## 02
Smeta.RU (Terminal) (495) 974-1589
"УТВЕРЖДАЮ"
Заместитель директора-главный инженер
филиала ПАО "Россети Московский регион"-
Западные электрические сети
______________________А.Ю. Мартихин
"_____"________________ 2026 г.
Наименование программного продукта |  |  |  |  | Программа для ЭВМ «Программа: «Smeta.RU (Terminal)» версия 11»
Наименование редакции сметных нормативов |  |  |  |  | Приказ Минстроя России от 30.12.2021 г. № 1046/пр
Реквизиты приказа Минстроя России об утверждении дополнений и изменений к сметным нормативам |  |  |  |  | Приказ Минстроя России от 18.05.2022 г. № 378/пр, Приказ Минстроя России от 26.08.2022 г. № 703/пр, Приказ Минстроя России от 26.10.2022 г. № 905/пр; Приказ Минстроя России от 27.12.2022 г. № 1133/пр; Приказ Минстроя России от 10.02.2023 г. № 84/пр; Приказ Минстроя России от 11.05.2023 г. № 335/пр; Приказ Минстроя России от 02.08.2023 г. № 551/пр; Приказ Минстроя России от 14.11.2023 г. № 817/пр; Приказ Минстроя России от 16.02.2024 г. № 102/пр; Приказ Минстроя России от 13.05.2024 г. № 323/пр; Приказ Минстроя России от 09.08.2024 г. № 524/пр; Приказ Минстроя России от 07.11.2024 г. № 747/пр; Приказ Минстроя России от 07.02.2025 г. № 69/пр | [20 empty] | Приказ Минстроя России от 18.05.2022 г. № 378/пр, Приказ Минстроя России от 26.08.2022 г. № 703/пр, Приказ Минстроя России от 26.10.2022 г. № 905/пр; Приказ Минстроя России от 27.12.2022 г. № 1133/пр; Приказ Минстроя России от 10.02.2023 г. № 84/пр; Приказ Минстроя России от 11.05.2023 г. № 335/пр; Приказ Минстроя России от 02.08.2023 г. № 551/пр; Приказ Минстроя России от 14.11.2023 г. № 817/пр; Приказ Минстроя России от 16.02.2024 г. № 102/пр; Приказ Минстроя России от 13.05.2024 г. № 323/пр; Приказ Минстроя России от 09.08.2024 г. № 524/пр; Приказ Минстроя России от 07.11.2024 г. № 747/пр; Приказ Минстроя России от 07.02.2025 г. № 69/пр
Реквизиты письма Минстроя России об индексах изменения сметной стоимости строительства, включаемые в федеральный реестр сметных нормативов и размещаемые в федеральной государственной информационной системе ценообразования в строительстве, подготовленного в соответствии с пунктом 85 Методики расчета индексов изменения сметной стоимости строительства, утвержденной приказом Министерства строительства и жилищно-коммунального хозяйства Российской Федерации от 5 июня 2019 г. N 326/пр |  |  |  |  | Письмо Минстроя России от 25.02.2025 № 10314-ИФ/09
Реквизиты нормативного правового акта об утверждении оплаты труда, утверждаемый в соответствии с пунктом 22(1) Правилами мониторинга цен, утвержденными постановлением Правительства Российской Федерации от 23 декабря 2016 г. N 1452 |  |  |  |  | Распоряжение Министерства экономики и финансов Московской области от 21.02.2024 г. № 24РВ-14
Обоснование принятых текущих цен на строительные ресурсы |  |  |  |  | ФГИС ЦС, конъюнктурный анализ
Наименование субъекта Российской Федерации
Наименование зоны субъекта Российской Федерации
(наименование стройки)
РАСЧЕТ НАЧАЛЬНОЙ (ПРЕДЕЛЬНОЙ) ЕДИНИЧНОЙ СТОИМОСТИ РАБОТ
(наименование объекта капитального строительства)
ЛОКАЛЬНАЯ СМЕТА № 02
на выполнение неотложных и аварийно-восстановительных работ по ремонту электротехнического оборудования 6-220 кВ и транспортировки трансформаторов для устранения сетевых ограничений в сети 35 кВ для нужд филиала ПАО «Россети Московский регион» - Западные электрические сети в 2026г. | [24 empty] | на выполнение неотложных и аварийно-восстановительных работ по ремонту электротехнического оборудования 6-220 кВ и транспортировки трансформаторов для устранения сетевых ограничений в сети 35 кВ для нужд филиала ПАО «Россети Московский регион» - Западные электрические сети в 2026г.
(наименование работ и затрат)
Составлен |  | Ресурсно-индексным | методом
Основание |  | Перечень единичных видов работ
(проектная и (или) иная техническая документация)
Составлен(а) в текущем уровне цен на март 2025 года
Сметная стоимость |  | 3032.59 |  | тыс. руб.
[6 empty] | Средства на оплату труда рабочих |  |  |  | 843.2 | тыс. руб.
| в том числе: |  |  |  |  | Средства на оплату труда машинистов |  |  |  | 205.21 | тыс. руб.
| строительных работ | 23.34 |  | тыс. руб. |  | Нормативные затраты труда рабочих |  |  |  | 1739.5857 | чел.-ч.
| монтажных работ | 3009.25 |  | тыс. руб. |  | Нормативные затраты труда машинистов |  |  |  | 360.8452 | чел.-ч.
| оборудования | 0 |  | тыс. руб.
| прочих затрат | 0 |  | тыс. руб.
№ п/п | Обоснование | Наименование работ и затрат | Единица измерения | Количество |  |  | Сметная стоимость, руб.
|  |  |  | на единицу измерения | коэффициенты | всего с учетом коэффициентов | на единицу измерения в базисном уровне цен | индекс | на единицу измерения в текущем уровне цен | коэффициенты | всего в текущем уровне цен
1 | 2 | 3 | 4 | 5 | 6 | 7 | 8 | 9 | 10 | 11 | 12
Раздел: №3: Капитальный ремонт разъединителей напряжением 35-220 кВ
Раздел: 49.Демонтаж, монтаж разъединителей 35,110,220 кВ
Подраздел: 49.1 Демонтаж, монтаж разъединителей 6-10 кВ
1 | ГЭСН 33-04-030-03 | Установка разъединителей: с помощью механизмов Поправки к: М )*0; ЭМ )*0,7; ЗТ )*0,7; ЗТм )*0,7 | КОМПЛ | 1 |  | 1
| Поправка: 571/пр_2022_т.2_п.4 | Поправка: 571/пр_2022_т.2_п.4 Наименование: При демонтаже (разборке) металлических конструкций
| 1 | ОТ (ЗТ) | чел.-ч. |  |  | 5.194 |  |  |  |  | 2699.53
| 1-100-43 | Средний разряд работы 4,3 | чел.-ч. | 7.42 | 0.7 | 5.194 |  |  | 519.74 |  | 2699.53
| 2 | ЭМ | [8 empty] | 830.1
|  | ОТм(ЗТм) | чел.-ч. |  |  | 0.714 |  |  |  |  | 428.1 | [12 empty] | 1
| 91.05.05-015 | Краны на автомобильном ходу, грузоподъемность 16 т | маш.-ч | 0.61 | 0.7 | 0.427 |  |  | 1552.12 |  | 662.76
| 4-100-060 | ОТм(ЗТм) Средний разряд машинистов 6 | чел.-ч. | 0.61 | 0.7 | 0.427 |  |  | 668.23 |  | 285.33 | [12 empty] | 1
| 91.14.02-001 | Автомобили бортовые, грузоподъемность до 5 т | маш.-ч | 0.41 | 0.7 | 0.287 | 477.92 | 1.22 | 583.06 |  | 167.34
| 4-100-040 | ОТм(ЗТм) Средний разряд машинистов 4 | чел.-ч. | 0.41 | 0.7 | 0.287 |  |  | 497.46 |  | 142.77 | [12 empty] | 1
| 4 | М | [8 empty] | 0
| 01.3.01.06-0038 | Смазка защитная электросетевая | кг | 0.01 | 0 | 0 | 238.29 | 1.77 | 421.77 |  | 0
| 01.3.01.06-0051 | Смазка солидол жировой Ж | кг | 0.03 | 0 | 0 | 58.53 | 1.77 | 103.6 |  | 0
| 01.7.15.03-0042 | Болты с гайками и шайбами строительные | кг | 0 | 0 | 0 | 174.93 | 1.15 | 201.17 |  | 0
| 01.7.20.08-0051 | Ветошь хлопчатобумажная цветная | кг | 0.02 | 0 | 0 | 56.11 | 1.44 | 80.8 |  | 0
| 07.2.07.13 | Хомуты стальные | кг | 0 | 0 | 0 | 0 |  |  |  | 0
| 08.3.04.02 | Сталь стержневая диаметром до 10 мм | т | 0 | 0 | 0 | 0 |  |  |  | 0
| 14.4.03.03-0102 | Лак битумный БТ-577 | т | 0.0001 | 0 | 0 | 80020.98 | 1.22 | 97625.6 |  | 0
| 14.5.09.11-0102 | Уайт-спирит | кг | 0.12 | 0 | 0 | 60.6 | 1.31 | 79.39 |  | 0
| 21.2.01.02 | Провода неизолированные для воздушных линий электропередач | т | 0 | 0 | 0 | 0 |  |  |  | 0
| 22.2.01.04 | Изоляторы линейные штыревые фарфоровые | ШТ | 0 | 0 | 0 | 0 |  |  |  | 0
| 22.2.02.03 | Детали крепления стальные | кг | 0 | 0 | 0 | 0 |  |  |  | 0
|  | Итого прямые затраты | [8 empty] | 3957.73
|  | ФОТ | [8 empty] | 3127.63
| Пр/812-027.0-1 | НР Линии электропередачи | % | 103 |  | 103 |  |  |  |  | 3221.46
| Пр/774-027.0 | СП Линии электропередачи | % | 60 |  | 60 |  |  |  |  | 1876.58
|  | Всего по позиции | [5 empty] | 9055.77 |  | 9055.77 |  | 1735.99 | 1011.26 | 9055.77 | 830.1 | = | 2699.53 | 428.1 | = | 0 | 3221.46 | 1876.58 | 1
2 | ГЭСН 33-04-030-03 | Установка разъединителей: с помощью механизмов Поправки к: М )*0 | КОМПЛ | 1 |  | 1
| 1 | ОТ (ЗТ) | чел.-ч. |  |  | 7.42 |  |  |  |  | 3856.47
| 1-100-43 | Средний разряд работы 4,3 | чел.-ч. | 7.42 |  | 7.42 |  |  | 519.74 |  | 3856.47
| 2 | ЭМ | [8 empty] | 1185.84
|  | ОТм(ЗТм) | чел.-ч. |  |  | 1.02 |  |  |  |  | 611.58 | [12 empty] | 1
| 91.05.05-015 | Краны на автомобильном ходу, грузоподъемность 16 т | маш.-ч | 0.61 |  | 0.61 |  |  | 1552.12 |  | 946.79
| 4-100-060 | ОТм(ЗТм) Средний разряд машинистов 6 | чел.-ч. | 0.61 |  | 0.61 |  |  | 668.23 |  | 407.62 | [12 empty] | 1
| 91.14.02-001 | Автомобили бортовые, грузоподъемность до 5 т | маш.-ч | 0.41 |  | 0.41 | 477.92 | 1.22 | 583.06 |  | 239.05
| 4-100-040 | ОТм(ЗТм) Средний разряд машинистов 4 | чел.-ч. | 0.41 |  | 0.41 |  |  | 497.46 |  | 203.96 | [12 empty] | 1
| 4 | М | [8 empty] | 0
| 01.3.01.06-0038 | Смазка защитная электросетевая | кг | 0.01 | 0 | 0 | 238.29 | 1.77 | 421.77 |  | 0
| 01.3.01.06-0051 | Смазка солидол жировой Ж | кг | 0.03 | 0 | 0 | 58.53 | 1.77 | 103.6 |  | 0
| 01.7.15.03-0042 | Болты с гайками и шайбами строительные | кг | 0 | 0 | 0 | 174.93 | 1.15 | 201.17 |  | 0
| 01.7.20.08-0051 | Ветошь хлопчатобумажная цветная | кг | 0.02 | 0 | 0 | 56.11 | 1.44 | 80.8 |  | 0
| 07.2.07.13 | Хомуты стальные | кг | 0 | 0 | 0 | 0 |  |  |  | 0
| 08.3.04.02 | Сталь стержневая диаметром до 10 мм | т | 0 | 0 | 0 | 0 |  |  |  | 0
| 14.4.03.03-0102 | Лак битумный БТ-577 | т | 0.0001 | 0 | 0 | 80020.98 | 1.22 | 97625.6 |  | 0
| 14.5.09.11-0102 | Уайт-спирит | кг | 0.12 | 0 | 0 | 60.6 | 1.31 | 79.39 |  | 0
| 21.2.01.02 | Провода неизолированные для воздушных линий электропередач | т | 0 | 0 | 0 | 0 |  |  |  | 0
| 22.2.01.04 | Изоляторы линейные штыревые фарфоровые | ШТ | 0 | 0 | 0 | 0 |  |  |  | 0
| 22.2.02.03 | Детали крепления стальные | кг | 0 | 0 | 0 | 0 |  |  |  | 0
|  | Итого прямые затраты | [8 empty] | 5653.89
|  | ФОТ | [8 empty] | 4468.05
| Пр/812-027.0-1 | НР Линии электропередачи | % | 103 |  | 103 |  |  |  |  | 4602.09
| Пр/774-027.0 | СП Линии электропередачи | % | 60 |  | 60 |  |  |  |  | 2680.83
|  | Всего по позиции | [5 empty] | 12936.81 |  | 12936.81 |  | 1735.99 | 1011.26 | 12936.81 | 1185.84 | = | 3856.47 | 611.58 | = | 0 | 4602.09 | 2680.83 | 1
Подраздел: 49.2 Демонтаж монтаж разъединителей 35 кВ
3 | ГЭСНм 08-01-011-01 | Разъединитель трехполюсный напряжением: 35 кВ, на ток 1000А без заземляющих ножей Поправки к: М )*0; ЭМ )*0,7; ЗТ )*0,7; ЗТм )*0,7 | КОМПЛ | 1 |  | 1
| Поправка: 571/пр_2022_т.3_п.1 | Поправка: 571/пр_2022_т.3_п.1 Наименование: Демонтаж: Оборудование, пригодное для дальнейшего использования, со снятием с места установки, необходимой (частичной) разборкой и консервированием с целью длительного или кратковременного хранения
| 1 | ОТ (ЗТ) | чел.-ч. |  |  | 13.72 |  |  |  |  | 6825.15
| 1-100-40 | Средний разряд работы 4,0 | чел.-ч. | 19.6 | 0.7 | 13.72 |  |  | 497.46 |  | 6825.15
| 2 | ЭМ | [8 empty] | 2173.02
|  | ОТм(ЗТм) | чел.-ч. |  |  | 1.47 |  |  |  |  | 958.39 | [12 empty] | 1
| 91.05.05-015 | Краны на автомобильном ходу, грузоподъемность 16 т | маш.-ч | 1.9 | 0.7 | 1.33 |  |  | 1552.12 |  | 2064.32
| 4-100-060 | ОТм(ЗТм) Средний разряд машинистов 6 | чел.-ч. | 1.9 | 0.7 | 1.33 |  |  | 668.23 |  | 888.75 | [12 empty] | 1
| 91.14.02-001 | Автомобили бортовые, грузоподъемность до 5 т | маш.-ч | 0.2 | 0.7 | 0.14 | 477.92 | 1.22 | 583.06 |  | 81.63
| 4-100-040 | ОТм(ЗТм) Средний разряд машинистов 4 | чел.-ч. | 0.2 | 0.7 | 0.14 |  |  | 497.46 |  | 69.64 | [12 empty] | 1
| 91.17.04-233 | Аппараты сварочные для ручной дуговой сварки, сварочный ток до 350 А | маш.-ч | 1.33 | 0.7 | 0.931 |  |  | 29.08 |  | 27.07
| 4 | М | [8 empty] | 0
| 01.3.01.06-0050 | Смазка универсальная тугоплавкая УТ (консталин жировой) | т | 0.001 | 0 | 0 | 144581.55 | 1.77 | 255909.34 |  | 0
| 01.7.11.07-0227 | Электроды сварочные для сварки низколегированных и углеродистых сталей УОНИ 13/45, Э42А, диаметр 4-5 мм | кг | 3.5 | 0 | 0 | 155.63 | 0.94 | 146.29 |  | 0
| 01.7.15.03-0042 | Болты с гайками и шайбами строительные | кг | 3.03 | 0 | 0 | 174.93 | 1.15 | 201.17 |  | 0
| 01.7.20.08-0031 | Бязь суровая, ширина 1640 мм, поверхностная плотность 125 г/м2 | 10 м2 | 0.1 | 0 | 0 | 386.46 | 1.44 | 556.5 |  | 0
| 08.3.07.01-0052 | Прокат стальной горячекатаный полосовой, марки стали Ст3сп, Ст3пс, размеры 50х5 мм | т | 0.01 | 0 | 0 | 70310.45 | 0.84 | 59060.78 |  | 0
| 14.4.02.04-0142 | Краска масляная МА-0115, мумия, сурик железный | кг | 1.7 | 0 | 0 | 79.88 | 1.31 | 104.64 |  | 0
| 421/пр_2020_п.75_пп.а | Сметная стоимость вспомогательных ненормируемых материальных ресурсов, не учтенная в сметной норме, 2% | % | 2 |  | 2 | 0 |  |  |  | 0
|  | Итого прямые затраты | [8 empty] | 9956.56
|  | ФОТ | [8 empty] | 7783.54
| Пр/812-049.3-1 | НР Электротехнические установки: на других объектах | % | 97 |  | 97 |  |  |  |  | 7550.03
| Пр/774-049.3 | СП Электротехнические установки: на других объектах | % | 51 |  | 51 |  |  |  |  | 3969.61
|  | Всего по позиции | [5 empty] | 21476.2 |  | 21476.2 |  | 1613.26 | 848.21 | 21476.2 | 2173.02 | = | 6825.15 | 958.39 | = | 0 | 7550.03 | 3969.61 | 2
4 | ГЭСНм 08-01-011-02 | Разъединитель трехполюсный напряжением: 35 кВ, на ток 1000А с одним или двумя заземляющими ножами Поправки к: М )*0; ЭМ )*0,7; ЗТ )*0,7; ЗТм )*0,7 | КОМПЛ | 1 |  | 1
| Поправка: 571/пр_2022_т.3_п.1 | Поправка: 571/пр_2022_т.3_п.1 Наименование: Демонтаж: Оборудование, пригодное для дальнейшего использования, со снятием с места установки, необходимой (частичной) разборкой и консервированием с целью длительного или кратковременного хранения
| 1 | ОТ (ЗТ) | чел.-ч. |  |  | 19.46 |  |  |  |  | 9680.57
| 1-100-40 | Средний разряд работы 4,0 | чел.-ч. | 27.8 | 0.7 | 19.46 |  |  | 497.46 |  | 9680.57
| 2 | ЭМ | [8 empty] | 3325.31
|  | ОТм(ЗТм) | чел.-ч. |  |  | 2.212 |  |  |  |  | 1450.63 | [12 empty] | 1
| 91.05.05-015 | Краны на автомобильном ходу, грузоподъемность 16 т | маш.-ч | 2.93 | 0.7 | 2.051 |  |  | 1552.12 |  | 3183.4
| 4-100-060 | ОТм(ЗТм) Средний разряд машинистов 6 | чел.-ч. | 2.93 | 0.7 | 2.051 |  |  | 668.23 |  | 1370.54 | [12 empty] | 1
| 91.14.02-001 | Автомобили бортовые, грузоподъемность до 5 т | маш.-ч | 0.23 | 0.7 | 0.161 | 477.92 | 1.22 | 583.06 |  | 93.87
| 4-100-040 | ОТм(ЗТм) Средний разряд машинистов 4 | чел.-ч. | 0.23 | 0.7 | 0.161 |  |  | 497.46 |  | 80.09 | [12 empty] | 1
| 91.17.04-233 | Аппараты сварочные для ручной дуговой сварки, сварочный ток до 350 А | маш.-ч | 2.36 | 0.7 | 1.652 |  |  | 29.08 |  | 48.04
| 4 | М | [8 empty] | 0
| 01.3.01.06-0050 | Смазка универсальная тугоплавкая УТ (консталин жировой) | т | 0.001 | 0 | 0 | 144581.55 | 1.77 | 255909.34 |  | 0
| 01.7.11.07-0227 | Электроды сварочные для сварки низколегированных и углеродистых сталей УОНИ 13/45, Э42А, диаметр 4-5 мм | кг | 3.5 | 0 | 0 | 155.63 | 0.94 | 146.29 |  | 0
| 01.7.15.03-0042 | Болты с гайками и шайбами строительные | кг | 3.03 | 0 | 0 | 174.93 | 1.15 | 201.17 |  | 0
| 01.7.20.08-0031 | Бязь суровая, ширина 1640 мм, поверхностная плотность 125 г/м2 | 10 м2 | 0.1 | 0 | 0 | 386.46 | 1.44 | 556.5 |  | 0
| 08.3.07.01-0052 | Прокат стальной горячекатаный полосовой, марки стали Ст3сп, Ст3пс, размеры 50х5 мм | т | 0.01 | 0 | 0 | 70310.45 | 0.84 | 59060.78 |  | 0
| 14.4.02.04-0142 | Краска масляная МА-0115, мумия, сурик железный | кг | 1.7 | 0 | 0 | 79.88 | 1.31 | 104.64 |  | 0
| 421/пр_2020_п.75_пп.а | Сметная стоимость вспомогательных ненормируемых материальных ресурсов, не учтенная в сметной норме, 2% | % | 2 |  | 2 | 0 |  |  |  | 0
|  | Итого прямые затраты | [8 empty] | 14456.51
|  | ФОТ | [8 empty] | 11131.2
| Пр/812-049.3-1 | НР Электротехнические установки: на других объектах | % | 97 |  | 97 |  |  |  |  | 10797.26
| Пр/774-049.3 | СП Электротехнические установки: на других объектах | % | 51 |  | 51 |  |  |  |  | 5676.91
|  | Всего по позиции | [5 empty] | 30930.68 |  | 30930.68 |  | 1613.26 | 848.21 | 30930.68 | 3325.31 | = | 9680.57 | 1450.63 | = | 0 | 10797.26 | 5676.91 | 2
5 | ГЭСНм 08-01-011-03 | Разъединитель трехполюсный напряжением: 35 кВ, на ток 2000-3200А без заземляющих ножей Поправки к: М )*0; ЭМ )*0,7; ЗТ )*0,7; ЗТм )*0,7 | КОМПЛ | 1 |  | 1
| Поправка: 571/пр_2022_т.3_п.1 | Поправка: 571/пр_2022_т.3_п.1 Наименование: Демонтаж: Оборудование, пригодное для дальнейшего использования, со снятием с места установки, необходимой (частичной) разборкой и консервированием с целью длительного или кратковременного хранения
| 1 | ОТ (ЗТ) | чел.-ч. |  |  | 18.06 |  |  |  |  | 8984.13
| 1-100-40 | Средний разряд работы 4,0 | чел.-ч. | 25.8 | 0.7 | 18.06 |  |  | 497.46 |  | 8984.13
| 2 | ЭМ | [8 empty] | 3121.63
|  | ОТм(ЗТм) | чел.-ч. |  |  | 2.1 |  |  |  |  | 1373.4 | [12 empty] | 1
| 91.05.05-015 | Краны на автомобильном ходу, грузоподъемность 16 т | маш.-ч | 2.75 | 0.7 | 1.925 |  |  | 1552.12 |  | 2987.83
| 4-100-060 | ОТм(ЗТм) Средний разряд машинистов 6 | чел.-ч. | 2.75 | 0.7 | 1.925 |  |  | 668.23 |  | 1286.34 | [12 empty] | 1
| 91.14.02-001 | Автомобили бортовые, грузоподъемность до 5 т | маш.-ч | 0.25 | 0.7 | 0.175 | 477.92 | 1.22 | 583.06 |  | 102.04
| 4-100-040 | ОТм(ЗТм) Средний разряд машинистов 4 | чел.-ч. | 0.25 | 0.7 | 0.175 |  |  | 497.46 |  | 87.06 | [12 empty] | 1
| 91.17.04-233 | Аппараты сварочные для ручной дуговой сварки, сварочный ток до 350 А | маш.-ч | 1.56 | 0.7 | 1.092 |  |  | 29.08 |  | 31.76
| 4 | М | [8 empty] | 0
| 01.3.01.06-0050 | Смазка универсальная тугоплавкая УТ (консталин жировой) | т | 0.001 | 0 | 0 | 144581.55 | 1.77 | 255909.34 |  | 0
| 01.7.11.07-0227 | Электроды сварочные для сварки низколегированных и углеродистых сталей УОНИ 13/45, Э42А, диаметр 4-5 мм | кг | 3.5 | 0 | 0 | 155.63 | 0.94 | 146.29 |  | 0
| 01.7.15.03-0042 | Болты с гайками и шайбами строительные | кг | 3.03 | 0 | 0 | 174.93 | 1.15 | 201.17 |  | 0
| 01.7.20.08-0031 | Бязь суровая, ширина 1640 мм, поверхностная плотность 125 г/м2 | 10 м2 | 0.1 | 0 | 0 | 386.46 | 1.44 | 556.5 |  | 0
| 08.3.07.01-0052 | Прокат стальной горячекатаный полосовой, марки стали Ст3сп, Ст3пс, размеры 50х5 мм | т | 0.01 | 0 | 0 | 70310.45 | 0.84 | 59060.78 |  | 0
| 14.4.02.04-0142 | Краска масляная МА-0115, мумия, сурик железный | кг | 1.7 | 0 | 0 | 79.88 | 1.31 | 104.64 |  | 0
| 421/пр_2020_п.75_пп.а | Сметная стоимость вспомогательных ненормируемых материальных ресурсов, не учтенная в сметной норме, 2% | % | 2 |  | 2 | 0 |  |  |  | 0
|  | Итого прямые затраты | [8 empty] | 13479.16
|  | ФОТ | [8 empty] | 10357.53
| Пр/812-049.3-1 | НР Электротехнические установки: на других объектах | % | 97 |  | 97 |  |  |  |  | 10046.8
| Пр/774-049.3 | СП Электротехнические установки: на других объектах | % | 51 |  | 51 |  |  |  |  | 5282.34
|  | Всего по позиции | [5 empty] | 28808.3 |  | 28808.3 |  | 1613.26 | 848.21 | 28808.3 | 3121.63 | = | 8984.13 | 1373.4 | = | 0 | 10046.8 | 5282.34 | 2
6 | ГЭСНм 08-01-011-04 | Разъединитель трехполюсный напряжением: 35 кВ, на ток 2000-3200А с одним или двумя заземляющими ножами Поправки к: М )*0; ЭМ )*0,7; ЗТ )*0,7; ЗТм )*0,7 | КОМПЛ | 1 |  | 1
| Поправка: 571/пр_2022_т.3_п.1 | Поправка: 571/пр_2022_т.3_п.1 Наименование: Демонтаж: Оборудование, пригодное для дальнейшего использования, со снятием с места установки, необходимой (частичной) разборкой и консервированием с целью длительного или кратковременного хранения
| 1 | ОТ (ЗТ) | чел.-ч. |  |  | 24.5 |  |  |  |  | 12187.77
| 1-100-40 | Средний разряд работы 4,0 | чел.-ч. | 35 | 0.7 | 24.5 |  |  | 497.46 |  | 12187.77
| 2 | ЭМ | [8 empty] | 4568.01
|  | ОТм(ЗТм) | чел.-ч. |  |  | 3.031 |  |  |  |  | 1990.73 | [12 empty] | 1
| 91.05.05-015 | Краны на автомобильном ходу, грузоподъемность 16 т | маш.-ч | 4.04 | 0.7 | 2.828 |  |  | 1552.12 |  | 4389.4
| 4-100-060 | ОТм(ЗТм) Средний разряд машинистов 6 | чел.-ч. | 4.04 | 0.7 | 2.828 |  |  | 668.23 |  | 1889.75 | [12 empty] | 1
| 91.14.02-001 | Автомобили бортовые, грузоподъемность до 5 т | маш.-ч | 0.29 | 0.7 | 0.203 | 477.92 | 1.22 | 583.06 |  | 118.36
| 4-100-040 | ОТм(ЗТм) Средний разряд машинистов 4 | чел.-ч. | 0.29 | 0.7 | 0.203 |  |  | 497.46 |  | 100.98 | [12 empty] | 1
| 91.17.04-233 | Аппараты сварочные для ручной дуговой сварки, сварочный ток до 350 А | маш.-ч | 2.96 | 0.7 | 2.072 |  |  | 29.08 |  | 60.25
| 4 | М | [8 empty] | 0
| 01.3.01.06-0050 | Смазка универсальная тугоплавкая УТ (консталин жировой) | т | 0.001 | 0 | 0 | 144581.55 | 1.77 | 255909.34 |  | 0
| 01.7.11.07-0227 | Электроды сварочные для сварки низколегированных и углеродистых сталей УОНИ 13/45, Э42А, диаметр 4-5 мм | кг | 3.5 | 0 | 0 | 155.63 | 0.94 | 146.29 |  | 0
| 01.7.15.03-0042 | Болты с гайками и шайбами строительные | кг | 3.03 | 0 | 0 | 174.93 | 1.15 | 201.17 |  | 0
| 01.7.20.08-0031 | Бязь суровая, ширина 1640 мм, поверхностная плотность 125 г/м2 | 10 м2 | 0.1 | 0 | 0 | 386.46 | 1.44 | 556.5 |  | 0
| 08.3.07.01-0052 | Прокат стальной горячекатаный полосовой, марки стали Ст3сп, Ст3пс, размеры 50х5 мм | т | 0.01 | 0 | 0 | 70310.45 | 0.84 | 59060.78 |  | 0
| 14.4.02.04-0142 | Краска масляная МА-0115, мумия, сурик железный | кг | 1.7 | 0 | 0 | 79.88 | 1.31 | 104.64 |  | 0
| 421/пр_2020_п.75_пп.а | Сметная стоимость вспомогательных ненормируемых материальных ресурсов, не учтенная в сметной норме, 2% | % | 2 |  | 2 | 0 |  |  |  | 0
|  | Итого прямые затраты | [8 empty] | 18746.51
|  | ФОТ | [8 empty] | 14178.5
| Пр/812-049.3-1 | НР Электротехнические установки: на других объектах | % | 97 |  | 97 |  |  |  |  | 13753.15
| Пр/774-049.3 | СП Электротехнические установки: на других объектах | % | 51 |  | 51 |  |  |  |  | 7231.04
|  | Всего по позиции | [5 empty] | 39730.7 |  | 39730.7 |  | 1613.26 | 848.21 | 39730.7 | 4568.01 | = | 12187.77 | 1990.73 | = | 0 | 13753.15 | 7231.04 | 2
7 | ГЭСНм 08-01-011-01 | Разъединитель трехполюсный напряжением: 35 кВ, на ток 1000А без заземляющих ножей Поправки к: М )*0 | КОМПЛ | 1 |  | 1
| 1 | ОТ (ЗТ) | чел.-ч. |  |  | 19.6 |  |  |  |  | 9750.22
| 1-100-40 | Средний разряд работы 4,0 | чел.-ч. | 19.6 |  | 19.6 |  |  | 497.46 |  | 9750.22
| 2 | ЭМ | [8 empty] | 3104.32
|  | ОТм(ЗТм) | чел.-ч. |  |  | 2.1 |  |  |  |  | 1369.13 | [12 empty] | 1
| 91.05.05-015 | Краны на автомобильном ходу, грузоподъемность 16 т | маш.-ч | 1.9 |  | 1.9 |  |  | 1552.12 |  | 2949.03
| 4-100-060 | ОТм(ЗТм) Средний разряд машинистов 6 | чел.-ч. | 1.9 |  | 1.9 |  |  | 668.23 |  | 1269.64 | [12 empty] | 1
| 91.14.02-001 | Автомобили бортовые, грузоподъемность до 5 т | маш.-ч | 0.2 |  | 0.2 | 477.92 | 1.22 | 583.06 |  | 116.61
| 4-100-040 | ОТм(ЗТм) Средний разряд машинистов 4 | чел.-ч. | 0.2 |  | 0.2 |  |  | 497.46 |  | 99.49 | [12 empty] | 1
| 91.17.04-233 | Аппараты сварочные для ручной дуговой сварки, сварочный ток до 350 А | маш.-ч | 1.33 |  | 1.33 |  |  | 29.08 |  | 38.68
| 4 | М | [8 empty] | 0
| 01.3.01.06-0050 | Смазка универсальная тугоплавкая УТ (консталин жировой) | т | 0.001 | 0 | 0 | 144581.55 | 1.77 | 255909.34 |  | 0
| 01.7.11.07-0227 | Электроды сварочные для сварки низколегированных и углеродистых сталей УОНИ 13/45, Э42А, диаметр 4-5 мм | кг | 3.5 | 0 | 0 | 155.63 | 0.94 | 146.29 |  | 0
| 01.7.15.03-0042 | Болты с гайками и шайбами строительные | кг | 3.03 | 0 | 0 | 174.93 | 1.15 | 201.17 |  | 0
| 01.7.20.08-0031 | Бязь суровая, ширина 1640 мм, поверхностная плотность 125 г/м2 | 10 м2 | 0.1 | 0 | 0 | 386.46 | 1.44 | 556.5 |  | 0
| 08.3.07.01-0052 | Прокат стальной горячекатаный полосовой, марки стали Ст3сп, Ст3пс, размеры 50х5 мм | т | 0.01 | 0 | 0 | 70310.45 | 0.84 | 59060.78 |  | 0
| 14.4.02.04-0142 | Краска масляная МА-0115, мумия, сурик железный | кг | 1.7 | 0 | 0 | 79.88 | 1.31 | 104.64 |  | 0
| 421/пр_2020_п.75_пп.а | Сметная стоимость вспомогательных ненормируемых материальных ресурсов, не учтенная в сметной норме, 2% | % | 2 |  | 2 | 0 |  |  |  | 0
|  | Итого прямые затраты | [8 empty] | 14223.67
|  | ФОТ | [8 empty] | 11119.35
| Пр/812-049.3-1 | НР Электротехнические установки: на других объектах | % | 97 |  | 97 |  |  |  |  | 10785.77
| Пр/774-049.3 | СП Электротехнические установки: на других объектах | % | 51 |  | 51 |  |  |  |  | 5670.87
|  | Всего по позиции | [5 empty] | 30680.31 |  | 30680.31 |  | 1613.26 | 848.21 | 30680.31 | 3104.32 | = | 9750.22 | 1369.13 | = | 0 | 10785.77 | 5670.87 | 2
8 | ГЭСНм 08-01-011-02 | Разъединитель трехполюсный напряжением: 35 кВ, на ток 1000А с одним или двумя заземляющими ножами Поправки к: М )*0 | КОМПЛ | 1 |  | 1
| 1 | ОТ (ЗТ) | чел.-ч. |  |  | 27.8 |  |  |  |  | 13829.39
| 1-100-40 | Средний разряд работы 4,0 | чел.-ч. | 27.8 |  | 27.8 |  |  | 497.46 |  | 13829.39
| 2 | ЭМ | [8 empty] | 4750.44
|  | ОТм(ЗТм) | чел.-ч. |  |  | 3.16 |  |  |  |  | 2072.33 | [12 empty] | 1
| 91.05.05-015 | Краны на автомобильном ходу, грузоподъемность 16 т | маш.-ч | 2.93 |  | 2.93 |  |  | 1552.12 |  | 4547.71
| 4-100-060 | ОТм(ЗТм) Средний разряд машинистов 6 | чел.-ч. | 2.93 |  | 2.93 |  |  | 668.23 |  | 1957.91 | [12 empty] | 1
| 91.14.02-001 | Автомобили бортовые, грузоподъемность до 5 т | маш.-ч | 0.23 |  | 0.23 | 477.92 | 1.22 | 583.06 |  | 134.1
| 4-100-040 | ОТм(ЗТм) Средний разряд машинистов 4 | чел.-ч. | 0.23 |  | 0.23 |  |  | 497.46 |  | 114.42 | [12 empty] | 1
| 91.17.04-233 | Аппараты сварочные для ручной дуговой сварки, сварочный ток до 350 А | маш.-ч | 2.36 |  | 2.36 |  |  | 29.08 |  | 68.63
| 4 | М | [8 empty] | 0
| 01.3.01.06-0050 | Смазка универсальная тугоплавкая УТ (консталин жировой) | т | 0.001 | 0 | 0 | 144581.55 | 1.77 | 255909.34 |  | 0
| 01.7.11.07-0227 | Электроды сварочные для сварки низколегированных и углеродистых сталей УОНИ 13/45, Э42А, диаметр 4-5 мм | кг | 3.5 | 0 | 0 | 155.63 | 0.94 | 146.29 |  | 0
| 01.7.15.03-0042 | Болты с гайками и шайбами строительные | кг | 3.03 | 0 | 0 | 174.93 | 1.15 | 201.17 |  | 0
| 01.7.20.08-0031 | Бязь суровая, ширина 1640 мм, поверхностная плотность 125 г/м2 | 10 м2 | 0.1 | 0 | 0 | 386.46 | 1.44 | 556.5 |  | 0
| 08.3.07.01-0052 | Прокат стальной горячекатаный полосовой, марки стали Ст3сп, Ст3пс, размеры 50х5 мм | т | 0.01 | 0 | 0 | 70310.45 | 0.84 | 59060.78 |  | 0
| 14.4.02.04-0142 | Краска масляная МА-0115, мумия, сурик железный | кг | 1.7 | 0 | 0 | 79.88 | 1.31 | 104.64 |  | 0
| 421/пр_2020_п.75_пп.а | Сметная стоимость вспомогательных ненормируемых материальных ресурсов, не учтенная в сметной норме, 2% | % | 2 |  | 2 | 0 |  |  |  | 0
|  | Итого прямые затраты | [8 empty] | 20652.16
|  | ФОТ | [8 empty] | 15901.72
| Пр/812-049.3-1 | НР Электротехнические установки: на других объектах | % | 97 |  | 97 |  |  |  |  | 15424.67
| Пр/774-049.3 | СП Электротехнические установки: на других объектах | % | 51 |  | 51 |  |  |  |  | 8109.88
|  | Всего по позиции | [5 empty] | 44186.71 |  | 44186.71 |  | 1613.26 | 848.21 | 44186.71 | 4750.44 | = | 13829.39 | 2072.33 | = | 0 | 15424.67 | 8109.88 | 2
9 | ГЭСНм 08-01-011-03 | Разъединитель трехполюсный напряжением: 35 кВ, на ток 2000-3200А без заземляющих ножей Поправки к: М )*0 | КОМПЛ | 1 |  | 1
| 1 | ОТ (ЗТ) | чел.-ч. |  |  | 25.8 |  |  |  |  | 12834.47
| 1-100-40 | Средний разряд работы 4,0 | чел.-ч. | 25.8 |  | 25.8 |  |  | 497.46 |  | 12834.47
| 2 | ЭМ | [8 empty] | 4459.46
|  | ОТм(ЗТм) | чел.-ч. |  |  | 3 |  |  |  |  | 1962 | [12 empty] | 1
| 91.05.05-015 | Краны на автомобильном ходу, грузоподъемность 16 т | маш.-ч | 2.75 |  | 2.75 |  |  | 1552.12 |  | 4268.33
| 4-100-060 | ОТм(ЗТм) Средний разряд машинистов 6 | чел.-ч. | 2.75 |  | 2.75 |  |  | 668.23 |  | 1837.63 | [12 empty] | 1
| 91.14.02-001 | Автомобили бортовые, грузоподъемность до 5 т | маш.-ч | 0.25 |  | 0.25 | 477.92 | 1.22 | 583.06 |  | 145.77
| 4-100-040 | ОТм(ЗТм) Средний разряд машинистов 4 | чел.-ч. | 0.25 |  | 0.25 |  |  | 497.46 |  | 124.37 | [12 empty] | 1
| 91.17.04-233 | Аппараты сварочные для ручной дуговой сварки, сварочный ток до 350 А | маш.-ч | 1.56 |  | 1.56 |  |  | 29.08 |  | 45.36
| 4 | М | [8 empty] | 0
| 01.3.01.06-0050 | Смазка универсальная тугоплавкая УТ (консталин жировой) | т | 0.001 | 0 | 0 | 144581.55 | 1.77 | 255909.34 |  | 0
| 01.7.11.07-0227 | Электроды сварочные для сварки низколегированных и углеродистых сталей УОНИ 13/45, Э42А, диаметр 4-5 мм | кг | 3.5 | 0 | 0 | 155.63 | 0.94 | 146.29 |  | 0
| 01.7.15.03-0042 | Болты с гайками и шайбами строительные | кг | 3.03 | 0 | 0 | 174.93 | 1.15 | 201.17 |  | 0
| 01.7.20.08-0031 | Бязь суровая, ширина 1640 мм, поверхностная плотность 125 г/м2 | 10 м2 | 0.1 | 0 | 0 | 386.46 | 1.44 | 556.5 |  | 0
| 08.3.07.01-0052 | Прокат стальной горячекатаный полосовой, марки стали Ст3сп, Ст3пс, размеры 50х5 мм | т | 0.01 | 0 | 0 | 70310.45 | 0.84 | 59060.78 |  | 0
| 14.4.02.04-0142 | Краска масляная МА-0115, мумия, сурик железный | кг | 1.7 | 0 | 0 | 79.88 | 1.31 | 104.64 |  | 0
| 421/пр_2020_п.75_пп.а | Сметная стоимость вспомогательных ненормируемых материальных ресурсов, не учтенная в сметной норме, 2% | % | 2 |  | 2 | 0 |  |  |  | 0
|  | Итого прямые затраты | [8 empty] | 19255.93
|  | ФОТ | [8 empty] | 14796.47
| Пр/812-049.3-1 | НР Электротехнические установки: на других объектах | % | 97 |  | 97 |  |  |  |  | 14352.58
| Пр/774-049.3 | СП Электротехнические установки: на других объектах | % | 51 |  | 51 |  |  |  |  | 7546.2
|  | Всего по позиции | [5 empty] | 41154.71 |  | 41154.71 |  | 1613.26 | 848.21 | 41154.71 | 4459.46 | = | 12834.47 | 1962 | = | 0 | 14352.58 | 7546.2 | 2
10 | ГЭСНм 08-01-011-04 | Разъединитель трехполюсный напряжением: 35 кВ, на ток 2000-3200А с одним или двумя заземляющими ножами Поправки к: М )*0 | КОМПЛ | 1 |  | 1
| 1 | ОТ (ЗТ) | чел.-ч. |  |  | 35 |  |  |  |  | 17411.1
| 1-100-40 | Средний разряд работы 4,0 | чел.-ч. | 35 |  | 35 |  |  | 497.46 |  | 17411.1
| 2 | ЭМ | [8 empty] | 6525.73
|  | ОТм(ЗТм) | чел.-ч. |  |  | 4.33 |  |  |  |  | 2843.91 | [12 empty] | 1
| 91.05.05-015 | Краны на автомобильном ходу, грузоподъемность 16 т | маш.-ч | 4.04 |  | 4.04 |  |  | 1552.12 |  | 6270.56
| 4-100-060 | ОТм(ЗТм) Средний разряд машинистов 6 | чел.-ч. | 4.04 |  | 4.04 |  |  | 668.23 |  | 2699.65 | [12 empty] | 1
| 91.14.02-001 | Автомобили бортовые, грузоподъемность до 5 т | маш.-ч | 0.29 |  | 0.29 | 477.92 | 1.22 | 583.06 |  | 169.09
| 4-100-040 | ОТм(ЗТм) Средний разряд машинистов 4 | чел.-ч. | 0.29 |  | 0.29 |  |  | 497.46 |  | 144.26 | [12 empty] | 1
| 91.17.04-233 | Аппараты сварочные для ручной дуговой сварки, сварочный ток до 350 А | маш.-ч | 2.96 |  | 2.96 |  |  | 29.08 |  | 86.08
| 4 | М | [8 empty] | 0
| 01.3.01.06-0050 | Смазка универсальная тугоплавкая УТ (консталин жировой) | т | 0.001 | 0 | 0 | 144581.55 | 1.77 | 255909.34 |  | 0
| 01.7.11.07-0227 | Электроды сварочные для сварки низколегированных и углеродистых сталей УОНИ 13/45, Э42А, диаметр 4-5 мм | кг | 3.5 | 0 | 0 | 155.63 | 0.94 | 146.29 |  | 0
| 01.7.15.03-0042 | Болты с гайками и шайбами строительные | кг | 3.03 | 0 | 0 | 174.93 | 1.15 | 201.17 |  | 0
| 01.7.20.08-0031 | Бязь суровая, ширина 1640 мм, поверхностная плотность 125 г/м2 | 10 м2 | 0.1 | 0 | 0 | 386.46 | 1.44 | 556.5 |  | 0
| 08.3.07.01-0052 | Прокат стальной горячекатаный полосовой, марки стали Ст3сп, Ст3пс, размеры 50х5 мм | т | 0.01 | 0 | 0 | 70310.45 | 0.84 | 59060.78 |  | 0
| 14.4.02.04-0142 | Краска масляная МА-0115, мумия, сурик железный | кг | 1.7 | 0 | 0 | 79.88 | 1.31 | 104.64 |  | 0
| 421/пр_2020_п.75_пп.а | Сметная стоимость вспомогательных ненормируемых материальных ресурсов, не учтенная в сметной норме, 2% | % | 2 |  | 2 | 0 |  |  |  | 0
|  | Итого прямые затраты | [8 empty] | 26780.74
|  | ФОТ | [8 empty] | 20255.01
| Пр/812-049.3-1 | НР Электротехнические установки: на других объектах | % | 97 |  | 97 |  |  |  |  | 19647.36
| Пр/774-049.3 | СП Электротехнические установки: на других объектах | % | 51 |  | 51 |  |  |  |  | 10330.06
|  | Всего по позиции | [5 empty] | 56758.16 |  | 56758.16 |  | 1613.26 | 848.21 | 56758.16 | 6525.73 | = | 17411.1 | 2843.91 | = | 0 | 19647.36 | 10330.06 | 2
Подраздел: 49.3 Демонтаж, монтаж разъединителей 110 кВ
11 | ГЭСНм 08-01-011-05 | Разъединитель трехполюсный напряжением: 110 и 150 кВ, на ток 1000-3200 А без заземляющих ножей Поправки к: М )*0; ЭМ )*0,7; ЗТ )*0,7; ЗТм )*0,7 | КОМПЛ | 1 |  | 1
| Поправка: 571/пр_2022_т.3_п.1 | Поправка: 571/пр_2022_т.3_п.1 Наименование: Демонтаж: Оборудование, пригодное для дальнейшего использования, со снятием с места установки, необходимой (частичной) разборкой и консервированием с целью длительного или кратковременного хранения
| 1 | ОТ (ЗТ) | чел.-ч. |  |  | 22.33 |  |  |  |  | 11108.28
| 1-100-40 | Средний разряд работы 4,0 | чел.-ч. | 31.9 | 0.7 | 22.33 |  |  | 497.46 |  | 11108.28
| 2 | ЭМ | [8 empty] | 4265.14
|  | ОТм(ЗТм) | чел.-ч. |  |  | 5.719 |  |  |  |  | 3249.01 | [12 empty] | 1
| 91.05.05-015 | Краны на автомобильном ходу, грузоподъемность 16 т | маш.-ч | 3.38 | 0.7 | 2.366 |  |  | 1552.12 |  | 3672.32
| 4-100-060 | ОТм(ЗТм) Средний разряд машинистов 6 | чел.-ч. | 3.38 | 0.7 | 2.366 |  |  | 668.23 |  | 1581.03 | [12 empty] | 1
| 91.06.06-042 | Подъемники гидравлические, высота подъема 10 м | маш.-ч | 4.41 | 0.7 | 3.087 | 104.99 | 1.24 | 130.19 |  | 401.9
| 4-100-040 | ОТм(ЗТм) Средний разряд машинистов 4 | чел.-ч. | 4.41 | 0.7 | 3.087 |  |  | 497.46 |  | 1535.66 | [12 empty] | 1
| 91.14.02-001 | Автомобили бортовые, грузоподъемность до 5 т | маш.-ч | 0.38 | 0.7 | 0.266 | 477.92 | 1.22 | 583.06 |  | 155.09
| 4-100-040 | ОТм(ЗТм) Средний разряд машинистов 4 | чел.-ч. | 0.38 | 0.7 | 0.266 |  |  | 497.46 |  | 132.32 | [12 empty] | 1
| 91.17.04-233 | Аппараты сварочные для ручной дуговой сварки, сварочный ток до 350 А | маш.-ч | 1.76 | 0.7 | 1.232 |  |  | 29.08 |  | 35.83
| 4 | М | [8 empty] | 0
| 01.3.01.06-0050 | Смазка универсальная тугоплавкая УТ (консталин жировой) | т | 0.002 | 0 | 0 | 144581.55 | 1.77 | 255909.34 |  | 0
| 01.7.11.07-0227 | Электроды сварочные для сварки низколегированных и углеродистых сталей УОНИ 13/45, Э42А, диаметр 4-5 мм | кг | 4.9 | 0 | 0 | 155.63 | 0.94 | 146.29 |  | 0
| 01.7.15.03-0042 | Болты с гайками и шайбами строительные | кг | 10.2 | 0 | 0 | 174.93 | 1.15 | 201.17 |  | 0
| 01.7.20.08-0031 | Бязь суровая, ширина 1640 мм, поверхностная плотность 125 г/м2 | 10 м2 | 0.14 | 0 | 0 | 386.46 | 1.44 | 556.5 |  | 0
| 08.3.07.01-0052 | Прокат стальной горячекатаный полосовой, марки стали Ст3сп, Ст3пс, размеры 50х5 мм | т | 0.011 | 0 | 0 | 70310.45 | 0.84 | 59060.78 |  | 0
| 14.4.02.04-0142 | Краска масляная МА-0115, мумия, сурик железный | кг | 1.9 | 0 | 0 | 79.88 | 1.31 | 104.64 |  | 0
| 421/пр_2020_п.75_пп.а | Сметная стоимость вспомогательных ненормируемых материальных ресурсов, не учтенная в сметной норме, 2% | % | 2 |  | 2 | 0 |  |  |  | 0
|  | Итого прямые затраты | [8 empty] | 18622.43
|  | ФОТ | [8 empty] | 14357.29
| Пр/812-049.3-1 | НР Электротехнические установки: на других объектах | % | 97 |  | 97 |  |  |  |  | 13926.57
| Пр/774-049.3 | СП Электротехнические установки: на других объектах | % | 51 |  | 51 |  |  |  |  | 7322.22
|  | Всего по позиции | [5 empty] | 39871.22 |  | 39871.22 |  | 2095.79 | 1101.91 | 39871.22 | 4265.14 | = | 11108.28 | 3249.01 | = | 0 | 13926.57 | 7322.22 | 2
12 | ГЭСНм 08-01-011-06 | Разъединитель трехполюсный напряжением: 110 и 150 кВ, на ток 1000-3200 А с одним или двумя заземляющими ножами Поправки к: М )*0; ЭМ )*0,7; ЗТ )*0,7; ЗТм )*0,7 | КОМПЛ | 1 |  | 1
| Поправка: 571/пр_2022_т.3_п.1 | Поправка: 571/пр_2022_т.3_п.1 Наименование: Демонтаж: Оборудование, пригодное для дальнейшего использования, со снятием с места установки, необходимой (частичной) разборкой и консервированием с целью длительного или кратковременного хранения
| 1 | ОТ (ЗТ) | чел.-ч. |  |  | 30.31 |  |  |  |  | 15078.01
| 1-100-40 | Средний разряд работы 4,0 | чел.-ч. | 43.3 | 0.7 | 30.31 |  |  | 497.46 |  | 15078.01
| 2 | ЭМ | [8 empty] | 6274.95
|  | ОТм(ЗТм) | чел.-ч. |  |  | 7.987 |  |  |  |  | 4570.91 | [12 empty] | 1
| 91.05.05-015 | Краны на автомобильном ходу, грузоподъемность 16 т | маш.-ч | 5 | 0.7 | 3.5 |  |  | 1552.12 |  | 5432.42
| 4-100-060 | ОТм(ЗТм) Средний разряд машинистов 6 | чел.-ч. | 5 | 0.7 | 3.5 |  |  | 668.23 |  | 2338.81 | [12 empty] | 1
| 91.06.06-042 | Подъемники гидравлические, высота подъема 10 м | маш.-ч | 5.83 | 0.7 | 4.081 | 104.99 | 1.24 | 130.19 |  | 531.31
| 4-100-040 | ОТм(ЗТм) Средний разряд машинистов 4 | чел.-ч. | 5.83 | 0.7 | 4.081 |  |  | 497.46 |  | 2030.13 | [12 empty] | 1
| 91.14.02-001 | Автомобили бортовые, грузоподъемность до 5 т | маш.-ч | 0.58 | 0.7 | 0.406 | 477.92 | 1.22 | 583.06 |  | 236.72
| 4-100-040 | ОТм(ЗТм) Средний разряд машинистов 4 | чел.-ч. | 0.58 | 0.7 | 0.406 |  |  | 497.46 |  | 201.97 | [12 empty] | 1
| 91.17.04-233 | Аппараты сварочные для ручной дуговой сварки, сварочный ток до 350 А | маш.-ч | 3.66 | 0.7 | 2.562 |  |  | 29.08 |  | 74.5
| 4 | М | [8 empty] | 0
| 01.3.01.06-0050 | Смазка универсальная тугоплавкая УТ (консталин жировой) | т | 0.002 | 0 | 0 | 144581.55 | 1.77 | 255909.34 |  | 0
| 01.7.11.07-0227 | Электроды сварочные для сварки низколегированных и углеродистых сталей УОНИ 13/45, Э42А, диаметр 4-5 мм | кг | 4.9 | 0 | 0 | 155.63 | 0.94 | 146.29 |  | 0
| 01.7.15.03-0042 | Болты с гайками и шайбами строительные | кг | 10.2 | 0 | 0 | 174.93 | 1.15 | 201.17 |  | 0
| 01.7.20.08-0031 | Бязь суровая, ширина 1640 мм, поверхностная плотность 125 г/м2 | 10 м2 | 0.14 | 0 | 0 | 386.46 | 1.44 | 556.5 |  | 0
| 08.3.07.01-0052 | Прокат стальной горячекатаный полосовой, марки стали Ст3сп, Ст3пс, размеры 50х5 мм | т | 0.011 | 0 | 0 | 70310.45 | 0.84 | 59060.78 |  | 0
| 14.4.02.04-0142 | Краска масляная МА-0115, мумия, сурик железный | кг | 1.9 | 0 | 0 | 79.88 | 1.31 | 104.64 |  | 0
| 421/пр_2020_п.75_пп.а | Сметная стоимость вспомогательных ненормируемых материальных ресурсов, не учтенная в сметной норме, 2% | % | 2 |  | 2 | 0 |  |  |  | 0
|  | Итого прямые затраты | [8 empty] | 25923.87
|  | ФОТ | [8 empty] | 19648.92
| Пр/812-049.3-1 | НР Электротехнические установки: на других объектах | % | 97 |  | 97 |  |  |  |  | 19059.45
| Пр/774-049.3 | СП Электротехнические установки: на других объектах | % | 51 |  | 51 |  |  |  |  | 10020.95
|  | Всего по позиции | [5 empty] | 55004.27 |  | 55004.27 |  | 2095.79 | 1101.91 | 55004.27 | 6274.95 | = | 15078.01 | 4570.91 | = | 0 | 19059.45 | 10020.95 | 2
13 | ГЭСНм 08-01-011-05 | Разъединитель трехполюсный напряжением: 110 и 150 кВ, на ток 1000-3200 А без заземляющих ножей Поправки к: М )*0 | КОМПЛ | 1 |  | 1
| 1 | ОТ (ЗТ) | чел.-ч. |  |  | 31.9 |  |  |  |  | 15868.97
| 1-100-40 | Средний разряд работы 4,0 | чел.-ч. | 31.9 |  | 31.9 |  |  | 497.46 |  | 15868.97
| 2 | ЭМ | [8 empty] | 6093.05
|  | ОТм(ЗТм) | чел.-ч. |  |  | 8.17 |  |  |  |  | 4641.45 | [12 empty] | 1
| 91.05.05-015 | Краны на автомобильном ходу, грузоподъемность 16 т | маш.-ч | 3.38 |  | 3.38 |  |  | 1552.12 |  | 5246.17
| 4-100-060 | ОТм(ЗТм) Средний разряд машинистов 6 | чел.-ч. | 3.38 |  | 3.38 |  |  | 668.23 |  | 2258.62 | [12 empty] | 1
| 91.06.06-042 | Подъемники гидравлические, высота подъема 10 м | маш.-ч | 4.41 |  | 4.41 | 104.99 | 1.24 | 130.19 |  | 574.14
| 4-100-040 | ОТм(ЗТм) Средний разряд машинистов 4 | чел.-ч. | 4.41 |  | 4.41 |  |  | 497.46 |  | 2193.8 | [12 empty] | 1
| 91.14.02-001 | Автомобили бортовые, грузоподъемность до 5 т | маш.-ч | 0.38 |  | 0.38 | 477.92 | 1.22 | 583.06 |  | 221.56
| 4-100-040 | ОТм(ЗТм) Средний разряд машинистов 4 | чел.-ч. | 0.38 |  | 0.38 |  |  | 497.46 |  | 189.03 | [12 empty] | 1
| 91.17.04-233 | Аппараты сварочные для ручной дуговой сварки, сварочный ток до 350 А | маш.-ч | 1.76 |  | 1.76 |  |  | 29.08 |  | 51.18
| 4 | М | [8 empty] | 0
| 01.3.01.06-0050 | Смазка универсальная тугоплавкая УТ (консталин жировой) | т | 0.002 | 0 | 0 | 144581.55 | 1.77 | 255909.34 |  | 0
| 01.7.11.07-0227 | Электроды сварочные для сварки низколегированных и углеродистых сталей УОНИ 13/45, Э42А, диаметр 4-5 мм | кг | 4.9 | 0 | 0 | 155.63 | 0.94 | 146.29 |  | 0
| 01.7.15.03-0042 | Болты с гайками и шайбами строительные | кг | 10.2 | 0 | 0 | 174.93 | 1.15 | 201.17 |  | 0
| 01.7.20.08-0031 | Бязь суровая, ширина 1640 мм, поверхностная плотность 125 г/м2 | 10 м2 | 0.14 | 0 | 0 | 386.46 | 1.44 | 556.5 |  | 0
| 08.3.07.01-0052 | Прокат стальной горячекатаный полосовой, марки стали Ст3сп, Ст3пс, размеры 50х5 мм | т | 0.011 | 0 | 0 | 70310.45 | 0.84 | 59060.78 |  | 0
| 14.4.02.04-0142 | Краска масляная МА-0115, мумия, сурик железный | кг | 1.9 | 0 | 0 | 79.88 | 1.31 | 104.64 |  | 0
| 421/пр_2020_п.75_пп.а | Сметная стоимость вспомогательных ненормируемых материальных ресурсов, не учтенная в сметной норме, 2% | % | 2 |  | 2 | 0 |  |  |  | 0
|  | Итого прямые затраты | [8 empty] | 26603.47
|  | ФОТ | [8 empty] | 20510.42
| Пр/812-049.3-1 | НР Электротехнические установки: на других объектах | % | 97 |  | 97 |  |  |  |  | 19895.11
| Пр/774-049.3 | СП Электротехнические установки: на других объектах | % | 51 |  | 51 |  |  |  |  | 10460.31
|  | Всего по позиции | [5 empty] | 56958.89 |  | 56958.89 |  | 2095.79 | 1101.91 | 56958.89 | 6093.05 | = | 15868.97 | 4641.45 | = | 0 | 19895.11 | 10460.31 | 2
14 | ГЭСНм 08-01-011-06 | Разъединитель трехполюсный напряжением: 110 и 150 кВ, на ток 1000-3200 А с одним или двумя заземляющими ножами Поправки к: М )*0 | КОМПЛ | 1 |  | 1
| 1 | ОТ (ЗТ) | чел.-ч. |  |  | 43.3 |  |  |  |  | 21540.02
| 1-100-40 | Средний разряд работы 4,0 | чел.-ч. | 43.3 |  | 43.3 |  |  | 497.46 |  | 21540.02
| 2 | ЭМ | [8 empty] | 8964.21
|  | ОТм(ЗТм) | чел.-ч. |  |  | 11.41 |  |  |  |  | 6529.87 | [12 empty] | 1
| 91.05.05-015 | Краны на автомобильном ходу, грузоподъемность 16 т | маш.-ч | 5 |  | 5 |  |  | 1552.12 |  | 7760.6
| 4-100-060 | ОТм(ЗТм) Средний разряд машинистов 6 | чел.-ч. | 5 |  | 5 |  |  | 668.23 |  | 3341.15 | [12 empty] | 1
| 91.06.06-042 | Подъемники гидравлические, высота подъема 10 м | маш.-ч | 5.83 |  | 5.83 | 104.99 | 1.24 | 130.19 |  | 759.01
| 4-100-040 | ОТм(ЗТм) Средний разряд машинистов 4 | чел.-ч. | 5.83 |  | 5.83 |  |  | 497.46 |  | 2900.19 | [12 empty] | 1
| 91.14.02-001 | Автомобили бортовые, грузоподъемность до 5 т | маш.-ч | 0.58 |  | 0.58 | 477.92 | 1.22 | 583.06 |  | 338.17
| 4-100-040 | ОТм(ЗТм) Средний разряд машинистов 4 | чел.-ч. | 0.58 |  | 0.58 |  |  | 497.46 |  | 288.53 | [12 empty] | 1
| 91.17.04-233 | Аппараты сварочные для ручной дуговой сварки, сварочный ток до 350 А | маш.-ч | 3.66 |  | 3.66 |  |  | 29.08 |  | 106.43
| 4 | М | [8 empty] | 0
| 01.3.01.06-0050 | Смазка универсальная тугоплавкая УТ (консталин жировой) | т | 0.002 | 0 | 0 | 144581.55 | 1.77 | 255909.34 |  | 0
| 01.7.11.07-0227 | Электроды сварочные для сварки низколегированных и углеродистых сталей УОНИ 13/45, Э42А, диаметр 4-5 мм | кг | 4.9 | 0 | 0 | 155.63 | 0.94 | 146.29 |  | 0
| 01.7.15.03-0042 | Болты с гайками и шайбами строительные | кг | 10.2 | 0 | 0 | 174.93 | 1.15 | 201.17 |  | 0
| 01.7.20.08-0031 | Бязь суровая, ширина 1640 мм, поверхностная плотность 125 г/м2 | 10 м2 | 0.14 | 0 | 0 | 386.46 | 1.44 | 556.5 |  | 0
| 08.3.07.01-0052 | Прокат стальной горячекатаный полосовой, марки стали Ст3сп, Ст3пс, размеры 50х5 мм | т | 0.011 | 0 | 0 | 70310.45 | 0.84 | 59060.78 |  | 0
| 14.4.02.04-0142 | Краска масляная МА-0115, мумия, сурик железный | кг | 1.9 | 0 | 0 | 79.88 | 1.31 | 104.64 |  | 0
| 421/пр_2020_п.75_пп.а | Сметная стоимость вспомогательных ненормируемых материальных ресурсов, не учтенная в сметной норме, 2% | % | 2 |  | 2 | 0 |  |  |  | 0
|  | Итого прямые затраты | [8 empty] | 37034.1
|  | ФОТ | [8 empty] | 28069.89
| Пр/812-049.3-1 | НР Электротехнические установки: на других объектах | % | 97 |  | 97 |  |  |  |  | 27227.79
| Пр/774-049.3 | СП Электротехнические установки: на других объектах | % | 51 |  | 51 |  |  |  |  | 14315.64
|  | Всего по позиции | [5 empty] | 78577.53 |  | 78577.53 |  | 2095.79 | 1101.91 | 78577.53 | 8964.21 | = | 21540.02 | 6529.87 | = | 0 | 27227.79 | 14315.64 | 2
Подраздел: 49.4 Демонтаж, монтаж разъединителей 220 кВ
15 | ГЭСНм 08-01-011-07 | Разъединитель трехполюсный напряжением: 220 кВ, на ток 1000-3200А без заземляющих ножей Поправки к: М )*0; ЭМ )*0,7; ЗТ )*0,7; ЗТм )*0,7 | КОМПЛ | 1 |  | 1
| Поправка: 571/пр_2022_т.3_п.1 | Поправка: 571/пр_2022_т.3_п.1 Наименование: Демонтаж: Оборудование, пригодное для дальнейшего использования, со снятием с места установки, необходимой (частичной) разборкой и консервированием с целью длительного или кратковременного хранения
| 1 | ОТ (ЗТ) | чел.-ч. |  |  | 36.75 |  |  |  |  | 18281.66
| 1-100-40 | Средний разряд работы 4,0 | чел.-ч. | 52.5 | 0.7 | 36.75 |  |  | 497.46 |  | 18281.66
| 2 | ЭМ | [8 empty] | 9556.69
|  | ОТм(ЗТм) | чел.-ч. |  |  | 12.026 |  |  |  |  | 6840.74 | [12 empty] | 1
| 91.05.05-015 | Краны на автомобильном ходу, грузоподъемность 16 т | маш.-ч | 7.18 | 0.7 | 5.026 |  |  | 1552.12 |  | 7800.96
| 4-100-060 | ОТм(ЗТм) Средний разряд машинистов 6 | чел.-ч. | 7.18 | 0.7 | 5.026 |  |  | 668.23 |  | 3358.52 | [12 empty] | 1
| 91.06.06-042 | Подъемники гидравлические, высота подъема 10 м | маш.-ч | 7.52 | 0.7 | 5.264 | 104.99 | 1.24 | 130.19 |  | 685.32
| 4-100-040 | ОТм(ЗТм) Средний разряд машинистов 4 | чел.-ч. | 7.52 | 0.7 | 5.264 |  |  | 497.46 |  | 2618.63 | [12 empty] | 1
| 91.14.02-001 | Автомобили бортовые, грузоподъемность до 5 т | маш.-ч | 2.48 | 0.7 | 1.736 | 477.92 | 1.22 | 583.06 |  | 1012.19
| 4-100-040 | ОТм(ЗТм) Средний разряд машинистов 4 | чел.-ч. | 2.48 | 0.7 | 1.736 |  |  | 497.46 |  | 863.59 | [12 empty] | 1
| 91.17.04-233 | Аппараты сварочные для ручной дуговой сварки, сварочный ток до 350 А | маш.-ч | 2.86 | 0.7 | 2.002 |  |  | 29.08 |  | 58.22
| 4 | М | [8 empty] | 0
| 01.3.01.06-0050 | Смазка универсальная тугоплавкая УТ (консталин жировой) | т | 0.002 | 0 | 0 | 144581.55 | 1.77 | 255909.34 |  | 0
| 01.7.11.07-0227 | Электроды сварочные для сварки низколегированных и углеродистых сталей УОНИ 13/45, Э42А, диаметр 4-5 мм | кг | 6 | 0 | 0 | 155.63 | 0.94 | 146.29 |  | 0
| 01.7.15.03-0042 | Болты с гайками и шайбами строительные | кг | 1.7 | 0 | 0 | 174.93 | 1.15 | 201.17 |  | 0
| 01.7.20.08-0031 | Бязь суровая, ширина 1640 мм, поверхностная плотность 125 г/м2 | 10 м2 | 0.15 | 0 | 0 | 386.46 | 1.44 | 556.5 |  | 0
| 08.3.07.01-0052 | Прокат стальной горячекатаный полосовой, марки стали Ст3сп, Ст3пс, размеры 50х5 мм | т | 0.01 | 0 | 0 | 70310.45 | 0.84 | 59060.78 |  | 0
| 14.4.02.04-0142 | Краска масляная МА-0115, мумия, сурик железный | кг | 1.9 | 0 | 0 | 79.88 | 1.31 | 104.64 |  | 0
| 421/пр_2020_п.75_пп.а | Сметная стоимость вспомогательных ненормируемых материальных ресурсов, не учтенная в сметной норме, 2% | % | 2 |  | 2 | 0 |  |  |  | 0
|  | Итого прямые затраты | [8 empty] | 34679.09
|  | ФОТ | [8 empty] | 25122.4
| Пр/812-049.3-1 | НР Электротехнические установки: на других объектах | % | 97 |  | 97 |  |  |  |  | 24368.73
| Пр/774-049.3 | СП Электротехнические установки: на других объектах | % | 51 |  | 51 |  |  |  |  | 12812.42
|  | Всего по позиции | [5 empty] | 71860.24 |  | 71860.24 |  | 2095.79 | 1101.91 | 71860.24 | 9556.69 | = | 18281.66 | 6840.74 | = | 0 | 24368.73 | 12812.42 | 2
16 | ГЭСНм 08-01-011-08 | Разъединитель трехполюсный напряжением: 220 кВ, на ток 1000-3200А с одним или двумя заземляющими ножами Поправки к: М )*0; ЭМ )*0,7; ЗТ )*0,7; ЗТм )*0,7 | КОМПЛ | 1 |  | 1
| Поправка: 571/пр_2022_т.3_п.1 | Поправка: 571/пр_2022_т.3_п.1 Наименование: Демонтаж: Оборудование, пригодное для дальнейшего использования, со снятием с места установки, необходимой (частичной) разборкой и консервированием с целью длительного или кратковременного хранения
| 1 | ОТ (ЗТ) | чел.-ч. |  |  | 50.47 |  |  |  |  | 25106.81
| 1-100-40 | Средний разряд работы 4,0 | чел.-ч. | 72.1 | 0.7 | 50.47 |  |  | 497.46 |  | 25106.81
| 2 | ЭМ | [8 empty] | 13159.62
|  | ОТм(ЗТм) | чел.-ч. |  |  | 15.988 |  |  |  |  | 9148.78 | [12 empty] | 1
| 91.05.05-015 | Краны на автомобильном ходу, грузоподъемность 16 т | маш.-ч | 10 | 0.7 | 7 |  |  | 1552.12 |  | 10864.84
| 4-100-060 | ОТм(ЗТм) Средний разряд машинистов 6 | чел.-ч. | 10 | 0.7 | 7 |  |  | 668.23 |  | 4677.61 | [12 empty] | 1
| 91.06.06-042 | Подъемники гидравлические, высота подъема 10 м | маш.-ч | 9.72 | 0.7 | 6.804 | 104.99 | 1.24 | 130.19 |  | 885.81
| 4-100-040 | ОТм(ЗТм) Средний разряд машинистов 4 | чел.-ч. | 9.72 | 0.7 | 6.804 |  |  | 497.46 |  | 3384.72 | [12 empty] | 1
| 91.14.02-001 | Автомобили бортовые, грузоподъемность до 5 т | маш.-ч | 3.12 | 0.7 | 2.184 | 477.92 | 1.22 | 583.06 |  | 1273.4
| 4-100-040 | ОТм(ЗТм) Средний разряд машинистов 4 | чел.-ч. | 3.12 | 0.7 | 2.184 |  |  | 497.46 |  | 1086.45 | [12 empty] | 1
| 91.17.04-233 | Аппараты сварочные для ручной дуговой сварки, сварочный ток до 350 А | маш.-ч | 6.66 | 0.7 | 4.662 |  |  | 29.08 |  | 135.57
| 4 | М | [8 empty] | 0
| 01.3.01.06-0050 | Смазка универсальная тугоплавкая УТ (консталин жировой) | т | 0.002 | 0 | 0 | 144581.55 | 1.77 | 255909.34 |  | 0
| 01.7.11.07-0227 | Электроды сварочные для сварки низколегированных и углеродистых сталей УОНИ 13/45, Э42А, диаметр 4-5 мм | кг | 6 | 0 | 0 | 155.63 | 0.94 | 146.29 |  | 0
| 01.7.15.03-0042 | Болты с гайками и шайбами строительные | кг | 1.7 | 0 | 0 | 174.93 | 1.15 | 201.17 |  | 0
| 01.7.20.08-0031 | Бязь суровая, ширина 1640 мм, поверхностная плотность 125 г/м2 | 10 м2 | 0.15 | 0 | 0 | 386.46 | 1.44 | 556.5 |  | 0
| 08.3.07.01-0052 | Прокат стальной горячекатаный полосовой, марки стали Ст3сп, Ст3пс, размеры 50х5 мм | т | 0.01 | 0 | 0 | 70310.45 | 0.84 | 59060.78 |  | 0
| 14.4.02.04-0142 | Краска масляная МА-0115, мумия, сурик железный | кг | 1.9 | 0 | 0 | 79.88 | 1.31 | 104.64 |  | 0
| 421/пр_2020_п.75_пп.а | Сметная стоимость вспомогательных ненормируемых материальных ресурсов, не учтенная в сметной норме, 2% | % | 2 |  | 2 | 0 |  |  |  | 0
|  | Итого прямые затраты | [8 empty] | 47415.21
|  | ФОТ | [8 empty] | 34255.59
| Пр/812-049.3-1 | НР Электротехнические установки: на других объектах | % | 97 |  | 97 |  |  |  |  | 33227.92
| Пр/774-049.3 | СП Электротехнические установки: на других объектах | % | 51 |  | 51 |  |  |  |  | 17470.35
|  | Всего по позиции | [5 empty] | 98113.48 |  | 98113.48 |  | 2095.79 | 1101.91 | 98113.48 | 13159.62 | = | 25106.81 | 9148.78 | = | 0 | 33227.92 | 17470.35 | 2
17 | ГЭСНм 08-01-011-07 | Разъединитель трехполюсный напряжением: 220 кВ, на ток 1000-3200А без заземляющих ножей Поправки к: М )*0 | КОМПЛ | 1 |  | 1
| 1 | ОТ (ЗТ) | чел.-ч. |  |  | 52.5 |  |  |  |  | 26116.65
| 1-100-40 | Средний разряд работы 4,0 | чел.-ч. | 52.5 |  | 52.5 |  |  | 497.46 |  | 26116.65
| 2 | ЭМ | [8 empty] | 13652.41
|  | ОТм(ЗТм) | чел.-ч. |  |  | 17.18 |  |  |  |  | 9772.49 | [12 empty] | 1
| 91.05.05-015 | Краны на автомобильном ходу, грузоподъемность 16 т | маш.-ч | 7.18 |  | 7.18 |  |  | 1552.12 |  | 11144.22
| 4-100-060 | ОТм(ЗТм) Средний разряд машинистов 6 | чел.-ч. | 7.18 |  | 7.18 |  |  | 668.23 |  | 4797.89 | [12 empty] | 1
| 91.06.06-042 | Подъемники гидравлические, высота подъема 10 м | маш.-ч | 7.52 |  | 7.52 | 104.99 | 1.24 | 130.19 |  | 979.03
| 4-100-040 | ОТм(ЗТм) Средний разряд машинистов 4 | чел.-ч. | 7.52 |  | 7.52 |  |  | 497.46 |  | 3740.9 | [12 empty] | 1
| 91.14.02-001 | Автомобили бортовые, грузоподъемность до 5 т | маш.-ч | 2.48 |  | 2.48 | 477.92 | 1.22 | 583.06 |  | 1445.99
| 4-100-040 | ОТм(ЗТм) Средний разряд машинистов 4 | чел.-ч. | 2.48 |  | 2.48 |  |  | 497.46 |  | 1233.7 | [12 empty] | 1
| 91.17.04-233 | Аппараты сварочные для ручной дуговой сварки, сварочный ток до 350 А | маш.-ч | 2.86 |  | 2.86 |  |  | 29.08 |  | 83.17
| 4 | М | [8 empty] | 0
| 01.3.01.06-0050 | Смазка универсальная тугоплавкая УТ (консталин жировой) | т | 0.002 | 0 | 0 | 144581.55 | 1.77 | 255909.34 |  | 0
| 01.7.11.07-0227 | Электроды сварочные для сварки низколегированных и углеродистых сталей УОНИ 13/45, Э42А, диаметр 4-5 мм | кг | 6 | 0 | 0 | 155.63 | 0.94 | 146.29 |  | 0
| 01.7.15.03-0042 | Болты с гайками и шайбами строительные | кг | 1.7 | 0 | 0 | 174.93 | 1.15 | 201.17 |  | 0
| 01.7.20.08-0031 | Бязь суровая, ширина 1640 мм, поверхностная плотность 125 г/м2 | 10 м2 | 0.15 | 0 | 0 | 386.46 | 1.44 | 556.5 |  | 0
| 08.3.07.01-0052 | Прокат стальной горячекатаный полосовой, марки стали Ст3сп, Ст3пс, размеры 50х5 мм | т | 0.01 | 0 | 0 | 70310.45 | 0.84 | 59060.78 |  | 0
| 14.4.02.04-0142 | Краска масляная МА-0115, мумия, сурик железный | кг | 1.9 | 0 | 0 | 79.88 | 1.31 | 104.64 |  | 0
| 421/пр_2020_п.75_пп.а | Сметная стоимость вспомогательных ненормируемых материальных ресурсов, не учтенная в сметной норме, 2% | % | 2 |  | 2 | 0 |  |  |  | 0
|  | Итого прямые затраты | [8 empty] | 49541.55
|  | ФОТ | [8 empty] | 35889.14
| Пр/812-049.3-1 | НР Электротехнические установки: на других объектах | % | 97 |  | 97 |  |  |  |  | 34812.47
| Пр/774-049.3 | СП Электротехнические установки: на других объектах | % | 51 |  | 51 |  |  |  |  | 18303.46
|  | Всего по позиции | [5 empty] | 102657.48 |  | 102657.48 |  | 2095.79 | 1101.91 | 102657.48 | 13652.41 | = | 26116.65 | 9772.49 | = | 0 | 34812.47 | 18303.46 | 2
18 | ГЭСНм 08-01-011-08 | Разъединитель трехполюсный напряжением: 220 кВ, на ток 1000-3200А с одним или двумя заземляющими ножами Поправки к: М )*0 | КОМПЛ | 1 |  | 1
| 1 | ОТ (ЗТ) | чел.-ч. |  |  | 72.1 |  |  |  |  | 35866.87
| 1-100-40 | Средний разряд работы 4,0 | чел.-ч. | 72.1 |  | 72.1 |  |  | 497.46 |  | 35866.87
| 2 | ЭМ | [8 empty] | 18799.47
|  | ОТм(ЗТм) | чел.-ч. |  |  | 22.84 |  |  |  |  | 13069.69 | [12 empty] | 1
| 91.05.05-015 | Краны на автомобильном ходу, грузоподъемность 16 т | маш.-ч | 10 |  | 10 |  |  | 1552.12 |  | 15521.2
| 4-100-060 | ОТм(ЗТм) Средний разряд машинистов 6 | чел.-ч. | 10 |  | 10 |  |  | 668.23 |  | 6682.3 | [12 empty] | 1
| 91.06.06-042 | Подъемники гидравлические, высота подъема 10 м | маш.-ч | 9.72 |  | 9.72 | 104.99 | 1.24 | 130.19 |  | 1265.45
| 4-100-040 | ОТм(ЗТм) Средний разряд машинистов 4 | чел.-ч. | 9.72 |  | 9.72 |  |  | 497.46 |  | 4835.31 | [12 empty] | 1
| 91.14.02-001 | Автомобили бортовые, грузоподъемность до 5 т | маш.-ч | 3.12 |  | 3.12 | 477.92 | 1.22 | 583.06 |  | 1819.15
| 4-100-040 | ОТм(ЗТм) Средний разряд машинистов 4 | чел.-ч. | 3.12 |  | 3.12 |  |  | 497.46 |  | 1552.08 | [12 empty] | 1
| 91.17.04-233 | Аппараты сварочные для ручной дуговой сварки, сварочный ток до 350 А | маш.-ч | 6.66 |  | 6.66 |  |  | 29.08 |  | 193.67
| 4 | М | [8 empty] | 0
| 01.3.01.06-0050 | Смазка универсальная тугоплавкая УТ (консталин жировой) | т | 0.002 | 0 | 0 | 144581.55 | 1.77 | 255909.34 |  | 0
| 01.7.11.07-0227 | Электроды сварочные для сварки низколегированных и углеродистых сталей УОНИ 13/45, Э42А, диаметр 4-5 мм | кг | 6 | 0 | 0 | 155.63 | 0.94 | 146.29 |  | 0
| 01.7.15.03-0042 | Болты с гайками и шайбами строительные | кг | 1.7 | 0 | 0 | 174.93 | 1.15 | 201.17 |  | 0
| 01.7.20.08-0031 | Бязь суровая, ширина 1640 мм, поверхностная плотность 125 г/м2 | 10 м2 | 0.15 | 0 | 0 | 386.46 | 1.44 | 556.5 |  | 0
| 08.3.07.01-0052 | Прокат стальной горячекатаный полосовой, марки стали Ст3сп, Ст3пс, размеры 50х5 мм | т | 0.01 | 0 | 0 | 70310.45 | 0.84 | 59060.78 |  | 0
| 14.4.02.04-0142 | Краска масляная МА-0115, мумия, сурик железный | кг | 1.9 | 0 | 0 | 79.88 | 1.31 | 104.64 |  | 0
| 421/пр_2020_п.75_пп.а | Сметная стоимость вспомогательных ненормируемых материальных ресурсов, не учтенная в сметной норме, 2% | % | 2 |  | 2 | 0 |  |  |  | 0
|  | Итого прямые затраты | [8 empty] | 67736.03
|  | ФОТ | [8 empty] | 48936.56
| Пр/812-049.3-1 | НР Электротехнические установки: на других объектах | % | 97 |  | 97 |  |  |  |  | 47468.46
| Пр/774-049.3 | СП Электротехнические установки: на других объектах | % | 51 |  | 51 |  |  |  |  | 24957.65
|  | Всего по позиции | [5 empty] | 140162.14 |  | 140162.14 |  | 2095.79 | 1101.91 | 140162.14 | 18799.47 | = | 35866.87 | 13069.69 | = | 0 | 47468.46 | 24957.65 | 2
Раздел: 50. Замена опорно-стержневой (подставной) изоляции
Подраздел: 50.1 Демонтаж опорно-стержневой изоляции 35, 110 кВ
19 | ГЭСНм 08-01-017-08 | Изолятор опорный напряжением: 35 кВ Поправки к: М )*0; ЭМ )*0,3; ЗТ )*0,3; ЗТм )*0,3 | ШТ | 1 |  | 1
| Поправка: 571/пр_2022_т.3_п.4 | Поправка: 571/пр_2022_т.3_п.4 Наименование: Демонтаж: Оборудование, не пригодное для дальнейшего использования, (предназначено в лом) без разборки и резки
| 1 | ОТ (ЗТ) | чел.-ч. |  |  | 0.609 |  |  |  |  | 302.95
| 1-100-40 | Средний разряд работы 4,0 | чел.-ч. | 2.03 | 0.3 | 0.609 |  |  | 497.46 |  | 302.95
| 2 | ЭМ | [8 empty] | 148.54
|  | ОТм(ЗТм) | чел.-ч. |  |  | 0.129 |  |  |  |  | 79.54 | [12 empty] | 1
| 91.05.05-015 | Краны на автомобильном ходу, грузоподъемность 16 т | маш.-ч | 0.3 | 0.3 | 0.09 |  |  | 1552.12 |  | 139.69
| 4-100-060 | ОТм(ЗТм) Средний разряд машинистов 6 | чел.-ч. | 0.3 | 0.3 | 0.09 |  |  | 668.23 |  | 60.14 | [12 empty] | 1
| 91.06.06-042 | Подъемники гидравлические, высота подъема 10 м | маш.-ч | 0.11 | 0.3 | 0.033 | 104.99 | 1.24 | 130.19 |  | 4.3
| 4-100-040 | ОТм(ЗТм) Средний разряд машинистов 4 | чел.-ч. | 0.11 | 0.3 | 0.033 |  |  | 497.46 |  | 16.42 | [12 empty] | 1
| 91.14.02-001 | Автомобили бортовые, грузоподъемность до 5 т | маш.-ч | 0.02 | 0.3 | 0.006 | 477.92 | 1.22 | 583.06 |  | 3.5
| 4-100-040 | ОТм(ЗТм) Средний разряд машинистов 4 | чел.-ч. | 0.02 | 0.3 | 0.006 |  |  | 497.46 |  | 2.98 | [12 empty] | 1
| 91.17.04-233 | Аппараты сварочные для ручной дуговой сварки, сварочный ток до 350 А | маш.-ч | 0.12 | 0.3 | 0.036 |  |  | 29.08 |  | 1.05
| 4 | М | [8 empty] | 0
| 01.3.01.06-0050 | Смазка универсальная тугоплавкая УТ (консталин жировой) | т | 2e-05 | 0 | 0 | 144581.55 | 1.77 | 255909.34 |  | 0
| 01.7.11.07-0227 | Электроды сварочные для сварки низколегированных и углеродистых сталей УОНИ 13/45, Э42А, диаметр 4-5 мм | кг | 0.05 | 0 | 0 | 155.63 | 0.94 | 146.29 |  | 0
| 01.7.15.03-0042 | Болты с гайками и шайбами строительные | кг | 0.79 | 0 | 0 | 174.93 | 1.15 | 201.17 |  | 0
| 01.7.20.08-0031 | Бязь суровая, ширина 1640 мм, поверхностная плотность 125 г/м2 | 10 м2 | 0.003 | 0 | 0 | 386.46 | 1.44 | 556.5 |  | 0
| 08.3.07.01-0052 | Прокат стальной горячекатаный полосовой, марки стали Ст3сп, Ст3пс, размеры 50х5 мм | т | 0.003 | 0 | 0 | 70310.45 | 0.84 | 59060.78 |  | 0
| 14.4.02.04-0142 | Краска масляная МА-0115, мумия, сурик железный | кг | 0.7 | 0 | 0 | 79.88 | 1.31 | 104.64 |  | 0
| 421/пр_2020_п.75_пп.а | Сметная стоимость вспомогательных ненормируемых материальных ресурсов, не учтенная в сметной норме, 2% | % | 2 |  | 2 | 0 |  |  |  | 0
|  | Итого прямые затраты | [8 empty] | 531.03
|  | ФОТ | [8 empty] | 382.49
| Пр/812-049.3-1 | НР Электротехнические установки: на других объектах | % | 97 |  | 97 |  |  |  |  | 371.02
| Пр/774-049.3 | СП Электротехнические установки: на других объектах | % | 51 |  | 51 |  |  |  |  | 195.07
|  | Всего по позиции | [5 empty] | 1097.12 |  | 1097.12 |  | 2095.79 | 1101.91 | 1097.12 | 148.54 | = | 302.95 | 79.54 | = | 0 | 371.02 | 195.07 | 2
20 | ГЭСНм 08-01-017-09 | Изолятор опорный напряжением: 110 кВ Поправки к: М )*0; ЭМ )*0,3; ЗТ )*0,3; ЗТм )*0,3 | ШТ | 1 |  | 1
| Поправка: 571/пр_2022_т.3_п.4 | Поправка: 571/пр_2022_т.3_п.4 Наименование: Демонтаж: Оборудование, не пригодное для дальнейшего использования, (предназначено в лом) без разборки и резки
| 1 | ОТ (ЗТ) | чел.-ч. |  |  | 0.63 |  |  |  |  | 313.4
| 1-100-40 | Средний разряд работы 4,0 | чел.-ч. | 2.1 | 0.3 | 0.63 |  |  | 497.46 |  | 313.4
| 2 | ЭМ | [8 empty] | 177.27
|  | ОТм(ЗТм) | чел.-ч. |  |  | 0.165 |  |  |  |  | 100.01 | [12 empty] | 1
| 91.05.05-015 | Краны на автомобильном ходу, грузоподъемность 16 т | маш.-ч | 0.35 | 0.3 | 0.105 |  |  | 1552.12 |  | 162.97
| 4-100-060 | ОТм(ЗТм) Средний разряд машинистов 6 | чел.-ч. | 0.35 | 0.3 | 0.105 |  |  | 668.23 |  | 70.16 | [12 empty] | 1
| 91.06.06-042 | Подъемники гидравлические, высота подъема 10 м | маш.-ч | 0.16 | 0.3 | 0.048 | 104.99 | 1.24 | 130.19 |  | 6.25
| 4-100-040 | ОТм(ЗТм) Средний разряд машинистов 4 | чел.-ч. | 0.16 | 0.3 | 0.048 |  |  | 497.46 |  | 23.88 | [12 empty] | 1
| 91.14.02-001 | Автомобили бортовые, грузоподъемность до 5 т | маш.-ч | 0.04 | 0.3 | 0.012 | 477.92 | 1.22 | 583.06 |  | 7
| 4-100-040 | ОТм(ЗТм) Средний разряд машинистов 4 | чел.-ч. | 0.04 | 0.3 | 0.012 |  |  | 497.46 |  | 5.97 | [12 empty] | 1
| 91.17.04-233 | Аппараты сварочные для ручной дуговой сварки, сварочный ток до 350 А | маш.-ч | 0.12 | 0.3 | 0.036 |  |  | 29.08 |  | 1.05
| 4 | М | [8 empty] | 0
| 01.3.01.06-0050 | Смазка универсальная тугоплавкая УТ (консталин жировой) | т | 2e-05 | 0 | 0 | 144581.55 | 1.77 | 255909.34 |  | 0
| 01.7.11.07-0227 | Электроды сварочные для сварки низколегированных и углеродистых сталей УОНИ 13/45, Э42А, диаметр 4-5 мм | кг | 0.05 | 0 | 0 | 155.63 | 0.94 | 146.29 |  | 0
| 01.7.15.03-0042 | Болты с гайками и шайбами строительные | кг | 2.43 | 0 | 0 | 174.93 | 1.15 | 201.17 |  | 0
| 01.7.20.08-0031 | Бязь суровая, ширина 1640 мм, поверхностная плотность 125 г/м2 | 10 м2 | 0.01 | 0 | 0 | 386.46 | 1.44 | 556.5 |  | 0
| 08.3.07.01-0052 | Прокат стальной горячекатаный полосовой, марки стали Ст3сп, Ст3пс, размеры 50х5 мм | т | 0.004 | 0 | 0 | 70310.45 | 0.84 | 59060.78 |  | 0
| 14.4.02.04-0142 | Краска масляная МА-0115, мумия, сурик железный | кг | 0.7 | 0 | 0 | 79.88 | 1.31 | 104.64 |  | 0
| 421/пр_2020_п.75_пп.а | Сметная стоимость вспомогательных ненормируемых материальных ресурсов, не учтенная в сметной норме, 2% | % | 2 |  | 2 | 0 |  |  |  | 0
|  | Итого прямые затраты | [8 empty] | 590.68
|  | ФОТ | [8 empty] | 413.41
| Пр/812-049.3-1 | НР Электротехнические установки: на других объектах | % | 97 |  | 97 |  |  |  |  | 401.01
| Пр/774-049.3 | СП Электротехнические установки: на других объектах | % | 51 |  | 51 |  |  |  |  | 210.84
|  | Всего по позиции | [5 empty] | 1202.53 |  | 1202.53 |  | 2095.79 | 1101.91 | 1202.53 | 177.27 | = | 313.4 | 100.01 | = | 0 | 401.01 | 210.84 | 2
Подраздел: 50.2 Монтаж опорно-стержневой изоляции 35, 110 кВ
21 | ГЭСНм 08-01-017-08 | Изолятор опорный напряжением: 35 кВ Поправки к: М )*0 | ШТ | 1 |  | 1
| 1 | ОТ (ЗТ) | чел.-ч. |  |  | 2.03 |  |  |  |  | 1009.84
| 1-100-40 | Средний разряд работы 4,0 | чел.-ч. | 2.03 |  | 2.03 |  |  | 497.46 |  | 1009.84
| 2 | ЭМ | [8 empty] | 495.11
|  | ОТм(ЗТм) | чел.-ч. |  |  | 0.43 |  |  |  |  | 265.14 | [12 empty] | 1
| 91.05.05-015 | Краны на автомобильном ходу, грузоподъемность 16 т | маш.-ч | 0.3 |  | 0.3 |  |  | 1552.12 |  | 465.64
| 4-100-060 | ОТм(ЗТм) Средний разряд машинистов 6 | чел.-ч. | 0.3 |  | 0.3 |  |  | 668.23 |  | 200.47 | [12 empty] | 1
| 91.06.06-042 | Подъемники гидравлические, высота подъема 10 м | маш.-ч | 0.11 |  | 0.11 | 104.99 | 1.24 | 130.19 |  | 14.32
| 4-100-040 | ОТм(ЗТм) Средний разряд машинистов 4 | чел.-ч. | 0.11 |  | 0.11 |  |  | 497.46 |  | 54.72 | [12 empty] | 1
| 91.14.02-001 | Автомобили бортовые, грузоподъемность до 5 т | маш.-ч | 0.02 |  | 0.02 | 477.92 | 1.22 | 583.06 |  | 11.66
| 4-100-040 | ОТм(ЗТм) Средний разряд машинистов 4 | чел.-ч. | 0.02 |  | 0.02 |  |  | 497.46 |  | 9.95 | [12 empty] | 1
| 91.17.04-233 | Аппараты сварочные для ручной дуговой сварки, сварочный ток до 350 А | маш.-ч | 0.12 |  | 0.12 |  |  | 29.08 |  | 3.49
| 4 | М | [8 empty] | 0
| 01.3.01.06-0050 | Смазка универсальная тугоплавкая УТ (консталин жировой) | т | 2e-05 | 0 | 0 | 144581.55 | 1.77 | 255909.34 |  | 0
| 01.7.11.07-0227 | Электроды сварочные для сварки низколегированных и углеродистых сталей УОНИ 13/45, Э42А, диаметр 4-5 мм | кг | 0.05 | 0 | 0 | 155.63 | 0.94 | 146.29 |  | 0
| 01.7.15.03-0042 | Болты с гайками и шайбами строительные | кг | 0.79 | 0 | 0 | 174.93 | 1.15 | 201.17 |  | 0
| 01.7.20.08-0031 | Бязь суровая, ширина 1640 мм, поверхностная плотность 125 г/м2 | 10 м2 | 0.003 | 0 | 0 | 386.46 | 1.44 | 556.5 |  | 0
| 08.3.07.01-0052 | Прокат стальной горячекатаный полосовой, марки стали Ст3сп, Ст3пс, размеры 50х5 мм | т | 0.003 | 0 | 0 | 70310.45 | 0.84 | 59060.78 |  | 0
| 14.4.02.04-0142 | Краска масляная МА-0115, мумия, сурик железный | кг | 0.7 | 0 | 0 | 79.88 | 1.31 | 104.64 |  | 0
| 421/пр_2020_п.75_пп.а | Сметная стоимость вспомогательных ненормируемых материальных ресурсов, не учтенная в сметной норме, 2% | % | 2 |  | 2 | 0 |  |  |  | 0
|  | Итого прямые затраты | [8 empty] | 1770.09
|  | ФОТ | [8 empty] | 1274.98
| Пр/812-049.3-1 | НР Электротехнические установки: на других объектах | % | 97 |  | 97 |  |  |  |  | 1236.73
| Пр/774-049.3 | СП Электротехнические установки: на других объектах | % | 51 |  | 51 |  |  |  |  | 650.24
|  | Всего по позиции | [5 empty] | 3657.06 |  | 3657.06 |  | 2095.79 | 1101.91 | 3657.06 | 495.11 | = | 1009.84 | 265.14 | = | 0 | 1236.73 | 650.24 | 2
22 | ГЭСНм 08-01-017-09 | Изолятор опорный напряжением: 110 кВ Поправки к: М )*0 | ШТ | 1 |  | 1
| 1 | ОТ (ЗТ) | чел.-ч. |  |  | 2.1 |  |  |  |  | 1044.67
| 1-100-40 | Средний разряд работы 4,0 | чел.-ч. | 2.1 |  | 2.1 |  |  | 497.46 |  | 1044.67
| 2 | ЭМ | [8 empty] | 590.88
|  | ОТм(ЗТм) | чел.-ч. |  |  | 0.55 |  |  |  |  | 333.37 | [12 empty] | 1
| 91.05.05-015 | Краны на автомобильном ходу, грузоподъемность 16 т | маш.-ч | 0.35 |  | 0.35 |  |  | 1552.12 |  | 543.24
| 4-100-060 | ОТм(ЗТм) Средний разряд машинистов 6 | чел.-ч. | 0.35 |  | 0.35 |  |  | 668.23 |  | 233.88 | [12 empty] | 1
| 91.06.06-042 | Подъемники гидравлические, высота подъема 10 м | маш.-ч | 0.16 |  | 0.16 | 104.99 | 1.24 | 130.19 |  | 20.83
| 4-100-040 | ОТм(ЗТм) Средний разряд машинистов 4 | чел.-ч. | 0.16 |  | 0.16 |  |  | 497.46 |  | 79.59 | [12 empty] | 1
| 91.14.02-001 | Автомобили бортовые, грузоподъемность до 5 т | маш.-ч | 0.04 |  | 0.04 | 477.92 | 1.22 | 583.06 |  | 23.32
| 4-100-040 | ОТм(ЗТм) Средний разряд машинистов 4 | чел.-ч. | 0.04 |  | 0.04 |  |  | 497.46 |  | 19.9 | [12 empty] | 1
| 91.17.04-233 | Аппараты сварочные для ручной дуговой сварки, сварочный ток до 350 А | маш.-ч | 0.12 |  | 0.12 |  |  | 29.08 |  | 3.49
| 4 | М | [8 empty] | 0
| 01.3.01.06-0050 | Смазка универсальная тугоплавкая УТ (консталин жировой) | т | 2e-05 | 0 | 0 | 144581.55 | 1.77 | 255909.34 |  | 0
| 01.7.11.07-0227 | Электроды сварочные для сварки низколегированных и углеродистых сталей УОНИ 13/45, Э42А, диаметр 4-5 мм | кг | 0.05 | 0 | 0 | 155.63 | 0.94 | 146.29 |  | 0
| 01.7.15.03-0042 | Болты с гайками и шайбами строительные | кг | 2.43 | 0 | 0 | 174.93 | 1.15 | 201.17 |  | 0
| 01.7.20.08-0031 | Бязь суровая, ширина 1640 мм, поверхностная плотность 125 г/м2 | 10 м2 | 0.01 | 0 | 0 | 386.46 | 1.44 | 556.5 |  | 0
| 08.3.07.01-0052 | Прокат стальной горячекатаный полосовой, марки стали Ст3сп, Ст3пс, размеры 50х5 мм | т | 0.004 | 0 | 0 | 70310.45 | 0.84 | 59060.78 |  | 0
| 14.4.02.04-0142 | Краска масляная МА-0115, мумия, сурик железный | кг | 0.7 | 0 | 0 | 79.88 | 1.31 | 104.64 |  | 0
| 421/пр_2020_п.75_пп.а | Сметная стоимость вспомогательных ненормируемых материальных ресурсов, не учтенная в сметной норме, 2% | % | 2 |  | 2 | 0 |  |  |  | 0
|  | Итого прямые затраты | [8 empty] | 1968.92
|  | ФОТ | [8 empty] | 1378.04
| Пр/812-049.3-1 | НР Электротехнические установки: на других объектах | % | 97 |  | 97 |  |  |  |  | 1336.7
| Пр/774-049.3 | СП Электротехнические установки: на других объектах | % | 51 |  | 51 |  |  |  |  | 702.8
|  | Всего по позиции | [5 empty] | 4008.42 |  | 4008.42 |  | 2095.79 | 1101.91 | 4008.42 | 590.88 | = | 1044.67 | 333.37 | = | 0 | 1336.7 | 702.8 | 2
Раздел: №7: Такелажные работы крупногабаритного оборудования
Раздел: 79. Такелажные работы крупногабаритного оборудования при перемещении и замене на ПС, для объектов, расположенных в Московский области | [26 empty] | Раздел: 79. Такелажные работы крупногабаритного оборудования при перемещении и замене на ПС, для объектов, расположенных в Московский области
23 | ГЭСН 30-09-004-01 | Устройство опор из шпальных клеток Поправки к: М )*0 | 100 ШТ | 0.01 |  | 0.01
| 1 | ОТ (ЗТ) | чел.-ч. |  |  | 0.411 |  |  |  |  | 175.47
| 1-100-26 | Средний разряд работы 2,6 | чел.-ч. | 41.1 |  | 0.411 |  |  | 426.93 |  | 175.47
| 2 | ЭМ | [8 empty] | 55.01
|  | ОТм(ЗТм) | чел.-ч. |  |  | 0.0355 |  |  |  |  | 23.71 | [12 empty] | 1
| 91.05.05-015 | Краны на автомобильном ходу, грузоподъемность 16 т | маш.-ч | 3.54 |  | 0.0354 |  |  | 1552.12 |  | 54.95
| 4-100-060 | ОТм(ЗТм) Средний разряд машинистов 6 | чел.-ч. | 3.54 |  | 0.0354 |  |  | 668.23 |  | 23.66 | [12 empty] | 1
| 91.14.02-001 | Автомобили бортовые, грузоподъемность до 5 т | маш.-ч | 0.01 |  | 0.0001 | 477.92 | 1.22 | 583.06 |  | 0.06
| 4-100-040 | ОТм(ЗТм) Средний разряд машинистов 4 | чел.-ч. | 0.01 |  | 0.0001 |  |  | 497.46 |  | 0.05 | [12 empty] | 1
| 4 | М | [8 empty] | 0
| 08.1.02.11-0001 | Поковки из квадратных заготовок, масса 1,5-4,5 кг | т | 0.089 | 0 | 0 | 55898.18 | 1.19 | 66518.83 |  | 0
| 25.1.01.04-0033 | Шпала из древесины хвойных пород, непропитанная, для железных дорог широкой колеи, тип III | ШТ | 100 | 0 | 0 | 765 | 1.03 | 787.95 |  | 0
|  | Итого прямые затраты | [8 empty] | 254.19
|  | ФОТ | [8 empty] | 199.18
| Пр/812-024.0-1 | НР Мосты и трубы | % | 140 |  | 140 |  |  |  |  | 278.85
| Пр/774-024.0 | СП Мосты и трубы | % | 93 |  | 93 |  |  |  |  | 185.24
|  | Всего по позиции | [5 empty] | 71828 |  | 718.28 |  | 22.3 | 14.81 | 718.28 | 55.01 | = | 175.47 | 23.71 | = | 0 | 278.85 | 185.24 | 1
24 | ГЭСНм 40-01-002-01 | Вертикальное перемещение сверх предусмотренного в ГЭСНм: 1 м, на высоту до 5 м Поправки к: М )*0 | 10 т | 0.1 |  | 0.1
| 1 | ОТ (ЗТ) | чел.-ч. |  |  | 2.9 |  |  |  |  | 1216.55
| 1-100-24 | Средний разряд работы 2,4 | чел.-ч. | 29 |  | 2.9 |  |  | 419.5 |  | 1216.55
| 2 | ЭМ | [8 empty] | 72.95
|  | ОТм(ЗТм) | чел.-ч. |  |  | 0.047 |  |  |  |  | 31.41 | [12 empty] | 1
| 91.05.05-015 | Краны на автомобильном ходу, грузоподъемность 16 т | маш.-ч | 0.47 |  | 0.047 |  |  | 1552.12 |  | 72.95
| 4-100-060 | ОТм(ЗТм) Средний разряд машинистов 6 | чел.-ч. | 0.47 |  | 0.047 |  |  | 668.23 |  | 31.41 | [12 empty] | 1
| 4 | М | [8 empty] | 0
| 421/пр_2020_п.75_пп.а | Сметная стоимость вспомогательных ненормируемых материальных ресурсов, не учтенная в сметной норме, 2% | % | 2 |  | 0.2 | 0 |  |  |  | 0
|  | Итого прямые затраты | [8 empty] | 1320.91
|  | ФОТ | [8 empty] | 1247.96
| Пр/812-082.0-1 | НР Дополнительное перемещение оборудования и материальных ресурсов, сверх предусмотренного государственными элементными сметными нормами на монтаж оборудования | % | 89 |  | 89 |  |  |  |  | 1110.68
| Пр/774-082.0 | СП Дополнительное перемещение оборудования и материальных ресурсов, сверх предусмотренного государственными элементными сметными нормами на монтаж оборудования | % | 44 |  | 44 |  |  |  |  | 549.1
|  | Всего по позиции | [5 empty] | 29806.9 |  | 2980.69 |  | 96.81 | 47.86 | 2980.69 | 72.95 | = | 1216.55 | 31.41 | = | 0 | 1110.68 | 549.1 | 2
25 | ГЭСНм 37-02-013-07 | Установка электролебедки без подъема, тяговым усилием: свыше 50 кН (5 тс) до 70 кН (7 тс) Поправки к: М )*0 | ШТ | 1 |  | 1
| 1 | ОТ (ЗТ) | чел.-ч. |  |  | 13.5 |  |  |  |  | 5713.34
| 1-100-25 | Средний разряд работы 2,5 | чел.-ч. | 13.5 |  | 13.5 |  |  | 423.21 |  | 5713.34
| 2 | ЭМ | [8 empty] | 10084.27
|  | ОТм(ЗТм) | чел.-ч. |  |  | 7 |  |  |  |  | 4436.32 | [12 empty] | 1
| 91.05.05-015 | Краны на автомобильном ходу, грузоподъемность 16 т | маш.-ч | 4.5 |  | 4.5 |  |  | 1552.12 |  | 6984.54
| 4-100-060 | ОТм(ЗТм) Средний разряд машинистов 6 | чел.-ч. | 4.5 |  | 4.5 |  |  | 668.23 |  | 3007.04 | [12 empty] | 1
| 91.14.02-004 | Автомобили бортовые, грузоподъемность до 15 т | маш.-ч | 2.5 |  | 2.5 |  |  | 1239.89 |  | 3099.73
| 4-100-050 | ОТм(ЗТм) Средний разряд машинистов 5 | чел.-ч. | 2.5 |  | 2.5 |  |  | 571.71 |  | 1429.28 | [12 empty] | 1
| 4 | М | [8 empty] | 0
| 421/пр_2020_п.75_пп.а | Сметная стоимость вспомогательных ненормируемых материальных ресурсов, не учтенная в сметной норме, 2% | % | 2 |  | 2 | 0 |  |  |  | 0
|  | Итого прямые затраты | [8 empty] | 20233.93
|  | ФОТ | [8 empty] | 10149.66
| Пр/812-079.0-1 | НР Оборудование общего назначения | % | 92 |  | 92 |  |  |  |  | 9337.69
| Пр/774-079.0 | СП Оборудование общего назначения | % | 49 |  | 49 |  |  |  |  | 4973.33
|  | Всего по позиции | [5 empty] | 34544.95 |  | 34544.95 |  | 1530.1 | 814.94 | 34544.95 | 10084.27 | = | 5713.34 | 4436.32 | = | 0 | 9337.69 | 4973.33 | 2
26 | ГЭСНм 37-02-026-02 | Разматывание с барабана полиспаста стального каната диаметром: свыше 20 до 28 мм Поправки к: М )*0 | 100 м | 0.01 |  | 0.01
| 1 | ОТ (ЗТ) | чел.-ч. |  |  | 0.064 |  |  |  |  | 26.61
| 1-100-23 | Средний разряд работы 2,3 | чел.-ч. | 6.4 |  | 0.064 |  |  | 415.79 |  | 26.61
| 2 | ЭМ | [8 empty] | 37.55
|  | ОТм(ЗТм) | чел.-ч. |  |  | 0.0301 |  |  |  |  | 18.22 | [12 empty] | 1
| 91.05.05-015 | Краны на автомобильном ходу, грузоподъемность 16 т | маш.-ч | 1.6 |  | 0.016 |  |  | 1552.12 |  | 24.83
| 4-100-060 | ОТм(ЗТм) Средний разряд машинистов 6 | чел.-ч. | 1.6 |  | 0.016 |  |  | 668.23 |  | 10.69 | [12 empty] | 1
| 91.06.03-058 | Лебедки электрические тяговым усилием 156,96 кН (16 т) | маш.-ч | 0.41 |  | 0.0041 | 55.78 | 1.38 | 76.98 |  | 0.32
| 4-100-030 | ОТм(ЗТм) Средний разряд машинистов 3 | чел.-ч. | 0.41 |  | 0.0041 |  |  | 441.78 |  | 1.81 | [12 empty] | 1
| 91.14.02-004 | Автомобили бортовые, грузоподъемность до 15 т | маш.-ч | 1 |  | 0.01 |  |  | 1239.89 |  | 12.4
| 4-100-050 | ОТм(ЗТм) Средний разряд машинистов 5 | чел.-ч. | 1 |  | 0.01 |  |  | 571.71 |  | 5.72 | [12 empty] | 1
| 4 | М | [8 empty] | 0
| 01.7.03.04-0001 | Электроэнергия | КВТ-Ч | 0.18 | 0 | 0 |  |  | 6.1 |  | 0
| 08.3.03.05-0011 | Проволока стальная низкоуглеродистая оцинкованная разного назначения, диаметр 1,1 мм | т | 0.0005 | 0 | 0 | 129575.7 | 0.99 | 128279.94 |  | 0
| 421/пр_2020_п.75_пп.а | Сметная стоимость вспомогательных ненормируемых материальных ресурсов, не учтенная в сметной норме, 2% | % | 2 |  | 0.02 | 0 |  |  |  | 0
|  | Итого прямые затраты | [8 empty] | 82.38
|  | ФОТ | [8 empty] | 44.83
| Пр/812-079.0-1 | НР Оборудование общего назначения | % | 92 |  | 92 |  |  |  |  | 41.24
| Пр/774-079.0 | СП Оборудование общего назначения | % | 49 |  | 49 |  |  |  |  | 21.97
|  | Всего по позиции | [5 empty] | 14559 |  | 145.59 |  | 19.3 | 10.28 | 145.59 | 37.55 | = | 26.61 | 18.22 | = | 0 | 41.24 | 21.97 | 2
27 | ГЭСНм 37-02-028-01 | Запасовка полиспастов монтажных грузоподъемностью системы: до 20 т Поправки к: М )*0 | ШТ | 1 |  | 1
| 1 | ОТ (ЗТ) | чел.-ч. |  |  | 32.5 |  |  |  |  | 13513.18
| 1-100-23 | Средний разряд работы 2,3 | чел.-ч. | 32.5 |  | 32.5 |  |  | 415.79 |  | 13513.18
| 2 | ЭМ | [8 empty] | 10211.86
|  | ОТм(ЗТм) | чел.-ч. |  |  | 6.7 |  |  |  |  | 4419.23 | [12 empty] | 1
| 91.05.05-015 | Краны на автомобильном ходу, грузоподъемность 16 т | маш.-ч | 6.1 |  | 6.1 |  |  | 1552.12 |  | 9467.93
| 4-100-060 | ОТм(ЗТм) Средний разряд машинистов 6 | чел.-ч. | 6.1 |  | 6.1 |  |  | 668.23 |  | 4076.2 | [12 empty] | 1
| 91.14.02-004 | Автомобили бортовые, грузоподъемность до 15 т | маш.-ч | 0.6 |  | 0.6 |  |  | 1239.89 |  | 743.93
| 4-100-050 | ОТм(ЗТм) Средний разряд машинистов 5 | чел.-ч. | 0.6 |  | 0.6 |  |  | 571.71 |  | 343.03 | [12 empty] | 1
| 4 | М | [8 empty] | 0
| 421/пр_2020_п.75_пп.а | Сметная стоимость вспомогательных ненормируемых материальных ресурсов, не учтенная в сметной норме, 2% | % | 2 |  | 2 | 0 |  |  |  | 0
|  | Итого прямые затраты | [8 empty] | 28144.27
|  | ФОТ | [8 empty] | 17932.41
| Пр/812-079.0-1 | НР Оборудование общего назначения | % | 92 |  | 92 |  |  |  |  | 16497.82
| Пр/774-079.0 | СП Оборудование общего назначения | % | 49 |  | 49 |  |  |  |  | 8786.88
|  | Всего по позиции | [5 empty] | 53428.97 |  | 53428.97 |  | 1523.27 | 811.31 | 53428.97 | 10211.86 | = | 13513.18 | 4419.23 | = | 0 | 16497.82 | 8786.88 | 2
28 | ГЭСНм 37-02-028-02 | Запасовка полиспастов монтажных грузоподъемностью системы: свыше 20 до 32 т Поправки к: М )*0 | ШТ | 1 |  | 1
| 1 | ОТ (ЗТ) | чел.-ч. |  |  | 38 |  |  |  |  | 15800.02
| 1-100-23 | Средний разряд работы 2,3 | чел.-ч. | 38 |  | 38 |  |  | 415.79 |  | 15800.02
| 2 | ЭМ | [8 empty] | 11577.55
|  | ОТм(ЗТм) | чел.-ч. |  |  | 7.6 |  |  |  |  | 5010.99 | [12 empty] | 1
| 91.05.05-015 | Краны на автомобильном ходу, грузоподъемность 16 т | маш.-ч | 6.9 |  | 6.9 |  |  | 1552.12 |  | 10709.63
| 4-100-060 | ОТм(ЗТм) Средний разряд машинистов 6 | чел.-ч. | 6.9 |  | 6.9 |  |  | 668.23 |  | 4610.79 | [12 empty] | 1
| 91.14.02-004 | Автомобили бортовые, грузоподъемность до 15 т | маш.-ч | 0.7 |  | 0.7 |  |  | 1239.89 |  | 867.92
| 4-100-050 | ОТм(ЗТм) Средний разряд машинистов 5 | чел.-ч. | 0.7 |  | 0.7 |  |  | 571.71 |  | 400.2 | [12 empty] | 1
| 4 | М | [8 empty] | 0
| 421/пр_2020_п.75_пп.а | Сметная стоимость вспомогательных ненормируемых материальных ресурсов, не учтенная в сметной норме, 2% | % | 2 |  | 2 | 0 |  |  |  | 0
|  | Итого прямые затраты | [8 empty] | 32388.56
|  | ФОТ | [8 empty] | 20811.01
| Пр/812-079.0-1 | НР Оборудование общего назначения | % | 92 |  | 92 |  |  |  |  | 19146.13
| Пр/774-079.0 | СП Оборудование общего назначения | % | 49 |  | 49 |  |  |  |  | 10197.39
|  | Всего по позиции | [5 empty] | 61732.08 |  | 61732.08 |  | 1523.27 | 811.31 | 61732.08 | 11577.55 | = | 15800.02 | 5010.99 | = | 0 | 19146.13 | 10197.39 | 2
29 | ГЭСНм 37-02-028-03 | Запасовка полиспастов монтажных грузоподъемностью системы: свыше 32 до 50 т Поправки к: М )*0 | ШТ | 1 |  | 1
| 1 | ОТ (ЗТ) | чел.-ч. |  |  | 60 |  |  |  |  | 25392.6
| 1-100-25 | Средний разряд работы 2,5 | чел.-ч. | 60 |  | 60 |  |  | 423.21 |  | 25392.6
| 2 | ЭМ | [8 empty] | 16761.09
|  | ОТм(ЗТм) | чел.-ч. |  |  | 11 |  |  |  |  | 7254.01 | [12 empty] | 1
| 91.05.05-015 | Краны на автомобильном ходу, грузоподъемность 16 т | маш.-ч | 10 |  | 10 |  |  | 1552.12 |  | 15521.2
| 4-100-060 | ОТм(ЗТм) Средний разряд машинистов 6 | чел.-ч. | 10 |  | 10 |  |  | 668.23 |  | 6682.3 | [12 empty] | 1
| 91.14.02-004 | Автомобили бортовые, грузоподъемность до 15 т | маш.-ч | 1 |  | 1 |  |  | 1239.89 |  | 1239.89
| 4-100-050 | ОТм(ЗТм) Средний разряд машинистов 5 | чел.-ч. | 1 |  | 1 |  |  | 571.71 |  | 571.71 | [12 empty] | 1
| 4 | М | [8 empty] | 0
| 421/пр_2020_п.75_пп.а | Сметная стоимость вспомогательных ненормируемых материальных ресурсов, не учтенная в сметной норме, 2% | % | 2 |  | 2 | 0 |  |  |  | 0
|  | Итого прямые затраты | [8 empty] | 49407.7
|  | ФОТ | [8 empty] | 32646.61
| Пр/812-079.0-1 | НР Оборудование общего назначения | % | 92 |  | 92 |  |  |  |  | 30034.88
| Пр/774-079.0 | СП Оборудование общего назначения | % | 49 |  | 49 |  |  |  |  | 15996.84
|  | Всего по позиции | [5 empty] | 95439.42 |  | 95439.42 |  | 1530.1 | 814.94 | 95439.42 | 16761.09 | = | 25392.6 | 7254.01 | = | 0 | 30034.88 | 15996.84 | 2
30 | ГЭСНм 37-02-029-01 | Установка внизу запасованного полиспаста грузоподъемностью системы: до 20 т Поправки к: М )*0 | ШТ | 1 |  | 1
| 1 | ОТ (ЗТ) | чел.-ч. |  |  | 4.9 |  |  |  |  | 2164.72
| 1-100-30 | Средний разряд работы 3,0 | чел.-ч. | 4.9 |  | 4.9 |  |  | 441.78 |  | 2164.72
| 2 | ЭМ | [8 empty] | 2296.05
|  | ОТм(ЗТм) | чел.-ч. |  |  | 1.6 |  |  |  |  | 1011.26 | [12 empty] | 1
| 91.05.05-015 | Краны на автомобильном ходу, грузоподъемность 16 т | маш.-ч | 1 |  | 1 |  |  | 1552.12 |  | 1552.12
| 4-100-060 | ОТм(ЗТм) Средний разряд машинистов 6 | чел.-ч. | 1 |  | 1 |  |  | 668.23 |  | 668.23 | [12 empty] | 1
| 91.14.02-004 | Автомобили бортовые, грузоподъемность до 15 т | маш.-ч | 0.6 |  | 0.6 |  |  | 1239.89 |  | 743.93
| 4-100-050 | ОТм(ЗТм) Средний разряд машинистов 5 | чел.-ч. | 0.6 |  | 0.6 |  |  | 571.71 |  | 343.03 | [12 empty] | 1
| 4 | М | [8 empty] | 0
| 421/пр_2020_п.75_пп.а | Сметная стоимость вспомогательных ненормируемых материальных ресурсов, не учтенная в сметной норме, 2% | % | 2 |  | 2 | 0 |  |  |  | 0
|  | Итого прямые затраты | [8 empty] | 5472.03
|  | ФОТ | [8 empty] | 3175.98
| Пр/812-079.0-1 | НР Оборудование общего назначения | % | 92 |  | 92 |  |  |  |  | 2921.9
| Пр/774-079.0 | СП Оборудование общего назначения | % | 49 |  | 49 |  |  |  |  | 1556.23
|  | Всего по позиции | [5 empty] | 9950.16 |  | 9950.16 |  | 1547.18 | 824.04 | 9950.16 | 2296.05 | = | 2164.72 | 1011.26 | = | 0 | 2921.9 | 1556.23 | 2
31 | ГЭСНм 37-02-029-02 | Установка внизу запасованного полиспаста грузоподъемностью системы: свыше 20 до 30 т Поправки к: М )*0 | ШТ | 1 |  | 1
| 1 | ОТ (ЗТ) | чел.-ч. |  |  | 7 |  |  |  |  | 3092.46
| 1-100-30 | Средний разряд работы 3,0 | чел.-ч. | 7 |  | 7 |  |  | 441.78 |  | 3092.46
| 2 | ЭМ | [8 empty] | 3320.09
|  | ОТм(ЗТм) | чел.-ч. |  |  | 2.3 |  |  |  |  | 1459.72 | [12 empty] | 1
| 91.05.05-015 | Краны на автомобильном ходу, грузоподъемность 16 т | маш.-ч | 1.5 |  | 1.5 |  |  | 1552.12 |  | 2328.18
| 4-100-060 | ОТм(ЗТм) Средний разряд машинистов 6 | чел.-ч. | 1.5 |  | 1.5 |  |  | 668.23 |  | 1002.35 | [12 empty] | 1
| 91.14.02-004 | Автомобили бортовые, грузоподъемность до 15 т | маш.-ч | 0.8 |  | 0.8 |  |  | 1239.89 |  | 991.91
| 4-100-050 | ОТм(ЗТм) Средний разряд машинистов 5 | чел.-ч. | 0.8 |  | 0.8 |  |  | 571.71 |  | 457.37 | [12 empty] | 1
| 4 | М | [8 empty] | 0
| 421/пр_2020_п.75_пп.а | Сметная стоимость вспомогательных ненормируемых материальных ресурсов, не учтенная в сметной норме, 2% | % | 2 |  | 2 | 0 |  |  |  | 0
|  | Итого прямые затраты | [8 empty] | 7872.27
|  | ФОТ | [8 empty] | 4552.18
| Пр/812-079.0-1 | НР Оборудование общего назначения | % | 92 |  | 92 |  |  |  |  | 4188.01
| Пр/774-079.0 | СП Оборудование общего назначения | % | 49 |  | 49 |  |  |  |  | 2230.57
|  | Всего по позиции | [5 empty] | 14290.85 |  | 14290.85 |  | 1547.18 | 824.04 | 14290.85 | 3320.09 | = | 3092.46 | 1459.72 | = | 0 | 4188.01 | 2230.57 | 2
32 | ГЭСНм 37-02-029-03 | Установка внизу запасованного полиспаста грузоподъемностью системы: свыше 30 т до 40 т Поправки к: М )*0 | ШТ | 1 |  | 1
| 1 | ОТ (ЗТ) | чел.-ч. |  |  | 9.1 |  |  |  |  | 4020.2
| 1-100-30 | Средний разряд работы 3,0 | чел.-ч. | 9.1 |  | 9.1 |  |  | 441.78 |  | 4020.2
| 2 | ЭМ | [8 empty] | 3754.5
|  | ОТм(ЗТм) | чел.-ч. |  |  | 2.6 |  |  |  |  | 1650.53 | [12 empty] | 1
| 91.05.05-015 | Краны на автомобильном ходу, грузоподъемность 16 т | маш.-ч | 1.7 |  | 1.7 |  |  | 1552.12 |  | 2638.6
| 4-100-060 | ОТм(ЗТм) Средний разряд машинистов 6 | чел.-ч. | 1.7 |  | 1.7 |  |  | 668.23 |  | 1135.99 | [12 empty] | 1
| 91.14.02-004 | Автомобили бортовые, грузоподъемность до 15 т | маш.-ч | 0.9 |  | 0.9 |  |  | 1239.89 |  | 1115.9
| 4-100-050 | ОТм(ЗТм) Средний разряд машинистов 5 | чел.-ч. | 0.9 |  | 0.9 |  |  | 571.71 |  | 514.54 | [12 empty] | 1
| 4 | М | [8 empty] | 0
| 421/пр_2020_п.75_пп.а | Сметная стоимость вспомогательных ненормируемых материальных ресурсов, не учтенная в сметной норме, 2% | % | 2 |  | 2 | 0 |  |  |  | 0
|  | Итого прямые затраты | [8 empty] | 9425.23
|  | ФОТ | [8 empty] | 5670.73
| Пр/812-079.0-1 | НР Оборудование общего назначения | % | 92 |  | 92 |  |  |  |  | 5217.07
| Пр/774-079.0 | СП Оборудование общего назначения | % | 49 |  | 49 |  |  |  |  | 2778.66
|  | Всего по позиции | [5 empty] | 17420.96 |  | 17420.96 |  | 1547.18 | 824.04 | 17420.96 | 3754.5 | = | 4020.2 | 1650.53 | = | 0 | 5217.07 | 2778.66 | 2
33 | ГЭСНм 37-02-029-04 | Установка внизу запасованного полиспаста грузоподъемностью системы: свыше 40 т до 50 т Поправки к: М )*0 | ШТ | 1 |  | 1
| 1 | ОТ (ЗТ) | чел.-ч. |  |  | 11.5 |  |  |  |  | 5080.47
| 1-100-30 | Средний разряд работы 3,0 | чел.-ч. | 11.5 |  | 11.5 |  |  | 441.78 |  | 5080.47
| 2 | ЭМ | [8 empty] | 5926.57
|  | ОТм(ЗТм) | чел.-ч. |  |  | 4.1 |  |  |  |  | 2604.61 | [12 empty] | 1
| 91.05.05-015 | Краны на автомобильном ходу, грузоподъемность 16 т | маш.-ч | 2.7 |  | 2.7 |  |  | 1552.12 |  | 4190.72
| 4-100-060 | ОТм(ЗТм) Средний разряд машинистов 6 | чел.-ч. | 2.7 |  | 2.7 |  |  | 668.23 |  | 1804.22 | [12 empty] | 1
| 91.14.02-004 | Автомобили бортовые, грузоподъемность до 15 т | маш.-ч | 1.4 |  | 1.4 |  |  | 1239.89 |  | 1735.85
| 4-100-050 | ОТм(ЗТм) Средний разряд машинистов 5 | чел.-ч. | 1.4 |  | 1.4 |  |  | 571.71 |  | 800.39 | [12 empty] | 1
| 4 | М | [8 empty] | 0
| 421/пр_2020_п.75_пп.а | Сметная стоимость вспомогательных ненормируемых материальных ресурсов, не учтенная в сметной норме, 2% | % | 2 |  | 2 | 0 |  |  |  | 0
|  | Итого прямые затраты | [8 empty] | 13611.65
|  | ФОТ | [8 empty] | 7685.08
| Пр/812-079.0-1 | НР Оборудование общего назначения | % | 92 |  | 92 |  |  |  |  | 7070.27
| Пр/774-079.0 | СП Оборудование общего назначения | % | 49 |  | 49 |  |  |  |  | 3765.69
|  | Всего по позиции | [5 empty] | 24447.61 |  | 24447.61 |  | 1547.18 | 824.04 | 24447.61 | 5926.57 | = | 5080.47 | 2604.61 | = | 0 | 7070.27 | 3765.69 | 2
34 | ГЭСНм 40-01-001-01 | Горизонтальное перемещение сверх предусмотренного в ГЭСНм: 100 м, на расстояние до 200 м Поправки к: М )*0 | 10 т | 0.1 |  | 0.1
| 1 | ОТ (ЗТ) | чел.-ч. |  |  | 0.6 |  |  |  |  | 242.79
| 1-100-20 | Средний разряд работы 2,0 | чел.-ч. | 6 |  | 0.6 |  |  | 404.65 |  | 242.79
| 2 | ЭМ | [8 empty] | 34.13
|  | ОТм(ЗТм) | чел.-ч. |  |  | 0.028 |  |  |  |  | 17.36 | [12 empty] | 1
| 91.05.07-002 | Краны на железнодорожном ходу, грузоподъемность 16 т | маш.-ч | 0.14 |  | 0.014 | 1771.57 | 1.26 | 2232.18 |  | 31.25
| 4-100-055 | ОТм(ЗТм) Средний разряд машинистов 5,5 | чел.-ч. | 0.28 |  | 0.028 |  |  | 619.97 |  | 17.36 | [12 empty] | 1
| 91.09.03-035 | Платформы широкой колеи, грузоподъемность 73 т | маш.-ч | 0.14 |  | 0.014 | 150.13 | 1.37 | 205.68 |  | 2.88
| 4 | М | [8 empty] | 0
| 421/пр_2020_п.75_пп.а | Сметная стоимость вспомогательных ненормируемых материальных ресурсов, не учтенная в сметной норме, 2% | % | 2 |  | 0.2 | 0 |  |  |  | 0
|  | Итого прямые затраты | [8 empty] | 294.28
|  | ФОТ | [8 empty] | 260.15
| Пр/812-082.0-1 | НР Дополнительное перемещение оборудования и материальных ресурсов, сверх предусмотренного государственными элементными сметными нормами на монтаж оборудования | % | 89 |  | 89 |  |  |  |  | 231.53
| Пр/774-082.0 | СП Дополнительное перемещение оборудования и материальных ресурсов, сверх предусмотренного государственными элементными сметными нормами на монтаж оборудования | % | 44 |  | 44 |  |  |  |  | 114.47
|  | Всего по позиции | [5 empty] | 6402.8 |  | 640.28 |  | 146.37 | 72.36 | 640.28 | 34.13 | = | 242.79 | 17.36 | = | 0 | 231.53 | 114.47 | 2
35 | ГЭСНм 40-01-001-04 | Горизонтальное перемещение сверх предусмотренного в ГЭСНм: 150 м, на расстояние до 200 м Поправки к: М )*0 | 10 т | 0.1 |  | 0.1
| 1 | ОТ (ЗТ) | чел.-ч. |  |  | 0.4 |  |  |  |  | 161.86
| 1-100-20 | Средний разряд работы 2,0 | чел.-ч. | 4 |  | 0.4 |  |  | 404.65 |  | 161.86
| 2 | ЭМ | [8 empty] | 12.19
|  | ОТм(ЗТм) | чел.-ч. |  |  | 0.01 |  |  |  |  | 6.2 | [12 empty] | 1
| 91.05.07-002 | Краны на железнодорожном ходу, грузоподъемность 16 т | маш.-ч | 0.05 |  | 0.005 | 1771.57 | 1.26 | 2232.18 |  | 11.16
| 4-100-055 | ОТм(ЗТм) Средний разряд машинистов 5,5 | чел.-ч. | 0.1 |  | 0.01 |  |  | 619.97 |  | 6.2 | [12 empty] | 1
| 91.09.03-035 | Платформы широкой колеи, грузоподъемность 73 т | маш.-ч | 0.05 |  | 0.005 | 150.13 | 1.37 | 205.68 |  | 1.03
| 4 | М | [8 empty] | 0
| 421/пр_2020_п.75_пп.а | Сметная стоимость вспомогательных ненормируемых материальных ресурсов, не учтенная в сметной норме, 2% | % | 2 |  | 0.2 | 0 |  |  |  | 0
|  | Итого прямые затраты | [8 empty] | 180.25
|  | ФОТ | [8 empty] | 168.06
| Пр/812-082.0-1 | НР Дополнительное перемещение оборудования и материальных ресурсов, сверх предусмотренного государственными элементными сметными нормами на монтаж оборудования | % | 89 |  | 89 |  |  |  |  | 149.57
| Пр/774-082.0 | СП Дополнительное перемещение оборудования и материальных ресурсов, сверх предусмотренного государственными элементными сметными нормами на монтаж оборудования | % | 44 |  | 44 |  |  |  |  | 73.95
|  | Всего по позиции | [5 empty] | 4037.7 |  | 403.77 |  | 146.37 | 72.36 | 403.77 | 12.19 | = | 161.86 | 6.2 | = | 0 | 149.57 | 73.95 | 2
36 | ГЭСНм 37-02-029-40 | Снятие установленного внизу запасованного полиспаста грузоподъемностью системы: до 20 т Поправки к: М )*0 | ШТ | 1 |  | 1
| 1 | ОТ (ЗТ) | чел.-ч. |  |  | 3 |  |  |  |  | 1325.34
| 1-100-30 | Средний разряд работы 3,0 | чел.-ч. | 3 |  | 3 |  |  | 441.78 |  | 1325.34
| 2 | ЭМ | [8 empty] | 1892.87
|  | ОТм(ЗТм) | чел.-ч. |  |  | 1.3 |  |  |  |  | 830.09 | [12 empty] | 1
| 91.05.05-015 | Краны на автомобильном ходу, грузоподъемность 16 т | маш.-ч | 0.9 |  | 0.9 |  |  | 1552.12 |  | 1396.91
| 4-100-060 | ОТм(ЗТм) Средний разряд машинистов 6 | чел.-ч. | 0.9 |  | 0.9 |  |  | 668.23 |  | 601.41 | [12 empty] | 1
| 91.14.02-004 | Автомобили бортовые, грузоподъемность до 15 т | маш.-ч | 0.4 |  | 0.4 |  |  | 1239.89 |  | 495.96
| 4-100-050 | ОТм(ЗТм) Средний разряд машинистов 5 | чел.-ч. | 0.4 |  | 0.4 |  |  | 571.71 |  | 228.68 | [12 empty] | 1
| 4 | М | [8 empty] | 0
| 421/пр_2020_п.75_пп.а | Сметная стоимость вспомогательных ненормируемых материальных ресурсов, не учтенная в сметной норме, 2% | % | 2 |  | 2 | 0 |  |  |  | 0
|  | Итого прямые затраты | [8 empty] | 4048.3
|  | ФОТ | [8 empty] | 2155.43
| Пр/812-079.0-1 | НР Оборудование общего назначения | % | 92 |  | 92 |  |  |  |  | 1983
| Пр/774-079.0 | СП Оборудование общего назначения | % | 49 |  | 49 |  |  |  |  | 1056.16
|  | Всего по позиции | [5 empty] | 7087.46 |  | 7087.46 |  | 1547.18 | 824.04 | 7087.46 | 1892.87 | = | 1325.34 | 830.09 | = | 0 | 1983 | 1056.16 | 2
37 | ГЭСНм 37-02-029-41 | Снятие установленного внизу запасованного полиспаста грузоподъемностью системы: свыше 20 до 30 т Поправки к: М )*0 | ШТ | 1 |  | 1
| 1 | ОТ (ЗТ) | чел.-ч. |  |  | 4.2 |  |  |  |  | 1855.48
| 1-100-30 | Средний разряд работы 3,0 | чел.-ч. | 4.2 |  | 4.2 |  |  | 441.78 |  | 1855.48
| 2 | ЭМ | [8 empty] | 2172.07
|  | ОТм(ЗТм) | чел.-ч. |  |  | 1.5 |  |  |  |  | 954.09 | [12 empty] | 1
| 91.05.05-015 | Краны на автомобильном ходу, грузоподъемность 16 т | маш.-ч | 1 |  | 1 |  |  | 1552.12 |  | 1552.12
| 4-100-060 | ОТм(ЗТм) Средний разряд машинистов 6 | чел.-ч. | 1 |  | 1 |  |  | 668.23 |  | 668.23 | [12 empty] | 1
| 91.14.02-004 | Автомобили бортовые, грузоподъемность до 15 т | маш.-ч | 0.5 |  | 0.5 |  |  | 1239.89 |  | 619.95
| 4-100-050 | ОТм(ЗТм) Средний разряд машинистов 5 | чел.-ч. | 0.5 |  | 0.5 |  |  | 571.71 |  | 285.86 | [12 empty] | 1
| 4 | М | [8 empty] | 0
| 421/пр_2020_п.75_пп.а | Сметная стоимость вспомогательных ненормируемых материальных ресурсов, не учтенная в сметной норме, 2% | % | 2 |  | 2 | 0 |  |  |  | 0
|  | Итого прямые затраты | [8 empty] | 4981.64
|  | ФОТ | [8 empty] | 2809.57
| Пр/812-079.0-1 | НР Оборудование общего назначения | % | 92 |  | 92 |  |  |  |  | 2584.8
| Пр/774-079.0 | СП Оборудование общего назначения | % | 49 |  | 49 |  |  |  |  | 1376.69
|  | Всего по позиции | [5 empty] | 8943.13 |  | 8943.13 |  | 1547.18 | 824.04 | 8943.13 | 2172.07 | = | 1855.48 | 954.09 | = | 0 | 2584.8 | 1376.69 | 2
38 | ГЭСНм 37-02-029-42 | Снятие установленного внизу запасованного полиспаста грузоподъемностью системы: свыше 30 до 40 т Поправки к: М )*0 | ШТ | 1 |  | 1
| 1 | ОТ (ЗТ) | чел.-ч. |  |  | 5.5 |  |  |  |  | 2429.79
| 1-100-30 | Средний разряд работы 3,0 | чел.-ч. | 5.5 |  | 5.5 |  |  | 441.78 |  | 2429.79
| 2 | ЭМ | [8 empty] | 2172.07
|  | ОТм(ЗТм) | чел.-ч. |  |  | 1.5 |  |  |  |  | 954.09 | [12 empty] | 1
| 91.05.05-015 | Краны на автомобильном ходу, грузоподъемность 16 т | маш.-ч | 1 |  | 1 |  |  | 1552.12 |  | 1552.12
| 4-100-060 | ОТм(ЗТм) Средний разряд машинистов 6 | чел.-ч. | 1 |  | 1 |  |  | 668.23 |  | 668.23 | [12 empty] | 1
| 91.14.02-004 | Автомобили бортовые, грузоподъемность до 15 т | маш.-ч | 0.5 |  | 0.5 |  |  | 1239.89 |  | 619.95
| 4-100-050 | ОТм(ЗТм) Средний разряд машинистов 5 | чел.-ч. | 0.5 |  | 0.5 |  |  | 571.71 |  | 285.86 | [12 empty] | 1
| 4 | М | [8 empty] | 0
| 421/пр_2020_п.75_пп.а | Сметная стоимость вспомогательных ненормируемых материальных ресурсов, не учтенная в сметной норме, 2% | % | 2 |  | 2 | 0 |  |  |  | 0
|  | Итого прямые затраты | [8 empty] | 5555.95
|  | ФОТ | [8 empty] | 3383.88
| Пр/812-079.0-1 | НР Оборудование общего назначения | % | 92 |  | 92 |  |  |  |  | 3113.17
| Пр/774-079.0 | СП Оборудование общего назначения | % | 49 |  | 49 |  |  |  |  | 1658.1
|  | Всего по позиции | [5 empty] | 10327.22 |  | 10327.22 |  | 1547.18 | 824.04 | 10327.22 | 2172.07 | = | 2429.79 | 954.09 | = | 0 | 3113.17 | 1658.1 | 2
39 | ГЭСНм 37-02-029-43 | Снятие установленного внизу запасованного полиспаста грузоподъемностью системы: свыше 40 до 50 т Поправки к: М )*0 | ШТ | 1 |  | 1
| 1 | ОТ (ЗТ) | чел.-ч. |  |  | 6.8 |  |  |  |  | 3004.1
| 1-100-30 | Средний разряд работы 3,0 | чел.-ч. | 6.8 |  | 6.8 |  |  | 441.78 |  | 3004.1
| 2 | ЭМ | [8 empty] | 3723.28
|  | ОТм(ЗТм) | чел.-ч. |  |  | 2.6 |  |  |  |  | 1640.88 | [12 empty] | 1
| 91.05.05-015 | Краны на автомобильном ходу, грузоподъемность 16 т | маш.-ч | 1.6 |  | 1.6 |  |  | 1552.12 |  | 2483.39
| 4-100-060 | ОТм(ЗТм) Средний разряд машинистов 6 | чел.-ч. | 1.6 |  | 1.6 |  |  | 668.23 |  | 1069.17 | [12 empty] | 1
| 91.14.02-004 | Автомобили бортовые, грузоподъемность до 15 т | маш.-ч | 1 |  | 1 |  |  | 1239.89 |  | 1239.89
| 4-100-050 | ОТм(ЗТм) Средний разряд машинистов 5 | чел.-ч. | 1 |  | 1 |  |  | 571.71 |  | 571.71 | [12 empty] | 1
| 4 | М | [8 empty] | 0
| 421/пр_2020_п.75_пп.а | Сметная стоимость вспомогательных ненормируемых материальных ресурсов, не учтенная в сметной норме, 2% | % | 2 |  | 2 | 0 |  |  |  | 0
|  | Итого прямые затраты | [8 empty] | 8368.26
|  | ФОТ | [8 empty] | 4644.98
| Пр/812-079.0-1 | НР Оборудование общего назначения | % | 92 |  | 92 |  |  |  |  | 4273.38
| Пр/774-079.0 | СП Оборудование общего назначения | % | 49 |  | 49 |  |  |  |  | 2276.04
|  | Всего по позиции | [5 empty] | 14917.68 |  | 14917.68 |  | 1547.18 | 824.04 | 14917.68 | 3723.28 | = | 3004.1 | 1640.88 | = | 0 | 4273.38 | 2276.04 | 2
40 | ГЭСНм 37-02-028-08 | Распасовка полиспастов монтажных грузоподъемностью системы: до 20 т Поправки к: М )*0 | ШТ | 1 |  | 1
| 1 | ОТ (ЗТ) | чел.-ч. |  |  | 20.5 |  |  |  |  | 8523.7
| 1-100-23 | Средний разряд работы 2,3 | чел.-ч. | 20.5 |  | 20.5 |  |  | 415.79 |  | 8523.7
| 2 | ЭМ | [8 empty] | 9591.01
|  | ОТм(ЗТм) | чел.-ч. |  |  | 6.3 |  |  |  |  | 4151.94 | [12 empty] | 1
| 91.05.05-015 | Краны на автомобильном ходу, грузоподъемность 16 т | маш.-ч | 5.7 |  | 5.7 |  |  | 1552.12 |  | 8847.08
| 4-100-060 | ОТм(ЗТм) Средний разряд машинистов 6 | чел.-ч. | 5.7 |  | 5.7 |  |  | 668.23 |  | 3808.91 | [12 empty] | 1
| 91.14.02-004 | Автомобили бортовые, грузоподъемность до 15 т | маш.-ч | 0.6 |  | 0.6 |  |  | 1239.89 |  | 743.93
| 4-100-050 | ОТм(ЗТм) Средний разряд машинистов 5 | чел.-ч. | 0.6 |  | 0.6 |  |  | 571.71 |  | 343.03 | [12 empty] | 1
| 4 | М | [8 empty] | 0
| 421/пр_2020_п.75_пп.а | Сметная стоимость вспомогательных ненормируемых материальных ресурсов, не учтенная в сметной норме, 2% | % | 2 |  | 2 | 0 |  |  |  | 0
|  | Итого прямые затраты | [8 empty] | 22266.65
|  | ФОТ | [8 empty] | 12675.64
| Пр/812-079.0-1 | НР Оборудование общего назначения | % | 92 |  | 92 |  |  |  |  | 11661.59
| Пр/774-079.0 | СП Оборудование общего назначения | % | 49 |  | 49 |  |  |  |  | 6211.06
|  | Всего по позиции | [5 empty] | 40139.3 |  | 40139.3 |  | 1523.27 | 811.31 | 40139.3 | 9591.01 | = | 8523.7 | 4151.94 | = | 0 | 11661.59 | 6211.06 | 2
41 | ГЭСНм 37-02-028-09 | Распасовка полиспастов монтажных грузоподъемностью системы: свыше 20 до 32 т Поправки к: М )*0 | ШТ | 1 |  | 1
| 1 | ОТ (ЗТ) | чел.-ч. |  |  | 27.5 |  |  |  |  | 11434.23
| 1-100-23 | Средний разряд работы 2,3 | чел.-ч. | 27.5 |  | 27.5 |  |  | 415.79 |  | 11434.23
| 2 | ЭМ | [8 empty] | 11422.34
|  | ОТм(ЗТм) | чел.-ч. |  |  | 7.5 |  |  |  |  | 4944.16 | [12 empty] | 1
| 91.05.05-015 | Краны на автомобильном ходу, грузоподъемность 16 т | маш.-ч | 6.8 |  | 6.8 |  |  | 1552.12 |  | 10554.42
| 4-100-060 | ОТм(ЗТм) Средний разряд машинистов 6 | чел.-ч. | 6.8 |  | 6.8 |  |  | 668.23 |  | 4543.96 | [12 empty] | 1
| 91.14.02-004 | Автомобили бортовые, грузоподъемность до 15 т | маш.-ч | 0.7 |  | 0.7 |  |  | 1239.89 |  | 867.92
| 4-100-050 | ОТм(ЗТм) Средний разряд машинистов 5 | чел.-ч. | 0.7 |  | 0.7 |  |  | 571.71 |  | 400.2 | [12 empty] | 1
| 4 | М | [8 empty] | 0
| 421/пр_2020_п.75_пп.а | Сметная стоимость вспомогательных ненормируемых материальных ресурсов, не учтенная в сметной норме, 2% | % | 2 |  | 2 | 0 |  |  |  | 0
|  | Итого прямые затраты | [8 empty] | 27800.73
|  | ФОТ | [8 empty] | 16378.39
| Пр/812-079.0-1 | НР Оборудование общего назначения | % | 92 |  | 92 |  |  |  |  | 15068.12
| Пр/774-079.0 | СП Оборудование общего назначения | % | 49 |  | 49 |  |  |  |  | 8025.41
|  | Всего по позиции | [5 empty] | 50894.26 |  | 50894.26 |  | 1523.27 | 811.31 | 50894.26 | 11422.34 | = | 11434.23 | 4944.16 | = | 0 | 15068.12 | 8025.41 | 2
42 | ГЭСНм 37-02-028-10 | Распасовка полиспастов монтажных грузоподъемностью системы: свыше 32 до 50 т Поправки к: М )*0 | ШТ | 1 |  | 1
| 1 | ОТ (ЗТ) | чел.-ч. |  |  | 43 |  |  |  |  | 18198.03
| 1-100-25 | Средний разряд работы 2,5 | чел.-ч. | 43 |  | 43 |  |  | 423.21 |  | 18198.03
| 2 | ЭМ | [8 empty] | 16761.09
|  | ОТм(ЗТм) | чел.-ч. |  |  | 11 |  |  |  |  | 7254.01 | [12 empty] | 1
| 91.05.05-015 | Краны на автомобильном ходу, грузоподъемность 16 т | маш.-ч | 10 |  | 10 |  |  | 1552.12 |  | 15521.2
| 4-100-060 | ОТм(ЗТм) Средний разряд машинистов 6 | чел.-ч. | 10 |  | 10 |  |  | 668.23 |  | 6682.3 | [12 empty] | 1
| 91.14.02-004 | Автомобили бортовые, грузоподъемность до 15 т | маш.-ч | 1 |  | 1 |  |  | 1239.89 |  | 1239.89
| 4-100-050 | ОТм(ЗТм) Средний разряд машинистов 5 | чел.-ч. | 1 |  | 1 |  |  | 571.71 |  | 571.71 | [12 empty] | 1
| 4 | М | [8 empty] | 0
| 421/пр_2020_п.75_пп.а | Сметная стоимость вспомогательных ненормируемых материальных ресурсов, не учтенная в сметной норме, 2% | % | 2 |  | 2 | 0 |  |  |  | 0
|  | Итого прямые затраты | [8 empty] | 42213.13
|  | ФОТ | [8 empty] | 25452.04
| Пр/812-079.0-1 | НР Оборудование общего назначения | % | 92 |  | 92 |  |  |  |  | 23415.88
| Пр/774-079.0 | СП Оборудование общего назначения | % | 49 |  | 49 |  |  |  |  | 12471.5
|  | Всего по позиции | [5 empty] | 78100.51 |  | 78100.51 |  | 1530.1 | 814.94 | 78100.51 | 16761.09 | = | 18198.03 | 7254.01 | = | 0 | 23415.88 | 12471.5 | 2
43 | ГЭСНм 37-02-026-07 | Наматывание на барабан полиспаста стального каната диаметром: свыше 20 мм до 28 мм Поправки к: М )*0 | 100 м | 0.01 |  | 0.01
| 1 | ОТ (ЗТ) | чел.-ч. |  |  | 0.071 |  |  |  |  | 29.52
| 1-100-23 | Средний разряд работы 2,3 | чел.-ч. | 7.1 |  | 0.071 |  |  | 415.79 |  | 29.52
| 2 | ЭМ | [8 empty] | 40.4
|  | ОТм(ЗТм) | чел.-ч. |  |  | 0.0328 |  |  |  |  | 19.77 | [12 empty] | 1
| 91.05.05-015 | Краны на автомобильном ходу, грузоподъемность 16 т | маш.-ч | 1.7 |  | 0.017 |  |  | 1552.12 |  | 26.39
| 4-100-060 | ОТм(ЗТм) Средний разряд машинистов 6 | чел.-ч. | 1.7 |  | 0.017 |  |  | 668.23 |  | 11.36 | [12 empty] | 1
| 91.06.03-058 | Лебедки электрические тяговым усилием 156,96 кН (16 т) | маш.-ч | 0.48 |  | 0.0048 | 55.78 | 1.38 | 76.98 |  | 0.37
| 4-100-030 | ОТм(ЗТм) Средний разряд машинистов 3 | чел.-ч. | 0.48 |  | 0.0048 |  |  | 441.78 |  | 2.12 | [12 empty] | 1
| 91.14.02-004 | Автомобили бортовые, грузоподъемность до 15 т | маш.-ч | 1.1 |  | 0.011 |  |  | 1239.89 |  | 13.64
| 4-100-050 | ОТм(ЗТм) Средний разряд машинистов 5 | чел.-ч. | 1.1 |  | 0.011 |  |  | 571.71 |  | 6.29 | [12 empty] | 1
| 4 | М | [8 empty] | 0
| 421/пр_2020_п.75_пп.а | Сметная стоимость вспомогательных ненормируемых материальных ресурсов, не учтенная в сметной норме, 2% | % | 2 |  | 0.02 | 0 |  |  |  | 0
|  | Итого прямые затраты | [8 empty] | 89.69
|  | ФОТ | [8 empty] | 49.29
| Пр/812-079.0-1 | НР Оборудование общего назначения | % | 92 |  | 92 |  |  |  |  | 45.35
| Пр/774-079.0 | СП Оборудование общего назначения | % | 49 |  | 49 |  |  |  |  | 24.15
|  | Всего по позиции | [5 empty] | 15919 |  | 159.19 |  | 19.3 | 10.28 | 159.19 | 40.4 | = | 29.52 | 19.77 | = | 0 | 45.35 | 24.15 | 2
44 | ГЭСНм 37-02-013-41 | Снятие электролебедки, тяговое усилие: свыше 50 кН (5 тс) до 70 кН (7 тс) Поправки к: М )*0 | ШТ | 1 |  | 1
| 1 | ОТ (ЗТ) | чел.-ч. |  |  | 8.6 |  |  |  |  | 3639.61
| 1-100-25 | Средний разряд работы 2,5 | чел.-ч. | 8.6 |  | 8.6 |  |  | 423.21 |  | 3639.61
| 2 | ЭМ | [8 empty] | 8221.73
|  | ОТм(ЗТм) | чел.-ч. |  |  | 5.8 |  |  |  |  | 3634.44 | [12 empty] | 1
| 91.05.05-015 | Краны на автомобильном ходу, грузоподъемность 16 т | маш.-ч | 3.3 |  | 3.3 |  |  | 1552.12 |  | 5122
| 4-100-060 | ОТм(ЗТм) Средний разряд машинистов 6 | чел.-ч. | 3.3 |  | 3.3 |  |  | 668.23 |  | 2205.16 | [12 empty] | 1
| 91.14.02-004 | Автомобили бортовые, грузоподъемность до 15 т | маш.-ч | 2.5 |  | 2.5 |  |  | 1239.89 |  | 3099.73
| 4-100-050 | ОТм(ЗТм) Средний разряд машинистов 5 | чел.-ч. | 2.5 |  | 2.5 |  |  | 571.71 |  | 1429.28 | [12 empty] | 1
| 4 | М | [8 empty] | 0
| 421/пр_2020_п.75_пп.а | Сметная стоимость вспомогательных ненормируемых материальных ресурсов, не учтенная в сметной норме, 2% | % | 2 |  | 2 | 0 |  |  |  | 0
|  | Итого прямые затраты | [8 empty] | 15495.78
|  | ФОТ | [8 empty] | 7274.05
| Пр/812-079.0-1 | НР Оборудование общего назначения | % | 92 |  | 92 |  |  |  |  | 6692.13
| Пр/774-079.0 | СП Оборудование общего назначения | % | 49 |  | 49 |  |  |  |  | 3564.28
|  | Всего по позиции | [5 empty] | 25752.19 |  | 25752.19 |  | 1530.1 | 814.94 | 25752.19 | 8221.73 | = | 3639.61 | 3634.44 | = | 0 | 6692.13 | 3564.28 | 2
45 | ГЭСНм 40-01-002-01 | Вертикальное перемещение сверх предусмотренного в ГЭСНм: 1 м, на высоту до 5 м Поправки к: М )*0)*0,9; ЭМ )*0,9; ЗТ )*0,9; ЗТм )*0,9 | 10 т | 0.1 |  | 0.1
| Поправка: Сб.№м40, п.1.40.2 | Поправка: Сб.№м40, п.1.40.2 Наименование: Опускание оборудования и материальных ресурсов
| 1 | ОТ (ЗТ) | чел.-ч. |  |  | 2.61 |  |  |  |  | 1094.9
| 1-100-24 | Средний разряд работы 2,4 | чел.-ч. | 29 | 0.9 | 2.61 |  |  | 419.5 |  | 1094.9
| 2 | ЭМ | [8 empty] | 65.65
|  | ОТм(ЗТм) | чел.-ч. |  |  | 0.0423 |  |  |  |  | 28.27 | [12 empty] | 1
| 91.05.05-015 | Краны на автомобильном ходу, грузоподъемность 16 т | маш.-ч | 0.47 | 0.9 | 0.0423 |  |  | 1552.12 |  | 65.65
| 4-100-060 | ОТм(ЗТм) Средний разряд машинистов 6 | чел.-ч. | 0.47 | 0.9 | 0.0423 |  |  | 668.23 |  | 28.27 | [12 empty] | 1
| 4 | М | [8 empty] | 0
| 421/пр_2020_п.75_пп.а | Сметная стоимость вспомогательных ненормируемых материальных ресурсов, не учтенная в сметной норме, 2% | % | 2 |  | 0.2 | 0 |  |  |  | 0
|  | Итого прямые затраты | [8 empty] | 1188.82
|  | ФОТ | [8 empty] | 1123.17
| Пр/812-082.0-1 | НР Дополнительное перемещение оборудования и материальных ресурсов, сверх предусмотренного государственными элементными сметными нормами на монтаж оборудования | % | 89 |  | 89 |  |  |  |  | 999.62
| Пр/774-082.0 | СП Дополнительное перемещение оборудования и материальных ресурсов, сверх предусмотренного государственными элементными сметными нормами на монтаж оборудования | % | 44 |  | 44 |  |  |  |  | 494.19
|  | Всего по позиции | [5 empty] | 26826.3 |  | 2682.63 |  | 96.81 | 47.86 | 2682.63 | 65.65 | = | 1094.9 | 28.27 | = | 0 | 999.62 | 494.19 | 2
46 | ГЭСН 30-09-004-02 | Разборка опор из шпальных клеток Поправки к: М )*0 | 100 ШТ | 0.01 |  | 0.01
| 1 | ОТ (ЗТ) | чел.-ч. |  |  | 0.364 |  |  |  |  | 148.64
| 1-100-21 | Средний разряд работы 2,1 | чел.-ч. | 36.4 |  | 0.364 |  |  | 408.36 |  | 148.64
| 2 | ЭМ | [8 empty] | 54.95
|  | ОТм(ЗТм) | чел.-ч. |  |  | 0.0354 |  |  |  |  | 23.66 | [12 empty] | 1
| 91.05.05-015 | Краны на автомобильном ходу, грузоподъемность 16 т | маш.-ч | 3.54 |  | 0.0354 |  |  | 1552.12 |  | 54.95
| 4-100-060 | ОТм(ЗТм) Средний разряд машинистов 6 | чел.-ч. | 3.54 |  | 0.0354 |  |  | 668.23 |  | 23.66 | [12 empty] | 1
|  | Итого прямые затраты | [8 empty] | 227.25
|  | ФОТ | [8 empty] | 172.3
| Пр/812-024.0-1 | НР Мосты и трубы | % | 140 |  | 140 |  |  |  |  | 241.22
| Пр/774-024.0 | СП Мосты и трубы | % | 93 |  | 93 |  |  |  |  | 160.24
|  | Всего по позиции | [5 empty] | 62871 |  | 628.71 |  | 15.06 | 10.01 | 628.71 | 54.95 | = | 148.64 | 23.66 | = | 0 | 241.22 | 160.24 | 1
Раздел: 9. Ремонт элегазового оборудования напряжением 35кВ, 110кВ, 220 кВ
Раздел: 139. Трубопровод системы контроля давления элегаза
Подраздел: 139.1 Демонтажные работы ( трубопровод подлежит дальнейшему использованию )
47 | ГЭСНм 12-01-105-01 | Трубопровод из медных труб на номинальное давление до 2,5 МПа, диаметр труб наружный: 18 мм Поправки к: М )*0; ЭМ )*0,6; ЗТ )*0,6; ЗТм )*0,6 | 100 м | 0.01 |  | 0.01
| Поправка: 571/пр_2022_т.3_п.2 | Поправка: 571/пр_2022_т.3_п.2 Наименование: Демонтаж: Оборудование, пригодное для дальнейшего использования, со снятием с места установки, необходимой (частичной) разборкой без надобности хранения (перемещается на другое место установки и т.п.)
| 1 | ОТ (ЗТ) | чел.-ч. |  |  | 0.48 |  |  |  |  | 238.78
| 1-100-40 | Средний разряд работы 4,0 | чел.-ч. | 80 | 0.6 | 0.48 |  |  | 497.46 |  | 238.78
| 2 | ЭМ | [8 empty] | 10.78
|  | ОТм(ЗТм) | чел.-ч. |  |  | 0.00444 |  |  |  |  | 2.56 | [12 empty] | 1
| 91.05.05-015 | Краны на автомобильном ходу, грузоподъемность 16 т | маш.-ч | 0.15 | 0.6 | 0.0009 |  |  | 1552.12 |  | 1.4
| 4-100-060 | ОТм(ЗТм) Средний разряд машинистов 6 | чел.-ч. | 0.15 | 0.6 | 0.0009 |  |  | 668.23 |  | 0.6 | [12 empty] | 1
| 91.06.03-055 | Лебедки электрические тяговым усилием 19,62 кН (2 т) | маш.-ч | 3.35 | 0.6 | 0.0201 | 11.45 | 1.38 | 15.8 |  | 0.32
| 91.14.02-001 | Автомобили бортовые, грузоподъемность до 5 т | маш.-ч | 0.15 | 0.6 | 0.0009 | 477.92 | 1.22 | 583.06 |  | 0.52
| 4-100-040 | ОТм(ЗТм) Средний разряд машинистов 4 | чел.-ч. | 0.15 | 0.6 | 0.0009 |  |  | 497.46 |  | 0.45 | [12 empty] | 1
| 91.21.19-014 | Станки трубогибочные в комплекте с дорном для холодной гибки труб с наружным диаметром 219-530 мм | маш.-ч | 0.44 | 0.6 | 0.00264 | 2395.44 | 1.35 | 3233.84 |  | 8.54
| 4-100-050 | ОТм(ЗТм) Средний разряд машинистов 5 | чел.-ч. | 0.44 | 0.6 | 0.00264 |  |  | 571.71 |  | 1.51 | [12 empty] | 1
| 4 | М | [8 empty] | 0
| 01.3.02.03-0001 | Ацетилен газообразный технический | м3 | 0.47 | 0 | 0 | 340.41 | 1.48 | 503.81 |  | 0
| 01.3.02.08-0001 | Кислород газообразный технический | м3 | 0.54 | 0 | 0 | 114.64 | 0.79 | 90.57 |  | 0
| 01.3.05.07-0011 | Бура (тетраборат натрия) | кг | 0.02 | 0 | 0 | 149.2 | 1.31 | 195.45 |  | 0
| 01.7.03.01-0002 | Вода водопроводная | м3 | 0.81 | 0 | 0 | 36.31 | 0.95 | 34.49 |  | 0
| 10.3.02.03-0011 | Припои оловянно-свинцовые бессурьмянистые, марка ПОС30 | кг | 0.21 | 0 | 0 | 931.11 | 1.61 | 1499.09 |  | 0
| 421/пр_2020_п.75_пп.а | Сметная стоимость вспомогательных ненормируемых материальных ресурсов, не учтенная в сметной норме, 2% | % | 2 |  | 0.02 | 0 |  |  |  | 0
|  | Итого прямые затраты | [8 empty] | 252.12
|  | ФОТ | [8 empty] | 241.34
| Пр/812-054.0-1 | НР Технологические трубопроводы | % | 90 |  | 90 |  |  |  |  | 217.21
| Пр/774-054.0 | СП Технологические трубопроводы | % | 46 |  | 46 |  |  |  |  | 111.02
|  | Всего по позиции | [5 empty] | 58035 |  | 580.35 |  | 20.11 | 10.28 | 580.35 | 10.78 | = | 238.78 | 2.56 | = | 0 | 217.21 | 111.02 | 2
48 | ГЭСНм 12-01-105-02 | Трубопровод из медных труб на номинальное давление до 2,5 МПа, диаметр труб наружный: 28 мм Поправки к: М )*0; ЭМ )*0,6; ЗТ )*0,6; ЗТм )*0,6 | 100 м | 0.01 |  | 0.01
| Поправка: 571/пр_2022_т.3_п.2 | Поправка: 571/пр_2022_т.3_п.2 Наименование: Демонтаж: Оборудование, пригодное для дальнейшего использования, со снятием с места установки, необходимой (частичной) разборкой без надобности хранения (перемещается на другое место установки и т.п.)
| 1 | ОТ (ЗТ) | чел.-ч. |  |  | 0.6 |  |  |  |  | 298.48
| 1-100-40 | Средний разряд работы 4,0 | чел.-ч. | 100 | 0.6 | 0.6 |  |  | 497.46 |  | 298.48
| 2 | ЭМ | [8 empty] | 12.57
|  | ОТм(ЗТм) | чел.-ч. |  |  | 0.00612 |  |  |  |  | 3.54 | [12 empty] | 1
| 91.05.05-015 | Краны на автомобильном ходу, грузоподъемность 16 т | маш.-ч | 0.29 | 0.6 | 0.00174 |  |  | 1552.12 |  | 2.7
| 4-100-060 | ОТм(ЗТм) Средний разряд машинистов 6 | чел.-ч. | 0.29 | 0.6 | 0.00174 |  |  | 668.23 |  | 1.16 | [12 empty] | 1
| 91.06.03-055 | Лебедки электрические тяговым усилием 19,62 кН (2 т) | маш.-ч | 3.35 | 0.6 | 0.0201 | 11.45 | 1.38 | 15.8 |  | 0.32
| 91.14.02-001 | Автомобили бортовые, грузоподъемность до 5 т | маш.-ч | 0.29 | 0.6 | 0.00174 | 477.92 | 1.22 | 583.06 |  | 1.01
| 4-100-040 | ОТм(ЗТм) Средний разряд машинистов 4 | чел.-ч. | 0.29 | 0.6 | 0.00174 |  |  | 497.46 |  | 0.87 | [12 empty] | 1
| 91.21.19-014 | Станки трубогибочные в комплекте с дорном для холодной гибки труб с наружным диаметром 219-530 мм | маш.-ч | 0.44 | 0.6 | 0.00264 | 2395.44 | 1.35 | 3233.84 |  | 8.54
| 4-100-050 | ОТм(ЗТм) Средний разряд машинистов 5 | чел.-ч. | 0.44 | 0.6 | 0.00264 |  |  | 571.71 |  | 1.51 | [12 empty] | 1
| 4 | М | [8 empty] | 0
| 01.3.02.03-0001 | Ацетилен газообразный технический | м3 | 1.14 | 0 | 0 | 340.41 | 1.48 | 503.81 |  | 0
| 01.3.02.08-0001 | Кислород газообразный технический | м3 | 1.31 | 0 | 0 | 114.64 | 0.79 | 90.57 |  | 0
| 01.3.05.07-0011 | Бура (тетраборат натрия) | кг | 0.06 | 0 | 0 | 149.2 | 1.31 | 195.45 |  | 0
| 01.7.03.01-0002 | Вода водопроводная | м3 | 0.81 | 0 | 0 | 36.31 | 0.95 | 34.49 |  | 0
| 01.7.03.04-0001 | Электроэнергия | КВТ-Ч | 0.531 | 0 | 0 |  |  | 6.1 |  | 0
| 10.3.02.03-0011 | Припои оловянно-свинцовые бессурьмянистые, марка ПОС30 | кг | 0.57 | 0 | 0 | 931.11 | 1.61 | 1499.09 |  | 0
| 421/пр_2020_п.75_пп.а | Сметная стоимость вспомогательных ненормируемых материальных ресурсов, не учтенная в сметной норме, 2% | % | 2 |  | 0.02 | 0 |  |  |  | 0
|  | Итого прямые затраты | [8 empty] | 314.59
|  | ФОТ | [8 empty] | 302.02
| Пр/812-054.0-1 | НР Технологические трубопроводы | % | 90 |  | 90 |  |  |  |  | 271.82
| Пр/774-054.0 | СП Технологические трубопроводы | % | 46 |  | 46 |  |  |  |  | 138.93
|  | Всего по позиции | [5 empty] | 72534 |  | 725.34 |  | 20.11 | 10.28 | 725.34 | 12.57 | = | 298.48 | 3.54 | = | 0 | 271.82 | 138.93 | 2
Подраздел: 139.2 Монтажные работы
49 | ГЭСНм 12-01-105-01 | Трубопровод из медных труб на номинальное давление до 2,5 МПа, диаметр труб наружный: 18 мм Поправки к: М )*0 | 100 м | 0.01 |  | 0.01
| 1 | ОТ (ЗТ) | чел.-ч. |  |  | 0.8 |  |  |  |  | 397.97
| 1-100-40 | Средний разряд работы 4,0 | чел.-ч. | 80 |  | 0.8 |  |  | 497.46 |  | 397.97
| 2 | ЭМ | [8 empty] | 17.96
|  | ОТм(ЗТм) | чел.-ч. |  |  | 0.0074 |  |  |  |  | 4.27 | [12 empty] | 1
| 91.05.05-015 | Краны на автомобильном ходу, грузоподъемность 16 т | маш.-ч | 0.15 |  | 0.0015 |  |  | 1552.12 |  | 2.33
| 4-100-060 | ОТм(ЗТм) Средний разряд машинистов 6 | чел.-ч. | 0.15 |  | 0.0015 |  |  | 668.23 |  | 1 | [12 empty] | 1
| 91.06.03-055 | Лебедки электрические тяговым усилием 19,62 кН (2 т) | маш.-ч | 3.35 |  | 0.0335 | 11.45 | 1.38 | 15.8 |  | 0.53
| 91.14.02-001 | Автомобили бортовые, грузоподъемность до 5 т | маш.-ч | 0.15 |  | 0.0015 | 477.92 | 1.22 | 583.06 |  | 0.87
| 4-100-040 | ОТм(ЗТм) Средний разряд машинистов 4 | чел.-ч. | 0.15 |  | 0.0015 |  |  | 497.46 |  | 0.75 | [12 empty] | 1
| 91.21.19-014 | Станки трубогибочные в комплекте с дорном для холодной гибки труб с наружным диаметром 219-530 мм | маш.-ч | 0.44 |  | 0.0044 | 2395.44 | 1.35 | 3233.84 |  | 14.23
| 4-100-050 | ОТм(ЗТм) Средний разряд машинистов 5 | чел.-ч. | 0.44 |  | 0.0044 |  |  | 571.71 |  | 2.52 | [12 empty] | 1
| 4 | М | [8 empty] | 0
| 01.3.02.03-0001 | Ацетилен газообразный технический | м3 | 0.47 | 0 | 0 | 340.41 | 1.48 | 503.81 |  | 0
| 01.3.02.08-0001 | Кислород газообразный технический | м3 | 0.54 | 0 | 0 | 114.64 | 0.79 | 90.57 |  | 0
| 01.3.05.07-0011 | Бура (тетраборат натрия) | кг | 0.02 | 0 | 0 | 149.2 | 1.31 | 195.45 |  | 0
| 01.7.03.01-0002 | Вода водопроводная | м3 | 0.81 | 0 | 0 | 36.31 | 0.95 | 34.49 |  | 0
| 10.3.02.03-0011 | Припои оловянно-свинцовые бессурьмянистые, марка ПОС30 | кг | 0.21 | 0 | 0 | 931.11 | 1.61 | 1499.09 |  | 0
| 421/пр_2020_п.75_пп.а | Сметная стоимость вспомогательных ненормируемых материальных ресурсов, не учтенная в сметной норме, 2% | % | 2 |  | 0.02 | 0 |  |  |  | 0
|  | Итого прямые затраты | [8 empty] | 420.2
|  | ФОТ | [8 empty] | 402.24
| Пр/812-054.0-1 | НР Технологические трубопроводы | % | 90 |  | 90 |  |  |  |  | 362.02
| Пр/774-054.0 | СП Технологические трубопроводы | % | 46 |  | 46 |  |  |  |  | 185.03
|  | Всего по позиции | [5 empty] | 96725 |  | 967.25 |  | 20.11 | 10.28 | 967.25 | 17.96 | = | 397.97 | 4.27 | = | 0 | 362.02 | 185.03 | 2
50 | ГЭСНм 12-01-105-02 | Трубопровод из медных труб на номинальное давление до 2,5 МПа, диаметр труб наружный: 28 мм Поправки к: М )*0 | 100 м | 0.01 |  | 0.01
| 1 | ОТ (ЗТ) | чел.-ч. |  |  | 1 |  |  |  |  | 497.46
| 1-100-40 | Средний разряд работы 4,0 | чел.-ч. | 100 |  | 1 |  |  | 497.46 |  | 497.46
| 2 | ЭМ | [8 empty] | 20.95
|  | ОТм(ЗТм) | чел.-ч. |  |  | 0.0102 |  |  |  |  | 5.9 | [12 empty] | 1
| 91.05.05-015 | Краны на автомобильном ходу, грузоподъемность 16 т | маш.-ч | 0.29 |  | 0.0029 |  |  | 1552.12 |  | 4.5
| 4-100-060 | ОТм(ЗТм) Средний разряд машинистов 6 | чел.-ч. | 0.29 |  | 0.0029 |  |  | 668.23 |  | 1.94 | [12 empty] | 1
| 91.06.03-055 | Лебедки электрические тяговым усилием 19,62 кН (2 т) | маш.-ч | 3.35 |  | 0.0335 | 11.45 | 1.38 | 15.8 |  | 0.53
| 91.14.02-001 | Автомобили бортовые, грузоподъемность до 5 т | маш.-ч | 0.29 |  | 0.0029 | 477.92 | 1.22 | 583.06 |  | 1.69
| 4-100-040 | ОТм(ЗТм) Средний разряд машинистов 4 | чел.-ч. | 0.29 |  | 0.0029 |  |  | 497.46 |  | 1.44 | [12 empty] | 1
| 91.21.19-014 | Станки трубогибочные в комплекте с дорном для холодной гибки труб с наружным диаметром 219-530 мм | маш.-ч | 0.44 |  | 0.0044 | 2395.44 | 1.35 | 3233.84 |  | 14.23
| 4-100-050 | ОТм(ЗТм) Средний разряд машинистов 5 | чел.-ч. | 0.44 |  | 0.0044 |  |  | 571.71 |  | 2.52 | [12 empty] | 1
| 4 | М | [8 empty] | 0
| 01.3.02.03-0001 | Ацетилен газообразный технический | м3 | 1.14 | 0 | 0 | 340.41 | 1.48 | 503.81 |  | 0
| 01.3.02.08-0001 | Кислород газообразный технический | м3 | 1.31 | 0 | 0 | 114.64 | 0.79 | 90.57 |  | 0
| 01.3.05.07-0011 | Бура (тетраборат натрия) | кг | 0.06 | 0 | 0 | 149.2 | 1.31 | 195.45 |  | 0
| 01.7.03.01-0002 | Вода водопроводная | м3 | 0.81 | 0 | 0 | 36.31 | 0.95 | 34.49 |  | 0
| 01.7.03.04-0001 | Электроэнергия | КВТ-Ч | 0.531 | 0 | 0 |  |  | 6.1 |  | 0
| 10.3.02.03-0011 | Припои оловянно-свинцовые бессурьмянистые, марка ПОС30 | кг | 0.57 | 0 | 0 | 931.11 | 1.61 | 1499.09 |  | 0
| 421/пр_2020_п.75_пп.а | Сметная стоимость вспомогательных ненормируемых материальных ресурсов, не учтенная в сметной норме, 2% | % | 2 |  | 0.02 | 0 |  |  |  | 0
|  | Итого прямые затраты | [8 empty] | 524.31
|  | ФОТ | [8 empty] | 503.36
| Пр/812-054.0-1 | НР Технологические трубопроводы | % | 90 |  | 90 |  |  |  |  | 453.02
| Пр/774-054.0 | СП Технологические трубопроводы | % | 46 |  | 46 |  |  |  |  | 231.55
|  | Всего по позиции | [5 empty] | 120888 |  | 1208.88 |  | 20.11 | 10.28 | 1208.88 | 20.95 | = | 497.46 | 5.9 | = | 0 | 453.02 | 231.55 | 2
Раздел: 140. Линейная и угловая секции токопровода соединяющая элементы КРУЭ
Подраздел: 140.1 Демонтажные работы (токопровод подлежит дальнейшему использованию )
51 | ГЭСНм 08-01-076-01 | Шина круглая медная диаметром: до 10 мм Поправки к: М )*0; ЭМ )*0,3; ЗТ )*0,3; ЗТм )*0,3 | 100 м | 0.01 |  | 0.01
| Поправка: 571/пр_2022_т.3_п.4 | Поправка: 571/пр_2022_т.3_п.4 Наименование: Демонтаж: Оборудование, не пригодное для дальнейшего использования, (предназначено в лом) без разборки и резки
Объем: 0.01=1/100
| 1 | ОТ (ЗТ) | чел.-ч. |  |  | 0.207 |  |  |  |  | 102.97
| 1-100-40 | Средний разряд работы 4,0 | чел.-ч. | 69 | 0.3 | 0.207 |  |  | 497.46 |  | 102.97
| 2 | ЭМ | [8 empty] | 94.93
|  | ОТм(ЗТм) | чел.-ч. |  |  | 0.0216 |  |  |  |  | 12.09 | [12 empty] | 1
| 91.05.05-015 | Краны на автомобильном ходу, грузоподъемность 16 т | маш.-ч | 1.16 | 0.3 | 0.00348 |  |  | 1552.12 |  | 5.4
| 4-100-060 | ОТм(ЗТм) Средний разряд машинистов 6 | чел.-ч. | 1.16 | 0.3 | 0.00348 |  |  | 668.23 |  | 2.33 | [12 empty] | 1
| 91.06.03-058 | Лебедки электрические тяговым усилием 156,96 кН (16 т) | маш.-ч | 0.88 | 0.3 | 0.00264 | 55.78 | 1.38 | 76.98 |  | 0.2
| 4-100-030 | ОТм(ЗТм) Средний разряд машинистов 3 | чел.-ч. | 0.88 | 0.3 | 0.00264 |  |  | 441.78 |  | 1.17 | [12 empty] | 1
| 91.14.02-001 | Автомобили бортовые, грузоподъемность до 5 т | маш.-ч | 1.16 | 0.3 | 0.00348 | 477.92 | 1.22 | 583.06 |  | 2.03
| 4-100-040 | ОТм(ЗТм) Средний разряд машинистов 4 | чел.-ч. | 1.16 | 0.3 | 0.00348 |  |  | 497.46 |  | 1.73 | [12 empty] | 1
| 91.17.04-233 | Аппараты сварочные для ручной дуговой сварки, сварочный ток до 350 А | маш.-ч | 17 | 0.3 | 0.051 |  |  | 29.08 |  | 1.48
| 91.21.19-016 | Станки трубогибочные в комплекте с дорном для холодной гибки труб с наружным диаметром 508-1020 мм | маш.-ч | 4 | 0.3 | 0.012 | 5297.76 | 1.35 | 7151.98 |  | 85.82
| 4-100-050 | ОТм(ЗТм) Средний разряд машинистов 5 | чел.-ч. | 4 | 0.3 | 0.012 |  |  | 571.71 |  | 6.86 | [12 empty] | 1
| 4 | М | [8 empty] | 0
| 01.3.02.04-0001 | Водород газообразный технический | м3 | 6 | 0 | 0 | 358.45 | 1.12 | 401.46 |  | 0
| 01.3.05.17-0002 | Канифоль сосновая | кг | 0.52 | 0 | 0 | 284.15 | 1.31 | 372.24 |  | 0
| 10.2.02.04-0012 | Листы горячекатаные из меди марка М2, толщина 5-10 мм | т | 0.00143 | 0 | 0 | 905330 | 1.2 | 1086396 |  | 0
| 10.3.02.03-0012 | Припои оловянно-свинцовые бессурьмянистые, марка ПОС40 | кг | 1.02 | 0 | 0 | 899.56 | 1.61 | 1448.29 |  | 0
| 21.2.01.02-0141 | Провод неизолированный для воздушных линий электропередачи М 4 | т | 0.00122 | 0 | 0 | 948687.13 | 1.16 | 1100477.07 |  | 0
| 421/пр_2020_п.75_пп.а | Сметная стоимость вспомогательных ненормируемых материальных ресурсов, не учтенная в сметной норме, 2% | % | 2 |  | 0.02 | 0 |  |  |  | 0
|  | Итого прямые затраты | [8 empty] | 209.99
|  | ФОТ | [8 empty] | 115.06
| Пр/812-049.3-1 | НР Электротехнические установки: на других объектах | % | 97 |  | 97 |  |  |  |  | 111.61
| Пр/774-049.3 | СП Электротехнические установки: на других объектах | % | 51 |  | 51 |  |  |  |  | 58.68
|  | Всего по позиции | [5 empty] | 38028 |  | 380.28 |  | 25.96 | 13.65 | 380.28 | 94.93 | = | 102.97 | 12.09 | = | 0 | 111.61 | 58.68 | 2
52 | ГЭСНм 08-01-076-02 | Шина круглая медная диаметром: до 20 мм Поправки к: М )*0; ЭМ )*0,3; ЗТ )*0,3; ЗТм )*0,3 | 100 м | 0.01 |  | 0.01
| Поправка: 571/пр_2022_т.3_п.4 | Поправка: 571/пр_2022_т.3_п.4 Наименование: Демонтаж: Оборудование, не пригодное для дальнейшего использования, (предназначено в лом) без разборки и резки
Объем: 0.01=1/100
| 1 | ОТ (ЗТ) | чел.-ч. |  |  | 0.2967 |  |  |  |  | 147.6
| 1-100-40 | Средний разряд работы 4,0 | чел.-ч. | 98.9 | 0.3 | 0.2967 |  |  | 497.46 |  | 147.6
| 2 | ЭМ | [8 empty] | 169.03
|  | ОТм(ЗТм) | чел.-ч. |  |  | 0.0543 |  |  |  |  | 30.08 | [12 empty] | 1
| 91.05.05-015 | Краны на автомобильном ходу, грузоподъемность 16 т | маш.-ч | 4.2 | 0.3 | 0.0126 |  |  | 1552.12 |  | 19.56
| 4-100-060 | ОТм(ЗТм) Средний разряд машинистов 6 | чел.-ч. | 4.2 | 0.3 | 0.0126 |  |  | 668.23 |  | 8.42 | [12 empty] | 1
| 91.06.03-058 | Лебедки электрические тяговым усилием 156,96 кН (16 т) | маш.-ч | 3.2 | 0.3 | 0.0096 | 55.78 | 1.38 | 76.98 |  | 0.74
| 4-100-030 | ОТм(ЗТм) Средний разряд машинистов 3 | чел.-ч. | 3.2 | 0.3 | 0.0096 |  |  | 441.78 |  | 4.24 | [12 empty] | 1
| 91.14.02-001 | Автомобили бортовые, грузоподъемность до 5 т | маш.-ч | 4.2 | 0.3 | 0.0126 | 477.92 | 1.22 | 583.06 |  | 7.35
| 4-100-040 | ОТм(ЗТм) Средний разряд машинистов 4 | чел.-ч. | 4.2 | 0.3 | 0.0126 |  |  | 497.46 |  | 6.27 | [12 empty] | 1
| 91.17.04-233 | Аппараты сварочные для ручной дуговой сварки, сварочный ток до 350 А | маш.-ч | 22 | 0.3 | 0.066 |  |  | 29.08 |  | 1.92
| 91.21.19-016 | Станки трубогибочные в комплекте с дорном для холодной гибки труб с наружным диаметром 508-1020 мм | маш.-ч | 6.5 | 0.3 | 0.0195 | 5297.76 | 1.35 | 7151.98 |  | 139.46
| 4-100-050 | ОТм(ЗТм) Средний разряд машинистов 5 | чел.-ч. | 6.5 | 0.3 | 0.0195 |  |  | 571.71 |  | 11.15 | [12 empty] | 1
| 4 | М | [8 empty] | 0
| 01.3.02.04-0001 | Водород газообразный технический | м3 | 7 | 0 | 0 | 358.45 | 1.12 | 401.46 |  | 0
| 01.3.05.17-0002 | Канифоль сосновая | кг | 1.12 | 0 | 0 | 284.15 | 1.31 | 372.24 |  | 0
| 10.2.02.04-0012 | Листы горячекатаные из меди марка М2, толщина 5-10 мм | т | 0.00395 | 0 | 0 | 905330 | 1.2 | 1086396 |  | 0
| 10.3.02.03-0012 | Припои оловянно-свинцовые бессурьмянистые, марка ПОС40 | кг | 2.24 | 0 | 0 | 899.56 | 1.61 | 1448.29 |  | 0
| 21.2.01.02-0141 | Провод неизолированный для воздушных линий электропередачи М 4 | т | 0.00122 | 0 | 0 | 948687.13 | 1.16 | 1100477.07 |  | 0
| 421/пр_2020_п.75_пп.а | Сметная стоимость вспомогательных ненормируемых материальных ресурсов, не учтенная в сметной норме, 2% | % | 2 |  | 0.02 | 0 |  |  |  | 0
|  | Итого прямые затраты | [8 empty] | 346.71
|  | ФОТ | [8 empty] | 177.68
| Пр/812-049.3-1 | НР Электротехнические установки: на других объектах | % | 97 |  | 97 |  |  |  |  | 172.35
| Пр/774-049.3 | СП Электротехнические установки: на других объектах | % | 51 |  | 51 |  |  |  |  | 90.62
|  | Всего по позиции | [5 empty] | 60968 |  | 609.68 |  | 25.96 | 13.65 | 609.68 | 169.03 | = | 147.6 | 30.08 | = | 0 | 172.35 | 90.62 | 2
53 | ГЭСНм 08-01-021-01 | Шина сборная трехфазная напряжением: 35 кВ, сечение до 400 мм2, количество проводов в фазе - 1 Поправки к: М )*0; ЭМ )*0,6; ЗТ )*0,6; ЗТм )*0,6 | пролет | 1 |  | 1
| Поправка: 571/пр_2022_т.3_п.2 | Поправка: 571/пр_2022_т.3_п.2 Наименование: Демонтаж: Оборудование, пригодное для дальнейшего использования, со снятием с места установки, необходимой (частичной) разборкой без надобности хранения (перемещается на другое место установки и т.п.)
| 1 | ОТ (ЗТ) | чел.-ч. |  |  | 17.28 |  |  |  |  | 8596.11
| 1-100-40 | Средний разряд работы 4,0 | чел.-ч. | 28.8 | 0.6 | 17.28 |  |  | 497.46 |  | 8596.11
| 2 | ЭМ | [8 empty] | 5375.75
|  | ОТм(ЗТм) | чел.-ч. |  |  | 3.798 |  |  |  |  | 1939.93 | [12 empty] | 1
| 91.05.05-015 | Краны на автомобильном ходу, грузоподъемность 16 т | маш.-ч | 0.2 | 0.6 | 0.12 |  |  | 1552.12 |  | 186.25
| 4-100-060 | ОТм(ЗТм) Средний разряд машинистов 6 | чел.-ч. | 0.2 | 0.6 | 0.12 |  |  | 668.23 |  | 80.19 | [12 empty] | 1
| 91.06.01-003 | Домкраты гидравлические, грузоподъемность 63-100 т | маш.-ч | 5.4 | 0.6 | 3.24 |  |  | 2.67 |  | 8.65
| 91.06.03-058 | Лебедки электрические тяговым усилием 156,96 кН (16 т) | маш.-ч | 2.7 | 0.6 | 1.62 | 55.78 | 1.38 | 76.98 |  | 124.71
| 4-100-030 | ОТм(ЗТм) Средний разряд машинистов 3 | чел.-ч. | 2.7 | 0.6 | 1.62 |  |  | 441.78 |  | 715.68 | [12 empty] | 1
| 91.06.06-042 | Подъемники гидравлические, высота подъема 10 м | маш.-ч | 0.53 | 0.6 | 0.318 | 104.99 | 1.24 | 130.19 |  | 41.4
| 4-100-040 | ОТм(ЗТм) Средний разряд машинистов 4 | чел.-ч. | 0.53 | 0.6 | 0.318 |  |  | 497.46 |  | 158.19 | [12 empty] | 1
| 91.10.01-002 | Агрегаты наполнительно-опрессовочные, подача до 300 м3/ч | маш.-ч | 2.7 | 0.6 | 1.62 | 2608.83 | 1.17 | 3052.33 |  | 4944.77
| 4-100-050 | ОТм(ЗТм) Средний разряд машинистов 5 | чел.-ч. | 2.7 | 0.6 | 1.62 |  |  | 571.71 |  | 926.17 | [12 empty] | 1
| 91.14.02-001 | Автомобили бортовые, грузоподъемность до 5 т | маш.-ч | 0.2 | 0.6 | 0.12 | 477.92 | 1.22 | 583.06 |  | 69.97
| 4-100-040 | ОТм(ЗТм) Средний разряд машинистов 4 | чел.-ч. | 0.2 | 0.6 | 0.12 |  |  | 497.46 |  | 59.7 | [12 empty] | 1
| 4 | М | [8 empty] | 0
| 01.3.01.06-0050 | Смазка универсальная тугоплавкая УТ (консталин жировой) | т | 0.00014 | 0 | 0 | 144581.55 | 1.77 | 255909.34 |  | 0
| 421/пр_2020_п.75_пп.а | Сметная стоимость вспомогательных ненормируемых материальных ресурсов, не учтенная в сметной норме, 2% | % | 2 |  | 2 | 0 |  |  |  | 0
|  | Итого прямые затраты | [8 empty] | 15911.79
|  | ФОТ | [8 empty] | 10536.04
| Пр/812-049.3-1 | НР Электротехнические установки: на других объектах | % | 97 |  | 97 |  |  |  |  | 10219.96
| Пр/774-049.3 | СП Электротехнические установки: на других объектах | % | 51 |  | 51 |  |  |  |  | 5373.38
|  | Всего по позиции | [5 empty] | 31505.13 |  | 31505.13 |  | 3078.88 | 1618.79 | 31505.13 | 5375.75 | = | 8596.11 | 1939.93 | = | 0 | 10219.96 | 5373.38 | 2
54 | ГЭСНм 08-01-021-02 | Шина сборная трехфазная напряжением: 35 кВ, сечение до 400 мм2, количество проводов в фазе - 2 Поправки к: М )*0; ЭМ )*0,6; ЗТ )*0,6; ЗТм )*0,6 | пролет | 1 |  | 1
| Поправка: 571/пр_2022_т.3_п.2 | Поправка: 571/пр_2022_т.3_п.2 Наименование: Демонтаж: Оборудование, пригодное для дальнейшего использования, со снятием с места установки, необходимой (частичной) разборкой без надобности хранения (перемещается на другое место установки и т.п.)
| 1 | ОТ (ЗТ) | чел.-ч. |  |  | 27.18 |  |  |  |  | 13520.96
| 1-100-40 | Средний разряд работы 4,0 | чел.-ч. | 45.3 | 0.6 | 27.18 |  |  | 497.46 |  | 13520.96
| 2 | ЭМ | [8 empty] | 5147.37
|  | ОТм(ЗТм) | чел.-ч. |  |  | 3.858 |  |  |  |  | 1970.15 | [12 empty] | 1
| 91.05.05-015 | Краны на автомобильном ходу, грузоподъемность 16 т | маш.-ч | 0.22 | 0.6 | 0.132 |  |  | 1552.12 |  | 204.88
| 4-100-060 | ОТм(ЗТм) Средний разряд машинистов 6 | чел.-ч. | 0.22 | 0.6 | 0.132 |  |  | 668.23 |  | 88.21 | [12 empty] | 1
| 91.06.01-003 | Домкраты гидравлические, грузоподъемность 63-100 т | маш.-ч | 5.1 | 0.6 | 3.06 |  |  | 2.67 |  | 8.17
| 91.06.03-058 | Лебедки электрические тяговым усилием 156,96 кН (16 т) | маш.-ч | 2.55 | 0.6 | 1.53 | 55.78 | 1.38 | 76.98 |  | 117.78
| 4-100-030 | ОТм(ЗТм) Средний разряд машинистов 3 | чел.-ч. | 2.55 | 0.6 | 1.53 |  |  | 441.78 |  | 675.92 | [12 empty] | 1
| 91.06.06-042 | Подъемники гидравлические, высота подъема 10 м | маш.-ч | 0.89 | 0.6 | 0.534 | 104.99 | 1.24 | 130.19 |  | 69.52
| 4-100-040 | ОТм(ЗТм) Средний разряд машинистов 4 | чел.-ч. | 0.89 | 0.6 | 0.534 |  |  | 497.46 |  | 265.64 | [12 empty] | 1
| 91.10.01-002 | Агрегаты наполнительно-опрессовочные, подача до 300 м3/ч | маш.-ч | 2.55 | 0.6 | 1.53 | 2608.83 | 1.17 | 3052.33 |  | 4670.06
| 4-100-050 | ОТм(ЗТм) Средний разряд машинистов 5 | чел.-ч. | 2.55 | 0.6 | 1.53 |  |  | 571.71 |  | 874.72 | [12 empty] | 1
| 91.14.02-001 | Автомобили бортовые, грузоподъемность до 5 т | маш.-ч | 0.22 | 0.6 | 0.132 | 477.92 | 1.22 | 583.06 |  | 76.96
| 4-100-040 | ОТм(ЗТм) Средний разряд машинистов 4 | чел.-ч. | 0.22 | 0.6 | 0.132 |  |  | 497.46 |  | 65.66 | [12 empty] | 1
| 4 | М | [8 empty] | 0
| 01.3.01.06-0050 | Смазка универсальная тугоплавкая УТ (консталин жировой) | т | 0.00014 | 0 | 0 | 144581.55 | 1.77 | 255909.34 |  | 0
| 421/пр_2020_п.75_пп.а | Сметная стоимость вспомогательных ненормируемых материальных ресурсов, не учтенная в сметной норме, 2% | % | 2 |  | 2 | 0 |  |  |  | 0
|  | Итого прямые затраты | [8 empty] | 20638.48
|  | ФОТ | [8 empty] | 15491.11
| Пр/812-049.3-1 | НР Электротехнические установки: на других объектах | % | 97 |  | 97 |  |  |  |  | 15026.38
| Пр/774-049.3 | СП Электротехнические установки: на других объектах | % | 51 |  | 51 |  |  |  |  | 7900.47
|  | Всего по позиции | [5 empty] | 43565.33 |  | 43565.33 |  | 3078.88 | 1618.79 | 43565.33 | 5147.37 | = | 13520.96 | 1970.15 | = | 0 | 15026.38 | 7900.47 | 2
55 | ГЭСНм 08-01-021-03 | Шина сборная трехфазная напряжением: 35 кВ, сечение до 600 мм2, количество проводов в фазе - 1 Поправки к: М )*0; ЭМ )*0,6; ЗТ )*0,6; ЗТм )*0,6 | пролет | 1 |  | 1
| Поправка: 571/пр_2022_т.3_п.2 | Поправка: 571/пр_2022_т.3_п.2 Наименование: Демонтаж: Оборудование, пригодное для дальнейшего использования, со снятием с места установки, необходимой (частичной) разборкой без надобности хранения (перемещается на другое место установки и т.п.)
| 1 | ОТ (ЗТ) | чел.-ч. |  |  | 18.54 |  |  |  |  | 9222.91
| 1-100-40 | Средний разряд работы 4,0 | чел.-ч. | 30.9 | 0.6 | 18.54 |  |  | 497.46 |  | 9222.91
| 2 | ЭМ | [8 empty] | 5786.28
|  | ОТм(ЗТм) | чел.-ч. |  |  | 4.302 |  |  |  |  | 2192.89 | [12 empty] | 1
| 91.05.05-015 | Краны на автомобильном ходу, грузоподъемность 16 т | маш.-ч | 0.2 | 0.6 | 0.12 |  |  | 1552.12 |  | 186.25
| 4-100-060 | ОТм(ЗТм) Средний разряд машинистов 6 | чел.-ч. | 0.2 | 0.6 | 0.12 |  |  | 668.23 |  | 80.19 | [12 empty] | 1
| 91.06.01-003 | Домкраты гидравлические, грузоподъемность 63-100 т | маш.-ч | 5.8 | 0.6 | 3.48 |  |  | 2.67 |  | 9.29
| 91.06.03-058 | Лебедки электрические тяговым усилием 156,96 кН (16 т) | маш.-ч | 2.9 | 0.6 | 1.74 | 55.78 | 1.38 | 76.98 |  | 133.95
| 4-100-030 | ОТм(ЗТм) Средний разряд машинистов 3 | чел.-ч. | 2.9 | 0.6 | 1.74 |  |  | 441.78 |  | 768.7 | [12 empty] | 1
| 91.06.06-042 | Подъемники гидравлические, высота подъема 10 м | маш.-ч | 0.97 | 0.6 | 0.582 | 104.99 | 1.24 | 130.19 |  | 75.77
| 4-100-040 | ОТм(ЗТм) Средний разряд машинистов 4 | чел.-ч. | 0.97 | 0.6 | 0.582 |  |  | 497.46 |  | 289.52 | [12 empty] | 1
| 91.10.01-002 | Агрегаты наполнительно-опрессовочные, подача до 300 м3/ч | маш.-ч | 2.9 | 0.6 | 1.74 | 2608.83 | 1.17 | 3052.33 |  | 5311.05
| 4-100-050 | ОТм(ЗТм) Средний разряд машинистов 5 | чел.-ч. | 2.9 | 0.6 | 1.74 |  |  | 571.71 |  | 994.78 | [12 empty] | 1
| 91.14.02-001 | Автомобили бортовые, грузоподъемность до 5 т | маш.-ч | 0.2 | 0.6 | 0.12 | 477.92 | 1.22 | 583.06 |  | 69.97
| 4-100-040 | ОТм(ЗТм) Средний разряд машинистов 4 | чел.-ч. | 0.2 | 0.6 | 0.12 |  |  | 497.46 |  | 59.7 | [12 empty] | 1
| 4 | М | [8 empty] | 0
| 01.3.01.06-0050 | Смазка универсальная тугоплавкая УТ (консталин жировой) | т | 0.00019 | 0 | 0 | 144581.55 | 1.77 | 255909.34 |  | 0
| 421/пр_2020_п.75_пп.а | Сметная стоимость вспомогательных ненормируемых материальных ресурсов, не учтенная в сметной норме, 2% | % | 2 |  | 2 | 0 |  |  |  | 0
|  | Итого прямые затраты | [8 empty] | 17202.08
|  | ФОТ | [8 empty] | 11415.8
| Пр/812-049.3-1 | НР Электротехнические установки: на других объектах | % | 97 |  | 97 |  |  |  |  | 11073.33
| Пр/774-049.3 | СП Электротехнические установки: на других объектах | % | 51 |  | 51 |  |  |  |  | 5822.06
|  | Всего по позиции | [5 empty] | 34097.47 |  | 34097.47 |  | 3078.88 | 1618.79 | 34097.47 | 5786.28 | = | 9222.91 | 2192.89 | = | 0 | 11073.33 | 5822.06 | 2
56 | ГЭСНм 08-01-021-04 | Шина сборная трехфазная напряжением: 35 кВ, сечение до 600 мм2, количество проводов в фазе - 2 Поправки к: М )*0; ЭМ )*0,6; ЗТ )*0,6; ЗТм )*0,6 | пролет | 1 |  | 1
| Поправка: 571/пр_2022_т.3_п.2 | Поправка: 571/пр_2022_т.3_п.2 Наименование: Демонтаж: Оборудование, пригодное для дальнейшего использования, со снятием с места установки, необходимой (частичной) разборкой без надобности хранения (перемещается на другое место установки и т.п.)
| 1 | ОТ (ЗТ) | чел.-ч. |  |  | 30.3 |  |  |  |  | 15073.04
| 1-100-40 | Средний разряд работы 4,0 | чел.-ч. | 50.5 | 0.6 | 30.3 |  |  | 497.46 |  | 15073.04
| 2 | ЭМ | [8 empty] | 5582.23
|  | ОТм(ЗТм) | чел.-ч. |  |  | 4.14 |  |  |  |  | 2107.3 | [12 empty] | 1
| 91.05.05-015 | Краны на автомобильном ходу, грузоподъемность 16 т | маш.-ч | 0.16 | 0.6 | 0.096 |  |  | 1552.12 |  | 149
| 4-100-060 | ОТм(ЗТм) Средний разряд машинистов 6 | чел.-ч. | 0.16 | 0.6 | 0.096 |  |  | 668.23 |  | 64.15 | [12 empty] | 1
| 91.06.01-003 | Домкраты гидравлические, грузоподъемность 63-100 т | маш.-ч | 5.64 | 0.6 | 3.384 |  |  | 2.67 |  | 9.04
| 91.06.03-058 | Лебедки электрические тяговым усилием 156,96 кН (16 т) | маш.-ч | 2.82 | 0.6 | 1.692 | 55.78 | 1.38 | 76.98 |  | 130.25
| 4-100-030 | ОТм(ЗТм) Средний разряд машинистов 3 | чел.-ч. | 2.82 | 0.6 | 1.692 |  |  | 441.78 |  | 747.49 | [12 empty] | 1
| 91.06.06-042 | Подъемники гидравлические, высота подъема 10 м | маш.-ч | 0.94 | 0.6 | 0.564 | 104.99 | 1.24 | 130.19 |  | 73.43
| 4-100-040 | ОТм(ЗТм) Средний разряд машинистов 4 | чел.-ч. | 0.94 | 0.6 | 0.564 |  |  | 497.46 |  | 280.57 | [12 empty] | 1
| 91.10.01-002 | Агрегаты наполнительно-опрессовочные, подача до 300 м3/ч | маш.-ч | 2.82 | 0.6 | 1.692 | 2608.83 | 1.17 | 3052.33 |  | 5164.54
| 4-100-050 | ОТм(ЗТм) Средний разряд машинистов 5 | чел.-ч. | 2.82 | 0.6 | 1.692 |  |  | 571.71 |  | 967.33 | [12 empty] | 1
| 91.14.02-001 | Автомобили бортовые, грузоподъемность до 5 т | маш.-ч | 0.16 | 0.6 | 0.096 | 477.92 | 1.22 | 583.06 |  | 55.97
| 4-100-040 | ОТм(ЗТм) Средний разряд машинистов 4 | чел.-ч. | 0.16 | 0.6 | 0.096 |  |  | 497.46 |  | 47.76 | [12 empty] | 1
| 4 | М | [8 empty] | 0
| 01.3.01.06-0050 | Смазка универсальная тугоплавкая УТ (консталин жировой) | т | 0.00019 | 0 | 0 | 144581.55 | 1.77 | 255909.34 |  | 0
| 421/пр_2020_п.75_пп.а | Сметная стоимость вспомогательных ненормируемых материальных ресурсов, не учтенная в сметной норме, 2% | % | 2 |  | 2 | 0 |  |  |  | 0
|  | Итого прямые затраты | [8 empty] | 22762.57
|  | ФОТ | [8 empty] | 17180.34
| Пр/812-049.3-1 | НР Электротехнические установки: на других объектах | % | 97 |  | 97 |  |  |  |  | 16664.93
| Пр/774-049.3 | СП Электротехнические установки: на других объектах | % | 51 |  | 51 |  |  |  |  | 8761.97
|  | Всего по позиции | [5 empty] | 48189.47 |  | 48189.47 |  | 3078.88 | 1618.79 | 48189.47 | 5582.23 | = | 15073.04 | 2107.3 | = | 0 | 16664.93 | 8761.97 | 2
57 | ГЭСНм 08-01-021-05 | Шина сборная трехфазная напряжением: 110-150 кВ, сечение до 400 мм2, количество проводов в фазе - 1 Поправки к: М )*0; ЭМ )*0,6; ЗТ )*0,6; ЗТм )*0,6 | пролет | 1 |  | 1
| Поправка: 571/пр_2022_т.3_п.2 | Поправка: 571/пр_2022_т.3_п.2 Наименование: Демонтаж: Оборудование, пригодное для дальнейшего использования, со снятием с места установки, необходимой (частичной) разборкой без надобности хранения (перемещается на другое место установки и т.п.)
| 1 | ОТ (ЗТ) | чел.-ч. |  |  | 21.66 |  |  |  |  | 10774.98
| 1-100-40 | Средний разряд работы 4,0 | чел.-ч. | 36.1 | 0.6 | 21.66 |  |  | 497.46 |  | 10774.98
| 2 | ЭМ | [8 empty] | 6715.3
|  | ОТм(ЗТм) | чел.-ч. |  |  | 5.016 |  |  |  |  | 2565.84 | [12 empty] | 1
| 91.05.05-015 | Краны на автомобильном ходу, грузоподъемность 16 т | маш.-ч | 0.33 | 0.6 | 0.198 |  |  | 1552.12 |  | 307.32
| 4-100-060 | ОТм(ЗТм) Средний разряд машинистов 6 | чел.-ч. | 0.33 | 0.6 | 0.198 |  |  | 668.23 |  | 132.31 | [12 empty] | 1
| 91.06.01-003 | Домкраты гидравлические, грузоподъемность 63-100 т | маш.-ч | 6.6 | 0.6 | 3.96 |  |  | 2.67 |  | 10.57
| 91.06.03-058 | Лебедки электрические тяговым усилием 156,96 кН (16 т) | маш.-ч | 3.3 | 0.6 | 1.98 | 55.78 | 1.38 | 76.98 |  | 152.42
| 4-100-030 | ОТм(ЗТм) Средний разряд машинистов 3 | чел.-ч. | 3.3 | 0.6 | 1.98 |  |  | 441.78 |  | 874.72 | [12 empty] | 1
| 91.06.06-042 | Подъемники гидравлические, высота подъема 10 м | маш.-ч | 1.1 | 0.6 | 0.66 | 104.99 | 1.24 | 130.19 |  | 85.93
| 4-100-040 | ОТм(ЗТм) Средний разряд машинистов 4 | чел.-ч. | 1.1 | 0.6 | 0.66 |  |  | 497.46 |  | 328.32 | [12 empty] | 1
| 91.10.01-002 | Агрегаты наполнительно-опрессовочные, подача до 300 м3/ч | маш.-ч | 3.3 | 0.6 | 1.98 | 2608.83 | 1.17 | 3052.33 |  | 6043.61
| 4-100-050 | ОТм(ЗТм) Средний разряд машинистов 5 | чел.-ч. | 3.3 | 0.6 | 1.98 |  |  | 571.71 |  | 1131.99 | [12 empty] | 1
| 91.14.02-001 | Автомобили бортовые, грузоподъемность до 5 т | маш.-ч | 0.33 | 0.6 | 0.198 | 477.92 | 1.22 | 583.06 |  | 115.45
| 4-100-040 | ОТм(ЗТм) Средний разряд машинистов 4 | чел.-ч. | 0.33 | 0.6 | 0.198 |  |  | 497.46 |  | 98.5 | [12 empty] | 1
| 4 | М | [8 empty] | 0
| 01.3.01.06-0050 | Смазка универсальная тугоплавкая УТ (консталин жировой) | т | 0.00014 | 0 | 0 | 144581.55 | 1.77 | 255909.34 |  | 0
| 421/пр_2020_п.75_пп.а | Сметная стоимость вспомогательных ненормируемых материальных ресурсов, не учтенная в сметной норме, 2% | % | 2 |  | 2 | 0 |  |  |  | 0
|  | Итого прямые затраты | [8 empty] | 20056.12
|  | ФОТ | [8 empty] | 13340.82
| Пр/812-049.3-1 | НР Электротехнические установки: на других объектах | % | 97 |  | 97 |  |  |  |  | 12940.6
| Пр/774-049.3 | СП Электротехнические установки: на других объектах | % | 51 |  | 51 |  |  |  |  | 6803.82
|  | Всего по позиции | [5 empty] | 39800.54 |  | 39800.54 |  | 3078.88 | 1618.79 | 39800.54 | 6715.3 | = | 10774.98 | 2565.84 | = | 0 | 12940.6 | 6803.82 | 2
58 | ГЭСНм 08-01-021-06 | Шина сборная трехфазная напряжением: 110-150 кВ, сечение до 400 мм2, количество проводов в фазе - 2 Поправки к: М )*0; ЭМ )*0,6; ЗТ )*0,6; ЗТм )*0,6 | пролет | 1 |  | 1
| Поправка: 571/пр_2022_т.3_п.2 | Поправка: 571/пр_2022_т.3_п.2 Наименование: Демонтаж: Оборудование, пригодное для дальнейшего использования, со снятием с места установки, необходимой (частичной) разборкой без надобности хранения (перемещается на другое место установки и т.п.)
| 1 | ОТ (ЗТ) | чел.-ч. |  |  | 30.9 |  |  |  |  | 15371.51
| 1-100-40 | Средний разряд работы 4,0 | чел.-ч. | 51.5 | 0.6 | 30.9 |  |  | 497.46 |  | 15371.51
| 2 | ЭМ | [8 empty] | 5978.49
|  | ОТм(ЗТм) | чел.-ч. |  |  | 4.488 |  |  |  |  | 2303.63 | [12 empty] | 1
| 91.05.05-015 | Краны на автомобильном ходу, грузоподъемность 16 т | маш.-ч | 0.38 | 0.6 | 0.228 |  |  | 1552.12 |  | 353.88
| 4-100-060 | ОТм(ЗТм) Средний разряд машинистов 6 | чел.-ч. | 0.38 | 0.6 | 0.228 |  |  | 668.23 |  | 152.36 | [12 empty] | 1
| 91.06.01-003 | Домкраты гидравлические, грузоподъемность 63-100 т | маш.-ч | 5.76 | 0.6 | 3.456 |  |  | 2.67 |  | 9.23
| 91.06.03-058 | Лебедки электрические тяговым усилием 156,96 кН (16 т) | маш.-ч | 2.88 | 0.6 | 1.728 | 55.78 | 1.38 | 76.98 |  | 133.02
| 4-100-030 | ОТм(ЗТм) Средний разряд машинистов 3 | чел.-ч. | 2.88 | 0.6 | 1.728 |  |  | 441.78 |  | 763.4 | [12 empty] | 1
| 91.06.06-042 | Подъемники гидравлические, высота подъема 10 м | маш.-ч | 0.96 | 0.6 | 0.576 | 104.99 | 1.24 | 130.19 |  | 74.99
| 4-100-040 | ОТм(ЗТм) Средний разряд машинистов 4 | чел.-ч. | 0.96 | 0.6 | 0.576 |  |  | 497.46 |  | 286.54 | [12 empty] | 1
| 91.10.01-002 | Агрегаты наполнительно-опрессовочные, подача до 300 м3/ч | маш.-ч | 2.88 | 0.6 | 1.728 | 2608.83 | 1.17 | 3052.33 |  | 5274.43
| 4-100-050 | ОТм(ЗТм) Средний разряд машинистов 5 | чел.-ч. | 2.88 | 0.6 | 1.728 |  |  | 571.71 |  | 987.91 | [12 empty] | 1
| 91.14.02-001 | Автомобили бортовые, грузоподъемность до 5 т | маш.-ч | 0.38 | 0.6 | 0.228 | 477.92 | 1.22 | 583.06 |  | 132.94
| 4-100-040 | ОТм(ЗТм) Средний разряд машинистов 4 | чел.-ч. | 0.38 | 0.6 | 0.228 |  |  | 497.46 |  | 113.42 | [12 empty] | 1
| 4 | М | [8 empty] | 0
| 01.3.01.06-0050 | Смазка универсальная тугоплавкая УТ (консталин жировой) | т | 0.00014 | 0 | 0 | 144581.55 | 1.77 | 255909.34 |  | 0
| 421/пр_2020_п.75_пп.а | Сметная стоимость вспомогательных ненормируемых материальных ресурсов, не учтенная в сметной норме, 2% | % | 2 |  | 2 | 0 |  |  |  | 0
|  | Итого прямые затраты | [8 empty] | 23653.63
|  | ФОТ | [8 empty] | 17675.14
| Пр/812-049.3-1 | НР Электротехнические установки: на других объектах | % | 97 |  | 97 |  |  |  |  | 17144.89
| Пр/774-049.3 | СП Электротехнические установки: на других объектах | % | 51 |  | 51 |  |  |  |  | 9014.32
|  | Всего по позиции | [5 empty] | 49812.84 |  | 49812.84 |  | 3078.88 | 1618.79 | 49812.84 | 5978.49 | = | 15371.51 | 2303.63 | = | 0 | 17144.89 | 9014.32 | 2
59 | ГЭСНм 08-01-021-07 | Шина сборная трехфазная напряжением: 110-150 кВ, сечение до 600 мм2, количество проводов в фазе - 1 Поправки к: М )*0; ЭМ )*0,6; ЗТ )*0,6; ЗТм )*0,6 | пролет | 1 |  | 1
| Поправка: 571/пр_2022_т.3_п.2 | Поправка: 571/пр_2022_т.3_п.2 Наименование: Демонтаж: Оборудование, пригодное для дальнейшего использования, со снятием с места установки, необходимой (частичной) разборкой без надобности хранения (перемещается на другое место установки и т.п.)
| 1 | ОТ (ЗТ) | чел.-ч. |  |  | 23.46 |  |  |  |  | 11670.41
| 1-100-40 | Средний разряд работы 4,0 | чел.-ч. | 39.1 | 0.6 | 23.46 |  |  | 497.46 |  | 11670.41
| 2 | ЭМ | [8 empty] | 7217.36
|  | ОТм(ЗТм) | чел.-ч. |  |  | 5.388 |  |  |  |  | 2755.73 | [12 empty] | 1
| 91.05.05-015 | Краны на автомобильном ходу, грузоподъемность 16 т | маш.-ч | 0.35 | 0.6 | 0.21 |  |  | 1552.12 |  | 325.95
| 4-100-060 | ОТм(ЗТм) Средний разряд машинистов 6 | чел.-ч. | 0.35 | 0.6 | 0.21 |  |  | 668.23 |  | 140.33 | [12 empty] | 1
| 91.06.01-003 | Домкраты гидравлические, грузоподъемность 63-100 т | маш.-ч | 7.1 | 0.6 | 4.26 |  |  | 2.67 |  | 11.37
| 91.06.03-058 | Лебедки электрические тяговым усилием 156,96 кН (16 т) | маш.-ч | 3.55 | 0.6 | 2.13 | 55.78 | 1.38 | 76.98 |  | 163.97
| 4-100-030 | ОТм(ЗТм) Средний разряд машинистов 3 | чел.-ч. | 3.55 | 0.6 | 2.13 |  |  | 441.78 |  | 940.99 | [12 empty] | 1
| 91.06.06-042 | Подъемники гидравлические, высота подъема 10 м | маш.-ч | 1.18 | 0.6 | 0.708 | 104.99 | 1.24 | 130.19 |  | 92.17
| 4-100-040 | ОТм(ЗТм) Средний разряд машинистов 4 | чел.-ч. | 1.18 | 0.6 | 0.708 |  |  | 497.46 |  | 352.2 | [12 empty] | 1
| 91.10.01-002 | Агрегаты наполнительно-опрессовочные, подача до 300 м3/ч | маш.-ч | 3.55 | 0.6 | 2.13 | 2608.83 | 1.17 | 3052.33 |  | 6501.46
| 4-100-050 | ОТм(ЗТм) Средний разряд машинистов 5 | чел.-ч. | 3.55 | 0.6 | 2.13 |  |  | 571.71 |  | 1217.74 | [12 empty] | 1
| 91.14.02-001 | Автомобили бортовые, грузоподъемность до 5 т | маш.-ч | 0.35 | 0.6 | 0.21 | 477.92 | 1.22 | 583.06 |  | 122.44
| 4-100-040 | ОТм(ЗТм) Средний разряд машинистов 4 | чел.-ч. | 0.35 | 0.6 | 0.21 |  |  | 497.46 |  | 104.47 | [12 empty] | 1
| 4 | М | [8 empty] | 0
| 01.3.01.06-0050 | Смазка универсальная тугоплавкая УТ (консталин жировой) | т | 0.00024 | 0 | 0 | 144581.55 | 1.77 | 255909.34 |  | 0
| 421/пр_2020_п.75_пп.а | Сметная стоимость вспомогательных ненормируемых материальных ресурсов, не учтенная в сметной норме, 2% | % | 2 |  | 2 | 0 |  |  |  | 0
|  | Итого прямые затраты | [8 empty] | 21643.5
|  | ФОТ | [8 empty] | 14426.14
| Пр/812-049.3-1 | НР Электротехнические установки: на других объектах | % | 97 |  | 97 |  |  |  |  | 13993.36
| Пр/774-049.3 | СП Электротехнические установки: на других объектах | % | 51 |  | 51 |  |  |  |  | 7357.33
|  | Всего по позиции | [5 empty] | 42994.19 |  | 42994.19 |  | 3078.88 | 1618.79 | 42994.19 | 7217.36 | = | 11670.41 | 2755.73 | = | 0 | 13993.36 | 7357.33 | 2
60 | ГЭСНм 08-01-021-08 | Шина сборная трехфазная напряжением: 110-150 кВ, сечение до 600 мм2, количество проводов в фазе - 2 Поправки к: М )*0; ЭМ )*0,6; ЗТ )*0,6; ЗТм )*0,6 | пролет | 1 |  | 1
| Поправка: 571/пр_2022_т.3_п.2 | Поправка: 571/пр_2022_т.3_п.2 Наименование: Демонтаж: Оборудование, пригодное для дальнейшего использования, со снятием с места установки, необходимой (частичной) разборкой без надобности хранения (перемещается на другое место установки и т.п.)
| 1 | ОТ (ЗТ) | чел.-ч. |  |  | 33.36 |  |  |  |  | 16595.27
| 1-100-40 | Средний разряд работы 4,0 | чел.-ч. | 55.6 | 0.6 | 33.36 |  |  | 497.46 |  | 16595.27
| 2 | ЭМ | [8 empty] | 6716.18
|  | ОТм(ЗТм) | чел.-ч. |  |  | 5.04 |  |  |  |  | 2586.32 | [12 empty] | 1
| 91.05.05-015 | Краны на автомобильном ходу, грузоподъемность 16 т | маш.-ч | 0.42 | 0.6 | 0.252 |  |  | 1552.12 |  | 391.13
| 4-100-060 | ОТм(ЗТм) Средний разряд машинистов 6 | чел.-ч. | 0.42 | 0.6 | 0.252 |  |  | 668.23 |  | 168.39 | [12 empty] | 1
| 91.06.01-003 | Домкраты гидравлические, грузоподъемность 63-100 т | маш.-ч | 6.48 | 0.6 | 3.888 |  |  | 2.67 |  | 10.38
| 91.06.03-058 | Лебедки электрические тяговым усилием 156,96 кН (16 т) | маш.-ч | 3.24 | 0.6 | 1.944 | 55.78 | 1.38 | 76.98 |  | 149.65
| 4-100-030 | ОТм(ЗТм) Средний разряд машинистов 3 | чел.-ч. | 3.24 | 0.6 | 1.944 |  |  | 441.78 |  | 858.82 | [12 empty] | 1
| 91.06.06-042 | Подъемники гидравлические, высота подъема 10 м | маш.-ч | 1.08 | 0.6 | 0.648 | 104.99 | 1.24 | 130.19 |  | 84.36
| 4-100-040 | ОТм(ЗТм) Средний разряд машинистов 4 | чел.-ч. | 1.08 | 0.6 | 0.648 |  |  | 497.46 |  | 322.35 | [12 empty] | 1
| 91.10.01-002 | Агрегаты наполнительно-опрессовочные, подача до 300 м3/ч | маш.-ч | 3.24 | 0.6 | 1.944 | 2608.83 | 1.17 | 3052.33 |  | 5933.73
| 4-100-050 | ОТм(ЗТм) Средний разряд машинистов 5 | чел.-ч. | 3.24 | 0.6 | 1.944 |  |  | 571.71 |  | 1111.4 | [12 empty] | 1
| 91.14.02-001 | Автомобили бортовые, грузоподъемность до 5 т | маш.-ч | 0.42 | 0.6 | 0.252 | 477.92 | 1.22 | 583.06 |  | 146.93
| 4-100-040 | ОТм(ЗТм) Средний разряд машинистов 4 | чел.-ч. | 0.42 | 0.6 | 0.252 |  |  | 497.46 |  | 125.36 | [12 empty] | 1
| 4 | М | [8 empty] | 0
| 01.3.01.06-0050 | Смазка универсальная тугоплавкая УТ (консталин жировой) | т | 0.00024 | 0 | 0 | 144581.55 | 1.77 | 255909.34 |  | 0
| 421/пр_2020_п.75_пп.а | Сметная стоимость вспомогательных ненормируемых материальных ресурсов, не учтенная в сметной норме, 2% | % | 2 |  | 2 | 0 |  |  |  | 0
|  | Итого прямые затраты | [8 empty] | 25897.77
|  | ФОТ | [8 empty] | 19181.59
| Пр/812-049.3-1 | НР Электротехнические установки: на других объектах | % | 97 |  | 97 |  |  |  |  | 18606.14
| Пр/774-049.3 | СП Электротехнические установки: на других объектах | % | 51 |  | 51 |  |  |  |  | 9782.61
|  | Всего по позиции | [5 empty] | 54286.52 |  | 54286.52 |  | 3078.88 | 1618.79 | 54286.52 | 6716.18 | = | 16595.27 | 2586.32 | = | 0 | 18606.14 | 9782.61 | 2
61 | ГЭСНм 08-01-021-09 | Шина сборная трехфазная напряжением: 220 кВ, сечение до 600 мм2, количество проводов в фазе - 1 Поправки к: М )*0; ЭМ )*0,6; ЗТ )*0,6; ЗТм )*0,6 | пролет | 1 |  | 1
| Поправка: 571/пр_2022_т.3_п.2 | Поправка: 571/пр_2022_т.3_п.2 Наименование: Демонтаж: Оборудование, пригодное для дальнейшего использования, со снятием с места установки, необходимой (частичной) разборкой без надобности хранения (перемещается на другое место установки и т.п.)
| 1 | ОТ (ЗТ) | чел.-ч. |  |  | 27.84 |  |  |  |  | 13849.29
| 1-100-40 | Средний разряд работы 4,0 | чел.-ч. | 46.4 | 0.6 | 27.84 |  |  | 497.46 |  | 13849.29
| 2 | ЭМ | [8 empty] | 8783.26
|  | ОТм(ЗТм) | чел.-ч. |  |  | 6.588 |  |  |  |  | 3378.93 | [12 empty] | 1
| 91.05.05-015 | Краны на автомобильном ходу, грузоподъемность 16 т | маш.-ч | 0.53 | 0.6 | 0.318 |  |  | 1552.12 |  | 493.57
| 4-100-060 | ОТм(ЗТм) Средний разряд машинистов 6 | чел.-ч. | 0.53 | 0.6 | 0.318 |  |  | 668.23 |  | 212.5 | [12 empty] | 1
| 91.06.01-003 | Домкраты гидравлические, грузоподъемность 63-100 т | маш.-ч | 8.5 | 0.6 | 5.1 |  |  | 2.67 |  | 13.62
| 91.06.03-058 | Лебедки электрические тяговым усилием 156,96 кН (16 т) | маш.-ч | 4.25 | 0.6 | 2.55 | 55.78 | 1.38 | 76.98 |  | 196.3
| 4-100-030 | ОТм(ЗТм) Средний разряд машинистов 3 | чел.-ч. | 4.25 | 0.6 | 2.55 |  |  | 441.78 |  | 1126.54 | [12 empty] | 1
| 91.06.06-042 | Подъемники гидравлические, высота подъема 10 м | маш.-ч | 1.42 | 0.6 | 0.852 | 104.99 | 1.24 | 130.19 |  | 110.92
| 4-100-040 | ОТм(ЗТм) Средний разряд машинистов 4 | чел.-ч. | 1.42 | 0.6 | 0.852 |  |  | 497.46 |  | 423.84 | [12 empty] | 1
| 91.10.01-002 | Агрегаты наполнительно-опрессовочные, подача до 300 м3/ч | маш.-ч | 4.25 | 0.6 | 2.55 | 2608.83 | 1.17 | 3052.33 |  | 7783.44
| 4-100-050 | ОТм(ЗТм) Средний разряд машинистов 5 | чел.-ч. | 4.25 | 0.6 | 2.55 |  |  | 571.71 |  | 1457.86 | [12 empty] | 1
| 91.14.02-001 | Автомобили бортовые, грузоподъемность до 5 т | маш.-ч | 0.53 | 0.6 | 0.318 | 477.92 | 1.22 | 583.06 |  | 185.41
| 4-100-040 | ОТм(ЗТм) Средний разряд машинистов 4 | чел.-ч. | 0.53 | 0.6 | 0.318 |  |  | 497.46 |  | 158.19 | [12 empty] | 1
| 4 | М | [8 empty] | 0
| 01.3.01.06-0050 | Смазка универсальная тугоплавкая УТ (консталин жировой) | т | 0.00024 | 0 | 0 | 144581.55 | 1.77 | 255909.34 |  | 0
| 421/пр_2020_п.75_пп.а | Сметная стоимость вспомогательных ненормируемых материальных ресурсов, не учтенная в сметной норме, 2% | % | 2 |  | 2 | 0 |  |  |  | 0
|  | Итого прямые затраты | [8 empty] | 26011.48
|  | ФОТ | [8 empty] | 17228.22
| Пр/812-049.3-1 | НР Электротехнические установки: на других объектах | % | 97 |  | 97 |  |  |  |  | 16711.37
| Пр/774-049.3 | СП Электротехнические установки: на других объектах | % | 51 |  | 51 |  |  |  |  | 8786.39
|  | Всего по позиции | [5 empty] | 51509.24 |  | 51509.24 |  | 3078.88 | 1618.79 | 51509.24 | 8783.26 | = | 13849.29 | 3378.93 | = | 0 | 16711.37 | 8786.39 | 2
62 | ГЭСНм 08-01-021-10 | Шина сборная трехфазная напряжением: 220 кВ, сечение до 600 мм2, количество проводов в фазе - 2 Поправки к: М )*0; ЭМ )*0,6; ЗТ )*0,6; ЗТм )*0,6 | пролет | 1 |  | 1
| Поправка: 571/пр_2022_т.3_п.2 | Поправка: 571/пр_2022_т.3_п.2 Наименование: Демонтаж: Оборудование, пригодное для дальнейшего использования, со снятием с места установки, необходимой (частичной) разборкой без надобности хранения (перемещается на другое место установки и т.п.)
| 1 | ОТ (ЗТ) | чел.-ч. |  |  | 45.12 |  |  |  |  | 22445.4
| 1-100-40 | Средний разряд работы 4,0 | чел.-ч. | 75.2 | 0.6 | 45.12 |  |  | 497.46 |  | 22445.4
| 2 | ЭМ | [8 empty] | 8791.05
|  | ОТм(ЗТм) | чел.-ч. |  |  | 6.636 |  |  |  |  | 3419 | [12 empty] | 1
| 91.05.05-015 | Краны на автомобильном ходу, грузоподъемность 16 т | маш.-ч | 0.7 | 0.6 | 0.42 |  |  | 1552.12 |  | 651.89
| 4-100-060 | ОТм(ЗТм) Средний разряд машинистов 6 | чел.-ч. | 0.7 | 0.6 | 0.42 |  |  | 668.23 |  | 280.66 | [12 empty] | 1
| 91.06.01-003 | Домкраты гидравлические, грузоподъемность 63-100 т | маш.-ч | 8.28 | 0.6 | 4.968 |  |  | 2.67 |  | 13.26
| 91.06.03-058 | Лебедки электрические тяговым усилием 156,96 кН (16 т) | маш.-ч | 4.14 | 0.6 | 2.484 | 55.78 | 1.38 | 76.98 |  | 191.22
| 4-100-030 | ОТм(ЗТм) Средний разряд машинистов 3 | чел.-ч. | 4.14 | 0.6 | 2.484 |  |  | 441.78 |  | 1097.38 | [12 empty] | 1
| 91.06.06-042 | Подъемники гидравлические, высота подъема 10 м | маш.-ч | 1.38 | 0.6 | 0.828 | 104.99 | 1.24 | 130.19 |  | 107.8
| 4-100-040 | ОТм(ЗТм) Средний разряд машинистов 4 | чел.-ч. | 1.38 | 0.6 | 0.828 |  |  | 497.46 |  | 411.9 | [12 empty] | 1
| 91.10.01-002 | Агрегаты наполнительно-опрессовочные, подача до 300 м3/ч | маш.-ч | 4.14 | 0.6 | 2.484 | 2608.83 | 1.17 | 3052.33 |  | 7581.99
| 4-100-050 | ОТм(ЗТм) Средний разряд машинистов 5 | чел.-ч. | 4.14 | 0.6 | 2.484 |  |  | 571.71 |  | 1420.13 | [12 empty] | 1
| 91.14.02-001 | Автомобили бортовые, грузоподъемность до 5 т | маш.-ч | 0.7 | 0.6 | 0.42 | 477.92 | 1.22 | 583.06 |  | 244.89
| 4-100-040 | ОТм(ЗТм) Средний разряд машинистов 4 | чел.-ч. | 0.7 | 0.6 | 0.42 |  |  | 497.46 |  | 208.93 | [12 empty] | 1
| 4 | М | [8 empty] | 0
| 01.3.01.06-0050 | Смазка универсальная тугоплавкая УТ (консталин жировой) | т | 0.00024 | 0 | 0 | 144581.55 | 1.77 | 255909.34 |  | 0
| 421/пр_2020_п.75_пп.а | Сметная стоимость вспомогательных ненормируемых материальных ресурсов, не учтенная в сметной норме, 2% | % | 2 |  | 2 | 0 |  |  |  | 0
|  | Итого прямые затраты | [8 empty] | 34655.45
|  | ФОТ | [8 empty] | 25864.4
| Пр/812-049.3-1 | НР Электротехнические установки: на других объектах | % | 97 |  | 97 |  |  |  |  | 25088.47
| Пр/774-049.3 | СП Электротехнические установки: на других объектах | % | 51 |  | 51 |  |  |  |  | 13190.84
|  | Всего по позиции | [5 empty] | 72934.76 |  | 72934.76 |  | 3078.88 | 1618.79 | 72934.76 | 8791.05 | = | 22445.4 | 3419 | = | 0 | 25088.47 | 13190.84 | 2
63 | ГЭСНм 08-01-021-11 | Шина сборная трехфазная напряжением: 220 кВ, сечение до 600 мм2, количество проводов в фазе - 3 Поправки к: М )*0; ЭМ )*0,6; ЗТ )*0,6; ЗТм )*0,6 | пролет | 1 |  | 1
| Поправка: 571/пр_2022_т.3_п.2 | Поправка: 571/пр_2022_т.3_п.2 Наименование: Демонтаж: Оборудование, пригодное для дальнейшего использования, со снятием с места установки, необходимой (частичной) разборкой без надобности хранения (перемещается на другое место установки и т.п.)
| 1 | ОТ (ЗТ) | чел.-ч. |  |  | 58.08 |  |  |  |  | 28892.48
| 1-100-40 | Средний разряд работы 4,0 | чел.-ч. | 96.8 | 0.6 | 58.08 |  |  | 497.46 |  | 28892.48
| 2 | ЭМ | [8 empty] | 11309.87
|  | ОТм(ЗТм) | чел.-ч. |  |  | 8.532 |  |  |  |  | 4394 | [12 empty] | 1
| 91.05.05-015 | Краны на автомобильном ходу, грузоподъемность 16 т | маш.-ч | 0.88 | 0.6 | 0.528 |  |  | 1552.12 |  | 819.52
| 4-100-060 | ОТм(ЗТм) Средний разряд машинистов 6 | чел.-ч. | 0.88 | 0.6 | 0.528 |  |  | 668.23 |  | 352.83 | [12 empty] | 1
| 91.06.01-003 | Домкраты гидравлические, грузоподъемность 63-100 т | маш.-ч | 10.7 | 0.6 | 6.42 |  |  | 2.67 |  | 17.14
| 91.06.03-058 | Лебедки электрические тяговым усилием 156,96 кН (16 т) | маш.-ч | 5.34 | 0.6 | 3.204 | 55.78 | 1.38 | 76.98 |  | 246.64
| 4-100-030 | ОТм(ЗТм) Средний разряд машинистов 3 | чел.-ч. | 5.34 | 0.6 | 3.204 |  |  | 441.78 |  | 1415.46 | [12 empty] | 1
| 91.06.06-042 | Подъемники гидравлические, высота подъема 10 м | маш.-ч | 1.78 | 0.6 | 1.068 | 104.99 | 1.24 | 130.19 |  | 139.04
| 4-100-040 | ОТм(ЗТм) Средний разряд машинистов 4 | чел.-ч. | 1.78 | 0.6 | 1.068 |  |  | 497.46 |  | 531.29 | [12 empty] | 1
| 91.10.01-002 | Агрегаты наполнительно-опрессовочные, подача до 300 м3/ч | маш.-ч | 5.34 | 0.6 | 3.204 | 2608.83 | 1.17 | 3052.33 |  | 9779.67
| 4-100-050 | ОТм(ЗТм) Средний разряд машинистов 5 | чел.-ч. | 5.34 | 0.6 | 3.204 |  |  | 571.71 |  | 1831.76 | [12 empty] | 1
| 91.14.02-001 | Автомобили бортовые, грузоподъемность до 5 т | маш.-ч | 0.88 | 0.6 | 0.528 | 477.92 | 1.22 | 583.06 |  | 307.86
| 4-100-040 | ОТм(ЗТм) Средний разряд машинистов 4 | чел.-ч. | 0.88 | 0.6 | 0.528 |  |  | 497.46 |  | 262.66 | [12 empty] | 1
| 4 | М | [8 empty] | 0
| 01.3.01.06-0050 | Смазка универсальная тугоплавкая УТ (консталин жировой) | т | 0.00024 | 0 | 0 | 144581.55 | 1.77 | 255909.34 |  | 0
| 421/пр_2020_п.75_пп.а | Сметная стоимость вспомогательных ненормируемых материальных ресурсов, не учтенная в сметной норме, 2% | % | 2 |  | 2 | 0 |  |  |  | 0
|  | Итого прямые затраты | [8 empty] | 44596.35
|  | ФОТ | [8 empty] | 33286.48
| Пр/812-049.3-1 | НР Электротехнические установки: на других объектах | % | 97 |  | 97 |  |  |  |  | 32287.89
| Пр/774-049.3 | СП Электротехнические установки: на других объектах | % | 51 |  | 51 |  |  |  |  | 16976.1
|  | Всего по позиции | [5 empty] | 93860.34 |  | 93860.34 |  | 3078.88 | 1618.79 | 93860.34 | 11309.87 | = | 28892.48 | 4394 | = | 0 | 32287.89 | 16976.1 | 2
Подраздел: 140.2 Монтажные работы
64 | ГЭСНм 08-01-076-01 | Шина круглая медная диаметром: до 10 мм Поправки к: М )*0 | 100 м | 0.01 |  | 0.01
Объем: 0.01=1/100
| 1 | ОТ (ЗТ) | чел.-ч. |  |  | 0.69 |  |  |  |  | 343.25
| 1-100-40 | Средний разряд работы 4,0 | чел.-ч. | 69 |  | 0.69 |  |  | 497.46 |  | 343.25
| 2 | ЭМ | [8 empty] | 316.46
|  | ОТм(ЗТм) | чел.-ч. |  |  | 0.072 |  |  |  |  | 40.28 | [12 empty] | 1
| 91.05.05-015 | Краны на автомобильном ходу, грузоподъемность 16 т | маш.-ч | 1.16 |  | 0.0116 |  |  | 1552.12 |  | 18
| 4-100-060 | ОТм(ЗТм) Средний разряд машинистов 6 | чел.-ч. | 1.16 |  | 0.0116 |  |  | 668.23 |  | 7.75 | [12 empty] | 1
| 91.06.03-058 | Лебедки электрические тяговым усилием 156,96 кН (16 т) | маш.-ч | 0.88 |  | 0.0088 | 55.78 | 1.38 | 76.98 |  | 0.68
| 4-100-030 | ОТм(ЗТм) Средний разряд машинистов 3 | чел.-ч. | 0.88 |  | 0.0088 |  |  | 441.78 |  | 3.89 | [12 empty] | 1
| 91.14.02-001 | Автомобили бортовые, грузоподъемность до 5 т | маш.-ч | 1.16 |  | 0.0116 | 477.92 | 1.22 | 583.06 |  | 6.76
| 4-100-040 | ОТм(ЗТм) Средний разряд машинистов 4 | чел.-ч. | 1.16 |  | 0.0116 |  |  | 497.46 |  | 5.77 | [12 empty] | 1
| 91.17.04-233 | Аппараты сварочные для ручной дуговой сварки, сварочный ток до 350 А | маш.-ч | 17 |  | 0.17 |  |  | 29.08 |  | 4.94
| 91.21.19-016 | Станки трубогибочные в комплекте с дорном для холодной гибки труб с наружным диаметром 508-1020 мм | маш.-ч | 4 |  | 0.04 | 5297.76 | 1.35 | 7151.98 |  | 286.08
| 4-100-050 | ОТм(ЗТм) Средний разряд машинистов 5 | чел.-ч. | 4 |  | 0.04 |  |  | 571.71 |  | 22.87 | [12 empty] | 1
| 4 | М | [8 empty] | 0
| 01.3.02.04-0001 | Водород газообразный технический | м3 | 6 | 0 | 0 | 358.45 | 1.12 | 401.46 |  | 0
| 01.3.05.17-0002 | Канифоль сосновая | кг | 0.52 | 0 | 0 | 284.15 | 1.31 | 372.24 |  | 0
| 10.2.02.04-0012 | Листы горячекатаные из меди марка М2, толщина 5-10 мм | т | 0.00143 | 0 | 0 | 905330 | 1.2 | 1086396 |  | 0
| 10.3.02.03-0012 | Припои оловянно-свинцовые бессурьмянистые, марка ПОС40 | кг | 1.02 | 0 | 0 | 899.56 | 1.61 | 1448.29 |  | 0
| 21.2.01.02-0141 | Провод неизолированный для воздушных линий электропередачи М 4 | т | 0.00122 | 0 | 0 | 948687.13 | 1.16 | 1100477.07 |  | 0
| 421/пр_2020_п.75_пп.а | Сметная стоимость вспомогательных ненормируемых материальных ресурсов, не учтенная в сметной норме, 2% | % | 2 |  | 0.02 | 0 |  |  |  | 0
|  | Итого прямые затраты | [8 empty] | 699.99
|  | ФОТ | [8 empty] | 383.53
| Пр/812-049.3-1 | НР Электротехнические установки: на других объектах | % | 97 |  | 97 |  |  |  |  | 372.02
| Пр/774-049.3 | СП Электротехнические установки: на других объектах | % | 51 |  | 51 |  |  |  |  | 195.6
|  | Всего по позиции | [5 empty] | 126761 |  | 1267.61 |  | 25.96 | 13.65 | 1267.61 | 316.46 | = | 343.25 | 40.28 | = | 0 | 372.02 | 195.6 | 2
65 | ГЭСНм 08-01-076-02 | Шина круглая медная диаметром: до 20 мм Поправки к: М )*0 | 100 м | 0.01 |  | 0.01
Объем: 0.01=1/100
| 1 | ОТ (ЗТ) | чел.-ч. |  |  | 0.989 |  |  |  |  | 491.99
| 1-100-40 | Средний разряд работы 4,0 | чел.-ч. | 98.9 |  | 0.989 |  |  | 497.46 |  | 491.99
| 2 | ЭМ | [8 empty] | 563.42
|  | ОТм(ЗТм) | чел.-ч. |  |  | 0.181 |  |  |  |  | 100.26 | [12 empty] | 1
| 91.05.05-015 | Краны на автомобильном ходу, грузоподъемность 16 т | маш.-ч | 4.2 |  | 0.042 |  |  | 1552.12 |  | 65.19
| 4-100-060 | ОТм(ЗТм) Средний разряд машинистов 6 | чел.-ч. | 4.2 |  | 0.042 |  |  | 668.23 |  | 28.07 | [12 empty] | 1
| 91.06.03-058 | Лебедки электрические тяговым усилием 156,96 кН (16 т) | маш.-ч | 3.2 |  | 0.032 | 55.78 | 1.38 | 76.98 |  | 2.46
| 4-100-030 | ОТм(ЗТм) Средний разряд машинистов 3 | чел.-ч. | 3.2 |  | 0.032 |  |  | 441.78 |  | 14.14 | [12 empty] | 1
| 91.14.02-001 | Автомобили бортовые, грузоподъемность до 5 т | маш.-ч | 4.2 |  | 0.042 | 477.92 | 1.22 | 583.06 |  | 24.49
| 4-100-040 | ОТм(ЗТм) Средний разряд машинистов 4 | чел.-ч. | 4.2 |  | 0.042 |  |  | 497.46 |  | 20.89 | [12 empty] | 1
| 91.17.04-233 | Аппараты сварочные для ручной дуговой сварки, сварочный ток до 350 А | маш.-ч | 22 |  | 0.22 |  |  | 29.08 |  | 6.4
| 91.21.19-016 | Станки трубогибочные в комплекте с дорном для холодной гибки труб с наружным диаметром 508-1020 мм | маш.-ч | 6.5 |  | 0.065 | 5297.76 | 1.35 | 7151.98 |  | 464.88
| 4-100-050 | ОТм(ЗТм) Средний разряд машинистов 5 | чел.-ч. | 6.5 |  | 0.065 |  |  | 571.71 |  | 37.16 | [12 empty] | 1
| 4 | М | [8 empty] | 0
| 01.3.02.04-0001 | Водород газообразный технический | м3 | 7 | 0 | 0 | 358.45 | 1.12 | 401.46 |  | 0
| 01.3.05.17-0002 | Канифоль сосновая | кг | 1.12 | 0 | 0 | 284.15 | 1.31 | 372.24 |  | 0
| 10.2.02.04-0012 | Листы горячекатаные из меди марка М2, толщина 5-10 мм | т | 0.00395 | 0 | 0 | 905330 | 1.2 | 1086396 |  | 0
| 10.3.02.03-0012 | Припои оловянно-свинцовые бессурьмянистые, марка ПОС40 | кг | 2.24 | 0 | 0 | 899.56 | 1.61 | 1448.29 |  | 0
| 21.2.01.02-0141 | Провод неизолированный для воздушных линий электропередачи М 4 | т | 0.00122 | 0 | 0 | 948687.13 | 1.16 | 1100477.07 |  | 0
| 421/пр_2020_п.75_пп.а | Сметная стоимость вспомогательных ненормируемых материальных ресурсов, не учтенная в сметной норме, 2% | % | 2 |  | 0.02 | 0 |  |  |  | 0
|  | Итого прямые затраты | [8 empty] | 1155.67
|  | ФОТ | [8 empty] | 592.25
| Пр/812-049.3-1 | НР Электротехнические установки: на других объектах | % | 97 |  | 97 |  |  |  |  | 574.48
| Пр/774-049.3 | СП Электротехнические установки: на других объектах | % | 51 |  | 51 |  |  |  |  | 302.05
|  | Всего по позиции | [5 empty] | 203220 |  | 2032.2 |  | 25.96 | 13.65 | 2032.2 | 563.42 | = | 491.99 | 100.26 | = | 0 | 574.48 | 302.05 | 2
66 | ГЭСНм 08-01-021-01 | Шина сборная трехфазная напряжением: 35 кВ, сечение до 400 мм2, количество проводов в фазе - 1 Поправки к: М )*0 | пролет | 1 |  | 1
| 1 | ОТ (ЗТ) | чел.-ч. |  |  | 28.8 |  |  |  |  | 14326.85
| 1-100-40 | Средний разряд работы 4,0 | чел.-ч. | 28.8 |  | 28.8 |  |  | 497.46 |  | 14326.85
| 2 | ЭМ | [8 empty] | 8959.59
|  | ОТм(ЗТм) | чел.-ч. |  |  | 6.33 |  |  |  |  | 3233.22 | [12 empty] | 1
| 91.05.05-015 | Краны на автомобильном ходу, грузоподъемность 16 т | маш.-ч | 0.2 |  | 0.2 |  |  | 1552.12 |  | 310.42
| 4-100-060 | ОТм(ЗТм) Средний разряд машинистов 6 | чел.-ч. | 0.2 |  | 0.2 |  |  | 668.23 |  | 133.65 | [12 empty] | 1
| 91.06.01-003 | Домкраты гидравлические, грузоподъемность 63-100 т | маш.-ч | 5.4 |  | 5.4 |  |  | 2.67 |  | 14.42
| 91.06.03-058 | Лебедки электрические тяговым усилием 156,96 кН (16 т) | маш.-ч | 2.7 |  | 2.7 | 55.78 | 1.38 | 76.98 |  | 207.85
| 4-100-030 | ОТм(ЗТм) Средний разряд машинистов 3 | чел.-ч. | 2.7 |  | 2.7 |  |  | 441.78 |  | 1192.81 | [12 empty] | 1
| 91.06.06-042 | Подъемники гидравлические, высота подъема 10 м | маш.-ч | 0.53 |  | 0.53 | 104.99 | 1.24 | 130.19 |  | 69
| 4-100-040 | ОТм(ЗТм) Средний разряд машинистов 4 | чел.-ч. | 0.53 |  | 0.53 |  |  | 497.46 |  | 263.65 | [12 empty] | 1
| 91.10.01-002 | Агрегаты наполнительно-опрессовочные, подача до 300 м3/ч | маш.-ч | 2.7 |  | 2.7 | 2608.83 | 1.17 | 3052.33 |  | 8241.29
| 4-100-050 | ОТм(ЗТм) Средний разряд машинистов 5 | чел.-ч. | 2.7 |  | 2.7 |  |  | 571.71 |  | 1543.62 | [12 empty] | 1
| 91.14.02-001 | Автомобили бортовые, грузоподъемность до 5 т | маш.-ч | 0.2 |  | 0.2 | 477.92 | 1.22 | 583.06 |  | 116.61
| 4-100-040 | ОТм(ЗТм) Средний разряд машинистов 4 | чел.-ч. | 0.2 |  | 0.2 |  |  | 497.46 |  | 99.49 | [12 empty] | 1
| 4 | М | [8 empty] | 0
| 01.3.01.06-0050 | Смазка универсальная тугоплавкая УТ (консталин жировой) | т | 0.00014 | 0 | 0 | 144581.55 | 1.77 | 255909.34 |  | 0
| 421/пр_2020_п.75_пп.а | Сметная стоимость вспомогательных ненормируемых материальных ресурсов, не учтенная в сметной норме, 2% | % | 2 |  | 2 | 0 |  |  |  | 0
|  | Итого прямые затраты | [8 empty] | 26519.66
|  | ФОТ | [8 empty] | 17560.07
| Пр/812-049.3-1 | НР Электротехнические установки: на других объектах | % | 97 |  | 97 |  |  |  |  | 17033.27
| Пр/774-049.3 | СП Электротехнические установки: на других объектах | % | 51 |  | 51 |  |  |  |  | 8955.64
|  | Всего по позиции | [5 empty] | 52508.57 |  | 52508.57 |  | 3078.88 | 1618.79 | 52508.57 | 8959.59 | = | 14326.85 | 3233.22 | = | 0 | 17033.27 | 8955.64 | 2
67 | ГЭСНм 08-01-021-02 | Шина сборная трехфазная напряжением: 35 кВ, сечение до 400 мм2, количество проводов в фазе - 2 Поправки к: М )*0 | пролет | 1 |  | 1
| 1 | ОТ (ЗТ) | чел.-ч. |  |  | 45.3 |  |  |  |  | 22534.94
| 1-100-40 | Средний разряд работы 4,0 | чел.-ч. | 45.3 |  | 45.3 |  |  | 497.46 |  | 22534.94
| 2 | ЭМ | [8 empty] | 8578.97
|  | ОТм(ЗТм) | чел.-ч. |  |  | 6.43 |  |  |  |  | 3283.59 | [12 empty] | 1
| 91.05.05-015 | Краны на автомобильном ходу, грузоподъемность 16 т | маш.-ч | 0.22 |  | 0.22 |  |  | 1552.12 |  | 341.47
| 4-100-060 | ОТм(ЗТм) Средний разряд машинистов 6 | чел.-ч. | 0.22 |  | 0.22 |  |  | 668.23 |  | 147.01 | [12 empty] | 1
| 91.06.01-003 | Домкраты гидравлические, грузоподъемность 63-100 т | маш.-ч | 5.1 |  | 5.1 |  |  | 2.67 |  | 13.62
| 91.06.03-058 | Лебедки электрические тяговым усилием 156,96 кН (16 т) | маш.-ч | 2.55 |  | 2.55 | 55.78 | 1.38 | 76.98 |  | 196.3
| 4-100-030 | ОТм(ЗТм) Средний разряд машинистов 3 | чел.-ч. | 2.55 |  | 2.55 |  |  | 441.78 |  | 1126.54 | [12 empty] | 1
| 91.06.06-042 | Подъемники гидравлические, высота подъема 10 м | маш.-ч | 0.89 |  | 0.89 | 104.99 | 1.24 | 130.19 |  | 115.87
| 4-100-040 | ОТм(ЗТм) Средний разряд машинистов 4 | чел.-ч. | 0.89 |  | 0.89 |  |  | 497.46 |  | 442.74 | [12 empty] | 1
| 91.10.01-002 | Агрегаты наполнительно-опрессовочные, подача до 300 м3/ч | маш.-ч | 2.55 |  | 2.55 | 2608.83 | 1.17 | 3052.33 |  | 7783.44
| 4-100-050 | ОТм(ЗТм) Средний разряд машинистов 5 | чел.-ч. | 2.55 |  | 2.55 |  |  | 571.71 |  | 1457.86 | [12 empty] | 1
| 91.14.02-001 | Автомобили бортовые, грузоподъемность до 5 т | маш.-ч | 0.22 |  | 0.22 | 477.92 | 1.22 | 583.06 |  | 128.27
| 4-100-040 | ОТм(ЗТм) Средний разряд машинистов 4 | чел.-ч. | 0.22 |  | 0.22 |  |  | 497.46 |  | 109.44 | [12 empty] | 1
| 4 | М | [8 empty] | 0
| 01.3.01.06-0050 | Смазка универсальная тугоплавкая УТ (консталин жировой) | т | 0.00014 | 0 | 0 | 144581.55 | 1.77 | 255909.34 |  | 0
| 421/пр_2020_п.75_пп.а | Сметная стоимость вспомогательных ненормируемых материальных ресурсов, не учтенная в сметной норме, 2% | % | 2 |  | 2 | 0 |  |  |  | 0
|  | Итого прямые затраты | [8 empty] | 34397.5
|  | ФОТ | [8 empty] | 25818.53
| Пр/812-049.3-1 | НР Электротехнические установки: на других объектах | % | 97 |  | 97 |  |  |  |  | 25043.97
| Пр/774-049.3 | СП Электротехнические установки: на других объектах | % | 51 |  | 51 |  |  |  |  | 13167.45
|  | Всего по позиции | [5 empty] | 72608.92 |  | 72608.92 |  | 3078.88 | 1618.79 | 72608.92 | 8578.97 | = | 22534.94 | 3283.59 | = | 0 | 25043.97 | 13167.45 | 2
68 | ГЭСНм 08-01-021-03 | Шина сборная трехфазная напряжением: 35 кВ, сечение до 600 мм2, количество проводов в фазе - 1 Поправки к: М )*0 | пролет | 1 |  | 1
| 1 | ОТ (ЗТ) | чел.-ч. |  |  | 30.9 |  |  |  |  | 15371.51
| 1-100-40 | Средний разряд работы 4,0 | чел.-ч. | 30.9 |  | 30.9 |  |  | 497.46 |  | 15371.51
| 2 | ЭМ | [8 empty] | 9643.8
|  | ОТм(ЗТм) | чел.-ч. |  |  | 7.17 |  |  |  |  | 3654.8 | [12 empty] | 1
| 91.05.05-015 | Краны на автомобильном ходу, грузоподъемность 16 т | маш.-ч | 0.2 |  | 0.2 |  |  | 1552.12 |  | 310.42
| 4-100-060 | ОТм(ЗТм) Средний разряд машинистов 6 | чел.-ч. | 0.2 |  | 0.2 |  |  | 668.23 |  | 133.65 | [12 empty] | 1
| 91.06.01-003 | Домкраты гидравлические, грузоподъемность 63-100 т | маш.-ч | 5.8 |  | 5.8 |  |  | 2.67 |  | 15.49
| 91.06.03-058 | Лебедки электрические тяговым усилием 156,96 кН (16 т) | маш.-ч | 2.9 |  | 2.9 | 55.78 | 1.38 | 76.98 |  | 223.24
| 4-100-030 | ОТм(ЗТм) Средний разряд машинистов 3 | чел.-ч. | 2.9 |  | 2.9 |  |  | 441.78 |  | 1281.16 | [12 empty] | 1
| 91.06.06-042 | Подъемники гидравлические, высота подъема 10 м | маш.-ч | 0.97 |  | 0.97 | 104.99 | 1.24 | 130.19 |  | 126.28
| 4-100-040 | ОТм(ЗТм) Средний разряд машинистов 4 | чел.-ч. | 0.97 |  | 0.97 |  |  | 497.46 |  | 482.54 | [12 empty] | 1
| 91.10.01-002 | Агрегаты наполнительно-опрессовочные, подача до 300 м3/ч | маш.-ч | 2.9 |  | 2.9 | 2608.83 | 1.17 | 3052.33 |  | 8851.76
| 4-100-050 | ОТм(ЗТм) Средний разряд машинистов 5 | чел.-ч. | 2.9 |  | 2.9 |  |  | 571.71 |  | 1657.96 | [12 empty] | 1
| 91.14.02-001 | Автомобили бортовые, грузоподъемность до 5 т | маш.-ч | 0.2 |  | 0.2 | 477.92 | 1.22 | 583.06 |  | 116.61
| 4-100-040 | ОТм(ЗТм) Средний разряд машинистов 4 | чел.-ч. | 0.2 |  | 0.2 |  |  | 497.46 |  | 99.49 | [12 empty] | 1
| 4 | М | [8 empty] | 0
| 01.3.01.06-0050 | Смазка универсальная тугоплавкая УТ (консталин жировой) | т | 0.00019 | 0 | 0 | 144581.55 | 1.77 | 255909.34 |  | 0
| 421/пр_2020_п.75_пп.а | Сметная стоимость вспомогательных ненормируемых материальных ресурсов, не учтенная в сметной норме, 2% | % | 2 |  | 2 | 0 |  |  |  | 0
|  | Итого прямые затраты | [8 empty] | 28670.11
|  | ФОТ | [8 empty] | 19026.31
| Пр/812-049.3-1 | НР Электротехнические установки: на других объектах | % | 97 |  | 97 |  |  |  |  | 18455.52
| Пр/774-049.3 | СП Электротехнические установки: на других объектах | % | 51 |  | 51 |  |  |  |  | 9703.42
|  | Всего по позиции | [5 empty] | 56829.05 |  | 56829.05 |  | 3078.88 | 1618.79 | 56829.05 | 9643.8 | = | 15371.51 | 3654.8 | = | 0 | 18455.52 | 9703.42 | 2
69 | ГЭСНм 08-01-021-04 | Шина сборная трехфазная напряжением: 35 кВ, сечение до 600 мм2, количество проводов в фазе - 2 Поправки к: М )*0 | пролет | 1 |  | 1
| 1 | ОТ (ЗТ) | чел.-ч. |  |  | 50.5 |  |  |  |  | 25121.73
| 1-100-40 | Средний разряд работы 4,0 | чел.-ч. | 50.5 |  | 50.5 |  |  | 497.46 |  | 25121.73
| 2 | ЭМ | [8 empty] | 9303.72
|  | ОТм(ЗТм) | чел.-ч. |  |  | 6.9 |  |  |  |  | 3512.16 | [12 empty] | 1
| 91.05.05-015 | Краны на автомобильном ходу, грузоподъемность 16 т | маш.-ч | 0.16 |  | 0.16 |  |  | 1552.12 |  | 248.34
| 4-100-060 | ОТм(ЗТм) Средний разряд машинистов 6 | чел.-ч. | 0.16 |  | 0.16 |  |  | 668.23 |  | 106.92 | [12 empty] | 1
| 91.06.01-003 | Домкраты гидравлические, грузоподъемность 63-100 т | маш.-ч | 5.64 |  | 5.64 |  |  | 2.67 |  | 15.06
| 91.06.03-058 | Лебедки электрические тяговым усилием 156,96 кН (16 т) | маш.-ч | 2.82 |  | 2.82 | 55.78 | 1.38 | 76.98 |  | 217.08
| 4-100-030 | ОТм(ЗТм) Средний разряд машинистов 3 | чел.-ч. | 2.82 |  | 2.82 |  |  | 441.78 |  | 1245.82 | [12 empty] | 1
| 91.06.06-042 | Подъемники гидравлические, высота подъема 10 м | маш.-ч | 0.94 |  | 0.94 | 104.99 | 1.24 | 130.19 |  | 122.38
| 4-100-040 | ОТм(ЗТм) Средний разряд машинистов 4 | чел.-ч. | 0.94 |  | 0.94 |  |  | 497.46 |  | 467.61 | [12 empty] | 1
| 91.10.01-002 | Агрегаты наполнительно-опрессовочные, подача до 300 м3/ч | маш.-ч | 2.82 |  | 2.82 | 2608.83 | 1.17 | 3052.33 |  | 8607.57
| 4-100-050 | ОТм(ЗТм) Средний разряд машинистов 5 | чел.-ч. | 2.82 |  | 2.82 |  |  | 571.71 |  | 1612.22 | [12 empty] | 1
| 91.14.02-001 | Автомобили бортовые, грузоподъемность до 5 т | маш.-ч | 0.16 |  | 0.16 | 477.92 | 1.22 | 583.06 |  | 93.29
| 4-100-040 | ОТм(ЗТм) Средний разряд машинистов 4 | чел.-ч. | 0.16 |  | 0.16 |  |  | 497.46 |  | 79.59 | [12 empty] | 1
| 4 | М | [8 empty] | 0
| 01.3.01.06-0050 | Смазка универсальная тугоплавкая УТ (консталин жировой) | т | 0.00019 | 0 | 0 | 144581.55 | 1.77 | 255909.34 |  | 0
| 421/пр_2020_п.75_пп.а | Сметная стоимость вспомогательных ненормируемых материальных ресурсов, не учтенная в сметной норме, 2% | % | 2 |  | 2 | 0 |  |  |  | 0
|  | Итого прямые затраты | [8 empty] | 37937.61
|  | ФОТ | [8 empty] | 28633.89
| Пр/812-049.3-1 | НР Электротехнические установки: на других объектах | % | 97 |  | 97 |  |  |  |  | 27774.87
| Пр/774-049.3 | СП Электротехнические установки: на других объектах | % | 51 |  | 51 |  |  |  |  | 14603.28
|  | Всего по позиции | [5 empty] | 80315.76 |  | 80315.76 |  | 3078.88 | 1618.79 | 80315.76 | 9303.72 | = | 25121.73 | 3512.16 | = | 0 | 27774.87 | 14603.28 | 2
70 | ГЭСНм 08-01-021-05 | Шина сборная трехфазная напряжением: 110-150 кВ, сечение до 400 мм2, количество проводов в фазе - 1 Поправки к: М )*0 | пролет | 1 |  | 1
| 1 | ОТ (ЗТ) | чел.-ч. |  |  | 36.1 |  |  |  |  | 17958.31
| 1-100-40 | Средний разряд работы 4,0 | чел.-ч. | 36.1 |  | 36.1 |  |  | 497.46 |  | 17958.31
| 2 | ЭМ | [8 empty] | 11192.16
|  | ОТм(ЗТм) | чел.-ч. |  |  | 8.36 |  |  |  |  | 4276.4 | [12 empty] | 1
| 91.05.05-015 | Краны на автомобильном ходу, грузоподъемность 16 т | маш.-ч | 0.33 |  | 0.33 |  |  | 1552.12 |  | 512.2
| 4-100-060 | ОТм(ЗТм) Средний разряд машинистов 6 | чел.-ч. | 0.33 |  | 0.33 |  |  | 668.23 |  | 220.52 | [12 empty] | 1
| 91.06.01-003 | Домкраты гидравлические, грузоподъемность 63-100 т | маш.-ч | 6.6 |  | 6.6 |  |  | 2.67 |  | 17.62
| 91.06.03-058 | Лебедки электрические тяговым усилием 156,96 кН (16 т) | маш.-ч | 3.3 |  | 3.3 | 55.78 | 1.38 | 76.98 |  | 254.03
| 4-100-030 | ОТм(ЗТм) Средний разряд машинистов 3 | чел.-ч. | 3.3 |  | 3.3 |  |  | 441.78 |  | 1457.87 | [12 empty] | 1
| 91.06.06-042 | Подъемники гидравлические, высота подъема 10 м | маш.-ч | 1.1 |  | 1.1 | 104.99 | 1.24 | 130.19 |  | 143.21
| 4-100-040 | ОТм(ЗТм) Средний разряд машинистов 4 | чел.-ч. | 1.1 |  | 1.1 |  |  | 497.46 |  | 547.21 | [12 empty] | 1
| 91.10.01-002 | Агрегаты наполнительно-опрессовочные, подача до 300 м3/ч | маш.-ч | 3.3 |  | 3.3 | 2608.83 | 1.17 | 3052.33 |  | 10072.69
| 4-100-050 | ОТм(ЗТм) Средний разряд машинистов 5 | чел.-ч. | 3.3 |  | 3.3 |  |  | 571.71 |  | 1886.64 | [12 empty] | 1
| 91.14.02-001 | Автомобили бортовые, грузоподъемность до 5 т | маш.-ч | 0.33 |  | 0.33 | 477.92 | 1.22 | 583.06 |  | 192.41
| 4-100-040 | ОТм(ЗТм) Средний разряд машинистов 4 | чел.-ч. | 0.33 |  | 0.33 |  |  | 497.46 |  | 164.16 | [12 empty] | 1
| 4 | М | [8 empty] | 0
| 01.3.01.06-0050 | Смазка универсальная тугоплавкая УТ (консталин жировой) | т | 0.00014 | 0 | 0 | 144581.55 | 1.77 | 255909.34 |  | 0
| 421/пр_2020_п.75_пп.а | Сметная стоимость вспомогательных ненормируемых материальных ресурсов, не учтенная в сметной норме, 2% | % | 2 |  | 2 | 0 |  |  |  | 0
|  | Итого прямые затраты | [8 empty] | 33426.87
|  | ФОТ | [8 empty] | 22234.71
| Пр/812-049.3-1 | НР Электротехнические установки: на других объектах | % | 97 |  | 97 |  |  |  |  | 21567.67
| Пр/774-049.3 | СП Электротехнические установки: на других объектах | % | 51 |  | 51 |  |  |  |  | 11339.7
|  | Всего по позиции | [5 empty] | 66334.24 |  | 66334.24 |  | 3078.88 | 1618.79 | 66334.24 | 11192.16 | = | 17958.31 | 4276.4 | = | 0 | 21567.67 | 11339.7 | 2
71 | ГЭСНм 08-01-021-06 | Шина сборная трехфазная напряжением: 110-150 кВ, сечение до 400 мм2, количество проводов в фазе - 2 Поправки к: М )*0 | пролет | 1 |  | 1
| 1 | ОТ (ЗТ) | чел.-ч. |  |  | 51.5 |  |  |  |  | 25619.19
| 1-100-40 | Средний разряд работы 4,0 | чел.-ч. | 51.5 |  | 51.5 |  |  | 497.46 |  | 25619.19
| 2 | ЭМ | [8 empty] | 9964.14
|  | ОТм(ЗТм) | чел.-ч. |  |  | 7.48 |  |  |  |  | 3839.37 | [12 empty] | 1
| 91.05.05-015 | Краны на автомобильном ходу, грузоподъемность 16 т | маш.-ч | 0.38 |  | 0.38 |  |  | 1552.12 |  | 589.81
| 4-100-060 | ОТм(ЗТм) Средний разряд машинистов 6 | чел.-ч. | 0.38 |  | 0.38 |  |  | 668.23 |  | 253.93 | [12 empty] | 1
| 91.06.01-003 | Домкраты гидравлические, грузоподъемность 63-100 т | маш.-ч | 5.76 |  | 5.76 |  |  | 2.67 |  | 15.38
| 91.06.03-058 | Лебедки электрические тяговым усилием 156,96 кН (16 т) | маш.-ч | 2.88 |  | 2.88 | 55.78 | 1.38 | 76.98 |  | 221.7
| 4-100-030 | ОТм(ЗТм) Средний разряд машинистов 3 | чел.-ч. | 2.88 |  | 2.88 |  |  | 441.78 |  | 1272.33 | [12 empty] | 1
| 91.06.06-042 | Подъемники гидравлические, высота подъема 10 м | маш.-ч | 0.96 |  | 0.96 | 104.99 | 1.24 | 130.19 |  | 124.98
| 4-100-040 | ОТм(ЗТм) Средний разряд машинистов 4 | чел.-ч. | 0.96 |  | 0.96 |  |  | 497.46 |  | 477.56 | [12 empty] | 1
| 91.10.01-002 | Агрегаты наполнительно-опрессовочные, подача до 300 м3/ч | маш.-ч | 2.88 |  | 2.88 | 2608.83 | 1.17 | 3052.33 |  | 8790.71
| 4-100-050 | ОТм(ЗТм) Средний разряд машинистов 5 | чел.-ч. | 2.88 |  | 2.88 |  |  | 571.71 |  | 1646.52 | [12 empty] | 1
| 91.14.02-001 | Автомобили бортовые, грузоподъемность до 5 т | маш.-ч | 0.38 |  | 0.38 | 477.92 | 1.22 | 583.06 |  | 221.56
| 4-100-040 | ОТм(ЗТм) Средний разряд машинистов 4 | чел.-ч. | 0.38 |  | 0.38 |  |  | 497.46 |  | 189.03 | [12 empty] | 1
| 4 | М | [8 empty] | 0
| 01.3.01.06-0050 | Смазка универсальная тугоплавкая УТ (консталин жировой) | т | 0.00014 | 0 | 0 | 144581.55 | 1.77 | 255909.34 |  | 0
| 421/пр_2020_п.75_пп.а | Сметная стоимость вспомогательных ненормируемых материальных ресурсов, не учтенная в сметной норме, 2% | % | 2 |  | 2 | 0 |  |  |  | 0
|  | Итого прямые затраты | [8 empty] | 39422.7
|  | ФОТ | [8 empty] | 29458.56
| Пр/812-049.3-1 | НР Электротехнические установки: на других объектах | % | 97 |  | 97 |  |  |  |  | 28574.8
| Пр/774-049.3 | СП Электротехнические установки: на других объектах | % | 51 |  | 51 |  |  |  |  | 15023.87
|  | Всего по позиции | [5 empty] | 83021.37 |  | 83021.37 |  | 3078.88 | 1618.79 | 83021.37 | 9964.14 | = | 25619.19 | 3839.37 | = | 0 | 28574.8 | 15023.87 | 2
72 | ГЭСНм 08-01-021-07 | Шина сборная трехфазная напряжением: 110-150 кВ, сечение до 600 мм2, количество проводов в фазе - 1 Поправки к: М )*0 | пролет | 1 |  | 1
| 1 | ОТ (ЗТ) | чел.-ч. |  |  | 39.1 |  |  |  |  | 19450.69
| 1-100-40 | Средний разряд работы 4,0 | чел.-ч. | 39.1 |  | 39.1 |  |  | 497.46 |  | 19450.69
| 2 | ЭМ | [8 empty] | 12028.94
|  | ОТм(ЗТм) | чел.-ч. |  |  | 8.98 |  |  |  |  | 4592.88 | [12 empty] | 1
| 91.05.05-015 | Краны на автомобильном ходу, грузоподъемность 16 т | маш.-ч | 0.35 |  | 0.35 |  |  | 1552.12 |  | 543.24
| 4-100-060 | ОТм(ЗТм) Средний разряд машинистов 6 | чел.-ч. | 0.35 |  | 0.35 |  |  | 668.23 |  | 233.88 | [12 empty] | 1
| 91.06.01-003 | Домкраты гидравлические, грузоподъемность 63-100 т | маш.-ч | 7.1 |  | 7.1 |  |  | 2.67 |  | 18.96
| 91.06.03-058 | Лебедки электрические тяговым усилием 156,96 кН (16 т) | маш.-ч | 3.55 |  | 3.55 | 55.78 | 1.38 | 76.98 |  | 273.28
| 4-100-030 | ОТм(ЗТм) Средний разряд машинистов 3 | чел.-ч. | 3.55 |  | 3.55 |  |  | 441.78 |  | 1568.32 | [12 empty] | 1
| 91.06.06-042 | Подъемники гидравлические, высота подъема 10 м | маш.-ч | 1.18 |  | 1.18 | 104.99 | 1.24 | 130.19 |  | 153.62
| 4-100-040 | ОТм(ЗТм) Средний разряд машинистов 4 | чел.-ч. | 1.18 |  | 1.18 |  |  | 497.46 |  | 587 | [12 empty] | 1
| 91.10.01-002 | Агрегаты наполнительно-опрессовочные, подача до 300 м3/ч | маш.-ч | 3.55 |  | 3.55 | 2608.83 | 1.17 | 3052.33 |  | 10835.77
| 4-100-050 | ОТм(ЗТм) Средний разряд машинистов 5 | чел.-ч. | 3.55 |  | 3.55 |  |  | 571.71 |  | 2029.57 | [12 empty] | 1
| 91.14.02-001 | Автомобили бортовые, грузоподъемность до 5 т | маш.-ч | 0.35 |  | 0.35 | 477.92 | 1.22 | 583.06 |  | 204.07
| 4-100-040 | ОТм(ЗТм) Средний разряд машинистов 4 | чел.-ч. | 0.35 |  | 0.35 |  |  | 497.46 |  | 174.11 | [12 empty] | 1
| 4 | М | [8 empty] | 0
| 01.3.01.06-0050 | Смазка универсальная тугоплавкая УТ (консталин жировой) | т | 0.00024 | 0 | 0 | 144581.55 | 1.77 | 255909.34 |  | 0
| 421/пр_2020_п.75_пп.а | Сметная стоимость вспомогательных ненормируемых материальных ресурсов, не учтенная в сметной норме, 2% | % | 2 |  | 2 | 0 |  |  |  | 0
|  | Итого прямые затраты | [8 empty] | 36072.51
|  | ФОТ | [8 empty] | 24043.57
| Пр/812-049.3-1 | НР Электротехнические установки: на других объектах | % | 97 |  | 97 |  |  |  |  | 23322.26
| Пр/774-049.3 | СП Электротехнические установки: на других объектах | % | 51 |  | 51 |  |  |  |  | 12262.22
|  | Всего по позиции | [5 empty] | 71656.99 |  | 71656.99 |  | 3078.88 | 1618.79 | 71656.99 | 12028.94 | = | 19450.69 | 4592.88 | = | 0 | 23322.26 | 12262.22 | 2
73 | ГЭСНм 08-01-021-08 | Шина сборная трехфазная напряжением: 110-150 кВ, сечение до 600 мм2, количество проводов в фазе - 2 Поправки к: М )*0 | пролет | 1 |  | 1
| 1 | ОТ (ЗТ) | чел.-ч. |  |  | 55.6 |  |  |  |  | 27658.78
| 1-100-40 | Средний разряд работы 4,0 | чел.-ч. | 55.6 |  | 55.6 |  |  | 497.46 |  | 27658.78
| 2 | ЭМ | [8 empty] | 11193.66
|  | ОТм(ЗТм) | чел.-ч. |  |  | 8.4 |  |  |  |  | 4310.56 | [12 empty] | 1
| 91.05.05-015 | Краны на автомобильном ходу, грузоподъемность 16 т | маш.-ч | 0.42 |  | 0.42 |  |  | 1552.12 |  | 651.89
| 4-100-060 | ОТм(ЗТм) Средний разряд машинистов 6 | чел.-ч. | 0.42 |  | 0.42 |  |  | 668.23 |  | 280.66 | [12 empty] | 1
| 91.06.01-003 | Домкраты гидравлические, грузоподъемность 63-100 т | маш.-ч | 6.48 |  | 6.48 |  |  | 2.67 |  | 17.3
| 91.06.03-058 | Лебедки электрические тяговым усилием 156,96 кН (16 т) | маш.-ч | 3.24 |  | 3.24 | 55.78 | 1.38 | 76.98 |  | 249.42
| 4-100-030 | ОТм(ЗТм) Средний разряд машинистов 3 | чел.-ч. | 3.24 |  | 3.24 |  |  | 441.78 |  | 1431.37 | [12 empty] | 1
| 91.06.06-042 | Подъемники гидравлические, высота подъема 10 м | маш.-ч | 1.08 |  | 1.08 | 104.99 | 1.24 | 130.19 |  | 140.61
| 4-100-040 | ОТм(ЗТм) Средний разряд машинистов 4 | чел.-ч. | 1.08 |  | 1.08 |  |  | 497.46 |  | 537.26 | [12 empty] | 1
| 91.10.01-002 | Агрегаты наполнительно-опрессовочные, подача до 300 м3/ч | маш.-ч | 3.24 |  | 3.24 | 2608.83 | 1.17 | 3052.33 |  | 9889.55
| 4-100-050 | ОТм(ЗТм) Средний разряд машинистов 5 | чел.-ч. | 3.24 |  | 3.24 |  |  | 571.71 |  | 1852.34 | [12 empty] | 1
| 91.14.02-001 | Автомобили бортовые, грузоподъемность до 5 т | маш.-ч | 0.42 |  | 0.42 | 477.92 | 1.22 | 583.06 |  | 244.89
| 4-100-040 | ОТм(ЗТм) Средний разряд машинистов 4 | чел.-ч. | 0.42 |  | 0.42 |  |  | 497.46 |  | 208.93 | [12 empty] | 1
| 4 | М | [8 empty] | 0
| 01.3.01.06-0050 | Смазка универсальная тугоплавкая УТ (консталин жировой) | т | 0.00024 | 0 | 0 | 144581.55 | 1.77 | 255909.34 |  | 0
| 421/пр_2020_п.75_пп.а | Сметная стоимость вспомогательных ненормируемых материальных ресурсов, не учтенная в сметной норме, 2% | % | 2 |  | 2 | 0 |  |  |  | 0
|  | Итого прямые затраты | [8 empty] | 43163
|  | ФОТ | [8 empty] | 31969.34
| Пр/812-049.3-1 | НР Электротехнические установки: на других объектах | % | 97 |  | 97 |  |  |  |  | 31010.26
| Пр/774-049.3 | СП Электротехнические установки: на других объектах | % | 51 |  | 51 |  |  |  |  | 16304.36
|  | Всего по позиции | [5 empty] | 90477.62 |  | 90477.62 |  | 3078.88 | 1618.79 | 90477.62 | 11193.66 | = | 27658.78 | 4310.56 | = | 0 | 31010.26 | 16304.36 | 2
74 | ГЭСНм 08-01-021-09 | Шина сборная трехфазная напряжением: 220 кВ, сечение до 600 мм2, количество проводов в фазе - 1 Поправки к: М )*0 | пролет | 1 |  | 1
| 1 | ОТ (ЗТ) | чел.-ч. |  |  | 46.4 |  |  |  |  | 23082.14
| 1-100-40 | Средний разряд работы 4,0 | чел.-ч. | 46.4 |  | 46.4 |  |  | 497.46 |  | 23082.14
| 2 | ЭМ | [8 empty] | 14638.78
|  | ОТм(ЗТм) | чел.-ч. |  |  | 10.98 |  |  |  |  | 5631.54 | [12 empty] | 1
| 91.05.05-015 | Краны на автомобильном ходу, грузоподъемность 16 т | маш.-ч | 0.53 |  | 0.53 |  |  | 1552.12 |  | 822.62
| 4-100-060 | ОТм(ЗТм) Средний разряд машинистов 6 | чел.-ч. | 0.53 |  | 0.53 |  |  | 668.23 |  | 354.16 | [12 empty] | 1
| 91.06.01-003 | Домкраты гидравлические, грузоподъемность 63-100 т | маш.-ч | 8.5 |  | 8.5 |  |  | 2.67 |  | 22.7
| 91.06.03-058 | Лебедки электрические тяговым усилием 156,96 кН (16 т) | маш.-ч | 4.25 |  | 4.25 | 55.78 | 1.38 | 76.98 |  | 327.17
| 4-100-030 | ОТм(ЗТм) Средний разряд машинистов 3 | чел.-ч. | 4.25 |  | 4.25 |  |  | 441.78 |  | 1877.57 | [12 empty] | 1
| 91.06.06-042 | Подъемники гидравлические, высота подъема 10 м | маш.-ч | 1.42 |  | 1.42 | 104.99 | 1.24 | 130.19 |  | 184.87
| 4-100-040 | ОТм(ЗТм) Средний разряд машинистов 4 | чел.-ч. | 1.42 |  | 1.42 |  |  | 497.46 |  | 706.39 | [12 empty] | 1
| 91.10.01-002 | Агрегаты наполнительно-опрессовочные, подача до 300 м3/ч | маш.-ч | 4.25 |  | 4.25 | 2608.83 | 1.17 | 3052.33 |  | 12972.4
| 4-100-050 | ОТм(ЗТм) Средний разряд машинистов 5 | чел.-ч. | 4.25 |  | 4.25 |  |  | 571.71 |  | 2429.77 | [12 empty] | 1
| 91.14.02-001 | Автомобили бортовые, грузоподъемность до 5 т | маш.-ч | 0.53 |  | 0.53 | 477.92 | 1.22 | 583.06 |  | 309.02
| 4-100-040 | ОТм(ЗТм) Средний разряд машинистов 4 | чел.-ч. | 0.53 |  | 0.53 |  |  | 497.46 |  | 263.65 | [12 empty] | 1
| 4 | М | [8 empty] | 0
| 01.3.01.06-0050 | Смазка универсальная тугоплавкая УТ (консталин жировой) | т | 0.00024 | 0 | 0 | 144581.55 | 1.77 | 255909.34 |  | 0
| 421/пр_2020_п.75_пп.а | Сметная стоимость вспомогательных ненормируемых материальных ресурсов, не учтенная в сметной норме, 2% | % | 2 |  | 2 | 0 |  |  |  | 0
|  | Итого прямые затраты | [8 empty] | 43352.46
|  | ФОТ | [8 empty] | 28713.68
| Пр/812-049.3-1 | НР Электротехнические установки: на других объектах | % | 97 |  | 97 |  |  |  |  | 27852.27
| Пр/774-049.3 | СП Электротехнические установки: на других объектах | % | 51 |  | 51 |  |  |  |  | 14643.98
|  | Всего по позиции | [5 empty] | 85848.71 |  | 85848.71 |  | 3078.88 | 1618.79 | 85848.71 | 14638.78 | = | 23082.14 | 5631.54 | = | 0 | 27852.27 | 14643.98 | 2
75 | ГЭСНм 08-01-021-10 | Шина сборная трехфазная напряжением: 220 кВ, сечение до 600 мм2, количество проводов в фазе - 2 Поправки к: М )*0 | пролет | 1 |  | 1
| 1 | ОТ (ЗТ) | чел.-ч. |  |  | 75.2 |  |  |  |  | 37408.99
| 1-100-40 | Средний разряд работы 4,0 | чел.-ч. | 75.2 |  | 75.2 |  |  | 497.46 |  | 37408.99
| 2 | ЭМ | [8 empty] | 14651.74
|  | ОТм(ЗТм) | чел.-ч. |  |  | 11.06 |  |  |  |  | 5698.32 | [12 empty] | 1
| 91.05.05-015 | Краны на автомобильном ходу, грузоподъемность 16 т | маш.-ч | 0.7 |  | 0.7 |  |  | 1552.12 |  | 1086.48
| 4-100-060 | ОТм(ЗТм) Средний разряд машинистов 6 | чел.-ч. | 0.7 |  | 0.7 |  |  | 668.23 |  | 467.76 | [12 empty] | 1
| 91.06.01-003 | Домкраты гидравлические, грузоподъемность 63-100 т | маш.-ч | 8.28 |  | 8.28 |  |  | 2.67 |  | 22.11
| 91.06.03-058 | Лебедки электрические тяговым усилием 156,96 кН (16 т) | маш.-ч | 4.14 |  | 4.14 | 55.78 | 1.38 | 76.98 |  | 318.7
| 4-100-030 | ОТм(ЗТм) Средний разряд машинистов 3 | чел.-ч. | 4.14 |  | 4.14 |  |  | 441.78 |  | 1828.97 | [12 empty] | 1
| 91.06.06-042 | Подъемники гидравлические, высота подъема 10 м | маш.-ч | 1.38 |  | 1.38 | 104.99 | 1.24 | 130.19 |  | 179.66
| 4-100-040 | ОТм(ЗТм) Средний разряд машинистов 4 | чел.-ч. | 1.38 |  | 1.38 |  |  | 497.46 |  | 686.49 | [12 empty] | 1
| 91.10.01-002 | Агрегаты наполнительно-опрессовочные, подача до 300 м3/ч | маш.-ч | 4.14 |  | 4.14 | 2608.83 | 1.17 | 3052.33 |  | 12636.65
| 4-100-050 | ОТм(ЗТм) Средний разряд машинистов 5 | чел.-ч. | 4.14 |  | 4.14 |  |  | 571.71 |  | 2366.88 | [12 empty] | 1
| 91.14.02-001 | Автомобили бортовые, грузоподъемность до 5 т | маш.-ч | 0.7 |  | 0.7 | 477.92 | 1.22 | 583.06 |  | 408.14
| 4-100-040 | ОТм(ЗТм) Средний разряд машинистов 4 | чел.-ч. | 0.7 |  | 0.7 |  |  | 497.46 |  | 348.22 | [12 empty] | 1
| 4 | М | [8 empty] | 0
| 01.3.01.06-0050 | Смазка универсальная тугоплавкая УТ (консталин жировой) | т | 0.00024 | 0 | 0 | 144581.55 | 1.77 | 255909.34 |  | 0
| 421/пр_2020_п.75_пп.а | Сметная стоимость вспомогательных ненормируемых материальных ресурсов, не учтенная в сметной норме, 2% | % | 2 |  | 2 | 0 |  |  |  | 0
|  | Итого прямые затраты | [8 empty] | 57759.05
|  | ФОТ | [8 empty] | 43107.31
| Пр/812-049.3-1 | НР Электротехнические установки: на других объектах | % | 97 |  | 97 |  |  |  |  | 41814.09
| Пр/774-049.3 | СП Электротехнические установки: на других объектах | % | 51 |  | 51 |  |  |  |  | 21984.73
|  | Всего по позиции | [5 empty] | 121557.87 |  | 121557.87 |  | 3078.88 | 1618.79 | 121557.87 | 14651.74 | = | 37408.99 | 5698.32 | = | 0 | 41814.09 | 21984.73 | 2
76 | ГЭСНм 08-01-021-11 | Шина сборная трехфазная напряжением: 220 кВ, сечение до 600 мм2, количество проводов в фазе - 3 Поправки к: М )*0 | пролет | 1 |  | 1
| 1 | ОТ (ЗТ) | чел.-ч. |  |  | 96.8 |  |  |  |  | 48154.13
| 1-100-40 | Средний разряд работы 4,0 | чел.-ч. | 96.8 |  | 96.8 |  |  | 497.46 |  | 48154.13
| 2 | ЭМ | [8 empty] | 18849.78
|  | ОТм(ЗТм) | чел.-ч. |  |  | 14.22 |  |  |  |  | 7323.32 | [12 empty] | 1
| 91.05.05-015 | Краны на автомобильном ходу, грузоподъемность 16 т | маш.-ч | 0.88 |  | 0.88 |  |  | 1552.12 |  | 1365.87
| 4-100-060 | ОТм(ЗТм) Средний разряд машинистов 6 | чел.-ч. | 0.88 |  | 0.88 |  |  | 668.23 |  | 588.04 | [12 empty] | 1
| 91.06.01-003 | Домкраты гидравлические, грузоподъемность 63-100 т | маш.-ч | 10.7 |  | 10.7 |  |  | 2.67 |  | 28.57
| 91.06.03-058 | Лебедки электрические тяговым усилием 156,96 кН (16 т) | маш.-ч | 5.34 |  | 5.34 | 55.78 | 1.38 | 76.98 |  | 411.07
| 4-100-030 | ОТм(ЗТм) Средний разряд машинистов 3 | чел.-ч. | 5.34 |  | 5.34 |  |  | 441.78 |  | 2359.11 | [12 empty] | 1
| 91.06.06-042 | Подъемники гидравлические, высота подъема 10 м | маш.-ч | 1.78 |  | 1.78 | 104.99 | 1.24 | 130.19 |  | 231.74
| 4-100-040 | ОТм(ЗТм) Средний разряд машинистов 4 | чел.-ч. | 1.78 |  | 1.78 |  |  | 497.46 |  | 885.48 | [12 empty] | 1
| 91.10.01-002 | Агрегаты наполнительно-опрессовочные, подача до 300 м3/ч | маш.-ч | 5.34 |  | 5.34 | 2608.83 | 1.17 | 3052.33 |  | 16299.44
| 4-100-050 | ОТм(ЗТм) Средний разряд машинистов 5 | чел.-ч. | 5.34 |  | 5.34 |  |  | 571.71 |  | 3052.93 | [12 empty] | 1
| 91.14.02-001 | Автомобили бортовые, грузоподъемность до 5 т | маш.-ч | 0.88 |  | 0.88 | 477.92 | 1.22 | 583.06 |  | 513.09
| 4-100-040 | ОТм(ЗТм) Средний разряд машинистов 4 | чел.-ч. | 0.88 |  | 0.88 |  |  | 497.46 |  | 437.76 | [12 empty] | 1
| 4 | М | [8 empty] | 0
| 01.3.01.06-0050 | Смазка универсальная тугоплавкая УТ (консталин жировой) | т | 0.00024 | 0 | 0 | 144581.55 | 1.77 | 255909.34 |  | 0
| 421/пр_2020_п.75_пп.а | Сметная стоимость вспомогательных ненормируемых материальных ресурсов, не учтенная в сметной норме, 2% | % | 2 |  | 2 | 0 |  |  |  | 0
|  | Итого прямые затраты | [8 empty] | 74327.23
|  | ФОТ | [8 empty] | 55477.45
| Пр/812-049.3-1 | НР Электротехнические установки: на других объектах | % | 97 |  | 97 |  |  |  |  | 53813.13
| Пр/774-049.3 | СП Электротехнические установки: на других объектах | % | 51 |  | 51 |  |  |  |  | 28293.5
|  | Всего по позиции | [5 empty] | 156433.86 |  | 156433.86 |  | 3078.88 | 1618.79 | 156433.86 | 18849.78 | = | 48154.13 | 7323.32 | = | 0 | 53813.13 | 28293.5 | 2
Составил |  | Гл.специалист ОЦО ЗЭС |  |  |  |  | А.В.Дударева
[должность,подпись(инициалы,фамилия)]
Проверил |  | Начальник ОЦО ЗЭС |  |  |  |  | Н.И.Незнанова
[должность,подпись(инициалы,фамилия)]

## Source
0 | Smeta.RU (Terminal) (495) 974-1589 |  | _PS_ |  | 0 | 0 | 0 | Smeta.RU (Terminal) |  | 1 | 18246 | 99026274 | 11 | 11 | 0 | 3
1 | 981 | 0 | 909 | 0 | 2025 | Расчёт единичных стоимостей видов работ (по сборникам ФСНБ-2022) на 2026г |  | 0 |  | 0 | 0 | 523 |  | 0 | 0 | 7 | 0 |  | 4 |  | 0 | [5 empty] | А.В.Дударева | Гл.специалист ОЦО ЗЭС | Н.И.Незнанова | Начальник ОЦО ЗЭС | [22 empty] | 0 | [5 empty] | Сметные нормы списания | Коды ценников | 0 | 0 | 0 | 0 | 1 | 0 | 6 | 2 | 1 | 1 | 0 | 0 | 1 | 0 | 0 | МО 1-й квартал 2025 ФСНБ-2022_И13 капиталный ремонт | Версия 1.12.0 для ФСНБ-2022 И13 | ФСНБ-2022 - Изменения И13 | ФСНБ-2022 - Изменения И13 | ФСНБ-2022 - Изменения И13 | ФСНБ-2022 - Изменения И13 | Поправки для ФСНБ-2022 от 14.05.2025 г И13 (55/пр) Капитальный ремонт производственных зданий | 0 | 0 | 487071754 |  |  | 14 | [5 empty] | Приказ Минстроя России от 30.12.2021 г. № 1046/пр | ГСН | 45695 | 508 | 13 | Приказ Минстроя России от 18.05.2022 г. № 378/пр, Приказ Минстроя России от 26.08.2022 г. № 703/пр, Приказ Минстроя России от 26.10.2022 г. № 905/пр; Приказ Минстроя России от 27.12.2022 г. № 1133/пр; Приказ Минстроя России от 10.02.2023 г. № 84/пр; Приказ Минстроя России от 11.05.2023 г. № 335/пр; Приказ Минстроя России от 02.08.2023 г. № 551/пр; Приказ Минстроя России от 14.11.2023 г. № 817/пр; Приказ Минстроя России от 16.02.2024 г. № 102/пр; Приказ Минстроя России от 13.05.2024 г. № 323/пр; Приказ Минстроя России от 09.08.2024 г. № 524/пр; Приказ Минстроя России от 07.11.2024 г. № 747/пр; Приказ Минстроя России от 07.02.2025 г. № 69/пр |  |  | 0 | [29 empty] | 0
15 | 1
52 | 981 | 1 | 12 | 0 | 2025 | Расчёт единичных стоимостей видов работ (по сборникам ФСНБ-2022) на 2026г | [7 empty] | 1492504.68 | 0 | 444096.99 | 205209.03 | 843198.66 | 0 | 1739.5857 | 360.8452 | 0 | 1008370.99 | 531709.33 | 0 | 0 | 0 | 0 | 0 | 0 | 0 | 0 | 0 | 0 | 0 | 0 | 0 | 0 | 0 | 0 | 0 | 0 | 3032585 | 23339.57 | 3009245.43 | 0 | 0 | 0 | 0 | 0 | 0 | 0 | 0 | 0 | 0 | 0 | 0 | 0 | 0 | 0 | 0 | 0 | 0 | 0 | 0 | 0 | 0 | 0 | 0 | 0 | 0 | 0 | 0 | 0 | 0 | 0 | 0 | 0 | 0 | 0 | 0 | 0 | 0 | 0 | 0 | 0 | 0 | 0 | 0 | 0 | 0 | 0 | 0 | 0 | 0 | 0 | 0 | 0 | 0 | 0 | 0 | 0 | 0 | 0 | 0 | 0 | 0 | 0 | 0 | 0 | 0 | 0 | 0 | 0 | 0 | 0 | 0 | 0 | 0 | 0 | 0 | 0 | 0 | 0 | 0 | 0 | 0 | 0 | 0 | 0 | 0 | 0 | 0 | 0 | 0 | 0 | 0 | 0 | 0 | 0 | 0 | 0 | 0 | 0 | 0 | 0 | 0 | 0 | 0 | 0 | 0 | 0 | 0 | 0 | 0 | 0 | 0 | 0 | 0 | 0 | 0 | 0 | 0 | 0 | 0 | 0 | 0 | 0 | 0 | 0 | 0 | 0 | 0 | 0 | 0 | 0 | 0 | 0 | 0 | 0 | 0 | 0 | 0 | 0 | 0 | 0 | 0 | 0 | 0 | 0 | 0 | 0 | 0 | 0 | 0 | 0 | 0 | 0 | 0 | 0 | 0 | 0 | 0 | 0 | 0
3 | 1 |  | 879 |  | 02 | на выполнение неотложных и аварийно-восстановительных работ по ремонту электротехнического оборудования 6-220 кВ и транспортировки трансформаторов для устранения сетевых ограничений в сети 35 кВ для нужд филиала ПАО «Россети Московский регион» - Западные электрические сети в 2026г. |  | 0 |  | -1 | 02 | [6 empty] | 0 |  |  | 0 | [53 empty] | 0 | [7 empty] | 0 | 0
52 | 1 | 3 | 20 | 0 | 02 | на выполнение неотложных и аварийно-восстановительных работ по ремонту электротехнического оборудования 6-220 кВ и транспортировки трансформаторов для устранения сетевых ограничений в сети 35 кВ для нужд филиала ПАО «Россети Московский регион» - Западные электрические сети в 2026г. | [7 empty] | 1492504.68 | 0 | 444096.99 | 205209.03 | 843198.66 | 0 | 1739.5857 | 360.8452 | 0 | 1008370.99 | 531709.33 | 0 | 0 | 0 | 0 | 0 | 0 | 0 | 0 | 0 | 0 | 0 | 0 | 0 | 0 | 0 | 0 | 0 | 0 | 3032585 | 23339.57 | 3009245.43 | 0 | 0 | 0 | 0 | 0 | 0 | 0 | 0 | 0 | 0 | 0 | 0 | 0 | 0 | 0 | 0 | 0 | 0 | 0 | 0 | 0 | 0 | 0 | 0 | 0 | 0 | 0 | 0 | 0 | 0 | 0 | 0 | 0 | 0 | 0 | 0 | 0 | 0 | 0 | 0 | 0 | 0 | 0 | 0 | 0 | 0 | 0 | 0 | 0 | 0 | 0 | 0 | 0 | 0 | 0 | 0 | 0 | 0 | 0 | 0 | 0 | 0 | 0 | 0 | 0 | 0 | 0 | 0 | 0 | 0 | 0 | 0 | 0 | 0 | 0 | 0 | 0 | 0 | 0 | 0 | 0 | 0 | 0 | 0 | 0 | 0 | 0 | 0 | 0 | 0 | 0 | 0 | 0 | 0 | 0 | 0 | 0 | 0 | 0 | 0 | 0 | 0 | 0 | 0 | 0 | 0 | 0 | 0 | 0 | 0 | 0 | 0 | 0 | 0 | 0 | 0 | 0 | 0 | 0 | 0 | 0 | 0 | 0 | 0 | 0 | 0 | 0 | 0 | 0 | 0 | 0 | 0 | 0 | 0 | 0 | 0 | 0 | 0 | 0 | 0 | 0 | 0 | 0 | 0 | 0 | 0 | 0 | 0 | 0 | 0 | 0 | 0 | 0 | 0 | 0 | 0 | 0 | 0 | 0 | 0
4 | 1 |  | 28 |  | Новый раздел | №3: Капитальный ремонт разъединителей напряжением 35-220 кВ |  | 0 |  | -1 | [7 empty] | 0 |  |  | 0 | [53 empty] | 0 | [11 empty] | 0
52 | 1 | 4 | 24 | 0 | Новый раздел | №3: Капитальный ремонт разъединителей напряжением 35-220 кВ | [7 empty] | 0 | 0 | 0 | 0 | 0 | 0 | 0 | 0 | 0 | 0 | 0 | 0 | 0 | 0 | 0 | 0 | 0 | 0 | 0 | 0 | 0 | 0 | 0 | 0 | 0 | 0 | 0 | 0 | 0 | 0 | 0 | 0 | 0 | 0 | 0 | 0 | 0 | 0 | 0 | 0 | 0 | 0 | 0 | 0 | 0 | 0 | 0 | 0 | 0 | 0 | 0 | 0 | 0 | 0 | 0 | 0 | 0 | 0 | 0 | 0 | 0 | 0 | 0 | 0 | 0 | 0 | 0 | 0 | 0 | 0 | 0 | 0 | 0 | 0 | 0 | 0 | 0 | 0 | 0 | 0 | 0 | 0 | 0 | 0 | 0 | 0 | 0 | 0 | 0 | 0 | 0 | 0 | 0 | 0 | 0 | 0 | 0 | 0 | 0 | 0 | 0 | 0 | 0 | 0 | 0 | 0 | 0 | 0 | 0 | 0 | 0 | 0 | 0 | 0 | 0 | 0 | 0 | 0 | 0 | 0 | 0 | 0 | 0 | 0 | 0 | 0 | 0 | 0 | 0 | 0 | 0 | 0 | 0 | 0 | 0 | 0 | 0 | 0 | 0 | 0 | 0 | 0 | 0 | 0 | 0 | 0 | 0 | 0 | 0 | 0 | 0 | 0 | 0 | 0 | 0 | 0 | 0 | 0 | 0 | 0 | 0 | 0 | 0 | 0 | 0 | 0 | 0 | 0 | 0 | 0 | 0 | 0 | 0 | 0 | 0 | 0 | 0 | 0 | 0 | 0 | 0 | 0 | 0 | 0 | 0 | 0 | 0 | 0 | 0 | 0 | 0 | 0
51 | 1 | 4 | 24 |  | Новый раздел | №3: Капитальный ремонт разъединителей напряжением 35-220 кВ | 0 | [6 empty] | 0 | 0 | 0 | 0 | 0 | 0 | 0 | 0 | 0 | 0 | 0 | [15 empty] | 0 | 0 | 0 | 0 | 0 | 0 | 0 | 0 | 0 | 0 | 0 | 0 | 0 | 0 | 0 | 0 | [149 empty] | 0
50 | 0 | 0 | 1 | 201 | 0 | ПЗ | Прямые затраты |  |  | 201 | 1 | 3 |  | 0 | [7 empty] | 0 | 1 | 0
50 | 0 | 0 | 1 | 202 | 0 | СтМатОб | Стоимость материальных ресурсов (всего) |  |  | 202 | 2 | 3 |  | 0 | [7 empty] | 0 | 1 | 0
50 | 0 | 0 | 1 | 222 | 0 | СтМатОбЗак | Стоимость материалов и оборудования заказчика |  |  | 222 | 3 | 3 |  | 0 | [7 empty] | 0 | 1 | 0
50 | 0 | 0 | 1 | 225 | 0 | СтМатОбПод | Стоимость материалов и оборудования подрядчика |  |  | 225 | 4 | 3 |  | 0 | [7 empty] | 0 | 1 | 0
50 | 0 | 0 | 1 | 226 | 0 | СтМат | Стоимость материалов (всего) |  |  | 226 | 5 | 3 |  | 0 | [7 empty] | 0 | 1 | 0
50 | 0 | 0 | 1 | 227 | 0 | СтМатЗак | Стоимость материалов заказчика |  |  | 227 | 6 | 3 |  | 0 | [7 empty] | 0 | 1 | 0
50 | 0 | 0 | 1 | 228 | 0 | СтМатПод | Стоимость материалов подрядчика |  |  | 228 | 7 | 3 |  | 0 | [7 empty] | 0 | 1 | 0
50 | 0 | 0 | 1 | 216 | 0 | Оборуд | Стоимость оборудования (всего) |  |  | 216 | 8 | 3 |  | 0 | [7 empty] | 0 | 1 | 0
50 | 0 | 0 | 1 | 223 | 0 | ОборудЗак | Стоимость оборудования заказчика |  |  | 223 | 9 | 3 |  | 0 | [7 empty] | 0 | 1 | 0
50 | 0 | 0 | 1 | 229 | 0 | ОборудПод | Стоимость оборудования подрядчика |  |  | 229 | 10 | 3 |  | 0 | [7 empty] | 0 | 1 | 0
50 | 0 | 0 | 1 | 203 | 0 | ЭММ | Эксплуатация машин |  |  | 203 | 11 | 3 |  | 0 | [7 empty] | 0 | 1 | 0
50 | 0 | 0 | 1 | 231 | 0 | ЭММсНРиСП | Эксплуатация машин по ТСН-2001.16 |  |  | 231 | 12 | 3 |  | 0 | [7 empty] | 0 | 1 | 0
50 | 0 | 0 | 1 | 204 | 0 | ЗПМ | ЗП машинистов |  |  | 204 | 13 | 3 |  | 0 | [7 empty] | 0 | 1 | 0
50 | 0 | 0 | 1 | 205 | 0 | ОЗП | Основная ЗП рабочих |  |  | 205 | 14 | 3 |  | 0 | [7 empty] | 0 | 1 | 0
50 | 0 | 0 | 1 | 232 | 0 | ОЗПсНРиСП | Основная ЗП рабочих по ТСН-2001.16 |  |  | 232 | 15 | 3 |  | 0 | [7 empty] | 0 | 1 | 0
50 | 0 | 0 | 1 | 214 | 0 | Строит | Строительные работы с НР и СП |  |  | 214 | 16 | 3 |  | 0 | [7 empty] | 0 | 1 | 0
50 | 0 | 0 | 1 | 215 | 0 | Монтаж | Монтажные работы с НР и СП |  |  | 215 | 17 | 3 |  | 0 | [7 empty] | 0 | 1 | 0
50 | 0 | 0 | 1 | 217 | 0 | Прочие | Прочие работы с НР и СП |  |  | 217 | 18 | 3 |  | 0 | [7 empty] | 0 | 1 | 0
50 | 0 | 0 | 1 | 230 | 0 | ПрочиеЗатр | Прочие затраты по ТСН-2001.16 |  |  | 230 | 19 | 3 |  | 0 | [7 empty] | 0 | 1 | 0
50 | 0 | 0 | 1 | 206 | 0 | ВозврМат | Возврат материалов |  |  | 206 | 20 | 3 |  | 0 | [7 empty] | 0 | 1 | 0
50 | 0 | 0 | 1 | 207 | 0 | ТрудСтр | Трудозатраты строителей |  |  | 207 | 21 | 3 |  | 7 | [7 empty] | 0 | 1 | 0
50 | 0 | 0 | 1 | 208 | 0 | ТрудМаш | Трудозатраты машинистов |  |  | 208 | 22 | 3 |  | 7 | [7 empty] | 0 | 1 | 0
50 | 0 | 0 | 1 | 209 | 0 | ТранспМат | Транспорт материалов |  |  | 209 | 23 | 3 |  | 0 | [7 empty] | 0 | 1 | 0
50 | 0 | 0 | 1 | 233 | 0 | Перевозка | Перевозка грузов |  |  | 233 | 24 | 3 |  | 0 | [7 empty] | 0 | 1 | 0
50 | 0 | 0 | 1 | 210 | 0 | НР | Накладные расходы |  |  | 210 | 25 | 3 |  | 0 | [7 empty] | 0 | 1 | 0
50 | 0 | 0 | 1 | 211 | 0 | СмПриб | Сметная прибыль |  |  | 211 | 26 | 3 |  | 0 | [7 empty] | 0 | 1 | 0
50 | 0 | 0 | 1 | 224 | 0 | Всего | Всего с НР и СП |  |  | 224 | 27 | 3 |  | 0 | [7 empty] | 0 | 1 | 0
4 | 1 |  | 220 |  | Новый раздел | 49.Демонтаж, монтаж разъединителей 35,110,220 кВ |  | 0 |  | -1 | [7 empty] | 0 |  |  | 0 | [53 empty] | 0 | [11 empty] | 0
52 | 1 | 4 | 58 | 0 | Новый раздел | 49.Демонтаж, монтаж разъединителей 35,110,220 кВ | [7 empty] | 454718.61 | 0 | 114809.4 | 72883.14 | 267026.07 | 0 | 536.214 | 124.457 | 0 | 330167.67 | 174037.32 | 0 | 0 | 0 | 0 | 0 | 0 | 0 | 0 | 0 | 0 | 0 | 0 | 0 | 0 | 0 | 0 | 0 | 0 | 958923.6 | 21992.58 | 936931.02 | 0 | 0 | 0 | 0 | 0 | 0 | 0 | 0 | 0 | 0 | 0 | 0 | 0 | 0 | 0 | 0 | 0 | 0 | 0 | 0 | 0 | 0 | 0 | 0 | 0 | 0 | 0 | 0 | 0 | 0 | 0 | 0 | 0 | 0 | 0 | 0 | 0 | 0 | 0 | 0 | 0 | 0 | 0 | 0 | 0 | 0 | 0 | 0 | 0 | 0 | 0 | 0 | 0 | 0 | 0 | 0 | 0 | 0 | 0 | 0 | 0 | 0 | 0 | 0 | 0 | 0 | 0 | 0 | 0 | 0 | 0 | 0 | 0 | 0 | 0 | 0 | 0 | 0 | 0 | 0 | 0 | 0 | 0 | 0 | 0 | 0 | 0 | 0 | 0 | 0 | 0 | 0 | 0 | 0 | 0 | 0 | 0 | 0 | 0 | 0 | 0 | 0 | 0 | 0 | 0 | 0 | 0 | 0 | 0 | 0 | 0 | 0 | 0 | 0 | 0 | 0 | 0 | 0 | 0 | 0 | 0 | 0 | 0 | 0 | 0 | 0 | 0 | 0 | 0 | 0 | 0 | 0 | 0 | 0 | 0 | 0 | 0 | 0 | 0 | 0 | 0 | 0 | 0 | 0 | 0 | 0 | 0 | 0 | 0 | 0 | 0 | 0 | 0 | 0 | 0 | 0 | 0 | 0 | 0 | 0
5 | 1 |  | 69 |  | Новый подраздел | 49.1 Демонтаж, монтаж разъединителей 6-10 кВ |  | 0 |  | -1 | [7 empty] | 0 |  |  | 0 | [53 empty] | 0 | [11 empty] | 0
52 | 1 | 5 | 62 | 0 | Новый подраздел | 49.1 Демонтаж, монтаж разъединителей 6-10 кВ | [7 empty] | 9611.62 | 0 | 2015.94 | 1039.68 | 6556 | 0 | 12.614 | 1.734 | 0 | 7823.55 | 4557.41 | 0 | 0 | 9611.62 | 0 | 2015.94 | 1039.68 | 6556 | 0 | 12.614 | 1.734 | 0 | 7823.55 | 4557.41 | 0 | 0 | 0 | 0 | 0 | 21992.58 | 21992.58 | 0 | 0 | 0 | 0 | 0 | 0 | 0 | 0 | 0 | 0 | 0 | 0 | 0 | 0 | 0 | 0 | 0 | 0 | 0 | 0 | 0 | 0 | 0 | 0 | 0 | 0 | 0 | 0 | 0 | 0 | 0 | 0 | 0 | 21992.58 | 21992.58 | 0 | 0 | 0 | 0 | 0 | 0 | 0 | 0 | 0 | 0 | 0 | 0 | 0 | 0 | 0 | 0 | 0 | 0 | 0 | 0 | 0 | 0 | 0 | 0 | 0 | 0 | 0 | 0 | 0 | 0 | 0 | 0 | 0 | 0 | 0 | 0 | 0 | 0 | 0 | 0 | 0 | 0 | 0 | 0 | 0 | 0 | 0 | 0 | 0 | 0 | 0 | 0 | 0 | 0 | 0 | 0 | 0 | 0 | 0 | 0 | 0 | 0 | 0 | 0 | 0 | 0 | 0 | 0 | 0 | 0 | 0 | 0 | 0 | 0 | 0 | 0 | 0 | 0 | 0 | 0 | 0 | 0 | 0 | 0 | 0 | 0 | 0 | 0 | 0 | 0 | 0 | 0 | 0 | 0 | 0 | 0 | 0 | 0 | 0 | 0 | 0 | 0 | 0 | 0 | 0 | 0 | 0 | 0 | 0 | 0 | 0 | 0 | 0 | 0 | 0 | 0 | 0 | 0 | 0 | 0 | 0 | 0 | 0 | 0 | 0 | 0
17 | 1 | 15 | 15 | 1 | 33-04-030-03 | Установка разъединителей: с помощью механизмов | КОМПЛ | 1 | 0 | 1 |  |  |  | 3957.73 | 0 | 830.1 | 428.1 | 2699.53 | 0 | 5.194 | 0.714 | 0 | 3221.46 | 1876.58 |  | 358752211 | 3499.4478 | 0 | 799.9183 | 428.1052 | 2699.5296 | 0 | 5.194 | 0.714 | 0 | 5631.3252 | 20.5351 | 1142.7404 | 611.5789 | 3856.4708 | 0 | 7.42 | 1.02 | 0 | 103 | 60 | 1 | 1 |  |  | 1 | 1 | 1 | 1 |  |  |  |  | 0 | 1 | И13_ГЭСН-2022, 33-04-030-03, приказ Минстроя России от 18.05.2022 г. № 378/пр |  |  | 33001 | 0 |  | 0 | 2 | 0 | 1 | 1 | 1 | 1 | 1 | 1 |  | 103 | 60 |  |  |  | 0 | 0 | 0 | [5 empty] | 0 | Поправка: 571/пр_2022_т.2_п.4 Наименование: При демонтаже (разборке) металлических конструкций | 0 | 3957.73 | 98512.33 | 2135.18 | 1165.69 | 519.74 | 0 | 5.194 | 0.714 | 0 | 3221.4589 | 1876.578 |  |  |  | )*0 | )*0,7 | )*0,7 | )*0,7 |  | )*0,7 | )*0,7 |  |  |  | 0 | 0 | 1 | 1 |  |  |  | 1013 | КОМПЛ | КОМПЛ | 1 | [6 empty] | 342529115 | 2 | Общестроительные работы | 27 | Линии электропередачи | 1 | 33001 | Линии электропередачи | ФЕР-33 |  | Поправка: 571/пр_2022_т.2_п.4 |  | 1441792 | 0 | 0 | 0 | 0 | 0 | 7.42 | 1.02 | 0 | [17 empty] | 0 | 0 | 0 |  |  |  |  | 103 | 60 |  |  |  |  | 1 |  | -103725110 | 2 | 1 | -2 | 0 | 0 | 0 | 9055.77 | 9055.77 | 0 | 0 |  | 0 | 3 | 0 |  | 0 | 1 | 0 | 0 | 0 | 0 | Пр/812-027.0-1 | Пр/774-027.0 | Линии электропередачи | Линии электропередачи | 0
17 | 1 | 30 | 30 | 2 | 33-04-030-03 | Установка разъединителей: с помощью механизмов | КОМПЛ | 1 | 0 | 1 |  |  |  | 5653.89 | 0 | 1185.84 | 611.58 | 3856.47 | 0 | 7.42 | 1.02 | 0 | 4602.09 | 2680.83 |  | 358752211 | 4999.2112 | 0 | 1142.7404 | 611.5789 | 3856.4708 | 0 | 7.42 | 1.02 | 0 | 5631.3252 | 20.5351 | 1142.7404 | 611.5789 | 3856.4708 | 0 | 7.42 | 1.02 | 0 | 103 | 60 | 1 | 1 |  |  | 1 | 1 | 1 | 1 |  |  |  |  | 0 | 1 | И13_ГЭСН-2022, 33-04-030-03, приказ Минстроя России от 18.05.2022 г. № 378/пр |  |  | 33001 | 0 |  | 0 | 2 | 0 | 1 | 1 | 1 | 1 | 1 | 1 |  | 103 | 60 |  |  |  | 0 | 0 | 0 | [5 empty] | 0 |  | 0 | 5653.89 | 98512.33 | 2135.18 | 1165.69 | 519.74 | 0 | 7.42 | 1.02 | 0 | 4602.0915 | 2680.83 |  |  |  | )*0 | [9 empty] | 0 | 0 | 1 | 1 |  |  |  | 1013 | КОМПЛ | КОМПЛ | 1 | [6 empty] | 342529115 | 2 | Общестроительные работы | 27 | Линии электропередачи | 1 | 33001 | Линии электропередачи | ФЕР-33 |  |  |  | 1441792 | 0 | 0 | 0 | 0 | 0 | 7.42 | 1.02 | 0 | [17 empty] | 0 | 0 | 0 |  |  |  |  | 103 | 60 |  |  |  |  | 1 |  | -103725110 | 2 | 1 | -2 | 0 | 0 | 0 | 12936.81 | 12936.81 | 0 | 0 |  | 0 | 3 | 0 |  | 0 | 1 | 0 | 0 | 0 | 0 | Пр/812-027.0-1 | Пр/774-027.0 | Линии электропередачи | Линии электропередачи | 0
51 | 1 | 5 | 62 |  | Новый подраздел | 49.1 Демонтаж, монтаж разъединителей 6-10 кВ | 0 | [6 empty] | 9611.62 | 0 | 2015.94 | 1039.68 | 6556 | 0 | 12.614 | 1.734 | 0 | 7823.55 | 4557.41 |  |  | 9611.62 | 0 | 2015.94 | 1039.68 | 6556 | 0 | 12.614 | 1.734 | 0 | 7823.55 | 4557.41 |  |  | 0 | 0 | 0 | 21992.58 | 21992.58 | 0 | 0 | 0 | 0 | 0 | 0 | 0 | 0 | 0 | 0 | 0 | [19 empty] | 0 | 0 | 0 | 21992.58 | 21992.58 | 0 | 0 | 0 | 0 | 0 | 0 | 0 | 0 | 0 | 0 | 0 | [114 empty] | 0
50 | 0 | 0 | 1 | 201 | 9611.62 | ПЗ | Прямые затраты |  |  | 201 | 1 | 3 |  | 2 | [7 empty] | 9611.62 | 1 | 9611.62
50 | 0 | 0 | 1 | 202 | 0 | СтМатОб | Стоимость материальных ресурсов (всего) |  |  | 202 | 2 | 3 |  | 2 | [7 empty] | 0 | 1 | 0
50 | 0 | 0 | 1 | 222 | 0 | СтМатОбЗак | Стоимость материалов и оборудования заказчика |  |  | 222 | 3 | 3 |  | 2 | [7 empty] | 0 | 1 | 0
50 | 0 | 0 | 1 | 225 | 0 | СтМатОбПод | Стоимость материалов и оборудования подрядчика |  |  | 225 | 4 | 3 |  | 2 | [7 empty] | 0 | 1 | 0
50 | 0 | 0 | 1 | 226 | 0 | СтМат | Стоимость материалов (всего) |  |  | 226 | 5 | 3 |  | 2 | [7 empty] | 0 | 1 | 0
50 | 0 | 0 | 1 | 227 | 0 | СтМатЗак | Стоимость материалов заказчика |  |  | 227 | 6 | 3 |  | 2 | [7 empty] | 0 | 1 | 0
50 | 0 | 0 | 1 | 228 | 0 | СтМатПод | Стоимость материалов подрядчика |  |  | 228 | 7 | 3 |  | 2 | [7 empty] | 0 | 1 | 0
50 | 0 | 0 | 1 | 216 | 0 | Оборуд | Стоимость оборудования (всего) |  |  | 216 | 8 | 3 |  | 2 | [7 empty] | 0 | 1 | 0
50 | 0 | 0 | 1 | 223 | 0 | ОборудЗак | Стоимость оборудования заказчика |  |  | 223 | 9 | 3 |  | 2 | [7 empty] | 0 | 1 | 0
50 | 0 | 0 | 1 | 229 | 0 | ОборудПод | Стоимость оборудования подрядчика |  |  | 229 | 10 | 3 |  | 2 | [7 empty] | 0 | 1 | 0
50 | 0 | 0 | 1 | 203 | 2015.94 | ЭММ | Эксплуатация машин |  |  | 203 | 11 | 3 |  | 2 | [7 empty] | 2015.94 | 1 | 2015.94
50 | 0 | 0 | 1 | 231 | 0 | ЭММсНРиСП | Эксплуатация машин по ТСН-2001.16 |  |  | 231 | 12 | 3 |  | 2 | [7 empty] | 0 | 1 | 0
50 | 0 | 0 | 1 | 204 | 1039.68 | ЗПМ | ЗП машинистов |  |  | 204 | 13 | 3 |  | 2 | [7 empty] | 1039.68 | 1 | 1039.68
50 | 0 | 0 | 1 | 205 | 6556 | ОЗП | Основная ЗП рабочих |  |  | 205 | 14 | 3 |  | 2 | [7 empty] | 6556 | 1 | 6556
50 | 0 | 0 | 1 | 232 | 0 | ОЗПсНРиСП | Основная ЗП рабочих по ТСН-2001.16 |  |  | 232 | 15 | 3 |  | 2 | [7 empty] | 0 | 1 | 0
50 | 0 | 0 | 1 | 214 | 21992.58 | Строит | Строительные работы с НР и СП |  |  | 214 | 16 | 3 |  | 2 | [7 empty] | 21992.58 | 1 | 21992.58
50 | 0 | 0 | 1 | 215 | 0 | Монтаж | Монтажные работы с НР и СП |  |  | 215 | 17 | 3 |  | 2 | [7 empty] | 0 | 1 | 0
50 | 0 | 0 | 1 | 217 | 0 | Прочие | Прочие работы с НР и СП |  |  | 217 | 18 | 3 |  | 2 | [7 empty] | 0 | 1 | 0
50 | 0 | 0 | 1 | 230 | 0 | ПрочиеЗатр | Прочие затраты по ТСН-2001.16 |  |  | 230 | 19 | 3 |  | 2 | [7 empty] | 0 | 1 | 0
50 | 0 | 0 | 1 | 206 | 0 | ВозврМат | Возврат материалов |  |  | 206 | 20 | 3 |  | 2 | [7 empty] | 0 | 1 | 0
50 | 0 | 0 | 1 | 207 | 12.614 | ТрудСтр | Трудозатраты строителей |  |  | 207 | 21 | 3 |  | 7 | [7 empty] | 12.614 | 1 | 12.614
50 | 0 | 0 | 1 | 208 | 1.734 | ТрудМаш | Трудозатраты машинистов |  |  | 208 | 22 | 3 |  | 7 | [7 empty] | 1.734 | 1 | 1.734
50 | 0 | 0 | 1 | 209 | 0 | ТранспМат | Транспорт материалов |  |  | 209 | 23 | 3 |  | 2 | [7 empty] | 0 | 1 | 0
50 | 0 | 0 | 1 | 233 | 0 | Перевозка | Перевозка грузов |  |  | 233 | 24 | 3 |  | 2 | [7 empty] | 0 | 1 | 0
50 | 0 | 0 | 1 | 210 | 7823.55 | НР | Накладные расходы |  |  | 210 | 25 | 3 |  | 2 | [7 empty] | 7823.55 | 1 | 7823.55
50 | 0 | 0 | 1 | 211 | 4557.41 | СмПриб | Сметная прибыль |  |  | 211 | 26 | 3 |  | 2 | [7 empty] | 4557.41 | 1 | 4557.41
50 | 0 | 0 | 1 | 224 | 21992.58 | Всего | Всего с НР и СП |  |  | 224 | 27 | 3 |  | 2 | [7 empty] | 21992.58 | 1 | 21992.58
5 | 1 |  | 112 |  | Новый подраздел | 49.2 Демонтаж монтаж разъединителей 35 кВ |  | 0 |  | -1 | [7 empty] | 0 |  |  | 0 | [53 empty] | 0 | [11 empty] | 0
52 | 1 | 5 | 99 | 0 | Новый подраздел | 49.2 Демонтаж монтаж разъединителей 35 кВ | [7 empty] | 137551.24 | 0 | 32027.92 | 14020.52 | 91502.8 | 0 | 183.94 | 21.403 | 0 | 102357.62 | 53816.91 | 0 | 0 | 137551.24 | 0 | 32027.92 | 14020.52 | 91502.8 | 0 | 183.94 | 21.403 | 0 | 102357.62 | 53816.91 | 0 | 0 | 0 | 0 | 0 | 293725.77 | 0 | 293725.77 | 0 | 0 | 0 | 0 | 0 | 0 | 0 | 0 | 0 | 0 | 0 | 0 | 0 | 0 | 0 | 0 | 0 | 0 | 0 | 0 | 0 | 0 | 0 | 0 | 0 | 0 | 0 | 0 | 0 | 0 | 0 | 0 | 293725.77 | 0 | 293725.77 | 0 | 0 | 0 | 0 | 0 | 0 | 0 | 0 | 0 | 0 | 0 | 0 | 0 | 0 | 0 | 0 | 0 | 0 | 0 | 0 | 0 | 0 | 0 | 0 | 0 | 0 | 0 | 0 | 0 | 0 | 0 | 0 | 0 | 0 | 0 | 0 | 0 | 0 | 0 | 0 | 0 | 0 | 0 | 0 | 0 | 0 | 0 | 0 | 0 | 0 | 0 | 0 | 0 | 0 | 0 | 0 | 0 | 0 | 0 | 0 | 0 | 0 | 0 | 0 | 0 | 0 | 0 | 0 | 0 | 0 | 0 | 0 | 0 | 0 | 0 | 0 | 0 | 0 | 0 | 0 | 0 | 0 | 0 | 0 | 0 | 0 | 0 | 0 | 0 | 0 | 0 | 0 | 0 | 0 | 0 | 0 | 0 | 0 | 0 | 0 | 0 | 0 | 0 | 0 | 0 | 0 | 0 | 0 | 0 | 0 | 0 | 0 | 0 | 0 | 0 | 0 | 0 | 0 | 0 | 0 | 0 | 0 | 0 | 0 | 0
17 | 1 | 42 | 42 | 3 | м08-01-011-01 | Разъединитель трехполюсный напряжением: 35 кВ, на ток 1000А без заземляющих ножей | КОМПЛ | 1 | 0 | 1 |  |  |  | 9956.56 | 0 | 2173.02 | 958.39 | 6825.15 | 0 | 13.72 | 1.47 | 0 | 7550.03 | 3969.61 |  | 358752211 | 8983.4531 | 0 | 2158.3019 | 958.3903 | 6825.1512 | 0 | 13.72 | 1.47 | 0 | 16299.5043 | 2096.8709 | 3083.2884 | 1369.129 | 9750.216 | 0 | 19.6 | 2.1 | 0 | 97 | 51 | 1 | 1 |  |  | 1 | 1 | 1 | 1 |  |  |  |  | 0 | 2 | И13_ГЭСНм-2022, м08-01-011-01, приказ Минстроя России от 18.05.2022 г. № 378/пр |  |  | 108001 | 0 |  | 0 | 3 | 0 | 1 | 1 | 1 | 1 | 1 | 1 |  | 97 | 51 |  |  |  | 0 | 0 | 0 | [5 empty] | 0 | Поправка: 571/пр_2022_т.3_п.1 Наименование: Демонтаж: Оборудование, пригодное для дальнейшего использования, со снятием с места установки, необходимой (частичной) разборкой и консервированием с целью длительного или кратковременного хранения | 0 | 9956.56 | 315978.72 | 2164.26 | 1165.69 | 497.46 | 0 | 13.72 | 1.47 | 0 | 7550.0338 | 3969.6054 |  |  |  | )*0 | )*0,7 | )*0,7 | )*0,7 |  | )*0,7 | )*0,7 |  |  |  | 0 | 0 | 1 | 1 |  |  |  | 1013 | КОМПЛ | КОМПЛ | 1 | [6 empty] | 342528944 | 3 | Монтажные работы | 0 |  | 2 | 108001 | Электротехнические установки: на других объектах | мФЕР-08 |  | Поправка: 571/пр_2022_т.3_п.1 |  | 1441792 | 0 | 0 | 0 | 0 | 0 | 19.6 | 2.1 | 0 | [17 empty] | 0 | 0 | 0 |  |  |  |  | 97 | 51 |  |  |  |  | 1 |  | 743550599 | 2 | 1 | -2 | 0 | 0 | 0 | 21476.2 | 0 | 21476.2 | 0 |  | 0 | 3 | 0 |  | 0 | 1 | 0 | 0 | 0 | 0 | Пр/812-049.3-1 | Пр/774-049.3 | Электротехнические установки: на других объектах | Электротехнические установки: на других объектах | 0
17 | 1 | 54 | 54 | 4 | м08-01-011-02 | Разъединитель трехполюсный напряжением: 35 кВ, на ток 1000А с одним или двумя заземляющими ножами | КОМПЛ | 1 | 0 | 1 |  |  |  | 14456.51 | 0 | 3325.31 | 1450.63 | 9680.57 | 0 | 19.46 | 2.212 | 0 | 10797.26 | 5676.91 |  | 358752211 | 12988.955 | 0 | 3308.3834 | 1450.6308 | 9680.5716 | 0 | 19.46 | 2.212 | 0 | 22724.8507 | 2096.8709 | 4726.262 | 2072.3297 | 13829.388 | 0 | 27.8 | 3.16 | 0 | 97 | 51 | 1 | 1 |  |  | 1 | 1 | 1 | 1 |  |  |  |  | 0 | 2 | И13_ГЭСНм-2022, м08-01-011-02, приказ Минстроя России от 18.05.2022 г. № 378/пр |  |  | 108001 | 0 |  | 0 | 3 | 0 | 1 | 1 | 1 | 1 | 1 | 1 |  | 97 | 51 |  |  |  | 0 | 0 | 0 | [5 empty] | 0 | Поправка: 571/пр_2022_т.3_п.1 Наименование: Демонтаж: Оборудование, пригодное для дальнейшего использования, со снятием с места установки, необходимой (частичной) разборкой и консервированием с целью длительного или кратковременного хранения | 0 | 14456.51 | 315978.72 | 2164.26 | 1165.69 | 497.46 | 0 | 19.46 | 2.212 | 0 | 10797.264 | 5676.912 |  |  |  | )*0 | )*0,7 | )*0,7 | )*0,7 |  | )*0,7 | )*0,7 |  |  |  | 0 | 0 | 1 | 1 |  |  |  | 1013 | КОМПЛ | КОМПЛ | 1 | [6 empty] | 342528944 | 3 | Монтажные работы | 0 |  | 2 | 108001 | Электротехнические установки: на других объектах | мФЕР-08 |  | Поправка: 571/пр_2022_т.3_п.1 |  | 1441792 | 0 | 0 | 0 | 0 | 0 | 27.8 | 3.16 | 0 | [17 empty] | 0 | 0 | 0 |  |  |  |  | 97 | 51 |  |  |  |  | 1 |  | 1302687193 | 2 | 1 | -2 | 0 | 0 | 0 | 30930.68 | 0 | 30930.68 | 0 |  | 0 | 3 | 0 |  | 0 | 1 | 0 | 0 | 0 | 0 | Пр/812-049.3-1 | Пр/774-049.3 | Электротехнические установки: на других объектах | Электротехнические установки: на других объектах | 0
17 | 1 | 66 | 66 | 5 | м08-01-011-03 | Разъединитель трехполюсный напряжением: 35 кВ, на ток 2000-3200А без заземляющих ножей | КОМПЛ | 1 | 0 | 1 |  |  |  | 13479.16 | 0 | 3121.63 | 1373.4 | 8984.13 | 0 | 18.06 | 2.1 | 0 | 10046.8 | 5282.34 |  | 358752211 | 12087.35 | 0 | 3103.2224 | 1373.3982 | 8984.1276 | 0 | 18.06 | 2.1 | 0 | 21326.5112 | 2096.8709 | 4433.1748 | 1961.9975 | 12834.468 | 0 | 25.8 | 3 | 0 | 97 | 51 | 1 | 1 |  |  | 1 | 1 | 1 | 1 |  |  |  |  | 0 | 2 | И13_ГЭСНм-2022, м08-01-011-03, приказ Минстроя России от 18.05.2022 г. № 378/пр |  |  | 108001 | 0 |  | 0 | 3 | 0 | 1 | 1 | 1 | 1 | 1 | 1 |  | 97 | 51 |  |  |  | 0 | 0 | 0 | [5 empty] | 0 | Поправка: 571/пр_2022_т.3_п.1 Наименование: Демонтаж: Оборудование, пригодное для дальнейшего использования, со снятием с места установки, необходимой (частичной) разборкой и консервированием с целью длительного или кратковременного хранения | 0 | 13479.16 | 315978.72 | 2164.26 | 1165.69 | 497.46 | 0 | 18.06 | 2.1 | 0 | 10046.8041 | 5282.3403 |  |  |  | )*0 | )*0,7 | )*0,7 | )*0,7 |  | )*0,7 | )*0,7 |  |  |  | 0 | 0 | 1 | 1 |  |  |  | 1013 | КОМПЛ | КОМПЛ | 1 | [6 empty] | 342528944 | 3 | Монтажные работы | 0 |  | 2 | 108001 | Электротехнические установки: на других объектах | мФЕР-08 |  | Поправка: 571/пр_2022_т.3_п.1 |  | 1441792 | 0 | 0 | 0 | 0 | 0 | 25.8 | 3 | 0 | [17 empty] | 0 | 0 | 0 |  |  |  |  | 97 | 51 |  |  |  |  | 1 |  | -502686168 | 2 | 1 | -2 | 0 | 0 | 0 | 28808.3 | 0 | 28808.3 | 0 |  | 0 | 3 | 0 |  | 0 | 1 | 0 | 0 | 0 | 0 | Пр/812-049.3-1 | Пр/774-049.3 | Электротехнические установки: на других объектах | Электротехнические установки: на других объектах | 0
17 | 1 | 78 | 78 | 6 | м08-01-011-04 | Разъединитель трехполюсный напряжением: 35 кВ, на ток 2000-3200А с одним или двумя заземляющими ножами | КОМПЛ | 1 | 0 | 1 |  |  |  | 18746.51 | 0 | 4568.01 | 1990.73 | 12187.77 | 0 | 24.5 | 3.031 | 0 | 13753.15 | 7231.04 |  | 358752211 | 16734.4369 | 0 | 4546.6669 | 1990.7388 | 12187.77 | 0 | 24.5 | 3.031 | 0 | 28847.1219 | 2096.8709 | 6495.2384 | 2843.9126 | 17411.1 | 0 | 35 | 4.33 | 0 | 97 | 51 | 1 | 1 |  |  | 1 | 1 | 1 | 1 |  |  |  |  | 0 | 2 | И13_ГЭСНм-2022, м08-01-011-04, приказ Минстроя России от 18.05.2022 г. № 378/пр |  |  | 108001 | 0 |  | 0 | 3 | 0 | 1 | 1 | 1 | 1 | 1 | 1 |  | 97 | 51 |  |  |  | 0 | 0 | 0 | [5 empty] | 0 | Поправка: 571/пр_2022_т.3_п.1 Наименование: Демонтаж: Оборудование, пригодное для дальнейшего использования, со снятием с места установки, необходимой (частичной) разборкой и консервированием с целью длительного или кратковременного хранения | 0 | 18746.51 | 315978.72 | 2164.26 | 1165.69 | 497.46 | 0 | 24.5 | 3.031 | 0 | 13753.145 | 7231.035 |  |  |  | )*0 | )*0,7 | )*0,7 | )*0,7 |  | )*0,7 | )*0,7 |  |  |  | 0 | 0 | 1 | 1 |  |  |  | 1013 | КОМПЛ | КОМПЛ | 1 | [6 empty] | 342528944 | 3 | Монтажные работы | 0 |  | 2 | 108001 | Электротехнические установки: на других объектах | мФЕР-08 |  | Поправка: 571/пр_2022_т.3_п.1 |  | 1441792 | 0 | 0 | 0 | 0 | 0 | 35 | 4.33 | 0 | [17 empty] | 0 | 0 | 0 |  |  |  |  | 97 | 51 |  |  |  |  | 1 |  | -1633240235 | 2 | 1 | -2 | 0 | 0 | 0 | 39730.7 | 0 | 39730.7 | 0 |  | 0 | 3 | 0 |  | 0 | 1 | 0 | 0 | 0 | 0 | Пр/812-049.3-1 | Пр/774-049.3 | Электротехнические установки: на других объектах | Электротехнические установки: на других объектах | 0
17 | 1 | 90 | 90 | 7 | м08-01-011-01 | Разъединитель трехполюсный напряжением: 35 кВ, на ток 1000А без заземляющих ножей | КОМПЛ | 1 | 0 | 1 |  |  |  | 14223.67 | 0 | 3104.32 | 1369.13 | 9750.22 | 0 | 19.6 | 2.1 | 0 | 10785.77 | 5670.87 |  | 358752211 | 12833.5044 | 0 | 3083.2884 | 1369.129 | 9750.216 | 0 | 19.6 | 2.1 | 0 | 16299.5043 | 2096.8709 | 3083.2884 | 1369.129 | 9750.216 | 0 | 19.6 | 2.1 | 0 | 97 | 51 | 1 | 1 |  |  | 1 | 1 | 1 | 1 |  |  |  |  | 0 | 2 | И13_ГЭСНм-2022, м08-01-011-01, приказ Минстроя России от 18.05.2022 г. № 378/пр |  |  | 108001 | 0 |  | 0 | 3 | 0 | 1 | 1 | 1 | 1 | 1 | 1 |  | 97 | 51 |  |  |  | 0 | 0 | 0 | [5 empty] | 0 |  | 0 | 14223.67 | 315978.72 | 2164.26 | 1165.69 | 497.46 | 0 | 19.6 | 2.1 | 0 | 10785.7695 | 5670.8685 |  |  |  | )*0 | [9 empty] | 0 | 0 | 1 | 1 |  |  |  | 1013 | КОМПЛ | КОМПЛ | 1 | [6 empty] | 342528944 | 3 | Монтажные работы | 0 |  | 2 | 108001 | Электротехнические установки: на других объектах | мФЕР-08 |  |  |  | 1441792 | 0 | 0 | 0 | 0 | 0 | 19.6 | 2.1 | 0 | [17 empty] | 0 | 0 | 0 |  |  |  |  | 97 | 51 |  |  |  |  | 1 |  | 743550599 | 2 | 1 | -2 | 0 | 0 | 0 | 30680.31 | 0 | 30680.31 | 0 |  | 0 | 3 | 0 |  | 0 | 1 | 0 | 0 | 0 | 0 | Пр/812-049.3-1 | Пр/774-049.3 | Электротехнические установки: на других объектах | Электротехнические установки: на других объектах | 0
17 | 1 | 102 | 102 | 8 | м08-01-011-02 | Разъединитель трехполюсный напряжением: 35 кВ, на ток 1000А с одним или двумя заземляющими ножами | КОМПЛ | 1 | 0 | 1 |  |  |  | 20652.16 | 0 | 4750.44 | 2072.33 | 13829.39 | 0 | 27.8 | 3.16 | 0 | 15424.67 | 8109.88 |  | 358752211 | 18555.65 | 0 | 4726.262 | 2072.3297 | 13829.388 | 0 | 27.8 | 3.16 | 0 | 22724.8507 | 2096.8709 | 4726.262 | 2072.3297 | 13829.388 | 0 | 27.8 | 3.16 | 0 | 97 | 51 | 1 | 1 |  |  | 1 | 1 | 1 | 1 |  |  |  |  | 0 | 2 | И13_ГЭСНм-2022, м08-01-011-02, приказ Минстроя России от 18.05.2022 г. № 378/пр |  |  | 108001 | 0 |  | 0 | 3 | 0 | 1 | 1 | 1 | 1 | 1 | 1 |  | 97 | 51 |  |  |  | 0 | 0 | 0 | [5 empty] | 0 |  | 0 | 20652.16 | 315978.72 | 2164.26 | 1165.69 | 497.46 | 0 | 27.8 | 3.16 | 0 | 15424.6684 | 8109.8772 |  |  |  | )*0 | [9 empty] | 0 | 0 | 1 | 1 |  |  |  | 1013 | КОМПЛ | КОМПЛ | 1 | [6 empty] | 342528944 | 3 | Монтажные работы | 0 |  | 2 | 108001 | Электротехнические установки: на других объектах | мФЕР-08 |  |  |  | 1441792 | 0 | 0 | 0 | 0 | 0 | 27.8 | 3.16 | 0 | [17 empty] | 0 | 0 | 0 |  |  |  |  | 97 | 51 |  |  |  |  | 1 |  | 1302687193 | 2 | 1 | -2 | 0 | 0 | 0 | 44186.71 | 0 | 44186.71 | 0 |  | 0 | 3 | 0 |  | 0 | 1 | 0 | 0 | 0 | 0 | Пр/812-049.3-1 | Пр/774-049.3 | Электротехнические установки: на других объектах | Электротехнические установки: на других объектах | 0
17 | 1 | 114 | 114 | 9 | м08-01-011-03 | Разъединитель трехполюсный напряжением: 35 кВ, на ток 2000-3200А без заземляющих ножей | КОМПЛ | 1 | 0 | 1 |  |  |  | 19255.93 | 0 | 4459.46 | 1962 | 12834.47 | 0 | 25.8 | 3 | 0 | 14352.58 | 7546.2 |  | 358752211 | 17267.6428 | 0 | 4433.1748 | 1961.9975 | 12834.468 | 0 | 25.8 | 3 | 0 | 21326.5112 | 2096.8709 | 4433.1748 | 1961.9975 | 12834.468 | 0 | 25.8 | 3 | 0 | 97 | 51 | 1 | 1 |  |  | 1 | 1 | 1 | 1 |  |  |  |  | 0 | 2 | И13_ГЭСНм-2022, м08-01-011-03, приказ Минстроя России от 18.05.2022 г. № 378/пр |  |  | 108001 | 0 |  | 0 | 3 | 0 | 1 | 1 | 1 | 1 | 1 | 1 |  | 97 | 51 |  |  |  | 0 | 0 | 0 | [5 empty] | 0 |  | 0 | 19255.93 | 315978.72 | 2164.26 | 1165.69 | 497.46 | 0 | 25.8 | 3 | 0 | 14352.5759 | 7546.1997 |  |  |  | )*0 | [9 empty] | 0 | 0 | 1 | 1 |  |  |  | 1013 | КОМПЛ | КОМПЛ | 1 | [6 empty] | 342528944 | 3 | Монтажные работы | 0 |  | 2 | 108001 | Электротехнические установки: на других объектах | мФЕР-08 |  |  |  | 1441792 | 0 | 0 | 0 | 0 | 0 | 25.8 | 3 | 0 | [17 empty] | 0 | 0 | 0 |  |  |  |  | 97 | 51 |  |  |  |  | 1 |  | -502686168 | 2 | 1 | -2 | 0 | 0 | 0 | 41154.71 | 0 | 41154.71 | 0 |  | 0 | 3 | 0 |  | 0 | 1 | 0 | 0 | 0 | 0 | Пр/812-049.3-1 | Пр/774-049.3 | Электротехнические установки: на других объектах | Электротехнические установки: на других объектах | 0
17 | 1 | 126 | 126 | 10 | м08-01-011-04 | Разъединитель трехполюсный напряжением: 35 кВ, на ток 2000-3200А с одним или двумя заземляющими ножами | КОМПЛ | 1 | 0 | 1 |  |  |  | 26780.74 | 0 | 6525.73 | 2843.91 | 17411.1 | 0 | 35 | 4.33 | 0 | 19647.36 | 10330.06 |  | 358752211 | 23906.3384 | 0 | 6495.2384 | 2843.9126 | 17411.1 | 0 | 35 | 4.33 | 0 | 28847.1219 | 2096.8709 | 6495.2384 | 2843.9126 | 17411.1 | 0 | 35 | 4.33 | 0 | 97 | 51 | 1 | 1 |  |  | 1 | 1 | 1 | 1 |  |  |  |  | 0 | 2 | И13_ГЭСНм-2022, м08-01-011-04, приказ Минстроя России от 18.05.2022 г. № 378/пр |  |  | 108001 | 0 |  | 0 | 3 | 0 | 1 | 1 | 1 | 1 | 1 | 1 |  | 97 | 51 |  |  |  | 0 | 0 | 0 | [5 empty] | 0 |  | 0 | 26780.74 | 315978.72 | 2164.26 | 1165.69 | 497.46 | 0 | 35 | 4.33 | 0 | 19647.3597 | 10330.0551 |  |  |  | )*0 | [9 empty] | 0 | 0 | 1 | 1 |  |  |  | 1013 | КОМПЛ | КОМПЛ | 1 | [6 empty] | 342528944 | 3 | Монтажные работы | 0 |  | 2 | 108001 | Электротехнические установки: на других объектах | мФЕР-08 |  |  |  | 1441792 | 0 | 0 | 0 | 0 | 0 | 35 | 4.33 | 0 | [17 empty] | 0 | 0 | 0 |  |  |  |  | 97 | 51 |  |  |  |  | 1 |  | -1633240235 | 2 | 1 | -2 | 0 | 0 | 0 | 56758.16 | 0 | 56758.16 | 0 |  | 0 | 3 | 0 |  | 0 | 1 | 0 | 0 | 0 | 0 | Пр/812-049.3-1 | Пр/774-049.3 | Электротехнические установки: на других объектах | Электротехнические установки: на других объектах | 0
51 | 1 | 5 | 99 |  | Новый подраздел | 49.2 Демонтаж монтаж разъединителей 35 кВ | 0 | [6 empty] | 137551.24 | 0 | 32027.92 | 14020.52 | 91502.8 | 0 | 183.94 | 21.403 | 0 | 102357.62 | 53816.91 |  |  | 137551.24 | 0 | 32027.92 | 14020.52 | 91502.8 | 0 | 183.94 | 21.403 | 0 | 102357.62 | 53816.91 |  |  | 0 | 0 | 0 | 293725.77 | 0 | 293725.77 | 0 | 0 | 0 | 0 | 0 | 0 | 0 | 0 | 0 | 0 | [19 empty] | 0 | 0 | 0 | 293725.77 | 0 | 293725.77 | 0 | 0 | 0 | 0 | 0 | 0 | 0 | 0 | 0 | 0 | [114 empty] | 0
50 | 0 | 0 | 1 | 201 | 137551.24 | ПЗ | Прямые затраты |  |  | 201 | 1 | 3 |  | 2 | [7 empty] | 137551.24 | 1 | 137551.24
50 | 0 | 0 | 1 | 202 | 0 | СтМатОб | Стоимость материальных ресурсов (всего) |  |  | 202 | 2 | 3 |  | 2 | [7 empty] | 0 | 1 | 0
50 | 0 | 0 | 1 | 222 | 0 | СтМатОбЗак | Стоимость материалов и оборудования заказчика |  |  | 222 | 3 | 3 |  | 2 | [7 empty] | 0 | 1 | 0
50 | 0 | 0 | 1 | 225 | 0 | СтМатОбПод | Стоимость материалов и оборудования подрядчика |  |  | 225 | 4 | 3 |  | 2 | [7 empty] | 0 | 1 | 0
50 | 0 | 0 | 1 | 226 | 0 | СтМат | Стоимость материалов (всего) |  |  | 226 | 5 | 3 |  | 2 | [7 empty] | 0 | 1 | 0
50 | 0 | 0 | 1 | 227 | 0 | СтМатЗак | Стоимость материалов заказчика |  |  | 227 | 6 | 3 |  | 2 | [7 empty] | 0 | 1 | 0
50 | 0 | 0 | 1 | 228 | 0 | СтМатПод | Стоимость материалов подрядчика |  |  | 228 | 7 | 3 |  | 2 | [7 empty] | 0 | 1 | 0
50 | 0 | 0 | 1 | 216 | 0 | Оборуд | Стоимость оборудования (всего) |  |  | 216 | 8 | 3 |  | 2 | [7 empty] | 0 | 1 | 0
50 | 0 | 0 | 1 | 223 | 0 | ОборудЗак | Стоимость оборудования заказчика |  |  | 223 | 9 | 3 |  | 2 | [7 empty] | 0 | 1 | 0
50 | 0 | 0 | 1 | 229 | 0 | ОборудПод | Стоимость оборудования подрядчика |  |  | 229 | 10 | 3 |  | 2 | [7 empty] | 0 | 1 | 0
50 | 0 | 0 | 1 | 203 | 32027.92 | ЭММ | Эксплуатация машин |  |  | 203 | 11 | 3 |  | 2 | [7 empty] | 32027.92 | 1 | 32027.92
50 | 0 | 0 | 1 | 231 | 0 | ЭММсНРиСП | Эксплуатация машин по ТСН-2001.16 |  |  | 231 | 12 | 3 |  | 2 | [7 empty] | 0 | 1 | 0
50 | 0 | 0 | 1 | 204 | 14020.52 | ЗПМ | ЗП машинистов |  |  | 204 | 13 | 3 |  | 2 | [7 empty] | 14020.52 | 1 | 14020.52
50 | 0 | 0 | 1 | 205 | 91502.8 | ОЗП | Основная ЗП рабочих |  |  | 205 | 14 | 3 |  | 2 | [7 empty] | 91502.8 | 1 | 91502.8
50 | 0 | 0 | 1 | 232 | 0 | ОЗПсНРиСП | Основная ЗП рабочих по ТСН-2001.16 |  |  | 232 | 15 | 3 |  | 2 | [7 empty] | 0 | 1 | 0
50 | 0 | 0 | 1 | 214 | 0 | Строит | Строительные работы с НР и СП |  |  | 214 | 16 | 3 |  | 2 | [7 empty] | 0 | 1 | 0
50 | 0 | 0 | 1 | 215 | 293725.77 | Монтаж | Монтажные работы с НР и СП |  |  | 215 | 17 | 3 |  | 2 | [7 empty] | 293725.77 | 1 | 293725.77
50 | 0 | 0 | 1 | 217 | 0 | Прочие | Прочие работы с НР и СП |  |  | 217 | 18 | 3 |  | 2 | [7 empty] | 0 | 1 | 0
50 | 0 | 0 | 1 | 230 | 0 | ПрочиеЗатр | Прочие затраты по ТСН-2001.16 |  |  | 230 | 19 | 3 |  | 2 | [7 empty] | 0 | 1 | 0
50 | 0 | 0 | 1 | 206 | 0 | ВозврМат | Возврат материалов |  |  | 206 | 20 | 3 |  | 2 | [7 empty] | 0 | 1 | 0
50 | 0 | 0 | 1 | 207 | 183.94 | ТрудСтр | Трудозатраты строителей |  |  | 207 | 21 | 3 |  | 7 | [7 empty] | 183.94 | 1 | 183.94
50 | 0 | 0 | 1 | 208 | 21.403 | ТрудМаш | Трудозатраты машинистов |  |  | 208 | 22 | 3 |  | 7 | [7 empty] | 21.403 | 1 | 21.403
50 | 0 | 0 | 1 | 209 | 0 | ТранспМат | Транспорт материалов |  |  | 209 | 23 | 3 |  | 2 | [7 empty] | 0 | 1 | 0
50 | 0 | 0 | 1 | 233 | 0 | Перевозка | Перевозка грузов |  |  | 233 | 24 | 3 |  | 2 | [7 empty] | 0 | 1 | 0
50 | 0 | 0 | 1 | 210 | 102357.62 | НР | Накладные расходы |  |  | 210 | 25 | 3 |  | 2 | [7 empty] | 102357.62 | 1 | 102357.62
50 | 0 | 0 | 1 | 211 | 53816.91 | СмПриб | Сметная прибыль |  |  | 211 | 26 | 3 |  | 2 | [7 empty] | 53816.91 | 1 | 53816.91
50 | 0 | 0 | 1 | 224 | 293725.77 | Всего | Всего с НР и СП |  |  | 224 | 27 | 3 |  | 2 | [7 empty] | 293725.77 | 1 | 293725.77
5 | 1 |  | 151 |  | Новый подраздел | 49.3 Демонтаж, монтаж разъединителей 110 кВ |  | 0 |  | -1 | [7 empty] | 0 |  |  | 0 | [53 empty] | 0 | [11 empty] | 0
52 | 1 | 5 | 142 | 0 | Новый подраздел | 49.3 Демонтаж, монтаж разъединителей 110 кВ | [7 empty] | 108183.87 | 0 | 25597.35 | 18991.24 | 63595.28 | 0 | 127.84 | 33.286 | 0 | 80108.92 | 42119.12 | 0 | 0 | 108183.87 | 0 | 25597.35 | 18991.24 | 63595.28 | 0 | 127.84 | 33.286 | 0 | 80108.92 | 42119.12 | 0 | 0 | 0 | 0 | 0 | 230411.91 | 0 | 230411.91 | 0 | 0 | 0 | 0 | 0 | 0 | 0 | 0 | 0 | 0 | 0 | 0 | 0 | 0 | 0 | 0 | 0 | 0 | 0 | 0 | 0 | 0 | 0 | 0 | 0 | 0 | 0 | 0 | 0 | 0 | 0 | 0 | 230411.91 | 0 | 230411.91 | 0 | 0 | 0 | 0 | 0 | 0 | 0 | 0 | 0 | 0 | 0 | 0 | 0 | 0 | 0 | 0 | 0 | 0 | 0 | 0 | 0 | 0 | 0 | 0 | 0 | 0 | 0 | 0 | 0 | 0 | 0 | 0 | 0 | 0 | 0 | 0 | 0 | 0 | 0 | 0 | 0 | 0 | 0 | 0 | 0 | 0 | 0 | 0 | 0 | 0 | 0 | 0 | 0 | 0 | 0 | 0 | 0 | 0 | 0 | 0 | 0 | 0 | 0 | 0 | 0 | 0 | 0 | 0 | 0 | 0 | 0 | 0 | 0 | 0 | 0 | 0 | 0 | 0 | 0 | 0 | 0 | 0 | 0 | 0 | 0 | 0 | 0 | 0 | 0 | 0 | 0 | 0 | 0 | 0 | 0 | 0 | 0 | 0 | 0 | 0 | 0 | 0 | 0 | 0 | 0 | 0 | 0 | 0 | 0 | 0 | 0 | 0 | 0 | 0 | 0 | 0 | 0 | 0 | 0 | 0 | 0 | 0 | 0 | 0 | 0
17 | 1 | 139 | 139 | 11 | м08-01-011-05 | Разъединитель трехполюсный напряжением: 110 и 150 кВ, на ток 1000-3200 А без заземляющих ножей | КОМПЛ | 1 | 0 | 1 |  |  |  | 18622.43 | 0 | 4265.14 | 3249.01 | 11108.28 | 0 | 22.33 | 5.719 | 0 | 13926.57 | 7322.22 |  | 358752211 | 15267.6551 | 0 | 4159.3733 | 3249.0156 | 11108.2818 | 0 | 22.33 | 5.719 | 0 | 30267.7141 | 3815.3275 | 5941.9619 | 4641.4508 | 15868.974 | 0 | 31.9 | 8.17 | 0 | 97 | 51 | 1 | 1 |  |  | 1 | 1 | 1 | 1 |  |  |  |  | 0 | 2 | И13_ГЭСНм-2022, м08-01-011-05, приказ Минстроя России от 18.05.2022 г. № 378/пр |  |  | 108001 | 0 |  | 0 | 3 | 0 | 1 | 1 | 1 | 1 | 1 | 1 |  | 97 | 51 |  |  |  | 0 | 0 | 0 | [5 empty] | 0 | Поправка: 571/пр_2022_т.3_п.1 Наименование: Демонтаж: Оборудование, пригодное для дальнейшего использования, со снятием с места установки, необходимой (частичной) разборкой и консервированием с целью длительного или кратковременного хранения | 0 | 18622.43 | 315978.72 | 2294.45 | 1663.15 | 497.46 | 0 | 22.33 | 5.719 | 0 | 13926.5713 | 7322.2179 |  |  |  | )*0 | )*0,7 | )*0,7 | )*0,7 |  | )*0,7 | )*0,7 |  |  |  | 0 | 0 | 1 | 1 |  |  |  | 1013 | КОМПЛ | КОМПЛ | 1 | [6 empty] | 342528944 | 3 | Монтажные работы | 0 |  | 2 | 108001 | Электротехнические установки: на других объектах | мФЕР-08 |  | Поправка: 571/пр_2022_т.3_п.1 |  | 1441792 | 0 | 0 | 0 | 0 | 0 | 31.9 | 8.17 | 0 | [17 empty] | 0 | 0 | 0 |  |  |  |  | 97 | 51 |  |  |  |  | 1 |  | -424262027 | 2 | 1 | -2 | 0 | 0 | 0 | 39871.22 | 0 | 39871.22 | 0 |  | 0 | 3 | 0 |  | 0 | 1 | 0 | 0 | 0 | 0 | Пр/812-049.3-1 | Пр/774-049.3 | Электротехнические установки: на других объектах | Электротехнические установки: на других объектах | 0
17 | 1 | 152 | 152 | 12 | м08-01-011-06 | Разъединитель трехполюсный напряжением: 110 и 150 кВ, на ток 1000-3200 А с одним или двумя заземляющими ножами | КОМПЛ | 1 | 0 | 1 |  |  |  | 25923.87 | 0 | 6274.95 | 4570.91 | 15078.01 | 0 | 30.31 | 7.987 | 0 | 19059.45 | 10020.95 |  | 358752211 | 21207.4353 | 0 | 6129.4227 | 4570.908 | 15078.0126 | 0 | 30.31 | 7.987 | 0 | 40641.5321 | 3815.3275 | 8756.3181 | 6529.8686 | 21540.018 | 0 | 43.3 | 11.41 | 0 | 97 | 51 | 1 | 1 |  |  | 1 | 1 | 1 | 1 |  |  |  |  | 0 | 2 | И13_ГЭСНм-2022, м08-01-011-06, приказ Минстроя России от 18.05.2022 г. № 378/пр |  |  | 108001 | 0 |  | 0 | 3 | 0 | 1 | 1 | 1 | 1 | 1 | 1 |  | 97 | 51 |  |  |  | 0 | 0 | 0 | [5 empty] | 0 | Поправка: 571/пр_2022_т.3_п.1 Наименование: Демонтаж: Оборудование, пригодное для дальнейшего использования, со снятием с места установки, необходимой (частичной) разборкой и консервированием с целью длительного или кратковременного хранения | 0 | 25923.87 | 315978.72 | 2294.45 | 1663.15 | 497.46 | 0 | 30.31 | 7.987 | 0 | 19059.4524 | 10020.9492 |  |  |  | )*0 | )*0,7 | )*0,7 | )*0,7 |  | )*0,7 | )*0,7 |  |  |  | 0 | 0 | 1 | 1 |  |  |  | 1013 | КОМПЛ | КОМПЛ | 1 | [6 empty] | 342528944 | 3 | Монтажные работы | 0 |  | 2 | 108001 | Электротехнические установки: на других объектах | мФЕР-08 |  | Поправка: 571/пр_2022_т.3_п.1 |  | 1441792 | 0 | 0 | 0 | 0 | 0 | 43.3 | 11.41 | 0 | [17 empty] | 0 | 0 | 0 |  |  |  |  | 97 | 51 |  |  |  |  | 1 |  | 138573566 | 2 | 1 | -2 | 0 | 0 | 0 | 55004.27 | 0 | 55004.27 | 0 |  | 0 | 3 | 0 |  | 0 | 1 | 0 | 0 | 0 | 0 | Пр/812-049.3-1 | Пр/774-049.3 | Электротехнические установки: на других объектах | Электротехнические установки: на других объектах | 0
17 | 1 | 165 | 165 | 13 | м08-01-011-05 | Разъединитель трехполюсный напряжением: 110 и 150 кВ, на ток 1000-3200 А без заземляющих ножей | КОМПЛ | 1 | 0 | 1 |  |  |  | 26603.47 | 0 | 6093.05 | 4641.45 | 15868.97 | 0 | 31.9 | 8.17 | 0 | 19895.11 | 10460.31 |  | 358752211 | 21810.9359 | 0 | 5941.9619 | 4641.4508 | 15868.974 | 0 | 31.9 | 8.17 | 0 | 30267.7141 | 3815.3275 | 5941.9619 | 4641.4508 | 15868.974 | 0 | 31.9 | 8.17 | 0 | 97 | 51 | 1 | 1 |  |  | 1 | 1 | 1 | 1 |  |  |  |  | 0 | 2 | И13_ГЭСНм-2022, м08-01-011-05, приказ Минстроя России от 18.05.2022 г. № 378/пр |  |  | 108001 | 0 |  | 0 | 3 | 0 | 1 | 1 | 1 | 1 | 1 | 1 |  | 97 | 51 |  |  |  | 0 | 0 | 0 | [5 empty] | 0 |  | 0 | 26603.47 | 315978.72 | 2294.45 | 1663.15 | 497.46 | 0 | 31.9 | 8.17 | 0 | 19895.1074 | 10460.3142 |  |  |  | )*0 | [9 empty] | 0 | 0 | 1 | 1 |  |  |  | 1013 | КОМПЛ | КОМПЛ | 1 | [6 empty] | 342528944 | 3 | Монтажные работы | 0 |  | 2 | 108001 | Электротехнические установки: на других объектах | мФЕР-08 |  |  |  | 1441792 | 0 | 0 | 0 | 0 | 0 | 31.9 | 8.17 | 0 | [17 empty] | 0 | 0 | 0 |  |  |  |  | 97 | 51 |  |  |  |  | 1 |  | -424262027 | 2 | 1 | -2 | 0 | 0 | 0 | 56958.89 | 0 | 56958.89 | 0 |  | 0 | 3 | 0 |  | 0 | 1 | 0 | 0 | 0 | 0 | Пр/812-049.3-1 | Пр/774-049.3 | Электротехнические установки: на других объектах | Электротехнические установки: на других объектах | 0
17 | 1 | 178 | 178 | 14 | м08-01-011-06 | Разъединитель трехполюсный напряжением: 110 и 150 кВ, на ток 1000-3200 А с одним или двумя заземляющими ножами | КОМПЛ | 1 | 0 | 1 |  |  |  | 37034.1 | 0 | 8964.21 | 6529.87 | 21540.02 | 0 | 43.3 | 11.41 | 0 | 27227.79 | 14315.64 |  | 358752211 | 30296.3361 | 0 | 8756.3181 | 6529.8686 | 21540.018 | 0 | 43.3 | 11.41 | 0 | 40641.5321 | 3815.3275 | 8756.3181 | 6529.8686 | 21540.018 | 0 | 43.3 | 11.41 | 0 | 97 | 51 | 1 | 1 |  |  | 1 | 1 | 1 | 1 |  |  |  |  | 0 | 2 | И13_ГЭСНм-2022, м08-01-011-06, приказ Минстроя России от 18.05.2022 г. № 378/пр |  |  | 108001 | 0 |  | 0 | 3 | 0 | 1 | 1 | 1 | 1 | 1 | 1 |  | 97 | 51 |  |  |  | 0 | 0 | 0 | [5 empty] | 0 |  | 0 | 37034.1 | 315978.72 | 2294.45 | 1663.15 | 497.46 | 0 | 43.3 | 11.41 | 0 | 27227.7933 | 14315.6439 |  |  |  | )*0 | [9 empty] | 0 | 0 | 1 | 1 |  |  |  | 1013 | КОМПЛ | КОМПЛ | 1 | [6 empty] | 342528944 | 3 | Монтажные работы | 0 |  | 2 | 108001 | Электротехнические установки: на других объектах | мФЕР-08 |  |  |  | 1441792 | 0 | 0 | 0 | 0 | 0 | 43.3 | 11.41 | 0 | [17 empty] | 0 | 0 | 0 |  |  |  |  | 97 | 51 |  |  |  |  | 1 |  | 138573566 | 2 | 1 | -2 | 0 | 0 | 0 | 78577.53 | 0 | 78577.53 | 0 |  | 0 | 3 | 0 |  | 0 | 1 | 0 | 0 | 0 | 0 | Пр/812-049.3-1 | Пр/774-049.3 | Электротехнические установки: на других объектах | Электротехнические установки: на других объектах | 0
51 | 1 | 5 | 142 |  | Новый подраздел | 49.3 Демонтаж, монтаж разъединителей 110 кВ | 0 | [6 empty] | 108183.87 | 0 | 25597.35 | 18991.24 | 63595.28 | 0 | 127.84 | 33.286 | 0 | 80108.92 | 42119.12 |  |  | 108183.87 | 0 | 25597.35 | 18991.24 | 63595.28 | 0 | 127.84 | 33.286 | 0 | 80108.92 | 42119.12 |  |  | 0 | 0 | 0 | 230411.91 | 0 | 230411.91 | 0 | 0 | 0 | 0 | 0 | 0 | 0 | 0 | 0 | 0 | [19 empty] | 0 | 0 | 0 | 230411.91 | 0 | 230411.91 | 0 | 0 | 0 | 0 | 0 | 0 | 0 | 0 | 0 | 0 | [114 empty] | 0
50 | 0 | 0 | 1 | 201 | 108183.87 | ПЗ | Прямые затраты |  |  | 201 | 1 | 3 |  | 2 | [7 empty] | 108183.87 | 1 | 108183.87
50 | 0 | 0 | 1 | 202 | 0 | СтМатОб | Стоимость материальных ресурсов (всего) |  |  | 202 | 2 | 3 |  | 2 | [7 empty] | 0 | 1 | 0
50 | 0 | 0 | 1 | 222 | 0 | СтМатОбЗак | Стоимость материалов и оборудования заказчика |  |  | 222 | 3 | 3 |  | 2 | [7 empty] | 0 | 1 | 0
50 | 0 | 0 | 1 | 225 | 0 | СтМатОбПод | Стоимость материалов и оборудования подрядчика |  |  | 225 | 4 | 3 |  | 2 | [7 empty] | 0 | 1 | 0
50 | 0 | 0 | 1 | 226 | 0 | СтМат | Стоимость материалов (всего) |  |  | 226 | 5 | 3 |  | 2 | [7 empty] | 0 | 1 | 0
50 | 0 | 0 | 1 | 227 | 0 | СтМатЗак | Стоимость материалов заказчика |  |  | 227 | 6 | 3 |  | 2 | [7 empty] | 0 | 1 | 0
50 | 0 | 0 | 1 | 228 | 0 | СтМатПод | Стоимость материалов подрядчика |  |  | 228 | 7 | 3 |  | 2 | [7 empty] | 0 | 1 | 0
50 | 0 | 0 | 1 | 216 | 0 | Оборуд | Стоимость оборудования (всего) |  |  | 216 | 8 | 3 |  | 2 | [7 empty] | 0 | 1 | 0
50 | 0 | 0 | 1 | 223 | 0 | ОборудЗак | Стоимость оборудования заказчика |  |  | 223 | 9 | 3 |  | 2 | [7 empty] | 0 | 1 | 0
50 | 0 | 0 | 1 | 229 | 0 | ОборудПод | Стоимость оборудования подрядчика |  |  | 229 | 10 | 3 |  | 2 | [7 empty] | 0 | 1 | 0
50 | 0 | 0 | 1 | 203 | 25597.35 | ЭММ | Эксплуатация машин |  |  | 203 | 11 | 3 |  | 2 | [7 empty] | 25597.35 | 1 | 25597.35
50 | 0 | 0 | 1 | 231 | 0 | ЭММсНРиСП | Эксплуатация машин по ТСН-2001.16 |  |  | 231 | 12 | 3 |  | 2 | [7 empty] | 0 | 1 | 0
50 | 0 | 0 | 1 | 204 | 18991.24 | ЗПМ | ЗП машинистов |  |  | 204 | 13 | 3 |  | 2 | [7 empty] | 18991.24 | 1 | 18991.24
50 | 0 | 0 | 1 | 205 | 63595.28 | ОЗП | Основная ЗП рабочих |  |  | 205 | 14 | 3 |  | 2 | [7 empty] | 63595.28 | 1 | 63595.28
50 | 0 | 0 | 1 | 232 | 0 | ОЗПсНРиСП | Основная ЗП рабочих по ТСН-2001.16 |  |  | 232 | 15 | 3 |  | 2 | [7 empty] | 0 | 1 | 0
50 | 0 | 0 | 1 | 214 | 0 | Строит | Строительные работы с НР и СП |  |  | 214 | 16 | 3 |  | 2 | [7 empty] | 0 | 1 | 0
50 | 0 | 0 | 1 | 215 | 230411.91 | Монтаж | Монтажные работы с НР и СП |  |  | 215 | 17 | 3 |  | 2 | [7 empty] | 230411.91 | 1 | 230411.91
50 | 0 | 0 | 1 | 217 | 0 | Прочие | Прочие работы с НР и СП |  |  | 217 | 18 | 3 |  | 2 | [7 empty] | 0 | 1 | 0
50 | 0 | 0 | 1 | 230 | 0 | ПрочиеЗатр | Прочие затраты по ТСН-2001.16 |  |  | 230 | 19 | 3 |  | 2 | [7 empty] | 0 | 1 | 0
50 | 0 | 0 | 1 | 206 | 0 | ВозврМат | Возврат материалов |  |  | 206 | 20 | 3 |  | 2 | [7 empty] | 0 | 1 | 0
50 | 0 | 0 | 1 | 207 | 127.84 | ТрудСтр | Трудозатраты строителей |  |  | 207 | 21 | 3 |  | 7 | [7 empty] | 127.84 | 1 | 127.84
50 | 0 | 0 | 1 | 208 | 33.286 | ТрудМаш | Трудозатраты машинистов |  |  | 208 | 22 | 3 |  | 7 | [7 empty] | 33.286 | 1 | 33.286
50 | 0 | 0 | 1 | 209 | 0 | ТранспМат | Транспорт материалов |  |  | 209 | 23 | 3 |  | 2 | [7 empty] | 0 | 1 | 0
50 | 0 | 0 | 1 | 233 | 0 | Перевозка | Перевозка грузов |  |  | 233 | 24 | 3 |  | 2 | [7 empty] | 0 | 1 | 0
50 | 0 | 0 | 1 | 210 | 80108.92 | НР | Накладные расходы |  |  | 210 | 25 | 3 |  | 2 | [7 empty] | 80108.92 | 1 | 80108.92
50 | 0 | 0 | 1 | 211 | 42119.12 | СмПриб | Сметная прибыль |  |  | 211 | 26 | 3 |  | 2 | [7 empty] | 42119.12 | 1 | 42119.12
50 | 0 | 0 | 1 | 224 | 230411.91 | Всего | Всего с НР и СП |  |  | 224 | 27 | 3 |  | 2 | [7 empty] | 230411.91 | 1 | 230411.91
5 | 1 |  | 190 |  | Новый подраздел | 49.4 Демонтаж, монтаж разъединителей 220 кВ |  | 0 |  | -1 | [7 empty] | 0 |  |  | 0 | [53 empty] | 0 | [11 empty] | 0
52 | 1 | 5 | 181 | 0 | Новый подраздел | 49.4 Демонтаж, монтаж разъединителей 220 кВ | [7 empty] | 199371.88 | 0 | 55168.19 | 38831.7 | 105371.99 | 0 | 211.82 | 68.034 | 0 | 139877.58 | 73543.88 | 0 | 0 | 199371.88 | 0 | 55168.19 | 38831.7 | 105371.99 | 0 | 211.82 | 68.034 | 0 | 139877.58 | 73543.88 | 0 | 0 | 0 | 0 | 0 | 412793.34 | 0 | 412793.34 | 0 | 0 | 0 | 0 | 0 | 0 | 0 | 0 | 0 | 0 | 0 | 0 | 0 | 0 | 0 | 0 | 0 | 0 | 0 | 0 | 0 | 0 | 0 | 0 | 0 | 0 | 0 | 0 | 0 | 0 | 0 | 0 | 412793.34 | 0 | 412793.34 | 0 | 0 | 0 | 0 | 0 | 0 | 0 | 0 | 0 | 0 | 0 | 0 | 0 | 0 | 0 | 0 | 0 | 0 | 0 | 0 | 0 | 0 | 0 | 0 | 0 | 0 | 0 | 0 | 0 | 0 | 0 | 0 | 0 | 0 | 0 | 0 | 0 | 0 | 0 | 0 | 0 | 0 | 0 | 0 | 0 | 0 | 0 | 0 | 0 | 0 | 0 | 0 | 0 | 0 | 0 | 0 | 0 | 0 | 0 | 0 | 0 | 0 | 0 | 0 | 0 | 0 | 0 | 0 | 0 | 0 | 0 | 0 | 0 | 0 | 0 | 0 | 0 | 0 | 0 | 0 | 0 | 0 | 0 | 0 | 0 | 0 | 0 | 0 | 0 | 0 | 0 | 0 | 0 | 0 | 0 | 0 | 0 | 0 | 0 | 0 | 0 | 0 | 0 | 0 | 0 | 0 | 0 | 0 | 0 | 0 | 0 | 0 | 0 | 0 | 0 | 0 | 0 | 0 | 0 | 0 | 0 | 0 | 0 | 0 | 0
17 | 1 | 191 | 191 | 15 | м08-01-011-07 | Разъединитель трехполюсный напряжением: 220 кВ, на ток 1000-3200А без заземляющих ножей | КОМПЛ | 1 | 0 | 1 |  |  |  | 34679.09 | 0 | 9556.69 | 6840.74 | 18281.66 | 0 | 36.75 | 12.026 | 0 | 24368.73 | 12812.42 |  | 358752211 | 27523.1648 | 0 | 9241.5098 | 6840.744 | 18281.655 | 0 | 36.75 | 12.026 | 0 | 51524.4678 | 2433.1696 | 13202.1568 | 9772.4914 | 26116.65 | 0 | 52.5 | 17.18 | 0 | 97 | 51 | 1 | 1 |  |  | 1 | 1 | 1 | 1 |  |  |  |  | 0 | 2 | И13_ГЭСНм-2022, м08-01-011-07, приказ Минстроя России от 18.05.2022 г. № 378/пр |  |  | 108001 | 0 |  | 0 | 3 | 0 | 1 | 1 | 1 | 1 | 1 | 1 |  | 97 | 51 |  |  |  | 0 | 0 | 0 | [5 empty] | 0 | Поправка: 571/пр_2022_т.3_п.1 Наименование: Демонтаж: Оборудование, пригодное для дальнейшего использования, со снятием с места установки, необходимой (частичной) разборкой и консервированием с целью длительного или кратковременного хранения | 0 | 34679.09 | 315978.72 | 2294.45 | 1663.15 | 497.46 | 0 | 36.75 | 12.026 | 0 | 24368.728 | 12812.424 |  |  |  | )*0 | )*0,7 | )*0,7 | )*0,7 |  | )*0,7 | )*0,7 |  |  |  | 0 | 0 | 1 | 1 |  |  |  | 1013 | КОМПЛ | КОМПЛ | 1 | [6 empty] | 342528944 | 3 | Монтажные работы | 0 |  | 2 | 108001 | Электротехнические установки: на других объектах | мФЕР-08 |  | Поправка: 571/пр_2022_т.3_п.1 |  | 1441792 | 0 | 0 | 0 | 0 | 0 | 52.5 | 17.18 | 0 | [17 empty] | 0 | 0 | 0 |  |  |  |  | 97 | 51 |  |  |  |  | 1 |  | -1932319 | 2 | 1 | -2 | 0 | 0 | 0 | 71860.24 | 0 | 71860.24 | 0 |  | 0 | 3 | 0 |  | 0 | 1 | 0 | 0 | 0 | 0 | Пр/812-049.3-1 | Пр/774-049.3 | Электротехнические установки: на других объектах | Электротехнические установки: на других объектах | 0
17 | 1 | 204 | 204 | 16 | м08-01-011-08 | Разъединитель трехполюсный напряжением: 220 кВ, на ток 1000-3200А с одним или двумя заземляющими ножами | КОМПЛ | 1 | 0 | 1 |  |  |  | 47415.21 | 0 | 13159.62 | 9148.78 | 25106.81 | 0 | 50.47 | 15.988 | 0 | 33227.92 | 17470.35 |  | 358752211 | 37865.3464 | 0 | 12758.5402 | 9148.7805 | 25106.8062 | 0 | 50.47 | 15.988 | 0 | 69596.208 | 2433.1696 | 18226.486 | 13069.6864 | 35866.866 | 0 | 72.1 | 22.84 | 0 | 97 | 51 | 1 | 1 |  |  | 1 | 1 | 1 | 1 |  |  |  |  | 0 | 2 | И13_ГЭСНм-2022, м08-01-011-08, приказ Минстроя России от 18.05.2022 г. № 378/пр |  |  | 108001 | 0 |  | 0 | 3 | 0 | 1 | 1 | 1 | 1 | 1 | 1 |  | 97 | 51 |  |  |  | 0 | 0 | 0 | [5 empty] | 0 | Поправка: 571/пр_2022_т.3_п.1 Наименование: Демонтаж: Оборудование, пригодное для дальнейшего использования, со снятием с места установки, необходимой (частичной) разборкой и консервированием с целью длительного или кратковременного хранения | 0 | 47415.21 | 315978.72 | 2294.45 | 1663.15 | 497.46 | 0 | 50.47 | 15.988 | 0 | 33227.9223 | 17470.3509 |  |  |  | )*0 | )*0,7 | )*0,7 | )*0,7 |  | )*0,7 | )*0,7 |  |  |  | 0 | 0 | 1 | 1 |  |  |  | 1013 | КОМПЛ | КОМПЛ | 1 | [6 empty] | 342528944 | 3 | Монтажные работы | 0 |  | 2 | 108001 | Электротехнические установки: на других объектах | мФЕР-08 |  | Поправка: 571/пр_2022_т.3_п.1 |  | 1441792 | 0 | 0 | 0 | 0 | 0 | 72.1 | 22.84 | 0 | [17 empty] | 0 | 0 | 0 |  |  |  |  | 97 | 51 |  |  |  |  | 1 |  | -604245457 | 2 | 1 | -2 | 0 | 0 | 0 | 98113.48 | 0 | 98113.48 | 0 |  | 0 | 3 | 0 |  | 0 | 1 | 0 | 0 | 0 | 0 | Пр/812-049.3-1 | Пр/774-049.3 | Электротехнические установки: на других объектах | Электротехнические установки: на других объектах | 0
17 | 1 | 217 | 217 | 17 | м08-01-011-07 | Разъединитель трехполюсный напряжением: 220 кВ, на ток 1000-3200А без заземляющих ножей | КОМПЛ | 1 | 0 | 1 |  |  |  | 49541.55 | 0 | 13652.41 | 9772.49 | 26116.65 | 0 | 52.5 | 17.18 | 0 | 34812.47 | 18303.46 |  | 358752211 | 39318.8068 | 0 | 13202.1568 | 9772.4914 | 26116.65 | 0 | 52.5 | 17.18 | 0 | 51524.4678 | 2433.1696 | 13202.1568 | 9772.4914 | 26116.65 | 0 | 52.5 | 17.18 | 0 | 97 | 51 | 1 | 1 |  |  | 1 | 1 | 1 | 1 |  |  |  |  | 0 | 2 | И13_ГЭСНм-2022, м08-01-011-07, приказ Минстроя России от 18.05.2022 г. № 378/пр |  |  | 108001 | 0 |  | 0 | 3 | 0 | 1 | 1 | 1 | 1 | 1 | 1 |  | 97 | 51 |  |  |  | 0 | 0 | 0 | [5 empty] | 0 |  | 0 | 49541.55 | 315978.72 | 2294.45 | 1663.15 | 497.46 | 0 | 52.5 | 17.18 | 0 | 34812.4658 | 18303.4614 |  |  |  | )*0 | [9 empty] | 0 | 0 | 1 | 1 |  |  |  | 1013 | КОМПЛ | КОМПЛ | 1 | [6 empty] | 342528944 | 3 | Монтажные работы | 0 |  | 2 | 108001 | Электротехнические установки: на других объектах | мФЕР-08 |  |  |  | 1441792 | 0 | 0 | 0 | 0 | 0 | 52.5 | 17.18 | 0 | [17 empty] | 0 | 0 | 0 |  |  |  |  | 97 | 51 |  |  |  |  | 1 |  | -1932319 | 2 | 1 | -2 | 0 | 0 | 0 | 102657.48 | 0 | 102657.48 | 0 |  | 0 | 3 | 0 |  | 0 | 1 | 0 | 0 | 0 | 0 | Пр/812-049.3-1 | Пр/774-049.3 | Электротехнические установки: на других объектах | Электротехнические установки: на других объектах | 0
17 | 1 | 230 | 230 | 18 | м08-01-011-08 | Разъединитель трехполюсный напряжением: 220 кВ, на ток 1000-3200А с одним или двумя заземляющими ножами | КОМПЛ | 1 | 0 | 1 |  |  |  | 67736.03 | 0 | 18799.47 | 13069.69 | 35866.87 | 0 | 72.1 | 22.84 | 0 | 47468.46 | 24957.65 |  | 358752211 | 54093.352 | 0 | 18226.486 | 13069.6864 | 35866.866 | 0 | 72.1 | 22.84 | 0 | 69596.208 | 2433.1696 | 18226.486 | 13069.6864 | 35866.866 | 0 | 72.1 | 22.84 | 0 | 97 | 51 | 1 | 1 |  |  | 1 | 1 | 1 | 1 |  |  |  |  | 0 | 2 | И13_ГЭСНм-2022, м08-01-011-08, приказ Минстроя России от 18.05.2022 г. № 378/пр |  |  | 108001 | 0 |  | 0 | 3 | 0 | 1 | 1 | 1 | 1 | 1 | 1 |  | 97 | 51 |  |  |  | 0 | 0 | 0 | [5 empty] | 0 |  | 0 | 67736.03 | 315978.72 | 2294.45 | 1663.15 | 497.46 | 0 | 72.1 | 22.84 | 0 | 47468.4632 | 24957.6456 |  |  |  | )*0 | [9 empty] | 0 | 0 | 1 | 1 |  |  |  | 1013 | КОМПЛ | КОМПЛ | 1 | [6 empty] | 342528944 | 3 | Монтажные работы | 0 |  | 2 | 108001 | Электротехнические установки: на других объектах | мФЕР-08 |  |  |  | 1441792 | 0 | 0 | 0 | 0 | 0 | 72.1 | 22.84 | 0 | [17 empty] | 0 | 0 | 0 |  |  |  |  | 97 | 51 |  |  |  |  | 1 |  | -604245457 | 2 | 1 | -2 | 0 | 0 | 0 | 140162.14 | 0 | 140162.14 | 0 |  | 0 | 3 | 0 |  | 0 | 1 | 0 | 0 | 0 | 0 | Пр/812-049.3-1 | Пр/774-049.3 | Электротехнические установки: на других объектах | Электротехнические установки: на других объектах | 0
51 | 1 | 5 | 181 |  | Новый подраздел | 49.4 Демонтаж, монтаж разъединителей 220 кВ | 0 | [6 empty] | 199371.88 | 0 | 55168.19 | 38831.7 | 105371.99 | 0 | 211.82 | 68.034 | 0 | 139877.58 | 73543.88 |  |  | 199371.88 | 0 | 55168.19 | 38831.7 | 105371.99 | 0 | 211.82 | 68.034 | 0 | 139877.58 | 73543.88 |  |  | 0 | 0 | 0 | 412793.34 | 0 | 412793.34 | 0 | 0 | 0 | 0 | 0 | 0 | 0 | 0 | 0 | 0 | [19 empty] | 0 | 0 | 0 | 412793.34 | 0 | 412793.34 | 0 | 0 | 0 | 0 | 0 | 0 | 0 | 0 | 0 | 0 | [114 empty] | 0
50 | 0 | 0 | 1 | 201 | 199371.88 | ПЗ | Прямые затраты |  |  | 201 | 1 | 3 |  | 2 | [7 empty] | 199371.88 | 1 | 199371.88
50 | 0 | 0 | 1 | 202 | 0 | СтМатОб | Стоимость материальных ресурсов (всего) |  |  | 202 | 2 | 3 |  | 2 | [7 empty] | 0 | 1 | 0
50 | 0 | 0 | 1 | 222 | 0 | СтМатОбЗак | Стоимость материалов и оборудования заказчика |  |  | 222 | 3 | 3 |  | 2 | [7 empty] | 0 | 1 | 0
50 | 0 | 0 | 1 | 225 | 0 | СтМатОбПод | Стоимость материалов и оборудования подрядчика |  |  | 225 | 4 | 3 |  | 2 | [7 empty] | 0 | 1 | 0
50 | 0 | 0 | 1 | 226 | 0 | СтМат | Стоимость материалов (всего) |  |  | 226 | 5 | 3 |  | 2 | [7 empty] | 0 | 1 | 0
50 | 0 | 0 | 1 | 227 | 0 | СтМатЗак | Стоимость материалов заказчика |  |  | 227 | 6 | 3 |  | 2 | [7 empty] | 0 | 1 | 0
50 | 0 | 0 | 1 | 228 | 0 | СтМатПод | Стоимость материалов подрядчика |  |  | 228 | 7 | 3 |  | 2 | [7 empty] | 0 | 1 | 0
50 | 0 | 0 | 1 | 216 | 0 | Оборуд | Стоимость оборудования (всего) |  |  | 216 | 8 | 3 |  | 2 | [7 empty] | 0 | 1 | 0
50 | 0 | 0 | 1 | 223 | 0 | ОборудЗак | Стоимость оборудования заказчика |  |  | 223 | 9 | 3 |  | 2 | [7 empty] | 0 | 1 | 0
50 | 0 | 0 | 1 | 229 | 0 | ОборудПод | Стоимость оборудования подрядчика |  |  | 229 | 10 | 3 |  | 2 | [7 empty] | 0 | 1 | 0
50 | 0 | 0 | 1 | 203 | 55168.19 | ЭММ | Эксплуатация машин |  |  | 203 | 11 | 3 |  | 2 | [7 empty] | 55168.19 | 1 | 55168.19
50 | 0 | 0 | 1 | 231 | 0 | ЭММсНРиСП | Эксплуатация машин по ТСН-2001.16 |  |  | 231 | 12 | 3 |  | 2 | [7 empty] | 0 | 1 | 0
50 | 0 | 0 | 1 | 204 | 38831.7 | ЗПМ | ЗП машинистов |  |  | 204 | 13 | 3 |  | 2 | [7 empty] | 38831.7 | 1 | 38831.7
50 | 0 | 0 | 1 | 205 | 105371.99 | ОЗП | Основная ЗП рабочих |  |  | 205 | 14 | 3 |  | 2 | [7 empty] | 105371.99 | 1 | 105371.99
50 | 0 | 0 | 1 | 232 | 0 | ОЗПсНРиСП | Основная ЗП рабочих по ТСН-2001.16 |  |  | 232 | 15 | 3 |  | 2 | [7 empty] | 0 | 1 | 0
50 | 0 | 0 | 1 | 214 | 0 | Строит | Строительные работы с НР и СП |  |  | 214 | 16 | 3 |  | 2 | [7 empty] | 0 | 1 | 0
50 | 0 | 0 | 1 | 215 | 412793.34 | Монтаж | Монтажные работы с НР и СП |  |  | 215 | 17 | 3 |  | 2 | [7 empty] | 412793.34 | 1 | 412793.34
50 | 0 | 0 | 1 | 217 | 0 | Прочие | Прочие работы с НР и СП |  |  | 217 | 18 | 3 |  | 2 | [7 empty] | 0 | 1 | 0
50 | 0 | 0 | 1 | 230 | 0 | ПрочиеЗатр | Прочие затраты по ТСН-2001.16 |  |  | 230 | 19 | 3 |  | 2 | [7 empty] | 0 | 1 | 0
50 | 0 | 0 | 1 | 206 | 0 | ВозврМат | Возврат материалов |  |  | 206 | 20 | 3 |  | 2 | [7 empty] | 0 | 1 | 0
50 | 0 | 0 | 1 | 207 | 211.82 | ТрудСтр | Трудозатраты строителей |  |  | 207 | 21 | 3 |  | 7 | [7 empty] | 211.82 | 1 | 211.82
50 | 0 | 0 | 1 | 208 | 68.034 | ТрудМаш | Трудозатраты машинистов |  |  | 208 | 22 | 3 |  | 7 | [7 empty] | 68.034 | 1 | 68.034
50 | 0 | 0 | 1 | 209 | 0 | ТранспМат | Транспорт материалов |  |  | 209 | 23 | 3 |  | 2 | [7 empty] | 0 | 1 | 0
50 | 0 | 0 | 1 | 233 | 0 | Перевозка | Перевозка грузов |  |  | 233 | 24 | 3 |  | 2 | [7 empty] | 0 | 1 | 0
50 | 0 | 0 | 1 | 210 | 139877.58 | НР | Накладные расходы |  |  | 210 | 25 | 3 |  | 2 | [7 empty] | 139877.58 | 1 | 139877.58
50 | 0 | 0 | 1 | 211 | 73543.88 | СмПриб | Сметная прибыль |  |  | 211 | 26 | 3 |  | 2 | [7 empty] | 73543.88 | 1 | 73543.88
50 | 0 | 0 | 1 | 224 | 412793.34 | Всего | Всего с НР и СП |  |  | 224 | 27 | 3 |  | 2 | [7 empty] | 412793.34 | 1 | 412793.34
51 | 1 | 4 | 58 |  | Новый раздел | 49.Демонтаж, монтаж разъединителей 35,110,220 кВ | 0 | [6 empty] | 454718.61 | 0 | 114809.4 | 72883.14 | 267026.07 | 0 | 536.214 | 124.457 | 0 | 330167.67 | 174037.32 | [15 empty] | 0 | 0 | 0 | 958923.6 | 21992.58 | 936931.02 | 0 | 0 | 0 | 0 | 0 | 0 | 0 | 0 | 0 | 0 | [149 empty] | 0
50 | 0 | 0 | 1 | 201 | 454718.61 | ПЗ | Прямые затраты |  |  | 201 | 1 | 3 |  | 2 | [7 empty] | 454718.61 | 1 | 454718.61
50 | 0 | 0 | 1 | 202 | 0 | СтМатОб | Стоимость материальных ресурсов (всего) |  |  | 202 | 2 | 3 |  | 2 | [7 empty] | 0 | 1 | 0
50 | 0 | 0 | 1 | 222 | 0 | СтМатОбЗак | Стоимость материалов и оборудования заказчика |  |  | 222 | 3 | 3 |  | 2 | [7 empty] | 0 | 1 | 0
50 | 0 | 0 | 1 | 225 | 0 | СтМатОбПод | Стоимость материалов и оборудования подрядчика |  |  | 225 | 4 | 3 |  | 2 | [7 empty] | 0 | 1 | 0
50 | 0 | 0 | 1 | 226 | 0 | СтМат | Стоимость материалов (всего) |  |  | 226 | 5 | 3 |  | 2 | [7 empty] | 0 | 1 | 0
50 | 0 | 0 | 1 | 227 | 0 | СтМатЗак | Стоимость материалов заказчика |  |  | 227 | 6 | 3 |  | 2 | [7 empty] | 0 | 1 | 0
50 | 0 | 0 | 1 | 228 | 0 | СтМатПод | Стоимость материалов подрядчика |  |  | 228 | 7 | 3 |  | 2 | [7 empty] | 0 | 1 | 0
50 | 0 | 0 | 1 | 216 | 0 | Оборуд | Стоимость оборудования (всего) |  |  | 216 | 8 | 3 |  | 2 | [7 empty] | 0 | 1 | 0
50 | 0 | 0 | 1 | 223 | 0 | ОборудЗак | Стоимость оборудования заказчика |  |  | 223 | 9 | 3 |  | 2 | [7 empty] | 0 | 1 | 0
50 | 0 | 0 | 1 | 229 | 0 | ОборудПод | Стоимость оборудования подрядчика |  |  | 229 | 10 | 3 |  | 2 | [7 empty] | 0 | 1 | 0
50 | 0 | 0 | 1 | 203 | 114809.4 | ЭММ | Эксплуатация машин |  |  | 203 | 11 | 3 |  | 2 | [7 empty] | 114809.4 | 1 | 114809.4
50 | 0 | 0 | 1 | 231 | 0 | ЭММсНРиСП | Эксплуатация машин по ТСН-2001.16 |  |  | 231 | 12 | 3 |  | 2 | [7 empty] | 0 | 1 | 0
50 | 0 | 0 | 1 | 204 | 72883.14 | ЗПМ | ЗП машинистов |  |  | 204 | 13 | 3 |  | 2 | [7 empty] | 72883.14 | 1 | 72883.14
50 | 0 | 0 | 1 | 205 | 267026.07 | ОЗП | Основная ЗП рабочих |  |  | 205 | 14 | 3 |  | 2 | [7 empty] | 267026.07 | 1 | 267026.07
50 | 0 | 0 | 1 | 232 | 0 | ОЗПсНРиСП | Основная ЗП рабочих по ТСН-2001.16 |  |  | 232 | 15 | 3 |  | 2 | [7 empty] | 0 | 1 | 0
50 | 0 | 0 | 1 | 214 | 21992.58 | Строит | Строительные работы с НР и СП |  |  | 214 | 16 | 3 |  | 2 | [7 empty] | 21992.58 | 1 | 21992.58
50 | 0 | 0 | 1 | 215 | 936931.02 | Монтаж | Монтажные работы с НР и СП |  |  | 215 | 17 | 3 |  | 2 | [7 empty] | 936931.02 | 1 | 936931.02
50 | 0 | 0 | 1 | 217 | 0 | Прочие | Прочие работы с НР и СП |  |  | 217 | 18 | 3 |  | 2 | [7 empty] | 0 | 1 | 0
50 | 0 | 0 | 1 | 230 | 0 | ПрочиеЗатр | Прочие затраты по ТСН-2001.16 |  |  | 230 | 19 | 3 |  | 2 | [7 empty] | 0 | 1 | 0
50 | 0 | 0 | 1 | 206 | 0 | ВозврМат | Возврат материалов |  |  | 206 | 20 | 3 |  | 2 | [7 empty] | 0 | 1 | 0
50 | 0 | 0 | 1 | 207 | 536.214 | ТрудСтр | Трудозатраты строителей |  |  | 207 | 21 | 3 |  | 7 | [7 empty] | 536.214 | 1 | 536.214
50 | 0 | 0 | 1 | 208 | 124.457 | ТрудМаш | Трудозатраты машинистов |  |  | 208 | 22 | 3 |  | 7 | [7 empty] | 124.457 | 1 | 124.457
50 | 0 | 0 | 1 | 209 | 0 | ТранспМат | Транспорт материалов |  |  | 209 | 23 | 3 |  | 2 | [7 empty] | 0 | 1 | 0
50 | 0 | 0 | 1 | 233 | 0 | Перевозка | Перевозка грузов |  |  | 233 | 24 | 3 |  | 2 | [7 empty] | 0 | 1 | 0
50 | 0 | 0 | 1 | 210 | 330167.67 | НР | Накладные расходы |  |  | 210 | 25 | 3 |  | 2 | [7 empty] | 330167.67 | 1 | 330167.67
50 | 0 | 0 | 1 | 211 | 174037.32 | СмПриб | Сметная прибыль |  |  | 211 | 26 | 3 |  | 2 | [7 empty] | 174037.32 | 1 | 174037.32
50 | 0 | 0 | 1 | 224 | 958923.6 | Всего | Всего с НР и СП |  |  | 224 | 27 | 3 |  | 2 | [7 empty] | 958923.6 | 1 | 958923.6
4 | 1 |  | 334 |  | Новый раздел | 50. Замена опорно-стержневой (подставной) изоляции |  | 0 |  | -1 | [7 empty] | 0 |  |  | 0 | [53 empty] | 0 | [11 empty] | 0
52 | 1 | 4 | 250 | 0 | Новый раздел | 50. Замена опорно-стержневой (подставной) изоляции | [7 empty] | 4860.72 | 0 | 1411.8 | 778.06 | 2670.86 | 0 | 5.369 | 1.274 | 0 | 3345.46 | 1758.95 | 0 | 0 | 0 | 0 | 0 | 0 | 0 | 0 | 0 | 0 | 0 | 0 | 0 | 0 | 0 | 0 | 0 | 0 | 9965.13 | 0 | 9965.13 | 0 | 0 | 0 | 0 | 0 | 0 | 0 | 0 | 0 | 0 | 0 | 0 | 0 | 0 | 0 | 0 | 0 | 0 | 0 | 0 | 0 | 0 | 0 | 0 | 0 | 0 | 0 | 0 | 0 | 0 | 0 | 0 | 0 | 0 | 0 | 0 | 0 | 0 | 0 | 0 | 0 | 0 | 0 | 0 | 0 | 0 | 0 | 0 | 0 | 0 | 0 | 0 | 0 | 0 | 0 | 0 | 0 | 0 | 0 | 0 | 0 | 0 | 0 | 0 | 0 | 0 | 0 | 0 | 0 | 0 | 0 | 0 | 0 | 0 | 0 | 0 | 0 | 0 | 0 | 0 | 0 | 0 | 0 | 0 | 0 | 0 | 0 | 0 | 0 | 0 | 0 | 0 | 0 | 0 | 0 | 0 | 0 | 0 | 0 | 0 | 0 | 0 | 0 | 0 | 0 | 0 | 0 | 0 | 0 | 0 | 0 | 0 | 0 | 0 | 0 | 0 | 0 | 0 | 0 | 0 | 0 | 0 | 0 | 0 | 0 | 0 | 0 | 0 | 0 | 0 | 0 | 0 | 0 | 0 | 0 | 0 | 0 | 0 | 0 | 0 | 0 | 0 | 0 | 0 | 0 | 0 | 0 | 0 | 0 | 0 | 0 | 0 | 0 | 0 | 0 | 0 | 0 | 0 | 0 | 0
5 | 1 |  | 264 |  | Новый подраздел | 50.1 Демонтаж опорно-стержневой изоляции 35, 110 кВ |  | 0 |  | -1 | [7 empty] | 0 |  |  | 0 | [53 empty] | 0 | [11 empty] | 0
52 | 1 | 5 | 254 | 0 | Новый подраздел | 50.1 Демонтаж опорно-стержневой изоляции 35, 110 кВ | [7 empty] | 1121.71 | 0 | 325.81 | 179.55 | 616.35 | 0 | 1.239 | 0.294 | 0 | 772.03 | 405.91 | 0 | 0 | 1121.71 | 0 | 325.81 | 179.55 | 616.35 | 0 | 1.239 | 0.294 | 0 | 772.03 | 405.91 | 0 | 0 | 0 | 0 | 0 | 2299.65 | 0 | 2299.65 | 0 | 0 | 0 | 0 | 0 | 0 | 0 | 0 | 0 | 0 | 0 | 0 | 0 | 0 | 0 | 0 | 0 | 0 | 0 | 0 | 0 | 0 | 0 | 0 | 0 | 0 | 0 | 0 | 0 | 0 | 0 | 0 | 2299.65 | 0 | 2299.65 | 0 | 0 | 0 | 0 | 0 | 0 | 0 | 0 | 0 | 0 | 0 | 0 | 0 | 0 | 0 | 0 | 0 | 0 | 0 | 0 | 0 | 0 | 0 | 0 | 0 | 0 | 0 | 0 | 0 | 0 | 0 | 0 | 0 | 0 | 0 | 0 | 0 | 0 | 0 | 0 | 0 | 0 | 0 | 0 | 0 | 0 | 0 | 0 | 0 | 0 | 0 | 0 | 0 | 0 | 0 | 0 | 0 | 0 | 0 | 0 | 0 | 0 | 0 | 0 | 0 | 0 | 0 | 0 | 0 | 0 | 0 | 0 | 0 | 0 | 0 | 0 | 0 | 0 | 0 | 0 | 0 | 0 | 0 | 0 | 0 | 0 | 0 | 0 | 0 | 0 | 0 | 0 | 0 | 0 | 0 | 0 | 0 | 0 | 0 | 0 | 0 | 0 | 0 | 0 | 0 | 0 | 0 | 0 | 0 | 0 | 0 | 0 | 0 | 0 | 0 | 0 | 0 | 0 | 0 | 0 | 0 | 0 | 0 | 0 | 0
17 | 1 | 236 | 236 |  | м08-01-052-01 | Изолятор опорный напряжением: до 10 кВ, количество точек крепления 1 | ШТ | 0 | 0 | 0 |  |  |  | 0 | 0 | 0 | 0 | 0 | 0 | 0 | 0 | 0 | 0 | 0 |  | -1 | 62.1312 | 0 | 2.436 | 1.3988 | 59.6952 | 0 | 0.12 | 0.0024 | 0 | 225.7613 | 13.9944 | 8.1202 | 4.6628 | 198.984 | 0 | 0.4 | 0.008 | 0 | 97 | 51 | 1 | 1 |  |  | 1 | 1 | 1 | 1 |  |  |  |  | 0 | 2 | И13_ГЭСНм-2022, м08-01-052-01, приказ Минстроя России от 18.05.2022 г. № 378/пр |  |  | 108001 | 0 |  | 0 | 3 | 0 | 1 | 1 | 1 | 1 | 1 | 1 |  | 97 | 51 |  |  |  | 0 | 0 | 0 | [5 empty] | 0 | Поправка: 571/пр_2022_т.3_п.4 Наименование: Демонтаж: Оборудование, не пригодное для дальнейшего использования, (предназначено в лом) без разборки и резки | 0 | 0 | 201.17 | 2135.18 | 1165.69 | 497.46 | 0 | 0.12 | 0.0024 | 0 | 0 | 0 |  |  |  | )*0 | )*0,3 | )*0,3 | )*0,3 |  | )*0,3 | )*0,3 |  |  |  | 0 | 0 | 1 | 1 |  |  |  | 1013 | ШТ | ШТ | 1 | [6 empty] | 342528944 | 3 | Монтажные работы | 0 |  | 2 | 108001 | Электротехнические установки: на других объектах | мФЕР-08 |  | Поправка: 571/пр_2022_т.3_п.4 |  | 2229248 | 0 | 0 | 0 | 0 | 0 | 0.4 | 0.01 | 0 | [17 empty] | 0 | 0 | 0 |  |  |  |  | 97 | 51 |  |  |  |  | 1 |  | -1501218612 | 2 | 1 | -2 | 0 | 0 | 0 | 0 | 0 | 0 | 0 |  | 0 | 3 | 0 |  | 0 | 1 | 0 | 0 | 0 | 0 | Пр/812-049.3-1 | Пр/774-049.3 | Электротехнические установки: на других объектах | Электротехнические установки: на других объектах | 0
17 | 1 | 242 | 242 |  | м08-01-052-02 | Изолятор опорный напряжением: до 10 кВ, количество точек крепления 2 | ШТ | 0 | 0 | 0 |  |  |  | 0 | 0 | 0 | 0 | 0 | 0 | 0 | 0 | 0 | 0 | 0 |  | -1 | 63.9583 | 0 | 4.2631 | 2.4479 | 59.6952 | 0 | 0.12 | 0.0042 | 0 | 235.3485 | 13.9944 | 14.2103 | 8.1598 | 198.984 | 0 | 0.4 | 0.014 | 0 | 97 | 51 | 1 | 1 |  |  | 1 | 1 | 1 | 1 |  |  |  |  | 0 | 2 | И13_ГЭСНм-2022, м08-01-052-02, приказ Минстроя России от 18.05.2022 г. № 378/пр |  |  | 108001 | 0 |  | 0 | 3 | 0 | 1 | 1 | 1 | 1 | 1 | 1 |  | 97 | 51 |  |  |  | 0 | 0 | 0 | [5 empty] | 0 | Поправка: 571/пр_2022_т.3_п.4 Наименование: Демонтаж: Оборудование, не пригодное для дальнейшего использования, (предназначено в лом) без разборки и резки | 0 | 0 | 201.17 | 2135.18 | 1165.69 | 497.46 | 0 | 0.12 | 0.0042 | 0 | 0 | 0 |  |  |  | )*0 | )*0,3 | )*0,3 | )*0,3 |  | )*0,3 | )*0,3 |  |  |  | 0 | 0 | 1 | 1 |  |  |  | 1013 | ШТ | ШТ | 1 | [6 empty] | 342528944 | 3 | Монтажные работы | 0 |  | 2 | 108001 | Электротехнические установки: на других объектах | мФЕР-08 |  | Поправка: 571/пр_2022_т.3_п.4 |  | 2229248 | 0 | 0 | 0 | 0 | 0 | 0.4 | 0.01 | 0 | [17 empty] | 0 | 0 | 0 |  |  |  |  | 97 | 51 |  |  |  |  | 1 |  | -62753833 | 2 | 1 | -2 | 0 | 0 | 0 | 0 | 0 | 0 | 0 |  | 0 | 3 | 0 |  | 0 | 1 | 0 | 0 | 0 | 0 | Пр/812-049.3-1 | Пр/774-049.3 | Электротехнические установки: на других объектах | Электротехнические установки: на других объектах | 0
17 | 1 | 249 | 249 |  | м08-01-052-03 | Изолятор опорный напряжением: до 10 кВ, количество точек крепления 4 | ШТ | 0 | 0 | 0 |  |  |  | 0 | 0 | 0 | 0 | 0 | 0 | 0 | 0 | 0 | 0 | 0 |  | -1 | 99.4041 | 0 | 9.8613 | 6.523 | 89.5428 | 0 | 0.18 | 0.0117 | 0 | 396.8231 | 43.7325 | 32.8711 | 21.7435 | 298.476 | 0 | 0.6 | 0.039 | 0 | 97 | 51 | 1 | 1 |  |  | 1 | 1 | 1 | 1 |  |  |  |  | 0 | 2 | И13_ГЭСНм-2022, м08-01-052-03, приказ Минстроя России от 18.05.2022 г. № 378/пр |  |  | 108001 | 0 |  | 0 | 3 | 0 | 1 | 1 | 1 | 1 | 1 | 1 |  | 97 | 51 |  |  |  | 0 | 0 | 0 | [5 empty] | 0 | Поправка: 571/пр_2022_т.3_п.4 Наименование: Демонтаж: Оборудование, не пригодное для дальнейшего использования, (предназначено в лом) без разборки и резки | 0 | 0 | 201.17 | 2212.16 | 1607.47 | 497.46 | 0 | 0.18 | 0.0117 | 0 | 0 | 0 |  |  |  | )*0 | )*0,3 | )*0,3 | )*0,3 |  | )*0,3 | )*0,3 |  |  |  | 0 | 0 | 1 | 1 |  |  |  | 1013 | ШТ | ШТ | 1 | [6 empty] | 342528944 | 3 | Монтажные работы | 0 |  | 2 | 108001 | Электротехнические установки: на других объектах | мФЕР-08 |  | Поправка: 571/пр_2022_т.3_п.4 |  | 2229248 | 0 | 0 | 0 | 0 | 0 | 0.6 | 0.04 | 0 | [17 empty] | 0 | 0 | 0 |  |  |  |  | 97 | 51 |  |  |  |  | 1 |  | 1960413009 | 2 | 1 | -2 | 0 | 0 | 0 | 0 | 0 | 0 | 0 |  | 0 | 3 | 0 |  | 0 | 1 | 0 | 0 | 0 | 0 | Пр/812-049.3-1 | Пр/774-049.3 | Электротехнические установки: на других объектах | Электротехнические установки: на других объектах | 0
17 | 1 | 262 | 262 | 19 | м08-01-017-08 | Изолятор опорный напряжением: 35 кВ | ШТ | 1 | 0 | 1 |  |  |  | 531.03 | 0 | 148.54 | 79.54 | 302.95 | 0 | 0.609 | 0.129 | 0 | 371.02 | 195.07 |  | 358752211 | 450.023 | 0 | 147.0699 | 79.5416 | 302.9531 | 0 | 0.609 | 0.129 | 0 | 2182.0901 | 416.8746 | 490.2329 | 265.1388 | 1009.8438 | 0 | 2.03 | 0.43 | 0 | 97 | 51 | 1 | 1 |  |  | 1 | 1 | 1 | 1 |  |  |  |  | 0 | 2 | И13_ГЭСНм-2022, м08-01-017-08, приказ Минстроя России от 18.05.2022 г. № 378/пр |  |  | 108001 | 0 |  | 0 | 3 | 0 | 1 | 1 | 1 | 1 | 1 | 1 |  | 97 | 51 |  |  |  | 0 | 0 | 0 | [5 empty] | 0 | Поправка: 571/пр_2022_т.3_п.4 Наименование: Демонтаж: Оборудование, не пригодное для дальнейшего использования, (предназначено в лом) без разборки и резки | 0 | 531.03 | 315978.72 | 2294.45 | 1663.15 | 497.46 | 0 | 0.609 | 0.129 | 0 | 371.0153 | 195.0699 |  |  |  | )*0 | )*0,3 | )*0,3 | )*0,3 |  | )*0,3 | )*0,3 |  |  |  | 0 | 0 | 1 | 1 |  |  |  | 1013 | ШТ | ШТ | 1 | [6 empty] | 342528944 | 3 | Монтажные работы | 0 |  | 2 | 108001 | Электротехнические установки: на других объектах | мФЕР-08 |  | Поправка: 571/пр_2022_т.3_п.4 |  | 1441792 | 0 | 0 | 0 | 0 | 0 | 2.03 | 0.43 | 0 | [17 empty] | 0 | 0 | 0 |  |  |  |  | 97 | 51 |  |  |  |  | 1 |  | 1861976605 | 2 | 1 | -2 | 0 | 0 | 0 | 1097.12 | 0 | 1097.12 | 0 |  | 0 | 3 | 0 |  | 0 | 1 | 0 | 0 | 0 | 0 | Пр/812-049.3-1 | Пр/774-049.3 | Электротехнические установки: на других объектах | Электротехнические установки: на других объектах | 0
17 | 1 | 275 | 275 | 20 | м08-01-017-09 | Изолятор опорный напряжением: 110 кВ | ШТ | 1 | 0 | 1 |  |  |  | 590.68 | 0 | 177.27 | 100.01 | 313.4 | 0 | 0.63 | 0.165 | 0 | 401.01 | 210.84 |  | 358752211 | 488.1938 | 0 | 174.794 | 100.0117 | 313.3998 | 0 | 0.63 | 0.165 | 0 | 2737.4607 | 776.7754 | 582.6468 | 333.3725 | 1044.666 | 0 | 2.1 | 0.55 | 0 | 97 | 51 | 1 | 1 |  |  | 1 | 1 | 1 | 1 |  |  |  |  | 0 | 2 | И13_ГЭСНм-2022, м08-01-017-09, приказ Минстроя России от 18.05.2022 г. № 378/пр |  |  | 108001 | 0 |  | 0 | 3 | 0 | 1 | 1 | 1 | 1 | 1 | 1 |  | 97 | 51 |  |  |  | 0 | 0 | 0 | [5 empty] | 0 | Поправка: 571/пр_2022_т.3_п.4 Наименование: Демонтаж: Оборудование, не пригодное для дальнейшего использования, (предназначено в лом) без разборки и резки | 0 | 590.68 | 315978.72 | 2294.45 | 1663.15 | 497.46 | 0 | 0.63 | 0.165 | 0 | 401.0077 | 210.8391 |  |  |  | )*0 | )*0,3 | )*0,3 | )*0,3 |  | )*0,3 | )*0,3 |  |  |  | 0 | 0 | 1 | 1 |  |  |  | 1013 | ШТ | ШТ | 1 | [6 empty] | 342528944 | 3 | Монтажные работы | 0 |  | 2 | 108001 | Электротехнические установки: на других объектах | мФЕР-08 |  | Поправка: 571/пр_2022_т.3_п.4 |  | 1441792 | 0 | 0 | 0 | 0 | 0 | 2.1 | 0.55 | 0 | [17 empty] | 0 | 0 | 0 |  |  |  |  | 97 | 51 |  |  |  |  | 1 |  | 1610244955 | 2 | 1 | -2 | 0 | 0 | 0 | 1202.53 | 0 | 1202.53 | 0 |  | 0 | 3 | 0 |  | 0 | 1 | 0 | 0 | 0 | 0 | Пр/812-049.3-1 | Пр/774-049.3 | Электротехнические установки: на других объектах | Электротехнические установки: на других объектах | 0
51 | 1 | 5 | 254 |  | Новый подраздел | 50.1 Демонтаж опорно-стержневой изоляции 35, 110 кВ | 0 | [6 empty] | 1121.71 | 0 | 325.81 | 179.55 | 616.35 | 0 | 1.239 | 0.294 | 0 | 772.03 | 405.91 |  |  | 1121.71 | 0 | 325.81 | 179.55 | 616.35 | 0 | 1.239 | 0.294 | 0 | 772.03 | 405.91 |  |  | 0 | 0 | 0 | 2299.65 | 0 | 2299.65 | 0 | 0 | 0 | 0 | 0 | 0 | 0 | 0 | 0 | 0 | [19 empty] | 0 | 0 | 0 | 2299.65 | 0 | 2299.65 | 0 | 0 | 0 | 0 | 0 | 0 | 0 | 0 | 0 | 0 | [114 empty] | 0
50 | 0 | 0 | 1 | 201 | 1121.71 | ПЗ | Прямые затраты |  |  | 201 | 1 | 3 |  | 2 | [7 empty] | 1121.71 | 1 | 1121.71
50 | 0 | 0 | 1 | 202 | 0 | СтМатОб | Стоимость материальных ресурсов (всего) |  |  | 202 | 2 | 3 |  | 2 | [7 empty] | 0 | 1 | 0
50 | 0 | 0 | 1 | 222 | 0 | СтМатОбЗак | Стоимость материалов и оборудования заказчика |  |  | 222 | 3 | 3 |  | 2 | [7 empty] | 0 | 1 | 0
50 | 0 | 0 | 1 | 225 | 0 | СтМатОбПод | Стоимость материалов и оборудования подрядчика |  |  | 225 | 4 | 3 |  | 2 | [7 empty] | 0 | 1 | 0
50 | 0 | 0 | 1 | 226 | 0 | СтМат | Стоимость материалов (всего) |  |  | 226 | 5 | 3 |  | 2 | [7 empty] | 0 | 1 | 0
50 | 0 | 0 | 1 | 227 | 0 | СтМатЗак | Стоимость материалов заказчика |  |  | 227 | 6 | 3 |  | 2 | [7 empty] | 0 | 1 | 0
50 | 0 | 0 | 1 | 228 | 0 | СтМатПод | Стоимость материалов подрядчика |  |  | 228 | 7 | 3 |  | 2 | [7 empty] | 0 | 1 | 0
50 | 0 | 0 | 1 | 216 | 0 | Оборуд | Стоимость оборудования (всего) |  |  | 216 | 8 | 3 |  | 2 | [7 empty] | 0 | 1 | 0
50 | 0 | 0 | 1 | 223 | 0 | ОборудЗак | Стоимость оборудования заказчика |  |  | 223 | 9 | 3 |  | 2 | [7 empty] | 0 | 1 | 0
50 | 0 | 0 | 1 | 229 | 0 | ОборудПод | Стоимость оборудования подрядчика |  |  | 229 | 10 | 3 |  | 2 | [7 empty] | 0 | 1 | 0
50 | 0 | 0 | 1 | 203 | 325.81 | ЭММ | Эксплуатация машин |  |  | 203 | 11 | 3 |  | 2 | [7 empty] | 325.81 | 1 | 325.81
50 | 0 | 0 | 1 | 231 | 0 | ЭММсНРиСП | Эксплуатация машин по ТСН-2001.16 |  |  | 231 | 12 | 3 |  | 2 | [7 empty] | 0 | 1 | 0
50 | 0 | 0 | 1 | 204 | 179.55 | ЗПМ | ЗП машинистов |  |  | 204 | 13 | 3 |  | 2 | [7 empty] | 179.55 | 1 | 179.55
50 | 0 | 0 | 1 | 205 | 616.35 | ОЗП | Основная ЗП рабочих |  |  | 205 | 14 | 3 |  | 2 | [7 empty] | 616.35 | 1 | 616.35
50 | 0 | 0 | 1 | 232 | 0 | ОЗПсНРиСП | Основная ЗП рабочих по ТСН-2001.16 |  |  | 232 | 15 | 3 |  | 2 | [7 empty] | 0 | 1 | 0
50 | 0 | 0 | 1 | 214 | 0 | Строит | Строительные работы с НР и СП |  |  | 214 | 16 | 3 |  | 2 | [7 empty] | 0 | 1 | 0
50 | 0 | 0 | 1 | 215 | 2299.65 | Монтаж | Монтажные работы с НР и СП |  |  | 215 | 17 | 3 |  | 2 | [7 empty] | 2299.65 | 1 | 2299.65
50 | 0 | 0 | 1 | 217 | 0 | Прочие | Прочие работы с НР и СП |  |  | 217 | 18 | 3 |  | 2 | [7 empty] | 0 | 1 | 0
50 | 0 | 0 | 1 | 230 | 0 | ПрочиеЗатр | Прочие затраты по ТСН-2001.16 |  |  | 230 | 19 | 3 |  | 2 | [7 empty] | 0 | 1 | 0
50 | 0 | 0 | 1 | 206 | 0 | ВозврМат | Возврат материалов |  |  | 206 | 20 | 3 |  | 2 | [7 empty] | 0 | 1 | 0
50 | 0 | 0 | 1 | 207 | 1.239 | ТрудСтр | Трудозатраты строителей |  |  | 207 | 21 | 3 |  | 7 | [7 empty] | 1.239 | 1 | 1.239
50 | 0 | 0 | 1 | 208 | 0.294 | ТрудМаш | Трудозатраты машинистов |  |  | 208 | 22 | 3 |  | 7 | [7 empty] | 0.294 | 1 | 0.294
50 | 0 | 0 | 1 | 209 | 0 | ТранспМат | Транспорт материалов |  |  | 209 | 23 | 3 |  | 2 | [7 empty] | 0 | 1 | 0
50 | 0 | 0 | 1 | 233 | 0 | Перевозка | Перевозка грузов |  |  | 233 | 24 | 3 |  | 2 | [7 empty] | 0 | 1 | 0
50 | 0 | 0 | 1 | 210 | 772.03 | НР | Накладные расходы |  |  | 210 | 25 | 3 |  | 2 | [7 empty] | 772.03 | 1 | 772.03
50 | 0 | 0 | 1 | 211 | 405.91 | СмПриб | Сметная прибыль |  |  | 211 | 26 | 3 |  | 2 | [7 empty] | 405.91 | 1 | 405.91
50 | 0 | 0 | 1 | 224 | 2299.65 | Всего | Всего с НР и СП |  |  | 224 | 27 | 3 |  | 2 | [7 empty] | 2299.65 | 1 | 2299.65
5 | 1 |  | 304 |  | Новый подраздел | 50.2 Монтаж опорно-стержневой изоляции 35, 110 кВ |  | 0 |  | -1 | [7 empty] | 0 |  |  | 0 | [53 empty] | 0 | [11 empty] | 0
52 | 1 | 5 | 294 | 0 | Новый подраздел | 50.2 Монтаж опорно-стержневой изоляции 35, 110 кВ | [7 empty] | 3739.01 | 0 | 1085.99 | 598.51 | 2054.51 | 0 | 4.13 | 0.98 | 0 | 2573.43 | 1353.04 | 0 | 0 | 3739.01 | 0 | 1085.99 | 598.51 | 2054.51 | 0 | 4.13 | 0.98 | 0 | 2573.43 | 1353.04 | 0 | 0 | 0 | 0 | 0 | 7665.48 | 0 | 7665.48 | 0 | 0 | 0 | 0 | 0 | 0 | 0 | 0 | 0 | 0 | 0 | 0 | 0 | 0 | 0 | 0 | 0 | 0 | 0 | 0 | 0 | 0 | 0 | 0 | 0 | 0 | 0 | 0 | 0 | 0 | 0 | 0 | 7665.48 | 0 | 7665.48 | 0 | 0 | 0 | 0 | 0 | 0 | 0 | 0 | 0 | 0 | 0 | 0 | 0 | 0 | 0 | 0 | 0 | 0 | 0 | 0 | 0 | 0 | 0 | 0 | 0 | 0 | 0 | 0 | 0 | 0 | 0 | 0 | 0 | 0 | 0 | 0 | 0 | 0 | 0 | 0 | 0 | 0 | 0 | 0 | 0 | 0 | 0 | 0 | 0 | 0 | 0 | 0 | 0 | 0 | 0 | 0 | 0 | 0 | 0 | 0 | 0 | 0 | 0 | 0 | 0 | 0 | 0 | 0 | 0 | 0 | 0 | 0 | 0 | 0 | 0 | 0 | 0 | 0 | 0 | 0 | 0 | 0 | 0 | 0 | 0 | 0 | 0 | 0 | 0 | 0 | 0 | 0 | 0 | 0 | 0 | 0 | 0 | 0 | 0 | 0 | 0 | 0 | 0 | 0 | 0 | 0 | 0 | 0 | 0 | 0 | 0 | 0 | 0 | 0 | 0 | 0 | 0 | 0 | 0 | 0 | 0 | 0 | 0 | 0 | 0
17 | 1 | 281 | 281 |  | м08-01-052-01 | Изолятор опорный напряжением: до 10 кВ, количество точек крепления 1 | ШТ | 0 | 0 | 0 |  |  |  | 0 | 0 | 0 | 0 | 0 | 0 | 0 | 0 | 0 | 0 | 0 |  | -1 | 207.1042 | 0 | 8.1202 | 4.6628 | 198.984 | 0 | 0.4 | 0.008 | 0 | 225.7613 | 13.9944 | 8.1202 | 4.6628 | 198.984 | 0 | 0.4 | 0.008 | 0 | 97 | 51 | 1 | 1 |  |  | 1 | 1 | 1 | 1 |  |  |  |  | 0 | 2 | И13_ГЭСНм-2022, м08-01-052-01, приказ Минстроя России от 18.05.2022 г. № 378/пр |  |  | 108001 | 0 |  | 0 | 3 | 0 | 1 | 1 | 1 | 1 | 1 | 1 |  | 97 | 51 |  |  |  | 0 | 0 | 0 | [5 empty] | 0 |  | 0 | 0 | 201.17 | 2135.18 | 1165.69 | 497.46 | 0 | 0.4 | 0.008 | 0 | 0 | 0 |  |  |  | )*0 | [9 empty] | 0 | 0 | 1 | 1 |  |  |  | 1013 | ШТ | ШТ | 1 | [6 empty] | 342528944 | 3 | Монтажные работы | 0 |  | 2 | 108001 | Электротехнические установки: на других объектах | мФЕР-08 |  |  |  | 2229248 | 0 | 0 | 0 | 0 | 0 | 0.4 | 0.01 | 0 | [17 empty] | 0 | 0 | 0 |  |  |  |  | 97 | 51 |  |  |  |  | 1 |  | -1501218612 | 2 | 1 | -2 | 0 | 0 | 0 | 0 | 0 | 0 | 0 |  | 0 | 3 | 0 |  | 0 | 1 | 0 | 0 | 0 | 0 | Пр/812-049.3-1 | Пр/774-049.3 | Электротехнические установки: на других объектах | Электротехнические установки: на других объектах | 0
17 | 1 | 287 | 287 |  | м08-01-052-02 | Изолятор опорный напряжением: до 10 кВ, количество точек крепления 2 | ШТ | 0 | 0 | 0 |  |  |  | 0 | 0 | 0 | 0 | 0 | 0 | 0 | 0 | 0 | 0 | 0 |  | -1 | 213.1943 | 0 | 14.2103 | 8.1598 | 198.984 | 0 | 0.4 | 0.014 | 0 | 235.3485 | 13.9944 | 14.2103 | 8.1598 | 198.984 | 0 | 0.4 | 0.014 | 0 | 97 | 51 | 1 | 1 |  |  | 1 | 1 | 1 | 1 |  |  |  |  | 0 | 2 | И13_ГЭСНм-2022, м08-01-052-02, приказ Минстроя России от 18.05.2022 г. № 378/пр |  |  | 108001 | 0 |  | 0 | 3 | 0 | 1 | 1 | 1 | 1 | 1 | 1 |  | 97 | 51 |  |  |  | 0 | 0 | 0 | [5 empty] | 0 |  | 0 | 0 | 201.17 | 2135.18 | 1165.69 | 497.46 | 0 | 0.4 | 0.014 | 0 | 0 | 0 |  |  |  | )*0 | [9 empty] | 0 | 0 | 1 | 1 |  |  |  | 1013 | ШТ | ШТ | 1 | [6 empty] | 342528944 | 3 | Монтажные работы | 0 |  | 2 | 108001 | Электротехнические установки: на других объектах | мФЕР-08 |  |  |  | 2229248 | 0 | 0 | 0 | 0 | 0 | 0.4 | 0.01 | 0 | [17 empty] | 0 | 0 | 0 |  |  |  |  | 97 | 51 |  |  |  |  | 1 |  | -62753833 | 2 | 1 | -2 | 0 | 0 | 0 | 0 | 0 | 0 | 0 |  | 0 | 3 | 0 |  | 0 | 1 | 0 | 0 | 0 | 0 | Пр/812-049.3-1 | Пр/774-049.3 | Электротехнические установки: на других объектах | Электротехнические установки: на других объектах | 0
17 | 1 | 294 | 294 |  | м08-01-052-03 | Изолятор опорный напряжением: до 10 кВ, количество точек крепления 4 | ШТ | 0 | 0 | 0 |  |  |  | 0 | 0 | 0 | 0 | 0 | 0 | 0 | 0 | 0 | 0 | 0 |  | -1 | 331.3471 | 0 | 32.8711 | 21.7435 | 298.476 | 0 | 0.6 | 0.039 | 0 | 396.8231 | 43.7325 | 32.8711 | 21.7435 | 298.476 | 0 | 0.6 | 0.039 | 0 | 97 | 51 | 1 | 1 |  |  | 1 | 1 | 1 | 1 |  |  |  |  | 0 | 2 | И13_ГЭСНм-2022, м08-01-052-03, приказ Минстроя России от 18.05.2022 г. № 378/пр |  |  | 108001 | 0 |  | 0 | 3 | 0 | 1 | 1 | 1 | 1 | 1 | 1 |  | 97 | 51 |  |  |  | 0 | 0 | 0 | [5 empty] | 0 |  | 0 | 0 | 201.17 | 2212.16 | 1607.47 | 497.46 | 0 | 0.6 | 0.039 | 0 | 0 | 0 |  |  |  | )*0 | [9 empty] | 0 | 0 | 1 | 1 |  |  |  | 1013 | ШТ | ШТ | 1 | [6 empty] | 342528944 | 3 | Монтажные работы | 0 |  | 2 | 108001 | Электротехнические установки: на других объектах | мФЕР-08 |  |  |  | 2229248 | 0 | 0 | 0 | 0 | 0 | 0.6 | 0.04 | 0 | [17 empty] | 0 | 0 | 0 |  |  |  |  | 97 | 51 |  |  |  |  | 1 |  | 1960413009 | 2 | 1 | -2 | 0 | 0 | 0 | 0 | 0 | 0 | 0 |  | 0 | 3 | 0 |  | 0 | 1 | 0 | 0 | 0 | 0 | Пр/812-049.3-1 | Пр/774-049.3 | Электротехнические установки: на других объектах | Электротехнические установки: на других объектах | 0
17 | 1 | 307 | 307 | 21 | м08-01-017-08 | Изолятор опорный напряжением: 35 кВ | ШТ | 1 | 0 | 1 |  |  |  | 1770.09 | 0 | 495.11 | 265.14 | 1009.84 | 0 | 2.03 | 0.43 | 0 | 1236.73 | 650.24 |  | 358752211 | 1500.0767 | 0 | 490.2329 | 265.1388 | 1009.8438 | 0 | 2.03 | 0.43 | 0 | 2182.0901 | 416.8746 | 490.2329 | 265.1388 | 1009.8438 | 0 | 2.03 | 0.43 | 0 | 97 | 51 | 1 | 1 |  |  | 1 | 1 | 1 | 1 |  |  |  |  | 0 | 2 | И13_ГЭСНм-2022, м08-01-017-08, приказ Минстроя России от 18.05.2022 г. № 378/пр |  |  | 108001 | 0 |  | 0 | 3 | 0 | 1 | 1 | 1 | 1 | 1 | 1 |  | 97 | 51 |  |  |  | 0 | 0 | 0 | [5 empty] | 0 |  | 0 | 1770.09 | 315978.72 | 2294.45 | 1663.15 | 497.46 | 0 | 2.03 | 0.43 | 0 | 1236.7306 | 650.2398 |  |  |  | )*0 | [9 empty] | 0 | 0 | 1 | 1 |  |  |  | 1013 | ШТ | ШТ | 1 | [6 empty] | 342528944 | 3 | Монтажные работы | 0 |  | 2 | 108001 | Электротехнические установки: на других объектах | мФЕР-08 |  |  |  | 1441792 | 0 | 0 | 0 | 0 | 0 | 2.03 | 0.43 | 0 | [17 empty] | 0 | 0 | 0 |  |  |  |  | 97 | 51 |  |  |  |  | 1 |  | 1861976605 | 2 | 1 | -2 | 0 | 0 | 0 | 3657.06 | 0 | 3657.06 | 0 |  | 0 | 3 | 0 |  | 0 | 1 | 0 | 0 | 0 | 0 | Пр/812-049.3-1 | Пр/774-049.3 | Электротехнические установки: на других объектах | Электротехнические установки: на других объектах | 0
17 | 1 | 320 | 320 | 22 | м08-01-017-09 | Изолятор опорный напряжением: 110 кВ | ШТ | 1 | 0 | 1 |  |  |  | 1968.92 | 0 | 590.88 | 333.37 | 1044.67 | 0 | 2.1 | 0.55 | 0 | 1336.7 | 702.8 |  | 358752211 | 1627.3128 | 0 | 582.6468 | 333.3725 | 1044.666 | 0 | 2.1 | 0.55 | 0 | 2737.4607 | 776.7754 | 582.6468 | 333.3725 | 1044.666 | 0 | 2.1 | 0.55 | 0 | 97 | 51 | 1 | 1 |  |  | 1 | 1 | 1 | 1 |  |  |  |  | 0 | 2 | И13_ГЭСНм-2022, м08-01-017-09, приказ Минстроя России от 18.05.2022 г. № 378/пр |  |  | 108001 | 0 |  | 0 | 3 | 0 | 1 | 1 | 1 | 1 | 1 | 1 |  | 97 | 51 |  |  |  | 0 | 0 | 0 | [5 empty] | 0 |  | 0 | 1968.92 | 315978.72 | 2294.45 | 1663.15 | 497.46 | 0 | 2.1 | 0.55 | 0 | 1336.6988 | 702.8004 |  |  |  | )*0 | [9 empty] | 0 | 0 | 1 | 1 |  |  |  | 1013 | ШТ | ШТ | 1 | [6 empty] | 342528944 | 3 | Монтажные работы | 0 |  | 2 | 108001 | Электротехнические установки: на других объектах | мФЕР-08 |  |  |  | 1441792 | 0 | 0 | 0 | 0 | 0 | 2.1 | 0.55 | 0 | [17 empty] | 0 | 0 | 0 |  |  |  |  | 97 | 51 |  |  |  |  | 1 |  | 1610244955 | 2 | 1 | -2 | 0 | 0 | 0 | 4008.42 | 0 | 4008.42 | 0 |  | 0 | 3 | 0 |  | 0 | 1 | 0 | 0 | 0 | 0 | Пр/812-049.3-1 | Пр/774-049.3 | Электротехнические установки: на других объектах | Электротехнические установки: на других объектах | 0
51 | 1 | 5 | 294 |  | Новый подраздел | 50.2 Монтаж опорно-стержневой изоляции 35, 110 кВ | 0 | [6 empty] | 3739.01 | 0 | 1085.99 | 598.51 | 2054.51 | 0 | 4.13 | 0.98 | 0 | 2573.43 | 1353.04 |  |  | 3739.01 | 0 | 1085.99 | 598.51 | 2054.51 | 0 | 4.13 | 0.98 | 0 | 2573.43 | 1353.04 |  |  | 0 | 0 | 0 | 7665.48 | 0 | 7665.48 | 0 | 0 | 0 | 0 | 0 | 0 | 0 | 0 | 0 | 0 | [19 empty] | 0 | 0 | 0 | 7665.48 | 0 | 7665.48 | 0 | 0 | 0 | 0 | 0 | 0 | 0 | 0 | 0 | 0 | [114 empty] | 0
50 | 0 | 0 | 1 | 201 | 3739.01 | ПЗ | Прямые затраты |  |  | 201 | 1 | 3 |  | 2 | [7 empty] | 3739.01 | 1 | 3739.01
50 | 0 | 0 | 1 | 202 | 0 | СтМатОб | Стоимость материальных ресурсов (всего) |  |  | 202 | 2 | 3 |  | 2 | [7 empty] | 0 | 1 | 0
50 | 0 | 0 | 1 | 222 | 0 | СтМатОбЗак | Стоимость материалов и оборудования заказчика |  |  | 222 | 3 | 3 |  | 2 | [7 empty] | 0 | 1 | 0
50 | 0 | 0 | 1 | 225 | 0 | СтМатОбПод | Стоимость материалов и оборудования подрядчика |  |  | 225 | 4 | 3 |  | 2 | [7 empty] | 0 | 1 | 0
50 | 0 | 0 | 1 | 226 | 0 | СтМат | Стоимость материалов (всего) |  |  | 226 | 5 | 3 |  | 2 | [7 empty] | 0 | 1 | 0
50 | 0 | 0 | 1 | 227 | 0 | СтМатЗак | Стоимость материалов заказчика |  |  | 227 | 6 | 3 |  | 2 | [7 empty] | 0 | 1 | 0
50 | 0 | 0 | 1 | 228 | 0 | СтМатПод | Стоимость материалов подрядчика |  |  | 228 | 7 | 3 |  | 2 | [7 empty] | 0 | 1 | 0
50 | 0 | 0 | 1 | 216 | 0 | Оборуд | Стоимость оборудования (всего) |  |  | 216 | 8 | 3 |  | 2 | [7 empty] | 0 | 1 | 0
50 | 0 | 0 | 1 | 223 | 0 | ОборудЗак | Стоимость оборудования заказчика |  |  | 223 | 9 | 3 |  | 2 | [7 empty] | 0 | 1 | 0
50 | 0 | 0 | 1 | 229 | 0 | ОборудПод | Стоимость оборудования подрядчика |  |  | 229 | 10 | 3 |  | 2 | [7 empty] | 0 | 1 | 0
50 | 0 | 0 | 1 | 203 | 1085.99 | ЭММ | Эксплуатация машин |  |  | 203 | 11 | 3 |  | 2 | [7 empty] | 1085.99 | 1 | 1085.99
50 | 0 | 0 | 1 | 231 | 0 | ЭММсНРиСП | Эксплуатация машин по ТСН-2001.16 |  |  | 231 | 12 | 3 |  | 2 | [7 empty] | 0 | 1 | 0
50 | 0 | 0 | 1 | 204 | 598.51 | ЗПМ | ЗП машинистов |  |  | 204 | 13 | 3 |  | 2 | [7 empty] | 598.51 | 1 | 598.51
50 | 0 | 0 | 1 | 205 | 2054.51 | ОЗП | Основная ЗП рабочих |  |  | 205 | 14 | 3 |  | 2 | [7 empty] | 2054.51 | 1 | 2054.51
50 | 0 | 0 | 1 | 232 | 0 | ОЗПсНРиСП | Основная ЗП рабочих по ТСН-2001.16 |  |  | 232 | 15 | 3 |  | 2 | [7 empty] | 0 | 1 | 0
50 | 0 | 0 | 1 | 214 | 0 | Строит | Строительные работы с НР и СП |  |  | 214 | 16 | 3 |  | 2 | [7 empty] | 0 | 1 | 0
50 | 0 | 0 | 1 | 215 | 7665.48 | Монтаж | Монтажные работы с НР и СП |  |  | 215 | 17 | 3 |  | 2 | [7 empty] | 7665.48 | 1 | 7665.48
50 | 0 | 0 | 1 | 217 | 0 | Прочие | Прочие работы с НР и СП |  |  | 217 | 18 | 3 |  | 2 | [7 empty] | 0 | 1 | 0
50 | 0 | 0 | 1 | 230 | 0 | ПрочиеЗатр | Прочие затраты по ТСН-2001.16 |  |  | 230 | 19 | 3 |  | 2 | [7 empty] | 0 | 1 | 0
50 | 0 | 0 | 1 | 206 | 0 | ВозврМат | Возврат материалов |  |  | 206 | 20 | 3 |  | 2 | [7 empty] | 0 | 1 | 0
50 | 0 | 0 | 1 | 207 | 4.13 | ТрудСтр | Трудозатраты строителей |  |  | 207 | 21 | 3 |  | 7 | [7 empty] | 4.13 | 1 | 4.13
50 | 0 | 0 | 1 | 208 | 0.98 | ТрудМаш | Трудозатраты машинистов |  |  | 208 | 22 | 3 |  | 7 | [7 empty] | 0.98 | 1 | 0.98
50 | 0 | 0 | 1 | 209 | 0 | ТранспМат | Транспорт материалов |  |  | 209 | 23 | 3 |  | 2 | [7 empty] | 0 | 1 | 0
50 | 0 | 0 | 1 | 233 | 0 | Перевозка | Перевозка грузов |  |  | 233 | 24 | 3 |  | 2 | [7 empty] | 0 | 1 | 0
50 | 0 | 0 | 1 | 210 | 2573.43 | НР | Накладные расходы |  |  | 210 | 25 | 3 |  | 2 | [7 empty] | 2573.43 | 1 | 2573.43
50 | 0 | 0 | 1 | 211 | 1353.04 | СмПриб | Сметная прибыль |  |  | 211 | 26 | 3 |  | 2 | [7 empty] | 1353.04 | 1 | 1353.04
50 | 0 | 0 | 1 | 224 | 7665.48 | Всего | Всего с НР и СП |  |  | 224 | 27 | 3 |  | 2 | [7 empty] | 7665.48 | 1 | 7665.48
51 | 1 | 4 | 250 |  | Новый раздел | 50. Замена опорно-стержневой (подставной) изоляции | 0 | [6 empty] | 4860.72 | 0 | 1411.8 | 778.06 | 2670.86 | 0 | 5.369 | 1.274 | 0 | 3345.46 | 1758.95 | [15 empty] | 0 | 0 | 0 | 9965.13 | 0 | 9965.13 | 0 | 0 | 0 | 0 | 0 | 0 | 0 | 0 | 0 | 0 | [149 empty] | 0
50 | 0 | 0 | 1 | 201 | 4860.72 | ПЗ | Прямые затраты |  |  | 201 | 1 | 3 |  | 2 | [7 empty] | 4860.72 | 1 | 4860.72
50 | 0 | 0 | 1 | 202 | 0 | СтМатОб | Стоимость материальных ресурсов (всего) |  |  | 202 | 2 | 3 |  | 2 | [7 empty] | 0 | 1 | 0
50 | 0 | 0 | 1 | 222 | 0 | СтМатОбЗак | Стоимость материалов и оборудования заказчика |  |  | 222 | 3 | 3 |  | 2 | [7 empty] | 0 | 1 | 0
50 | 0 | 0 | 1 | 225 | 0 | СтМатОбПод | Стоимость материалов и оборудования подрядчика |  |  | 225 | 4 | 3 |  | 2 | [7 empty] | 0 | 1 | 0
50 | 0 | 0 | 1 | 226 | 0 | СтМат | Стоимость материалов (всего) |  |  | 226 | 5 | 3 |  | 2 | [7 empty] | 0 | 1 | 0
50 | 0 | 0 | 1 | 227 | 0 | СтМатЗак | Стоимость материалов заказчика |  |  | 227 | 6 | 3 |  | 2 | [7 empty] | 0 | 1 | 0
50 | 0 | 0 | 1 | 228 | 0 | СтМатПод | Стоимость материалов подрядчика |  |  | 228 | 7 | 3 |  | 2 | [7 empty] | 0 | 1 | 0
50 | 0 | 0 | 1 | 216 | 0 | Оборуд | Стоимость оборудования (всего) |  |  | 216 | 8 | 3 |  | 2 | [7 empty] | 0 | 1 | 0
50 | 0 | 0 | 1 | 223 | 0 | ОборудЗак | Стоимость оборудования заказчика |  |  | 223 | 9 | 3 |  | 2 | [7 empty] | 0 | 1 | 0
50 | 0 | 0 | 1 | 229 | 0 | ОборудПод | Стоимость оборудования подрядчика |  |  | 229 | 10 | 3 |  | 2 | [7 empty] | 0 | 1 | 0
50 | 0 | 0 | 1 | 203 | 1411.8 | ЭММ | Эксплуатация машин |  |  | 203 | 11 | 3 |  | 2 | [7 empty] | 1411.8 | 1 | 1411.8
50 | 0 | 0 | 1 | 231 | 0 | ЭММсНРиСП | Эксплуатация машин по ТСН-2001.16 |  |  | 231 | 12 | 3 |  | 2 | [7 empty] | 0 | 1 | 0
50 | 0 | 0 | 1 | 204 | 778.06 | ЗПМ | ЗП машинистов |  |  | 204 | 13 | 3 |  | 2 | [7 empty] | 778.06 | 1 | 778.06
50 | 0 | 0 | 1 | 205 | 2670.86 | ОЗП | Основная ЗП рабочих |  |  | 205 | 14 | 3 |  | 2 | [7 empty] | 2670.86 | 1 | 2670.86
50 | 0 | 0 | 1 | 232 | 0 | ОЗПсНРиСП | Основная ЗП рабочих по ТСН-2001.16 |  |  | 232 | 15 | 3 |  | 2 | [7 empty] | 0 | 1 | 0
50 | 0 | 0 | 1 | 214 | 0 | Строит | Строительные работы с НР и СП |  |  | 214 | 16 | 3 |  | 2 | [7 empty] | 0 | 1 | 0
50 | 0 | 0 | 1 | 215 | 9965.13 | Монтаж | Монтажные работы с НР и СП |  |  | 215 | 17 | 3 |  | 2 | [7 empty] | 9965.13 | 1 | 9965.13
50 | 0 | 0 | 1 | 217 | 0 | Прочие | Прочие работы с НР и СП |  |  | 217 | 18 | 3 |  | 2 | [7 empty] | 0 | 1 | 0
50 | 0 | 0 | 1 | 230 | 0 | ПрочиеЗатр | Прочие затраты по ТСН-2001.16 |  |  | 230 | 19 | 3 |  | 2 | [7 empty] | 0 | 1 | 0
50 | 0 | 0 | 1 | 206 | 0 | ВозврМат | Возврат материалов |  |  | 206 | 20 | 3 |  | 2 | [7 empty] | 0 | 1 | 0
50 | 0 | 0 | 1 | 207 | 5.369 | ТрудСтр | Трудозатраты строителей |  |  | 207 | 21 | 3 |  | 7 | [7 empty] | 5.369 | 1 | 5.369
50 | 0 | 0 | 1 | 208 | 1.274 | ТрудМаш | Трудозатраты машинистов |  |  | 208 | 22 | 3 |  | 7 | [7 empty] | 1.274 | 1 | 1.274
50 | 0 | 0 | 1 | 209 | 0 | ТранспМат | Транспорт материалов |  |  | 209 | 23 | 3 |  | 2 | [7 empty] | 0 | 1 | 0
50 | 0 | 0 | 1 | 233 | 0 | Перевозка | Перевозка грузов |  |  | 233 | 24 | 3 |  | 2 | [7 empty] | 0 | 1 | 0
50 | 0 | 0 | 1 | 210 | 3345.46 | НР | Накладные расходы |  |  | 210 | 25 | 3 |  | 2 | [7 empty] | 3345.46 | 1 | 3345.46
50 | 0 | 0 | 1 | 211 | 1758.95 | СмПриб | Сметная прибыль |  |  | 211 | 26 | 3 |  | 2 | [7 empty] | 1758.95 | 1 | 1758.95
50 | 0 | 0 | 1 | 224 | 9965.13 | Всего | Всего с НР и СП |  |  | 224 | 27 | 3 |  | 2 | [7 empty] | 9965.13 | 1 | 9965.13
4 | 1 |  | 368 |  | Новый раздел | №7: Такелажные работы крупногабаритного оборудования |  | 0 |  | -1 | [7 empty] | 0 |  |  | 0 | [53 empty] | 0 | [11 empty] | 0
52 | 1 | 4 | 364 | 0 | Новый раздел | №7: Такелажные работы крупногабаритного оборудования | [7 empty] | 0 | 0 | 0 | 0 | 0 | 0 | 0 | 0 | 0 | 0 | 0 | 0 | 0 | 0 | 0 | 0 | 0 | 0 | 0 | 0 | 0 | 0 | 0 | 0 | 0 | 0 | 0 | 0 | 0 | 0 | 0 | 0 | 0 | 0 | 0 | 0 | 0 | 0 | 0 | 0 | 0 | 0 | 0 | 0 | 0 | 0 | 0 | 0 | 0 | 0 | 0 | 0 | 0 | 0 | 0 | 0 | 0 | 0 | 0 | 0 | 0 | 0 | 0 | 0 | 0 | 0 | 0 | 0 | 0 | 0 | 0 | 0 | 0 | 0 | 0 | 0 | 0 | 0 | 0 | 0 | 0 | 0 | 0 | 0 | 0 | 0 | 0 | 0 | 0 | 0 | 0 | 0 | 0 | 0 | 0 | 0 | 0 | 0 | 0 | 0 | 0 | 0 | 0 | 0 | 0 | 0 | 0 | 0 | 0 | 0 | 0 | 0 | 0 | 0 | 0 | 0 | 0 | 0 | 0 | 0 | 0 | 0 | 0 | 0 | 0 | 0 | 0 | 0 | 0 | 0 | 0 | 0 | 0 | 0 | 0 | 0 | 0 | 0 | 0 | 0 | 0 | 0 | 0 | 0 | 0 | 0 | 0 | 0 | 0 | 0 | 0 | 0 | 0 | 0 | 0 | 0 | 0 | 0 | 0 | 0 | 0 | 0 | 0 | 0 | 0 | 0 | 0 | 0 | 0 | 0 | 0 | 0 | 0 | 0 | 0 | 0 | 0 | 0 | 0 | 0 | 0 | 0 | 0 | 0 | 0 | 0 | 0 | 0 | 0 | 0 | 0 | 0
51 | 1 | 4 | 364 |  | Новый раздел | №7: Такелажные работы крупногабаритного оборудования | 0 | [6 empty] | 0 | 0 | 0 | 0 | 0 | 0 | 0 | 0 | 0 | 0 | 0 | [15 empty] | 0 | 0 | 0 | 0 | 0 | 0 | 0 | 0 | 0 | 0 | 0 | 0 | 0 | 0 | 0 | 0 | [149 empty] | 0
50 | 0 | 0 | 1 | 201 | 0 | ПЗ | Прямые затраты |  |  | 201 | 1 | 3 |  | 2 | [7 empty] | 0 | 1 | 0
50 | 0 | 0 | 1 | 202 | 0 | СтМатОб | Стоимость материальных ресурсов (всего) |  |  | 202 | 2 | 3 |  | 2 | [7 empty] | 0 | 1 | 0
50 | 0 | 0 | 1 | 222 | 0 | СтМатОбЗак | Стоимость материалов и оборудования заказчика |  |  | 222 | 3 | 3 |  | 2 | [7 empty] | 0 | 1 | 0
50 | 0 | 0 | 1 | 225 | 0 | СтМатОбПод | Стоимость материалов и оборудования подрядчика |  |  | 225 | 4 | 3 |  | 2 | [7 empty] | 0 | 1 | 0
50 | 0 | 0 | 1 | 226 | 0 | СтМат | Стоимость материалов (всего) |  |  | 226 | 5 | 3 |  | 2 | [7 empty] | 0 | 1 | 0
50 | 0 | 0 | 1 | 227 | 0 | СтМатЗак | Стоимость материалов заказчика |  |  | 227 | 6 | 3 |  | 2 | [7 empty] | 0 | 1 | 0
50 | 0 | 0 | 1 | 228 | 0 | СтМатПод | Стоимость материалов подрядчика |  |  | 228 | 7 | 3 |  | 2 | [7 empty] | 0 | 1 | 0
50 | 0 | 0 | 1 | 216 | 0 | Оборуд | Стоимость оборудования (всего) |  |  | 216 | 8 | 3 |  | 2 | [7 empty] | 0 | 1 | 0
50 | 0 | 0 | 1 | 223 | 0 | ОборудЗак | Стоимость оборудования заказчика |  |  | 223 | 9 | 3 |  | 2 | [7 empty] | 0 | 1 | 0
50 | 0 | 0 | 1 | 229 | 0 | ОборудПод | Стоимость оборудования подрядчика |  |  | 229 | 10 | 3 |  | 2 | [7 empty] | 0 | 1 | 0
50 | 0 | 0 | 1 | 203 | 0 | ЭММ | Эксплуатация машин |  |  | 203 | 11 | 3 |  | 2 | [7 empty] | 0 | 1 | 0
50 | 0 | 0 | 1 | 231 | 0 | ЭММсНРиСП | Эксплуатация машин по ТСН-2001.16 |  |  | 231 | 12 | 3 |  | 2 | [7 empty] | 0 | 1 | 0
50 | 0 | 0 | 1 | 204 | 0 | ЗПМ | ЗП машинистов |  |  | 204 | 13 | 3 |  | 2 | [7 empty] | 0 | 1 | 0
50 | 0 | 0 | 1 | 205 | 0 | ОЗП | Основная ЗП рабочих |  |  | 205 | 14 | 3 |  | 2 | [7 empty] | 0 | 1 | 0
50 | 0 | 0 | 1 | 232 | 0 | ОЗПсНРиСП | Основная ЗП рабочих по ТСН-2001.16 |  |  | 232 | 15 | 3 |  | 2 | [7 empty] | 0 | 1 | 0
50 | 0 | 0 | 1 | 214 | 0 | Строит | Строительные работы с НР и СП |  |  | 214 | 16 | 3 |  | 2 | [7 empty] | 0 | 1 | 0
50 | 0 | 0 | 1 | 215 | 0 | Монтаж | Монтажные работы с НР и СП |  |  | 215 | 17 | 3 |  | 2 | [7 empty] | 0 | 1 | 0
50 | 0 | 0 | 1 | 217 | 0 | Прочие | Прочие работы с НР и СП |  |  | 217 | 18 | 3 |  | 2 | [7 empty] | 0 | 1 | 0
50 | 0 | 0 | 1 | 230 | 0 | ПрочиеЗатр | Прочие затраты по ТСН-2001.16 |  |  | 230 | 19 | 3 |  | 2 | [7 empty] | 0 | 1 | 0
50 | 0 | 0 | 1 | 206 | 0 | ВозврМат | Возврат материалов |  |  | 206 | 20 | 3 |  | 2 | [7 empty] | 0 | 1 | 0
50 | 0 | 0 | 1 | 207 | 0 | ТрудСтр | Трудозатраты строителей |  |  | 207 | 21 | 3 |  | 7 | [7 empty] | 0 | 1 | 0
50 | 0 | 0 | 1 | 208 | 0 | ТрудМаш | Трудозатраты машинистов |  |  | 208 | 22 | 3 |  | 7 | [7 empty] | 0 | 1 | 0
50 | 0 | 0 | 1 | 209 | 0 | ТранспМат | Транспорт материалов |  |  | 209 | 23 | 3 |  | 2 | [7 empty] | 0 | 1 | 0
50 | 0 | 0 | 1 | 233 | 0 | Перевозка | Перевозка грузов |  |  | 233 | 24 | 3 |  | 2 | [7 empty] | 0 | 1 | 0
50 | 0 | 0 | 1 | 210 | 0 | НР | Накладные расходы |  |  | 210 | 25 | 3 |  | 2 | [7 empty] | 0 | 1 | 0
50 | 0 | 0 | 1 | 211 | 0 | СмПриб | Сметная прибыль |  |  | 211 | 26 | 3 |  | 2 | [7 empty] | 0 | 1 | 0
50 | 0 | 0 | 1 | 224 | 0 | Всего | Всего с НР и СП |  |  | 224 | 27 | 3 |  | 2 | [7 empty] | 0 | 1 | 0
4 | 1 |  | 427 |  | Новый раздел | 79. Такелажные работы крупногабаритного оборудования при перемещении и замене на ПС, для объектов, расположенных в Московский области |  | 0 |  | -1 | [7 empty] | 0 |  |  | 0 | [53 empty] | 0 | [11 empty] | 0
52 | 1 | 4 | 398 | 0 | Новый раздел | 79. Такелажные работы крупногабаритного оборудования при перемещении и замене на ПС, для объектов, расположенных в Московский области | [7 empty] | 300923.85 | 0 | 120261.27 | 52378.97 | 128283.61 | 0 | 303.02 | 80.6611 | 0 | 166303.9 | 88548.14 | 0 | 0 | 300923.85 | 0 | 120261.27 | 52378.97 | 128283.61 | 0 | 303.02 | 80.6611 | 0 | 166303.9 | 88548.14 | 0 | 0 | 0 | 0 | 0 | 555775.89 | 1346.99 | 554428.9 | 0 | 0 | 0 | 0 | 0 | 0 | 0 | 0 | 0 | 0 | 0 | 0 | 0 | 0 | 0 | 0 | 0 | 0 | 0 | 0 | 0 | 0 | 0 | 0 | 0 | 0 | 0 | 0 | 0 | 0 | 0 | 0 | 555775.89 | 1346.99 | 554428.9 | 0 | 0 | 0 | 0 | 0 | 0 | 0 | 0 | 0 | 0 | 0 | 0 | 0 | 0 | 0 | 0 | 0 | 0 | 0 | 0 | 0 | 0 | 0 | 0 | 0 | 0 | 0 | 0 | 0 | 0 | 0 | 0 | 0 | 0 | 0 | 0 | 0 | 0 | 0 | 0 | 0 | 0 | 0 | 0 | 0 | 0 | 0 | 0 | 0 | 0 | 0 | 0 | 0 | 0 | 0 | 0 | 0 | 0 | 0 | 0 | 0 | 0 | 0 | 0 | 0 | 0 | 0 | 0 | 0 | 0 | 0 | 0 | 0 | 0 | 0 | 0 | 0 | 0 | 0 | 0 | 0 | 0 | 0 | 0 | 0 | 0 | 0 | 0 | 0 | 0 | 0 | 0 | 0 | 0 | 0 | 0 | 0 | 0 | 0 | 0 | 0 | 0 | 0 | 0 | 0 | 0 | 0 | 0 | 0 | 0 | 0 | 0 | 0 | 0 | 0 | 0 | 0 | 0 | 0 | 0 | 0 | 0 | 0 | 0 | 0
17 | 1 | 326 | 326 | 23 | 30-09-004-01 | Устройство опор из шпальных клеток | 100 ШТ | 0.01 | 0 | 0.01 |  |  |  | 254.19 | 0 | 55.01 | 23.71 | 175.47 | 0 | 0.411 | 0.0355 | 0 | 278.85 | 185.24 |  | 358752211 | 23046.107 | 0 | 5499.284 | 2370.5088 | 17546.823 | 0 | 41.1 | 3.55 | 0 | 106891.5538 | 81474.938 | 5499.284 | 2370.5088 | 17546.823 | 0 | 41.1 | 3.55 | 0 | 140 | 93 | 1 | 1 |  |  | 1 | 1 | 1 | 1 |  |  |  |  | 0 | 1 | И13_ГЭСН-2022, 30-09-004-01, приказ Минстроя России от 18.05.2022 г. № 378/пр |  |  | 30001 | 0 |  | 0 | 2 | 0 | 1 | 1 | 1 | 1 | 1 | 1 |  | 140 | 93 |  |  |  | 0 | 0 | 0 | [5 empty] | 0 |  | 0 | 254.19 | 67306.78 | 2135.18 | 1165.69 | 426.93 | 0 | 41.1 | 3.55 | 0 | 278.852 | 185.2374 |  |  |  | )*0 | [9 empty] | 0 | 0 | 1 | 1 |  |  |  | 1013 | 100 ШТ | 100 ШТ | 1 | [6 empty] | 342529112 | 2 | Общестроительные работы | 24 | Мосты и трубы | 1 | 30001 | Мосты и трубы | ФЕР-30 |  |  |  | 1441792 | 0 | 0 | 0 | 0 | 0 | 41.1 | 3.55 | 0 | [17 empty] | 0 | 0 | 0 |  |  |  |  | 140 | 93 |  |  |  |  | 1 |  | 601751978 | 2 | 1 | -2 | 0 | 0 | 0 | 718.28 | 718.28 | 0 | 0 |  | 0 | 3 | 0 |  | 0 | 1 | 0 | 0 | 0 | 0 | Пр/812-024.0-1 | Пр/774-024.0 | Мосты и трубы | Мосты и трубы | 0
17 | 1 | 330 | 330 | 24 | м40-01-002-01 | Вертикальное перемещение сверх предусмотренного в ГЭСНм: 1 м, на высоту до 5 м | 10 т | 0.1 | 0 | 0.1 |  |  |  | 1320.91 | 0 | 72.95 | 31.41 | 1216.55 | 0 | 2.9 | 0.047 | 0 | 1110.68 | 549.1 |  | 358752211 | 12894.9964 | 0 | 729.4964 | 314.0681 | 12165.5 | 0 | 29 | 0.47 | 0 | 13209.0645 | 0 | 729.4964 | 314.0681 | 12165.5 | 0 | 29 | 0.47 | 0 | 89 | 44 | 1 | 1 |  |  | 1 | 1 | 1 | 1 |  |  |  |  | 0 | 2 | И13_ГЭСНм-2022, м40-01-002-01, приказ Минстроя России от 18.05.2022 г. № 378/пр |  |  | 140001 | 0 |  | 0 | 3 | 0 | 1 | 1 | 1 | 1 | 1 | 1 |  | 89 | 44 |  |  |  | 0 | 0 | 0 | [5 empty] | 0 |  | 0 | 1320.91 | 0 | 1552.12 | 668.23 | 419.5 | 0 | 29 | 0.47 | 0 | 1110.6844 | 549.1024 |  |  |  | )*0 | [9 empty] | 0 | 0 | 1 | 1 |  |  |  | 1009 | 10 т | 10 т | 10000 | [6 empty] | 342528983 | 3 | Монтажные работы | 82 | Дополнительное перемещение оборудования и материальных ресурсов, сверх предусмотренного государственными элементными сметными нормами на монтаж оборудования | 2 | 140001 | Дополнительное перемещение оборудования и материальных ресурсов, сверх предусмотренного государственными элементными сметными нормами на монтаж оборудования | мФЕР-40 |  |  |  | 1441792 | 0 | 0 | 0 | 0 | 0 | 29 | 0.47 | 0 | [17 empty] | 0 | 0 | 0 |  |  |  |  | 89 | 44 |  |  |  |  | 1 |  | 1943605046 | 2 | 1 | -2 | 0 | 0 | 0 | 2980.69 | 0 | 2980.69 | 0 |  | 0 | 3 | 0 |  | 0 | 1 | 0 | 0 | 0 | 0 | Пр/812-082.0-1 | Пр/774-082.0 | Дополнительное перемещение оборудования и материальных ресурсов, сверх предусмотренного государственными элементными сметными нормами на монтаж оборудования | Дополнительное перемещение оборудования и материальных ресурсов, сверх предусмотренного государственными элементными сметными нормами на монтаж оборудования | 0
17 | 1 | 335 | 335 | 25 | м37-02-013-07 | Установка электролебедки без подъема, тяговым усилием: свыше 50 кН (5 тс) до 70 кН (7 тс) | ШТ | 1 | 0 | 1 |  |  |  | 20233.93 | 0 | 10084.27 | 4436.32 | 5713.34 | 0 | 13.5 | 7 | 0 | 9337.69 | 4973.33 |  | 358752211 | 15797.6 | 0 | 10084.265 | 4436.31 | 5713.335 | 0 | 13.5 | 7 | 0 | 20233.91 | 0 | 10084.265 | 4436.31 | 5713.335 | 0 | 13.5 | 7 | 0 | 92 | 49 | 1 | 1 |  |  | 1 | 1 | 1 | 1 |  |  |  |  | 0 | 2 | И13_ГЭСНм-2022, м37-02-013-07, приказ Минстроя России от 18.05.2022 г. № 378/пр |  |  | 137001 | 0 |  | 0 | 3 | 0 | 1 | 1 | 1 | 1 | 1 | 1 |  | 92 | 49 |  |  |  | 0 | 0 | 0 | [5 empty] | 0 |  | 0 | 20233.93 | 0 | 2792.01 | 1239.94 | 423.21 | 0 | 13.5 | 7 | 0 | 9337.6872 | 4973.3334 |  |  |  | )*0 | [9 empty] | 0 | 0 | 1 | 1 |  |  |  | 1013 | ШТ | ШТ | 1 | [6 empty] | 342528980 | 3 | Монтажные работы | 79 | Оборудование общего назначения | 2 | 137001 | Оборудование общего назначения | мФЕР-37 |  |  |  | 1441792 | 0 | 0 | 0 | 0 | 0 | 13.5 | 7 | 0 | [17 empty] | 0 | 0 | 0 |  |  |  |  | 92 | 49 |  |  |  |  | 1 |  | -813935438 | 2 | 1 | -2 | 0 | 0 | 0 | 34544.95 | 0 | 34544.95 | 0 |  | 0 | 3 | 0 |  | 0 | 1 | 0 | 0 | 0 | 0 | Пр/812-079.0-1 | Пр/774-079.0 | Оборудование общего назначения | Оборудование общего назначения | 0
17 | 1 | 343 | 343 | 26 | м37-02-026-02 | Разматывание с барабана полиспаста стального каната диаметром: свыше 20 до 28 мм | 100 м | 0.01 | 0 | 0.01 |  |  |  | 82.38 | 0 | 37.55 | 18.22 | 26.61 | 0 | 0.064 | 0.0301 | 0 | 41.24 | 21.97 |  | 358752211 | 6407.2078 | 0 | 3746.1518 | 1822.0078 | 2661.056 | 0 | 6.4 | 3.01 | 0 | 8295.1015 | 65.8859 | 3746.1518 | 1822.0078 | 2661.056 | 0 | 6.4 | 3.01 | 0 | 92 | 49 | 1 | 1 |  |  | 1 | 1 | 1 | 1 |  |  |  |  | 0 | 2 | И13_ГЭСНм-2022, м37-02-026-02, приказ Минстроя России от 18.05.2022 г. № 378/пр |  |  | 137001 | 0 |  | 0 | 3 | 0 | 1 | 1 | 1 | 1 | 1 | 1 |  | 92 | 49 |  |  |  | 0 | 0 | 0 | [5 empty] | 0 |  | 0 | 82.38 | 128286.04 | 2868.99 | 1681.72 | 415.79 | 0 | 6.4 | 3.01 | 0 | 41.2436 | 21.9667 |  |  |  | )*0 | [9 empty] | 0 | 0 | 1 | 1 |  |  |  | 1003 | 100 м | 100 м | 100 | [6 empty] | 342528980 | 3 | Монтажные работы | 79 | Оборудование общего назначения | 2 | 137001 | Оборудование общего назначения | мФЕР-37 |  |  |  | 1441792 | 0 | 0 | 0 | 0 | 0 | 6.4 | 3.01 | 0 | [17 empty] | 0 | 0 | 0 |  |  |  |  | 92 | 49 |  |  |  |  | 1 |  | 282601558 | 2 | 1 | -2 | 0 | 0 | 0 | 145.59 | 0 | 145.59 | 0 |  | 0 | 3 | 0 |  | 0 | 1 | 0 | 0 | 0 | 0 | Пр/812-079.0-1 | Пр/774-079.0 | Оборудование общего назначения | Оборудование общего назначения | 0
17 | 1 | 348 | 348 | 27 | м37-02-028-01 | Запасовка полиспастов монтажных грузоподъемностью системы: до 20 т | ШТ | 1 | 0 | 1 |  |  |  | 28144.27 | 0 | 10211.86 | 4419.23 | 13513.18 | 0 | 32.5 | 6.7 | 0 | 16497.82 | 8786.88 |  | 358752211 | 23725.041 | 0 | 10211.866 | 4419.229 | 13513.175 | 0 | 32.5 | 6.7 | 0 | 28144.27 | 0 | 10211.866 | 4419.229 | 13513.175 | 0 | 32.5 | 6.7 | 0 | 92 | 49 | 1 | 1 |  |  | 1 | 1 | 1 | 1 |  |  |  |  | 0 | 2 | И13_ГЭСНм-2022, м37-02-028-01, приказ Минстроя России от 18.05.2022 г. № 378/пр |  |  | 137001 | 0 |  | 0 | 3 | 0 | 1 | 1 | 1 | 1 | 1 | 1 |  | 92 | 49 |  |  |  | 0 | 0 | 0 | [5 empty] | 0 |  | 0 | 28144.27 | 0 | 2792.01 | 1239.94 | 415.79 | 0 | 32.5 | 6.7 | 0 | 16497.8172 | 8786.8809 |  |  |  | )*0 | [9 empty] | 0 | 0 | 1 | 1 |  |  |  | 1013 | ШТ | ШТ | 1 | [6 empty] | 342528980 | 3 | Монтажные работы | 79 | Оборудование общего назначения | 2 | 137001 | Оборудование общего назначения | мФЕР-37 |  |  |  | 1441792 | 0 | 0 | 0 | 0 | 0 | 32.5 | 6.7 | 0 | [17 empty] | 0 | 0 | 0 |  |  |  |  | 92 | 49 |  |  |  |  | 1 |  | -1681416500 | 2 | 1 | -2 | 0 | 0 | 0 | 53428.97 | 0 | 53428.97 | 0 |  | 0 | 3 | 0 |  | 0 | 1 | 0 | 0 | 0 | 0 | Пр/812-079.0-1 | Пр/774-079.0 | Оборудование общего назначения | Оборудование общего назначения | 0
17 | 1 | 353 | 353 | 28 | м37-02-028-02 | Запасовка полиспастов монтажных грузоподъемностью системы: свыше 20 до 32 т | ШТ | 1 | 0 | 1 |  |  |  | 32388.56 | 0 | 11577.55 | 5010.99 | 15800.02 | 0 | 38 | 7.6 | 0 | 19146.13 | 10197.39 |  | 358752211 | 27377.571 | 0 | 11577.551 | 5010.984 | 15800.02 | 0 | 38 | 7.6 | 0 | 32388.555 | 0 | 11577.551 | 5010.984 | 15800.02 | 0 | 38 | 7.6 | 0 | 92 | 49 | 1 | 1 |  |  | 1 | 1 | 1 | 1 |  |  |  |  | 0 | 2 | И13_ГЭСНм-2022, м37-02-028-02, приказ Минстроя России от 18.05.2022 г. № 378/пр |  |  | 137001 | 0 |  | 0 | 3 | 0 | 1 | 1 | 1 | 1 | 1 | 1 |  | 92 | 49 |  |  |  | 0 | 0 | 0 | [5 empty] | 0 |  | 0 | 32388.56 | 0 | 2792.01 | 1239.94 | 415.79 | 0 | 38 | 7.6 | 0 | 19146.1292 | 10197.3949 |  |  |  | )*0 | [9 empty] | 0 | 0 | 1 | 1 |  |  |  | 1013 | ШТ | ШТ | 1 | [6 empty] | 342528980 | 3 | Монтажные работы | 79 | Оборудование общего назначения | 2 | 137001 | Оборудование общего назначения | мФЕР-37 |  |  |  | 1441792 | 0 | 0 | 0 | 0 | 0 | 38 | 7.6 | 0 | [17 empty] | 0 | 0 | 0 |  |  |  |  | 92 | 49 |  |  |  |  | 1 |  | -67999470 | 2 | 1 | -2 | 0 | 0 | 0 | 61732.08 | 0 | 61732.08 | 0 |  | 0 | 3 | 0 |  | 0 | 1 | 0 | 0 | 0 | 0 | Пр/812-079.0-1 | Пр/774-079.0 | Оборудование общего назначения | Оборудование общего назначения | 0
17 | 1 | 358 | 358 | 29 | м37-02-028-03 | Запасовка полиспастов монтажных грузоподъемностью системы: свыше 32 до 50 т | ШТ | 1 | 0 | 1 |  |  |  | 49407.7 | 0 | 16761.09 | 7254.01 | 25392.6 | 0 | 60 | 11 | 0 | 30034.88 | 15996.84 |  | 358752211 | 42153.69 | 0 | 16761.09 | 7254.01 | 25392.6 | 0 | 60 | 11 | 0 | 49407.7 | 0 | 16761.09 | 7254.01 | 25392.6 | 0 | 60 | 11 | 0 | 92 | 49 | 1 | 1 |  |  | 1 | 1 | 1 | 1 |  |  |  |  | 0 | 2 | И13_ГЭСНм-2022, м37-02-028-03, приказ Минстроя России от 18.05.2022 г. № 378/пр |  |  | 137001 | 0 |  | 0 | 3 | 0 | 1 | 1 | 1 | 1 | 1 | 1 |  | 92 | 49 |  |  |  | 0 | 0 | 0 | [5 empty] | 0 |  | 0 | 49407.7 | 0 | 2792.01 | 1239.94 | 423.21 | 0 | 60 | 11 | 0 | 30034.8812 | 15996.8389 |  |  |  | )*0 | [9 empty] | 0 | 0 | 1 | 1 |  |  |  | 1013 | ШТ | ШТ | 1 | [6 empty] | 342528980 | 3 | Монтажные работы | 79 | Оборудование общего назначения | 2 | 137001 | Оборудование общего назначения | мФЕР-37 |  |  |  | 1441792 | 0 | 0 | 0 | 0 | 0 | 60 | 11 | 0 | [17 empty] | 0 | 0 | 0 |  |  |  |  | 92 | 49 |  |  |  |  | 1 |  | -488428596 | 2 | 1 | -2 | 0 | 0 | 0 | 95439.42 | 0 | 95439.42 | 0 |  | 0 | 3 | 0 |  | 0 | 1 | 0 | 0 | 0 | 0 | Пр/812-079.0-1 | Пр/774-079.0 | Оборудование общего назначения | Оборудование общего назначения | 0
17 | 1 | 363 | 363 | 30 | м37-02-029-01 | Установка внизу запасованного полиспаста грузоподъемностью системы: до 20 т | ШТ | 1 | 0 | 1 |  |  |  | 5472.03 | 0 | 2296.05 | 1011.26 | 2164.72 | 0 | 4.9 | 1.6 | 0 | 2921.9 | 1556.23 |  | 358752211 | 4460.776 | 0 | 2296.054 | 1011.256 | 2164.722 | 0 | 4.9 | 1.6 | 0 | 5472.032 | 0 | 2296.054 | 1011.256 | 2164.722 | 0 | 4.9 | 1.6 | 0 | 92 | 49 | 1 | 1 |  |  | 1 | 1 | 1 | 1 |  |  |  |  | 0 | 2 | И13_ГЭСНм-2022, м37-02-029-01, приказ Минстроя России от 18.05.2022 г. № 378/пр |  |  | 137001 | 0 |  | 0 | 3 | 0 | 1 | 1 | 1 | 1 | 1 | 1 |  | 92 | 49 |  |  |  | 0 | 0 | 0 | [5 empty] | 0 |  | 0 | 5472.03 | 0 | 2792.01 | 1239.94 | 441.78 | 0 | 4.9 | 1.6 | 0 | 2921.9016 | 1556.2302 |  |  |  | )*0 | [9 empty] | 0 | 0 | 1 | 1 |  |  |  | 1013 | ШТ | ШТ | 1 | [6 empty] | 342528980 | 3 | Монтажные работы | 79 | Оборудование общего назначения | 2 | 137001 | Оборудование общего назначения | мФЕР-37 |  |  |  | 1441792 | 0 | 0 | 0 | 0 | 0 | 4.9 | 1.6 | 0 | [17 empty] | 0 | 0 | 0 |  |  |  |  | 92 | 49 |  |  |  |  | 1 |  | -553847873 | 2 | 1 | -2 | 0 | 0 | 0 | 9950.16 | 0 | 9950.16 | 0 |  | 0 | 3 | 0 |  | 0 | 1 | 0 | 0 | 0 | 0 | Пр/812-079.0-1 | Пр/774-079.0 | Оборудование общего назначения | Оборудование общего назначения | 0
17 | 1 | 368 | 368 | 31 | м37-02-029-02 | Установка внизу запасованного полиспаста грузоподъемностью системы: свыше 20 до 30 т | ШТ | 1 | 0 | 1 |  |  |  | 7872.27 | 0 | 3320.09 | 1459.72 | 3092.46 | 0 | 7 | 2.3 | 0 | 4188.01 | 2230.57 |  | 358752211 | 6412.552 | 0 | 3320.092 | 1459.713 | 3092.46 | 0 | 7 | 2.3 | 0 | 7872.265 | 0 | 3320.092 | 1459.713 | 3092.46 | 0 | 7 | 2.3 | 0 | 92 | 49 | 1 | 1 |  |  | 1 | 1 | 1 | 1 |  |  |  |  | 0 | 2 | И13_ГЭСНм-2022, м37-02-029-02, приказ Минстроя России от 18.05.2022 г. № 378/пр |  |  | 137001 | 0 |  | 0 | 3 | 0 | 1 | 1 | 1 | 1 | 1 | 1 |  | 92 | 49 |  |  |  | 0 | 0 | 0 | [5 empty] | 0 |  | 0 | 7872.27 | 0 | 2792.01 | 1239.94 | 441.78 | 0 | 7 | 2.3 | 0 | 4188.0056 | 2230.5682 |  |  |  | )*0 | [9 empty] | 0 | 0 | 1 | 1 |  |  |  | 1013 | ШТ | ШТ | 1 | [6 empty] | 342528980 | 3 | Монтажные работы | 79 | Оборудование общего назначения | 2 | 137001 | Оборудование общего назначения | мФЕР-37 |  |  |  | 1441792 | 0 | 0 | 0 | 0 | 0 | 7 | 2.3 | 0 | [17 empty] | 0 | 0 | 0 |  |  |  |  | 92 | 49 |  |  |  |  | 1 |  | 1400818256 | 2 | 1 | -2 | 0 | 0 | 0 | 14290.85 | 0 | 14290.85 | 0 |  | 0 | 3 | 0 |  | 0 | 1 | 0 | 0 | 0 | 0 | Пр/812-079.0-1 | Пр/774-079.0 | Оборудование общего назначения | Оборудование общего назначения | 0
17 | 1 | 373 | 373 | 32 | м37-02-029-03 | Установка внизу запасованного полиспаста грузоподъемностью системы: свыше 30 т до 40 т | ШТ | 1 | 0 | 1 |  |  |  | 9425.23 | 0 | 3754.5 | 1650.53 | 4020.2 | 0 | 9.1 | 2.6 | 0 | 5217.07 | 2778.66 |  | 358752211 | 7774.703 | 0 | 3754.505 | 1650.53 | 4020.198 | 0 | 9.1 | 2.6 | 0 | 9425.233 | 0 | 3754.505 | 1650.53 | 4020.198 | 0 | 9.1 | 2.6 | 0 | 92 | 49 | 1 | 1 |  |  | 1 | 1 | 1 | 1 |  |  |  |  | 0 | 2 | И13_ГЭСНм-2022, м37-02-029-03, приказ Минстроя России от 18.05.2022 г. № 378/пр |  |  | 137001 | 0 |  | 0 | 3 | 0 | 1 | 1 | 1 | 1 | 1 | 1 |  | 92 | 49 |  |  |  | 0 | 0 | 0 | [5 empty] | 0 |  | 0 | 9425.23 | 0 | 2792.01 | 1239.94 | 441.78 | 0 | 9.1 | 2.6 | 0 | 5217.0716 | 2778.6577 |  |  |  | )*0 | [9 empty] | 0 | 0 | 1 | 1 |  |  |  | 1013 | ШТ | ШТ | 1 | [6 empty] | 342528980 | 3 | Монтажные работы | 79 | Оборудование общего назначения | 2 | 137001 | Оборудование общего назначения | мФЕР-37 |  |  |  | 1441792 | 0 | 0 | 0 | 0 | 0 | 9.1 | 2.6 | 0 | [17 empty] | 0 | 0 | 0 |  |  |  |  | 92 | 49 |  |  |  |  | 1 |  | -638580214 | 2 | 1 | -2 | 0 | 0 | 0 | 17420.96 | 0 | 17420.96 | 0 |  | 0 | 3 | 0 |  | 0 | 1 | 0 | 0 | 0 | 0 | Пр/812-079.0-1 | Пр/774-079.0 | Оборудование общего назначения | Оборудование общего назначения | 0
17 | 1 | 378 | 378 | 33 | м37-02-029-04 | Установка внизу запасованного полиспаста грузоподъемностью системы: свыше 40 т до 50 т | ШТ | 1 | 0 | 1 |  |  |  | 13611.65 | 0 | 5926.57 | 2604.61 | 5080.47 | 0 | 11.5 | 4.1 | 0 | 7070.27 | 3765.69 |  | 358752211 | 11007.04 | 0 | 5926.57 | 2604.615 | 5080.47 | 0 | 11.5 | 4.1 | 0 | 13611.655 | 0 | 5926.57 | 2604.615 | 5080.47 | 0 | 11.5 | 4.1 | 0 | 92 | 49 | 1 | 1 |  |  | 1 | 1 | 1 | 1 |  |  |  |  | 0 | 2 | И13_ГЭСНм-2022, м37-02-029-04, приказ Минстроя России от 18.05.2022 г. № 378/пр |  |  | 137001 | 0 |  | 0 | 3 | 0 | 1 | 1 | 1 | 1 | 1 | 1 |  | 92 | 49 |  |  |  | 0 | 0 | 0 | [5 empty] | 0 |  | 0 | 13611.65 | 0 | 2792.01 | 1239.94 | 441.78 | 0 | 11.5 | 4.1 | 0 | 7070.2736 | 3765.6892 |  |  |  | )*0 | [9 empty] | 0 | 0 | 1 | 1 |  |  |  | 1013 | ШТ | ШТ | 1 | [6 empty] | 342528980 | 3 | Монтажные работы | 79 | Оборудование общего назначения | 2 | 137001 | Оборудование общего назначения | мФЕР-37 |  |  |  | 1441792 | 0 | 0 | 0 | 0 | 0 | 11.5 | 4.1 | 0 | [17 empty] | 0 | 0 | 0 |  |  |  |  | 92 | 49 |  |  |  |  | 1 |  | 1950739808 | 2 | 1 | -2 | 0 | 0 | 0 | 24447.61 | 0 | 24447.61 | 0 |  | 0 | 3 | 0 |  | 0 | 1 | 0 | 0 | 0 | 0 | Пр/812-079.0-1 | Пр/774-079.0 | Оборудование общего назначения | Оборудование общего назначения | 0
17 | 1 | 383 | 383 | 34 | м40-01-001-01 | Горизонтальное перемещение сверх предусмотренного в ГЭСНм: 100 м, на расстояние до 200 м | 10 т | 0.1 | 0 | 0.1 |  |  |  | 294.28 | 0 | 34.13 | 17.36 | 242.79 | 0 | 0.6 | 0.028 | 0 | 231.53 | 114.47 |  | 358752211 | 2696.938 | 0 | 269.038 | 173.5916 | 2427.9 | 0 | 6 | 0.28 | 0 | 2870.5296 | 0 | 269.038 | 173.5916 | 2427.9 | 0 | 6 | 0.28 | 0 | 89 | 44 | 1 | 1 |  |  | 1 | 1 | 1 | 1 |  |  |  |  | 0 | 2 | И13_ГЭСНм-2022, м40-01-001-01, приказ Минстроя России от 18.05.2022 г. № 378/пр |  |  | 140001 | 0 |  | 0 | 3 | 0 | 1 | 1 | 1 | 1 | 1 | 1 |  | 89 | 44 |  |  |  | 0 | 0 | 0 | [5 empty] | 0 |  | 0 | 294.28 | 0 | 2437.86 | 1239.94 | 404.65 | 0 | 6 | 0.28 | 0 | 231.5335 | 114.466 |  |  |  | )*0 | [9 empty] | 0 | 0 | 1 | 1 |  |  |  | 1009 | 10 т | 10 т | 10000 | [6 empty] | 342528983 | 3 | Монтажные работы | 82 | Дополнительное перемещение оборудования и материальных ресурсов, сверх предусмотренного государственными элементными сметными нормами на монтаж оборудования | 2 | 140001 | Дополнительное перемещение оборудования и материальных ресурсов, сверх предусмотренного государственными элементными сметными нормами на монтаж оборудования | мФЕР-40 |  |  |  | 1441792 | 0 | 0 | 0 | 0 | 0 | 6 | 0.28 | 0 | [17 empty] | 0 | 0 | 0 |  |  |  |  | 89 | 44 |  |  |  |  | 1 |  | 1242499460 | 2 | 1 | -2 | 0 | 0 | 0 | 640.28 | 0 | 640.28 | 0 |  | 0 | 3 | 0 |  | 0 | 1 | 0 | 0 | 0 | 0 | Пр/812-082.0-1 | Пр/774-082.0 | Дополнительное перемещение оборудования и материальных ресурсов, сверх предусмотренного государственными элементными сметными нормами на монтаж оборудования | Дополнительное перемещение оборудования и материальных ресурсов, сверх предусмотренного государственными элементными сметными нормами на монтаж оборудования | 0
17 | 1 | 388 | 388 | 35 | м40-01-001-04 | Горизонтальное перемещение сверх предусмотренного в ГЭСНм: 150 м, на расстояние до 200 м | 10 т | 0.1 | 0 | 0.1 |  |  |  | 180.25 | 0 | 12.19 | 6.2 | 161.86 | 0 | 0.4 | 0.01 | 0 | 149.57 | 73.95 |  | 358752211 | 1714.685 | 0 | 96.085 | 61.997 | 1618.6 | 0 | 4 | 0.1 | 0 | 1776.682 | 0 | 96.085 | 61.997 | 1618.6 | 0 | 4 | 0.1 | 0 | 89 | 44 | 1 | 1 |  |  | 1 | 1 | 1 | 1 |  |  |  |  | 0 | 2 | И13_ГЭСНм-2022, м40-01-001-04, приказ Минстроя России от 18.05.2022 г. № 378/пр |  |  | 140001 | 0 |  | 0 | 3 | 0 | 1 | 1 | 1 | 1 | 1 | 1 |  | 89 | 44 |  |  |  | 0 | 0 | 0 | [5 empty] | 0 |  | 0 | 180.25 | 0 | 2437.86 | 1239.94 | 404.65 | 0 | 4 | 0.1 | 0 | 149.5734 | 73.9464 |  |  |  | )*0 | [9 empty] | 0 | 0 | 1 | 1 |  |  |  | 1009 | 10 т | 10 т | 10000 | [6 empty] | 342528983 | 3 | Монтажные работы | 82 | Дополнительное перемещение оборудования и материальных ресурсов, сверх предусмотренного государственными элементными сметными нормами на монтаж оборудования | 2 | 140001 | Дополнительное перемещение оборудования и материальных ресурсов, сверх предусмотренного государственными элементными сметными нормами на монтаж оборудования | мФЕР-40 |  |  |  | 1441792 | 0 | 0 | 0 | 0 | 0 | 4 | 0.1 | 0 | [17 empty] | 0 | 0 | 0 |  |  |  |  | 89 | 44 |  |  |  |  | 1 |  | 927181070 | 2 | 1 | -2 | 0 | 0 | 0 | 403.77 | 0 | 403.77 | 0 |  | 0 | 3 | 0 |  | 0 | 1 | 0 | 0 | 0 | 0 | Пр/812-082.0-1 | Пр/774-082.0 | Дополнительное перемещение оборудования и материальных ресурсов, сверх предусмотренного государственными элементными сметными нормами на монтаж оборудования | Дополнительное перемещение оборудования и материальных ресурсов, сверх предусмотренного государственными элементными сметными нормами на монтаж оборудования | 0
17 | 1 | 393 | 393 | 36 | м37-02-029-40 | Снятие установленного внизу запасованного полиспаста грузоподъемностью системы: до 20 т | ШТ | 1 | 0 | 1 |  |  |  | 4048.3 | 0 | 1892.87 | 830.09 | 1325.34 | 0 | 3 | 1.3 | 0 | 1983 | 1056.16 |  | 358752211 | 3218.204 | 0 | 1892.864 | 830.091 | 1325.34 | 0 | 3 | 1.3 | 0 | 4048.295 | 0 | 1892.864 | 830.091 | 1325.34 | 0 | 3 | 1.3 | 0 | 92 | 49 | 1 | 1 |  |  | 1 | 1 | 1 | 1 |  |  |  |  | 0 | 2 | И13_ГЭСНм-2022, м37-02-029-40, приказ Минстроя России от 18.05.2022 г. № 378/пр |  |  | 137001 | 0 |  | 0 | 3 | 0 | 1 | 1 | 1 | 1 | 1 | 1 |  | 92 | 49 |  |  |  | 0 | 0 | 0 | [5 empty] | 0 |  | 0 | 4048.3 | 0 | 2792.01 | 1239.94 | 441.78 | 0 | 3 | 1.3 | 0 | 1982.9956 | 1056.1607 |  |  |  | )*0 | [9 empty] | 0 | 0 | 1 | 1 |  |  |  | 1013 | ШТ | ШТ | 1 | [6 empty] | 342528980 | 3 | Монтажные работы | 79 | Оборудование общего назначения | 2 | 137001 | Оборудование общего назначения | мФЕР-37 |  |  |  | 1441792 | 0 | 0 | 0 | 0 | 0 | 3 | 1.3 | 0 | [17 empty] | 0 | 0 | 0 |  |  |  |  | 92 | 49 |  |  |  |  | 1 |  | 20723631 | 2 | 1 | -2 | 0 | 0 | 0 | 7087.46 | 0 | 7087.46 | 0 |  | 0 | 3 | 0 |  | 0 | 1 | 0 | 0 | 0 | 0 | Пр/812-079.0-1 | Пр/774-079.0 | Оборудование общего назначения | Оборудование общего назначения | 0
17 | 1 | 398 | 398 | 37 | м37-02-029-41 | Снятие установленного внизу запасованного полиспаста грузоподъемностью системы: свыше 20 до 30 т | ШТ | 1 | 0 | 1 |  |  |  | 4981.64 | 0 | 2172.07 | 954.09 | 1855.48 | 0 | 4.2 | 1.5 | 0 | 2584.8 | 1376.69 |  | 358752211 | 4027.541 | 0 | 2172.065 | 954.085 | 1855.476 | 0 | 4.2 | 1.5 | 0 | 4981.626 | 0 | 2172.065 | 954.085 | 1855.476 | 0 | 4.2 | 1.5 | 0 | 92 | 49 | 1 | 1 |  |  | 1 | 1 | 1 | 1 |  |  |  |  | 0 | 2 | И13_ГЭСНм-2022, м37-02-029-41, приказ Минстроя России от 18.05.2022 г. № 378/пр |  |  | 137001 | 0 |  | 0 | 3 | 0 | 1 | 1 | 1 | 1 | 1 | 1 |  | 92 | 49 |  |  |  | 0 | 0 | 0 | [5 empty] | 0 |  | 0 | 4981.64 | 0 | 2792.01 | 1239.94 | 441.78 | 0 | 4.2 | 1.5 | 0 | 2584.8044 | 1376.6893 |  |  |  | )*0 | [9 empty] | 0 | 0 | 1 | 1 |  |  |  | 1013 | ШТ | ШТ | 1 | [6 empty] | 342528980 | 3 | Монтажные работы | 79 | Оборудование общего назначения | 2 | 137001 | Оборудование общего назначения | мФЕР-37 |  |  |  | 1441792 | 0 | 0 | 0 | 0 | 0 | 4.2 | 1.5 | 0 | [17 empty] | 0 | 0 | 0 |  |  |  |  | 92 | 49 |  |  |  |  | 1 |  | 267232056 | 2 | 1 | -2 | 0 | 0 | 0 | 8943.13 | 0 | 8943.13 | 0 |  | 0 | 3 | 0 |  | 0 | 1 | 0 | 0 | 0 | 0 | Пр/812-079.0-1 | Пр/774-079.0 | Оборудование общего назначения | Оборудование общего назначения | 0
17 | 1 | 403 | 403 | 38 | м37-02-029-42 | Снятие установленного внизу запасованного полиспаста грузоподъемностью системы: свыше 30 до 40 т | ШТ | 1 | 0 | 1 |  |  |  | 5555.95 | 0 | 2172.07 | 954.09 | 2429.79 | 0 | 5.5 | 1.5 | 0 | 3113.17 | 1658.1 |  | 358752211 | 4601.855 | 0 | 2172.065 | 954.085 | 2429.79 | 0 | 5.5 | 1.5 | 0 | 5555.94 | 0 | 2172.065 | 954.085 | 2429.79 | 0 | 5.5 | 1.5 | 0 | 92 | 49 | 1 | 1 |  |  | 1 | 1 | 1 | 1 |  |  |  |  | 0 | 2 | И13_ГЭСНм-2022, м37-02-029-42, приказ Минстроя России от 18.05.2022 г. № 378/пр |  |  | 137001 | 0 |  | 0 | 3 | 0 | 1 | 1 | 1 | 1 | 1 | 1 |  | 92 | 49 |  |  |  | 0 | 0 | 0 | [5 empty] | 0 |  | 0 | 5555.95 | 0 | 2792.01 | 1239.94 | 441.78 | 0 | 5.5 | 1.5 | 0 | 3113.1696 | 1658.1012 |  |  |  | )*0 | [9 empty] | 0 | 0 | 1 | 1 |  |  |  | 1013 | ШТ | ШТ | 1 | [6 empty] | 342528980 | 3 | Монтажные работы | 79 | Оборудование общего назначения | 2 | 137001 | Оборудование общего назначения | мФЕР-37 |  |  |  | 1441792 | 0 | 0 | 0 | 0 | 0 | 5.5 | 1.5 | 0 | [17 empty] | 0 | 0 | 0 |  |  |  |  | 92 | 49 |  |  |  |  | 1 |  | 1502936956 | 2 | 1 | -2 | 0 | 0 | 0 | 10327.22 | 0 | 10327.22 | 0 |  | 0 | 3 | 0 |  | 0 | 1 | 0 | 0 | 0 | 0 | Пр/812-079.0-1 | Пр/774-079.0 | Оборудование общего назначения | Оборудование общего назначения | 0
17 | 1 | 408 | 408 | 39 | м37-02-029-43 | Снятие установленного внизу запасованного полиспаста грузоподъемностью системы: свыше 40 до 50 т | ШТ | 1 | 0 | 1 |  |  |  | 8368.26 | 0 | 3723.28 | 1640.88 | 3004.1 | 0 | 6.8 | 2.6 | 0 | 4273.38 | 2276.04 |  | 358752211 | 6727.386 | 0 | 3723.282 | 1640.878 | 3004.104 | 0 | 6.8 | 2.6 | 0 | 8368.264 | 0 | 3723.282 | 1640.878 | 3004.104 | 0 | 6.8 | 2.6 | 0 | 92 | 49 | 1 | 1 |  |  | 1 | 1 | 1 | 1 |  |  |  |  | 0 | 2 | И13_ГЭСНм-2022, м37-02-029-43, приказ Минстроя России от 18.05.2022 г. № 378/пр |  |  | 137001 | 0 |  | 0 | 3 | 0 | 1 | 1 | 1 | 1 | 1 | 1 |  | 92 | 49 |  |  |  | 0 | 0 | 0 | [5 empty] | 0 |  | 0 | 8368.26 | 0 | 2792.01 | 1239.94 | 441.78 | 0 | 6.8 | 2.6 | 0 | 4273.3816 | 2276.0402 |  |  |  | )*0 | [9 empty] | 0 | 0 | 1 | 1 |  |  |  | 1013 | ШТ | ШТ | 1 | [6 empty] | 342528980 | 3 | Монтажные работы | 79 | Оборудование общего назначения | 2 | 137001 | Оборудование общего назначения | мФЕР-37 |  |  |  | 1441792 | 0 | 0 | 0 | 0 | 0 | 6.8 | 2.6 | 0 | [17 empty] | 0 | 0 | 0 |  |  |  |  | 92 | 49 |  |  |  |  | 1 |  | -211655363 | 2 | 1 | -2 | 0 | 0 | 0 | 14917.68 | 0 | 14917.68 | 0 |  | 0 | 3 | 0 |  | 0 | 1 | 0 | 0 | 0 | 0 | Пр/812-079.0-1 | Пр/774-079.0 | Оборудование общего назначения | Оборудование общего назначения | 0
17 | 1 | 413 | 413 | 40 | м37-02-028-08 | Распасовка полиспастов монтажных грузоподъемностью системы: до 20 т | ШТ | 1 | 0 | 1 |  |  |  | 22266.65 | 0 | 9591.01 | 4151.94 | 8523.7 | 0 | 20.5 | 6.3 | 0 | 11661.59 | 6211.06 |  | 358752211 | 18114.713 | 0 | 9591.018 | 4151.937 | 8523.695 | 0 | 20.5 | 6.3 | 0 | 22266.65 | 0 | 9591.018 | 4151.937 | 8523.695 | 0 | 20.5 | 6.3 | 0 | 92 | 49 | 1 | 1 |  |  | 1 | 1 | 1 | 1 |  |  |  |  | 0 | 2 | И13_ГЭСНм-2022, м37-02-028-08, приказ Минстроя России от 18.05.2022 г. № 378/пр |  |  | 137001 | 0 |  | 0 | 3 | 0 | 1 | 1 | 1 | 1 | 1 | 1 |  | 92 | 49 |  |  |  | 0 | 0 | 0 | [5 empty] | 0 |  | 0 | 22266.65 | 0 | 2792.01 | 1239.94 | 415.79 | 0 | 20.5 | 6.3 | 0 | 11661.5888 | 6211.0636 |  |  |  | )*0 | [9 empty] | 0 | 0 | 1 | 1 |  |  |  | 1013 | ШТ | ШТ | 1 | [6 empty] | 342528980 | 3 | Монтажные работы | 79 | Оборудование общего назначения | 2 | 137001 | Оборудование общего назначения | мФЕР-37 |  |  |  | 1441792 | 0 | 0 | 0 | 0 | 0 | 20.5 | 6.3 | 0 | [17 empty] | 0 | 0 | 0 |  |  |  |  | 92 | 49 |  |  |  |  | 1 |  | 1229752152 | 2 | 1 | -2 | 0 | 0 | 0 | 40139.3 | 0 | 40139.3 | 0 |  | 0 | 3 | 0 |  | 0 | 1 | 0 | 0 | 0 | 0 | Пр/812-079.0-1 | Пр/774-079.0 | Оборудование общего назначения | Оборудование общего назначения | 0
17 | 1 | 418 | 418 | 41 | м37-02-028-09 | Распасовка полиспастов монтажных грузоподъемностью системы: свыше 20 до 32 т | ШТ | 1 | 0 | 1 |  |  |  | 27800.73 | 0 | 11422.34 | 4944.16 | 11434.23 | 0 | 27.5 | 7.5 | 0 | 15068.12 | 8025.41 |  | 358752211 | 22856.564 | 0 | 11422.339 | 4944.161 | 11434.225 | 0 | 27.5 | 7.5 | 0 | 27800.725 | 0 | 11422.339 | 4944.161 | 11434.225 | 0 | 27.5 | 7.5 | 0 | 92 | 49 | 1 | 1 |  |  | 1 | 1 | 1 | 1 |  |  |  |  | 0 | 2 | И13_ГЭСНм-2022, м37-02-028-09, приказ Минстроя России от 18.05.2022 г. № 378/пр |  |  | 137001 | 0 |  | 0 | 3 | 0 | 1 | 1 | 1 | 1 | 1 | 1 |  | 92 | 49 |  |  |  | 0 | 0 | 0 | [5 empty] | 0 |  | 0 | 27800.73 | 0 | 2792.01 | 1239.94 | 415.79 | 0 | 27.5 | 7.5 | 0 | 15068.1188 | 8025.4111 |  |  |  | )*0 | [9 empty] | 0 | 0 | 1 | 1 |  |  |  | 1013 | ШТ | ШТ | 1 | [6 empty] | 342528980 | 3 | Монтажные работы | 79 | Оборудование общего назначения | 2 | 137001 | Оборудование общего назначения | мФЕР-37 |  |  |  | 1441792 | 0 | 0 | 0 | 0 | 0 | 27.5 | 7.5 | 0 | [17 empty] | 0 | 0 | 0 |  |  |  |  | 92 | 49 |  |  |  |  | 1 |  | -1406489908 | 2 | 1 | -2 | 0 | 0 | 0 | 50894.26 | 0 | 50894.26 | 0 |  | 0 | 3 | 0 |  | 0 | 1 | 0 | 0 | 0 | 0 | Пр/812-079.0-1 | Пр/774-079.0 | Оборудование общего назначения | Оборудование общего назначения | 0
17 | 1 | 423 | 423 | 42 | м37-02-028-10 | Распасовка полиспастов монтажных грузоподъемностью системы: свыше 32 до 50 т | ШТ | 1 | 0 | 1 |  |  |  | 42213.13 | 0 | 16761.09 | 7254.01 | 18198.03 | 0 | 43 | 11 | 0 | 23415.88 | 12471.5 |  | 358752211 | 34959.12 | 0 | 16761.09 | 7254.01 | 18198.03 | 0 | 43 | 11 | 0 | 42213.13 | 0 | 16761.09 | 7254.01 | 18198.03 | 0 | 43 | 11 | 0 | 92 | 49 | 1 | 1 |  |  | 1 | 1 | 1 | 1 |  |  |  |  | 0 | 2 | И13_ГЭСНм-2022, м37-02-028-10, приказ Минстроя России от 18.05.2022 г. № 378/пр |  |  | 137001 | 0 |  | 0 | 3 | 0 | 1 | 1 | 1 | 1 | 1 | 1 |  | 92 | 49 |  |  |  | 0 | 0 | 0 | [5 empty] | 0 |  | 0 | 42213.13 | 0 | 2792.01 | 1239.94 | 423.21 | 0 | 43 | 11 | 0 | 23415.8768 | 12471.4996 |  |  |  | )*0 | [9 empty] | 0 | 0 | 1 | 1 |  |  |  | 1013 | ШТ | ШТ | 1 | [6 empty] | 342528980 | 3 | Монтажные работы | 79 | Оборудование общего назначения | 2 | 137001 | Оборудование общего назначения | мФЕР-37 |  |  |  | 1441792 | 0 | 0 | 0 | 0 | 0 | 43 | 11 | 0 | [17 empty] | 0 | 0 | 0 |  |  |  |  | 92 | 49 |  |  |  |  | 1 |  | -1345828413 | 2 | 1 | -2 | 0 | 0 | 0 | 78100.51 | 0 | 78100.51 | 0 |  | 0 | 3 | 0 |  | 0 | 1 | 0 | 0 | 0 | 0 | Пр/812-079.0-1 | Пр/774-079.0 | Оборудование общего назначения | Оборудование общего назначения | 0
17 | 1 | 429 | 429 | 43 | м37-02-026-07 | Наматывание на барабан полиспаста стального каната диаметром: свыше 20 мм до 28 мм | 100 м | 0.01 | 0 | 0.01 |  |  |  | 89.69 | 0 | 40.4 | 19.77 | 29.52 | 0 | 0.071 | 0.0328 | 0 | 45.35 | 24.15 |  | 358752211 | 6981.3664 | 0 | 4029.2574 | 1976.9264 | 2952.109 | 0 | 7.1 | 3.28 | 0 | 8958.2928 | 0 | 4029.2574 | 1976.9264 | 2952.109 | 0 | 7.1 | 3.28 | 0 | 92 | 49 | 1 | 1 |  |  | 1 | 1 | 1 | 1 |  |  |  |  | 0 | 2 | И13_ГЭСНм-2022, м37-02-026-07, приказ Минстроя России от 18.05.2022 г. № 378/пр |  |  | 137001 | 0 |  | 0 | 3 | 0 | 1 | 1 | 1 | 1 | 1 | 1 |  | 92 | 49 |  |  |  | 0 | 0 | 0 | [5 empty] | 0 |  | 0 | 89.69 | 0 | 2868.99 | 1681.72 | 415.79 | 0 | 7.1 | 3.28 | 0 | 45.3468 | 24.1521 |  |  |  | )*0 | [9 empty] | 0 | 0 | 1 | 1 |  |  |  | 1003 | 100 м | 100 м | 100 | [6 empty] | 342528980 | 3 | Монтажные работы | 79 | Оборудование общего назначения | 2 | 137001 | Оборудование общего назначения | мФЕР-37 |  |  |  | 1441792 | 0 | 0 | 0 | 0 | 0 | 7.1 | 3.28 | 0 | [17 empty] | 0 | 0 | 0 |  |  |  |  | 92 | 49 |  |  |  |  | 1 |  | -1302516163 | 2 | 1 | -2 | 0 | 0 | 0 | 159.19 | 0 | 159.19 | 0 |  | 0 | 3 | 0 |  | 0 | 1 | 0 | 0 | 0 | 0 | Пр/812-079.0-1 | Пр/774-079.0 | Оборудование общего назначения | Оборудование общего назначения | 0
17 | 1 | 434 | 434 | 44 | м37-02-013-41 | Снятие электролебедки, тяговое усилие: свыше 50 кН (5 тс) до 70 кН (7 тс) | ШТ | 1 | 0 | 1 |  |  |  | 15495.78 | 0 | 8221.73 | 3634.44 | 3639.61 | 0 | 8.6 | 5.8 | 0 | 6692.13 | 3564.28 |  | 358752211 | 11861.327 | 0 | 8221.721 | 3634.434 | 3639.606 | 0 | 8.6 | 5.8 | 0 | 15495.761 | 0 | 8221.721 | 3634.434 | 3639.606 | 0 | 8.6 | 5.8 | 0 | 92 | 49 | 1 | 1 |  |  | 1 | 1 | 1 | 1 |  |  |  |  | 0 | 2 | И13_ГЭСНм-2022, м37-02-013-41, приказ Минстроя России от 18.05.2022 г. № 378/пр |  |  | 137001 | 0 |  | 0 | 3 | 0 | 1 | 1 | 1 | 1 | 1 | 1 |  | 92 | 49 |  |  |  | 0 | 0 | 0 | [5 empty] | 0 |  | 0 | 15495.78 | 0 | 2792.01 | 1239.94 | 423.21 | 0 | 8.6 | 5.8 | 0 | 6692.126 | 3564.2845 |  |  |  | )*0 | [9 empty] | 0 | 0 | 1 | 1 |  |  |  | 1013 | ШТ | ШТ | 1 | [6 empty] | 342528980 | 3 | Монтажные работы | 79 | Оборудование общего назначения | 2 | 137001 | Оборудование общего назначения | мФЕР-37 |  |  |  | 1441792 | 0 | 0 | 0 | 0 | 0 | 8.6 | 5.8 | 0 | [17 empty] | 0 | 0 | 0 |  |  |  |  | 92 | 49 |  |  |  |  | 1 |  | 1150681517 | 2 | 1 | -2 | 0 | 0 | 0 | 25752.19 | 0 | 25752.19 | 0 |  | 0 | 3 | 0 |  | 0 | 1 | 0 | 0 | 0 | 0 | Пр/812-079.0-1 | Пр/774-079.0 | Оборудование общего назначения | Оборудование общего назначения | 0
17 | 1 | 438 | 438 | 45 | м40-01-002-01 | Вертикальное перемещение сверх предусмотренного в ГЭСНм: 1 м, на высоту до 5 м | 10 т | 0.1 | 0 | 0.1 |  |  |  | 1188.82 | 0 | 65.65 | 28.27 | 1094.9 | 0 | 2.61 | 0.0423 | 0 | 999.62 | 494.19 |  | 358752211 | 11605.4968 | 0 | 656.5468 | 282.6613 | 10948.95 | 0 | 26.1 | 0.423 | 0 | 13209.0645 | 0 | 729.4964 | 314.0681 | 12165.5 | 0 | 29 | 0.47 | 0 | 89 | 44 | 1 | 1 |  |  | 1 | 1 | 1 | 1 |  |  |  |  | 0 | 2 | И13_ГЭСНм-2022, м40-01-002-01, приказ Минстроя России от 18.05.2022 г. № 378/пр |  |  | 140001 | 0 |  | 0 | 3 | 0 | 1 | 1 | 1 | 1 | 1 | 1 |  | 89 | 44 |  |  |  | 0 | 0 | 0 | [5 empty] | 0 | Поправка: Сб.№м40, п.1.40.2 Наименование: Опускание оборудования и материальных ресурсов | 0 | 1188.82 | 0 | 1552.12 | 668.23 | 419.5 | 0 | 26.1 | 0.423 | 0 | 999.6213 | 494.1948 |  |  |  | )*0)*0,9 | )*0,9 | )*0,9 | )*0,9 |  | )*0,9 | )*0,9 |  |  |  | 0 | 0 | 1 | 1 |  |  |  | 1009 | 10 т | 10 т | 10000 | [6 empty] | 342528983 | 3 | Монтажные работы | 82 | Дополнительное перемещение оборудования и материальных ресурсов, сверх предусмотренного государственными элементными сметными нормами на монтаж оборудования | 2 | 140001 | Дополнительное перемещение оборудования и материальных ресурсов, сверх предусмотренного государственными элементными сметными нормами на монтаж оборудования | мФЕР-40 |  | Поправка: Сб.№м40, п.1.40.2 |  | 1441792 | 0 | 0 | 0 | 0 | 0 | 29 | 0.47 | 0 | [17 empty] | 0 | 0 | 0 |  |  |  |  | 89 | 44 |  |  |  |  | 1 |  | 1943605046 | 2 | 1 | -2 | 0 | 0 | 0 | 2682.63 | 0 | 2682.63 | 0 |  | 0 | 3 | 0 |  | 0 | 1 | 0 | 0 | 0 | 0 | Пр/812-082.0-1 | Пр/774-082.0 | Дополнительное перемещение оборудования и материальных ресурсов, сверх предусмотренного государственными элементными сметными нормами на монтаж оборудования | Дополнительное перемещение оборудования и материальных ресурсов, сверх предусмотренного государственными элементными сметными нормами на монтаж оборудования | 0
17 | 1 | 441 | 441 | 46 | 30-09-004-02 | Разборка опор из шпальных клеток | 100 ШТ | 0.01 | 0 | 0.01 |  |  |  | 227.25 | 0 | 54.95 | 23.66 | 148.64 | 0 | 0.364 | 0.0354 | 0 | 241.22 | 160.24 |  | 358752211 | 20358.8088 | 0 | 5494.5048 | 2365.5342 | 14864.304 | 0 | 36.4 | 3.54 | 0 | 22724.343 | 0 | 5494.5048 | 2365.5342 | 14864.304 | 0 | 36.4 | 3.54 | 0 | 140 | 93 | 1 | 1 |  |  | 1 | 1 | 1 | 1 |  |  |  |  | 0 | 1 | И13_ГЭСН-2022, 30-09-004-02, приказ Минстроя России от 18.05.2022 г. № 378/пр |  |  | 30002 | 0 |  | 0 | 2 | 0 | 1 | 1 | 1 | 1 | 1 | 1 |  | 140 | 93 |  |  |  | 0 | 0 | 0 | [5 empty] | 0 |  | 0 | 227.25 | 0 | 1552.12 | 668.23 | 408.36 | 0 | 36.4 | 3.54 | 0 | 241.22 | 160.239 |  |  |  | )*0 | [9 empty] | 0 | 0 | 1 | 1 |  |  |  | 1013 | 100 ШТ | 100 ШТ | 1 | [6 empty] | 342529421 | 2 | Общестроительные работы | 24 | Мосты и трубы | 1 | 30002 | Мосты и трубы | ФЕР-30 |  |  |  | 1441792 | 0 | 0 | 0 | 0 | 0 | 36.4 | 3.54 | 0 | [17 empty] | 0 | 0 | 0 |  |  |  |  | 140 | 93 |  |  |  |  | 1 |  | -1315450117 | 2 | 1 | -2 | 0 | 0 | 0 | 628.71 | 628.71 | 0 | 0 |  | 0 | 3 | 0 |  | 0 | 1 | 0 | 0 | 0 | 0 | Пр/812-024.0-1 | Пр/774-024.0 | Мосты и трубы | Мосты и трубы | 0
51 | 1 | 4 | 398 |  | Новый раздел | 79. Такелажные работы крупногабаритного оборудования при перемещении и замене на ПС, для объектов, расположенных в Московский области | 0 | [6 empty] | 300923.85 | 0 | 120261.27 | 52378.97 | 128283.61 | 0 | 303.02 | 80.6611 | 0 | 166303.9 | 88548.14 |  |  | 300923.85 | 0 | 120261.27 | 52378.97 | 128283.61 | 0 | 303.02 | 80.6611 | 0 | 166303.9 | 88548.14 |  |  | 0 | 0 | 0 | 555775.89 | 1346.99 | 554428.9 | 0 | 0 | 0 | 0 | 0 | 0 | 0 | 0 | 0 | 0 | [19 empty] | 0 | 0 | 0 | 555775.89 | 1346.99 | 554428.9 | 0 | 0 | 0 | 0 | 0 | 0 | 0 | 0 | 0 | 0 | [114 empty] | 0
50 | 0 | 0 | 1 | 201 | 300923.85 | ПЗ | Прямые затраты |  |  | 201 | 1 | 3 |  | 2 | [7 empty] | 300923.85 | 1 | 300923.85
50 | 0 | 0 | 1 | 202 | 0 | СтМатОб | Стоимость материальных ресурсов (всего) |  |  | 202 | 2 | 3 |  | 2 | [7 empty] | 0 | 1 | 0
50 | 0 | 0 | 1 | 222 | 0 | СтМатОбЗак | Стоимость материалов и оборудования заказчика |  |  | 222 | 3 | 3 |  | 2 | [7 empty] | 0 | 1 | 0
50 | 0 | 0 | 1 | 225 | 0 | СтМатОбПод | Стоимость материалов и оборудования подрядчика |  |  | 225 | 4 | 3 |  | 2 | [7 empty] | 0 | 1 | 0
50 | 0 | 0 | 1 | 226 | 0 | СтМат | Стоимость материалов (всего) |  |  | 226 | 5 | 3 |  | 2 | [7 empty] | 0 | 1 | 0
50 | 0 | 0 | 1 | 227 | 0 | СтМатЗак | Стоимость материалов заказчика |  |  | 227 | 6 | 3 |  | 2 | [7 empty] | 0 | 1 | 0
50 | 0 | 0 | 1 | 228 | 0 | СтМатПод | Стоимость материалов подрядчика |  |  | 228 | 7 | 3 |  | 2 | [7 empty] | 0 | 1 | 0
50 | 0 | 0 | 1 | 216 | 0 | Оборуд | Стоимость оборудования (всего) |  |  | 216 | 8 | 3 |  | 2 | [7 empty] | 0 | 1 | 0
50 | 0 | 0 | 1 | 223 | 0 | ОборудЗак | Стоимость оборудования заказчика |  |  | 223 | 9 | 3 |  | 2 | [7 empty] | 0 | 1 | 0
50 | 0 | 0 | 1 | 229 | 0 | ОборудПод | Стоимость оборудования подрядчика |  |  | 229 | 10 | 3 |  | 2 | [7 empty] | 0 | 1 | 0
50 | 0 | 0 | 1 | 203 | 120261.27 | ЭММ | Эксплуатация машин |  |  | 203 | 11 | 3 |  | 2 | [7 empty] | 120261.27 | 1 | 120261.27
50 | 0 | 0 | 1 | 231 | 0 | ЭММсНРиСП | Эксплуатация машин по ТСН-2001.16 |  |  | 231 | 12 | 3 |  | 2 | [7 empty] | 0 | 1 | 0
50 | 0 | 0 | 1 | 204 | 52378.97 | ЗПМ | ЗП машинистов |  |  | 204 | 13 | 3 |  | 2 | [7 empty] | 52378.97 | 1 | 52378.97
50 | 0 | 0 | 1 | 205 | 128283.61 | ОЗП | Основная ЗП рабочих |  |  | 205 | 14 | 3 |  | 2 | [7 empty] | 128283.61 | 1 | 128283.61
50 | 0 | 0 | 1 | 232 | 0 | ОЗПсНРиСП | Основная ЗП рабочих по ТСН-2001.16 |  |  | 232 | 15 | 3 |  | 2 | [7 empty] | 0 | 1 | 0
50 | 0 | 0 | 1 | 214 | 1346.99 | Строит | Строительные работы с НР и СП |  |  | 214 | 16 | 3 |  | 2 | [7 empty] | 1346.99 | 1 | 1346.99
50 | 0 | 0 | 1 | 215 | 554428.9 | Монтаж | Монтажные работы с НР и СП |  |  | 215 | 17 | 3 |  | 2 | [7 empty] | 554428.9 | 1 | 554428.9
50 | 0 | 0 | 1 | 217 | 0 | Прочие | Прочие работы с НР и СП |  |  | 217 | 18 | 3 |  | 2 | [7 empty] | 0 | 1 | 0
50 | 0 | 0 | 1 | 230 | 0 | ПрочиеЗатр | Прочие затраты по ТСН-2001.16 |  |  | 230 | 19 | 3 |  | 2 | [7 empty] | 0 | 1 | 0
50 | 0 | 0 | 1 | 206 | 0 | ВозврМат | Возврат материалов |  |  | 206 | 20 | 3 |  | 2 | [7 empty] | 0 | 1 | 0
50 | 0 | 0 | 1 | 207 | 303.02 | ТрудСтр | Трудозатраты строителей |  |  | 207 | 21 | 3 |  | 7 | [7 empty] | 303.02 | 1 | 303.02
50 | 0 | 0 | 1 | 208 | 80.6611 | ТрудМаш | Трудозатраты машинистов |  |  | 208 | 22 | 3 |  | 7 | [7 empty] | 80.6611 | 1 | 80.6611
50 | 0 | 0 | 1 | 209 | 0 | ТранспМат | Транспорт материалов |  |  | 209 | 23 | 3 |  | 2 | [7 empty] | 0 | 1 | 0
50 | 0 | 0 | 1 | 233 | 0 | Перевозка | Перевозка грузов |  |  | 233 | 24 | 3 |  | 2 | [7 empty] | 0 | 1 | 0
50 | 0 | 0 | 1 | 210 | 166303.9 | НР | Накладные расходы |  |  | 210 | 25 | 3 |  | 2 | [7 empty] | 166303.9 | 1 | 166303.9
50 | 0 | 0 | 1 | 211 | 88548.14 | СмПриб | Сметная прибыль |  |  | 211 | 26 | 3 |  | 2 | [7 empty] | 88548.14 | 1 | 88548.14
50 | 0 | 0 | 1 | 224 | 555775.89 | Всего | Всего с НР и СП |  |  | 224 | 27 | 3 |  | 2 | [7 empty] | 555775.89 | 1 | 555775.89
4 | 1 |  | 461 |  | Новый раздел | 9. Ремонт элегазового оборудования напряжением 35кВ, 110кВ, 220 кВ |  | 0 |  | 0 | [7 empty] | 0 |  |  | 0 | [53 empty] | 0 | [11 empty] | 0
52 | 1 | 4 | 457 | 0 | Новый раздел | 9. Ремонт элегазового оборудования напряжением 35кВ, 110кВ, 220 кВ | [7 empty] | 0 | 0 | 0 | 0 | 0 | 0 | 0 | 0 | 0 | 0 | 0 | 0 | 0 | 0 | 0 | 0 | 0 | 0 | 0 | 0 | 0 | 0 | 0 | 0 | 0 | 0 | 0 | 0 | 0 | 0 | 0 | 0 | 0 | 0 | 0 | 0 | 0 | 0 | 0 | 0 | 0 | 0 | 0 | 0 | 0 | 0 | 0 | 0 | 0 | 0 | 0 | 0 | 0 | 0 | 0 | 0 | 0 | 0 | 0 | 0 | 0 | 0 | 0 | 0 | 0 | 0 | 0 | 0 | 0 | 0 | 0 | 0 | 0 | 0 | 0 | 0 | 0 | 0 | 0 | 0 | 0 | 0 | 0 | 0 | 0 | 0 | 0 | 0 | 0 | 0 | 0 | 0 | 0 | 0 | 0 | 0 | 0 | 0 | 0 | 0 | 0 | 0 | 0 | 0 | 0 | 0 | 0 | 0 | 0 | 0 | 0 | 0 | 0 | 0 | 0 | 0 | 0 | 0 | 0 | 0 | 0 | 0 | 0 | 0 | 0 | 0 | 0 | 0 | 0 | 0 | 0 | 0 | 0 | 0 | 0 | 0 | 0 | 0 | 0 | 0 | 0 | 0 | 0 | 0 | 0 | 0 | 0 | 0 | 0 | 0 | 0 | 0 | 0 | 0 | 0 | 0 | 0 | 0 | 0 | 0 | 0 | 0 | 0 | 0 | 0 | 0 | 0 | 0 | 0 | 0 | 0 | 0 | 0 | 0 | 0 | 0 | 0 | 0 | 0 | 0 | 0 | 0 | 0 | 0 | 0 | 0 | 0 | 0 | 0 | 0 | 0 | 0
51 | 1 | 4 | 457 |  | Новый раздел | 9. Ремонт элегазового оборудования напряжением 35кВ, 110кВ, 220 кВ | 0 | [6 empty] | 0 | 0 | 0 | 0 | 0 | 0 | 0 | 0 | 0 | 0 | 0 | [15 empty] | 0 | 0 | 0 | 0 | 0 | 0 | 0 | 0 | 0 | 0 | 0 | 0 | 0 | 0 | 0 | 0 | [149 empty] | 0
50 | 0 | 0 | 1 | 201 | 0 | ПЗ | Прямые затраты |  |  | 201 | 1 | 3 |  | 2 | [7 empty] | 0 | 1 | 0
50 | 0 | 0 | 1 | 202 | 0 | СтМатОб | Стоимость материальных ресурсов (всего) |  |  | 202 | 2 | 3 |  | 2 | [7 empty] | 0 | 1 | 0
50 | 0 | 0 | 1 | 222 | 0 | СтМатОбЗак | Стоимость материалов и оборудования заказчика |  |  | 222 | 3 | 3 |  | 2 | [7 empty] | 0 | 1 | 0
50 | 0 | 0 | 1 | 225 | 0 | СтМатОбПод | Стоимость материалов и оборудования подрядчика |  |  | 225 | 4 | 3 |  | 2 | [7 empty] | 0 | 1 | 0
50 | 0 | 0 | 1 | 226 | 0 | СтМат | Стоимость материалов (всего) |  |  | 226 | 5 | 3 |  | 2 | [7 empty] | 0 | 1 | 0
50 | 0 | 0 | 1 | 227 | 0 | СтМатЗак | Стоимость материалов заказчика |  |  | 227 | 6 | 3 |  | 2 | [7 empty] | 0 | 1 | 0
50 | 0 | 0 | 1 | 228 | 0 | СтМатПод | Стоимость материалов подрядчика |  |  | 228 | 7 | 3 |  | 2 | [7 empty] | 0 | 1 | 0
50 | 0 | 0 | 1 | 216 | 0 | Оборуд | Стоимость оборудования (всего) |  |  | 216 | 8 | 3 |  | 2 | [7 empty] | 0 | 1 | 0
50 | 0 | 0 | 1 | 223 | 0 | ОборудЗак | Стоимость оборудования заказчика |  |  | 223 | 9 | 3 |  | 2 | [7 empty] | 0 | 1 | 0
50 | 0 | 0 | 1 | 229 | 0 | ОборудПод | Стоимость оборудования подрядчика |  |  | 229 | 10 | 3 |  | 2 | [7 empty] | 0 | 1 | 0
50 | 0 | 0 | 1 | 203 | 0 | ЭММ | Эксплуатация машин |  |  | 203 | 11 | 3 |  | 2 | [7 empty] | 0 | 1 | 0
50 | 0 | 0 | 1 | 231 | 0 | ЭММсНРиСП | Эксплуатация машин по ТСН-2001.16 |  |  | 231 | 12 | 3 |  | 2 | [7 empty] | 0 | 1 | 0
50 | 0 | 0 | 1 | 204 | 0 | ЗПМ | ЗП машинистов |  |  | 204 | 13 | 3 |  | 2 | [7 empty] | 0 | 1 | 0
50 | 0 | 0 | 1 | 205 | 0 | ОЗП | Основная ЗП рабочих |  |  | 205 | 14 | 3 |  | 2 | [7 empty] | 0 | 1 | 0
50 | 0 | 0 | 1 | 232 | 0 | ОЗПсНРиСП | Основная ЗП рабочих по ТСН-2001.16 |  |  | 232 | 15 | 3 |  | 2 | [7 empty] | 0 | 1 | 0
50 | 0 | 0 | 1 | 214 | 0 | Строит | Строительные работы с НР и СП |  |  | 214 | 16 | 3 |  | 2 | [7 empty] | 0 | 1 | 0
50 | 0 | 0 | 1 | 215 | 0 | Монтаж | Монтажные работы с НР и СП |  |  | 215 | 17 | 3 |  | 2 | [7 empty] | 0 | 1 | 0
50 | 0 | 0 | 1 | 217 | 0 | Прочие | Прочие работы с НР и СП |  |  | 217 | 18 | 3 |  | 2 | [7 empty] | 0 | 1 | 0
50 | 0 | 0 | 1 | 230 | 0 | ПрочиеЗатр | Прочие затраты по ТСН-2001.16 |  |  | 230 | 19 | 3 |  | 2 | [7 empty] | 0 | 1 | 0
50 | 0 | 0 | 1 | 206 | 0 | ВозврМат | Возврат материалов |  |  | 206 | 20 | 3 |  | 2 | [7 empty] | 0 | 1 | 0
50 | 0 | 0 | 1 | 207 | 0 | ТрудСтр | Трудозатраты строителей |  |  | 207 | 21 | 3 |  | 7 | [7 empty] | 0 | 1 | 0
50 | 0 | 0 | 1 | 208 | 0 | ТрудМаш | Трудозатраты машинистов |  |  | 208 | 22 | 3 |  | 7 | [7 empty] | 0 | 1 | 0
50 | 0 | 0 | 1 | 209 | 0 | ТранспМат | Транспорт материалов |  |  | 209 | 23 | 3 |  | 2 | [7 empty] | 0 | 1 | 0
50 | 0 | 0 | 1 | 233 | 0 | Перевозка | Перевозка грузов |  |  | 233 | 24 | 3 |  | 2 | [7 empty] | 0 | 1 | 0
50 | 0 | 0 | 1 | 210 | 0 | НР | Накладные расходы |  |  | 210 | 25 | 3 |  | 2 | [7 empty] | 0 | 1 | 0
50 | 0 | 0 | 1 | 211 | 0 | СмПриб | Сметная прибыль |  |  | 211 | 26 | 3 |  | 2 | [7 empty] | 0 | 1 | 0
50 | 0 | 0 | 1 | 224 | 0 | Всего | Всего с НР и СП |  |  | 224 | 27 | 3 |  | 2 | [7 empty] | 0 | 1 | 0
4 | 1 |  | 569 |  | Новый раздел | 139. Трубопровод системы контроля давления элегаза |  | 0 |  | -1 | [7 empty] | 0 |  |  | 0 | [53 empty] | 0 | [11 empty] | 0
52 | 1 | 4 | 491 | 0 | Новый раздел | 139. Трубопровод системы контроля давления элегаза | [7 empty] | 1511.22 | 0 | 62.26 | 16.27 | 1432.69 | 0 | 2.88 | 0.02816 | 0 | 1304.07 | 666.53 | 0 | 0 | 0 | 0 | 0 | 0 | 0 | 0 | 0 | 0 | 0 | 0 | 0 | 0 | 0 | 0 | 0 | 0 | 3481.82 | 0 | 3481.82 | 0 | 0 | 0 | 0 | 0 | 0 | 0 | 0 | 0 | 0 | 0 | 0 | 0 | 0 | 0 | 0 | 0 | 0 | 0 | 0 | 0 | 0 | 0 | 0 | 0 | 0 | 0 | 0 | 0 | 0 | 0 | 0 | 0 | 0 | 0 | 0 | 0 | 0 | 0 | 0 | 0 | 0 | 0 | 0 | 0 | 0 | 0 | 0 | 0 | 0 | 0 | 0 | 0 | 0 | 0 | 0 | 0 | 0 | 0 | 0 | 0 | 0 | 0 | 0 | 0 | 0 | 0 | 0 | 0 | 0 | 0 | 0 | 0 | 0 | 0 | 0 | 0 | 0 | 0 | 0 | 0 | 0 | 0 | 0 | 0 | 0 | 0 | 0 | 0 | 0 | 0 | 0 | 0 | 0 | 0 | 0 | 0 | 0 | 0 | 0 | 0 | 0 | 0 | 0 | 0 | 0 | 0 | 0 | 0 | 0 | 0 | 0 | 0 | 0 | 0 | 0 | 0 | 0 | 0 | 0 | 0 | 0 | 0 | 0 | 0 | 0 | 0 | 0 | 0 | 0 | 0 | 0 | 0 | 0 | 0 | 0 | 0 | 0 | 0 | 0 | 0 | 0 | 0 | 0 | 0 | 0 | 0 | 0 | 0 | 0 | 0 | 0 | 0 | 0 | 0 | 0 | 0 | 0 | 0 | 0
5 | 1 |  | 502 |  | Новый подраздел | 139.1 Демонтажные работы ( трубопровод подлежит дальнейшему использованию ) |  | 0 |  | -1 | [7 empty] | 0 |  |  | 0 | [53 empty] | 0 | [11 empty] | 0
52 | 1 | 5 | 495 | 0 | Новый подраздел | 139.1 Демонтажные работы ( трубопровод подлежит дальнейшему использованию ) | [7 empty] | 566.71 | 0 | 23.35 | 6.1 | 537.26 | 0 | 1.08 | 0.01056 | 0 | 489.03 | 249.95 | 0 | 0 | 566.71 | 0 | 23.35 | 6.1 | 537.26 | 0 | 1.08 | 0.01056 | 0 | 489.03 | 249.95 | 0 | 0 | 0 | 0 | 0 | 1305.69 | 0 | 1305.69 | 0 | 0 | 0 | 0 | 0 | 0 | 0 | 0 | 0 | 0 | 0 | 0 | 0 | 0 | 0 | 0 | 0 | 0 | 0 | 0 | 0 | 0 | 0 | 0 | 0 | 0 | 0 | 0 | 0 | 0 | 0 | 0 | 1305.69 | 0 | 1305.69 | 0 | 0 | 0 | 0 | 0 | 0 | 0 | 0 | 0 | 0 | 0 | 0 | 0 | 0 | 0 | 0 | 0 | 0 | 0 | 0 | 0 | 0 | 0 | 0 | 0 | 0 | 0 | 0 | 0 | 0 | 0 | 0 | 0 | 0 | 0 | 0 | 0 | 0 | 0 | 0 | 0 | 0 | 0 | 0 | 0 | 0 | 0 | 0 | 0 | 0 | 0 | 0 | 0 | 0 | 0 | 0 | 0 | 0 | 0 | 0 | 0 | 0 | 0 | 0 | 0 | 0 | 0 | 0 | 0 | 0 | 0 | 0 | 0 | 0 | 0 | 0 | 0 | 0 | 0 | 0 | 0 | 0 | 0 | 0 | 0 | 0 | 0 | 0 | 0 | 0 | 0 | 0 | 0 | 0 | 0 | 0 | 0 | 0 | 0 | 0 | 0 | 0 | 0 | 0 | 0 | 0 | 0 | 0 | 0 | 0 | 0 | 0 | 0 | 0 | 0 | 0 | 0 | 0 | 0 | 0 | 0 | 0 | 0 | 0 | 0
17 | 1 | 453 | 453 | 47 | м12-01-105-01 | Трубопровод из медных труб на номинальное давление до 2,5 МПа, диаметр труб наружный: 18 мм | 100 м | 0.01 | 0 | 0.01 |  |  |  | 252.12 | 0 | 10.78 | 2.56 | 238.78 | 0 | 0.48 | 0.00444 | 0 | 217.21 | 111.02 |  | 358752211 | 24716.1943 | 0 | 838.1143 | 255.8435 | 23878.08 | 0 | 48 | 0.444 | 0 | 42069.8895 | 449.8265 | 1396.8571 | 426.4059 | 39796.8 | 0 | 80 | 0.74 | 0 | 90 | 46 | 1 | 1 |  |  | 1 | 1 | 1 | 1 |  |  |  |  | 0 | 2 | И13_ГЭСНм-2022 доп.12, м12-01-105-01, приказ Минстроя России от 07.11.2024 г. № 747/пр |  |  | 112001 | 0 |  | 0 | 3 | 0 | 1 | 1 | 1 | 1 | 1 | 1 |  | 90 | 46 |  |  |  | 0 | 0 | 0 | [5 empty] | 0 | Поправка: 571/пр_2022_т.3_п.2 Наименование: Демонтаж: Оборудование, пригодное для дальнейшего использования, со снятием с места установки, необходимой (частичной) разборкой без надобности хранения (перемещается на другое место установки и т.п.) | 0 | 252.12 | 2323.41 | 5384.82 | 1737.4 | 497.46 | 0 | 48 | 0.444 | 0 | 217.206 | 111.0164 |  |  |  | )*0 | )*0,6 | )*0,6 | )*0,6 |  | )*0,6 | )*0,6 |  |  |  | 0 | 0 | 1 | 1 |  |  |  | 1003 | 100 м | 100 м | 100 | [6 empty] | 342528953 | 3 | Монтажные работы | 54 | Технологические трубопроводы | 2 | 112001 | Технологические трубопроводы | мФЕР-12 |  | Поправка: 571/пр_2022_т.3_п.2 |  | 1441792 | 0 | 0 | 0 | 0 | 0 | 80 | 0.74 | 0 | [17 empty] | 0 | 0 | 0 |  |  |  |  | 90 | 46 |  |  |  |  | 1 |  | 240996496 | 2 | 1 | -2 | 0 | 0 | 0 | 580.35 | 0 | 580.35 | 0 |  | 0 | 3 | 0 |  | 0 | 1 | 0 | 0 | 0 | 0 | Пр/812-054.0-1 | Пр/774-054.0 | Технологические трубопроводы | Технологические трубопроводы | 0
17 | 1 | 466 | 466 | 48 | м12-01-105-02 | Трубопровод из медных труб на номинальное давление до 2,5 МПа, диаметр труб наружный: 28 мм | 100 м | 0.01 | 0 | 0.01 |  |  |  | 314.59 | 0 | 12.57 | 3.54 | 298.48 | 0 | 0.6 | 0.00612 | 0 | 271.82 | 138.93 |  | 358752211 | 30856.2376 | 0 | 1008.6376 | 353.7615 | 29847.6 | 0 | 60 | 0.612 | 0 | 53127.2459 | 1110.5807 | 1681.0627 | 589.6025 | 49746 | 0 | 100 | 1.02 | 0 | 90 | 46 | 1 | 1 |  |  | 1 | 1 | 1 | 1 |  |  |  |  | 0 | 2 | И13_ГЭСНм-2022 доп.12, м12-01-105-02, приказ Минстроя России от 07.11.2024 г. № 747/пр |  |  | 112001 | 0 |  | 0 | 3 | 0 | 1 | 1 | 1 | 1 | 1 | 1 |  | 90 | 46 |  |  |  | 0 | 0 | 0 | [5 empty] | 0 | Поправка: 571/пр_2022_т.3_п.2 Наименование: Демонтаж: Оборудование, пригодное для дальнейшего использования, со снятием с места установки, необходимой (частичной) разборкой без надобности хранения (перемещается на другое место установки и т.п.) | 0 | 314.59 | 2329.51 | 5384.82 | 1737.4 | 497.46 | 0 | 60 | 0.612 | 0 | 271.818 | 138.9292 |  |  |  | )*0 | )*0,6 | )*0,6 | )*0,6 |  | )*0,6 | )*0,6 |  |  |  | 0 | 0 | 1 | 1 |  |  |  | 1003 | 100 м | 100 м | 100 | [6 empty] | 342528953 | 3 | Монтажные работы | 54 | Технологические трубопроводы | 2 | 112001 | Технологические трубопроводы | мФЕР-12 |  | Поправка: 571/пр_2022_т.3_п.2 |  | 1441792 | 0 | 0 | 0 | 0 | 0 | 100 | 1.02 | 0 | [17 empty] | 0 | 0 | 0 |  |  |  |  | 90 | 46 |  |  |  |  | 1 |  | 604790391 | 2 | 1 | -2 | 0 | 0 | 0 | 725.34 | 0 | 725.34 | 0 |  | 0 | 3 | 0 |  | 0 | 1 | 0 | 0 | 0 | 0 | Пр/812-054.0-1 | Пр/774-054.0 | Технологические трубопроводы | Технологические трубопроводы | 0
51 | 1 | 5 | 495 |  | Новый подраздел | 139.1 Демонтажные работы ( трубопровод подлежит дальнейшему использованию ) | 0 | [6 empty] | 566.71 | 0 | 23.35 | 6.1 | 537.26 | 0 | 1.08 | 0.01056 | 0 | 489.03 | 249.95 |  |  | 566.71 | 0 | 23.35 | 6.1 | 537.26 | 0 | 1.08 | 0.01056 | 0 | 489.03 | 249.95 |  |  | 0 | 0 | 0 | 1305.69 | 0 | 1305.69 | 0 | 0 | 0 | 0 | 0 | 0 | 0 | 0 | 0 | 0 | [19 empty] | 0 | 0 | 0 | 1305.69 | 0 | 1305.69 | 0 | 0 | 0 | 0 | 0 | 0 | 0 | 0 | 0 | 0 | [114 empty] | 0
50 | 0 | 0 | 1 | 201 | 566.71 | ПЗ | Прямые затраты |  |  | 201 | 1 | 3 |  | 2 | [7 empty] | 566.71 | 1 | 566.71
50 | 0 | 0 | 1 | 202 | 0 | СтМатОб | Стоимость материальных ресурсов (всего) |  |  | 202 | 2 | 3 |  | 2 | [7 empty] | 0 | 1 | 0
50 | 0 | 0 | 1 | 222 | 0 | СтМатОбЗак | Стоимость материалов и оборудования заказчика |  |  | 222 | 3 | 3 |  | 2 | [7 empty] | 0 | 1 | 0
50 | 0 | 0 | 1 | 225 | 0 | СтМатОбПод | Стоимость материалов и оборудования подрядчика |  |  | 225 | 4 | 3 |  | 2 | [7 empty] | 0 | 1 | 0
50 | 0 | 0 | 1 | 226 | 0 | СтМат | Стоимость материалов (всего) |  |  | 226 | 5 | 3 |  | 2 | [7 empty] | 0 | 1 | 0
50 | 0 | 0 | 1 | 227 | 0 | СтМатЗак | Стоимость материалов заказчика |  |  | 227 | 6 | 3 |  | 2 | [7 empty] | 0 | 1 | 0
50 | 0 | 0 | 1 | 228 | 0 | СтМатПод | Стоимость материалов подрядчика |  |  | 228 | 7 | 3 |  | 2 | [7 empty] | 0 | 1 | 0
50 | 0 | 0 | 1 | 216 | 0 | Оборуд | Стоимость оборудования (всего) |  |  | 216 | 8 | 3 |  | 2 | [7 empty] | 0 | 1 | 0
50 | 0 | 0 | 1 | 223 | 0 | ОборудЗак | Стоимость оборудования заказчика |  |  | 223 | 9 | 3 |  | 2 | [7 empty] | 0 | 1 | 0
50 | 0 | 0 | 1 | 229 | 0 | ОборудПод | Стоимость оборудования подрядчика |  |  | 229 | 10 | 3 |  | 2 | [7 empty] | 0 | 1 | 0
50 | 0 | 0 | 1 | 203 | 23.35 | ЭММ | Эксплуатация машин |  |  | 203 | 11 | 3 |  | 2 | [7 empty] | 23.35 | 1 | 23.35
50 | 0 | 0 | 1 | 231 | 0 | ЭММсНРиСП | Эксплуатация машин по ТСН-2001.16 |  |  | 231 | 12 | 3 |  | 2 | [7 empty] | 0 | 1 | 0
50 | 0 | 0 | 1 | 204 | 6.1 | ЗПМ | ЗП машинистов |  |  | 204 | 13 | 3 |  | 2 | [7 empty] | 6.1 | 1 | 6.1
50 | 0 | 0 | 1 | 205 | 537.26 | ОЗП | Основная ЗП рабочих |  |  | 205 | 14 | 3 |  | 2 | [7 empty] | 537.26 | 1 | 537.26
50 | 0 | 0 | 1 | 232 | 0 | ОЗПсНРиСП | Основная ЗП рабочих по ТСН-2001.16 |  |  | 232 | 15 | 3 |  | 2 | [7 empty] | 0 | 1 | 0
50 | 0 | 0 | 1 | 214 | 0 | Строит | Строительные работы с НР и СП |  |  | 214 | 16 | 3 |  | 2 | [7 empty] | 0 | 1 | 0
50 | 0 | 0 | 1 | 215 | 1305.69 | Монтаж | Монтажные работы с НР и СП |  |  | 215 | 17 | 3 |  | 2 | [7 empty] | 1305.69 | 1 | 1305.69
50 | 0 | 0 | 1 | 217 | 0 | Прочие | Прочие работы с НР и СП |  |  | 217 | 18 | 3 |  | 2 | [7 empty] | 0 | 1 | 0
50 | 0 | 0 | 1 | 230 | 0 | ПрочиеЗатр | Прочие затраты по ТСН-2001.16 |  |  | 230 | 19 | 3 |  | 2 | [7 empty] | 0 | 1 | 0
50 | 0 | 0 | 1 | 206 | 0 | ВозврМат | Возврат материалов |  |  | 206 | 20 | 3 |  | 2 | [7 empty] | 0 | 1 | 0
50 | 0 | 0 | 1 | 207 | 1.08 | ТрудСтр | Трудозатраты строителей |  |  | 207 | 21 | 3 |  | 7 | [7 empty] | 1.08 | 1 | 1.08
50 | 0 | 0 | 1 | 208 | 0.01056 | ТрудМаш | Трудозатраты машинистов |  |  | 208 | 22 | 3 |  | 7 | [7 empty] | 0.01056 | 1 | 0.01056
50 | 0 | 0 | 1 | 209 | 0 | ТранспМат | Транспорт материалов |  |  | 209 | 23 | 3 |  | 2 | [7 empty] | 0 | 1 | 0
50 | 0 | 0 | 1 | 233 | 0 | Перевозка | Перевозка грузов |  |  | 233 | 24 | 3 |  | 2 | [7 empty] | 0 | 1 | 0
50 | 0 | 0 | 1 | 210 | 489.03 | НР | Накладные расходы |  |  | 210 | 25 | 3 |  | 2 | [7 empty] | 489.03 | 1 | 489.03
50 | 0 | 0 | 1 | 211 | 249.95 | СмПриб | Сметная прибыль |  |  | 211 | 26 | 3 |  | 2 | [7 empty] | 249.95 | 1 | 249.95
50 | 0 | 0 | 1 | 224 | 1305.69 | Всего | Всего с НР и СП |  |  | 224 | 27 | 3 |  | 2 | [7 empty] | 1305.69 | 1 | 1305.69
5 | 1 |  | 539 |  | Новый подраздел | 139.2 Монтажные работы |  | 0 |  | -1 | [7 empty] | 0 |  |  | 0 | [53 empty] | 0 | [11 empty] | 0
52 | 1 | 5 | 532 | 0 | Новый подраздел | 139.2 Монтажные работы | [7 empty] | 944.51 | 0 | 38.91 | 10.17 | 895.43 | 0 | 1.8 | 0.0176 | 0 | 815.04 | 416.58 | 0 | 0 | 944.51 | 0 | 38.91 | 10.17 | 895.43 | 0 | 1.8 | 0.0176 | 0 | 815.04 | 416.58 | 0 | 0 | 0 | 0 | 0 | 2176.13 | 0 | 2176.13 | 0 | 0 | 0 | 0 | 0 | 0 | 0 | 0 | 0 | 0 | 0 | 0 | 0 | 0 | 0 | 0 | 0 | 0 | 0 | 0 | 0 | 0 | 0 | 0 | 0 | 0 | 0 | 0 | 0 | 0 | 0 | 0 | 2176.13 | 0 | 2176.13 | 0 | 0 | 0 | 0 | 0 | 0 | 0 | 0 | 0 | 0 | 0 | 0 | 0 | 0 | 0 | 0 | 0 | 0 | 0 | 0 | 0 | 0 | 0 | 0 | 0 | 0 | 0 | 0 | 0 | 0 | 0 | 0 | 0 | 0 | 0 | 0 | 0 | 0 | 0 | 0 | 0 | 0 | 0 | 0 | 0 | 0 | 0 | 0 | 0 | 0 | 0 | 0 | 0 | 0 | 0 | 0 | 0 | 0 | 0 | 0 | 0 | 0 | 0 | 0 | 0 | 0 | 0 | 0 | 0 | 0 | 0 | 0 | 0 | 0 | 0 | 0 | 0 | 0 | 0 | 0 | 0 | 0 | 0 | 0 | 0 | 0 | 0 | 0 | 0 | 0 | 0 | 0 | 0 | 0 | 0 | 0 | 0 | 0 | 0 | 0 | 0 | 0 | 0 | 0 | 0 | 0 | 0 | 0 | 0 | 0 | 0 | 0 | 0 | 0 | 0 | 0 | 0 | 0 | 0 | 0 | 0 | 0 | 0 | 0 | 0
17 | 1 | 478 | 478 | 49 | м12-01-105-01 | Трубопровод из медных труб на номинальное давление до 2,5 МПа, диаметр труб наружный: 18 мм | 100 м | 0.01 | 0 | 0.01 |  |  |  | 420.2 | 0 | 17.96 | 4.27 | 397.97 | 0 | 0.8 | 0.0074 | 0 | 362.02 | 185.03 |  | 358752211 | 41193.6571 | 0 | 1396.8571 | 426.4059 | 39796.8 | 0 | 80 | 0.74 | 0 | 42069.8895 | 449.8265 | 1396.8571 | 426.4059 | 39796.8 | 0 | 80 | 0.74 | 0 | 90 | 46 | 1 | 1 |  |  | 1 | 1 | 1 | 1 |  |  |  |  | 0 | 2 | И13_ГЭСНм-2022 доп.12, м12-01-105-01, приказ Минстроя России от 07.11.2024 г. № 747/пр |  |  | 112001 | 0 |  | 0 | 3 | 0 | 1 | 1 | 1 | 1 | 1 | 1 |  | 90 | 46 |  |  |  | 0 | 0 | 0 | [5 empty] | 0 |  | 0 | 420.2 | 2323.41 | 5384.82 | 1737.4 | 497.46 | 0 | 80 | 0.74 | 0 | 362.016 | 185.0304 |  |  |  | )*0 | [9 empty] | 0 | 0 | 1 | 1 |  |  |  | 1003 | 100 м | 100 м | 100 | [6 empty] | 342528953 | 3 | Монтажные работы | 54 | Технологические трубопроводы | 2 | 112001 | Технологические трубопроводы | мФЕР-12 |  |  |  | 1441792 | 0 | 0 | 0 | 0 | 0 | 80 | 0.74 | 0 | [17 empty] | 0 | 0 | 0 |  |  |  |  | 90 | 46 |  |  |  |  | 1 |  | 240996496 | 2 | 1 | -2 | 0 | 0 | 0 | 967.25 | 0 | 967.25 | 0 |  | 0 | 3 | 0 |  | 0 | 1 | 0 | 0 | 0 | 0 | Пр/812-054.0-1 | Пр/774-054.0 | Технологические трубопроводы | Технологические трубопроводы | 0
17 | 1 | 491 | 491 | 50 | м12-01-105-02 | Трубопровод из медных труб на номинальное давление до 2,5 МПа, диаметр труб наружный: 28 мм | 100 м | 0.01 | 0 | 0.01 |  |  |  | 524.31 | 0 | 20.95 | 5.9 | 497.46 | 0 | 1 | 0.0102 | 0 | 453.02 | 231.55 |  | 358752211 | 51427.0627 | 0 | 1681.0627 | 589.6025 | 49746 | 0 | 100 | 1.02 | 0 | 53127.2459 | 1110.5807 | 1681.0627 | 589.6025 | 49746 | 0 | 100 | 1.02 | 0 | 90 | 46 | 1 | 1 |  |  | 1 | 1 | 1 | 1 |  |  |  |  | 0 | 2 | И13_ГЭСНм-2022 доп.12, м12-01-105-02, приказ Минстроя России от 07.11.2024 г. № 747/пр |  |  | 112001 | 0 |  | 0 | 3 | 0 | 1 | 1 | 1 | 1 | 1 | 1 |  | 90 | 46 |  |  |  | 0 | 0 | 0 | [5 empty] | 0 |  | 0 | 524.31 | 2329.51 | 5384.82 | 1737.4 | 497.46 | 0 | 100 | 1.02 | 0 | 453.024 | 231.5456 |  |  |  | )*0 | [9 empty] | 0 | 0 | 1 | 1 |  |  |  | 1003 | 100 м | 100 м | 100 | [6 empty] | 342528953 | 3 | Монтажные работы | 54 | Технологические трубопроводы | 2 | 112001 | Технологические трубопроводы | мФЕР-12 |  |  |  | 1441792 | 0 | 0 | 0 | 0 | 0 | 100 | 1.02 | 0 | [17 empty] | 0 | 0 | 0 |  |  |  |  | 90 | 46 |  |  |  |  | 1 |  | 604790391 | 2 | 1 | -2 | 0 | 0 | 0 | 1208.88 | 0 | 1208.88 | 0 |  | 0 | 3 | 0 |  | 0 | 1 | 0 | 0 | 0 | 0 | Пр/812-054.0-1 | Пр/774-054.0 | Технологические трубопроводы | Технологические трубопроводы | 0
51 | 1 | 5 | 532 |  | Новый подраздел | 139.2 Монтажные работы | 0 | [6 empty] | 944.51 | 0 | 38.91 | 10.17 | 895.43 | 0 | 1.8 | 0.0176 | 0 | 815.04 | 416.58 |  |  | 944.51 | 0 | 38.91 | 10.17 | 895.43 | 0 | 1.8 | 0.0176 | 0 | 815.04 | 416.58 |  |  | 0 | 0 | 0 | 2176.13 | 0 | 2176.13 | 0 | 0 | 0 | 0 | 0 | 0 | 0 | 0 | 0 | 0 | [19 empty] | 0 | 0 | 0 | 2176.13 | 0 | 2176.13 | 0 | 0 | 0 | 0 | 0 | 0 | 0 | 0 | 0 | 0 | [114 empty] | 0
50 | 0 | 0 | 1 | 201 | 944.51 | ПЗ | Прямые затраты |  |  | 201 | 1 | 3 |  | 2 | [7 empty] | 944.51 | 1 | 944.51
50 | 0 | 0 | 1 | 202 | 0 | СтМатОб | Стоимость материальных ресурсов (всего) |  |  | 202 | 2 | 3 |  | 2 | [7 empty] | 0 | 1 | 0
50 | 0 | 0 | 1 | 222 | 0 | СтМатОбЗак | Стоимость материалов и оборудования заказчика |  |  | 222 | 3 | 3 |  | 2 | [7 empty] | 0 | 1 | 0
50 | 0 | 0 | 1 | 225 | 0 | СтМатОбПод | Стоимость материалов и оборудования подрядчика |  |  | 225 | 4 | 3 |  | 2 | [7 empty] | 0 | 1 | 0
50 | 0 | 0 | 1 | 226 | 0 | СтМат | Стоимость материалов (всего) |  |  | 226 | 5 | 3 |  | 2 | [7 empty] | 0 | 1 | 0
50 | 0 | 0 | 1 | 227 | 0 | СтМатЗак | Стоимость материалов заказчика |  |  | 227 | 6 | 3 |  | 2 | [7 empty] | 0 | 1 | 0
50 | 0 | 0 | 1 | 228 | 0 | СтМатПод | Стоимость материалов подрядчика |  |  | 228 | 7 | 3 |  | 2 | [7 empty] | 0 | 1 | 0
50 | 0 | 0 | 1 | 216 | 0 | Оборуд | Стоимость оборудования (всего) |  |  | 216 | 8 | 3 |  | 2 | [7 empty] | 0 | 1 | 0
50 | 0 | 0 | 1 | 223 | 0 | ОборудЗак | Стоимость оборудования заказчика |  |  | 223 | 9 | 3 |  | 2 | [7 empty] | 0 | 1 | 0
50 | 0 | 0 | 1 | 229 | 0 | ОборудПод | Стоимость оборудования подрядчика |  |  | 229 | 10 | 3 |  | 2 | [7 empty] | 0 | 1 | 0
50 | 0 | 0 | 1 | 203 | 38.91 | ЭММ | Эксплуатация машин |  |  | 203 | 11 | 3 |  | 2 | [7 empty] | 38.91 | 1 | 38.91
50 | 0 | 0 | 1 | 231 | 0 | ЭММсНРиСП | Эксплуатация машин по ТСН-2001.16 |  |  | 231 | 12 | 3 |  | 2 | [7 empty] | 0 | 1 | 0
50 | 0 | 0 | 1 | 204 | 10.17 | ЗПМ | ЗП машинистов |  |  | 204 | 13 | 3 |  | 2 | [7 empty] | 10.17 | 1 | 10.17
50 | 0 | 0 | 1 | 205 | 895.43 | ОЗП | Основная ЗП рабочих |  |  | 205 | 14 | 3 |  | 2 | [7 empty] | 895.43 | 1 | 895.43
50 | 0 | 0 | 1 | 232 | 0 | ОЗПсНРиСП | Основная ЗП рабочих по ТСН-2001.16 |  |  | 232 | 15 | 3 |  | 2 | [7 empty] | 0 | 1 | 0
50 | 0 | 0 | 1 | 214 | 0 | Строит | Строительные работы с НР и СП |  |  | 214 | 16 | 3 |  | 2 | [7 empty] | 0 | 1 | 0
50 | 0 | 0 | 1 | 215 | 2176.13 | Монтаж | Монтажные работы с НР и СП |  |  | 215 | 17 | 3 |  | 2 | [7 empty] | 2176.13 | 1 | 2176.13
50 | 0 | 0 | 1 | 217 | 0 | Прочие | Прочие работы с НР и СП |  |  | 217 | 18 | 3 |  | 2 | [7 empty] | 0 | 1 | 0
50 | 0 | 0 | 1 | 230 | 0 | ПрочиеЗатр | Прочие затраты по ТСН-2001.16 |  |  | 230 | 19 | 3 |  | 2 | [7 empty] | 0 | 1 | 0
50 | 0 | 0 | 1 | 206 | 0 | ВозврМат | Возврат материалов |  |  | 206 | 20 | 3 |  | 2 | [7 empty] | 0 | 1 | 0
50 | 0 | 0 | 1 | 207 | 1.8 | ТрудСтр | Трудозатраты строителей |  |  | 207 | 21 | 3 |  | 7 | [7 empty] | 1.8 | 1 | 1.8
50 | 0 | 0 | 1 | 208 | 0.0176 | ТрудМаш | Трудозатраты машинистов |  |  | 208 | 22 | 3 |  | 7 | [7 empty] | 0.0176 | 1 | 0.0176
50 | 0 | 0 | 1 | 209 | 0 | ТранспМат | Транспорт материалов |  |  | 209 | 23 | 3 |  | 2 | [7 empty] | 0 | 1 | 0
50 | 0 | 0 | 1 | 233 | 0 | Перевозка | Перевозка грузов |  |  | 233 | 24 | 3 |  | 2 | [7 empty] | 0 | 1 | 0
50 | 0 | 0 | 1 | 210 | 815.04 | НР | Накладные расходы |  |  | 210 | 25 | 3 |  | 2 | [7 empty] | 815.04 | 1 | 815.04
50 | 0 | 0 | 1 | 211 | 416.58 | СмПриб | Сметная прибыль |  |  | 211 | 26 | 3 |  | 2 | [7 empty] | 416.58 | 1 | 416.58
50 | 0 | 0 | 1 | 224 | 2176.13 | Всего | Всего с НР и СП |  |  | 224 | 27 | 3 |  | 2 | [7 empty] | 2176.13 | 1 | 2176.13
51 | 1 | 4 | 491 |  | Новый раздел | 139. Трубопровод системы контроля давления элегаза | 0 | [6 empty] | 1511.22 | 0 | 62.26 | 16.27 | 1432.69 | 0 | 2.88 | 0.02816 | 0 | 1304.07 | 666.53 | [15 empty] | 0 | 0 | 0 | 3481.82 | 0 | 3481.82 | 0 | 0 | 0 | 0 | 0 | 0 | 0 | 0 | 0 | 0 | [149 empty] | 0
50 | 0 | 0 | 1 | 201 | 1511.22 | ПЗ | Прямые затраты |  |  | 201 | 1 | 3 |  | 2 | [7 empty] | 1511.22 | 1 | 1511.22
50 | 0 | 0 | 1 | 202 | 0 | СтМатОб | Стоимость материальных ресурсов (всего) |  |  | 202 | 2 | 3 |  | 2 | [7 empty] | 0 | 1 | 0
50 | 0 | 0 | 1 | 222 | 0 | СтМатОбЗак | Стоимость материалов и оборудования заказчика |  |  | 222 | 3 | 3 |  | 2 | [7 empty] | 0 | 1 | 0
50 | 0 | 0 | 1 | 225 | 0 | СтМатОбПод | Стоимость материалов и оборудования подрядчика |  |  | 225 | 4 | 3 |  | 2 | [7 empty] | 0 | 1 | 0
50 | 0 | 0 | 1 | 226 | 0 | СтМат | Стоимость материалов (всего) |  |  | 226 | 5 | 3 |  | 2 | [7 empty] | 0 | 1 | 0
50 | 0 | 0 | 1 | 227 | 0 | СтМатЗак | Стоимость материалов заказчика |  |  | 227 | 6 | 3 |  | 2 | [7 empty] | 0 | 1 | 0
50 | 0 | 0 | 1 | 228 | 0 | СтМатПод | Стоимость материалов подрядчика |  |  | 228 | 7 | 3 |  | 2 | [7 empty] | 0 | 1 | 0
50 | 0 | 0 | 1 | 216 | 0 | Оборуд | Стоимость оборудования (всего) |  |  | 216 | 8 | 3 |  | 2 | [7 empty] | 0 | 1 | 0
50 | 0 | 0 | 1 | 223 | 0 | ОборудЗак | Стоимость оборудования заказчика |  |  | 223 | 9 | 3 |  | 2 | [7 empty] | 0 | 1 | 0
50 | 0 | 0 | 1 | 229 | 0 | ОборудПод | Стоимость оборудования подрядчика |  |  | 229 | 10 | 3 |  | 2 | [7 empty] | 0 | 1 | 0
50 | 0 | 0 | 1 | 203 | 62.26 | ЭММ | Эксплуатация машин |  |  | 203 | 11 | 3 |  | 2 | [7 empty] | 62.26 | 1 | 62.26
50 | 0 | 0 | 1 | 231 | 0 | ЭММсНРиСП | Эксплуатация машин по ТСН-2001.16 |  |  | 231 | 12 | 3 |  | 2 | [7 empty] | 0 | 1 | 0
50 | 0 | 0 | 1 | 204 | 16.27 | ЗПМ | ЗП машинистов |  |  | 204 | 13 | 3 |  | 2 | [7 empty] | 16.27 | 1 | 16.27
50 | 0 | 0 | 1 | 205 | 1432.69 | ОЗП | Основная ЗП рабочих |  |  | 205 | 14 | 3 |  | 2 | [7 empty] | 1432.69 | 1 | 1432.69
50 | 0 | 0 | 1 | 232 | 0 | ОЗПсНРиСП | Основная ЗП рабочих по ТСН-2001.16 |  |  | 232 | 15 | 3 |  | 2 | [7 empty] | 0 | 1 | 0
50 | 0 | 0 | 1 | 214 | 0 | Строит | Строительные работы с НР и СП |  |  | 214 | 16 | 3 |  | 2 | [7 empty] | 0 | 1 | 0
50 | 0 | 0 | 1 | 215 | 3481.82 | Монтаж | Монтажные работы с НР и СП |  |  | 215 | 17 | 3 |  | 2 | [7 empty] | 3481.82 | 1 | 3481.82
50 | 0 | 0 | 1 | 217 | 0 | Прочие | Прочие работы с НР и СП |  |  | 217 | 18 | 3 |  | 2 | [7 empty] | 0 | 1 | 0
50 | 0 | 0 | 1 | 230 | 0 | ПрочиеЗатр | Прочие затраты по ТСН-2001.16 |  |  | 230 | 19 | 3 |  | 2 | [7 empty] | 0 | 1 | 0
50 | 0 | 0 | 1 | 206 | 0 | ВозврМат | Возврат материалов |  |  | 206 | 20 | 3 |  | 2 | [7 empty] | 0 | 1 | 0
50 | 0 | 0 | 1 | 207 | 2.88 | ТрудСтр | Трудозатраты строителей |  |  | 207 | 21 | 3 |  | 7 | [7 empty] | 2.88 | 1 | 2.88
50 | 0 | 0 | 1 | 208 | 0.02816 | ТрудМаш | Трудозатраты машинистов |  |  | 208 | 22 | 3 |  | 7 | [7 empty] | 0.02816 | 1 | 0.02816
50 | 0 | 0 | 1 | 209 | 0 | ТранспМат | Транспорт материалов |  |  | 209 | 23 | 3 |  | 2 | [7 empty] | 0 | 1 | 0
50 | 0 | 0 | 1 | 233 | 0 | Перевозка | Перевозка грузов |  |  | 233 | 24 | 3 |  | 2 | [7 empty] | 0 | 1 | 0
50 | 0 | 0 | 1 | 210 | 1304.07 | НР | Накладные расходы |  |  | 210 | 25 | 3 |  | 2 | [7 empty] | 1304.07 | 1 | 1304.07
50 | 0 | 0 | 1 | 211 | 666.53 | СмПриб | Сметная прибыль |  |  | 211 | 26 | 3 |  | 2 | [7 empty] | 666.53 | 1 | 666.53
50 | 0 | 0 | 1 | 224 | 3481.82 | Всего | Всего с НР и СП |  |  | 224 | 27 | 3 |  | 2 | [7 empty] | 3481.82 | 1 | 3481.82
4 | 1 |  | 699 |  | Новый раздел | 140. Линейная и угловая секции токопровода соединяющая элементы КРУЭ |  | 0 |  | -1 | [7 empty] | 0 |  |  | 0 | [53 empty] | 0 | [11 empty] | 0
52 | 1 | 4 | 599 | 0 | Новый раздел | 140. Линейная и угловая секции токопровода соединяющая элементы КРУЭ | [7 empty] | 730490.28 | 0 | 207552.26 | 79152.59 | 443785.43 | 0 | 892.1027 | 154.4249 | 0 | 507249.89 | 266698.39 | 0 | 0 | 0 | 0 | 0 | 0 | 0 | 0 | 0 | 0 | 0 | 0 | 0 | 0 | 0 | 0 | 0 | 0 | 1504438.56 | 0 | 1504438.56 | 0 | 0 | 0 | 0 | 0 | 0 | 0 | 0 | 0 | 0 | 0 | 0 | 0 | 0 | 0 | 0 | 0 | 0 | 0 | 0 | 0 | 0 | 0 | 0 | 0 | 0 | 0 | 0 | 0 | 0 | 0 | 0 | 0 | 0 | 0 | 0 | 0 | 0 | 0 | 0 | 0 | 0 | 0 | 0 | 0 | 0 | 0 | 0 | 0 | 0 | 0 | 0 | 0 | 0 | 0 | 0 | 0 | 0 | 0 | 0 | 0 | 0 | 0 | 0 | 0 | 0 | 0 | 0 | 0 | 0 | 0 | 0 | 0 | 0 | 0 | 0 | 0 | 0 | 0 | 0 | 0 | 0 | 0 | 0 | 0 | 0 | 0 | 0 | 0 | 0 | 0 | 0 | 0 | 0 | 0 | 0 | 0 | 0 | 0 | 0 | 0 | 0 | 0 | 0 | 0 | 0 | 0 | 0 | 0 | 0 | 0 | 0 | 0 | 0 | 0 | 0 | 0 | 0 | 0 | 0 | 0 | 0 | 0 | 0 | 0 | 0 | 0 | 0 | 0 | 0 | 0 | 0 | 0 | 0 | 0 | 0 | 0 | 0 | 0 | 0 | 0 | 0 | 0 | 0 | 0 | 0 | 0 | 0 | 0 | 0 | 0 | 0 | 0 | 0 | 0 | 0 | 0 | 0 | 0 | 0
5 | 1 |  | 621 |  | Новый подраздел | 140.1 Демонтажные работы (токопровод подлежит дальнейшему использованию ) |  | 0 |  | -1 | [7 empty] | 0 |  |  | 0 | [53 empty] | 0 | [11 empty] | 0
52 | 1 | 5 | 603 | 0 | Новый подраздел | 140.1 Демонтажные работы (токопровод подлежит дальнейшему использованию ) | [7 empty] | 273585.92 | 0 | 77667.1 | 29655.89 | 166262.93 | 0 | 334.2237 | 57.8619 | 0 | 190041.28 | 99918.59 | 0 | 0 | 273585.92 | 0 | 77667.1 | 29655.89 | 166262.93 | 0 | 334.2237 | 57.8619 | 0 | 190041.28 | 99918.59 | 0 | 0 | 0 | 0 | 0 | 563545.79 | 0 | 563545.79 | 0 | 0 | 0 | 0 | 0 | 0 | 0 | 0 | 0 | 0 | 0 | 0 | 0 | 0 | 0 | 0 | 0 | 0 | 0 | 0 | 0 | 0 | 0 | 0 | 0 | 0 | 0 | 0 | 0 | 0 | 0 | 0 | 563545.79 | 0 | 563545.79 | 0 | 0 | 0 | 0 | 0 | 0 | 0 | 0 | 0 | 0 | 0 | 0 | 0 | 0 | 0 | 0 | 0 | 0 | 0 | 0 | 0 | 0 | 0 | 0 | 0 | 0 | 0 | 0 | 0 | 0 | 0 | 0 | 0 | 0 | 0 | 0 | 0 | 0 | 0 | 0 | 0 | 0 | 0 | 0 | 0 | 0 | 0 | 0 | 0 | 0 | 0 | 0 | 0 | 0 | 0 | 0 | 0 | 0 | 0 | 0 | 0 | 0 | 0 | 0 | 0 | 0 | 0 | 0 | 0 | 0 | 0 | 0 | 0 | 0 | 0 | 0 | 0 | 0 | 0 | 0 | 0 | 0 | 0 | 0 | 0 | 0 | 0 | 0 | 0 | 0 | 0 | 0 | 0 | 0 | 0 | 0 | 0 | 0 | 0 | 0 | 0 | 0 | 0 | 0 | 0 | 0 | 0 | 0 | 0 | 0 | 0 | 0 | 0 | 0 | 0 | 0 | 0 | 0 | 0 | 0 | 0 | 0 | 0 | 0 | 0
17 | 1 | 504 | 504 | 51 | м08-01-076-01 | Шина круглая медная диаметром: до 10 мм | 100 м | 0.01 | 0 | 0.01 |  |  |  | 209.99 | 0 | 94.93 | 12.09 | 102.97 | 0 | 0.207 | 0.0216 | 0 | 111.61 | 58.68 |  | 358752211 | 17524.2218 | 0 | 7226.7998 | 1208.342 | 10297.422 | 0 | 20.7 | 2.16 | 0 | 68109.909 | 5668.0294 | 24089.3328 | 4027.8068 | 34324.74 | 0 | 69 | 7.2 | 0 | 97 | 51 | 1 | 1 |  |  | 1 | 1 | 1 | 1 |  |  |  |  | 0 | 2 | И13_ГЭСНм-2022, м08-01-076-01, приказ Минстроя России от 18.05.2022 г. № 378/пр |  |  | 108001 | 0 |  | 0 | 3 | 0 | 1 | 1 | 1 | 1 | 1 | 1 |  | 97 | 51 |  |  |  | 0 | 0 | 0 | [5 empty] | 0 | Поправка: 571/пр_2022_т.3_п.4 Наименование: Демонтаж: Оборудование, не пригодное для дальнейшего использования, (предназначено в лом) без разборки и резки | 0 | 209.99 | 2189095.06 | 9393.22 | 2179.18 | 497.46 | 0 | 20.7 | 2.16 | 0 | 111.6082 | 58.6806 |  |  |  | )*0 | )*0,3 | )*0,3 | )*0,3 |  | )*0,3 | )*0,3 |  |  |  | 0 | 0 | 1 | 1 |  |  |  | 1003 | 100 м | 100 м | 100 | [6 empty] | 342528944 | 3 | Монтажные работы | 0 |  | 2 | 108001 | Электротехнические установки: на других объектах | мФЕР-08 |  | Поправка: 571/пр_2022_т.3_п.4 |  | 1441792 | 0 | 0 | 0 | 0 | 0 | 69 | 7.2 | 0 | [17 empty] | 0 | 0 | 0 |  |  |  |  | 97 | 51 |  |  |  |  | 1 |  | 2115315891 | 2 | 1 | -2 | 0 | 0 | 0 | 380.28 | 0 | 380.28 | 0 |  | 0 | 3 | 0 |  | 0 | 1 | 0 | 0 | 0 | 0 | Пр/812-049.3-1 | Пр/774-049.3 | Электротехнические установки: на других объектах | Электротехнические установки: на других объектах | 0
17 | 1 | 517 | 517 | 52 | м08-01-076-02 | Шина круглая медная диаметром: до 20 мм | 100 м | 0.01 | 0 | 0.01 |  |  |  | 346.71 | 0 | 169.03 | 30.08 | 147.6 | 0 | 0.2967 | 0.0543 | 0 | 172.35 | 90.62 |  | 358752211 | 27893.5974 | 0 | 13133.9592 | 3007.7127 | 14759.6382 | 0 | 29.67 | 5.43 | 0 | 112580.2312 | 9575.8642 | 43779.864 | 10025.709 | 49198.794 | 0 | 98.9 | 18.1 | 0 | 97 | 51 | 1 | 1 |  |  | 1 | 1 | 1 | 1 |  |  |  |  | 0 | 2 | И13_ГЭСНм-2022, м08-01-076-02, приказ Минстроя России от 18.05.2022 г. № 378/пр |  |  | 108001 | 0 |  | 0 | 3 | 0 | 1 | 1 | 1 | 1 | 1 | 1 |  | 97 | 51 |  |  |  | 0 | 0 | 0 | [5 empty] | 0 | Поправка: 571/пр_2022_т.3_п.4 Наименование: Демонтаж: Оборудование, не пригодное для дальнейшего использования, (предназначено в лом) без разборки и резки | 0 | 346.71 | 2189095.06 | 9393.22 | 2179.18 | 497.46 | 0 | 29.67 | 5.43 | 0 | 172.3496 | 90.6168 |  |  |  | )*0 | )*0,3 | )*0,3 | )*0,3 |  | )*0,3 | )*0,3 |  |  |  | 0 | 0 | 1 | 1 |  |  |  | 1003 | 100 м | 100 м | 100 | [6 empty] | 342528944 | 3 | Монтажные работы | 0 |  | 2 | 108001 | Электротехнические установки: на других объектах | мФЕР-08 |  | Поправка: 571/пр_2022_т.3_п.4 |  | 1441792 | 0 | 0 | 0 | 0 | 0 | 98.9 | 18.1 | 0 | [17 empty] | 0 | 0 | 0 |  |  |  |  | 97 | 51 |  |  |  |  | 1 |  | 1492032121 | 2 | 1 | -2 | 0 | 0 | 0 | 609.68 | 0 | 609.68 | 0 |  | 0 | 3 | 0 |  | 0 | 1 | 0 | 0 | 0 | 0 | Пр/812-049.3-1 | Пр/774-049.3 | Электротехнические установки: на других объектах | Электротехнические установки: на других объектах | 0
17 | 1 | 527 | 527 | 53 | м08-01-021-01 | Шина сборная трехфазная напряжением: 35 кВ, сечение до 400 мм2, количество проводов в фазе - 1 | пролет | 1 | 0 | 1 |  |  |  | 15911.79 | 0 | 5375.75 | 1939.93 | 8596.11 | 0 | 17.28 | 3.798 | 0 | 10219.96 | 5373.38 |  | 358752211 | 13198.4194 | 0 | 4602.3106 | 1939.9289 | 8596.1088 | 0 | 17.28 | 3.798 | 0 | 25250.8219 | 20.2414 | 7670.5177 | 3233.2148 | 14326.848 | 0 | 28.8 | 6.33 | 0 | 97 | 51 | 1 | 1 |  |  | 1 | 1 | 1 | 1 |  |  |  |  | 0 | 2 | И13_ГЭСНм-2022, м08-01-021-01, приказ Минстроя России от 18.05.2022 г. № 378/пр |  |  | 108001 | 0 |  | 0 | 3 | 0 | 1 | 1 | 1 | 1 | 1 | 1 |  | 97 | 51 |  |  |  | 0 | 0 | 0 | [5 empty] | 0 | Поправка: 571/пр_2022_т.3_п.2 Наименование: Демонтаж: Оборудование, пригодное для дальнейшего использования, со снятием с места установки, необходимой (частичной) разборкой без надобности хранения (перемещается на другое место установки и т.п.) | 0 | 15911.79 | 255909.34 | 5397.35 | 2676.64 | 497.46 | 0 | 17.28 | 3.798 | 0 | 10219.9588 | 5373.3804 |  |  |  | )*0 | )*0,6 | )*0,6 | )*0,6 |  | )*0,6 | )*0,6 |  |  |  | 0 | 0 | 1 | 1 |  |  |  | 1013 | пролет | пролет | 1 | [6 empty] | 342528944 | 3 | Монтажные работы | 0 |  | 2 | 108001 | Электротехнические установки: на других объектах | мФЕР-08 |  | Поправка: 571/пр_2022_т.3_п.2 |  | 1441792 | 0 | 0 | 0 | 0 | 0 | 28.8 | 6.33 | 0 | [17 empty] | 0 | 0 | 0 |  |  |  |  | 97 | 51 |  |  |  |  | 1 |  | -71299092 | 2 | 1 | -2 | 0 | 0 | 0 | 31505.13 | 0 | 31505.13 | 0 |  | 0 | 3 | 0 |  | 0 | 1 | 0 | 0 | 0 | 0 | Пр/812-049.3-1 | Пр/774-049.3 | Электротехнические установки: на других объектах | Электротехнические установки: на других объектах | 0
17 | 1 | 537 | 537 | 54 | м08-01-021-02 | Шина сборная трехфазная напряжением: 35 кВ, сечение до 400 мм2, количество проводов в фазе - 2 | пролет | 1 | 0 | 1 |  |  |  | 20638.48 | 0 | 5147.37 | 1970.15 | 13520.96 | 0 | 27.18 | 3.858 | 0 | 15026.38 | 7900.47 |  | 358752211 | 17930.0162 | 0 | 4409.0534 | 1970.1544 | 13520.9628 | 0 | 27.18 | 3.858 | 0 | 33187.1925 | 20.2414 | 7348.4224 | 3283.5907 | 22534.938 | 0 | 45.3 | 6.43 | 0 | 97 | 51 | 1 | 1 |  |  | 1 | 1 | 1 | 1 |  |  |  |  | 0 | 2 | И13_ГЭСНм-2022, м08-01-021-02, приказ Минстроя России от 18.05.2022 г. № 378/пр |  |  | 108001 | 0 |  | 0 | 3 | 0 | 1 | 1 | 1 | 1 | 1 | 1 |  | 97 | 51 |  |  |  | 0 | 0 | 0 | [5 empty] | 0 | Поправка: 571/пр_2022_т.3_п.2 Наименование: Демонтаж: Оборудование, пригодное для дальнейшего использования, со снятием с места установки, необходимой (частичной) разборкой без надобности хранения (перемещается на другое место установки и т.п.) | 0 | 20638.48 | 255909.34 | 5397.35 | 2676.64 | 497.46 | 0 | 27.18 | 3.858 | 0 | 15026.3767 | 7900.4661 |  |  |  | )*0 | )*0,6 | )*0,6 | )*0,6 |  | )*0,6 | )*0,6 |  |  |  | 0 | 0 | 1 | 1 |  |  |  | 1013 | пролет | пролет | 1 | [6 empty] | 342528944 | 3 | Монтажные работы | 0 |  | 2 | 108001 | Электротехнические установки: на других объектах | мФЕР-08 |  | Поправка: 571/пр_2022_т.3_п.2 |  | 1441792 | 0 | 0 | 0 | 0 | 0 | 45.3 | 6.43 | 0 | [17 empty] | 0 | 0 | 0 |  |  |  |  | 97 | 51 |  |  |  |  | 1 |  | -2137234284 | 2 | 1 | -2 | 0 | 0 | 0 | 43565.33 | 0 | 43565.33 | 0 |  | 0 | 3 | 0 |  | 0 | 1 | 0 | 0 | 0 | 0 | Пр/812-049.3-1 | Пр/774-049.3 | Электротехнические установки: на других объектах | Электротехнические установки: на других объектах | 0
17 | 1 | 547 | 547 | 55 | м08-01-021-03 | Шина сборная трехфазная напряжением: 35 кВ, сечение до 600 мм2, количество проводов в фазе - 1 | пролет | 1 | 0 | 1 |  |  |  | 17202.08 | 0 | 5786.28 | 2192.89 | 9222.91 | 0 | 18.54 | 4.302 | 0 | 11073.33 | 5822.06 |  | 358752211 | 14173.3304 | 0 | 4950.422 | 2192.8771 | 9222.9084 | 0 | 18.54 | 4.302 | 0 | 27304.483 | 27.4705 | 8250.7033 | 3654.7952 | 15371.514 | 0 | 30.9 | 7.17 | 0 | 97 | 51 | 1 | 1 |  |  | 1 | 1 | 1 | 1 |  |  |  |  | 0 | 2 | И13_ГЭСНм-2022, м08-01-021-03, приказ Минстроя России от 18.05.2022 г. № 378/пр |  |  | 108001 | 0 |  | 0 | 3 | 0 | 1 | 1 | 1 | 1 | 1 | 1 |  | 97 | 51 |  |  |  | 0 | 0 | 0 | [5 empty] | 0 | Поправка: 571/пр_2022_т.3_п.2 Наименование: Демонтаж: Оборудование, пригодное для дальнейшего использования, со снятием с места установки, необходимой (частичной) разборкой без надобности хранения (перемещается на другое место установки и т.п.) | 0 | 17202.08 | 255909.34 | 5397.35 | 2676.64 | 497.46 | 0 | 18.54 | 4.302 | 0 | 11073.326 | 5822.058 |  |  |  | )*0 | )*0,6 | )*0,6 | )*0,6 |  | )*0,6 | )*0,6 |  |  |  | 0 | 0 | 1 | 1 |  |  |  | 1013 | пролет | пролет | 1 | [6 empty] | 342528944 | 3 | Монтажные работы | 0 |  | 2 | 108001 | Электротехнические установки: на других объектах | мФЕР-08 |  | Поправка: 571/пр_2022_т.3_п.2 |  | 1441792 | 0 | 0 | 0 | 0 | 0 | 30.9 | 7.17 | 0 | [17 empty] | 0 | 0 | 0 |  |  |  |  | 97 | 51 |  |  |  |  | 1 |  | -333049368 | 2 | 1 | -2 | 0 | 0 | 0 | 34097.47 | 0 | 34097.47 | 0 |  | 0 | 3 | 0 |  | 0 | 1 | 0 | 0 | 0 | 0 | Пр/812-049.3-1 | Пр/774-049.3 | Электротехнические установки: на других объектах | Электротехнические установки: на других объектах | 0
17 | 1 | 557 | 557 | 56 | м08-01-021-04 | Шина сборная трехфазная напряжением: 35 кВ, сечение до 600 мм2, количество проводов в фазе - 2 | пролет | 1 | 0 | 1 |  |  |  | 22762.57 | 0 | 5582.23 | 2107.3 | 15073.04 | 0 | 30.3 | 4.14 | 0 | 16664.93 | 8761.97 |  | 358752211 | 19844.6916 | 0 | 4771.6536 | 2107.2988 | 15073.038 | 0 | 30.3 | 4.14 | 0 | 36614.1211 | 27.4705 | 7952.756 | 3512.1646 | 25121.73 | 0 | 50.5 | 6.9 | 0 | 97 | 51 | 1 | 1 |  |  | 1 | 1 | 1 | 1 |  |  |  |  | 0 | 2 | И13_ГЭСНм-2022, м08-01-021-04, приказ Минстроя России от 18.05.2022 г. № 378/пр |  |  | 108001 | 0 |  | 0 | 3 | 0 | 1 | 1 | 1 | 1 | 1 | 1 |  | 97 | 51 |  |  |  | 0 | 0 | 0 | [5 empty] | 0 | Поправка: 571/пр_2022_т.3_п.2 Наименование: Демонтаж: Оборудование, пригодное для дальнейшего использования, со снятием с места установки, необходимой (частичной) разборкой без надобности хранения (перемещается на другое место установки и т.п.) | 0 | 22762.57 | 255909.34 | 5397.35 | 2676.64 | 497.46 | 0 | 30.3 | 4.14 | 0 | 16664.9298 | 8761.9734 |  |  |  | )*0 | )*0,6 | )*0,6 | )*0,6 |  | )*0,6 | )*0,6 |  |  |  | 0 | 0 | 1 | 1 |  |  |  | 1013 | пролет | пролет | 1 | [6 empty] | 342528944 | 3 | Монтажные работы | 0 |  | 2 | 108001 | Электротехнические установки: на других объектах | мФЕР-08 |  | Поправка: 571/пр_2022_т.3_п.2 |  | 1441792 | 0 | 0 | 0 | 0 | 0 | 50.5 | 6.9 | 0 | [17 empty] | 0 | 0 | 0 |  |  |  |  | 97 | 51 |  |  |  |  | 1 |  | 1781381290 | 2 | 1 | -2 | 0 | 0 | 0 | 48189.47 | 0 | 48189.47 | 0 |  | 0 | 3 | 0 |  | 0 | 1 | 0 | 0 | 0 | 0 | Пр/812-049.3-1 | Пр/774-049.3 | Электротехнические установки: на других объектах | Электротехнические установки: на других объектах | 0
17 | 1 | 567 | 567 | 57 | м08-01-021-05 | Шина сборная трехфазная напряжением: 110-150 кВ, сечение до 400 мм2, количество проводов в фазе - 1 | пролет | 1 | 0 | 1 |  |  |  | 20056.12 | 0 | 6715.3 | 2565.84 | 10774.98 | 0 | 21.66 | 5.016 | 0 | 12940.6 | 6803.82 |  | 358752211 | 16532.7259 | 0 | 5757.7423 | 2565.8404 | 10774.9836 | 0 | 21.66 | 5.016 | 0 | 31851.1853 | 20.2414 | 9596.2372 | 4276.4007 | 17958.306 | 0 | 36.1 | 8.36 | 0 | 97 | 51 | 1 | 1 |  |  | 1 | 1 | 1 | 1 |  |  |  |  | 0 | 2 | И13_ГЭСНм-2022, м08-01-021-05, приказ Минстроя России от 18.05.2022 г. № 378/пр |  |  | 108001 | 0 |  | 0 | 3 | 0 | 1 | 1 | 1 | 1 | 1 | 1 |  | 97 | 51 |  |  |  | 0 | 0 | 0 | [5 empty] | 0 | Поправка: 571/пр_2022_т.3_п.2 Наименование: Демонтаж: Оборудование, пригодное для дальнейшего использования, со снятием с места установки, необходимой (частичной) разборкой без надобности хранения (перемещается на другое место установки и т.п.) | 0 | 20056.12 | 255909.34 | 5397.35 | 2676.64 | 497.46 | 0 | 21.66 | 5.016 | 0 | 12940.5954 | 6803.8182 |  |  |  | )*0 | )*0,6 | )*0,6 | )*0,6 |  | )*0,6 | )*0,6 |  |  |  | 0 | 0 | 1 | 1 |  |  |  | 1013 | пролет | пролет | 1 | [6 empty] | 342528944 | 3 | Монтажные работы | 0 |  | 2 | 108001 | Электротехнические установки: на других объектах | мФЕР-08 |  | Поправка: 571/пр_2022_т.3_п.2 |  | 1441792 | 0 | 0 | 0 | 0 | 0 | 36.1 | 8.36 | 0 | [17 empty] | 0 | 0 | 0 |  |  |  |  | 97 | 51 |  |  |  |  | 1 |  | -30550264 | 2 | 1 | -2 | 0 | 0 | 0 | 39800.54 | 0 | 39800.54 | 0 |  | 0 | 3 | 0 |  | 0 | 1 | 0 | 0 | 0 | 0 | Пр/812-049.3-1 | Пр/774-049.3 | Электротехнические установки: на других объектах | Электротехнические установки: на других объектах | 0
17 | 1 | 577 | 577 | 58 | м08-01-021-06 | Шина сборная трехфазная напряжением: 110-150 кВ, сечение до 400 мм2, количество проводов в фазе - 2 | пролет | 1 | 0 | 1 |  |  |  | 23653.63 | 0 | 5978.49 | 2303.63 | 15371.51 | 0 | 30.9 | 4.488 | 0 | 17144.89 | 9014.32 |  | 358752211 | 20508.511 | 0 | 5136.997 | 2303.625 | 15371.514 | 0 | 30.9 | 4.488 | 0 | 38040.468 | 20.2414 | 8561.6616 | 3839.375 | 25619.19 | 0 | 51.5 | 7.48 | 0 | 97 | 51 | 1 | 1 |  |  | 1 | 1 | 1 | 1 |  |  |  |  | 0 | 2 | И13_ГЭСНм-2022, м08-01-021-06, приказ Минстроя России от 18.05.2022 г. № 378/пр |  |  | 108001 | 0 |  | 0 | 3 | 0 | 1 | 1 | 1 | 1 | 1 | 1 |  | 97 | 51 |  |  |  | 0 | 0 | 0 | [5 empty] | 0 | Поправка: 571/пр_2022_т.3_п.2 Наименование: Демонтаж: Оборудование, пригодное для дальнейшего использования, со снятием с места установки, необходимой (частичной) разборкой без надобности хранения (перемещается на другое место установки и т.п.) | 0 | 23653.63 | 255909.34 | 5397.35 | 2676.64 | 497.46 | 0 | 30.9 | 4.488 | 0 | 17144.8858 | 9014.3214 |  |  |  | )*0 | )*0,6 | )*0,6 | )*0,6 |  | )*0,6 | )*0,6 |  |  |  | 0 | 0 | 1 | 1 |  |  |  | 1013 | пролет | пролет | 1 | [6 empty] | 342528944 | 3 | Монтажные работы | 0 |  | 2 | 108001 | Электротехнические установки: на других объектах | мФЕР-08 |  | Поправка: 571/пр_2022_т.3_п.2 |  | 1441792 | 0 | 0 | 0 | 0 | 0 | 51.5 | 7.48 | 0 | [17 empty] | 0 | 0 | 0 |  |  |  |  | 97 | 51 |  |  |  |  | 1 |  | -1498123895 | 2 | 1 | -2 | 0 | 0 | 0 | 49812.84 | 0 | 49812.84 | 0 |  | 0 | 3 | 0 |  | 0 | 1 | 0 | 0 | 0 | 0 | Пр/812-049.3-1 | Пр/774-049.3 | Электротехнические установки: на других объектах | Электротехнические установки: на других объектах | 0
17 | 1 | 587 | 587 | 59 | м08-01-021-07 | Шина сборная трехфазная напряжением: 110-150 кВ, сечение до 600 мм2, количество проводов в фазе - 1 | пролет | 1 | 0 | 1 |  |  |  | 21643.5 | 0 | 7217.36 | 2755.73 | 11670.41 | 0 | 23.46 | 5.388 | 0 | 13993.36 | 7357.33 |  | 358752211 | 17858.0464 | 0 | 6187.6348 | 2755.7303 | 11670.4116 | 0 | 23.46 | 5.388 | 0 | 34390.9941 | 34.6996 | 10312.7247 | 4592.8838 | 19450.686 | 0 | 39.1 | 8.98 | 0 | 97 | 51 | 1 | 1 |  |  | 1 | 1 | 1 | 1 |  |  |  |  | 0 | 2 | И13_ГЭСНм-2022, м08-01-021-07, приказ Минстроя России от 18.05.2022 г. № 378/пр |  |  | 108001 | 0 |  | 0 | 3 | 0 | 1 | 1 | 1 | 1 | 1 | 1 |  | 97 | 51 |  |  |  | 0 | 0 | 0 | [5 empty] | 0 | Поправка: 571/пр_2022_т.3_п.2 Наименование: Демонтаж: Оборудование, пригодное для дальнейшего использования, со снятием с места установки, необходимой (частичной) разборкой без надобности хранения (перемещается на другое место установки и т.п.) | 0 | 21643.5 | 255909.34 | 5397.35 | 2676.64 | 497.46 | 0 | 23.46 | 5.388 | 0 | 13993.3558 | 7357.3314 |  |  |  | )*0 | )*0,6 | )*0,6 | )*0,6 |  | )*0,6 | )*0,6 |  |  |  | 0 | 0 | 1 | 1 |  |  |  | 1013 | пролет | пролет | 1 | [6 empty] | 342528944 | 3 | Монтажные работы | 0 |  | 2 | 108001 | Электротехнические установки: на других объектах | мФЕР-08 |  | Поправка: 571/пр_2022_т.3_п.2 |  | 1441792 | 0 | 0 | 0 | 0 | 0 | 39.1 | 8.98 | 0 | [17 empty] | 0 | 0 | 0 |  |  |  |  | 97 | 51 |  |  |  |  | 1 |  | 30739775 | 2 | 1 | -2 | 0 | 0 | 0 | 42994.19 | 0 | 42994.19 | 0 |  | 0 | 3 | 0 |  | 0 | 1 | 0 | 0 | 0 | 0 | Пр/812-049.3-1 | Пр/774-049.3 | Электротехнические установки: на других объектах | Электротехнические установки: на других объектах | 0
17 | 1 | 597 | 597 | 60 | м08-01-021-08 | Шина сборная трехфазная напряжением: 110-150 кВ, сечение до 600 мм2, количество проводов в фазе - 2 | пролет | 1 | 0 | 1 |  |  |  | 25897.77 | 0 | 6716.18 | 2586.32 | 16595.27 | 0 | 33.36 | 5.04 | 0 | 18606.14 | 9782.61 |  | 358752211 | 22365.252 | 0 | 5769.9864 | 2586.3325 | 16595.2656 | 0 | 33.36 | 5.04 | 0 | 41620.6738 | 34.6996 | 9616.644 | 4310.5542 | 27658.776 | 0 | 55.6 | 8.4 | 0 | 97 | 51 | 1 | 1 |  |  | 1 | 1 | 1 | 1 |  |  |  |  | 0 | 2 | И13_ГЭСНм-2022, м08-01-021-08, приказ Минстроя России от 18.05.2022 г. № 378/пр |  |  | 108001 | 0 |  | 0 | 3 | 0 | 1 | 1 | 1 | 1 | 1 | 1 |  | 97 | 51 |  |  |  | 0 | 0 | 0 | [5 empty] | 0 | Поправка: 571/пр_2022_т.3_п.2 Наименование: Демонтаж: Оборудование, пригодное для дальнейшего использования, со снятием с места установки, необходимой (частичной) разборкой без надобности хранения (перемещается на другое место установки и т.п.) | 0 | 25897.77 | 255909.34 | 5397.35 | 2676.64 | 497.46 | 0 | 33.36 | 5.04 | 0 | 18606.1423 | 9782.6109 |  |  |  | )*0 | )*0,6 | )*0,6 | )*0,6 |  | )*0,6 | )*0,6 |  |  |  | 0 | 0 | 1 | 1 |  |  |  | 1013 | пролет | пролет | 1 | [6 empty] | 342528944 | 3 | Монтажные работы | 0 |  | 2 | 108001 | Электротехнические установки: на других объектах | мФЕР-08 |  | Поправка: 571/пр_2022_т.3_п.2 |  | 1441792 | 0 | 0 | 0 | 0 | 0 | 55.6 | 8.4 | 0 | [17 empty] | 0 | 0 | 0 |  |  |  |  | 97 | 51 |  |  |  |  | 1 |  | 1888067523 | 2 | 1 | -2 | 0 | 0 | 0 | 54286.52 | 0 | 54286.52 | 0 |  | 0 | 3 | 0 |  | 0 | 1 | 0 | 0 | 0 | 0 | Пр/812-049.3-1 | Пр/774-049.3 | Электротехнические установки: на других объектах | Электротехнические установки: на других объектах | 0
17 | 1 | 607 | 607 | 61 | м08-01-021-09 | Шина сборная трехфазная напряжением: 220 кВ, сечение до 600 мм2, количество проводов в фазе - 1 | пролет | 1 | 0 | 1 |  |  |  | 26011.48 | 0 | 8783.26 | 3378.93 | 13849.29 | 0 | 27.84 | 6.588 | 0 | 16711.37 | 8786.39 |  | 358752211 | 21392.6631 | 0 | 7543.3767 | 3378.9248 | 13849.2864 | 0 | 27.84 | 6.588 | 0 | 41320.6795 | 34.6996 | 12572.2945 | 5631.5414 | 23082.144 | 0 | 46.4 | 10.98 | 0 | 97 | 51 | 1 | 1 |  |  | 1 | 1 | 1 | 1 |  |  |  |  | 0 | 2 | И13_ГЭСНм-2022, м08-01-021-09, приказ Минстроя России от 18.05.2022 г. № 378/пр |  |  | 108001 | 0 |  | 0 | 3 | 0 | 1 | 1 | 1 | 1 | 1 | 1 |  | 97 | 51 |  |  |  | 0 | 0 | 0 | [5 empty] | 0 | Поправка: 571/пр_2022_т.3_п.2 Наименование: Демонтаж: Оборудование, пригодное для дальнейшего использования, со снятием с места установки, необходимой (частичной) разборкой без надобности хранения (перемещается на другое место установки и т.п.) | 0 | 26011.48 | 255909.34 | 5397.35 | 2676.64 | 497.46 | 0 | 27.84 | 6.588 | 0 | 16711.3734 | 8786.3922 |  |  |  | )*0 | )*0,6 | )*0,6 | )*0,6 |  | )*0,6 | )*0,6 |  |  |  | 0 | 0 | 1 | 1 |  |  |  | 1013 | пролет | пролет | 1 | [6 empty] | 342528944 | 3 | Монтажные работы | 0 |  | 2 | 108001 | Электротехнические установки: на других объектах | мФЕР-08 |  | Поправка: 571/пр_2022_т.3_п.2 |  | 1441792 | 0 | 0 | 0 | 0 | 0 | 46.4 | 10.98 | 0 | [17 empty] | 0 | 0 | 0 |  |  |  |  | 97 | 51 |  |  |  |  | 1 |  | 806067098 | 2 | 1 | -2 | 0 | 0 | 0 | 51509.24 | 0 | 51509.24 | 0 |  | 0 | 3 | 0 |  | 0 | 1 | 0 | 0 | 0 | 0 | Пр/812-049.3-1 | Пр/774-049.3 | Электротехнические установки: на других объектах | Электротехнические установки: на других объектах | 0
17 | 1 | 617 | 617 | 62 | м08-01-021-10 | Шина сборная трехфазная напряжением: 220 кВ, сечение до 600 мм2, количество проводов в фазе - 2 | пролет | 1 | 0 | 1 |  |  |  | 34655.45 | 0 | 8791.05 | 3419 | 22445.4 | 0 | 45.12 | 6.636 | 0 | 25088.47 | 13190.84 |  | 358752211 | 30017.0995 | 0 | 7571.7043 | 3418.9958 | 22445.3952 | 0 | 45.12 | 6.636 | 0 | 55761.5252 | 34.6996 | 12619.5072 | 5698.3264 | 37408.992 | 0 | 75.2 | 11.06 | 0 | 97 | 51 | 1 | 1 |  |  | 1 | 1 | 1 | 1 |  |  |  |  | 0 | 2 | И13_ГЭСНм-2022, м08-01-021-10, приказ Минстроя России от 18.05.2022 г. № 378/пр |  |  | 108001 | 0 |  | 0 | 3 | 0 | 1 | 1 | 1 | 1 | 1 | 1 |  | 97 | 51 |  |  |  | 0 | 0 | 0 | [5 empty] | 0 | Поправка: 571/пр_2022_т.3_п.2 Наименование: Демонтаж: Оборудование, пригодное для дальнейшего использования, со снятием с места установки, необходимой (частичной) разборкой без надобности хранения (перемещается на другое место установки и т.п.) | 0 | 34655.45 | 255909.34 | 5397.35 | 2676.64 | 497.46 | 0 | 45.12 | 6.636 | 0 | 25088.468 | 13190.844 |  |  |  | )*0 | )*0,6 | )*0,6 | )*0,6 |  | )*0,6 | )*0,6 |  |  |  | 0 | 0 | 1 | 1 |  |  |  | 1013 | пролет | пролет | 1 | [6 empty] | 342528944 | 3 | Монтажные работы | 0 |  | 2 | 108001 | Электротехнические установки: на других объектах | мФЕР-08 |  | Поправка: 571/пр_2022_т.3_п.2 |  | 1441792 | 0 | 0 | 0 | 0 | 0 | 75.2 | 11.06 | 0 | [17 empty] | 0 | 0 | 0 |  |  |  |  | 97 | 51 |  |  |  |  | 1 |  | 1531410137 | 2 | 1 | -2 | 0 | 0 | 0 | 72934.76 | 0 | 72934.76 | 0 |  | 0 | 3 | 0 |  | 0 | 1 | 0 | 0 | 0 | 0 | Пр/812-049.3-1 | Пр/774-049.3 | Электротехнические установки: на других объектах | Электротехнические установки: на других объектах | 0
17 | 1 | 627 | 627 | 63 | м08-01-021-11 | Шина сборная трехфазная напряжением: 220 кВ, сечение до 600 мм2, количество проводов в фазе - 3 | пролет | 1 | 0 | 1 |  |  |  | 44596.35 | 0 | 11309.87 | 4394 | 28892.48 | 0 | 58.08 | 8.532 | 0 | 32287.89 | 16976.1 |  | 358752211 | 38631.0191 | 0 | 9738.5423 | 4393.9936 | 28892.4768 | 0 | 58.08 | 8.532 | 0 | 71743.054 | 34.6996 | 16230.9038 | 7323.3226 | 48154.128 | 0 | 96.8 | 14.22 | 0 | 97 | 51 | 1 | 1 |  |  | 1 | 1 | 1 | 1 |  |  |  |  | 0 | 2 | И13_ГЭСНм-2022, м08-01-021-11, приказ Минстроя России от 18.05.2022 г. № 378/пр |  |  | 108001 | 0 |  | 0 | 3 | 0 | 1 | 1 | 1 | 1 | 1 | 1 |  | 97 | 51 |  |  |  | 0 | 0 | 0 | [5 empty] | 0 | Поправка: 571/пр_2022_т.3_п.2 Наименование: Демонтаж: Оборудование, пригодное для дальнейшего использования, со снятием с места установки, необходимой (частичной) разборкой без надобности хранения (перемещается на другое место установки и т.п.) | 0 | 44596.35 | 255909.34 | 5397.35 | 2676.64 | 497.46 | 0 | 58.08 | 8.532 | 0 | 32287.8856 | 16976.1048 |  |  |  | )*0 | )*0,6 | )*0,6 | )*0,6 |  | )*0,6 | )*0,6 |  |  |  | 0 | 0 | 1 | 1 |  |  |  | 1013 | пролет | пролет | 1 | [6 empty] | 342528944 | 3 | Монтажные работы | 0 |  | 2 | 108001 | Электротехнические установки: на других объектах | мФЕР-08 |  | Поправка: 571/пр_2022_т.3_п.2 |  | 1441792 | 0 | 0 | 0 | 0 | 0 | 96.8 | 14.22 | 0 | [17 empty] | 0 | 0 | 0 |  |  |  |  | 97 | 51 |  |  |  |  | 1 |  | -1389256568 | 2 | 1 | -2 | 0 | 0 | 0 | 93860.34 | 0 | 93860.34 | 0 |  | 0 | 3 | 0 |  | 0 | 1 | 0 | 0 | 0 | 0 | Пр/812-049.3-1 | Пр/774-049.3 | Электротехнические установки: на других объектах | Электротехнические установки: на других объектах | 0
51 | 1 | 5 | 603 |  | Новый подраздел | 140.1 Демонтажные работы (токопровод подлежит дальнейшему использованию ) | 0 | [6 empty] | 273585.92 | 0 | 77667.1 | 29655.89 | 166262.93 | 0 | 334.2237 | 57.8619 | 0 | 190041.28 | 99918.59 |  |  | 273585.92 | 0 | 77667.1 | 29655.89 | 166262.93 | 0 | 334.2237 | 57.8619 | 0 | 190041.28 | 99918.59 |  |  | 0 | 0 | 0 | 563545.79 | 0 | 563545.79 | 0 | 0 | 0 | 0 | 0 | 0 | 0 | 0 | 0 | 0 | [19 empty] | 0 | 0 | 0 | 563545.79 | 0 | 563545.79 | 0 | 0 | 0 | 0 | 0 | 0 | 0 | 0 | 0 | 0 | [114 empty] | 0
50 | 0 | 0 | 1 | 201 | 273585.92 | ПЗ | Прямые затраты |  |  | 201 | 1 | 3 |  | 2 | [7 empty] | 273585.92 | 1 | 273585.92
50 | 0 | 0 | 1 | 202 | 0 | СтМатОб | Стоимость материальных ресурсов (всего) |  |  | 202 | 2 | 3 |  | 2 | [7 empty] | 0 | 1 | 0
50 | 0 | 0 | 1 | 222 | 0 | СтМатОбЗак | Стоимость материалов и оборудования заказчика |  |  | 222 | 3 | 3 |  | 2 | [7 empty] | 0 | 1 | 0
50 | 0 | 0 | 1 | 225 | 0 | СтМатОбПод | Стоимость материалов и оборудования подрядчика |  |  | 225 | 4 | 3 |  | 2 | [7 empty] | 0 | 1 | 0
50 | 0 | 0 | 1 | 226 | 0 | СтМат | Стоимость материалов (всего) |  |  | 226 | 5 | 3 |  | 2 | [7 empty] | 0 | 1 | 0
50 | 0 | 0 | 1 | 227 | 0 | СтМатЗак | Стоимость материалов заказчика |  |  | 227 | 6 | 3 |  | 2 | [7 empty] | 0 | 1 | 0
50 | 0 | 0 | 1 | 228 | 0 | СтМатПод | Стоимость материалов подрядчика |  |  | 228 | 7 | 3 |  | 2 | [7 empty] | 0 | 1 | 0
50 | 0 | 0 | 1 | 216 | 0 | Оборуд | Стоимость оборудования (всего) |  |  | 216 | 8 | 3 |  | 2 | [7 empty] | 0 | 1 | 0
50 | 0 | 0 | 1 | 223 | 0 | ОборудЗак | Стоимость оборудования заказчика |  |  | 223 | 9 | 3 |  | 2 | [7 empty] | 0 | 1 | 0
50 | 0 | 0 | 1 | 229 | 0 | ОборудПод | Стоимость оборудования подрядчика |  |  | 229 | 10 | 3 |  | 2 | [7 empty] | 0 | 1 | 0
50 | 0 | 0 | 1 | 203 | 77667.1 | ЭММ | Эксплуатация машин |  |  | 203 | 11 | 3 |  | 2 | [7 empty] | 77667.1 | 1 | 77667.1
50 | 0 | 0 | 1 | 231 | 0 | ЭММсНРиСП | Эксплуатация машин по ТСН-2001.16 |  |  | 231 | 12 | 3 |  | 2 | [7 empty] | 0 | 1 | 0
50 | 0 | 0 | 1 | 204 | 29655.89 | ЗПМ | ЗП машинистов |  |  | 204 | 13 | 3 |  | 2 | [7 empty] | 29655.89 | 1 | 29655.89
50 | 0 | 0 | 1 | 205 | 166262.93 | ОЗП | Основная ЗП рабочих |  |  | 205 | 14 | 3 |  | 2 | [7 empty] | 166262.93 | 1 | 166262.93
50 | 0 | 0 | 1 | 232 | 0 | ОЗПсНРиСП | Основная ЗП рабочих по ТСН-2001.16 |  |  | 232 | 15 | 3 |  | 2 | [7 empty] | 0 | 1 | 0
50 | 0 | 0 | 1 | 214 | 0 | Строит | Строительные работы с НР и СП |  |  | 214 | 16 | 3 |  | 2 | [7 empty] | 0 | 1 | 0
50 | 0 | 0 | 1 | 215 | 563545.79 | Монтаж | Монтажные работы с НР и СП |  |  | 215 | 17 | 3 |  | 2 | [7 empty] | 563545.79 | 1 | 563545.79
50 | 0 | 0 | 1 | 217 | 0 | Прочие | Прочие работы с НР и СП |  |  | 217 | 18 | 3 |  | 2 | [7 empty] | 0 | 1 | 0
50 | 0 | 0 | 1 | 230 | 0 | ПрочиеЗатр | Прочие затраты по ТСН-2001.16 |  |  | 230 | 19 | 3 |  | 2 | [7 empty] | 0 | 1 | 0
50 | 0 | 0 | 1 | 206 | 0 | ВозврМат | Возврат материалов |  |  | 206 | 20 | 3 |  | 2 | [7 empty] | 0 | 1 | 0
50 | 0 | 0 | 1 | 207 | 334.2237 | ТрудСтр | Трудозатраты строителей |  |  | 207 | 21 | 3 |  | 7 | [7 empty] | 334.2237 | 1 | 334.2237
50 | 0 | 0 | 1 | 208 | 57.8619 | ТрудМаш | Трудозатраты машинистов |  |  | 208 | 22 | 3 |  | 7 | [7 empty] | 57.8619 | 1 | 57.8619
50 | 0 | 0 | 1 | 209 | 0 | ТранспМат | Транспорт материалов |  |  | 209 | 23 | 3 |  | 2 | [7 empty] | 0 | 1 | 0
50 | 0 | 0 | 1 | 233 | 0 | Перевозка | Перевозка грузов |  |  | 233 | 24 | 3 |  | 2 | [7 empty] | 0 | 1 | 0
50 | 0 | 0 | 1 | 210 | 190041.28 | НР | Накладные расходы |  |  | 210 | 25 | 3 |  | 2 | [7 empty] | 190041.28 | 1 | 190041.28
50 | 0 | 0 | 1 | 211 | 99918.59 | СмПриб | Сметная прибыль |  |  | 211 | 26 | 3 |  | 2 | [7 empty] | 99918.59 | 1 | 99918.59
50 | 0 | 0 | 1 | 224 | 563545.79 | Всего | Всего с НР и СП |  |  | 224 | 27 | 3 |  | 2 | [7 empty] | 563545.79 | 1 | 563545.79
5 | 1 |  | 669 |  | Новый подраздел | 140.2 Монтажные работы |  | 0 |  | -1 | [7 empty] | 0 |  |  | 0 | [53 empty] | 0 | [11 empty] | 0
52 | 1 | 5 | 651 | 0 | Новый подраздел | 140.2 Монтажные работы | [7 empty] | 456904.36 | 0 | 129885.16 | 49496.7 | 277522.5 | 0 | 557.879 | 96.563 | 0 | 317208.61 | 166779.8 | 0 | 0 | 456904.36 | 0 | 129885.16 | 49496.7 | 277522.5 | 0 | 557.879 | 96.563 | 0 | 317208.61 | 166779.8 | 0 | 0 | 0 | 0 | 0 | 940892.77 | 0 | 940892.77 | 0 | 0 | 0 | 0 | 0 | 0 | 0 | 0 | 0 | 0 | 0 | 0 | 0 | 0 | 0 | 0 | 0 | 0 | 0 | 0 | 0 | 0 | 0 | 0 | 0 | 0 | 0 | 0 | 0 | 0 | 0 | 0 | 940892.77 | 0 | 940892.77 | 0 | 0 | 0 | 0 | 0 | 0 | 0 | 0 | 0 | 0 | 0 | 0 | 0 | 0 | 0 | 0 | 0 | 0 | 0 | 0 | 0 | 0 | 0 | 0 | 0 | 0 | 0 | 0 | 0 | 0 | 0 | 0 | 0 | 0 | 0 | 0 | 0 | 0 | 0 | 0 | 0 | 0 | 0 | 0 | 0 | 0 | 0 | 0 | 0 | 0 | 0 | 0 | 0 | 0 | 0 | 0 | 0 | 0 | 0 | 0 | 0 | 0 | 0 | 0 | 0 | 0 | 0 | 0 | 0 | 0 | 0 | 0 | 0 | 0 | 0 | 0 | 0 | 0 | 0 | 0 | 0 | 0 | 0 | 0 | 0 | 0 | 0 | 0 | 0 | 0 | 0 | 0 | 0 | 0 | 0 | 0 | 0 | 0 | 0 | 0 | 0 | 0 | 0 | 0 | 0 | 0 | 0 | 0 | 0 | 0 | 0 | 0 | 0 | 0 | 0 | 0 | 0 | 0 | 0 | 0 | 0 | 0 | 0 | 0 | 0
17 | 1 | 640 | 640 | 64 | м08-01-076-01 | Шина круглая медная диаметром: до 10 мм | 100 м | 0.01 | 0 | 0.01 |  |  |  | 699.99 | 0 | 316.46 | 40.28 | 343.25 | 0 | 0.69 | 0.072 | 0 | 372.02 | 195.6 |  | 358752211 | 58414.0728 | 0 | 24089.3328 | 4027.8068 | 34324.74 | 0 | 69 | 7.2 | 0 | 68109.909 | 5668.0294 | 24089.3328 | 4027.8068 | 34324.74 | 0 | 69 | 7.2 | 0 | 97 | 51 | 1 | 1 |  |  | 1 | 1 | 1 | 1 |  |  |  |  | 0 | 2 | И13_ГЭСНм-2022, м08-01-076-01, приказ Минстроя России от 18.05.2022 г. № 378/пр |  |  | 108001 | 0 |  | 0 | 3 | 0 | 1 | 1 | 1 | 1 | 1 | 1 |  | 97 | 51 |  |  |  | 0 | 0 | 0 | [5 empty] | 0 |  | 0 | 699.99 | 2189095.06 | 9393.22 | 2179.18 | 497.46 | 0 | 69 | 7.2 | 0 | 372.0241 | 195.6003 |  |  |  | )*0 | [9 empty] | 0 | 0 | 1 | 1 |  |  |  | 1003 | 100 м | 100 м | 100 | [6 empty] | 342528944 | 3 | Монтажные работы | 0 |  | 2 | 108001 | Электротехнические установки: на других объектах | мФЕР-08 |  |  |  | 1441792 | 0 | 0 | 0 | 0 | 0 | 69 | 7.2 | 0 | [17 empty] | 0 | 0 | 0 |  |  |  |  | 97 | 51 |  |  |  |  | 1 |  | 2115315891 | 2 | 1 | -2 | 0 | 0 | 0 | 1267.61 | 0 | 1267.61 | 0 |  | 0 | 3 | 0 |  | 0 | 1 | 0 | 0 | 0 | 0 | Пр/812-049.3-1 | Пр/774-049.3 | Электротехнические установки: на других объектах | Электротехнические установки: на других объектах | 0
17 | 1 | 653 | 653 | 65 | м08-01-076-02 | Шина круглая медная диаметром: до 20 мм | 100 м | 0.01 | 0 | 0.01 |  |  |  | 1155.67 | 0 | 563.42 | 100.26 | 491.99 | 0 | 0.989 | 0.181 | 0 | 574.48 | 302.05 |  | 358752211 | 92978.658 | 0 | 43779.864 | 10025.709 | 49198.794 | 0 | 98.9 | 18.1 | 0 | 112580.2312 | 9575.8642 | 43779.864 | 10025.709 | 49198.794 | 0 | 98.9 | 18.1 | 0 | 97 | 51 | 1 | 1 |  |  | 1 | 1 | 1 | 1 |  |  |  |  | 0 | 2 | И13_ГЭСНм-2022, м08-01-076-02, приказ Минстроя России от 18.05.2022 г. № 378/пр |  |  | 108001 | 0 |  | 0 | 3 | 0 | 1 | 1 | 1 | 1 | 1 | 1 |  | 97 | 51 |  |  |  | 0 | 0 | 0 | [5 empty] | 0 |  | 0 | 1155.67 | 2189095.06 | 9393.22 | 2179.18 | 497.46 | 0 | 98.9 | 18.1 | 0 | 574.4825 | 302.0475 |  |  |  | )*0 | [9 empty] | 0 | 0 | 1 | 1 |  |  |  | 1003 | 100 м | 100 м | 100 | [6 empty] | 342528944 | 3 | Монтажные работы | 0 |  | 2 | 108001 | Электротехнические установки: на других объектах | мФЕР-08 |  |  |  | 1441792 | 0 | 0 | 0 | 0 | 0 | 98.9 | 18.1 | 0 | [17 empty] | 0 | 0 | 0 |  |  |  |  | 97 | 51 |  |  |  |  | 1 |  | 1492032121 | 2 | 1 | -2 | 0 | 0 | 0 | 2032.2 | 0 | 2032.2 | 0 |  | 0 | 3 | 0 |  | 0 | 1 | 0 | 0 | 0 | 0 | Пр/812-049.3-1 | Пр/774-049.3 | Электротехнические установки: на других объектах | Электротехнические установки: на других объектах | 0
17 | 1 | 663 | 663 | 66 | м08-01-021-01 | Шина сборная трехфазная напряжением: 35 кВ, сечение до 400 мм2, количество проводов в фазе - 1 | пролет | 1 | 0 | 1 |  |  |  | 26519.66 | 0 | 8959.59 | 3233.22 | 14326.85 | 0 | 28.8 | 6.33 | 0 | 17033.27 | 8955.64 |  | 358752211 | 21997.3657 | 0 | 7670.5177 | 3233.2148 | 14326.848 | 0 | 28.8 | 6.33 | 0 | 25250.8219 | 20.2414 | 7670.5177 | 3233.2148 | 14326.848 | 0 | 28.8 | 6.33 | 0 | 97 | 51 | 1 | 1 |  |  | 1 | 1 | 1 | 1 |  |  |  |  | 0 | 2 | И13_ГЭСНм-2022, м08-01-021-01, приказ Минстроя России от 18.05.2022 г. № 378/пр |  |  | 108001 | 0 |  | 0 | 3 | 0 | 1 | 1 | 1 | 1 | 1 | 1 |  | 97 | 51 |  |  |  | 0 | 0 | 0 | [5 empty] | 0 |  | 0 | 26519.66 | 255909.34 | 5397.35 | 2676.64 | 497.46 | 0 | 28.8 | 6.33 | 0 | 17033.2679 | 8955.6357 |  |  |  | )*0 | [9 empty] | 0 | 0 | 1 | 1 |  |  |  | 1013 | пролет | пролет | 1 | [6 empty] | 342528944 | 3 | Монтажные работы | 0 |  | 2 | 108001 | Электротехнические установки: на других объектах | мФЕР-08 |  |  |  | 1441792 | 0 | 0 | 0 | 0 | 0 | 28.8 | 6.33 | 0 | [17 empty] | 0 | 0 | 0 |  |  |  |  | 97 | 51 |  |  |  |  | 1 |  | -71299092 | 2 | 1 | -2 | 0 | 0 | 0 | 52508.57 | 0 | 52508.57 | 0 |  | 0 | 3 | 0 |  | 0 | 1 | 0 | 0 | 0 | 0 | Пр/812-049.3-1 | Пр/774-049.3 | Электротехнические установки: на других объектах | Электротехнические установки: на других объектах | 0
17 | 1 | 673 | 673 | 67 | м08-01-021-02 | Шина сборная трехфазная напряжением: 35 кВ, сечение до 400 мм2, количество проводов в фазе - 2 | пролет | 1 | 0 | 1 |  |  |  | 34397.5 | 0 | 8578.97 | 3283.59 | 22534.94 | 0 | 45.3 | 6.43 | 0 | 25043.97 | 13167.45 |  | 358752211 | 29883.3604 | 0 | 7348.4224 | 3283.5907 | 22534.938 | 0 | 45.3 | 6.43 | 0 | 33187.1925 | 20.2414 | 7348.4224 | 3283.5907 | 22534.938 | 0 | 45.3 | 6.43 | 0 | 97 | 51 | 1 | 1 |  |  | 1 | 1 | 1 | 1 |  |  |  |  | 0 | 2 | И13_ГЭСНм-2022, м08-01-021-02, приказ Минстроя России от 18.05.2022 г. № 378/пр |  |  | 108001 | 0 |  | 0 | 3 | 0 | 1 | 1 | 1 | 1 | 1 | 1 |  | 97 | 51 |  |  |  | 0 | 0 | 0 | [5 empty] | 0 |  | 0 | 34397.5 | 255909.34 | 5397.35 | 2676.64 | 497.46 | 0 | 45.3 | 6.43 | 0 | 25043.9741 | 13167.4503 |  |  |  | )*0 | [9 empty] | 0 | 0 | 1 | 1 |  |  |  | 1013 | пролет | пролет | 1 | [6 empty] | 342528944 | 3 | Монтажные работы | 0 |  | 2 | 108001 | Электротехнические установки: на других объектах | мФЕР-08 |  |  |  | 1441792 | 0 | 0 | 0 | 0 | 0 | 45.3 | 6.43 | 0 | [17 empty] | 0 | 0 | 0 |  |  |  |  | 97 | 51 |  |  |  |  | 1 |  | -2137234284 | 2 | 1 | -2 | 0 | 0 | 0 | 72608.92 | 0 | 72608.92 | 0 |  | 0 | 3 | 0 |  | 0 | 1 | 0 | 0 | 0 | 0 | Пр/812-049.3-1 | Пр/774-049.3 | Электротехнические установки: на других объектах | Электротехнические установки: на других объектах | 0
17 | 1 | 683 | 683 | 68 | м08-01-021-03 | Шина сборная трехфазная напряжением: 35 кВ, сечение до 600 мм2, количество проводов в фазе - 1 | пролет | 1 | 0 | 1 |  |  |  | 28670.11 | 0 | 9643.8 | 3654.8 | 15371.51 | 0 | 30.9 | 7.17 | 0 | 18455.52 | 9703.42 |  | 358752211 | 23622.2173 | 0 | 8250.7033 | 3654.7952 | 15371.514 | 0 | 30.9 | 7.17 | 0 | 27304.483 | 27.4705 | 8250.7033 | 3654.7952 | 15371.514 | 0 | 30.9 | 7.17 | 0 | 97 | 51 | 1 | 1 |  |  | 1 | 1 | 1 | 1 |  |  |  |  | 0 | 2 | И13_ГЭСНм-2022, м08-01-021-03, приказ Минстроя России от 18.05.2022 г. № 378/пр |  |  | 108001 | 0 |  | 0 | 3 | 0 | 1 | 1 | 1 | 1 | 1 | 1 |  | 97 | 51 |  |  |  | 0 | 0 | 0 | [5 empty] | 0 |  | 0 | 28670.11 | 255909.34 | 5397.35 | 2676.64 | 497.46 | 0 | 30.9 | 7.17 | 0 | 18455.5207 | 9703.4181 |  |  |  | )*0 | [9 empty] | 0 | 0 | 1 | 1 |  |  |  | 1013 | пролет | пролет | 1 | [6 empty] | 342528944 | 3 | Монтажные работы | 0 |  | 2 | 108001 | Электротехнические установки: на других объектах | мФЕР-08 |  |  |  | 1441792 | 0 | 0 | 0 | 0 | 0 | 30.9 | 7.17 | 0 | [17 empty] | 0 | 0 | 0 |  |  |  |  | 97 | 51 |  |  |  |  | 1 |  | -333049368 | 2 | 1 | -2 | 0 | 0 | 0 | 56829.05 | 0 | 56829.05 | 0 |  | 0 | 3 | 0 |  | 0 | 1 | 0 | 0 | 0 | 0 | Пр/812-049.3-1 | Пр/774-049.3 | Электротехнические установки: на других объектах | Электротехнические установки: на других объектах | 0
17 | 1 | 693 | 693 | 69 | м08-01-021-04 | Шина сборная трехфазная напряжением: 35 кВ, сечение до 600 мм2, количество проводов в фазе - 2 | пролет | 1 | 0 | 1 |  |  |  | 37937.61 | 0 | 9303.72 | 3512.16 | 25121.73 | 0 | 50.5 | 6.9 | 0 | 27774.87 | 14603.28 |  | 358752211 | 33074.486 | 0 | 7952.756 | 3512.1646 | 25121.73 | 0 | 50.5 | 6.9 | 0 | 36614.1211 | 27.4705 | 7952.756 | 3512.1646 | 25121.73 | 0 | 50.5 | 6.9 | 0 | 97 | 51 | 1 | 1 |  |  | 1 | 1 | 1 | 1 |  |  |  |  | 0 | 2 | И13_ГЭСНм-2022, м08-01-021-04, приказ Минстроя России от 18.05.2022 г. № 378/пр |  |  | 108001 | 0 |  | 0 | 3 | 0 | 1 | 1 | 1 | 1 | 1 | 1 |  | 97 | 51 |  |  |  | 0 | 0 | 0 | [5 empty] | 0 |  | 0 | 37937.61 | 255909.34 | 5397.35 | 2676.64 | 497.46 | 0 | 50.5 | 6.9 | 0 | 27774.8733 | 14603.2839 |  |  |  | )*0 | [9 empty] | 0 | 0 | 1 | 1 |  |  |  | 1013 | пролет | пролет | 1 | [6 empty] | 342528944 | 3 | Монтажные работы | 0 |  | 2 | 108001 | Электротехнические установки: на других объектах | мФЕР-08 |  |  |  | 1441792 | 0 | 0 | 0 | 0 | 0 | 50.5 | 6.9 | 0 | [17 empty] | 0 | 0 | 0 |  |  |  |  | 97 | 51 |  |  |  |  | 1 |  | 1781381290 | 2 | 1 | -2 | 0 | 0 | 0 | 80315.76 | 0 | 80315.76 | 0 |  | 0 | 3 | 0 |  | 0 | 1 | 0 | 0 | 0 | 0 | Пр/812-049.3-1 | Пр/774-049.3 | Электротехнические установки: на других объектах | Электротехнические установки: на других объектах | 0
17 | 1 | 703 | 703 | 70 | м08-01-021-05 | Шина сборная трехфазная напряжением: 110-150 кВ, сечение до 400 мм2, количество проводов в фазе - 1 | пролет | 1 | 0 | 1 |  |  |  | 33426.87 | 0 | 11192.16 | 4276.4 | 17958.31 | 0 | 36.1 | 8.36 | 0 | 21567.67 | 11339.7 |  | 358752211 | 27554.5432 | 0 | 9596.2372 | 4276.4007 | 17958.306 | 0 | 36.1 | 8.36 | 0 | 31851.1853 | 20.2414 | 9596.2372 | 4276.4007 | 17958.306 | 0 | 36.1 | 8.36 | 0 | 97 | 51 | 1 | 1 |  |  | 1 | 1 | 1 | 1 |  |  |  |  | 0 | 2 | И13_ГЭСНм-2022, м08-01-021-05, приказ Минстроя России от 18.05.2022 г. № 378/пр |  |  | 108001 | 0 |  | 0 | 3 | 0 | 1 | 1 | 1 | 1 | 1 | 1 |  | 97 | 51 |  |  |  | 0 | 0 | 0 | [5 empty] | 0 |  | 0 | 33426.87 | 255909.34 | 5397.35 | 2676.64 | 497.46 | 0 | 36.1 | 8.36 | 0 | 21567.6687 | 11339.7021 |  |  |  | )*0 | [9 empty] | 0 | 0 | 1 | 1 |  |  |  | 1013 | пролет | пролет | 1 | [6 empty] | 342528944 | 3 | Монтажные работы | 0 |  | 2 | 108001 | Электротехнические установки: на других объектах | мФЕР-08 |  |  |  | 1441792 | 0 | 0 | 0 | 0 | 0 | 36.1 | 8.36 | 0 | [17 empty] | 0 | 0 | 0 |  |  |  |  | 97 | 51 |  |  |  |  | 1 |  | -30550264 | 2 | 1 | -2 | 0 | 0 | 0 | 66334.24 | 0 | 66334.24 | 0 |  | 0 | 3 | 0 |  | 0 | 1 | 0 | 0 | 0 | 0 | Пр/812-049.3-1 | Пр/774-049.3 | Электротехнические установки: на других объектах | Электротехнические установки: на других объектах | 0
17 | 1 | 713 | 713 | 71 | м08-01-021-06 | Шина сборная трехфазная напряжением: 110-150 кВ, сечение до 400 мм2, количество проводов в фазе - 2 | пролет | 1 | 0 | 1 |  |  |  | 39422.7 | 0 | 9964.14 | 3839.37 | 25619.19 | 0 | 51.5 | 7.48 | 0 | 28574.8 | 15023.87 |  | 358752211 | 34180.8516 | 0 | 8561.6616 | 3839.375 | 25619.19 | 0 | 51.5 | 7.48 | 0 | 38040.468 | 20.2414 | 8561.6616 | 3839.375 | 25619.19 | 0 | 51.5 | 7.48 | 0 | 97 | 51 | 1 | 1 |  |  | 1 | 1 | 1 | 1 |  |  |  |  | 0 | 2 | И13_ГЭСНм-2022, м08-01-021-06, приказ Минстроя России от 18.05.2022 г. № 378/пр |  |  | 108001 | 0 |  | 0 | 3 | 0 | 1 | 1 | 1 | 1 | 1 | 1 |  | 97 | 51 |  |  |  | 0 | 0 | 0 | [5 empty] | 0 |  | 0 | 39422.7 | 255909.34 | 5397.35 | 2676.64 | 497.46 | 0 | 51.5 | 7.48 | 0 | 28574.8032 | 15023.8656 |  |  |  | )*0 | [9 empty] | 0 | 0 | 1 | 1 |  |  |  | 1013 | пролет | пролет | 1 | [6 empty] | 342528944 | 3 | Монтажные работы | 0 |  | 2 | 108001 | Электротехнические установки: на других объектах | мФЕР-08 |  |  |  | 1441792 | 0 | 0 | 0 | 0 | 0 | 51.5 | 7.48 | 0 | [17 empty] | 0 | 0 | 0 |  |  |  |  | 97 | 51 |  |  |  |  | 1 |  | -1498123895 | 2 | 1 | -2 | 0 | 0 | 0 | 83021.37 | 0 | 83021.37 | 0 |  | 0 | 3 | 0 |  | 0 | 1 | 0 | 0 | 0 | 0 | Пр/812-049.3-1 | Пр/774-049.3 | Электротехнические установки: на других объектах | Электротехнические установки: на других объектах | 0
17 | 1 | 723 | 723 | 72 | м08-01-021-07 | Шина сборная трехфазная напряжением: 110-150 кВ, сечение до 600 мм2, количество проводов в фазе - 1 | пролет | 1 | 0 | 1 |  |  |  | 36072.51 | 0 | 12028.94 | 4592.88 | 19450.69 | 0 | 39.1 | 8.98 | 0 | 23322.26 | 12262.22 |  | 358752211 | 29763.4107 | 0 | 10312.7247 | 4592.8838 | 19450.686 | 0 | 39.1 | 8.98 | 0 | 34390.9941 | 34.6996 | 10312.7247 | 4592.8838 | 19450.686 | 0 | 39.1 | 8.98 | 0 | 97 | 51 | 1 | 1 |  |  | 1 | 1 | 1 | 1 |  |  |  |  | 0 | 2 | И13_ГЭСНм-2022, м08-01-021-07, приказ Минстроя России от 18.05.2022 г. № 378/пр |  |  | 108001 | 0 |  | 0 | 3 | 0 | 1 | 1 | 1 | 1 | 1 | 1 |  | 97 | 51 |  |  |  | 0 | 0 | 0 | [5 empty] | 0 |  | 0 | 36072.51 | 255909.34 | 5397.35 | 2676.64 | 497.46 | 0 | 39.1 | 8.98 | 0 | 23322.2629 | 12262.2207 |  |  |  | )*0 | [9 empty] | 0 | 0 | 1 | 1 |  |  |  | 1013 | пролет | пролет | 1 | [6 empty] | 342528944 | 3 | Монтажные работы | 0 |  | 2 | 108001 | Электротехнические установки: на других объектах | мФЕР-08 |  |  |  | 1441792 | 0 | 0 | 0 | 0 | 0 | 39.1 | 8.98 | 0 | [17 empty] | 0 | 0 | 0 |  |  |  |  | 97 | 51 |  |  |  |  | 1 |  | 30739775 | 2 | 1 | -2 | 0 | 0 | 0 | 71656.99 | 0 | 71656.99 | 0 |  | 0 | 3 | 0 |  | 0 | 1 | 0 | 0 | 0 | 0 | Пр/812-049.3-1 | Пр/774-049.3 | Электротехнические установки: на других объектах | Электротехнические установки: на других объектах | 0
17 | 1 | 733 | 733 | 73 | м08-01-021-08 | Шина сборная трехфазная напряжением: 110-150 кВ, сечение до 600 мм2, количество проводов в фазе - 2 | пролет | 1 | 0 | 1 |  |  |  | 43163 | 0 | 11193.66 | 4310.56 | 27658.78 | 0 | 55.6 | 8.4 | 0 | 31010.26 | 16304.36 |  | 358752211 | 37275.42 | 0 | 9616.644 | 4310.5542 | 27658.776 | 0 | 55.6 | 8.4 | 0 | 41620.6738 | 34.6996 | 9616.644 | 4310.5542 | 27658.776 | 0 | 55.6 | 8.4 | 0 | 97 | 51 | 1 | 1 |  |  | 1 | 1 | 1 | 1 |  |  |  |  | 0 | 2 | И13_ГЭСНм-2022, м08-01-021-08, приказ Минстроя России от 18.05.2022 г. № 378/пр |  |  | 108001 | 0 |  | 0 | 3 | 0 | 1 | 1 | 1 | 1 | 1 | 1 |  | 97 | 51 |  |  |  | 0 | 0 | 0 | [5 empty] | 0 |  | 0 | 43163 | 255909.34 | 5397.35 | 2676.64 | 497.46 | 0 | 55.6 | 8.4 | 0 | 31010.2598 | 16304.3634 |  |  |  | )*0 | [9 empty] | 0 | 0 | 1 | 1 |  |  |  | 1013 | пролет | пролет | 1 | [6 empty] | 342528944 | 3 | Монтажные работы | 0 |  | 2 | 108001 | Электротехнические установки: на других объектах | мФЕР-08 |  |  |  | 1441792 | 0 | 0 | 0 | 0 | 0 | 55.6 | 8.4 | 0 | [17 empty] | 0 | 0 | 0 |  |  |  |  | 97 | 51 |  |  |  |  | 1 |  | 1888067523 | 2 | 1 | -2 | 0 | 0 | 0 | 90477.62 | 0 | 90477.62 | 0 |  | 0 | 3 | 0 |  | 0 | 1 | 0 | 0 | 0 | 0 | Пр/812-049.3-1 | Пр/774-049.3 | Электротехнические установки: на других объектах | Электротехнические установки: на других объектах | 0
17 | 1 | 743 | 743 | 74 | м08-01-021-09 | Шина сборная трехфазная напряжением: 220 кВ, сечение до 600 мм2, количество проводов в фазе - 1 | пролет | 1 | 0 | 1 |  |  |  | 43352.46 | 0 | 14638.78 | 5631.54 | 23082.14 | 0 | 46.4 | 10.98 | 0 | 27852.27 | 14643.98 |  | 358752211 | 35654.4385 | 0 | 12572.2945 | 5631.5414 | 23082.144 | 0 | 46.4 | 10.98 | 0 | 41320.6795 | 34.6996 | 12572.2945 | 5631.5414 | 23082.144 | 0 | 46.4 | 10.98 | 0 | 97 | 51 | 1 | 1 |  |  | 1 | 1 | 1 | 1 |  |  |  |  | 0 | 2 | И13_ГЭСНм-2022, м08-01-021-09, приказ Минстроя России от 18.05.2022 г. № 378/пр |  |  | 108001 | 0 |  | 0 | 3 | 0 | 1 | 1 | 1 | 1 | 1 | 1 |  | 97 | 51 |  |  |  | 0 | 0 | 0 | [5 empty] | 0 |  | 0 | 43352.46 | 255909.34 | 5397.35 | 2676.64 | 497.46 | 0 | 46.4 | 10.98 | 0 | 27852.2696 | 14643.9768 |  |  |  | )*0 | [9 empty] | 0 | 0 | 1 | 1 |  |  |  | 1013 | пролет | пролет | 1 | [6 empty] | 342528944 | 3 | Монтажные работы | 0 |  | 2 | 108001 | Электротехнические установки: на других объектах | мФЕР-08 |  |  |  | 1441792 | 0 | 0 | 0 | 0 | 0 | 46.4 | 10.98 | 0 | [17 empty] | 0 | 0 | 0 |  |  |  |  | 97 | 51 |  |  |  |  | 1 |  | 806067098 | 2 | 1 | -2 | 0 | 0 | 0 | 85848.71 | 0 | 85848.71 | 0 |  | 0 | 3 | 0 |  | 0 | 1 | 0 | 0 | 0 | 0 | Пр/812-049.3-1 | Пр/774-049.3 | Электротехнические установки: на других объектах | Электротехнические установки: на других объектах | 0
17 | 1 | 753 | 753 | 75 | м08-01-021-10 | Шина сборная трехфазная напряжением: 220 кВ, сечение до 600 мм2, количество проводов в фазе - 2 | пролет | 1 | 0 | 1 |  |  |  | 57759.05 | 0 | 14651.74 | 5698.32 | 37408.99 | 0 | 75.2 | 11.06 | 0 | 41814.09 | 21984.73 |  | 358752211 | 50028.4992 | 0 | 12619.5072 | 5698.3264 | 37408.992 | 0 | 75.2 | 11.06 | 0 | 55761.5252 | 34.6996 | 12619.5072 | 5698.3264 | 37408.992 | 0 | 75.2 | 11.06 | 0 | 97 | 51 | 1 | 1 |  |  | 1 | 1 | 1 | 1 |  |  |  |  | 0 | 2 | И13_ГЭСНм-2022, м08-01-021-10, приказ Минстроя России от 18.05.2022 г. № 378/пр |  |  | 108001 | 0 |  | 0 | 3 | 0 | 1 | 1 | 1 | 1 | 1 | 1 |  | 97 | 51 |  |  |  | 0 | 0 | 0 | [5 empty] | 0 |  | 0 | 57759.05 | 255909.34 | 5397.35 | 2676.64 | 497.46 | 0 | 75.2 | 11.06 | 0 | 41814.0907 | 21984.7281 |  |  |  | )*0 | [9 empty] | 0 | 0 | 1 | 1 |  |  |  | 1013 | пролет | пролет | 1 | [6 empty] | 342528944 | 3 | Монтажные работы | 0 |  | 2 | 108001 | Электротехнические установки: на других объектах | мФЕР-08 |  |  |  | 1441792 | 0 | 0 | 0 | 0 | 0 | 75.2 | 11.06 | 0 | [17 empty] | 0 | 0 | 0 |  |  |  |  | 97 | 51 |  |  |  |  | 1 |  | 1531410137 | 2 | 1 | -2 | 0 | 0 | 0 | 121557.87 | 0 | 121557.87 | 0 |  | 0 | 3 | 0 |  | 0 | 1 | 0 | 0 | 0 | 0 | Пр/812-049.3-1 | Пр/774-049.3 | Электротехнические установки: на других объектах | Электротехнические установки: на других объектах | 0
17 | 1 | 763 | 763 | 76 | м08-01-021-11 | Шина сборная трехфазная напряжением: 220 кВ, сечение до 600 мм2, количество проводов в фазе - 3 | пролет | 1 | 0 | 1 |  |  |  | 74327.23 | 0 | 18849.78 | 7323.32 | 48154.13 | 0 | 96.8 | 14.22 | 0 | 53813.13 | 28293.5 |  | 358752211 | 64385.0318 | 0 | 16230.9038 | 7323.3226 | 48154.128 | 0 | 96.8 | 14.22 | 0 | 71743.054 | 34.6996 | 16230.9038 | 7323.3226 | 48154.128 | 0 | 96.8 | 14.22 | 0 | 97 | 51 | 1 | 1 |  |  | 1 | 1 | 1 | 1 |  |  |  |  | 0 | 2 | И13_ГЭСНм-2022, м08-01-021-11, приказ Минстроя России от 18.05.2022 г. № 378/пр |  |  | 108001 | 0 |  | 0 | 3 | 0 | 1 | 1 | 1 | 1 | 1 | 1 |  | 97 | 51 |  |  |  | 0 | 0 | 0 | [5 empty] | 0 |  | 0 | 74327.23 | 255909.34 | 5397.35 | 2676.64 | 497.46 | 0 | 96.8 | 14.22 | 0 | 53813.1265 | 28293.4995 |  |  |  | )*0 | [9 empty] | 0 | 0 | 1 | 1 |  |  |  | 1013 | пролет | пролет | 1 | [6 empty] | 342528944 | 3 | Монтажные работы | 0 |  | 2 | 108001 | Электротехнические установки: на других объектах | мФЕР-08 |  |  |  | 1441792 | 0 | 0 | 0 | 0 | 0 | 96.8 | 14.22 | 0 | [17 empty] | 0 | 0 | 0 |  |  |  |  | 97 | 51 |  |  |  |  | 1 |  | -1389256568 | 2 | 1 | -2 | 0 | 0 | 0 | 156433.86 | 0 | 156433.86 | 0 |  | 0 | 3 | 0 |  | 0 | 1 | 0 | 0 | 0 | 0 | Пр/812-049.3-1 | Пр/774-049.3 | Электротехнические установки: на других объектах | Электротехнические установки: на других объектах | 0
51 | 1 | 5 | 651 |  | Новый подраздел | 140.2 Монтажные работы | 0 | [6 empty] | 456904.36 | 0 | 129885.16 | 49496.7 | 277522.5 | 0 | 557.879 | 96.563 | 0 | 317208.61 | 166779.8 |  |  | 456904.36 | 0 | 129885.16 | 49496.7 | 277522.5 | 0 | 557.879 | 96.563 | 0 | 317208.61 | 166779.8 |  |  | 0 | 0 | 0 | 940892.77 | 0 | 940892.77 | 0 | 0 | 0 | 0 | 0 | 0 | 0 | 0 | 0 | 0 | [19 empty] | 0 | 0 | 0 | 940892.77 | 0 | 940892.77 | 0 | 0 | 0 | 0 | 0 | 0 | 0 | 0 | 0 | 0 | [114 empty] | 0
50 | 0 | 0 | 1 | 201 | 456904.36 | ПЗ | Прямые затраты |  |  | 201 | 1 | 3 |  | 2 | [7 empty] | 456904.36 | 1 | 456904.36
50 | 0 | 0 | 1 | 202 | 0 | СтМатОб | Стоимость материальных ресурсов (всего) |  |  | 202 | 2 | 3 |  | 2 | [7 empty] | 0 | 1 | 0
50 | 0 | 0 | 1 | 222 | 0 | СтМатОбЗак | Стоимость материалов и оборудования заказчика |  |  | 222 | 3 | 3 |  | 2 | [7 empty] | 0 | 1 | 0
50 | 0 | 0 | 1 | 225 | 0 | СтМатОбПод | Стоимость материалов и оборудования подрядчика |  |  | 225 | 4 | 3 |  | 2 | [7 empty] | 0 | 1 | 0
50 | 0 | 0 | 1 | 226 | 0 | СтМат | Стоимость материалов (всего) |  |  | 226 | 5 | 3 |  | 2 | [7 empty] | 0 | 1 | 0
50 | 0 | 0 | 1 | 227 | 0 | СтМатЗак | Стоимость материалов заказчика |  |  | 227 | 6 | 3 |  | 2 | [7 empty] | 0 | 1 | 0
50 | 0 | 0 | 1 | 228 | 0 | СтМатПод | Стоимость материалов подрядчика |  |  | 228 | 7 | 3 |  | 2 | [7 empty] | 0 | 1 | 0
50 | 0 | 0 | 1 | 216 | 0 | Оборуд | Стоимость оборудования (всего) |  |  | 216 | 8 | 3 |  | 2 | [7 empty] | 0 | 1 | 0
50 | 0 | 0 | 1 | 223 | 0 | ОборудЗак | Стоимость оборудования заказчика |  |  | 223 | 9 | 3 |  | 2 | [7 empty] | 0 | 1 | 0
50 | 0 | 0 | 1 | 229 | 0 | ОборудПод | Стоимость оборудования подрядчика |  |  | 229 | 10 | 3 |  | 2 | [7 empty] | 0 | 1 | 0
50 | 0 | 0 | 1 | 203 | 129885.16 | ЭММ | Эксплуатация машин |  |  | 203 | 11 | 3 |  | 2 | [7 empty] | 129885.16 | 1 | 129885.16
50 | 0 | 0 | 1 | 231 | 0 | ЭММсНРиСП | Эксплуатация машин по ТСН-2001.16 |  |  | 231 | 12 | 3 |  | 2 | [7 empty] | 0 | 1 | 0
50 | 0 | 0 | 1 | 204 | 49496.7 | ЗПМ | ЗП машинистов |  |  | 204 | 13 | 3 |  | 2 | [7 empty] | 49496.7 | 1 | 49496.7
50 | 0 | 0 | 1 | 205 | 277522.5 | ОЗП | Основная ЗП рабочих |  |  | 205 | 14 | 3 |  | 2 | [7 empty] | 277522.5 | 1 | 277522.5
50 | 0 | 0 | 1 | 232 | 0 | ОЗПсНРиСП | Основная ЗП рабочих по ТСН-2001.16 |  |  | 232 | 15 | 3 |  | 2 | [7 empty] | 0 | 1 | 0
50 | 0 | 0 | 1 | 214 | 0 | Строит | Строительные работы с НР и СП |  |  | 214 | 16 | 3 |  | 2 | [7 empty] | 0 | 1 | 0
50 | 0 | 0 | 1 | 215 | 940892.77 | Монтаж | Монтажные работы с НР и СП |  |  | 215 | 17 | 3 |  | 2 | [7 empty] | 940892.77 | 1 | 940892.77
50 | 0 | 0 | 1 | 217 | 0 | Прочие | Прочие работы с НР и СП |  |  | 217 | 18 | 3 |  | 2 | [7 empty] | 0 | 1 | 0
50 | 0 | 0 | 1 | 230 | 0 | ПрочиеЗатр | Прочие затраты по ТСН-2001.16 |  |  | 230 | 19 | 3 |  | 2 | [7 empty] | 0 | 1 | 0
50 | 0 | 0 | 1 | 206 | 0 | ВозврМат | Возврат материалов |  |  | 206 | 20 | 3 |  | 2 | [7 empty] | 0 | 1 | 0
50 | 0 | 0 | 1 | 207 | 557.879 | ТрудСтр | Трудозатраты строителей |  |  | 207 | 21 | 3 |  | 7 | [7 empty] | 557.879 | 1 | 557.879
50 | 0 | 0 | 1 | 208 | 96.563 | ТрудМаш | Трудозатраты машинистов |  |  | 208 | 22 | 3 |  | 7 | [7 empty] | 96.563 | 1 | 96.563
50 | 0 | 0 | 1 | 209 | 0 | ТранспМат | Транспорт материалов |  |  | 209 | 23 | 3 |  | 2 | [7 empty] | 0 | 1 | 0
50 | 0 | 0 | 1 | 233 | 0 | Перевозка | Перевозка грузов |  |  | 233 | 24 | 3 |  | 2 | [7 empty] | 0 | 1 | 0
50 | 0 | 0 | 1 | 210 | 317208.61 | НР | Накладные расходы |  |  | 210 | 25 | 3 |  | 2 | [7 empty] | 317208.61 | 1 | 317208.61
50 | 0 | 0 | 1 | 211 | 166779.8 | СмПриб | Сметная прибыль |  |  | 211 | 26 | 3 |  | 2 | [7 empty] | 166779.8 | 1 | 166779.8
50 | 0 | 0 | 1 | 224 | 940892.77 | Всего | Всего с НР и СП |  |  | 224 | 27 | 3 |  | 2 | [7 empty] | 940892.77 | 1 | 940892.77
51 | 1 | 4 | 599 |  | Новый раздел | 140. Линейная и угловая секции токопровода соединяющая элементы КРУЭ | 0 | [6 empty] | 730490.28 | 0 | 207552.26 | 79152.59 | 443785.43 | 0 | 892.1027 | 154.4249 | 0 | 507249.89 | 266698.39 | [15 empty] | 0 | 0 | 0 | 1504438.56 | 0 | 1504438.56 | 0 | 0 | 0 | 0 | 0 | 0 | 0 | 0 | 0 | 0 | [149 empty] | 0
50 | 0 | 0 | 1 | 201 | 730490.28 | ПЗ | Прямые затраты |  |  | 201 | 1 | 3 |  | 2 | [7 empty] | 730490.28 | 1 | 730490.28
50 | 0 | 0 | 1 | 202 | 0 | СтМатОб | Стоимость материальных ресурсов (всего) |  |  | 202 | 2 | 3 |  | 2 | [7 empty] | 0 | 1 | 0
50 | 0 | 0 | 1 | 222 | 0 | СтМатОбЗак | Стоимость материалов и оборудования заказчика |  |  | 222 | 3 | 3 |  | 2 | [7 empty] | 0 | 1 | 0
50 | 0 | 0 | 1 | 225 | 0 | СтМатОбПод | Стоимость материалов и оборудования подрядчика |  |  | 225 | 4 | 3 |  | 2 | [7 empty] | 0 | 1 | 0
50 | 0 | 0 | 1 | 226 | 0 | СтМат | Стоимость материалов (всего) |  |  | 226 | 5 | 3 |  | 2 | [7 empty] | 0 | 1 | 0
50 | 0 | 0 | 1 | 227 | 0 | СтМатЗак | Стоимость материалов заказчика |  |  | 227 | 6 | 3 |  | 2 | [7 empty] | 0 | 1 | 0
50 | 0 | 0 | 1 | 228 | 0 | СтМатПод | Стоимость материалов подрядчика |  |  | 228 | 7 | 3 |  | 2 | [7 empty] | 0 | 1 | 0
50 | 0 | 0 | 1 | 216 | 0 | Оборуд | Стоимость оборудования (всего) |  |  | 216 | 8 | 3 |  | 2 | [7 empty] | 0 | 1 | 0
50 | 0 | 0 | 1 | 223 | 0 | ОборудЗак | Стоимость оборудования заказчика |  |  | 223 | 9 | 3 |  | 2 | [7 empty] | 0 | 1 | 0
50 | 0 | 0 | 1 | 229 | 0 | ОборудПод | Стоимость оборудования подрядчика |  |  | 229 | 10 | 3 |  | 2 | [7 empty] | 0 | 1 | 0
50 | 0 | 0 | 1 | 203 | 207552.26 | ЭММ | Эксплуатация машин |  |  | 203 | 11 | 3 |  | 2 | [7 empty] | 207552.26 | 1 | 207552.26
50 | 0 | 0 | 1 | 231 | 0 | ЭММсНРиСП | Эксплуатация машин по ТСН-2001.16 |  |  | 231 | 12 | 3 |  | 2 | [7 empty] | 0 | 1 | 0
50 | 0 | 0 | 1 | 204 | 79152.59 | ЗПМ | ЗП машинистов |  |  | 204 | 13 | 3 |  | 2 | [7 empty] | 79152.59 | 1 | 79152.59
50 | 0 | 0 | 1 | 205 | 443785.43 | ОЗП | Основная ЗП рабочих |  |  | 205 | 14 | 3 |  | 2 | [7 empty] | 443785.43 | 1 | 443785.43
50 | 0 | 0 | 1 | 232 | 0 | ОЗПсНРиСП | Основная ЗП рабочих по ТСН-2001.16 |  |  | 232 | 15 | 3 |  | 2 | [7 empty] | 0 | 1 | 0
50 | 0 | 0 | 1 | 214 | 0 | Строит | Строительные работы с НР и СП |  |  | 214 | 16 | 3 |  | 2 | [7 empty] | 0 | 1 | 0
50 | 0 | 0 | 1 | 215 | 1504438.56 | Монтаж | Монтажные работы с НР и СП |  |  | 215 | 17 | 3 |  | 2 | [7 empty] | 1504438.56 | 1 | 1504438.56
50 | 0 | 0 | 1 | 217 | 0 | Прочие | Прочие работы с НР и СП |  |  | 217 | 18 | 3 |  | 2 | [7 empty] | 0 | 1 | 0
50 | 0 | 0 | 1 | 230 | 0 | ПрочиеЗатр | Прочие затраты по ТСН-2001.16 |  |  | 230 | 19 | 3 |  | 2 | [7 empty] | 0 | 1 | 0
50 | 0 | 0 | 1 | 206 | 0 | ВозврМат | Возврат материалов |  |  | 206 | 20 | 3 |  | 2 | [7 empty] | 0 | 1 | 0
50 | 0 | 0 | 1 | 207 | 892.1027 | ТрудСтр | Трудозатраты строителей |  |  | 207 | 21 | 3 |  | 7 | [7 empty] | 892.1027 | 1 | 892.1027
50 | 0 | 0 | 1 | 208 | 154.4249 | ТрудМаш | Трудозатраты машинистов |  |  | 208 | 22 | 3 |  | 7 | [7 empty] | 154.4249 | 1 | 154.4249
50 | 0 | 0 | 1 | 209 | 0 | ТранспМат | Транспорт материалов |  |  | 209 | 23 | 3 |  | 2 | [7 empty] | 0 | 1 | 0
50 | 0 | 0 | 1 | 233 | 0 | Перевозка | Перевозка грузов |  |  | 233 | 24 | 3 |  | 2 | [7 empty] | 0 | 1 | 0
50 | 0 | 0 | 1 | 210 | 507249.89 | НР | Накладные расходы |  |  | 210 | 25 | 3 |  | 2 | [7 empty] | 507249.89 | 1 | 507249.89
50 | 0 | 0 | 1 | 211 | 266698.39 | СмПриб | Сметная прибыль |  |  | 211 | 26 | 3 |  | 2 | [7 empty] | 266698.39 | 1 | 266698.39
50 | 0 | 0 | 1 | 224 | 1504438.56 | Всего | Всего с НР и СП |  |  | 224 | 27 | 3 |  | 2 | [7 empty] | 1504438.56 | 1 | 1504438.56
4 | 0 |  | 733 |  | Новый раздел | №10: Вспомогательные работы, необходимые при ремонте электротехнического оборудования ПС 35-220 кВ |  | 0 |  | -1 | [7 empty] | 0 |  |  | 0 | [53 empty] | 0 | [11 empty] | 0
52 | 0 | 4 | 729 | 0 | Новый раздел | №10: Вспомогательные работы, необходимые при ремонте электротехнического оборудования ПС 35-220 кВ | [7 empty] | 0 | 0 | 0 | 0 | 0 | 0 | 0 | 0 | 0 | 0 | 0 | 0 | 0 | 0 | 0 | 0 | 0 | 0 | 0 | 0 | 0 | 0 | 0 | 0 | 0 | 0 | 0 | 0 | 0 | 0 | 0 | 0 | 0 | 0 | 0 | 0 | 0 | 0 | 0 | 0 | 0 | 0 | 0 | 0 | 0 | 0 | 0 | 0 | 0 | 0 | 0 | 0 | 0 | 0 | 0 | 0 | 0 | 0 | 0 | 0 | 0 | 0 | 0 | 0 | 0 | 0 | 0 | 0 | 0 | 0 | 0 | 0 | 0 | 0 | 0 | 0 | 0 | 0 | 0 | 0 | 0 | 0 | 0 | 0 | 0 | 0 | 0 | 0 | 0 | 0 | 0 | 0 | 0 | 0 | 0 | 0 | 0 | 0 | 0 | 0 | 0 | 0 | 0 | 0 | 0 | 0 | 0 | 0 | 0 | 0 | 0 | 0 | 0 | 0 | 0 | 0 | 0 | 0 | 0 | 0 | 0 | 0 | 0 | 0 | 0 | 0 | 0 | 0 | 0 | 0 | 0 | 0 | 0 | 0 | 0 | 0 | 0 | 0 | 0 | 0 | 0 | 0 | 0 | 0 | 0 | 0 | 0 | 0 | 0 | 0 | 0 | 0 | 0 | 0 | 0 | 0 | 0 | 0 | 0 | 0 | 0 | 0 | 0 | 0 | 0 | 0 | 0 | 0 | 0 | 0 | 0 | 0 | 0 | 0 | 0 | 0 | 0 | 0 | 0 | 0 | 0 | 0 | 0 | 0 | 0 | 0 | 0 | 0 | 0 | 0 | 0 | 0
51 | 0 | 4 | 729 |  | Новый раздел | №10: Вспомогательные работы, необходимые при ремонте электротехнического оборудования ПС 35-220 кВ | 0 | [6 empty] | 0 | 0 | 0 | 0 | 0 | 0 | 0 | 0 | 0 | 0 | 0 | [15 empty] | 0 | 0 | 0 | 0 | 0 | 0 | 0 | 0 | 0 | 0 | 0 | 0 | 0 | 0 | 0 | 0 | [149 empty] | 0
50 | 0 | 0 | 1 | 201 | 0 | ПЗ | Прямые затраты |  |  | 201 | 1 | 3 |  | 2 | [7 empty] | 0 | 1 | 0
50 | 0 | 0 | 1 | 202 | 0 | СтМатОб | Стоимость материальных ресурсов (всего) |  |  | 202 | 2 | 3 |  | 2 | [7 empty] | 0 | 1 | 0
50 | 0 | 0 | 1 | 222 | 0 | СтМатОбЗак | Стоимость материалов и оборудования заказчика |  |  | 222 | 3 | 3 |  | 2 | [7 empty] | 0 | 1 | 0
50 | 0 | 0 | 1 | 225 | 0 | СтМатОбПод | Стоимость материалов и оборудования подрядчика |  |  | 225 | 4 | 3 |  | 2 | [7 empty] | 0 | 1 | 0
50 | 0 | 0 | 1 | 226 | 0 | СтМат | Стоимость материалов (всего) |  |  | 226 | 5 | 3 |  | 2 | [7 empty] | 0 | 1 | 0
50 | 0 | 0 | 1 | 227 | 0 | СтМатЗак | Стоимость материалов заказчика |  |  | 227 | 6 | 3 |  | 2 | [7 empty] | 0 | 1 | 0
50 | 0 | 0 | 1 | 228 | 0 | СтМатПод | Стоимость материалов подрядчика |  |  | 228 | 7 | 3 |  | 2 | [7 empty] | 0 | 1 | 0
50 | 0 | 0 | 1 | 216 | 0 | Оборуд | Стоимость оборудования (всего) |  |  | 216 | 8 | 3 |  | 2 | [7 empty] | 0 | 1 | 0
50 | 0 | 0 | 1 | 223 | 0 | ОборудЗак | Стоимость оборудования заказчика |  |  | 223 | 9 | 3 |  | 2 | [7 empty] | 0 | 1 | 0
50 | 0 | 0 | 1 | 229 | 0 | ОборудПод | Стоимость оборудования подрядчика |  |  | 229 | 10 | 3 |  | 2 | [7 empty] | 0 | 1 | 0
50 | 0 | 0 | 1 | 203 | 0 | ЭММ | Эксплуатация машин |  |  | 203 | 11 | 3 |  | 2 | [7 empty] | 0 | 1 | 0
50 | 0 | 0 | 1 | 231 | 0 | ЭММсНРиСП | Эксплуатация машин по ТСН-2001.16 |  |  | 231 | 12 | 3 |  | 2 | [7 empty] | 0 | 1 | 0
50 | 0 | 0 | 1 | 204 | 0 | ЗПМ | ЗП машинистов |  |  | 204 | 13 | 3 |  | 2 | [7 empty] | 0 | 1 | 0
50 | 0 | 0 | 1 | 205 | 0 | ОЗП | Основная ЗП рабочих |  |  | 205 | 14 | 3 |  | 2 | [7 empty] | 0 | 1 | 0
50 | 0 | 0 | 1 | 232 | 0 | ОЗПсНРиСП | Основная ЗП рабочих по ТСН-2001.16 |  |  | 232 | 15 | 3 |  | 2 | [7 empty] | 0 | 1 | 0
50 | 0 | 0 | 1 | 214 | 0 | Строит | Строительные работы с НР и СП |  |  | 214 | 16 | 3 |  | 2 | [7 empty] | 0 | 1 | 0
50 | 0 | 0 | 1 | 215 | 0 | Монтаж | Монтажные работы с НР и СП |  |  | 215 | 17 | 3 |  | 2 | [7 empty] | 0 | 1 | 0
50 | 0 | 0 | 1 | 217 | 0 | Прочие | Прочие работы с НР и СП |  |  | 217 | 18 | 3 |  | 2 | [7 empty] | 0 | 1 | 0
50 | 0 | 0 | 1 | 230 | 0 | ПрочиеЗатр | Прочие затраты по ТСН-2001.16 |  |  | 230 | 19 | 3 |  | 2 | [7 empty] | 0 | 1 | 0
50 | 0 | 0 | 1 | 206 | 0 | ВозврМат | Возврат материалов |  |  | 206 | 20 | 3 |  | 2 | [7 empty] | 0 | 1 | 0
50 | 0 | 0 | 1 | 207 | 0 | ТрудСтр | Трудозатраты строителей |  |  | 207 | 21 | 3 |  | 7 | [7 empty] | 0 | 1 | 0
50 | 0 | 0 | 1 | 208 | 0 | ТрудМаш | Трудозатраты машинистов |  |  | 208 | 22 | 3 |  | 7 | [7 empty] | 0 | 1 | 0
50 | 0 | 0 | 1 | 209 | 0 | ТранспМат | Транспорт материалов |  |  | 209 | 23 | 3 |  | 2 | [7 empty] | 0 | 1 | 0
50 | 0 | 0 | 1 | 233 | 0 | Перевозка | Перевозка грузов |  |  | 233 | 24 | 3 |  | 2 | [7 empty] | 0 | 1 | 0
50 | 0 | 0 | 1 | 210 | 0 | НР | Накладные расходы |  |  | 210 | 25 | 3 |  | 2 | [7 empty] | 0 | 1 | 0
50 | 0 | 0 | 1 | 211 | 0 | СмПриб | Сметная прибыль |  |  | 211 | 26 | 3 |  | 2 | [7 empty] | 0 | 1 | 0
50 | 0 | 0 | 1 | 224 | 0 | Всего | Всего с НР и СП |  |  | 224 | 27 | 3 |  | 2 | [7 empty] | 0 | 1 | 0
4 | 0 |  | 849 |  | Новый раздел | 200. Замена металлорукава и силового кабеля |  | 0 |  | -1 | [7 empty] | 0 |  |  | 0 | [53 empty] | 0 | [11 empty] | 0
52 | 0 | 4 | 763 | 0 | Новый раздел | 200. Замена металлорукава и силового кабеля | [7 empty] | 0 | 0 | 0 | 0 | 0 | 0 | 0 | 0 | 0 | 0 | 0 | 0 | 0 | 0 | 0 | 0 | 0 | 0 | 0 | 0 | 0 | 0 | 0 | 0 | 0 | 0 | 0 | 0 | 0 | 0 | 0 | 0 | 0 | 0 | 0 | 0 | 0 | 0 | 0 | 0 | 0 | 0 | 0 | 0 | 0 | 0 | 0 | 0 | 0 | 0 | 0 | 0 | 0 | 0 | 0 | 0 | 0 | 0 | 0 | 0 | 0 | 0 | 0 | 0 | 0 | 0 | 0 | 0 | 0 | 0 | 0 | 0 | 0 | 0 | 0 | 0 | 0 | 0 | 0 | 0 | 0 | 0 | 0 | 0 | 0 | 0 | 0 | 0 | 0 | 0 | 0 | 0 | 0 | 0 | 0 | 0 | 0 | 0 | 0 | 0 | 0 | 0 | 0 | 0 | 0 | 0 | 0 | 0 | 0 | 0 | 0 | 0 | 0 | 0 | 0 | 0 | 0 | 0 | 0 | 0 | 0 | 0 | 0 | 0 | 0 | 0 | 0 | 0 | 0 | 0 | 0 | 0 | 0 | 0 | 0 | 0 | 0 | 0 | 0 | 0 | 0 | 0 | 0 | 0 | 0 | 0 | 0 | 0 | 0 | 0 | 0 | 0 | 0 | 0 | 0 | 0 | 0 | 0 | 0 | 0 | 0 | 0 | 0 | 0 | 0 | 0 | 0 | 0 | 0 | 0 | 0 | 0 | 0 | 0 | 0 | 0 | 0 | 0 | 0 | 0 | 0 | 0 | 0 | 0 | 0 | 0 | 0 | 0 | 0 | 0 | 0 | 0
5 | 0 |  | 778 |  | Новый подраздел | 200.5 Демонтаж кабельного короба пластмассового |  | 0 |  | 0 | [7 empty] | 0 |  |  | 0 | [53 empty] | 0 | [11 empty] | 0
52 | 0 | 5 | 767 | 0 | Новый подраздел | 200.5 Демонтаж кабельного короба пластмассового | [7 empty] | 0 | 0 | 0 | 0 | 0 | 0 | 0 | 0 | 0 | 0 | 0 | 0 | 0 | 0 | 0 | 0 | 0 | 0 | 0 | 0 | 0 | 0 | 0 | 0 | 0 | 0 | 0 | 0 | 0 | 0 | 0 | 0 | 0 | 0 | 0 | 0 | 0 | 0 | 0 | 0 | 0 | 0 | 0 | 0 | 0 | 0 | 0 | 0 | 0 | 0 | 0 | 0 | 0 | 0 | 0 | 0 | 0 | 0 | 0 | 0 | 0 | 0 | 0 | 0 | 0 | 0 | 0 | 0 | 0 | 0 | 0 | 0 | 0 | 0 | 0 | 0 | 0 | 0 | 0 | 0 | 0 | 0 | 0 | 0 | 0 | 0 | 0 | 0 | 0 | 0 | 0 | 0 | 0 | 0 | 0 | 0 | 0 | 0 | 0 | 0 | 0 | 0 | 0 | 0 | 0 | 0 | 0 | 0 | 0 | 0 | 0 | 0 | 0 | 0 | 0 | 0 | 0 | 0 | 0 | 0 | 0 | 0 | 0 | 0 | 0 | 0 | 0 | 0 | 0 | 0 | 0 | 0 | 0 | 0 | 0 | 0 | 0 | 0 | 0 | 0 | 0 | 0 | 0 | 0 | 0 | 0 | 0 | 0 | 0 | 0 | 0 | 0 | 0 | 0 | 0 | 0 | 0 | 0 | 0 | 0 | 0 | 0 | 0 | 0 | 0 | 0 | 0 | 0 | 0 | 0 | 0 | 0 | 0 | 0 | 0 | 0 | 0 | 0 | 0 | 0 | 0 | 0 | 0 | 0 | 0 | 0 | 0 | 0 | 0 | 0 | 0 | 0
17 | 0 | 770 | 770 |  | м08-02-390-01 | Короба пластмассовые: шириной до 40 мм | 100 м | 0 | 0 | 0 |  |  |  | 0 | 0 | 0 | 0 | 0 | 0 | 0 | 0 | 0 | 0 | 0 |  | -1 | 2403.9784 | 0 | 0.11196 | 1.3253 | 2403.8664 | 0 | 4.887 | 0.003 | 0 | 8209.1431 | 191.464 | 0.3732 | 4.4178 | 8012.8881 | 0 | 16.29 | 0.01 | 0 | 97 | 51 | 1 | 1 |  |  | 1 | 1 | 1 | 1 |  |  |  |  | 0 | 2 | И13_ГЭСНм-2022, м08-02-390-01, приказ Минстроя России от 18.05.2022 г. № 378/пр |  |  | 108001 | 0 |  | 0 | 3 | 0 | 1 | 1 | 1 | 1 | 1 | 1 |  | 97 | 51 |  |  |  | 0 | 0 | 0 | [5 empty] | 0 | Поправка: 571/пр_2022_т.3_п.4 Наименование: Демонтаж: Оборудование, не пригодное для дальнейшего использования, (предназначено в лом) без разборки и резки | 0 | 0 | 124321.16 | 54.86 | 441.78 | 491.89 | 0 | 4.887 | 0.003 | 0 | 0 | 0 |  |  |  | )*0)*0 | )*0,3 | )*0,3 | )*0,3 |  | )*0,3 | )*0,3 |  |  |  | 0 | 0 | 1 | 1 |  |  |  | 1003 | 100 м | 100 м | 100 | [6 empty] | 342528944 | 3 | Монтажные работы | 0 |  | 2 | 108001 | Электротехнические установки: на других объектах | мФЕР-08 |  | Поправка: 571/пр_2022_т.3_п.4 |  | 2229248 | 0 | 0 | 0 | 0 | 0 | 16.29 | 0.01 | 0 | [17 empty] | 0 | 0 | 0 |  |  |  |  | 97 | 51 |  |  |  |  | 1 |  | 502465017 | 2 | 1 | -2 | 0 | 0 | 0 | 0 | 0 | 0 | 0 |  | 0 | 3 | 0 |  | 0 | 1 | 0 | 0 | 0 | 0 | Пр/812-049.3-1 | Пр/774-049.3 | Электротехнические установки: на других объектах | Электротехнические установки: на других объектах | 0
18 | 0 | 770 |  |  | 421/пр_2020_п.75_пп.а | Сметная стоимость вспомогательных ненормируемых материальных ресурсов, не учтенная в сметной норме, 2% | % | 2 | 2 | 2 |  |  |  | 0 | 0 | 0 | 0 | 0 | 0 | 0 | 0 | 0 | 0 | 0 |  | -1 | 0 | 0 | 0 | 0 | 0 | 0 | 0 | 0 | 0 | 0 | 0 | 0 | 0 | 0 | 0 | 0 | 0 | 0 | 97 | 51 | 1 | 1 |  |  | 1 | 1 | 1 | 1 |  |  |  |  | 3 | 2 |  |  |  | 108001 | 0 |  | 0 | 3 | 0 | 1 | 1 | 1 | 1 | 1 | 1 |  | 97 | 51 |  |  |  | 0 | 0 | 0 | [5 empty] | 0 |  | 0 | 0 | 0 | 0 | 0 | 0 | 0 | 0 | 0 | 0 | 0 | 0 | [13 empty] | 0 | 0 | 1 | 1 |  |  |  | 1013 | % | % | 1 | [6 empty] | 342528944 | 3 | Монтажные работы | 0 |  | 2 | 108001 | Электротехнические установки: на других объектах | мФЕР-08 |  |  |  | 1024 | 0 | 0 | 0 | 0 | 0 | 0 | 0 | [18 empty] | 0 | 0 | 0 |  |  |  |  | 97 | 51 |  |  |  |  | 1 |  | 274903907 | 2 | 1 | -2 | 0 | 0 | 0 | 0 | 0 | 0 | 0 |  | 0 | 3 | 0 |  | 0 | 1 | 0 | 0 | 0 | 0 | Пр/812-049.3-1 | Пр/774-049.3 | Электротехнические установки: на других объектах | Электротехнические установки: на других объектах | 0
17 | 0 | 777 | 777 |  | м08-02-390-03 | Короба пластмассовые: шириной до 120 мм | 100 м | 0 | 0 | 0 |  |  |  | 0 | 0 | 0 | 0 | 0 | 0 | 0 | 0 | 0 | 0 | 0 |  | -1 | 3000.1491 | 0 | 0.11196 | 1.3253 | 3000.0371 | 0 | 6.099 | 0.003 | 0 | 10298.4845 | 293.5698 | 0.3732 | 4.4178 | 10000.1237 | 0 | 20.33 | 0.01 | 0 | 97 | 51 | 1 | 1 |  |  | 1 | 1 | 1 | 1 |  |  |  |  | 0 | 2 | И13_ГЭСНм-2022, м08-02-390-03, приказ Минстроя России от 18.05.2022 г. № 378/пр |  |  | 108001 | 0 |  | 0 | 3 | 0 | 1 | 1 | 1 | 1 | 1 | 1 |  | 97 | 51 |  |  |  | 0 | 0 | 0 | [5 empty] | 0 | Поправка: 571/пр_2022_т.3_п.4 Наименование: Демонтаж: Оборудование, не пригодное для дальнейшего использования, (предназначено в лом) без разборки и резки | 0 | 0 | 124321.16 | 54.86 | 441.78 | 491.89 | 0 | 6.099 | 0.003 | 0 | 0 | 0 |  |  |  | )*0)*0 | )*0,3 | )*0,3 | )*0,3 |  | )*0,3 | )*0,3 |  |  |  | 0 | 0 | 1 | 1 |  |  |  | 1003 | 100 м | 100 м | 100 | [6 empty] | 342528944 | 3 | Монтажные работы | 0 |  | 2 | 108001 | Электротехнические установки: на других объектах | мФЕР-08 |  | Поправка: 571/пр_2022_т.3_п.4 |  | 2229248 | 0 | 0 | 0 | 0 | 0 | 20.33 | 0.01 | 0 | [17 empty] | 0 | 0 | 0 |  |  |  |  | 97 | 51 |  |  |  |  | 1 |  | -1289535427 | 2 | 1 | -2 | 0 | 0 | 0 | 0 | 0 | 0 | 0 |  | 0 | 3 | 0 |  | 0 | 1 | 0 | 0 | 0 | 0 | Пр/812-049.3-1 | Пр/774-049.3 | Электротехнические установки: на других объектах | Электротехнические установки: на других объектах | 0
18 | 0 | 777 |  |  | 421/пр_2020_п.75_пп.а | Сметная стоимость вспомогательных ненормируемых материальных ресурсов, не учтенная в сметной норме, 2% | % | 2 | 2 | 2 |  |  |  | 0 | 0 | 0 | 0 | 0 | 0 | 0 | 0 | 0 | 0 | 0 |  | -1 | 0 | 0 | 0 | 0 | 0 | 0 | 0 | 0 | 0 | 0 | 0 | 0 | 0 | 0 | 0 | 0 | 0 | 0 | 97 | 51 | 1 | 1 |  |  | 1 | 1 | 1 | 1 |  |  |  |  | 3 | 2 |  |  |  | 108001 | 0 |  | 0 | 3 | 0 | 1 | 1 | 1 | 1 | 1 | 1 |  | 97 | 51 |  |  |  | 0 | 0 | 0 | [5 empty] | 0 |  | 0 | 0 | 0 | 0 | 0 | 0 | 0 | 0 | 0 | 0 | 0 | 0 | [13 empty] | 0 | 0 | 1 | 1 |  |  |  | 1013 | % | % | 1 | [6 empty] | 342528944 | 3 | Монтажные работы | 0 |  | 2 | 108001 | Электротехнические установки: на других объектах | мФЕР-08 |  |  |  | 1024 | 0 | 0 | 0 | 0 | 0 | 0 | 0 | [18 empty] | 0 | 0 | 0 |  |  |  |  | 97 | 51 |  |  |  |  | 1 |  | 274903907 | 2 | 1 | -2 | 0 | 0 | 0 | 0 | 0 | 0 | 0 |  | 0 | 3 | 0 |  | 0 | 1 | 0 | 0 | 0 | 0 | Пр/812-049.3-1 | Пр/774-049.3 | Электротехнические установки: на других объектах | Электротехнические установки: на других объектах | 0
17 | 0 | 784 | 784 |  | м08-02-390-02 | Короба пластмассовые: шириной до 63 мм | 100 м | 0 | 0 | 0 |  |  |  | 0 | 0 | 0 | 0 | 0 | 0 | 0 | 0 | 0 | 0 | 0 |  | -1 | 2713.8691 | 0 | 0.11196 | 1.3253 | 2713.7571 | 0 | 5.517 | 0.003 | 0 | 9273.4915 | 222.8434 | 0.3732 | 4.4178 | 9045.8571 | 0 | 18.39 | 0.01 | 0 | 97 | 51 | 1 | 1 |  |  | 1 | 1 | 1 | 1 |  |  |  |  | 0 | 2 | И13_ГЭСНм-2022, м08-02-390-02, приказ Минстроя России от 18.05.2022 г. № 378/пр |  |  | 108001 | 0 |  | 0 | 3 | 0 | 1 | 1 | 1 | 1 | 1 | 1 |  | 97 | 51 |  |  |  | 0 | 0 | 0 | [5 empty] | 0 | Поправка: 571/пр_2022_т.3_п.4 Наименование: Демонтаж: Оборудование, не пригодное для дальнейшего использования, (предназначено в лом) без разборки и резки | 0 | 0 | 124321.16 | 54.86 | 441.78 | 491.89 | 0 | 5.517 | 0.003 | 0 | 0 | 0 |  |  |  | )*0)*0 | )*0,3 | )*0,3 | )*0,3 |  | )*0,3 | )*0,3 |  |  |  | 0 | 0 | 1 | 1 |  |  |  | 1003 | 100 м | 100 м | 100 | [6 empty] | 342528944 | 3 | Монтажные работы | 0 |  | 2 | 108001 | Электротехнические установки: на других объектах | мФЕР-08 |  | Поправка: 571/пр_2022_т.3_п.4 |  | 2229248 | 0 | 0 | 0 | 0 | 0 | 18.39 | 0.01 | 0 | [17 empty] | 0 | 0 | 0 |  |  |  |  | 97 | 51 |  |  |  |  | 1 |  | -1747399301 | 2 | 1 | -2 | 0 | 0 | 0 | 0 | 0 | 0 | 0 |  | 0 | 3 | 0 |  | 0 | 1 | 0 | 0 | 0 | 0 | Пр/812-049.3-1 | Пр/774-049.3 | Электротехнические установки: на других объектах | Электротехнические установки: на других объектах | 0
18 | 0 | 784 |  |  | 421/пр_2020_п.75_пп.а | Сметная стоимость вспомогательных ненормируемых материальных ресурсов, не учтенная в сметной норме, 2% | % | 2 | 2 | 2 |  |  |  | 0 | 0 | 0 | 0 | 0 | 0 | 0 | 0 | 0 | 0 | 0 |  | -1 | 0 | 0 | 0 | 0 | 0 | 0 | 0 | 0 | 0 | 0 | 0 | 0 | 0 | 0 | 0 | 0 | 0 | 0 | 97 | 51 | 1 | 1 |  |  | 1 | 1 | 1 | 1 |  |  |  |  | 3 | 2 |  |  |  | 108001 | 0 |  | 0 | 3 | 0 | 1 | 1 | 1 | 1 | 1 | 1 |  | 97 | 51 |  |  |  | 0 | 0 | 0 | [5 empty] | 0 |  | 0 | 0 | 0 | 0 | 0 | 0 | 0 | 0 | 0 | 0 | 0 | 0 | [13 empty] | 0 | 0 | 1 | 1 |  |  |  | 1013 | % | % | 1 | [6 empty] | 342528944 | 3 | Монтажные работы | 0 |  | 2 | 108001 | Электротехнические установки: на других объектах | мФЕР-08 |  |  |  | 1024 | 0 | 0 | 0 | 0 | 0 | 0 | 0 | [18 empty] | 0 | 0 | 0 |  |  |  |  | 97 | 51 |  |  |  |  | 1 |  | 274903907 | 2 | 1 | -2 | 0 | 0 | 0 | 0 | 0 | 0 | 0 |  | 0 | 3 | 0 |  | 0 | 1 | 0 | 0 | 0 | 0 | Пр/812-049.3-1 | Пр/774-049.3 | Электротехнические установки: на других объектах | Электротехнические установки: на других объектах | 0
51 | 0 | 5 | 767 |  | Новый подраздел | 200.5 Демонтаж кабельного короба пластмассового | 0 | [6 empty] | 0 | 0 | 0 | 0 | 0 | 0 | 0 | 0 | 0 | 0 | 0 |  |  | 0 | 0 | 0 | 0 | 0 | 0 | 0 | 0 | 0 | 0 | 0 |  |  | 0 | 0 | 0 | 0 | 0 | 0 | 0 | 0 | 0 | 0 | 0 | 0 | 0 | 0 | 0 | 0 | [19 empty] | 0 | 0 | 0 | 0 | 0 | 0 | 0 | 0 | 0 | 0 | 0 | 0 | 0 | 0 | 0 | 0 | [114 empty] | 0
50 | 0 | 0 | 1 | 201 | 0 | ПЗ | Прямые затраты |  |  | 201 | 1 | 3 |  | 2 | [7 empty] | 0 | 1 | 0
50 | 0 | 0 | 1 | 202 | 0 | СтМатОб | Стоимость материальных ресурсов (всего) |  |  | 202 | 2 | 3 |  | 2 | [7 empty] | 0 | 1 | 0
50 | 0 | 0 | 1 | 222 | 0 | СтМатОбЗак | Стоимость материалов и оборудования заказчика |  |  | 222 | 3 | 3 |  | 2 | [7 empty] | 0 | 1 | 0
50 | 0 | 0 | 1 | 225 | 0 | СтМатОбПод | Стоимость материалов и оборудования подрядчика |  |  | 225 | 4 | 3 |  | 2 | [7 empty] | 0 | 1 | 0
50 | 0 | 0 | 1 | 226 | 0 | СтМат | Стоимость материалов (всего) |  |  | 226 | 5 | 3 |  | 2 | [7 empty] | 0 | 1 | 0
50 | 0 | 0 | 1 | 227 | 0 | СтМатЗак | Стоимость материалов заказчика |  |  | 227 | 6 | 3 |  | 2 | [7 empty] | 0 | 1 | 0
50 | 0 | 0 | 1 | 228 | 0 | СтМатПод | Стоимость материалов подрядчика |  |  | 228 | 7 | 3 |  | 2 | [7 empty] | 0 | 1 | 0
50 | 0 | 0 | 1 | 216 | 0 | Оборуд | Стоимость оборудования (всего) |  |  | 216 | 8 | 3 |  | 2 | [7 empty] | 0 | 1 | 0
50 | 0 | 0 | 1 | 223 | 0 | ОборудЗак | Стоимость оборудования заказчика |  |  | 223 | 9 | 3 |  | 2 | [7 empty] | 0 | 1 | 0
50 | 0 | 0 | 1 | 229 | 0 | ОборудПод | Стоимость оборудования подрядчика |  |  | 229 | 10 | 3 |  | 2 | [7 empty] | 0 | 1 | 0
50 | 0 | 0 | 1 | 203 | 0 | ЭММ | Эксплуатация машин |  |  | 203 | 11 | 3 |  | 2 | [7 empty] | 0 | 1 | 0
50 | 0 | 0 | 1 | 231 | 0 | ЭММсНРиСП | Эксплуатация машин по ТСН-2001.16 |  |  | 231 | 12 | 3 |  | 2 | [7 empty] | 0 | 1 | 0
50 | 0 | 0 | 1 | 204 | 0 | ЗПМ | ЗП машинистов |  |  | 204 | 13 | 3 |  | 2 | [7 empty] | 0 | 1 | 0
50 | 0 | 0 | 1 | 205 | 0 | ОЗП | Основная ЗП рабочих |  |  | 205 | 14 | 3 |  | 2 | [7 empty] | 0 | 1 | 0
50 | 0 | 0 | 1 | 232 | 0 | ОЗПсНРиСП | Основная ЗП рабочих по ТСН-2001.16 |  |  | 232 | 15 | 3 |  | 2 | [7 empty] | 0 | 1 | 0
50 | 0 | 0 | 1 | 214 | 0 | Строит | Строительные работы с НР и СП |  |  | 214 | 16 | 3 |  | 2 | [7 empty] | 0 | 1 | 0
50 | 0 | 0 | 1 | 215 | 0 | Монтаж | Монтажные работы с НР и СП |  |  | 215 | 17 | 3 |  | 2 | [7 empty] | 0 | 1 | 0
50 | 0 | 0 | 1 | 217 | 0 | Прочие | Прочие работы с НР и СП |  |  | 217 | 18 | 3 |  | 2 | [7 empty] | 0 | 1 | 0
50 | 0 | 0 | 1 | 230 | 0 | ПрочиеЗатр | Прочие затраты по ТСН-2001.16 |  |  | 230 | 19 | 3 |  | 2 | [7 empty] | 0 | 1 | 0
50 | 0 | 0 | 1 | 206 | 0 | ВозврМат | Возврат материалов |  |  | 206 | 20 | 3 |  | 2 | [7 empty] | 0 | 1 | 0
50 | 0 | 0 | 1 | 207 | 0 | ТрудСтр | Трудозатраты строителей |  |  | 207 | 21 | 3 |  | 7 | [7 empty] | 0 | 1 | 0
50 | 0 | 0 | 1 | 208 | 0 | ТрудМаш | Трудозатраты машинистов |  |  | 208 | 22 | 3 |  | 7 | [7 empty] | 0 | 1 | 0
50 | 0 | 0 | 1 | 209 | 0 | ТранспМат | Транспорт материалов |  |  | 209 | 23 | 3 |  | 2 | [7 empty] | 0 | 1 | 0
50 | 0 | 0 | 1 | 233 | 0 | Перевозка | Перевозка грузов |  |  | 233 | 24 | 3 |  | 2 | [7 empty] | 0 | 1 | 0
50 | 0 | 0 | 1 | 210 | 0 | НР | Накладные расходы |  |  | 210 | 25 | 3 |  | 2 | [7 empty] | 0 | 1 | 0
50 | 0 | 0 | 1 | 211 | 0 | СмПриб | Сметная прибыль |  |  | 211 | 26 | 3 |  | 2 | [7 empty] | 0 | 1 | 0
50 | 0 | 0 | 1 | 224 | 0 | Всего | Всего с НР и СП |  |  | 224 | 27 | 3 |  | 2 | [7 empty] | 0 | 1 | 0
5 | 0 |  | 819 |  | Новый подраздел | 200.6 Монтаж кабельного короба пластмассового |  | 0 |  | 0 | [7 empty] | 0 |  |  | 0 | [53 empty] | 0 | [11 empty] | 0
52 | 0 | 5 | 808 | 0 | Новый подраздел | 200.6 Монтаж кабельного короба пластмассового | [7 empty] | 0 | 0 | 0 | 0 | 0 | 0 | 0 | 0 | 0 | 0 | 0 | 0 | 0 | 0 | 0 | 0 | 0 | 0 | 0 | 0 | 0 | 0 | 0 | 0 | 0 | 0 | 0 | 0 | 0 | 0 | 0 | 0 | 0 | 0 | 0 | 0 | 0 | 0 | 0 | 0 | 0 | 0 | 0 | 0 | 0 | 0 | 0 | 0 | 0 | 0 | 0 | 0 | 0 | 0 | 0 | 0 | 0 | 0 | 0 | 0 | 0 | 0 | 0 | 0 | 0 | 0 | 0 | 0 | 0 | 0 | 0 | 0 | 0 | 0 | 0 | 0 | 0 | 0 | 0 | 0 | 0 | 0 | 0 | 0 | 0 | 0 | 0 | 0 | 0 | 0 | 0 | 0 | 0 | 0 | 0 | 0 | 0 | 0 | 0 | 0 | 0 | 0 | 0 | 0 | 0 | 0 | 0 | 0 | 0 | 0 | 0 | 0 | 0 | 0 | 0 | 0 | 0 | 0 | 0 | 0 | 0 | 0 | 0 | 0 | 0 | 0 | 0 | 0 | 0 | 0 | 0 | 0 | 0 | 0 | 0 | 0 | 0 | 0 | 0 | 0 | 0 | 0 | 0 | 0 | 0 | 0 | 0 | 0 | 0 | 0 | 0 | 0 | 0 | 0 | 0 | 0 | 0 | 0 | 0 | 0 | 0 | 0 | 0 | 0 | 0 | 0 | 0 | 0 | 0 | 0 | 0 | 0 | 0 | 0 | 0 | 0 | 0 | 0 | 0 | 0 | 0 | 0 | 0 | 0 | 0 | 0 | 0 | 0 | 0 | 0 | 0 | 0
17 | 0 | 791 | 791 |  | м08-02-390-01 | Короба пластмассовые: шириной до 40 мм | 100 м | 0 | 0 | 0 |  |  |  | 0 | 0 | 0 | 0 | 0 | 0 | 0 | 0 | 0 | 0 | 0 |  | -1 | 8013.2613 | 0 | 0.3732 | 4.4178 | 8012.8881 | 0 | 16.29 | 0.01 | 0 | 8209.1431 | 191.464 | 0.3732 | 4.4178 | 8012.8881 | 0 | 16.29 | 0.01 | 0 | 97 | 51 | 1 | 1 |  |  | 1 | 1 | 1 | 1 |  |  |  |  | 0 | 2 | И13_ГЭСНм-2022, м08-02-390-01, приказ Минстроя России от 18.05.2022 г. № 378/пр |  |  | 108001 | 0 |  | 0 | 3 | 0 | 1 | 1 | 1 | 1 | 1 | 1 |  | 97 | 51 |  |  |  | 0 | 0 | 0 | [5 empty] | 0 |  | 0 | 0 | 124321.16 | 54.86 | 441.78 | 491.89 | 0 | 16.29 | 0.01 | 0 | 0 | 0 |  |  |  | )*0 | [9 empty] | 0 | 0 | 1 | 1 |  |  |  | 1003 | 100 м | 100 м | 100 | [6 empty] | 342528944 | 3 | Монтажные работы | 0 |  | 2 | 108001 | Электротехнические установки: на других объектах | мФЕР-08 |  |  |  | 2229248 | 0 | 0 | 0 | 0 | 0 | 16.29 | 0.01 | 0 | [17 empty] | 0 | 0 | 0 |  |  |  |  | 97 | 51 |  |  |  |  | 1 |  | 502465017 | 2 | 1 | -2 | 0 | 0 | 0 | 0 | 0 | 0 | 0 |  | 0 | 3 | 0 |  | 0 | 1 | 0 | 0 | 0 | 0 | Пр/812-049.3-1 | Пр/774-049.3 | Электротехнические установки: на других объектах | Электротехнические установки: на других объектах | 0
18 | 0 | 791 |  |  | 421/пр_2020_п.75_пп.а | Сметная стоимость вспомогательных ненормируемых материальных ресурсов, не учтенная в сметной норме, 2% | % | 2 | 2 | 2 |  |  |  | 0 | 0 | 0 | 0 | 0 | 0 | 0 | 0 | 0 | 0 | 0 |  | -1 | 0 | 0 | 0 | 0 | 0 | 0 | 0 | 0 | 0 | 0 | 0 | 0 | 0 | 0 | 0 | 0 | 0 | 0 | 97 | 51 | 1 | 1 |  |  | 1 | 1 | 1 | 1 |  |  |  |  | 3 | 2 |  |  |  | 108001 | 0 |  | 0 | 3 | 0 | 1 | 1 | 1 | 1 | 1 | 1 |  | 97 | 51 |  |  |  | 0 | 0 | 0 | [5 empty] | 0 |  | 0 | 0 | 0 | 0 | 0 | 0 | 0 | 0 | 0 | 0 | 0 | 0 | [13 empty] | 0 | 0 | 1 | 1 |  |  |  | 1013 | % | % | 1 | [6 empty] | 342528944 | 3 | Монтажные работы | 0 |  | 2 | 108001 | Электротехнические установки: на других объектах | мФЕР-08 |  |  |  | 1024 | 0 | 0 | 0 | 0 | 0 | 0 | 0 | [18 empty] | 0 | 0 | 0 |  |  |  |  | 97 | 51 |  |  |  |  | 1 |  | 274903907 | 2 | 1 | -2 | 0 | 0 | 0 | 0 | 0 | 0 | 0 |  | 0 | 3 | 0 |  | 0 | 1 | 0 | 0 | 0 | 0 | Пр/812-049.3-1 | Пр/774-049.3 | Электротехнические установки: на других объектах | Электротехнические установки: на других объектах | 0
17 | 0 | 798 | 798 |  | м08-02-390-02 | Короба пластмассовые: шириной до 63 мм | 100 м | 0 | 0 | 0 |  |  |  | 0 | 0 | 0 | 0 | 0 | 0 | 0 | 0 | 0 | 0 | 0 |  | -1 | 9046.2303 | 0 | 0.3732 | 4.4178 | 9045.8571 | 0 | 18.39 | 0.01 | 0 | 9273.4915 | 222.8434 | 0.3732 | 4.4178 | 9045.8571 | 0 | 18.39 | 0.01 | 0 | 97 | 51 | 1 | 1 |  |  | 1 | 1 | 1 | 1 |  |  |  |  | 0 | 2 | И13_ГЭСНм-2022, м08-02-390-02, приказ Минстроя России от 18.05.2022 г. № 378/пр |  |  | 108001 | 0 |  | 0 | 3 | 0 | 1 | 1 | 1 | 1 | 1 | 1 |  | 97 | 51 |  |  |  | 0 | 0 | 0 | [5 empty] | 0 |  | 0 | 0 | 124321.16 | 54.86 | 441.78 | 491.89 | 0 | 18.39 | 0.01 | 0 | 0 | 0 |  |  |  | )*0 | [9 empty] | 0 | 0 | 1 | 1 |  |  |  | 1003 | 100 м | 100 м | 100 | [6 empty] | 342528944 | 3 | Монтажные работы | 0 |  | 2 | 108001 | Электротехнические установки: на других объектах | мФЕР-08 |  |  |  | 2229248 | 0 | 0 | 0 | 0 | 0 | 18.39 | 0.01 | 0 | [17 empty] | 0 | 0 | 0 |  |  |  |  | 97 | 51 |  |  |  |  | 1 |  | -1747399301 | 2 | 1 | -2 | 0 | 0 | 0 | 0 | 0 | 0 | 0 |  | 0 | 3 | 0 |  | 0 | 1 | 0 | 0 | 0 | 0 | Пр/812-049.3-1 | Пр/774-049.3 | Электротехнические установки: на других объектах | Электротехнические установки: на других объектах | 0
18 | 0 | 798 |  |  | 421/пр_2020_п.75_пп.а | Сметная стоимость вспомогательных ненормируемых материальных ресурсов, не учтенная в сметной норме, 2% | % | 2 | 2 | 2 |  |  |  | 0 | 0 | 0 | 0 | 0 | 0 | 0 | 0 | 0 | 0 | 0 |  | -1 | 0 | 0 | 0 | 0 | 0 | 0 | 0 | 0 | 0 | 0 | 0 | 0 | 0 | 0 | 0 | 0 | 0 | 0 | 97 | 51 | 1 | 1 |  |  | 1 | 1 | 1 | 1 |  |  |  |  | 3 | 2 |  |  |  | 108001 | 0 |  | 0 | 3 | 0 | 1 | 1 | 1 | 1 | 1 | 1 |  | 97 | 51 |  |  |  | 0 | 0 | 0 | [5 empty] | 0 |  | 0 | 0 | 0 | 0 | 0 | 0 | 0 | 0 | 0 | 0 | 0 | 0 | [13 empty] | 0 | 0 | 1 | 1 |  |  |  | 1013 | % | % | 1 | [6 empty] | 342528944 | 3 | Монтажные работы | 0 |  | 2 | 108001 | Электротехнические установки: на других объектах | мФЕР-08 |  |  |  | 1024 | 0 | 0 | 0 | 0 | 0 | 0 | 0 | [18 empty] | 0 | 0 | 0 |  |  |  |  | 97 | 51 |  |  |  |  | 1 |  | 274903907 | 2 | 1 | -2 | 0 | 0 | 0 | 0 | 0 | 0 | 0 |  | 0 | 3 | 0 |  | 0 | 1 | 0 | 0 | 0 | 0 | Пр/812-049.3-1 | Пр/774-049.3 | Электротехнические установки: на других объектах | Электротехнические установки: на других объектах | 0
17 | 0 | 805 | 805 |  | м08-02-390-03 | Короба пластмассовые: шириной до 120 мм | 100 м | 0 | 0 | 0 |  |  |  | 0 | 0 | 0 | 0 | 0 | 0 | 0 | 0 | 0 | 0 | 0 |  | -1 | 10000.4969 | 0 | 0.3732 | 4.4178 | 10000.1237 | 0 | 20.33 | 0.01 | 0 | 10298.4845 | 293.5698 | 0.3732 | 4.4178 | 10000.1237 | 0 | 20.33 | 0.01 | 0 | 97 | 51 | 1 | 1 |  |  | 1 | 1 | 1 | 1 |  |  |  |  | 0 | 2 | И13_ГЭСНм-2022, м08-02-390-03, приказ Минстроя России от 18.05.2022 г. № 378/пр |  |  | 108001 | 0 |  | 0 | 3 | 0 | 1 | 1 | 1 | 1 | 1 | 1 |  | 97 | 51 |  |  |  | 0 | 0 | 0 | [5 empty] | 0 |  | 0 | 0 | 124321.16 | 54.86 | 441.78 | 491.89 | 0 | 20.33 | 0.01 | 0 | 0 | 0 |  |  |  | )*0 | [9 empty] | 0 | 0 | 1 | 1 |  |  |  | 1003 | 100 м | 100 м | 100 | [6 empty] | 342528944 | 3 | Монтажные работы | 0 |  | 2 | 108001 | Электротехнические установки: на других объектах | мФЕР-08 |  |  |  | 2229248 | 0 | 0 | 0 | 0 | 0 | 20.33 | 0.01 | 0 | [17 empty] | 0 | 0 | 0 |  |  |  |  | 97 | 51 |  |  |  |  | 1 |  | -1289535427 | 2 | 1 | -2 | 0 | 0 | 0 | 0 | 0 | 0 | 0 |  | 0 | 3 | 0 |  | 0 | 1 | 0 | 0 | 0 | 0 | Пр/812-049.3-1 | Пр/774-049.3 | Электротехнические установки: на других объектах | Электротехнические установки: на других объектах | 0
18 | 0 | 805 |  |  | 421/пр_2020_п.75_пп.а | Сметная стоимость вспомогательных ненормируемых материальных ресурсов, не учтенная в сметной норме, 2% | % | 2 | 2 | 2 |  |  |  | 0 | 0 | 0 | 0 | 0 | 0 | 0 | 0 | 0 | 0 | 0 |  | -1 | 0 | 0 | 0 | 0 | 0 | 0 | 0 | 0 | 0 | 0 | 0 | 0 | 0 | 0 | 0 | 0 | 0 | 0 | 97 | 51 | 1 | 1 |  |  | 1 | 1 | 1 | 1 |  |  |  |  | 3 | 2 |  |  |  | 108001 | 0 |  | 0 | 3 | 0 | 1 | 1 | 1 | 1 | 1 | 1 |  | 97 | 51 |  |  |  | 0 | 0 | 0 | [5 empty] | 0 |  | 0 | 0 | 0 | 0 | 0 | 0 | 0 | 0 | 0 | 0 | 0 | 0 | [13 empty] | 0 | 0 | 1 | 1 |  |  |  | 1013 | % | % | 1 | [6 empty] | 342528944 | 3 | Монтажные работы | 0 |  | 2 | 108001 | Электротехнические установки: на других объектах | мФЕР-08 |  |  |  | 1024 | 0 | 0 | 0 | 0 | 0 | 0 | 0 | [18 empty] | 0 | 0 | 0 |  |  |  |  | 97 | 51 |  |  |  |  | 1 |  | 274903907 | 2 | 1 | -2 | 0 | 0 | 0 | 0 | 0 | 0 | 0 |  | 0 | 3 | 0 |  | 0 | 1 | 0 | 0 | 0 | 0 | Пр/812-049.3-1 | Пр/774-049.3 | Электротехнические установки: на других объектах | Электротехнические установки: на других объектах | 0
51 | 0 | 5 | 808 |  | Новый подраздел | 200.6 Монтаж кабельного короба пластмассового | 0 | [6 empty] | 0 | 0 | 0 | 0 | 0 | 0 | 0 | 0 | 0 | 0 | 0 |  |  | 0 | 0 | 0 | 0 | 0 | 0 | 0 | 0 | 0 | 0 | 0 |  |  | 0 | 0 | 0 | 0 | 0 | 0 | 0 | 0 | 0 | 0 | 0 | 0 | 0 | 0 | 0 | 0 | [19 empty] | 0 | 0 | 0 | 0 | 0 | 0 | 0 | 0 | 0 | 0 | 0 | 0 | 0 | 0 | 0 | 0 | [114 empty] | 0
50 | 0 | 0 | 1 | 201 | 0 | ПЗ | Прямые затраты |  |  | 201 | 1 | 3 |  | 2 | [7 empty] | 0 | 1 | 0
50 | 0 | 0 | 1 | 202 | 0 | СтМатОб | Стоимость материальных ресурсов (всего) |  |  | 202 | 2 | 3 |  | 2 | [7 empty] | 0 | 1 | 0
50 | 0 | 0 | 1 | 222 | 0 | СтМатОбЗак | Стоимость материалов и оборудования заказчика |  |  | 222 | 3 | 3 |  | 2 | [7 empty] | 0 | 1 | 0
50 | 0 | 0 | 1 | 225 | 0 | СтМатОбПод | Стоимость материалов и оборудования подрядчика |  |  | 225 | 4 | 3 |  | 2 | [7 empty] | 0 | 1 | 0
50 | 0 | 0 | 1 | 226 | 0 | СтМат | Стоимость материалов (всего) |  |  | 226 | 5 | 3 |  | 2 | [7 empty] | 0 | 1 | 0
50 | 0 | 0 | 1 | 227 | 0 | СтМатЗак | Стоимость материалов заказчика |  |  | 227 | 6 | 3 |  | 2 | [7 empty] | 0 | 1 | 0
50 | 0 | 0 | 1 | 228 | 0 | СтМатПод | Стоимость материалов подрядчика |  |  | 228 | 7 | 3 |  | 2 | [7 empty] | 0 | 1 | 0
50 | 0 | 0 | 1 | 216 | 0 | Оборуд | Стоимость оборудования (всего) |  |  | 216 | 8 | 3 |  | 2 | [7 empty] | 0 | 1 | 0
50 | 0 | 0 | 1 | 223 | 0 | ОборудЗак | Стоимость оборудования заказчика |  |  | 223 | 9 | 3 |  | 2 | [7 empty] | 0 | 1 | 0
50 | 0 | 0 | 1 | 229 | 0 | ОборудПод | Стоимость оборудования подрядчика |  |  | 229 | 10 | 3 |  | 2 | [7 empty] | 0 | 1 | 0
50 | 0 | 0 | 1 | 203 | 0 | ЭММ | Эксплуатация машин |  |  | 203 | 11 | 3 |  | 2 | [7 empty] | 0 | 1 | 0
50 | 0 | 0 | 1 | 231 | 0 | ЭММсНРиСП | Эксплуатация машин по ТСН-2001.16 |  |  | 231 | 12 | 3 |  | 2 | [7 empty] | 0 | 1 | 0
50 | 0 | 0 | 1 | 204 | 0 | ЗПМ | ЗП машинистов |  |  | 204 | 13 | 3 |  | 2 | [7 empty] | 0 | 1 | 0
50 | 0 | 0 | 1 | 205 | 0 | ОЗП | Основная ЗП рабочих |  |  | 205 | 14 | 3 |  | 2 | [7 empty] | 0 | 1 | 0
50 | 0 | 0 | 1 | 232 | 0 | ОЗПсНРиСП | Основная ЗП рабочих по ТСН-2001.16 |  |  | 232 | 15 | 3 |  | 2 | [7 empty] | 0 | 1 | 0
50 | 0 | 0 | 1 | 214 | 0 | Строит | Строительные работы с НР и СП |  |  | 214 | 16 | 3 |  | 2 | [7 empty] | 0 | 1 | 0
50 | 0 | 0 | 1 | 215 | 0 | Монтаж | Монтажные работы с НР и СП |  |  | 215 | 17 | 3 |  | 2 | [7 empty] | 0 | 1 | 0
50 | 0 | 0 | 1 | 217 | 0 | Прочие | Прочие работы с НР и СП |  |  | 217 | 18 | 3 |  | 2 | [7 empty] | 0 | 1 | 0
50 | 0 | 0 | 1 | 230 | 0 | ПрочиеЗатр | Прочие затраты по ТСН-2001.16 |  |  | 230 | 19 | 3 |  | 2 | [7 empty] | 0 | 1 | 0
50 | 0 | 0 | 1 | 206 | 0 | ВозврМат | Возврат материалов |  |  | 206 | 20 | 3 |  | 2 | [7 empty] | 0 | 1 | 0
50 | 0 | 0 | 1 | 207 | 0 | ТрудСтр | Трудозатраты строителей |  |  | 207 | 21 | 3 |  | 7 | [7 empty] | 0 | 1 | 0
50 | 0 | 0 | 1 | 208 | 0 | ТрудМаш | Трудозатраты машинистов |  |  | 208 | 22 | 3 |  | 7 | [7 empty] | 0 | 1 | 0
50 | 0 | 0 | 1 | 209 | 0 | ТранспМат | Транспорт материалов |  |  | 209 | 23 | 3 |  | 2 | [7 empty] | 0 | 1 | 0
50 | 0 | 0 | 1 | 233 | 0 | Перевозка | Перевозка грузов |  |  | 233 | 24 | 3 |  | 2 | [7 empty] | 0 | 1 | 0
50 | 0 | 0 | 1 | 210 | 0 | НР | Накладные расходы |  |  | 210 | 25 | 3 |  | 2 | [7 empty] | 0 | 1 | 0
50 | 0 | 0 | 1 | 211 | 0 | СмПриб | Сметная прибыль |  |  | 211 | 26 | 3 |  | 2 | [7 empty] | 0 | 1 | 0
50 | 0 | 0 | 1 | 224 | 0 | Всего | Всего с НР и СП |  |  | 224 | 27 | 3 |  | 2 | [7 empty] | 0 | 1 | 0
51 | 0 | 4 | 763 |  | Новый раздел | 200. Замена металлорукава и силового кабеля | 0 | [6 empty] | 0 | 0 | 0 | 0 | 0 | 0 | 0 | 0 | 0 | 0 | 0 | [15 empty] | 0 | 0 | 0 | 0 | 0 | 0 | 0 | 0 | 0 | 0 | 0 | 0 | 0 | 0 | 0 | 0 | [149 empty] | 0
50 | 0 | 0 | 1 | 201 | 0 | ПЗ | Прямые затраты |  |  | 201 | 1 | 3 |  | 2 | [7 empty] | 0 | 1 | 0
50 | 0 | 0 | 1 | 202 | 0 | СтМатОб | Стоимость материальных ресурсов (всего) |  |  | 202 | 2 | 3 |  | 2 | [7 empty] | 0 | 1 | 0
50 | 0 | 0 | 1 | 222 | 0 | СтМатОбЗак | Стоимость материалов и оборудования заказчика |  |  | 222 | 3 | 3 |  | 2 | [7 empty] | 0 | 1 | 0
50 | 0 | 0 | 1 | 225 | 0 | СтМатОбПод | Стоимость материалов и оборудования подрядчика |  |  | 225 | 4 | 3 |  | 2 | [7 empty] | 0 | 1 | 0
50 | 0 | 0 | 1 | 226 | 0 | СтМат | Стоимость материалов (всего) |  |  | 226 | 5 | 3 |  | 2 | [7 empty] | 0 | 1 | 0
50 | 0 | 0 | 1 | 227 | 0 | СтМатЗак | Стоимость материалов заказчика |  |  | 227 | 6 | 3 |  | 2 | [7 empty] | 0 | 1 | 0
50 | 0 | 0 | 1 | 228 | 0 | СтМатПод | Стоимость материалов подрядчика |  |  | 228 | 7 | 3 |  | 2 | [7 empty] | 0 | 1 | 0
50 | 0 | 0 | 1 | 216 | 0 | Оборуд | Стоимость оборудования (всего) |  |  | 216 | 8 | 3 |  | 2 | [7 empty] | 0 | 1 | 0
50 | 0 | 0 | 1 | 223 | 0 | ОборудЗак | Стоимость оборудования заказчика |  |  | 223 | 9 | 3 |  | 2 | [7 empty] | 0 | 1 | 0
50 | 0 | 0 | 1 | 229 | 0 | ОборудПод | Стоимость оборудования подрядчика |  |  | 229 | 10 | 3 |  | 2 | [7 empty] | 0 | 1 | 0
50 | 0 | 0 | 1 | 203 | 0 | ЭММ | Эксплуатация машин |  |  | 203 | 11 | 3 |  | 2 | [7 empty] | 0 | 1 | 0
50 | 0 | 0 | 1 | 231 | 0 | ЭММсНРиСП | Эксплуатация машин по ТСН-2001.16 |  |  | 231 | 12 | 3 |  | 2 | [7 empty] | 0 | 1 | 0
50 | 0 | 0 | 1 | 204 | 0 | ЗПМ | ЗП машинистов |  |  | 204 | 13 | 3 |  | 2 | [7 empty] | 0 | 1 | 0
50 | 0 | 0 | 1 | 205 | 0 | ОЗП | Основная ЗП рабочих |  |  | 205 | 14 | 3 |  | 2 | [7 empty] | 0 | 1 | 0
50 | 0 | 0 | 1 | 232 | 0 | ОЗПсНРиСП | Основная ЗП рабочих по ТСН-2001.16 |  |  | 232 | 15 | 3 |  | 2 | [7 empty] | 0 | 1 | 0
50 | 0 | 0 | 1 | 214 | 0 | Строит | Строительные работы с НР и СП |  |  | 214 | 16 | 3 |  | 2 | [7 empty] | 0 | 1 | 0
50 | 0 | 0 | 1 | 215 | 0 | Монтаж | Монтажные работы с НР и СП |  |  | 215 | 17 | 3 |  | 2 | [7 empty] | 0 | 1 | 0
50 | 0 | 0 | 1 | 217 | 0 | Прочие | Прочие работы с НР и СП |  |  | 217 | 18 | 3 |  | 2 | [7 empty] | 0 | 1 | 0
50 | 0 | 0 | 1 | 230 | 0 | ПрочиеЗатр | Прочие затраты по ТСН-2001.16 |  |  | 230 | 19 | 3 |  | 2 | [7 empty] | 0 | 1 | 0
50 | 0 | 0 | 1 | 206 | 0 | ВозврМат | Возврат материалов |  |  | 206 | 20 | 3 |  | 2 | [7 empty] | 0 | 1 | 0
50 | 0 | 0 | 1 | 207 | 0 | ТрудСтр | Трудозатраты строителей |  |  | 207 | 21 | 3 |  | 7 | [7 empty] | 0 | 1 | 0
50 | 0 | 0 | 1 | 208 | 0 | ТрудМаш | Трудозатраты машинистов |  |  | 208 | 22 | 3 |  | 7 | [7 empty] | 0 | 1 | 0
50 | 0 | 0 | 1 | 209 | 0 | ТранспМат | Транспорт материалов |  |  | 209 | 23 | 3 |  | 2 | [7 empty] | 0 | 1 | 0
50 | 0 | 0 | 1 | 233 | 0 | Перевозка | Перевозка грузов |  |  | 233 | 24 | 3 |  | 2 | [7 empty] | 0 | 1 | 0
50 | 0 | 0 | 1 | 210 | 0 | НР | Накладные расходы |  |  | 210 | 25 | 3 |  | 2 | [7 empty] | 0 | 1 | 0
50 | 0 | 0 | 1 | 211 | 0 | СмПриб | Сметная прибыль |  |  | 211 | 26 | 3 |  | 2 | [7 empty] | 0 | 1 | 0
50 | 0 | 0 | 1 | 224 | 0 | Всего | Всего с НР и СП |  |  | 224 | 27 | 3 |  | 2 | [7 empty] | 0 | 1 | 0
51 | 1 | 3 | 20 |  | 02 | на выполнение неотложных и аварийно-восстановительных работ по ремонту электротехнического оборудования 6-220 кВ и транспортировки трансформаторов для устранения сетевых ограничений в сети 35 кВ для нужд филиала ПАО «Россети Московский регион» - Западные электрические сети в 2026г. | 0 | [6 empty] | 1492504.68 | 0 | 444096.99 | 205209.03 | 843198.66 | 0 | 1739.5857 | 360.8452 | 0 | 1008370.99 | 531709.33 | [15 empty] | 0 | 0 | 0 | 3032585 | 23339.57 | 3009245.43 | 0 | 0 | 0 | 0 | 0 | 0 | 0 | 0 | 0 | 0 | [149 empty] | 0
50 | 0 | 0 | 1 | 201 | 1492504.68 | ПЗ | Прямые затраты |  |  | 201 | 1 | 3 |  | 2 | [7 empty] | 1492504.68 | 1 | 1492504.68
50 | 0 | 0 | 1 | 202 | 0 | СтМатОб | Стоимость материальных ресурсов (всего) |  |  | 202 | 2 | 3 |  | 2 | [7 empty] | 0 | 1 | 0
50 | 0 | 0 | 1 | 227 | 0 | СтМатОбЗак | Стоимость материалов и оборудования заказчика |  |  | 222 | 3 | 3 |  | 2 | [7 empty] | 0 | 1 | 0
50 | 0 | 0 | 1 | 225 | 0 | СтМатОбПод | Стоимость материалов и оборудования подрядчика |  |  | 225 | 4 | 3 |  | 2 | [7 empty] | 0 | 1 | 0
50 | 0 | 0 | 1 | 226 | 0 | СтМат | Стоимость материалов (всего) |  |  | 226 | 5 | 3 |  | 2 | [7 empty] | 0 | 1 | 0
50 | 0 | 0 | 1 | 0 | 0 | СтМатЗак | Стоимость материалов заказчика |  |  | 227 | 6 | 3 |  | 2 | [7 empty] | 0 | 1 | 0
50 | 0 | 0 | 1 | 228 | 0 | СтМатПод | Стоимость материалов подрядчика |  |  | 228 | 7 | 3 |  | 2 | [7 empty] | 0 | 1 | 0
50 | 0 | 0 | 1 | 216 | 0 | Оборуд | Стоимость оборудования (всего) |  |  | 216 | 8 | 3 |  | 2 | [7 empty] | 0 | 1 | 0
50 | 0 | 0 | 1 | 223 | 0 | ОборудЗак | Стоимость оборудования заказчика |  |  | 223 | 9 | 3 |  | 2 | [7 empty] | 0 | 1 | 0
50 | 0 | 0 | 1 | 229 | 0 | ОборудПод | Стоимость оборудования подрядчика |  |  | 229 | 10 | 3 |  | 2 | [7 empty] | 0 | 1 | 0
50 | 0 | 0 | 1 | 203 | 444096.99 | ЭММ | Эксплуатация машин |  |  | 203 | 11 | 3 |  | 2 | [7 empty] | 444096.99 | 1 | 444096.99
50 | 0 | 0 | 1 | 231 | 0 | ЭММсНРиСП | Эксплуатация машин по ТСН-2001.16 |  |  | 231 | 12 | 3 |  | 2 | [7 empty] | 0 | 1 | 0
50 | 0 | 0 | 1 | 204 | 205209.03 | ЗПМ | ЗП машинистов |  |  | 204 | 13 | 3 |  | 2 | [7 empty] | 205209.03 | 1 | 205209.03
50 | 0 | 0 | 1 | 205 | 843198.66 | ОЗП | Основная ЗП рабочих |  |  | 205 | 14 | 3 |  | 2 | [7 empty] | 843198.66 | 1 | 843198.66
50 | 0 | 0 | 1 | 232 | 0 | ОЗПсНРиСП | Основная ЗП рабочих по ТСН-2001.16 |  |  | 232 | 15 | 3 |  | 2 | [7 empty] | 0 | 1 | 0
50 | 0 | 0 | 1 | 214 | 23339.57 | Строит | Строительные работы с НР и СП |  |  | 214 | 16 | 3 |  | 2 | [7 empty] | 23339.57 | 1 | 23339.57
50 | 0 | 0 | 1 | 215 | 3009245.43 | Монтаж | Монтажные работы с НР и СП |  |  | 215 | 17 | 3 |  | 2 | [7 empty] | 3009245.43 | 1 | 3009245.43
50 | 0 | 0 | 1 | 217 | 0 | Прочие | Прочие работы с НР и СП |  |  | 217 | 18 | 3 |  | 2 | [7 empty] | 0 | 1 | 0
50 | 0 | 0 | 1 | 230 | 0 | ПрочиеЗатр | Прочие затраты по ТСН-2001.16 |  |  | 230 | 19 | 3 |  | 2 | [7 empty] | 0 | 1 | 0
50 | 0 | 0 | 1 | 206 | 0 | ВозврМат | Возврат материалов |  |  | 206 | 20 | 3 |  | 2 | [7 empty] | 0 | 1 | 0
50 | 0 | 0 | 1 | 207 | 1739.5857 | ТрудСтр | Трудозатраты строителей |  |  | 207 | 21 | 3 |  | 7 | [7 empty] | 1739.5857 | 1 | 1739.5857
50 | 0 | 0 | 1 | 208 | 360.8452 | ТрудМаш | Трудозатраты машинистов |  |  | 208 | 22 | 3 |  | 7 | [7 empty] | 360.8452 | 1 | 360.8452
50 | 0 | 0 | 1 | 209 | 0 | ТранспМат | Транспорт материалов |  |  | 209 | 23 | 3 |  | 2 | [7 empty] | 0 | 1 | 0
50 | 0 | 0 | 1 | 233 | 0 | Перевозка | Перевозка грузов |  |  | 233 | 24 | 3 |  | 2 | [7 empty] | 0 | 1 | 0
50 | 0 | 0 | 1 | 210 | 1008370.99 | НР | Накладные расходы |  |  | 210 | 25 | 3 |  | 2 | [7 empty] | 1008370.99 | 1 | 1008370.99
50 | 0 | 0 | 1 | 211 | 531709.33 | СмПриб | Сметная прибыль |  |  | 211 | 26 | 3 |  | 2 | [7 empty] | 531709.33 | 1 | 531709.33
50 | 0 | 0 | 1 | 224 | 3032585 | Всего | Всего с НР и СП |  |  | 224 | 27 | 3 |  | 2 | [7 empty] | 3032585 | 1 | 3032585
51 | 981 | 1 | 12 |  | 2025 | Расчёт единичных стоимостей видов работ (по сборникам ФСНБ-2022) на 2026г | 0 | [6 empty] | 1492504.68 | 0 | 444096.99 | 205209.03 | 843198.66 | 0 | 1739.5857 | 360.8452 | 0 | 1008370.99 | 531709.33 | [15 empty] | 0 | 0 | 0 | 3032585 | 23339.57 | 3009245.43 | 0 | 0 | 0 | 0 | 0 | 0 | 0 | 0 | 0 | 0 | [149 empty] | 0
50 | 0 | 0 | 1 | 201 | 1492504.68 | ПЗ | Прямые затраты |  |  | 201 | 1 | 3 |  | 2 | [7 empty] | 1492504.68 | 1 | 1492504.68
50 | 0 | 0 | 1 | 202 | 0 | СтМатОб | Стоимость материальных ресурсов (всего) |  |  | 202 | 2 | 3 |  | 2 | [7 empty] | 0 | 1 | 0
50 | 0 | 0 | 1 | 227 | 0 | СтМатОбЗак | Стоимость материалов и оборудования заказчика |  |  | 222 | 3 | 3 |  | 2 | [7 empty] | 0 | 1 | 0
50 | 0 | 0 | 1 | 225 | 0 | СтМатОбПод | Стоимость материалов и оборудования подрядчика |  |  | 225 | 4 | 3 |  | 2 | [7 empty] | 0 | 1 | 0
50 | 0 | 0 | 1 | 226 | 0 | СтМат | Стоимость материалов (всего) |  |  | 226 | 5 | 3 |  | 2 | [7 empty] | 0 | 1 | 0
50 | 0 | 0 | 1 | 0 | 0 | СтМатЗак | Стоимость материалов заказчика |  |  | 227 | 6 | 3 |  | 2 | [7 empty] | 0 | 1 | 0
50 | 0 | 0 | 1 | 228 | 0 | СтМатПод | Стоимость материалов подрядчика |  |  | 228 | 7 | 3 |  | 2 | [7 empty] | 0 | 1 | 0
50 | 0 | 0 | 1 | 216 | 0 | Оборуд | Стоимость оборудования (всего) |  |  | 216 | 8 | 3 |  | 2 | [7 empty] | 0 | 1 | 0
50 | 0 | 0 | 1 | 223 | 0 | ОборудЗак | Стоимость оборудования заказчика |  |  | 223 | 9 | 3 |  | 2 | [7 empty] | 0 | 1 | 0
50 | 0 | 0 | 1 | 229 | 0 | ОборудПод | Стоимость оборудования подрядчика |  |  | 229 | 10 | 3 |  | 2 | [7 empty] | 0 | 1 | 0
50 | 0 | 0 | 1 | 203 | 444096.99 | ЭММ | Эксплуатация машин |  |  | 203 | 11 | 3 |  | 2 | [7 empty] | 444096.99 | 1 | 444096.99
50 | 0 | 0 | 1 | 231 | 0 | ЭММсНРиСП | Эксплуатация машин по ТСН-2001.16 |  |  | 231 | 12 | 3 |  | 2 | [7 empty] | 0 | 1 | 0
50 | 0 | 0 | 1 | 204 | 205209.03 | ЗПМ | ЗП машинистов |  |  | 204 | 13 | 3 |  | 2 | [7 empty] | 205209.03 | 1 | 205209.03
50 | 0 | 0 | 1 | 205 | 843198.66 | ОЗП | Основная ЗП рабочих |  |  | 205 | 14 | 3 |  | 2 | [7 empty] | 843198.66 | 1 | 843198.66
50 | 0 | 0 | 1 | 232 | 0 | ОЗПсНРиСП | Основная ЗП рабочих по ТСН-2001.16 |  |  | 232 | 15 | 3 |  | 2 | [7 empty] | 0 | 1 | 0
50 | 0 | 0 | 1 | 214 | 23339.57 | Строит | Строительные работы с НР и СП |  |  | 214 | 16 | 3 |  | 2 | [7 empty] | 23339.57 | 1 | 23339.57
50 | 0 | 0 | 1 | 215 | 3009245.43 | Монтаж | Монтажные работы с НР и СП |  |  | 215 | 17 | 3 |  | 2 | [7 empty] | 3009245.43 | 1 | 3009245.43
50 | 0 | 0 | 1 | 217 | 0 | Прочие | Прочие работы с НР и СП |  |  | 217 | 18 | 3 |  | 2 | [7 empty] | 0 | 1 | 0
50 | 0 | 0 | 1 | 230 | 0 | ПрочиеЗатр | Прочие затраты по ТСН-2001.16 |  |  | 230 | 19 | 3 |  | 2 | [7 empty] | 0 | 1 | 0
50 | 0 | 0 | 1 | 206 | 0 | ВозврМат | Возврат материалов |  |  | 206 | 20 | 3 |  | 2 | [7 empty] | 0 | 1 | 0
50 | 0 | 0 | 1 | 207 | 1739.5857 | ТрудСтр | Трудозатраты строителей |  |  | 207 | 21 | 3 |  | 7 | [7 empty] | 1739.5857 | 1 | 1739.5857
50 | 0 | 0 | 1 | 208 | 360.8452 | ТрудМаш | Трудозатраты машинистов |  |  | 208 | 22 | 3 |  | 7 | [7 empty] | 360.8452 | 1 | 360.8452
50 | 0 | 0 | 1 | 209 | 0 | ТранспМат | Транспорт материалов |  |  | 209 | 23 | 3 |  | 2 | [7 empty] | 0 | 1 | 0
50 | 0 | 0 | 1 | 233 | 0 | Перевозка | Перевозка грузов |  |  | 233 | 24 | 3 |  | 2 | [7 empty] | 0 | 1 | 0
50 | 0 | 0 | 1 | 210 | 1008370.99 | НР | Накладные расходы |  |  | 210 | 25 | 3 |  | 2 | [7 empty] | 1008370.99 | 1 | 1008370.99
50 | 0 | 0 | 1 | 211 | 531709.33 | СмПриб | Сметная прибыль |  |  | 211 | 26 | 3 |  | 2 | [7 empty] | 531709.33 | 1 | 531709.33
50 | 0 | 0 | 1 | 224 | 3032585 | Всего | Всего с НР и СП |  |  | 224 | 27 | 3 |  | 2 | [7 empty] | 3032585 | 1 | 3032585
61 |  |  |  |  | 10 | b1 | ширина
61 |  |  |  |  | 1900 | p1 | плотность мусора в рыхлом теле
61 |  |  |  |  | 1800 | p2 | плотность мусора в рыхлом теле
61 |  |  |  |  | 2 | а | длина
61 |  |  |  |  | 10 | дл | дл
61 |  |  |  |  | 3 | м14 | масса мусора по смете №1
61 |  |  |  |  | 2400 | мус1 | мусор слежавшийся
61 |  |  |  |  | 0 | Переменная | Новая переменная
61 |  |  |  |  | 12 | Переменная1 | Новая переменная
61 |  |  |  |  | 0 | Переменная_1 | Новая переменная
61 |  |  |  |  | 0 | Переменная_2 | Новая переменная
61 |  |  |  |  | 2 | ч | Новая переменная
61 |  |  |  |  | 6 | ш | Новая переменная
61 |  |  |  |  | 12 | шир | шир
70 | 1 |  | 1 | СТР_РЕК | СТРОИТЕЛЬСТВО и РЕКОНСТРУКЦИЯ зданий и сооружений всех назначений | 0 | 0 |  | 1 | 0 |  |  | 0 |  | Строительство и реконструкция
70 | 1 |  | 2 | РЕМ_ЖИЛ | КАП. РЕМ. ЖИЛЫХ И ОБЩЕСТВЕННЫХ ЗДАНИЙ | 0 | 0 |  | 1 | 0 |  |  | 0 |  | Капитальный ремонт жилых и общественных зданий
70 | 1 |  | 3 | РЕМ_ПР | КАП. РЕМ. ПРОИЗВОДСТВЕННЫХ ЗД. и СООРУЖЕНИЙ, НАРУЖНЫХ ИНЖЕНЕРНЫХ СЕТЕЙ, УЛИЦ И ДОРОГ МЕСТНОГО ЗНАЧЕНИЯ, ИНЖ,СООРУЖЕНИЙ ( ГИДРОТЕХ,СООРУЖ, МОСТОВ И ПУТЕПРОВОДОВ И Т.П.) | 1 | 0 |  | 1 | 0 |  |  | 0 |  | Капитальный ремонт прозводственных зданий
70 | 1 |  | 4 | Территория | для территории Российской Федерации, не относящейся к районам Крайнего Севера и приравненным к ним местностям | 1 | 0 |  | 2 | 0 |  |  | 0
70 | 1 |  | 5 | МПРКС | для территории Российской Федерации, относящейся к местностям, приравненным к районам Крайнего Севера | 0 | 0 |  | 2 | 0 |  |  | 0
70 | 1 |  | 6 | РКС | для территории Российской Федерации, относящейся к районам Крайнего Севера | 0 | 0 |  | 2 | 0 |  |  | 0
70 | 1 |  | 7 | СЛЖ | При определении сметной стоимости строительства объектов капитального строительства, относящихся к особо опасным и технически сложным. За исключением АЭС. | 0 | 0 | Для сборников ФЕР ( при производстве работ на технически сложных объектах ): · { СЛЖ } - (вкл.) - работа на сложных объектах (к=1,2 к НР) · { СЛЖ } - (выкл.) - работа на обычных объектах | 0 | 0 |  |  | 0 |  | Сложные объекты
70 | 1 |  | 8 | СТНДРТ | При определении сметной стоимости строительства объектов капитального строительства (за исключением АЭС). | 1 | 0 |  | 5 | 0 |  |  | 0
70 | 1 |  | 9 | АЭС_ПНР | При определении сметной стоимости строительства объектов капитального строительства АЭС. Пусконаладочные работы (за исключением технологического оборудования АЭС). | 0 | 0 |  | 5 | 0 |  |  | 0 |  | АЭС
70 | 1 |  | 10 | АЭС_ПНР_ТЕХ | При определении сметной стоимости строительства объектов капитального строительства АЭС. Пусконаладочные работы технологического оборудования АЭС. | 0 | 0 | Для сборника ФЕРм -39 и ФЕРМ-08 ( при работах по контролю сварных соединений) : {мАЭС} - ( вкл.) - при выполнении работ по на АЭС (HР=101%; СП= 68%; {мАЭС} - (выкл.) - при выполнении работ на обычных объектах | 5 | 0 |  |  | 0 |  | АЭС, ПНР технологического оборудования АЭС.
70 | 1 |  | 11 | ОПТ/В | {вкл} - Прокладка МЕЖДУГОРОДНЫХ ВОЛОКОННО-ОПТИЧЕСКИХ ЛИНИЙ (для ФЕРм10, отд. 6 разд.3) {выкл} - Прокладка ГОРОДСКИХ ВОЛОКОННО-ОПТИЧЕСКИХ ЛИНИЙ (для ФЕРм10, отд. 6 разд.3) | 0 | 0 | Для сборников ФЕРм-10 ( волоконно-оптические линии связи ): · {М_ГОР_опт} - ( вкл.) - междугородные сети связи ( НР=120% , СП=70% ) · {М_ГОР_опт} - ( выкл.) - городские сети связи ( НР=100%; СП=65%) | 0 | 0 |  |  | 0 |  | Прокладка междугородных в/опт. кабелей
70 | 1 |  | 12 | АВИ | (вкл) - При работах по ДИСПЕТЧЕРИЗАЦИИ управления движением АВИАТРАНСПОРТОМ {вкл} (монтажные работы ) | 0 | 0 | Для сборников ФЕРм 08;10;11 : · {мАВИА} - (вкл.) - производство монтажных работы по диспетчеризации управления движением авиатранспортном (НР=95%, СП=55%) ; · {мАВИА} - (выкл. ) - при производстве работ на прочих объектах , кром | 0 | 0 |  |  | 0 |  | Диспетчеризация авиатранспорта
70 | 1 |  | 13 | ЗАКР | {вкл} - Обслуживающие и сопутствующие работы в тоннелях при производстве работ ЗАКРЫТЫМ СПОСОБОМ {выкл} - Обслуживающие и сопутствующие работы в тоннелях при производстве работ ОТКРЫТЫМ | 0 | 0 | Для сборника ФЕР -29 ( сопутствующие работы в тоннелях и метро. ): · {ЗАКР} - (вкл.) - при выполнении работ в тоннелях и метро закрытым способом (НР=145% , СП=75%); · {ЗАКР} - (выкл.) - при выполнении работ в тоннелях и метро отк | 0 | 0 |  |  | 0 |  | Производство работ закрытым способом (обслуживающие процессы)
70 | 1 |  | 14 | АВТО_ДРГ | {вкл} - НР и СП по п.021.0 "Автомобильные дороги" (раздел 2 нормы 27-02-010-01:07) {выкл} - НР и СП по п.021.1 Устройство покрытий дорожек, тротуаров, мостовых и площадок и прочее (раздел 2 нормы 27-02-010-01:07) | 0 | 0 |  | 0 | 0 |  |  | 0
70 | 1 |  | 15 | ГОР | (вкл) - ФЕРм-08, выполнение работ на горнорудных объектах (выкл) - ФЕРм-08, выполнение работ на других объектах | 0 | 0 |  | 0 | 0 |  |  | 0 |  | Выполнение работ на горнорудных объектах
70 | 1 |  | 16 | ОБ_ПР | Объект производственного назначения | 0 | 0 |  | 3 | 0 |  |  | 0
70 | 1 |  | 17 | ОБ_НПР | Объект непроизводственного назначения | 1 | 0 |  | 3 | 0 |  |  | 0
70 | 1 |  | 1 | К_НР_РЕМ | при ремонте жилых и общественных зданий если ( если {РЕМ_ЖИЛ}= [вкл.] | 0.9 | 1 | Для сборников ФЕР и ФЕРмр : · Значение {_МДСрем_НР}= 0,90 - при ремонте зданий жилого и гражданского назначений ( 0,90 к НР) ; · Значение {_МДСрем_НР}= 1,00 - при строительстве и реконструкции объектов всех назначений | 0 | 0 |  |  | 0 |  | п.25
70 | 1 |  | 2 | К_СП_РЕМ | к нормам СП при капитальном ремонте зданий и сооружений всех назначений ( если или {РЕМ_ЖИЛ}=[вкл] , или (РЕМ_ПР}=[вкл] ) | 0.85 | 1 | Для сборников ФЕР и ФЕРмр : · Значение {_МДСрем_СП} = 0.85 - при ремонте зданий всех назначений ( 0,85 к СП); · Значение {_МДСрем_СП} = 1,00 - при строительстве и реконструкции объектов всех назначений | 0 | 0 |  |  | 0 |  | п.16
70 | 1 |  | 3 | К_НР_СЛЖ | При определении сметной стоимости строительства объектов капитального строительства, относящихся к особо опасным и технически сложным. За исключением объектов атомных электрических станций. ( если {СЛЖ} = [вкл] ) | 1.03 | 0 |  | 0 | 0 |  |  | 0 |  | п.27 СЛОЖН
70 | 1 |  | 4 | К_НР_АЭС | При определении сметной стоимости строительства объектов капитального строительства, относящихся к особо опасным и технически сложным. Для объектов атомных электрических станций. ( если {АЭС} = [вкл] ) | 1.15 | 0 |  | 0 | 0 |  |  | 0 |  | п.27 АЭС
70 | 1 |  | 5 | Р_ОКР | Разрядность округления результата расчета НР и СП (с 05.04.2020 - до семи знаков после запятой) | 7 | 0 |  | 0 | 0 |  |  | 0
70 | 1 |  | 6 | Лист_НРиСП |  | 2 | 0 |  | 0 | 0 |  |  | 0
-1
75 | Уровень цен | 2025 | 0 | 3 | 1 | 0 | 1 | 0 | 1 | 0 | 0 | 0 | 358752211 | 1
2 | Вид цен | Московская область, КТЦ к ФСНБ-2022, 1 квартал 2025 г | 0 | 0 | 0 | [33 empty] | 358752212
1 | Сборник индексов | Московская область к ФСНБ-2022 ФГИС ЦС | 2025 | 3 | 1 | 1 | 0 | 2 | 1 | 1 | 1 | 1 | 1 | 1 | 1 | 1 | [22 empty] | 358752213 | Письмо Минстроя России «О расчете индексов изменения сметной стоимости строительства по группам однородных строительных ресурсов на I квартал 2025 года, предназначенных для определения сметной стоимости строительства ресурсно-индексным методом» | Справочная информация | 45713 | 371 | Письмо Минстроя России от 25.02.2025 № 10314-ИФ/09 | Распоряжение Министерства экономики и финансов Московской области | Справочная информация | 45343 | 24 | Распоряжение Министерства экономики и финансов Московской области от 21.02.2024 г. № 24РВ-14
65 |  | 1 | 0 | 245

## SourceObSm
0 | Smeta.RU (Terminal) (495) 974-1589 |  | _OBSM_ |  | 0 | 0 | 0 | Smeta.RU (Terminal) |  | 1 | 18246 | 99026274 | 11 | 11 | 0 | 3
1 | 51 | 0 |  | 0 | 2025 | Расчёт единичных стоимостей видов работ (по сборникам ФСНБ-2022) на 2026г |  | 0 |  | 0 | 0 | 523 |  | 0 | 0 | 7 | 0 | 4 | 0 | А.В.Дударева | Гл.специалист ОЦО ЗЭС | Н.И.Незнанова | Начальник ОЦО ЗЭС | [16 empty] | 0 | [5 empty] | Сметные нормы списания | Коды ценников | 0 | 0 | 0 | 0 | 1 | 0 | 6 | 2 | 1 | 1 | 0 | 0 | 1 | 0 | 0 | МО 1-й квартал 2025 ФСНБ-2022_И13 капиталный ремонт | Версия 1.12.0 для ФСНБ-2022 И13 | ФСНБ-2022 - Изменения И13 | ФСНБ-2022 - Изменения И13 | ФСНБ-2022 - Изменения И13 | ФСНБ-2022 - Изменения И13 | Поправки для ФСНБ-2022 от 14.05.2025 г И13 (55/пр) Капитальный ремонт производственных зданий | 0 | 0 | 487071754 | 14 | Приказ Минстроя России от 30.12.2021 г. № 1046/пр | ГСН | 45695 | 508 | 13 | Приказ Минстроя России от 18.05.2022 г. № 378/пр, Приказ Минстроя России от 26.08.2022 г. № 703/пр, Приказ Минстроя России от 26.10.2022 г. № 905/пр; Приказ Минстроя России от 27.12.2022 г. № 1133/пр; Приказ Минстроя России от 10.02.2023 г. № 84/пр; Приказ Минстроя России от 11.05.2023 г. № 335/пр; Приказ Минстроя России от 02.08.2023 г. № 551/пр; Приказ Минстроя России от 14.11.2023 г. № 817/пр; Приказ Минстроя России от 16.02.2024 г. № 102/пр; Приказ Минстроя России от 13.05.2024 г. № 323/пр; Приказ Минстроя России от 09.08.2024 г. № 524/пр; Приказ Минстроя России от 07.11.2024 г. № 747/пр; Приказ Минстроя России от 07.02.2025 г. № 69/пр | 0 | 0
22 | 1 | 0 | 358752211 | 0 | 2 | 1
3 | 0 | 02 | на выполнение неотложных работ по ремонту электротехнического оборудования 6-220 кВ и устройств РЗиА для нужд филиала ПАО "Россети Московский регион" - Западные электрические сети в 2024 г. | 23.34 | 3009.25 | 0 | 0 | 3032.59 | 1048.41 | [14 empty] | 0 | -1 | 0 | [5 empty] | 1492504.68 | 0 |  | 0 | 0 | 444096.99 | 205209.03 | 843198.66 | 23339.57 | 3009245.43 | 0 | 0 | 1739.5857 | 360.8452 | 0 | 1008370.99 | 531709.33 | 3032585
51 |  |  |  | 23.34 | 3009.25 | 0 | 0 | 3032.59 | 1048.41
50 | 0 | 0 | 1 | 201 | 1492504.68 | ПЗ | Прямые затраты |  |  | 201 | 1 | 3 |  | 2
50 | 0 | 0 | 1 | 202 | 0 | СтМатОб | Стоимость материальных ресурсов (всего) |  |  | 202 | 2 | 3 |  | 2
50 | 0 | 0 | 1 | 227 | 0 | СтМатОбЗак | Стоимость материалов и оборудования заказчика |  |  | 222 | 3 | 3 |  | 2
50 | 0 | 0 | 1 | 225 | 0 | СтМатОбПод | Стоимость материалов и оборудования подрядчика |  |  | 225 | 4 | 3 |  | 2
50 | 0 | 0 | 1 | 226 | 0 | СтМат | Стоимость материалов (всего) |  |  | 226 | 5 | 3 |  | 2
50 | 0 | 0 | 1 | 0 | 0 | СтМатЗак | Стоимость материалов заказчика |  |  | 227 | 6 | 3 |  | 2
50 | 0 | 0 | 1 | 228 | 0 | СтМатПод | Стоимость материалов подрядчика |  |  | 228 | 7 | 3 |  | 2
50 | 0 | 0 | 1 | 216 | 0 | Оборуд | Стоимость оборудования (всего) |  |  | 216 | 8 | 3 |  | 2
50 | 0 | 0 | 1 | 223 | 0 | ОборудЗак | Стоимость оборудования заказчика |  |  | 223 | 9 | 3 |  | 2
50 | 0 | 0 | 1 | 229 | 0 | ОборудПод | Стоимость оборудования подрядчика |  |  | 229 | 10 | 3 |  | 2
50 | 0 | 0 | 1 | 203 | 444096.99 | ЭММ | Эксплуатация машин |  |  | 203 | 11 | 3 |  | 2
50 | 0 | 0 | 1 | 231 | 0 | ЭММсНРиСП | Эксплуатация машин по ТСН-2001.16 |  |  | 231 | 12 | 3 |  | 2
50 | 0 | 0 | 1 | 204 | 205209.03 | ЗПМ | ЗП машинистов |  |  | 204 | 13 | 3 |  | 2
50 | 0 | 0 | 1 | 205 | 843198.66 | ОЗП | Основная ЗП рабочих |  |  | 205 | 14 | 3 |  | 2
50 | 0 | 0 | 1 | 232 | 0 | ОЗПсНРиСП | Основная ЗП рабочих по ТСН-2001.16 |  |  | 232 | 15 | 3 |  | 2
50 | 0 | 0 | 1 | 214 | 23339.57 | Строит | Строительные работы с НР и СП |  |  | 214 | 16 | 3 |  | 2
50 | 0 | 0 | 1 | 215 | 3009245.43 | Монтаж | Монтажные работы с НР и СП |  |  | 215 | 17 | 3 |  | 2
50 | 0 | 0 | 1 | 217 | 0 | Прочие | Прочие работы с НР и СП |  |  | 217 | 18 | 3 |  | 2
50 | 0 | 0 | 1 | 230 | 0 | ПрочиеЗатр | Прочие затраты по ТСН-2001.16 |  |  | 230 | 19 | 3 |  | 2
50 | 0 | 0 | 1 | 206 | 0 | ВозврМат | Возврат материалов |  |  | 206 | 20 | 3 |  | 2
50 | 0 | 0 | 1 | 207 | 1739.5857 | ТрудСтр | Трудозатраты строителей |  |  | 207 | 21 | 3 |  | 2
50 | 0 | 0 | 1 | 208 | 360.8452 | ТрудМаш | Трудозатраты машинистов |  |  | 208 | 22 | 3 |  | 2
50 | 0 | 0 | 1 | 209 | 0 | ТранспМат | Транспорт материалов |  |  | 209 | 23 | 3 |  | 2
50 | 0 | 0 | 1 | 233 | 0 | Перевозка | Перевозка грузов |  |  | 233 | 24 | 3 |  | 2
50 | 0 | 0 | 1 | 210 | 1008370.99 | НР | Накладные расходы |  |  | 210 | 25 | 3 |  | 2
50 | 0 | 0 | 1 | 211 | 531709.33 | СмПриб | Сметная прибыль |  |  | 211 | 26 | 3 |  | 2
50 | 0 | 0 | 1 | 224 | 3032585 | Всего | Всего с НР и СП |  |  | 224 | 27 | 3 |  | 2
-1
75 | Уровень цен | 2025 | 0 | 3 | 1 | 0 | 1 | 0 | 1 | 0 | 0 | 0 | 358752211 | 1
2 | Вид цен | Московская область, КТЦ к ФСНБ-2022, 1 квартал 2025 г | 0 | 0 | 0 | [20 empty] | 358752212
1 | Сборник индексов | Московская область к ФСНБ-2022 ФГИС ЦС | 2025 | 3 | 1 | 1 | 0 | 2 | 1 | 1 | 1 | 1 | 1 | 1 | 1 | 1 | [9 empty] | 358752213 | Письмо Минстроя России «О расчете индексов изменения сметной стоимости строительства по группам однородных строительных ресурсов на I квартал 2025 года, предназначенных для определения сметной стоимости строительства ресурсно-индексным методом» | Справочная информация | 45713 | 371 | Письмо Минстроя России от 25.02.2025 № 10314-ИФ/09 | Распоряжение Министерства экономики и финансов Московской области | Справочная информация | 45343 | 24 | Распоряжение Министерства экономики и финансов Московской области от 21.02.2024 г. № 24РВ-14

## SmtRes
66 | 358752211 | 358748850 | 342640230 | 113 | 1 | 1 | 1 | 1-100-43 |  | Средний разряд работы 4,3 | 1191 | 1013 | чел.-ч. | чел.-ч. | 1 | 0 | -50752015 | 5.194 | 0 | 0 | 0 | 519.74 | 0 | 0 | 0 | 519.74 | 1 | 1 | 1 | 1 | -2 | 0 | 0 | 1 | 1 | 0 | 7.42 | )*0,7 | 1 | 2 | 363494354 | 1 | 0 | 1 | 1 | 0 | 0 | 0 | 0 | 0 | 0 | 0 | 0 | 0 | 0 | 3856.4708 | 7.42 | 0 | 1 | 0 | 0 | 0 | 2699.5296 | 5.194 | 0 | 1 | 3856.47 | 5.194 | 0 | 5.194 | 519.74 | 519.74 | 1 | 2699.529 | 0 | 0 | 0 | 0 | 2699.53 | 2699.53 | 1 |  | 0 |  | 0
66 | 358752211 | 358748850 | 342640393 | 113 | 1 | 1 | 1 | 4-100-00 |  | Затраты труда машинистов | 1191 | 1013 | чел.-ч. | чел.-ч. | 1 | 0 | -1417349443 | 0.714 | 0 | 0 | 0 | 0 | 0 | 0 | 0 | 0 | 1 | 1 | 1 | 1 | -2 | 0 | 0 | 1 | 1 | 0 | 1.02 | )*0,7 | 2 | 2 | 363494355 | 1 | 0 | 2 | 1 | 0 | 0 | 0 | 0 | 0 | 0 | 0 | 0 | 0 | 0 | 0 | 0 | 0 | 0 | 0 | 0 | 0 | 0 | 0 | 0 | 0 |  | 0 | 0 | 0.714 | 0 | 0 | 1 | 0 | 0 | 0 | 0 | 0 | 0 | 0 | 0 |  | 0 |  | 0
66 | 358752211 | 358748850 | 342764741 | 1 | 1 | 1 | 2 | 91.05.05-015 | И13_ФСЭМ-2022, 91.05.05-015, приказ Минстроя России от 18.05.2022 г. № 378/пр | Краны на автомобильном ходу, грузоподъемность 16 т | 1368 | 1011 | маш.-ч | маш.-ч | 1 | 0 | -361847540 | 0.427 | 0 | 1552.12 | 668.23 | 0 | 0 | 1552.12 | 668.23 | 0 | 1 | 1 | 1 | 1 | -2 | 0 | 0 | 1 | 1 | 0 | 0.61 | )*0,7 | 1 | 2 | 363494356 | 1 | 0 | 3 | 1 | 0 | 0 | 0 | 0 | 0 | 0 | 0 | 0 | 946.7932 | 407.6203 | 0 | 0 | 0.61 | 1 | 0 | 662.7552 | 285.3342 | 0 | 0 | 0.427 | 1 |  | 0 | 0.427 | 0.427 | 1552.12 | 1552.12 | 1 | 662.753 | 285.334 | 0 | 662.76 | 285.33 | 0 | 948.09 | 1 | 4-100-060 | 6 | чел.-ч. | 1
66 | 358752211 | 358748850 | 342765643 | 1 | 1 | 1 | 2 | 91.14.02-001 | И13_ФСЭМ-2022 доп.7, 91.14.02-001, приказ Минстроя России от 02.08.2023 г. № 551/пр | Автомобили бортовые, грузоподъемность до 5 т | 1368 | 1011 | маш.-ч | маш.-ч | 1 | 0 | 1503848564 | 0.287 | 0 | 583.06 | 497.46 | 0 | 0 | 477.92 | 497.46 | 0 | 1 | 1.22 | 1 | 1 | 2 | 0 | 0 | 1 | 1 | 0 | 0.41 | )*0,7 | 1 | 2 | 363494357 | 1 | 0 | 4 | 1 | 0 | 0 | 0 | 0 | 0 | 0 | 0 | 0 | 195.9472 | 203.9586 | 0 | 0 | 0.41 | 1 | 0 | 137.163 | 142.771 | 0 | 0 | 0.287 | 1 |  | 0 | 0.287 | 0.287 | 583.06 | 477.92 | 1.22 | 137.165 | 142.772 | 0 | 167.34 | 142.77 | 0 | 310.11 | 0 | 4-100-040 | 4 | чел.-ч. | 1
66 | 358752211 | 358748850 | 342713964 | 1 | 1 | 1 | 3 | 01.3.01.06-0038 | И13_ФСБЦ-2022, 01.3.01.06-0038, приказ Минстроя России от 18.05.2022 г. № 378/пр | Смазка защитная электросетевая | 1346 | 1009 | кг | кг | 1 | 0 | -1723333549 | 0 | 421.77 | 0 | 0 | 0 | 238.29 | 0 | 0 | 0 | 1.77 | 1 | 1 | 1 | 2 | 0 | 0 | 1 | 1 | 0 | 0.01 | )*0 | 0 | 2 | 363494358 | 1 | 0 | 5 | 1 | 0 | 0 | 0 | 0 | 0 | 0 | 0 | 2.3829 | 0 | 0 | 0 | 0 | 0 | 1 | 0 | 0 | 0 | 0 | 0 | 0 | 0 |  | 0 | 0 | 0 | 421.77 | 238.29 | 1.77 | 0 | 0 | 0 | 0 | 0 | 0 | 0 | 0 |  | 0 |  | 0
66 | 358752211 | 358748850 | 342713971 | 1 | 1 | 1 | 3 | 01.3.01.06-0051 | И13_ФСБЦ-2022 доп.12, 01.3.01.06-0051, приказ Минстроя России от 07.11.2024 г. № 747/пр | Смазка солидол жировой Ж | 1346 | 1009 | кг | кг | 1 | 0 | -1352590515 | 0 | 103.6 | 0 | 0 | 0 | 58.53 | 0 | 0 | 0 | 1.77 | 1 | 1 | 1 | 2 | 0 | 0 | 1 | 1 | 0 | 0.03 | )*0 | 0 | 2 | 363494359 | 1 | 0 | 6 | 1 | 0 | 0 | 0 | 0 | 0 | 0 | 0 | 1.7559 | 0 | 0 | 0 | 0 | 0 | 1 | 0 | 0 | 0 | 0 | 0 | 0 | 0 |  | 0 | 0 | 0 | 103.6 | 58.53 | 1.77 | 0 | 0 | 0 | 0 | 0 | 0 | 0 | 0 |  | 0 |  | 0
66 | 358752211 | 358748850 | 342717233 | 1 | 1 | 1 | 3 | 01.7.15.03-0042 | И13_ФСБЦ-2022, 01.7.15.03-0042, приказ Минстроя России от 18.05.2022 г. № 378/пр | Болты с гайками и шайбами строительные | 1346 | 1009 | кг | кг | 1 | 0 | -1062136333 | 0 | 201.17 | 0 | 0 | 0 | 174.93 | 0 | 0 | 0 | 1.15 | 1 | 1 | 1 | 2 | 1 | 0 | 1 | 1 | 0 | 0 | )*0 | 0 | 2 | 363494360 | 1 | 0 | 7 | 1 | 0 | 0 | 0 | 0 | 0 | 0 | 0 | 0 | 0 | 0 | 0 | 0 | 0 | 0 | 0 | 0 | 0 | 0 | 0 | 0 | 0 |  | 0 | 0 | 0 | 201.17 | 174.93 | 1.15 | 0 | 0 | 0 | 0 | 0 | 0 | 0 | 0 |  | 0 |  | 0
66 | 358752211 | 358748850 | 342718355 | 1 | 1 | 1 | 3 | 01.7.20.08-0051 | И13_ФСБЦ-2022 доп.8, 01.7.20.08-0051, приказ Минстроя России от 14.11.2023 г. № 817/пр | Ветошь хлопчатобумажная цветная | 1346 | 1009 | кг | кг | 1 | 0 | -1749521197 | 0 | 80.8 | 0 | 0 | 0 | 56.11 | 0 | 0 | 0 | 1.44 | 1 | 1 | 1 | 2 | 0 | 0 | 1 | 1 | 0 | 0.02 | )*0 | 0 | 2 | 363494361 | 1 | 0 | 8 | 1 | 0 | 0 | 0 | 0 | 0 | 0 | 0 | 1.1222 | 0 | 0 | 0 | 0 | 0 | 1 | 0 | 0 | 0 | 0 | 0 | 0 | 0 |  | 0 | 0 | 0 | 80.8 | 56.11 | 1.44 | 0 | 0 | 0 | 0 | 0 | 0 | 0 | 0 |  | 0 |  | 0
66 | 358752211 | 358748850 | 342642537 | 113 | 1 | 1 | 3 | 07.2.07.13 |  | Хомуты стальные | 1346 | 1009 | кг | кг | 1 | 0 | -1111733769 | 0 | 0 | 0 | 0 | 0 | 0 | 0 | 0 | 0 | 1 | 1 | 1 | 1 | -2 | 1 | 0 | 1 | 1 | 0 | 0 | )*0 | 0 | 2 | 363494362 | 1 | 0 | 9 | 1 | 0 | 0 | 0 | 0 | 0 | 0 | 0 | 0 | 0 | 0 | 0 | 0 | 0 | 0 | 0 | 0 | 0 | 0 | 0 | 0 | 0 |  | 0 | 0 | 0 | 0 | 0 | 1 | 0 | 0 | 0 | 0 | 0 | 0 | 0 | 0 |  | 0 |  | 0
66 | 358752211 | 358748850 | 342642850 | 113 | 1 | 1 | 3 | 08.3.04.02 |  | Сталь стержневая диаметром до 10 мм | 1348 | 1009 | т | т | 1000 | 0 | 1613753229 | 0 | 0 | 0 | 0 | 0 | 0 | 0 | 0 | 0 | 1 | 1 | 1 | 1 | -2 | 1 | 0 | 1 | 1 | 0 | 0 | )*0 | 0 | 2 | 363494363 | 1 | 0 | 10 | 1 | 0 | 0 | 0 | 0 | 0 | 0 | 0 | 0 | 0 | 0 | 0 | 0 | 0 | 0 | 0 | 0 | 0 | 0 | 0 | 0 | 0 |  | 0 | 0 | 0 | 0 | 0 | 1 | 0 | 0 | 0 | 0 | 0 | 0 | 0 | 0 |  | 0 |  | 0
66 | 358752211 | 358748850 | 342735789 | 1 | 1 | 1 | 3 | 14.4.03.03-0102 | И13_ФСБЦ-2022 доп.4, 14.4.03.03-0102, приказ Минстроя России от 27.12.2022 г. № 1133/пр | Лак битумный БТ-577 | 1348 | 1009 | т | т | 1000 | 0 | 1651372890 | 0 | 97625.6 | 0 | 0 | 0 | 80020.98 | 0 | 0 | 0 | 1.22 | 1 | 1 | 1 | 2 | 0 | 0 | 1 | 1 | 0 | 0.0001 | )*0 | 0 | 2 | 363494364 | 1 | 0 | 11 | 1 | 0 | 0 | 0 | 0 | 0 | 0 | 0 | 8.0021 | 0 | 0 | 0 | 0 | 0 | 1 | 0 | 0 | 0 | 0 | 0 | 0 | 0 |  | 0 | 0 | 0 | 97625.6 | 80020.98 | 1.22 | 0 | 0 | 0 | 0 | 0 | 0 | 0 | 0 |  | 0 |  | 0
66 | 358752211 | 358748850 | 342736178 | 1 | 1 | 1 | 3 | 14.5.09.11-0102 | И13_ФСБЦ-2022, 14.5.09.11-0102, приказ Минстроя России от 18.05.2022 г. № 378/пр | Уайт-спирит | 1346 | 1009 | кг | кг | 1 | 0 | 1345525934 | 0 | 79.39 | 0 | 0 | 0 | 60.6 | 0 | 0 | 0 | 1.31 | 1 | 1 | 1 | 2 | 0 | 0 | 1 | 1 | 0 | 0.12 | )*0 | 0 | 2 | 363494365 | 1 | 0 | 12 | 1 | 0 | 0 | 0 | 0 | 0 | 0 | 0 | 7.272 | 0 | 0 | 0 | 0 | 0 | 1 | 0 | 0 | 0 | 0 | 0 | 0 | 0 |  | 0 | 0 | 0 | 79.39 | 60.6 | 1.31 | 0 | 0 | 0 | 0 | 0 | 0 | 0 | 0 |  | 0 |  | 0
66 | 358752211 | 358748850 | 342645076 | 113 | 1 | 1 | 3 | 21.2.01.02 |  | Провода неизолированные для воздушных линий электропередач | 1348 | 1009 | т | т | 1000 | 0 | -2074906300 | 0 | 0 | 0 | 0 | 0 | 0 | 0 | 0 | 0 | 1 | 1 | 1 | 1 | -2 | 1 | 0 | 1 | 1 | 0 | 0 | )*0 | 0 | 2 | 363494366 | 1 | 0 | 13 | 1 | 0 | 0 | 0 | 0 | 0 | 0 | 0 | 0 | 0 | 0 | 0 | 0 | 0 | 0 | 0 | 0 | 0 | 0 | 0 | 0 | 0 |  | 0 | 0 | 0 | 0 | 0 | 1 | 0 | 0 | 0 | 0 | 0 | 0 | 0 | 0 |  | 0 |  | 0
66 | 358752211 | 358748850 | 342645107 | 113 | 1 | 1 | 3 | 22.2.01.04 |  | Изоляторы линейные штыревые фарфоровые | 1371 | 1013 | ШТ | ШТ | 1 | 0 | 1740798612 | 0 | 0 | 0 | 0 | 0 | 0 | 0 | 0 | 0 | 1 | 1 | 1 | 1 | -2 | 1 | 0 | 1 | 1 | 0 | 0 | )*0 | 0 | 2 | 363494367 | 1 | 0 | 14 | 1 | 0 | 0 | 0 | 0 | 0 | 0 | 0 | 0 | 0 | 0 | 0 | 0 | 0 | 0 | 0 | 0 | 0 | 0 | 0 | 0 | 0 |  | 0 | 0 | 0 | 0 | 0 | 1 | 0 | 0 | 0 | 0 | 0 | 0 | 0 | 0 |  | 0 |  | 0
66 | 358752211 | 358748850 | 342645115 | 113 | 1 | 1 | 3 | 22.2.02.03 |  | Детали крепления стальные | 1346 | 1009 | кг | кг | 1 | 0 | 1533393836 | 0 | 0 | 0 | 0 | 0 | 0 | 0 | 0 | 0 | 1 | 1 | 1 | 1 | -2 | 1 | 0 | 1 | 1 | 0 | 0 | )*0 | 0 | 2 | 363494368 | 1 | 0 | 15 | 1 | 0 | 0 | 0 | 0 | 0 | 0 | 0 | 0 | 0 | 0 | 0 | 0 | 0 | 0 | 0 | 0 | 0 | 0 | 0 | 0 | 0 |  | 0 | 0 | 0 | 0 | 0 | 1 | 0 | 0 | 0 | 0 | 0 | 0 | 0 | 0 |  | 0 |  | 0
67 | 358752211 | 358748887 | 342640230 | 113 | 1 | 1 | 1 | 1-100-43 |  | Средний разряд работы 4,3 | 1191 | 1013 | чел.-ч. | чел.-ч. | 1 | 0 | -50752015 | 7.42 | 0 | 0 | 0 | 519.74 | 0 | 0 | 0 | 519.74 | 1 | 1 | 1 | 1 | -2 | 0 | 0 | 1 | 1 | 0 | 7.42 |  | 1 | 2 | 363028984 | 1 | 0 | 16 | 1 | 0 | 0 | 0 | 0 | 0 | 0 | 0 | 0 | 0 | 0 | 3856.4708 | 7.42 | 0 | 1 | 0 | 0 | 0 | 3856.4708 | 7.42 | 0 | 1 | 3856.47 | 7.42 | 0 | 7.42 | 519.74 | 519.74 | 1 | 3856.47 | 0 | 0 | 0 | 0 | 3856.47 | 3856.47 | 1 |  | 0 |  | 0
67 | 358752211 | 358748887 | 342640393 | 113 | 1 | 1 | 1 | 4-100-00 |  | Затраты труда машинистов | 1191 | 1013 | чел.-ч. | чел.-ч. | 1 | 0 | -1417349443 | 1.02 | 0 | 0 | 0 | 0 | 0 | 0 | 0 | 0 | 1 | 1 | 1 | 1 | -2 | 0 | 0 | 1 | 1 | 0 | 1.02 |  | 2 | 2 | 363028985 | 1 | 0 | 17 | 1 | 0 | 0 | 0 | 0 | 0 | 0 | 0 | 0 | 0 | 0 | 0 | 0 | 0 | 0 | 0 | 0 | 0 | 0 | 0 | 0 | 0 |  | 0 | 0 | 1.02 | 0 | 0 | 1 | 0 | 0 | 0 | 0 | 0 | 0 | 0 | 0 |  | 0 |  | 0
67 | 358752211 | 358748887 | 342764741 | 1 | 1 | 1 | 2 | 91.05.05-015 | И13_ФСЭМ-2022, 91.05.05-015, приказ Минстроя России от 18.05.2022 г. № 378/пр | Краны на автомобильном ходу, грузоподъемность 16 т | 1368 | 1011 | маш.-ч | маш.-ч | 1 | 0 | -361847540 | 0.61 | 0 | 1552.12 | 668.23 | 0 | 0 | 1552.12 | 668.23 | 0 | 1 | 1 | 1 | 1 | -2 | 0 | 0 | 1 | 1 | 0 | 0.61 |  | 1 | 2 | 363028986 | 1 | 0 | 18 | 1 | 0 | 0 | 0 | 0 | 0 | 0 | 0 | 0 | 946.7932 | 407.6203 | 0 | 0 | 0.61 | 1 | 0 | 946.7932 | 407.6203 | 0 | 0 | 0.61 | 1 |  | 0 | 0.61 | 0.61 | 1552.12 | 1552.12 | 1 | 946.79 | 407.62 | 0 | 946.79 | 407.62 | 0 | 1354.41 | 1 | 4-100-060 | 6 | чел.-ч. | 1
67 | 358752211 | 358748887 | 342765643 | 1 | 1 | 1 | 2 | 91.14.02-001 | И13_ФСЭМ-2022 доп.7, 91.14.02-001, приказ Минстроя России от 02.08.2023 г. № 551/пр | Автомобили бортовые, грузоподъемность до 5 т | 1368 | 1011 | маш.-ч | маш.-ч | 1 | 0 | 1503848564 | 0.41 | 0 | 583.06 | 497.46 | 0 | 0 | 477.92 | 497.46 | 0 | 1 | 1.22 | 1 | 1 | 2 | 0 | 0 | 1 | 1 | 0 | 0.41 |  | 1 | 2 | 363028987 | 1 | 0 | 19 | 1 | 0 | 0 | 0 | 0 | 0 | 0 | 0 | 0 | 195.9472 | 203.9586 | 0 | 0 | 0.41 | 1 | 0 | 195.9472 | 203.9586 | 0 | 0 | 0.41 | 1 |  | 0 | 0.41 | 0.41 | 583.06 | 477.92 | 1.22 | 195.95 | 203.96 | 0 | 239.05 | 203.96 | 0 | 443.01 | 0 | 4-100-040 | 4 | чел.-ч. | 1
67 | 358752211 | 358748887 | 342713964 | 1 | 1 | 1 | 3 | 01.3.01.06-0038 | И13_ФСБЦ-2022, 01.3.01.06-0038, приказ Минстроя России от 18.05.2022 г. № 378/пр | Смазка защитная электросетевая | 1346 | 1009 | кг | кг | 1 | 0 | -1723333549 | 0 | 421.77 | 0 | 0 | 0 | 238.29 | 0 | 0 | 0 | 1.77 | 1 | 1 | 1 | 2 | 0 | 0 | 1 | 1 | 0 | 0.01 | )*0 | 0 | 2 | 363028988 | 1 | 0 | 20 | 1 | 0 | 0 | 0 | 0 | 0 | 0 | 0 | 2.3829 | 0 | 0 | 0 | 0 | 0 | 1 | 0 | 0 | 0 | 0 | 0 | 0 | 0 |  | 0 | 0 | 0 | 421.77 | 238.29 | 1.77 | 0 | 0 | 0 | 0 | 0 | 0 | 0 | 0 |  | 0 |  | 0
67 | 358752211 | 358748887 | 342713971 | 1 | 1 | 1 | 3 | 01.3.01.06-0051 | И13_ФСБЦ-2022 доп.12, 01.3.01.06-0051, приказ Минстроя России от 07.11.2024 г. № 747/пр | Смазка солидол жировой Ж | 1346 | 1009 | кг | кг | 1 | 0 | -1352590515 | 0 | 103.6 | 0 | 0 | 0 | 58.53 | 0 | 0 | 0 | 1.77 | 1 | 1 | 1 | 2 | 0 | 0 | 1 | 1 | 0 | 0.03 | )*0 | 0 | 2 | 363028989 | 1 | 0 | 21 | 1 | 0 | 0 | 0 | 0 | 0 | 0 | 0 | 1.7559 | 0 | 0 | 0 | 0 | 0 | 1 | 0 | 0 | 0 | 0 | 0 | 0 | 0 |  | 0 | 0 | 0 | 103.6 | 58.53 | 1.77 | 0 | 0 | 0 | 0 | 0 | 0 | 0 | 0 |  | 0 |  | 0
67 | 358752211 | 358748887 | 342717233 | 1 | 1 | 1 | 3 | 01.7.15.03-0042 | И13_ФСБЦ-2022, 01.7.15.03-0042, приказ Минстроя России от 18.05.2022 г. № 378/пр | Болты с гайками и шайбами строительные | 1346 | 1009 | кг | кг | 1 | 0 | -1062136333 | 0 | 201.17 | 0 | 0 | 0 | 174.93 | 0 | 0 | 0 | 1.15 | 1 | 1 | 1 | 2 | 1 | 0 | 1 | 1 | 0 | 0 | )*0 | 0 | 2 | 363028990 | 1 | 0 | 22 | 1 | 0 | 0 | 0 | 0 | 0 | 0 | 0 | 0 | 0 | 0 | 0 | 0 | 0 | 0 | 0 | 0 | 0 | 0 | 0 | 0 | 0 |  | 0 | 0 | 0 | 201.17 | 174.93 | 1.15 | 0 | 0 | 0 | 0 | 0 | 0 | 0 | 0 |  | 0 |  | 0
67 | 358752211 | 358748887 | 342718355 | 1 | 1 | 1 | 3 | 01.7.20.08-0051 | И13_ФСБЦ-2022 доп.8, 01.7.20.08-0051, приказ Минстроя России от 14.11.2023 г. № 817/пр | Ветошь хлопчатобумажная цветная | 1346 | 1009 | кг | кг | 1 | 0 | -1749521197 | 0 | 80.8 | 0 | 0 | 0 | 56.11 | 0 | 0 | 0 | 1.44 | 1 | 1 | 1 | 2 | 0 | 0 | 1 | 1 | 0 | 0.02 | )*0 | 0 | 2 | 363028991 | 1 | 0 | 23 | 1 | 0 | 0 | 0 | 0 | 0 | 0 | 0 | 1.1222 | 0 | 0 | 0 | 0 | 0 | 1 | 0 | 0 | 0 | 0 | 0 | 0 | 0 |  | 0 | 0 | 0 | 80.8 | 56.11 | 1.44 | 0 | 0 | 0 | 0 | 0 | 0 | 0 | 0 |  | 0 |  | 0
67 | 358752211 | 358748887 | 342642537 | 113 | 1 | 1 | 3 | 07.2.07.13 |  | Хомуты стальные | 1346 | 1009 | кг | кг | 1 | 0 | -1111733769 | 0 | 0 | 0 | 0 | 0 | 0 | 0 | 0 | 0 | 1 | 1 | 1 | 1 | -2 | 1 | 0 | 1 | 1 | 0 | 0 | )*0 | 0 | 2 | 363028992 | 1 | 0 | 24 | 1 | 0 | 0 | 0 | 0 | 0 | 0 | 0 | 0 | 0 | 0 | 0 | 0 | 0 | 0 | 0 | 0 | 0 | 0 | 0 | 0 | 0 |  | 0 | 0 | 0 | 0 | 0 | 1 | 0 | 0 | 0 | 0 | 0 | 0 | 0 | 0 |  | 0 |  | 0
67 | 358752211 | 358748887 | 342642850 | 113 | 1 | 1 | 3 | 08.3.04.02 |  | Сталь стержневая диаметром до 10 мм | 1348 | 1009 | т | т | 1000 | 0 | 1613753229 | 0 | 0 | 0 | 0 | 0 | 0 | 0 | 0 | 0 | 1 | 1 | 1 | 1 | -2 | 1 | 0 | 1 | 1 | 0 | 0 | )*0 | 0 | 2 | 363028993 | 1 | 0 | 25 | 1 | 0 | 0 | 0 | 0 | 0 | 0 | 0 | 0 | 0 | 0 | 0 | 0 | 0 | 0 | 0 | 0 | 0 | 0 | 0 | 0 | 0 |  | 0 | 0 | 0 | 0 | 0 | 1 | 0 | 0 | 0 | 0 | 0 | 0 | 0 | 0 |  | 0 |  | 0
67 | 358752211 | 358748887 | 342735789 | 1 | 1 | 1 | 3 | 14.4.03.03-0102 | И13_ФСБЦ-2022 доп.4, 14.4.03.03-0102, приказ Минстроя России от 27.12.2022 г. № 1133/пр | Лак битумный БТ-577 | 1348 | 1009 | т | т | 1000 | 0 | 1651372890 | 0 | 97625.6 | 0 | 0 | 0 | 80020.98 | 0 | 0 | 0 | 1.22 | 1 | 1 | 1 | 2 | 0 | 0 | 1 | 1 | 0 | 0.0001 | )*0 | 0 | 2 | 363028994 | 1 | 0 | 26 | 1 | 0 | 0 | 0 | 0 | 0 | 0 | 0 | 8.0021 | 0 | 0 | 0 | 0 | 0 | 1 | 0 | 0 | 0 | 0 | 0 | 0 | 0 |  | 0 | 0 | 0 | 97625.6 | 80020.98 | 1.22 | 0 | 0 | 0 | 0 | 0 | 0 | 0 | 0 |  | 0 |  | 0
67 | 358752211 | 358748887 | 342736178 | 1 | 1 | 1 | 3 | 14.5.09.11-0102 | И13_ФСБЦ-2022, 14.5.09.11-0102, приказ Минстроя России от 18.05.2022 г. № 378/пр | Уайт-спирит | 1346 | 1009 | кг | кг | 1 | 0 | 1345525934 | 0 | 79.39 | 0 | 0 | 0 | 60.6 | 0 | 0 | 0 | 1.31 | 1 | 1 | 1 | 2 | 0 | 0 | 1 | 1 | 0 | 0.12 | )*0 | 0 | 2 | 363028995 | 1 | 0 | 27 | 1 | 0 | 0 | 0 | 0 | 0 | 0 | 0 | 7.272 | 0 | 0 | 0 | 0 | 0 | 1 | 0 | 0 | 0 | 0 | 0 | 0 | 0 |  | 0 | 0 | 0 | 79.39 | 60.6 | 1.31 | 0 | 0 | 0 | 0 | 0 | 0 | 0 | 0 |  | 0 |  | 0
67 | 358752211 | 358748887 | 342645076 | 113 | 1 | 1 | 3 | 21.2.01.02 |  | Провода неизолированные для воздушных линий электропередач | 1348 | 1009 | т | т | 1000 | 0 | -2074906300 | 0 | 0 | 0 | 0 | 0 | 0 | 0 | 0 | 0 | 1 | 1 | 1 | 1 | -2 | 1 | 0 | 1 | 1 | 0 | 0 | )*0 | 0 | 2 | 363028996 | 1 | 0 | 28 | 1 | 0 | 0 | 0 | 0 | 0 | 0 | 0 | 0 | 0 | 0 | 0 | 0 | 0 | 0 | 0 | 0 | 0 | 0 | 0 | 0 | 0 |  | 0 | 0 | 0 | 0 | 0 | 1 | 0 | 0 | 0 | 0 | 0 | 0 | 0 | 0 |  | 0 |  | 0
67 | 358752211 | 358748887 | 342645107 | 113 | 1 | 1 | 3 | 22.2.01.04 |  | Изоляторы линейные штыревые фарфоровые | 1371 | 1013 | ШТ | ШТ | 1 | 0 | 1740798612 | 0 | 0 | 0 | 0 | 0 | 0 | 0 | 0 | 0 | 1 | 1 | 1 | 1 | -2 | 1 | 0 | 1 | 1 | 0 | 0 | )*0 | 0 | 2 | 363028997 | 1 | 0 | 29 | 1 | 0 | 0 | 0 | 0 | 0 | 0 | 0 | 0 | 0 | 0 | 0 | 0 | 0 | 0 | 0 | 0 | 0 | 0 | 0 | 0 | 0 |  | 0 | 0 | 0 | 0 | 0 | 1 | 0 | 0 | 0 | 0 | 0 | 0 | 0 | 0 |  | 0 |  | 0
67 | 358752211 | 358748887 | 342645115 | 113 | 1 | 1 | 3 | 22.2.02.03 |  | Детали крепления стальные | 1346 | 1009 | кг | кг | 1 | 0 | 1533393836 | 0 | 0 | 0 | 0 | 0 | 0 | 0 | 0 | 0 | 1 | 1 | 1 | 1 | -2 | 1 | 0 | 1 | 1 | 0 | 0 | )*0 | 0 | 2 | 363028998 | 1 | 0 | 30 | 1 | 0 | 0 | 0 | 0 | 0 | 0 | 0 | 0 | 0 | 0 | 0 | 0 | 0 | 0 | 0 | 0 | 0 | 0 | 0 | 0 | 0 |  | 0 | 0 | 0 | 0 | 0 | 1 | 0 | 0 | 0 | 0 | 0 | 0 | 0 | 0 |  | 0 |  | 0
103 | 358752211 | 358748924 | 342640222 | 113 | 1 | 1 | 1 | 1-100-40 |  | Средний разряд работы 4,0 | 1191 | 1013 | чел.-ч. | чел.-ч. | 1 | 0 | 888410196 | 13.72 | 0 | 0 | 0 | 497.46 | 0 | 0 | 0 | 497.46 | 1 | 1 | 1 | 1 | -2 | 0 | 0 | 1 | 1 | 0 | 19.6 | )*0,7 | 1 | 2 | 363028999 | 1 | 0 | 31 | 1 | 0 | 0 | 0 | 0 | 0 | 0 | 0 | 0 | 0 | 0 | 9750.216 | 19.6 | 0 | 1 | 0 | 0 | 0 | 6825.1512 | 13.72 | 0 | 1 | 9750.22 | 13.72 | 0 | 13.72 | 497.46 | 497.46 | 1 | 6825.154 | 0 | 0 | 0 | 0 | 6825.15 | 6825.15 | 1 |  | 0 |  | 0
103 | 358752211 | 358748924 | 342640393 | 113 | 1 | 1 | 1 | 4-100-00 |  | Затраты труда машинистов | 1191 | 1013 | чел.-ч. | чел.-ч. | 1 | 0 | -1417349443 | 1.47 | 0 | 0 | 0 | 0 | 0 | 0 | 0 | 0 | 1 | 1 | 1 | 1 | -2 | 0 | 0 | 1 | 1 | 0 | 2.1 | )*0,7 | 2 | 2 | 363029000 | 1 | 0 | 32 | 1 | 0 | 0 | 0 | 0 | 0 | 0 | 0 | 0 | 0 | 0 | 0 | 0 | 0 | 0 | 0 | 0 | 0 | 0 | 0 | 0 | 0 |  | 0 | 0 | 1.47 | 0 | 0 | 1 | 0 | 0 | 0 | 0 | 0 | 0 | 0 | 0 |  | 0 |  | 0
103 | 358752211 | 358748924 | 342764741 | 1 | 1 | 1 | 2 | 91.05.05-015 | И13_ФСЭМ-2022, 91.05.05-015, приказ Минстроя России от 18.05.2022 г. № 378/пр | Краны на автомобильном ходу, грузоподъемность 16 т | 1368 | 1011 | маш.-ч | маш.-ч | 1 | 0 | -361847540 | 1.33 | 0 | 1552.12 | 668.23 | 0 | 0 | 1552.12 | 668.23 | 0 | 1 | 1 | 1 | 1 | -2 | 0 | 0 | 1 | 1 | 0 | 1.9 | )*0,7 | 1 | 2 | 363029001 | 1 | 0 | 33 | 1 | 0 | 0 | 0 | 0 | 0 | 0 | 0 | 0 | 2949.028 | 1269.637 | 0 | 0 | 1.9 | 1 | 0 | 2064.3196 | 888.7459 | 0 | 0 | 1.33 | 1 |  | 0 | 1.33 | 1.33 | 1552.12 | 1552.12 | 1 | 2064.321 | 888.748 | 0 | 2064.32 | 888.75 | 0 | 2953.07 | 1 | 4-100-060 | 6 | чел.-ч. | 1
103 | 358752211 | 358748924 | 342765643 | 1 | 1 | 1 | 2 | 91.14.02-001 | И13_ФСЭМ-2022 доп.7, 91.14.02-001, приказ Минстроя России от 02.08.2023 г. № 551/пр | Автомобили бортовые, грузоподъемность до 5 т | 1368 | 1011 | маш.-ч | маш.-ч | 1 | 0 | 1503848564 | 0.14 | 0 | 583.06 | 497.46 | 0 | 0 | 477.92 | 497.46 | 0 | 1 | 1.22 | 1 | 1 | 2 | 0 | 0 | 1 | 1 | 0 | 0.2 | )*0,7 | 1 | 2 | 363029002 | 1 | 0 | 34 | 1 | 0 | 0 | 0 | 0 | 0 | 0 | 0 | 0 | 95.584 | 99.492 | 0 | 0 | 0.2 | 1 | 0 | 66.9088 | 69.6444 | 0 | 0 | 0.14 | 1 |  | 0 | 0.14 | 0.14 | 583.06 | 477.92 | 1.22 | 66.906 | 69.643 | 0 | 81.63 | 69.64 | 0 | 151.27 | 0 | 4-100-040 | 4 | чел.-ч. | 1
103 | 358752211 | 358748924 | 342765836 | 1 | 1 | 1 | 2 | 91.17.04-233 | И13_ФСЭМ-2022, 91.17.04-233, приказ Минстроя России от 18.05.2022 г. № 378/пр | Аппараты сварочные для ручной дуговой сварки, сварочный ток до 350 А | 1368 | 1011 | маш.-ч | маш.-ч | 1 | 0 | -572184414 | 0.931 | 0 | 29.08 | 0 | 0 | 0 | 29.08 | 0 | 0 | 1 | 1 | 1 | 1 | -2 | 0 | 0 | 1 | 1 | 0 | 1.33 | )*0,7 | 1 | 2 | 363029003 | 1 | 0 | 35 | 1 | 0 | 0 | 0 | 0 | 0 | 0 | 0 | 0 | 38.6764 | 0 | 0 | 0 | 0 | 1 | 0 | 27.0735 | 0 | 0 | 0 | 0 | 1 |  | 0 | 0 | 0.931 | 29.08 | 29.08 | 1 | 27.076 | 0 | 0 | 27.07 | 0 | 0 | 27.07 | 1 |  | 0 |  | 0
103 | 358752211 | 358748924 | 342713970 | 1 | 1 | 1 | 3 | 01.3.01.06-0050 | И13_ФСБЦ-2022, 01.3.01.06-0050, приказ Минстроя России от 18.05.2022 г. № 378/пр | Смазка универсальная тугоплавкая УТ (консталин жировой) | 1348 | 1009 | т | т | 1000 | 0 | 420120945 | 0 | 255909.34 | 0 | 0 | 0 | 144581.55 | 0 | 0 | 0 | 1.77 | 1 | 1 | 1 | 2 | 0 | 0 | 1 | 1 | 0 | 0.001 | )*0 | 0 | 2 | 363029004 | 1 | 0 | 36 | 1 | 0 | 0 | 0 | 0 | 0 | 0 | 0 | 144.5815 | 0 | 0 | 0 | 0 | 0 | 1 | 0 | 0 | 0 | 0 | 0 | 0 | 0 |  | 0 | 0 | 0 | 255909.34 | 144581.55 | 1.77 | 0 | 0 | 0 | 0 | 0 | 0 | 0 | 0 |  | 0 |  | 0
103 | 358752211 | 358748924 | 342716455 | 1 | 1 | 1 | 3 | 01.7.11.07-0227 | И13_ФСБЦ-2022, 01.7.11.07-0227, приказ Минстроя России от 18.05.2022 г. № 378/пр | Электроды сварочные для сварки низколегированных и углеродистых сталей УОНИ 13/45, Э42А, диаметр 4-5 мм | 1346 | 1009 | кг | кг | 1 | 0 | -2091133761 | 0 | 146.29 | 0 | 0 | 0 | 155.63 | 0 | 0 | 0 | 0.94 | 1 | 1 | 1 | 2 | 0 | 0 | 1 | 1 | 0 | 3.5 | )*0 | 0 | 2 | 363029005 | 1 | 0 | 37 | 1 | 0 | 0 | 0 | 0 | 0 | 0 | 0 | 544.705 | 0 | 0 | 0 | 0 | 0 | 1 | 0 | 0 | 0 | 0 | 0 | 0 | 0 |  | 0 | 0 | 0 | 146.29 | 155.63 | 0.94 | 0 | 0 | 0 | 0 | 0 | 0 | 0 | 0 |  | 0 |  | 0
103 | 358752211 | 358748924 | 342717233 | 1 | 1 | 1 | 3 | 01.7.15.03-0042 | И13_ФСБЦ-2022, 01.7.15.03-0042, приказ Минстроя России от 18.05.2022 г. № 378/пр | Болты с гайками и шайбами строительные | 1346 | 1009 | кг | кг | 1 | 0 | -1062136333 | 0 | 201.17 | 0 | 0 | 0 | 174.93 | 0 | 0 | 0 | 1.15 | 1 | 1 | 1 | 2 | 0 | 0 | 1 | 1 | 0 | 3.03 | )*0 | 0 | 2 | 363029006 | 1 | 0 | 38 | 1 | 0 | 0 | 0 | 0 | 0 | 0 | 0 | 530.0379 | 0 | 0 | 0 | 0 | 0 | 1 | 0 | 0 | 0 | 0 | 0 | 0 | 0 |  | 0 | 0 | 0 | 201.17 | 174.93 | 1.15 | 0 | 0 | 0 | 0 | 0 | 0 | 0 | 0 |  | 0 |  | 0
103 | 358752211 | 358748924 | 342718353 | 1 | 1 | 1 | 3 | 01.7.20.08-0031 | И13_ФСБЦ-2022, 01.7.20.08-0031, приказ Минстроя России от 18.05.2022 г. № 378/пр | Бязь суровая, ширина 1640 мм, поверхностная плотность 125 г/м2 | 1330 | 1005 | 10 м2 | 10 м2 | 10 | 0 | -1459340158 | 0 | 556.5 | 0 | 0 | 0 | 386.46 | 0 | 0 | 0 | 1.44 | 1 | 1 | 1 | 2 | 0 | 0 | 1 | 1 | 0 | 0.1 | )*0 | 0 | 2 | 363029007 | 1 | 0 | 39 | 1 | 0 | 0 | 0 | 0 | 0 | 0 | 0 | 38.646 | 0 | 0 | 0 | 0 | 0 | 1 | 0 | 0 | 0 | 0 | 0 | 0 | 0 |  | 0 | 0 | 0 | 556.5 | 386.46 | 1.44 | 0 | 0 | 0 | 0 | 0 | 0 | 0 | 0 |  | 0 |  | 0
103 | 358752211 | 358748924 | 342724205 | 1 | 1 | 1 | 3 | 08.3.07.01-0052 | И13_ФСБЦ-2022 доп.4, 08.3.07.01-0052, приказ Минстроя России от 27.12.2022 г. № 1133/пр | Прокат стальной горячекатаный полосовой, марки стали Ст3сп, Ст3пс, размеры 50х5 мм | 1348 | 1009 | т | т | 1000 | 0 | 1817138189 | 0 | 59060.78 | 0 | 0 | 0 | 70310.45 | 0 | 0 | 0 | 0.84 | 1 | 1 | 1 | 2 | 0 | 0 | 1 | 1 | 0 | 0.01 | )*0 | 0 | 2 | 363029008 | 1 | 0 | 40 | 1 | 0 | 0 | 0 | 0 | 0 | 0 | 0 | 703.1045 | 0 | 0 | 0 | 0 | 0 | 1 | 0 | 0 | 0 | 0 | 0 | 0 | 0 |  | 0 | 0 | 0 | 59060.78 | 70310.45 | 0.84 | 0 | 0 | 0 | 0 | 0 | 0 | 0 | 0 |  | 0 |  | 0
103 | 358752211 | 358748924 | 342735756 | 1 | 1 | 1 | 3 | 14.4.02.04-0142 | И13_ФСБЦ-2022, 14.4.02.04-0142, приказ Минстроя России от 18.05.2022 г. № 378/пр | Краска масляная МА-0115, мумия, сурик железный | 1346 | 1009 | кг | кг | 1 | 0 | 1838179334 | 0 | 104.64 | 0 | 0 | 0 | 79.88 | 0 | 0 | 0 | 1.31 | 1 | 1 | 1 | 2 | 0 | 0 | 1 | 1 | 0 | 1.7 | )*0 | 0 | 2 | 363029009 | 1 | 0 | 41 | 1 | 0 | 0 | 0 | 0 | 0 | 0 | 0 | 135.796 | 0 | 0 | 0 | 0 | 0 | 1 | 0 | 0 | 0 | 0 | 0 | 0 | 0 |  | 0 | 0 | 0 | 104.64 | 79.88 | 1.31 | 0 | 0 | 0 | 0 | 0 | 0 | 0 | 0 |  | 0 |  | 0
103 | 358752211 | 358748924 | 342646017 | 113 | 1 | 1 | 3 | 421/пр_2020_п.75_пп.а |  | Сметная стоимость вспомогательных ненормируемых материальных ресурсов, не учтенная в сметной норме, 2% | 3277935 | 1013 | % | % | 1 | 0 | 274903907 | 2 | 0 | 0 | 0 | 0 | 0 | 0 | 0 | 0 | 1 | 1 | 1 | 1 | -2 | 0 | 0 | 0 | 1 | 0 | 2 |  | 0 | 2 | 363029010 | 1 | 2048 | 42 | 1 | 0 | 0 | 0 | 0 | 0 | 0 | 0 | 0 | 0 | 0 | 0 | 0 | 0 | 0 | 0 | 0 | 0 | 0 | 0 | 0 | 0 |  | 0 | 0 | 2 | 0 | 0 | 1 | 0 | 0 | 0 | 0 | 0 | 0 | 0 | 0 |  | 0 |  | 0
104 | 358752211 | 358748950 | 342640222 | 113 | 1 | 1 | 1 | 1-100-40 |  | Средний разряд работы 4,0 | 1191 | 1013 | чел.-ч. | чел.-ч. | 1 | 0 | 888410196 | 19.46 | 0 | 0 | 0 | 497.46 | 0 | 0 | 0 | 497.46 | 1 | 1 | 1 | 1 | -2 | 0 | 0 | 1 | 1 | 0 | 27.8 | )*0,7 | 1 | 2 | 363029011 | 1 | 0 | 43 | 1 | 0 | 0 | 0 | 0 | 0 | 0 | 0 | 0 | 0 | 0 | 13829.388 | 27.8 | 0 | 1 | 0 | 0 | 0 | 9680.5716 | 19.46 | 0 | 1 | 13829.39 | 19.46 | 0 | 19.46 | 497.46 | 497.46 | 1 | 9680.573 | 0 | 0 | 0 | 0 | 9680.57 | 9680.57 | 1 |  | 0 |  | 0
104 | 358752211 | 358748950 | 342640393 | 113 | 1 | 1 | 1 | 4-100-00 |  | Затраты труда машинистов | 1191 | 1013 | чел.-ч. | чел.-ч. | 1 | 0 | -1417349443 | 2.212 | 0 | 0 | 0 | 0 | 0 | 0 | 0 | 0 | 1 | 1 | 1 | 1 | -2 | 0 | 0 | 1 | 1 | 0 | 3.16 | )*0,7 | 2 | 2 | 363029012 | 1 | 0 | 44 | 1 | 0 | 0 | 0 | 0 | 0 | 0 | 0 | 0 | 0 | 0 | 0 | 0 | 0 | 0 | 0 | 0 | 0 | 0 | 0 | 0 | 0 |  | 0 | 0 | 2.212 | 0 | 0 | 1 | 0 | 0 | 0 | 0 | 0 | 0 | 0 | 0 |  | 0 |  | 0
104 | 358752211 | 358748950 | 342764741 | 1 | 1 | 1 | 2 | 91.05.05-015 | И13_ФСЭМ-2022, 91.05.05-015, приказ Минстроя России от 18.05.2022 г. № 378/пр | Краны на автомобильном ходу, грузоподъемность 16 т | 1368 | 1011 | маш.-ч | маш.-ч | 1 | 0 | -361847540 | 2.051 | 0 | 1552.12 | 668.23 | 0 | 0 | 1552.12 | 668.23 | 0 | 1 | 1 | 1 | 1 | -2 | 0 | 0 | 1 | 1 | 0 | 2.93 | )*0,7 | 1 | 2 | 363029013 | 1 | 0 | 45 | 1 | 0 | 0 | 0 | 0 | 0 | 0 | 0 | 0 | 4547.7116 | 1957.9139 | 0 | 0 | 2.93 | 1 | 0 | 3183.3981 | 1370.5397 | 0 | 0 | 2.051 | 1 |  | 0 | 2.051 | 2.051 | 1552.12 | 1552.12 | 1 | 3183.397 | 1370.537 | 0 | 3183.4 | 1370.54 | 0 | 4553.94 | 1 | 4-100-060 | 6 | чел.-ч. | 1
104 | 358752211 | 358748950 | 342765643 | 1 | 1 | 1 | 2 | 91.14.02-001 | И13_ФСЭМ-2022 доп.7, 91.14.02-001, приказ Минстроя России от 02.08.2023 г. № 551/пр | Автомобили бортовые, грузоподъемность до 5 т | 1368 | 1011 | маш.-ч | маш.-ч | 1 | 0 | 1503848564 | 0.161 | 0 | 583.06 | 497.46 | 0 | 0 | 477.92 | 497.46 | 0 | 1 | 1.22 | 1 | 1 | 2 | 0 | 0 | 1 | 1 | 0 | 0.23 | )*0,7 | 1 | 2 | 363029014 | 1 | 0 | 46 | 1 | 0 | 0 | 0 | 0 | 0 | 0 | 0 | 0 | 109.9216 | 114.4158 | 0 | 0 | 0.23 | 1 | 0 | 76.9451 | 80.0911 | 0 | 0 | 0.161 | 1 |  | 0 | 0.161 | 0.161 | 583.06 | 477.92 | 1.22 | 76.944 | 80.094 | 0 | 93.87 | 80.09 | 0 | 173.96 | 0 | 4-100-040 | 4 | чел.-ч. | 1
104 | 358752211 | 358748950 | 342765836 | 1 | 1 | 1 | 2 | 91.17.04-233 | И13_ФСЭМ-2022, 91.17.04-233, приказ Минстроя России от 18.05.2022 г. № 378/пр | Аппараты сварочные для ручной дуговой сварки, сварочный ток до 350 А | 1368 | 1011 | маш.-ч | маш.-ч | 1 | 0 | -572184414 | 1.652 | 0 | 29.08 | 0 | 0 | 0 | 29.08 | 0 | 0 | 1 | 1 | 1 | 1 | -2 | 0 | 0 | 1 | 1 | 0 | 2.36 | )*0,7 | 1 | 2 | 363029015 | 1 | 0 | 47 | 1 | 0 | 0 | 0 | 0 | 0 | 0 | 0 | 0 | 68.6288 | 0 | 0 | 0 | 0 | 1 | 0 | 48.0402 | 0 | 0 | 0 | 0 | 1 |  | 0 | 0 | 1.652 | 29.08 | 29.08 | 1 | 48.041 | 0 | 0 | 48.04 | 0 | 0 | 48.04 | 1 |  | 0 |  | 0
104 | 358752211 | 358748950 | 342713970 | 1 | 1 | 1 | 3 | 01.3.01.06-0050 | И13_ФСБЦ-2022, 01.3.01.06-0050, приказ Минстроя России от 18.05.2022 г. № 378/пр | Смазка универсальная тугоплавкая УТ (консталин жировой) | 1348 | 1009 | т | т | 1000 | 0 | 420120945 | 0 | 255909.34 | 0 | 0 | 0 | 144581.55 | 0 | 0 | 0 | 1.77 | 1 | 1 | 1 | 2 | 0 | 0 | 1 | 1 | 0 | 0.001 | )*0 | 0 | 2 | 363029016 | 1 | 0 | 48 | 1 | 0 | 0 | 0 | 0 | 0 | 0 | 0 | 144.5815 | 0 | 0 | 0 | 0 | 0 | 1 | 0 | 0 | 0 | 0 | 0 | 0 | 0 |  | 0 | 0 | 0 | 255909.34 | 144581.55 | 1.77 | 0 | 0 | 0 | 0 | 0 | 0 | 0 | 0 |  | 0 |  | 0
104 | 358752211 | 358748950 | 342716455 | 1 | 1 | 1 | 3 | 01.7.11.07-0227 | И13_ФСБЦ-2022, 01.7.11.07-0227, приказ Минстроя России от 18.05.2022 г. № 378/пр | Электроды сварочные для сварки низколегированных и углеродистых сталей УОНИ 13/45, Э42А, диаметр 4-5 мм | 1346 | 1009 | кг | кг | 1 | 0 | -2091133761 | 0 | 146.29 | 0 | 0 | 0 | 155.63 | 0 | 0 | 0 | 0.94 | 1 | 1 | 1 | 2 | 0 | 0 | 1 | 1 | 0 | 3.5 | )*0 | 0 | 2 | 363029017 | 1 | 0 | 49 | 1 | 0 | 0 | 0 | 0 | 0 | 0 | 0 | 544.705 | 0 | 0 | 0 | 0 | 0 | 1 | 0 | 0 | 0 | 0 | 0 | 0 | 0 |  | 0 | 0 | 0 | 146.29 | 155.63 | 0.94 | 0 | 0 | 0 | 0 | 0 | 0 | 0 | 0 |  | 0 |  | 0
104 | 358752211 | 358748950 | 342717233 | 1 | 1 | 1 | 3 | 01.7.15.03-0042 | И13_ФСБЦ-2022, 01.7.15.03-0042, приказ Минстроя России от 18.05.2022 г. № 378/пр | Болты с гайками и шайбами строительные | 1346 | 1009 | кг | кг | 1 | 0 | -1062136333 | 0 | 201.17 | 0 | 0 | 0 | 174.93 | 0 | 0 | 0 | 1.15 | 1 | 1 | 1 | 2 | 0 | 0 | 1 | 1 | 0 | 3.03 | )*0 | 0 | 2 | 363029018 | 1 | 0 | 50 | 1 | 0 | 0 | 0 | 0 | 0 | 0 | 0 | 530.0379 | 0 | 0 | 0 | 0 | 0 | 1 | 0 | 0 | 0 | 0 | 0 | 0 | 0 |  | 0 | 0 | 0 | 201.17 | 174.93 | 1.15 | 0 | 0 | 0 | 0 | 0 | 0 | 0 | 0 |  | 0 |  | 0
104 | 358752211 | 358748950 | 342718353 | 1 | 1 | 1 | 3 | 01.7.20.08-0031 | И13_ФСБЦ-2022, 01.7.20.08-0031, приказ Минстроя России от 18.05.2022 г. № 378/пр | Бязь суровая, ширина 1640 мм, поверхностная плотность 125 г/м2 | 1330 | 1005 | 10 м2 | 10 м2 | 10 | 0 | -1459340158 | 0 | 556.5 | 0 | 0 | 0 | 386.46 | 0 | 0 | 0 | 1.44 | 1 | 1 | 1 | 2 | 0 | 0 | 1 | 1 | 0 | 0.1 | )*0 | 0 | 2 | 363029019 | 1 | 0 | 51 | 1 | 0 | 0 | 0 | 0 | 0 | 0 | 0 | 38.646 | 0 | 0 | 0 | 0 | 0 | 1 | 0 | 0 | 0 | 0 | 0 | 0 | 0 |  | 0 | 0 | 0 | 556.5 | 386.46 | 1.44 | 0 | 0 | 0 | 0 | 0 | 0 | 0 | 0 |  | 0 |  | 0
104 | 358752211 | 358748950 | 342724205 | 1 | 1 | 1 | 3 | 08.3.07.01-0052 | И13_ФСБЦ-2022 доп.4, 08.3.07.01-0052, приказ Минстроя России от 27.12.2022 г. № 1133/пр | Прокат стальной горячекатаный полосовой, марки стали Ст3сп, Ст3пс, размеры 50х5 мм | 1348 | 1009 | т | т | 1000 | 0 | 1817138189 | 0 | 59060.78 | 0 | 0 | 0 | 70310.45 | 0 | 0 | 0 | 0.84 | 1 | 1 | 1 | 2 | 0 | 0 | 1 | 1 | 0 | 0.01 | )*0 | 0 | 2 | 363029020 | 1 | 0 | 52 | 1 | 0 | 0 | 0 | 0 | 0 | 0 | 0 | 703.1045 | 0 | 0 | 0 | 0 | 0 | 1 | 0 | 0 | 0 | 0 | 0 | 0 | 0 |  | 0 | 0 | 0 | 59060.78 | 70310.45 | 0.84 | 0 | 0 | 0 | 0 | 0 | 0 | 0 | 0 |  | 0 |  | 0
104 | 358752211 | 358748950 | 342735756 | 1 | 1 | 1 | 3 | 14.4.02.04-0142 | И13_ФСБЦ-2022, 14.4.02.04-0142, приказ Минстроя России от 18.05.2022 г. № 378/пр | Краска масляная МА-0115, мумия, сурик железный | 1346 | 1009 | кг | кг | 1 | 0 | 1838179334 | 0 | 104.64 | 0 | 0 | 0 | 79.88 | 0 | 0 | 0 | 1.31 | 1 | 1 | 1 | 2 | 0 | 0 | 1 | 1 | 0 | 1.7 | )*0 | 0 | 2 | 363029021 | 1 | 0 | 53 | 1 | 0 | 0 | 0 | 0 | 0 | 0 | 0 | 135.796 | 0 | 0 | 0 | 0 | 0 | 1 | 0 | 0 | 0 | 0 | 0 | 0 | 0 |  | 0 | 0 | 0 | 104.64 | 79.88 | 1.31 | 0 | 0 | 0 | 0 | 0 | 0 | 0 | 0 |  | 0 |  | 0
104 | 358752211 | 358748950 | 342646017 | 113 | 1 | 1 | 3 | 421/пр_2020_п.75_пп.а |  | Сметная стоимость вспомогательных ненормируемых материальных ресурсов, не учтенная в сметной норме, 2% | 3277935 | 1013 | % | % | 1 | 0 | 274903907 | 2 | 0 | 0 | 0 | 0 | 0 | 0 | 0 | 0 | 1 | 1 | 1 | 1 | -2 | 0 | 0 | 0 | 1 | 0 | 2 |  | 0 | 2 | 363029022 | 1 | 2048 | 54 | 1 | 0 | 0 | 0 | 0 | 0 | 0 | 0 | 0 | 0 | 0 | 0 | 0 | 0 | 0 | 0 | 0 | 0 | 0 | 0 | 0 | 0 |  | 0 | 0 | 2 | 0 | 0 | 1 | 0 | 0 | 0 | 0 | 0 | 0 | 0 | 0 |  | 0 |  | 0
105 | 358752211 | 358748976 | 342640222 | 113 | 1 | 1 | 1 | 1-100-40 |  | Средний разряд работы 4,0 | 1191 | 1013 | чел.-ч. | чел.-ч. | 1 | 0 | 888410196 | 18.06 | 0 | 0 | 0 | 497.46 | 0 | 0 | 0 | 497.46 | 1 | 1 | 1 | 1 | -2 | 0 | 0 | 1 | 1 | 0 | 25.8 | )*0,7 | 1 | 2 | 363029031 | 1 | 0 | 55 | 1 | 0 | 0 | 0 | 0 | 0 | 0 | 0 | 0 | 0 | 0 | 12834.468 | 25.8 | 0 | 1 | 0 | 0 | 0 | 8984.1276 | 18.06 | 0 | 1 | 12834.47 | 18.06 | 0 | 18.06 | 497.46 | 497.46 | 1 | 8984.129 | 0 | 0 | 0 | 0 | 8984.13 | 8984.13 | 1 |  | 0 |  | 0
105 | 358752211 | 358748976 | 342640393 | 113 | 1 | 1 | 1 | 4-100-00 |  | Затраты труда машинистов | 1191 | 1013 | чел.-ч. | чел.-ч. | 1 | 0 | -1417349443 | 2.1 | 0 | 0 | 0 | 0 | 0 | 0 | 0 | 0 | 1 | 1 | 1 | 1 | -2 | 0 | 0 | 1 | 1 | 0 | 3 | )*0,7 | 2 | 2 | 363029032 | 1 | 0 | 56 | 1 | 0 | 0 | 0 | 0 | 0 | 0 | 0 | 0 | 0 | 0 | 0 | 0 | 0 | 0 | 0 | 0 | 0 | 0 | 0 | 0 | 0 |  | 0 | 0 | 2.1 | 0 | 0 | 1 | 0 | 0 | 0 | 0 | 0 | 0 | 0 | 0 |  | 0 |  | 0
105 | 358752211 | 358748976 | 342764741 | 1 | 1 | 1 | 2 | 91.05.05-015 | И13_ФСЭМ-2022, 91.05.05-015, приказ Минстроя России от 18.05.2022 г. № 378/пр | Краны на автомобильном ходу, грузоподъемность 16 т | 1368 | 1011 | маш.-ч | маш.-ч | 1 | 0 | -361847540 | 1.925 | 0 | 1552.12 | 668.23 | 0 | 0 | 1552.12 | 668.23 | 0 | 1 | 1 | 1 | 1 | -2 | 0 | 0 | 1 | 1 | 0 | 2.75 | )*0,7 | 1 | 2 | 363029033 | 1 | 0 | 57 | 1 | 0 | 0 | 0 | 0 | 0 | 0 | 0 | 0 | 4268.33 | 1837.6325 | 0 | 0 | 2.75 | 1 | 0 | 2987.831 | 1286.3428 | 0 | 0 | 1.925 | 1 |  | 0 | 1.925 | 1.925 | 1552.12 | 1552.12 | 1 | 2987.831 | 1286.341 | 0 | 2987.83 | 1286.34 | 0 | 4274.17 | 1 | 4-100-060 | 6 | чел.-ч. | 1
105 | 358752211 | 358748976 | 342765643 | 1 | 1 | 1 | 2 | 91.14.02-001 | И13_ФСЭМ-2022 доп.7, 91.14.02-001, приказ Минстроя России от 02.08.2023 г. № 551/пр | Автомобили бортовые, грузоподъемность до 5 т | 1368 | 1011 | маш.-ч | маш.-ч | 1 | 0 | 1503848564 | 0.175 | 0 | 583.06 | 497.46 | 0 | 0 | 477.92 | 497.46 | 0 | 1 | 1.22 | 1 | 1 | 2 | 0 | 0 | 1 | 1 | 0 | 0.25 | )*0,7 | 1 | 2 | 363029034 | 1 | 0 | 58 | 1 | 0 | 0 | 0 | 0 | 0 | 0 | 0 | 0 | 119.48 | 124.365 | 0 | 0 | 0.25 | 1 | 0 | 83.636 | 87.0555 | 0 | 0 | 0.175 | 1 |  | 0 | 0.175 | 0.175 | 583.06 | 477.92 | 1.22 | 83.636 | 87.059 | 0 | 102.04 | 87.06 | 0 | 189.1 | 0 | 4-100-040 | 4 | чел.-ч. | 1
105 | 358752211 | 358748976 | 342765836 | 1 | 1 | 1 | 2 | 91.17.04-233 | И13_ФСЭМ-2022, 91.17.04-233, приказ Минстроя России от 18.05.2022 г. № 378/пр | Аппараты сварочные для ручной дуговой сварки, сварочный ток до 350 А | 1368 | 1011 | маш.-ч | маш.-ч | 1 | 0 | -572184414 | 1.092 | 0 | 29.08 | 0 | 0 | 0 | 29.08 | 0 | 0 | 1 | 1 | 1 | 1 | -2 | 0 | 0 | 1 | 1 | 0 | 1.56 | )*0,7 | 1 | 2 | 363029035 | 1 | 0 | 59 | 1 | 0 | 0 | 0 | 0 | 0 | 0 | 0 | 0 | 45.3648 | 0 | 0 | 0 | 0 | 1 | 0 | 31.7554 | 0 | 0 | 0 | 0 | 1 |  | 0 | 0 | 1.092 | 29.08 | 29.08 | 1 | 31.752 | 0 | 0 | 31.76 | 0 | 0 | 31.76 | 1 |  | 0 |  | 0
105 | 358752211 | 358748976 | 342713970 | 1 | 1 | 1 | 3 | 01.3.01.06-0050 | И13_ФСБЦ-2022, 01.3.01.06-0050, приказ Минстроя России от 18.05.2022 г. № 378/пр | Смазка универсальная тугоплавкая УТ (консталин жировой) | 1348 | 1009 | т | т | 1000 | 0 | 420120945 | 0 | 255909.34 | 0 | 0 | 0 | 144581.55 | 0 | 0 | 0 | 1.77 | 1 | 1 | 1 | 2 | 0 | 0 | 1 | 1 | 0 | 0.001 | )*0 | 0 | 2 | 363029036 | 1 | 0 | 60 | 1 | 0 | 0 | 0 | 0 | 0 | 0 | 0 | 144.5815 | 0 | 0 | 0 | 0 | 0 | 1 | 0 | 0 | 0 | 0 | 0 | 0 | 0 |  | 0 | 0 | 0 | 255909.34 | 144581.55 | 1.77 | 0 | 0 | 0 | 0 | 0 | 0 | 0 | 0 |  | 0 |  | 0
105 | 358752211 | 358748976 | 342716455 | 1 | 1 | 1 | 3 | 01.7.11.07-0227 | И13_ФСБЦ-2022, 01.7.11.07-0227, приказ Минстроя России от 18.05.2022 г. № 378/пр | Электроды сварочные для сварки низколегированных и углеродистых сталей УОНИ 13/45, Э42А, диаметр 4-5 мм | 1346 | 1009 | кг | кг | 1 | 0 | -2091133761 | 0 | 146.29 | 0 | 0 | 0 | 155.63 | 0 | 0 | 0 | 0.94 | 1 | 1 | 1 | 2 | 0 | 0 | 1 | 1 | 0 | 3.5 | )*0 | 0 | 2 | 363029037 | 1 | 0 | 61 | 1 | 0 | 0 | 0 | 0 | 0 | 0 | 0 | 544.705 | 0 | 0 | 0 | 0 | 0 | 1 | 0 | 0 | 0 | 0 | 0 | 0 | 0 |  | 0 | 0 | 0 | 146.29 | 155.63 | 0.94 | 0 | 0 | 0 | 0 | 0 | 0 | 0 | 0 |  | 0 |  | 0
105 | 358752211 | 358748976 | 342717233 | 1 | 1 | 1 | 3 | 01.7.15.03-0042 | И13_ФСБЦ-2022, 01.7.15.03-0042, приказ Минстроя России от 18.05.2022 г. № 378/пр | Болты с гайками и шайбами строительные | 1346 | 1009 | кг | кг | 1 | 0 | -1062136333 | 0 | 201.17 | 0 | 0 | 0 | 174.93 | 0 | 0 | 0 | 1.15 | 1 | 1 | 1 | 2 | 0 | 0 | 1 | 1 | 0 | 3.03 | )*0 | 0 | 2 | 363029038 | 1 | 0 | 62 | 1 | 0 | 0 | 0 | 0 | 0 | 0 | 0 | 530.0379 | 0 | 0 | 0 | 0 | 0 | 1 | 0 | 0 | 0 | 0 | 0 | 0 | 0 |  | 0 | 0 | 0 | 201.17 | 174.93 | 1.15 | 0 | 0 | 0 | 0 | 0 | 0 | 0 | 0 |  | 0 |  | 0
105 | 358752211 | 358748976 | 342718353 | 1 | 1 | 1 | 3 | 01.7.20.08-0031 | И13_ФСБЦ-2022, 01.7.20.08-0031, приказ Минстроя России от 18.05.2022 г. № 378/пр | Бязь суровая, ширина 1640 мм, поверхностная плотность 125 г/м2 | 1330 | 1005 | 10 м2 | 10 м2 | 10 | 0 | -1459340158 | 0 | 556.5 | 0 | 0 | 0 | 386.46 | 0 | 0 | 0 | 1.44 | 1 | 1 | 1 | 2 | 0 | 0 | 1 | 1 | 0 | 0.1 | )*0 | 0 | 2 | 363029039 | 1 | 0 | 63 | 1 | 0 | 0 | 0 | 0 | 0 | 0 | 0 | 38.646 | 0 | 0 | 0 | 0 | 0 | 1 | 0 | 0 | 0 | 0 | 0 | 0 | 0 |  | 0 | 0 | 0 | 556.5 | 386.46 | 1.44 | 0 | 0 | 0 | 0 | 0 | 0 | 0 | 0 |  | 0 |  | 0
105 | 358752211 | 358748976 | 342724205 | 1 | 1 | 1 | 3 | 08.3.07.01-0052 | И13_ФСБЦ-2022 доп.4, 08.3.07.01-0052, приказ Минстроя России от 27.12.2022 г. № 1133/пр | Прокат стальной горячекатаный полосовой, марки стали Ст3сп, Ст3пс, размеры 50х5 мм | 1348 | 1009 | т | т | 1000 | 0 | 1817138189 | 0 | 59060.78 | 0 | 0 | 0 | 70310.45 | 0 | 0 | 0 | 0.84 | 1 | 1 | 1 | 2 | 0 | 0 | 1 | 1 | 0 | 0.01 | )*0 | 0 | 2 | 363029040 | 1 | 0 | 64 | 1 | 0 | 0 | 0 | 0 | 0 | 0 | 0 | 703.1045 | 0 | 0 | 0 | 0 | 0 | 1 | 0 | 0 | 0 | 0 | 0 | 0 | 0 |  | 0 | 0 | 0 | 59060.78 | 70310.45 | 0.84 | 0 | 0 | 0 | 0 | 0 | 0 | 0 | 0 |  | 0 |  | 0
105 | 358752211 | 358748976 | 342735756 | 1 | 1 | 1 | 3 | 14.4.02.04-0142 | И13_ФСБЦ-2022, 14.4.02.04-0142, приказ Минстроя России от 18.05.2022 г. № 378/пр | Краска масляная МА-0115, мумия, сурик железный | 1346 | 1009 | кг | кг | 1 | 0 | 1838179334 | 0 | 104.64 | 0 | 0 | 0 | 79.88 | 0 | 0 | 0 | 1.31 | 1 | 1 | 1 | 2 | 0 | 0 | 1 | 1 | 0 | 1.7 | )*0 | 0 | 2 | 363029041 | 1 | 0 | 65 | 1 | 0 | 0 | 0 | 0 | 0 | 0 | 0 | 135.796 | 0 | 0 | 0 | 0 | 0 | 1 | 0 | 0 | 0 | 0 | 0 | 0 | 0 |  | 0 | 0 | 0 | 104.64 | 79.88 | 1.31 | 0 | 0 | 0 | 0 | 0 | 0 | 0 | 0 |  | 0 |  | 0
105 | 358752211 | 358748976 | 342646017 | 113 | 1 | 1 | 3 | 421/пр_2020_п.75_пп.а |  | Сметная стоимость вспомогательных ненормируемых материальных ресурсов, не учтенная в сметной норме, 2% | 3277935 | 1013 | % | % | 1 | 0 | 274903907 | 2 | 0 | 0 | 0 | 0 | 0 | 0 | 0 | 0 | 1 | 1 | 1 | 1 | -2 | 0 | 0 | 0 | 1 | 0 | 2 |  | 0 | 2 | 363029042 | 1 | 2048 | 66 | 1 | 0 | 0 | 0 | 0 | 0 | 0 | 0 | 0 | 0 | 0 | 0 | 0 | 0 | 0 | 0 | 0 | 0 | 0 | 0 | 0 | 0 |  | 0 | 0 | 2 | 0 | 0 | 1 | 0 | 0 | 0 | 0 | 0 | 0 | 0 | 0 |  | 0 |  | 0
106 | 358752211 | 358749002 | 342640222 | 113 | 1 | 1 | 1 | 1-100-40 |  | Средний разряд работы 4,0 | 1191 | 1013 | чел.-ч. | чел.-ч. | 1 | 0 | 888410196 | 24.5 | 0 | 0 | 0 | 497.46 | 0 | 0 | 0 | 497.46 | 1 | 1 | 1 | 1 | -2 | 0 | 0 | 1 | 1 | 0 | 35 | )*0,7 | 1 | 2 | 363029043 | 1 | 0 | 67 | 1 | 0 | 0 | 0 | 0 | 0 | 0 | 0 | 0 | 0 | 0 | 17411.1 | 35 | 0 | 1 | 0 | 0 | 0 | 12187.77 | 24.5 | 0 | 1 | 17411.1 | 24.5 | 0 | 24.5 | 497.46 | 497.46 | 1 | 12187.77 | 0 | 0 | 0 | 0 | 12187.77 | 12187.77 | 1 |  | 0 |  | 0
106 | 358752211 | 358749002 | 342640393 | 113 | 1 | 1 | 1 | 4-100-00 |  | Затраты труда машинистов | 1191 | 1013 | чел.-ч. | чел.-ч. | 1 | 0 | -1417349443 | 3.031 | 0 | 0 | 0 | 0 | 0 | 0 | 0 | 0 | 1 | 1 | 1 | 1 | -2 | 0 | 0 | 1 | 1 | 0 | 4.33 | )*0,7 | 2 | 2 | 363029044 | 1 | 0 | 68 | 1 | 0 | 0 | 0 | 0 | 0 | 0 | 0 | 0 | 0 | 0 | 0 | 0 | 0 | 0 | 0 | 0 | 0 | 0 | 0 | 0 | 0 |  | 0 | 0 | 3.031 | 0 | 0 | 1 | 0 | 0 | 0 | 0 | 0 | 0 | 0 | 0 |  | 0 |  | 0
106 | 358752211 | 358749002 | 342764741 | 1 | 1 | 1 | 2 | 91.05.05-015 | И13_ФСЭМ-2022, 91.05.05-015, приказ Минстроя России от 18.05.2022 г. № 378/пр | Краны на автомобильном ходу, грузоподъемность 16 т | 1368 | 1011 | маш.-ч | маш.-ч | 1 | 0 | -361847540 | 2.828 | 0 | 1552.12 | 668.23 | 0 | 0 | 1552.12 | 668.23 | 0 | 1 | 1 | 1 | 1 | -2 | 0 | 0 | 1 | 1 | 0 | 4.04 | )*0,7 | 1 | 2 | 363029045 | 1 | 0 | 69 | 1 | 0 | 0 | 0 | 0 | 0 | 0 | 0 | 0 | 6270.5648 | 2699.6492 | 0 | 0 | 4.04 | 1 | 0 | 4389.3954 | 1889.7544 | 0 | 0 | 2.828 | 1 |  | 0 | 2.828 | 2.828 | 1552.12 | 1552.12 | 1 | 4389.392 | 1889.755 | 0 | 4389.4 | 1889.75 | 0 | 6279.15 | 1 | 4-100-060 | 6 | чел.-ч. | 1
106 | 358752211 | 358749002 | 342765643 | 1 | 1 | 1 | 2 | 91.14.02-001 | И13_ФСЭМ-2022 доп.7, 91.14.02-001, приказ Минстроя России от 02.08.2023 г. № 551/пр | Автомобили бортовые, грузоподъемность до 5 т | 1368 | 1011 | маш.-ч | маш.-ч | 1 | 0 | 1503848564 | 0.203 | 0 | 583.06 | 497.46 | 0 | 0 | 477.92 | 497.46 | 0 | 1 | 1.22 | 1 | 1 | 2 | 0 | 0 | 1 | 1 | 0 | 0.29 | )*0,7 | 1 | 2 | 363029046 | 1 | 0 | 70 | 1 | 0 | 0 | 0 | 0 | 0 | 0 | 0 | 0 | 138.5968 | 144.2634 | 0 | 0 | 0.29 | 1 | 0 | 97.0178 | 100.9844 | 0 | 0 | 0.203 | 1 |  | 0 | 0.203 | 0.203 | 583.06 | 477.92 | 1.22 | 97.02 | 100.982 | 0 | 118.36 | 100.98 | 0 | 219.34 | 0 | 4-100-040 | 4 | чел.-ч. | 1
106 | 358752211 | 358749002 | 342765836 | 1 | 1 | 1 | 2 | 91.17.04-233 | И13_ФСЭМ-2022, 91.17.04-233, приказ Минстроя России от 18.05.2022 г. № 378/пр | Аппараты сварочные для ручной дуговой сварки, сварочный ток до 350 А | 1368 | 1011 | маш.-ч | маш.-ч | 1 | 0 | -572184414 | 2.072 | 0 | 29.08 | 0 | 0 | 0 | 29.08 | 0 | 0 | 1 | 1 | 1 | 1 | -2 | 0 | 0 | 1 | 1 | 0 | 2.96 | )*0,7 | 1 | 2 | 363029047 | 1 | 0 | 71 | 1 | 0 | 0 | 0 | 0 | 0 | 0 | 0 | 0 | 86.0768 | 0 | 0 | 0 | 0 | 1 | 0 | 60.2538 | 0 | 0 | 0 | 0 | 1 |  | 0 | 0 | 2.072 | 29.08 | 29.08 | 1 | 60.256 | 0 | 0 | 60.25 | 0 | 0 | 60.25 | 1 |  | 0 |  | 0
106 | 358752211 | 358749002 | 342713970 | 1 | 1 | 1 | 3 | 01.3.01.06-0050 | И13_ФСБЦ-2022, 01.3.01.06-0050, приказ Минстроя России от 18.05.2022 г. № 378/пр | Смазка универсальная тугоплавкая УТ (консталин жировой) | 1348 | 1009 | т | т | 1000 | 0 | 420120945 | 0 | 255909.34 | 0 | 0 | 0 | 144581.55 | 0 | 0 | 0 | 1.77 | 1 | 1 | 1 | 2 | 0 | 0 | 1 | 1 | 0 | 0.001 | )*0 | 0 | 2 | 363029048 | 1 | 0 | 72 | 1 | 0 | 0 | 0 | 0 | 0 | 0 | 0 | 144.5815 | 0 | 0 | 0 | 0 | 0 | 1 | 0 | 0 | 0 | 0 | 0 | 0 | 0 |  | 0 | 0 | 0 | 255909.34 | 144581.55 | 1.77 | 0 | 0 | 0 | 0 | 0 | 0 | 0 | 0 |  | 0 |  | 0
106 | 358752211 | 358749002 | 342716455 | 1 | 1 | 1 | 3 | 01.7.11.07-0227 | И13_ФСБЦ-2022, 01.7.11.07-0227, приказ Минстроя России от 18.05.2022 г. № 378/пр | Электроды сварочные для сварки низколегированных и углеродистых сталей УОНИ 13/45, Э42А, диаметр 4-5 мм | 1346 | 1009 | кг | кг | 1 | 0 | -2091133761 | 0 | 146.29 | 0 | 0 | 0 | 155.63 | 0 | 0 | 0 | 0.94 | 1 | 1 | 1 | 2 | 0 | 0 | 1 | 1 | 0 | 3.5 | )*0 | 0 | 2 | 363029049 | 1 | 0 | 73 | 1 | 0 | 0 | 0 | 0 | 0 | 0 | 0 | 544.705 | 0 | 0 | 0 | 0 | 0 | 1 | 0 | 0 | 0 | 0 | 0 | 0 | 0 |  | 0 | 0 | 0 | 146.29 | 155.63 | 0.94 | 0 | 0 | 0 | 0 | 0 | 0 | 0 | 0 |  | 0 |  | 0
106 | 358752211 | 358749002 | 342717233 | 1 | 1 | 1 | 3 | 01.7.15.03-0042 | И13_ФСБЦ-2022, 01.7.15.03-0042, приказ Минстроя России от 18.05.2022 г. № 378/пр | Болты с гайками и шайбами строительные | 1346 | 1009 | кг | кг | 1 | 0 | -1062136333 | 0 | 201.17 | 0 | 0 | 0 | 174.93 | 0 | 0 | 0 | 1.15 | 1 | 1 | 1 | 2 | 0 | 0 | 1 | 1 | 0 | 3.03 | )*0 | 0 | 2 | 363029050 | 1 | 0 | 74 | 1 | 0 | 0 | 0 | 0 | 0 | 0 | 0 | 530.0379 | 0 | 0 | 0 | 0 | 0 | 1 | 0 | 0 | 0 | 0 | 0 | 0 | 0 |  | 0 | 0 | 0 | 201.17 | 174.93 | 1.15 | 0 | 0 | 0 | 0 | 0 | 0 | 0 | 0 |  | 0 |  | 0
106 | 358752211 | 358749002 | 342718353 | 1 | 1 | 1 | 3 | 01.7.20.08-0031 | И13_ФСБЦ-2022, 01.7.20.08-0031, приказ Минстроя России от 18.05.2022 г. № 378/пр | Бязь суровая, ширина 1640 мм, поверхностная плотность 125 г/м2 | 1330 | 1005 | 10 м2 | 10 м2 | 10 | 0 | -1459340158 | 0 | 556.5 | 0 | 0 | 0 | 386.46 | 0 | 0 | 0 | 1.44 | 1 | 1 | 1 | 2 | 0 | 0 | 1 | 1 | 0 | 0.1 | )*0 | 0 | 2 | 363029051 | 1 | 0 | 75 | 1 | 0 | 0 | 0 | 0 | 0 | 0 | 0 | 38.646 | 0 | 0 | 0 | 0 | 0 | 1 | 0 | 0 | 0 | 0 | 0 | 0 | 0 |  | 0 | 0 | 0 | 556.5 | 386.46 | 1.44 | 0 | 0 | 0 | 0 | 0 | 0 | 0 | 0 |  | 0 |  | 0
106 | 358752211 | 358749002 | 342724205 | 1 | 1 | 1 | 3 | 08.3.07.01-0052 | И13_ФСБЦ-2022 доп.4, 08.3.07.01-0052, приказ Минстроя России от 27.12.2022 г. № 1133/пр | Прокат стальной горячекатаный полосовой, марки стали Ст3сп, Ст3пс, размеры 50х5 мм | 1348 | 1009 | т | т | 1000 | 0 | 1817138189 | 0 | 59060.78 | 0 | 0 | 0 | 70310.45 | 0 | 0 | 0 | 0.84 | 1 | 1 | 1 | 2 | 0 | 0 | 1 | 1 | 0 | 0.01 | )*0 | 0 | 2 | 363029052 | 1 | 0 | 76 | 1 | 0 | 0 | 0 | 0 | 0 | 0 | 0 | 703.1045 | 0 | 0 | 0 | 0 | 0 | 1 | 0 | 0 | 0 | 0 | 0 | 0 | 0 |  | 0 | 0 | 0 | 59060.78 | 70310.45 | 0.84 | 0 | 0 | 0 | 0 | 0 | 0 | 0 | 0 |  | 0 |  | 0
106 | 358752211 | 358749002 | 342735756 | 1 | 1 | 1 | 3 | 14.4.02.04-0142 | И13_ФСБЦ-2022, 14.4.02.04-0142, приказ Минстроя России от 18.05.2022 г. № 378/пр | Краска масляная МА-0115, мумия, сурик железный | 1346 | 1009 | кг | кг | 1 | 0 | 1838179334 | 0 | 104.64 | 0 | 0 | 0 | 79.88 | 0 | 0 | 0 | 1.31 | 1 | 1 | 1 | 2 | 0 | 0 | 1 | 1 | 0 | 1.7 | )*0 | 0 | 2 | 363029053 | 1 | 0 | 77 | 1 | 0 | 0 | 0 | 0 | 0 | 0 | 0 | 135.796 | 0 | 0 | 0 | 0 | 0 | 1 | 0 | 0 | 0 | 0 | 0 | 0 | 0 |  | 0 | 0 | 0 | 104.64 | 79.88 | 1.31 | 0 | 0 | 0 | 0 | 0 | 0 | 0 | 0 |  | 0 |  | 0
106 | 358752211 | 358749002 | 342646017 | 113 | 1 | 1 | 3 | 421/пр_2020_п.75_пп.а |  | Сметная стоимость вспомогательных ненормируемых материальных ресурсов, не учтенная в сметной норме, 2% | 3277935 | 1013 | % | % | 1 | 0 | 274903907 | 2 | 0 | 0 | 0 | 0 | 0 | 0 | 0 | 0 | 1 | 1 | 1 | 1 | -2 | 0 | 0 | 0 | 1 | 0 | 2 |  | 0 | 2 | 363029054 | 1 | 2048 | 78 | 1 | 0 | 0 | 0 | 0 | 0 | 0 | 0 | 0 | 0 | 0 | 0 | 0 | 0 | 0 | 0 | 0 | 0 | 0 | 0 | 0 | 0 |  | 0 | 0 | 2 | 0 | 0 | 1 | 0 | 0 | 0 | 0 | 0 | 0 | 0 | 0 |  | 0 |  | 0
107 | 358752211 | 358749028 | 342640222 | 113 | 1 | 1 | 1 | 1-100-40 |  | Средний разряд работы 4,0 | 1191 | 1013 | чел.-ч. | чел.-ч. | 1 | 0 | 888410196 | 19.6 | 0 | 0 | 0 | 497.46 | 0 | 0 | 0 | 497.46 | 1 | 1 | 1 | 1 | -2 | 0 | 0 | 1 | 1 | 0 | 19.6 |  | 1 | 2 | 363029055 | 1 | 0 | 79 | 1 | 0 | 0 | 0 | 0 | 0 | 0 | 0 | 0 | 0 | 0 | 9750.216 | 19.6 | 0 | 1 | 0 | 0 | 0 | 9750.216 | 19.6 | 0 | 1 | 9750.22 | 19.6 | 0 | 19.6 | 497.46 | 497.46 | 1 | 9750.22 | 0 | 0 | 0 | 0 | 9750.22 | 9750.22 | 1 |  | 0 |  | 0
107 | 358752211 | 358749028 | 342640393 | 113 | 1 | 1 | 1 | 4-100-00 |  | Затраты труда машинистов | 1191 | 1013 | чел.-ч. | чел.-ч. | 1 | 0 | -1417349443 | 2.1 | 0 | 0 | 0 | 0 | 0 | 0 | 0 | 0 | 1 | 1 | 1 | 1 | -2 | 0 | 0 | 1 | 1 | 0 | 2.1 |  | 2 | 2 | 363029056 | 1 | 0 | 80 | 1 | 0 | 0 | 0 | 0 | 0 | 0 | 0 | 0 | 0 | 0 | 0 | 0 | 0 | 0 | 0 | 0 | 0 | 0 | 0 | 0 | 0 |  | 0 | 0 | 2.1 | 0 | 0 | 1 | 0 | 0 | 0 | 0 | 0 | 0 | 0 | 0 |  | 0 |  | 0
107 | 358752211 | 358749028 | 342764741 | 1 | 1 | 1 | 2 | 91.05.05-015 | И13_ФСЭМ-2022, 91.05.05-015, приказ Минстроя России от 18.05.2022 г. № 378/пр | Краны на автомобильном ходу, грузоподъемность 16 т | 1368 | 1011 | маш.-ч | маш.-ч | 1 | 0 | -361847540 | 1.9 | 0 | 1552.12 | 668.23 | 0 | 0 | 1552.12 | 668.23 | 0 | 1 | 1 | 1 | 1 | -2 | 0 | 0 | 1 | 1 | 0 | 1.9 |  | 1 | 2 | 363029057 | 1 | 0 | 81 | 1 | 0 | 0 | 0 | 0 | 0 | 0 | 0 | 0 | 2949.028 | 1269.637 | 0 | 0 | 1.9 | 1 | 0 | 2949.028 | 1269.637 | 0 | 0 | 1.9 | 1 |  | 0 | 1.9 | 1.9 | 1552.12 | 1552.12 | 1 | 2949.03 | 1269.64 | 0 | 2949.03 | 1269.64 | 0 | 4218.67 | 1 | 4-100-060 | 6 | чел.-ч. | 1
107 | 358752211 | 358749028 | 342765643 | 1 | 1 | 1 | 2 | 91.14.02-001 | И13_ФСЭМ-2022 доп.7, 91.14.02-001, приказ Минстроя России от 02.08.2023 г. № 551/пр | Автомобили бортовые, грузоподъемность до 5 т | 1368 | 1011 | маш.-ч | маш.-ч | 1 | 0 | 1503848564 | 0.2 | 0 | 583.06 | 497.46 | 0 | 0 | 477.92 | 497.46 | 0 | 1 | 1.22 | 1 | 1 | 2 | 0 | 0 | 1 | 1 | 0 | 0.2 |  | 1 | 2 | 363029058 | 1 | 0 | 82 | 1 | 0 | 0 | 0 | 0 | 0 | 0 | 0 | 0 | 95.584 | 99.492 | 0 | 0 | 0.2 | 1 | 0 | 95.584 | 99.492 | 0 | 0 | 0.2 | 1 |  | 0 | 0.2 | 0.2 | 583.06 | 477.92 | 1.22 | 95.58 | 99.49 | 0 | 116.61 | 99.49 | 0 | 216.1 | 0 | 4-100-040 | 4 | чел.-ч. | 1
107 | 358752211 | 358749028 | 342765836 | 1 | 1 | 1 | 2 | 91.17.04-233 | И13_ФСЭМ-2022, 91.17.04-233, приказ Минстроя России от 18.05.2022 г. № 378/пр | Аппараты сварочные для ручной дуговой сварки, сварочный ток до 350 А | 1368 | 1011 | маш.-ч | маш.-ч | 1 | 0 | -572184414 | 1.33 | 0 | 29.08 | 0 | 0 | 0 | 29.08 | 0 | 0 | 1 | 1 | 1 | 1 | -2 | 0 | 0 | 1 | 1 | 0 | 1.33 |  | 1 | 2 | 363029059 | 1 | 0 | 83 | 1 | 0 | 0 | 0 | 0 | 0 | 0 | 0 | 0 | 38.6764 | 0 | 0 | 0 | 0 | 1 | 0 | 38.6764 | 0 | 0 | 0 | 0 | 1 |  | 0 | 0 | 1.33 | 29.08 | 29.08 | 1 | 38.68 | 0 | 0 | 38.68 | 0 | 0 | 38.68 | 1 |  | 0 |  | 0
107 | 358752211 | 358749028 | 342713970 | 1 | 1 | 1 | 3 | 01.3.01.06-0050 | И13_ФСБЦ-2022, 01.3.01.06-0050, приказ Минстроя России от 18.05.2022 г. № 378/пр | Смазка универсальная тугоплавкая УТ (консталин жировой) | 1348 | 1009 | т | т | 1000 | 0 | 420120945 | 0 | 255909.34 | 0 | 0 | 0 | 144581.55 | 0 | 0 | 0 | 1.77 | 1 | 1 | 1 | 2 | 0 | 0 | 1 | 1 | 0 | 0.001 | )*0 | 0 | 2 | 363029060 | 1 | 0 | 84 | 1 | 0 | 0 | 0 | 0 | 0 | 0 | 0 | 144.5815 | 0 | 0 | 0 | 0 | 0 | 1 | 0 | 0 | 0 | 0 | 0 | 0 | 0 |  | 0 | 0 | 0 | 255909.34 | 144581.55 | 1.77 | 0 | 0 | 0 | 0 | 0 | 0 | 0 | 0 |  | 0 |  | 0
107 | 358752211 | 358749028 | 342716455 | 1 | 1 | 1 | 3 | 01.7.11.07-0227 | И13_ФСБЦ-2022, 01.7.11.07-0227, приказ Минстроя России от 18.05.2022 г. № 378/пр | Электроды сварочные для сварки низколегированных и углеродистых сталей УОНИ 13/45, Э42А, диаметр 4-5 мм | 1346 | 1009 | кг | кг | 1 | 0 | -2091133761 | 0 | 146.29 | 0 | 0 | 0 | 155.63 | 0 | 0 | 0 | 0.94 | 1 | 1 | 1 | 2 | 0 | 0 | 1 | 1 | 0 | 3.5 | )*0 | 0 | 2 | 363029061 | 1 | 0 | 85 | 1 | 0 | 0 | 0 | 0 | 0 | 0 | 0 | 544.705 | 0 | 0 | 0 | 0 | 0 | 1 | 0 | 0 | 0 | 0 | 0 | 0 | 0 |  | 0 | 0 | 0 | 146.29 | 155.63 | 0.94 | 0 | 0 | 0 | 0 | 0 | 0 | 0 | 0 |  | 0 |  | 0
107 | 358752211 | 358749028 | 342717233 | 1 | 1 | 1 | 3 | 01.7.15.03-0042 | И13_ФСБЦ-2022, 01.7.15.03-0042, приказ Минстроя России от 18.05.2022 г. № 378/пр | Болты с гайками и шайбами строительные | 1346 | 1009 | кг | кг | 1 | 0 | -1062136333 | 0 | 201.17 | 0 | 0 | 0 | 174.93 | 0 | 0 | 0 | 1.15 | 1 | 1 | 1 | 2 | 0 | 0 | 1 | 1 | 0 | 3.03 | )*0 | 0 | 2 | 363029062 | 1 | 0 | 86 | 1 | 0 | 0 | 0 | 0 | 0 | 0 | 0 | 530.0379 | 0 | 0 | 0 | 0 | 0 | 1 | 0 | 0 | 0 | 0 | 0 | 0 | 0 |  | 0 | 0 | 0 | 201.17 | 174.93 | 1.15 | 0 | 0 | 0 | 0 | 0 | 0 | 0 | 0 |  | 0 |  | 0
107 | 358752211 | 358749028 | 342718353 | 1 | 1 | 1 | 3 | 01.7.20.08-0031 | И13_ФСБЦ-2022, 01.7.20.08-0031, приказ Минстроя России от 18.05.2022 г. № 378/пр | Бязь суровая, ширина 1640 мм, поверхностная плотность 125 г/м2 | 1330 | 1005 | 10 м2 | 10 м2 | 10 | 0 | -1459340158 | 0 | 556.5 | 0 | 0 | 0 | 386.46 | 0 | 0 | 0 | 1.44 | 1 | 1 | 1 | 2 | 0 | 0 | 1 | 1 | 0 | 0.1 | )*0 | 0 | 2 | 363029063 | 1 | 0 | 87 | 1 | 0 | 0 | 0 | 0 | 0 | 0 | 0 | 38.646 | 0 | 0 | 0 | 0 | 0 | 1 | 0 | 0 | 0 | 0 | 0 | 0 | 0 |  | 0 | 0 | 0 | 556.5 | 386.46 | 1.44 | 0 | 0 | 0 | 0 | 0 | 0 | 0 | 0 |  | 0 |  | 0
107 | 358752211 | 358749028 | 342724205 | 1 | 1 | 1 | 3 | 08.3.07.01-0052 | И13_ФСБЦ-2022 доп.4, 08.3.07.01-0052, приказ Минстроя России от 27.12.2022 г. № 1133/пр | Прокат стальной горячекатаный полосовой, марки стали Ст3сп, Ст3пс, размеры 50х5 мм | 1348 | 1009 | т | т | 1000 | 0 | 1817138189 | 0 | 59060.78 | 0 | 0 | 0 | 70310.45 | 0 | 0 | 0 | 0.84 | 1 | 1 | 1 | 2 | 0 | 0 | 1 | 1 | 0 | 0.01 | )*0 | 0 | 2 | 363029064 | 1 | 0 | 88 | 1 | 0 | 0 | 0 | 0 | 0 | 0 | 0 | 703.1045 | 0 | 0 | 0 | 0 | 0 | 1 | 0 | 0 | 0 | 0 | 0 | 0 | 0 |  | 0 | 0 | 0 | 59060.78 | 70310.45 | 0.84 | 0 | 0 | 0 | 0 | 0 | 0 | 0 | 0 |  | 0 |  | 0
107 | 358752211 | 358749028 | 342735756 | 1 | 1 | 1 | 3 | 14.4.02.04-0142 | И13_ФСБЦ-2022, 14.4.02.04-0142, приказ Минстроя России от 18.05.2022 г. № 378/пр | Краска масляная МА-0115, мумия, сурик железный | 1346 | 1009 | кг | кг | 1 | 0 | 1838179334 | 0 | 104.64 | 0 | 0 | 0 | 79.88 | 0 | 0 | 0 | 1.31 | 1 | 1 | 1 | 2 | 0 | 0 | 1 | 1 | 0 | 1.7 | )*0 | 0 | 2 | 363029065 | 1 | 0 | 89 | 1 | 0 | 0 | 0 | 0 | 0 | 0 | 0 | 135.796 | 0 | 0 | 0 | 0 | 0 | 1 | 0 | 0 | 0 | 0 | 0 | 0 | 0 |  | 0 | 0 | 0 | 104.64 | 79.88 | 1.31 | 0 | 0 | 0 | 0 | 0 | 0 | 0 | 0 |  | 0 |  | 0
107 | 358752211 | 358749028 | 342646017 | 113 | 1 | 1 | 3 | 421/пр_2020_п.75_пп.а |  | Сметная стоимость вспомогательных ненормируемых материальных ресурсов, не учтенная в сметной норме, 2% | 3277935 | 1013 | % | % | 1 | 0 | 274903907 | 2 | 0 | 0 | 0 | 0 | 0 | 0 | 0 | 0 | 1 | 1 | 1 | 1 | -2 | 0 | 0 | 0 | 1 | 0 | 2 |  | 0 | 2 | 363029066 | 1 | 2048 | 90 | 1 | 0 | 0 | 0 | 0 | 0 | 0 | 0 | 0 | 0 | 0 | 0 | 0 | 0 | 0 | 0 | 0 | 0 | 0 | 0 | 0 | 0 |  | 0 | 0 | 2 | 0 | 0 | 1 | 0 | 0 | 0 | 0 | 0 | 0 | 0 | 0 |  | 0 |  | 0
108 | 358752211 | 358749054 | 342640222 | 113 | 1 | 1 | 1 | 1-100-40 |  | Средний разряд работы 4,0 | 1191 | 1013 | чел.-ч. | чел.-ч. | 1 | 0 | 888410196 | 27.8 | 0 | 0 | 0 | 497.46 | 0 | 0 | 0 | 497.46 | 1 | 1 | 1 | 1 | -2 | 0 | 0 | 1 | 1 | 0 | 27.8 |  | 1 | 2 | 363029067 | 1 | 0 | 91 | 1 | 0 | 0 | 0 | 0 | 0 | 0 | 0 | 0 | 0 | 0 | 13829.388 | 27.8 | 0 | 1 | 0 | 0 | 0 | 13829.388 | 27.8 | 0 | 1 | 13829.39 | 27.8 | 0 | 27.8 | 497.46 | 497.46 | 1 | 13829.39 | 0 | 0 | 0 | 0 | 13829.39 | 13829.39 | 1 |  | 0 |  | 0
108 | 358752211 | 358749054 | 342640393 | 113 | 1 | 1 | 1 | 4-100-00 |  | Затраты труда машинистов | 1191 | 1013 | чел.-ч. | чел.-ч. | 1 | 0 | -1417349443 | 3.16 | 0 | 0 | 0 | 0 | 0 | 0 | 0 | 0 | 1 | 1 | 1 | 1 | -2 | 0 | 0 | 1 | 1 | 0 | 3.16 |  | 2 | 2 | 363029068 | 1 | 0 | 92 | 1 | 0 | 0 | 0 | 0 | 0 | 0 | 0 | 0 | 0 | 0 | 0 | 0 | 0 | 0 | 0 | 0 | 0 | 0 | 0 | 0 | 0 |  | 0 | 0 | 3.16 | 0 | 0 | 1 | 0 | 0 | 0 | 0 | 0 | 0 | 0 | 0 |  | 0 |  | 0
108 | 358752211 | 358749054 | 342764741 | 1 | 1 | 1 | 2 | 91.05.05-015 | И13_ФСЭМ-2022, 91.05.05-015, приказ Минстроя России от 18.05.2022 г. № 378/пр | Краны на автомобильном ходу, грузоподъемность 16 т | 1368 | 1011 | маш.-ч | маш.-ч | 1 | 0 | -361847540 | 2.93 | 0 | 1552.12 | 668.23 | 0 | 0 | 1552.12 | 668.23 | 0 | 1 | 1 | 1 | 1 | -2 | 0 | 0 | 1 | 1 | 0 | 2.93 |  | 1 | 2 | 363029069 | 1 | 0 | 93 | 1 | 0 | 0 | 0 | 0 | 0 | 0 | 0 | 0 | 4547.7116 | 1957.9139 | 0 | 0 | 2.93 | 1 | 0 | 4547.7116 | 1957.9139 | 0 | 0 | 2.93 | 1 |  | 0 | 2.93 | 2.93 | 1552.12 | 1552.12 | 1 | 4547.71 | 1957.91 | 0 | 4547.71 | 1957.91 | 0 | 6505.62 | 1 | 4-100-060 | 6 | чел.-ч. | 1
108 | 358752211 | 358749054 | 342765643 | 1 | 1 | 1 | 2 | 91.14.02-001 | И13_ФСЭМ-2022 доп.7, 91.14.02-001, приказ Минстроя России от 02.08.2023 г. № 551/пр | Автомобили бортовые, грузоподъемность до 5 т | 1368 | 1011 | маш.-ч | маш.-ч | 1 | 0 | 1503848564 | 0.23 | 0 | 583.06 | 497.46 | 0 | 0 | 477.92 | 497.46 | 0 | 1 | 1.22 | 1 | 1 | 2 | 0 | 0 | 1 | 1 | 0 | 0.23 |  | 1 | 2 | 363029070 | 1 | 0 | 94 | 1 | 0 | 0 | 0 | 0 | 0 | 0 | 0 | 0 | 109.9216 | 114.4158 | 0 | 0 | 0.23 | 1 | 0 | 109.9216 | 114.4158 | 0 | 0 | 0.23 | 1 |  | 0 | 0.23 | 0.23 | 583.06 | 477.92 | 1.22 | 109.92 | 114.42 | 0 | 134.1 | 114.42 | 0 | 248.52 | 0 | 4-100-040 | 4 | чел.-ч. | 1
108 | 358752211 | 358749054 | 342765836 | 1 | 1 | 1 | 2 | 91.17.04-233 | И13_ФСЭМ-2022, 91.17.04-233, приказ Минстроя России от 18.05.2022 г. № 378/пр | Аппараты сварочные для ручной дуговой сварки, сварочный ток до 350 А | 1368 | 1011 | маш.-ч | маш.-ч | 1 | 0 | -572184414 | 2.36 | 0 | 29.08 | 0 | 0 | 0 | 29.08 | 0 | 0 | 1 | 1 | 1 | 1 | -2 | 0 | 0 | 1 | 1 | 0 | 2.36 |  | 1 | 2 | 363029071 | 1 | 0 | 95 | 1 | 0 | 0 | 0 | 0 | 0 | 0 | 0 | 0 | 68.6288 | 0 | 0 | 0 | 0 | 1 | 0 | 68.6288 | 0 | 0 | 0 | 0 | 1 |  | 0 | 0 | 2.36 | 29.08 | 29.08 | 1 | 68.63 | 0 | 0 | 68.63 | 0 | 0 | 68.63 | 1 |  | 0 |  | 0
108 | 358752211 | 358749054 | 342713970 | 1 | 1 | 1 | 3 | 01.3.01.06-0050 | И13_ФСБЦ-2022, 01.3.01.06-0050, приказ Минстроя России от 18.05.2022 г. № 378/пр | Смазка универсальная тугоплавкая УТ (консталин жировой) | 1348 | 1009 | т | т | 1000 | 0 | 420120945 | 0 | 255909.34 | 0 | 0 | 0 | 144581.55 | 0 | 0 | 0 | 1.77 | 1 | 1 | 1 | 2 | 0 | 0 | 1 | 1 | 0 | 0.001 | )*0 | 0 | 2 | 363029072 | 1 | 0 | 96 | 1 | 0 | 0 | 0 | 0 | 0 | 0 | 0 | 144.5815 | 0 | 0 | 0 | 0 | 0 | 1 | 0 | 0 | 0 | 0 | 0 | 0 | 0 |  | 0 | 0 | 0 | 255909.34 | 144581.55 | 1.77 | 0 | 0 | 0 | 0 | 0 | 0 | 0 | 0 |  | 0 |  | 0
108 | 358752211 | 358749054 | 342716455 | 1 | 1 | 1 | 3 | 01.7.11.07-0227 | И13_ФСБЦ-2022, 01.7.11.07-0227, приказ Минстроя России от 18.05.2022 г. № 378/пр | Электроды сварочные для сварки низколегированных и углеродистых сталей УОНИ 13/45, Э42А, диаметр 4-5 мм | 1346 | 1009 | кг | кг | 1 | 0 | -2091133761 | 0 | 146.29 | 0 | 0 | 0 | 155.63 | 0 | 0 | 0 | 0.94 | 1 | 1 | 1 | 2 | 0 | 0 | 1 | 1 | 0 | 3.5 | )*0 | 0 | 2 | 363029073 | 1 | 0 | 97 | 1 | 0 | 0 | 0 | 0 | 0 | 0 | 0 | 544.705 | 0 | 0 | 0 | 0 | 0 | 1 | 0 | 0 | 0 | 0 | 0 | 0 | 0 |  | 0 | 0 | 0 | 146.29 | 155.63 | 0.94 | 0 | 0 | 0 | 0 | 0 | 0 | 0 | 0 |  | 0 |  | 0
108 | 358752211 | 358749054 | 342717233 | 1 | 1 | 1 | 3 | 01.7.15.03-0042 | И13_ФСБЦ-2022, 01.7.15.03-0042, приказ Минстроя России от 18.05.2022 г. № 378/пр | Болты с гайками и шайбами строительные | 1346 | 1009 | кг | кг | 1 | 0 | -1062136333 | 0 | 201.17 | 0 | 0 | 0 | 174.93 | 0 | 0 | 0 | 1.15 | 1 | 1 | 1 | 2 | 0 | 0 | 1 | 1 | 0 | 3.03 | )*0 | 0 | 2 | 363029074 | 1 | 0 | 98 | 1 | 0 | 0 | 0 | 0 | 0 | 0 | 0 | 530.0379 | 0 | 0 | 0 | 0 | 0 | 1 | 0 | 0 | 0 | 0 | 0 | 0 | 0 |  | 0 | 0 | 0 | 201.17 | 174.93 | 1.15 | 0 | 0 | 0 | 0 | 0 | 0 | 0 | 0 |  | 0 |  | 0
108 | 358752211 | 358749054 | 342718353 | 1 | 1 | 1 | 3 | 01.7.20.08-0031 | И13_ФСБЦ-2022, 01.7.20.08-0031, приказ Минстроя России от 18.05.2022 г. № 378/пр | Бязь суровая, ширина 1640 мм, поверхностная плотность 125 г/м2 | 1330 | 1005 | 10 м2 | 10 м2 | 10 | 0 | -1459340158 | 0 | 556.5 | 0 | 0 | 0 | 386.46 | 0 | 0 | 0 | 1.44 | 1 | 1 | 1 | 2 | 0 | 0 | 1 | 1 | 0 | 0.1 | )*0 | 0 | 2 | 363029075 | 1 | 0 | 99 | 1 | 0 | 0 | 0 | 0 | 0 | 0 | 0 | 38.646 | 0 | 0 | 0 | 0 | 0 | 1 | 0 | 0 | 0 | 0 | 0 | 0 | 0 |  | 0 | 0 | 0 | 556.5 | 386.46 | 1.44 | 0 | 0 | 0 | 0 | 0 | 0 | 0 | 0 |  | 0 |  | 0
108 | 358752211 | 358749054 | 342724205 | 1 | 1 | 1 | 3 | 08.3.07.01-0052 | И13_ФСБЦ-2022 доп.4, 08.3.07.01-0052, приказ Минстроя России от 27.12.2022 г. № 1133/пр | Прокат стальной горячекатаный полосовой, марки стали Ст3сп, Ст3пс, размеры 50х5 мм | 1348 | 1009 | т | т | 1000 | 0 | 1817138189 | 0 | 59060.78 | 0 | 0 | 0 | 70310.45 | 0 | 0 | 0 | 0.84 | 1 | 1 | 1 | 2 | 0 | 0 | 1 | 1 | 0 | 0.01 | )*0 | 0 | 2 | 363029076 | 1 | 0 | 100 | 1 | 0 | 0 | 0 | 0 | 0 | 0 | 0 | 703.1045 | 0 | 0 | 0 | 0 | 0 | 1 | 0 | 0 | 0 | 0 | 0 | 0 | 0 |  | 0 | 0 | 0 | 59060.78 | 70310.45 | 0.84 | 0 | 0 | 0 | 0 | 0 | 0 | 0 | 0 |  | 0 |  | 0
108 | 358752211 | 358749054 | 342735756 | 1 | 1 | 1 | 3 | 14.4.02.04-0142 | И13_ФСБЦ-2022, 14.4.02.04-0142, приказ Минстроя России от 18.05.2022 г. № 378/пр | Краска масляная МА-0115, мумия, сурик железный | 1346 | 1009 | кг | кг | 1 | 0 | 1838179334 | 0 | 104.64 | 0 | 0 | 0 | 79.88 | 0 | 0 | 0 | 1.31 | 1 | 1 | 1 | 2 | 0 | 0 | 1 | 1 | 0 | 1.7 | )*0 | 0 | 2 | 363029077 | 1 | 0 | 101 | 1 | 0 | 0 | 0 | 0 | 0 | 0 | 0 | 135.796 | 0 | 0 | 0 | 0 | 0 | 1 | 0 | 0 | 0 | 0 | 0 | 0 | 0 |  | 0 | 0 | 0 | 104.64 | 79.88 | 1.31 | 0 | 0 | 0 | 0 | 0 | 0 | 0 | 0 |  | 0 |  | 0
108 | 358752211 | 358749054 | 342646017 | 113 | 1 | 1 | 3 | 421/пр_2020_п.75_пп.а |  | Сметная стоимость вспомогательных ненормируемых материальных ресурсов, не учтенная в сметной норме, 2% | 3277935 | 1013 | % | % | 1 | 0 | 274903907 | 2 | 0 | 0 | 0 | 0 | 0 | 0 | 0 | 0 | 1 | 1 | 1 | 1 | -2 | 0 | 0 | 0 | 1 | 0 | 2 |  | 0 | 2 | 363029078 | 1 | 2048 | 102 | 1 | 0 | 0 | 0 | 0 | 0 | 0 | 0 | 0 | 0 | 0 | 0 | 0 | 0 | 0 | 0 | 0 | 0 | 0 | 0 | 0 | 0 |  | 0 | 0 | 2 | 0 | 0 | 1 | 0 | 0 | 0 | 0 | 0 | 0 | 0 | 0 |  | 0 |  | 0
109 | 358752211 | 358749080 | 342640222 | 113 | 1 | 1 | 1 | 1-100-40 |  | Средний разряд работы 4,0 | 1191 | 1013 | чел.-ч. | чел.-ч. | 1 | 0 | 888410196 | 25.8 | 0 | 0 | 0 | 497.46 | 0 | 0 | 0 | 497.46 | 1 | 1 | 1 | 1 | -2 | 0 | 0 | 1 | 1 | 0 | 25.8 |  | 1 | 2 | 363029079 | 1 | 0 | 103 | 1 | 0 | 0 | 0 | 0 | 0 | 0 | 0 | 0 | 0 | 0 | 12834.468 | 25.8 | 0 | 1 | 0 | 0 | 0 | 12834.468 | 25.8 | 0 | 1 | 12834.47 | 25.8 | 0 | 25.8 | 497.46 | 497.46 | 1 | 12834.47 | 0 | 0 | 0 | 0 | 12834.47 | 12834.47 | 1 |  | 0 |  | 0
109 | 358752211 | 358749080 | 342640393 | 113 | 1 | 1 | 1 | 4-100-00 |  | Затраты труда машинистов | 1191 | 1013 | чел.-ч. | чел.-ч. | 1 | 0 | -1417349443 | 3 | 0 | 0 | 0 | 0 | 0 | 0 | 0 | 0 | 1 | 1 | 1 | 1 | -2 | 0 | 0 | 1 | 1 | 0 | 3 |  | 2 | 2 | 363029080 | 1 | 0 | 104 | 1 | 0 | 0 | 0 | 0 | 0 | 0 | 0 | 0 | 0 | 0 | 0 | 0 | 0 | 0 | 0 | 0 | 0 | 0 | 0 | 0 | 0 |  | 0 | 0 | 3 | 0 | 0 | 1 | 0 | 0 | 0 | 0 | 0 | 0 | 0 | 0 |  | 0 |  | 0
109 | 358752211 | 358749080 | 342764741 | 1 | 1 | 1 | 2 | 91.05.05-015 | И13_ФСЭМ-2022, 91.05.05-015, приказ Минстроя России от 18.05.2022 г. № 378/пр | Краны на автомобильном ходу, грузоподъемность 16 т | 1368 | 1011 | маш.-ч | маш.-ч | 1 | 0 | -361847540 | 2.75 | 0 | 1552.12 | 668.23 | 0 | 0 | 1552.12 | 668.23 | 0 | 1 | 1 | 1 | 1 | -2 | 0 | 0 | 1 | 1 | 0 | 2.75 |  | 1 | 2 | 363029081 | 1 | 0 | 105 | 1 | 0 | 0 | 0 | 0 | 0 | 0 | 0 | 0 | 4268.33 | 1837.6325 | 0 | 0 | 2.75 | 1 | 0 | 4268.33 | 1837.6325 | 0 | 0 | 2.75 | 1 |  | 0 | 2.75 | 2.75 | 1552.12 | 1552.12 | 1 | 4268.33 | 1837.63 | 0 | 4268.33 | 1837.63 | 0 | 6105.96 | 1 | 4-100-060 | 6 | чел.-ч. | 1
109 | 358752211 | 358749080 | 342765643 | 1 | 1 | 1 | 2 | 91.14.02-001 | И13_ФСЭМ-2022 доп.7, 91.14.02-001, приказ Минстроя России от 02.08.2023 г. № 551/пр | Автомобили бортовые, грузоподъемность до 5 т | 1368 | 1011 | маш.-ч | маш.-ч | 1 | 0 | 1503848564 | 0.25 | 0 | 583.06 | 497.46 | 0 | 0 | 477.92 | 497.46 | 0 | 1 | 1.22 | 1 | 1 | 2 | 0 | 0 | 1 | 1 | 0 | 0.25 |  | 1 | 2 | 363029082 | 1 | 0 | 106 | 1 | 0 | 0 | 0 | 0 | 0 | 0 | 0 | 0 | 119.48 | 124.365 | 0 | 0 | 0.25 | 1 | 0 | 119.48 | 124.365 | 0 | 0 | 0.25 | 1 |  | 0 | 0.25 | 0.25 | 583.06 | 477.92 | 1.22 | 119.48 | 124.37 | 0 | 145.77 | 124.37 | 0 | 270.14 | 0 | 4-100-040 | 4 | чел.-ч. | 1
109 | 358752211 | 358749080 | 342765836 | 1 | 1 | 1 | 2 | 91.17.04-233 | И13_ФСЭМ-2022, 91.17.04-233, приказ Минстроя России от 18.05.2022 г. № 378/пр | Аппараты сварочные для ручной дуговой сварки, сварочный ток до 350 А | 1368 | 1011 | маш.-ч | маш.-ч | 1 | 0 | -572184414 | 1.56 | 0 | 29.08 | 0 | 0 | 0 | 29.08 | 0 | 0 | 1 | 1 | 1 | 1 | -2 | 0 | 0 | 1 | 1 | 0 | 1.56 |  | 1 | 2 | 363029083 | 1 | 0 | 107 | 1 | 0 | 0 | 0 | 0 | 0 | 0 | 0 | 0 | 45.3648 | 0 | 0 | 0 | 0 | 1 | 0 | 45.3648 | 0 | 0 | 0 | 0 | 1 |  | 0 | 0 | 1.56 | 29.08 | 29.08 | 1 | 45.36 | 0 | 0 | 45.36 | 0 | 0 | 45.36 | 1 |  | 0 |  | 0
109 | 358752211 | 358749080 | 342713970 | 1 | 1 | 1 | 3 | 01.3.01.06-0050 | И13_ФСБЦ-2022, 01.3.01.06-0050, приказ Минстроя России от 18.05.2022 г. № 378/пр | Смазка универсальная тугоплавкая УТ (консталин жировой) | 1348 | 1009 | т | т | 1000 | 0 | 420120945 | 0 | 255909.34 | 0 | 0 | 0 | 144581.55 | 0 | 0 | 0 | 1.77 | 1 | 1 | 1 | 2 | 0 | 0 | 1 | 1 | 0 | 0.001 | )*0 | 0 | 2 | 363029084 | 1 | 0 | 108 | 1 | 0 | 0 | 0 | 0 | 0 | 0 | 0 | 144.5815 | 0 | 0 | 0 | 0 | 0 | 1 | 0 | 0 | 0 | 0 | 0 | 0 | 0 |  | 0 | 0 | 0 | 255909.34 | 144581.55 | 1.77 | 0 | 0 | 0 | 0 | 0 | 0 | 0 | 0 |  | 0 |  | 0
109 | 358752211 | 358749080 | 342716455 | 1 | 1 | 1 | 3 | 01.7.11.07-0227 | И13_ФСБЦ-2022, 01.7.11.07-0227, приказ Минстроя России от 18.05.2022 г. № 378/пр | Электроды сварочные для сварки низколегированных и углеродистых сталей УОНИ 13/45, Э42А, диаметр 4-5 мм | 1346 | 1009 | кг | кг | 1 | 0 | -2091133761 | 0 | 146.29 | 0 | 0 | 0 | 155.63 | 0 | 0 | 0 | 0.94 | 1 | 1 | 1 | 2 | 0 | 0 | 1 | 1 | 0 | 3.5 | )*0 | 0 | 2 | 363029085 | 1 | 0 | 109 | 1 | 0 | 0 | 0 | 0 | 0 | 0 | 0 | 544.705 | 0 | 0 | 0 | 0 | 0 | 1 | 0 | 0 | 0 | 0 | 0 | 0 | 0 |  | 0 | 0 | 0 | 146.29 | 155.63 | 0.94 | 0 | 0 | 0 | 0 | 0 | 0 | 0 | 0 |  | 0 |  | 0
109 | 358752211 | 358749080 | 342717233 | 1 | 1 | 1 | 3 | 01.7.15.03-0042 | И13_ФСБЦ-2022, 01.7.15.03-0042, приказ Минстроя России от 18.05.2022 г. № 378/пр | Болты с гайками и шайбами строительные | 1346 | 1009 | кг | кг | 1 | 0 | -1062136333 | 0 | 201.17 | 0 | 0 | 0 | 174.93 | 0 | 0 | 0 | 1.15 | 1 | 1 | 1 | 2 | 0 | 0 | 1 | 1 | 0 | 3.03 | )*0 | 0 | 2 | 363029086 | 1 | 0 | 110 | 1 | 0 | 0 | 0 | 0 | 0 | 0 | 0 | 530.0379 | 0 | 0 | 0 | 0 | 0 | 1 | 0 | 0 | 0 | 0 | 0 | 0 | 0 |  | 0 | 0 | 0 | 201.17 | 174.93 | 1.15 | 0 | 0 | 0 | 0 | 0 | 0 | 0 | 0 |  | 0 |  | 0
109 | 358752211 | 358749080 | 342718353 | 1 | 1 | 1 | 3 | 01.7.20.08-0031 | И13_ФСБЦ-2022, 01.7.20.08-0031, приказ Минстроя России от 18.05.2022 г. № 378/пр | Бязь суровая, ширина 1640 мм, поверхностная плотность 125 г/м2 | 1330 | 1005 | 10 м2 | 10 м2 | 10 | 0 | -1459340158 | 0 | 556.5 | 0 | 0 | 0 | 386.46 | 0 | 0 | 0 | 1.44 | 1 | 1 | 1 | 2 | 0 | 0 | 1 | 1 | 0 | 0.1 | )*0 | 0 | 2 | 363029087 | 1 | 0 | 111 | 1 | 0 | 0 | 0 | 0 | 0 | 0 | 0 | 38.646 | 0 | 0 | 0 | 0 | 0 | 1 | 0 | 0 | 0 | 0 | 0 | 0 | 0 |  | 0 | 0 | 0 | 556.5 | 386.46 | 1.44 | 0 | 0 | 0 | 0 | 0 | 0 | 0 | 0 |  | 0 |  | 0
109 | 358752211 | 358749080 | 342724205 | 1 | 1 | 1 | 3 | 08.3.07.01-0052 | И13_ФСБЦ-2022 доп.4, 08.3.07.01-0052, приказ Минстроя России от 27.12.2022 г. № 1133/пр | Прокат стальной горячекатаный полосовой, марки стали Ст3сп, Ст3пс, размеры 50х5 мм | 1348 | 1009 | т | т | 1000 | 0 | 1817138189 | 0 | 59060.78 | 0 | 0 | 0 | 70310.45 | 0 | 0 | 0 | 0.84 | 1 | 1 | 1 | 2 | 0 | 0 | 1 | 1 | 0 | 0.01 | )*0 | 0 | 2 | 363029088 | 1 | 0 | 112 | 1 | 0 | 0 | 0 | 0 | 0 | 0 | 0 | 703.1045 | 0 | 0 | 0 | 0 | 0 | 1 | 0 | 0 | 0 | 0 | 0 | 0 | 0 |  | 0 | 0 | 0 | 59060.78 | 70310.45 | 0.84 | 0 | 0 | 0 | 0 | 0 | 0 | 0 | 0 |  | 0 |  | 0
109 | 358752211 | 358749080 | 342735756 | 1 | 1 | 1 | 3 | 14.4.02.04-0142 | И13_ФСБЦ-2022, 14.4.02.04-0142, приказ Минстроя России от 18.05.2022 г. № 378/пр | Краска масляная МА-0115, мумия, сурик железный | 1346 | 1009 | кг | кг | 1 | 0 | 1838179334 | 0 | 104.64 | 0 | 0 | 0 | 79.88 | 0 | 0 | 0 | 1.31 | 1 | 1 | 1 | 2 | 0 | 0 | 1 | 1 | 0 | 1.7 | )*0 | 0 | 2 | 363029089 | 1 | 0 | 113 | 1 | 0 | 0 | 0 | 0 | 0 | 0 | 0 | 135.796 | 0 | 0 | 0 | 0 | 0 | 1 | 0 | 0 | 0 | 0 | 0 | 0 | 0 |  | 0 | 0 | 0 | 104.64 | 79.88 | 1.31 | 0 | 0 | 0 | 0 | 0 | 0 | 0 | 0 |  | 0 |  | 0
109 | 358752211 | 358749080 | 342646017 | 113 | 1 | 1 | 3 | 421/пр_2020_п.75_пп.а |  | Сметная стоимость вспомогательных ненормируемых материальных ресурсов, не учтенная в сметной норме, 2% | 3277935 | 1013 | % | % | 1 | 0 | 274903907 | 2 | 0 | 0 | 0 | 0 | 0 | 0 | 0 | 0 | 1 | 1 | 1 | 1 | -2 | 0 | 0 | 0 | 1 | 0 | 2 |  | 0 | 2 | 363029090 | 1 | 2048 | 114 | 1 | 0 | 0 | 0 | 0 | 0 | 0 | 0 | 0 | 0 | 0 | 0 | 0 | 0 | 0 | 0 | 0 | 0 | 0 | 0 | 0 | 0 |  | 0 | 0 | 2 | 0 | 0 | 1 | 0 | 0 | 0 | 0 | 0 | 0 | 0 | 0 |  | 0 |  | 0
110 | 358752211 | 358749106 | 342640222 | 113 | 1 | 1 | 1 | 1-100-40 |  | Средний разряд работы 4,0 | 1191 | 1013 | чел.-ч. | чел.-ч. | 1 | 0 | 888410196 | 35 | 0 | 0 | 0 | 497.46 | 0 | 0 | 0 | 497.46 | 1 | 1 | 1 | 1 | -2 | 0 | 0 | 1 | 1 | 0 | 35 |  | 1 | 2 | 363029091 | 1 | 0 | 115 | 1 | 0 | 0 | 0 | 0 | 0 | 0 | 0 | 0 | 0 | 0 | 17411.1 | 35 | 0 | 1 | 0 | 0 | 0 | 17411.1 | 35 | 0 | 1 | 17411.1 | 35 | 0 | 35 | 497.46 | 497.46 | 1 | 17411.1 | 0 | 0 | 0 | 0 | 17411.1 | 17411.1 | 1 |  | 0 |  | 0
110 | 358752211 | 358749106 | 342640393 | 113 | 1 | 1 | 1 | 4-100-00 |  | Затраты труда машинистов | 1191 | 1013 | чел.-ч. | чел.-ч. | 1 | 0 | -1417349443 | 4.33 | 0 | 0 | 0 | 0 | 0 | 0 | 0 | 0 | 1 | 1 | 1 | 1 | -2 | 0 | 0 | 1 | 1 | 0 | 4.33 |  | 2 | 2 | 363029092 | 1 | 0 | 116 | 1 | 0 | 0 | 0 | 0 | 0 | 0 | 0 | 0 | 0 | 0 | 0 | 0 | 0 | 0 | 0 | 0 | 0 | 0 | 0 | 0 | 0 |  | 0 | 0 | 4.33 | 0 | 0 | 1 | 0 | 0 | 0 | 0 | 0 | 0 | 0 | 0 |  | 0 |  | 0
110 | 358752211 | 358749106 | 342764741 | 1 | 1 | 1 | 2 | 91.05.05-015 | И13_ФСЭМ-2022, 91.05.05-015, приказ Минстроя России от 18.05.2022 г. № 378/пр | Краны на автомобильном ходу, грузоподъемность 16 т | 1368 | 1011 | маш.-ч | маш.-ч | 1 | 0 | -361847540 | 4.04 | 0 | 1552.12 | 668.23 | 0 | 0 | 1552.12 | 668.23 | 0 | 1 | 1 | 1 | 1 | -2 | 0 | 0 | 1 | 1 | 0 | 4.04 |  | 1 | 2 | 363029093 | 1 | 0 | 117 | 1 | 0 | 0 | 0 | 0 | 0 | 0 | 0 | 0 | 6270.5648 | 2699.6492 | 0 | 0 | 4.04 | 1 | 0 | 6270.5648 | 2699.6492 | 0 | 0 | 4.04 | 1 |  | 0 | 4.04 | 4.04 | 1552.12 | 1552.12 | 1 | 6270.56 | 2699.65 | 0 | 6270.56 | 2699.65 | 0 | 8970.21 | 1 | 4-100-060 | 6 | чел.-ч. | 1
110 | 358752211 | 358749106 | 342765643 | 1 | 1 | 1 | 2 | 91.14.02-001 | И13_ФСЭМ-2022 доп.7, 91.14.02-001, приказ Минстроя России от 02.08.2023 г. № 551/пр | Автомобили бортовые, грузоподъемность до 5 т | 1368 | 1011 | маш.-ч | маш.-ч | 1 | 0 | 1503848564 | 0.29 | 0 | 583.06 | 497.46 | 0 | 0 | 477.92 | 497.46 | 0 | 1 | 1.22 | 1 | 1 | 2 | 0 | 0 | 1 | 1 | 0 | 0.29 |  | 1 | 2 | 363029094 | 1 | 0 | 118 | 1 | 0 | 0 | 0 | 0 | 0 | 0 | 0 | 0 | 138.5968 | 144.2634 | 0 | 0 | 0.29 | 1 | 0 | 138.5968 | 144.2634 | 0 | 0 | 0.29 | 1 |  | 0 | 0.29 | 0.29 | 583.06 | 477.92 | 1.22 | 138.6 | 144.26 | 0 | 169.09 | 144.26 | 0 | 313.35 | 0 | 4-100-040 | 4 | чел.-ч. | 1
110 | 358752211 | 358749106 | 342765836 | 1 | 1 | 1 | 2 | 91.17.04-233 | И13_ФСЭМ-2022, 91.17.04-233, приказ Минстроя России от 18.05.2022 г. № 378/пр | Аппараты сварочные для ручной дуговой сварки, сварочный ток до 350 А | 1368 | 1011 | маш.-ч | маш.-ч | 1 | 0 | -572184414 | 2.96 | 0 | 29.08 | 0 | 0 | 0 | 29.08 | 0 | 0 | 1 | 1 | 1 | 1 | -2 | 0 | 0 | 1 | 1 | 0 | 2.96 |  | 1 | 2 | 363029095 | 1 | 0 | 119 | 1 | 0 | 0 | 0 | 0 | 0 | 0 | 0 | 0 | 86.0768 | 0 | 0 | 0 | 0 | 1 | 0 | 86.0768 | 0 | 0 | 0 | 0 | 1 |  | 0 | 0 | 2.96 | 29.08 | 29.08 | 1 | 86.08 | 0 | 0 | 86.08 | 0 | 0 | 86.08 | 1 |  | 0 |  | 0
110 | 358752211 | 358749106 | 342713970 | 1 | 1 | 1 | 3 | 01.3.01.06-0050 | И13_ФСБЦ-2022, 01.3.01.06-0050, приказ Минстроя России от 18.05.2022 г. № 378/пр | Смазка универсальная тугоплавкая УТ (консталин жировой) | 1348 | 1009 | т | т | 1000 | 0 | 420120945 | 0 | 255909.34 | 0 | 0 | 0 | 144581.55 | 0 | 0 | 0 | 1.77 | 1 | 1 | 1 | 2 | 0 | 0 | 1 | 1 | 0 | 0.001 | )*0 | 0 | 2 | 363029096 | 1 | 0 | 120 | 1 | 0 | 0 | 0 | 0 | 0 | 0 | 0 | 144.5815 | 0 | 0 | 0 | 0 | 0 | 1 | 0 | 0 | 0 | 0 | 0 | 0 | 0 |  | 0 | 0 | 0 | 255909.34 | 144581.55 | 1.77 | 0 | 0 | 0 | 0 | 0 | 0 | 0 | 0 |  | 0 |  | 0
110 | 358752211 | 358749106 | 342716455 | 1 | 1 | 1 | 3 | 01.7.11.07-0227 | И13_ФСБЦ-2022, 01.7.11.07-0227, приказ Минстроя России от 18.05.2022 г. № 378/пр | Электроды сварочные для сварки низколегированных и углеродистых сталей УОНИ 13/45, Э42А, диаметр 4-5 мм | 1346 | 1009 | кг | кг | 1 | 0 | -2091133761 | 0 | 146.29 | 0 | 0 | 0 | 155.63 | 0 | 0 | 0 | 0.94 | 1 | 1 | 1 | 2 | 0 | 0 | 1 | 1 | 0 | 3.5 | )*0 | 0 | 2 | 363029097 | 1 | 0 | 121 | 1 | 0 | 0 | 0 | 0 | 0 | 0 | 0 | 544.705 | 0 | 0 | 0 | 0 | 0 | 1 | 0 | 0 | 0 | 0 | 0 | 0 | 0 |  | 0 | 0 | 0 | 146.29 | 155.63 | 0.94 | 0 | 0 | 0 | 0 | 0 | 0 | 0 | 0 |  | 0 |  | 0
110 | 358752211 | 358749106 | 342717233 | 1 | 1 | 1 | 3 | 01.7.15.03-0042 | И13_ФСБЦ-2022, 01.7.15.03-0042, приказ Минстроя России от 18.05.2022 г. № 378/пр | Болты с гайками и шайбами строительные | 1346 | 1009 | кг | кг | 1 | 0 | -1062136333 | 0 | 201.17 | 0 | 0 | 0 | 174.93 | 0 | 0 | 0 | 1.15 | 1 | 1 | 1 | 2 | 0 | 0 | 1 | 1 | 0 | 3.03 | )*0 | 0 | 2 | 363029098 | 1 | 0 | 122 | 1 | 0 | 0 | 0 | 0 | 0 | 0 | 0 | 530.0379 | 0 | 0 | 0 | 0 | 0 | 1 | 0 | 0 | 0 | 0 | 0 | 0 | 0 |  | 0 | 0 | 0 | 201.17 | 174.93 | 1.15 | 0 | 0 | 0 | 0 | 0 | 0 | 0 | 0 |  | 0 |  | 0
110 | 358752211 | 358749106 | 342718353 | 1 | 1 | 1 | 3 | 01.7.20.08-0031 | И13_ФСБЦ-2022, 01.7.20.08-0031, приказ Минстроя России от 18.05.2022 г. № 378/пр | Бязь суровая, ширина 1640 мм, поверхностная плотность 125 г/м2 | 1330 | 1005 | 10 м2 | 10 м2 | 10 | 0 | -1459340158 | 0 | 556.5 | 0 | 0 | 0 | 386.46 | 0 | 0 | 0 | 1.44 | 1 | 1 | 1 | 2 | 0 | 0 | 1 | 1 | 0 | 0.1 | )*0 | 0 | 2 | 363029099 | 1 | 0 | 123 | 1 | 0 | 0 | 0 | 0 | 0 | 0 | 0 | 38.646 | 0 | 0 | 0 | 0 | 0 | 1 | 0 | 0 | 0 | 0 | 0 | 0 | 0 |  | 0 | 0 | 0 | 556.5 | 386.46 | 1.44 | 0 | 0 | 0 | 0 | 0 | 0 | 0 | 0 |  | 0 |  | 0
110 | 358752211 | 358749106 | 342724205 | 1 | 1 | 1 | 3 | 08.3.07.01-0052 | И13_ФСБЦ-2022 доп.4, 08.3.07.01-0052, приказ Минстроя России от 27.12.2022 г. № 1133/пр | Прокат стальной горячекатаный полосовой, марки стали Ст3сп, Ст3пс, размеры 50х5 мм | 1348 | 1009 | т | т | 1000 | 0 | 1817138189 | 0 | 59060.78 | 0 | 0 | 0 | 70310.45 | 0 | 0 | 0 | 0.84 | 1 | 1 | 1 | 2 | 0 | 0 | 1 | 1 | 0 | 0.01 | )*0 | 0 | 2 | 363029100 | 1 | 0 | 124 | 1 | 0 | 0 | 0 | 0 | 0 | 0 | 0 | 703.1045 | 0 | 0 | 0 | 0 | 0 | 1 | 0 | 0 | 0 | 0 | 0 | 0 | 0 |  | 0 | 0 | 0 | 59060.78 | 70310.45 | 0.84 | 0 | 0 | 0 | 0 | 0 | 0 | 0 | 0 |  | 0 |  | 0
110 | 358752211 | 358749106 | 342735756 | 1 | 1 | 1 | 3 | 14.4.02.04-0142 | И13_ФСБЦ-2022, 14.4.02.04-0142, приказ Минстроя России от 18.05.2022 г. № 378/пр | Краска масляная МА-0115, мумия, сурик железный | 1346 | 1009 | кг | кг | 1 | 0 | 1838179334 | 0 | 104.64 | 0 | 0 | 0 | 79.88 | 0 | 0 | 0 | 1.31 | 1 | 1 | 1 | 2 | 0 | 0 | 1 | 1 | 0 | 1.7 | )*0 | 0 | 2 | 363029101 | 1 | 0 | 125 | 1 | 0 | 0 | 0 | 0 | 0 | 0 | 0 | 135.796 | 0 | 0 | 0 | 0 | 0 | 1 | 0 | 0 | 0 | 0 | 0 | 0 | 0 |  | 0 | 0 | 0 | 104.64 | 79.88 | 1.31 | 0 | 0 | 0 | 0 | 0 | 0 | 0 | 0 |  | 0 |  | 0
110 | 358752211 | 358749106 | 342646017 | 113 | 1 | 1 | 3 | 421/пр_2020_п.75_пп.а |  | Сметная стоимость вспомогательных ненормируемых материальных ресурсов, не учтенная в сметной норме, 2% | 3277935 | 1013 | % | % | 1 | 0 | 274903907 | 2 | 0 | 0 | 0 | 0 | 0 | 0 | 0 | 0 | 1 | 1 | 1 | 1 | -2 | 0 | 0 | 0 | 1 | 0 | 2 |  | 0 | 2 | 363029102 | 1 | 2048 | 126 | 1 | 0 | 0 | 0 | 0 | 0 | 0 | 0 | 0 | 0 | 0 | 0 | 0 | 0 | 0 | 0 | 0 | 0 | 0 | 0 | 0 | 0 |  | 0 | 0 | 2 | 0 | 0 | 1 | 0 | 0 | 0 | 0 | 0 | 0 | 0 | 0 |  | 0 |  | 0
146 | 358752211 | 358749132 | 342640222 | 113 | 1 | 1 | 1 | 1-100-40 |  | Средний разряд работы 4,0 | 1191 | 1013 | чел.-ч. | чел.-ч. | 1 | 0 | 888410196 | 22.33 | 0 | 0 | 0 | 497.46 | 0 | 0 | 0 | 497.46 | 1 | 1 | 1 | 1 | -2 | 0 | 0 | 1 | 1 | 0 | 31.9 | )*0,7 | 1 | 2 | 363029103 | 1 | 0 | 127 | 1 | 0 | 0 | 0 | 0 | 0 | 0 | 0 | 0 | 0 | 0 | 15868.974 | 31.9 | 0 | 1 | 0 | 0 | 0 | 11108.2818 | 22.33 | 0 | 1 | 15868.97 | 22.33 | 0 | 22.33 | 497.46 | 497.46 | 1 | 11108.279 | 0 | 0 | 0 | 0 | 11108.28 | 11108.28 | 1 |  | 0 |  | 0
146 | 358752211 | 358749132 | 342640393 | 113 | 1 | 1 | 1 | 4-100-00 |  | Затраты труда машинистов | 1191 | 1013 | чел.-ч. | чел.-ч. | 1 | 0 | -1417349443 | 5.719 | 0 | 0 | 0 | 0 | 0 | 0 | 0 | 0 | 1 | 1 | 1 | 1 | -2 | 0 | 0 | 1 | 1 | 0 | 8.17 | )*0,7 | 2 | 2 | 363029104 | 1 | 0 | 128 | 1 | 0 | 0 | 0 | 0 | 0 | 0 | 0 | 0 | 0 | 0 | 0 | 0 | 0 | 0 | 0 | 0 | 0 | 0 | 0 | 0 | 0 |  | 0 | 0 | 5.719 | 0 | 0 | 1 | 0 | 0 | 0 | 0 | 0 | 0 | 0 | 0 |  | 0 |  | 0
146 | 358752211 | 358749132 | 342764741 | 1 | 1 | 1 | 2 | 91.05.05-015 | И13_ФСЭМ-2022, 91.05.05-015, приказ Минстроя России от 18.05.2022 г. № 378/пр | Краны на автомобильном ходу, грузоподъемность 16 т | 1368 | 1011 | маш.-ч | маш.-ч | 1 | 0 | -361847540 | 2.366 | 0 | 1552.12 | 668.23 | 0 | 0 | 1552.12 | 668.23 | 0 | 1 | 1 | 1 | 1 | -2 | 0 | 0 | 1 | 1 | 0 | 3.38 | )*0,7 | 1 | 2 | 363029105 | 1 | 0 | 129 | 1 | 0 | 0 | 0 | 0 | 0 | 0 | 0 | 0 | 5246.1656 | 2258.6174 | 0 | 0 | 3.38 | 1 | 0 | 3672.3159 | 1581.0322 | 0 | 0 | 2.366 | 1 |  | 0 | 2.366 | 2.366 | 1552.12 | 1552.12 | 1 | 3672.319 | 1581.034 | 0 | 3672.32 | 1581.03 | 0 | 5253.35 | 1 | 4-100-060 | 6 | чел.-ч. | 1
146 | 358752211 | 358749132 | 342764921 | 1 | 1 | 1 | 2 | 91.06.06-042 | И13_ФСЭМ-2022, 91.06.06-042, приказ Минстроя России от 18.05.2022 г. № 378/пр | Подъемники гидравлические, высота подъема 10 м | 1368 | 1011 | маш.-ч | маш.-ч | 1 | 0 | -1997430335 | 3.087 | 0 | 130.19 | 497.46 | 0 | 0 | 104.99 | 497.46 | 0 | 1 | 1.24 | 1 | 1 | 2 | 0 | 0 | 1 | 1 | 0 | 4.41 | )*0,7 | 1 | 2 | 363029106 | 1 | 0 | 130 | 1 | 0 | 0 | 0 | 0 | 0 | 0 | 0 | 0 | 463.0059 | 2193.7986 | 0 | 0 | 4.41 | 1 | 0 | 324.1041 | 1535.659 | 0 | 0 | 3.087 | 1 |  | 0 | 3.087 | 3.087 | 130.19 | 104.99 | 1.24 | 324.107 | 1535.66 | 0 | 401.9 | 1535.66 | 0 | 1937.56 | 0 | 4-100-040 | 4 | чел.-ч. | 1
146 | 358752211 | 358749132 | 342765643 | 1 | 1 | 1 | 2 | 91.14.02-001 | И13_ФСЭМ-2022 доп.7, 91.14.02-001, приказ Минстроя России от 02.08.2023 г. № 551/пр | Автомобили бортовые, грузоподъемность до 5 т | 1368 | 1011 | маш.-ч | маш.-ч | 1 | 0 | 1503848564 | 0.266 | 0 | 583.06 | 497.46 | 0 | 0 | 477.92 | 497.46 | 0 | 1 | 1.22 | 1 | 1 | 2 | 0 | 0 | 1 | 1 | 0 | 0.38 | )*0,7 | 1 | 2 | 363029107 | 1 | 0 | 131 | 1 | 0 | 0 | 0 | 0 | 0 | 0 | 0 | 0 | 181.6096 | 189.0348 | 0 | 0 | 0.38 | 1 | 0 | 127.1267 | 132.3244 | 0 | 0 | 0.266 | 1 |  | 0 | 0.266 | 0.266 | 583.06 | 477.92 | 1.22 | 127.127 | 132.321 | 0 | 155.09 | 132.32 | 0 | 287.41 | 0 | 4-100-040 | 4 | чел.-ч. | 1
146 | 358752211 | 358749132 | 342765836 | 1 | 1 | 1 | 2 | 91.17.04-233 | И13_ФСЭМ-2022, 91.17.04-233, приказ Минстроя России от 18.05.2022 г. № 378/пр | Аппараты сварочные для ручной дуговой сварки, сварочный ток до 350 А | 1368 | 1011 | маш.-ч | маш.-ч | 1 | 0 | -572184414 | 1.232 | 0 | 29.08 | 0 | 0 | 0 | 29.08 | 0 | 0 | 1 | 1 | 1 | 1 | -2 | 0 | 0 | 1 | 1 | 0 | 1.76 | )*0,7 | 1 | 2 | 363029108 | 1 | 0 | 132 | 1 | 0 | 0 | 0 | 0 | 0 | 0 | 0 | 0 | 51.1808 | 0 | 0 | 0 | 0 | 1 | 0 | 35.8266 | 0 | 0 | 0 | 0 | 1 |  | 0 | 0 | 1.232 | 29.08 | 29.08 | 1 | 35.826 | 0 | 0 | 35.83 | 0 | 0 | 35.83 | 1 |  | 0 |  | 0
146 | 358752211 | 358749132 | 342713970 | 1 | 1 | 1 | 3 | 01.3.01.06-0050 | И13_ФСБЦ-2022, 01.3.01.06-0050, приказ Минстроя России от 18.05.2022 г. № 378/пр | Смазка универсальная тугоплавкая УТ (консталин жировой) | 1348 | 1009 | т | т | 1000 | 0 | 420120945 | 0 | 255909.34 | 0 | 0 | 0 | 144581.55 | 0 | 0 | 0 | 1.77 | 1 | 1 | 1 | 2 | 0 | 0 | 1 | 1 | 0 | 0.002 | )*0 | 0 | 2 | 363029109 | 1 | 0 | 133 | 1 | 0 | 0 | 0 | 0 | 0 | 0 | 0 | 289.1631 | 0 | 0 | 0 | 0 | 0 | 1 | 0 | 0 | 0 | 0 | 0 | 0 | 0 |  | 0 | 0 | 0 | 255909.34 | 144581.55 | 1.77 | 0 | 0 | 0 | 0 | 0 | 0 | 0 | 0 |  | 0 |  | 0
146 | 358752211 | 358749132 | 342716455 | 1 | 1 | 1 | 3 | 01.7.11.07-0227 | И13_ФСБЦ-2022, 01.7.11.07-0227, приказ Минстроя России от 18.05.2022 г. № 378/пр | Электроды сварочные для сварки низколегированных и углеродистых сталей УОНИ 13/45, Э42А, диаметр 4-5 мм | 1346 | 1009 | кг | кг | 1 | 0 | -2091133761 | 0 | 146.29 | 0 | 0 | 0 | 155.63 | 0 | 0 | 0 | 0.94 | 1 | 1 | 1 | 2 | 0 | 0 | 1 | 1 | 0 | 4.9 | )*0 | 0 | 2 | 363029110 | 1 | 0 | 134 | 1 | 0 | 0 | 0 | 0 | 0 | 0 | 0 | 762.587 | 0 | 0 | 0 | 0 | 0 | 1 | 0 | 0 | 0 | 0 | 0 | 0 | 0 |  | 0 | 0 | 0 | 146.29 | 155.63 | 0.94 | 0 | 0 | 0 | 0 | 0 | 0 | 0 | 0 |  | 0 |  | 0
146 | 358752211 | 358749132 | 342717233 | 1 | 1 | 1 | 3 | 01.7.15.03-0042 | И13_ФСБЦ-2022, 01.7.15.03-0042, приказ Минстроя России от 18.05.2022 г. № 378/пр | Болты с гайками и шайбами строительные | 1346 | 1009 | кг | кг | 1 | 0 | -1062136333 | 0 | 201.17 | 0 | 0 | 0 | 174.93 | 0 | 0 | 0 | 1.15 | 1 | 1 | 1 | 2 | 0 | 0 | 1 | 1 | 0 | 10.2 | )*0 | 0 | 2 | 363029111 | 1 | 0 | 135 | 1 | 0 | 0 | 0 | 0 | 0 | 0 | 0 | 1784.286 | 0 | 0 | 0 | 0 | 0 | 1 | 0 | 0 | 0 | 0 | 0 | 0 | 0 |  | 0 | 0 | 0 | 201.17 | 174.93 | 1.15 | 0 | 0 | 0 | 0 | 0 | 0 | 0 | 0 |  | 0 |  | 0
146 | 358752211 | 358749132 | 342718353 | 1 | 1 | 1 | 3 | 01.7.20.08-0031 | И13_ФСБЦ-2022, 01.7.20.08-0031, приказ Минстроя России от 18.05.2022 г. № 378/пр | Бязь суровая, ширина 1640 мм, поверхностная плотность 125 г/м2 | 1330 | 1005 | 10 м2 | 10 м2 | 10 | 0 | -1459340158 | 0 | 556.5 | 0 | 0 | 0 | 386.46 | 0 | 0 | 0 | 1.44 | 1 | 1 | 1 | 2 | 0 | 0 | 1 | 1 | 0 | 0.14 | )*0 | 0 | 2 | 363029112 | 1 | 0 | 136 | 1 | 0 | 0 | 0 | 0 | 0 | 0 | 0 | 54.1044 | 0 | 0 | 0 | 0 | 0 | 1 | 0 | 0 | 0 | 0 | 0 | 0 | 0 |  | 0 | 0 | 0 | 556.5 | 386.46 | 1.44 | 0 | 0 | 0 | 0 | 0 | 0 | 0 | 0 |  | 0 |  | 0
146 | 358752211 | 358749132 | 342724205 | 1 | 1 | 1 | 3 | 08.3.07.01-0052 | И13_ФСБЦ-2022 доп.4, 08.3.07.01-0052, приказ Минстроя России от 27.12.2022 г. № 1133/пр | Прокат стальной горячекатаный полосовой, марки стали Ст3сп, Ст3пс, размеры 50х5 мм | 1348 | 1009 | т | т | 1000 | 0 | 1817138189 | 0 | 59060.78 | 0 | 0 | 0 | 70310.45 | 0 | 0 | 0 | 0.84 | 1 | 1 | 1 | 2 | 0 | 0 | 1 | 1 | 0 | 0.011 | )*0 | 0 | 2 | 363029113 | 1 | 0 | 137 | 1 | 0 | 0 | 0 | 0 | 0 | 0 | 0 | 773.4149 | 0 | 0 | 0 | 0 | 0 | 1 | 0 | 0 | 0 | 0 | 0 | 0 | 0 |  | 0 | 0 | 0 | 59060.78 | 70310.45 | 0.84 | 0 | 0 | 0 | 0 | 0 | 0 | 0 | 0 |  | 0 |  | 0
146 | 358752211 | 358749132 | 342735756 | 1 | 1 | 1 | 3 | 14.4.02.04-0142 | И13_ФСБЦ-2022, 14.4.02.04-0142, приказ Минстроя России от 18.05.2022 г. № 378/пр | Краска масляная МА-0115, мумия, сурик железный | 1346 | 1009 | кг | кг | 1 | 0 | 1838179334 | 0 | 104.64 | 0 | 0 | 0 | 79.88 | 0 | 0 | 0 | 1.31 | 1 | 1 | 1 | 2 | 0 | 0 | 1 | 1 | 0 | 1.9 | )*0 | 0 | 2 | 363029114 | 1 | 0 | 138 | 1 | 0 | 0 | 0 | 0 | 0 | 0 | 0 | 151.772 | 0 | 0 | 0 | 0 | 0 | 1 | 0 | 0 | 0 | 0 | 0 | 0 | 0 |  | 0 | 0 | 0 | 104.64 | 79.88 | 1.31 | 0 | 0 | 0 | 0 | 0 | 0 | 0 | 0 |  | 0 |  | 0
146 | 358752211 | 358749132 | 342646017 | 113 | 1 | 1 | 3 | 421/пр_2020_п.75_пп.а |  | Сметная стоимость вспомогательных ненормируемых материальных ресурсов, не учтенная в сметной норме, 2% | 3277935 | 1013 | % | % | 1 | 0 | 274903907 | 2 | 0 | 0 | 0 | 0 | 0 | 0 | 0 | 0 | 1 | 1 | 1 | 1 | -2 | 0 | 0 | 0 | 1 | 0 | 2 |  | 0 | 2 | 363029115 | 1 | 2048 | 139 | 1 | 0 | 0 | 0 | 0 | 0 | 0 | 0 | 0 | 0 | 0 | 0 | 0 | 0 | 0 | 0 | 0 | 0 | 0 | 0 | 0 | 0 |  | 0 | 0 | 2 | 0 | 0 | 1 | 0 | 0 | 0 | 0 | 0 | 0 | 0 | 0 |  | 0 |  | 0
147 | 358752211 | 358749160 | 342640222 | 113 | 1 | 1 | 1 | 1-100-40 |  | Средний разряд работы 4,0 | 1191 | 1013 | чел.-ч. | чел.-ч. | 1 | 0 | 888410196 | 30.31 | 0 | 0 | 0 | 497.46 | 0 | 0 | 0 | 497.46 | 1 | 1 | 1 | 1 | -2 | 0 | 0 | 1 | 1 | 0 | 43.3 | )*0,7 | 1 | 2 | 363029116 | 1 | 0 | 140 | 1 | 0 | 0 | 0 | 0 | 0 | 0 | 0 | 0 | 0 | 0 | 21540.018 | 43.3 | 0 | 1 | 0 | 0 | 0 | 15078.0126 | 30.31 | 0 | 1 | 21540.02 | 30.31 | 0 | 30.31 | 497.46 | 497.46 | 1 | 15078.014 | 0 | 0 | 0 | 0 | 15078.01 | 15078.01 | 1 |  | 0 |  | 0
147 | 358752211 | 358749160 | 342640393 | 113 | 1 | 1 | 1 | 4-100-00 |  | Затраты труда машинистов | 1191 | 1013 | чел.-ч. | чел.-ч. | 1 | 0 | -1417349443 | 7.987 | 0 | 0 | 0 | 0 | 0 | 0 | 0 | 0 | 1 | 1 | 1 | 1 | -2 | 0 | 0 | 1 | 1 | 0 | 11.41 | )*0,7 | 2 | 2 | 363029117 | 1 | 0 | 141 | 1 | 0 | 0 | 0 | 0 | 0 | 0 | 0 | 0 | 0 | 0 | 0 | 0 | 0 | 0 | 0 | 0 | 0 | 0 | 0 | 0 | 0 |  | 0 | 0 | 7.987 | 0 | 0 | 1 | 0 | 0 | 0 | 0 | 0 | 0 | 0 | 0 |  | 0 |  | 0
147 | 358752211 | 358749160 | 342764741 | 1 | 1 | 1 | 2 | 91.05.05-015 | И13_ФСЭМ-2022, 91.05.05-015, приказ Минстроя России от 18.05.2022 г. № 378/пр | Краны на автомобильном ходу, грузоподъемность 16 т | 1368 | 1011 | маш.-ч | маш.-ч | 1 | 0 | -361847540 | 3.5 | 0 | 1552.12 | 668.23 | 0 | 0 | 1552.12 | 668.23 | 0 | 1 | 1 | 1 | 1 | -2 | 0 | 0 | 1 | 1 | 0 | 5 | )*0,7 | 1 | 2 | 363029118 | 1 | 0 | 142 | 1 | 0 | 0 | 0 | 0 | 0 | 0 | 0 | 0 | 7760.6 | 3341.15 | 0 | 0 | 5 | 1 | 0 | 5432.42 | 2338.805 | 0 | 0 | 3.5 | 1 |  | 0 | 3.5 | 3.5 | 1552.12 | 1552.12 | 1 | 5432.42 | 2338.805 | 0 | 5432.42 | 2338.81 | 0 | 7771.23 | 1 | 4-100-060 | 6 | чел.-ч. | 1
147 | 358752211 | 358749160 | 342764921 | 1 | 1 | 1 | 2 | 91.06.06-042 | И13_ФСЭМ-2022, 91.06.06-042, приказ Минстроя России от 18.05.2022 г. № 378/пр | Подъемники гидравлические, высота подъема 10 м | 1368 | 1011 | маш.-ч | маш.-ч | 1 | 0 | -1997430335 | 4.081 | 0 | 130.19 | 497.46 | 0 | 0 | 104.99 | 497.46 | 0 | 1 | 1.24 | 1 | 1 | 2 | 0 | 0 | 1 | 1 | 0 | 5.83 | )*0,7 | 1 | 2 | 363029119 | 1 | 0 | 143 | 1 | 0 | 0 | 0 | 0 | 0 | 0 | 0 | 0 | 612.0917 | 2900.1918 | 0 | 0 | 5.83 | 1 | 0 | 428.4642 | 2030.1343 | 0 | 0 | 4.081 | 1 |  | 0 | 4.081 | 4.081 | 130.19 | 104.99 | 1.24 | 428.463 | 2030.133 | 0 | 531.31 | 2030.13 | 0 | 2561.44 | 0 | 4-100-040 | 4 | чел.-ч. | 1
147 | 358752211 | 358749160 | 342765643 | 1 | 1 | 1 | 2 | 91.14.02-001 | И13_ФСЭМ-2022 доп.7, 91.14.02-001, приказ Минстроя России от 02.08.2023 г. № 551/пр | Автомобили бортовые, грузоподъемность до 5 т | 1368 | 1011 | маш.-ч | маш.-ч | 1 | 0 | 1503848564 | 0.406 | 0 | 583.06 | 497.46 | 0 | 0 | 477.92 | 497.46 | 0 | 1 | 1.22 | 1 | 1 | 2 | 0 | 0 | 1 | 1 | 0 | 0.58 | )*0,7 | 1 | 2 | 363029120 | 1 | 0 | 144 | 1 | 0 | 0 | 0 | 0 | 0 | 0 | 0 | 0 | 277.1936 | 288.5268 | 0 | 0 | 0.58 | 1 | 0 | 194.0355 | 201.9688 | 0 | 0 | 0.406 | 1 |  | 0 | 0.406 | 0.406 | 583.06 | 477.92 | 1.22 | 194.033 | 201.971 | 0 | 236.72 | 201.97 | 0 | 438.69 | 0 | 4-100-040 | 4 | чел.-ч. | 1
147 | 358752211 | 358749160 | 342765836 | 1 | 1 | 1 | 2 | 91.17.04-233 | И13_ФСЭМ-2022, 91.17.04-233, приказ Минстроя России от 18.05.2022 г. № 378/пр | Аппараты сварочные для ручной дуговой сварки, сварочный ток до 350 А | 1368 | 1011 | маш.-ч | маш.-ч | 1 | 0 | -572184414 | 2.562 | 0 | 29.08 | 0 | 0 | 0 | 29.08 | 0 | 0 | 1 | 1 | 1 | 1 | -2 | 0 | 0 | 1 | 1 | 0 | 3.66 | )*0,7 | 1 | 2 | 363029121 | 1 | 0 | 145 | 1 | 0 | 0 | 0 | 0 | 0 | 0 | 0 | 0 | 106.4328 | 0 | 0 | 0 | 0 | 1 | 0 | 74.503 | 0 | 0 | 0 | 0 | 1 |  | 0 | 0 | 2.562 | 29.08 | 29.08 | 1 | 74.501 | 0 | 0 | 74.5 | 0 | 0 | 74.5 | 1 |  | 0 |  | 0
147 | 358752211 | 358749160 | 342713970 | 1 | 1 | 1 | 3 | 01.3.01.06-0050 | И13_ФСБЦ-2022, 01.3.01.06-0050, приказ Минстроя России от 18.05.2022 г. № 378/пр | Смазка универсальная тугоплавкая УТ (консталин жировой) | 1348 | 1009 | т | т | 1000 | 0 | 420120945 | 0 | 255909.34 | 0 | 0 | 0 | 144581.55 | 0 | 0 | 0 | 1.77 | 1 | 1 | 1 | 2 | 0 | 0 | 1 | 1 | 0 | 0.002 | )*0 | 0 | 2 | 363029122 | 1 | 0 | 146 | 1 | 0 | 0 | 0 | 0 | 0 | 0 | 0 | 289.1631 | 0 | 0 | 0 | 0 | 0 | 1 | 0 | 0 | 0 | 0 | 0 | 0 | 0 |  | 0 | 0 | 0 | 255909.34 | 144581.55 | 1.77 | 0 | 0 | 0 | 0 | 0 | 0 | 0 | 0 |  | 0 |  | 0
147 | 358752211 | 358749160 | 342716455 | 1 | 1 | 1 | 3 | 01.7.11.07-0227 | И13_ФСБЦ-2022, 01.7.11.07-0227, приказ Минстроя России от 18.05.2022 г. № 378/пр | Электроды сварочные для сварки низколегированных и углеродистых сталей УОНИ 13/45, Э42А, диаметр 4-5 мм | 1346 | 1009 | кг | кг | 1 | 0 | -2091133761 | 0 | 146.29 | 0 | 0 | 0 | 155.63 | 0 | 0 | 0 | 0.94 | 1 | 1 | 1 | 2 | 0 | 0 | 1 | 1 | 0 | 4.9 | )*0 | 0 | 2 | 363029123 | 1 | 0 | 147 | 1 | 0 | 0 | 0 | 0 | 0 | 0 | 0 | 762.587 | 0 | 0 | 0 | 0 | 0 | 1 | 0 | 0 | 0 | 0 | 0 | 0 | 0 |  | 0 | 0 | 0 | 146.29 | 155.63 | 0.94 | 0 | 0 | 0 | 0 | 0 | 0 | 0 | 0 |  | 0 |  | 0
147 | 358752211 | 358749160 | 342717233 | 1 | 1 | 1 | 3 | 01.7.15.03-0042 | И13_ФСБЦ-2022, 01.7.15.03-0042, приказ Минстроя России от 18.05.2022 г. № 378/пр | Болты с гайками и шайбами строительные | 1346 | 1009 | кг | кг | 1 | 0 | -1062136333 | 0 | 201.17 | 0 | 0 | 0 | 174.93 | 0 | 0 | 0 | 1.15 | 1 | 1 | 1 | 2 | 0 | 0 | 1 | 1 | 0 | 10.2 | )*0 | 0 | 2 | 363029124 | 1 | 0 | 148 | 1 | 0 | 0 | 0 | 0 | 0 | 0 | 0 | 1784.286 | 0 | 0 | 0 | 0 | 0 | 1 | 0 | 0 | 0 | 0 | 0 | 0 | 0 |  | 0 | 0 | 0 | 201.17 | 174.93 | 1.15 | 0 | 0 | 0 | 0 | 0 | 0 | 0 | 0 |  | 0 |  | 0
147 | 358752211 | 358749160 | 342718353 | 1 | 1 | 1 | 3 | 01.7.20.08-0031 | И13_ФСБЦ-2022, 01.7.20.08-0031, приказ Минстроя России от 18.05.2022 г. № 378/пр | Бязь суровая, ширина 1640 мм, поверхностная плотность 125 г/м2 | 1330 | 1005 | 10 м2 | 10 м2 | 10 | 0 | -1459340158 | 0 | 556.5 | 0 | 0 | 0 | 386.46 | 0 | 0 | 0 | 1.44 | 1 | 1 | 1 | 2 | 0 | 0 | 1 | 1 | 0 | 0.14 | )*0 | 0 | 2 | 363029125 | 1 | 0 | 149 | 1 | 0 | 0 | 0 | 0 | 0 | 0 | 0 | 54.1044 | 0 | 0 | 0 | 0 | 0 | 1 | 0 | 0 | 0 | 0 | 0 | 0 | 0 |  | 0 | 0 | 0 | 556.5 | 386.46 | 1.44 | 0 | 0 | 0 | 0 | 0 | 0 | 0 | 0 |  | 0 |  | 0
147 | 358752211 | 358749160 | 342724205 | 1 | 1 | 1 | 3 | 08.3.07.01-0052 | И13_ФСБЦ-2022 доп.4, 08.3.07.01-0052, приказ Минстроя России от 27.12.2022 г. № 1133/пр | Прокат стальной горячекатаный полосовой, марки стали Ст3сп, Ст3пс, размеры 50х5 мм | 1348 | 1009 | т | т | 1000 | 0 | 1817138189 | 0 | 59060.78 | 0 | 0 | 0 | 70310.45 | 0 | 0 | 0 | 0.84 | 1 | 1 | 1 | 2 | 0 | 0 | 1 | 1 | 0 | 0.011 | )*0 | 0 | 2 | 363029126 | 1 | 0 | 150 | 1 | 0 | 0 | 0 | 0 | 0 | 0 | 0 | 773.4149 | 0 | 0 | 0 | 0 | 0 | 1 | 0 | 0 | 0 | 0 | 0 | 0 | 0 |  | 0 | 0 | 0 | 59060.78 | 70310.45 | 0.84 | 0 | 0 | 0 | 0 | 0 | 0 | 0 | 0 |  | 0 |  | 0
147 | 358752211 | 358749160 | 342735756 | 1 | 1 | 1 | 3 | 14.4.02.04-0142 | И13_ФСБЦ-2022, 14.4.02.04-0142, приказ Минстроя России от 18.05.2022 г. № 378/пр | Краска масляная МА-0115, мумия, сурик железный | 1346 | 1009 | кг | кг | 1 | 0 | 1838179334 | 0 | 104.64 | 0 | 0 | 0 | 79.88 | 0 | 0 | 0 | 1.31 | 1 | 1 | 1 | 2 | 0 | 0 | 1 | 1 | 0 | 1.9 | )*0 | 0 | 2 | 363029127 | 1 | 0 | 151 | 1 | 0 | 0 | 0 | 0 | 0 | 0 | 0 | 151.772 | 0 | 0 | 0 | 0 | 0 | 1 | 0 | 0 | 0 | 0 | 0 | 0 | 0 |  | 0 | 0 | 0 | 104.64 | 79.88 | 1.31 | 0 | 0 | 0 | 0 | 0 | 0 | 0 | 0 |  | 0 |  | 0
147 | 358752211 | 358749160 | 342646017 | 113 | 1 | 1 | 3 | 421/пр_2020_п.75_пп.а |  | Сметная стоимость вспомогательных ненормируемых материальных ресурсов, не учтенная в сметной норме, 2% | 3277935 | 1013 | % | % | 1 | 0 | 274903907 | 2 | 0 | 0 | 0 | 0 | 0 | 0 | 0 | 0 | 1 | 1 | 1 | 1 | -2 | 0 | 0 | 0 | 1 | 0 | 2 |  | 0 | 2 | 363029128 | 1 | 2048 | 152 | 1 | 0 | 0 | 0 | 0 | 0 | 0 | 0 | 0 | 0 | 0 | 0 | 0 | 0 | 0 | 0 | 0 | 0 | 0 | 0 | 0 | 0 |  | 0 | 0 | 2 | 0 | 0 | 1 | 0 | 0 | 0 | 0 | 0 | 0 | 0 | 0 |  | 0 |  | 0
148 | 358752211 | 358749188 | 342640222 | 113 | 1 | 1 | 1 | 1-100-40 |  | Средний разряд работы 4,0 | 1191 | 1013 | чел.-ч. | чел.-ч. | 1 | 0 | 888410196 | 31.9 | 0 | 0 | 0 | 497.46 | 0 | 0 | 0 | 497.46 | 1 | 1 | 1 | 1 | -2 | 0 | 0 | 1 | 1 | 0 | 31.9 |  | 1 | 2 | 363029129 | 1 | 0 | 153 | 1 | 0 | 0 | 0 | 0 | 0 | 0 | 0 | 0 | 0 | 0 | 15868.974 | 31.9 | 0 | 1 | 0 | 0 | 0 | 15868.974 | 31.9 | 0 | 1 | 15868.97 | 31.9 | 0 | 31.9 | 497.46 | 497.46 | 1 | 15868.97 | 0 | 0 | 0 | 0 | 15868.97 | 15868.97 | 1 |  | 0 |  | 0
148 | 358752211 | 358749188 | 342640393 | 113 | 1 | 1 | 1 | 4-100-00 |  | Затраты труда машинистов | 1191 | 1013 | чел.-ч. | чел.-ч. | 1 | 0 | -1417349443 | 8.17 | 0 | 0 | 0 | 0 | 0 | 0 | 0 | 0 | 1 | 1 | 1 | 1 | -2 | 0 | 0 | 1 | 1 | 0 | 8.17 |  | 2 | 2 | 363029130 | 1 | 0 | 154 | 1 | 0 | 0 | 0 | 0 | 0 | 0 | 0 | 0 | 0 | 0 | 0 | 0 | 0 | 0 | 0 | 0 | 0 | 0 | 0 | 0 | 0 |  | 0 | 0 | 8.17 | 0 | 0 | 1 | 0 | 0 | 0 | 0 | 0 | 0 | 0 | 0 |  | 0 |  | 0
148 | 358752211 | 358749188 | 342764741 | 1 | 1 | 1 | 2 | 91.05.05-015 | И13_ФСЭМ-2022, 91.05.05-015, приказ Минстроя России от 18.05.2022 г. № 378/пр | Краны на автомобильном ходу, грузоподъемность 16 т | 1368 | 1011 | маш.-ч | маш.-ч | 1 | 0 | -361847540 | 3.38 | 0 | 1552.12 | 668.23 | 0 | 0 | 1552.12 | 668.23 | 0 | 1 | 1 | 1 | 1 | -2 | 0 | 0 | 1 | 1 | 0 | 3.38 |  | 1 | 2 | 363029131 | 1 | 0 | 155 | 1 | 0 | 0 | 0 | 0 | 0 | 0 | 0 | 0 | 5246.1656 | 2258.6174 | 0 | 0 | 3.38 | 1 | 0 | 5246.1656 | 2258.6174 | 0 | 0 | 3.38 | 1 |  | 0 | 3.38 | 3.38 | 1552.12 | 1552.12 | 1 | 5246.17 | 2258.62 | 0 | 5246.17 | 2258.62 | 0 | 7504.79 | 1 | 4-100-060 | 6 | чел.-ч. | 1
148 | 358752211 | 358749188 | 342764921 | 1 | 1 | 1 | 2 | 91.06.06-042 | И13_ФСЭМ-2022, 91.06.06-042, приказ Минстроя России от 18.05.2022 г. № 378/пр | Подъемники гидравлические, высота подъема 10 м | 1368 | 1011 | маш.-ч | маш.-ч | 1 | 0 | -1997430335 | 4.41 | 0 | 130.19 | 497.46 | 0 | 0 | 104.99 | 497.46 | 0 | 1 | 1.24 | 1 | 1 | 2 | 0 | 0 | 1 | 1 | 0 | 4.41 |  | 1 | 2 | 363029132 | 1 | 0 | 156 | 1 | 0 | 0 | 0 | 0 | 0 | 0 | 0 | 0 | 463.0059 | 2193.7986 | 0 | 0 | 4.41 | 1 | 0 | 463.0059 | 2193.7986 | 0 | 0 | 4.41 | 1 |  | 0 | 4.41 | 4.41 | 130.19 | 104.99 | 1.24 | 463.01 | 2193.8 | 0 | 574.14 | 2193.8 | 0 | 2767.94 | 0 | 4-100-040 | 4 | чел.-ч. | 1
148 | 358752211 | 358749188 | 342765643 | 1 | 1 | 1 | 2 | 91.14.02-001 | И13_ФСЭМ-2022 доп.7, 91.14.02-001, приказ Минстроя России от 02.08.2023 г. № 551/пр | Автомобили бортовые, грузоподъемность до 5 т | 1368 | 1011 | маш.-ч | маш.-ч | 1 | 0 | 1503848564 | 0.38 | 0 | 583.06 | 497.46 | 0 | 0 | 477.92 | 497.46 | 0 | 1 | 1.22 | 1 | 1 | 2 | 0 | 0 | 1 | 1 | 0 | 0.38 |  | 1 | 2 | 363029133 | 1 | 0 | 157 | 1 | 0 | 0 | 0 | 0 | 0 | 0 | 0 | 0 | 181.6096 | 189.0348 | 0 | 0 | 0.38 | 1 | 0 | 181.6096 | 189.0348 | 0 | 0 | 0.38 | 1 |  | 0 | 0.38 | 0.38 | 583.06 | 477.92 | 1.22 | 181.61 | 189.03 | 0 | 221.56 | 189.03 | 0 | 410.59 | 0 | 4-100-040 | 4 | чел.-ч. | 1
148 | 358752211 | 358749188 | 342765836 | 1 | 1 | 1 | 2 | 91.17.04-233 | И13_ФСЭМ-2022, 91.17.04-233, приказ Минстроя России от 18.05.2022 г. № 378/пр | Аппараты сварочные для ручной дуговой сварки, сварочный ток до 350 А | 1368 | 1011 | маш.-ч | маш.-ч | 1 | 0 | -572184414 | 1.76 | 0 | 29.08 | 0 | 0 | 0 | 29.08 | 0 | 0 | 1 | 1 | 1 | 1 | -2 | 0 | 0 | 1 | 1 | 0 | 1.76 |  | 1 | 2 | 363029134 | 1 | 0 | 158 | 1 | 0 | 0 | 0 | 0 | 0 | 0 | 0 | 0 | 51.1808 | 0 | 0 | 0 | 0 | 1 | 0 | 51.1808 | 0 | 0 | 0 | 0 | 1 |  | 0 | 0 | 1.76 | 29.08 | 29.08 | 1 | 51.18 | 0 | 0 | 51.18 | 0 | 0 | 51.18 | 1 |  | 0 |  | 0
148 | 358752211 | 358749188 | 342713970 | 1 | 1 | 1 | 3 | 01.3.01.06-0050 | И13_ФСБЦ-2022, 01.3.01.06-0050, приказ Минстроя России от 18.05.2022 г. № 378/пр | Смазка универсальная тугоплавкая УТ (консталин жировой) | 1348 | 1009 | т | т | 1000 | 0 | 420120945 | 0 | 255909.34 | 0 | 0 | 0 | 144581.55 | 0 | 0 | 0 | 1.77 | 1 | 1 | 1 | 2 | 0 | 0 | 1 | 1 | 0 | 0.002 | )*0 | 0 | 2 | 363029135 | 1 | 0 | 159 | 1 | 0 | 0 | 0 | 0 | 0 | 0 | 0 | 289.1631 | 0 | 0 | 0 | 0 | 0 | 1 | 0 | 0 | 0 | 0 | 0 | 0 | 0 |  | 0 | 0 | 0 | 255909.34 | 144581.55 | 1.77 | 0 | 0 | 0 | 0 | 0 | 0 | 0 | 0 |  | 0 |  | 0
148 | 358752211 | 358749188 | 342716455 | 1 | 1 | 1 | 3 | 01.7.11.07-0227 | И13_ФСБЦ-2022, 01.7.11.07-0227, приказ Минстроя России от 18.05.2022 г. № 378/пр | Электроды сварочные для сварки низколегированных и углеродистых сталей УОНИ 13/45, Э42А, диаметр 4-5 мм | 1346 | 1009 | кг | кг | 1 | 0 | -2091133761 | 0 | 146.29 | 0 | 0 | 0 | 155.63 | 0 | 0 | 0 | 0.94 | 1 | 1 | 1 | 2 | 0 | 0 | 1 | 1 | 0 | 4.9 | )*0 | 0 | 2 | 363029136 | 1 | 0 | 160 | 1 | 0 | 0 | 0 | 0 | 0 | 0 | 0 | 762.587 | 0 | 0 | 0 | 0 | 0 | 1 | 0 | 0 | 0 | 0 | 0 | 0 | 0 |  | 0 | 0 | 0 | 146.29 | 155.63 | 0.94 | 0 | 0 | 0 | 0 | 0 | 0 | 0 | 0 |  | 0 |  | 0
148 | 358752211 | 358749188 | 342717233 | 1 | 1 | 1 | 3 | 01.7.15.03-0042 | И13_ФСБЦ-2022, 01.7.15.03-0042, приказ Минстроя России от 18.05.2022 г. № 378/пр | Болты с гайками и шайбами строительные | 1346 | 1009 | кг | кг | 1 | 0 | -1062136333 | 0 | 201.17 | 0 | 0 | 0 | 174.93 | 0 | 0 | 0 | 1.15 | 1 | 1 | 1 | 2 | 0 | 0 | 1 | 1 | 0 | 10.2 | )*0 | 0 | 2 | 363029137 | 1 | 0 | 161 | 1 | 0 | 0 | 0 | 0 | 0 | 0 | 0 | 1784.286 | 0 | 0 | 0 | 0 | 0 | 1 | 0 | 0 | 0 | 0 | 0 | 0 | 0 |  | 0 | 0 | 0 | 201.17 | 174.93 | 1.15 | 0 | 0 | 0 | 0 | 0 | 0 | 0 | 0 |  | 0 |  | 0
148 | 358752211 | 358749188 | 342718353 | 1 | 1 | 1 | 3 | 01.7.20.08-0031 | И13_ФСБЦ-2022, 01.7.20.08-0031, приказ Минстроя России от 18.05.2022 г. № 378/пр | Бязь суровая, ширина 1640 мм, поверхностная плотность 125 г/м2 | 1330 | 1005 | 10 м2 | 10 м2 | 10 | 0 | -1459340158 | 0 | 556.5 | 0 | 0 | 0 | 386.46 | 0 | 0 | 0 | 1.44 | 1 | 1 | 1 | 2 | 0 | 0 | 1 | 1 | 0 | 0.14 | )*0 | 0 | 2 | 363029138 | 1 | 0 | 162 | 1 | 0 | 0 | 0 | 0 | 0 | 0 | 0 | 54.1044 | 0 | 0 | 0 | 0 | 0 | 1 | 0 | 0 | 0 | 0 | 0 | 0 | 0 |  | 0 | 0 | 0 | 556.5 | 386.46 | 1.44 | 0 | 0 | 0 | 0 | 0 | 0 | 0 | 0 |  | 0 |  | 0
148 | 358752211 | 358749188 | 342724205 | 1 | 1 | 1 | 3 | 08.3.07.01-0052 | И13_ФСБЦ-2022 доп.4, 08.3.07.01-0052, приказ Минстроя России от 27.12.2022 г. № 1133/пр | Прокат стальной горячекатаный полосовой, марки стали Ст3сп, Ст3пс, размеры 50х5 мм | 1348 | 1009 | т | т | 1000 | 0 | 1817138189 | 0 | 59060.78 | 0 | 0 | 0 | 70310.45 | 0 | 0 | 0 | 0.84 | 1 | 1 | 1 | 2 | 0 | 0 | 1 | 1 | 0 | 0.011 | )*0 | 0 | 2 | 363029139 | 1 | 0 | 163 | 1 | 0 | 0 | 0 | 0 | 0 | 0 | 0 | 773.4149 | 0 | 0 | 0 | 0 | 0 | 1 | 0 | 0 | 0 | 0 | 0 | 0 | 0 |  | 0 | 0 | 0 | 59060.78 | 70310.45 | 0.84 | 0 | 0 | 0 | 0 | 0 | 0 | 0 | 0 |  | 0 |  | 0
148 | 358752211 | 358749188 | 342735756 | 1 | 1 | 1 | 3 | 14.4.02.04-0142 | И13_ФСБЦ-2022, 14.4.02.04-0142, приказ Минстроя России от 18.05.2022 г. № 378/пр | Краска масляная МА-0115, мумия, сурик железный | 1346 | 1009 | кг | кг | 1 | 0 | 1838179334 | 0 | 104.64 | 0 | 0 | 0 | 79.88 | 0 | 0 | 0 | 1.31 | 1 | 1 | 1 | 2 | 0 | 0 | 1 | 1 | 0 | 1.9 | )*0 | 0 | 2 | 363029140 | 1 | 0 | 164 | 1 | 0 | 0 | 0 | 0 | 0 | 0 | 0 | 151.772 | 0 | 0 | 0 | 0 | 0 | 1 | 0 | 0 | 0 | 0 | 0 | 0 | 0 |  | 0 | 0 | 0 | 104.64 | 79.88 | 1.31 | 0 | 0 | 0 | 0 | 0 | 0 | 0 | 0 |  | 0 |  | 0
148 | 358752211 | 358749188 | 342646017 | 113 | 1 | 1 | 3 | 421/пр_2020_п.75_пп.а |  | Сметная стоимость вспомогательных ненормируемых материальных ресурсов, не учтенная в сметной норме, 2% | 3277935 | 1013 | % | % | 1 | 0 | 274903907 | 2 | 0 | 0 | 0 | 0 | 0 | 0 | 0 | 0 | 1 | 1 | 1 | 1 | -2 | 0 | 0 | 0 | 1 | 0 | 2 |  | 0 | 2 | 363029141 | 1 | 2048 | 165 | 1 | 0 | 0 | 0 | 0 | 0 | 0 | 0 | 0 | 0 | 0 | 0 | 0 | 0 | 0 | 0 | 0 | 0 | 0 | 0 | 0 | 0 |  | 0 | 0 | 2 | 0 | 0 | 1 | 0 | 0 | 0 | 0 | 0 | 0 | 0 | 0 |  | 0 |  | 0
149 | 358752211 | 358749216 | 342640222 | 113 | 1 | 1 | 1 | 1-100-40 |  | Средний разряд работы 4,0 | 1191 | 1013 | чел.-ч. | чел.-ч. | 1 | 0 | 888410196 | 43.3 | 0 | 0 | 0 | 497.46 | 0 | 0 | 0 | 497.46 | 1 | 1 | 1 | 1 | -2 | 0 | 0 | 1 | 1 | 0 | 43.3 |  | 1 | 2 | 363029142 | 1 | 0 | 166 | 1 | 0 | 0 | 0 | 0 | 0 | 0 | 0 | 0 | 0 | 0 | 21540.018 | 43.3 | 0 | 1 | 0 | 0 | 0 | 21540.018 | 43.3 | 0 | 1 | 21540.02 | 43.3 | 0 | 43.3 | 497.46 | 497.46 | 1 | 21540.02 | 0 | 0 | 0 | 0 | 21540.02 | 21540.02 | 1 |  | 0 |  | 0
149 | 358752211 | 358749216 | 342640393 | 113 | 1 | 1 | 1 | 4-100-00 |  | Затраты труда машинистов | 1191 | 1013 | чел.-ч. | чел.-ч. | 1 | 0 | -1417349443 | 11.41 | 0 | 0 | 0 | 0 | 0 | 0 | 0 | 0 | 1 | 1 | 1 | 1 | -2 | 0 | 0 | 1 | 1 | 0 | 11.41 |  | 2 | 2 | 363029143 | 1 | 0 | 167 | 1 | 0 | 0 | 0 | 0 | 0 | 0 | 0 | 0 | 0 | 0 | 0 | 0 | 0 | 0 | 0 | 0 | 0 | 0 | 0 | 0 | 0 |  | 0 | 0 | 11.41 | 0 | 0 | 1 | 0 | 0 | 0 | 0 | 0 | 0 | 0 | 0 |  | 0 |  | 0
149 | 358752211 | 358749216 | 342764741 | 1 | 1 | 1 | 2 | 91.05.05-015 | И13_ФСЭМ-2022, 91.05.05-015, приказ Минстроя России от 18.05.2022 г. № 378/пр | Краны на автомобильном ходу, грузоподъемность 16 т | 1368 | 1011 | маш.-ч | маш.-ч | 1 | 0 | -361847540 | 5 | 0 | 1552.12 | 668.23 | 0 | 0 | 1552.12 | 668.23 | 0 | 1 | 1 | 1 | 1 | -2 | 0 | 0 | 1 | 1 | 0 | 5 |  | 1 | 2 | 363029144 | 1 | 0 | 168 | 1 | 0 | 0 | 0 | 0 | 0 | 0 | 0 | 0 | 7760.6 | 3341.15 | 0 | 0 | 5 | 1 | 0 | 7760.6 | 3341.15 | 0 | 0 | 5 | 1 |  | 0 | 5 | 5 | 1552.12 | 1552.12 | 1 | 7760.6 | 3341.15 | 0 | 7760.6 | 3341.15 | 0 | 11101.75 | 1 | 4-100-060 | 6 | чел.-ч. | 1
149 | 358752211 | 358749216 | 342764921 | 1 | 1 | 1 | 2 | 91.06.06-042 | И13_ФСЭМ-2022, 91.06.06-042, приказ Минстроя России от 18.05.2022 г. № 378/пр | Подъемники гидравлические, высота подъема 10 м | 1368 | 1011 | маш.-ч | маш.-ч | 1 | 0 | -1997430335 | 5.83 | 0 | 130.19 | 497.46 | 0 | 0 | 104.99 | 497.46 | 0 | 1 | 1.24 | 1 | 1 | 2 | 0 | 0 | 1 | 1 | 0 | 5.83 |  | 1 | 2 | 363029145 | 1 | 0 | 169 | 1 | 0 | 0 | 0 | 0 | 0 | 0 | 0 | 0 | 612.0917 | 2900.1918 | 0 | 0 | 5.83 | 1 | 0 | 612.0917 | 2900.1918 | 0 | 0 | 5.83 | 1 |  | 0 | 5.83 | 5.83 | 130.19 | 104.99 | 1.24 | 612.09 | 2900.19 | 0 | 759.01 | 2900.19 | 0 | 3659.2 | 0 | 4-100-040 | 4 | чел.-ч. | 1
149 | 358752211 | 358749216 | 342765643 | 1 | 1 | 1 | 2 | 91.14.02-001 | И13_ФСЭМ-2022 доп.7, 91.14.02-001, приказ Минстроя России от 02.08.2023 г. № 551/пр | Автомобили бортовые, грузоподъемность до 5 т | 1368 | 1011 | маш.-ч | маш.-ч | 1 | 0 | 1503848564 | 0.58 | 0 | 583.06 | 497.46 | 0 | 0 | 477.92 | 497.46 | 0 | 1 | 1.22 | 1 | 1 | 2 | 0 | 0 | 1 | 1 | 0 | 0.58 |  | 1 | 2 | 363029146 | 1 | 0 | 170 | 1 | 0 | 0 | 0 | 0 | 0 | 0 | 0 | 0 | 277.1936 | 288.5268 | 0 | 0 | 0.58 | 1 | 0 | 277.1936 | 288.5268 | 0 | 0 | 0.58 | 1 |  | 0 | 0.58 | 0.58 | 583.06 | 477.92 | 1.22 | 277.19 | 288.53 | 0 | 338.17 | 288.53 | 0 | 626.7 | 0 | 4-100-040 | 4 | чел.-ч. | 1
149 | 358752211 | 358749216 | 342765836 | 1 | 1 | 1 | 2 | 91.17.04-233 | И13_ФСЭМ-2022, 91.17.04-233, приказ Минстроя России от 18.05.2022 г. № 378/пр | Аппараты сварочные для ручной дуговой сварки, сварочный ток до 350 А | 1368 | 1011 | маш.-ч | маш.-ч | 1 | 0 | -572184414 | 3.66 | 0 | 29.08 | 0 | 0 | 0 | 29.08 | 0 | 0 | 1 | 1 | 1 | 1 | -2 | 0 | 0 | 1 | 1 | 0 | 3.66 |  | 1 | 2 | 363029147 | 1 | 0 | 171 | 1 | 0 | 0 | 0 | 0 | 0 | 0 | 0 | 0 | 106.4328 | 0 | 0 | 0 | 0 | 1 | 0 | 106.4328 | 0 | 0 | 0 | 0 | 1 |  | 0 | 0 | 3.66 | 29.08 | 29.08 | 1 | 106.43 | 0 | 0 | 106.43 | 0 | 0 | 106.43 | 1 |  | 0 |  | 0
149 | 358752211 | 358749216 | 342713970 | 1 | 1 | 1 | 3 | 01.3.01.06-0050 | И13_ФСБЦ-2022, 01.3.01.06-0050, приказ Минстроя России от 18.05.2022 г. № 378/пр | Смазка универсальная тугоплавкая УТ (консталин жировой) | 1348 | 1009 | т | т | 1000 | 0 | 420120945 | 0 | 255909.34 | 0 | 0 | 0 | 144581.55 | 0 | 0 | 0 | 1.77 | 1 | 1 | 1 | 2 | 0 | 0 | 1 | 1 | 0 | 0.002 | )*0 | 0 | 2 | 363029148 | 1 | 0 | 172 | 1 | 0 | 0 | 0 | 0 | 0 | 0 | 0 | 289.1631 | 0 | 0 | 0 | 0 | 0 | 1 | 0 | 0 | 0 | 0 | 0 | 0 | 0 |  | 0 | 0 | 0 | 255909.34 | 144581.55 | 1.77 | 0 | 0 | 0 | 0 | 0 | 0 | 0 | 0 |  | 0 |  | 0
149 | 358752211 | 358749216 | 342716455 | 1 | 1 | 1 | 3 | 01.7.11.07-0227 | И13_ФСБЦ-2022, 01.7.11.07-0227, приказ Минстроя России от 18.05.2022 г. № 378/пр | Электроды сварочные для сварки низколегированных и углеродистых сталей УОНИ 13/45, Э42А, диаметр 4-5 мм | 1346 | 1009 | кг | кг | 1 | 0 | -2091133761 | 0 | 146.29 | 0 | 0 | 0 | 155.63 | 0 | 0 | 0 | 0.94 | 1 | 1 | 1 | 2 | 0 | 0 | 1 | 1 | 0 | 4.9 | )*0 | 0 | 2 | 363029149 | 1 | 0 | 173 | 1 | 0 | 0 | 0 | 0 | 0 | 0 | 0 | 762.587 | 0 | 0 | 0 | 0 | 0 | 1 | 0 | 0 | 0 | 0 | 0 | 0 | 0 |  | 0 | 0 | 0 | 146.29 | 155.63 | 0.94 | 0 | 0 | 0 | 0 | 0 | 0 | 0 | 0 |  | 0 |  | 0
149 | 358752211 | 358749216 | 342717233 | 1 | 1 | 1 | 3 | 01.7.15.03-0042 | И13_ФСБЦ-2022, 01.7.15.03-0042, приказ Минстроя России от 18.05.2022 г. № 378/пр | Болты с гайками и шайбами строительные | 1346 | 1009 | кг | кг | 1 | 0 | -1062136333 | 0 | 201.17 | 0 | 0 | 0 | 174.93 | 0 | 0 | 0 | 1.15 | 1 | 1 | 1 | 2 | 0 | 0 | 1 | 1 | 0 | 10.2 | )*0 | 0 | 2 | 363029150 | 1 | 0 | 174 | 1 | 0 | 0 | 0 | 0 | 0 | 0 | 0 | 1784.286 | 0 | 0 | 0 | 0 | 0 | 1 | 0 | 0 | 0 | 0 | 0 | 0 | 0 |  | 0 | 0 | 0 | 201.17 | 174.93 | 1.15 | 0 | 0 | 0 | 0 | 0 | 0 | 0 | 0 |  | 0 |  | 0
149 | 358752211 | 358749216 | 342718353 | 1 | 1 | 1 | 3 | 01.7.20.08-0031 | И13_ФСБЦ-2022, 01.7.20.08-0031, приказ Минстроя России от 18.05.2022 г. № 378/пр | Бязь суровая, ширина 1640 мм, поверхностная плотность 125 г/м2 | 1330 | 1005 | 10 м2 | 10 м2 | 10 | 0 | -1459340158 | 0 | 556.5 | 0 | 0 | 0 | 386.46 | 0 | 0 | 0 | 1.44 | 1 | 1 | 1 | 2 | 0 | 0 | 1 | 1 | 0 | 0.14 | )*0 | 0 | 2 | 363029151 | 1 | 0 | 175 | 1 | 0 | 0 | 0 | 0 | 0 | 0 | 0 | 54.1044 | 0 | 0 | 0 | 0 | 0 | 1 | 0 | 0 | 0 | 0 | 0 | 0 | 0 |  | 0 | 0 | 0 | 556.5 | 386.46 | 1.44 | 0 | 0 | 0 | 0 | 0 | 0 | 0 | 0 |  | 0 |  | 0
149 | 358752211 | 358749216 | 342724205 | 1 | 1 | 1 | 3 | 08.3.07.01-0052 | И13_ФСБЦ-2022 доп.4, 08.3.07.01-0052, приказ Минстроя России от 27.12.2022 г. № 1133/пр | Прокат стальной горячекатаный полосовой, марки стали Ст3сп, Ст3пс, размеры 50х5 мм | 1348 | 1009 | т | т | 1000 | 0 | 1817138189 | 0 | 59060.78 | 0 | 0 | 0 | 70310.45 | 0 | 0 | 0 | 0.84 | 1 | 1 | 1 | 2 | 0 | 0 | 1 | 1 | 0 | 0.011 | )*0 | 0 | 2 | 363029152 | 1 | 0 | 176 | 1 | 0 | 0 | 0 | 0 | 0 | 0 | 0 | 773.4149 | 0 | 0 | 0 | 0 | 0 | 1 | 0 | 0 | 0 | 0 | 0 | 0 | 0 |  | 0 | 0 | 0 | 59060.78 | 70310.45 | 0.84 | 0 | 0 | 0 | 0 | 0 | 0 | 0 | 0 |  | 0 |  | 0
149 | 358752211 | 358749216 | 342735756 | 1 | 1 | 1 | 3 | 14.4.02.04-0142 | И13_ФСБЦ-2022, 14.4.02.04-0142, приказ Минстроя России от 18.05.2022 г. № 378/пр | Краска масляная МА-0115, мумия, сурик железный | 1346 | 1009 | кг | кг | 1 | 0 | 1838179334 | 0 | 104.64 | 0 | 0 | 0 | 79.88 | 0 | 0 | 0 | 1.31 | 1 | 1 | 1 | 2 | 0 | 0 | 1 | 1 | 0 | 1.9 | )*0 | 0 | 2 | 363029153 | 1 | 0 | 177 | 1 | 0 | 0 | 0 | 0 | 0 | 0 | 0 | 151.772 | 0 | 0 | 0 | 0 | 0 | 1 | 0 | 0 | 0 | 0 | 0 | 0 | 0 |  | 0 | 0 | 0 | 104.64 | 79.88 | 1.31 | 0 | 0 | 0 | 0 | 0 | 0 | 0 | 0 |  | 0 |  | 0
149 | 358752211 | 358749216 | 342646017 | 113 | 1 | 1 | 3 | 421/пр_2020_п.75_пп.а |  | Сметная стоимость вспомогательных ненормируемых материальных ресурсов, не учтенная в сметной норме, 2% | 3277935 | 1013 | % | % | 1 | 0 | 274903907 | 2 | 0 | 0 | 0 | 0 | 0 | 0 | 0 | 0 | 1 | 1 | 1 | 1 | -2 | 0 | 0 | 0 | 1 | 0 | 2 |  | 0 | 2 | 363029154 | 1 | 2048 | 178 | 1 | 0 | 0 | 0 | 0 | 0 | 0 | 0 | 0 | 0 | 0 | 0 | 0 | 0 | 0 | 0 | 0 | 0 | 0 | 0 | 0 | 0 |  | 0 | 0 | 2 | 0 | 0 | 1 | 0 | 0 | 0 | 0 | 0 | 0 | 0 | 0 |  | 0 |  | 0
185 | 358752211 | 358749244 | 342640222 | 113 | 1 | 1 | 1 | 1-100-40 |  | Средний разряд работы 4,0 | 1191 | 1013 | чел.-ч. | чел.-ч. | 1 | 0 | 888410196 | 36.75 | 0 | 0 | 0 | 497.46 | 0 | 0 | 0 | 497.46 | 1 | 1 | 1 | 1 | -2 | 0 | 0 | 1 | 1 | 0 | 52.5 | )*0,7 | 1 | 2 | 363029155 | 1 | 0 | 179 | 1 | 0 | 0 | 0 | 0 | 0 | 0 | 0 | 0 | 0 | 0 | 26116.65 | 52.5 | 0 | 1 | 0 | 0 | 0 | 18281.655 | 36.75 | 0 | 1 | 26116.65 | 36.75 | 0 | 36.75 | 497.46 | 497.46 | 1 | 18281.655 | 0 | 0 | 0 | 0 | 18281.66 | 18281.66 | 1 |  | 0 |  | 0
185 | 358752211 | 358749244 | 342640393 | 113 | 1 | 1 | 1 | 4-100-00 |  | Затраты труда машинистов | 1191 | 1013 | чел.-ч. | чел.-ч. | 1 | 0 | -1417349443 | 12.026 | 0 | 0 | 0 | 0 | 0 | 0 | 0 | 0 | 1 | 1 | 1 | 1 | -2 | 0 | 0 | 1 | 1 | 0 | 17.18 | )*0,7 | 2 | 2 | 363029156 | 1 | 0 | 180 | 1 | 0 | 0 | 0 | 0 | 0 | 0 | 0 | 0 | 0 | 0 | 0 | 0 | 0 | 0 | 0 | 0 | 0 | 0 | 0 | 0 | 0 |  | 0 | 0 | 12.026 | 0 | 0 | 1 | 0 | 0 | 0 | 0 | 0 | 0 | 0 | 0 |  | 0 |  | 0
185 | 358752211 | 358749244 | 342764741 | 1 | 1 | 1 | 2 | 91.05.05-015 | И13_ФСЭМ-2022, 91.05.05-015, приказ Минстроя России от 18.05.2022 г. № 378/пр | Краны на автомобильном ходу, грузоподъемность 16 т | 1368 | 1011 | маш.-ч | маш.-ч | 1 | 0 | -361847540 | 5.026 | 0 | 1552.12 | 668.23 | 0 | 0 | 1552.12 | 668.23 | 0 | 1 | 1 | 1 | 1 | -2 | 0 | 0 | 1 | 1 | 0 | 7.18 | )*0,7 | 1 | 2 | 363029157 | 1 | 0 | 181 | 1 | 0 | 0 | 0 | 0 | 0 | 0 | 0 | 0 | 11144.2216 | 4797.8914 | 0 | 0 | 7.18 | 1 | 0 | 7800.9551 | 3358.524 | 0 | 0 | 5.026 | 1 |  | 0 | 5.026 | 5.026 | 1552.12 | 1552.12 | 1 | 7800.954 | 3358.523 | 0 | 7800.96 | 3358.52 | 0 | 11159.48 | 1 | 4-100-060 | 6 | чел.-ч. | 1
185 | 358752211 | 358749244 | 342764921 | 1 | 1 | 1 | 2 | 91.06.06-042 | И13_ФСЭМ-2022, 91.06.06-042, приказ Минстроя России от 18.05.2022 г. № 378/пр | Подъемники гидравлические, высота подъема 10 м | 1368 | 1011 | маш.-ч | маш.-ч | 1 | 0 | -1997430335 | 5.264 | 0 | 130.19 | 497.46 | 0 | 0 | 104.99 | 497.46 | 0 | 1 | 1.24 | 1 | 1 | 2 | 0 | 0 | 1 | 1 | 0 | 7.52 | )*0,7 | 1 | 2 | 363029158 | 1 | 0 | 182 | 1 | 0 | 0 | 0 | 0 | 0 | 0 | 0 | 0 | 789.5248 | 3740.8992 | 0 | 0 | 7.52 | 1 | 0 | 552.6674 | 2618.6294 | 0 | 0 | 5.264 | 1 |  | 0 | 5.264 | 5.264 | 130.19 | 104.99 | 1.24 | 552.664 | 2618.63 | 0 | 685.32 | 2618.63 | 0 | 3303.95 | 0 | 4-100-040 | 4 | чел.-ч. | 1
185 | 358752211 | 358749244 | 342765643 | 1 | 1 | 1 | 2 | 91.14.02-001 | И13_ФСЭМ-2022 доп.7, 91.14.02-001, приказ Минстроя России от 02.08.2023 г. № 551/пр | Автомобили бортовые, грузоподъемность до 5 т | 1368 | 1011 | маш.-ч | маш.-ч | 1 | 0 | 1503848564 | 1.736 | 0 | 583.06 | 497.46 | 0 | 0 | 477.92 | 497.46 | 0 | 1 | 1.22 | 1 | 1 | 2 | 0 | 0 | 1 | 1 | 0 | 2.48 | )*0,7 | 1 | 2 | 363029159 | 1 | 0 | 183 | 1 | 0 | 0 | 0 | 0 | 0 | 0 | 0 | 0 | 1185.2416 | 1233.7008 | 0 | 0 | 2.48 | 1 | 0 | 829.6691 | 863.5906 | 0 | 0 | 1.736 | 1 |  | 0 | 1.736 | 1.736 | 583.06 | 477.92 | 1.22 | 829.668 | 863.59 | 0 | 1012.19 | 863.59 | 0 | 1875.78 | 0 | 4-100-040 | 4 | чел.-ч. | 1
185 | 358752211 | 358749244 | 342765836 | 1 | 1 | 1 | 2 | 91.17.04-233 | И13_ФСЭМ-2022, 91.17.04-233, приказ Минстроя России от 18.05.2022 г. № 378/пр | Аппараты сварочные для ручной дуговой сварки, сварочный ток до 350 А | 1368 | 1011 | маш.-ч | маш.-ч | 1 | 0 | -572184414 | 2.002 | 0 | 29.08 | 0 | 0 | 0 | 29.08 | 0 | 0 | 1 | 1 | 1 | 1 | -2 | 0 | 0 | 1 | 1 | 0 | 2.86 | )*0,7 | 1 | 2 | 363029160 | 1 | 0 | 184 | 1 | 0 | 0 | 0 | 0 | 0 | 0 | 0 | 0 | 83.1688 | 0 | 0 | 0 | 0 | 1 | 0 | 58.2182 | 0 | 0 | 0 | 0 | 1 |  | 0 | 0 | 2.002 | 29.08 | 29.08 | 1 | 58.219 | 0 | 0 | 58.22 | 0 | 0 | 58.22 | 1 |  | 0 |  | 0
185 | 358752211 | 358749244 | 342713970 | 1 | 1 | 1 | 3 | 01.3.01.06-0050 | И13_ФСБЦ-2022, 01.3.01.06-0050, приказ Минстроя России от 18.05.2022 г. № 378/пр | Смазка универсальная тугоплавкая УТ (консталин жировой) | 1348 | 1009 | т | т | 1000 | 0 | 420120945 | 0 | 255909.34 | 0 | 0 | 0 | 144581.55 | 0 | 0 | 0 | 1.77 | 1 | 1 | 1 | 2 | 0 | 0 | 1 | 1 | 0 | 0.002 | )*0 | 0 | 2 | 363029161 | 1 | 0 | 185 | 1 | 0 | 0 | 0 | 0 | 0 | 0 | 0 | 289.1631 | 0 | 0 | 0 | 0 | 0 | 1 | 0 | 0 | 0 | 0 | 0 | 0 | 0 |  | 0 | 0 | 0 | 255909.34 | 144581.55 | 1.77 | 0 | 0 | 0 | 0 | 0 | 0 | 0 | 0 |  | 0 |  | 0
185 | 358752211 | 358749244 | 342716455 | 1 | 1 | 1 | 3 | 01.7.11.07-0227 | И13_ФСБЦ-2022, 01.7.11.07-0227, приказ Минстроя России от 18.05.2022 г. № 378/пр | Электроды сварочные для сварки низколегированных и углеродистых сталей УОНИ 13/45, Э42А, диаметр 4-5 мм | 1346 | 1009 | кг | кг | 1 | 0 | -2091133761 | 0 | 146.29 | 0 | 0 | 0 | 155.63 | 0 | 0 | 0 | 0.94 | 1 | 1 | 1 | 2 | 0 | 0 | 1 | 1 | 0 | 6 | )*0 | 0 | 2 | 363029162 | 1 | 0 | 186 | 1 | 0 | 0 | 0 | 0 | 0 | 0 | 0 | 933.78 | 0 | 0 | 0 | 0 | 0 | 1 | 0 | 0 | 0 | 0 | 0 | 0 | 0 |  | 0 | 0 | 0 | 146.29 | 155.63 | 0.94 | 0 | 0 | 0 | 0 | 0 | 0 | 0 | 0 |  | 0 |  | 0
185 | 358752211 | 358749244 | 342717233 | 1 | 1 | 1 | 3 | 01.7.15.03-0042 | И13_ФСБЦ-2022, 01.7.15.03-0042, приказ Минстроя России от 18.05.2022 г. № 378/пр | Болты с гайками и шайбами строительные | 1346 | 1009 | кг | кг | 1 | 0 | -1062136333 | 0 | 201.17 | 0 | 0 | 0 | 174.93 | 0 | 0 | 0 | 1.15 | 1 | 1 | 1 | 2 | 0 | 0 | 1 | 1 | 0 | 1.7 | )*0 | 0 | 2 | 363029163 | 1 | 0 | 187 | 1 | 0 | 0 | 0 | 0 | 0 | 0 | 0 | 297.381 | 0 | 0 | 0 | 0 | 0 | 1 | 0 | 0 | 0 | 0 | 0 | 0 | 0 |  | 0 | 0 | 0 | 201.17 | 174.93 | 1.15 | 0 | 0 | 0 | 0 | 0 | 0 | 0 | 0 |  | 0 |  | 0
185 | 358752211 | 358749244 | 342718353 | 1 | 1 | 1 | 3 | 01.7.20.08-0031 | И13_ФСБЦ-2022, 01.7.20.08-0031, приказ Минстроя России от 18.05.2022 г. № 378/пр | Бязь суровая, ширина 1640 мм, поверхностная плотность 125 г/м2 | 1330 | 1005 | 10 м2 | 10 м2 | 10 | 0 | -1459340158 | 0 | 556.5 | 0 | 0 | 0 | 386.46 | 0 | 0 | 0 | 1.44 | 1 | 1 | 1 | 2 | 0 | 0 | 1 | 1 | 0 | 0.15 | )*0 | 0 | 2 | 363029164 | 1 | 0 | 188 | 1 | 0 | 0 | 0 | 0 | 0 | 0 | 0 | 57.969 | 0 | 0 | 0 | 0 | 0 | 1 | 0 | 0 | 0 | 0 | 0 | 0 | 0 |  | 0 | 0 | 0 | 556.5 | 386.46 | 1.44 | 0 | 0 | 0 | 0 | 0 | 0 | 0 | 0 |  | 0 |  | 0
185 | 358752211 | 358749244 | 342724205 | 1 | 1 | 1 | 3 | 08.3.07.01-0052 | И13_ФСБЦ-2022 доп.4, 08.3.07.01-0052, приказ Минстроя России от 27.12.2022 г. № 1133/пр | Прокат стальной горячекатаный полосовой, марки стали Ст3сп, Ст3пс, размеры 50х5 мм | 1348 | 1009 | т | т | 1000 | 0 | 1817138189 | 0 | 59060.78 | 0 | 0 | 0 | 70310.45 | 0 | 0 | 0 | 0.84 | 1 | 1 | 1 | 2 | 0 | 0 | 1 | 1 | 0 | 0.01 | )*0 | 0 | 2 | 363029165 | 1 | 0 | 189 | 1 | 0 | 0 | 0 | 0 | 0 | 0 | 0 | 703.1045 | 0 | 0 | 0 | 0 | 0 | 1 | 0 | 0 | 0 | 0 | 0 | 0 | 0 |  | 0 | 0 | 0 | 59060.78 | 70310.45 | 0.84 | 0 | 0 | 0 | 0 | 0 | 0 | 0 | 0 |  | 0 |  | 0
185 | 358752211 | 358749244 | 342735756 | 1 | 1 | 1 | 3 | 14.4.02.04-0142 | И13_ФСБЦ-2022, 14.4.02.04-0142, приказ Минстроя России от 18.05.2022 г. № 378/пр | Краска масляная МА-0115, мумия, сурик железный | 1346 | 1009 | кг | кг | 1 | 0 | 1838179334 | 0 | 104.64 | 0 | 0 | 0 | 79.88 | 0 | 0 | 0 | 1.31 | 1 | 1 | 1 | 2 | 0 | 0 | 1 | 1 | 0 | 1.9 | )*0 | 0 | 2 | 363029166 | 1 | 0 | 190 | 1 | 0 | 0 | 0 | 0 | 0 | 0 | 0 | 151.772 | 0 | 0 | 0 | 0 | 0 | 1 | 0 | 0 | 0 | 0 | 0 | 0 | 0 |  | 0 | 0 | 0 | 104.64 | 79.88 | 1.31 | 0 | 0 | 0 | 0 | 0 | 0 | 0 | 0 |  | 0 |  | 0
185 | 358752211 | 358749244 | 342646017 | 113 | 1 | 1 | 3 | 421/пр_2020_п.75_пп.а |  | Сметная стоимость вспомогательных ненормируемых материальных ресурсов, не учтенная в сметной норме, 2% | 3277935 | 1013 | % | % | 1 | 0 | 274903907 | 2 | 0 | 0 | 0 | 0 | 0 | 0 | 0 | 0 | 1 | 1 | 1 | 1 | -2 | 0 | 0 | 0 | 1 | 0 | 2 |  | 0 | 2 | 363029167 | 1 | 2048 | 191 | 1 | 0 | 0 | 0 | 0 | 0 | 0 | 0 | 0 | 0 | 0 | 0 | 0 | 0 | 0 | 0 | 0 | 0 | 0 | 0 | 0 | 0 |  | 0 | 0 | 2 | 0 | 0 | 1 | 0 | 0 | 0 | 0 | 0 | 0 | 0 | 0 |  | 0 |  | 0
186 | 358752211 | 358749272 | 342640222 | 113 | 1 | 1 | 1 | 1-100-40 |  | Средний разряд работы 4,0 | 1191 | 1013 | чел.-ч. | чел.-ч. | 1 | 0 | 888410196 | 50.47 | 0 | 0 | 0 | 497.46 | 0 | 0 | 0 | 497.46 | 1 | 1 | 1 | 1 | -2 | 0 | 0 | 1 | 1 | 0 | 72.1 | )*0,7 | 1 | 2 | 363029168 | 1 | 0 | 192 | 1 | 0 | 0 | 0 | 0 | 0 | 0 | 0 | 0 | 0 | 0 | 35866.866 | 72.1 | 0 | 1 | 0 | 0 | 0 | 25106.8062 | 50.47 | 0 | 1 | 35866.87 | 50.47 | 0 | 50.47 | 497.46 | 497.46 | 1 | 25106.809 | 0 | 0 | 0 | 0 | 25106.81 | 25106.81 | 1 |  | 0 |  | 0
186 | 358752211 | 358749272 | 342640393 | 113 | 1 | 1 | 1 | 4-100-00 |  | Затраты труда машинистов | 1191 | 1013 | чел.-ч. | чел.-ч. | 1 | 0 | -1417349443 | 15.988 | 0 | 0 | 0 | 0 | 0 | 0 | 0 | 0 | 1 | 1 | 1 | 1 | -2 | 0 | 0 | 1 | 1 | 0 | 22.84 | )*0,7 | 2 | 2 | 363029169 | 1 | 0 | 193 | 1 | 0 | 0 | 0 | 0 | 0 | 0 | 0 | 0 | 0 | 0 | 0 | 0 | 0 | 0 | 0 | 0 | 0 | 0 | 0 | 0 | 0 |  | 0 | 0 | 15.988 | 0 | 0 | 1 | 0 | 0 | 0 | 0 | 0 | 0 | 0 | 0 |  | 0 |  | 0
186 | 358752211 | 358749272 | 342764741 | 1 | 1 | 1 | 2 | 91.05.05-015 | И13_ФСЭМ-2022, 91.05.05-015, приказ Минстроя России от 18.05.2022 г. № 378/пр | Краны на автомобильном ходу, грузоподъемность 16 т | 1368 | 1011 | маш.-ч | маш.-ч | 1 | 0 | -361847540 | 7 | 0 | 1552.12 | 668.23 | 0 | 0 | 1552.12 | 668.23 | 0 | 1 | 1 | 1 | 1 | -2 | 0 | 0 | 1 | 1 | 0 | 10 | )*0,7 | 1 | 2 | 363029170 | 1 | 0 | 194 | 1 | 0 | 0 | 0 | 0 | 0 | 0 | 0 | 0 | 15521.2 | 6682.3 | 0 | 0 | 10 | 1 | 0 | 10864.84 | 4677.61 | 0 | 0 | 7 | 1 |  | 0 | 7 | 7 | 1552.12 | 1552.12 | 1 | 10864.84 | 4677.61 | 0 | 10864.84 | 4677.61 | 0 | 15542.45 | 1 | 4-100-060 | 6 | чел.-ч. | 1
186 | 358752211 | 358749272 | 342764921 | 1 | 1 | 1 | 2 | 91.06.06-042 | И13_ФСЭМ-2022, 91.06.06-042, приказ Минстроя России от 18.05.2022 г. № 378/пр | Подъемники гидравлические, высота подъема 10 м | 1368 | 1011 | маш.-ч | маш.-ч | 1 | 0 | -1997430335 | 6.804 | 0 | 130.19 | 497.46 | 0 | 0 | 104.99 | 497.46 | 0 | 1 | 1.24 | 1 | 1 | 2 | 0 | 0 | 1 | 1 | 0 | 9.72 | )*0,7 | 1 | 2 | 363029171 | 1 | 0 | 195 | 1 | 0 | 0 | 0 | 0 | 0 | 0 | 0 | 0 | 1020.5028 | 4835.3112 | 0 | 0 | 9.72 | 1 | 0 | 714.352 | 3384.7178 | 0 | 0 | 6.804 | 1 |  | 0 | 6.804 | 6.804 | 130.19 | 104.99 | 1.24 | 714.35 | 3384.717 | 0 | 885.81 | 3384.72 | 0 | 4270.53 | 0 | 4-100-040 | 4 | чел.-ч. | 1
186 | 358752211 | 358749272 | 342765643 | 1 | 1 | 1 | 2 | 91.14.02-001 | И13_ФСЭМ-2022 доп.7, 91.14.02-001, приказ Минстроя России от 02.08.2023 г. № 551/пр | Автомобили бортовые, грузоподъемность до 5 т | 1368 | 1011 | маш.-ч | маш.-ч | 1 | 0 | 1503848564 | 2.184 | 0 | 583.06 | 497.46 | 0 | 0 | 477.92 | 497.46 | 0 | 1 | 1.22 | 1 | 1 | 2 | 0 | 0 | 1 | 1 | 0 | 3.12 | )*0,7 | 1 | 2 | 363029172 | 1 | 0 | 196 | 1 | 0 | 0 | 0 | 0 | 0 | 0 | 0 | 0 | 1491.1104 | 1552.0752 | 0 | 0 | 3.12 | 1 | 0 | 1043.7773 | 1086.4526 | 0 | 0 | 2.184 | 1 |  | 0 | 2.184 | 2.184 | 583.06 | 477.92 | 1.22 | 1043.777 | 1086.456 | 0 | 1273.4 | 1086.45 | 0 | 2359.85 | 0 | 4-100-040 | 4 | чел.-ч. | 1
186 | 358752211 | 358749272 | 342765836 | 1 | 1 | 1 | 2 | 91.17.04-233 | И13_ФСЭМ-2022, 91.17.04-233, приказ Минстроя России от 18.05.2022 г. № 378/пр | Аппараты сварочные для ручной дуговой сварки, сварочный ток до 350 А | 1368 | 1011 | маш.-ч | маш.-ч | 1 | 0 | -572184414 | 4.662 | 0 | 29.08 | 0 | 0 | 0 | 29.08 | 0 | 0 | 1 | 1 | 1 | 1 | -2 | 0 | 0 | 1 | 1 | 0 | 6.66 | )*0,7 | 1 | 2 | 363029173 | 1 | 0 | 197 | 1 | 0 | 0 | 0 | 0 | 0 | 0 | 0 | 0 | 193.6728 | 0 | 0 | 0 | 0 | 1 | 0 | 135.571 | 0 | 0 | 0 | 0 | 1 |  | 0 | 0 | 4.662 | 29.08 | 29.08 | 1 | 135.569 | 0 | 0 | 135.57 | 0 | 0 | 135.57 | 1 |  | 0 |  | 0
186 | 358752211 | 358749272 | 342713970 | 1 | 1 | 1 | 3 | 01.3.01.06-0050 | И13_ФСБЦ-2022, 01.3.01.06-0050, приказ Минстроя России от 18.05.2022 г. № 378/пр | Смазка универсальная тугоплавкая УТ (консталин жировой) | 1348 | 1009 | т | т | 1000 | 0 | 420120945 | 0 | 255909.34 | 0 | 0 | 0 | 144581.55 | 0 | 0 | 0 | 1.77 | 1 | 1 | 1 | 2 | 0 | 0 | 1 | 1 | 0 | 0.002 | )*0 | 0 | 2 | 363029174 | 1 | 0 | 198 | 1 | 0 | 0 | 0 | 0 | 0 | 0 | 0 | 289.1631 | 0 | 0 | 0 | 0 | 0 | 1 | 0 | 0 | 0 | 0 | 0 | 0 | 0 |  | 0 | 0 | 0 | 255909.34 | 144581.55 | 1.77 | 0 | 0 | 0 | 0 | 0 | 0 | 0 | 0 |  | 0 |  | 0
186 | 358752211 | 358749272 | 342716455 | 1 | 1 | 1 | 3 | 01.7.11.07-0227 | И13_ФСБЦ-2022, 01.7.11.07-0227, приказ Минстроя России от 18.05.2022 г. № 378/пр | Электроды сварочные для сварки низколегированных и углеродистых сталей УОНИ 13/45, Э42А, диаметр 4-5 мм | 1346 | 1009 | кг | кг | 1 | 0 | -2091133761 | 0 | 146.29 | 0 | 0 | 0 | 155.63 | 0 | 0 | 0 | 0.94 | 1 | 1 | 1 | 2 | 0 | 0 | 1 | 1 | 0 | 6 | )*0 | 0 | 2 | 363029175 | 1 | 0 | 199 | 1 | 0 | 0 | 0 | 0 | 0 | 0 | 0 | 933.78 | 0 | 0 | 0 | 0 | 0 | 1 | 0 | 0 | 0 | 0 | 0 | 0 | 0 |  | 0 | 0 | 0 | 146.29 | 155.63 | 0.94 | 0 | 0 | 0 | 0 | 0 | 0 | 0 | 0 |  | 0 |  | 0
186 | 358752211 | 358749272 | 342717233 | 1 | 1 | 1 | 3 | 01.7.15.03-0042 | И13_ФСБЦ-2022, 01.7.15.03-0042, приказ Минстроя России от 18.05.2022 г. № 378/пр | Болты с гайками и шайбами строительные | 1346 | 1009 | кг | кг | 1 | 0 | -1062136333 | 0 | 201.17 | 0 | 0 | 0 | 174.93 | 0 | 0 | 0 | 1.15 | 1 | 1 | 1 | 2 | 0 | 0 | 1 | 1 | 0 | 1.7 | )*0 | 0 | 2 | 363029176 | 1 | 0 | 200 | 1 | 0 | 0 | 0 | 0 | 0 | 0 | 0 | 297.381 | 0 | 0 | 0 | 0 | 0 | 1 | 0 | 0 | 0 | 0 | 0 | 0 | 0 |  | 0 | 0 | 0 | 201.17 | 174.93 | 1.15 | 0 | 0 | 0 | 0 | 0 | 0 | 0 | 0 |  | 0 |  | 0
186 | 358752211 | 358749272 | 342718353 | 1 | 1 | 1 | 3 | 01.7.20.08-0031 | И13_ФСБЦ-2022, 01.7.20.08-0031, приказ Минстроя России от 18.05.2022 г. № 378/пр | Бязь суровая, ширина 1640 мм, поверхностная плотность 125 г/м2 | 1330 | 1005 | 10 м2 | 10 м2 | 10 | 0 | -1459340158 | 0 | 556.5 | 0 | 0 | 0 | 386.46 | 0 | 0 | 0 | 1.44 | 1 | 1 | 1 | 2 | 0 | 0 | 1 | 1 | 0 | 0.15 | )*0 | 0 | 2 | 363029177 | 1 | 0 | 201 | 1 | 0 | 0 | 0 | 0 | 0 | 0 | 0 | 57.969 | 0 | 0 | 0 | 0 | 0 | 1 | 0 | 0 | 0 | 0 | 0 | 0 | 0 |  | 0 | 0 | 0 | 556.5 | 386.46 | 1.44 | 0 | 0 | 0 | 0 | 0 | 0 | 0 | 0 |  | 0 |  | 0
186 | 358752211 | 358749272 | 342724205 | 1 | 1 | 1 | 3 | 08.3.07.01-0052 | И13_ФСБЦ-2022 доп.4, 08.3.07.01-0052, приказ Минстроя России от 27.12.2022 г. № 1133/пр | Прокат стальной горячекатаный полосовой, марки стали Ст3сп, Ст3пс, размеры 50х5 мм | 1348 | 1009 | т | т | 1000 | 0 | 1817138189 | 0 | 59060.78 | 0 | 0 | 0 | 70310.45 | 0 | 0 | 0 | 0.84 | 1 | 1 | 1 | 2 | 0 | 0 | 1 | 1 | 0 | 0.01 | )*0 | 0 | 2 | 363029178 | 1 | 0 | 202 | 1 | 0 | 0 | 0 | 0 | 0 | 0 | 0 | 703.1045 | 0 | 0 | 0 | 0 | 0 | 1 | 0 | 0 | 0 | 0 | 0 | 0 | 0 |  | 0 | 0 | 0 | 59060.78 | 70310.45 | 0.84 | 0 | 0 | 0 | 0 | 0 | 0 | 0 | 0 |  | 0 |  | 0
186 | 358752211 | 358749272 | 342735756 | 1 | 1 | 1 | 3 | 14.4.02.04-0142 | И13_ФСБЦ-2022, 14.4.02.04-0142, приказ Минстроя России от 18.05.2022 г. № 378/пр | Краска масляная МА-0115, мумия, сурик железный | 1346 | 1009 | кг | кг | 1 | 0 | 1838179334 | 0 | 104.64 | 0 | 0 | 0 | 79.88 | 0 | 0 | 0 | 1.31 | 1 | 1 | 1 | 2 | 0 | 0 | 1 | 1 | 0 | 1.9 | )*0 | 0 | 2 | 363029179 | 1 | 0 | 203 | 1 | 0 | 0 | 0 | 0 | 0 | 0 | 0 | 151.772 | 0 | 0 | 0 | 0 | 0 | 1 | 0 | 0 | 0 | 0 | 0 | 0 | 0 |  | 0 | 0 | 0 | 104.64 | 79.88 | 1.31 | 0 | 0 | 0 | 0 | 0 | 0 | 0 | 0 |  | 0 |  | 0
186 | 358752211 | 358749272 | 342646017 | 113 | 1 | 1 | 3 | 421/пр_2020_п.75_пп.а |  | Сметная стоимость вспомогательных ненормируемых материальных ресурсов, не учтенная в сметной норме, 2% | 3277935 | 1013 | % | % | 1 | 0 | 274903907 | 2 | 0 | 0 | 0 | 0 | 0 | 0 | 0 | 0 | 1 | 1 | 1 | 1 | -2 | 0 | 0 | 0 | 1 | 0 | 2 |  | 0 | 2 | 363029180 | 1 | 2048 | 204 | 1 | 0 | 0 | 0 | 0 | 0 | 0 | 0 | 0 | 0 | 0 | 0 | 0 | 0 | 0 | 0 | 0 | 0 | 0 | 0 | 0 | 0 |  | 0 | 0 | 2 | 0 | 0 | 1 | 0 | 0 | 0 | 0 | 0 | 0 | 0 | 0 |  | 0 |  | 0
187 | 358752211 | 358749300 | 342640222 | 113 | 1 | 1 | 1 | 1-100-40 |  | Средний разряд работы 4,0 | 1191 | 1013 | чел.-ч. | чел.-ч. | 1 | 0 | 888410196 | 52.5 | 0 | 0 | 0 | 497.46 | 0 | 0 | 0 | 497.46 | 1 | 1 | 1 | 1 | -2 | 0 | 0 | 1 | 1 | 0 | 52.5 |  | 1 | 2 | 363029181 | 1 | 0 | 205 | 1 | 0 | 0 | 0 | 0 | 0 | 0 | 0 | 0 | 0 | 0 | 26116.65 | 52.5 | 0 | 1 | 0 | 0 | 0 | 26116.65 | 52.5 | 0 | 1 | 26116.65 | 52.5 | 0 | 52.5 | 497.46 | 497.46 | 1 | 26116.65 | 0 | 0 | 0 | 0 | 26116.65 | 26116.65 | 1 |  | 0 |  | 0
187 | 358752211 | 358749300 | 342640393 | 113 | 1 | 1 | 1 | 4-100-00 |  | Затраты труда машинистов | 1191 | 1013 | чел.-ч. | чел.-ч. | 1 | 0 | -1417349443 | 17.18 | 0 | 0 | 0 | 0 | 0 | 0 | 0 | 0 | 1 | 1 | 1 | 1 | -2 | 0 | 0 | 1 | 1 | 0 | 17.18 |  | 2 | 2 | 363029182 | 1 | 0 | 206 | 1 | 0 | 0 | 0 | 0 | 0 | 0 | 0 | 0 | 0 | 0 | 0 | 0 | 0 | 0 | 0 | 0 | 0 | 0 | 0 | 0 | 0 |  | 0 | 0 | 17.18 | 0 | 0 | 1 | 0 | 0 | 0 | 0 | 0 | 0 | 0 | 0 |  | 0 |  | 0
187 | 358752211 | 358749300 | 342764741 | 1 | 1 | 1 | 2 | 91.05.05-015 | И13_ФСЭМ-2022, 91.05.05-015, приказ Минстроя России от 18.05.2022 г. № 378/пр | Краны на автомобильном ходу, грузоподъемность 16 т | 1368 | 1011 | маш.-ч | маш.-ч | 1 | 0 | -361847540 | 7.18 | 0 | 1552.12 | 668.23 | 0 | 0 | 1552.12 | 668.23 | 0 | 1 | 1 | 1 | 1 | -2 | 0 | 0 | 1 | 1 | 0 | 7.18 |  | 1 | 2 | 363029183 | 1 | 0 | 207 | 1 | 0 | 0 | 0 | 0 | 0 | 0 | 0 | 0 | 11144.2216 | 4797.8914 | 0 | 0 | 7.18 | 1 | 0 | 11144.2216 | 4797.8914 | 0 | 0 | 7.18 | 1 |  | 0 | 7.18 | 7.18 | 1552.12 | 1552.12 | 1 | 11144.22 | 4797.89 | 0 | 11144.22 | 4797.89 | 0 | 15942.11 | 1 | 4-100-060 | 6 | чел.-ч. | 1
187 | 358752211 | 358749300 | 342764921 | 1 | 1 | 1 | 2 | 91.06.06-042 | И13_ФСЭМ-2022, 91.06.06-042, приказ Минстроя России от 18.05.2022 г. № 378/пр | Подъемники гидравлические, высота подъема 10 м | 1368 | 1011 | маш.-ч | маш.-ч | 1 | 0 | -1997430335 | 7.52 | 0 | 130.19 | 497.46 | 0 | 0 | 104.99 | 497.46 | 0 | 1 | 1.24 | 1 | 1 | 2 | 0 | 0 | 1 | 1 | 0 | 7.52 |  | 1 | 2 | 363029184 | 1 | 0 | 208 | 1 | 0 | 0 | 0 | 0 | 0 | 0 | 0 | 0 | 789.5248 | 3740.8992 | 0 | 0 | 7.52 | 1 | 0 | 789.5248 | 3740.8992 | 0 | 0 | 7.52 | 1 |  | 0 | 7.52 | 7.52 | 130.19 | 104.99 | 1.24 | 789.52 | 3740.9 | 0 | 979.03 | 3740.9 | 0 | 4719.93 | 0 | 4-100-040 | 4 | чел.-ч. | 1
187 | 358752211 | 358749300 | 342765643 | 1 | 1 | 1 | 2 | 91.14.02-001 | И13_ФСЭМ-2022 доп.7, 91.14.02-001, приказ Минстроя России от 02.08.2023 г. № 551/пр | Автомобили бортовые, грузоподъемность до 5 т | 1368 | 1011 | маш.-ч | маш.-ч | 1 | 0 | 1503848564 | 2.48 | 0 | 583.06 | 497.46 | 0 | 0 | 477.92 | 497.46 | 0 | 1 | 1.22 | 1 | 1 | 2 | 0 | 0 | 1 | 1 | 0 | 2.48 |  | 1 | 2 | 363029185 | 1 | 0 | 209 | 1 | 0 | 0 | 0 | 0 | 0 | 0 | 0 | 0 | 1185.2416 | 1233.7008 | 0 | 0 | 2.48 | 1 | 0 | 1185.2416 | 1233.7008 | 0 | 0 | 2.48 | 1 |  | 0 | 2.48 | 2.48 | 583.06 | 477.92 | 1.22 | 1185.24 | 1233.7 | 0 | 1445.99 | 1233.7 | 0 | 2679.69 | 0 | 4-100-040 | 4 | чел.-ч. | 1
187 | 358752211 | 358749300 | 342765836 | 1 | 1 | 1 | 2 | 91.17.04-233 | И13_ФСЭМ-2022, 91.17.04-233, приказ Минстроя России от 18.05.2022 г. № 378/пр | Аппараты сварочные для ручной дуговой сварки, сварочный ток до 350 А | 1368 | 1011 | маш.-ч | маш.-ч | 1 | 0 | -572184414 | 2.86 | 0 | 29.08 | 0 | 0 | 0 | 29.08 | 0 | 0 | 1 | 1 | 1 | 1 | -2 | 0 | 0 | 1 | 1 | 0 | 2.86 |  | 1 | 2 | 363029186 | 1 | 0 | 210 | 1 | 0 | 0 | 0 | 0 | 0 | 0 | 0 | 0 | 83.1688 | 0 | 0 | 0 | 0 | 1 | 0 | 83.1688 | 0 | 0 | 0 | 0 | 1 |  | 0 | 0 | 2.86 | 29.08 | 29.08 | 1 | 83.17 | 0 | 0 | 83.17 | 0 | 0 | 83.17 | 1 |  | 0 |  | 0
187 | 358752211 | 358749300 | 342713970 | 1 | 1 | 1 | 3 | 01.3.01.06-0050 | И13_ФСБЦ-2022, 01.3.01.06-0050, приказ Минстроя России от 18.05.2022 г. № 378/пр | Смазка универсальная тугоплавкая УТ (консталин жировой) | 1348 | 1009 | т | т | 1000 | 0 | 420120945 | 0 | 255909.34 | 0 | 0 | 0 | 144581.55 | 0 | 0 | 0 | 1.77 | 1 | 1 | 1 | 2 | 0 | 0 | 1 | 1 | 0 | 0.002 | )*0 | 0 | 2 | 363029187 | 1 | 0 | 211 | 1 | 0 | 0 | 0 | 0 | 0 | 0 | 0 | 289.1631 | 0 | 0 | 0 | 0 | 0 | 1 | 0 | 0 | 0 | 0 | 0 | 0 | 0 |  | 0 | 0 | 0 | 255909.34 | 144581.55 | 1.77 | 0 | 0 | 0 | 0 | 0 | 0 | 0 | 0 |  | 0 |  | 0
187 | 358752211 | 358749300 | 342716455 | 1 | 1 | 1 | 3 | 01.7.11.07-0227 | И13_ФСБЦ-2022, 01.7.11.07-0227, приказ Минстроя России от 18.05.2022 г. № 378/пр | Электроды сварочные для сварки низколегированных и углеродистых сталей УОНИ 13/45, Э42А, диаметр 4-5 мм | 1346 | 1009 | кг | кг | 1 | 0 | -2091133761 | 0 | 146.29 | 0 | 0 | 0 | 155.63 | 0 | 0 | 0 | 0.94 | 1 | 1 | 1 | 2 | 0 | 0 | 1 | 1 | 0 | 6 | )*0 | 0 | 2 | 363029188 | 1 | 0 | 212 | 1 | 0 | 0 | 0 | 0 | 0 | 0 | 0 | 933.78 | 0 | 0 | 0 | 0 | 0 | 1 | 0 | 0 | 0 | 0 | 0 | 0 | 0 |  | 0 | 0 | 0 | 146.29 | 155.63 | 0.94 | 0 | 0 | 0 | 0 | 0 | 0 | 0 | 0 |  | 0 |  | 0
187 | 358752211 | 358749300 | 342717233 | 1 | 1 | 1 | 3 | 01.7.15.03-0042 | И13_ФСБЦ-2022, 01.7.15.03-0042, приказ Минстроя России от 18.05.2022 г. № 378/пр | Болты с гайками и шайбами строительные | 1346 | 1009 | кг | кг | 1 | 0 | -1062136333 | 0 | 201.17 | 0 | 0 | 0 | 174.93 | 0 | 0 | 0 | 1.15 | 1 | 1 | 1 | 2 | 0 | 0 | 1 | 1 | 0 | 1.7 | )*0 | 0 | 2 | 363029189 | 1 | 0 | 213 | 1 | 0 | 0 | 0 | 0 | 0 | 0 | 0 | 297.381 | 0 | 0 | 0 | 0 | 0 | 1 | 0 | 0 | 0 | 0 | 0 | 0 | 0 |  | 0 | 0 | 0 | 201.17 | 174.93 | 1.15 | 0 | 0 | 0 | 0 | 0 | 0 | 0 | 0 |  | 0 |  | 0
187 | 358752211 | 358749300 | 342718353 | 1 | 1 | 1 | 3 | 01.7.20.08-0031 | И13_ФСБЦ-2022, 01.7.20.08-0031, приказ Минстроя России от 18.05.2022 г. № 378/пр | Бязь суровая, ширина 1640 мм, поверхностная плотность 125 г/м2 | 1330 | 1005 | 10 м2 | 10 м2 | 10 | 0 | -1459340158 | 0 | 556.5 | 0 | 0 | 0 | 386.46 | 0 | 0 | 0 | 1.44 | 1 | 1 | 1 | 2 | 0 | 0 | 1 | 1 | 0 | 0.15 | )*0 | 0 | 2 | 363029190 | 1 | 0 | 214 | 1 | 0 | 0 | 0 | 0 | 0 | 0 | 0 | 57.969 | 0 | 0 | 0 | 0 | 0 | 1 | 0 | 0 | 0 | 0 | 0 | 0 | 0 |  | 0 | 0 | 0 | 556.5 | 386.46 | 1.44 | 0 | 0 | 0 | 0 | 0 | 0 | 0 | 0 |  | 0 |  | 0
187 | 358752211 | 358749300 | 342724205 | 1 | 1 | 1 | 3 | 08.3.07.01-0052 | И13_ФСБЦ-2022 доп.4, 08.3.07.01-0052, приказ Минстроя России от 27.12.2022 г. № 1133/пр | Прокат стальной горячекатаный полосовой, марки стали Ст3сп, Ст3пс, размеры 50х5 мм | 1348 | 1009 | т | т | 1000 | 0 | 1817138189 | 0 | 59060.78 | 0 | 0 | 0 | 70310.45 | 0 | 0 | 0 | 0.84 | 1 | 1 | 1 | 2 | 0 | 0 | 1 | 1 | 0 | 0.01 | )*0 | 0 | 2 | 363029191 | 1 | 0 | 215 | 1 | 0 | 0 | 0 | 0 | 0 | 0 | 0 | 703.1045 | 0 | 0 | 0 | 0 | 0 | 1 | 0 | 0 | 0 | 0 | 0 | 0 | 0 |  | 0 | 0 | 0 | 59060.78 | 70310.45 | 0.84 | 0 | 0 | 0 | 0 | 0 | 0 | 0 | 0 |  | 0 |  | 0
187 | 358752211 | 358749300 | 342735756 | 1 | 1 | 1 | 3 | 14.4.02.04-0142 | И13_ФСБЦ-2022, 14.4.02.04-0142, приказ Минстроя России от 18.05.2022 г. № 378/пр | Краска масляная МА-0115, мумия, сурик железный | 1346 | 1009 | кг | кг | 1 | 0 | 1838179334 | 0 | 104.64 | 0 | 0 | 0 | 79.88 | 0 | 0 | 0 | 1.31 | 1 | 1 | 1 | 2 | 0 | 0 | 1 | 1 | 0 | 1.9 | )*0 | 0 | 2 | 363029192 | 1 | 0 | 216 | 1 | 0 | 0 | 0 | 0 | 0 | 0 | 0 | 151.772 | 0 | 0 | 0 | 0 | 0 | 1 | 0 | 0 | 0 | 0 | 0 | 0 | 0 |  | 0 | 0 | 0 | 104.64 | 79.88 | 1.31 | 0 | 0 | 0 | 0 | 0 | 0 | 0 | 0 |  | 0 |  | 0
187 | 358752211 | 358749300 | 342646017 | 113 | 1 | 1 | 3 | 421/пр_2020_п.75_пп.а |  | Сметная стоимость вспомогательных ненормируемых материальных ресурсов, не учтенная в сметной норме, 2% | 3277935 | 1013 | % | % | 1 | 0 | 274903907 | 2 | 0 | 0 | 0 | 0 | 0 | 0 | 0 | 0 | 1 | 1 | 1 | 1 | -2 | 0 | 0 | 0 | 1 | 0 | 2 |  | 0 | 2 | 363029193 | 1 | 2048 | 217 | 1 | 0 | 0 | 0 | 0 | 0 | 0 | 0 | 0 | 0 | 0 | 0 | 0 | 0 | 0 | 0 | 0 | 0 | 0 | 0 | 0 | 0 |  | 0 | 0 | 2 | 0 | 0 | 1 | 0 | 0 | 0 | 0 | 0 | 0 | 0 | 0 |  | 0 |  | 0
188 | 358752211 | 358749328 | 342640222 | 113 | 1 | 1 | 1 | 1-100-40 |  | Средний разряд работы 4,0 | 1191 | 1013 | чел.-ч. | чел.-ч. | 1 | 0 | 888410196 | 72.1 | 0 | 0 | 0 | 497.46 | 0 | 0 | 0 | 497.46 | 1 | 1 | 1 | 1 | -2 | 0 | 0 | 1 | 1 | 0 | 72.1 |  | 1 | 2 | 363029194 | 1 | 0 | 218 | 1 | 0 | 0 | 0 | 0 | 0 | 0 | 0 | 0 | 0 | 0 | 35866.866 | 72.1 | 0 | 1 | 0 | 0 | 0 | 35866.866 | 72.1 | 0 | 1 | 35866.87 | 72.1 | 0 | 72.1 | 497.46 | 497.46 | 1 | 35866.87 | 0 | 0 | 0 | 0 | 35866.87 | 35866.87 | 1 |  | 0 |  | 0
188 | 358752211 | 358749328 | 342640393 | 113 | 1 | 1 | 1 | 4-100-00 |  | Затраты труда машинистов | 1191 | 1013 | чел.-ч. | чел.-ч. | 1 | 0 | -1417349443 | 22.84 | 0 | 0 | 0 | 0 | 0 | 0 | 0 | 0 | 1 | 1 | 1 | 1 | -2 | 0 | 0 | 1 | 1 | 0 | 22.84 |  | 2 | 2 | 363029195 | 1 | 0 | 219 | 1 | 0 | 0 | 0 | 0 | 0 | 0 | 0 | 0 | 0 | 0 | 0 | 0 | 0 | 0 | 0 | 0 | 0 | 0 | 0 | 0 | 0 |  | 0 | 0 | 22.84 | 0 | 0 | 1 | 0 | 0 | 0 | 0 | 0 | 0 | 0 | 0 |  | 0 |  | 0
188 | 358752211 | 358749328 | 342764741 | 1 | 1 | 1 | 2 | 91.05.05-015 | И13_ФСЭМ-2022, 91.05.05-015, приказ Минстроя России от 18.05.2022 г. № 378/пр | Краны на автомобильном ходу, грузоподъемность 16 т | 1368 | 1011 | маш.-ч | маш.-ч | 1 | 0 | -361847540 | 10 | 0 | 1552.12 | 668.23 | 0 | 0 | 1552.12 | 668.23 | 0 | 1 | 1 | 1 | 1 | -2 | 0 | 0 | 1 | 1 | 0 | 10 |  | 1 | 2 | 363029196 | 1 | 0 | 220 | 1 | 0 | 0 | 0 | 0 | 0 | 0 | 0 | 0 | 15521.2 | 6682.3 | 0 | 0 | 10 | 1 | 0 | 15521.2 | 6682.3 | 0 | 0 | 10 | 1 |  | 0 | 10 | 10 | 1552.12 | 1552.12 | 1 | 15521.2 | 6682.3 | 0 | 15521.2 | 6682.3 | 0 | 22203.5 | 1 | 4-100-060 | 6 | чел.-ч. | 1
188 | 358752211 | 358749328 | 342764921 | 1 | 1 | 1 | 2 | 91.06.06-042 | И13_ФСЭМ-2022, 91.06.06-042, приказ Минстроя России от 18.05.2022 г. № 378/пр | Подъемники гидравлические, высота подъема 10 м | 1368 | 1011 | маш.-ч | маш.-ч | 1 | 0 | -1997430335 | 9.72 | 0 | 130.19 | 497.46 | 0 | 0 | 104.99 | 497.46 | 0 | 1 | 1.24 | 1 | 1 | 2 | 0 | 0 | 1 | 1 | 0 | 9.72 |  | 1 | 2 | 363029197 | 1 | 0 | 221 | 1 | 0 | 0 | 0 | 0 | 0 | 0 | 0 | 0 | 1020.5028 | 4835.3112 | 0 | 0 | 9.72 | 1 | 0 | 1020.5028 | 4835.3112 | 0 | 0 | 9.72 | 1 |  | 0 | 9.72 | 9.72 | 130.19 | 104.99 | 1.24 | 1020.5 | 4835.31 | 0 | 1265.45 | 4835.31 | 0 | 6100.76 | 0 | 4-100-040 | 4 | чел.-ч. | 1
188 | 358752211 | 358749328 | 342765643 | 1 | 1 | 1 | 2 | 91.14.02-001 | И13_ФСЭМ-2022 доп.7, 91.14.02-001, приказ Минстроя России от 02.08.2023 г. № 551/пр | Автомобили бортовые, грузоподъемность до 5 т | 1368 | 1011 | маш.-ч | маш.-ч | 1 | 0 | 1503848564 | 3.12 | 0 | 583.06 | 497.46 | 0 | 0 | 477.92 | 497.46 | 0 | 1 | 1.22 | 1 | 1 | 2 | 0 | 0 | 1 | 1 | 0 | 3.12 |  | 1 | 2 | 363029198 | 1 | 0 | 222 | 1 | 0 | 0 | 0 | 0 | 0 | 0 | 0 | 0 | 1491.1104 | 1552.0752 | 0 | 0 | 3.12 | 1 | 0 | 1491.1104 | 1552.0752 | 0 | 0 | 3.12 | 1 |  | 0 | 3.12 | 3.12 | 583.06 | 477.92 | 1.22 | 1491.11 | 1552.08 | 0 | 1819.15 | 1552.08 | 0 | 3371.23 | 0 | 4-100-040 | 4 | чел.-ч. | 1
188 | 358752211 | 358749328 | 342765836 | 1 | 1 | 1 | 2 | 91.17.04-233 | И13_ФСЭМ-2022, 91.17.04-233, приказ Минстроя России от 18.05.2022 г. № 378/пр | Аппараты сварочные для ручной дуговой сварки, сварочный ток до 350 А | 1368 | 1011 | маш.-ч | маш.-ч | 1 | 0 | -572184414 | 6.66 | 0 | 29.08 | 0 | 0 | 0 | 29.08 | 0 | 0 | 1 | 1 | 1 | 1 | -2 | 0 | 0 | 1 | 1 | 0 | 6.66 |  | 1 | 2 | 363029199 | 1 | 0 | 223 | 1 | 0 | 0 | 0 | 0 | 0 | 0 | 0 | 0 | 193.6728 | 0 | 0 | 0 | 0 | 1 | 0 | 193.6728 | 0 | 0 | 0 | 0 | 1 |  | 0 | 0 | 6.66 | 29.08 | 29.08 | 1 | 193.67 | 0 | 0 | 193.67 | 0 | 0 | 193.67 | 1 |  | 0 |  | 0
188 | 358752211 | 358749328 | 342713970 | 1 | 1 | 1 | 3 | 01.3.01.06-0050 | И13_ФСБЦ-2022, 01.3.01.06-0050, приказ Минстроя России от 18.05.2022 г. № 378/пр | Смазка универсальная тугоплавкая УТ (консталин жировой) | 1348 | 1009 | т | т | 1000 | 0 | 420120945 | 0 | 255909.34 | 0 | 0 | 0 | 144581.55 | 0 | 0 | 0 | 1.77 | 1 | 1 | 1 | 2 | 0 | 0 | 1 | 1 | 0 | 0.002 | )*0 | 0 | 2 | 363029200 | 1 | 0 | 224 | 1 | 0 | 0 | 0 | 0 | 0 | 0 | 0 | 289.1631 | 0 | 0 | 0 | 0 | 0 | 1 | 0 | 0 | 0 | 0 | 0 | 0 | 0 |  | 0 | 0 | 0 | 255909.34 | 144581.55 | 1.77 | 0 | 0 | 0 | 0 | 0 | 0 | 0 | 0 |  | 0 |  | 0
188 | 358752211 | 358749328 | 342716455 | 1 | 1 | 1 | 3 | 01.7.11.07-0227 | И13_ФСБЦ-2022, 01.7.11.07-0227, приказ Минстроя России от 18.05.2022 г. № 378/пр | Электроды сварочные для сварки низколегированных и углеродистых сталей УОНИ 13/45, Э42А, диаметр 4-5 мм | 1346 | 1009 | кг | кг | 1 | 0 | -2091133761 | 0 | 146.29 | 0 | 0 | 0 | 155.63 | 0 | 0 | 0 | 0.94 | 1 | 1 | 1 | 2 | 0 | 0 | 1 | 1 | 0 | 6 | )*0 | 0 | 2 | 363029201 | 1 | 0 | 225 | 1 | 0 | 0 | 0 | 0 | 0 | 0 | 0 | 933.78 | 0 | 0 | 0 | 0 | 0 | 1 | 0 | 0 | 0 | 0 | 0 | 0 | 0 |  | 0 | 0 | 0 | 146.29 | 155.63 | 0.94 | 0 | 0 | 0 | 0 | 0 | 0 | 0 | 0 |  | 0 |  | 0
188 | 358752211 | 358749328 | 342717233 | 1 | 1 | 1 | 3 | 01.7.15.03-0042 | И13_ФСБЦ-2022, 01.7.15.03-0042, приказ Минстроя России от 18.05.2022 г. № 378/пр | Болты с гайками и шайбами строительные | 1346 | 1009 | кг | кг | 1 | 0 | -1062136333 | 0 | 201.17 | 0 | 0 | 0 | 174.93 | 0 | 0 | 0 | 1.15 | 1 | 1 | 1 | 2 | 0 | 0 | 1 | 1 | 0 | 1.7 | )*0 | 0 | 2 | 363029202 | 1 | 0 | 226 | 1 | 0 | 0 | 0 | 0 | 0 | 0 | 0 | 297.381 | 0 | 0 | 0 | 0 | 0 | 1 | 0 | 0 | 0 | 0 | 0 | 0 | 0 |  | 0 | 0 | 0 | 201.17 | 174.93 | 1.15 | 0 | 0 | 0 | 0 | 0 | 0 | 0 | 0 |  | 0 |  | 0
188 | 358752211 | 358749328 | 342718353 | 1 | 1 | 1 | 3 | 01.7.20.08-0031 | И13_ФСБЦ-2022, 01.7.20.08-0031, приказ Минстроя России от 18.05.2022 г. № 378/пр | Бязь суровая, ширина 1640 мм, поверхностная плотность 125 г/м2 | 1330 | 1005 | 10 м2 | 10 м2 | 10 | 0 | -1459340158 | 0 | 556.5 | 0 | 0 | 0 | 386.46 | 0 | 0 | 0 | 1.44 | 1 | 1 | 1 | 2 | 0 | 0 | 1 | 1 | 0 | 0.15 | )*0 | 0 | 2 | 363029203 | 1 | 0 | 227 | 1 | 0 | 0 | 0 | 0 | 0 | 0 | 0 | 57.969 | 0 | 0 | 0 | 0 | 0 | 1 | 0 | 0 | 0 | 0 | 0 | 0 | 0 |  | 0 | 0 | 0 | 556.5 | 386.46 | 1.44 | 0 | 0 | 0 | 0 | 0 | 0 | 0 | 0 |  | 0 |  | 0
188 | 358752211 | 358749328 | 342724205 | 1 | 1 | 1 | 3 | 08.3.07.01-0052 | И13_ФСБЦ-2022 доп.4, 08.3.07.01-0052, приказ Минстроя России от 27.12.2022 г. № 1133/пр | Прокат стальной горячекатаный полосовой, марки стали Ст3сп, Ст3пс, размеры 50х5 мм | 1348 | 1009 | т | т | 1000 | 0 | 1817138189 | 0 | 59060.78 | 0 | 0 | 0 | 70310.45 | 0 | 0 | 0 | 0.84 | 1 | 1 | 1 | 2 | 0 | 0 | 1 | 1 | 0 | 0.01 | )*0 | 0 | 2 | 363029204 | 1 | 0 | 228 | 1 | 0 | 0 | 0 | 0 | 0 | 0 | 0 | 703.1045 | 0 | 0 | 0 | 0 | 0 | 1 | 0 | 0 | 0 | 0 | 0 | 0 | 0 |  | 0 | 0 | 0 | 59060.78 | 70310.45 | 0.84 | 0 | 0 | 0 | 0 | 0 | 0 | 0 | 0 |  | 0 |  | 0
188 | 358752211 | 358749328 | 342735756 | 1 | 1 | 1 | 3 | 14.4.02.04-0142 | И13_ФСБЦ-2022, 14.4.02.04-0142, приказ Минстроя России от 18.05.2022 г. № 378/пр | Краска масляная МА-0115, мумия, сурик железный | 1346 | 1009 | кг | кг | 1 | 0 | 1838179334 | 0 | 104.64 | 0 | 0 | 0 | 79.88 | 0 | 0 | 0 | 1.31 | 1 | 1 | 1 | 2 | 0 | 0 | 1 | 1 | 0 | 1.9 | )*0 | 0 | 2 | 363029205 | 1 | 0 | 229 | 1 | 0 | 0 | 0 | 0 | 0 | 0 | 0 | 151.772 | 0 | 0 | 0 | 0 | 0 | 1 | 0 | 0 | 0 | 0 | 0 | 0 | 0 |  | 0 | 0 | 0 | 104.64 | 79.88 | 1.31 | 0 | 0 | 0 | 0 | 0 | 0 | 0 | 0 |  | 0 |  | 0
188 | 358752211 | 358749328 | 342646017 | 113 | 1 | 1 | 3 | 421/пр_2020_п.75_пп.а |  | Сметная стоимость вспомогательных ненормируемых материальных ресурсов, не учтенная в сметной норме, 2% | 3277935 | 1013 | % | % | 1 | 0 | 274903907 | 2 | 0 | 0 | 0 | 0 | 0 | 0 | 0 | 0 | 1 | 1 | 1 | 1 | -2 | 0 | 0 | 0 | 1 | 0 | 2 |  | 0 | 2 | 363029206 | 1 | 2048 | 230 | 1 | 0 | 0 | 0 | 0 | 0 | 0 | 0 | 0 | 0 | 0 | 0 | 0 | 0 | 0 | 0 | 0 | 0 | 0 | 0 | 0 | 0 |  | 0 | 0 | 2 | 0 | 0 | 1 | 0 | 0 | 0 | 0 | 0 | 0 | 0 | 0 |  | 0 |  | 0
258 | 358752211 | 358749356 | 342640222 | 113 | 1 | 1 | 1 | 1-100-40 |  | Средний разряд работы 4,0 | 1191 | 1013 | чел.-ч. | чел.-ч. | 1 | 0 | 888410196 | 0.12 | 0 | 0 | 0 | 497.46 | 0 | 0 | 0 | 497.46 | 1 | 1 | 1 | 1 | -2 | 0 | 0 | 1 | 1 | 0 | 0.4 | )*0,3 | 1 | 2 | 363029207 | 1 | 0 | 231 | 1 | 0 | 0 | 0 | 0 | 0 | 0 | 0 | 0 | 0 | 0 | 198.984 | 0.4 | 0 | 1 | 0 | 0 | 0 | 59.6952 | 0.12 | 0 | 1 | 0 | 0 | 0 | 0 | 497.46 | 497.46 | 1 | 59.694 | 0 | 0 | 0 | 0 | 0 | 0 | 1 |  | 0 |  | 0
258 | 358752211 | 358749356 | 342640393 | 113 | 1 | 1 | 1 | 4-100-00 |  | Затраты труда машинистов | 1191 | 1013 | чел.-ч. | чел.-ч. | 1 | 0 | -1417349443 | 0.003 | 0 | 0 | 0 | 0 | 0 | 0 | 0 | 0 | 1 | 1 | 1 | 1 | -2 | 0 | 0 | 1 | 1 | 0 | 0.01 | )*0,3 | 2 | 2 | 363029208 | 1 | 0 | 232 | 1 | 0 | 0 | 0 | 0 | 0 | 0 | 0 | 0 | 0 | 0 | 0 | 0 | 0 | 0 | 0 | 0 | 0 | 0 | 0 | 0 | 0 |  | 0 | 0 | 0 | 0 | 0 | 1 | 0 | 0 | 0 | 0 | 0 | 0 | 0 | 0 |  | 0 |  | 0
258 | 358752211 | 358749356 | 342764741 | 1 | 1 | 1 | 2 | 91.05.05-015 | И13_ФСЭМ-2022, 91.05.05-015, приказ Минстроя России от 18.05.2022 г. № 378/пр | Краны на автомобильном ходу, грузоподъемность 16 т | 1368 | 1011 | маш.-ч | маш.-ч | 1 | 0 | -361847540 | 0.0012 | 0 | 1552.12 | 668.23 | 0 | 0 | 1552.12 | 668.23 | 0 | 1 | 1 | 1 | 1 | -2 | 0 | 0 | 1 | 1 | 0 | 0.004 | )*0,3 | 1 | 2 | 363029209 | 1 | 0 | 233 | 1 | 0 | 0 | 0 | 0 | 0 | 0 | 0 | 0 | 6.2085 | 2.6729 | 0 | 0 | 0.004 | 1 | 0 | 1.8625 | 0.80188 | 0 | 0 | 0.0012 | 1 |  | 0 | 0 | 0 | 1552.12 | 1552.12 | 1 | 1.863 | 0.801 | 0 | 0 | 0 | 0 | 0 | 1 | 4-100-060 | 6 | чел.-ч. | 1
258 | 358752211 | 358749356 | 342765643 | 1 | 1 | 1 | 2 | 91.14.02-001 | И13_ФСЭМ-2022 доп.7, 91.14.02-001, приказ Минстроя России от 02.08.2023 г. № 551/пр | Автомобили бортовые, грузоподъемность до 5 т | 1368 | 1011 | маш.-ч | маш.-ч | 1 | 0 | 1503848564 | 0.0012 | 0 | 583.06 | 497.46 | 0 | 0 | 477.92 | 497.46 | 0 | 1 | 1.22 | 1 | 1 | 2 | 0 | 0 | 1 | 1 | 0 | 0.004 | )*0,3 | 1 | 2 | 363029210 | 1 | 0 | 234 | 1 | 0 | 0 | 0 | 0 | 0 | 0 | 0 | 0 | 1.9117 | 1.9898 | 0 | 0 | 0.004 | 1 | 0 | 0.5735 | 0.59695 | 0 | 0 | 0.0012 | 1 |  | 0 | 0 | 0 | 583.06 | 477.92 | 1.22 | 0.573 | 0.597 | 0 | 0 | 0 | 0 | 0 | 0 | 4-100-040 | 4 | чел.-ч. | 1
258 | 358752211 | 358749356 | 342717233 | 1 | 1 | 1 | 3 | 01.7.15.03-0042 | И13_ФСБЦ-2022, 01.7.15.03-0042, приказ Минстроя России от 18.05.2022 г. № 378/пр | Болты с гайками и шайбами строительные | 1346 | 1009 | кг | кг | 1 | 0 | -1062136333 | 0 | 201.17 | 0 | 0 | 0 | 174.93 | 0 | 0 | 0 | 1.15 | 1 | 1 | 1 | 2 | 0 | 0 | 1 | 1 | 0 | 0.08 | )*0 | 0 | 2 | 363029211 | 1 | 0 | 235 | 1 | 0 | 0 | 0 | 0 | 0 | 0 | 0 | 13.9944 | 0 | 0 | 0 | 0 | 0 | 1 | 0 | 0 | 0 | 0 | 0 | 0 | 0 |  | 0 | 0 | 0 | 201.17 | 174.93 | 1.15 | 0 | 0 | 0 | 0 | 0 | 0 | 0 | 0 |  | 0 |  | 0
258 | 358752211 | 358749356 | 342646017 | 113 | 1 | 1 | 3 | 421/пр_2020_п.75_пп.а |  | Сметная стоимость вспомогательных ненормируемых материальных ресурсов, не учтенная в сметной норме, 2% | 3277935 | 1013 | % | % | 1 | 0 | 274903907 | 2 | 0 | 0 | 0 | 0 | 0 | 0 | 0 | 0 | 1 | 1 | 1 | 1 | -2 | 0 | 0 | 0 | 1 | 0 | 2 |  | 0 | 2 | 363029212 | 1 | 2048 | 236 | 1 | 0 | 0 | 0 | 0 | 0 | 0 | 0 | 0 | 0 | 0 | 0 | 0 | 0 | 0 | 0 | 0 | 0 | 0 | 0 | 0 | 0 |  | 0 | 0 | 0 | 0 | 0 | 1 | 0 | 0 | 0 | 0 | 0 | 0 | 0 | 0 |  | 0 |  | 0
259 | 358752211 | 358749370 | 342640222 | 113 | 1 | 1 | 1 | 1-100-40 |  | Средний разряд работы 4,0 | 1191 | 1013 | чел.-ч. | чел.-ч. | 1 | 0 | 888410196 | 0.12 | 0 | 0 | 0 | 497.46 | 0 | 0 | 0 | 497.46 | 1 | 1 | 1 | 1 | -2 | 0 | 0 | 1 | 1 | 0 | 0.4 | )*0,3 | 1 | 2 | 363029213 | 1 | 0 | 237 | 1 | 0 | 0 | 0 | 0 | 0 | 0 | 0 | 0 | 0 | 0 | 198.984 | 0.4 | 0 | 1 | 0 | 0 | 0 | 59.6952 | 0.12 | 0 | 1 | 0 | 0 | 0 | 0 | 497.46 | 497.46 | 1 | 59.694 | 0 | 0 | 0 | 0 | 0 | 0 | 1 |  | 0 |  | 0
259 | 358752211 | 358749370 | 342640393 | 113 | 1 | 1 | 1 | 4-100-00 |  | Затраты труда машинистов | 1191 | 1013 | чел.-ч. | чел.-ч. | 1 | 0 | -1417349443 | 0.003 | 0 | 0 | 0 | 0 | 0 | 0 | 0 | 0 | 1 | 1 | 1 | 1 | -2 | 0 | 0 | 1 | 1 | 0 | 0.01 | )*0,3 | 2 | 2 | 363029214 | 1 | 0 | 238 | 1 | 0 | 0 | 0 | 0 | 0 | 0 | 0 | 0 | 0 | 0 | 0 | 0 | 0 | 0 | 0 | 0 | 0 | 0 | 0 | 0 | 0 |  | 0 | 0 | 0 | 0 | 0 | 1 | 0 | 0 | 0 | 0 | 0 | 0 | 0 | 0 |  | 0 |  | 0
259 | 358752211 | 358749370 | 342764741 | 1 | 1 | 1 | 2 | 91.05.05-015 | И13_ФСЭМ-2022, 91.05.05-015, приказ Минстроя России от 18.05.2022 г. № 378/пр | Краны на автомобильном ходу, грузоподъемность 16 т | 1368 | 1011 | маш.-ч | маш.-ч | 1 | 0 | -361847540 | 0.0021 | 0 | 1552.12 | 668.23 | 0 | 0 | 1552.12 | 668.23 | 0 | 1 | 1 | 1 | 1 | -2 | 0 | 0 | 1 | 1 | 0 | 0.007 | )*0,3 | 1 | 2 | 363029215 | 1 | 0 | 239 | 1 | 0 | 0 | 0 | 0 | 0 | 0 | 0 | 0 | 10.8648 | 4.6776 | 0 | 0 | 0.007 | 1 | 0 | 3.2595 | 1.4033 | 0 | 0 | 0.0021 | 1 |  | 0 | 0 | 0 | 1552.12 | 1552.12 | 1 | 3.258 | 1.404 | 0 | 0 | 0 | 0 | 0 | 1 | 4-100-060 | 6 | чел.-ч. | 1
259 | 358752211 | 358749370 | 342765643 | 1 | 1 | 1 | 2 | 91.14.02-001 | И13_ФСЭМ-2022 доп.7, 91.14.02-001, приказ Минстроя России от 02.08.2023 г. № 551/пр | Автомобили бортовые, грузоподъемность до 5 т | 1368 | 1011 | маш.-ч | маш.-ч | 1 | 0 | 1503848564 | 0.0021 | 0 | 583.06 | 497.46 | 0 | 0 | 477.92 | 497.46 | 0 | 1 | 1.22 | 1 | 1 | 2 | 0 | 0 | 1 | 1 | 0 | 0.007 | )*0,3 | 1 | 2 | 363029216 | 1 | 0 | 240 | 1 | 0 | 0 | 0 | 0 | 0 | 0 | 0 | 0 | 3.3454 | 3.4822 | 0 | 0 | 0.007 | 1 | 0 | 1.0036 | 1.0447 | 0 | 0 | 0.0021 | 1 |  | 0 | 0 | 0 | 583.06 | 477.92 | 1.22 | 1.005 | 1.044 | 0 | 0 | 0 | 0 | 0 | 0 | 4-100-040 | 4 | чел.-ч. | 1
259 | 358752211 | 358749370 | 342717233 | 1 | 1 | 1 | 3 | 01.7.15.03-0042 | И13_ФСБЦ-2022, 01.7.15.03-0042, приказ Минстроя России от 18.05.2022 г. № 378/пр | Болты с гайками и шайбами строительные | 1346 | 1009 | кг | кг | 1 | 0 | -1062136333 | 0 | 201.17 | 0 | 0 | 0 | 174.93 | 0 | 0 | 0 | 1.15 | 1 | 1 | 1 | 2 | 0 | 0 | 1 | 1 | 0 | 0.08 | )*0 | 0 | 2 | 363029217 | 1 | 0 | 241 | 1 | 0 | 0 | 0 | 0 | 0 | 0 | 0 | 13.9944 | 0 | 0 | 0 | 0 | 0 | 1 | 0 | 0 | 0 | 0 | 0 | 0 | 0 |  | 0 | 0 | 0 | 201.17 | 174.93 | 1.15 | 0 | 0 | 0 | 0 | 0 | 0 | 0 | 0 |  | 0 |  | 0
259 | 358752211 | 358749370 | 342646017 | 113 | 1 | 1 | 3 | 421/пр_2020_п.75_пп.а |  | Сметная стоимость вспомогательных ненормируемых материальных ресурсов, не учтенная в сметной норме, 2% | 3277935 | 1013 | % | % | 1 | 0 | 274903907 | 2 | 0 | 0 | 0 | 0 | 0 | 0 | 0 | 0 | 1 | 1 | 1 | 1 | -2 | 0 | 0 | 0 | 1 | 0 | 2 |  | 0 | 2 | 363029218 | 1 | 2048 | 242 | 1 | 0 | 0 | 0 | 0 | 0 | 0 | 0 | 0 | 0 | 0 | 0 | 0 | 0 | 0 | 0 | 0 | 0 | 0 | 0 | 0 | 0 |  | 0 | 0 | 0 | 0 | 0 | 1 | 0 | 0 | 0 | 0 | 0 | 0 | 0 | 0 |  | 0 |  | 0
260 | 358752211 | 358749384 | 342640222 | 113 | 1 | 1 | 1 | 1-100-40 |  | Средний разряд работы 4,0 | 1191 | 1013 | чел.-ч. | чел.-ч. | 1 | 0 | 888410196 | 0.18 | 0 | 0 | 0 | 497.46 | 0 | 0 | 0 | 497.46 | 1 | 1 | 1 | 1 | -2 | 0 | 0 | 1 | 1 | 0 | 0.6 | )*0,3 | 1 | 2 | 363029219 | 1 | 0 | 243 | 1 | 0 | 0 | 0 | 0 | 0 | 0 | 0 | 0 | 0 | 0 | 298.476 | 0.6 | 0 | 1 | 0 | 0 | 0 | 89.5428 | 0.18 | 0 | 1 | 0 | 0 | 0 | 0 | 497.46 | 497.46 | 1 | 89.544 | 0 | 0 | 0 | 0 | 0 | 0 | 1 |  | 0 |  | 0
260 | 358752211 | 358749384 | 342640393 | 113 | 1 | 1 | 1 | 4-100-00 |  | Затраты труда машинистов | 1191 | 1013 | чел.-ч. | чел.-ч. | 1 | 0 | -1417349443 | 0.012 | 0 | 0 | 0 | 0 | 0 | 0 | 0 | 0 | 1 | 1 | 1 | 1 | -2 | 0 | 0 | 1 | 1 | 0 | 0.04 | )*0,3 | 2 | 2 | 363029220 | 1 | 0 | 244 | 1 | 0 | 0 | 0 | 0 | 0 | 0 | 0 | 0 | 0 | 0 | 0 | 0 | 0 | 0 | 0 | 0 | 0 | 0 | 0 | 0 | 0 |  | 0 | 0 | 0 | 0 | 0 | 1 | 0 | 0 | 0 | 0 | 0 | 0 | 0 | 0 |  | 0 |  | 0
260 | 358752211 | 358749384 | 342764741 | 1 | 1 | 1 | 2 | 91.05.05-015 | И13_ФСЭМ-2022, 91.05.05-015, приказ Минстроя России от 18.05.2022 г. № 378/пр | Краны на автомобильном ходу, грузоподъемность 16 т | 1368 | 1011 | маш.-ч | маш.-ч | 1 | 0 | -361847540 | 0.0048 | 0 | 1552.12 | 668.23 | 0 | 0 | 1552.12 | 668.23 | 0 | 1 | 1 | 1 | 1 | -2 | 0 | 0 | 1 | 1 | 0 | 0.016 | )*0,3 | 1 | 2 | 363029221 | 1 | 0 | 245 | 1 | 0 | 0 | 0 | 0 | 0 | 0 | 0 | 0 | 24.8339 | 10.6917 | 0 | 0 | 0.016 | 1 | 0 | 7.4502 | 3.2075 | 0 | 0 | 0.0048 | 1 |  | 0 | 0 | 0 | 1552.12 | 1552.12 | 1 | 7.449 | 3.207 | 0 | 0 | 0 | 0 | 0 | 1 | 4-100-060 | 6 | чел.-ч. | 1
260 | 358752211 | 358749384 | 342764878 | 1 | 1 | 1 | 2 | 91.06.03-058 | И13_ФСЭМ-2022, 91.06.03-058, приказ Минстроя России от 18.05.2022 г. № 378/пр | Лебедки электрические тяговым усилием 156,96 кН (16 т) | 1368 | 1011 | маш.-ч | маш.-ч | 1 | 0 | 1871458523 | 0.0021 | 0 | 76.98 | 441.78 | 0 | 0 | 55.78 | 441.78 | 0 | 1 | 1.38 | 1 | 1 | 2 | 0 | 0 | 1 | 1 | 0 | 0.007 | )*0,3 | 1 | 2 | 363029222 | 1 | 0 | 246 | 1 | 0 | 0 | 0 | 0 | 0 | 0 | 0 | 0 | 0.39046 | 3.0925 | 0 | 0 | 0.007 | 1 | 0 | 0.11714 | 0.92774 | 0 | 0 | 0.0021 | 1 |  | 0 | 0 | 0 | 76.98 | 55.78 | 1.38 | 0.117 | 0.927 | 0 | 0 | 0 | 0 | 0 | 0 | 4-100-030 | 3 | чел.-ч. | 1
260 | 358752211 | 358749384 | 342765643 | 1 | 1 | 1 | 2 | 91.14.02-001 | И13_ФСЭМ-2022 доп.7, 91.14.02-001, приказ Минстроя России от 02.08.2023 г. № 551/пр | Автомобили бортовые, грузоподъемность до 5 т | 1368 | 1011 | маш.-ч | маш.-ч | 1 | 0 | 1503848564 | 0.0048 | 0 | 583.06 | 497.46 | 0 | 0 | 477.92 | 497.46 | 0 | 1 | 1.22 | 1 | 1 | 2 | 0 | 0 | 1 | 1 | 0 | 0.016 | )*0,3 | 1 | 2 | 363029223 | 1 | 0 | 247 | 1 | 0 | 0 | 0 | 0 | 0 | 0 | 0 | 0 | 7.6467 | 7.9594 | 0 | 0 | 0.016 | 1 | 0 | 2.294 | 2.3878 | 0 | 0 | 0.0048 | 1 |  | 0 | 0 | 0 | 583.06 | 477.92 | 1.22 | 2.295 | 2.388 | 0 | 0 | 0 | 0 | 0 | 0 | 4-100-040 | 4 | чел.-ч. | 1
260 | 358752211 | 358749384 | 342717233 | 1 | 1 | 1 | 3 | 01.7.15.03-0042 | И13_ФСБЦ-2022, 01.7.15.03-0042, приказ Минстроя России от 18.05.2022 г. № 378/пр | Болты с гайками и шайбами строительные | 1346 | 1009 | кг | кг | 1 | 0 | -1062136333 | 0 | 201.17 | 0 | 0 | 0 | 174.93 | 0 | 0 | 0 | 1.15 | 1 | 1 | 1 | 2 | 0 | 0 | 1 | 1 | 0 | 0.25 | )*0 | 0 | 2 | 363029224 | 1 | 0 | 248 | 1 | 0 | 0 | 0 | 0 | 0 | 0 | 0 | 43.7325 | 0 | 0 | 0 | 0 | 0 | 1 | 0 | 0 | 0 | 0 | 0 | 0 | 0 |  | 0 | 0 | 0 | 201.17 | 174.93 | 1.15 | 0 | 0 | 0 | 0 | 0 | 0 | 0 | 0 |  | 0 |  | 0
260 | 358752211 | 358749384 | 342646017 | 113 | 1 | 1 | 3 | 421/пр_2020_п.75_пп.а |  | Сметная стоимость вспомогательных ненормируемых материальных ресурсов, не учтенная в сметной норме, 2% | 3277935 | 1013 | % | % | 1 | 0 | 274903907 | 2 | 0 | 0 | 0 | 0 | 0 | 0 | 0 | 0 | 1 | 1 | 1 | 1 | -2 | 0 | 0 | 0 | 1 | 0 | 2 |  | 0 | 2 | 363029225 | 1 | 2048 | 249 | 1 | 0 | 0 | 0 | 0 | 0 | 0 | 0 | 0 | 0 | 0 | 0 | 0 | 0 | 0 | 0 | 0 | 0 | 0 | 0 | 0 | 0 |  | 0 | 0 | 0 | 0 | 0 | 1 | 0 | 0 | 0 | 0 | 0 | 0 | 0 | 0 |  | 0 |  | 0
261 | 358752211 | 358749400 | 342640222 | 113 | 1 | 1 | 1 | 1-100-40 |  | Средний разряд работы 4,0 | 1191 | 1013 | чел.-ч. | чел.-ч. | 1 | 0 | 888410196 | 0.609 | 0 | 0 | 0 | 497.46 | 0 | 0 | 0 | 497.46 | 1 | 1 | 1 | 1 | -2 | 0 | 0 | 1 | 1 | 0 | 2.03 | )*0,3 | 1 | 2 | 363029226 | 1 | 0 | 250 | 1 | 0 | 0 | 0 | 0 | 0 | 0 | 0 | 0 | 0 | 0 | 1009.8438 | 2.03 | 0 | 1 | 0 | 0 | 0 | 302.9531 | 0.609 | 0 | 1 | 1009.84 | 0.609 | 0 | 0.609 | 497.46 | 497.46 | 1 | 302.952 | 0 | 0 | 0 | 0 | 302.95 | 302.95 | 1 |  | 0 |  | 0
261 | 358752211 | 358749400 | 342640393 | 113 | 1 | 1 | 1 | 4-100-00 |  | Затраты труда машинистов | 1191 | 1013 | чел.-ч. | чел.-ч. | 1 | 0 | -1417349443 | 0.129 | 0 | 0 | 0 | 0 | 0 | 0 | 0 | 0 | 1 | 1 | 1 | 1 | -2 | 0 | 0 | 1 | 1 | 0 | 0.43 | )*0,3 | 2 | 2 | 363029227 | 1 | 0 | 251 | 1 | 0 | 0 | 0 | 0 | 0 | 0 | 0 | 0 | 0 | 0 | 0 | 0 | 0 | 0 | 0 | 0 | 0 | 0 | 0 | 0 | 0 |  | 0 | 0 | 0.129 | 0 | 0 | 1 | 0 | 0 | 0 | 0 | 0 | 0 | 0 | 0 |  | 0 |  | 0
261 | 358752211 | 358749400 | 342764741 | 1 | 1 | 1 | 2 | 91.05.05-015 | И13_ФСЭМ-2022, 91.05.05-015, приказ Минстроя России от 18.05.2022 г. № 378/пр | Краны на автомобильном ходу, грузоподъемность 16 т | 1368 | 1011 | маш.-ч | маш.-ч | 1 | 0 | -361847540 | 0.09 | 0 | 1552.12 | 668.23 | 0 | 0 | 1552.12 | 668.23 | 0 | 1 | 1 | 1 | 1 | -2 | 0 | 0 | 1 | 1 | 0 | 0.3 | )*0,3 | 1 | 2 | 363029228 | 1 | 0 | 252 | 1 | 0 | 0 | 0 | 0 | 0 | 0 | 0 | 0 | 465.636 | 200.469 | 0 | 0 | 0.3 | 1 | 0 | 139.6908 | 60.1407 | 0 | 0 | 0.09 | 1 |  | 0 | 0.09 | 0.09 | 1552.12 | 1552.12 | 1 | 139.692 | 60.141 | 0 | 139.69 | 60.14 | 0 | 199.83 | 1 | 4-100-060 | 6 | чел.-ч. | 1
261 | 358752211 | 358749400 | 342764921 | 1 | 1 | 1 | 2 | 91.06.06-042 | И13_ФСЭМ-2022, 91.06.06-042, приказ Минстроя России от 18.05.2022 г. № 378/пр | Подъемники гидравлические, высота подъема 10 м | 1368 | 1011 | маш.-ч | маш.-ч | 1 | 0 | -1997430335 | 0.033 | 0 | 130.19 | 497.46 | 0 | 0 | 104.99 | 497.46 | 0 | 1 | 1.24 | 1 | 1 | 2 | 0 | 0 | 1 | 1 | 0 | 0.11 | )*0,3 | 1 | 2 | 363029229 | 1 | 0 | 253 | 1 | 0 | 0 | 0 | 0 | 0 | 0 | 0 | 0 | 11.5489 | 54.7206 | 0 | 0 | 0.11 | 1 | 0 | 3.4647 | 16.4162 | 0 | 0 | 0.033 | 1 |  | 0 | 0.033 | 0.033 | 130.19 | 104.99 | 1.24 | 3.465 | 16.416 | 0 | 4.3 | 16.42 | 0 | 20.72 | 0 | 4-100-040 | 4 | чел.-ч. | 1
261 | 358752211 | 358749400 | 342765643 | 1 | 1 | 1 | 2 | 91.14.02-001 | И13_ФСЭМ-2022 доп.7, 91.14.02-001, приказ Минстроя России от 02.08.2023 г. № 551/пр | Автомобили бортовые, грузоподъемность до 5 т | 1368 | 1011 | маш.-ч | маш.-ч | 1 | 0 | 1503848564 | 0.006 | 0 | 583.06 | 497.46 | 0 | 0 | 477.92 | 497.46 | 0 | 1 | 1.22 | 1 | 1 | 2 | 0 | 0 | 1 | 1 | 0 | 0.02 | )*0,3 | 1 | 2 | 363029230 | 1 | 0 | 254 | 1 | 0 | 0 | 0 | 0 | 0 | 0 | 0 | 0 | 9.5584 | 9.9492 | 0 | 0 | 0.02 | 1 | 0 | 2.8675 | 2.9848 | 0 | 0 | 0.006 | 1 |  | 0 | 0.006 | 0.006 | 583.06 | 477.92 | 1.22 | 2.868 | 2.985 | 0 | 3.5 | 2.98 | 0 | 6.48 | 0 | 4-100-040 | 4 | чел.-ч. | 1
261 | 358752211 | 358749400 | 342765836 | 1 | 1 | 1 | 2 | 91.17.04-233 | И13_ФСЭМ-2022, 91.17.04-233, приказ Минстроя России от 18.05.2022 г. № 378/пр | Аппараты сварочные для ручной дуговой сварки, сварочный ток до 350 А | 1368 | 1011 | маш.-ч | маш.-ч | 1 | 0 | -572184414 | 0.036 | 0 | 29.08 | 0 | 0 | 0 | 29.08 | 0 | 0 | 1 | 1 | 1 | 1 | -2 | 0 | 0 | 1 | 1 | 0 | 0.12 | )*0,3 | 1 | 2 | 363029231 | 1 | 0 | 255 | 1 | 0 | 0 | 0 | 0 | 0 | 0 | 0 | 0 | 3.4896 | 0 | 0 | 0 | 0 | 1 | 0 | 1.0469 | 0 | 0 | 0 | 0 | 1 |  | 0 | 0 | 0.036 | 29.08 | 29.08 | 1 | 1.047 | 0 | 0 | 1.05 | 0 | 0 | 1.05 | 1 |  | 0 |  | 0
261 | 358752211 | 358749400 | 342713970 | 1 | 1 | 1 | 3 | 01.3.01.06-0050 | И13_ФСБЦ-2022, 01.3.01.06-0050, приказ Минстроя России от 18.05.2022 г. № 378/пр | Смазка универсальная тугоплавкая УТ (консталин жировой) | 1348 | 1009 | т | т | 1000 | 0 | 420120945 | 0 | 255909.34 | 0 | 0 | 0 | 144581.55 | 0 | 0 | 0 | 1.77 | 1 | 1 | 1 | 2 | 0 | 0 | 1 | 1 | 0 | 2e-05 | )*0 | 0 | 2 | 363029232 | 1 | 0 | 256 | 1 | 0 | 0 | 0 | 0 | 0 | 0 | 0 | 2.8916 | 0 | 0 | 0 | 0 | 0 | 1 | 0 | 0 | 0 | 0 | 0 | 0 | 0 |  | 0 | 0 | 0 | 255909.34 | 144581.55 | 1.77 | 0 | 0 | 0 | 0 | 0 | 0 | 0 | 0 |  | 0 |  | 0
261 | 358752211 | 358749400 | 342716455 | 1 | 1 | 1 | 3 | 01.7.11.07-0227 | И13_ФСБЦ-2022, 01.7.11.07-0227, приказ Минстроя России от 18.05.2022 г. № 378/пр | Электроды сварочные для сварки низколегированных и углеродистых сталей УОНИ 13/45, Э42А, диаметр 4-5 мм | 1346 | 1009 | кг | кг | 1 | 0 | -2091133761 | 0 | 146.29 | 0 | 0 | 0 | 155.63 | 0 | 0 | 0 | 0.94 | 1 | 1 | 1 | 2 | 0 | 0 | 1 | 1 | 0 | 0.05 | )*0 | 0 | 2 | 363029233 | 1 | 0 | 257 | 1 | 0 | 0 | 0 | 0 | 0 | 0 | 0 | 7.7815 | 0 | 0 | 0 | 0 | 0 | 1 | 0 | 0 | 0 | 0 | 0 | 0 | 0 |  | 0 | 0 | 0 | 146.29 | 155.63 | 0.94 | 0 | 0 | 0 | 0 | 0 | 0 | 0 | 0 |  | 0 |  | 0
261 | 358752211 | 358749400 | 342717233 | 1 | 1 | 1 | 3 | 01.7.15.03-0042 | И13_ФСБЦ-2022, 01.7.15.03-0042, приказ Минстроя России от 18.05.2022 г. № 378/пр | Болты с гайками и шайбами строительные | 1346 | 1009 | кг | кг | 1 | 0 | -1062136333 | 0 | 201.17 | 0 | 0 | 0 | 174.93 | 0 | 0 | 0 | 1.15 | 1 | 1 | 1 | 2 | 0 | 0 | 1 | 1 | 0 | 0.79 | )*0 | 0 | 2 | 363029234 | 1 | 0 | 258 | 1 | 0 | 0 | 0 | 0 | 0 | 0 | 0 | 138.1947 | 0 | 0 | 0 | 0 | 0 | 1 | 0 | 0 | 0 | 0 | 0 | 0 | 0 |  | 0 | 0 | 0 | 201.17 | 174.93 | 1.15 | 0 | 0 | 0 | 0 | 0 | 0 | 0 | 0 |  | 0 |  | 0
261 | 358752211 | 358749400 | 342718353 | 1 | 1 | 1 | 3 | 01.7.20.08-0031 | И13_ФСБЦ-2022, 01.7.20.08-0031, приказ Минстроя России от 18.05.2022 г. № 378/пр | Бязь суровая, ширина 1640 мм, поверхностная плотность 125 г/м2 | 1330 | 1005 | 10 м2 | 10 м2 | 10 | 0 | -1459340158 | 0 | 556.5 | 0 | 0 | 0 | 386.46 | 0 | 0 | 0 | 1.44 | 1 | 1 | 1 | 2 | 0 | 0 | 1 | 1 | 0 | 0.003 | )*0 | 0 | 2 | 363029235 | 1 | 0 | 259 | 1 | 0 | 0 | 0 | 0 | 0 | 0 | 0 | 1.1594 | 0 | 0 | 0 | 0 | 0 | 1 | 0 | 0 | 0 | 0 | 0 | 0 | 0 |  | 0 | 0 | 0 | 556.5 | 386.46 | 1.44 | 0 | 0 | 0 | 0 | 0 | 0 | 0 | 0 |  | 0 |  | 0
261 | 358752211 | 358749400 | 342724205 | 1 | 1 | 1 | 3 | 08.3.07.01-0052 | И13_ФСБЦ-2022 доп.4, 08.3.07.01-0052, приказ Минстроя России от 27.12.2022 г. № 1133/пр | Прокат стальной горячекатаный полосовой, марки стали Ст3сп, Ст3пс, размеры 50х5 мм | 1348 | 1009 | т | т | 1000 | 0 | 1817138189 | 0 | 59060.78 | 0 | 0 | 0 | 70310.45 | 0 | 0 | 0 | 0.84 | 1 | 1 | 1 | 2 | 0 | 0 | 1 | 1 | 0 | 0.003 | )*0 | 0 | 2 | 363029236 | 1 | 0 | 260 | 1 | 0 | 0 | 0 | 0 | 0 | 0 | 0 | 210.9314 | 0 | 0 | 0 | 0 | 0 | 1 | 0 | 0 | 0 | 0 | 0 | 0 | 0 |  | 0 | 0 | 0 | 59060.78 | 70310.45 | 0.84 | 0 | 0 | 0 | 0 | 0 | 0 | 0 | 0 |  | 0 |  | 0
261 | 358752211 | 358749400 | 342735756 | 1 | 1 | 1 | 3 | 14.4.02.04-0142 | И13_ФСБЦ-2022, 14.4.02.04-0142, приказ Минстроя России от 18.05.2022 г. № 378/пр | Краска масляная МА-0115, мумия, сурик железный | 1346 | 1009 | кг | кг | 1 | 0 | 1838179334 | 0 | 104.64 | 0 | 0 | 0 | 79.88 | 0 | 0 | 0 | 1.31 | 1 | 1 | 1 | 2 | 0 | 0 | 1 | 1 | 0 | 0.7 | )*0 | 0 | 2 | 363029237 | 1 | 0 | 261 | 1 | 0 | 0 | 0 | 0 | 0 | 0 | 0 | 55.916 | 0 | 0 | 0 | 0 | 0 | 1 | 0 | 0 | 0 | 0 | 0 | 0 | 0 |  | 0 | 0 | 0 | 104.64 | 79.88 | 1.31 | 0 | 0 | 0 | 0 | 0 | 0 | 0 | 0 |  | 0 |  | 0
261 | 358752211 | 358749400 | 342646017 | 113 | 1 | 1 | 3 | 421/пр_2020_п.75_пп.а |  | Сметная стоимость вспомогательных ненормируемых материальных ресурсов, не учтенная в сметной норме, 2% | 3277935 | 1013 | % | % | 1 | 0 | 274903907 | 2 | 0 | 0 | 0 | 0 | 0 | 0 | 0 | 0 | 1 | 1 | 1 | 1 | -2 | 0 | 0 | 0 | 1 | 0 | 2 |  | 0 | 2 | 363029238 | 1 | 2048 | 262 | 1 | 0 | 0 | 0 | 0 | 0 | 0 | 0 | 0 | 0 | 0 | 0 | 0 | 0 | 0 | 0 | 0 | 0 | 0 | 0 | 0 | 0 |  | 0 | 0 | 2 | 0 | 0 | 1 | 0 | 0 | 0 | 0 | 0 | 0 | 0 | 0 |  | 0 |  | 0
262 | 358752211 | 358749428 | 342640222 | 113 | 1 | 1 | 1 | 1-100-40 |  | Средний разряд работы 4,0 | 1191 | 1013 | чел.-ч. | чел.-ч. | 1 | 0 | 888410196 | 0.63 | 0 | 0 | 0 | 497.46 | 0 | 0 | 0 | 497.46 | 1 | 1 | 1 | 1 | -2 | 0 | 0 | 1 | 1 | 0 | 2.1 | )*0,3 | 1 | 2 | 363029239 | 1 | 0 | 263 | 1 | 0 | 0 | 0 | 0 | 0 | 0 | 0 | 0 | 0 | 0 | 1044.666 | 2.1 | 0 | 1 | 0 | 0 | 0 | 313.3998 | 0.63 | 0 | 1 | 1044.67 | 0.63 | 0 | 0.63 | 497.46 | 497.46 | 1 | 313.401 | 0 | 0 | 0 | 0 | 313.4 | 313.4 | 1 |  | 0 |  | 0
262 | 358752211 | 358749428 | 342640393 | 113 | 1 | 1 | 1 | 4-100-00 |  | Затраты труда машинистов | 1191 | 1013 | чел.-ч. | чел.-ч. | 1 | 0 | -1417349443 | 0.165 | 0 | 0 | 0 | 0 | 0 | 0 | 0 | 0 | 1 | 1 | 1 | 1 | -2 | 0 | 0 | 1 | 1 | 0 | 0.55 | )*0,3 | 2 | 2 | 363029240 | 1 | 0 | 264 | 1 | 0 | 0 | 0 | 0 | 0 | 0 | 0 | 0 | 0 | 0 | 0 | 0 | 0 | 0 | 0 | 0 | 0 | 0 | 0 | 0 | 0 |  | 0 | 0 | 0.165 | 0 | 0 | 1 | 0 | 0 | 0 | 0 | 0 | 0 | 0 | 0 |  | 0 |  | 0
262 | 358752211 | 358749428 | 342764741 | 1 | 1 | 1 | 2 | 91.05.05-015 | И13_ФСЭМ-2022, 91.05.05-015, приказ Минстроя России от 18.05.2022 г. № 378/пр | Краны на автомобильном ходу, грузоподъемность 16 т | 1368 | 1011 | маш.-ч | маш.-ч | 1 | 0 | -361847540 | 0.105 | 0 | 1552.12 | 668.23 | 0 | 0 | 1552.12 | 668.23 | 0 | 1 | 1 | 1 | 1 | -2 | 0 | 0 | 1 | 1 | 0 | 0.35 | )*0,3 | 1 | 2 | 363029241 | 1 | 0 | 265 | 1 | 0 | 0 | 0 | 0 | 0 | 0 | 0 | 0 | 543.242 | 233.8805 | 0 | 0 | 0.35 | 1 | 0 | 162.9726 | 70.1641 | 0 | 0 | 0.105 | 1 |  | 0 | 0.105 | 0.105 | 1552.12 | 1552.12 | 1 | 162.972 | 70.164 | 0 | 162.97 | 70.16 | 0 | 233.13 | 1 | 4-100-060 | 6 | чел.-ч. | 1
262 | 358752211 | 358749428 | 342764921 | 1 | 1 | 1 | 2 | 91.06.06-042 | И13_ФСЭМ-2022, 91.06.06-042, приказ Минстроя России от 18.05.2022 г. № 378/пр | Подъемники гидравлические, высота подъема 10 м | 1368 | 1011 | маш.-ч | маш.-ч | 1 | 0 | -1997430335 | 0.048 | 0 | 130.19 | 497.46 | 0 | 0 | 104.99 | 497.46 | 0 | 1 | 1.24 | 1 | 1 | 2 | 0 | 0 | 1 | 1 | 0 | 0.16 | )*0,3 | 1 | 2 | 363029242 | 1 | 0 | 266 | 1 | 0 | 0 | 0 | 0 | 0 | 0 | 0 | 0 | 16.7984 | 79.5936 | 0 | 0 | 0.16 | 1 | 0 | 5.0395 | 23.8781 | 0 | 0 | 0.048 | 1 |  | 0 | 0.048 | 0.048 | 130.19 | 104.99 | 1.24 | 5.04 | 23.877 | 0 | 6.25 | 23.88 | 0 | 30.13 | 0 | 4-100-040 | 4 | чел.-ч. | 1
262 | 358752211 | 358749428 | 342765643 | 1 | 1 | 1 | 2 | 91.14.02-001 | И13_ФСЭМ-2022 доп.7, 91.14.02-001, приказ Минстроя России от 02.08.2023 г. № 551/пр | Автомобили бортовые, грузоподъемность до 5 т | 1368 | 1011 | маш.-ч | маш.-ч | 1 | 0 | 1503848564 | 0.012 | 0 | 583.06 | 497.46 | 0 | 0 | 477.92 | 497.46 | 0 | 1 | 1.22 | 1 | 1 | 2 | 0 | 0 | 1 | 1 | 0 | 0.04 | )*0,3 | 1 | 2 | 363029243 | 1 | 0 | 267 | 1 | 0 | 0 | 0 | 0 | 0 | 0 | 0 | 0 | 19.1168 | 19.8984 | 0 | 0 | 0.04 | 1 | 0 | 5.735 | 5.9695 | 0 | 0 | 0.012 | 1 |  | 0 | 0.012 | 0.012 | 583.06 | 477.92 | 1.22 | 5.736 | 5.97 | 0 | 7 | 5.97 | 0 | 12.97 | 0 | 4-100-040 | 4 | чел.-ч. | 1
262 | 358752211 | 358749428 | 342765836 | 1 | 1 | 1 | 2 | 91.17.04-233 | И13_ФСЭМ-2022, 91.17.04-233, приказ Минстроя России от 18.05.2022 г. № 378/пр | Аппараты сварочные для ручной дуговой сварки, сварочный ток до 350 А | 1368 | 1011 | маш.-ч | маш.-ч | 1 | 0 | -572184414 | 0.036 | 0 | 29.08 | 0 | 0 | 0 | 29.08 | 0 | 0 | 1 | 1 | 1 | 1 | -2 | 0 | 0 | 1 | 1 | 0 | 0.12 | )*0,3 | 1 | 2 | 363029244 | 1 | 0 | 268 | 1 | 0 | 0 | 0 | 0 | 0 | 0 | 0 | 0 | 3.4896 | 0 | 0 | 0 | 0 | 1 | 0 | 1.0469 | 0 | 0 | 0 | 0 | 1 |  | 0 | 0 | 0.036 | 29.08 | 29.08 | 1 | 1.047 | 0 | 0 | 1.05 | 0 | 0 | 1.05 | 1 |  | 0 |  | 0
262 | 358752211 | 358749428 | 342713970 | 1 | 1 | 1 | 3 | 01.3.01.06-0050 | И13_ФСБЦ-2022, 01.3.01.06-0050, приказ Минстроя России от 18.05.2022 г. № 378/пр | Смазка универсальная тугоплавкая УТ (консталин жировой) | 1348 | 1009 | т | т | 1000 | 0 | 420120945 | 0 | 255909.34 | 0 | 0 | 0 | 144581.55 | 0 | 0 | 0 | 1.77 | 1 | 1 | 1 | 2 | 0 | 0 | 1 | 1 | 0 | 2e-05 | )*0 | 0 | 2 | 363029245 | 1 | 0 | 269 | 1 | 0 | 0 | 0 | 0 | 0 | 0 | 0 | 2.8916 | 0 | 0 | 0 | 0 | 0 | 1 | 0 | 0 | 0 | 0 | 0 | 0 | 0 |  | 0 | 0 | 0 | 255909.34 | 144581.55 | 1.77 | 0 | 0 | 0 | 0 | 0 | 0 | 0 | 0 |  | 0 |  | 0
262 | 358752211 | 358749428 | 342716455 | 1 | 1 | 1 | 3 | 01.7.11.07-0227 | И13_ФСБЦ-2022, 01.7.11.07-0227, приказ Минстроя России от 18.05.2022 г. № 378/пр | Электроды сварочные для сварки низколегированных и углеродистых сталей УОНИ 13/45, Э42А, диаметр 4-5 мм | 1346 | 1009 | кг | кг | 1 | 0 | -2091133761 | 0 | 146.29 | 0 | 0 | 0 | 155.63 | 0 | 0 | 0 | 0.94 | 1 | 1 | 1 | 2 | 0 | 0 | 1 | 1 | 0 | 0.05 | )*0 | 0 | 2 | 363029246 | 1 | 0 | 270 | 1 | 0 | 0 | 0 | 0 | 0 | 0 | 0 | 7.7815 | 0 | 0 | 0 | 0 | 0 | 1 | 0 | 0 | 0 | 0 | 0 | 0 | 0 |  | 0 | 0 | 0 | 146.29 | 155.63 | 0.94 | 0 | 0 | 0 | 0 | 0 | 0 | 0 | 0 |  | 0 |  | 0
262 | 358752211 | 358749428 | 342717233 | 1 | 1 | 1 | 3 | 01.7.15.03-0042 | И13_ФСБЦ-2022, 01.7.15.03-0042, приказ Минстроя России от 18.05.2022 г. № 378/пр | Болты с гайками и шайбами строительные | 1346 | 1009 | кг | кг | 1 | 0 | -1062136333 | 0 | 201.17 | 0 | 0 | 0 | 174.93 | 0 | 0 | 0 | 1.15 | 1 | 1 | 1 | 2 | 0 | 0 | 1 | 1 | 0 | 2.43 | )*0 | 0 | 2 | 363029247 | 1 | 0 | 271 | 1 | 0 | 0 | 0 | 0 | 0 | 0 | 0 | 425.0799 | 0 | 0 | 0 | 0 | 0 | 1 | 0 | 0 | 0 | 0 | 0 | 0 | 0 |  | 0 | 0 | 0 | 201.17 | 174.93 | 1.15 | 0 | 0 | 0 | 0 | 0 | 0 | 0 | 0 |  | 0 |  | 0
262 | 358752211 | 358749428 | 342718353 | 1 | 1 | 1 | 3 | 01.7.20.08-0031 | И13_ФСБЦ-2022, 01.7.20.08-0031, приказ Минстроя России от 18.05.2022 г. № 378/пр | Бязь суровая, ширина 1640 мм, поверхностная плотность 125 г/м2 | 1330 | 1005 | 10 м2 | 10 м2 | 10 | 0 | -1459340158 | 0 | 556.5 | 0 | 0 | 0 | 386.46 | 0 | 0 | 0 | 1.44 | 1 | 1 | 1 | 2 | 0 | 0 | 1 | 1 | 0 | 0.01 | )*0 | 0 | 2 | 363029248 | 1 | 0 | 272 | 1 | 0 | 0 | 0 | 0 | 0 | 0 | 0 | 3.8646 | 0 | 0 | 0 | 0 | 0 | 1 | 0 | 0 | 0 | 0 | 0 | 0 | 0 |  | 0 | 0 | 0 | 556.5 | 386.46 | 1.44 | 0 | 0 | 0 | 0 | 0 | 0 | 0 | 0 |  | 0 |  | 0
262 | 358752211 | 358749428 | 342724205 | 1 | 1 | 1 | 3 | 08.3.07.01-0052 | И13_ФСБЦ-2022 доп.4, 08.3.07.01-0052, приказ Минстроя России от 27.12.2022 г. № 1133/пр | Прокат стальной горячекатаный полосовой, марки стали Ст3сп, Ст3пс, размеры 50х5 мм | 1348 | 1009 | т | т | 1000 | 0 | 1817138189 | 0 | 59060.78 | 0 | 0 | 0 | 70310.45 | 0 | 0 | 0 | 0.84 | 1 | 1 | 1 | 2 | 0 | 0 | 1 | 1 | 0 | 0.004 | )*0 | 0 | 2 | 363029249 | 1 | 0 | 273 | 1 | 0 | 0 | 0 | 0 | 0 | 0 | 0 | 281.2418 | 0 | 0 | 0 | 0 | 0 | 1 | 0 | 0 | 0 | 0 | 0 | 0 | 0 |  | 0 | 0 | 0 | 59060.78 | 70310.45 | 0.84 | 0 | 0 | 0 | 0 | 0 | 0 | 0 | 0 |  | 0 |  | 0
262 | 358752211 | 358749428 | 342735756 | 1 | 1 | 1 | 3 | 14.4.02.04-0142 | И13_ФСБЦ-2022, 14.4.02.04-0142, приказ Минстроя России от 18.05.2022 г. № 378/пр | Краска масляная МА-0115, мумия, сурик железный | 1346 | 1009 | кг | кг | 1 | 0 | 1838179334 | 0 | 104.64 | 0 | 0 | 0 | 79.88 | 0 | 0 | 0 | 1.31 | 1 | 1 | 1 | 2 | 0 | 0 | 1 | 1 | 0 | 0.7 | )*0 | 0 | 2 | 363029250 | 1 | 0 | 274 | 1 | 0 | 0 | 0 | 0 | 0 | 0 | 0 | 55.916 | 0 | 0 | 0 | 0 | 0 | 1 | 0 | 0 | 0 | 0 | 0 | 0 | 0 |  | 0 | 0 | 0 | 104.64 | 79.88 | 1.31 | 0 | 0 | 0 | 0 | 0 | 0 | 0 | 0 |  | 0 |  | 0
262 | 358752211 | 358749428 | 342646017 | 113 | 1 | 1 | 3 | 421/пр_2020_п.75_пп.а |  | Сметная стоимость вспомогательных ненормируемых материальных ресурсов, не учтенная в сметной норме, 2% | 3277935 | 1013 | % | % | 1 | 0 | 274903907 | 2 | 0 | 0 | 0 | 0 | 0 | 0 | 0 | 0 | 1 | 1 | 1 | 1 | -2 | 0 | 0 | 0 | 1 | 0 | 2 |  | 0 | 2 | 363029251 | 1 | 2048 | 275 | 1 | 0 | 0 | 0 | 0 | 0 | 0 | 0 | 0 | 0 | 0 | 0 | 0 | 0 | 0 | 0 | 0 | 0 | 0 | 0 | 0 | 0 |  | 0 | 0 | 2 | 0 | 0 | 1 | 0 | 0 | 0 | 0 | 0 | 0 | 0 | 0 |  | 0 |  | 0
298 | 358752211 | 358749456 | 342640222 | 113 | 1 | 1 | 1 | 1-100-40 |  | Средний разряд работы 4,0 | 1191 | 1013 | чел.-ч. | чел.-ч. | 1 | 0 | 888410196 | 0.4 | 0 | 0 | 0 | 497.46 | 0 | 0 | 0 | 497.46 | 1 | 1 | 1 | 1 | -2 | 0 | 0 | 1 | 1 | 0 | 0.4 |  | 1 | 2 | 363029262 | 1 | 0 | 276 | 1 | 0 | 0 | 0 | 0 | 0 | 0 | 0 | 0 | 0 | 0 | 198.984 | 0.4 | 0 | 1 | 0 | 0 | 0 | 198.984 | 0.4 | 0 | 1 | 0 | 0 | 0 | 0 | 497.46 | 497.46 | 1 | 198.98 | 0 | 0 | 0 | 0 | 0 | 0 | 1 |  | 0 |  | 0
298 | 358752211 | 358749456 | 342640393 | 113 | 1 | 1 | 1 | 4-100-00 |  | Затраты труда машинистов | 1191 | 1013 | чел.-ч. | чел.-ч. | 1 | 0 | -1417349443 | 0.01 | 0 | 0 | 0 | 0 | 0 | 0 | 0 | 0 | 1 | 1 | 1 | 1 | -2 | 0 | 0 | 1 | 1 | 0 | 0.01 |  | 2 | 2 | 363029263 | 1 | 0 | 277 | 1 | 0 | 0 | 0 | 0 | 0 | 0 | 0 | 0 | 0 | 0 | 0 | 0 | 0 | 0 | 0 | 0 | 0 | 0 | 0 | 0 | 0 |  | 0 | 0 | 0 | 0 | 0 | 1 | 0 | 0 | 0 | 0 | 0 | 0 | 0 | 0 |  | 0 |  | 0
298 | 358752211 | 358749456 | 342764741 | 1 | 1 | 1 | 2 | 91.05.05-015 | И13_ФСЭМ-2022, 91.05.05-015, приказ Минстроя России от 18.05.2022 г. № 378/пр | Краны на автомобильном ходу, грузоподъемность 16 т | 1368 | 1011 | маш.-ч | маш.-ч | 1 | 0 | -361847540 | 0.004 | 0 | 1552.12 | 668.23 | 0 | 0 | 1552.12 | 668.23 | 0 | 1 | 1 | 1 | 1 | -2 | 0 | 0 | 1 | 1 | 0 | 0.004 |  | 1 | 2 | 363029264 | 1 | 0 | 278 | 1 | 0 | 0 | 0 | 0 | 0 | 0 | 0 | 0 | 6.2085 | 2.6729 | 0 | 0 | 0.004 | 1 | 0 | 6.2085 | 2.6729 | 0 | 0 | 0.004 | 1 |  | 0 | 0 | 0 | 1552.12 | 1552.12 | 1 | 6.21 | 2.67 | 0 | 0 | 0 | 0 | 0 | 1 | 4-100-060 | 6 | чел.-ч. | 1
298 | 358752211 | 358749456 | 342765643 | 1 | 1 | 1 | 2 | 91.14.02-001 | И13_ФСЭМ-2022 доп.7, 91.14.02-001, приказ Минстроя России от 02.08.2023 г. № 551/пр | Автомобили бортовые, грузоподъемность до 5 т | 1368 | 1011 | маш.-ч | маш.-ч | 1 | 0 | 1503848564 | 0.004 | 0 | 583.06 | 497.46 | 0 | 0 | 477.92 | 497.46 | 0 | 1 | 1.22 | 1 | 1 | 2 | 0 | 0 | 1 | 1 | 0 | 0.004 |  | 1 | 2 | 363029265 | 1 | 0 | 279 | 1 | 0 | 0 | 0 | 0 | 0 | 0 | 0 | 0 | 1.9117 | 1.9898 | 0 | 0 | 0.004 | 1 | 0 | 1.9117 | 1.9898 | 0 | 0 | 0.004 | 1 |  | 0 | 0 | 0 | 583.06 | 477.92 | 1.22 | 1.91 | 1.99 | 0 | 0 | 0 | 0 | 0 | 0 | 4-100-040 | 4 | чел.-ч. | 1
298 | 358752211 | 358749456 | 342717233 | 1 | 1 | 1 | 3 | 01.7.15.03-0042 | И13_ФСБЦ-2022, 01.7.15.03-0042, приказ Минстроя России от 18.05.2022 г. № 378/пр | Болты с гайками и шайбами строительные | 1346 | 1009 | кг | кг | 1 | 0 | -1062136333 | 0 | 201.17 | 0 | 0 | 0 | 174.93 | 0 | 0 | 0 | 1.15 | 1 | 1 | 1 | 2 | 0 | 0 | 1 | 1 | 0 | 0.08 | )*0 | 0 | 2 | 363029266 | 1 | 0 | 280 | 1 | 0 | 0 | 0 | 0 | 0 | 0 | 0 | 13.9944 | 0 | 0 | 0 | 0 | 0 | 1 | 0 | 0 | 0 | 0 | 0 | 0 | 0 |  | 0 | 0 | 0 | 201.17 | 174.93 | 1.15 | 0 | 0 | 0 | 0 | 0 | 0 | 0 | 0 |  | 0 |  | 0
298 | 358752211 | 358749456 | 342646017 | 113 | 1 | 1 | 3 | 421/пр_2020_п.75_пп.а |  | Сметная стоимость вспомогательных ненормируемых материальных ресурсов, не учтенная в сметной норме, 2% | 3277935 | 1013 | % | % | 1 | 0 | 274903907 | 2 | 0 | 0 | 0 | 0 | 0 | 0 | 0 | 0 | 1 | 1 | 1 | 1 | -2 | 0 | 0 | 0 | 1 | 0 | 2 |  | 0 | 2 | 363029267 | 1 | 2048 | 281 | 1 | 0 | 0 | 0 | 0 | 0 | 0 | 0 | 0 | 0 | 0 | 0 | 0 | 0 | 0 | 0 | 0 | 0 | 0 | 0 | 0 | 0 |  | 0 | 0 | 0 | 0 | 0 | 1 | 0 | 0 | 0 | 0 | 0 | 0 | 0 | 0 |  | 0 |  | 0
299 | 358752211 | 358749470 | 342640222 | 113 | 1 | 1 | 1 | 1-100-40 |  | Средний разряд работы 4,0 | 1191 | 1013 | чел.-ч. | чел.-ч. | 1 | 0 | 888410196 | 0.4 | 0 | 0 | 0 | 497.46 | 0 | 0 | 0 | 497.46 | 1 | 1 | 1 | 1 | -2 | 0 | 0 | 1 | 1 | 0 | 0.4 |  | 1 | 2 | 363029268 | 1 | 0 | 282 | 1 | 0 | 0 | 0 | 0 | 0 | 0 | 0 | 0 | 0 | 0 | 198.984 | 0.4 | 0 | 1 | 0 | 0 | 0 | 198.984 | 0.4 | 0 | 1 | 0 | 0 | 0 | 0 | 497.46 | 497.46 | 1 | 198.98 | 0 | 0 | 0 | 0 | 0 | 0 | 1 |  | 0 |  | 0
299 | 358752211 | 358749470 | 342640393 | 113 | 1 | 1 | 1 | 4-100-00 |  | Затраты труда машинистов | 1191 | 1013 | чел.-ч. | чел.-ч. | 1 | 0 | -1417349443 | 0.01 | 0 | 0 | 0 | 0 | 0 | 0 | 0 | 0 | 1 | 1 | 1 | 1 | -2 | 0 | 0 | 1 | 1 | 0 | 0.01 |  | 2 | 2 | 363029269 | 1 | 0 | 283 | 1 | 0 | 0 | 0 | 0 | 0 | 0 | 0 | 0 | 0 | 0 | 0 | 0 | 0 | 0 | 0 | 0 | 0 | 0 | 0 | 0 | 0 |  | 0 | 0 | 0 | 0 | 0 | 1 | 0 | 0 | 0 | 0 | 0 | 0 | 0 | 0 |  | 0 |  | 0
299 | 358752211 | 358749470 | 342764741 | 1 | 1 | 1 | 2 | 91.05.05-015 | И13_ФСЭМ-2022, 91.05.05-015, приказ Минстроя России от 18.05.2022 г. № 378/пр | Краны на автомобильном ходу, грузоподъемность 16 т | 1368 | 1011 | маш.-ч | маш.-ч | 1 | 0 | -361847540 | 0.007 | 0 | 1552.12 | 668.23 | 0 | 0 | 1552.12 | 668.23 | 0 | 1 | 1 | 1 | 1 | -2 | 0 | 0 | 1 | 1 | 0 | 0.007 |  | 1 | 2 | 363029270 | 1 | 0 | 284 | 1 | 0 | 0 | 0 | 0 | 0 | 0 | 0 | 0 | 10.8648 | 4.6776 | 0 | 0 | 0.007 | 1 | 0 | 10.8648 | 4.6776 | 0 | 0 | 0.007 | 1 |  | 0 | 0 | 0 | 1552.12 | 1552.12 | 1 | 10.86 | 4.68 | 0 | 0 | 0 | 0 | 0 | 1 | 4-100-060 | 6 | чел.-ч. | 1
299 | 358752211 | 358749470 | 342765643 | 1 | 1 | 1 | 2 | 91.14.02-001 | И13_ФСЭМ-2022 доп.7, 91.14.02-001, приказ Минстроя России от 02.08.2023 г. № 551/пр | Автомобили бортовые, грузоподъемность до 5 т | 1368 | 1011 | маш.-ч | маш.-ч | 1 | 0 | 1503848564 | 0.007 | 0 | 583.06 | 497.46 | 0 | 0 | 477.92 | 497.46 | 0 | 1 | 1.22 | 1 | 1 | 2 | 0 | 0 | 1 | 1 | 0 | 0.007 |  | 1 | 2 | 363029271 | 1 | 0 | 285 | 1 | 0 | 0 | 0 | 0 | 0 | 0 | 0 | 0 | 3.3454 | 3.4822 | 0 | 0 | 0.007 | 1 | 0 | 3.3454 | 3.4822 | 0 | 0 | 0.007 | 1 |  | 0 | 0 | 0 | 583.06 | 477.92 | 1.22 | 3.35 | 3.48 | 0 | 0 | 0 | 0 | 0 | 0 | 4-100-040 | 4 | чел.-ч. | 1
299 | 358752211 | 358749470 | 342717233 | 1 | 1 | 1 | 3 | 01.7.15.03-0042 | И13_ФСБЦ-2022, 01.7.15.03-0042, приказ Минстроя России от 18.05.2022 г. № 378/пр | Болты с гайками и шайбами строительные | 1346 | 1009 | кг | кг | 1 | 0 | -1062136333 | 0 | 201.17 | 0 | 0 | 0 | 174.93 | 0 | 0 | 0 | 1.15 | 1 | 1 | 1 | 2 | 0 | 0 | 1 | 1 | 0 | 0.08 | )*0 | 0 | 2 | 363029272 | 1 | 0 | 286 | 1 | 0 | 0 | 0 | 0 | 0 | 0 | 0 | 13.9944 | 0 | 0 | 0 | 0 | 0 | 1 | 0 | 0 | 0 | 0 | 0 | 0 | 0 |  | 0 | 0 | 0 | 201.17 | 174.93 | 1.15 | 0 | 0 | 0 | 0 | 0 | 0 | 0 | 0 |  | 0 |  | 0
299 | 358752211 | 358749470 | 342646017 | 113 | 1 | 1 | 3 | 421/пр_2020_п.75_пп.а |  | Сметная стоимость вспомогательных ненормируемых материальных ресурсов, не учтенная в сметной норме, 2% | 3277935 | 1013 | % | % | 1 | 0 | 274903907 | 2 | 0 | 0 | 0 | 0 | 0 | 0 | 0 | 0 | 1 | 1 | 1 | 1 | -2 | 0 | 0 | 0 | 1 | 0 | 2 |  | 0 | 2 | 363029273 | 1 | 2048 | 287 | 1 | 0 | 0 | 0 | 0 | 0 | 0 | 0 | 0 | 0 | 0 | 0 | 0 | 0 | 0 | 0 | 0 | 0 | 0 | 0 | 0 | 0 |  | 0 | 0 | 0 | 0 | 0 | 1 | 0 | 0 | 0 | 0 | 0 | 0 | 0 | 0 |  | 0 |  | 0
300 | 358752211 | 358749484 | 342640222 | 113 | 1 | 1 | 1 | 1-100-40 |  | Средний разряд работы 4,0 | 1191 | 1013 | чел.-ч. | чел.-ч. | 1 | 0 | 888410196 | 0.6 | 0 | 0 | 0 | 497.46 | 0 | 0 | 0 | 497.46 | 1 | 1 | 1 | 1 | -2 | 0 | 0 | 1 | 1 | 0 | 0.6 |  | 1 | 2 | 363029274 | 1 | 0 | 288 | 1 | 0 | 0 | 0 | 0 | 0 | 0 | 0 | 0 | 0 | 0 | 298.476 | 0.6 | 0 | 1 | 0 | 0 | 0 | 298.476 | 0.6 | 0 | 1 | 0 | 0 | 0 | 0 | 497.46 | 497.46 | 1 | 298.48 | 0 | 0 | 0 | 0 | 0 | 0 | 1 |  | 0 |  | 0
300 | 358752211 | 358749484 | 342640393 | 113 | 1 | 1 | 1 | 4-100-00 |  | Затраты труда машинистов | 1191 | 1013 | чел.-ч. | чел.-ч. | 1 | 0 | -1417349443 | 0.04 | 0 | 0 | 0 | 0 | 0 | 0 | 0 | 0 | 1 | 1 | 1 | 1 | -2 | 0 | 0 | 1 | 1 | 0 | 0.04 |  | 2 | 2 | 363029275 | 1 | 0 | 289 | 1 | 0 | 0 | 0 | 0 | 0 | 0 | 0 | 0 | 0 | 0 | 0 | 0 | 0 | 0 | 0 | 0 | 0 | 0 | 0 | 0 | 0 |  | 0 | 0 | 0 | 0 | 0 | 1 | 0 | 0 | 0 | 0 | 0 | 0 | 0 | 0 |  | 0 |  | 0
300 | 358752211 | 358749484 | 342764741 | 1 | 1 | 1 | 2 | 91.05.05-015 | И13_ФСЭМ-2022, 91.05.05-015, приказ Минстроя России от 18.05.2022 г. № 378/пр | Краны на автомобильном ходу, грузоподъемность 16 т | 1368 | 1011 | маш.-ч | маш.-ч | 1 | 0 | -361847540 | 0.016 | 0 | 1552.12 | 668.23 | 0 | 0 | 1552.12 | 668.23 | 0 | 1 | 1 | 1 | 1 | -2 | 0 | 0 | 1 | 1 | 0 | 0.016 |  | 1 | 2 | 363029276 | 1 | 0 | 290 | 1 | 0 | 0 | 0 | 0 | 0 | 0 | 0 | 0 | 24.8339 | 10.6917 | 0 | 0 | 0.016 | 1 | 0 | 24.8339 | 10.6917 | 0 | 0 | 0.016 | 1 |  | 0 | 0 | 0 | 1552.12 | 1552.12 | 1 | 24.83 | 10.69 | 0 | 0 | 0 | 0 | 0 | 1 | 4-100-060 | 6 | чел.-ч. | 1
300 | 358752211 | 358749484 | 342764878 | 1 | 1 | 1 | 2 | 91.06.03-058 | И13_ФСЭМ-2022, 91.06.03-058, приказ Минстроя России от 18.05.2022 г. № 378/пр | Лебедки электрические тяговым усилием 156,96 кН (16 т) | 1368 | 1011 | маш.-ч | маш.-ч | 1 | 0 | 1871458523 | 0.007 | 0 | 76.98 | 441.78 | 0 | 0 | 55.78 | 441.78 | 0 | 1 | 1.38 | 1 | 1 | 2 | 0 | 0 | 1 | 1 | 0 | 0.007 |  | 1 | 2 | 363029277 | 1 | 0 | 291 | 1 | 0 | 0 | 0 | 0 | 0 | 0 | 0 | 0 | 0.39046 | 3.0925 | 0 | 0 | 0.007 | 1 | 0 | 0.39046 | 3.0925 | 0 | 0 | 0.007 | 1 |  | 0 | 0 | 0 | 76.98 | 55.78 | 1.38 | 0.39 | 3.09 | 0 | 0 | 0 | 0 | 0 | 0 | 4-100-030 | 3 | чел.-ч. | 1
300 | 358752211 | 358749484 | 342765643 | 1 | 1 | 1 | 2 | 91.14.02-001 | И13_ФСЭМ-2022 доп.7, 91.14.02-001, приказ Минстроя России от 02.08.2023 г. № 551/пр | Автомобили бортовые, грузоподъемность до 5 т | 1368 | 1011 | маш.-ч | маш.-ч | 1 | 0 | 1503848564 | 0.016 | 0 | 583.06 | 497.46 | 0 | 0 | 477.92 | 497.46 | 0 | 1 | 1.22 | 1 | 1 | 2 | 0 | 0 | 1 | 1 | 0 | 0.016 |  | 1 | 2 | 363029278 | 1 | 0 | 292 | 1 | 0 | 0 | 0 | 0 | 0 | 0 | 0 | 0 | 7.6467 | 7.9594 | 0 | 0 | 0.016 | 1 | 0 | 7.6467 | 7.9594 | 0 | 0 | 0.016 | 1 |  | 0 | 0 | 0 | 583.06 | 477.92 | 1.22 | 7.65 | 7.96 | 0 | 0 | 0 | 0 | 0 | 0 | 4-100-040 | 4 | чел.-ч. | 1
300 | 358752211 | 358749484 | 342717233 | 1 | 1 | 1 | 3 | 01.7.15.03-0042 | И13_ФСБЦ-2022, 01.7.15.03-0042, приказ Минстроя России от 18.05.2022 г. № 378/пр | Болты с гайками и шайбами строительные | 1346 | 1009 | кг | кг | 1 | 0 | -1062136333 | 0 | 201.17 | 0 | 0 | 0 | 174.93 | 0 | 0 | 0 | 1.15 | 1 | 1 | 1 | 2 | 0 | 0 | 1 | 1 | 0 | 0.25 | )*0 | 0 | 2 | 363029279 | 1 | 0 | 293 | 1 | 0 | 0 | 0 | 0 | 0 | 0 | 0 | 43.7325 | 0 | 0 | 0 | 0 | 0 | 1 | 0 | 0 | 0 | 0 | 0 | 0 | 0 |  | 0 | 0 | 0 | 201.17 | 174.93 | 1.15 | 0 | 0 | 0 | 0 | 0 | 0 | 0 | 0 |  | 0 |  | 0
300 | 358752211 | 358749484 | 342646017 | 113 | 1 | 1 | 3 | 421/пр_2020_п.75_пп.а |  | Сметная стоимость вспомогательных ненормируемых материальных ресурсов, не учтенная в сметной норме, 2% | 3277935 | 1013 | % | % | 1 | 0 | 274903907 | 2 | 0 | 0 | 0 | 0 | 0 | 0 | 0 | 0 | 1 | 1 | 1 | 1 | -2 | 0 | 0 | 0 | 1 | 0 | 2 |  | 0 | 2 | 363029280 | 1 | 2048 | 294 | 1 | 0 | 0 | 0 | 0 | 0 | 0 | 0 | 0 | 0 | 0 | 0 | 0 | 0 | 0 | 0 | 0 | 0 | 0 | 0 | 0 | 0 |  | 0 | 0 | 0 | 0 | 0 | 1 | 0 | 0 | 0 | 0 | 0 | 0 | 0 | 0 |  | 0 |  | 0
301 | 358752211 | 358749500 | 342640222 | 113 | 1 | 1 | 1 | 1-100-40 |  | Средний разряд работы 4,0 | 1191 | 1013 | чел.-ч. | чел.-ч. | 1 | 0 | 888410196 | 2.03 | 0 | 0 | 0 | 497.46 | 0 | 0 | 0 | 497.46 | 1 | 1 | 1 | 1 | -2 | 0 | 0 | 1 | 1 | 0 | 2.03 |  | 1 | 2 | 363029281 | 1 | 0 | 295 | 1 | 0 | 0 | 0 | 0 | 0 | 0 | 0 | 0 | 0 | 0 | 1009.8438 | 2.03 | 0 | 1 | 0 | 0 | 0 | 1009.8438 | 2.03 | 0 | 1 | 1009.84 | 2.03 | 0 | 2.03 | 497.46 | 497.46 | 1 | 1009.84 | 0 | 0 | 0 | 0 | 1009.84 | 1009.84 | 1 |  | 0 |  | 0
301 | 358752211 | 358749500 | 342640393 | 113 | 1 | 1 | 1 | 4-100-00 |  | Затраты труда машинистов | 1191 | 1013 | чел.-ч. | чел.-ч. | 1 | 0 | -1417349443 | 0.43 | 0 | 0 | 0 | 0 | 0 | 0 | 0 | 0 | 1 | 1 | 1 | 1 | -2 | 0 | 0 | 1 | 1 | 0 | 0.43 |  | 2 | 2 | 363029282 | 1 | 0 | 296 | 1 | 0 | 0 | 0 | 0 | 0 | 0 | 0 | 0 | 0 | 0 | 0 | 0 | 0 | 0 | 0 | 0 | 0 | 0 | 0 | 0 | 0 |  | 0 | 0 | 0.43 | 0 | 0 | 1 | 0 | 0 | 0 | 0 | 0 | 0 | 0 | 0 |  | 0 |  | 0
301 | 358752211 | 358749500 | 342764741 | 1 | 1 | 1 | 2 | 91.05.05-015 | И13_ФСЭМ-2022, 91.05.05-015, приказ Минстроя России от 18.05.2022 г. № 378/пр | Краны на автомобильном ходу, грузоподъемность 16 т | 1368 | 1011 | маш.-ч | маш.-ч | 1 | 0 | -361847540 | 0.3 | 0 | 1552.12 | 668.23 | 0 | 0 | 1552.12 | 668.23 | 0 | 1 | 1 | 1 | 1 | -2 | 0 | 0 | 1 | 1 | 0 | 0.3 |  | 1 | 2 | 363029283 | 1 | 0 | 297 | 1 | 0 | 0 | 0 | 0 | 0 | 0 | 0 | 0 | 465.636 | 200.469 | 0 | 0 | 0.3 | 1 | 0 | 465.636 | 200.469 | 0 | 0 | 0.3 | 1 |  | 0 | 0.3 | 0.3 | 1552.12 | 1552.12 | 1 | 465.64 | 200.47 | 0 | 465.64 | 200.47 | 0 | 666.11 | 1 | 4-100-060 | 6 | чел.-ч. | 1
301 | 358752211 | 358749500 | 342764921 | 1 | 1 | 1 | 2 | 91.06.06-042 | И13_ФСЭМ-2022, 91.06.06-042, приказ Минстроя России от 18.05.2022 г. № 378/пр | Подъемники гидравлические, высота подъема 10 м | 1368 | 1011 | маш.-ч | маш.-ч | 1 | 0 | -1997430335 | 0.11 | 0 | 130.19 | 497.46 | 0 | 0 | 104.99 | 497.46 | 0 | 1 | 1.24 | 1 | 1 | 2 | 0 | 0 | 1 | 1 | 0 | 0.11 |  | 1 | 2 | 363029284 | 1 | 0 | 298 | 1 | 0 | 0 | 0 | 0 | 0 | 0 | 0 | 0 | 11.5489 | 54.7206 | 0 | 0 | 0.11 | 1 | 0 | 11.5489 | 54.7206 | 0 | 0 | 0.11 | 1 |  | 0 | 0.11 | 0.11 | 130.19 | 104.99 | 1.24 | 11.55 | 54.72 | 0 | 14.32 | 54.72 | 0 | 69.04 | 0 | 4-100-040 | 4 | чел.-ч. | 1
301 | 358752211 | 358749500 | 342765643 | 1 | 1 | 1 | 2 | 91.14.02-001 | И13_ФСЭМ-2022 доп.7, 91.14.02-001, приказ Минстроя России от 02.08.2023 г. № 551/пр | Автомобили бортовые, грузоподъемность до 5 т | 1368 | 1011 | маш.-ч | маш.-ч | 1 | 0 | 1503848564 | 0.02 | 0 | 583.06 | 497.46 | 0 | 0 | 477.92 | 497.46 | 0 | 1 | 1.22 | 1 | 1 | 2 | 0 | 0 | 1 | 1 | 0 | 0.02 |  | 1 | 2 | 363029285 | 1 | 0 | 299 | 1 | 0 | 0 | 0 | 0 | 0 | 0 | 0 | 0 | 9.5584 | 9.9492 | 0 | 0 | 0.02 | 1 | 0 | 9.5584 | 9.9492 | 0 | 0 | 0.02 | 1 |  | 0 | 0.02 | 0.02 | 583.06 | 477.92 | 1.22 | 9.56 | 9.95 | 0 | 11.66 | 9.95 | 0 | 21.61 | 0 | 4-100-040 | 4 | чел.-ч. | 1
301 | 358752211 | 358749500 | 342765836 | 1 | 1 | 1 | 2 | 91.17.04-233 | И13_ФСЭМ-2022, 91.17.04-233, приказ Минстроя России от 18.05.2022 г. № 378/пр | Аппараты сварочные для ручной дуговой сварки, сварочный ток до 350 А | 1368 | 1011 | маш.-ч | маш.-ч | 1 | 0 | -572184414 | 0.12 | 0 | 29.08 | 0 | 0 | 0 | 29.08 | 0 | 0 | 1 | 1 | 1 | 1 | -2 | 0 | 0 | 1 | 1 | 0 | 0.12 |  | 1 | 2 | 363029286 | 1 | 0 | 300 | 1 | 0 | 0 | 0 | 0 | 0 | 0 | 0 | 0 | 3.4896 | 0 | 0 | 0 | 0 | 1 | 0 | 3.4896 | 0 | 0 | 0 | 0 | 1 |  | 0 | 0 | 0.12 | 29.08 | 29.08 | 1 | 3.49 | 0 | 0 | 3.49 | 0 | 0 | 3.49 | 1 |  | 0 |  | 0
301 | 358752211 | 358749500 | 342713970 | 1 | 1 | 1 | 3 | 01.3.01.06-0050 | И13_ФСБЦ-2022, 01.3.01.06-0050, приказ Минстроя России от 18.05.2022 г. № 378/пр | Смазка универсальная тугоплавкая УТ (консталин жировой) | 1348 | 1009 | т | т | 1000 | 0 | 420120945 | 0 | 255909.34 | 0 | 0 | 0 | 144581.55 | 0 | 0 | 0 | 1.77 | 1 | 1 | 1 | 2 | 0 | 0 | 1 | 1 | 0 | 2e-05 | )*0 | 0 | 2 | 363029287 | 1 | 0 | 301 | 1 | 0 | 0 | 0 | 0 | 0 | 0 | 0 | 2.8916 | 0 | 0 | 0 | 0 | 0 | 1 | 0 | 0 | 0 | 0 | 0 | 0 | 0 |  | 0 | 0 | 0 | 255909.34 | 144581.55 | 1.77 | 0 | 0 | 0 | 0 | 0 | 0 | 0 | 0 |  | 0 |  | 0
301 | 358752211 | 358749500 | 342716455 | 1 | 1 | 1 | 3 | 01.7.11.07-0227 | И13_ФСБЦ-2022, 01.7.11.07-0227, приказ Минстроя России от 18.05.2022 г. № 378/пр | Электроды сварочные для сварки низколегированных и углеродистых сталей УОНИ 13/45, Э42А, диаметр 4-5 мм | 1346 | 1009 | кг | кг | 1 | 0 | -2091133761 | 0 | 146.29 | 0 | 0 | 0 | 155.63 | 0 | 0 | 0 | 0.94 | 1 | 1 | 1 | 2 | 0 | 0 | 1 | 1 | 0 | 0.05 | )*0 | 0 | 2 | 363029288 | 1 | 0 | 302 | 1 | 0 | 0 | 0 | 0 | 0 | 0 | 0 | 7.7815 | 0 | 0 | 0 | 0 | 0 | 1 | 0 | 0 | 0 | 0 | 0 | 0 | 0 |  | 0 | 0 | 0 | 146.29 | 155.63 | 0.94 | 0 | 0 | 0 | 0 | 0 | 0 | 0 | 0 |  | 0 |  | 0
301 | 358752211 | 358749500 | 342717233 | 1 | 1 | 1 | 3 | 01.7.15.03-0042 | И13_ФСБЦ-2022, 01.7.15.03-0042, приказ Минстроя России от 18.05.2022 г. № 378/пр | Болты с гайками и шайбами строительные | 1346 | 1009 | кг | кг | 1 | 0 | -1062136333 | 0 | 201.17 | 0 | 0 | 0 | 174.93 | 0 | 0 | 0 | 1.15 | 1 | 1 | 1 | 2 | 0 | 0 | 1 | 1 | 0 | 0.79 | )*0 | 0 | 2 | 363029289 | 1 | 0 | 303 | 1 | 0 | 0 | 0 | 0 | 0 | 0 | 0 | 138.1947 | 0 | 0 | 0 | 0 | 0 | 1 | 0 | 0 | 0 | 0 | 0 | 0 | 0 |  | 0 | 0 | 0 | 201.17 | 174.93 | 1.15 | 0 | 0 | 0 | 0 | 0 | 0 | 0 | 0 |  | 0 |  | 0
301 | 358752211 | 358749500 | 342718353 | 1 | 1 | 1 | 3 | 01.7.20.08-0031 | И13_ФСБЦ-2022, 01.7.20.08-0031, приказ Минстроя России от 18.05.2022 г. № 378/пр | Бязь суровая, ширина 1640 мм, поверхностная плотность 125 г/м2 | 1330 | 1005 | 10 м2 | 10 м2 | 10 | 0 | -1459340158 | 0 | 556.5 | 0 | 0 | 0 | 386.46 | 0 | 0 | 0 | 1.44 | 1 | 1 | 1 | 2 | 0 | 0 | 1 | 1 | 0 | 0.003 | )*0 | 0 | 2 | 363029290 | 1 | 0 | 304 | 1 | 0 | 0 | 0 | 0 | 0 | 0 | 0 | 1.1594 | 0 | 0 | 0 | 0 | 0 | 1 | 0 | 0 | 0 | 0 | 0 | 0 | 0 |  | 0 | 0 | 0 | 556.5 | 386.46 | 1.44 | 0 | 0 | 0 | 0 | 0 | 0 | 0 | 0 |  | 0 |  | 0
301 | 358752211 | 358749500 | 342724205 | 1 | 1 | 1 | 3 | 08.3.07.01-0052 | И13_ФСБЦ-2022 доп.4, 08.3.07.01-0052, приказ Минстроя России от 27.12.2022 г. № 1133/пр | Прокат стальной горячекатаный полосовой, марки стали Ст3сп, Ст3пс, размеры 50х5 мм | 1348 | 1009 | т | т | 1000 | 0 | 1817138189 | 0 | 59060.78 | 0 | 0 | 0 | 70310.45 | 0 | 0 | 0 | 0.84 | 1 | 1 | 1 | 2 | 0 | 0 | 1 | 1 | 0 | 0.003 | )*0 | 0 | 2 | 363029291 | 1 | 0 | 305 | 1 | 0 | 0 | 0 | 0 | 0 | 0 | 0 | 210.9314 | 0 | 0 | 0 | 0 | 0 | 1 | 0 | 0 | 0 | 0 | 0 | 0 | 0 |  | 0 | 0 | 0 | 59060.78 | 70310.45 | 0.84 | 0 | 0 | 0 | 0 | 0 | 0 | 0 | 0 |  | 0 |  | 0
301 | 358752211 | 358749500 | 342735756 | 1 | 1 | 1 | 3 | 14.4.02.04-0142 | И13_ФСБЦ-2022, 14.4.02.04-0142, приказ Минстроя России от 18.05.2022 г. № 378/пр | Краска масляная МА-0115, мумия, сурик железный | 1346 | 1009 | кг | кг | 1 | 0 | 1838179334 | 0 | 104.64 | 0 | 0 | 0 | 79.88 | 0 | 0 | 0 | 1.31 | 1 | 1 | 1 | 2 | 0 | 0 | 1 | 1 | 0 | 0.7 | )*0 | 0 | 2 | 363029292 | 1 | 0 | 306 | 1 | 0 | 0 | 0 | 0 | 0 | 0 | 0 | 55.916 | 0 | 0 | 0 | 0 | 0 | 1 | 0 | 0 | 0 | 0 | 0 | 0 | 0 |  | 0 | 0 | 0 | 104.64 | 79.88 | 1.31 | 0 | 0 | 0 | 0 | 0 | 0 | 0 | 0 |  | 0 |  | 0
301 | 358752211 | 358749500 | 342646017 | 113 | 1 | 1 | 3 | 421/пр_2020_п.75_пп.а |  | Сметная стоимость вспомогательных ненормируемых материальных ресурсов, не учтенная в сметной норме, 2% | 3277935 | 1013 | % | % | 1 | 0 | 274903907 | 2 | 0 | 0 | 0 | 0 | 0 | 0 | 0 | 0 | 1 | 1 | 1 | 1 | -2 | 0 | 0 | 0 | 1 | 0 | 2 |  | 0 | 2 | 363029293 | 1 | 2048 | 307 | 1 | 0 | 0 | 0 | 0 | 0 | 0 | 0 | 0 | 0 | 0 | 0 | 0 | 0 | 0 | 0 | 0 | 0 | 0 | 0 | 0 | 0 |  | 0 | 0 | 2 | 0 | 0 | 1 | 0 | 0 | 0 | 0 | 0 | 0 | 0 | 0 |  | 0 |  | 0
302 | 358752211 | 358749528 | 342640222 | 113 | 1 | 1 | 1 | 1-100-40 |  | Средний разряд работы 4,0 | 1191 | 1013 | чел.-ч. | чел.-ч. | 1 | 0 | 888410196 | 2.1 | 0 | 0 | 0 | 497.46 | 0 | 0 | 0 | 497.46 | 1 | 1 | 1 | 1 | -2 | 0 | 0 | 1 | 1 | 0 | 2.1 |  | 1 | 2 | 363029294 | 1 | 0 | 308 | 1 | 0 | 0 | 0 | 0 | 0 | 0 | 0 | 0 | 0 | 0 | 1044.666 | 2.1 | 0 | 1 | 0 | 0 | 0 | 1044.666 | 2.1 | 0 | 1 | 1044.67 | 2.1 | 0 | 2.1 | 497.46 | 497.46 | 1 | 1044.67 | 0 | 0 | 0 | 0 | 1044.67 | 1044.67 | 1 |  | 0 |  | 0
302 | 358752211 | 358749528 | 342640393 | 113 | 1 | 1 | 1 | 4-100-00 |  | Затраты труда машинистов | 1191 | 1013 | чел.-ч. | чел.-ч. | 1 | 0 | -1417349443 | 0.55 | 0 | 0 | 0 | 0 | 0 | 0 | 0 | 0 | 1 | 1 | 1 | 1 | -2 | 0 | 0 | 1 | 1 | 0 | 0.55 |  | 2 | 2 | 363029295 | 1 | 0 | 309 | 1 | 0 | 0 | 0 | 0 | 0 | 0 | 0 | 0 | 0 | 0 | 0 | 0 | 0 | 0 | 0 | 0 | 0 | 0 | 0 | 0 | 0 |  | 0 | 0 | 0.55 | 0 | 0 | 1 | 0 | 0 | 0 | 0 | 0 | 0 | 0 | 0 |  | 0 |  | 0
302 | 358752211 | 358749528 | 342764741 | 1 | 1 | 1 | 2 | 91.05.05-015 | И13_ФСЭМ-2022, 91.05.05-015, приказ Минстроя России от 18.05.2022 г. № 378/пр | Краны на автомобильном ходу, грузоподъемность 16 т | 1368 | 1011 | маш.-ч | маш.-ч | 1 | 0 | -361847540 | 0.35 | 0 | 1552.12 | 668.23 | 0 | 0 | 1552.12 | 668.23 | 0 | 1 | 1 | 1 | 1 | -2 | 0 | 0 | 1 | 1 | 0 | 0.35 |  | 1 | 2 | 363029296 | 1 | 0 | 310 | 1 | 0 | 0 | 0 | 0 | 0 | 0 | 0 | 0 | 543.242 | 233.8805 | 0 | 0 | 0.35 | 1 | 0 | 543.242 | 233.8805 | 0 | 0 | 0.35 | 1 |  | 0 | 0.35 | 0.35 | 1552.12 | 1552.12 | 1 | 543.24 | 233.88 | 0 | 543.24 | 233.88 | 0 | 777.12 | 1 | 4-100-060 | 6 | чел.-ч. | 1
302 | 358752211 | 358749528 | 342764921 | 1 | 1 | 1 | 2 | 91.06.06-042 | И13_ФСЭМ-2022, 91.06.06-042, приказ Минстроя России от 18.05.2022 г. № 378/пр | Подъемники гидравлические, высота подъема 10 м | 1368 | 1011 | маш.-ч | маш.-ч | 1 | 0 | -1997430335 | 0.16 | 0 | 130.19 | 497.46 | 0 | 0 | 104.99 | 497.46 | 0 | 1 | 1.24 | 1 | 1 | 2 | 0 | 0 | 1 | 1 | 0 | 0.16 |  | 1 | 2 | 363029297 | 1 | 0 | 311 | 1 | 0 | 0 | 0 | 0 | 0 | 0 | 0 | 0 | 16.7984 | 79.5936 | 0 | 0 | 0.16 | 1 | 0 | 16.7984 | 79.5936 | 0 | 0 | 0.16 | 1 |  | 0 | 0.16 | 0.16 | 130.19 | 104.99 | 1.24 | 16.8 | 79.59 | 0 | 20.83 | 79.59 | 0 | 100.42 | 0 | 4-100-040 | 4 | чел.-ч. | 1
302 | 358752211 | 358749528 | 342765643 | 1 | 1 | 1 | 2 | 91.14.02-001 | И13_ФСЭМ-2022 доп.7, 91.14.02-001, приказ Минстроя России от 02.08.2023 г. № 551/пр | Автомобили бортовые, грузоподъемность до 5 т | 1368 | 1011 | маш.-ч | маш.-ч | 1 | 0 | 1503848564 | 0.04 | 0 | 583.06 | 497.46 | 0 | 0 | 477.92 | 497.46 | 0 | 1 | 1.22 | 1 | 1 | 2 | 0 | 0 | 1 | 1 | 0 | 0.04 |  | 1 | 2 | 363029298 | 1 | 0 | 312 | 1 | 0 | 0 | 0 | 0 | 0 | 0 | 0 | 0 | 19.1168 | 19.8984 | 0 | 0 | 0.04 | 1 | 0 | 19.1168 | 19.8984 | 0 | 0 | 0.04 | 1 |  | 0 | 0.04 | 0.04 | 583.06 | 477.92 | 1.22 | 19.12 | 19.9 | 0 | 23.32 | 19.9 | 0 | 43.22 | 0 | 4-100-040 | 4 | чел.-ч. | 1
302 | 358752211 | 358749528 | 342765836 | 1 | 1 | 1 | 2 | 91.17.04-233 | И13_ФСЭМ-2022, 91.17.04-233, приказ Минстроя России от 18.05.2022 г. № 378/пр | Аппараты сварочные для ручной дуговой сварки, сварочный ток до 350 А | 1368 | 1011 | маш.-ч | маш.-ч | 1 | 0 | -572184414 | 0.12 | 0 | 29.08 | 0 | 0 | 0 | 29.08 | 0 | 0 | 1 | 1 | 1 | 1 | -2 | 0 | 0 | 1 | 1 | 0 | 0.12 |  | 1 | 2 | 363029299 | 1 | 0 | 313 | 1 | 0 | 0 | 0 | 0 | 0 | 0 | 0 | 0 | 3.4896 | 0 | 0 | 0 | 0 | 1 | 0 | 3.4896 | 0 | 0 | 0 | 0 | 1 |  | 0 | 0 | 0.12 | 29.08 | 29.08 | 1 | 3.49 | 0 | 0 | 3.49 | 0 | 0 | 3.49 | 1 |  | 0 |  | 0
302 | 358752211 | 358749528 | 342713970 | 1 | 1 | 1 | 3 | 01.3.01.06-0050 | И13_ФСБЦ-2022, 01.3.01.06-0050, приказ Минстроя России от 18.05.2022 г. № 378/пр | Смазка универсальная тугоплавкая УТ (консталин жировой) | 1348 | 1009 | т | т | 1000 | 0 | 420120945 | 0 | 255909.34 | 0 | 0 | 0 | 144581.55 | 0 | 0 | 0 | 1.77 | 1 | 1 | 1 | 2 | 0 | 0 | 1 | 1 | 0 | 2e-05 | )*0 | 0 | 2 | 363029300 | 1 | 0 | 314 | 1 | 0 | 0 | 0 | 0 | 0 | 0 | 0 | 2.8916 | 0 | 0 | 0 | 0 | 0 | 1 | 0 | 0 | 0 | 0 | 0 | 0 | 0 |  | 0 | 0 | 0 | 255909.34 | 144581.55 | 1.77 | 0 | 0 | 0 | 0 | 0 | 0 | 0 | 0 |  | 0 |  | 0
302 | 358752211 | 358749528 | 342716455 | 1 | 1 | 1 | 3 | 01.7.11.07-0227 | И13_ФСБЦ-2022, 01.7.11.07-0227, приказ Минстроя России от 18.05.2022 г. № 378/пр | Электроды сварочные для сварки низколегированных и углеродистых сталей УОНИ 13/45, Э42А, диаметр 4-5 мм | 1346 | 1009 | кг | кг | 1 | 0 | -2091133761 | 0 | 146.29 | 0 | 0 | 0 | 155.63 | 0 | 0 | 0 | 0.94 | 1 | 1 | 1 | 2 | 0 | 0 | 1 | 1 | 0 | 0.05 | )*0 | 0 | 2 | 363029301 | 1 | 0 | 315 | 1 | 0 | 0 | 0 | 0 | 0 | 0 | 0 | 7.7815 | 0 | 0 | 0 | 0 | 0 | 1 | 0 | 0 | 0 | 0 | 0 | 0 | 0 |  | 0 | 0 | 0 | 146.29 | 155.63 | 0.94 | 0 | 0 | 0 | 0 | 0 | 0 | 0 | 0 |  | 0 |  | 0
302 | 358752211 | 358749528 | 342717233 | 1 | 1 | 1 | 3 | 01.7.15.03-0042 | И13_ФСБЦ-2022, 01.7.15.03-0042, приказ Минстроя России от 18.05.2022 г. № 378/пр | Болты с гайками и шайбами строительные | 1346 | 1009 | кг | кг | 1 | 0 | -1062136333 | 0 | 201.17 | 0 | 0 | 0 | 174.93 | 0 | 0 | 0 | 1.15 | 1 | 1 | 1 | 2 | 0 | 0 | 1 | 1 | 0 | 2.43 | )*0 | 0 | 2 | 363029302 | 1 | 0 | 316 | 1 | 0 | 0 | 0 | 0 | 0 | 0 | 0 | 425.0799 | 0 | 0 | 0 | 0 | 0 | 1 | 0 | 0 | 0 | 0 | 0 | 0 | 0 |  | 0 | 0 | 0 | 201.17 | 174.93 | 1.15 | 0 | 0 | 0 | 0 | 0 | 0 | 0 | 0 |  | 0 |  | 0
302 | 358752211 | 358749528 | 342718353 | 1 | 1 | 1 | 3 | 01.7.20.08-0031 | И13_ФСБЦ-2022, 01.7.20.08-0031, приказ Минстроя России от 18.05.2022 г. № 378/пр | Бязь суровая, ширина 1640 мм, поверхностная плотность 125 г/м2 | 1330 | 1005 | 10 м2 | 10 м2 | 10 | 0 | -1459340158 | 0 | 556.5 | 0 | 0 | 0 | 386.46 | 0 | 0 | 0 | 1.44 | 1 | 1 | 1 | 2 | 0 | 0 | 1 | 1 | 0 | 0.01 | )*0 | 0 | 2 | 363029303 | 1 | 0 | 317 | 1 | 0 | 0 | 0 | 0 | 0 | 0 | 0 | 3.8646 | 0 | 0 | 0 | 0 | 0 | 1 | 0 | 0 | 0 | 0 | 0 | 0 | 0 |  | 0 | 0 | 0 | 556.5 | 386.46 | 1.44 | 0 | 0 | 0 | 0 | 0 | 0 | 0 | 0 |  | 0 |  | 0
302 | 358752211 | 358749528 | 342724205 | 1 | 1 | 1 | 3 | 08.3.07.01-0052 | И13_ФСБЦ-2022 доп.4, 08.3.07.01-0052, приказ Минстроя России от 27.12.2022 г. № 1133/пр | Прокат стальной горячекатаный полосовой, марки стали Ст3сп, Ст3пс, размеры 50х5 мм | 1348 | 1009 | т | т | 1000 | 0 | 1817138189 | 0 | 59060.78 | 0 | 0 | 0 | 70310.45 | 0 | 0 | 0 | 0.84 | 1 | 1 | 1 | 2 | 0 | 0 | 1 | 1 | 0 | 0.004 | )*0 | 0 | 2 | 363029304 | 1 | 0 | 318 | 1 | 0 | 0 | 0 | 0 | 0 | 0 | 0 | 281.2418 | 0 | 0 | 0 | 0 | 0 | 1 | 0 | 0 | 0 | 0 | 0 | 0 | 0 |  | 0 | 0 | 0 | 59060.78 | 70310.45 | 0.84 | 0 | 0 | 0 | 0 | 0 | 0 | 0 | 0 |  | 0 |  | 0
302 | 358752211 | 358749528 | 342735756 | 1 | 1 | 1 | 3 | 14.4.02.04-0142 | И13_ФСБЦ-2022, 14.4.02.04-0142, приказ Минстроя России от 18.05.2022 г. № 378/пр | Краска масляная МА-0115, мумия, сурик железный | 1346 | 1009 | кг | кг | 1 | 0 | 1838179334 | 0 | 104.64 | 0 | 0 | 0 | 79.88 | 0 | 0 | 0 | 1.31 | 1 | 1 | 1 | 2 | 0 | 0 | 1 | 1 | 0 | 0.7 | )*0 | 0 | 2 | 363029305 | 1 | 0 | 319 | 1 | 0 | 0 | 0 | 0 | 0 | 0 | 0 | 55.916 | 0 | 0 | 0 | 0 | 0 | 1 | 0 | 0 | 0 | 0 | 0 | 0 | 0 |  | 0 | 0 | 0 | 104.64 | 79.88 | 1.31 | 0 | 0 | 0 | 0 | 0 | 0 | 0 | 0 |  | 0 |  | 0
302 | 358752211 | 358749528 | 342646017 | 113 | 1 | 1 | 3 | 421/пр_2020_п.75_пп.а |  | Сметная стоимость вспомогательных ненормируемых материальных ресурсов, не учтенная в сметной норме, 2% | 3277935 | 1013 | % | % | 1 | 0 | 274903907 | 2 | 0 | 0 | 0 | 0 | 0 | 0 | 0 | 0 | 1 | 1 | 1 | 1 | -2 | 0 | 0 | 0 | 1 | 0 | 2 |  | 0 | 2 | 363029306 | 1 | 2048 | 320 | 1 | 0 | 0 | 0 | 0 | 0 | 0 | 0 | 0 | 0 | 0 | 0 | 0 | 0 | 0 | 0 | 0 | 0 | 0 | 0 | 0 | 0 |  | 0 | 0 | 2 | 0 | 0 | 1 | 0 | 0 | 0 | 0 | 0 | 0 | 0 | 0 |  | 0 |  | 0
402 | 358752211 | 358749556 | 342640181 | 113 | 1 | 1 | 1 | 1-100-26 |  | Средний разряд работы 2,6 | 1191 | 1013 | чел.-ч. | чел.-ч. | 1 | 0 | 1647542322 | 41.1 | 0 | 0 | 0 | 426.93 | 0 | 0 | 0 | 426.93 | 1 | 1 | 1 | 1 | -2 | 0 | 0 | 1 | 1 | 0 | 41.1 |  | 1 | 2 | 363029310 | 1 | 0 | 321 | 1 | 0 | 0 | 0 | 0 | 0 | 0 | 0 | 0 | 0 | 0 | 17546.823 | 41.1 | 0 | 1 | 0 | 0 | 0 | 17546.823 | 41.1 | 0 | 1 | 175.47 | 0.411 | 0 | 0.411 | 426.93 | 426.93 | 1 | 17546.82 | 0 | 0 | 0 | 0 | 175.47 | 175.47 | 1 |  | 0 |  | 0
402 | 358752211 | 358749556 | 342640393 | 113 | 1 | 1 | 1 | 4-100-00 |  | Затраты труда машинистов | 1191 | 1013 | чел.-ч. | чел.-ч. | 1 | 0 | -1417349443 | 3.55 | 0 | 0 | 0 | 0 | 0 | 0 | 0 | 0 | 1 | 1 | 1 | 1 | -2 | 0 | 0 | 1 | 1 | 0 | 3.55 |  | 2 | 2 | 363029311 | 1 | 0 | 322 | 1 | 0 | 0 | 0 | 0 | 0 | 0 | 0 | 0 | 0 | 0 | 0 | 0 | 0 | 0 | 0 | 0 | 0 | 0 | 0 | 0 | 0 |  | 0 | 0 | 0.0355 | 0 | 0 | 1 | 0 | 0 | 0 | 0 | 0 | 0 | 0 | 0 |  | 0 |  | 0
402 | 358752211 | 358749556 | 342764741 | 1 | 1 | 1 | 2 | 91.05.05-015 | И13_ФСЭМ-2022, 91.05.05-015, приказ Минстроя России от 18.05.2022 г. № 378/пр | Краны на автомобильном ходу, грузоподъемность 16 т | 1368 | 1011 | маш.-ч | маш.-ч | 1 | 0 | -361847540 | 3.54 | 0 | 1552.12 | 668.23 | 0 | 0 | 1552.12 | 668.23 | 0 | 1 | 1 | 1 | 1 | -2 | 0 | 0 | 1 | 1 | 0 | 3.54 |  | 1 | 2 | 363029312 | 1 | 0 | 323 | 1 | 0 | 0 | 0 | 0 | 0 | 0 | 0 | 0 | 5494.5048 | 2365.5342 | 0 | 0 | 3.54 | 1 | 0 | 5494.5048 | 2365.5342 | 0 | 0 | 3.54 | 1 |  | 0 | 0.0354 | 0.0354 | 1552.12 | 1552.12 | 1 | 5494.5 | 2365.53 | 0 | 54.95 | 23.66 | 0 | 78.61 | 1 | 4-100-060 | 6 | чел.-ч. | 1
402 | 358752211 | 358749556 | 342765643 | 1 | 1 | 1 | 2 | 91.14.02-001 | И13_ФСЭМ-2022 доп.7, 91.14.02-001, приказ Минстроя России от 02.08.2023 г. № 551/пр | Автомобили бортовые, грузоподъемность до 5 т | 1368 | 1011 | маш.-ч | маш.-ч | 1 | 0 | 1503848564 | 0.01 | 0 | 583.06 | 497.46 | 0 | 0 | 477.92 | 497.46 | 0 | 1 | 1.22 | 1 | 1 | 2 | 0 | 0 | 1 | 1 | 0 | 0.01 |  | 1 | 2 | 363029313 | 1 | 0 | 324 | 1 | 0 | 0 | 0 | 0 | 0 | 0 | 0 | 0 | 4.7792 | 4.9746 | 0 | 0 | 0.01 | 1 | 0 | 4.7792 | 4.9746 | 0 | 0 | 0.01 | 1 |  | 0 | 0.0001 | 0.0001 | 583.06 | 477.92 | 1.22 | 4.78 | 4.97 | 0 | 0.06 | 0.05 | 0 | 0.11 | 0 | 4-100-040 | 4 | чел.-ч. | 1
402 | 358752211 | 358749556 | 342722765 | 1 | 1 | 1 | 3 | 08.1.02.11-0001 | И13_ФСБЦ-2022, 08.1.02.11-0001, приказ Минстроя России от 18.05.2022 г. № 378/пр | Поковки из квадратных заготовок, масса 1,5-4,5 кг | 1348 | 1009 | т | т | 1000 | 0 | -1953220557 | 0 | 66518.83 | 0 | 0 | 0 | 55898.18 | 0 | 0 | 0 | 1.19 | 1 | 1 | 1 | 2 | 0 | 0 | 1 | 1 | 0 | 0.089 | )*0 | 0 | 2 | 363029314 | 1 | 0 | 325 | 1 | 0 | 0 | 0 | 0 | 0 | 0 | 0 | 4974.938 | 0 | 0 | 0 | 0 | 0 | 1 | 0 | 0 | 0 | 0 | 0 | 0 | 0 |  | 0 | 0 | 0 | 66518.83 | 55898.18 | 1.19 | 0 | 0 | 0 | 0 | 0 | 0 | 0 | 0 |  | 0 |  | 0
402 | 358752211 | 358749556 | 342760172 | 1 | 1 | 1 | 3 | 25.1.01.04-0033 | И13_ФСБЦ-2022, 25.1.01.04-0033, приказ Минстроя России от 18.05.2022 г. № 378/пр | Шпала из древесины хвойных пород, непропитанная, для железных дорог широкой колеи, тип III | 1371 | 1013 | ШТ | ШТ | 1 | 0 | 1677679780 | 0 | 787.95 | 0 | 0 | 0 | 765 | 0 | 0 | 0 | 1.03 | 1 | 1 | 1 | 2 | 0 | 0 | 1 | 1 | 0 | 100 | )*0 | 0 | 2 | 363029315 | 1 | 0 | 326 | 1 | 0 | 0 | 0 | 0 | 0 | 0 | 0 | 76500 | 0 | 0 | 0 | 0 | 0 | 1 | 0 | 0 | 0 | 0 | 0 | 0 | 0 |  | 0 | 0 | 0 | 787.95 | 765 | 1.03 | 0 | 0 | 0 | 0 | 0 | 0 | 0 | 0 |  | 0 |  | 0
403 | 358752211 | 358749569 | 342640175 | 113 | 1 | 1 | 1 | 1-100-24 |  | Средний разряд работы 2,4 | 1191 | 1013 | чел.-ч. | чел.-ч. | 1 | 0 | -1483035894 | 29 | 0 | 0 | 0 | 419.5 | 0 | 0 | 0 | 419.5 | 1 | 1 | 1 | 1 | -2 | 0 | 0 | 1 | 1 | 0 | 29 |  | 1 | 2 | 363029316 | 1 | 0 | 327 | 1 | 0 | 0 | 0 | 0 | 0 | 0 | 0 | 0 | 0 | 0 | 12165.5 | 29 | 0 | 1 | 0 | 0 | 0 | 12165.5 | 29 | 0 | 1 | 1216.55 | 2.9 | 0 | 2.9 | 419.5 | 419.5 | 1 | 12165.5 | 0 | 0 | 0 | 0 | 1216.55 | 1216.55 | 1 |  | 0 |  | 0
403 | 358752211 | 358749569 | 342640393 | 113 | 1 | 1 | 1 | 4-100-00 |  | Затраты труда машинистов | 1191 | 1013 | чел.-ч. | чел.-ч. | 1 | 0 | -1417349443 | 0.47 | 0 | 0 | 0 | 0 | 0 | 0 | 0 | 0 | 1 | 1 | 1 | 1 | -2 | 0 | 0 | 1 | 1 | 0 | 0.47 |  | 2 | 2 | 363029317 | 1 | 0 | 328 | 1 | 0 | 0 | 0 | 0 | 0 | 0 | 0 | 0 | 0 | 0 | 0 | 0 | 0 | 0 | 0 | 0 | 0 | 0 | 0 | 0 | 0 |  | 0 | 0 | 0.047 | 0 | 0 | 1 | 0 | 0 | 0 | 0 | 0 | 0 | 0 | 0 |  | 0 |  | 0
403 | 358752211 | 358749569 | 342764741 | 1 | 1 | 1 | 2 | 91.05.05-015 | И13_ФСЭМ-2022, 91.05.05-015, приказ Минстроя России от 18.05.2022 г. № 378/пр | Краны на автомобильном ходу, грузоподъемность 16 т | 1368 | 1011 | маш.-ч | маш.-ч | 1 | 0 | -361847540 | 0.47 | 0 | 1552.12 | 668.23 | 0 | 0 | 1552.12 | 668.23 | 0 | 1 | 1 | 1 | 1 | -2 | 0 | 0 | 1 | 1 | 0 | 0.47 |  | 1 | 2 | 363029318 | 1 | 0 | 329 | 1 | 0 | 0 | 0 | 0 | 0 | 0 | 0 | 0 | 729.4964 | 314.0681 | 0 | 0 | 0.47 | 1 | 0 | 729.4964 | 314.0681 | 0 | 0 | 0.47 | 1 |  | 0 | 0.047 | 0.047 | 1552.12 | 1552.12 | 1 | 729.5 | 314.07 | 0 | 72.95 | 31.41 | 0 | 104.36 | 1 | 4-100-060 | 6 | чел.-ч. | 1
403 | 358752211 | 358749569 | 342646017 | 113 | 1 | 1 | 3 | 421/пр_2020_п.75_пп.а |  | Сметная стоимость вспомогательных ненормируемых материальных ресурсов, не учтенная в сметной норме, 2% | 3277935 | 1013 | % | % | 1 | 0 | 274903907 | 2 | 0 | 0 | 0 | 0 | 0 | 0 | 0 | 0 | 1 | 1 | 1 | 1 | -2 | 0 | 0 | 0 | 1 | 0 | 2 |  | 0 | 2 | 363029319 | 1 | 2048 | 330 | 1 | 0 | 0 | 0 | 0 | 0 | 0 | 0 | 0 | 0 | 0 | 0 | 0 | 0 | 0 | 0 | 0 | 0 | 0 | 0 | 0 | 0 |  | 0 | 0 | 0.2 | 0 | 0 | 1 | 0 | 0 | 0 | 0 | 0 | 0 | 0 | 0 |  | 0 |  | 0
404 | 358752211 | 358749579 | 342640179 | 113 | 1 | 1 | 1 | 1-100-25 |  | Средний разряд работы 2,5 | 1191 | 1013 | чел.-ч. | чел.-ч. | 1 | 0 | -1991603921 | 13.5 | 0 | 0 | 0 | 423.21 | 0 | 0 | 0 | 423.21 | 1 | 1 | 1 | 1 | -2 | 0 | 0 | 1 | 1 | 0 | 13.5 |  | 1 | 2 | 363029320 | 1 | 0 | 331 | 1 | 0 | 0 | 0 | 0 | 0 | 0 | 0 | 0 | 0 | 0 | 5713.335 | 13.5 | 0 | 1 | 0 | 0 | 0 | 5713.335 | 13.5 | 0 | 1 | 5713.34 | 13.5 | 0 | 13.5 | 423.21 | 423.21 | 1 | 5713.34 | 0 | 0 | 0 | 0 | 5713.34 | 5713.34 | 1 |  | 0 |  | 0
404 | 358752211 | 358749579 | 342640393 | 113 | 1 | 1 | 1 | 4-100-00 |  | Затраты труда машинистов | 1191 | 1013 | чел.-ч. | чел.-ч. | 1 | 0 | -1417349443 | 7 | 0 | 0 | 0 | 0 | 0 | 0 | 0 | 0 | 1 | 1 | 1 | 1 | -2 | 0 | 0 | 1 | 1 | 0 | 7 |  | 2 | 2 | 363029321 | 1 | 0 | 332 | 1 | 0 | 0 | 0 | 0 | 0 | 0 | 0 | 0 | 0 | 0 | 0 | 0 | 0 | 0 | 0 | 0 | 0 | 0 | 0 | 0 | 0 |  | 0 | 0 | 7 | 0 | 0 | 1 | 0 | 0 | 0 | 0 | 0 | 0 | 0 | 0 |  | 0 |  | 0
404 | 358752211 | 358749579 | 342764741 | 1 | 1 | 1 | 2 | 91.05.05-015 | И13_ФСЭМ-2022, 91.05.05-015, приказ Минстроя России от 18.05.2022 г. № 378/пр | Краны на автомобильном ходу, грузоподъемность 16 т | 1368 | 1011 | маш.-ч | маш.-ч | 1 | 0 | -361847540 | 4.5 | 0 | 1552.12 | 668.23 | 0 | 0 | 1552.12 | 668.23 | 0 | 1 | 1 | 1 | 1 | -2 | 0 | 0 | 1 | 1 | 0 | 4.5 |  | 1 | 2 | 363029322 | 1 | 0 | 333 | 1 | 0 | 0 | 0 | 0 | 0 | 0 | 0 | 0 | 6984.54 | 3007.035 | 0 | 0 | 4.5 | 1 | 0 | 6984.54 | 3007.035 | 0 | 0 | 4.5 | 1 |  | 0 | 4.5 | 4.5 | 1552.12 | 1552.12 | 1 | 6984.54 | 3007.04 | 0 | 6984.54 | 3007.04 | 0 | 9991.58 | 1 | 4-100-060 | 6 | чел.-ч. | 1
404 | 358752211 | 358749579 | 342765646 | 1 | 1 | 1 | 2 | 91.14.02-004 | И13_ФСЭМ-2022, 91.14.02-004, приказ Минстроя России от 18.05.2022 г. № 378/пр | Автомобили бортовые, грузоподъемность до 15 т | 1368 | 1011 | маш.-ч | маш.-ч | 1 | 0 | -1143803928 | 2.5 | 0 | 1239.89 | 571.71 | 0 | 0 | 1239.89 | 571.71 | 0 | 1 | 1 | 1 | 1 | -2 | 0 | 0 | 1 | 1 | 0 | 2.5 |  | 1 | 2 | 363029323 | 1 | 0 | 334 | 1 | 0 | 0 | 0 | 0 | 0 | 0 | 0 | 0 | 3099.725 | 1429.275 | 0 | 0 | 2.5 | 1 | 0 | 3099.725 | 1429.275 | 0 | 0 | 2.5 | 1 |  | 0 | 2.5 | 2.5 | 1239.89 | 1239.89 | 1 | 3099.73 | 1429.28 | 0 | 3099.73 | 1429.28 | 0 | 4529.01 | 1 | 4-100-050 | 5 | чел.-ч. | 1
404 | 358752211 | 358749579 | 342646017 | 113 | 1 | 1 | 3 | 421/пр_2020_п.75_пп.а |  | Сметная стоимость вспомогательных ненормируемых материальных ресурсов, не учтенная в сметной норме, 2% | 3277935 | 1013 | % | % | 1 | 0 | 274903907 | 2 | 0 | 0 | 0 | 0 | 0 | 0 | 0 | 0 | 1 | 1 | 1 | 1 | -2 | 0 | 0 | 0 | 1 | 0 | 2 |  | 0 | 2 | 363029324 | 1 | 2048 | 335 | 1 | 0 | 0 | 0 | 0 | 0 | 0 | 0 | 0 | 0 | 0 | 0 | 0 | 0 | 0 | 0 | 0 | 0 | 0 | 0 | 0 | 0 |  | 0 | 0 | 2 | 0 | 0 | 1 | 0 | 0 | 0 | 0 | 0 | 0 | 0 | 0 |  | 0 |  | 0
405 | 358752211 | 358749591 | 342640173 | 113 | 1 | 1 | 1 | 1-100-23 |  | Средний разряд работы 2,3 | 1191 | 1013 | чел.-ч. | чел.-ч. | 1 | 0 | 1689191095 | 6.4 | 0 | 0 | 0 | 415.79 | 0 | 0 | 0 | 415.79 | 1 | 1 | 1 | 1 | -2 | 0 | 0 | 1 | 1 | 0 | 6.4 |  | 1 | 2 | 363029325 | 1 | 0 | 336 | 1 | 0 | 0 | 0 | 0 | 0 | 0 | 0 | 0 | 0 | 0 | 2661.056 | 6.4 | 0 | 1 | 0 | 0 | 0 | 2661.056 | 6.4 | 0 | 1 | 26.61 | 0.064 | 0 | 0.064 | 415.79 | 415.79 | 1 | 2661.06 | 0 | 0 | 0 | 0 | 26.61 | 26.61 | 1 |  | 0 |  | 0
405 | 358752211 | 358749591 | 342640393 | 113 | 1 | 1 | 1 | 4-100-00 |  | Затраты труда машинистов | 1191 | 1013 | чел.-ч. | чел.-ч. | 1 | 0 | -1417349443 | 3.01 | 0 | 0 | 0 | 0 | 0 | 0 | 0 | 0 | 1 | 1 | 1 | 1 | -2 | 0 | 0 | 1 | 1 | 0 | 3.01 |  | 2 | 2 | 363029326 | 1 | 0 | 337 | 1 | 0 | 0 | 0 | 0 | 0 | 0 | 0 | 0 | 0 | 0 | 0 | 0 | 0 | 0 | 0 | 0 | 0 | 0 | 0 | 0 | 0 |  | 0 | 0 | 0.0301 | 0 | 0 | 1 | 0 | 0 | 0 | 0 | 0 | 0 | 0 | 0 |  | 0 |  | 0
405 | 358752211 | 358749591 | 342764741 | 1 | 1 | 1 | 2 | 91.05.05-015 | И13_ФСЭМ-2022, 91.05.05-015, приказ Минстроя России от 18.05.2022 г. № 378/пр | Краны на автомобильном ходу, грузоподъемность 16 т | 1368 | 1011 | маш.-ч | маш.-ч | 1 | 0 | -361847540 | 1.6 | 0 | 1552.12 | 668.23 | 0 | 0 | 1552.12 | 668.23 | 0 | 1 | 1 | 1 | 1 | -2 | 0 | 0 | 1 | 1 | 0 | 1.6 |  | 1 | 2 | 363029327 | 1 | 0 | 338 | 1 | 0 | 0 | 0 | 0 | 0 | 0 | 0 | 0 | 2483.392 | 1069.168 | 0 | 0 | 1.6 | 1 | 0 | 2483.392 | 1069.168 | 0 | 0 | 1.6 | 1 |  | 0 | 0.016 | 0.016 | 1552.12 | 1552.12 | 1 | 2483.39 | 1069.17 | 0 | 24.83 | 10.69 | 0 | 35.52 | 1 | 4-100-060 | 6 | чел.-ч. | 1
405 | 358752211 | 358749591 | 342764878 | 1 | 1 | 1 | 2 | 91.06.03-058 | И13_ФСЭМ-2022, 91.06.03-058, приказ Минстроя России от 18.05.2022 г. № 378/пр | Лебедки электрические тяговым усилием 156,96 кН (16 т) | 1368 | 1011 | маш.-ч | маш.-ч | 1 | 0 | 1871458523 | 0.41 | 0 | 76.98 | 441.78 | 0 | 0 | 55.78 | 441.78 | 0 | 1 | 1.38 | 1 | 1 | 2 | 0 | 0 | 1 | 1 | 0 | 0.41 |  | 1 | 2 | 363029328 | 1 | 0 | 339 | 1 | 0 | 0 | 0 | 0 | 0 | 0 | 0 | 0 | 22.8698 | 181.1298 | 0 | 0 | 0.41 | 1 | 0 | 22.8698 | 181.1298 | 0 | 0 | 0.41 | 1 |  | 0 | 0.0041 | 0.0041 | 76.98 | 55.78 | 1.38 | 22.87 | 181.13 | 0 | 0.32 | 1.81 | 0 | 2.13 | 0 | 4-100-030 | 3 | чел.-ч. | 1
405 | 358752211 | 358749591 | 342765646 | 1 | 1 | 1 | 2 | 91.14.02-004 | И13_ФСЭМ-2022, 91.14.02-004, приказ Минстроя России от 18.05.2022 г. № 378/пр | Автомобили бортовые, грузоподъемность до 15 т | 1368 | 1011 | маш.-ч | маш.-ч | 1 | 0 | -1143803928 | 1 | 0 | 1239.89 | 571.71 | 0 | 0 | 1239.89 | 571.71 | 0 | 1 | 1 | 1 | 1 | -2 | 0 | 0 | 1 | 1 | 0 | 1 |  | 1 | 2 | 363029329 | 1 | 0 | 340 | 1 | 0 | 0 | 0 | 0 | 0 | 0 | 0 | 0 | 1239.89 | 571.71 | 0 | 0 | 1 | 1 | 0 | 1239.89 | 571.71 | 0 | 0 | 1 | 1 |  | 0 | 0.01 | 0.01 | 1239.89 | 1239.89 | 1 | 1239.89 | 571.71 | 0 | 12.4 | 5.72 | 0 | 18.12 | 1 | 4-100-050 | 5 | чел.-ч. | 1
405 | 358752211 | 358749591 | 342715737 | 1 | 1 | 1 | 3 | 01.7.03.04-0001 | И13_ФСБЦ-2022, 01.7.03.04-0001, приказ Минстроя России от 18.05.2022 г. № 378/пр | Электроэнергия | 1383 | 1013 | КВТ-Ч | КВТ-Ч | 1 | 0 | -1986415126 | 0 | 6.1 | 0 | 0 | 0 | 6.1 | 0 | 0 | 0 | 1 | 1 | 1 | 1 | -2 | 0 | 0 | 1 | 1 | 0 | 0.18 | )*0 | 0 | 2 | 363029330 | 1 | 0 | 341 | 1 | 0 | 0 | 0 | 0 | 0 | 0 | 0 | 1.098 | 0 | 0 | 0 | 0 | 0 | 1 | 0 | 0 | 0 | 0 | 0 | 0 | 0 |  | 0 | 0 | 0 | 6.1 | 6.1 | 1 | 0 | 0 | 0 | 0 | 0 | 0 | 0 | 1 |  | 0 |  | 0
405 | 358752211 | 358749591 | 342724010 | 1 | 1 | 1 | 3 | 08.3.03.05-0011 | И13_ФСБЦ-2022, 08.3.03.05-0011, приказ Минстроя России от 18.05.2022 г. № 378/пр | Проволока стальная низкоуглеродистая оцинкованная разного назначения, диаметр 1,1 мм | 1348 | 1009 | т | т | 1000 | 0 | 2100963173 | 0 | 128279.94 | 0 | 0 | 0 | 129575.7 | 0 | 0 | 0 | 0.99 | 1 | 1 | 1 | 2 | 0 | 0 | 1 | 1 | 0 | 0.0005 | )*0 | 0 | 2 | 363029331 | 1 | 0 | 342 | 1 | 0 | 0 | 0 | 0 | 0 | 0 | 0 | 64.7879 | 0 | 0 | 0 | 0 | 0 | 1 | 0 | 0 | 0 | 0 | 0 | 0 | 0 |  | 0 | 0 | 0 | 128279.94 | 129575.7 | 0.99 | 0 | 0 | 0 | 0 | 0 | 0 | 0 | 0 |  | 0 |  | 0
405 | 358752211 | 358749591 | 342646017 | 113 | 1 | 1 | 3 | 421/пр_2020_п.75_пп.а |  | Сметная стоимость вспомогательных ненормируемых материальных ресурсов, не учтенная в сметной норме, 2% | 3277935 | 1013 | % | % | 1 | 0 | 274903907 | 2 | 0 | 0 | 0 | 0 | 0 | 0 | 0 | 0 | 1 | 1 | 1 | 1 | -2 | 0 | 0 | 0 | 1 | 0 | 2 |  | 0 | 2 | 363029332 | 1 | 2048 | 343 | 1 | 0 | 0 | 0 | 0 | 0 | 0 | 0 | 0 | 0 | 0 | 0 | 0 | 0 | 0 | 0 | 0 | 0 | 0 | 0 | 0 | 0 |  | 0 | 0 | 0.02 | 0 | 0 | 1 | 0 | 0 | 0 | 0 | 0 | 0 | 0 | 0 |  | 0 |  | 0
406 | 358752211 | 358749609 | 342640173 | 113 | 1 | 1 | 1 | 1-100-23 |  | Средний разряд работы 2,3 | 1191 | 1013 | чел.-ч. | чел.-ч. | 1 | 0 | 1689191095 | 32.5 | 0 | 0 | 0 | 415.79 | 0 | 0 | 0 | 415.79 | 1 | 1 | 1 | 1 | -2 | 0 | 0 | 1 | 1 | 0 | 32.5 |  | 1 | 2 | 363029333 | 1 | 0 | 344 | 1 | 0 | 0 | 0 | 0 | 0 | 0 | 0 | 0 | 0 | 0 | 13513.175 | 32.5 | 0 | 1 | 0 | 0 | 0 | 13513.175 | 32.5 | 0 | 1 | 13513.18 | 32.5 | 0 | 32.5 | 415.79 | 415.79 | 1 | 13513.18 | 0 | 0 | 0 | 0 | 13513.18 | 13513.18 | 1 |  | 0 |  | 0
406 | 358752211 | 358749609 | 342640393 | 113 | 1 | 1 | 1 | 4-100-00 |  | Затраты труда машинистов | 1191 | 1013 | чел.-ч. | чел.-ч. | 1 | 0 | -1417349443 | 6.7 | 0 | 0 | 0 | 0 | 0 | 0 | 0 | 0 | 1 | 1 | 1 | 1 | -2 | 0 | 0 | 1 | 1 | 0 | 6.7 |  | 2 | 2 | 363029334 | 1 | 0 | 345 | 1 | 0 | 0 | 0 | 0 | 0 | 0 | 0 | 0 | 0 | 0 | 0 | 0 | 0 | 0 | 0 | 0 | 0 | 0 | 0 | 0 | 0 |  | 0 | 0 | 6.7 | 0 | 0 | 1 | 0 | 0 | 0 | 0 | 0 | 0 | 0 | 0 |  | 0 |  | 0
406 | 358752211 | 358749609 | 342764741 | 1 | 1 | 1 | 2 | 91.05.05-015 | И13_ФСЭМ-2022, 91.05.05-015, приказ Минстроя России от 18.05.2022 г. № 378/пр | Краны на автомобильном ходу, грузоподъемность 16 т | 1368 | 1011 | маш.-ч | маш.-ч | 1 | 0 | -361847540 | 6.1 | 0 | 1552.12 | 668.23 | 0 | 0 | 1552.12 | 668.23 | 0 | 1 | 1 | 1 | 1 | -2 | 0 | 0 | 1 | 1 | 0 | 6.1 |  | 1 | 2 | 363029335 | 1 | 0 | 346 | 1 | 0 | 0 | 0 | 0 | 0 | 0 | 0 | 0 | 9467.932 | 4076.203 | 0 | 0 | 6.1 | 1 | 0 | 9467.932 | 4076.203 | 0 | 0 | 6.1 | 1 |  | 0 | 6.1 | 6.1 | 1552.12 | 1552.12 | 1 | 9467.93 | 4076.2 | 0 | 9467.93 | 4076.2 | 0 | 13544.13 | 1 | 4-100-060 | 6 | чел.-ч. | 1
406 | 358752211 | 358749609 | 342765646 | 1 | 1 | 1 | 2 | 91.14.02-004 | И13_ФСЭМ-2022, 91.14.02-004, приказ Минстроя России от 18.05.2022 г. № 378/пр | Автомобили бортовые, грузоподъемность до 15 т | 1368 | 1011 | маш.-ч | маш.-ч | 1 | 0 | -1143803928 | 0.6 | 0 | 1239.89 | 571.71 | 0 | 0 | 1239.89 | 571.71 | 0 | 1 | 1 | 1 | 1 | -2 | 0 | 0 | 1 | 1 | 0 | 0.6 |  | 1 | 2 | 363029336 | 1 | 0 | 347 | 1 | 0 | 0 | 0 | 0 | 0 | 0 | 0 | 0 | 743.934 | 343.026 | 0 | 0 | 0.6 | 1 | 0 | 743.934 | 343.026 | 0 | 0 | 0.6 | 1 |  | 0 | 0.6 | 0.6 | 1239.89 | 1239.89 | 1 | 743.93 | 343.03 | 0 | 743.93 | 343.03 | 0 | 1086.96 | 1 | 4-100-050 | 5 | чел.-ч. | 1
406 | 358752211 | 358749609 | 342646017 | 113 | 1 | 1 | 3 | 421/пр_2020_п.75_пп.а |  | Сметная стоимость вспомогательных ненормируемых материальных ресурсов, не учтенная в сметной норме, 2% | 3277935 | 1013 | % | % | 1 | 0 | 274903907 | 2 | 0 | 0 | 0 | 0 | 0 | 0 | 0 | 0 | 1 | 1 | 1 | 1 | -2 | 0 | 0 | 0 | 1 | 0 | 2 |  | 0 | 2 | 363029337 | 1 | 2048 | 348 | 1 | 0 | 0 | 0 | 0 | 0 | 0 | 0 | 0 | 0 | 0 | 0 | 0 | 0 | 0 | 0 | 0 | 0 | 0 | 0 | 0 | 0 |  | 0 | 0 | 2 | 0 | 0 | 1 | 0 | 0 | 0 | 0 | 0 | 0 | 0 | 0 |  | 0 |  | 0
407 | 358752211 | 358749621 | 342640173 | 113 | 1 | 1 | 1 | 1-100-23 |  | Средний разряд работы 2,3 | 1191 | 1013 | чел.-ч. | чел.-ч. | 1 | 0 | 1689191095 | 38 | 0 | 0 | 0 | 415.79 | 0 | 0 | 0 | 415.79 | 1 | 1 | 1 | 1 | -2 | 0 | 0 | 1 | 1 | 0 | 38 |  | 1 | 2 | 363029338 | 1 | 0 | 349 | 1 | 0 | 0 | 0 | 0 | 0 | 0 | 0 | 0 | 0 | 0 | 15800.02 | 38 | 0 | 1 | 0 | 0 | 0 | 15800.02 | 38 | 0 | 1 | 15800.02 | 38 | 0 | 38 | 415.79 | 415.79 | 1 | 15800.02 | 0 | 0 | 0 | 0 | 15800.02 | 15800.02 | 1 |  | 0 |  | 0
407 | 358752211 | 358749621 | 342640393 | 113 | 1 | 1 | 1 | 4-100-00 |  | Затраты труда машинистов | 1191 | 1013 | чел.-ч. | чел.-ч. | 1 | 0 | -1417349443 | 7.6 | 0 | 0 | 0 | 0 | 0 | 0 | 0 | 0 | 1 | 1 | 1 | 1 | -2 | 0 | 0 | 1 | 1 | 0 | 7.6 |  | 2 | 2 | 363029339 | 1 | 0 | 350 | 1 | 0 | 0 | 0 | 0 | 0 | 0 | 0 | 0 | 0 | 0 | 0 | 0 | 0 | 0 | 0 | 0 | 0 | 0 | 0 | 0 | 0 |  | 0 | 0 | 7.6 | 0 | 0 | 1 | 0 | 0 | 0 | 0 | 0 | 0 | 0 | 0 |  | 0 |  | 0
407 | 358752211 | 358749621 | 342764741 | 1 | 1 | 1 | 2 | 91.05.05-015 | И13_ФСЭМ-2022, 91.05.05-015, приказ Минстроя России от 18.05.2022 г. № 378/пр | Краны на автомобильном ходу, грузоподъемность 16 т | 1368 | 1011 | маш.-ч | маш.-ч | 1 | 0 | -361847540 | 6.9 | 0 | 1552.12 | 668.23 | 0 | 0 | 1552.12 | 668.23 | 0 | 1 | 1 | 1 | 1 | -2 | 0 | 0 | 1 | 1 | 0 | 6.9 |  | 1 | 2 | 363029340 | 1 | 0 | 351 | 1 | 0 | 0 | 0 | 0 | 0 | 0 | 0 | 0 | 10709.628 | 4610.787 | 0 | 0 | 6.9 | 1 | 0 | 10709.628 | 4610.787 | 0 | 0 | 6.9 | 1 |  | 0 | 6.9 | 6.9 | 1552.12 | 1552.12 | 1 | 10709.63 | 4610.79 | 0 | 10709.63 | 4610.79 | 0 | 15320.42 | 1 | 4-100-060 | 6 | чел.-ч. | 1
407 | 358752211 | 358749621 | 342765646 | 1 | 1 | 1 | 2 | 91.14.02-004 | И13_ФСЭМ-2022, 91.14.02-004, приказ Минстроя России от 18.05.2022 г. № 378/пр | Автомобили бортовые, грузоподъемность до 15 т | 1368 | 1011 | маш.-ч | маш.-ч | 1 | 0 | -1143803928 | 0.7 | 0 | 1239.89 | 571.71 | 0 | 0 | 1239.89 | 571.71 | 0 | 1 | 1 | 1 | 1 | -2 | 0 | 0 | 1 | 1 | 0 | 0.7 |  | 1 | 2 | 363029341 | 1 | 0 | 352 | 1 | 0 | 0 | 0 | 0 | 0 | 0 | 0 | 0 | 867.923 | 400.197 | 0 | 0 | 0.7 | 1 | 0 | 867.923 | 400.197 | 0 | 0 | 0.7 | 1 |  | 0 | 0.7 | 0.7 | 1239.89 | 1239.89 | 1 | 867.92 | 400.2 | 0 | 867.92 | 400.2 | 0 | 1268.12 | 1 | 4-100-050 | 5 | чел.-ч. | 1
407 | 358752211 | 358749621 | 342646017 | 113 | 1 | 1 | 3 | 421/пр_2020_п.75_пп.а |  | Сметная стоимость вспомогательных ненормируемых материальных ресурсов, не учтенная в сметной норме, 2% | 3277935 | 1013 | % | % | 1 | 0 | 274903907 | 2 | 0 | 0 | 0 | 0 | 0 | 0 | 0 | 0 | 1 | 1 | 1 | 1 | -2 | 0 | 0 | 0 | 1 | 0 | 2 |  | 0 | 2 | 363029342 | 1 | 2048 | 353 | 1 | 0 | 0 | 0 | 0 | 0 | 0 | 0 | 0 | 0 | 0 | 0 | 0 | 0 | 0 | 0 | 0 | 0 | 0 | 0 | 0 | 0 |  | 0 | 0 | 2 | 0 | 0 | 1 | 0 | 0 | 0 | 0 | 0 | 0 | 0 | 0 |  | 0 |  | 0
408 | 358752211 | 358749633 | 342640179 | 113 | 1 | 1 | 1 | 1-100-25 |  | Средний разряд работы 2,5 | 1191 | 1013 | чел.-ч. | чел.-ч. | 1 | 0 | -1991603921 | 60 | 0 | 0 | 0 | 423.21 | 0 | 0 | 0 | 423.21 | 1 | 1 | 1 | 1 | -2 | 0 | 0 | 1 | 1 | 0 | 60 |  | 1 | 2 | 363029343 | 1 | 0 | 354 | 1 | 0 | 0 | 0 | 0 | 0 | 0 | 0 | 0 | 0 | 0 | 25392.6 | 60 | 0 | 1 | 0 | 0 | 0 | 25392.6 | 60 | 0 | 1 | 25392.6 | 60 | 0 | 60 | 423.21 | 423.21 | 1 | 25392.6 | 0 | 0 | 0 | 0 | 25392.6 | 25392.6 | 1 |  | 0 |  | 0
408 | 358752211 | 358749633 | 342640393 | 113 | 1 | 1 | 1 | 4-100-00 |  | Затраты труда машинистов | 1191 | 1013 | чел.-ч. | чел.-ч. | 1 | 0 | -1417349443 | 11 | 0 | 0 | 0 | 0 | 0 | 0 | 0 | 0 | 1 | 1 | 1 | 1 | -2 | 0 | 0 | 1 | 1 | 0 | 11 |  | 2 | 2 | 363029344 | 1 | 0 | 355 | 1 | 0 | 0 | 0 | 0 | 0 | 0 | 0 | 0 | 0 | 0 | 0 | 0 | 0 | 0 | 0 | 0 | 0 | 0 | 0 | 0 | 0 |  | 0 | 0 | 11 | 0 | 0 | 1 | 0 | 0 | 0 | 0 | 0 | 0 | 0 | 0 |  | 0 |  | 0
408 | 358752211 | 358749633 | 342764741 | 1 | 1 | 1 | 2 | 91.05.05-015 | И13_ФСЭМ-2022, 91.05.05-015, приказ Минстроя России от 18.05.2022 г. № 378/пр | Краны на автомобильном ходу, грузоподъемность 16 т | 1368 | 1011 | маш.-ч | маш.-ч | 1 | 0 | -361847540 | 10 | 0 | 1552.12 | 668.23 | 0 | 0 | 1552.12 | 668.23 | 0 | 1 | 1 | 1 | 1 | -2 | 0 | 0 | 1 | 1 | 0 | 10 |  | 1 | 2 | 363029345 | 1 | 0 | 356 | 1 | 0 | 0 | 0 | 0 | 0 | 0 | 0 | 0 | 15521.2 | 6682.3 | 0 | 0 | 10 | 1 | 0 | 15521.2 | 6682.3 | 0 | 0 | 10 | 1 |  | 0 | 10 | 10 | 1552.12 | 1552.12 | 1 | 15521.2 | 6682.3 | 0 | 15521.2 | 6682.3 | 0 | 22203.5 | 1 | 4-100-060 | 6 | чел.-ч. | 1
408 | 358752211 | 358749633 | 342765646 | 1 | 1 | 1 | 2 | 91.14.02-004 | И13_ФСЭМ-2022, 91.14.02-004, приказ Минстроя России от 18.05.2022 г. № 378/пр | Автомобили бортовые, грузоподъемность до 15 т | 1368 | 1011 | маш.-ч | маш.-ч | 1 | 0 | -1143803928 | 1 | 0 | 1239.89 | 571.71 | 0 | 0 | 1239.89 | 571.71 | 0 | 1 | 1 | 1 | 1 | -2 | 0 | 0 | 1 | 1 | 0 | 1 |  | 1 | 2 | 363029346 | 1 | 0 | 357 | 1 | 0 | 0 | 0 | 0 | 0 | 0 | 0 | 0 | 1239.89 | 571.71 | 0 | 0 | 1 | 1 | 0 | 1239.89 | 571.71 | 0 | 0 | 1 | 1 |  | 0 | 1 | 1 | 1239.89 | 1239.89 | 1 | 1239.89 | 571.71 | 0 | 1239.89 | 571.71 | 0 | 1811.6 | 1 | 4-100-050 | 5 | чел.-ч. | 1
408 | 358752211 | 358749633 | 342646017 | 113 | 1 | 1 | 3 | 421/пр_2020_п.75_пп.а |  | Сметная стоимость вспомогательных ненормируемых материальных ресурсов, не учтенная в сметной норме, 2% | 3277935 | 1013 | % | % | 1 | 0 | 274903907 | 2 | 0 | 0 | 0 | 0 | 0 | 0 | 0 | 0 | 1 | 1 | 1 | 1 | -2 | 0 | 0 | 0 | 1 | 0 | 2 |  | 0 | 2 | 363029347 | 1 | 2048 | 358 | 1 | 0 | 0 | 0 | 0 | 0 | 0 | 0 | 0 | 0 | 0 | 0 | 0 | 0 | 0 | 0 | 0 | 0 | 0 | 0 | 0 | 0 |  | 0 | 0 | 2 | 0 | 0 | 1 | 0 | 0 | 0 | 0 | 0 | 0 | 0 | 0 |  | 0 |  | 0
409 | 358752211 | 358749645 | 342640197 | 113 | 1 | 1 | 1 | 1-100-30 |  | Средний разряд работы 3,0 | 1191 | 1013 | чел.-ч. | чел.-ч. | 1 | 0 | -1833565283 | 4.9 | 0 | 0 | 0 | 441.78 | 0 | 0 | 0 | 441.78 | 1 | 1 | 1 | 1 | -2 | 0 | 0 | 1 | 1 | 0 | 4.9 |  | 1 | 2 | 363029348 | 1 | 0 | 359 | 1 | 0 | 0 | 0 | 0 | 0 | 0 | 0 | 0 | 0 | 0 | 2164.722 | 4.9 | 0 | 1 | 0 | 0 | 0 | 2164.722 | 4.9 | 0 | 1 | 2164.72 | 4.9 | 0 | 4.9 | 441.78 | 441.78 | 1 | 2164.72 | 0 | 0 | 0 | 0 | 2164.72 | 2164.72 | 1 |  | 0 |  | 0
409 | 358752211 | 358749645 | 342640393 | 113 | 1 | 1 | 1 | 4-100-00 |  | Затраты труда машинистов | 1191 | 1013 | чел.-ч. | чел.-ч. | 1 | 0 | -1417349443 | 1.6 | 0 | 0 | 0 | 0 | 0 | 0 | 0 | 0 | 1 | 1 | 1 | 1 | -2 | 0 | 0 | 1 | 1 | 0 | 1.6 |  | 2 | 2 | 363029349 | 1 | 0 | 360 | 1 | 0 | 0 | 0 | 0 | 0 | 0 | 0 | 0 | 0 | 0 | 0 | 0 | 0 | 0 | 0 | 0 | 0 | 0 | 0 | 0 | 0 |  | 0 | 0 | 1.6 | 0 | 0 | 1 | 0 | 0 | 0 | 0 | 0 | 0 | 0 | 0 |  | 0 |  | 0
409 | 358752211 | 358749645 | 342764741 | 1 | 1 | 1 | 2 | 91.05.05-015 | И13_ФСЭМ-2022, 91.05.05-015, приказ Минстроя России от 18.05.2022 г. № 378/пр | Краны на автомобильном ходу, грузоподъемность 16 т | 1368 | 1011 | маш.-ч | маш.-ч | 1 | 0 | -361847540 | 1 | 0 | 1552.12 | 668.23 | 0 | 0 | 1552.12 | 668.23 | 0 | 1 | 1 | 1 | 1 | -2 | 0 | 0 | 1 | 1 | 0 | 1 |  | 1 | 2 | 363029350 | 1 | 0 | 361 | 1 | 0 | 0 | 0 | 0 | 0 | 0 | 0 | 0 | 1552.12 | 668.23 | 0 | 0 | 1 | 1 | 0 | 1552.12 | 668.23 | 0 | 0 | 1 | 1 |  | 0 | 1 | 1 | 1552.12 | 1552.12 | 1 | 1552.12 | 668.23 | 0 | 1552.12 | 668.23 | 0 | 2220.35 | 1 | 4-100-060 | 6 | чел.-ч. | 1
409 | 358752211 | 358749645 | 342765646 | 1 | 1 | 1 | 2 | 91.14.02-004 | И13_ФСЭМ-2022, 91.14.02-004, приказ Минстроя России от 18.05.2022 г. № 378/пр | Автомобили бортовые, грузоподъемность до 15 т | 1368 | 1011 | маш.-ч | маш.-ч | 1 | 0 | -1143803928 | 0.6 | 0 | 1239.89 | 571.71 | 0 | 0 | 1239.89 | 571.71 | 0 | 1 | 1 | 1 | 1 | -2 | 0 | 0 | 1 | 1 | 0 | 0.6 |  | 1 | 2 | 363029351 | 1 | 0 | 362 | 1 | 0 | 0 | 0 | 0 | 0 | 0 | 0 | 0 | 743.934 | 343.026 | 0 | 0 | 0.6 | 1 | 0 | 743.934 | 343.026 | 0 | 0 | 0.6 | 1 |  | 0 | 0.6 | 0.6 | 1239.89 | 1239.89 | 1 | 743.93 | 343.03 | 0 | 743.93 | 343.03 | 0 | 1086.96 | 1 | 4-100-050 | 5 | чел.-ч. | 1
409 | 358752211 | 358749645 | 342646017 | 113 | 1 | 1 | 3 | 421/пр_2020_п.75_пп.а |  | Сметная стоимость вспомогательных ненормируемых материальных ресурсов, не учтенная в сметной норме, 2% | 3277935 | 1013 | % | % | 1 | 0 | 274903907 | 2 | 0 | 0 | 0 | 0 | 0 | 0 | 0 | 0 | 1 | 1 | 1 | 1 | -2 | 0 | 0 | 0 | 1 | 0 | 2 |  | 0 | 2 | 363029352 | 1 | 2048 | 363 | 1 | 0 | 0 | 0 | 0 | 0 | 0 | 0 | 0 | 0 | 0 | 0 | 0 | 0 | 0 | 0 | 0 | 0 | 0 | 0 | 0 | 0 |  | 0 | 0 | 2 | 0 | 0 | 1 | 0 | 0 | 0 | 0 | 0 | 0 | 0 | 0 |  | 0 |  | 0
410 | 358752211 | 358749657 | 342640197 | 113 | 1 | 1 | 1 | 1-100-30 |  | Средний разряд работы 3,0 | 1191 | 1013 | чел.-ч. | чел.-ч. | 1 | 0 | -1833565283 | 7 | 0 | 0 | 0 | 441.78 | 0 | 0 | 0 | 441.78 | 1 | 1 | 1 | 1 | -2 | 0 | 0 | 1 | 1 | 0 | 7 |  | 1 | 2 | 363029353 | 1 | 0 | 364 | 1 | 0 | 0 | 0 | 0 | 0 | 0 | 0 | 0 | 0 | 0 | 3092.46 | 7 | 0 | 1 | 0 | 0 | 0 | 3092.46 | 7 | 0 | 1 | 3092.46 | 7 | 0 | 7 | 441.78 | 441.78 | 1 | 3092.46 | 0 | 0 | 0 | 0 | 3092.46 | 3092.46 | 1 |  | 0 |  | 0
410 | 358752211 | 358749657 | 342640393 | 113 | 1 | 1 | 1 | 4-100-00 |  | Затраты труда машинистов | 1191 | 1013 | чел.-ч. | чел.-ч. | 1 | 0 | -1417349443 | 2.3 | 0 | 0 | 0 | 0 | 0 | 0 | 0 | 0 | 1 | 1 | 1 | 1 | -2 | 0 | 0 | 1 | 1 | 0 | 2.3 |  | 2 | 2 | 363029354 | 1 | 0 | 365 | 1 | 0 | 0 | 0 | 0 | 0 | 0 | 0 | 0 | 0 | 0 | 0 | 0 | 0 | 0 | 0 | 0 | 0 | 0 | 0 | 0 | 0 |  | 0 | 0 | 2.3 | 0 | 0 | 1 | 0 | 0 | 0 | 0 | 0 | 0 | 0 | 0 |  | 0 |  | 0
410 | 358752211 | 358749657 | 342764741 | 1 | 1 | 1 | 2 | 91.05.05-015 | И13_ФСЭМ-2022, 91.05.05-015, приказ Минстроя России от 18.05.2022 г. № 378/пр | Краны на автомобильном ходу, грузоподъемность 16 т | 1368 | 1011 | маш.-ч | маш.-ч | 1 | 0 | -361847540 | 1.5 | 0 | 1552.12 | 668.23 | 0 | 0 | 1552.12 | 668.23 | 0 | 1 | 1 | 1 | 1 | -2 | 0 | 0 | 1 | 1 | 0 | 1.5 |  | 1 | 2 | 363029355 | 1 | 0 | 366 | 1 | 0 | 0 | 0 | 0 | 0 | 0 | 0 | 0 | 2328.18 | 1002.345 | 0 | 0 | 1.5 | 1 | 0 | 2328.18 | 1002.345 | 0 | 0 | 1.5 | 1 |  | 0 | 1.5 | 1.5 | 1552.12 | 1552.12 | 1 | 2328.18 | 1002.35 | 0 | 2328.18 | 1002.35 | 0 | 3330.53 | 1 | 4-100-060 | 6 | чел.-ч. | 1
410 | 358752211 | 358749657 | 342765646 | 1 | 1 | 1 | 2 | 91.14.02-004 | И13_ФСЭМ-2022, 91.14.02-004, приказ Минстроя России от 18.05.2022 г. № 378/пр | Автомобили бортовые, грузоподъемность до 15 т | 1368 | 1011 | маш.-ч | маш.-ч | 1 | 0 | -1143803928 | 0.8 | 0 | 1239.89 | 571.71 | 0 | 0 | 1239.89 | 571.71 | 0 | 1 | 1 | 1 | 1 | -2 | 0 | 0 | 1 | 1 | 0 | 0.8 |  | 1 | 2 | 363029356 | 1 | 0 | 367 | 1 | 0 | 0 | 0 | 0 | 0 | 0 | 0 | 0 | 991.912 | 457.368 | 0 | 0 | 0.8 | 1 | 0 | 991.912 | 457.368 | 0 | 0 | 0.8 | 1 |  | 0 | 0.8 | 0.8 | 1239.89 | 1239.89 | 1 | 991.91 | 457.37 | 0 | 991.91 | 457.37 | 0 | 1449.28 | 1 | 4-100-050 | 5 | чел.-ч. | 1
410 | 358752211 | 358749657 | 342646017 | 113 | 1 | 1 | 3 | 421/пр_2020_п.75_пп.а |  | Сметная стоимость вспомогательных ненормируемых материальных ресурсов, не учтенная в сметной норме, 2% | 3277935 | 1013 | % | % | 1 | 0 | 274903907 | 2 | 0 | 0 | 0 | 0 | 0 | 0 | 0 | 0 | 1 | 1 | 1 | 1 | -2 | 0 | 0 | 0 | 1 | 0 | 2 |  | 0 | 2 | 363029357 | 1 | 2048 | 368 | 1 | 0 | 0 | 0 | 0 | 0 | 0 | 0 | 0 | 0 | 0 | 0 | 0 | 0 | 0 | 0 | 0 | 0 | 0 | 0 | 0 | 0 |  | 0 | 0 | 2 | 0 | 0 | 1 | 0 | 0 | 0 | 0 | 0 | 0 | 0 | 0 |  | 0 |  | 0
411 | 358752211 | 358749669 | 342640197 | 113 | 1 | 1 | 1 | 1-100-30 |  | Средний разряд работы 3,0 | 1191 | 1013 | чел.-ч. | чел.-ч. | 1 | 0 | -1833565283 | 9.1 | 0 | 0 | 0 | 441.78 | 0 | 0 | 0 | 441.78 | 1 | 1 | 1 | 1 | -2 | 0 | 0 | 1 | 1 | 0 | 9.1 |  | 1 | 2 | 363029358 | 1 | 0 | 369 | 1 | 0 | 0 | 0 | 0 | 0 | 0 | 0 | 0 | 0 | 0 | 4020.198 | 9.1 | 0 | 1 | 0 | 0 | 0 | 4020.198 | 9.1 | 0 | 1 | 4020.2 | 9.1 | 0 | 9.1 | 441.78 | 441.78 | 1 | 4020.2 | 0 | 0 | 0 | 0 | 4020.2 | 4020.2 | 1 |  | 0 |  | 0
411 | 358752211 | 358749669 | 342640393 | 113 | 1 | 1 | 1 | 4-100-00 |  | Затраты труда машинистов | 1191 | 1013 | чел.-ч. | чел.-ч. | 1 | 0 | -1417349443 | 2.6 | 0 | 0 | 0 | 0 | 0 | 0 | 0 | 0 | 1 | 1 | 1 | 1 | -2 | 0 | 0 | 1 | 1 | 0 | 2.6 |  | 2 | 2 | 363029359 | 1 | 0 | 370 | 1 | 0 | 0 | 0 | 0 | 0 | 0 | 0 | 0 | 0 | 0 | 0 | 0 | 0 | 0 | 0 | 0 | 0 | 0 | 0 | 0 | 0 |  | 0 | 0 | 2.6 | 0 | 0 | 1 | 0 | 0 | 0 | 0 | 0 | 0 | 0 | 0 |  | 0 |  | 0
411 | 358752211 | 358749669 | 342764741 | 1 | 1 | 1 | 2 | 91.05.05-015 | И13_ФСЭМ-2022, 91.05.05-015, приказ Минстроя России от 18.05.2022 г. № 378/пр | Краны на автомобильном ходу, грузоподъемность 16 т | 1368 | 1011 | маш.-ч | маш.-ч | 1 | 0 | -361847540 | 1.7 | 0 | 1552.12 | 668.23 | 0 | 0 | 1552.12 | 668.23 | 0 | 1 | 1 | 1 | 1 | -2 | 0 | 0 | 1 | 1 | 0 | 1.7 |  | 1 | 2 | 363029360 | 1 | 0 | 371 | 1 | 0 | 0 | 0 | 0 | 0 | 0 | 0 | 0 | 2638.604 | 1135.991 | 0 | 0 | 1.7 | 1 | 0 | 2638.604 | 1135.991 | 0 | 0 | 1.7 | 1 |  | 0 | 1.7 | 1.7 | 1552.12 | 1552.12 | 1 | 2638.6 | 1135.99 | 0 | 2638.6 | 1135.99 | 0 | 3774.59 | 1 | 4-100-060 | 6 | чел.-ч. | 1
411 | 358752211 | 358749669 | 342765646 | 1 | 1 | 1 | 2 | 91.14.02-004 | И13_ФСЭМ-2022, 91.14.02-004, приказ Минстроя России от 18.05.2022 г. № 378/пр | Автомобили бортовые, грузоподъемность до 15 т | 1368 | 1011 | маш.-ч | маш.-ч | 1 | 0 | -1143803928 | 0.9 | 0 | 1239.89 | 571.71 | 0 | 0 | 1239.89 | 571.71 | 0 | 1 | 1 | 1 | 1 | -2 | 0 | 0 | 1 | 1 | 0 | 0.9 |  | 1 | 2 | 363029361 | 1 | 0 | 372 | 1 | 0 | 0 | 0 | 0 | 0 | 0 | 0 | 0 | 1115.901 | 514.539 | 0 | 0 | 0.9 | 1 | 0 | 1115.901 | 514.539 | 0 | 0 | 0.9 | 1 |  | 0 | 0.9 | 0.9 | 1239.89 | 1239.89 | 1 | 1115.9 | 514.54 | 0 | 1115.9 | 514.54 | 0 | 1630.44 | 1 | 4-100-050 | 5 | чел.-ч. | 1
411 | 358752211 | 358749669 | 342646017 | 113 | 1 | 1 | 3 | 421/пр_2020_п.75_пп.а |  | Сметная стоимость вспомогательных ненормируемых материальных ресурсов, не учтенная в сметной норме, 2% | 3277935 | 1013 | % | % | 1 | 0 | 274903907 | 2 | 0 | 0 | 0 | 0 | 0 | 0 | 0 | 0 | 1 | 1 | 1 | 1 | -2 | 0 | 0 | 0 | 1 | 0 | 2 |  | 0 | 2 | 363029362 | 1 | 2048 | 373 | 1 | 0 | 0 | 0 | 0 | 0 | 0 | 0 | 0 | 0 | 0 | 0 | 0 | 0 | 0 | 0 | 0 | 0 | 0 | 0 | 0 | 0 |  | 0 | 0 | 2 | 0 | 0 | 1 | 0 | 0 | 0 | 0 | 0 | 0 | 0 | 0 |  | 0 |  | 0
412 | 358752211 | 358749681 | 342640197 | 113 | 1 | 1 | 1 | 1-100-30 |  | Средний разряд работы 3,0 | 1191 | 1013 | чел.-ч. | чел.-ч. | 1 | 0 | -1833565283 | 11.5 | 0 | 0 | 0 | 441.78 | 0 | 0 | 0 | 441.78 | 1 | 1 | 1 | 1 | -2 | 0 | 0 | 1 | 1 | 0 | 11.5 |  | 1 | 2 | 363029363 | 1 | 0 | 374 | 1 | 0 | 0 | 0 | 0 | 0 | 0 | 0 | 0 | 0 | 0 | 5080.47 | 11.5 | 0 | 1 | 0 | 0 | 0 | 5080.47 | 11.5 | 0 | 1 | 5080.47 | 11.5 | 0 | 11.5 | 441.78 | 441.78 | 1 | 5080.47 | 0 | 0 | 0 | 0 | 5080.47 | 5080.47 | 1 |  | 0 |  | 0
412 | 358752211 | 358749681 | 342640393 | 113 | 1 | 1 | 1 | 4-100-00 |  | Затраты труда машинистов | 1191 | 1013 | чел.-ч. | чел.-ч. | 1 | 0 | -1417349443 | 4.1 | 0 | 0 | 0 | 0 | 0 | 0 | 0 | 0 | 1 | 1 | 1 | 1 | -2 | 0 | 0 | 1 | 1 | 0 | 4.1 |  | 2 | 2 | 363029364 | 1 | 0 | 375 | 1 | 0 | 0 | 0 | 0 | 0 | 0 | 0 | 0 | 0 | 0 | 0 | 0 | 0 | 0 | 0 | 0 | 0 | 0 | 0 | 0 | 0 |  | 0 | 0 | 4.1 | 0 | 0 | 1 | 0 | 0 | 0 | 0 | 0 | 0 | 0 | 0 |  | 0 |  | 0
412 | 358752211 | 358749681 | 342764741 | 1 | 1 | 1 | 2 | 91.05.05-015 | И13_ФСЭМ-2022, 91.05.05-015, приказ Минстроя России от 18.05.2022 г. № 378/пр | Краны на автомобильном ходу, грузоподъемность 16 т | 1368 | 1011 | маш.-ч | маш.-ч | 1 | 0 | -361847540 | 2.7 | 0 | 1552.12 | 668.23 | 0 | 0 | 1552.12 | 668.23 | 0 | 1 | 1 | 1 | 1 | -2 | 0 | 0 | 1 | 1 | 0 | 2.7 |  | 1 | 2 | 363029365 | 1 | 0 | 376 | 1 | 0 | 0 | 0 | 0 | 0 | 0 | 0 | 0 | 4190.724 | 1804.221 | 0 | 0 | 2.7 | 1 | 0 | 4190.724 | 1804.221 | 0 | 0 | 2.7 | 1 |  | 0 | 2.7 | 2.7 | 1552.12 | 1552.12 | 1 | 4190.72 | 1804.22 | 0 | 4190.72 | 1804.22 | 0 | 5994.94 | 1 | 4-100-060 | 6 | чел.-ч. | 1
412 | 358752211 | 358749681 | 342765646 | 1 | 1 | 1 | 2 | 91.14.02-004 | И13_ФСЭМ-2022, 91.14.02-004, приказ Минстроя России от 18.05.2022 г. № 378/пр | Автомобили бортовые, грузоподъемность до 15 т | 1368 | 1011 | маш.-ч | маш.-ч | 1 | 0 | -1143803928 | 1.4 | 0 | 1239.89 | 571.71 | 0 | 0 | 1239.89 | 571.71 | 0 | 1 | 1 | 1 | 1 | -2 | 0 | 0 | 1 | 1 | 0 | 1.4 |  | 1 | 2 | 363029366 | 1 | 0 | 377 | 1 | 0 | 0 | 0 | 0 | 0 | 0 | 0 | 0 | 1735.846 | 800.394 | 0 | 0 | 1.4 | 1 | 0 | 1735.846 | 800.394 | 0 | 0 | 1.4 | 1 |  | 0 | 1.4 | 1.4 | 1239.89 | 1239.89 | 1 | 1735.85 | 800.39 | 0 | 1735.85 | 800.39 | 0 | 2536.24 | 1 | 4-100-050 | 5 | чел.-ч. | 1
412 | 358752211 | 358749681 | 342646017 | 113 | 1 | 1 | 3 | 421/пр_2020_п.75_пп.а |  | Сметная стоимость вспомогательных ненормируемых материальных ресурсов, не учтенная в сметной норме, 2% | 3277935 | 1013 | % | % | 1 | 0 | 274903907 | 2 | 0 | 0 | 0 | 0 | 0 | 0 | 0 | 0 | 1 | 1 | 1 | 1 | -2 | 0 | 0 | 0 | 1 | 0 | 2 |  | 0 | 2 | 363029367 | 1 | 2048 | 378 | 1 | 0 | 0 | 0 | 0 | 0 | 0 | 0 | 0 | 0 | 0 | 0 | 0 | 0 | 0 | 0 | 0 | 0 | 0 | 0 | 0 | 0 |  | 0 | 0 | 2 | 0 | 0 | 1 | 0 | 0 | 0 | 0 | 0 | 0 | 0 | 0 |  | 0 |  | 0
413 | 358752211 | 358749693 | 342640157 | 113 | 1 | 1 | 1 | 1-100-20 |  | Средний разряд работы 2,0 | 1191 | 1013 | чел.-ч. | чел.-ч. | 1 | 0 | 370475345 | 6 | 0 | 0 | 0 | 404.65 | 0 | 0 | 0 | 404.65 | 1 | 1 | 1 | 1 | -2 | 0 | 0 | 1 | 1 | 0 | 6 |  | 1 | 2 | 363029368 | 1 | 0 | 379 | 1 | 0 | 0 | 0 | 0 | 0 | 0 | 0 | 0 | 0 | 0 | 2427.9 | 6 | 0 | 1 | 0 | 0 | 0 | 2427.9 | 6 | 0 | 1 | 242.79 | 0.6 | 0 | 0.6 | 404.65 | 404.65 | 1 | 2427.9 | 0 | 0 | 0 | 0 | 242.79 | 242.79 | 1 |  | 0 |  | 0
413 | 358752211 | 358749693 | 342640393 | 113 | 1 | 1 | 1 | 4-100-00 |  | Затраты труда машинистов | 1191 | 1013 | чел.-ч. | чел.-ч. | 1 | 0 | -1417349443 | 0.28 | 0 | 0 | 0 | 0 | 0 | 0 | 0 | 0 | 1 | 1 | 1 | 1 | -2 | 0 | 0 | 1 | 1 | 0 | 0.28 |  | 2 | 2 | 363029369 | 1 | 0 | 380 | 1 | 0 | 0 | 0 | 0 | 0 | 0 | 0 | 0 | 0 | 0 | 0 | 0 | 0 | 0 | 0 | 0 | 0 | 0 | 0 | 0 | 0 |  | 0 | 0 | 0.028 | 0 | 0 | 1 | 0 | 0 | 0 | 0 | 0 | 0 | 0 | 0 |  | 0 |  | 0
413 | 358752211 | 358749693 | 342764770 | 1 | 1 | 1 | 2 | 91.05.07-002 | И13_ФСЭМ-2022 доп.4, 91.05.07-002, приказ Минстроя России от 27.12.2022 г. № 1133/пр | Краны на железнодорожном ходу, грузоподъемность 16 т | 1368 | 1011 | маш.-ч | маш.-ч | 1 | 0 | -1290091433 | 0.14 | 0 | 2232.18 | 1239.94 | 0 | 0 | 1771.57 | 1239.94 | 0 | 1 | 1.26 | 1 | 1 | 2 | 0 | 0 | 1 | 1 | 0 | 0.14 |  | 1 | 2 | 363029370 | 1 | 0 | 381 | 1 | 0 | 0 | 0 | 0 | 0 | 0 | 0 | 0 | 248.0198 | 173.5916 | 0 | 0 | 0.28 | 1 | 0 | 248.0198 | 173.5916 | 0 | 0 | 0.28 | 1 |  | 0 | 0.028 | 0.014 | 2232.18 | 1771.57 | 1.26 | 248.02 | 173.59 | 0 | 31.25 | 17.36 | 0 | 48.61 | 0 | 4-100-055 | 5.5 | чел.-ч. | 2
413 | 358752211 | 358749693 | 342765244 | 1 | 1 | 1 | 2 | 91.09.03-035 | И13_ФСЭМ-2022, 91.09.03-035, приказ Минстроя России от 18.05.2022 г. № 378/пр | Платформы широкой колеи, грузоподъемность 73 т | 1368 | 1011 | маш.-ч | маш.-ч | 1 | 0 | -146027822 | 0.14 | 0 | 205.68 | 0 | 0 | 0 | 150.13 | 0 | 0 | 1 | 1.37 | 1 | 1 | 2 | 0 | 0 | 1 | 1 | 0 | 0.14 |  | 1 | 2 | 363029371 | 1 | 0 | 382 | 1 | 0 | 0 | 0 | 0 | 0 | 0 | 0 | 0 | 21.0182 | 0 | 0 | 0 | 0 | 1 | 0 | 21.0182 | 0 | 0 | 0 | 0 | 1 |  | 0 | 0 | 0.014 | 205.68 | 150.13 | 1.37 | 21.02 | 0 | 0 | 2.88 | 0 | 0 | 2.88 | 0 |  | 0 |  | 0
413 | 358752211 | 358749693 | 342646017 | 113 | 1 | 1 | 3 | 421/пр_2020_п.75_пп.а |  | Сметная стоимость вспомогательных ненормируемых материальных ресурсов, не учтенная в сметной норме, 2% | 3277935 | 1013 | % | % | 1 | 0 | 274903907 | 2 | 0 | 0 | 0 | 0 | 0 | 0 | 0 | 0 | 1 | 1 | 1 | 1 | -2 | 0 | 0 | 0 | 1 | 0 | 2 |  | 0 | 2 | 363029372 | 1 | 2048 | 383 | 1 | 0 | 0 | 0 | 0 | 0 | 0 | 0 | 0 | 0 | 0 | 0 | 0 | 0 | 0 | 0 | 0 | 0 | 0 | 0 | 0 | 0 |  | 0 | 0 | 0.2 | 0 | 0 | 1 | 0 | 0 | 0 | 0 | 0 | 0 | 0 | 0 |  | 0 |  | 0
414 | 358752211 | 358749705 | 342640157 | 113 | 1 | 1 | 1 | 1-100-20 |  | Средний разряд работы 2,0 | 1191 | 1013 | чел.-ч. | чел.-ч. | 1 | 0 | 370475345 | 4 | 0 | 0 | 0 | 404.65 | 0 | 0 | 0 | 404.65 | 1 | 1 | 1 | 1 | -2 | 0 | 0 | 1 | 1 | 0 | 4 |  | 1 | 2 | 363029373 | 1 | 0 | 384 | 1 | 0 | 0 | 0 | 0 | 0 | 0 | 0 | 0 | 0 | 0 | 1618.6 | 4 | 0 | 1 | 0 | 0 | 0 | 1618.6 | 4 | 0 | 1 | 161.86 | 0.4 | 0 | 0.4 | 404.65 | 404.65 | 1 | 1618.6 | 0 | 0 | 0 | 0 | 161.86 | 161.86 | 1 |  | 0 |  | 0
414 | 358752211 | 358749705 | 342640393 | 113 | 1 | 1 | 1 | 4-100-00 |  | Затраты труда машинистов | 1191 | 1013 | чел.-ч. | чел.-ч. | 1 | 0 | -1417349443 | 0.1 | 0 | 0 | 0 | 0 | 0 | 0 | 0 | 0 | 1 | 1 | 1 | 1 | -2 | 0 | 0 | 1 | 1 | 0 | 0.1 |  | 2 | 2 | 363029374 | 1 | 0 | 385 | 1 | 0 | 0 | 0 | 0 | 0 | 0 | 0 | 0 | 0 | 0 | 0 | 0 | 0 | 0 | 0 | 0 | 0 | 0 | 0 | 0 | 0 |  | 0 | 0 | 0.01 | 0 | 0 | 1 | 0 | 0 | 0 | 0 | 0 | 0 | 0 | 0 |  | 0 |  | 0
414 | 358752211 | 358749705 | 342764770 | 1 | 1 | 1 | 2 | 91.05.07-002 | И13_ФСЭМ-2022 доп.4, 91.05.07-002, приказ Минстроя России от 27.12.2022 г. № 1133/пр | Краны на железнодорожном ходу, грузоподъемность 16 т | 1368 | 1011 | маш.-ч | маш.-ч | 1 | 0 | -1290091433 | 0.05 | 0 | 2232.18 | 1239.94 | 0 | 0 | 1771.57 | 1239.94 | 0 | 1 | 1.26 | 1 | 1 | 2 | 0 | 0 | 1 | 1 | 0 | 0.05 |  | 1 | 2 | 363029375 | 1 | 0 | 386 | 1 | 0 | 0 | 0 | 0 | 0 | 0 | 0 | 0 | 88.5785 | 61.997 | 0 | 0 | 0.1 | 1 | 0 | 88.5785 | 61.997 | 0 | 0 | 0.1 | 1 |  | 0 | 0.01 | 0.005 | 2232.18 | 1771.57 | 1.26 | 88.58 | 62 | 0 | 11.16 | 6.2 | 0 | 17.36 | 0 | 4-100-055 | 5.5 | чел.-ч. | 2
414 | 358752211 | 358749705 | 342765244 | 1 | 1 | 1 | 2 | 91.09.03-035 | И13_ФСЭМ-2022, 91.09.03-035, приказ Минстроя России от 18.05.2022 г. № 378/пр | Платформы широкой колеи, грузоподъемность 73 т | 1368 | 1011 | маш.-ч | маш.-ч | 1 | 0 | -146027822 | 0.05 | 0 | 205.68 | 0 | 0 | 0 | 150.13 | 0 | 0 | 1 | 1.37 | 1 | 1 | 2 | 0 | 0 | 1 | 1 | 0 | 0.05 |  | 1 | 2 | 363029376 | 1 | 0 | 387 | 1 | 0 | 0 | 0 | 0 | 0 | 0 | 0 | 0 | 7.5065 | 0 | 0 | 0 | 0 | 1 | 0 | 7.5065 | 0 | 0 | 0 | 0 | 1 |  | 0 | 0 | 0.005 | 205.68 | 150.13 | 1.37 | 7.51 | 0 | 0 | 1.03 | 0 | 0 | 1.03 | 0 |  | 0 |  | 0
414 | 358752211 | 358749705 | 342646017 | 113 | 1 | 1 | 3 | 421/пр_2020_п.75_пп.а |  | Сметная стоимость вспомогательных ненормируемых материальных ресурсов, не учтенная в сметной норме, 2% | 3277935 | 1013 | % | % | 1 | 0 | 274903907 | 2 | 0 | 0 | 0 | 0 | 0 | 0 | 0 | 0 | 1 | 1 | 1 | 1 | -2 | 0 | 0 | 0 | 1 | 0 | 2 |  | 0 | 2 | 363029377 | 1 | 2048 | 388 | 1 | 0 | 0 | 0 | 0 | 0 | 0 | 0 | 0 | 0 | 0 | 0 | 0 | 0 | 0 | 0 | 0 | 0 | 0 | 0 | 0 | 0 |  | 0 | 0 | 0.2 | 0 | 0 | 1 | 0 | 0 | 0 | 0 | 0 | 0 | 0 | 0 |  | 0 |  | 0
415 | 358752211 | 358749717 | 342640197 | 113 | 1 | 1 | 1 | 1-100-30 |  | Средний разряд работы 3,0 | 1191 | 1013 | чел.-ч. | чел.-ч. | 1 | 0 | -1833565283 | 3 | 0 | 0 | 0 | 441.78 | 0 | 0 | 0 | 441.78 | 1 | 1 | 1 | 1 | -2 | 0 | 0 | 1 | 1 | 0 | 3 |  | 1 | 2 | 363029378 | 1 | 0 | 389 | 1 | 0 | 0 | 0 | 0 | 0 | 0 | 0 | 0 | 0 | 0 | 1325.34 | 3 | 0 | 1 | 0 | 0 | 0 | 1325.34 | 3 | 0 | 1 | 1325.34 | 3 | 0 | 3 | 441.78 | 441.78 | 1 | 1325.34 | 0 | 0 | 0 | 0 | 1325.34 | 1325.34 | 1 |  | 0 |  | 0
415 | 358752211 | 358749717 | 342640393 | 113 | 1 | 1 | 1 | 4-100-00 |  | Затраты труда машинистов | 1191 | 1013 | чел.-ч. | чел.-ч. | 1 | 0 | -1417349443 | 1.3 | 0 | 0 | 0 | 0 | 0 | 0 | 0 | 0 | 1 | 1 | 1 | 1 | -2 | 0 | 0 | 1 | 1 | 0 | 1.3 |  | 2 | 2 | 363029379 | 1 | 0 | 390 | 1 | 0 | 0 | 0 | 0 | 0 | 0 | 0 | 0 | 0 | 0 | 0 | 0 | 0 | 0 | 0 | 0 | 0 | 0 | 0 | 0 | 0 |  | 0 | 0 | 1.3 | 0 | 0 | 1 | 0 | 0 | 0 | 0 | 0 | 0 | 0 | 0 |  | 0 |  | 0
415 | 358752211 | 358749717 | 342764741 | 1 | 1 | 1 | 2 | 91.05.05-015 | И13_ФСЭМ-2022, 91.05.05-015, приказ Минстроя России от 18.05.2022 г. № 378/пр | Краны на автомобильном ходу, грузоподъемность 16 т | 1368 | 1011 | маш.-ч | маш.-ч | 1 | 0 | -361847540 | 0.9 | 0 | 1552.12 | 668.23 | 0 | 0 | 1552.12 | 668.23 | 0 | 1 | 1 | 1 | 1 | -2 | 0 | 0 | 1 | 1 | 0 | 0.9 |  | 1 | 2 | 363029380 | 1 | 0 | 391 | 1 | 0 | 0 | 0 | 0 | 0 | 0 | 0 | 0 | 1396.908 | 601.407 | 0 | 0 | 0.9 | 1 | 0 | 1396.908 | 601.407 | 0 | 0 | 0.9 | 1 |  | 0 | 0.9 | 0.9 | 1552.12 | 1552.12 | 1 | 1396.91 | 601.41 | 0 | 1396.91 | 601.41 | 0 | 1998.32 | 1 | 4-100-060 | 6 | чел.-ч. | 1
415 | 358752211 | 358749717 | 342765646 | 1 | 1 | 1 | 2 | 91.14.02-004 | И13_ФСЭМ-2022, 91.14.02-004, приказ Минстроя России от 18.05.2022 г. № 378/пр | Автомобили бортовые, грузоподъемность до 15 т | 1368 | 1011 | маш.-ч | маш.-ч | 1 | 0 | -1143803928 | 0.4 | 0 | 1239.89 | 571.71 | 0 | 0 | 1239.89 | 571.71 | 0 | 1 | 1 | 1 | 1 | -2 | 0 | 0 | 1 | 1 | 0 | 0.4 |  | 1 | 2 | 363029381 | 1 | 0 | 392 | 1 | 0 | 0 | 0 | 0 | 0 | 0 | 0 | 0 | 495.956 | 228.684 | 0 | 0 | 0.4 | 1 | 0 | 495.956 | 228.684 | 0 | 0 | 0.4 | 1 |  | 0 | 0.4 | 0.4 | 1239.89 | 1239.89 | 1 | 495.96 | 228.68 | 0 | 495.96 | 228.68 | 0 | 724.64 | 1 | 4-100-050 | 5 | чел.-ч. | 1
415 | 358752211 | 358749717 | 342646017 | 113 | 1 | 1 | 3 | 421/пр_2020_п.75_пп.а |  | Сметная стоимость вспомогательных ненормируемых материальных ресурсов, не учтенная в сметной норме, 2% | 3277935 | 1013 | % | % | 1 | 0 | 274903907 | 2 | 0 | 0 | 0 | 0 | 0 | 0 | 0 | 0 | 1 | 1 | 1 | 1 | -2 | 0 | 0 | 0 | 1 | 0 | 2 |  | 0 | 2 | 363029382 | 1 | 2048 | 393 | 1 | 0 | 0 | 0 | 0 | 0 | 0 | 0 | 0 | 0 | 0 | 0 | 0 | 0 | 0 | 0 | 0 | 0 | 0 | 0 | 0 | 0 |  | 0 | 0 | 2 | 0 | 0 | 1 | 0 | 0 | 0 | 0 | 0 | 0 | 0 | 0 |  | 0 |  | 0
416 | 358752211 | 358749729 | 342640197 | 113 | 1 | 1 | 1 | 1-100-30 |  | Средний разряд работы 3,0 | 1191 | 1013 | чел.-ч. | чел.-ч. | 1 | 0 | -1833565283 | 4.2 | 0 | 0 | 0 | 441.78 | 0 | 0 | 0 | 441.78 | 1 | 1 | 1 | 1 | -2 | 0 | 0 | 1 | 1 | 0 | 4.2 |  | 1 | 2 | 363029383 | 1 | 0 | 394 | 1 | 0 | 0 | 0 | 0 | 0 | 0 | 0 | 0 | 0 | 0 | 1855.476 | 4.2 | 0 | 1 | 0 | 0 | 0 | 1855.476 | 4.2 | 0 | 1 | 1855.48 | 4.2 | 0 | 4.2 | 441.78 | 441.78 | 1 | 1855.48 | 0 | 0 | 0 | 0 | 1855.48 | 1855.48 | 1 |  | 0 |  | 0
416 | 358752211 | 358749729 | 342640393 | 113 | 1 | 1 | 1 | 4-100-00 |  | Затраты труда машинистов | 1191 | 1013 | чел.-ч. | чел.-ч. | 1 | 0 | -1417349443 | 1.5 | 0 | 0 | 0 | 0 | 0 | 0 | 0 | 0 | 1 | 1 | 1 | 1 | -2 | 0 | 0 | 1 | 1 | 0 | 1.5 |  | 2 | 2 | 363029384 | 1 | 0 | 395 | 1 | 0 | 0 | 0 | 0 | 0 | 0 | 0 | 0 | 0 | 0 | 0 | 0 | 0 | 0 | 0 | 0 | 0 | 0 | 0 | 0 | 0 |  | 0 | 0 | 1.5 | 0 | 0 | 1 | 0 | 0 | 0 | 0 | 0 | 0 | 0 | 0 |  | 0 |  | 0
416 | 358752211 | 358749729 | 342764741 | 1 | 1 | 1 | 2 | 91.05.05-015 | И13_ФСЭМ-2022, 91.05.05-015, приказ Минстроя России от 18.05.2022 г. № 378/пр | Краны на автомобильном ходу, грузоподъемность 16 т | 1368 | 1011 | маш.-ч | маш.-ч | 1 | 0 | -361847540 | 1 | 0 | 1552.12 | 668.23 | 0 | 0 | 1552.12 | 668.23 | 0 | 1 | 1 | 1 | 1 | -2 | 0 | 0 | 1 | 1 | 0 | 1 |  | 1 | 2 | 363029385 | 1 | 0 | 396 | 1 | 0 | 0 | 0 | 0 | 0 | 0 | 0 | 0 | 1552.12 | 668.23 | 0 | 0 | 1 | 1 | 0 | 1552.12 | 668.23 | 0 | 0 | 1 | 1 |  | 0 | 1 | 1 | 1552.12 | 1552.12 | 1 | 1552.12 | 668.23 | 0 | 1552.12 | 668.23 | 0 | 2220.35 | 1 | 4-100-060 | 6 | чел.-ч. | 1
416 | 358752211 | 358749729 | 342765646 | 1 | 1 | 1 | 2 | 91.14.02-004 | И13_ФСЭМ-2022, 91.14.02-004, приказ Минстроя России от 18.05.2022 г. № 378/пр | Автомобили бортовые, грузоподъемность до 15 т | 1368 | 1011 | маш.-ч | маш.-ч | 1 | 0 | -1143803928 | 0.5 | 0 | 1239.89 | 571.71 | 0 | 0 | 1239.89 | 571.71 | 0 | 1 | 1 | 1 | 1 | -2 | 0 | 0 | 1 | 1 | 0 | 0.5 |  | 1 | 2 | 363029386 | 1 | 0 | 397 | 1 | 0 | 0 | 0 | 0 | 0 | 0 | 0 | 0 | 619.945 | 285.855 | 0 | 0 | 0.5 | 1 | 0 | 619.945 | 285.855 | 0 | 0 | 0.5 | 1 |  | 0 | 0.5 | 0.5 | 1239.89 | 1239.89 | 1 | 619.95 | 285.86 | 0 | 619.95 | 285.86 | 0 | 905.81 | 1 | 4-100-050 | 5 | чел.-ч. | 1
416 | 358752211 | 358749729 | 342646017 | 113 | 1 | 1 | 3 | 421/пр_2020_п.75_пп.а |  | Сметная стоимость вспомогательных ненормируемых материальных ресурсов, не учтенная в сметной норме, 2% | 3277935 | 1013 | % | % | 1 | 0 | 274903907 | 2 | 0 | 0 | 0 | 0 | 0 | 0 | 0 | 0 | 1 | 1 | 1 | 1 | -2 | 0 | 0 | 0 | 1 | 0 | 2 |  | 0 | 2 | 363029387 | 1 | 2048 | 398 | 1 | 0 | 0 | 0 | 0 | 0 | 0 | 0 | 0 | 0 | 0 | 0 | 0 | 0 | 0 | 0 | 0 | 0 | 0 | 0 | 0 | 0 |  | 0 | 0 | 2 | 0 | 0 | 1 | 0 | 0 | 0 | 0 | 0 | 0 | 0 | 0 |  | 0 |  | 0
417 | 358752211 | 358749741 | 342640197 | 113 | 1 | 1 | 1 | 1-100-30 |  | Средний разряд работы 3,0 | 1191 | 1013 | чел.-ч. | чел.-ч. | 1 | 0 | -1833565283 | 5.5 | 0 | 0 | 0 | 441.78 | 0 | 0 | 0 | 441.78 | 1 | 1 | 1 | 1 | -2 | 0 | 0 | 1 | 1 | 0 | 5.5 |  | 1 | 2 | 363029388 | 1 | 0 | 399 | 1 | 0 | 0 | 0 | 0 | 0 | 0 | 0 | 0 | 0 | 0 | 2429.79 | 5.5 | 0 | 1 | 0 | 0 | 0 | 2429.79 | 5.5 | 0 | 1 | 2429.79 | 5.5 | 0 | 5.5 | 441.78 | 441.78 | 1 | 2429.79 | 0 | 0 | 0 | 0 | 2429.79 | 2429.79 | 1 |  | 0 |  | 0
417 | 358752211 | 358749741 | 342640393 | 113 | 1 | 1 | 1 | 4-100-00 |  | Затраты труда машинистов | 1191 | 1013 | чел.-ч. | чел.-ч. | 1 | 0 | -1417349443 | 1.5 | 0 | 0 | 0 | 0 | 0 | 0 | 0 | 0 | 1 | 1 | 1 | 1 | -2 | 0 | 0 | 1 | 1 | 0 | 1.5 |  | 2 | 2 | 363029389 | 1 | 0 | 400 | 1 | 0 | 0 | 0 | 0 | 0 | 0 | 0 | 0 | 0 | 0 | 0 | 0 | 0 | 0 | 0 | 0 | 0 | 0 | 0 | 0 | 0 |  | 0 | 0 | 1.5 | 0 | 0 | 1 | 0 | 0 | 0 | 0 | 0 | 0 | 0 | 0 |  | 0 |  | 0
417 | 358752211 | 358749741 | 342764741 | 1 | 1 | 1 | 2 | 91.05.05-015 | И13_ФСЭМ-2022, 91.05.05-015, приказ Минстроя России от 18.05.2022 г. № 378/пр | Краны на автомобильном ходу, грузоподъемность 16 т | 1368 | 1011 | маш.-ч | маш.-ч | 1 | 0 | -361847540 | 1 | 0 | 1552.12 | 668.23 | 0 | 0 | 1552.12 | 668.23 | 0 | 1 | 1 | 1 | 1 | -2 | 0 | 0 | 1 | 1 | 0 | 1 |  | 1 | 2 | 363029390 | 1 | 0 | 401 | 1 | 0 | 0 | 0 | 0 | 0 | 0 | 0 | 0 | 1552.12 | 668.23 | 0 | 0 | 1 | 1 | 0 | 1552.12 | 668.23 | 0 | 0 | 1 | 1 |  | 0 | 1 | 1 | 1552.12 | 1552.12 | 1 | 1552.12 | 668.23 | 0 | 1552.12 | 668.23 | 0 | 2220.35 | 1 | 4-100-060 | 6 | чел.-ч. | 1
417 | 358752211 | 358749741 | 342765646 | 1 | 1 | 1 | 2 | 91.14.02-004 | И13_ФСЭМ-2022, 91.14.02-004, приказ Минстроя России от 18.05.2022 г. № 378/пр | Автомобили бортовые, грузоподъемность до 15 т | 1368 | 1011 | маш.-ч | маш.-ч | 1 | 0 | -1143803928 | 0.5 | 0 | 1239.89 | 571.71 | 0 | 0 | 1239.89 | 571.71 | 0 | 1 | 1 | 1 | 1 | -2 | 0 | 0 | 1 | 1 | 0 | 0.5 |  | 1 | 2 | 363029391 | 1 | 0 | 402 | 1 | 0 | 0 | 0 | 0 | 0 | 0 | 0 | 0 | 619.945 | 285.855 | 0 | 0 | 0.5 | 1 | 0 | 619.945 | 285.855 | 0 | 0 | 0.5 | 1 |  | 0 | 0.5 | 0.5 | 1239.89 | 1239.89 | 1 | 619.95 | 285.86 | 0 | 619.95 | 285.86 | 0 | 905.81 | 1 | 4-100-050 | 5 | чел.-ч. | 1
417 | 358752211 | 358749741 | 342646017 | 113 | 1 | 1 | 3 | 421/пр_2020_п.75_пп.а |  | Сметная стоимость вспомогательных ненормируемых материальных ресурсов, не учтенная в сметной норме, 2% | 3277935 | 1013 | % | % | 1 | 0 | 274903907 | 2 | 0 | 0 | 0 | 0 | 0 | 0 | 0 | 0 | 1 | 1 | 1 | 1 | -2 | 0 | 0 | 0 | 1 | 0 | 2 |  | 0 | 2 | 363029392 | 1 | 2048 | 403 | 1 | 0 | 0 | 0 | 0 | 0 | 0 | 0 | 0 | 0 | 0 | 0 | 0 | 0 | 0 | 0 | 0 | 0 | 0 | 0 | 0 | 0 |  | 0 | 0 | 2 | 0 | 0 | 1 | 0 | 0 | 0 | 0 | 0 | 0 | 0 | 0 |  | 0 |  | 0
418 | 358752211 | 358749753 | 342640197 | 113 | 1 | 1 | 1 | 1-100-30 |  | Средний разряд работы 3,0 | 1191 | 1013 | чел.-ч. | чел.-ч. | 1 | 0 | -1833565283 | 6.8 | 0 | 0 | 0 | 441.78 | 0 | 0 | 0 | 441.78 | 1 | 1 | 1 | 1 | -2 | 0 | 0 | 1 | 1 | 0 | 6.8 |  | 1 | 2 | 363029399 | 1 | 0 | 404 | 1 | 0 | 0 | 0 | 0 | 0 | 0 | 0 | 0 | 0 | 0 | 3004.104 | 6.8 | 0 | 1 | 0 | 0 | 0 | 3004.104 | 6.8 | 0 | 1 | 3004.1 | 6.8 | 0 | 6.8 | 441.78 | 441.78 | 1 | 3004.1 | 0 | 0 | 0 | 0 | 3004.1 | 3004.1 | 1 |  | 0 |  | 0
418 | 358752211 | 358749753 | 342640393 | 113 | 1 | 1 | 1 | 4-100-00 |  | Затраты труда машинистов | 1191 | 1013 | чел.-ч. | чел.-ч. | 1 | 0 | -1417349443 | 2.6 | 0 | 0 | 0 | 0 | 0 | 0 | 0 | 0 | 1 | 1 | 1 | 1 | -2 | 0 | 0 | 1 | 1 | 0 | 2.6 |  | 2 | 2 | 363029400 | 1 | 0 | 405 | 1 | 0 | 0 | 0 | 0 | 0 | 0 | 0 | 0 | 0 | 0 | 0 | 0 | 0 | 0 | 0 | 0 | 0 | 0 | 0 | 0 | 0 |  | 0 | 0 | 2.6 | 0 | 0 | 1 | 0 | 0 | 0 | 0 | 0 | 0 | 0 | 0 |  | 0 |  | 0
418 | 358752211 | 358749753 | 342764741 | 1 | 1 | 1 | 2 | 91.05.05-015 | И13_ФСЭМ-2022, 91.05.05-015, приказ Минстроя России от 18.05.2022 г. № 378/пр | Краны на автомобильном ходу, грузоподъемность 16 т | 1368 | 1011 | маш.-ч | маш.-ч | 1 | 0 | -361847540 | 1.6 | 0 | 1552.12 | 668.23 | 0 | 0 | 1552.12 | 668.23 | 0 | 1 | 1 | 1 | 1 | -2 | 0 | 0 | 1 | 1 | 0 | 1.6 |  | 1 | 2 | 363029401 | 1 | 0 | 406 | 1 | 0 | 0 | 0 | 0 | 0 | 0 | 0 | 0 | 2483.392 | 1069.168 | 0 | 0 | 1.6 | 1 | 0 | 2483.392 | 1069.168 | 0 | 0 | 1.6 | 1 |  | 0 | 1.6 | 1.6 | 1552.12 | 1552.12 | 1 | 2483.39 | 1069.17 | 0 | 2483.39 | 1069.17 | 0 | 3552.56 | 1 | 4-100-060 | 6 | чел.-ч. | 1
418 | 358752211 | 358749753 | 342765646 | 1 | 1 | 1 | 2 | 91.14.02-004 | И13_ФСЭМ-2022, 91.14.02-004, приказ Минстроя России от 18.05.2022 г. № 378/пр | Автомобили бортовые, грузоподъемность до 15 т | 1368 | 1011 | маш.-ч | маш.-ч | 1 | 0 | -1143803928 | 1 | 0 | 1239.89 | 571.71 | 0 | 0 | 1239.89 | 571.71 | 0 | 1 | 1 | 1 | 1 | -2 | 0 | 0 | 1 | 1 | 0 | 1 |  | 1 | 2 | 363029402 | 1 | 0 | 407 | 1 | 0 | 0 | 0 | 0 | 0 | 0 | 0 | 0 | 1239.89 | 571.71 | 0 | 0 | 1 | 1 | 0 | 1239.89 | 571.71 | 0 | 0 | 1 | 1 |  | 0 | 1 | 1 | 1239.89 | 1239.89 | 1 | 1239.89 | 571.71 | 0 | 1239.89 | 571.71 | 0 | 1811.6 | 1 | 4-100-050 | 5 | чел.-ч. | 1
418 | 358752211 | 358749753 | 342646017 | 113 | 1 | 1 | 3 | 421/пр_2020_п.75_пп.а |  | Сметная стоимость вспомогательных ненормируемых материальных ресурсов, не учтенная в сметной норме, 2% | 3277935 | 1013 | % | % | 1 | 0 | 274903907 | 2 | 0 | 0 | 0 | 0 | 0 | 0 | 0 | 0 | 1 | 1 | 1 | 1 | -2 | 0 | 0 | 0 | 1 | 0 | 2 |  | 0 | 2 | 363029403 | 1 | 2048 | 408 | 1 | 0 | 0 | 0 | 0 | 0 | 0 | 0 | 0 | 0 | 0 | 0 | 0 | 0 | 0 | 0 | 0 | 0 | 0 | 0 | 0 | 0 |  | 0 | 0 | 2 | 0 | 0 | 1 | 0 | 0 | 0 | 0 | 0 | 0 | 0 | 0 |  | 0 |  | 0
419 | 358752211 | 358749765 | 342640173 | 113 | 1 | 1 | 1 | 1-100-23 |  | Средний разряд работы 2,3 | 1191 | 1013 | чел.-ч. | чел.-ч. | 1 | 0 | 1689191095 | 20.5 | 0 | 0 | 0 | 415.79 | 0 | 0 | 0 | 415.79 | 1 | 1 | 1 | 1 | -2 | 0 | 0 | 1 | 1 | 0 | 20.5 |  | 1 | 2 | 363029404 | 1 | 0 | 409 | 1 | 0 | 0 | 0 | 0 | 0 | 0 | 0 | 0 | 0 | 0 | 8523.695 | 20.5 | 0 | 1 | 0 | 0 | 0 | 8523.695 | 20.5 | 0 | 1 | 8523.7 | 20.5 | 0 | 20.5 | 415.79 | 415.79 | 1 | 8523.7 | 0 | 0 | 0 | 0 | 8523.7 | 8523.7 | 1 |  | 0 |  | 0
419 | 358752211 | 358749765 | 342640393 | 113 | 1 | 1 | 1 | 4-100-00 |  | Затраты труда машинистов | 1191 | 1013 | чел.-ч. | чел.-ч. | 1 | 0 | -1417349443 | 6.3 | 0 | 0 | 0 | 0 | 0 | 0 | 0 | 0 | 1 | 1 | 1 | 1 | -2 | 0 | 0 | 1 | 1 | 0 | 6.3 |  | 2 | 2 | 363029405 | 1 | 0 | 410 | 1 | 0 | 0 | 0 | 0 | 0 | 0 | 0 | 0 | 0 | 0 | 0 | 0 | 0 | 0 | 0 | 0 | 0 | 0 | 0 | 0 | 0 |  | 0 | 0 | 6.3 | 0 | 0 | 1 | 0 | 0 | 0 | 0 | 0 | 0 | 0 | 0 |  | 0 |  | 0
419 | 358752211 | 358749765 | 342764741 | 1 | 1 | 1 | 2 | 91.05.05-015 | И13_ФСЭМ-2022, 91.05.05-015, приказ Минстроя России от 18.05.2022 г. № 378/пр | Краны на автомобильном ходу, грузоподъемность 16 т | 1368 | 1011 | маш.-ч | маш.-ч | 1 | 0 | -361847540 | 5.7 | 0 | 1552.12 | 668.23 | 0 | 0 | 1552.12 | 668.23 | 0 | 1 | 1 | 1 | 1 | -2 | 0 | 0 | 1 | 1 | 0 | 5.7 |  | 1 | 2 | 363029406 | 1 | 0 | 411 | 1 | 0 | 0 | 0 | 0 | 0 | 0 | 0 | 0 | 8847.084 | 3808.911 | 0 | 0 | 5.7 | 1 | 0 | 8847.084 | 3808.911 | 0 | 0 | 5.7 | 1 |  | 0 | 5.7 | 5.7 | 1552.12 | 1552.12 | 1 | 8847.08 | 3808.91 | 0 | 8847.08 | 3808.91 | 0 | 12655.99 | 1 | 4-100-060 | 6 | чел.-ч. | 1
419 | 358752211 | 358749765 | 342765646 | 1 | 1 | 1 | 2 | 91.14.02-004 | И13_ФСЭМ-2022, 91.14.02-004, приказ Минстроя России от 18.05.2022 г. № 378/пр | Автомобили бортовые, грузоподъемность до 15 т | 1368 | 1011 | маш.-ч | маш.-ч | 1 | 0 | -1143803928 | 0.6 | 0 | 1239.89 | 571.71 | 0 | 0 | 1239.89 | 571.71 | 0 | 1 | 1 | 1 | 1 | -2 | 0 | 0 | 1 | 1 | 0 | 0.6 |  | 1 | 2 | 363029407 | 1 | 0 | 412 | 1 | 0 | 0 | 0 | 0 | 0 | 0 | 0 | 0 | 743.934 | 343.026 | 0 | 0 | 0.6 | 1 | 0 | 743.934 | 343.026 | 0 | 0 | 0.6 | 1 |  | 0 | 0.6 | 0.6 | 1239.89 | 1239.89 | 1 | 743.93 | 343.03 | 0 | 743.93 | 343.03 | 0 | 1086.96 | 1 | 4-100-050 | 5 | чел.-ч. | 1
419 | 358752211 | 358749765 | 342646017 | 113 | 1 | 1 | 3 | 421/пр_2020_п.75_пп.а |  | Сметная стоимость вспомогательных ненормируемых материальных ресурсов, не учтенная в сметной норме, 2% | 3277935 | 1013 | % | % | 1 | 0 | 274903907 | 2 | 0 | 0 | 0 | 0 | 0 | 0 | 0 | 0 | 1 | 1 | 1 | 1 | -2 | 0 | 0 | 0 | 1 | 0 | 2 |  | 0 | 2 | 363029408 | 1 | 2048 | 413 | 1 | 0 | 0 | 0 | 0 | 0 | 0 | 0 | 0 | 0 | 0 | 0 | 0 | 0 | 0 | 0 | 0 | 0 | 0 | 0 | 0 | 0 |  | 0 | 0 | 2 | 0 | 0 | 1 | 0 | 0 | 0 | 0 | 0 | 0 | 0 | 0 |  | 0 |  | 0
420 | 358752211 | 358749777 | 342640173 | 113 | 1 | 1 | 1 | 1-100-23 |  | Средний разряд работы 2,3 | 1191 | 1013 | чел.-ч. | чел.-ч. | 1 | 0 | 1689191095 | 27.5 | 0 | 0 | 0 | 415.79 | 0 | 0 | 0 | 415.79 | 1 | 1 | 1 | 1 | -2 | 0 | 0 | 1 | 1 | 0 | 27.5 |  | 1 | 2 | 363029409 | 1 | 0 | 414 | 1 | 0 | 0 | 0 | 0 | 0 | 0 | 0 | 0 | 0 | 0 | 11434.225 | 27.5 | 0 | 1 | 0 | 0 | 0 | 11434.225 | 27.5 | 0 | 1 | 11434.23 | 27.5 | 0 | 27.5 | 415.79 | 415.79 | 1 | 11434.23 | 0 | 0 | 0 | 0 | 11434.23 | 11434.23 | 1 |  | 0 |  | 0
420 | 358752211 | 358749777 | 342640393 | 113 | 1 | 1 | 1 | 4-100-00 |  | Затраты труда машинистов | 1191 | 1013 | чел.-ч. | чел.-ч. | 1 | 0 | -1417349443 | 7.5 | 0 | 0 | 0 | 0 | 0 | 0 | 0 | 0 | 1 | 1 | 1 | 1 | -2 | 0 | 0 | 1 | 1 | 0 | 7.5 |  | 2 | 2 | 363029410 | 1 | 0 | 415 | 1 | 0 | 0 | 0 | 0 | 0 | 0 | 0 | 0 | 0 | 0 | 0 | 0 | 0 | 0 | 0 | 0 | 0 | 0 | 0 | 0 | 0 |  | 0 | 0 | 7.5 | 0 | 0 | 1 | 0 | 0 | 0 | 0 | 0 | 0 | 0 | 0 |  | 0 |  | 0
420 | 358752211 | 358749777 | 342764741 | 1 | 1 | 1 | 2 | 91.05.05-015 | И13_ФСЭМ-2022, 91.05.05-015, приказ Минстроя России от 18.05.2022 г. № 378/пр | Краны на автомобильном ходу, грузоподъемность 16 т | 1368 | 1011 | маш.-ч | маш.-ч | 1 | 0 | -361847540 | 6.8 | 0 | 1552.12 | 668.23 | 0 | 0 | 1552.12 | 668.23 | 0 | 1 | 1 | 1 | 1 | -2 | 0 | 0 | 1 | 1 | 0 | 6.8 |  | 1 | 2 | 363029411 | 1 | 0 | 416 | 1 | 0 | 0 | 0 | 0 | 0 | 0 | 0 | 0 | 10554.416 | 4543.964 | 0 | 0 | 6.8 | 1 | 0 | 10554.416 | 4543.964 | 0 | 0 | 6.8 | 1 |  | 0 | 6.8 | 6.8 | 1552.12 | 1552.12 | 1 | 10554.42 | 4543.96 | 0 | 10554.42 | 4543.96 | 0 | 15098.38 | 1 | 4-100-060 | 6 | чел.-ч. | 1
420 | 358752211 | 358749777 | 342765646 | 1 | 1 | 1 | 2 | 91.14.02-004 | И13_ФСЭМ-2022, 91.14.02-004, приказ Минстроя России от 18.05.2022 г. № 378/пр | Автомобили бортовые, грузоподъемность до 15 т | 1368 | 1011 | маш.-ч | маш.-ч | 1 | 0 | -1143803928 | 0.7 | 0 | 1239.89 | 571.71 | 0 | 0 | 1239.89 | 571.71 | 0 | 1 | 1 | 1 | 1 | -2 | 0 | 0 | 1 | 1 | 0 | 0.7 |  | 1 | 2 | 363029412 | 1 | 0 | 417 | 1 | 0 | 0 | 0 | 0 | 0 | 0 | 0 | 0 | 867.923 | 400.197 | 0 | 0 | 0.7 | 1 | 0 | 867.923 | 400.197 | 0 | 0 | 0.7 | 1 |  | 0 | 0.7 | 0.7 | 1239.89 | 1239.89 | 1 | 867.92 | 400.2 | 0 | 867.92 | 400.2 | 0 | 1268.12 | 1 | 4-100-050 | 5 | чел.-ч. | 1
420 | 358752211 | 358749777 | 342646017 | 113 | 1 | 1 | 3 | 421/пр_2020_п.75_пп.а |  | Сметная стоимость вспомогательных ненормируемых материальных ресурсов, не учтенная в сметной норме, 2% | 3277935 | 1013 | % | % | 1 | 0 | 274903907 | 2 | 0 | 0 | 0 | 0 | 0 | 0 | 0 | 0 | 1 | 1 | 1 | 1 | -2 | 0 | 0 | 0 | 1 | 0 | 2 |  | 0 | 2 | 363029413 | 1 | 2048 | 418 | 1 | 0 | 0 | 0 | 0 | 0 | 0 | 0 | 0 | 0 | 0 | 0 | 0 | 0 | 0 | 0 | 0 | 0 | 0 | 0 | 0 | 0 |  | 0 | 0 | 2 | 0 | 0 | 1 | 0 | 0 | 0 | 0 | 0 | 0 | 0 | 0 |  | 0 |  | 0
421 | 358752211 | 358749789 | 342640179 | 113 | 1 | 1 | 1 | 1-100-25 |  | Средний разряд работы 2,5 | 1191 | 1013 | чел.-ч. | чел.-ч. | 1 | 0 | -1991603921 | 43 | 0 | 0 | 0 | 423.21 | 0 | 0 | 0 | 423.21 | 1 | 1 | 1 | 1 | -2 | 0 | 0 | 1 | 1 | 0 | 43 |  | 1 | 2 | 363029414 | 1 | 0 | 419 | 1 | 0 | 0 | 0 | 0 | 0 | 0 | 0 | 0 | 0 | 0 | 18198.03 | 43 | 0 | 1 | 0 | 0 | 0 | 18198.03 | 43 | 0 | 1 | 18198.03 | 43 | 0 | 43 | 423.21 | 423.21 | 1 | 18198.03 | 0 | 0 | 0 | 0 | 18198.03 | 18198.03 | 1 |  | 0 |  | 0
421 | 358752211 | 358749789 | 342640393 | 113 | 1 | 1 | 1 | 4-100-00 |  | Затраты труда машинистов | 1191 | 1013 | чел.-ч. | чел.-ч. | 1 | 0 | -1417349443 | 11 | 0 | 0 | 0 | 0 | 0 | 0 | 0 | 0 | 1 | 1 | 1 | 1 | -2 | 0 | 0 | 1 | 1 | 0 | 11 |  | 2 | 2 | 363029415 | 1 | 0 | 420 | 1 | 0 | 0 | 0 | 0 | 0 | 0 | 0 | 0 | 0 | 0 | 0 | 0 | 0 | 0 | 0 | 0 | 0 | 0 | 0 | 0 | 0 |  | 0 | 0 | 11 | 0 | 0 | 1 | 0 | 0 | 0 | 0 | 0 | 0 | 0 | 0 |  | 0 |  | 0
421 | 358752211 | 358749789 | 342764741 | 1 | 1 | 1 | 2 | 91.05.05-015 | И13_ФСЭМ-2022, 91.05.05-015, приказ Минстроя России от 18.05.2022 г. № 378/пр | Краны на автомобильном ходу, грузоподъемность 16 т | 1368 | 1011 | маш.-ч | маш.-ч | 1 | 0 | -361847540 | 10 | 0 | 1552.12 | 668.23 | 0 | 0 | 1552.12 | 668.23 | 0 | 1 | 1 | 1 | 1 | -2 | 0 | 0 | 1 | 1 | 0 | 10 |  | 1 | 2 | 363029416 | 1 | 0 | 421 | 1 | 0 | 0 | 0 | 0 | 0 | 0 | 0 | 0 | 15521.2 | 6682.3 | 0 | 0 | 10 | 1 | 0 | 15521.2 | 6682.3 | 0 | 0 | 10 | 1 |  | 0 | 10 | 10 | 1552.12 | 1552.12 | 1 | 15521.2 | 6682.3 | 0 | 15521.2 | 6682.3 | 0 | 22203.5 | 1 | 4-100-060 | 6 | чел.-ч. | 1
421 | 358752211 | 358749789 | 342765646 | 1 | 1 | 1 | 2 | 91.14.02-004 | И13_ФСЭМ-2022, 91.14.02-004, приказ Минстроя России от 18.05.2022 г. № 378/пр | Автомобили бортовые, грузоподъемность до 15 т | 1368 | 1011 | маш.-ч | маш.-ч | 1 | 0 | -1143803928 | 1 | 0 | 1239.89 | 571.71 | 0 | 0 | 1239.89 | 571.71 | 0 | 1 | 1 | 1 | 1 | -2 | 0 | 0 | 1 | 1 | 0 | 1 |  | 1 | 2 | 363029417 | 1 | 0 | 422 | 1 | 0 | 0 | 0 | 0 | 0 | 0 | 0 | 0 | 1239.89 | 571.71 | 0 | 0 | 1 | 1 | 0 | 1239.89 | 571.71 | 0 | 0 | 1 | 1 |  | 0 | 1 | 1 | 1239.89 | 1239.89 | 1 | 1239.89 | 571.71 | 0 | 1239.89 | 571.71 | 0 | 1811.6 | 1 | 4-100-050 | 5 | чел.-ч. | 1
421 | 358752211 | 358749789 | 342646017 | 113 | 1 | 1 | 3 | 421/пр_2020_п.75_пп.а |  | Сметная стоимость вспомогательных ненормируемых материальных ресурсов, не учтенная в сметной норме, 2% | 3277935 | 1013 | % | % | 1 | 0 | 274903907 | 2 | 0 | 0 | 0 | 0 | 0 | 0 | 0 | 0 | 1 | 1 | 1 | 1 | -2 | 0 | 0 | 0 | 1 | 0 | 2 |  | 0 | 2 | 363029418 | 1 | 2048 | 423 | 1 | 0 | 0 | 0 | 0 | 0 | 0 | 0 | 0 | 0 | 0 | 0 | 0 | 0 | 0 | 0 | 0 | 0 | 0 | 0 | 0 | 0 |  | 0 | 0 | 2 | 0 | 0 | 1 | 0 | 0 | 0 | 0 | 0 | 0 | 0 | 0 |  | 0 |  | 0
422 | 358752211 | 358749801 | 342640173 | 113 | 1 | 1 | 1 | 1-100-23 |  | Средний разряд работы 2,3 | 1191 | 1013 | чел.-ч. | чел.-ч. | 1 | 0 | 1689191095 | 7.1 | 0 | 0 | 0 | 415.79 | 0 | 0 | 0 | 415.79 | 1 | 1 | 1 | 1 | -2 | 0 | 0 | 1 | 1 | 0 | 7.1 |  | 1 | 2 | 363029419 | 1 | 0 | 424 | 1 | 0 | 0 | 0 | 0 | 0 | 0 | 0 | 0 | 0 | 0 | 2952.109 | 7.1 | 0 | 1 | 0 | 0 | 0 | 2952.109 | 7.1 | 0 | 1 | 29.52 | 0.071 | 0 | 0.071 | 415.79 | 415.79 | 1 | 2952.11 | 0 | 0 | 0 | 0 | 29.52 | 29.52 | 1 |  | 0 |  | 0
422 | 358752211 | 358749801 | 342640393 | 113 | 1 | 1 | 1 | 4-100-00 |  | Затраты труда машинистов | 1191 | 1013 | чел.-ч. | чел.-ч. | 1 | 0 | -1417349443 | 3.28 | 0 | 0 | 0 | 0 | 0 | 0 | 0 | 0 | 1 | 1 | 1 | 1 | -2 | 0 | 0 | 1 | 1 | 0 | 3.28 |  | 2 | 2 | 363029420 | 1 | 0 | 425 | 1 | 0 | 0 | 0 | 0 | 0 | 0 | 0 | 0 | 0 | 0 | 0 | 0 | 0 | 0 | 0 | 0 | 0 | 0 | 0 | 0 | 0 |  | 0 | 0 | 0.0328 | 0 | 0 | 1 | 0 | 0 | 0 | 0 | 0 | 0 | 0 | 0 |  | 0 |  | 0
422 | 358752211 | 358749801 | 342764741 | 1 | 1 | 1 | 2 | 91.05.05-015 | И13_ФСЭМ-2022, 91.05.05-015, приказ Минстроя России от 18.05.2022 г. № 378/пр | Краны на автомобильном ходу, грузоподъемность 16 т | 1368 | 1011 | маш.-ч | маш.-ч | 1 | 0 | -361847540 | 1.7 | 0 | 1552.12 | 668.23 | 0 | 0 | 1552.12 | 668.23 | 0 | 1 | 1 | 1 | 1 | -2 | 0 | 0 | 1 | 1 | 0 | 1.7 |  | 1 | 2 | 363029421 | 1 | 0 | 426 | 1 | 0 | 0 | 0 | 0 | 0 | 0 | 0 | 0 | 2638.604 | 1135.991 | 0 | 0 | 1.7 | 1 | 0 | 2638.604 | 1135.991 | 0 | 0 | 1.7 | 1 |  | 0 | 0.017 | 0.017 | 1552.12 | 1552.12 | 1 | 2638.6 | 1135.99 | 0 | 26.39 | 11.36 | 0 | 37.75 | 1 | 4-100-060 | 6 | чел.-ч. | 1
422 | 358752211 | 358749801 | 342764878 | 1 | 1 | 1 | 2 | 91.06.03-058 | И13_ФСЭМ-2022, 91.06.03-058, приказ Минстроя России от 18.05.2022 г. № 378/пр | Лебедки электрические тяговым усилием 156,96 кН (16 т) | 1368 | 1011 | маш.-ч | маш.-ч | 1 | 0 | 1871458523 | 0.48 | 0 | 76.98 | 441.78 | 0 | 0 | 55.78 | 441.78 | 0 | 1 | 1.38 | 1 | 1 | 2 | 0 | 0 | 1 | 1 | 0 | 0.48 |  | 1 | 2 | 363029422 | 1 | 0 | 427 | 1 | 0 | 0 | 0 | 0 | 0 | 0 | 0 | 0 | 26.7744 | 212.0544 | 0 | 0 | 0.48 | 1 | 0 | 26.7744 | 212.0544 | 0 | 0 | 0.48 | 1 |  | 0 | 0.0048 | 0.0048 | 76.98 | 55.78 | 1.38 | 26.77 | 212.05 | 0 | 0.37 | 2.12 | 0 | 2.49 | 0 | 4-100-030 | 3 | чел.-ч. | 1
422 | 358752211 | 358749801 | 342765646 | 1 | 1 | 1 | 2 | 91.14.02-004 | И13_ФСЭМ-2022, 91.14.02-004, приказ Минстроя России от 18.05.2022 г. № 378/пр | Автомобили бортовые, грузоподъемность до 15 т | 1368 | 1011 | маш.-ч | маш.-ч | 1 | 0 | -1143803928 | 1.1 | 0 | 1239.89 | 571.71 | 0 | 0 | 1239.89 | 571.71 | 0 | 1 | 1 | 1 | 1 | -2 | 0 | 0 | 1 | 1 | 0 | 1.1 |  | 1 | 2 | 363029423 | 1 | 0 | 428 | 1 | 0 | 0 | 0 | 0 | 0 | 0 | 0 | 0 | 1363.879 | 628.881 | 0 | 0 | 1.1 | 1 | 0 | 1363.879 | 628.881 | 0 | 0 | 1.1 | 1 |  | 0 | 0.011 | 0.011 | 1239.89 | 1239.89 | 1 | 1363.88 | 628.88 | 0 | 13.64 | 6.29 | 0 | 19.93 | 1 | 4-100-050 | 5 | чел.-ч. | 1
422 | 358752211 | 358749801 | 342646017 | 113 | 1 | 1 | 3 | 421/пр_2020_п.75_пп.а |  | Сметная стоимость вспомогательных ненормируемых материальных ресурсов, не учтенная в сметной норме, 2% | 3277935 | 1013 | % | % | 1 | 0 | 274903907 | 2 | 0 | 0 | 0 | 0 | 0 | 0 | 0 | 0 | 1 | 1 | 1 | 1 | -2 | 0 | 0 | 0 | 1 | 0 | 2 |  | 0 | 2 | 363029424 | 1 | 2048 | 429 | 1 | 0 | 0 | 0 | 0 | 0 | 0 | 0 | 0 | 0 | 0 | 0 | 0 | 0 | 0 | 0 | 0 | 0 | 0 | 0 | 0 | 0 |  | 0 | 0 | 0.02 | 0 | 0 | 1 | 0 | 0 | 0 | 0 | 0 | 0 | 0 | 0 |  | 0 |  | 0
423 | 358752211 | 358749815 | 342640179 | 113 | 1 | 1 | 1 | 1-100-25 |  | Средний разряд работы 2,5 | 1191 | 1013 | чел.-ч. | чел.-ч. | 1 | 0 | -1991603921 | 8.6 | 0 | 0 | 0 | 423.21 | 0 | 0 | 0 | 423.21 | 1 | 1 | 1 | 1 | -2 | 0 | 0 | 1 | 1 | 0 | 8.6 |  | 1 | 2 | 363029425 | 1 | 0 | 430 | 1 | 0 | 0 | 0 | 0 | 0 | 0 | 0 | 0 | 0 | 0 | 3639.606 | 8.6 | 0 | 1 | 0 | 0 | 0 | 3639.606 | 8.6 | 0 | 1 | 3639.61 | 8.6 | 0 | 8.6 | 423.21 | 423.21 | 1 | 3639.61 | 0 | 0 | 0 | 0 | 3639.61 | 3639.61 | 1 |  | 0 |  | 0
423 | 358752211 | 358749815 | 342640393 | 113 | 1 | 1 | 1 | 4-100-00 |  | Затраты труда машинистов | 1191 | 1013 | чел.-ч. | чел.-ч. | 1 | 0 | -1417349443 | 5.8 | 0 | 0 | 0 | 0 | 0 | 0 | 0 | 0 | 1 | 1 | 1 | 1 | -2 | 0 | 0 | 1 | 1 | 0 | 5.8 |  | 2 | 2 | 363029426 | 1 | 0 | 431 | 1 | 0 | 0 | 0 | 0 | 0 | 0 | 0 | 0 | 0 | 0 | 0 | 0 | 0 | 0 | 0 | 0 | 0 | 0 | 0 | 0 | 0 |  | 0 | 0 | 5.8 | 0 | 0 | 1 | 0 | 0 | 0 | 0 | 0 | 0 | 0 | 0 |  | 0 |  | 0
423 | 358752211 | 358749815 | 342764741 | 1 | 1 | 1 | 2 | 91.05.05-015 | И13_ФСЭМ-2022, 91.05.05-015, приказ Минстроя России от 18.05.2022 г. № 378/пр | Краны на автомобильном ходу, грузоподъемность 16 т | 1368 | 1011 | маш.-ч | маш.-ч | 1 | 0 | -361847540 | 3.3 | 0 | 1552.12 | 668.23 | 0 | 0 | 1552.12 | 668.23 | 0 | 1 | 1 | 1 | 1 | -2 | 0 | 0 | 1 | 1 | 0 | 3.3 |  | 1 | 2 | 363029427 | 1 | 0 | 432 | 1 | 0 | 0 | 0 | 0 | 0 | 0 | 0 | 0 | 5121.996 | 2205.159 | 0 | 0 | 3.3 | 1 | 0 | 5121.996 | 2205.159 | 0 | 0 | 3.3 | 1 |  | 0 | 3.3 | 3.3 | 1552.12 | 1552.12 | 1 | 5122 | 2205.16 | 0 | 5122 | 2205.16 | 0 | 7327.16 | 1 | 4-100-060 | 6 | чел.-ч. | 1
423 | 358752211 | 358749815 | 342765646 | 1 | 1 | 1 | 2 | 91.14.02-004 | И13_ФСЭМ-2022, 91.14.02-004, приказ Минстроя России от 18.05.2022 г. № 378/пр | Автомобили бортовые, грузоподъемность до 15 т | 1368 | 1011 | маш.-ч | маш.-ч | 1 | 0 | -1143803928 | 2.5 | 0 | 1239.89 | 571.71 | 0 | 0 | 1239.89 | 571.71 | 0 | 1 | 1 | 1 | 1 | -2 | 0 | 0 | 1 | 1 | 0 | 2.5 |  | 1 | 2 | 363029428 | 1 | 0 | 433 | 1 | 0 | 0 | 0 | 0 | 0 | 0 | 0 | 0 | 3099.725 | 1429.275 | 0 | 0 | 2.5 | 1 | 0 | 3099.725 | 1429.275 | 0 | 0 | 2.5 | 1 |  | 0 | 2.5 | 2.5 | 1239.89 | 1239.89 | 1 | 3099.73 | 1429.28 | 0 | 3099.73 | 1429.28 | 0 | 4529.01 | 1 | 4-100-050 | 5 | чел.-ч. | 1
423 | 358752211 | 358749815 | 342646017 | 113 | 1 | 1 | 3 | 421/пр_2020_п.75_пп.а |  | Сметная стоимость вспомогательных ненормируемых материальных ресурсов, не учтенная в сметной норме, 2% | 3277935 | 1013 | % | % | 1 | 0 | 274903907 | 2 | 0 | 0 | 0 | 0 | 0 | 0 | 0 | 0 | 1 | 1 | 1 | 1 | -2 | 0 | 0 | 0 | 1 | 0 | 2 |  | 0 | 2 | 363029429 | 1 | 2048 | 434 | 1 | 0 | 0 | 0 | 0 | 0 | 0 | 0 | 0 | 0 | 0 | 0 | 0 | 0 | 0 | 0 | 0 | 0 | 0 | 0 | 0 | 0 |  | 0 | 0 | 2 | 0 | 0 | 1 | 0 | 0 | 0 | 0 | 0 | 0 | 0 | 0 |  | 0 |  | 0
424 | 358752211 | 358749827 | 342640175 | 113 | 1 | 1 | 1 | 1-100-24 |  | Средний разряд работы 2,4 | 1191 | 1013 | чел.-ч. | чел.-ч. | 1 | 0 | -1483035894 | 26.1 | 0 | 0 | 0 | 419.5 | 0 | 0 | 0 | 419.5 | 1 | 1 | 1 | 1 | -2 | 0 | 0 | 1 | 1 | 0 | 29 | )*0,9 | 1 | 2 | 363029430 | 1 | 0 | 435 | 1 | 0 | 0 | 0 | 0 | 0 | 0 | 0 | 0 | 0 | 0 | 12165.5 | 29 | 0 | 1 | 0 | 0 | 0 | 10948.95 | 26.1 | 0 | 1 | 1216.55 | 2.61 | 0 | 2.61 | 419.5 | 419.5 | 1 | 10948.95 | 0 | 0 | 0 | 0 | 1094.9 | 1094.9 | 1 |  | 0 |  | 0
424 | 358752211 | 358749827 | 342640393 | 113 | 1 | 1 | 1 | 4-100-00 |  | Затраты труда машинистов | 1191 | 1013 | чел.-ч. | чел.-ч. | 1 | 0 | -1417349443 | 0.423 | 0 | 0 | 0 | 0 | 0 | 0 | 0 | 0 | 1 | 1 | 1 | 1 | -2 | 0 | 0 | 1 | 1 | 0 | 0.47 | )*0,9 | 2 | 2 | 363029431 | 1 | 0 | 436 | 1 | 0 | 0 | 0 | 0 | 0 | 0 | 0 | 0 | 0 | 0 | 0 | 0 | 0 | 0 | 0 | 0 | 0 | 0 | 0 | 0 | 0 |  | 0 | 0 | 0.0423 | 0 | 0 | 1 | 0 | 0 | 0 | 0 | 0 | 0 | 0 | 0 |  | 0 |  | 0
424 | 358752211 | 358749827 | 342764741 | 1 | 1 | 1 | 2 | 91.05.05-015 | И13_ФСЭМ-2022, 91.05.05-015, приказ Минстроя России от 18.05.2022 г. № 378/пр | Краны на автомобильном ходу, грузоподъемность 16 т | 1368 | 1011 | маш.-ч | маш.-ч | 1 | 0 | -361847540 | 0.423 | 0 | 1552.12 | 668.23 | 0 | 0 | 1552.12 | 668.23 | 0 | 1 | 1 | 1 | 1 | -2 | 0 | 0 | 1 | 1 | 0 | 0.47 | )*0,9 | 1 | 2 | 363029432 | 1 | 0 | 437 | 1 | 0 | 0 | 0 | 0 | 0 | 0 | 0 | 0 | 729.4964 | 314.0681 | 0 | 0 | 0.47 | 1 | 0 | 656.5468 | 282.6613 | 0 | 0 | 0.423 | 1 |  | 0 | 0.0423 | 0.0423 | 1552.12 | 1552.12 | 1 | 656.55 | 282.663 | 0 | 65.65 | 28.27 | 0 | 93.92 | 1 | 4-100-060 | 6 | чел.-ч. | 1
424 | 358752211 | 358749827 | 342646017 | 113 | 1 | 1 | 3 | 421/пр_2020_п.75_пп.а |  | Сметная стоимость вспомогательных ненормируемых материальных ресурсов, не учтенная в сметной норме, 2% | 3277935 | 1013 | % | % | 1 | 0 | 274903907 | 2 | 0 | 0 | 0 | 0 | 0 | 0 | 0 | 0 | 1 | 1 | 1 | 1 | -2 | 0 | 0 | 0 | 1 | 0 | 2 |  | 0 | 2 | 363029433 | 1 | 2048 | 438 | 1 | 0 | 0 | 0 | 0 | 0 | 0 | 0 | 0 | 0 | 0 | 0 | 0 | 0 | 0 | 0 | 0 | 0 | 0 | 0 | 0 | 0 |  | 0 | 0 | 0.2 | 0 | 0 | 1 | 0 | 0 | 0 | 0 | 0 | 0 | 0 | 0 |  | 0 |  | 0
425 | 358752211 | 358749837 | 342640163 | 113 | 1 | 1 | 1 | 1-100-21 |  | Средний разряд работы 2,1 | 1191 | 1013 | чел.-ч. | чел.-ч. | 1 | 0 | -1321739209 | 36.4 | 0 | 0 | 0 | 408.36 | 0 | 0 | 0 | 408.36 | 1 | 1 | 1 | 1 | -2 | 0 | 0 | 1 | 1 | 0 | 36.4 |  | 1 | 2 | 363029434 | 1 | 0 | 439 | 1 | 0 | 0 | 0 | 0 | 0 | 0 | 0 | 0 | 0 | 0 | 14864.304 | 36.4 | 0 | 1 | 0 | 0 | 0 | 14864.304 | 36.4 | 0 | 1 | 148.64 | 0.364 | 0 | 0.364 | 408.36 | 408.36 | 1 | 14864.3 | 0 | 0 | 0 | 0 | 148.64 | 148.64 | 1 |  | 0 |  | 0
425 | 358752211 | 358749837 | 342640393 | 113 | 1 | 1 | 1 | 4-100-00 |  | Затраты труда машинистов | 1191 | 1013 | чел.-ч. | чел.-ч. | 1 | 0 | -1417349443 | 3.54 | 0 | 0 | 0 | 0 | 0 | 0 | 0 | 0 | 1 | 1 | 1 | 1 | -2 | 0 | 0 | 1 | 1 | 0 | 3.54 |  | 2 | 2 | 363029435 | 1 | 0 | 440 | 1 | 0 | 0 | 0 | 0 | 0 | 0 | 0 | 0 | 0 | 0 | 0 | 0 | 0 | 0 | 0 | 0 | 0 | 0 | 0 | 0 | 0 |  | 0 | 0 | 0.0354 | 0 | 0 | 1 | 0 | 0 | 0 | 0 | 0 | 0 | 0 | 0 |  | 0 |  | 0
425 | 358752211 | 358749837 | 342764741 | 1 | 1 | 1 | 2 | 91.05.05-015 | И13_ФСЭМ-2022, 91.05.05-015, приказ Минстроя России от 18.05.2022 г. № 378/пр | Краны на автомобильном ходу, грузоподъемность 16 т | 1368 | 1011 | маш.-ч | маш.-ч | 1 | 0 | -361847540 | 3.54 | 0 | 1552.12 | 668.23 | 0 | 0 | 1552.12 | 668.23 | 0 | 1 | 1 | 1 | 1 | -2 | 0 | 0 | 1 | 1 | 0 | 3.54 |  | 1 | 2 | 363029436 | 1 | 0 | 441 | 1 | 0 | 0 | 0 | 0 | 0 | 0 | 0 | 0 | 5494.5048 | 2365.5342 | 0 | 0 | 3.54 | 1 | 0 | 5494.5048 | 2365.5342 | 0 | 0 | 3.54 | 1 |  | 0 | 0.0354 | 0.0354 | 1552.12 | 1552.12 | 1 | 5494.5 | 2365.53 | 0 | 54.95 | 23.66 | 0 | 78.61 | 1 | 4-100-060 | 6 | чел.-ч. | 1
499 | 358752211 | 358749844 | 342640222 | 113 | 1 | 1 | 1 | 1-100-40 |  | Средний разряд работы 4,0 | 1191 | 1013 | чел.-ч. | чел.-ч. | 1 | 0 | 888410196 | 48 | 0 | 0 | 0 | 497.46 | 0 | 0 | 0 | 497.46 | 1 | 1 | 1 | 1 | -2 | 0 | 0 | 1 | 1 | 0 | 80 | )*0,6 | 1 | 2 | 363029437 | 1 | 0 | 442 | 1 | 0 | 0 | 0 | 0 | 0 | 0 | 0 | 0 | 0 | 0 | 39796.8 | 80 | 0 | 1 | 0 | 0 | 0 | 23878.08 | 48 | 0 | 1 | 397.97 | 0.48 | 0 | 0.48 | 497.46 | 497.46 | 1 | 23878.08 | 0 | 0 | 0 | 0 | 238.78 | 238.78 | 1 |  | 0 |  | 0
499 | 358752211 | 358749844 | 342640393 | 113 | 1 | 1 | 1 | 4-100-00 |  | Затраты труда машинистов | 1191 | 1013 | чел.-ч. | чел.-ч. | 1 | 0 | -1417349443 | 0.444 | 0 | 0 | 0 | 0 | 0 | 0 | 0 | 0 | 1 | 1 | 1 | 1 | -2 | 0 | 0 | 1 | 1 | 0 | 0.74 | )*0,6 | 2 | 2 | 363029438 | 1 | 0 | 443 | 1 | 0 | 0 | 0 | 0 | 0 | 0 | 0 | 0 | 0 | 0 | 0 | 0 | 0 | 0 | 0 | 0 | 0 | 0 | 0 | 0 | 0 |  | 0 | 0 | 0.00444 | 0 | 0 | 1 | 0 | 0 | 0 | 0 | 0 | 0 | 0 | 0 |  | 0 |  | 0
499 | 358752211 | 358749844 | 342764741 | 1 | 1 | 1 | 2 | 91.05.05-015 | И13_ФСЭМ-2022, 91.05.05-015, приказ Минстроя России от 18.05.2022 г. № 378/пр | Краны на автомобильном ходу, грузоподъемность 16 т | 1368 | 1011 | маш.-ч | маш.-ч | 1 | 0 | -361847540 | 0.09 | 0 | 1552.12 | 668.23 | 0 | 0 | 1552.12 | 668.23 | 0 | 1 | 1 | 1 | 1 | -2 | 0 | 0 | 1 | 1 | 0 | 0.15 | )*0,6 | 1 | 2 | 363029439 | 1 | 0 | 444 | 1 | 0 | 0 | 0 | 0 | 0 | 0 | 0 | 0 | 232.818 | 100.2345 | 0 | 0 | 0.15 | 1 | 0 | 139.6908 | 60.1407 | 0 | 0 | 0.09 | 1 |  | 0 | 0.0009 | 0.0009 | 1552.12 | 1552.12 | 1 | 139.692 | 60.138 | 0 | 1.4 | 0.6 | 0 | 2 | 1 | 4-100-060 | 6 | чел.-ч. | 1
499 | 358752211 | 358749844 | 342764875 | 1 | 1 | 1 | 2 | 91.06.03-055 | И13_ФСЭМ-2022, 91.06.03-055, приказ Минстроя России от 18.05.2022 г. № 378/пр | Лебедки электрические тяговым усилием 19,62 кН (2 т) | 1368 | 1011 | маш.-ч | маш.-ч | 1 | 0 | 2016349773 | 2.01 | 0 | 15.8 | 0 | 0 | 0 | 11.45 | 0 | 0 | 1 | 1.38 | 1 | 1 | 2 | 0 | 0 | 1 | 1 | 0 | 3.35 | )*0,6 | 1 | 2 | 363029440 | 1 | 0 | 445 | 1 | 0 | 0 | 0 | 0 | 0 | 0 | 0 | 0 | 38.3575 | 0 | 0 | 0 | 0 | 1 | 0 | 23.0145 | 0 | 0 | 0 | 0 | 1 |  | 0 | 0 | 0.0201 | 15.8 | 11.45 | 1.38 | 23.016 | 0 | 0 | 0.32 | 0 | 0 | 0.32 | 0 |  | 0 |  | 0
499 | 358752211 | 358749844 | 342765643 | 1 | 1 | 1 | 2 | 91.14.02-001 | И13_ФСЭМ-2022 доп.7, 91.14.02-001, приказ Минстроя России от 02.08.2023 г. № 551/пр | Автомобили бортовые, грузоподъемность до 5 т | 1368 | 1011 | маш.-ч | маш.-ч | 1 | 0 | 1503848564 | 0.09 | 0 | 583.06 | 497.46 | 0 | 0 | 477.92 | 497.46 | 0 | 1 | 1.22 | 1 | 1 | 2 | 0 | 0 | 1 | 1 | 0 | 0.15 | )*0,6 | 1 | 2 | 363029441 | 1 | 0 | 446 | 1 | 0 | 0 | 0 | 0 | 0 | 0 | 0 | 0 | 71.688 | 74.619 | 0 | 0 | 0.15 | 1 | 0 | 43.0128 | 44.7714 | 0 | 0 | 0.09 | 1 |  | 0 | 0.0009 | 0.0009 | 583.06 | 477.92 | 1.22 | 43.014 | 44.772 | 0 | 0.52 | 0.45 | 0 | 0.97 | 0 | 4-100-040 | 4 | чел.-ч. | 1
499 | 358752211 | 358749844 | 342766292 | 1 | 1 | 1 | 2 | 91.21.19-014 | И13_ФСЭМ-2022, 91.21.19-014, приказ Минстроя России от 18.05.2022 г. № 378/пр | Станки трубогибочные в комплекте с дорном для холодной гибки труб с наружным диаметром 219-530 мм | 1368 | 1011 | маш.-ч | маш.-ч | 1 | 0 | -47635995 | 0.264 | 0 | 3233.84 | 571.71 | 0 | 0 | 2395.44 | 571.71 | 0 | 1 | 1.35 | 1 | 1 | 2 | 0 | 0 | 1 | 1 | 0 | 0.44 | )*0,6 | 1 | 2 | 363029442 | 1 | 0 | 447 | 1 | 0 | 0 | 0 | 0 | 0 | 0 | 0 | 0 | 1053.9936 | 251.5524 | 0 | 0 | 0.44 | 1 | 0 | 632.3962 | 150.9314 | 0 | 0 | 0.264 | 1 |  | 0 | 0.00264 | 0.00264 | 3233.84 | 2395.44 | 1.35 | 632.394 | 150.93 | 0 | 8.54 | 1.51 | 0 | 10.05 | 0 | 4-100-050 | 5 | чел.-ч. | 1
499 | 358752211 | 358749844 | 342714000 | 1 | 1 | 1 | 3 | 01.3.02.03-0001 | И13_ФСБЦ-2022, 01.3.02.03-0001, приказ Минстроя России от 18.05.2022 г. № 378/пр | Ацетилен газообразный технический | 1339 | 1007 | м3 | м3 | 1 | 0 | 1273201876 | 0 | 503.81 | 0 | 0 | 0 | 340.41 | 0 | 0 | 0 | 1.48 | 1 | 1 | 1 | 2 | 0 | 0 | 1 | 1 | 0 | 0.47 | )*0 | 0 | 2 | 363029443 | 1 | 0 | 448 | 1 | 0 | 0 | 0 | 0 | 0 | 0 | 0 | 159.9927 | 0 | 0 | 0 | 0 | 0 | 1 | 0 | 0 | 0 | 0 | 0 | 0 | 0 |  | 0 | 0 | 0 | 503.81 | 340.41 | 1.48 | 0 | 0 | 0 | 0 | 0 | 0 | 0 | 0 |  | 0 |  | 0
499 | 358752211 | 358749844 | 342714016 | 1 | 1 | 1 | 3 | 01.3.02.08-0001 | И13_ФСБЦ-2022 доп.3, 01.3.02.08-0001, приказ Минстроя России от 26.10.2022 г. № 905/пр | Кислород газообразный технический | 1339 | 1007 | м3 | м3 | 1 | 0 | -1462988538 | 0 | 90.57 | 0 | 0 | 0 | 114.64 | 0 | 0 | 0 | 0.79 | 1 | 1 | 1 | 2 | 0 | 0 | 1 | 1 | 0 | 0.54 | )*0 | 0 | 2 | 363029444 | 1 | 0 | 449 | 1 | 0 | 0 | 0 | 0 | 0 | 0 | 0 | 61.9056 | 0 | 0 | 0 | 0 | 0 | 1 | 0 | 0 | 0 | 0 | 0 | 0 | 0 |  | 0 | 0 | 0 | 90.57 | 114.64 | 0.79 | 0 | 0 | 0 | 0 | 0 | 0 | 0 | 0 |  | 0 |  | 0
499 | 358752211 | 358749844 | 342714126 | 1 | 1 | 1 | 3 | 01.3.05.07-0011 | И13_ФСБЦ-2022 доп.12, 01.3.05.07-0011, приказ Минстроя России от 07.11.2024 г. № 747/пр | Бура (тетраборат натрия) | 1346 | 1009 | кг | кг | 1 | 0 | 556421216 | 0 | 195.45 | 0 | 0 | 0 | 149.2 | 0 | 0 | 0 | 1.31 | 1 | 1 | 1 | 2 | 0 | 0 | 1 | 1 | 0 | 0.02 | )*0 | 0 | 2 | 363029445 | 1 | 0 | 450 | 1 | 0 | 0 | 0 | 0 | 0 | 0 | 0 | 2.984 | 0 | 0 | 0 | 0 | 0 | 1 | 0 | 0 | 0 | 0 | 0 | 0 | 0 |  | 0 | 0 | 0 | 195.45 | 149.2 | 1.31 | 0 | 0 | 0 | 0 | 0 | 0 | 0 | 0 |  | 0 |  | 0
499 | 358752211 | 358749844 | 342715726 | 1 | 1 | 1 | 3 | 01.7.03.01-0002 | И13_ФСБЦ-2022, 01.7.03.01-0002, приказ Минстроя России от 18.05.2022 г. № 378/пр | Вода водопроводная | 1339 | 1007 | м3 | м3 | 1 | 0 | -1569425822 | 0 | 34.49 | 0 | 0 | 0 | 36.31 | 0 | 0 | 0 | 0.95 | 1 | 1 | 1 | 2 | 0 | 0 | 1 | 1 | 0 | 0.81 | )*0 | 0 | 2 | 363029446 | 1 | 0 | 451 | 1 | 0 | 0 | 0 | 0 | 0 | 0 | 0 | 29.4111 | 0 | 0 | 0 | 0 | 0 | 1 | 0 | 0 | 0 | 0 | 0 | 0 | 0 |  | 0 | 0 | 0 | 34.49 | 36.31 | 0.95 | 0 | 0 | 0 | 0 | 0 | 0 | 0 | 0 |  | 0 |  | 0
499 | 358752211 | 358749844 | 342725852 | 1 | 1 | 1 | 3 | 10.3.02.03-0011 | И13_ФСБЦ-2022, 10.3.02.03-0011, приказ Минстроя России от 18.05.2022 г. № 378/пр | Припои оловянно-свинцовые бессурьмянистые, марка ПОС30 | 1346 | 1009 | кг | кг | 1 | 0 | 69763841 | 0 | 1499.09 | 0 | 0 | 0 | 931.11 | 0 | 0 | 0 | 1.61 | 1 | 1 | 1 | 2 | 0 | 0 | 1 | 1 | 0 | 0.21 | )*0 | 0 | 2 | 363029447 | 1 | 0 | 452 | 1 | 0 | 0 | 0 | 0 | 0 | 0 | 0 | 195.5331 | 0 | 0 | 0 | 0 | 0 | 1 | 0 | 0 | 0 | 0 | 0 | 0 | 0 |  | 0 | 0 | 0 | 1499.09 | 931.11 | 1.61 | 0 | 0 | 0 | 0 | 0 | 0 | 0 | 0 |  | 0 |  | 0
499 | 358752211 | 358749844 | 342646017 | 113 | 1 | 1 | 3 | 421/пр_2020_п.75_пп.а |  | Сметная стоимость вспомогательных ненормируемых материальных ресурсов, не учтенная в сметной норме, 2% | 3277935 | 1013 | % | % | 1 | 0 | 274903907 | 2 | 0 | 0 | 0 | 0 | 0 | 0 | 0 | 0 | 1 | 1 | 1 | 1 | -2 | 0 | 0 | 0 | 1 | 0 | 2 |  | 0 | 2 | 363029448 | 1 | 2048 | 453 | 1 | 0 | 0 | 0 | 0 | 0 | 0 | 0 | 0 | 0 | 0 | 0 | 0 | 0 | 0 | 0 | 0 | 0 | 0 | 0 | 0 | 0 |  | 0 | 0 | 0.02 | 0 | 0 | 1 | 0 | 0 | 0 | 0 | 0 | 0 | 0 | 0 |  | 0 |  | 0
500 | 358752211 | 358749870 | 342640222 | 113 | 1 | 1 | 1 | 1-100-40 |  | Средний разряд работы 4,0 | 1191 | 1013 | чел.-ч. | чел.-ч. | 1 | 0 | 888410196 | 60 | 0 | 0 | 0 | 497.46 | 0 | 0 | 0 | 497.46 | 1 | 1 | 1 | 1 | -2 | 0 | 0 | 1 | 1 | 0 | 100 | )*0,6 | 1 | 2 | 363029449 | 1 | 0 | 454 | 1 | 0 | 0 | 0 | 0 | 0 | 0 | 0 | 0 | 0 | 0 | 49746 | 100 | 0 | 1 | 0 | 0 | 0 | 29847.6 | 60 | 0 | 1 | 497.46 | 0.6 | 0 | 0.6 | 497.46 | 497.46 | 1 | 29847.6 | 0 | 0 | 0 | 0 | 298.48 | 298.48 | 1 |  | 0 |  | 0
500 | 358752211 | 358749870 | 342640393 | 113 | 1 | 1 | 1 | 4-100-00 |  | Затраты труда машинистов | 1191 | 1013 | чел.-ч. | чел.-ч. | 1 | 0 | -1417349443 | 0.612 | 0 | 0 | 0 | 0 | 0 | 0 | 0 | 0 | 1 | 1 | 1 | 1 | -2 | 0 | 0 | 1 | 1 | 0 | 1.02 | )*0,6 | 2 | 2 | 363029450 | 1 | 0 | 455 | 1 | 0 | 0 | 0 | 0 | 0 | 0 | 0 | 0 | 0 | 0 | 0 | 0 | 0 | 0 | 0 | 0 | 0 | 0 | 0 | 0 | 0 |  | 0 | 0 | 0.00612 | 0 | 0 | 1 | 0 | 0 | 0 | 0 | 0 | 0 | 0 | 0 |  | 0 |  | 0
500 | 358752211 | 358749870 | 342764741 | 1 | 1 | 1 | 2 | 91.05.05-015 | И13_ФСЭМ-2022, 91.05.05-015, приказ Минстроя России от 18.05.2022 г. № 378/пр | Краны на автомобильном ходу, грузоподъемность 16 т | 1368 | 1011 | маш.-ч | маш.-ч | 1 | 0 | -361847540 | 0.174 | 0 | 1552.12 | 668.23 | 0 | 0 | 1552.12 | 668.23 | 0 | 1 | 1 | 1 | 1 | -2 | 0 | 0 | 1 | 1 | 0 | 0.29 | )*0,6 | 1 | 2 | 363029451 | 1 | 0 | 456 | 1 | 0 | 0 | 0 | 0 | 0 | 0 | 0 | 0 | 450.1148 | 193.7867 | 0 | 0 | 0.29 | 1 | 0 | 270.0689 | 116.272 | 0 | 0 | 0.174 | 1 |  | 0 | 0.00174 | 0.00174 | 1552.12 | 1552.12 | 1 | 270.066 | 116.274 | 0 | 2.7 | 1.16 | 0 | 3.86 | 1 | 4-100-060 | 6 | чел.-ч. | 1
500 | 358752211 | 358749870 | 342764875 | 1 | 1 | 1 | 2 | 91.06.03-055 | И13_ФСЭМ-2022, 91.06.03-055, приказ Минстроя России от 18.05.2022 г. № 378/пр | Лебедки электрические тяговым усилием 19,62 кН (2 т) | 1368 | 1011 | маш.-ч | маш.-ч | 1 | 0 | 2016349773 | 2.01 | 0 | 15.8 | 0 | 0 | 0 | 11.45 | 0 | 0 | 1 | 1.38 | 1 | 1 | 2 | 0 | 0 | 1 | 1 | 0 | 3.35 | )*0,6 | 1 | 2 | 363029452 | 1 | 0 | 457 | 1 | 0 | 0 | 0 | 0 | 0 | 0 | 0 | 0 | 38.3575 | 0 | 0 | 0 | 0 | 1 | 0 | 23.0145 | 0 | 0 | 0 | 0 | 1 |  | 0 | 0 | 0.0201 | 15.8 | 11.45 | 1.38 | 23.016 | 0 | 0 | 0.32 | 0 | 0 | 0.32 | 0 |  | 0 |  | 0
500 | 358752211 | 358749870 | 342765643 | 1 | 1 | 1 | 2 | 91.14.02-001 | И13_ФСЭМ-2022 доп.7, 91.14.02-001, приказ Минстроя России от 02.08.2023 г. № 551/пр | Автомобили бортовые, грузоподъемность до 5 т | 1368 | 1011 | маш.-ч | маш.-ч | 1 | 0 | 1503848564 | 0.174 | 0 | 583.06 | 497.46 | 0 | 0 | 477.92 | 497.46 | 0 | 1 | 1.22 | 1 | 1 | 2 | 0 | 0 | 1 | 1 | 0 | 0.29 | )*0,6 | 1 | 2 | 363029453 | 1 | 0 | 458 | 1 | 0 | 0 | 0 | 0 | 0 | 0 | 0 | 0 | 138.5968 | 144.2634 | 0 | 0 | 0.29 | 1 | 0 | 83.1581 | 86.558 | 0 | 0 | 0.174 | 1 |  | 0 | 0.00174 | 0.00174 | 583.06 | 477.92 | 1.22 | 83.16 | 86.556 | 0 | 1.01 | 0.87 | 0 | 1.88 | 0 | 4-100-040 | 4 | чел.-ч. | 1
500 | 358752211 | 358749870 | 342766292 | 1 | 1 | 1 | 2 | 91.21.19-014 | И13_ФСЭМ-2022, 91.21.19-014, приказ Минстроя России от 18.05.2022 г. № 378/пр | Станки трубогибочные в комплекте с дорном для холодной гибки труб с наружным диаметром 219-530 мм | 1368 | 1011 | маш.-ч | маш.-ч | 1 | 0 | -47635995 | 0.264 | 0 | 3233.84 | 571.71 | 0 | 0 | 2395.44 | 571.71 | 0 | 1 | 1.35 | 1 | 1 | 2 | 0 | 0 | 1 | 1 | 0 | 0.44 | )*0,6 | 1 | 2 | 363029454 | 1 | 0 | 459 | 1 | 0 | 0 | 0 | 0 | 0 | 0 | 0 | 0 | 1053.9936 | 251.5524 | 0 | 0 | 0.44 | 1 | 0 | 632.3962 | 150.9314 | 0 | 0 | 0.264 | 1 |  | 0 | 0.00264 | 0.00264 | 3233.84 | 2395.44 | 1.35 | 632.394 | 150.93 | 0 | 8.54 | 1.51 | 0 | 10.05 | 0 | 4-100-050 | 5 | чел.-ч. | 1
500 | 358752211 | 358749870 | 342714000 | 1 | 1 | 1 | 3 | 01.3.02.03-0001 | И13_ФСБЦ-2022, 01.3.02.03-0001, приказ Минстроя России от 18.05.2022 г. № 378/пр | Ацетилен газообразный технический | 1339 | 1007 | м3 | м3 | 1 | 0 | 1273201876 | 0 | 503.81 | 0 | 0 | 0 | 340.41 | 0 | 0 | 0 | 1.48 | 1 | 1 | 1 | 2 | 0 | 0 | 1 | 1 | 0 | 1.14 | )*0 | 0 | 2 | 363029455 | 1 | 0 | 460 | 1 | 0 | 0 | 0 | 0 | 0 | 0 | 0 | 388.0674 | 0 | 0 | 0 | 0 | 0 | 1 | 0 | 0 | 0 | 0 | 0 | 0 | 0 |  | 0 | 0 | 0 | 503.81 | 340.41 | 1.48 | 0 | 0 | 0 | 0 | 0 | 0 | 0 | 0 |  | 0 |  | 0
500 | 358752211 | 358749870 | 342714016 | 1 | 1 | 1 | 3 | 01.3.02.08-0001 | И13_ФСБЦ-2022 доп.3, 01.3.02.08-0001, приказ Минстроя России от 26.10.2022 г. № 905/пр | Кислород газообразный технический | 1339 | 1007 | м3 | м3 | 1 | 0 | -1462988538 | 0 | 90.57 | 0 | 0 | 0 | 114.64 | 0 | 0 | 0 | 0.79 | 1 | 1 | 1 | 2 | 0 | 0 | 1 | 1 | 0 | 1.31 | )*0 | 0 | 2 | 363029456 | 1 | 0 | 461 | 1 | 0 | 0 | 0 | 0 | 0 | 0 | 0 | 150.1784 | 0 | 0 | 0 | 0 | 0 | 1 | 0 | 0 | 0 | 0 | 0 | 0 | 0 |  | 0 | 0 | 0 | 90.57 | 114.64 | 0.79 | 0 | 0 | 0 | 0 | 0 | 0 | 0 | 0 |  | 0 |  | 0
500 | 358752211 | 358749870 | 342714126 | 1 | 1 | 1 | 3 | 01.3.05.07-0011 | И13_ФСБЦ-2022 доп.12, 01.3.05.07-0011, приказ Минстроя России от 07.11.2024 г. № 747/пр | Бура (тетраборат натрия) | 1346 | 1009 | кг | кг | 1 | 0 | 556421216 | 0 | 195.45 | 0 | 0 | 0 | 149.2 | 0 | 0 | 0 | 1.31 | 1 | 1 | 1 | 2 | 0 | 0 | 1 | 1 | 0 | 0.06 | )*0 | 0 | 2 | 363029457 | 1 | 0 | 462 | 1 | 0 | 0 | 0 | 0 | 0 | 0 | 0 | 8.952 | 0 | 0 | 0 | 0 | 0 | 1 | 0 | 0 | 0 | 0 | 0 | 0 | 0 |  | 0 | 0 | 0 | 195.45 | 149.2 | 1.31 | 0 | 0 | 0 | 0 | 0 | 0 | 0 | 0 |  | 0 |  | 0
500 | 358752211 | 358749870 | 342715726 | 1 | 1 | 1 | 3 | 01.7.03.01-0002 | И13_ФСБЦ-2022, 01.7.03.01-0002, приказ Минстроя России от 18.05.2022 г. № 378/пр | Вода водопроводная | 1339 | 1007 | м3 | м3 | 1 | 0 | -1569425822 | 0 | 34.49 | 0 | 0 | 0 | 36.31 | 0 | 0 | 0 | 0.95 | 1 | 1 | 1 | 2 | 0 | 0 | 1 | 1 | 0 | 0.81 | )*0 | 0 | 2 | 363029458 | 1 | 0 | 463 | 1 | 0 | 0 | 0 | 0 | 0 | 0 | 0 | 29.4111 | 0 | 0 | 0 | 0 | 0 | 1 | 0 | 0 | 0 | 0 | 0 | 0 | 0 |  | 0 | 0 | 0 | 34.49 | 36.31 | 0.95 | 0 | 0 | 0 | 0 | 0 | 0 | 0 | 0 |  | 0 |  | 0
500 | 358752211 | 358749870 | 342715737 | 1 | 1 | 1 | 3 | 01.7.03.04-0001 | И13_ФСБЦ-2022, 01.7.03.04-0001, приказ Минстроя России от 18.05.2022 г. № 378/пр | Электроэнергия | 1383 | 1013 | КВТ-Ч | КВТ-Ч | 1 | 0 | -1986415126 | 0 | 6.1 | 0 | 0 | 0 | 6.1 | 0 | 0 | 0 | 1 | 1 | 1 | 1 | -2 | 0 | 0 | 1 | 1 | 0 | 0.531 | )*0 | 0 | 2 | 363029459 | 1 | 0 | 464 | 1 | 0 | 0 | 0 | 0 | 0 | 0 | 0 | 3.2391 | 0 | 0 | 0 | 0 | 0 | 1 | 0 | 0 | 0 | 0 | 0 | 0 | 0 |  | 0 | 0 | 0 | 6.1 | 6.1 | 1 | 0 | 0 | 0 | 0 | 0 | 0 | 0 | 1 |  | 0 |  | 0
500 | 358752211 | 358749870 | 342725852 | 1 | 1 | 1 | 3 | 10.3.02.03-0011 | И13_ФСБЦ-2022, 10.3.02.03-0011, приказ Минстроя России от 18.05.2022 г. № 378/пр | Припои оловянно-свинцовые бессурьмянистые, марка ПОС30 | 1346 | 1009 | кг | кг | 1 | 0 | 69763841 | 0 | 1499.09 | 0 | 0 | 0 | 931.11 | 0 | 0 | 0 | 1.61 | 1 | 1 | 1 | 2 | 0 | 0 | 1 | 1 | 0 | 0.57 | )*0 | 0 | 2 | 363029460 | 1 | 0 | 465 | 1 | 0 | 0 | 0 | 0 | 0 | 0 | 0 | 530.7327 | 0 | 0 | 0 | 0 | 0 | 1 | 0 | 0 | 0 | 0 | 0 | 0 | 0 |  | 0 | 0 | 0 | 1499.09 | 931.11 | 1.61 | 0 | 0 | 0 | 0 | 0 | 0 | 0 | 0 |  | 0 |  | 0
500 | 358752211 | 358749870 | 342646017 | 113 | 1 | 1 | 3 | 421/пр_2020_п.75_пп.а |  | Сметная стоимость вспомогательных ненормируемых материальных ресурсов, не учтенная в сметной норме, 2% | 3277935 | 1013 | % | % | 1 | 0 | 274903907 | 2 | 0 | 0 | 0 | 0 | 0 | 0 | 0 | 0 | 1 | 1 | 1 | 1 | -2 | 0 | 0 | 0 | 1 | 0 | 2 |  | 0 | 2 | 363029461 | 1 | 2048 | 466 | 1 | 0 | 0 | 0 | 0 | 0 | 0 | 0 | 0 | 0 | 0 | 0 | 0 | 0 | 0 | 0 | 0 | 0 | 0 | 0 | 0 | 0 |  | 0 | 0 | 0.02 | 0 | 0 | 1 | 0 | 0 | 0 | 0 | 0 | 0 | 0 | 0 |  | 0 |  | 0
536 | 358752211 | 358749898 | 342640222 | 113 | 1 | 1 | 1 | 1-100-40 |  | Средний разряд работы 4,0 | 1191 | 1013 | чел.-ч. | чел.-ч. | 1 | 0 | 888410196 | 80 | 0 | 0 | 0 | 497.46 | 0 | 0 | 0 | 497.46 | 1 | 1 | 1 | 1 | -2 | 0 | 0 | 1 | 1 | 0 | 80 |  | 1 | 2 | 363029462 | 1 | 0 | 467 | 1 | 0 | 0 | 0 | 0 | 0 | 0 | 0 | 0 | 0 | 0 | 39796.8 | 80 | 0 | 1 | 0 | 0 | 0 | 39796.8 | 80 | 0 | 1 | 397.97 | 0.8 | 0 | 0.8 | 497.46 | 497.46 | 1 | 39796.8 | 0 | 0 | 0 | 0 | 397.97 | 397.97 | 1 |  | 0 |  | 0
536 | 358752211 | 358749898 | 342640393 | 113 | 1 | 1 | 1 | 4-100-00 |  | Затраты труда машинистов | 1191 | 1013 | чел.-ч. | чел.-ч. | 1 | 0 | -1417349443 | 0.74 | 0 | 0 | 0 | 0 | 0 | 0 | 0 | 0 | 1 | 1 | 1 | 1 | -2 | 0 | 0 | 1 | 1 | 0 | 0.74 |  | 2 | 2 | 363029463 | 1 | 0 | 468 | 1 | 0 | 0 | 0 | 0 | 0 | 0 | 0 | 0 | 0 | 0 | 0 | 0 | 0 | 0 | 0 | 0 | 0 | 0 | 0 | 0 | 0 |  | 0 | 0 | 0.0074 | 0 | 0 | 1 | 0 | 0 | 0 | 0 | 0 | 0 | 0 | 0 |  | 0 |  | 0
536 | 358752211 | 358749898 | 342764741 | 1 | 1 | 1 | 2 | 91.05.05-015 | И13_ФСЭМ-2022, 91.05.05-015, приказ Минстроя России от 18.05.2022 г. № 378/пр | Краны на автомобильном ходу, грузоподъемность 16 т | 1368 | 1011 | маш.-ч | маш.-ч | 1 | 0 | -361847540 | 0.15 | 0 | 1552.12 | 668.23 | 0 | 0 | 1552.12 | 668.23 | 0 | 1 | 1 | 1 | 1 | -2 | 0 | 0 | 1 | 1 | 0 | 0.15 |  | 1 | 2 | 363029464 | 1 | 0 | 469 | 1 | 0 | 0 | 0 | 0 | 0 | 0 | 0 | 0 | 232.818 | 100.2345 | 0 | 0 | 0.15 | 1 | 0 | 232.818 | 100.2345 | 0 | 0 | 0.15 | 1 |  | 0 | 0.0015 | 0.0015 | 1552.12 | 1552.12 | 1 | 232.82 | 100.23 | 0 | 2.33 | 1 | 0 | 3.33 | 1 | 4-100-060 | 6 | чел.-ч. | 1
536 | 358752211 | 358749898 | 342764875 | 1 | 1 | 1 | 2 | 91.06.03-055 | И13_ФСЭМ-2022, 91.06.03-055, приказ Минстроя России от 18.05.2022 г. № 378/пр | Лебедки электрические тяговым усилием 19,62 кН (2 т) | 1368 | 1011 | маш.-ч | маш.-ч | 1 | 0 | 2016349773 | 3.35 | 0 | 15.8 | 0 | 0 | 0 | 11.45 | 0 | 0 | 1 | 1.38 | 1 | 1 | 2 | 0 | 0 | 1 | 1 | 0 | 3.35 |  | 1 | 2 | 363029465 | 1 | 0 | 470 | 1 | 0 | 0 | 0 | 0 | 0 | 0 | 0 | 0 | 38.3575 | 0 | 0 | 0 | 0 | 1 | 0 | 38.3575 | 0 | 0 | 0 | 0 | 1 |  | 0 | 0 | 0.0335 | 15.8 | 11.45 | 1.38 | 38.36 | 0 | 0 | 0.53 | 0 | 0 | 0.53 | 0 |  | 0 |  | 0
536 | 358752211 | 358749898 | 342765643 | 1 | 1 | 1 | 2 | 91.14.02-001 | И13_ФСЭМ-2022 доп.7, 91.14.02-001, приказ Минстроя России от 02.08.2023 г. № 551/пр | Автомобили бортовые, грузоподъемность до 5 т | 1368 | 1011 | маш.-ч | маш.-ч | 1 | 0 | 1503848564 | 0.15 | 0 | 583.06 | 497.46 | 0 | 0 | 477.92 | 497.46 | 0 | 1 | 1.22 | 1 | 1 | 2 | 0 | 0 | 1 | 1 | 0 | 0.15 |  | 1 | 2 | 363029466 | 1 | 0 | 471 | 1 | 0 | 0 | 0 | 0 | 0 | 0 | 0 | 0 | 71.688 | 74.619 | 0 | 0 | 0.15 | 1 | 0 | 71.688 | 74.619 | 0 | 0 | 0.15 | 1 |  | 0 | 0.0015 | 0.0015 | 583.06 | 477.92 | 1.22 | 71.69 | 74.62 | 0 | 0.87 | 0.75 | 0 | 1.62 | 0 | 4-100-040 | 4 | чел.-ч. | 1
536 | 358752211 | 358749898 | 342766292 | 1 | 1 | 1 | 2 | 91.21.19-014 | И13_ФСЭМ-2022, 91.21.19-014, приказ Минстроя России от 18.05.2022 г. № 378/пр | Станки трубогибочные в комплекте с дорном для холодной гибки труб с наружным диаметром 219-530 мм | 1368 | 1011 | маш.-ч | маш.-ч | 1 | 0 | -47635995 | 0.44 | 0 | 3233.84 | 571.71 | 0 | 0 | 2395.44 | 571.71 | 0 | 1 | 1.35 | 1 | 1 | 2 | 0 | 0 | 1 | 1 | 0 | 0.44 |  | 1 | 2 | 363029467 | 1 | 0 | 472 | 1 | 0 | 0 | 0 | 0 | 0 | 0 | 0 | 0 | 1053.9936 | 251.5524 | 0 | 0 | 0.44 | 1 | 0 | 1053.9936 | 251.5524 | 0 | 0 | 0.44 | 1 |  | 0 | 0.0044 | 0.0044 | 3233.84 | 2395.44 | 1.35 | 1053.99 | 251.55 | 0 | 14.23 | 2.52 | 0 | 16.75 | 0 | 4-100-050 | 5 | чел.-ч. | 1
536 | 358752211 | 358749898 | 342714000 | 1 | 1 | 1 | 3 | 01.3.02.03-0001 | И13_ФСБЦ-2022, 01.3.02.03-0001, приказ Минстроя России от 18.05.2022 г. № 378/пр | Ацетилен газообразный технический | 1339 | 1007 | м3 | м3 | 1 | 0 | 1273201876 | 0 | 503.81 | 0 | 0 | 0 | 340.41 | 0 | 0 | 0 | 1.48 | 1 | 1 | 1 | 2 | 0 | 0 | 1 | 1 | 0 | 0.47 | )*0 | 0 | 2 | 363029468 | 1 | 0 | 473 | 1 | 0 | 0 | 0 | 0 | 0 | 0 | 0 | 159.9927 | 0 | 0 | 0 | 0 | 0 | 1 | 0 | 0 | 0 | 0 | 0 | 0 | 0 |  | 0 | 0 | 0 | 503.81 | 340.41 | 1.48 | 0 | 0 | 0 | 0 | 0 | 0 | 0 | 0 |  | 0 |  | 0
536 | 358752211 | 358749898 | 342714016 | 1 | 1 | 1 | 3 | 01.3.02.08-0001 | И13_ФСБЦ-2022 доп.3, 01.3.02.08-0001, приказ Минстроя России от 26.10.2022 г. № 905/пр | Кислород газообразный технический | 1339 | 1007 | м3 | м3 | 1 | 0 | -1462988538 | 0 | 90.57 | 0 | 0 | 0 | 114.64 | 0 | 0 | 0 | 0.79 | 1 | 1 | 1 | 2 | 0 | 0 | 1 | 1 | 0 | 0.54 | )*0 | 0 | 2 | 363029469 | 1 | 0 | 474 | 1 | 0 | 0 | 0 | 0 | 0 | 0 | 0 | 61.9056 | 0 | 0 | 0 | 0 | 0 | 1 | 0 | 0 | 0 | 0 | 0 | 0 | 0 |  | 0 | 0 | 0 | 90.57 | 114.64 | 0.79 | 0 | 0 | 0 | 0 | 0 | 0 | 0 | 0 |  | 0 |  | 0
536 | 358752211 | 358749898 | 342714126 | 1 | 1 | 1 | 3 | 01.3.05.07-0011 | И13_ФСБЦ-2022 доп.12, 01.3.05.07-0011, приказ Минстроя России от 07.11.2024 г. № 747/пр | Бура (тетраборат натрия) | 1346 | 1009 | кг | кг | 1 | 0 | 556421216 | 0 | 195.45 | 0 | 0 | 0 | 149.2 | 0 | 0 | 0 | 1.31 | 1 | 1 | 1 | 2 | 0 | 0 | 1 | 1 | 0 | 0.02 | )*0 | 0 | 2 | 363029470 | 1 | 0 | 475 | 1 | 0 | 0 | 0 | 0 | 0 | 0 | 0 | 2.984 | 0 | 0 | 0 | 0 | 0 | 1 | 0 | 0 | 0 | 0 | 0 | 0 | 0 |  | 0 | 0 | 0 | 195.45 | 149.2 | 1.31 | 0 | 0 | 0 | 0 | 0 | 0 | 0 | 0 |  | 0 |  | 0
536 | 358752211 | 358749898 | 342715726 | 1 | 1 | 1 | 3 | 01.7.03.01-0002 | И13_ФСБЦ-2022, 01.7.03.01-0002, приказ Минстроя России от 18.05.2022 г. № 378/пр | Вода водопроводная | 1339 | 1007 | м3 | м3 | 1 | 0 | -1569425822 | 0 | 34.49 | 0 | 0 | 0 | 36.31 | 0 | 0 | 0 | 0.95 | 1 | 1 | 1 | 2 | 0 | 0 | 1 | 1 | 0 | 0.81 | )*0 | 0 | 2 | 363029471 | 1 | 0 | 476 | 1 | 0 | 0 | 0 | 0 | 0 | 0 | 0 | 29.4111 | 0 | 0 | 0 | 0 | 0 | 1 | 0 | 0 | 0 | 0 | 0 | 0 | 0 |  | 0 | 0 | 0 | 34.49 | 36.31 | 0.95 | 0 | 0 | 0 | 0 | 0 | 0 | 0 | 0 |  | 0 |  | 0
536 | 358752211 | 358749898 | 342725852 | 1 | 1 | 1 | 3 | 10.3.02.03-0011 | И13_ФСБЦ-2022, 10.3.02.03-0011, приказ Минстроя России от 18.05.2022 г. № 378/пр | Припои оловянно-свинцовые бессурьмянистые, марка ПОС30 | 1346 | 1009 | кг | кг | 1 | 0 | 69763841 | 0 | 1499.09 | 0 | 0 | 0 | 931.11 | 0 | 0 | 0 | 1.61 | 1 | 1 | 1 | 2 | 0 | 0 | 1 | 1 | 0 | 0.21 | )*0 | 0 | 2 | 363029472 | 1 | 0 | 477 | 1 | 0 | 0 | 0 | 0 | 0 | 0 | 0 | 195.5331 | 0 | 0 | 0 | 0 | 0 | 1 | 0 | 0 | 0 | 0 | 0 | 0 | 0 |  | 0 | 0 | 0 | 1499.09 | 931.11 | 1.61 | 0 | 0 | 0 | 0 | 0 | 0 | 0 | 0 |  | 0 |  | 0
536 | 358752211 | 358749898 | 342646017 | 113 | 1 | 1 | 3 | 421/пр_2020_п.75_пп.а |  | Сметная стоимость вспомогательных ненормируемых материальных ресурсов, не учтенная в сметной норме, 2% | 3277935 | 1013 | % | % | 1 | 0 | 274903907 | 2 | 0 | 0 | 0 | 0 | 0 | 0 | 0 | 0 | 1 | 1 | 1 | 1 | -2 | 0 | 0 | 0 | 1 | 0 | 2 |  | 0 | 2 | 363029473 | 1 | 2048 | 478 | 1 | 0 | 0 | 0 | 0 | 0 | 0 | 0 | 0 | 0 | 0 | 0 | 0 | 0 | 0 | 0 | 0 | 0 | 0 | 0 | 0 | 0 |  | 0 | 0 | 0.02 | 0 | 0 | 1 | 0 | 0 | 0 | 0 | 0 | 0 | 0 | 0 |  | 0 |  | 0
537 | 358752211 | 358749924 | 342640222 | 113 | 1 | 1 | 1 | 1-100-40 |  | Средний разряд работы 4,0 | 1191 | 1013 | чел.-ч. | чел.-ч. | 1 | 0 | 888410196 | 100 | 0 | 0 | 0 | 497.46 | 0 | 0 | 0 | 497.46 | 1 | 1 | 1 | 1 | -2 | 0 | 0 | 1 | 1 | 0 | 100 |  | 1 | 2 | 363029474 | 1 | 0 | 479 | 1 | 0 | 0 | 0 | 0 | 0 | 0 | 0 | 0 | 0 | 0 | 49746 | 100 | 0 | 1 | 0 | 0 | 0 | 49746 | 100 | 0 | 1 | 497.46 | 1 | 0 | 1 | 497.46 | 497.46 | 1 | 49746 | 0 | 0 | 0 | 0 | 497.46 | 497.46 | 1 |  | 0 |  | 0
537 | 358752211 | 358749924 | 342640393 | 113 | 1 | 1 | 1 | 4-100-00 |  | Затраты труда машинистов | 1191 | 1013 | чел.-ч. | чел.-ч. | 1 | 0 | -1417349443 | 1.02 | 0 | 0 | 0 | 0 | 0 | 0 | 0 | 0 | 1 | 1 | 1 | 1 | -2 | 0 | 0 | 1 | 1 | 0 | 1.02 |  | 2 | 2 | 363029475 | 1 | 0 | 480 | 1 | 0 | 0 | 0 | 0 | 0 | 0 | 0 | 0 | 0 | 0 | 0 | 0 | 0 | 0 | 0 | 0 | 0 | 0 | 0 | 0 | 0 |  | 0 | 0 | 0.0102 | 0 | 0 | 1 | 0 | 0 | 0 | 0 | 0 | 0 | 0 | 0 |  | 0 |  | 0
537 | 358752211 | 358749924 | 342764741 | 1 | 1 | 1 | 2 | 91.05.05-015 | И13_ФСЭМ-2022, 91.05.05-015, приказ Минстроя России от 18.05.2022 г. № 378/пр | Краны на автомобильном ходу, грузоподъемность 16 т | 1368 | 1011 | маш.-ч | маш.-ч | 1 | 0 | -361847540 | 0.29 | 0 | 1552.12 | 668.23 | 0 | 0 | 1552.12 | 668.23 | 0 | 1 | 1 | 1 | 1 | -2 | 0 | 0 | 1 | 1 | 0 | 0.29 |  | 1 | 2 | 363029476 | 1 | 0 | 481 | 1 | 0 | 0 | 0 | 0 | 0 | 0 | 0 | 0 | 450.1148 | 193.7867 | 0 | 0 | 0.29 | 1 | 0 | 450.1148 | 193.7867 | 0 | 0 | 0.29 | 1 |  | 0 | 0.0029 | 0.0029 | 1552.12 | 1552.12 | 1 | 450.11 | 193.79 | 0 | 4.5 | 1.94 | 0 | 6.44 | 1 | 4-100-060 | 6 | чел.-ч. | 1
537 | 358752211 | 358749924 | 342764875 | 1 | 1 | 1 | 2 | 91.06.03-055 | И13_ФСЭМ-2022, 91.06.03-055, приказ Минстроя России от 18.05.2022 г. № 378/пр | Лебедки электрические тяговым усилием 19,62 кН (2 т) | 1368 | 1011 | маш.-ч | маш.-ч | 1 | 0 | 2016349773 | 3.35 | 0 | 15.8 | 0 | 0 | 0 | 11.45 | 0 | 0 | 1 | 1.38 | 1 | 1 | 2 | 0 | 0 | 1 | 1 | 0 | 3.35 |  | 1 | 2 | 363029477 | 1 | 0 | 482 | 1 | 0 | 0 | 0 | 0 | 0 | 0 | 0 | 0 | 38.3575 | 0 | 0 | 0 | 0 | 1 | 0 | 38.3575 | 0 | 0 | 0 | 0 | 1 |  | 0 | 0 | 0.0335 | 15.8 | 11.45 | 1.38 | 38.36 | 0 | 0 | 0.53 | 0 | 0 | 0.53 | 0 |  | 0 |  | 0
537 | 358752211 | 358749924 | 342765643 | 1 | 1 | 1 | 2 | 91.14.02-001 | И13_ФСЭМ-2022 доп.7, 91.14.02-001, приказ Минстроя России от 02.08.2023 г. № 551/пр | Автомобили бортовые, грузоподъемность до 5 т | 1368 | 1011 | маш.-ч | маш.-ч | 1 | 0 | 1503848564 | 0.29 | 0 | 583.06 | 497.46 | 0 | 0 | 477.92 | 497.46 | 0 | 1 | 1.22 | 1 | 1 | 2 | 0 | 0 | 1 | 1 | 0 | 0.29 |  | 1 | 2 | 363029478 | 1 | 0 | 483 | 1 | 0 | 0 | 0 | 0 | 0 | 0 | 0 | 0 | 138.5968 | 144.2634 | 0 | 0 | 0.29 | 1 | 0 | 138.5968 | 144.2634 | 0 | 0 | 0.29 | 1 |  | 0 | 0.0029 | 0.0029 | 583.06 | 477.92 | 1.22 | 138.6 | 144.26 | 0 | 1.69 | 1.44 | 0 | 3.13 | 0 | 4-100-040 | 4 | чел.-ч. | 1
537 | 358752211 | 358749924 | 342766292 | 1 | 1 | 1 | 2 | 91.21.19-014 | И13_ФСЭМ-2022, 91.21.19-014, приказ Минстроя России от 18.05.2022 г. № 378/пр | Станки трубогибочные в комплекте с дорном для холодной гибки труб с наружным диаметром 219-530 мм | 1368 | 1011 | маш.-ч | маш.-ч | 1 | 0 | -47635995 | 0.44 | 0 | 3233.84 | 571.71 | 0 | 0 | 2395.44 | 571.71 | 0 | 1 | 1.35 | 1 | 1 | 2 | 0 | 0 | 1 | 1 | 0 | 0.44 |  | 1 | 2 | 363029479 | 1 | 0 | 484 | 1 | 0 | 0 | 0 | 0 | 0 | 0 | 0 | 0 | 1053.9936 | 251.5524 | 0 | 0 | 0.44 | 1 | 0 | 1053.9936 | 251.5524 | 0 | 0 | 0.44 | 1 |  | 0 | 0.0044 | 0.0044 | 3233.84 | 2395.44 | 1.35 | 1053.99 | 251.55 | 0 | 14.23 | 2.52 | 0 | 16.75 | 0 | 4-100-050 | 5 | чел.-ч. | 1
537 | 358752211 | 358749924 | 342714000 | 1 | 1 | 1 | 3 | 01.3.02.03-0001 | И13_ФСБЦ-2022, 01.3.02.03-0001, приказ Минстроя России от 18.05.2022 г. № 378/пр | Ацетилен газообразный технический | 1339 | 1007 | м3 | м3 | 1 | 0 | 1273201876 | 0 | 503.81 | 0 | 0 | 0 | 340.41 | 0 | 0 | 0 | 1.48 | 1 | 1 | 1 | 2 | 0 | 0 | 1 | 1 | 0 | 1.14 | )*0 | 0 | 2 | 363029480 | 1 | 0 | 485 | 1 | 0 | 0 | 0 | 0 | 0 | 0 | 0 | 388.0674 | 0 | 0 | 0 | 0 | 0 | 1 | 0 | 0 | 0 | 0 | 0 | 0 | 0 |  | 0 | 0 | 0 | 503.81 | 340.41 | 1.48 | 0 | 0 | 0 | 0 | 0 | 0 | 0 | 0 |  | 0 |  | 0
537 | 358752211 | 358749924 | 342714016 | 1 | 1 | 1 | 3 | 01.3.02.08-0001 | И13_ФСБЦ-2022 доп.3, 01.3.02.08-0001, приказ Минстроя России от 26.10.2022 г. № 905/пр | Кислород газообразный технический | 1339 | 1007 | м3 | м3 | 1 | 0 | -1462988538 | 0 | 90.57 | 0 | 0 | 0 | 114.64 | 0 | 0 | 0 | 0.79 | 1 | 1 | 1 | 2 | 0 | 0 | 1 | 1 | 0 | 1.31 | )*0 | 0 | 2 | 363029481 | 1 | 0 | 486 | 1 | 0 | 0 | 0 | 0 | 0 | 0 | 0 | 150.1784 | 0 | 0 | 0 | 0 | 0 | 1 | 0 | 0 | 0 | 0 | 0 | 0 | 0 |  | 0 | 0 | 0 | 90.57 | 114.64 | 0.79 | 0 | 0 | 0 | 0 | 0 | 0 | 0 | 0 |  | 0 |  | 0
537 | 358752211 | 358749924 | 342714126 | 1 | 1 | 1 | 3 | 01.3.05.07-0011 | И13_ФСБЦ-2022 доп.12, 01.3.05.07-0011, приказ Минстроя России от 07.11.2024 г. № 747/пр | Бура (тетраборат натрия) | 1346 | 1009 | кг | кг | 1 | 0 | 556421216 | 0 | 195.45 | 0 | 0 | 0 | 149.2 | 0 | 0 | 0 | 1.31 | 1 | 1 | 1 | 2 | 0 | 0 | 1 | 1 | 0 | 0.06 | )*0 | 0 | 2 | 363029482 | 1 | 0 | 487 | 1 | 0 | 0 | 0 | 0 | 0 | 0 | 0 | 8.952 | 0 | 0 | 0 | 0 | 0 | 1 | 0 | 0 | 0 | 0 | 0 | 0 | 0 |  | 0 | 0 | 0 | 195.45 | 149.2 | 1.31 | 0 | 0 | 0 | 0 | 0 | 0 | 0 | 0 |  | 0 |  | 0
537 | 358752211 | 358749924 | 342715726 | 1 | 1 | 1 | 3 | 01.7.03.01-0002 | И13_ФСБЦ-2022, 01.7.03.01-0002, приказ Минстроя России от 18.05.2022 г. № 378/пр | Вода водопроводная | 1339 | 1007 | м3 | м3 | 1 | 0 | -1569425822 | 0 | 34.49 | 0 | 0 | 0 | 36.31 | 0 | 0 | 0 | 0.95 | 1 | 1 | 1 | 2 | 0 | 0 | 1 | 1 | 0 | 0.81 | )*0 | 0 | 2 | 363029483 | 1 | 0 | 488 | 1 | 0 | 0 | 0 | 0 | 0 | 0 | 0 | 29.4111 | 0 | 0 | 0 | 0 | 0 | 1 | 0 | 0 | 0 | 0 | 0 | 0 | 0 |  | 0 | 0 | 0 | 34.49 | 36.31 | 0.95 | 0 | 0 | 0 | 0 | 0 | 0 | 0 | 0 |  | 0 |  | 0
537 | 358752211 | 358749924 | 342715737 | 1 | 1 | 1 | 3 | 01.7.03.04-0001 | И13_ФСБЦ-2022, 01.7.03.04-0001, приказ Минстроя России от 18.05.2022 г. № 378/пр | Электроэнергия | 1383 | 1013 | КВТ-Ч | КВТ-Ч | 1 | 0 | -1986415126 | 0 | 6.1 | 0 | 0 | 0 | 6.1 | 0 | 0 | 0 | 1 | 1 | 1 | 1 | -2 | 0 | 0 | 1 | 1 | 0 | 0.531 | )*0 | 0 | 2 | 363029484 | 1 | 0 | 489 | 1 | 0 | 0 | 0 | 0 | 0 | 0 | 0 | 3.2391 | 0 | 0 | 0 | 0 | 0 | 1 | 0 | 0 | 0 | 0 | 0 | 0 | 0 |  | 0 | 0 | 0 | 6.1 | 6.1 | 1 | 0 | 0 | 0 | 0 | 0 | 0 | 0 | 1 |  | 0 |  | 0
537 | 358752211 | 358749924 | 342725852 | 1 | 1 | 1 | 3 | 10.3.02.03-0011 | И13_ФСБЦ-2022, 10.3.02.03-0011, приказ Минстроя России от 18.05.2022 г. № 378/пр | Припои оловянно-свинцовые бессурьмянистые, марка ПОС30 | 1346 | 1009 | кг | кг | 1 | 0 | 69763841 | 0 | 1499.09 | 0 | 0 | 0 | 931.11 | 0 | 0 | 0 | 1.61 | 1 | 1 | 1 | 2 | 0 | 0 | 1 | 1 | 0 | 0.57 | )*0 | 0 | 2 | 363029485 | 1 | 0 | 490 | 1 | 0 | 0 | 0 | 0 | 0 | 0 | 0 | 530.7327 | 0 | 0 | 0 | 0 | 0 | 1 | 0 | 0 | 0 | 0 | 0 | 0 | 0 |  | 0 | 0 | 0 | 1499.09 | 931.11 | 1.61 | 0 | 0 | 0 | 0 | 0 | 0 | 0 | 0 |  | 0 |  | 0
537 | 358752211 | 358749924 | 342646017 | 113 | 1 | 1 | 3 | 421/пр_2020_п.75_пп.а |  | Сметная стоимость вспомогательных ненормируемых материальных ресурсов, не учтенная в сметной норме, 2% | 3277935 | 1013 | % | % | 1 | 0 | 274903907 | 2 | 0 | 0 | 0 | 0 | 0 | 0 | 0 | 0 | 1 | 1 | 1 | 1 | -2 | 0 | 0 | 0 | 1 | 0 | 2 |  | 0 | 2 | 363029486 | 1 | 2048 | 491 | 1 | 0 | 0 | 0 | 0 | 0 | 0 | 0 | 0 | 0 | 0 | 0 | 0 | 0 | 0 | 0 | 0 | 0 | 0 | 0 | 0 | 0 |  | 0 | 0 | 0.02 | 0 | 0 | 1 | 0 | 0 | 0 | 0 | 0 | 0 | 0 | 0 |  | 0 |  | 0
607 | 358752211 | 358749952 | 342640222 | 113 | 1 | 1 | 1 | 1-100-40 |  | Средний разряд работы 4,0 | 1191 | 1013 | чел.-ч. | чел.-ч. | 1 | 0 | 888410196 | 20.7 | 0 | 0 | 0 | 497.46 | 0 | 0 | 0 | 497.46 | 1 | 1 | 1 | 1 | -2 | 0 | 0 | 1 | 1 | 0 | 69 | )*0,3 | 1 | 2 | 363029487 | 1 | 0 | 492 | 1 | 0 | 0 | 0 | 0 | 0 | 0 | 0 | 0 | 0 | 0 | 34324.74 | 69 | 0 | 1 | 0 | 0 | 0 | 10297.422 | 20.7 | 0 | 1 | 343.25 | 0.207 | 0 | 0.207 | 497.46 | 497.46 | 1 | 10297.422 | 0 | 0 | 0 | 0 | 102.97 | 102.97 | 1 |  | 0 |  | 0
607 | 358752211 | 358749952 | 342640393 | 113 | 1 | 1 | 1 | 4-100-00 |  | Затраты труда машинистов | 1191 | 1013 | чел.-ч. | чел.-ч. | 1 | 0 | -1417349443 | 2.16 | 0 | 0 | 0 | 0 | 0 | 0 | 0 | 0 | 1 | 1 | 1 | 1 | -2 | 0 | 0 | 1 | 1 | 0 | 7.2 | )*0,3 | 2 | 2 | 363029488 | 1 | 0 | 493 | 1 | 0 | 0 | 0 | 0 | 0 | 0 | 0 | 0 | 0 | 0 | 0 | 0 | 0 | 0 | 0 | 0 | 0 | 0 | 0 | 0 | 0 |  | 0 | 0 | 0.0216 | 0 | 0 | 1 | 0 | 0 | 0 | 0 | 0 | 0 | 0 | 0 |  | 0 |  | 0
607 | 358752211 | 358749952 | 342764741 | 1 | 1 | 1 | 2 | 91.05.05-015 | И13_ФСЭМ-2022, 91.05.05-015, приказ Минстроя России от 18.05.2022 г. № 378/пр | Краны на автомобильном ходу, грузоподъемность 16 т | 1368 | 1011 | маш.-ч | маш.-ч | 1 | 0 | -361847540 | 0.348 | 0 | 1552.12 | 668.23 | 0 | 0 | 1552.12 | 668.23 | 0 | 1 | 1 | 1 | 1 | -2 | 0 | 0 | 1 | 1 | 0 | 1.16 | )*0,3 | 1 | 2 | 363029489 | 1 | 0 | 494 | 1 | 0 | 0 | 0 | 0 | 0 | 0 | 0 | 0 | 1800.4592 | 775.1468 | 0 | 0 | 1.16 | 1 | 0 | 540.1378 | 232.544 | 0 | 0 | 0.348 | 1 |  | 0 | 0.00348 | 0.00348 | 1552.12 | 1552.12 | 1 | 540.138 | 232.545 | 0 | 5.4 | 2.33 | 0 | 7.73 | 1 | 4-100-060 | 6 | чел.-ч. | 1
607 | 358752211 | 358749952 | 342764878 | 1 | 1 | 1 | 2 | 91.06.03-058 | И13_ФСЭМ-2022, 91.06.03-058, приказ Минстроя России от 18.05.2022 г. № 378/пр | Лебедки электрические тяговым усилием 156,96 кН (16 т) | 1368 | 1011 | маш.-ч | маш.-ч | 1 | 0 | 1871458523 | 0.264 | 0 | 76.98 | 441.78 | 0 | 0 | 55.78 | 441.78 | 0 | 1 | 1.38 | 1 | 1 | 2 | 0 | 0 | 1 | 1 | 0 | 0.88 | )*0,3 | 1 | 2 | 363029490 | 1 | 0 | 495 | 1 | 0 | 0 | 0 | 0 | 0 | 0 | 0 | 0 | 49.0864 | 388.7664 | 0 | 0 | 0.88 | 1 | 0 | 14.7259 | 116.6299 | 0 | 0 | 0.264 | 1 |  | 0 | 0.00264 | 0.00264 | 76.98 | 55.78 | 1.38 | 14.727 | 116.631 | 0 | 0.2 | 1.17 | 0 | 1.37 | 0 | 4-100-030 | 3 | чел.-ч. | 1
607 | 358752211 | 358749952 | 342765643 | 1 | 1 | 1 | 2 | 91.14.02-001 | И13_ФСЭМ-2022 доп.7, 91.14.02-001, приказ Минстроя России от 02.08.2023 г. № 551/пр | Автомобили бортовые, грузоподъемность до 5 т | 1368 | 1011 | маш.-ч | маш.-ч | 1 | 0 | 1503848564 | 0.348 | 0 | 583.06 | 497.46 | 0 | 0 | 477.92 | 497.46 | 0 | 1 | 1.22 | 1 | 1 | 2 | 0 | 0 | 1 | 1 | 0 | 1.16 | )*0,3 | 1 | 2 | 363029491 | 1 | 0 | 496 | 1 | 0 | 0 | 0 | 0 | 0 | 0 | 0 | 0 | 554.3872 | 577.0536 | 0 | 0 | 1.16 | 1 | 0 | 166.3162 | 173.1161 | 0 | 0 | 0.348 | 1 |  | 0 | 0.00348 | 0.00348 | 583.06 | 477.92 | 1.22 | 166.317 | 173.115 | 0 | 2.03 | 1.73 | 0 | 3.76 | 0 | 4-100-040 | 4 | чел.-ч. | 1
607 | 358752211 | 358749952 | 342765836 | 1 | 1 | 1 | 2 | 91.17.04-233 | И13_ФСЭМ-2022, 91.17.04-233, приказ Минстроя России от 18.05.2022 г. № 378/пр | Аппараты сварочные для ручной дуговой сварки, сварочный ток до 350 А | 1368 | 1011 | маш.-ч | маш.-ч | 1 | 0 | -572184414 | 5.1 | 0 | 29.08 | 0 | 0 | 0 | 29.08 | 0 | 0 | 1 | 1 | 1 | 1 | -2 | 0 | 0 | 1 | 1 | 0 | 17 | )*0,3 | 1 | 2 | 363029492 | 1 | 0 | 497 | 1 | 0 | 0 | 0 | 0 | 0 | 0 | 0 | 0 | 494.36 | 0 | 0 | 0 | 0 | 1 | 0 | 148.308 | 0 | 0 | 0 | 0 | 1 |  | 0 | 0 | 0.051 | 29.08 | 29.08 | 1 | 148.308 | 0 | 0 | 1.48 | 0 | 0 | 1.48 | 1 |  | 0 |  | 0
607 | 358752211 | 358749952 | 342766294 | 1 | 1 | 1 | 2 | 91.21.19-016 | И13_ФСЭМ-2022, 91.21.19-016, приказ Минстроя России от 18.05.2022 г. № 378/пр | Станки трубогибочные в комплекте с дорном для холодной гибки труб с наружным диаметром 508-1020 мм | 1368 | 1011 | маш.-ч | маш.-ч | 1 | 0 | -1472226376 | 1.2 | 0 | 7151.98 | 571.71 | 0 | 0 | 5297.76 | 571.71 | 0 | 1 | 1.35 | 1 | 1 | 2 | 0 | 0 | 1 | 1 | 0 | 4 | )*0,3 | 1 | 2 | 363029493 | 1 | 0 | 498 | 1 | 0 | 0 | 0 | 0 | 0 | 0 | 0 | 0 | 21191.04 | 2286.84 | 0 | 0 | 4 | 1 | 0 | 6357.312 | 686.052 | 0 | 0 | 1.2 | 1 |  | 0 | 0.012 | 0.012 | 7151.98 | 5297.76 | 1.35 | 6357.312 | 686.052 | 0 | 85.82 | 6.86 | 0 | 92.68 | 0 | 4-100-050 | 5 | чел.-ч. | 1
607 | 358752211 | 358749952 | 342714004 | 1 | 1 | 1 | 3 | 01.3.02.04-0001 | И13_ФСБЦ-2022 доп.3, 01.3.02.04-0001, приказ Минстроя России от 26.10.2022 г. № 905/пр | Водород газообразный технический | 1339 | 1007 | м3 | м3 | 1 | 0 | 72670353 | 0 | 401.46 | 0 | 0 | 0 | 358.45 | 0 | 0 | 0 | 1.12 | 1 | 1 | 1 | 2 | 0 | 0 | 1 | 1 | 0 | 6 | )*0 | 0 | 2 | 363029494 | 1 | 0 | 499 | 1 | 0 | 0 | 0 | 0 | 0 | 0 | 0 | 2150.7 | 0 | 0 | 0 | 0 | 0 | 1 | 0 | 0 | 0 | 0 | 0 | 0 | 0 |  | 0 | 0 | 0 | 401.46 | 358.45 | 1.12 | 0 | 0 | 0 | 0 | 0 | 0 | 0 | 0 |  | 0 |  | 0
607 | 358752211 | 358749952 | 342714150 | 1 | 1 | 1 | 3 | 01.3.05.17-0002 | И13_ФСБЦ-2022, 01.3.05.17-0002, приказ Минстроя России от 18.05.2022 г. № 378/пр | Канифоль сосновая | 1346 | 1009 | кг | кг | 1 | 0 | 547813963 | 0 | 372.24 | 0 | 0 | 0 | 284.15 | 0 | 0 | 0 | 1.31 | 1 | 1 | 1 | 2 | 0 | 0 | 1 | 1 | 0 | 0.52 | )*0 | 0 | 2 | 363029495 | 1 | 0 | 500 | 1 | 0 | 0 | 0 | 0 | 0 | 0 | 0 | 147.758 | 0 | 0 | 0 | 0 | 0 | 1 | 0 | 0 | 0 | 0 | 0 | 0 | 0 |  | 0 | 0 | 0 | 372.24 | 284.15 | 1.31 | 0 | 0 | 0 | 0 | 0 | 0 | 0 | 0 |  | 0 |  | 0
607 | 358752211 | 358749952 | 342725591 | 1 | 1 | 1 | 3 | 10.2.02.04-0012 | И13_ФСБЦ-2022, 10.2.02.04-0012, приказ Минстроя России от 18.05.2022 г. № 378/пр | Листы горячекатаные из меди марка М2, толщина 5-10 мм | 1348 | 1009 | т | т | 1000 | 0 | -2127582255 | 0 | 1086396 | 0 | 0 | 0 | 905330 | 0 | 0 | 0 | 1.2 | 1 | 1 | 1 | 2 | 0 | 0 | 1 | 1 | 0 | 0.00143 | )*0 | 0 | 2 | 363029496 | 1 | 0 | 501 | 1 | 0 | 0 | 0 | 0 | 0 | 0 | 0 | 1294.6219 | 0 | 0 | 0 | 0 | 0 | 1 | 0 | 0 | 0 | 0 | 0 | 0 | 0 |  | 0 | 0 | 0 | 1086396 | 905330 | 1.2 | 0 | 0 | 0 | 0 | 0 | 0 | 0 | 0 |  | 0 |  | 0
607 | 358752211 | 358749952 | 342725853 | 1 | 1 | 1 | 3 | 10.3.02.03-0012 | И13_ФСБЦ-2022, 10.3.02.03-0012, приказ Минстроя России от 18.05.2022 г. № 378/пр | Припои оловянно-свинцовые бессурьмянистые, марка ПОС40 | 1346 | 1009 | кг | кг | 1 | 0 | 609040652 | 0 | 1448.29 | 0 | 0 | 0 | 899.56 | 0 | 0 | 0 | 1.61 | 1 | 1 | 1 | 2 | 0 | 0 | 1 | 1 | 0 | 1.02 | )*0 | 0 | 2 | 363029497 | 1 | 0 | 502 | 1 | 0 | 0 | 0 | 0 | 0 | 0 | 0 | 917.5512 | 0 | 0 | 0 | 0 | 0 | 1 | 0 | 0 | 0 | 0 | 0 | 0 | 0 |  | 0 | 0 | 0 | 1448.29 | 899.56 | 1.61 | 0 | 0 | 0 | 0 | 0 | 0 | 0 | 0 |  | 0 |  | 0
607 | 358752211 | 358749952 | 342750993 | 1 | 1 | 1 | 3 | 21.2.01.02-0141 | И13_ФСБЦ-2022, 21.2.01.02-0141, приказ Минстроя России от 18.05.2022 г. № 378/пр | Провод неизолированный для воздушных линий электропередачи М 4 | 1348 | 1009 | т | т | 1000 | 0 | -1802145219 | 0 | 1100477.07 | 0 | 0 | 0 | 948687.13 | 0 | 0 | 0 | 1.16 | 1 | 1 | 1 | 2 | 0 | 0 | 1 | 1 | 0 | 0.00122 | )*0 | 0 | 2 | 363029498 | 1 | 0 | 503 | 1 | 0 | 0 | 0 | 0 | 0 | 0 | 0 | 1157.3983 | 0 | 0 | 0 | 0 | 0 | 1 | 0 | 0 | 0 | 0 | 0 | 0 | 0 |  | 0 | 0 | 0 | 1100477.07 | 948687.13 | 1.16 | 0 | 0 | 0 | 0 | 0 | 0 | 0 | 0 |  | 0 |  | 0
607 | 358752211 | 358749952 | 342646017 | 113 | 1 | 1 | 3 | 421/пр_2020_п.75_пп.а |  | Сметная стоимость вспомогательных ненормируемых материальных ресурсов, не учтенная в сметной норме, 2% | 3277935 | 1013 | % | % | 1 | 0 | 274903907 | 2 | 0 | 0 | 0 | 0 | 0 | 0 | 0 | 0 | 1 | 1 | 1 | 1 | -2 | 0 | 0 | 0 | 1 | 0 | 2 |  | 0 | 2 | 363029499 | 1 | 2048 | 504 | 1 | 0 | 0 | 0 | 0 | 0 | 0 | 0 | 0 | 0 | 0 | 0 | 0 | 0 | 0 | 0 | 0 | 0 | 0 | 0 | 0 | 0 |  | 0 | 0 | 0.02 | 0 | 0 | 1 | 0 | 0 | 0 | 0 | 0 | 0 | 0 | 0 |  | 0 |  | 0
608 | 358752211 | 358749980 | 342640222 | 113 | 1 | 1 | 1 | 1-100-40 |  | Средний разряд работы 4,0 | 1191 | 1013 | чел.-ч. | чел.-ч. | 1 | 0 | 888410196 | 29.67 | 0 | 0 | 0 | 497.46 | 0 | 0 | 0 | 497.46 | 1 | 1 | 1 | 1 | -2 | 0 | 0 | 1 | 1 | 0 | 98.9 | )*0,3 | 1 | 2 | 363029500 | 1 | 0 | 505 | 1 | 0 | 0 | 0 | 0 | 0 | 0 | 0 | 0 | 0 | 0 | 49198.794 | 98.9 | 0 | 1 | 0 | 0 | 0 | 14759.6382 | 29.67 | 0 | 1 | 491.99 | 0.2967 | 0 | 0.2967 | 497.46 | 497.46 | 1 | 14759.637 | 0 | 0 | 0 | 0 | 147.6 | 147.6 | 1 |  | 0 |  | 0
608 | 358752211 | 358749980 | 342640393 | 113 | 1 | 1 | 1 | 4-100-00 |  | Затраты труда машинистов | 1191 | 1013 | чел.-ч. | чел.-ч. | 1 | 0 | -1417349443 | 5.43 | 0 | 0 | 0 | 0 | 0 | 0 | 0 | 0 | 1 | 1 | 1 | 1 | -2 | 0 | 0 | 1 | 1 | 0 | 18.1 | )*0,3 | 2 | 2 | 363029501 | 1 | 0 | 506 | 1 | 0 | 0 | 0 | 0 | 0 | 0 | 0 | 0 | 0 | 0 | 0 | 0 | 0 | 0 | 0 | 0 | 0 | 0 | 0 | 0 | 0 |  | 0 | 0 | 0.0543 | 0 | 0 | 1 | 0 | 0 | 0 | 0 | 0 | 0 | 0 | 0 |  | 0 |  | 0
608 | 358752211 | 358749980 | 342764741 | 1 | 1 | 1 | 2 | 91.05.05-015 | И13_ФСЭМ-2022, 91.05.05-015, приказ Минстроя России от 18.05.2022 г. № 378/пр | Краны на автомобильном ходу, грузоподъемность 16 т | 1368 | 1011 | маш.-ч | маш.-ч | 1 | 0 | -361847540 | 1.26 | 0 | 1552.12 | 668.23 | 0 | 0 | 1552.12 | 668.23 | 0 | 1 | 1 | 1 | 1 | -2 | 0 | 0 | 1 | 1 | 0 | 4.2 | )*0,3 | 1 | 2 | 363029502 | 1 | 0 | 507 | 1 | 0 | 0 | 0 | 0 | 0 | 0 | 0 | 0 | 6518.904 | 2806.566 | 0 | 0 | 4.2 | 1 | 0 | 1955.6712 | 841.9698 | 0 | 0 | 1.26 | 1 |  | 0 | 0.0126 | 0.0126 | 1552.12 | 1552.12 | 1 | 1955.67 | 841.971 | 0 | 19.56 | 8.42 | 0 | 27.98 | 1 | 4-100-060 | 6 | чел.-ч. | 1
608 | 358752211 | 358749980 | 342764878 | 1 | 1 | 1 | 2 | 91.06.03-058 | И13_ФСЭМ-2022, 91.06.03-058, приказ Минстроя России от 18.05.2022 г. № 378/пр | Лебедки электрические тяговым усилием 156,96 кН (16 т) | 1368 | 1011 | маш.-ч | маш.-ч | 1 | 0 | 1871458523 | 0.96 | 0 | 76.98 | 441.78 | 0 | 0 | 55.78 | 441.78 | 0 | 1 | 1.38 | 1 | 1 | 2 | 0 | 0 | 1 | 1 | 0 | 3.2 | )*0,3 | 1 | 2 | 363029503 | 1 | 0 | 508 | 1 | 0 | 0 | 0 | 0 | 0 | 0 | 0 | 0 | 178.496 | 1413.696 | 0 | 0 | 3.2 | 1 | 0 | 53.5488 | 424.1088 | 0 | 0 | 0.96 | 1 |  | 0 | 0.0096 | 0.0096 | 76.98 | 55.78 | 1.38 | 53.55 | 424.11 | 0 | 0.74 | 4.24 | 0 | 4.98 | 0 | 4-100-030 | 3 | чел.-ч. | 1
608 | 358752211 | 358749980 | 342765643 | 1 | 1 | 1 | 2 | 91.14.02-001 | И13_ФСЭМ-2022 доп.7, 91.14.02-001, приказ Минстроя России от 02.08.2023 г. № 551/пр | Автомобили бортовые, грузоподъемность до 5 т | 1368 | 1011 | маш.-ч | маш.-ч | 1 | 0 | 1503848564 | 1.26 | 0 | 583.06 | 497.46 | 0 | 0 | 477.92 | 497.46 | 0 | 1 | 1.22 | 1 | 1 | 2 | 0 | 0 | 1 | 1 | 0 | 4.2 | )*0,3 | 1 | 2 | 363029504 | 1 | 0 | 509 | 1 | 0 | 0 | 0 | 0 | 0 | 0 | 0 | 0 | 2007.264 | 2089.332 | 0 | 0 | 4.2 | 1 | 0 | 602.1792 | 626.7996 | 0 | 0 | 1.26 | 1 |  | 0 | 0.0126 | 0.0126 | 583.06 | 477.92 | 1.22 | 602.178 | 626.799 | 0 | 7.35 | 6.27 | 0 | 13.62 | 0 | 4-100-040 | 4 | чел.-ч. | 1
608 | 358752211 | 358749980 | 342765836 | 1 | 1 | 1 | 2 | 91.17.04-233 | И13_ФСЭМ-2022, 91.17.04-233, приказ Минстроя России от 18.05.2022 г. № 378/пр | Аппараты сварочные для ручной дуговой сварки, сварочный ток до 350 А | 1368 | 1011 | маш.-ч | маш.-ч | 1 | 0 | -572184414 | 6.6 | 0 | 29.08 | 0 | 0 | 0 | 29.08 | 0 | 0 | 1 | 1 | 1 | 1 | -2 | 0 | 0 | 1 | 1 | 0 | 22 | )*0,3 | 1 | 2 | 363029505 | 1 | 0 | 510 | 1 | 0 | 0 | 0 | 0 | 0 | 0 | 0 | 0 | 639.76 | 0 | 0 | 0 | 0 | 1 | 0 | 191.928 | 0 | 0 | 0 | 0 | 1 |  | 0 | 0 | 0.066 | 29.08 | 29.08 | 1 | 191.928 | 0 | 0 | 1.92 | 0 | 0 | 1.92 | 1 |  | 0 |  | 0
608 | 358752211 | 358749980 | 342766294 | 1 | 1 | 1 | 2 | 91.21.19-016 | И13_ФСЭМ-2022, 91.21.19-016, приказ Минстроя России от 18.05.2022 г. № 378/пр | Станки трубогибочные в комплекте с дорном для холодной гибки труб с наружным диаметром 508-1020 мм | 1368 | 1011 | маш.-ч | маш.-ч | 1 | 0 | -1472226376 | 1.95 | 0 | 7151.98 | 571.71 | 0 | 0 | 5297.76 | 571.71 | 0 | 1 | 1.35 | 1 | 1 | 2 | 0 | 0 | 1 | 1 | 0 | 6.5 | )*0,3 | 1 | 2 | 363029506 | 1 | 0 | 511 | 1 | 0 | 0 | 0 | 0 | 0 | 0 | 0 | 0 | 34435.44 | 3716.115 | 0 | 0 | 6.5 | 1 | 0 | 10330.632 | 1114.8345 | 0 | 0 | 1.95 | 1 |  | 0 | 0.0195 | 0.0195 | 7151.98 | 5297.76 | 1.35 | 10330.632 | 1114.836 | 0 | 139.46 | 11.15 | 0 | 150.61 | 0 | 4-100-050 | 5 | чел.-ч. | 1
608 | 358752211 | 358749980 | 342714004 | 1 | 1 | 1 | 3 | 01.3.02.04-0001 | И13_ФСБЦ-2022 доп.3, 01.3.02.04-0001, приказ Минстроя России от 26.10.2022 г. № 905/пр | Водород газообразный технический | 1339 | 1007 | м3 | м3 | 1 | 0 | 72670353 | 0 | 401.46 | 0 | 0 | 0 | 358.45 | 0 | 0 | 0 | 1.12 | 1 | 1 | 1 | 2 | 0 | 0 | 1 | 1 | 0 | 7 | )*0 | 0 | 2 | 363029507 | 1 | 0 | 512 | 1 | 0 | 0 | 0 | 0 | 0 | 0 | 0 | 2509.15 | 0 | 0 | 0 | 0 | 0 | 1 | 0 | 0 | 0 | 0 | 0 | 0 | 0 |  | 0 | 0 | 0 | 401.46 | 358.45 | 1.12 | 0 | 0 | 0 | 0 | 0 | 0 | 0 | 0 |  | 0 |  | 0
608 | 358752211 | 358749980 | 342714150 | 1 | 1 | 1 | 3 | 01.3.05.17-0002 | И13_ФСБЦ-2022, 01.3.05.17-0002, приказ Минстроя России от 18.05.2022 г. № 378/пр | Канифоль сосновая | 1346 | 1009 | кг | кг | 1 | 0 | 547813963 | 0 | 372.24 | 0 | 0 | 0 | 284.15 | 0 | 0 | 0 | 1.31 | 1 | 1 | 1 | 2 | 0 | 0 | 1 | 1 | 0 | 1.12 | )*0 | 0 | 2 | 363029508 | 1 | 0 | 513 | 1 | 0 | 0 | 0 | 0 | 0 | 0 | 0 | 318.248 | 0 | 0 | 0 | 0 | 0 | 1 | 0 | 0 | 0 | 0 | 0 | 0 | 0 |  | 0 | 0 | 0 | 372.24 | 284.15 | 1.31 | 0 | 0 | 0 | 0 | 0 | 0 | 0 | 0 |  | 0 |  | 0
608 | 358752211 | 358749980 | 342725591 | 1 | 1 | 1 | 3 | 10.2.02.04-0012 | И13_ФСБЦ-2022, 10.2.02.04-0012, приказ Минстроя России от 18.05.2022 г. № 378/пр | Листы горячекатаные из меди марка М2, толщина 5-10 мм | 1348 | 1009 | т | т | 1000 | 0 | -2127582255 | 0 | 1086396 | 0 | 0 | 0 | 905330 | 0 | 0 | 0 | 1.2 | 1 | 1 | 1 | 2 | 0 | 0 | 1 | 1 | 0 | 0.00395 | )*0 | 0 | 2 | 363029509 | 1 | 0 | 514 | 1 | 0 | 0 | 0 | 0 | 0 | 0 | 0 | 3576.0535 | 0 | 0 | 0 | 0 | 0 | 1 | 0 | 0 | 0 | 0 | 0 | 0 | 0 |  | 0 | 0 | 0 | 1086396 | 905330 | 1.2 | 0 | 0 | 0 | 0 | 0 | 0 | 0 | 0 |  | 0 |  | 0
608 | 358752211 | 358749980 | 342725853 | 1 | 1 | 1 | 3 | 10.3.02.03-0012 | И13_ФСБЦ-2022, 10.3.02.03-0012, приказ Минстроя России от 18.05.2022 г. № 378/пр | Припои оловянно-свинцовые бессурьмянистые, марка ПОС40 | 1346 | 1009 | кг | кг | 1 | 0 | 609040652 | 0 | 1448.29 | 0 | 0 | 0 | 899.56 | 0 | 0 | 0 | 1.61 | 1 | 1 | 1 | 2 | 0 | 0 | 1 | 1 | 0 | 2.24 | )*0 | 0 | 2 | 363029510 | 1 | 0 | 515 | 1 | 0 | 0 | 0 | 0 | 0 | 0 | 0 | 2015.0144 | 0 | 0 | 0 | 0 | 0 | 1 | 0 | 0 | 0 | 0 | 0 | 0 | 0 |  | 0 | 0 | 0 | 1448.29 | 899.56 | 1.61 | 0 | 0 | 0 | 0 | 0 | 0 | 0 | 0 |  | 0 |  | 0
608 | 358752211 | 358749980 | 342750993 | 1 | 1 | 1 | 3 | 21.2.01.02-0141 | И13_ФСБЦ-2022, 21.2.01.02-0141, приказ Минстроя России от 18.05.2022 г. № 378/пр | Провод неизолированный для воздушных линий электропередачи М 4 | 1348 | 1009 | т | т | 1000 | 0 | -1802145219 | 0 | 1100477.07 | 0 | 0 | 0 | 948687.13 | 0 | 0 | 0 | 1.16 | 1 | 1 | 1 | 2 | 0 | 0 | 1 | 1 | 0 | 0.00122 | )*0 | 0 | 2 | 363029511 | 1 | 0 | 516 | 1 | 0 | 0 | 0 | 0 | 0 | 0 | 0 | 1157.3983 | 0 | 0 | 0 | 0 | 0 | 1 | 0 | 0 | 0 | 0 | 0 | 0 | 0 |  | 0 | 0 | 0 | 1100477.07 | 948687.13 | 1.16 | 0 | 0 | 0 | 0 | 0 | 0 | 0 | 0 |  | 0 |  | 0
608 | 358752211 | 358749980 | 342646017 | 113 | 1 | 1 | 3 | 421/пр_2020_п.75_пп.а |  | Сметная стоимость вспомогательных ненормируемых материальных ресурсов, не учтенная в сметной норме, 2% | 3277935 | 1013 | % | % | 1 | 0 | 274903907 | 2 | 0 | 0 | 0 | 0 | 0 | 0 | 0 | 0 | 1 | 1 | 1 | 1 | -2 | 0 | 0 | 0 | 1 | 0 | 2 |  | 0 | 2 | 363029512 | 1 | 2048 | 517 | 1 | 0 | 0 | 0 | 0 | 0 | 0 | 0 | 0 | 0 | 0 | 0 | 0 | 0 | 0 | 0 | 0 | 0 | 0 | 0 | 0 | 0 |  | 0 | 0 | 0.02 | 0 | 0 | 1 | 0 | 0 | 0 | 0 | 0 | 0 | 0 | 0 |  | 0 |  | 0
609 | 358752211 | 358750008 | 342640222 | 113 | 1 | 1 | 1 | 1-100-40 |  | Средний разряд работы 4,0 | 1191 | 1013 | чел.-ч. | чел.-ч. | 1 | 0 | 888410196 | 17.28 | 0 | 0 | 0 | 497.46 | 0 | 0 | 0 | 497.46 | 1 | 1 | 1 | 1 | -2 | 0 | 0 | 1 | 1 | 0 | 28.8 | )*0,6 | 1 | 2 | 363029513 | 1 | 0 | 518 | 1 | 0 | 0 | 0 | 0 | 0 | 0 | 0 | 0 | 0 | 0 | 14326.848 | 28.8 | 0 | 1 | 0 | 0 | 0 | 8596.1088 | 17.28 | 0 | 1 | 14326.85 | 17.28 | 0 | 17.28 | 497.46 | 497.46 | 1 | 8596.11 | 0 | 0 | 0 | 0 | 8596.11 | 8596.11 | 1 |  | 0 |  | 0
609 | 358752211 | 358750008 | 342640393 | 113 | 1 | 1 | 1 | 4-100-00 |  | Затраты труда машинистов | 1191 | 1013 | чел.-ч. | чел.-ч. | 1 | 0 | -1417349443 | 3.798 | 0 | 0 | 0 | 0 | 0 | 0 | 0 | 0 | 1 | 1 | 1 | 1 | -2 | 0 | 0 | 1 | 1 | 0 | 6.33 | )*0,6 | 2 | 2 | 363029514 | 1 | 0 | 519 | 1 | 0 | 0 | 0 | 0 | 0 | 0 | 0 | 0 | 0 | 0 | 0 | 0 | 0 | 0 | 0 | 0 | 0 | 0 | 0 | 0 | 0 |  | 0 | 0 | 3.798 | 0 | 0 | 1 | 0 | 0 | 0 | 0 | 0 | 0 | 0 | 0 |  | 0 |  | 0
609 | 358752211 | 358750008 | 342764741 | 1 | 1 | 1 | 2 | 91.05.05-015 | И13_ФСЭМ-2022, 91.05.05-015, приказ Минстроя России от 18.05.2022 г. № 378/пр | Краны на автомобильном ходу, грузоподъемность 16 т | 1368 | 1011 | маш.-ч | маш.-ч | 1 | 0 | -361847540 | 0.12 | 0 | 1552.12 | 668.23 | 0 | 0 | 1552.12 | 668.23 | 0 | 1 | 1 | 1 | 1 | -2 | 0 | 0 | 1 | 1 | 0 | 0.2 | )*0,6 | 1 | 2 | 363029515 | 1 | 0 | 520 | 1 | 0 | 0 | 0 | 0 | 0 | 0 | 0 | 0 | 310.424 | 133.646 | 0 | 0 | 0.2 | 1 | 0 | 186.2544 | 80.1876 | 0 | 0 | 0.12 | 1 |  | 0 | 0.12 | 0.12 | 1552.12 | 1552.12 | 1 | 186.252 | 80.19 | 0 | 186.25 | 80.19 | 0 | 266.44 | 1 | 4-100-060 | 6 | чел.-ч. | 1
609 | 358752211 | 358750008 | 342764838 | 1 | 1 | 1 | 2 | 91.06.01-003 | И13_ФСЭМ-2022, 91.06.01-003, приказ Минстроя России от 18.05.2022 г. № 378/пр | Домкраты гидравлические, грузоподъемность 63-100 т | 1368 | 1011 | маш.-ч | маш.-ч | 1 | 0 | -173640159 | 3.24 | 0 | 2.67 | 0 | 0 | 0 | 2.67 | 0 | 0 | 1 | 1 | 1 | 1 | -2 | 0 | 0 | 1 | 1 | 0 | 5.4 | )*0,6 | 1 | 2 | 363029516 | 1 | 0 | 521 | 1 | 0 | 0 | 0 | 0 | 0 | 0 | 0 | 0 | 14.418 | 0 | 0 | 0 | 0 | 1 | 0 | 8.6508 | 0 | 0 | 0 | 0 | 1 |  | 0 | 0 | 3.24 | 2.67 | 2.67 | 1 | 8.652 | 0 | 0 | 8.65 | 0 | 0 | 8.65 | 1 |  | 0 |  | 0
609 | 358752211 | 358750008 | 342764878 | 1 | 1 | 1 | 2 | 91.06.03-058 | И13_ФСЭМ-2022, 91.06.03-058, приказ Минстроя России от 18.05.2022 г. № 378/пр | Лебедки электрические тяговым усилием 156,96 кН (16 т) | 1368 | 1011 | маш.-ч | маш.-ч | 1 | 0 | 1871458523 | 1.62 | 0 | 76.98 | 441.78 | 0 | 0 | 55.78 | 441.78 | 0 | 1 | 1.38 | 1 | 1 | 2 | 0 | 0 | 1 | 1 | 0 | 2.7 | )*0,6 | 1 | 2 | 363029517 | 1 | 0 | 522 | 1 | 0 | 0 | 0 | 0 | 0 | 0 | 0 | 0 | 150.606 | 1192.806 | 0 | 0 | 2.7 | 1 | 0 | 90.3636 | 715.6836 | 0 | 0 | 1.62 | 1 |  | 0 | 1.62 | 1.62 | 76.98 | 55.78 | 1.38 | 90.366 | 715.686 | 0 | 124.71 | 715.68 | 0 | 840.39 | 0 | 4-100-030 | 3 | чел.-ч. | 1
609 | 358752211 | 358750008 | 342764921 | 1 | 1 | 1 | 2 | 91.06.06-042 | И13_ФСЭМ-2022, 91.06.06-042, приказ Минстроя России от 18.05.2022 г. № 378/пр | Подъемники гидравлические, высота подъема 10 м | 1368 | 1011 | маш.-ч | маш.-ч | 1 | 0 | -1997430335 | 0.318 | 0 | 130.19 | 497.46 | 0 | 0 | 104.99 | 497.46 | 0 | 1 | 1.24 | 1 | 1 | 2 | 0 | 0 | 1 | 1 | 0 | 0.53 | )*0,6 | 1 | 2 | 363029518 | 1 | 0 | 523 | 1 | 0 | 0 | 0 | 0 | 0 | 0 | 0 | 0 | 55.6447 | 263.6538 | 0 | 0 | 0.53 | 1 | 0 | 33.3868 | 158.1923 | 0 | 0 | 0.318 | 1 |  | 0 | 0.318 | 0.318 | 130.19 | 104.99 | 1.24 | 33.384 | 158.19 | 0 | 41.4 | 158.19 | 0 | 199.59 | 0 | 4-100-040 | 4 | чел.-ч. | 1
609 | 358752211 | 358750008 | 342765357 | 1 | 1 | 1 | 2 | 91.10.01-002 | И13_ФСЭМ-2022, 91.10.01-002, приказ Минстроя России от 18.05.2022 г. № 378/пр | Агрегаты наполнительно-опрессовочные, подача до 300 м3/ч | 1368 | 1011 | маш.-ч | маш.-ч | 1 | 0 | 2026811433 | 1.62 | 0 | 3052.33 | 571.71 | 0 | 0 | 2608.83 | 571.71 | 0 | 1 | 1.17 | 1 | 1 | 2 | 0 | 0 | 1 | 1 | 0 | 2.7 | )*0,6 | 1 | 2 | 363029519 | 1 | 0 | 524 | 1 | 0 | 0 | 0 | 0 | 0 | 0 | 0 | 0 | 7043.841 | 1543.617 | 0 | 0 | 2.7 | 1 | 0 | 4226.3046 | 926.1702 | 0 | 0 | 1.62 | 1 |  | 0 | 1.62 | 1.62 | 3052.33 | 2608.83 | 1.17 | 4226.304 | 926.172 | 0 | 4944.77 | 926.17 | 0 | 5870.94 | 0 | 4-100-050 | 5 | чел.-ч. | 1
609 | 358752211 | 358750008 | 342765643 | 1 | 1 | 1 | 2 | 91.14.02-001 | И13_ФСЭМ-2022 доп.7, 91.14.02-001, приказ Минстроя России от 02.08.2023 г. № 551/пр | Автомобили бортовые, грузоподъемность до 5 т | 1368 | 1011 | маш.-ч | маш.-ч | 1 | 0 | 1503848564 | 0.12 | 0 | 583.06 | 497.46 | 0 | 0 | 477.92 | 497.46 | 0 | 1 | 1.22 | 1 | 1 | 2 | 0 | 0 | 1 | 1 | 0 | 0.2 | )*0,6 | 1 | 2 | 363029520 | 1 | 0 | 525 | 1 | 0 | 0 | 0 | 0 | 0 | 0 | 0 | 0 | 95.584 | 99.492 | 0 | 0 | 0.2 | 1 | 0 | 57.3504 | 59.6952 | 0 | 0 | 0.12 | 1 |  | 0 | 0.12 | 0.12 | 583.06 | 477.92 | 1.22 | 57.348 | 59.694 | 0 | 69.97 | 59.7 | 0 | 129.67 | 0 | 4-100-040 | 4 | чел.-ч. | 1
609 | 358752211 | 358750008 | 342713970 | 1 | 1 | 1 | 3 | 01.3.01.06-0050 | И13_ФСБЦ-2022, 01.3.01.06-0050, приказ Минстроя России от 18.05.2022 г. № 378/пр | Смазка универсальная тугоплавкая УТ (консталин жировой) | 1348 | 1009 | т | т | 1000 | 0 | 420120945 | 0 | 255909.34 | 0 | 0 | 0 | 144581.55 | 0 | 0 | 0 | 1.77 | 1 | 1 | 1 | 2 | 0 | 0 | 1 | 1 | 0 | 0.00014 | )*0 | 0 | 2 | 363029521 | 1 | 0 | 526 | 1 | 0 | 0 | 0 | 0 | 0 | 0 | 0 | 20.2414 | 0 | 0 | 0 | 0 | 0 | 1 | 0 | 0 | 0 | 0 | 0 | 0 | 0 |  | 0 | 0 | 0 | 255909.34 | 144581.55 | 1.77 | 0 | 0 | 0 | 0 | 0 | 0 | 0 | 0 |  | 0 |  | 0
609 | 358752211 | 358750008 | 342646017 | 113 | 1 | 1 | 3 | 421/пр_2020_п.75_пп.а |  | Сметная стоимость вспомогательных ненормируемых материальных ресурсов, не учтенная в сметной норме, 2% | 3277935 | 1013 | % | % | 1 | 0 | 274903907 | 2 | 0 | 0 | 0 | 0 | 0 | 0 | 0 | 0 | 1 | 1 | 1 | 1 | -2 | 0 | 0 | 0 | 1 | 0 | 2 |  | 0 | 2 | 363029522 | 1 | 2048 | 527 | 1 | 0 | 0 | 0 | 0 | 0 | 0 | 0 | 0 | 0 | 0 | 0 | 0 | 0 | 0 | 0 | 0 | 0 | 0 | 0 | 0 | 0 |  | 0 | 0 | 2 | 0 | 0 | 1 | 0 | 0 | 0 | 0 | 0 | 0 | 0 | 0 |  | 0 |  | 0
610 | 358752211 | 358750030 | 342640222 | 113 | 1 | 1 | 1 | 1-100-40 |  | Средний разряд работы 4,0 | 1191 | 1013 | чел.-ч. | чел.-ч. | 1 | 0 | 888410196 | 27.18 | 0 | 0 | 0 | 497.46 | 0 | 0 | 0 | 497.46 | 1 | 1 | 1 | 1 | -2 | 0 | 0 | 1 | 1 | 0 | 45.3 | )*0,6 | 1 | 2 | 363029523 | 1 | 0 | 528 | 1 | 0 | 0 | 0 | 0 | 0 | 0 | 0 | 0 | 0 | 0 | 22534.938 | 45.3 | 0 | 1 | 0 | 0 | 0 | 13520.9628 | 27.18 | 0 | 1 | 22534.94 | 27.18 | 0 | 27.18 | 497.46 | 497.46 | 1 | 13520.964 | 0 | 0 | 0 | 0 | 13520.96 | 13520.96 | 1 |  | 0 |  | 0
610 | 358752211 | 358750030 | 342640393 | 113 | 1 | 1 | 1 | 4-100-00 |  | Затраты труда машинистов | 1191 | 1013 | чел.-ч. | чел.-ч. | 1 | 0 | -1417349443 | 3.858 | 0 | 0 | 0 | 0 | 0 | 0 | 0 | 0 | 1 | 1 | 1 | 1 | -2 | 0 | 0 | 1 | 1 | 0 | 6.43 | )*0,6 | 2 | 2 | 363029524 | 1 | 0 | 529 | 1 | 0 | 0 | 0 | 0 | 0 | 0 | 0 | 0 | 0 | 0 | 0 | 0 | 0 | 0 | 0 | 0 | 0 | 0 | 0 | 0 | 0 |  | 0 | 0 | 3.858 | 0 | 0 | 1 | 0 | 0 | 0 | 0 | 0 | 0 | 0 | 0 |  | 0 |  | 0
610 | 358752211 | 358750030 | 342764741 | 1 | 1 | 1 | 2 | 91.05.05-015 | И13_ФСЭМ-2022, 91.05.05-015, приказ Минстроя России от 18.05.2022 г. № 378/пр | Краны на автомобильном ходу, грузоподъемность 16 т | 1368 | 1011 | маш.-ч | маш.-ч | 1 | 0 | -361847540 | 0.132 | 0 | 1552.12 | 668.23 | 0 | 0 | 1552.12 | 668.23 | 0 | 1 | 1 | 1 | 1 | -2 | 0 | 0 | 1 | 1 | 0 | 0.22 | )*0,6 | 1 | 2 | 363029525 | 1 | 0 | 530 | 1 | 0 | 0 | 0 | 0 | 0 | 0 | 0 | 0 | 341.4664 | 147.0106 | 0 | 0 | 0.22 | 1 | 0 | 204.8798 | 88.2064 | 0 | 0 | 0.132 | 1 |  | 0 | 0.132 | 0.132 | 1552.12 | 1552.12 | 1 | 204.882 | 88.206 | 0 | 204.88 | 88.21 | 0 | 293.09 | 1 | 4-100-060 | 6 | чел.-ч. | 1
610 | 358752211 | 358750030 | 342764838 | 1 | 1 | 1 | 2 | 91.06.01-003 | И13_ФСЭМ-2022, 91.06.01-003, приказ Минстроя России от 18.05.2022 г. № 378/пр | Домкраты гидравлические, грузоподъемность 63-100 т | 1368 | 1011 | маш.-ч | маш.-ч | 1 | 0 | -173640159 | 3.06 | 0 | 2.67 | 0 | 0 | 0 | 2.67 | 0 | 0 | 1 | 1 | 1 | 1 | -2 | 0 | 0 | 1 | 1 | 0 | 5.1 | )*0,6 | 1 | 2 | 363029526 | 1 | 0 | 531 | 1 | 0 | 0 | 0 | 0 | 0 | 0 | 0 | 0 | 13.617 | 0 | 0 | 0 | 0 | 1 | 0 | 8.1702 | 0 | 0 | 0 | 0 | 1 |  | 0 | 0 | 3.06 | 2.67 | 2.67 | 1 | 8.172 | 0 | 0 | 8.17 | 0 | 0 | 8.17 | 1 |  | 0 |  | 0
610 | 358752211 | 358750030 | 342764878 | 1 | 1 | 1 | 2 | 91.06.03-058 | И13_ФСЭМ-2022, 91.06.03-058, приказ Минстроя России от 18.05.2022 г. № 378/пр | Лебедки электрические тяговым усилием 156,96 кН (16 т) | 1368 | 1011 | маш.-ч | маш.-ч | 1 | 0 | 1871458523 | 1.53 | 0 | 76.98 | 441.78 | 0 | 0 | 55.78 | 441.78 | 0 | 1 | 1.38 | 1 | 1 | 2 | 0 | 0 | 1 | 1 | 0 | 2.55 | )*0,6 | 1 | 2 | 363029527 | 1 | 0 | 532 | 1 | 0 | 0 | 0 | 0 | 0 | 0 | 0 | 0 | 142.239 | 1126.539 | 0 | 0 | 2.55 | 1 | 0 | 85.3434 | 675.9234 | 0 | 0 | 1.53 | 1 |  | 0 | 1.53 | 1.53 | 76.98 | 55.78 | 1.38 | 85.344 | 675.924 | 0 | 117.78 | 675.92 | 0 | 793.7 | 0 | 4-100-030 | 3 | чел.-ч. | 1
610 | 358752211 | 358750030 | 342764921 | 1 | 1 | 1 | 2 | 91.06.06-042 | И13_ФСЭМ-2022, 91.06.06-042, приказ Минстроя России от 18.05.2022 г. № 378/пр | Подъемники гидравлические, высота подъема 10 м | 1368 | 1011 | маш.-ч | маш.-ч | 1 | 0 | -1997430335 | 0.534 | 0 | 130.19 | 497.46 | 0 | 0 | 104.99 | 497.46 | 0 | 1 | 1.24 | 1 | 1 | 2 | 0 | 0 | 1 | 1 | 0 | 0.89 | )*0,6 | 1 | 2 | 363029528 | 1 | 0 | 533 | 1 | 0 | 0 | 0 | 0 | 0 | 0 | 0 | 0 | 93.4411 | 442.7394 | 0 | 0 | 0.89 | 1 | 0 | 56.0647 | 265.6436 | 0 | 0 | 0.534 | 1 |  | 0 | 0.534 | 0.534 | 130.19 | 104.99 | 1.24 | 56.064 | 265.644 | 0 | 69.52 | 265.64 | 0 | 335.16 | 0 | 4-100-040 | 4 | чел.-ч. | 1
610 | 358752211 | 358750030 | 342765357 | 1 | 1 | 1 | 2 | 91.10.01-002 | И13_ФСЭМ-2022, 91.10.01-002, приказ Минстроя России от 18.05.2022 г. № 378/пр | Агрегаты наполнительно-опрессовочные, подача до 300 м3/ч | 1368 | 1011 | маш.-ч | маш.-ч | 1 | 0 | 2026811433 | 1.53 | 0 | 3052.33 | 571.71 | 0 | 0 | 2608.83 | 571.71 | 0 | 1 | 1.17 | 1 | 1 | 2 | 0 | 0 | 1 | 1 | 0 | 2.55 | )*0,6 | 1 | 2 | 363029529 | 1 | 0 | 534 | 1 | 0 | 0 | 0 | 0 | 0 | 0 | 0 | 0 | 6652.5165 | 1457.8605 | 0 | 0 | 2.55 | 1 | 0 | 3991.5099 | 874.7163 | 0 | 0 | 1.53 | 1 |  | 0 | 1.53 | 1.53 | 3052.33 | 2608.83 | 1.17 | 3991.512 | 874.716 | 0 | 4670.06 | 874.72 | 0 | 5544.78 | 0 | 4-100-050 | 5 | чел.-ч. | 1
610 | 358752211 | 358750030 | 342765643 | 1 | 1 | 1 | 2 | 91.14.02-001 | И13_ФСЭМ-2022 доп.7, 91.14.02-001, приказ Минстроя России от 02.08.2023 г. № 551/пр | Автомобили бортовые, грузоподъемность до 5 т | 1368 | 1011 | маш.-ч | маш.-ч | 1 | 0 | 1503848564 | 0.132 | 0 | 583.06 | 497.46 | 0 | 0 | 477.92 | 497.46 | 0 | 1 | 1.22 | 1 | 1 | 2 | 0 | 0 | 1 | 1 | 0 | 0.22 | )*0,6 | 1 | 2 | 363029530 | 1 | 0 | 535 | 1 | 0 | 0 | 0 | 0 | 0 | 0 | 0 | 0 | 105.1424 | 109.4412 | 0 | 0 | 0.22 | 1 | 0 | 63.0854 | 65.6647 | 0 | 0 | 0.132 | 1 |  | 0 | 0.132 | 0.132 | 583.06 | 477.92 | 1.22 | 63.084 | 65.664 | 0 | 76.96 | 65.66 | 0 | 142.62 | 0 | 4-100-040 | 4 | чел.-ч. | 1
610 | 358752211 | 358750030 | 342713970 | 1 | 1 | 1 | 3 | 01.3.01.06-0050 | И13_ФСБЦ-2022, 01.3.01.06-0050, приказ Минстроя России от 18.05.2022 г. № 378/пр | Смазка универсальная тугоплавкая УТ (консталин жировой) | 1348 | 1009 | т | т | 1000 | 0 | 420120945 | 0 | 255909.34 | 0 | 0 | 0 | 144581.55 | 0 | 0 | 0 | 1.77 | 1 | 1 | 1 | 2 | 0 | 0 | 1 | 1 | 0 | 0.00014 | )*0 | 0 | 2 | 363029531 | 1 | 0 | 536 | 1 | 0 | 0 | 0 | 0 | 0 | 0 | 0 | 20.2414 | 0 | 0 | 0 | 0 | 0 | 1 | 0 | 0 | 0 | 0 | 0 | 0 | 0 |  | 0 | 0 | 0 | 255909.34 | 144581.55 | 1.77 | 0 | 0 | 0 | 0 | 0 | 0 | 0 | 0 |  | 0 |  | 0
610 | 358752211 | 358750030 | 342646017 | 113 | 1 | 1 | 3 | 421/пр_2020_п.75_пп.а |  | Сметная стоимость вспомогательных ненормируемых материальных ресурсов, не учтенная в сметной норме, 2% | 3277935 | 1013 | % | % | 1 | 0 | 274903907 | 2 | 0 | 0 | 0 | 0 | 0 | 0 | 0 | 0 | 1 | 1 | 1 | 1 | -2 | 0 | 0 | 0 | 1 | 0 | 2 |  | 0 | 2 | 363029532 | 1 | 2048 | 537 | 1 | 0 | 0 | 0 | 0 | 0 | 0 | 0 | 0 | 0 | 0 | 0 | 0 | 0 | 0 | 0 | 0 | 0 | 0 | 0 | 0 | 0 |  | 0 | 0 | 2 | 0 | 0 | 1 | 0 | 0 | 0 | 0 | 0 | 0 | 0 | 0 |  | 0 |  | 0
611 | 358752211 | 358750052 | 342640222 | 113 | 1 | 1 | 1 | 1-100-40 |  | Средний разряд работы 4,0 | 1191 | 1013 | чел.-ч. | чел.-ч. | 1 | 0 | 888410196 | 18.54 | 0 | 0 | 0 | 497.46 | 0 | 0 | 0 | 497.46 | 1 | 1 | 1 | 1 | -2 | 0 | 0 | 1 | 1 | 0 | 30.9 | )*0,6 | 1 | 2 | 363029533 | 1 | 0 | 538 | 1 | 0 | 0 | 0 | 0 | 0 | 0 | 0 | 0 | 0 | 0 | 15371.514 | 30.9 | 0 | 1 | 0 | 0 | 0 | 9222.9084 | 18.54 | 0 | 1 | 15371.51 | 18.54 | 0 | 18.54 | 497.46 | 497.46 | 1 | 9222.906 | 0 | 0 | 0 | 0 | 9222.91 | 9222.91 | 1 |  | 0 |  | 0
611 | 358752211 | 358750052 | 342640393 | 113 | 1 | 1 | 1 | 4-100-00 |  | Затраты труда машинистов | 1191 | 1013 | чел.-ч. | чел.-ч. | 1 | 0 | -1417349443 | 4.302 | 0 | 0 | 0 | 0 | 0 | 0 | 0 | 0 | 1 | 1 | 1 | 1 | -2 | 0 | 0 | 1 | 1 | 0 | 7.17 | )*0,6 | 2 | 2 | 363029534 | 1 | 0 | 539 | 1 | 0 | 0 | 0 | 0 | 0 | 0 | 0 | 0 | 0 | 0 | 0 | 0 | 0 | 0 | 0 | 0 | 0 | 0 | 0 | 0 | 0 |  | 0 | 0 | 4.302 | 0 | 0 | 1 | 0 | 0 | 0 | 0 | 0 | 0 | 0 | 0 |  | 0 |  | 0
611 | 358752211 | 358750052 | 342764741 | 1 | 1 | 1 | 2 | 91.05.05-015 | И13_ФСЭМ-2022, 91.05.05-015, приказ Минстроя России от 18.05.2022 г. № 378/пр | Краны на автомобильном ходу, грузоподъемность 16 т | 1368 | 1011 | маш.-ч | маш.-ч | 1 | 0 | -361847540 | 0.12 | 0 | 1552.12 | 668.23 | 0 | 0 | 1552.12 | 668.23 | 0 | 1 | 1 | 1 | 1 | -2 | 0 | 0 | 1 | 1 | 0 | 0.2 | )*0,6 | 1 | 2 | 363029535 | 1 | 0 | 540 | 1 | 0 | 0 | 0 | 0 | 0 | 0 | 0 | 0 | 310.424 | 133.646 | 0 | 0 | 0.2 | 1 | 0 | 186.2544 | 80.1876 | 0 | 0 | 0.12 | 1 |  | 0 | 0.12 | 0.12 | 1552.12 | 1552.12 | 1 | 186.252 | 80.19 | 0 | 186.25 | 80.19 | 0 | 266.44 | 1 | 4-100-060 | 6 | чел.-ч. | 1
611 | 358752211 | 358750052 | 342764838 | 1 | 1 | 1 | 2 | 91.06.01-003 | И13_ФСЭМ-2022, 91.06.01-003, приказ Минстроя России от 18.05.2022 г. № 378/пр | Домкраты гидравлические, грузоподъемность 63-100 т | 1368 | 1011 | маш.-ч | маш.-ч | 1 | 0 | -173640159 | 3.48 | 0 | 2.67 | 0 | 0 | 0 | 2.67 | 0 | 0 | 1 | 1 | 1 | 1 | -2 | 0 | 0 | 1 | 1 | 0 | 5.8 | )*0,6 | 1 | 2 | 363029536 | 1 | 0 | 541 | 1 | 0 | 0 | 0 | 0 | 0 | 0 | 0 | 0 | 15.486 | 0 | 0 | 0 | 0 | 1 | 0 | 9.2916 | 0 | 0 | 0 | 0 | 1 |  | 0 | 0 | 3.48 | 2.67 | 2.67 | 1 | 9.294 | 0 | 0 | 9.29 | 0 | 0 | 9.29 | 1 |  | 0 |  | 0
611 | 358752211 | 358750052 | 342764878 | 1 | 1 | 1 | 2 | 91.06.03-058 | И13_ФСЭМ-2022, 91.06.03-058, приказ Минстроя России от 18.05.2022 г. № 378/пр | Лебедки электрические тяговым усилием 156,96 кН (16 т) | 1368 | 1011 | маш.-ч | маш.-ч | 1 | 0 | 1871458523 | 1.74 | 0 | 76.98 | 441.78 | 0 | 0 | 55.78 | 441.78 | 0 | 1 | 1.38 | 1 | 1 | 2 | 0 | 0 | 1 | 1 | 0 | 2.9 | )*0,6 | 1 | 2 | 363029537 | 1 | 0 | 542 | 1 | 0 | 0 | 0 | 0 | 0 | 0 | 0 | 0 | 161.762 | 1281.162 | 0 | 0 | 2.9 | 1 | 0 | 97.0572 | 768.6972 | 0 | 0 | 1.74 | 1 |  | 0 | 1.74 | 1.74 | 76.98 | 55.78 | 1.38 | 97.056 | 768.696 | 0 | 133.95 | 768.7 | 0 | 902.65 | 0 | 4-100-030 | 3 | чел.-ч. | 1
611 | 358752211 | 358750052 | 342764921 | 1 | 1 | 1 | 2 | 91.06.06-042 | И13_ФСЭМ-2022, 91.06.06-042, приказ Минстроя России от 18.05.2022 г. № 378/пр | Подъемники гидравлические, высота подъема 10 м | 1368 | 1011 | маш.-ч | маш.-ч | 1 | 0 | -1997430335 | 0.582 | 0 | 130.19 | 497.46 | 0 | 0 | 104.99 | 497.46 | 0 | 1 | 1.24 | 1 | 1 | 2 | 0 | 0 | 1 | 1 | 0 | 0.97 | )*0,6 | 1 | 2 | 363029538 | 1 | 0 | 543 | 1 | 0 | 0 | 0 | 0 | 0 | 0 | 0 | 0 | 101.8403 | 482.5362 | 0 | 0 | 0.97 | 1 | 0 | 61.1042 | 289.5217 | 0 | 0 | 0.582 | 1 |  | 0 | 0.582 | 0.582 | 130.19 | 104.99 | 1.24 | 61.104 | 289.524 | 0 | 75.77 | 289.52 | 0 | 365.29 | 0 | 4-100-040 | 4 | чел.-ч. | 1
611 | 358752211 | 358750052 | 342765357 | 1 | 1 | 1 | 2 | 91.10.01-002 | И13_ФСЭМ-2022, 91.10.01-002, приказ Минстроя России от 18.05.2022 г. № 378/пр | Агрегаты наполнительно-опрессовочные, подача до 300 м3/ч | 1368 | 1011 | маш.-ч | маш.-ч | 1 | 0 | 2026811433 | 1.74 | 0 | 3052.33 | 571.71 | 0 | 0 | 2608.83 | 571.71 | 0 | 1 | 1.17 | 1 | 1 | 2 | 0 | 0 | 1 | 1 | 0 | 2.9 | )*0,6 | 1 | 2 | 363029539 | 1 | 0 | 544 | 1 | 0 | 0 | 0 | 0 | 0 | 0 | 0 | 0 | 7565.607 | 1657.959 | 0 | 0 | 2.9 | 1 | 0 | 4539.3642 | 994.7754 | 0 | 0 | 1.74 | 1 |  | 0 | 1.74 | 1.74 | 3052.33 | 2608.83 | 1.17 | 4539.366 | 994.776 | 0 | 5311.05 | 994.78 | 0 | 6305.83 | 0 | 4-100-050 | 5 | чел.-ч. | 1
611 | 358752211 | 358750052 | 342765643 | 1 | 1 | 1 | 2 | 91.14.02-001 | И13_ФСЭМ-2022 доп.7, 91.14.02-001, приказ Минстроя России от 02.08.2023 г. № 551/пр | Автомобили бортовые, грузоподъемность до 5 т | 1368 | 1011 | маш.-ч | маш.-ч | 1 | 0 | 1503848564 | 0.12 | 0 | 583.06 | 497.46 | 0 | 0 | 477.92 | 497.46 | 0 | 1 | 1.22 | 1 | 1 | 2 | 0 | 0 | 1 | 1 | 0 | 0.2 | )*0,6 | 1 | 2 | 363029540 | 1 | 0 | 545 | 1 | 0 | 0 | 0 | 0 | 0 | 0 | 0 | 0 | 95.584 | 99.492 | 0 | 0 | 0.2 | 1 | 0 | 57.3504 | 59.6952 | 0 | 0 | 0.12 | 1 |  | 0 | 0.12 | 0.12 | 583.06 | 477.92 | 1.22 | 57.348 | 59.694 | 0 | 69.97 | 59.7 | 0 | 129.67 | 0 | 4-100-040 | 4 | чел.-ч. | 1
611 | 358752211 | 358750052 | 342713970 | 1 | 1 | 1 | 3 | 01.3.01.06-0050 | И13_ФСБЦ-2022, 01.3.01.06-0050, приказ Минстроя России от 18.05.2022 г. № 378/пр | Смазка универсальная тугоплавкая УТ (консталин жировой) | 1348 | 1009 | т | т | 1000 | 0 | 420120945 | 0 | 255909.34 | 0 | 0 | 0 | 144581.55 | 0 | 0 | 0 | 1.77 | 1 | 1 | 1 | 2 | 0 | 0 | 1 | 1 | 0 | 0.00019 | )*0 | 0 | 2 | 363029541 | 1 | 0 | 546 | 1 | 0 | 0 | 0 | 0 | 0 | 0 | 0 | 27.4705 | 0 | 0 | 0 | 0 | 0 | 1 | 0 | 0 | 0 | 0 | 0 | 0 | 0 |  | 0 | 0 | 0 | 255909.34 | 144581.55 | 1.77 | 0 | 0 | 0 | 0 | 0 | 0 | 0 | 0 |  | 0 |  | 0
611 | 358752211 | 358750052 | 342646017 | 113 | 1 | 1 | 3 | 421/пр_2020_п.75_пп.а |  | Сметная стоимость вспомогательных ненормируемых материальных ресурсов, не учтенная в сметной норме, 2% | 3277935 | 1013 | % | % | 1 | 0 | 274903907 | 2 | 0 | 0 | 0 | 0 | 0 | 0 | 0 | 0 | 1 | 1 | 1 | 1 | -2 | 0 | 0 | 0 | 1 | 0 | 2 |  | 0 | 2 | 363029542 | 1 | 2048 | 547 | 1 | 0 | 0 | 0 | 0 | 0 | 0 | 0 | 0 | 0 | 0 | 0 | 0 | 0 | 0 | 0 | 0 | 0 | 0 | 0 | 0 | 0 |  | 0 | 0 | 2 | 0 | 0 | 1 | 0 | 0 | 0 | 0 | 0 | 0 | 0 | 0 |  | 0 |  | 0
612 | 358752211 | 358750074 | 342640222 | 113 | 1 | 1 | 1 | 1-100-40 |  | Средний разряд работы 4,0 | 1191 | 1013 | чел.-ч. | чел.-ч. | 1 | 0 | 888410196 | 30.3 | 0 | 0 | 0 | 497.46 | 0 | 0 | 0 | 497.46 | 1 | 1 | 1 | 1 | -2 | 0 | 0 | 1 | 1 | 0 | 50.5 | )*0,6 | 1 | 2 | 363029543 | 1 | 0 | 548 | 1 | 0 | 0 | 0 | 0 | 0 | 0 | 0 | 0 | 0 | 0 | 25121.73 | 50.5 | 0 | 1 | 0 | 0 | 0 | 15073.038 | 30.3 | 0 | 1 | 25121.73 | 30.3 | 0 | 30.3 | 497.46 | 497.46 | 1 | 15073.038 | 0 | 0 | 0 | 0 | 15073.04 | 15073.04 | 1 |  | 0 |  | 0
612 | 358752211 | 358750074 | 342640393 | 113 | 1 | 1 | 1 | 4-100-00 |  | Затраты труда машинистов | 1191 | 1013 | чел.-ч. | чел.-ч. | 1 | 0 | -1417349443 | 4.14 | 0 | 0 | 0 | 0 | 0 | 0 | 0 | 0 | 1 | 1 | 1 | 1 | -2 | 0 | 0 | 1 | 1 | 0 | 6.9 | )*0,6 | 2 | 2 | 363029544 | 1 | 0 | 549 | 1 | 0 | 0 | 0 | 0 | 0 | 0 | 0 | 0 | 0 | 0 | 0 | 0 | 0 | 0 | 0 | 0 | 0 | 0 | 0 | 0 | 0 |  | 0 | 0 | 4.14 | 0 | 0 | 1 | 0 | 0 | 0 | 0 | 0 | 0 | 0 | 0 |  | 0 |  | 0
612 | 358752211 | 358750074 | 342764741 | 1 | 1 | 1 | 2 | 91.05.05-015 | И13_ФСЭМ-2022, 91.05.05-015, приказ Минстроя России от 18.05.2022 г. № 378/пр | Краны на автомобильном ходу, грузоподъемность 16 т | 1368 | 1011 | маш.-ч | маш.-ч | 1 | 0 | -361847540 | 0.096 | 0 | 1552.12 | 668.23 | 0 | 0 | 1552.12 | 668.23 | 0 | 1 | 1 | 1 | 1 | -2 | 0 | 0 | 1 | 1 | 0 | 0.16 | )*0,6 | 1 | 2 | 363029545 | 1 | 0 | 550 | 1 | 0 | 0 | 0 | 0 | 0 | 0 | 0 | 0 | 248.3392 | 106.9168 | 0 | 0 | 0.16 | 1 | 0 | 149.0035 | 64.1501 | 0 | 0 | 0.096 | 1 |  | 0 | 0.096 | 0.096 | 1552.12 | 1552.12 | 1 | 149.004 | 64.152 | 0 | 149 | 64.15 | 0 | 213.15 | 1 | 4-100-060 | 6 | чел.-ч. | 1
612 | 358752211 | 358750074 | 342764838 | 1 | 1 | 1 | 2 | 91.06.01-003 | И13_ФСЭМ-2022, 91.06.01-003, приказ Минстроя России от 18.05.2022 г. № 378/пр | Домкраты гидравлические, грузоподъемность 63-100 т | 1368 | 1011 | маш.-ч | маш.-ч | 1 | 0 | -173640159 | 3.384 | 0 | 2.67 | 0 | 0 | 0 | 2.67 | 0 | 0 | 1 | 1 | 1 | 1 | -2 | 0 | 0 | 1 | 1 | 0 | 5.64 | )*0,6 | 1 | 2 | 363029546 | 1 | 0 | 551 | 1 | 0 | 0 | 0 | 0 | 0 | 0 | 0 | 0 | 15.0588 | 0 | 0 | 0 | 0 | 1 | 0 | 9.0353 | 0 | 0 | 0 | 0 | 1 |  | 0 | 0 | 3.384 | 2.67 | 2.67 | 1 | 9.036 | 0 | 0 | 9.04 | 0 | 0 | 9.04 | 1 |  | 0 |  | 0
612 | 358752211 | 358750074 | 342764878 | 1 | 1 | 1 | 2 | 91.06.03-058 | И13_ФСЭМ-2022, 91.06.03-058, приказ Минстроя России от 18.05.2022 г. № 378/пр | Лебедки электрические тяговым усилием 156,96 кН (16 т) | 1368 | 1011 | маш.-ч | маш.-ч | 1 | 0 | 1871458523 | 1.692 | 0 | 76.98 | 441.78 | 0 | 0 | 55.78 | 441.78 | 0 | 1 | 1.38 | 1 | 1 | 2 | 0 | 0 | 1 | 1 | 0 | 2.82 | )*0,6 | 1 | 2 | 363029547 | 1 | 0 | 552 | 1 | 0 | 0 | 0 | 0 | 0 | 0 | 0 | 0 | 157.2996 | 1245.8196 | 0 | 0 | 2.82 | 1 | 0 | 94.3798 | 747.4918 | 0 | 0 | 1.692 | 1 |  | 0 | 1.692 | 1.692 | 76.98 | 55.78 | 1.38 | 94.38 | 747.492 | 0 | 130.25 | 747.49 | 0 | 877.74 | 0 | 4-100-030 | 3 | чел.-ч. | 1
612 | 358752211 | 358750074 | 342764921 | 1 | 1 | 1 | 2 | 91.06.06-042 | И13_ФСЭМ-2022, 91.06.06-042, приказ Минстроя России от 18.05.2022 г. № 378/пр | Подъемники гидравлические, высота подъема 10 м | 1368 | 1011 | маш.-ч | маш.-ч | 1 | 0 | -1997430335 | 0.564 | 0 | 130.19 | 497.46 | 0 | 0 | 104.99 | 497.46 | 0 | 1 | 1.24 | 1 | 1 | 2 | 0 | 0 | 1 | 1 | 0 | 0.94 | )*0,6 | 1 | 2 | 363029548 | 1 | 0 | 553 | 1 | 0 | 0 | 0 | 0 | 0 | 0 | 0 | 0 | 98.6906 | 467.6124 | 0 | 0 | 0.94 | 1 | 0 | 59.2144 | 280.5674 | 0 | 0 | 0.564 | 1 |  | 0 | 0.564 | 0.564 | 130.19 | 104.99 | 1.24 | 59.214 | 280.566 | 0 | 73.43 | 280.57 | 0 | 354 | 0 | 4-100-040 | 4 | чел.-ч. | 1
612 | 358752211 | 358750074 | 342765357 | 1 | 1 | 1 | 2 | 91.10.01-002 | И13_ФСЭМ-2022, 91.10.01-002, приказ Минстроя России от 18.05.2022 г. № 378/пр | Агрегаты наполнительно-опрессовочные, подача до 300 м3/ч | 1368 | 1011 | маш.-ч | маш.-ч | 1 | 0 | 2026811433 | 1.692 | 0 | 3052.33 | 571.71 | 0 | 0 | 2608.83 | 571.71 | 0 | 1 | 1.17 | 1 | 1 | 2 | 0 | 0 | 1 | 1 | 0 | 2.82 | )*0,6 | 1 | 2 | 363029549 | 1 | 0 | 554 | 1 | 0 | 0 | 0 | 0 | 0 | 0 | 0 | 0 | 7356.9006 | 1612.2222 | 0 | 0 | 2.82 | 1 | 0 | 4414.1404 | 967.3333 | 0 | 0 | 1.692 | 1 |  | 0 | 1.692 | 1.692 | 3052.33 | 2608.83 | 1.17 | 4414.14 | 967.332 | 0 | 5164.54 | 967.33 | 0 | 6131.87 | 0 | 4-100-050 | 5 | чел.-ч. | 1
612 | 358752211 | 358750074 | 342765643 | 1 | 1 | 1 | 2 | 91.14.02-001 | И13_ФСЭМ-2022 доп.7, 91.14.02-001, приказ Минстроя России от 02.08.2023 г. № 551/пр | Автомобили бортовые, грузоподъемность до 5 т | 1368 | 1011 | маш.-ч | маш.-ч | 1 | 0 | 1503848564 | 0.096 | 0 | 583.06 | 497.46 | 0 | 0 | 477.92 | 497.46 | 0 | 1 | 1.22 | 1 | 1 | 2 | 0 | 0 | 1 | 1 | 0 | 0.16 | )*0,6 | 1 | 2 | 363029550 | 1 | 0 | 555 | 1 | 0 | 0 | 0 | 0 | 0 | 0 | 0 | 0 | 76.4672 | 79.5936 | 0 | 0 | 0.16 | 1 | 0 | 45.8803 | 47.7562 | 0 | 0 | 0.096 | 1 |  | 0 | 0.096 | 0.096 | 583.06 | 477.92 | 1.22 | 45.882 | 47.754 | 0 | 55.97 | 47.76 | 0 | 103.73 | 0 | 4-100-040 | 4 | чел.-ч. | 1
612 | 358752211 | 358750074 | 342713970 | 1 | 1 | 1 | 3 | 01.3.01.06-0050 | И13_ФСБЦ-2022, 01.3.01.06-0050, приказ Минстроя России от 18.05.2022 г. № 378/пр | Смазка универсальная тугоплавкая УТ (консталин жировой) | 1348 | 1009 | т | т | 1000 | 0 | 420120945 | 0 | 255909.34 | 0 | 0 | 0 | 144581.55 | 0 | 0 | 0 | 1.77 | 1 | 1 | 1 | 2 | 0 | 0 | 1 | 1 | 0 | 0.00019 | )*0 | 0 | 2 | 363029551 | 1 | 0 | 556 | 1 | 0 | 0 | 0 | 0 | 0 | 0 | 0 | 27.4705 | 0 | 0 | 0 | 0 | 0 | 1 | 0 | 0 | 0 | 0 | 0 | 0 | 0 |  | 0 | 0 | 0 | 255909.34 | 144581.55 | 1.77 | 0 | 0 | 0 | 0 | 0 | 0 | 0 | 0 |  | 0 |  | 0
612 | 358752211 | 358750074 | 342646017 | 113 | 1 | 1 | 3 | 421/пр_2020_п.75_пп.а |  | Сметная стоимость вспомогательных ненормируемых материальных ресурсов, не учтенная в сметной норме, 2% | 3277935 | 1013 | % | % | 1 | 0 | 274903907 | 2 | 0 | 0 | 0 | 0 | 0 | 0 | 0 | 0 | 1 | 1 | 1 | 1 | -2 | 0 | 0 | 0 | 1 | 0 | 2 |  | 0 | 2 | 363029552 | 1 | 2048 | 557 | 1 | 0 | 0 | 0 | 0 | 0 | 0 | 0 | 0 | 0 | 0 | 0 | 0 | 0 | 0 | 0 | 0 | 0 | 0 | 0 | 0 | 0 |  | 0 | 0 | 2 | 0 | 0 | 1 | 0 | 0 | 0 | 0 | 0 | 0 | 0 | 0 |  | 0 |  | 0
613 | 358752211 | 358750096 | 342640222 | 113 | 1 | 1 | 1 | 1-100-40 |  | Средний разряд работы 4,0 | 1191 | 1013 | чел.-ч. | чел.-ч. | 1 | 0 | 888410196 | 21.66 | 0 | 0 | 0 | 497.46 | 0 | 0 | 0 | 497.46 | 1 | 1 | 1 | 1 | -2 | 0 | 0 | 1 | 1 | 0 | 36.1 | )*0,6 | 1 | 2 | 363029553 | 1 | 0 | 558 | 1 | 0 | 0 | 0 | 0 | 0 | 0 | 0 | 0 | 0 | 0 | 17958.306 | 36.1 | 0 | 1 | 0 | 0 | 0 | 10774.9836 | 21.66 | 0 | 1 | 17958.31 | 21.66 | 0 | 21.66 | 497.46 | 497.46 | 1 | 10774.986 | 0 | 0 | 0 | 0 | 10774.98 | 10774.98 | 1 |  | 0 |  | 0
613 | 358752211 | 358750096 | 342640393 | 113 | 1 | 1 | 1 | 4-100-00 |  | Затраты труда машинистов | 1191 | 1013 | чел.-ч. | чел.-ч. | 1 | 0 | -1417349443 | 5.016 | 0 | 0 | 0 | 0 | 0 | 0 | 0 | 0 | 1 | 1 | 1 | 1 | -2 | 0 | 0 | 1 | 1 | 0 | 8.36 | )*0,6 | 2 | 2 | 363029554 | 1 | 0 | 559 | 1 | 0 | 0 | 0 | 0 | 0 | 0 | 0 | 0 | 0 | 0 | 0 | 0 | 0 | 0 | 0 | 0 | 0 | 0 | 0 | 0 | 0 |  | 0 | 0 | 5.016 | 0 | 0 | 1 | 0 | 0 | 0 | 0 | 0 | 0 | 0 | 0 |  | 0 |  | 0
613 | 358752211 | 358750096 | 342764741 | 1 | 1 | 1 | 2 | 91.05.05-015 | И13_ФСЭМ-2022, 91.05.05-015, приказ Минстроя России от 18.05.2022 г. № 378/пр | Краны на автомобильном ходу, грузоподъемность 16 т | 1368 | 1011 | маш.-ч | маш.-ч | 1 | 0 | -361847540 | 0.198 | 0 | 1552.12 | 668.23 | 0 | 0 | 1552.12 | 668.23 | 0 | 1 | 1 | 1 | 1 | -2 | 0 | 0 | 1 | 1 | 0 | 0.33 | )*0,6 | 1 | 2 | 363029555 | 1 | 0 | 560 | 1 | 0 | 0 | 0 | 0 | 0 | 0 | 0 | 0 | 512.1996 | 220.5159 | 0 | 0 | 0.33 | 1 | 0 | 307.3198 | 132.3095 | 0 | 0 | 0.198 | 1 |  | 0 | 0.198 | 0.198 | 1552.12 | 1552.12 | 1 | 307.32 | 132.312 | 0 | 307.32 | 132.31 | 0 | 439.63 | 1 | 4-100-060 | 6 | чел.-ч. | 1
613 | 358752211 | 358750096 | 342764838 | 1 | 1 | 1 | 2 | 91.06.01-003 | И13_ФСЭМ-2022, 91.06.01-003, приказ Минстроя России от 18.05.2022 г. № 378/пр | Домкраты гидравлические, грузоподъемность 63-100 т | 1368 | 1011 | маш.-ч | маш.-ч | 1 | 0 | -173640159 | 3.96 | 0 | 2.67 | 0 | 0 | 0 | 2.67 | 0 | 0 | 1 | 1 | 1 | 1 | -2 | 0 | 0 | 1 | 1 | 0 | 6.6 | )*0,6 | 1 | 2 | 363029556 | 1 | 0 | 561 | 1 | 0 | 0 | 0 | 0 | 0 | 0 | 0 | 0 | 17.622 | 0 | 0 | 0 | 0 | 1 | 0 | 10.5732 | 0 | 0 | 0 | 0 | 1 |  | 0 | 0 | 3.96 | 2.67 | 2.67 | 1 | 10.572 | 0 | 0 | 10.57 | 0 | 0 | 10.57 | 1 |  | 0 |  | 0
613 | 358752211 | 358750096 | 342764878 | 1 | 1 | 1 | 2 | 91.06.03-058 | И13_ФСЭМ-2022, 91.06.03-058, приказ Минстроя России от 18.05.2022 г. № 378/пр | Лебедки электрические тяговым усилием 156,96 кН (16 т) | 1368 | 1011 | маш.-ч | маш.-ч | 1 | 0 | 1871458523 | 1.98 | 0 | 76.98 | 441.78 | 0 | 0 | 55.78 | 441.78 | 0 | 1 | 1.38 | 1 | 1 | 2 | 0 | 0 | 1 | 1 | 0 | 3.3 | )*0,6 | 1 | 2 | 363029557 | 1 | 0 | 562 | 1 | 0 | 0 | 0 | 0 | 0 | 0 | 0 | 0 | 184.074 | 1457.874 | 0 | 0 | 3.3 | 1 | 0 | 110.4444 | 874.7244 | 0 | 0 | 1.98 | 1 |  | 0 | 1.98 | 1.98 | 76.98 | 55.78 | 1.38 | 110.442 | 874.722 | 0 | 152.42 | 874.72 | 0 | 1027.14 | 0 | 4-100-030 | 3 | чел.-ч. | 1
613 | 358752211 | 358750096 | 342764921 | 1 | 1 | 1 | 2 | 91.06.06-042 | И13_ФСЭМ-2022, 91.06.06-042, приказ Минстроя России от 18.05.2022 г. № 378/пр | Подъемники гидравлические, высота подъема 10 м | 1368 | 1011 | маш.-ч | маш.-ч | 1 | 0 | -1997430335 | 0.66 | 0 | 130.19 | 497.46 | 0 | 0 | 104.99 | 497.46 | 0 | 1 | 1.24 | 1 | 1 | 2 | 0 | 0 | 1 | 1 | 0 | 1.1 | )*0,6 | 1 | 2 | 363029558 | 1 | 0 | 563 | 1 | 0 | 0 | 0 | 0 | 0 | 0 | 0 | 0 | 115.489 | 547.206 | 0 | 0 | 1.1 | 1 | 0 | 69.2934 | 328.3236 | 0 | 0 | 0.66 | 1 |  | 0 | 0.66 | 0.66 | 130.19 | 104.99 | 1.24 | 69.294 | 328.326 | 0 | 85.93 | 328.32 | 0 | 414.25 | 0 | 4-100-040 | 4 | чел.-ч. | 1
613 | 358752211 | 358750096 | 342765357 | 1 | 1 | 1 | 2 | 91.10.01-002 | И13_ФСЭМ-2022, 91.10.01-002, приказ Минстроя России от 18.05.2022 г. № 378/пр | Агрегаты наполнительно-опрессовочные, подача до 300 м3/ч | 1368 | 1011 | маш.-ч | маш.-ч | 1 | 0 | 2026811433 | 1.98 | 0 | 3052.33 | 571.71 | 0 | 0 | 2608.83 | 571.71 | 0 | 1 | 1.17 | 1 | 1 | 2 | 0 | 0 | 1 | 1 | 0 | 3.3 | )*0,6 | 1 | 2 | 363029559 | 1 | 0 | 564 | 1 | 0 | 0 | 0 | 0 | 0 | 0 | 0 | 0 | 8609.139 | 1886.643 | 0 | 0 | 3.3 | 1 | 0 | 5165.4834 | 1131.9858 | 0 | 0 | 1.98 | 1 |  | 0 | 1.98 | 1.98 | 3052.33 | 2608.83 | 1.17 | 5165.484 | 1131.984 | 0 | 6043.61 | 1131.99 | 0 | 7175.6 | 0 | 4-100-050 | 5 | чел.-ч. | 1
613 | 358752211 | 358750096 | 342765643 | 1 | 1 | 1 | 2 | 91.14.02-001 | И13_ФСЭМ-2022 доп.7, 91.14.02-001, приказ Минстроя России от 02.08.2023 г. № 551/пр | Автомобили бортовые, грузоподъемность до 5 т | 1368 | 1011 | маш.-ч | маш.-ч | 1 | 0 | 1503848564 | 0.198 | 0 | 583.06 | 497.46 | 0 | 0 | 477.92 | 497.46 | 0 | 1 | 1.22 | 1 | 1 | 2 | 0 | 0 | 1 | 1 | 0 | 0.33 | )*0,6 | 1 | 2 | 363029560 | 1 | 0 | 565 | 1 | 0 | 0 | 0 | 0 | 0 | 0 | 0 | 0 | 157.7136 | 164.1618 | 0 | 0 | 0.33 | 1 | 0 | 94.6282 | 98.4971 | 0 | 0 | 0.198 | 1 |  | 0 | 0.198 | 0.198 | 583.06 | 477.92 | 1.22 | 94.626 | 98.496 | 0 | 115.45 | 98.5 | 0 | 213.95 | 0 | 4-100-040 | 4 | чел.-ч. | 1
613 | 358752211 | 358750096 | 342713970 | 1 | 1 | 1 | 3 | 01.3.01.06-0050 | И13_ФСБЦ-2022, 01.3.01.06-0050, приказ Минстроя России от 18.05.2022 г. № 378/пр | Смазка универсальная тугоплавкая УТ (консталин жировой) | 1348 | 1009 | т | т | 1000 | 0 | 420120945 | 0 | 255909.34 | 0 | 0 | 0 | 144581.55 | 0 | 0 | 0 | 1.77 | 1 | 1 | 1 | 2 | 0 | 0 | 1 | 1 | 0 | 0.00014 | )*0 | 0 | 2 | 363029561 | 1 | 0 | 566 | 1 | 0 | 0 | 0 | 0 | 0 | 0 | 0 | 20.2414 | 0 | 0 | 0 | 0 | 0 | 1 | 0 | 0 | 0 | 0 | 0 | 0 | 0 |  | 0 | 0 | 0 | 255909.34 | 144581.55 | 1.77 | 0 | 0 | 0 | 0 | 0 | 0 | 0 | 0 |  | 0 |  | 0
613 | 358752211 | 358750096 | 342646017 | 113 | 1 | 1 | 3 | 421/пр_2020_п.75_пп.а |  | Сметная стоимость вспомогательных ненормируемых материальных ресурсов, не учтенная в сметной норме, 2% | 3277935 | 1013 | % | % | 1 | 0 | 274903907 | 2 | 0 | 0 | 0 | 0 | 0 | 0 | 0 | 0 | 1 | 1 | 1 | 1 | -2 | 0 | 0 | 0 | 1 | 0 | 2 |  | 0 | 2 | 363029562 | 1 | 2048 | 567 | 1 | 0 | 0 | 0 | 0 | 0 | 0 | 0 | 0 | 0 | 0 | 0 | 0 | 0 | 0 | 0 | 0 | 0 | 0 | 0 | 0 | 0 |  | 0 | 0 | 2 | 0 | 0 | 1 | 0 | 0 | 0 | 0 | 0 | 0 | 0 | 0 |  | 0 |  | 0
614 | 358752211 | 358750118 | 342640222 | 113 | 1 | 1 | 1 | 1-100-40 |  | Средний разряд работы 4,0 | 1191 | 1013 | чел.-ч. | чел.-ч. | 1 | 0 | 888410196 | 30.9 | 0 | 0 | 0 | 497.46 | 0 | 0 | 0 | 497.46 | 1 | 1 | 1 | 1 | -2 | 0 | 0 | 1 | 1 | 0 | 51.5 | )*0,6 | 1 | 2 | 363029563 | 1 | 0 | 568 | 1 | 0 | 0 | 0 | 0 | 0 | 0 | 0 | 0 | 0 | 0 | 25619.19 | 51.5 | 0 | 1 | 0 | 0 | 0 | 15371.514 | 30.9 | 0 | 1 | 25619.19 | 30.9 | 0 | 30.9 | 497.46 | 497.46 | 1 | 15371.514 | 0 | 0 | 0 | 0 | 15371.51 | 15371.51 | 1 |  | 0 |  | 0
614 | 358752211 | 358750118 | 342640393 | 113 | 1 | 1 | 1 | 4-100-00 |  | Затраты труда машинистов | 1191 | 1013 | чел.-ч. | чел.-ч. | 1 | 0 | -1417349443 | 4.488 | 0 | 0 | 0 | 0 | 0 | 0 | 0 | 0 | 1 | 1 | 1 | 1 | -2 | 0 | 0 | 1 | 1 | 0 | 7.48 | )*0,6 | 2 | 2 | 363029564 | 1 | 0 | 569 | 1 | 0 | 0 | 0 | 0 | 0 | 0 | 0 | 0 | 0 | 0 | 0 | 0 | 0 | 0 | 0 | 0 | 0 | 0 | 0 | 0 | 0 |  | 0 | 0 | 4.488 | 0 | 0 | 1 | 0 | 0 | 0 | 0 | 0 | 0 | 0 | 0 |  | 0 |  | 0
614 | 358752211 | 358750118 | 342764741 | 1 | 1 | 1 | 2 | 91.05.05-015 | И13_ФСЭМ-2022, 91.05.05-015, приказ Минстроя России от 18.05.2022 г. № 378/пр | Краны на автомобильном ходу, грузоподъемность 16 т | 1368 | 1011 | маш.-ч | маш.-ч | 1 | 0 | -361847540 | 0.228 | 0 | 1552.12 | 668.23 | 0 | 0 | 1552.12 | 668.23 | 0 | 1 | 1 | 1 | 1 | -2 | 0 | 0 | 1 | 1 | 0 | 0.38 | )*0,6 | 1 | 2 | 363029565 | 1 | 0 | 570 | 1 | 0 | 0 | 0 | 0 | 0 | 0 | 0 | 0 | 589.8056 | 253.9274 | 0 | 0 | 0.38 | 1 | 0 | 353.8834 | 152.3564 | 0 | 0 | 0.228 | 1 |  | 0 | 0.228 | 0.228 | 1552.12 | 1552.12 | 1 | 353.886 | 152.358 | 0 | 353.88 | 152.36 | 0 | 506.24 | 1 | 4-100-060 | 6 | чел.-ч. | 1
614 | 358752211 | 358750118 | 342764838 | 1 | 1 | 1 | 2 | 91.06.01-003 | И13_ФСЭМ-2022, 91.06.01-003, приказ Минстроя России от 18.05.2022 г. № 378/пр | Домкраты гидравлические, грузоподъемность 63-100 т | 1368 | 1011 | маш.-ч | маш.-ч | 1 | 0 | -173640159 | 3.456 | 0 | 2.67 | 0 | 0 | 0 | 2.67 | 0 | 0 | 1 | 1 | 1 | 1 | -2 | 0 | 0 | 1 | 1 | 0 | 5.76 | )*0,6 | 1 | 2 | 363029566 | 1 | 0 | 571 | 1 | 0 | 0 | 0 | 0 | 0 | 0 | 0 | 0 | 15.3792 | 0 | 0 | 0 | 0 | 1 | 0 | 9.2275 | 0 | 0 | 0 | 0 | 1 |  | 0 | 0 | 3.456 | 2.67 | 2.67 | 1 | 9.228 | 0 | 0 | 9.23 | 0 | 0 | 9.23 | 1 |  | 0 |  | 0
614 | 358752211 | 358750118 | 342764878 | 1 | 1 | 1 | 2 | 91.06.03-058 | И13_ФСЭМ-2022, 91.06.03-058, приказ Минстроя России от 18.05.2022 г. № 378/пр | Лебедки электрические тяговым усилием 156,96 кН (16 т) | 1368 | 1011 | маш.-ч | маш.-ч | 1 | 0 | 1871458523 | 1.728 | 0 | 76.98 | 441.78 | 0 | 0 | 55.78 | 441.78 | 0 | 1 | 1.38 | 1 | 1 | 2 | 0 | 0 | 1 | 1 | 0 | 2.88 | )*0,6 | 1 | 2 | 363029567 | 1 | 0 | 572 | 1 | 0 | 0 | 0 | 0 | 0 | 0 | 0 | 0 | 160.6464 | 1272.3264 | 0 | 0 | 2.88 | 1 | 0 | 96.3878 | 763.3958 | 0 | 0 | 1.728 | 1 |  | 0 | 1.728 | 1.728 | 76.98 | 55.78 | 1.38 | 96.39 | 763.398 | 0 | 133.02 | 763.4 | 0 | 896.42 | 0 | 4-100-030 | 3 | чел.-ч. | 1
614 | 358752211 | 358750118 | 342764921 | 1 | 1 | 1 | 2 | 91.06.06-042 | И13_ФСЭМ-2022, 91.06.06-042, приказ Минстроя России от 18.05.2022 г. № 378/пр | Подъемники гидравлические, высота подъема 10 м | 1368 | 1011 | маш.-ч | маш.-ч | 1 | 0 | -1997430335 | 0.576 | 0 | 130.19 | 497.46 | 0 | 0 | 104.99 | 497.46 | 0 | 1 | 1.24 | 1 | 1 | 2 | 0 | 0 | 1 | 1 | 0 | 0.96 | )*0,6 | 1 | 2 | 363029568 | 1 | 0 | 573 | 1 | 0 | 0 | 0 | 0 | 0 | 0 | 0 | 0 | 100.7904 | 477.5616 | 0 | 0 | 0.96 | 1 | 0 | 60.4742 | 286.537 | 0 | 0 | 0.576 | 1 |  | 0 | 0.576 | 0.576 | 130.19 | 104.99 | 1.24 | 60.474 | 286.536 | 0 | 74.99 | 286.54 | 0 | 361.53 | 0 | 4-100-040 | 4 | чел.-ч. | 1
614 | 358752211 | 358750118 | 342765357 | 1 | 1 | 1 | 2 | 91.10.01-002 | И13_ФСЭМ-2022, 91.10.01-002, приказ Минстроя России от 18.05.2022 г. № 378/пр | Агрегаты наполнительно-опрессовочные, подача до 300 м3/ч | 1368 | 1011 | маш.-ч | маш.-ч | 1 | 0 | 2026811433 | 1.728 | 0 | 3052.33 | 571.71 | 0 | 0 | 2608.83 | 571.71 | 0 | 1 | 1.17 | 1 | 1 | 2 | 0 | 0 | 1 | 1 | 0 | 2.88 | )*0,6 | 1 | 2 | 363029569 | 1 | 0 | 574 | 1 | 0 | 0 | 0 | 0 | 0 | 0 | 0 | 0 | 7513.4304 | 1646.5248 | 0 | 0 | 2.88 | 1 | 0 | 4508.0582 | 987.9149 | 0 | 0 | 1.728 | 1 |  | 0 | 1.728 | 1.728 | 3052.33 | 2608.83 | 1.17 | 4508.058 | 987.912 | 0 | 5274.43 | 987.91 | 0 | 6262.34 | 0 | 4-100-050 | 5 | чел.-ч. | 1
614 | 358752211 | 358750118 | 342765643 | 1 | 1 | 1 | 2 | 91.14.02-001 | И13_ФСЭМ-2022 доп.7, 91.14.02-001, приказ Минстроя России от 02.08.2023 г. № 551/пр | Автомобили бортовые, грузоподъемность до 5 т | 1368 | 1011 | маш.-ч | маш.-ч | 1 | 0 | 1503848564 | 0.228 | 0 | 583.06 | 497.46 | 0 | 0 | 477.92 | 497.46 | 0 | 1 | 1.22 | 1 | 1 | 2 | 0 | 0 | 1 | 1 | 0 | 0.38 | )*0,6 | 1 | 2 | 363029570 | 1 | 0 | 575 | 1 | 0 | 0 | 0 | 0 | 0 | 0 | 0 | 0 | 181.6096 | 189.0348 | 0 | 0 | 0.38 | 1 | 0 | 108.9658 | 113.4209 | 0 | 0 | 0.228 | 1 |  | 0 | 0.228 | 0.228 | 583.06 | 477.92 | 1.22 | 108.966 | 113.418 | 0 | 132.94 | 113.42 | 0 | 246.36 | 0 | 4-100-040 | 4 | чел.-ч. | 1
614 | 358752211 | 358750118 | 342713970 | 1 | 1 | 1 | 3 | 01.3.01.06-0050 | И13_ФСБЦ-2022, 01.3.01.06-0050, приказ Минстроя России от 18.05.2022 г. № 378/пр | Смазка универсальная тугоплавкая УТ (консталин жировой) | 1348 | 1009 | т | т | 1000 | 0 | 420120945 | 0 | 255909.34 | 0 | 0 | 0 | 144581.55 | 0 | 0 | 0 | 1.77 | 1 | 1 | 1 | 2 | 0 | 0 | 1 | 1 | 0 | 0.00014 | )*0 | 0 | 2 | 363029571 | 1 | 0 | 576 | 1 | 0 | 0 | 0 | 0 | 0 | 0 | 0 | 20.2414 | 0 | 0 | 0 | 0 | 0 | 1 | 0 | 0 | 0 | 0 | 0 | 0 | 0 |  | 0 | 0 | 0 | 255909.34 | 144581.55 | 1.77 | 0 | 0 | 0 | 0 | 0 | 0 | 0 | 0 |  | 0 |  | 0
614 | 358752211 | 358750118 | 342646017 | 113 | 1 | 1 | 3 | 421/пр_2020_п.75_пп.а |  | Сметная стоимость вспомогательных ненормируемых материальных ресурсов, не учтенная в сметной норме, 2% | 3277935 | 1013 | % | % | 1 | 0 | 274903907 | 2 | 0 | 0 | 0 | 0 | 0 | 0 | 0 | 0 | 1 | 1 | 1 | 1 | -2 | 0 | 0 | 0 | 1 | 0 | 2 |  | 0 | 2 | 363029572 | 1 | 2048 | 577 | 1 | 0 | 0 | 0 | 0 | 0 | 0 | 0 | 0 | 0 | 0 | 0 | 0 | 0 | 0 | 0 | 0 | 0 | 0 | 0 | 0 | 0 |  | 0 | 0 | 2 | 0 | 0 | 1 | 0 | 0 | 0 | 0 | 0 | 0 | 0 | 0 |  | 0 |  | 0
615 | 358752211 | 358750140 | 342640222 | 113 | 1 | 1 | 1 | 1-100-40 |  | Средний разряд работы 4,0 | 1191 | 1013 | чел.-ч. | чел.-ч. | 1 | 0 | 888410196 | 23.46 | 0 | 0 | 0 | 497.46 | 0 | 0 | 0 | 497.46 | 1 | 1 | 1 | 1 | -2 | 0 | 0 | 1 | 1 | 0 | 39.1 | )*0,6 | 1 | 2 | 363029573 | 1 | 0 | 578 | 1 | 0 | 0 | 0 | 0 | 0 | 0 | 0 | 0 | 0 | 0 | 19450.686 | 39.1 | 0 | 1 | 0 | 0 | 0 | 11670.4116 | 23.46 | 0 | 1 | 19450.69 | 23.46 | 0 | 23.46 | 497.46 | 497.46 | 1 | 11670.414 | 0 | 0 | 0 | 0 | 11670.41 | 11670.41 | 1 |  | 0 |  | 0
615 | 358752211 | 358750140 | 342640393 | 113 | 1 | 1 | 1 | 4-100-00 |  | Затраты труда машинистов | 1191 | 1013 | чел.-ч. | чел.-ч. | 1 | 0 | -1417349443 | 5.388 | 0 | 0 | 0 | 0 | 0 | 0 | 0 | 0 | 1 | 1 | 1 | 1 | -2 | 0 | 0 | 1 | 1 | 0 | 8.98 | )*0,6 | 2 | 2 | 363029574 | 1 | 0 | 579 | 1 | 0 | 0 | 0 | 0 | 0 | 0 | 0 | 0 | 0 | 0 | 0 | 0 | 0 | 0 | 0 | 0 | 0 | 0 | 0 | 0 | 0 |  | 0 | 0 | 5.388 | 0 | 0 | 1 | 0 | 0 | 0 | 0 | 0 | 0 | 0 | 0 |  | 0 |  | 0
615 | 358752211 | 358750140 | 342764741 | 1 | 1 | 1 | 2 | 91.05.05-015 | И13_ФСЭМ-2022, 91.05.05-015, приказ Минстроя России от 18.05.2022 г. № 378/пр | Краны на автомобильном ходу, грузоподъемность 16 т | 1368 | 1011 | маш.-ч | маш.-ч | 1 | 0 | -361847540 | 0.21 | 0 | 1552.12 | 668.23 | 0 | 0 | 1552.12 | 668.23 | 0 | 1 | 1 | 1 | 1 | -2 | 0 | 0 | 1 | 1 | 0 | 0.35 | )*0,6 | 1 | 2 | 363029575 | 1 | 0 | 580 | 1 | 0 | 0 | 0 | 0 | 0 | 0 | 0 | 0 | 543.242 | 233.8805 | 0 | 0 | 0.35 | 1 | 0 | 325.9452 | 140.3283 | 0 | 0 | 0.21 | 1 |  | 0 | 0.21 | 0.21 | 1552.12 | 1552.12 | 1 | 325.944 | 140.328 | 0 | 325.95 | 140.33 | 0 | 466.28 | 1 | 4-100-060 | 6 | чел.-ч. | 1
615 | 358752211 | 358750140 | 342764838 | 1 | 1 | 1 | 2 | 91.06.01-003 | И13_ФСЭМ-2022, 91.06.01-003, приказ Минстроя России от 18.05.2022 г. № 378/пр | Домкраты гидравлические, грузоподъемность 63-100 т | 1368 | 1011 | маш.-ч | маш.-ч | 1 | 0 | -173640159 | 4.26 | 0 | 2.67 | 0 | 0 | 0 | 2.67 | 0 | 0 | 1 | 1 | 1 | 1 | -2 | 0 | 0 | 1 | 1 | 0 | 7.1 | )*0,6 | 1 | 2 | 363029576 | 1 | 0 | 581 | 1 | 0 | 0 | 0 | 0 | 0 | 0 | 0 | 0 | 18.957 | 0 | 0 | 0 | 0 | 1 | 0 | 11.3742 | 0 | 0 | 0 | 0 | 1 |  | 0 | 0 | 4.26 | 2.67 | 2.67 | 1 | 11.376 | 0 | 0 | 11.37 | 0 | 0 | 11.37 | 1 |  | 0 |  | 0
615 | 358752211 | 358750140 | 342764878 | 1 | 1 | 1 | 2 | 91.06.03-058 | И13_ФСЭМ-2022, 91.06.03-058, приказ Минстроя России от 18.05.2022 г. № 378/пр | Лебедки электрические тяговым усилием 156,96 кН (16 т) | 1368 | 1011 | маш.-ч | маш.-ч | 1 | 0 | 1871458523 | 2.13 | 0 | 76.98 | 441.78 | 0 | 0 | 55.78 | 441.78 | 0 | 1 | 1.38 | 1 | 1 | 2 | 0 | 0 | 1 | 1 | 0 | 3.55 | )*0,6 | 1 | 2 | 363029577 | 1 | 0 | 582 | 1 | 0 | 0 | 0 | 0 | 0 | 0 | 0 | 0 | 198.019 | 1568.319 | 0 | 0 | 3.55 | 1 | 0 | 118.8114 | 940.9914 | 0 | 0 | 2.13 | 1 |  | 0 | 2.13 | 2.13 | 76.98 | 55.78 | 1.38 | 118.812 | 940.992 | 0 | 163.97 | 940.99 | 0 | 1104.96 | 0 | 4-100-030 | 3 | чел.-ч. | 1
615 | 358752211 | 358750140 | 342764921 | 1 | 1 | 1 | 2 | 91.06.06-042 | И13_ФСЭМ-2022, 91.06.06-042, приказ Минстроя России от 18.05.2022 г. № 378/пр | Подъемники гидравлические, высота подъема 10 м | 1368 | 1011 | маш.-ч | маш.-ч | 1 | 0 | -1997430335 | 0.708 | 0 | 130.19 | 497.46 | 0 | 0 | 104.99 | 497.46 | 0 | 1 | 1.24 | 1 | 1 | 2 | 0 | 0 | 1 | 1 | 0 | 1.18 | )*0,6 | 1 | 2 | 363029578 | 1 | 0 | 583 | 1 | 0 | 0 | 0 | 0 | 0 | 0 | 0 | 0 | 123.8882 | 587.0028 | 0 | 0 | 1.18 | 1 | 0 | 74.3329 | 352.2017 | 0 | 0 | 0.708 | 1 |  | 0 | 0.708 | 0.708 | 130.19 | 104.99 | 1.24 | 74.334 | 352.2 | 0 | 92.17 | 352.2 | 0 | 444.37 | 0 | 4-100-040 | 4 | чел.-ч. | 1
615 | 358752211 | 358750140 | 342765357 | 1 | 1 | 1 | 2 | 91.10.01-002 | И13_ФСЭМ-2022, 91.10.01-002, приказ Минстроя России от 18.05.2022 г. № 378/пр | Агрегаты наполнительно-опрессовочные, подача до 300 м3/ч | 1368 | 1011 | маш.-ч | маш.-ч | 1 | 0 | 2026811433 | 2.13 | 0 | 3052.33 | 571.71 | 0 | 0 | 2608.83 | 571.71 | 0 | 1 | 1.17 | 1 | 1 | 2 | 0 | 0 | 1 | 1 | 0 | 3.55 | )*0,6 | 1 | 2 | 363029579 | 1 | 0 | 584 | 1 | 0 | 0 | 0 | 0 | 0 | 0 | 0 | 0 | 9261.3465 | 2029.5705 | 0 | 0 | 3.55 | 1 | 0 | 5556.8079 | 1217.7423 | 0 | 0 | 2.13 | 1 |  | 0 | 2.13 | 2.13 | 3052.33 | 2608.83 | 1.17 | 5556.81 | 1217.742 | 0 | 6501.46 | 1217.74 | 0 | 7719.2 | 0 | 4-100-050 | 5 | чел.-ч. | 1
615 | 358752211 | 358750140 | 342765643 | 1 | 1 | 1 | 2 | 91.14.02-001 | И13_ФСЭМ-2022 доп.7, 91.14.02-001, приказ Минстроя России от 02.08.2023 г. № 551/пр | Автомобили бортовые, грузоподъемность до 5 т | 1368 | 1011 | маш.-ч | маш.-ч | 1 | 0 | 1503848564 | 0.21 | 0 | 583.06 | 497.46 | 0 | 0 | 477.92 | 497.46 | 0 | 1 | 1.22 | 1 | 1 | 2 | 0 | 0 | 1 | 1 | 0 | 0.35 | )*0,6 | 1 | 2 | 363029580 | 1 | 0 | 585 | 1 | 0 | 0 | 0 | 0 | 0 | 0 | 0 | 0 | 167.272 | 174.111 | 0 | 0 | 0.35 | 1 | 0 | 100.3632 | 104.4666 | 0 | 0 | 0.21 | 1 |  | 0 | 0.21 | 0.21 | 583.06 | 477.92 | 1.22 | 100.362 | 104.466 | 0 | 122.44 | 104.47 | 0 | 226.91 | 0 | 4-100-040 | 4 | чел.-ч. | 1
615 | 358752211 | 358750140 | 342713970 | 1 | 1 | 1 | 3 | 01.3.01.06-0050 | И13_ФСБЦ-2022, 01.3.01.06-0050, приказ Минстроя России от 18.05.2022 г. № 378/пр | Смазка универсальная тугоплавкая УТ (консталин жировой) | 1348 | 1009 | т | т | 1000 | 0 | 420120945 | 0 | 255909.34 | 0 | 0 | 0 | 144581.55 | 0 | 0 | 0 | 1.77 | 1 | 1 | 1 | 2 | 0 | 0 | 1 | 1 | 0 | 0.00024 | )*0 | 0 | 2 | 363029581 | 1 | 0 | 586 | 1 | 0 | 0 | 0 | 0 | 0 | 0 | 0 | 34.6996 | 0 | 0 | 0 | 0 | 0 | 1 | 0 | 0 | 0 | 0 | 0 | 0 | 0 |  | 0 | 0 | 0 | 255909.34 | 144581.55 | 1.77 | 0 | 0 | 0 | 0 | 0 | 0 | 0 | 0 |  | 0 |  | 0
615 | 358752211 | 358750140 | 342646017 | 113 | 1 | 1 | 3 | 421/пр_2020_п.75_пп.а |  | Сметная стоимость вспомогательных ненормируемых материальных ресурсов, не учтенная в сметной норме, 2% | 3277935 | 1013 | % | % | 1 | 0 | 274903907 | 2 | 0 | 0 | 0 | 0 | 0 | 0 | 0 | 0 | 1 | 1 | 1 | 1 | -2 | 0 | 0 | 0 | 1 | 0 | 2 |  | 0 | 2 | 363029582 | 1 | 2048 | 587 | 1 | 0 | 0 | 0 | 0 | 0 | 0 | 0 | 0 | 0 | 0 | 0 | 0 | 0 | 0 | 0 | 0 | 0 | 0 | 0 | 0 | 0 |  | 0 | 0 | 2 | 0 | 0 | 1 | 0 | 0 | 0 | 0 | 0 | 0 | 0 | 0 |  | 0 |  | 0
616 | 358752211 | 358750162 | 342640222 | 113 | 1 | 1 | 1 | 1-100-40 |  | Средний разряд работы 4,0 | 1191 | 1013 | чел.-ч. | чел.-ч. | 1 | 0 | 888410196 | 33.36 | 0 | 0 | 0 | 497.46 | 0 | 0 | 0 | 497.46 | 1 | 1 | 1 | 1 | -2 | 0 | 0 | 1 | 1 | 0 | 55.6 | )*0,6 | 1 | 2 | 363029583 | 1 | 0 | 588 | 1 | 0 | 0 | 0 | 0 | 0 | 0 | 0 | 0 | 0 | 0 | 27658.776 | 55.6 | 0 | 1 | 0 | 0 | 0 | 16595.2656 | 33.36 | 0 | 1 | 27658.78 | 33.36 | 0 | 33.36 | 497.46 | 497.46 | 1 | 16595.268 | 0 | 0 | 0 | 0 | 16595.27 | 16595.27 | 1 |  | 0 |  | 0
616 | 358752211 | 358750162 | 342640393 | 113 | 1 | 1 | 1 | 4-100-00 |  | Затраты труда машинистов | 1191 | 1013 | чел.-ч. | чел.-ч. | 1 | 0 | -1417349443 | 5.04 | 0 | 0 | 0 | 0 | 0 | 0 | 0 | 0 | 1 | 1 | 1 | 1 | -2 | 0 | 0 | 1 | 1 | 0 | 8.4 | )*0,6 | 2 | 2 | 363029584 | 1 | 0 | 589 | 1 | 0 | 0 | 0 | 0 | 0 | 0 | 0 | 0 | 0 | 0 | 0 | 0 | 0 | 0 | 0 | 0 | 0 | 0 | 0 | 0 | 0 |  | 0 | 0 | 5.04 | 0 | 0 | 1 | 0 | 0 | 0 | 0 | 0 | 0 | 0 | 0 |  | 0 |  | 0
616 | 358752211 | 358750162 | 342764741 | 1 | 1 | 1 | 2 | 91.05.05-015 | И13_ФСЭМ-2022, 91.05.05-015, приказ Минстроя России от 18.05.2022 г. № 378/пр | Краны на автомобильном ходу, грузоподъемность 16 т | 1368 | 1011 | маш.-ч | маш.-ч | 1 | 0 | -361847540 | 0.252 | 0 | 1552.12 | 668.23 | 0 | 0 | 1552.12 | 668.23 | 0 | 1 | 1 | 1 | 1 | -2 | 0 | 0 | 1 | 1 | 0 | 0.42 | )*0,6 | 1 | 2 | 363029585 | 1 | 0 | 590 | 1 | 0 | 0 | 0 | 0 | 0 | 0 | 0 | 0 | 651.8904 | 280.6566 | 0 | 0 | 0.42 | 1 | 0 | 391.1342 | 168.394 | 0 | 0 | 0.252 | 1 |  | 0 | 0.252 | 0.252 | 1552.12 | 1552.12 | 1 | 391.134 | 168.396 | 0 | 391.13 | 168.39 | 0 | 559.52 | 1 | 4-100-060 | 6 | чел.-ч. | 1
616 | 358752211 | 358750162 | 342764838 | 1 | 1 | 1 | 2 | 91.06.01-003 | И13_ФСЭМ-2022, 91.06.01-003, приказ Минстроя России от 18.05.2022 г. № 378/пр | Домкраты гидравлические, грузоподъемность 63-100 т | 1368 | 1011 | маш.-ч | маш.-ч | 1 | 0 | -173640159 | 3.888 | 0 | 2.67 | 0 | 0 | 0 | 2.67 | 0 | 0 | 1 | 1 | 1 | 1 | -2 | 0 | 0 | 1 | 1 | 0 | 6.48 | )*0,6 | 1 | 2 | 363029586 | 1 | 0 | 591 | 1 | 0 | 0 | 0 | 0 | 0 | 0 | 0 | 0 | 17.3016 | 0 | 0 | 0 | 0 | 1 | 0 | 10.381 | 0 | 0 | 0 | 0 | 1 |  | 0 | 0 | 3.888 | 2.67 | 2.67 | 1 | 10.38 | 0 | 0 | 10.38 | 0 | 0 | 10.38 | 1 |  | 0 |  | 0
616 | 358752211 | 358750162 | 342764878 | 1 | 1 | 1 | 2 | 91.06.03-058 | И13_ФСЭМ-2022, 91.06.03-058, приказ Минстроя России от 18.05.2022 г. № 378/пр | Лебедки электрические тяговым усилием 156,96 кН (16 т) | 1368 | 1011 | маш.-ч | маш.-ч | 1 | 0 | 1871458523 | 1.944 | 0 | 76.98 | 441.78 | 0 | 0 | 55.78 | 441.78 | 0 | 1 | 1.38 | 1 | 1 | 2 | 0 | 0 | 1 | 1 | 0 | 3.24 | )*0,6 | 1 | 2 | 363029587 | 1 | 0 | 592 | 1 | 0 | 0 | 0 | 0 | 0 | 0 | 0 | 0 | 180.7272 | 1431.3672 | 0 | 0 | 3.24 | 1 | 0 | 108.4363 | 858.8203 | 0 | 0 | 1.944 | 1 |  | 0 | 1.944 | 1.944 | 76.98 | 55.78 | 1.38 | 108.438 | 858.822 | 0 | 149.65 | 858.82 | 0 | 1008.47 | 0 | 4-100-030 | 3 | чел.-ч. | 1
616 | 358752211 | 358750162 | 342764921 | 1 | 1 | 1 | 2 | 91.06.06-042 | И13_ФСЭМ-2022, 91.06.06-042, приказ Минстроя России от 18.05.2022 г. № 378/пр | Подъемники гидравлические, высота подъема 10 м | 1368 | 1011 | маш.-ч | маш.-ч | 1 | 0 | -1997430335 | 0.648 | 0 | 130.19 | 497.46 | 0 | 0 | 104.99 | 497.46 | 0 | 1 | 1.24 | 1 | 1 | 2 | 0 | 0 | 1 | 1 | 0 | 1.08 | )*0,6 | 1 | 2 | 363029588 | 1 | 0 | 593 | 1 | 0 | 0 | 0 | 0 | 0 | 0 | 0 | 0 | 113.3892 | 537.2568 | 0 | 0 | 1.08 | 1 | 0 | 68.0335 | 322.3541 | 0 | 0 | 0.648 | 1 |  | 0 | 0.648 | 0.648 | 130.19 | 104.99 | 1.24 | 68.034 | 322.356 | 0 | 84.36 | 322.35 | 0 | 406.71 | 0 | 4-100-040 | 4 | чел.-ч. | 1
616 | 358752211 | 358750162 | 342765357 | 1 | 1 | 1 | 2 | 91.10.01-002 | И13_ФСЭМ-2022, 91.10.01-002, приказ Минстроя России от 18.05.2022 г. № 378/пр | Агрегаты наполнительно-опрессовочные, подача до 300 м3/ч | 1368 | 1011 | маш.-ч | маш.-ч | 1 | 0 | 2026811433 | 1.944 | 0 | 3052.33 | 571.71 | 0 | 0 | 2608.83 | 571.71 | 0 | 1 | 1.17 | 1 | 1 | 2 | 0 | 0 | 1 | 1 | 0 | 3.24 | )*0,6 | 1 | 2 | 363029589 | 1 | 0 | 594 | 1 | 0 | 0 | 0 | 0 | 0 | 0 | 0 | 0 | 8452.6092 | 1852.3404 | 0 | 0 | 3.24 | 1 | 0 | 5071.5655 | 1111.4042 | 0 | 0 | 1.944 | 1 |  | 0 | 1.944 | 1.944 | 3052.33 | 2608.83 | 1.17 | 5071.566 | 1111.404 | 0 | 5933.73 | 1111.4 | 0 | 7045.13 | 0 | 4-100-050 | 5 | чел.-ч. | 1
616 | 358752211 | 358750162 | 342765643 | 1 | 1 | 1 | 2 | 91.14.02-001 | И13_ФСЭМ-2022 доп.7, 91.14.02-001, приказ Минстроя России от 02.08.2023 г. № 551/пр | Автомобили бортовые, грузоподъемность до 5 т | 1368 | 1011 | маш.-ч | маш.-ч | 1 | 0 | 1503848564 | 0.252 | 0 | 583.06 | 497.46 | 0 | 0 | 477.92 | 497.46 | 0 | 1 | 1.22 | 1 | 1 | 2 | 0 | 0 | 1 | 1 | 0 | 0.42 | )*0,6 | 1 | 2 | 363029590 | 1 | 0 | 595 | 1 | 0 | 0 | 0 | 0 | 0 | 0 | 0 | 0 | 200.7264 | 208.9332 | 0 | 0 | 0.42 | 1 | 0 | 120.4358 | 125.3599 | 0 | 0 | 0.252 | 1 |  | 0 | 0.252 | 0.252 | 583.06 | 477.92 | 1.22 | 120.438 | 125.358 | 0 | 146.93 | 125.36 | 0 | 272.29 | 0 | 4-100-040 | 4 | чел.-ч. | 1
616 | 358752211 | 358750162 | 342713970 | 1 | 1 | 1 | 3 | 01.3.01.06-0050 | И13_ФСБЦ-2022, 01.3.01.06-0050, приказ Минстроя России от 18.05.2022 г. № 378/пр | Смазка универсальная тугоплавкая УТ (консталин жировой) | 1348 | 1009 | т | т | 1000 | 0 | 420120945 | 0 | 255909.34 | 0 | 0 | 0 | 144581.55 | 0 | 0 | 0 | 1.77 | 1 | 1 | 1 | 2 | 0 | 0 | 1 | 1 | 0 | 0.00024 | )*0 | 0 | 2 | 363029591 | 1 | 0 | 596 | 1 | 0 | 0 | 0 | 0 | 0 | 0 | 0 | 34.6996 | 0 | 0 | 0 | 0 | 0 | 1 | 0 | 0 | 0 | 0 | 0 | 0 | 0 |  | 0 | 0 | 0 | 255909.34 | 144581.55 | 1.77 | 0 | 0 | 0 | 0 | 0 | 0 | 0 | 0 |  | 0 |  | 0
616 | 358752211 | 358750162 | 342646017 | 113 | 1 | 1 | 3 | 421/пр_2020_п.75_пп.а |  | Сметная стоимость вспомогательных ненормируемых материальных ресурсов, не учтенная в сметной норме, 2% | 3277935 | 1013 | % | % | 1 | 0 | 274903907 | 2 | 0 | 0 | 0 | 0 | 0 | 0 | 0 | 0 | 1 | 1 | 1 | 1 | -2 | 0 | 0 | 0 | 1 | 0 | 2 |  | 0 | 2 | 363029592 | 1 | 2048 | 597 | 1 | 0 | 0 | 0 | 0 | 0 | 0 | 0 | 0 | 0 | 0 | 0 | 0 | 0 | 0 | 0 | 0 | 0 | 0 | 0 | 0 | 0 |  | 0 | 0 | 2 | 0 | 0 | 1 | 0 | 0 | 0 | 0 | 0 | 0 | 0 | 0 |  | 0 |  | 0
617 | 358752211 | 358750184 | 342640222 | 113 | 1 | 1 | 1 | 1-100-40 |  | Средний разряд работы 4,0 | 1191 | 1013 | чел.-ч. | чел.-ч. | 1 | 0 | 888410196 | 27.84 | 0 | 0 | 0 | 497.46 | 0 | 0 | 0 | 497.46 | 1 | 1 | 1 | 1 | -2 | 0 | 0 | 1 | 1 | 0 | 46.4 | )*0,6 | 1 | 2 | 363029593 | 1 | 0 | 598 | 1 | 0 | 0 | 0 | 0 | 0 | 0 | 0 | 0 | 0 | 0 | 23082.144 | 46.4 | 0 | 1 | 0 | 0 | 0 | 13849.2864 | 27.84 | 0 | 1 | 23082.14 | 27.84 | 0 | 27.84 | 497.46 | 497.46 | 1 | 13849.284 | 0 | 0 | 0 | 0 | 13849.29 | 13849.29 | 1 |  | 0 |  | 0
617 | 358752211 | 358750184 | 342640393 | 113 | 1 | 1 | 1 | 4-100-00 |  | Затраты труда машинистов | 1191 | 1013 | чел.-ч. | чел.-ч. | 1 | 0 | -1417349443 | 6.588 | 0 | 0 | 0 | 0 | 0 | 0 | 0 | 0 | 1 | 1 | 1 | 1 | -2 | 0 | 0 | 1 | 1 | 0 | 10.98 | )*0,6 | 2 | 2 | 363029594 | 1 | 0 | 599 | 1 | 0 | 0 | 0 | 0 | 0 | 0 | 0 | 0 | 0 | 0 | 0 | 0 | 0 | 0 | 0 | 0 | 0 | 0 | 0 | 0 | 0 |  | 0 | 0 | 6.588 | 0 | 0 | 1 | 0 | 0 | 0 | 0 | 0 | 0 | 0 | 0 |  | 0 |  | 0
617 | 358752211 | 358750184 | 342764741 | 1 | 1 | 1 | 2 | 91.05.05-015 | И13_ФСЭМ-2022, 91.05.05-015, приказ Минстроя России от 18.05.2022 г. № 378/пр | Краны на автомобильном ходу, грузоподъемность 16 т | 1368 | 1011 | маш.-ч | маш.-ч | 1 | 0 | -361847540 | 0.318 | 0 | 1552.12 | 668.23 | 0 | 0 | 1552.12 | 668.23 | 0 | 1 | 1 | 1 | 1 | -2 | 0 | 0 | 1 | 1 | 0 | 0.53 | )*0,6 | 1 | 2 | 363029595 | 1 | 0 | 600 | 1 | 0 | 0 | 0 | 0 | 0 | 0 | 0 | 0 | 822.6236 | 354.1619 | 0 | 0 | 0.53 | 1 | 0 | 493.5742 | 212.4971 | 0 | 0 | 0.318 | 1 |  | 0 | 0.318 | 0.318 | 1552.12 | 1552.12 | 1 | 493.572 | 212.496 | 0 | 493.57 | 212.5 | 0 | 706.07 | 1 | 4-100-060 | 6 | чел.-ч. | 1
617 | 358752211 | 358750184 | 342764838 | 1 | 1 | 1 | 2 | 91.06.01-003 | И13_ФСЭМ-2022, 91.06.01-003, приказ Минстроя России от 18.05.2022 г. № 378/пр | Домкраты гидравлические, грузоподъемность 63-100 т | 1368 | 1011 | маш.-ч | маш.-ч | 1 | 0 | -173640159 | 5.1 | 0 | 2.67 | 0 | 0 | 0 | 2.67 | 0 | 0 | 1 | 1 | 1 | 1 | -2 | 0 | 0 | 1 | 1 | 0 | 8.5 | )*0,6 | 1 | 2 | 363029596 | 1 | 0 | 601 | 1 | 0 | 0 | 0 | 0 | 0 | 0 | 0 | 0 | 22.695 | 0 | 0 | 0 | 0 | 1 | 0 | 13.617 | 0 | 0 | 0 | 0 | 1 |  | 0 | 0 | 5.1 | 2.67 | 2.67 | 1 | 13.62 | 0 | 0 | 13.62 | 0 | 0 | 13.62 | 1 |  | 0 |  | 0
617 | 358752211 | 358750184 | 342764878 | 1 | 1 | 1 | 2 | 91.06.03-058 | И13_ФСЭМ-2022, 91.06.03-058, приказ Минстроя России от 18.05.2022 г. № 378/пр | Лебедки электрические тяговым усилием 156,96 кН (16 т) | 1368 | 1011 | маш.-ч | маш.-ч | 1 | 0 | 1871458523 | 2.55 | 0 | 76.98 | 441.78 | 0 | 0 | 55.78 | 441.78 | 0 | 1 | 1.38 | 1 | 1 | 2 | 0 | 0 | 1 | 1 | 0 | 4.25 | )*0,6 | 1 | 2 | 363029597 | 1 | 0 | 602 | 1 | 0 | 0 | 0 | 0 | 0 | 0 | 0 | 0 | 237.065 | 1877.565 | 0 | 0 | 4.25 | 1 | 0 | 142.239 | 1126.539 | 0 | 0 | 2.55 | 1 |  | 0 | 2.55 | 2.55 | 76.98 | 55.78 | 1.38 | 142.242 | 1126.542 | 0 | 196.3 | 1126.54 | 0 | 1322.84 | 0 | 4-100-030 | 3 | чел.-ч. | 1
617 | 358752211 | 358750184 | 342764921 | 1 | 1 | 1 | 2 | 91.06.06-042 | И13_ФСЭМ-2022, 91.06.06-042, приказ Минстроя России от 18.05.2022 г. № 378/пр | Подъемники гидравлические, высота подъема 10 м | 1368 | 1011 | маш.-ч | маш.-ч | 1 | 0 | -1997430335 | 0.852 | 0 | 130.19 | 497.46 | 0 | 0 | 104.99 | 497.46 | 0 | 1 | 1.24 | 1 | 1 | 2 | 0 | 0 | 1 | 1 | 0 | 1.42 | )*0,6 | 1 | 2 | 363029598 | 1 | 0 | 603 | 1 | 0 | 0 | 0 | 0 | 0 | 0 | 0 | 0 | 149.0858 | 706.3932 | 0 | 0 | 1.42 | 1 | 0 | 89.4515 | 423.8359 | 0 | 0 | 0.852 | 1 |  | 0 | 0.852 | 0.852 | 130.19 | 104.99 | 1.24 | 89.454 | 423.834 | 0 | 110.92 | 423.84 | 0 | 534.76 | 0 | 4-100-040 | 4 | чел.-ч. | 1
617 | 358752211 | 358750184 | 342765357 | 1 | 1 | 1 | 2 | 91.10.01-002 | И13_ФСЭМ-2022, 91.10.01-002, приказ Минстроя России от 18.05.2022 г. № 378/пр | Агрегаты наполнительно-опрессовочные, подача до 300 м3/ч | 1368 | 1011 | маш.-ч | маш.-ч | 1 | 0 | 2026811433 | 2.55 | 0 | 3052.33 | 571.71 | 0 | 0 | 2608.83 | 571.71 | 0 | 1 | 1.17 | 1 | 1 | 2 | 0 | 0 | 1 | 1 | 0 | 4.25 | )*0,6 | 1 | 2 | 363029599 | 1 | 0 | 604 | 1 | 0 | 0 | 0 | 0 | 0 | 0 | 0 | 0 | 11087.5275 | 2429.7675 | 0 | 0 | 4.25 | 1 | 0 | 6652.5165 | 1457.8605 | 0 | 0 | 2.55 | 1 |  | 0 | 2.55 | 2.55 | 3052.33 | 2608.83 | 1.17 | 6652.518 | 1457.862 | 0 | 7783.44 | 1457.86 | 0 | 9241.3 | 0 | 4-100-050 | 5 | чел.-ч. | 1
617 | 358752211 | 358750184 | 342765643 | 1 | 1 | 1 | 2 | 91.14.02-001 | И13_ФСЭМ-2022 доп.7, 91.14.02-001, приказ Минстроя России от 02.08.2023 г. № 551/пр | Автомобили бортовые, грузоподъемность до 5 т | 1368 | 1011 | маш.-ч | маш.-ч | 1 | 0 | 1503848564 | 0.318 | 0 | 583.06 | 497.46 | 0 | 0 | 477.92 | 497.46 | 0 | 1 | 1.22 | 1 | 1 | 2 | 0 | 0 | 1 | 1 | 0 | 0.53 | )*0,6 | 1 | 2 | 363029600 | 1 | 0 | 605 | 1 | 0 | 0 | 0 | 0 | 0 | 0 | 0 | 0 | 253.2976 | 263.6538 | 0 | 0 | 0.53 | 1 | 0 | 151.9786 | 158.1923 | 0 | 0 | 0.318 | 1 |  | 0 | 0.318 | 0.318 | 583.06 | 477.92 | 1.22 | 151.98 | 158.19 | 0 | 185.41 | 158.19 | 0 | 343.6 | 0 | 4-100-040 | 4 | чел.-ч. | 1
617 | 358752211 | 358750184 | 342713970 | 1 | 1 | 1 | 3 | 01.3.01.06-0050 | И13_ФСБЦ-2022, 01.3.01.06-0050, приказ Минстроя России от 18.05.2022 г. № 378/пр | Смазка универсальная тугоплавкая УТ (консталин жировой) | 1348 | 1009 | т | т | 1000 | 0 | 420120945 | 0 | 255909.34 | 0 | 0 | 0 | 144581.55 | 0 | 0 | 0 | 1.77 | 1 | 1 | 1 | 2 | 0 | 0 | 1 | 1 | 0 | 0.00024 | )*0 | 0 | 2 | 363029601 | 1 | 0 | 606 | 1 | 0 | 0 | 0 | 0 | 0 | 0 | 0 | 34.6996 | 0 | 0 | 0 | 0 | 0 | 1 | 0 | 0 | 0 | 0 | 0 | 0 | 0 |  | 0 | 0 | 0 | 255909.34 | 144581.55 | 1.77 | 0 | 0 | 0 | 0 | 0 | 0 | 0 | 0 |  | 0 |  | 0
617 | 358752211 | 358750184 | 342646017 | 113 | 1 | 1 | 3 | 421/пр_2020_п.75_пп.а |  | Сметная стоимость вспомогательных ненормируемых материальных ресурсов, не учтенная в сметной норме, 2% | 3277935 | 1013 | % | % | 1 | 0 | 274903907 | 2 | 0 | 0 | 0 | 0 | 0 | 0 | 0 | 0 | 1 | 1 | 1 | 1 | -2 | 0 | 0 | 0 | 1 | 0 | 2 |  | 0 | 2 | 363029602 | 1 | 2048 | 607 | 1 | 0 | 0 | 0 | 0 | 0 | 0 | 0 | 0 | 0 | 0 | 0 | 0 | 0 | 0 | 0 | 0 | 0 | 0 | 0 | 0 | 0 |  | 0 | 0 | 2 | 0 | 0 | 1 | 0 | 0 | 0 | 0 | 0 | 0 | 0 | 0 |  | 0 |  | 0
618 | 358752211 | 358750206 | 342640222 | 113 | 1 | 1 | 1 | 1-100-40 |  | Средний разряд работы 4,0 | 1191 | 1013 | чел.-ч. | чел.-ч. | 1 | 0 | 888410196 | 45.12 | 0 | 0 | 0 | 497.46 | 0 | 0 | 0 | 497.46 | 1 | 1 | 1 | 1 | -2 | 0 | 0 | 1 | 1 | 0 | 75.2 | )*0,6 | 1 | 2 | 363029603 | 1 | 0 | 608 | 1 | 0 | 0 | 0 | 0 | 0 | 0 | 0 | 0 | 0 | 0 | 37408.992 | 75.2 | 0 | 1 | 0 | 0 | 0 | 22445.3952 | 45.12 | 0 | 1 | 37408.99 | 45.12 | 0 | 45.12 | 497.46 | 497.46 | 1 | 22445.394 | 0 | 0 | 0 | 0 | 22445.4 | 22445.4 | 1 |  | 0 |  | 0
618 | 358752211 | 358750206 | 342640393 | 113 | 1 | 1 | 1 | 4-100-00 |  | Затраты труда машинистов | 1191 | 1013 | чел.-ч. | чел.-ч. | 1 | 0 | -1417349443 | 6.636 | 0 | 0 | 0 | 0 | 0 | 0 | 0 | 0 | 1 | 1 | 1 | 1 | -2 | 0 | 0 | 1 | 1 | 0 | 11.06 | )*0,6 | 2 | 2 | 363029604 | 1 | 0 | 609 | 1 | 0 | 0 | 0 | 0 | 0 | 0 | 0 | 0 | 0 | 0 | 0 | 0 | 0 | 0 | 0 | 0 | 0 | 0 | 0 | 0 | 0 |  | 0 | 0 | 6.636 | 0 | 0 | 1 | 0 | 0 | 0 | 0 | 0 | 0 | 0 | 0 |  | 0 |  | 0
618 | 358752211 | 358750206 | 342764741 | 1 | 1 | 1 | 2 | 91.05.05-015 | И13_ФСЭМ-2022, 91.05.05-015, приказ Минстроя России от 18.05.2022 г. № 378/пр | Краны на автомобильном ходу, грузоподъемность 16 т | 1368 | 1011 | маш.-ч | маш.-ч | 1 | 0 | -361847540 | 0.42 | 0 | 1552.12 | 668.23 | 0 | 0 | 1552.12 | 668.23 | 0 | 1 | 1 | 1 | 1 | -2 | 0 | 0 | 1 | 1 | 0 | 0.7 | )*0,6 | 1 | 2 | 363029605 | 1 | 0 | 610 | 1 | 0 | 0 | 0 | 0 | 0 | 0 | 0 | 0 | 1086.484 | 467.761 | 0 | 0 | 0.7 | 1 | 0 | 651.8904 | 280.6566 | 0 | 0 | 0.42 | 1 |  | 0 | 0.42 | 0.42 | 1552.12 | 1552.12 | 1 | 651.888 | 280.656 | 0 | 651.89 | 280.66 | 0 | 932.55 | 1 | 4-100-060 | 6 | чел.-ч. | 1
618 | 358752211 | 358750206 | 342764838 | 1 | 1 | 1 | 2 | 91.06.01-003 | И13_ФСЭМ-2022, 91.06.01-003, приказ Минстроя России от 18.05.2022 г. № 378/пр | Домкраты гидравлические, грузоподъемность 63-100 т | 1368 | 1011 | маш.-ч | маш.-ч | 1 | 0 | -173640159 | 4.968 | 0 | 2.67 | 0 | 0 | 0 | 2.67 | 0 | 0 | 1 | 1 | 1 | 1 | -2 | 0 | 0 | 1 | 1 | 0 | 8.28 | )*0,6 | 1 | 2 | 363029606 | 1 | 0 | 611 | 1 | 0 | 0 | 0 | 0 | 0 | 0 | 0 | 0 | 22.1076 | 0 | 0 | 0 | 0 | 1 | 0 | 13.2646 | 0 | 0 | 0 | 0 | 1 |  | 0 | 0 | 4.968 | 2.67 | 2.67 | 1 | 13.266 | 0 | 0 | 13.26 | 0 | 0 | 13.26 | 1 |  | 0 |  | 0
618 | 358752211 | 358750206 | 342764878 | 1 | 1 | 1 | 2 | 91.06.03-058 | И13_ФСЭМ-2022, 91.06.03-058, приказ Минстроя России от 18.05.2022 г. № 378/пр | Лебедки электрические тяговым усилием 156,96 кН (16 т) | 1368 | 1011 | маш.-ч | маш.-ч | 1 | 0 | 1871458523 | 2.484 | 0 | 76.98 | 441.78 | 0 | 0 | 55.78 | 441.78 | 0 | 1 | 1.38 | 1 | 1 | 2 | 0 | 0 | 1 | 1 | 0 | 4.14 | )*0,6 | 1 | 2 | 363029607 | 1 | 0 | 612 | 1 | 0 | 0 | 0 | 0 | 0 | 0 | 0 | 0 | 230.9292 | 1828.9692 | 0 | 0 | 4.14 | 1 | 0 | 138.5575 | 1097.3815 | 0 | 0 | 2.484 | 1 |  | 0 | 2.484 | 2.484 | 76.98 | 55.78 | 1.38 | 138.558 | 1097.382 | 0 | 191.22 | 1097.38 | 0 | 1288.6 | 0 | 4-100-030 | 3 | чел.-ч. | 1
618 | 358752211 | 358750206 | 342764921 | 1 | 1 | 1 | 2 | 91.06.06-042 | И13_ФСЭМ-2022, 91.06.06-042, приказ Минстроя России от 18.05.2022 г. № 378/пр | Подъемники гидравлические, высота подъема 10 м | 1368 | 1011 | маш.-ч | маш.-ч | 1 | 0 | -1997430335 | 0.828 | 0 | 130.19 | 497.46 | 0 | 0 | 104.99 | 497.46 | 0 | 1 | 1.24 | 1 | 1 | 2 | 0 | 0 | 1 | 1 | 0 | 1.38 | )*0,6 | 1 | 2 | 363029608 | 1 | 0 | 613 | 1 | 0 | 0 | 0 | 0 | 0 | 0 | 0 | 0 | 144.8862 | 686.4948 | 0 | 0 | 1.38 | 1 | 0 | 86.9317 | 411.8969 | 0 | 0 | 0.828 | 1 |  | 0 | 0.828 | 0.828 | 130.19 | 104.99 | 1.24 | 86.934 | 411.894 | 0 | 107.8 | 411.9 | 0 | 519.7 | 0 | 4-100-040 | 4 | чел.-ч. | 1
618 | 358752211 | 358750206 | 342765357 | 1 | 1 | 1 | 2 | 91.10.01-002 | И13_ФСЭМ-2022, 91.10.01-002, приказ Минстроя России от 18.05.2022 г. № 378/пр | Агрегаты наполнительно-опрессовочные, подача до 300 м3/ч | 1368 | 1011 | маш.-ч | маш.-ч | 1 | 0 | 2026811433 | 2.484 | 0 | 3052.33 | 571.71 | 0 | 0 | 2608.83 | 571.71 | 0 | 1 | 1.17 | 1 | 1 | 2 | 0 | 0 | 1 | 1 | 0 | 4.14 | )*0,6 | 1 | 2 | 363029609 | 1 | 0 | 614 | 1 | 0 | 0 | 0 | 0 | 0 | 0 | 0 | 0 | 10800.5562 | 2366.8794 | 0 | 0 | 4.14 | 1 | 0 | 6480.3337 | 1420.1276 | 0 | 0 | 2.484 | 1 |  | 0 | 2.484 | 2.484 | 3052.33 | 2608.83 | 1.17 | 6480.336 | 1420.128 | 0 | 7581.99 | 1420.13 | 0 | 9002.12 | 0 | 4-100-050 | 5 | чел.-ч. | 1
618 | 358752211 | 358750206 | 342765643 | 1 | 1 | 1 | 2 | 91.14.02-001 | И13_ФСЭМ-2022 доп.7, 91.14.02-001, приказ Минстроя России от 02.08.2023 г. № 551/пр | Автомобили бортовые, грузоподъемность до 5 т | 1368 | 1011 | маш.-ч | маш.-ч | 1 | 0 | 1503848564 | 0.42 | 0 | 583.06 | 497.46 | 0 | 0 | 477.92 | 497.46 | 0 | 1 | 1.22 | 1 | 1 | 2 | 0 | 0 | 1 | 1 | 0 | 0.7 | )*0,6 | 1 | 2 | 363029610 | 1 | 0 | 615 | 1 | 0 | 0 | 0 | 0 | 0 | 0 | 0 | 0 | 334.544 | 348.222 | 0 | 0 | 0.7 | 1 | 0 | 200.7264 | 208.9332 | 0 | 0 | 0.42 | 1 |  | 0 | 0.42 | 0.42 | 583.06 | 477.92 | 1.22 | 200.724 | 208.932 | 0 | 244.89 | 208.93 | 0 | 453.82 | 0 | 4-100-040 | 4 | чел.-ч. | 1
618 | 358752211 | 358750206 | 342713970 | 1 | 1 | 1 | 3 | 01.3.01.06-0050 | И13_ФСБЦ-2022, 01.3.01.06-0050, приказ Минстроя России от 18.05.2022 г. № 378/пр | Смазка универсальная тугоплавкая УТ (консталин жировой) | 1348 | 1009 | т | т | 1000 | 0 | 420120945 | 0 | 255909.34 | 0 | 0 | 0 | 144581.55 | 0 | 0 | 0 | 1.77 | 1 | 1 | 1 | 2 | 0 | 0 | 1 | 1 | 0 | 0.00024 | )*0 | 0 | 2 | 363029611 | 1 | 0 | 616 | 1 | 0 | 0 | 0 | 0 | 0 | 0 | 0 | 34.6996 | 0 | 0 | 0 | 0 | 0 | 1 | 0 | 0 | 0 | 0 | 0 | 0 | 0 |  | 0 | 0 | 0 | 255909.34 | 144581.55 | 1.77 | 0 | 0 | 0 | 0 | 0 | 0 | 0 | 0 |  | 0 |  | 0
618 | 358752211 | 358750206 | 342646017 | 113 | 1 | 1 | 3 | 421/пр_2020_п.75_пп.а |  | Сметная стоимость вспомогательных ненормируемых материальных ресурсов, не учтенная в сметной норме, 2% | 3277935 | 1013 | % | % | 1 | 0 | 274903907 | 2 | 0 | 0 | 0 | 0 | 0 | 0 | 0 | 0 | 1 | 1 | 1 | 1 | -2 | 0 | 0 | 0 | 1 | 0 | 2 |  | 0 | 2 | 363029612 | 1 | 2048 | 617 | 1 | 0 | 0 | 0 | 0 | 0 | 0 | 0 | 0 | 0 | 0 | 0 | 0 | 0 | 0 | 0 | 0 | 0 | 0 | 0 | 0 | 0 |  | 0 | 0 | 2 | 0 | 0 | 1 | 0 | 0 | 0 | 0 | 0 | 0 | 0 | 0 |  | 0 |  | 0
619 | 358752211 | 358750228 | 342640222 | 113 | 1 | 1 | 1 | 1-100-40 |  | Средний разряд работы 4,0 | 1191 | 1013 | чел.-ч. | чел.-ч. | 1 | 0 | 888410196 | 58.08 | 0 | 0 | 0 | 497.46 | 0 | 0 | 0 | 497.46 | 1 | 1 | 1 | 1 | -2 | 0 | 0 | 1 | 1 | 0 | 96.8 | )*0,6 | 1 | 2 | 363029613 | 1 | 0 | 618 | 1 | 0 | 0 | 0 | 0 | 0 | 0 | 0 | 0 | 0 | 0 | 48154.128 | 96.8 | 0 | 1 | 0 | 0 | 0 | 28892.4768 | 58.08 | 0 | 1 | 48154.13 | 58.08 | 0 | 58.08 | 497.46 | 497.46 | 1 | 28892.478 | 0 | 0 | 0 | 0 | 28892.48 | 28892.48 | 1 |  | 0 |  | 0
619 | 358752211 | 358750228 | 342640393 | 113 | 1 | 1 | 1 | 4-100-00 |  | Затраты труда машинистов | 1191 | 1013 | чел.-ч. | чел.-ч. | 1 | 0 | -1417349443 | 8.532 | 0 | 0 | 0 | 0 | 0 | 0 | 0 | 0 | 1 | 1 | 1 | 1 | -2 | 0 | 0 | 1 | 1 | 0 | 14.22 | )*0,6 | 2 | 2 | 363029614 | 1 | 0 | 619 | 1 | 0 | 0 | 0 | 0 | 0 | 0 | 0 | 0 | 0 | 0 | 0 | 0 | 0 | 0 | 0 | 0 | 0 | 0 | 0 | 0 | 0 |  | 0 | 0 | 8.532 | 0 | 0 | 1 | 0 | 0 | 0 | 0 | 0 | 0 | 0 | 0 |  | 0 |  | 0
619 | 358752211 | 358750228 | 342764741 | 1 | 1 | 1 | 2 | 91.05.05-015 | И13_ФСЭМ-2022, 91.05.05-015, приказ Минстроя России от 18.05.2022 г. № 378/пр | Краны на автомобильном ходу, грузоподъемность 16 т | 1368 | 1011 | маш.-ч | маш.-ч | 1 | 0 | -361847540 | 0.528 | 0 | 1552.12 | 668.23 | 0 | 0 | 1552.12 | 668.23 | 0 | 1 | 1 | 1 | 1 | -2 | 0 | 0 | 1 | 1 | 0 | 0.88 | )*0,6 | 1 | 2 | 363029615 | 1 | 0 | 620 | 1 | 0 | 0 | 0 | 0 | 0 | 0 | 0 | 0 | 1365.8656 | 588.0424 | 0 | 0 | 0.88 | 1 | 0 | 819.5194 | 352.8254 | 0 | 0 | 0.528 | 1 |  | 0 | 0.528 | 0.528 | 1552.12 | 1552.12 | 1 | 819.522 | 352.824 | 0 | 819.52 | 352.83 | 0 | 1172.35 | 1 | 4-100-060 | 6 | чел.-ч. | 1
619 | 358752211 | 358750228 | 342764838 | 1 | 1 | 1 | 2 | 91.06.01-003 | И13_ФСЭМ-2022, 91.06.01-003, приказ Минстроя России от 18.05.2022 г. № 378/пр | Домкраты гидравлические, грузоподъемность 63-100 т | 1368 | 1011 | маш.-ч | маш.-ч | 1 | 0 | -173640159 | 6.42 | 0 | 2.67 | 0 | 0 | 0 | 2.67 | 0 | 0 | 1 | 1 | 1 | 1 | -2 | 0 | 0 | 1 | 1 | 0 | 10.7 | )*0,6 | 1 | 2 | 363029616 | 1 | 0 | 621 | 1 | 0 | 0 | 0 | 0 | 0 | 0 | 0 | 0 | 28.569 | 0 | 0 | 0 | 0 | 1 | 0 | 17.1414 | 0 | 0 | 0 | 0 | 1 |  | 0 | 0 | 6.42 | 2.67 | 2.67 | 1 | 17.142 | 0 | 0 | 17.14 | 0 | 0 | 17.14 | 1 |  | 0 |  | 0
619 | 358752211 | 358750228 | 342764878 | 1 | 1 | 1 | 2 | 91.06.03-058 | И13_ФСЭМ-2022, 91.06.03-058, приказ Минстроя России от 18.05.2022 г. № 378/пр | Лебедки электрические тяговым усилием 156,96 кН (16 т) | 1368 | 1011 | маш.-ч | маш.-ч | 1 | 0 | 1871458523 | 3.204 | 0 | 76.98 | 441.78 | 0 | 0 | 55.78 | 441.78 | 0 | 1 | 1.38 | 1 | 1 | 2 | 0 | 0 | 1 | 1 | 0 | 5.34 | )*0,6 | 1 | 2 | 363029617 | 1 | 0 | 622 | 1 | 0 | 0 | 0 | 0 | 0 | 0 | 0 | 0 | 297.8652 | 2359.1052 | 0 | 0 | 5.34 | 1 | 0 | 178.7191 | 1415.4631 | 0 | 0 | 3.204 | 1 |  | 0 | 3.204 | 3.204 | 76.98 | 55.78 | 1.38 | 178.722 | 1415.466 | 0 | 246.64 | 1415.46 | 0 | 1662.1 | 0 | 4-100-030 | 3 | чел.-ч. | 1
619 | 358752211 | 358750228 | 342764921 | 1 | 1 | 1 | 2 | 91.06.06-042 | И13_ФСЭМ-2022, 91.06.06-042, приказ Минстроя России от 18.05.2022 г. № 378/пр | Подъемники гидравлические, высота подъема 10 м | 1368 | 1011 | маш.-ч | маш.-ч | 1 | 0 | -1997430335 | 1.068 | 0 | 130.19 | 497.46 | 0 | 0 | 104.99 | 497.46 | 0 | 1 | 1.24 | 1 | 1 | 2 | 0 | 0 | 1 | 1 | 0 | 1.78 | )*0,6 | 1 | 2 | 363029618 | 1 | 0 | 623 | 1 | 0 | 0 | 0 | 0 | 0 | 0 | 0 | 0 | 186.8822 | 885.4788 | 0 | 0 | 1.78 | 1 | 0 | 112.1293 | 531.2873 | 0 | 0 | 1.068 | 1 |  | 0 | 1.068 | 1.068 | 130.19 | 104.99 | 1.24 | 112.128 | 531.288 | 0 | 139.04 | 531.29 | 0 | 670.33 | 0 | 4-100-040 | 4 | чел.-ч. | 1
619 | 358752211 | 358750228 | 342765357 | 1 | 1 | 1 | 2 | 91.10.01-002 | И13_ФСЭМ-2022, 91.10.01-002, приказ Минстроя России от 18.05.2022 г. № 378/пр | Агрегаты наполнительно-опрессовочные, подача до 300 м3/ч | 1368 | 1011 | маш.-ч | маш.-ч | 1 | 0 | 2026811433 | 3.204 | 0 | 3052.33 | 571.71 | 0 | 0 | 2608.83 | 571.71 | 0 | 1 | 1.17 | 1 | 1 | 2 | 0 | 0 | 1 | 1 | 0 | 5.34 | )*0,6 | 1 | 2 | 363029619 | 1 | 0 | 624 | 1 | 0 | 0 | 0 | 0 | 0 | 0 | 0 | 0 | 13931.1522 | 3052.9314 | 0 | 0 | 5.34 | 1 | 0 | 8358.6913 | 1831.7588 | 0 | 0 | 3.204 | 1 |  | 0 | 3.204 | 3.204 | 3052.33 | 2608.83 | 1.17 | 8358.69 | 1831.758 | 0 | 9779.67 | 1831.76 | 0 | 11611.43 | 0 | 4-100-050 | 5 | чел.-ч. | 1
619 | 358752211 | 358750228 | 342765643 | 1 | 1 | 1 | 2 | 91.14.02-001 | И13_ФСЭМ-2022 доп.7, 91.14.02-001, приказ Минстроя России от 02.08.2023 г. № 551/пр | Автомобили бортовые, грузоподъемность до 5 т | 1368 | 1011 | маш.-ч | маш.-ч | 1 | 0 | 1503848564 | 0.528 | 0 | 583.06 | 497.46 | 0 | 0 | 477.92 | 497.46 | 0 | 1 | 1.22 | 1 | 1 | 2 | 0 | 0 | 1 | 1 | 0 | 0.88 | )*0,6 | 1 | 2 | 363029620 | 1 | 0 | 625 | 1 | 0 | 0 | 0 | 0 | 0 | 0 | 0 | 0 | 420.5696 | 437.7648 | 0 | 0 | 0.88 | 1 | 0 | 252.3418 | 262.6589 | 0 | 0 | 0.528 | 1 |  | 0 | 0.528 | 0.528 | 583.06 | 477.92 | 1.22 | 252.342 | 262.656 | 0 | 307.86 | 262.66 | 0 | 570.52 | 0 | 4-100-040 | 4 | чел.-ч. | 1
619 | 358752211 | 358750228 | 342713970 | 1 | 1 | 1 | 3 | 01.3.01.06-0050 | И13_ФСБЦ-2022, 01.3.01.06-0050, приказ Минстроя России от 18.05.2022 г. № 378/пр | Смазка универсальная тугоплавкая УТ (консталин жировой) | 1348 | 1009 | т | т | 1000 | 0 | 420120945 | 0 | 255909.34 | 0 | 0 | 0 | 144581.55 | 0 | 0 | 0 | 1.77 | 1 | 1 | 1 | 2 | 0 | 0 | 1 | 1 | 0 | 0.00024 | )*0 | 0 | 2 | 363029621 | 1 | 0 | 626 | 1 | 0 | 0 | 0 | 0 | 0 | 0 | 0 | 34.6996 | 0 | 0 | 0 | 0 | 0 | 1 | 0 | 0 | 0 | 0 | 0 | 0 | 0 |  | 0 | 0 | 0 | 255909.34 | 144581.55 | 1.77 | 0 | 0 | 0 | 0 | 0 | 0 | 0 | 0 |  | 0 |  | 0
619 | 358752211 | 358750228 | 342646017 | 113 | 1 | 1 | 3 | 421/пр_2020_п.75_пп.а |  | Сметная стоимость вспомогательных ненормируемых материальных ресурсов, не учтенная в сметной норме, 2% | 3277935 | 1013 | % | % | 1 | 0 | 274903907 | 2 | 0 | 0 | 0 | 0 | 0 | 0 | 0 | 0 | 1 | 1 | 1 | 1 | -2 | 0 | 0 | 0 | 1 | 0 | 2 |  | 0 | 2 | 363029622 | 1 | 2048 | 627 | 1 | 0 | 0 | 0 | 0 | 0 | 0 | 0 | 0 | 0 | 0 | 0 | 0 | 0 | 0 | 0 | 0 | 0 | 0 | 0 | 0 | 0 |  | 0 | 0 | 2 | 0 | 0 | 1 | 0 | 0 | 0 | 0 | 0 | 0 | 0 | 0 |  | 0 |  | 0
655 | 358752211 | 358750250 | 342640222 | 113 | 1 | 1 | 1 | 1-100-40 |  | Средний разряд работы 4,0 | 1191 | 1013 | чел.-ч. | чел.-ч. | 1 | 0 | 888410196 | 69 | 0 | 0 | 0 | 497.46 | 0 | 0 | 0 | 497.46 | 1 | 1 | 1 | 1 | -2 | 0 | 0 | 1 | 1 | 0 | 69 |  | 1 | 2 | 363029623 | 1 | 0 | 628 | 1 | 0 | 0 | 0 | 0 | 0 | 0 | 0 | 0 | 0 | 0 | 34324.74 | 69 | 0 | 1 | 0 | 0 | 0 | 34324.74 | 69 | 0 | 1 | 343.25 | 0.69 | 0 | 0.69 | 497.46 | 497.46 | 1 | 34324.74 | 0 | 0 | 0 | 0 | 343.25 | 343.25 | 1 |  | 0 |  | 0
655 | 358752211 | 358750250 | 342640393 | 113 | 1 | 1 | 1 | 4-100-00 |  | Затраты труда машинистов | 1191 | 1013 | чел.-ч. | чел.-ч. | 1 | 0 | -1417349443 | 7.2 | 0 | 0 | 0 | 0 | 0 | 0 | 0 | 0 | 1 | 1 | 1 | 1 | -2 | 0 | 0 | 1 | 1 | 0 | 7.2 |  | 2 | 2 | 363029624 | 1 | 0 | 629 | 1 | 0 | 0 | 0 | 0 | 0 | 0 | 0 | 0 | 0 | 0 | 0 | 0 | 0 | 0 | 0 | 0 | 0 | 0 | 0 | 0 | 0 |  | 0 | 0 | 0.072 | 0 | 0 | 1 | 0 | 0 | 0 | 0 | 0 | 0 | 0 | 0 |  | 0 |  | 0
655 | 358752211 | 358750250 | 342764741 | 1 | 1 | 1 | 2 | 91.05.05-015 | И13_ФСЭМ-2022, 91.05.05-015, приказ Минстроя России от 18.05.2022 г. № 378/пр | Краны на автомобильном ходу, грузоподъемность 16 т | 1368 | 1011 | маш.-ч | маш.-ч | 1 | 0 | -361847540 | 1.16 | 0 | 1552.12 | 668.23 | 0 | 0 | 1552.12 | 668.23 | 0 | 1 | 1 | 1 | 1 | -2 | 0 | 0 | 1 | 1 | 0 | 1.16 |  | 1 | 2 | 363029625 | 1 | 0 | 630 | 1 | 0 | 0 | 0 | 0 | 0 | 0 | 0 | 0 | 1800.4592 | 775.1468 | 0 | 0 | 1.16 | 1 | 0 | 1800.4592 | 775.1468 | 0 | 0 | 1.16 | 1 |  | 0 | 0.0116 | 0.0116 | 1552.12 | 1552.12 | 1 | 1800.46 | 775.15 | 0 | 18 | 7.75 | 0 | 25.75 | 1 | 4-100-060 | 6 | чел.-ч. | 1
655 | 358752211 | 358750250 | 342764878 | 1 | 1 | 1 | 2 | 91.06.03-058 | И13_ФСЭМ-2022, 91.06.03-058, приказ Минстроя России от 18.05.2022 г. № 378/пр | Лебедки электрические тяговым усилием 156,96 кН (16 т) | 1368 | 1011 | маш.-ч | маш.-ч | 1 | 0 | 1871458523 | 0.88 | 0 | 76.98 | 441.78 | 0 | 0 | 55.78 | 441.78 | 0 | 1 | 1.38 | 1 | 1 | 2 | 0 | 0 | 1 | 1 | 0 | 0.88 |  | 1 | 2 | 363029626 | 1 | 0 | 631 | 1 | 0 | 0 | 0 | 0 | 0 | 0 | 0 | 0 | 49.0864 | 388.7664 | 0 | 0 | 0.88 | 1 | 0 | 49.0864 | 388.7664 | 0 | 0 | 0.88 | 1 |  | 0 | 0.0088 | 0.0088 | 76.98 | 55.78 | 1.38 | 49.09 | 388.77 | 0 | 0.68 | 3.89 | 0 | 4.57 | 0 | 4-100-030 | 3 | чел.-ч. | 1
655 | 358752211 | 358750250 | 342765643 | 1 | 1 | 1 | 2 | 91.14.02-001 | И13_ФСЭМ-2022 доп.7, 91.14.02-001, приказ Минстроя России от 02.08.2023 г. № 551/пр | Автомобили бортовые, грузоподъемность до 5 т | 1368 | 1011 | маш.-ч | маш.-ч | 1 | 0 | 1503848564 | 1.16 | 0 | 583.06 | 497.46 | 0 | 0 | 477.92 | 497.46 | 0 | 1 | 1.22 | 1 | 1 | 2 | 0 | 0 | 1 | 1 | 0 | 1.16 |  | 1 | 2 | 363029627 | 1 | 0 | 632 | 1 | 0 | 0 | 0 | 0 | 0 | 0 | 0 | 0 | 554.3872 | 577.0536 | 0 | 0 | 1.16 | 1 | 0 | 554.3872 | 577.0536 | 0 | 0 | 1.16 | 1 |  | 0 | 0.0116 | 0.0116 | 583.06 | 477.92 | 1.22 | 554.39 | 577.05 | 0 | 6.76 | 5.77 | 0 | 12.53 | 0 | 4-100-040 | 4 | чел.-ч. | 1
655 | 358752211 | 358750250 | 342765836 | 1 | 1 | 1 | 2 | 91.17.04-233 | И13_ФСЭМ-2022, 91.17.04-233, приказ Минстроя России от 18.05.2022 г. № 378/пр | Аппараты сварочные для ручной дуговой сварки, сварочный ток до 350 А | 1368 | 1011 | маш.-ч | маш.-ч | 1 | 0 | -572184414 | 17 | 0 | 29.08 | 0 | 0 | 0 | 29.08 | 0 | 0 | 1 | 1 | 1 | 1 | -2 | 0 | 0 | 1 | 1 | 0 | 17 |  | 1 | 2 | 363029628 | 1 | 0 | 633 | 1 | 0 | 0 | 0 | 0 | 0 | 0 | 0 | 0 | 494.36 | 0 | 0 | 0 | 0 | 1 | 0 | 494.36 | 0 | 0 | 0 | 0 | 1 |  | 0 | 0 | 0.17 | 29.08 | 29.08 | 1 | 494.36 | 0 | 0 | 4.94 | 0 | 0 | 4.94 | 1 |  | 0 |  | 0
655 | 358752211 | 358750250 | 342766294 | 1 | 1 | 1 | 2 | 91.21.19-016 | И13_ФСЭМ-2022, 91.21.19-016, приказ Минстроя России от 18.05.2022 г. № 378/пр | Станки трубогибочные в комплекте с дорном для холодной гибки труб с наружным диаметром 508-1020 мм | 1368 | 1011 | маш.-ч | маш.-ч | 1 | 0 | -1472226376 | 4 | 0 | 7151.98 | 571.71 | 0 | 0 | 5297.76 | 571.71 | 0 | 1 | 1.35 | 1 | 1 | 2 | 0 | 0 | 1 | 1 | 0 | 4 |  | 1 | 2 | 363029629 | 1 | 0 | 634 | 1 | 0 | 0 | 0 | 0 | 0 | 0 | 0 | 0 | 21191.04 | 2286.84 | 0 | 0 | 4 | 1 | 0 | 21191.04 | 2286.84 | 0 | 0 | 4 | 1 |  | 0 | 0.04 | 0.04 | 7151.98 | 5297.76 | 1.35 | 21191.04 | 2286.84 | 0 | 286.08 | 22.87 | 0 | 308.95 | 0 | 4-100-050 | 5 | чел.-ч. | 1
655 | 358752211 | 358750250 | 342714004 | 1 | 1 | 1 | 3 | 01.3.02.04-0001 | И13_ФСБЦ-2022 доп.3, 01.3.02.04-0001, приказ Минстроя России от 26.10.2022 г. № 905/пр | Водород газообразный технический | 1339 | 1007 | м3 | м3 | 1 | 0 | 72670353 | 0 | 401.46 | 0 | 0 | 0 | 358.45 | 0 | 0 | 0 | 1.12 | 1 | 1 | 1 | 2 | 0 | 0 | 1 | 1 | 0 | 6 | )*0 | 0 | 2 | 363029630 | 1 | 0 | 635 | 1 | 0 | 0 | 0 | 0 | 0 | 0 | 0 | 2150.7 | 0 | 0 | 0 | 0 | 0 | 1 | 0 | 0 | 0 | 0 | 0 | 0 | 0 |  | 0 | 0 | 0 | 401.46 | 358.45 | 1.12 | 0 | 0 | 0 | 0 | 0 | 0 | 0 | 0 |  | 0 |  | 0
655 | 358752211 | 358750250 | 342714150 | 1 | 1 | 1 | 3 | 01.3.05.17-0002 | И13_ФСБЦ-2022, 01.3.05.17-0002, приказ Минстроя России от 18.05.2022 г. № 378/пр | Канифоль сосновая | 1346 | 1009 | кг | кг | 1 | 0 | 547813963 | 0 | 372.24 | 0 | 0 | 0 | 284.15 | 0 | 0 | 0 | 1.31 | 1 | 1 | 1 | 2 | 0 | 0 | 1 | 1 | 0 | 0.52 | )*0 | 0 | 2 | 363029631 | 1 | 0 | 636 | 1 | 0 | 0 | 0 | 0 | 0 | 0 | 0 | 147.758 | 0 | 0 | 0 | 0 | 0 | 1 | 0 | 0 | 0 | 0 | 0 | 0 | 0 |  | 0 | 0 | 0 | 372.24 | 284.15 | 1.31 | 0 | 0 | 0 | 0 | 0 | 0 | 0 | 0 |  | 0 |  | 0
655 | 358752211 | 358750250 | 342725591 | 1 | 1 | 1 | 3 | 10.2.02.04-0012 | И13_ФСБЦ-2022, 10.2.02.04-0012, приказ Минстроя России от 18.05.2022 г. № 378/пр | Листы горячекатаные из меди марка М2, толщина 5-10 мм | 1348 | 1009 | т | т | 1000 | 0 | -2127582255 | 0 | 1086396 | 0 | 0 | 0 | 905330 | 0 | 0 | 0 | 1.2 | 1 | 1 | 1 | 2 | 0 | 0 | 1 | 1 | 0 | 0.00143 | )*0 | 0 | 2 | 363029632 | 1 | 0 | 637 | 1 | 0 | 0 | 0 | 0 | 0 | 0 | 0 | 1294.6219 | 0 | 0 | 0 | 0 | 0 | 1 | 0 | 0 | 0 | 0 | 0 | 0 | 0 |  | 0 | 0 | 0 | 1086396 | 905330 | 1.2 | 0 | 0 | 0 | 0 | 0 | 0 | 0 | 0 |  | 0 |  | 0
655 | 358752211 | 358750250 | 342725853 | 1 | 1 | 1 | 3 | 10.3.02.03-0012 | И13_ФСБЦ-2022, 10.3.02.03-0012, приказ Минстроя России от 18.05.2022 г. № 378/пр | Припои оловянно-свинцовые бессурьмянистые, марка ПОС40 | 1346 | 1009 | кг | кг | 1 | 0 | 609040652 | 0 | 1448.29 | 0 | 0 | 0 | 899.56 | 0 | 0 | 0 | 1.61 | 1 | 1 | 1 | 2 | 0 | 0 | 1 | 1 | 0 | 1.02 | )*0 | 0 | 2 | 363029633 | 1 | 0 | 638 | 1 | 0 | 0 | 0 | 0 | 0 | 0 | 0 | 917.5512 | 0 | 0 | 0 | 0 | 0 | 1 | 0 | 0 | 0 | 0 | 0 | 0 | 0 |  | 0 | 0 | 0 | 1448.29 | 899.56 | 1.61 | 0 | 0 | 0 | 0 | 0 | 0 | 0 | 0 |  | 0 |  | 0
655 | 358752211 | 358750250 | 342750993 | 1 | 1 | 1 | 3 | 21.2.01.02-0141 | И13_ФСБЦ-2022, 21.2.01.02-0141, приказ Минстроя России от 18.05.2022 г. № 378/пр | Провод неизолированный для воздушных линий электропередачи М 4 | 1348 | 1009 | т | т | 1000 | 0 | -1802145219 | 0 | 1100477.07 | 0 | 0 | 0 | 948687.13 | 0 | 0 | 0 | 1.16 | 1 | 1 | 1 | 2 | 0 | 0 | 1 | 1 | 0 | 0.00122 | )*0 | 0 | 2 | 363029634 | 1 | 0 | 639 | 1 | 0 | 0 | 0 | 0 | 0 | 0 | 0 | 1157.3983 | 0 | 0 | 0 | 0 | 0 | 1 | 0 | 0 | 0 | 0 | 0 | 0 | 0 |  | 0 | 0 | 0 | 1100477.07 | 948687.13 | 1.16 | 0 | 0 | 0 | 0 | 0 | 0 | 0 | 0 |  | 0 |  | 0
655 | 358752211 | 358750250 | 342646017 | 113 | 1 | 1 | 3 | 421/пр_2020_п.75_пп.а |  | Сметная стоимость вспомогательных ненормируемых материальных ресурсов, не учтенная в сметной норме, 2% | 3277935 | 1013 | % | % | 1 | 0 | 274903907 | 2 | 0 | 0 | 0 | 0 | 0 | 0 | 0 | 0 | 1 | 1 | 1 | 1 | -2 | 0 | 0 | 0 | 1 | 0 | 2 |  | 0 | 2 | 363029635 | 1 | 2048 | 640 | 1 | 0 | 0 | 0 | 0 | 0 | 0 | 0 | 0 | 0 | 0 | 0 | 0 | 0 | 0 | 0 | 0 | 0 | 0 | 0 | 0 | 0 |  | 0 | 0 | 0.02 | 0 | 0 | 1 | 0 | 0 | 0 | 0 | 0 | 0 | 0 | 0 |  | 0 |  | 0
656 | 358752211 | 358750278 | 342640222 | 113 | 1 | 1 | 1 | 1-100-40 |  | Средний разряд работы 4,0 | 1191 | 1013 | чел.-ч. | чел.-ч. | 1 | 0 | 888410196 | 98.9 | 0 | 0 | 0 | 497.46 | 0 | 0 | 0 | 497.46 | 1 | 1 | 1 | 1 | -2 | 0 | 0 | 1 | 1 | 0 | 98.9 |  | 1 | 2 | 363029636 | 1 | 0 | 641 | 1 | 0 | 0 | 0 | 0 | 0 | 0 | 0 | 0 | 0 | 0 | 49198.794 | 98.9 | 0 | 1 | 0 | 0 | 0 | 49198.794 | 98.9 | 0 | 1 | 491.99 | 0.989 | 0 | 0.989 | 497.46 | 497.46 | 1 | 49198.79 | 0 | 0 | 0 | 0 | 491.99 | 491.99 | 1 |  | 0 |  | 0
656 | 358752211 | 358750278 | 342640393 | 113 | 1 | 1 | 1 | 4-100-00 |  | Затраты труда машинистов | 1191 | 1013 | чел.-ч. | чел.-ч. | 1 | 0 | -1417349443 | 18.1 | 0 | 0 | 0 | 0 | 0 | 0 | 0 | 0 | 1 | 1 | 1 | 1 | -2 | 0 | 0 | 1 | 1 | 0 | 18.1 |  | 2 | 2 | 363029637 | 1 | 0 | 642 | 1 | 0 | 0 | 0 | 0 | 0 | 0 | 0 | 0 | 0 | 0 | 0 | 0 | 0 | 0 | 0 | 0 | 0 | 0 | 0 | 0 | 0 |  | 0 | 0 | 0.181 | 0 | 0 | 1 | 0 | 0 | 0 | 0 | 0 | 0 | 0 | 0 |  | 0 |  | 0
656 | 358752211 | 358750278 | 342764741 | 1 | 1 | 1 | 2 | 91.05.05-015 | И13_ФСЭМ-2022, 91.05.05-015, приказ Минстроя России от 18.05.2022 г. № 378/пр | Краны на автомобильном ходу, грузоподъемность 16 т | 1368 | 1011 | маш.-ч | маш.-ч | 1 | 0 | -361847540 | 4.2 | 0 | 1552.12 | 668.23 | 0 | 0 | 1552.12 | 668.23 | 0 | 1 | 1 | 1 | 1 | -2 | 0 | 0 | 1 | 1 | 0 | 4.2 |  | 1 | 2 | 363029638 | 1 | 0 | 643 | 1 | 0 | 0 | 0 | 0 | 0 | 0 | 0 | 0 | 6518.904 | 2806.566 | 0 | 0 | 4.2 | 1 | 0 | 6518.904 | 2806.566 | 0 | 0 | 4.2 | 1 |  | 0 | 0.042 | 0.042 | 1552.12 | 1552.12 | 1 | 6518.9 | 2806.57 | 0 | 65.19 | 28.07 | 0 | 93.26 | 1 | 4-100-060 | 6 | чел.-ч. | 1
656 | 358752211 | 358750278 | 342764878 | 1 | 1 | 1 | 2 | 91.06.03-058 | И13_ФСЭМ-2022, 91.06.03-058, приказ Минстроя России от 18.05.2022 г. № 378/пр | Лебедки электрические тяговым усилием 156,96 кН (16 т) | 1368 | 1011 | маш.-ч | маш.-ч | 1 | 0 | 1871458523 | 3.2 | 0 | 76.98 | 441.78 | 0 | 0 | 55.78 | 441.78 | 0 | 1 | 1.38 | 1 | 1 | 2 | 0 | 0 | 1 | 1 | 0 | 3.2 |  | 1 | 2 | 363029639 | 1 | 0 | 644 | 1 | 0 | 0 | 0 | 0 | 0 | 0 | 0 | 0 | 178.496 | 1413.696 | 0 | 0 | 3.2 | 1 | 0 | 178.496 | 1413.696 | 0 | 0 | 3.2 | 1 |  | 0 | 0.032 | 0.032 | 76.98 | 55.78 | 1.38 | 178.5 | 1413.7 | 0 | 2.46 | 14.14 | 0 | 16.6 | 0 | 4-100-030 | 3 | чел.-ч. | 1
656 | 358752211 | 358750278 | 342765643 | 1 | 1 | 1 | 2 | 91.14.02-001 | И13_ФСЭМ-2022 доп.7, 91.14.02-001, приказ Минстроя России от 02.08.2023 г. № 551/пр | Автомобили бортовые, грузоподъемность до 5 т | 1368 | 1011 | маш.-ч | маш.-ч | 1 | 0 | 1503848564 | 4.2 | 0 | 583.06 | 497.46 | 0 | 0 | 477.92 | 497.46 | 0 | 1 | 1.22 | 1 | 1 | 2 | 0 | 0 | 1 | 1 | 0 | 4.2 |  | 1 | 2 | 363029640 | 1 | 0 | 645 | 1 | 0 | 0 | 0 | 0 | 0 | 0 | 0 | 0 | 2007.264 | 2089.332 | 0 | 0 | 4.2 | 1 | 0 | 2007.264 | 2089.332 | 0 | 0 | 4.2 | 1 |  | 0 | 0.042 | 0.042 | 583.06 | 477.92 | 1.22 | 2007.26 | 2089.33 | 0 | 24.49 | 20.89 | 0 | 45.38 | 0 | 4-100-040 | 4 | чел.-ч. | 1
656 | 358752211 | 358750278 | 342765836 | 1 | 1 | 1 | 2 | 91.17.04-233 | И13_ФСЭМ-2022, 91.17.04-233, приказ Минстроя России от 18.05.2022 г. № 378/пр | Аппараты сварочные для ручной дуговой сварки, сварочный ток до 350 А | 1368 | 1011 | маш.-ч | маш.-ч | 1 | 0 | -572184414 | 22 | 0 | 29.08 | 0 | 0 | 0 | 29.08 | 0 | 0 | 1 | 1 | 1 | 1 | -2 | 0 | 0 | 1 | 1 | 0 | 22 |  | 1 | 2 | 363029641 | 1 | 0 | 646 | 1 | 0 | 0 | 0 | 0 | 0 | 0 | 0 | 0 | 639.76 | 0 | 0 | 0 | 0 | 1 | 0 | 639.76 | 0 | 0 | 0 | 0 | 1 |  | 0 | 0 | 0.22 | 29.08 | 29.08 | 1 | 639.76 | 0 | 0 | 6.4 | 0 | 0 | 6.4 | 1 |  | 0 |  | 0
656 | 358752211 | 358750278 | 342766294 | 1 | 1 | 1 | 2 | 91.21.19-016 | И13_ФСЭМ-2022, 91.21.19-016, приказ Минстроя России от 18.05.2022 г. № 378/пр | Станки трубогибочные в комплекте с дорном для холодной гибки труб с наружным диаметром 508-1020 мм | 1368 | 1011 | маш.-ч | маш.-ч | 1 | 0 | -1472226376 | 6.5 | 0 | 7151.98 | 571.71 | 0 | 0 | 5297.76 | 571.71 | 0 | 1 | 1.35 | 1 | 1 | 2 | 0 | 0 | 1 | 1 | 0 | 6.5 |  | 1 | 2 | 363029642 | 1 | 0 | 647 | 1 | 0 | 0 | 0 | 0 | 0 | 0 | 0 | 0 | 34435.44 | 3716.115 | 0 | 0 | 6.5 | 1 | 0 | 34435.44 | 3716.115 | 0 | 0 | 6.5 | 1 |  | 0 | 0.065 | 0.065 | 7151.98 | 5297.76 | 1.35 | 34435.44 | 3716.12 | 0 | 464.88 | 37.16 | 0 | 502.04 | 0 | 4-100-050 | 5 | чел.-ч. | 1
656 | 358752211 | 358750278 | 342714004 | 1 | 1 | 1 | 3 | 01.3.02.04-0001 | И13_ФСБЦ-2022 доп.3, 01.3.02.04-0001, приказ Минстроя России от 26.10.2022 г. № 905/пр | Водород газообразный технический | 1339 | 1007 | м3 | м3 | 1 | 0 | 72670353 | 0 | 401.46 | 0 | 0 | 0 | 358.45 | 0 | 0 | 0 | 1.12 | 1 | 1 | 1 | 2 | 0 | 0 | 1 | 1 | 0 | 7 | )*0 | 0 | 2 | 363029643 | 1 | 0 | 648 | 1 | 0 | 0 | 0 | 0 | 0 | 0 | 0 | 2509.15 | 0 | 0 | 0 | 0 | 0 | 1 | 0 | 0 | 0 | 0 | 0 | 0 | 0 |  | 0 | 0 | 0 | 401.46 | 358.45 | 1.12 | 0 | 0 | 0 | 0 | 0 | 0 | 0 | 0 |  | 0 |  | 0
656 | 358752211 | 358750278 | 342714150 | 1 | 1 | 1 | 3 | 01.3.05.17-0002 | И13_ФСБЦ-2022, 01.3.05.17-0002, приказ Минстроя России от 18.05.2022 г. № 378/пр | Канифоль сосновая | 1346 | 1009 | кг | кг | 1 | 0 | 547813963 | 0 | 372.24 | 0 | 0 | 0 | 284.15 | 0 | 0 | 0 | 1.31 | 1 | 1 | 1 | 2 | 0 | 0 | 1 | 1 | 0 | 1.12 | )*0 | 0 | 2 | 363029644 | 1 | 0 | 649 | 1 | 0 | 0 | 0 | 0 | 0 | 0 | 0 | 318.248 | 0 | 0 | 0 | 0 | 0 | 1 | 0 | 0 | 0 | 0 | 0 | 0 | 0 |  | 0 | 0 | 0 | 372.24 | 284.15 | 1.31 | 0 | 0 | 0 | 0 | 0 | 0 | 0 | 0 |  | 0 |  | 0
656 | 358752211 | 358750278 | 342725591 | 1 | 1 | 1 | 3 | 10.2.02.04-0012 | И13_ФСБЦ-2022, 10.2.02.04-0012, приказ Минстроя России от 18.05.2022 г. № 378/пр | Листы горячекатаные из меди марка М2, толщина 5-10 мм | 1348 | 1009 | т | т | 1000 | 0 | -2127582255 | 0 | 1086396 | 0 | 0 | 0 | 905330 | 0 | 0 | 0 | 1.2 | 1 | 1 | 1 | 2 | 0 | 0 | 1 | 1 | 0 | 0.00395 | )*0 | 0 | 2 | 363029645 | 1 | 0 | 650 | 1 | 0 | 0 | 0 | 0 | 0 | 0 | 0 | 3576.0535 | 0 | 0 | 0 | 0 | 0 | 1 | 0 | 0 | 0 | 0 | 0 | 0 | 0 |  | 0 | 0 | 0 | 1086396 | 905330 | 1.2 | 0 | 0 | 0 | 0 | 0 | 0 | 0 | 0 |  | 0 |  | 0
656 | 358752211 | 358750278 | 342725853 | 1 | 1 | 1 | 3 | 10.3.02.03-0012 | И13_ФСБЦ-2022, 10.3.02.03-0012, приказ Минстроя России от 18.05.2022 г. № 378/пр | Припои оловянно-свинцовые бессурьмянистые, марка ПОС40 | 1346 | 1009 | кг | кг | 1 | 0 | 609040652 | 0 | 1448.29 | 0 | 0 | 0 | 899.56 | 0 | 0 | 0 | 1.61 | 1 | 1 | 1 | 2 | 0 | 0 | 1 | 1 | 0 | 2.24 | )*0 | 0 | 2 | 363029646 | 1 | 0 | 651 | 1 | 0 | 0 | 0 | 0 | 0 | 0 | 0 | 2015.0144 | 0 | 0 | 0 | 0 | 0 | 1 | 0 | 0 | 0 | 0 | 0 | 0 | 0 |  | 0 | 0 | 0 | 1448.29 | 899.56 | 1.61 | 0 | 0 | 0 | 0 | 0 | 0 | 0 | 0 |  | 0 |  | 0
656 | 358752211 | 358750278 | 342750993 | 1 | 1 | 1 | 3 | 21.2.01.02-0141 | И13_ФСБЦ-2022, 21.2.01.02-0141, приказ Минстроя России от 18.05.2022 г. № 378/пр | Провод неизолированный для воздушных линий электропередачи М 4 | 1348 | 1009 | т | т | 1000 | 0 | -1802145219 | 0 | 1100477.07 | 0 | 0 | 0 | 948687.13 | 0 | 0 | 0 | 1.16 | 1 | 1 | 1 | 2 | 0 | 0 | 1 | 1 | 0 | 0.00122 | )*0 | 0 | 2 | 363029647 | 1 | 0 | 652 | 1 | 0 | 0 | 0 | 0 | 0 | 0 | 0 | 1157.3983 | 0 | 0 | 0 | 0 | 0 | 1 | 0 | 0 | 0 | 0 | 0 | 0 | 0 |  | 0 | 0 | 0 | 1100477.07 | 948687.13 | 1.16 | 0 | 0 | 0 | 0 | 0 | 0 | 0 | 0 |  | 0 |  | 0
656 | 358752211 | 358750278 | 342646017 | 113 | 1 | 1 | 3 | 421/пр_2020_п.75_пп.а |  | Сметная стоимость вспомогательных ненормируемых материальных ресурсов, не учтенная в сметной норме, 2% | 3277935 | 1013 | % | % | 1 | 0 | 274903907 | 2 | 0 | 0 | 0 | 0 | 0 | 0 | 0 | 0 | 1 | 1 | 1 | 1 | -2 | 0 | 0 | 0 | 1 | 0 | 2 |  | 0 | 2 | 363029648 | 1 | 2048 | 653 | 1 | 0 | 0 | 0 | 0 | 0 | 0 | 0 | 0 | 0 | 0 | 0 | 0 | 0 | 0 | 0 | 0 | 0 | 0 | 0 | 0 | 0 |  | 0 | 0 | 0.02 | 0 | 0 | 1 | 0 | 0 | 0 | 0 | 0 | 0 | 0 | 0 |  | 0 |  | 0
657 | 358752211 | 358750306 | 342640222 | 113 | 1 | 1 | 1 | 1-100-40 |  | Средний разряд работы 4,0 | 1191 | 1013 | чел.-ч. | чел.-ч. | 1 | 0 | 888410196 | 28.8 | 0 | 0 | 0 | 497.46 | 0 | 0 | 0 | 497.46 | 1 | 1 | 1 | 1 | -2 | 0 | 0 | 1 | 1 | 0 | 28.8 |  | 1 | 2 | 363029649 | 1 | 0 | 654 | 1 | 0 | 0 | 0 | 0 | 0 | 0 | 0 | 0 | 0 | 0 | 14326.848 | 28.8 | 0 | 1 | 0 | 0 | 0 | 14326.848 | 28.8 | 0 | 1 | 14326.85 | 28.8 | 0 | 28.8 | 497.46 | 497.46 | 1 | 14326.85 | 0 | 0 | 0 | 0 | 14326.85 | 14326.85 | 1 |  | 0 |  | 0
657 | 358752211 | 358750306 | 342640393 | 113 | 1 | 1 | 1 | 4-100-00 |  | Затраты труда машинистов | 1191 | 1013 | чел.-ч. | чел.-ч. | 1 | 0 | -1417349443 | 6.33 | 0 | 0 | 0 | 0 | 0 | 0 | 0 | 0 | 1 | 1 | 1 | 1 | -2 | 0 | 0 | 1 | 1 | 0 | 6.33 |  | 2 | 2 | 363029650 | 1 | 0 | 655 | 1 | 0 | 0 | 0 | 0 | 0 | 0 | 0 | 0 | 0 | 0 | 0 | 0 | 0 | 0 | 0 | 0 | 0 | 0 | 0 | 0 | 0 |  | 0 | 0 | 6.33 | 0 | 0 | 1 | 0 | 0 | 0 | 0 | 0 | 0 | 0 | 0 |  | 0 |  | 0
657 | 358752211 | 358750306 | 342764741 | 1 | 1 | 1 | 2 | 91.05.05-015 | И13_ФСЭМ-2022, 91.05.05-015, приказ Минстроя России от 18.05.2022 г. № 378/пр | Краны на автомобильном ходу, грузоподъемность 16 т | 1368 | 1011 | маш.-ч | маш.-ч | 1 | 0 | -361847540 | 0.2 | 0 | 1552.12 | 668.23 | 0 | 0 | 1552.12 | 668.23 | 0 | 1 | 1 | 1 | 1 | -2 | 0 | 0 | 1 | 1 | 0 | 0.2 |  | 1 | 2 | 363029651 | 1 | 0 | 656 | 1 | 0 | 0 | 0 | 0 | 0 | 0 | 0 | 0 | 310.424 | 133.646 | 0 | 0 | 0.2 | 1 | 0 | 310.424 | 133.646 | 0 | 0 | 0.2 | 1 |  | 0 | 0.2 | 0.2 | 1552.12 | 1552.12 | 1 | 310.42 | 133.65 | 0 | 310.42 | 133.65 | 0 | 444.07 | 1 | 4-100-060 | 6 | чел.-ч. | 1
657 | 358752211 | 358750306 | 342764838 | 1 | 1 | 1 | 2 | 91.06.01-003 | И13_ФСЭМ-2022, 91.06.01-003, приказ Минстроя России от 18.05.2022 г. № 378/пр | Домкраты гидравлические, грузоподъемность 63-100 т | 1368 | 1011 | маш.-ч | маш.-ч | 1 | 0 | -173640159 | 5.4 | 0 | 2.67 | 0 | 0 | 0 | 2.67 | 0 | 0 | 1 | 1 | 1 | 1 | -2 | 0 | 0 | 1 | 1 | 0 | 5.4 |  | 1 | 2 | 363029652 | 1 | 0 | 657 | 1 | 0 | 0 | 0 | 0 | 0 | 0 | 0 | 0 | 14.418 | 0 | 0 | 0 | 0 | 1 | 0 | 14.418 | 0 | 0 | 0 | 0 | 1 |  | 0 | 0 | 5.4 | 2.67 | 2.67 | 1 | 14.42 | 0 | 0 | 14.42 | 0 | 0 | 14.42 | 1 |  | 0 |  | 0
657 | 358752211 | 358750306 | 342764878 | 1 | 1 | 1 | 2 | 91.06.03-058 | И13_ФСЭМ-2022, 91.06.03-058, приказ Минстроя России от 18.05.2022 г. № 378/пр | Лебедки электрические тяговым усилием 156,96 кН (16 т) | 1368 | 1011 | маш.-ч | маш.-ч | 1 | 0 | 1871458523 | 2.7 | 0 | 76.98 | 441.78 | 0 | 0 | 55.78 | 441.78 | 0 | 1 | 1.38 | 1 | 1 | 2 | 0 | 0 | 1 | 1 | 0 | 2.7 |  | 1 | 2 | 363029653 | 1 | 0 | 658 | 1 | 0 | 0 | 0 | 0 | 0 | 0 | 0 | 0 | 150.606 | 1192.806 | 0 | 0 | 2.7 | 1 | 0 | 150.606 | 1192.806 | 0 | 0 | 2.7 | 1 |  | 0 | 2.7 | 2.7 | 76.98 | 55.78 | 1.38 | 150.61 | 1192.81 | 0 | 207.85 | 1192.81 | 0 | 1400.66 | 0 | 4-100-030 | 3 | чел.-ч. | 1
657 | 358752211 | 358750306 | 342764921 | 1 | 1 | 1 | 2 | 91.06.06-042 | И13_ФСЭМ-2022, 91.06.06-042, приказ Минстроя России от 18.05.2022 г. № 378/пр | Подъемники гидравлические, высота подъема 10 м | 1368 | 1011 | маш.-ч | маш.-ч | 1 | 0 | -1997430335 | 0.53 | 0 | 130.19 | 497.46 | 0 | 0 | 104.99 | 497.46 | 0 | 1 | 1.24 | 1 | 1 | 2 | 0 | 0 | 1 | 1 | 0 | 0.53 |  | 1 | 2 | 363029654 | 1 | 0 | 659 | 1 | 0 | 0 | 0 | 0 | 0 | 0 | 0 | 0 | 55.6447 | 263.6538 | 0 | 0 | 0.53 | 1 | 0 | 55.6447 | 263.6538 | 0 | 0 | 0.53 | 1 |  | 0 | 0.53 | 0.53 | 130.19 | 104.99 | 1.24 | 55.64 | 263.65 | 0 | 69 | 263.65 | 0 | 332.65 | 0 | 4-100-040 | 4 | чел.-ч. | 1
657 | 358752211 | 358750306 | 342765357 | 1 | 1 | 1 | 2 | 91.10.01-002 | И13_ФСЭМ-2022, 91.10.01-002, приказ Минстроя России от 18.05.2022 г. № 378/пр | Агрегаты наполнительно-опрессовочные, подача до 300 м3/ч | 1368 | 1011 | маш.-ч | маш.-ч | 1 | 0 | 2026811433 | 2.7 | 0 | 3052.33 | 571.71 | 0 | 0 | 2608.83 | 571.71 | 0 | 1 | 1.17 | 1 | 1 | 2 | 0 | 0 | 1 | 1 | 0 | 2.7 |  | 1 | 2 | 363029655 | 1 | 0 | 660 | 1 | 0 | 0 | 0 | 0 | 0 | 0 | 0 | 0 | 7043.841 | 1543.617 | 0 | 0 | 2.7 | 1 | 0 | 7043.841 | 1543.617 | 0 | 0 | 2.7 | 1 |  | 0 | 2.7 | 2.7 | 3052.33 | 2608.83 | 1.17 | 7043.84 | 1543.62 | 0 | 8241.29 | 1543.62 | 0 | 9784.91 | 0 | 4-100-050 | 5 | чел.-ч. | 1
657 | 358752211 | 358750306 | 342765643 | 1 | 1 | 1 | 2 | 91.14.02-001 | И13_ФСЭМ-2022 доп.7, 91.14.02-001, приказ Минстроя России от 02.08.2023 г. № 551/пр | Автомобили бортовые, грузоподъемность до 5 т | 1368 | 1011 | маш.-ч | маш.-ч | 1 | 0 | 1503848564 | 0.2 | 0 | 583.06 | 497.46 | 0 | 0 | 477.92 | 497.46 | 0 | 1 | 1.22 | 1 | 1 | 2 | 0 | 0 | 1 | 1 | 0 | 0.2 |  | 1 | 2 | 363029656 | 1 | 0 | 661 | 1 | 0 | 0 | 0 | 0 | 0 | 0 | 0 | 0 | 95.584 | 99.492 | 0 | 0 | 0.2 | 1 | 0 | 95.584 | 99.492 | 0 | 0 | 0.2 | 1 |  | 0 | 0.2 | 0.2 | 583.06 | 477.92 | 1.22 | 95.58 | 99.49 | 0 | 116.61 | 99.49 | 0 | 216.1 | 0 | 4-100-040 | 4 | чел.-ч. | 1
657 | 358752211 | 358750306 | 342713970 | 1 | 1 | 1 | 3 | 01.3.01.06-0050 | И13_ФСБЦ-2022, 01.3.01.06-0050, приказ Минстроя России от 18.05.2022 г. № 378/пр | Смазка универсальная тугоплавкая УТ (консталин жировой) | 1348 | 1009 | т | т | 1000 | 0 | 420120945 | 0 | 255909.34 | 0 | 0 | 0 | 144581.55 | 0 | 0 | 0 | 1.77 | 1 | 1 | 1 | 2 | 0 | 0 | 1 | 1 | 0 | 0.00014 | )*0 | 0 | 2 | 363029657 | 1 | 0 | 662 | 1 | 0 | 0 | 0 | 0 | 0 | 0 | 0 | 20.2414 | 0 | 0 | 0 | 0 | 0 | 1 | 0 | 0 | 0 | 0 | 0 | 0 | 0 |  | 0 | 0 | 0 | 255909.34 | 144581.55 | 1.77 | 0 | 0 | 0 | 0 | 0 | 0 | 0 | 0 |  | 0 |  | 0
657 | 358752211 | 358750306 | 342646017 | 113 | 1 | 1 | 3 | 421/пр_2020_п.75_пп.а |  | Сметная стоимость вспомогательных ненормируемых материальных ресурсов, не учтенная в сметной норме, 2% | 3277935 | 1013 | % | % | 1 | 0 | 274903907 | 2 | 0 | 0 | 0 | 0 | 0 | 0 | 0 | 0 | 1 | 1 | 1 | 1 | -2 | 0 | 0 | 0 | 1 | 0 | 2 |  | 0 | 2 | 363029658 | 1 | 2048 | 663 | 1 | 0 | 0 | 0 | 0 | 0 | 0 | 0 | 0 | 0 | 0 | 0 | 0 | 0 | 0 | 0 | 0 | 0 | 0 | 0 | 0 | 0 |  | 0 | 0 | 2 | 0 | 0 | 1 | 0 | 0 | 0 | 0 | 0 | 0 | 0 | 0 |  | 0 |  | 0
658 | 358752211 | 358750328 | 342640222 | 113 | 1 | 1 | 1 | 1-100-40 |  | Средний разряд работы 4,0 | 1191 | 1013 | чел.-ч. | чел.-ч. | 1 | 0 | 888410196 | 45.3 | 0 | 0 | 0 | 497.46 | 0 | 0 | 0 | 497.46 | 1 | 1 | 1 | 1 | -2 | 0 | 0 | 1 | 1 | 0 | 45.3 |  | 1 | 2 | 363029659 | 1 | 0 | 664 | 1 | 0 | 0 | 0 | 0 | 0 | 0 | 0 | 0 | 0 | 0 | 22534.938 | 45.3 | 0 | 1 | 0 | 0 | 0 | 22534.938 | 45.3 | 0 | 1 | 22534.94 | 45.3 | 0 | 45.3 | 497.46 | 497.46 | 1 | 22534.94 | 0 | 0 | 0 | 0 | 22534.94 | 22534.94 | 1 |  | 0 |  | 0
658 | 358752211 | 358750328 | 342640393 | 113 | 1 | 1 | 1 | 4-100-00 |  | Затраты труда машинистов | 1191 | 1013 | чел.-ч. | чел.-ч. | 1 | 0 | -1417349443 | 6.43 | 0 | 0 | 0 | 0 | 0 | 0 | 0 | 0 | 1 | 1 | 1 | 1 | -2 | 0 | 0 | 1 | 1 | 0 | 6.43 |  | 2 | 2 | 363029660 | 1 | 0 | 665 | 1 | 0 | 0 | 0 | 0 | 0 | 0 | 0 | 0 | 0 | 0 | 0 | 0 | 0 | 0 | 0 | 0 | 0 | 0 | 0 | 0 | 0 |  | 0 | 0 | 6.43 | 0 | 0 | 1 | 0 | 0 | 0 | 0 | 0 | 0 | 0 | 0 |  | 0 |  | 0
658 | 358752211 | 358750328 | 342764741 | 1 | 1 | 1 | 2 | 91.05.05-015 | И13_ФСЭМ-2022, 91.05.05-015, приказ Минстроя России от 18.05.2022 г. № 378/пр | Краны на автомобильном ходу, грузоподъемность 16 т | 1368 | 1011 | маш.-ч | маш.-ч | 1 | 0 | -361847540 | 0.22 | 0 | 1552.12 | 668.23 | 0 | 0 | 1552.12 | 668.23 | 0 | 1 | 1 | 1 | 1 | -2 | 0 | 0 | 1 | 1 | 0 | 0.22 |  | 1 | 2 | 363029661 | 1 | 0 | 666 | 1 | 0 | 0 | 0 | 0 | 0 | 0 | 0 | 0 | 341.4664 | 147.0106 | 0 | 0 | 0.22 | 1 | 0 | 341.4664 | 147.0106 | 0 | 0 | 0.22 | 1 |  | 0 | 0.22 | 0.22 | 1552.12 | 1552.12 | 1 | 341.47 | 147.01 | 0 | 341.47 | 147.01 | 0 | 488.48 | 1 | 4-100-060 | 6 | чел.-ч. | 1
658 | 358752211 | 358750328 | 342764838 | 1 | 1 | 1 | 2 | 91.06.01-003 | И13_ФСЭМ-2022, 91.06.01-003, приказ Минстроя России от 18.05.2022 г. № 378/пр | Домкраты гидравлические, грузоподъемность 63-100 т | 1368 | 1011 | маш.-ч | маш.-ч | 1 | 0 | -173640159 | 5.1 | 0 | 2.67 | 0 | 0 | 0 | 2.67 | 0 | 0 | 1 | 1 | 1 | 1 | -2 | 0 | 0 | 1 | 1 | 0 | 5.1 |  | 1 | 2 | 363029662 | 1 | 0 | 667 | 1 | 0 | 0 | 0 | 0 | 0 | 0 | 0 | 0 | 13.617 | 0 | 0 | 0 | 0 | 1 | 0 | 13.617 | 0 | 0 | 0 | 0 | 1 |  | 0 | 0 | 5.1 | 2.67 | 2.67 | 1 | 13.62 | 0 | 0 | 13.62 | 0 | 0 | 13.62 | 1 |  | 0 |  | 0
658 | 358752211 | 358750328 | 342764878 | 1 | 1 | 1 | 2 | 91.06.03-058 | И13_ФСЭМ-2022, 91.06.03-058, приказ Минстроя России от 18.05.2022 г. № 378/пр | Лебедки электрические тяговым усилием 156,96 кН (16 т) | 1368 | 1011 | маш.-ч | маш.-ч | 1 | 0 | 1871458523 | 2.55 | 0 | 76.98 | 441.78 | 0 | 0 | 55.78 | 441.78 | 0 | 1 | 1.38 | 1 | 1 | 2 | 0 | 0 | 1 | 1 | 0 | 2.55 |  | 1 | 2 | 363029663 | 1 | 0 | 668 | 1 | 0 | 0 | 0 | 0 | 0 | 0 | 0 | 0 | 142.239 | 1126.539 | 0 | 0 | 2.55 | 1 | 0 | 142.239 | 1126.539 | 0 | 0 | 2.55 | 1 |  | 0 | 2.55 | 2.55 | 76.98 | 55.78 | 1.38 | 142.24 | 1126.54 | 0 | 196.3 | 1126.54 | 0 | 1322.84 | 0 | 4-100-030 | 3 | чел.-ч. | 1
658 | 358752211 | 358750328 | 342764921 | 1 | 1 | 1 | 2 | 91.06.06-042 | И13_ФСЭМ-2022, 91.06.06-042, приказ Минстроя России от 18.05.2022 г. № 378/пр | Подъемники гидравлические, высота подъема 10 м | 1368 | 1011 | маш.-ч | маш.-ч | 1 | 0 | -1997430335 | 0.89 | 0 | 130.19 | 497.46 | 0 | 0 | 104.99 | 497.46 | 0 | 1 | 1.24 | 1 | 1 | 2 | 0 | 0 | 1 | 1 | 0 | 0.89 |  | 1 | 2 | 363029664 | 1 | 0 | 669 | 1 | 0 | 0 | 0 | 0 | 0 | 0 | 0 | 0 | 93.4411 | 442.7394 | 0 | 0 | 0.89 | 1 | 0 | 93.4411 | 442.7394 | 0 | 0 | 0.89 | 1 |  | 0 | 0.89 | 0.89 | 130.19 | 104.99 | 1.24 | 93.44 | 442.74 | 0 | 115.87 | 442.74 | 0 | 558.61 | 0 | 4-100-040 | 4 | чел.-ч. | 1
658 | 358752211 | 358750328 | 342765357 | 1 | 1 | 1 | 2 | 91.10.01-002 | И13_ФСЭМ-2022, 91.10.01-002, приказ Минстроя России от 18.05.2022 г. № 378/пр | Агрегаты наполнительно-опрессовочные, подача до 300 м3/ч | 1368 | 1011 | маш.-ч | маш.-ч | 1 | 0 | 2026811433 | 2.55 | 0 | 3052.33 | 571.71 | 0 | 0 | 2608.83 | 571.71 | 0 | 1 | 1.17 | 1 | 1 | 2 | 0 | 0 | 1 | 1 | 0 | 2.55 |  | 1 | 2 | 363029665 | 1 | 0 | 670 | 1 | 0 | 0 | 0 | 0 | 0 | 0 | 0 | 0 | 6652.5165 | 1457.8605 | 0 | 0 | 2.55 | 1 | 0 | 6652.5165 | 1457.8605 | 0 | 0 | 2.55 | 1 |  | 0 | 2.55 | 2.55 | 3052.33 | 2608.83 | 1.17 | 6652.52 | 1457.86 | 0 | 7783.44 | 1457.86 | 0 | 9241.3 | 0 | 4-100-050 | 5 | чел.-ч. | 1
658 | 358752211 | 358750328 | 342765643 | 1 | 1 | 1 | 2 | 91.14.02-001 | И13_ФСЭМ-2022 доп.7, 91.14.02-001, приказ Минстроя России от 02.08.2023 г. № 551/пр | Автомобили бортовые, грузоподъемность до 5 т | 1368 | 1011 | маш.-ч | маш.-ч | 1 | 0 | 1503848564 | 0.22 | 0 | 583.06 | 497.46 | 0 | 0 | 477.92 | 497.46 | 0 | 1 | 1.22 | 1 | 1 | 2 | 0 | 0 | 1 | 1 | 0 | 0.22 |  | 1 | 2 | 363029666 | 1 | 0 | 671 | 1 | 0 | 0 | 0 | 0 | 0 | 0 | 0 | 0 | 105.1424 | 109.4412 | 0 | 0 | 0.22 | 1 | 0 | 105.1424 | 109.4412 | 0 | 0 | 0.22 | 1 |  | 0 | 0.22 | 0.22 | 583.06 | 477.92 | 1.22 | 105.14 | 109.44 | 0 | 128.27 | 109.44 | 0 | 237.71 | 0 | 4-100-040 | 4 | чел.-ч. | 1
658 | 358752211 | 358750328 | 342713970 | 1 | 1 | 1 | 3 | 01.3.01.06-0050 | И13_ФСБЦ-2022, 01.3.01.06-0050, приказ Минстроя России от 18.05.2022 г. № 378/пр | Смазка универсальная тугоплавкая УТ (консталин жировой) | 1348 | 1009 | т | т | 1000 | 0 | 420120945 | 0 | 255909.34 | 0 | 0 | 0 | 144581.55 | 0 | 0 | 0 | 1.77 | 1 | 1 | 1 | 2 | 0 | 0 | 1 | 1 | 0 | 0.00014 | )*0 | 0 | 2 | 363029667 | 1 | 0 | 672 | 1 | 0 | 0 | 0 | 0 | 0 | 0 | 0 | 20.2414 | 0 | 0 | 0 | 0 | 0 | 1 | 0 | 0 | 0 | 0 | 0 | 0 | 0 |  | 0 | 0 | 0 | 255909.34 | 144581.55 | 1.77 | 0 | 0 | 0 | 0 | 0 | 0 | 0 | 0 |  | 0 |  | 0
658 | 358752211 | 358750328 | 342646017 | 113 | 1 | 1 | 3 | 421/пр_2020_п.75_пп.а |  | Сметная стоимость вспомогательных ненормируемых материальных ресурсов, не учтенная в сметной норме, 2% | 3277935 | 1013 | % | % | 1 | 0 | 274903907 | 2 | 0 | 0 | 0 | 0 | 0 | 0 | 0 | 0 | 1 | 1 | 1 | 1 | -2 | 0 | 0 | 0 | 1 | 0 | 2 |  | 0 | 2 | 363029668 | 1 | 2048 | 673 | 1 | 0 | 0 | 0 | 0 | 0 | 0 | 0 | 0 | 0 | 0 | 0 | 0 | 0 | 0 | 0 | 0 | 0 | 0 | 0 | 0 | 0 |  | 0 | 0 | 2 | 0 | 0 | 1 | 0 | 0 | 0 | 0 | 0 | 0 | 0 | 0 |  | 0 |  | 0
659 | 358752211 | 358750350 | 342640222 | 113 | 1 | 1 | 1 | 1-100-40 |  | Средний разряд работы 4,0 | 1191 | 1013 | чел.-ч. | чел.-ч. | 1 | 0 | 888410196 | 30.9 | 0 | 0 | 0 | 497.46 | 0 | 0 | 0 | 497.46 | 1 | 1 | 1 | 1 | -2 | 0 | 0 | 1 | 1 | 0 | 30.9 |  | 1 | 2 | 363029669 | 1 | 0 | 674 | 1 | 0 | 0 | 0 | 0 | 0 | 0 | 0 | 0 | 0 | 0 | 15371.514 | 30.9 | 0 | 1 | 0 | 0 | 0 | 15371.514 | 30.9 | 0 | 1 | 15371.51 | 30.9 | 0 | 30.9 | 497.46 | 497.46 | 1 | 15371.51 | 0 | 0 | 0 | 0 | 15371.51 | 15371.51 | 1 |  | 0 |  | 0
659 | 358752211 | 358750350 | 342640393 | 113 | 1 | 1 | 1 | 4-100-00 |  | Затраты труда машинистов | 1191 | 1013 | чел.-ч. | чел.-ч. | 1 | 0 | -1417349443 | 7.17 | 0 | 0 | 0 | 0 | 0 | 0 | 0 | 0 | 1 | 1 | 1 | 1 | -2 | 0 | 0 | 1 | 1 | 0 | 7.17 |  | 2 | 2 | 363029670 | 1 | 0 | 675 | 1 | 0 | 0 | 0 | 0 | 0 | 0 | 0 | 0 | 0 | 0 | 0 | 0 | 0 | 0 | 0 | 0 | 0 | 0 | 0 | 0 | 0 |  | 0 | 0 | 7.17 | 0 | 0 | 1 | 0 | 0 | 0 | 0 | 0 | 0 | 0 | 0 |  | 0 |  | 0
659 | 358752211 | 358750350 | 342764741 | 1 | 1 | 1 | 2 | 91.05.05-015 | И13_ФСЭМ-2022, 91.05.05-015, приказ Минстроя России от 18.05.2022 г. № 378/пр | Краны на автомобильном ходу, грузоподъемность 16 т | 1368 | 1011 | маш.-ч | маш.-ч | 1 | 0 | -361847540 | 0.2 | 0 | 1552.12 | 668.23 | 0 | 0 | 1552.12 | 668.23 | 0 | 1 | 1 | 1 | 1 | -2 | 0 | 0 | 1 | 1 | 0 | 0.2 |  | 1 | 2 | 363029671 | 1 | 0 | 676 | 1 | 0 | 0 | 0 | 0 | 0 | 0 | 0 | 0 | 310.424 | 133.646 | 0 | 0 | 0.2 | 1 | 0 | 310.424 | 133.646 | 0 | 0 | 0.2 | 1 |  | 0 | 0.2 | 0.2 | 1552.12 | 1552.12 | 1 | 310.42 | 133.65 | 0 | 310.42 | 133.65 | 0 | 444.07 | 1 | 4-100-060 | 6 | чел.-ч. | 1
659 | 358752211 | 358750350 | 342764838 | 1 | 1 | 1 | 2 | 91.06.01-003 | И13_ФСЭМ-2022, 91.06.01-003, приказ Минстроя России от 18.05.2022 г. № 378/пр | Домкраты гидравлические, грузоподъемность 63-100 т | 1368 | 1011 | маш.-ч | маш.-ч | 1 | 0 | -173640159 | 5.8 | 0 | 2.67 | 0 | 0 | 0 | 2.67 | 0 | 0 | 1 | 1 | 1 | 1 | -2 | 0 | 0 | 1 | 1 | 0 | 5.8 |  | 1 | 2 | 363029672 | 1 | 0 | 677 | 1 | 0 | 0 | 0 | 0 | 0 | 0 | 0 | 0 | 15.486 | 0 | 0 | 0 | 0 | 1 | 0 | 15.486 | 0 | 0 | 0 | 0 | 1 |  | 0 | 0 | 5.8 | 2.67 | 2.67 | 1 | 15.49 | 0 | 0 | 15.49 | 0 | 0 | 15.49 | 1 |  | 0 |  | 0
659 | 358752211 | 358750350 | 342764878 | 1 | 1 | 1 | 2 | 91.06.03-058 | И13_ФСЭМ-2022, 91.06.03-058, приказ Минстроя России от 18.05.2022 г. № 378/пр | Лебедки электрические тяговым усилием 156,96 кН (16 т) | 1368 | 1011 | маш.-ч | маш.-ч | 1 | 0 | 1871458523 | 2.9 | 0 | 76.98 | 441.78 | 0 | 0 | 55.78 | 441.78 | 0 | 1 | 1.38 | 1 | 1 | 2 | 0 | 0 | 1 | 1 | 0 | 2.9 |  | 1 | 2 | 363029673 | 1 | 0 | 678 | 1 | 0 | 0 | 0 | 0 | 0 | 0 | 0 | 0 | 161.762 | 1281.162 | 0 | 0 | 2.9 | 1 | 0 | 161.762 | 1281.162 | 0 | 0 | 2.9 | 1 |  | 0 | 2.9 | 2.9 | 76.98 | 55.78 | 1.38 | 161.76 | 1281.16 | 0 | 223.24 | 1281.16 | 0 | 1504.4 | 0 | 4-100-030 | 3 | чел.-ч. | 1
659 | 358752211 | 358750350 | 342764921 | 1 | 1 | 1 | 2 | 91.06.06-042 | И13_ФСЭМ-2022, 91.06.06-042, приказ Минстроя России от 18.05.2022 г. № 378/пр | Подъемники гидравлические, высота подъема 10 м | 1368 | 1011 | маш.-ч | маш.-ч | 1 | 0 | -1997430335 | 0.97 | 0 | 130.19 | 497.46 | 0 | 0 | 104.99 | 497.46 | 0 | 1 | 1.24 | 1 | 1 | 2 | 0 | 0 | 1 | 1 | 0 | 0.97 |  | 1 | 2 | 363029674 | 1 | 0 | 679 | 1 | 0 | 0 | 0 | 0 | 0 | 0 | 0 | 0 | 101.8403 | 482.5362 | 0 | 0 | 0.97 | 1 | 0 | 101.8403 | 482.5362 | 0 | 0 | 0.97 | 1 |  | 0 | 0.97 | 0.97 | 130.19 | 104.99 | 1.24 | 101.84 | 482.54 | 0 | 126.28 | 482.54 | 0 | 608.82 | 0 | 4-100-040 | 4 | чел.-ч. | 1
659 | 358752211 | 358750350 | 342765357 | 1 | 1 | 1 | 2 | 91.10.01-002 | И13_ФСЭМ-2022, 91.10.01-002, приказ Минстроя России от 18.05.2022 г. № 378/пр | Агрегаты наполнительно-опрессовочные, подача до 300 м3/ч | 1368 | 1011 | маш.-ч | маш.-ч | 1 | 0 | 2026811433 | 2.9 | 0 | 3052.33 | 571.71 | 0 | 0 | 2608.83 | 571.71 | 0 | 1 | 1.17 | 1 | 1 | 2 | 0 | 0 | 1 | 1 | 0 | 2.9 |  | 1 | 2 | 363029675 | 1 | 0 | 680 | 1 | 0 | 0 | 0 | 0 | 0 | 0 | 0 | 0 | 7565.607 | 1657.959 | 0 | 0 | 2.9 | 1 | 0 | 7565.607 | 1657.959 | 0 | 0 | 2.9 | 1 |  | 0 | 2.9 | 2.9 | 3052.33 | 2608.83 | 1.17 | 7565.61 | 1657.96 | 0 | 8851.76 | 1657.96 | 0 | 10509.72 | 0 | 4-100-050 | 5 | чел.-ч. | 1
659 | 358752211 | 358750350 | 342765643 | 1 | 1 | 1 | 2 | 91.14.02-001 | И13_ФСЭМ-2022 доп.7, 91.14.02-001, приказ Минстроя России от 02.08.2023 г. № 551/пр | Автомобили бортовые, грузоподъемность до 5 т | 1368 | 1011 | маш.-ч | маш.-ч | 1 | 0 | 1503848564 | 0.2 | 0 | 583.06 | 497.46 | 0 | 0 | 477.92 | 497.46 | 0 | 1 | 1.22 | 1 | 1 | 2 | 0 | 0 | 1 | 1 | 0 | 0.2 |  | 1 | 2 | 363029676 | 1 | 0 | 681 | 1 | 0 | 0 | 0 | 0 | 0 | 0 | 0 | 0 | 95.584 | 99.492 | 0 | 0 | 0.2 | 1 | 0 | 95.584 | 99.492 | 0 | 0 | 0.2 | 1 |  | 0 | 0.2 | 0.2 | 583.06 | 477.92 | 1.22 | 95.58 | 99.49 | 0 | 116.61 | 99.49 | 0 | 216.1 | 0 | 4-100-040 | 4 | чел.-ч. | 1
659 | 358752211 | 358750350 | 342713970 | 1 | 1 | 1 | 3 | 01.3.01.06-0050 | И13_ФСБЦ-2022, 01.3.01.06-0050, приказ Минстроя России от 18.05.2022 г. № 378/пр | Смазка универсальная тугоплавкая УТ (консталин жировой) | 1348 | 1009 | т | т | 1000 | 0 | 420120945 | 0 | 255909.34 | 0 | 0 | 0 | 144581.55 | 0 | 0 | 0 | 1.77 | 1 | 1 | 1 | 2 | 0 | 0 | 1 | 1 | 0 | 0.00019 | )*0 | 0 | 2 | 363029677 | 1 | 0 | 682 | 1 | 0 | 0 | 0 | 0 | 0 | 0 | 0 | 27.4705 | 0 | 0 | 0 | 0 | 0 | 1 | 0 | 0 | 0 | 0 | 0 | 0 | 0 |  | 0 | 0 | 0 | 255909.34 | 144581.55 | 1.77 | 0 | 0 | 0 | 0 | 0 | 0 | 0 | 0 |  | 0 |  | 0
659 | 358752211 | 358750350 | 342646017 | 113 | 1 | 1 | 3 | 421/пр_2020_п.75_пп.а |  | Сметная стоимость вспомогательных ненормируемых материальных ресурсов, не учтенная в сметной норме, 2% | 3277935 | 1013 | % | % | 1 | 0 | 274903907 | 2 | 0 | 0 | 0 | 0 | 0 | 0 | 0 | 0 | 1 | 1 | 1 | 1 | -2 | 0 | 0 | 0 | 1 | 0 | 2 |  | 0 | 2 | 363029678 | 1 | 2048 | 683 | 1 | 0 | 0 | 0 | 0 | 0 | 0 | 0 | 0 | 0 | 0 | 0 | 0 | 0 | 0 | 0 | 0 | 0 | 0 | 0 | 0 | 0 |  | 0 | 0 | 2 | 0 | 0 | 1 | 0 | 0 | 0 | 0 | 0 | 0 | 0 | 0 |  | 0 |  | 0
660 | 358752211 | 358750372 | 342640222 | 113 | 1 | 1 | 1 | 1-100-40 |  | Средний разряд работы 4,0 | 1191 | 1013 | чел.-ч. | чел.-ч. | 1 | 0 | 888410196 | 50.5 | 0 | 0 | 0 | 497.46 | 0 | 0 | 0 | 497.46 | 1 | 1 | 1 | 1 | -2 | 0 | 0 | 1 | 1 | 0 | 50.5 |  | 1 | 2 | 363029679 | 1 | 0 | 684 | 1 | 0 | 0 | 0 | 0 | 0 | 0 | 0 | 0 | 0 | 0 | 25121.73 | 50.5 | 0 | 1 | 0 | 0 | 0 | 25121.73 | 50.5 | 0 | 1 | 25121.73 | 50.5 | 0 | 50.5 | 497.46 | 497.46 | 1 | 25121.73 | 0 | 0 | 0 | 0 | 25121.73 | 25121.73 | 1 |  | 0 |  | 0
660 | 358752211 | 358750372 | 342640393 | 113 | 1 | 1 | 1 | 4-100-00 |  | Затраты труда машинистов | 1191 | 1013 | чел.-ч. | чел.-ч. | 1 | 0 | -1417349443 | 6.9 | 0 | 0 | 0 | 0 | 0 | 0 | 0 | 0 | 1 | 1 | 1 | 1 | -2 | 0 | 0 | 1 | 1 | 0 | 6.9 |  | 2 | 2 | 363029680 | 1 | 0 | 685 | 1 | 0 | 0 | 0 | 0 | 0 | 0 | 0 | 0 | 0 | 0 | 0 | 0 | 0 | 0 | 0 | 0 | 0 | 0 | 0 | 0 | 0 |  | 0 | 0 | 6.9 | 0 | 0 | 1 | 0 | 0 | 0 | 0 | 0 | 0 | 0 | 0 |  | 0 |  | 0
660 | 358752211 | 358750372 | 342764741 | 1 | 1 | 1 | 2 | 91.05.05-015 | И13_ФСЭМ-2022, 91.05.05-015, приказ Минстроя России от 18.05.2022 г. № 378/пр | Краны на автомобильном ходу, грузоподъемность 16 т | 1368 | 1011 | маш.-ч | маш.-ч | 1 | 0 | -361847540 | 0.16 | 0 | 1552.12 | 668.23 | 0 | 0 | 1552.12 | 668.23 | 0 | 1 | 1 | 1 | 1 | -2 | 0 | 0 | 1 | 1 | 0 | 0.16 |  | 1 | 2 | 363029681 | 1 | 0 | 686 | 1 | 0 | 0 | 0 | 0 | 0 | 0 | 0 | 0 | 248.3392 | 106.9168 | 0 | 0 | 0.16 | 1 | 0 | 248.3392 | 106.9168 | 0 | 0 | 0.16 | 1 |  | 0 | 0.16 | 0.16 | 1552.12 | 1552.12 | 1 | 248.34 | 106.92 | 0 | 248.34 | 106.92 | 0 | 355.26 | 1 | 4-100-060 | 6 | чел.-ч. | 1
660 | 358752211 | 358750372 | 342764838 | 1 | 1 | 1 | 2 | 91.06.01-003 | И13_ФСЭМ-2022, 91.06.01-003, приказ Минстроя России от 18.05.2022 г. № 378/пр | Домкраты гидравлические, грузоподъемность 63-100 т | 1368 | 1011 | маш.-ч | маш.-ч | 1 | 0 | -173640159 | 5.64 | 0 | 2.67 | 0 | 0 | 0 | 2.67 | 0 | 0 | 1 | 1 | 1 | 1 | -2 | 0 | 0 | 1 | 1 | 0 | 5.64 |  | 1 | 2 | 363029682 | 1 | 0 | 687 | 1 | 0 | 0 | 0 | 0 | 0 | 0 | 0 | 0 | 15.0588 | 0 | 0 | 0 | 0 | 1 | 0 | 15.0588 | 0 | 0 | 0 | 0 | 1 |  | 0 | 0 | 5.64 | 2.67 | 2.67 | 1 | 15.06 | 0 | 0 | 15.06 | 0 | 0 | 15.06 | 1 |  | 0 |  | 0
660 | 358752211 | 358750372 | 342764878 | 1 | 1 | 1 | 2 | 91.06.03-058 | И13_ФСЭМ-2022, 91.06.03-058, приказ Минстроя России от 18.05.2022 г. № 378/пр | Лебедки электрические тяговым усилием 156,96 кН (16 т) | 1368 | 1011 | маш.-ч | маш.-ч | 1 | 0 | 1871458523 | 2.82 | 0 | 76.98 | 441.78 | 0 | 0 | 55.78 | 441.78 | 0 | 1 | 1.38 | 1 | 1 | 2 | 0 | 0 | 1 | 1 | 0 | 2.82 |  | 1 | 2 | 363029683 | 1 | 0 | 688 | 1 | 0 | 0 | 0 | 0 | 0 | 0 | 0 | 0 | 157.2996 | 1245.8196 | 0 | 0 | 2.82 | 1 | 0 | 157.2996 | 1245.8196 | 0 | 0 | 2.82 | 1 |  | 0 | 2.82 | 2.82 | 76.98 | 55.78 | 1.38 | 157.3 | 1245.82 | 0 | 217.08 | 1245.82 | 0 | 1462.9 | 0 | 4-100-030 | 3 | чел.-ч. | 1
660 | 358752211 | 358750372 | 342764921 | 1 | 1 | 1 | 2 | 91.06.06-042 | И13_ФСЭМ-2022, 91.06.06-042, приказ Минстроя России от 18.05.2022 г. № 378/пр | Подъемники гидравлические, высота подъема 10 м | 1368 | 1011 | маш.-ч | маш.-ч | 1 | 0 | -1997430335 | 0.94 | 0 | 130.19 | 497.46 | 0 | 0 | 104.99 | 497.46 | 0 | 1 | 1.24 | 1 | 1 | 2 | 0 | 0 | 1 | 1 | 0 | 0.94 |  | 1 | 2 | 363029684 | 1 | 0 | 689 | 1 | 0 | 0 | 0 | 0 | 0 | 0 | 0 | 0 | 98.6906 | 467.6124 | 0 | 0 | 0.94 | 1 | 0 | 98.6906 | 467.6124 | 0 | 0 | 0.94 | 1 |  | 0 | 0.94 | 0.94 | 130.19 | 104.99 | 1.24 | 98.69 | 467.61 | 0 | 122.38 | 467.61 | 0 | 589.99 | 0 | 4-100-040 | 4 | чел.-ч. | 1
660 | 358752211 | 358750372 | 342765357 | 1 | 1 | 1 | 2 | 91.10.01-002 | И13_ФСЭМ-2022, 91.10.01-002, приказ Минстроя России от 18.05.2022 г. № 378/пр | Агрегаты наполнительно-опрессовочные, подача до 300 м3/ч | 1368 | 1011 | маш.-ч | маш.-ч | 1 | 0 | 2026811433 | 2.82 | 0 | 3052.33 | 571.71 | 0 | 0 | 2608.83 | 571.71 | 0 | 1 | 1.17 | 1 | 1 | 2 | 0 | 0 | 1 | 1 | 0 | 2.82 |  | 1 | 2 | 363029685 | 1 | 0 | 690 | 1 | 0 | 0 | 0 | 0 | 0 | 0 | 0 | 0 | 7356.9006 | 1612.2222 | 0 | 0 | 2.82 | 1 | 0 | 7356.9006 | 1612.2222 | 0 | 0 | 2.82 | 1 |  | 0 | 2.82 | 2.82 | 3052.33 | 2608.83 | 1.17 | 7356.9 | 1612.22 | 0 | 8607.57 | 1612.22 | 0 | 10219.79 | 0 | 4-100-050 | 5 | чел.-ч. | 1
660 | 358752211 | 358750372 | 342765643 | 1 | 1 | 1 | 2 | 91.14.02-001 | И13_ФСЭМ-2022 доп.7, 91.14.02-001, приказ Минстроя России от 02.08.2023 г. № 551/пр | Автомобили бортовые, грузоподъемность до 5 т | 1368 | 1011 | маш.-ч | маш.-ч | 1 | 0 | 1503848564 | 0.16 | 0 | 583.06 | 497.46 | 0 | 0 | 477.92 | 497.46 | 0 | 1 | 1.22 | 1 | 1 | 2 | 0 | 0 | 1 | 1 | 0 | 0.16 |  | 1 | 2 | 363029686 | 1 | 0 | 691 | 1 | 0 | 0 | 0 | 0 | 0 | 0 | 0 | 0 | 76.4672 | 79.5936 | 0 | 0 | 0.16 | 1 | 0 | 76.4672 | 79.5936 | 0 | 0 | 0.16 | 1 |  | 0 | 0.16 | 0.16 | 583.06 | 477.92 | 1.22 | 76.47 | 79.59 | 0 | 93.29 | 79.59 | 0 | 172.88 | 0 | 4-100-040 | 4 | чел.-ч. | 1
660 | 358752211 | 358750372 | 342713970 | 1 | 1 | 1 | 3 | 01.3.01.06-0050 | И13_ФСБЦ-2022, 01.3.01.06-0050, приказ Минстроя России от 18.05.2022 г. № 378/пр | Смазка универсальная тугоплавкая УТ (консталин жировой) | 1348 | 1009 | т | т | 1000 | 0 | 420120945 | 0 | 255909.34 | 0 | 0 | 0 | 144581.55 | 0 | 0 | 0 | 1.77 | 1 | 1 | 1 | 2 | 0 | 0 | 1 | 1 | 0 | 0.00019 | )*0 | 0 | 2 | 363029687 | 1 | 0 | 692 | 1 | 0 | 0 | 0 | 0 | 0 | 0 | 0 | 27.4705 | 0 | 0 | 0 | 0 | 0 | 1 | 0 | 0 | 0 | 0 | 0 | 0 | 0 |  | 0 | 0 | 0 | 255909.34 | 144581.55 | 1.77 | 0 | 0 | 0 | 0 | 0 | 0 | 0 | 0 |  | 0 |  | 0
660 | 358752211 | 358750372 | 342646017 | 113 | 1 | 1 | 3 | 421/пр_2020_п.75_пп.а |  | Сметная стоимость вспомогательных ненормируемых материальных ресурсов, не учтенная в сметной норме, 2% | 3277935 | 1013 | % | % | 1 | 0 | 274903907 | 2 | 0 | 0 | 0 | 0 | 0 | 0 | 0 | 0 | 1 | 1 | 1 | 1 | -2 | 0 | 0 | 0 | 1 | 0 | 2 |  | 0 | 2 | 363029688 | 1 | 2048 | 693 | 1 | 0 | 0 | 0 | 0 | 0 | 0 | 0 | 0 | 0 | 0 | 0 | 0 | 0 | 0 | 0 | 0 | 0 | 0 | 0 | 0 | 0 |  | 0 | 0 | 2 | 0 | 0 | 1 | 0 | 0 | 0 | 0 | 0 | 0 | 0 | 0 |  | 0 |  | 0
661 | 358752211 | 358750394 | 342640222 | 113 | 1 | 1 | 1 | 1-100-40 |  | Средний разряд работы 4,0 | 1191 | 1013 | чел.-ч. | чел.-ч. | 1 | 0 | 888410196 | 36.1 | 0 | 0 | 0 | 497.46 | 0 | 0 | 0 | 497.46 | 1 | 1 | 1 | 1 | -2 | 0 | 0 | 1 | 1 | 0 | 36.1 |  | 1 | 2 | 363029689 | 1 | 0 | 694 | 1 | 0 | 0 | 0 | 0 | 0 | 0 | 0 | 0 | 0 | 0 | 17958.306 | 36.1 | 0 | 1 | 0 | 0 | 0 | 17958.306 | 36.1 | 0 | 1 | 17958.31 | 36.1 | 0 | 36.1 | 497.46 | 497.46 | 1 | 17958.31 | 0 | 0 | 0 | 0 | 17958.31 | 17958.31 | 1 |  | 0 |  | 0
661 | 358752211 | 358750394 | 342640393 | 113 | 1 | 1 | 1 | 4-100-00 |  | Затраты труда машинистов | 1191 | 1013 | чел.-ч. | чел.-ч. | 1 | 0 | -1417349443 | 8.36 | 0 | 0 | 0 | 0 | 0 | 0 | 0 | 0 | 1 | 1 | 1 | 1 | -2 | 0 | 0 | 1 | 1 | 0 | 8.36 |  | 2 | 2 | 363029690 | 1 | 0 | 695 | 1 | 0 | 0 | 0 | 0 | 0 | 0 | 0 | 0 | 0 | 0 | 0 | 0 | 0 | 0 | 0 | 0 | 0 | 0 | 0 | 0 | 0 |  | 0 | 0 | 8.36 | 0 | 0 | 1 | 0 | 0 | 0 | 0 | 0 | 0 | 0 | 0 |  | 0 |  | 0
661 | 358752211 | 358750394 | 342764741 | 1 | 1 | 1 | 2 | 91.05.05-015 | И13_ФСЭМ-2022, 91.05.05-015, приказ Минстроя России от 18.05.2022 г. № 378/пр | Краны на автомобильном ходу, грузоподъемность 16 т | 1368 | 1011 | маш.-ч | маш.-ч | 1 | 0 | -361847540 | 0.33 | 0 | 1552.12 | 668.23 | 0 | 0 | 1552.12 | 668.23 | 0 | 1 | 1 | 1 | 1 | -2 | 0 | 0 | 1 | 1 | 0 | 0.33 |  | 1 | 2 | 363029691 | 1 | 0 | 696 | 1 | 0 | 0 | 0 | 0 | 0 | 0 | 0 | 0 | 512.1996 | 220.5159 | 0 | 0 | 0.33 | 1 | 0 | 512.1996 | 220.5159 | 0 | 0 | 0.33 | 1 |  | 0 | 0.33 | 0.33 | 1552.12 | 1552.12 | 1 | 512.2 | 220.52 | 0 | 512.2 | 220.52 | 0 | 732.72 | 1 | 4-100-060 | 6 | чел.-ч. | 1
661 | 358752211 | 358750394 | 342764838 | 1 | 1 | 1 | 2 | 91.06.01-003 | И13_ФСЭМ-2022, 91.06.01-003, приказ Минстроя России от 18.05.2022 г. № 378/пр | Домкраты гидравлические, грузоподъемность 63-100 т | 1368 | 1011 | маш.-ч | маш.-ч | 1 | 0 | -173640159 | 6.6 | 0 | 2.67 | 0 | 0 | 0 | 2.67 | 0 | 0 | 1 | 1 | 1 | 1 | -2 | 0 | 0 | 1 | 1 | 0 | 6.6 |  | 1 | 2 | 363029692 | 1 | 0 | 697 | 1 | 0 | 0 | 0 | 0 | 0 | 0 | 0 | 0 | 17.622 | 0 | 0 | 0 | 0 | 1 | 0 | 17.622 | 0 | 0 | 0 | 0 | 1 |  | 0 | 0 | 6.6 | 2.67 | 2.67 | 1 | 17.62 | 0 | 0 | 17.62 | 0 | 0 | 17.62 | 1 |  | 0 |  | 0
661 | 358752211 | 358750394 | 342764878 | 1 | 1 | 1 | 2 | 91.06.03-058 | И13_ФСЭМ-2022, 91.06.03-058, приказ Минстроя России от 18.05.2022 г. № 378/пр | Лебедки электрические тяговым усилием 156,96 кН (16 т) | 1368 | 1011 | маш.-ч | маш.-ч | 1 | 0 | 1871458523 | 3.3 | 0 | 76.98 | 441.78 | 0 | 0 | 55.78 | 441.78 | 0 | 1 | 1.38 | 1 | 1 | 2 | 0 | 0 | 1 | 1 | 0 | 3.3 |  | 1 | 2 | 363029693 | 1 | 0 | 698 | 1 | 0 | 0 | 0 | 0 | 0 | 0 | 0 | 0 | 184.074 | 1457.874 | 0 | 0 | 3.3 | 1 | 0 | 184.074 | 1457.874 | 0 | 0 | 3.3 | 1 |  | 0 | 3.3 | 3.3 | 76.98 | 55.78 | 1.38 | 184.07 | 1457.87 | 0 | 254.03 | 1457.87 | 0 | 1711.9 | 0 | 4-100-030 | 3 | чел.-ч. | 1
661 | 358752211 | 358750394 | 342764921 | 1 | 1 | 1 | 2 | 91.06.06-042 | И13_ФСЭМ-2022, 91.06.06-042, приказ Минстроя России от 18.05.2022 г. № 378/пр | Подъемники гидравлические, высота подъема 10 м | 1368 | 1011 | маш.-ч | маш.-ч | 1 | 0 | -1997430335 | 1.1 | 0 | 130.19 | 497.46 | 0 | 0 | 104.99 | 497.46 | 0 | 1 | 1.24 | 1 | 1 | 2 | 0 | 0 | 1 | 1 | 0 | 1.1 |  | 1 | 2 | 363029694 | 1 | 0 | 699 | 1 | 0 | 0 | 0 | 0 | 0 | 0 | 0 | 0 | 115.489 | 547.206 | 0 | 0 | 1.1 | 1 | 0 | 115.489 | 547.206 | 0 | 0 | 1.1 | 1 |  | 0 | 1.1 | 1.1 | 130.19 | 104.99 | 1.24 | 115.49 | 547.21 | 0 | 143.21 | 547.21 | 0 | 690.42 | 0 | 4-100-040 | 4 | чел.-ч. | 1
661 | 358752211 | 358750394 | 342765357 | 1 | 1 | 1 | 2 | 91.10.01-002 | И13_ФСЭМ-2022, 91.10.01-002, приказ Минстроя России от 18.05.2022 г. № 378/пр | Агрегаты наполнительно-опрессовочные, подача до 300 м3/ч | 1368 | 1011 | маш.-ч | маш.-ч | 1 | 0 | 2026811433 | 3.3 | 0 | 3052.33 | 571.71 | 0 | 0 | 2608.83 | 571.71 | 0 | 1 | 1.17 | 1 | 1 | 2 | 0 | 0 | 1 | 1 | 0 | 3.3 |  | 1 | 2 | 363029695 | 1 | 0 | 700 | 1 | 0 | 0 | 0 | 0 | 0 | 0 | 0 | 0 | 8609.139 | 1886.643 | 0 | 0 | 3.3 | 1 | 0 | 8609.139 | 1886.643 | 0 | 0 | 3.3 | 1 |  | 0 | 3.3 | 3.3 | 3052.33 | 2608.83 | 1.17 | 8609.14 | 1886.64 | 0 | 10072.69 | 1886.64 | 0 | 11959.33 | 0 | 4-100-050 | 5 | чел.-ч. | 1
661 | 358752211 | 358750394 | 342765643 | 1 | 1 | 1 | 2 | 91.14.02-001 | И13_ФСЭМ-2022 доп.7, 91.14.02-001, приказ Минстроя России от 02.08.2023 г. № 551/пр | Автомобили бортовые, грузоподъемность до 5 т | 1368 | 1011 | маш.-ч | маш.-ч | 1 | 0 | 1503848564 | 0.33 | 0 | 583.06 | 497.46 | 0 | 0 | 477.92 | 497.46 | 0 | 1 | 1.22 | 1 | 1 | 2 | 0 | 0 | 1 | 1 | 0 | 0.33 |  | 1 | 2 | 363029696 | 1 | 0 | 701 | 1 | 0 | 0 | 0 | 0 | 0 | 0 | 0 | 0 | 157.7136 | 164.1618 | 0 | 0 | 0.33 | 1 | 0 | 157.7136 | 164.1618 | 0 | 0 | 0.33 | 1 |  | 0 | 0.33 | 0.33 | 583.06 | 477.92 | 1.22 | 157.71 | 164.16 | 0 | 192.41 | 164.16 | 0 | 356.57 | 0 | 4-100-040 | 4 | чел.-ч. | 1
661 | 358752211 | 358750394 | 342713970 | 1 | 1 | 1 | 3 | 01.3.01.06-0050 | И13_ФСБЦ-2022, 01.3.01.06-0050, приказ Минстроя России от 18.05.2022 г. № 378/пр | Смазка универсальная тугоплавкая УТ (консталин жировой) | 1348 | 1009 | т | т | 1000 | 0 | 420120945 | 0 | 255909.34 | 0 | 0 | 0 | 144581.55 | 0 | 0 | 0 | 1.77 | 1 | 1 | 1 | 2 | 0 | 0 | 1 | 1 | 0 | 0.00014 | )*0 | 0 | 2 | 363029697 | 1 | 0 | 702 | 1 | 0 | 0 | 0 | 0 | 0 | 0 | 0 | 20.2414 | 0 | 0 | 0 | 0 | 0 | 1 | 0 | 0 | 0 | 0 | 0 | 0 | 0 |  | 0 | 0 | 0 | 255909.34 | 144581.55 | 1.77 | 0 | 0 | 0 | 0 | 0 | 0 | 0 | 0 |  | 0 |  | 0
661 | 358752211 | 358750394 | 342646017 | 113 | 1 | 1 | 3 | 421/пр_2020_п.75_пп.а |  | Сметная стоимость вспомогательных ненормируемых материальных ресурсов, не учтенная в сметной норме, 2% | 3277935 | 1013 | % | % | 1 | 0 | 274903907 | 2 | 0 | 0 | 0 | 0 | 0 | 0 | 0 | 0 | 1 | 1 | 1 | 1 | -2 | 0 | 0 | 0 | 1 | 0 | 2 |  | 0 | 2 | 363029698 | 1 | 2048 | 703 | 1 | 0 | 0 | 0 | 0 | 0 | 0 | 0 | 0 | 0 | 0 | 0 | 0 | 0 | 0 | 0 | 0 | 0 | 0 | 0 | 0 | 0 |  | 0 | 0 | 2 | 0 | 0 | 1 | 0 | 0 | 0 | 0 | 0 | 0 | 0 | 0 |  | 0 |  | 0
662 | 358752211 | 358750416 | 342640222 | 113 | 1 | 1 | 1 | 1-100-40 |  | Средний разряд работы 4,0 | 1191 | 1013 | чел.-ч. | чел.-ч. | 1 | 0 | 888410196 | 51.5 | 0 | 0 | 0 | 497.46 | 0 | 0 | 0 | 497.46 | 1 | 1 | 1 | 1 | -2 | 0 | 0 | 1 | 1 | 0 | 51.5 |  | 1 | 2 | 363029699 | 1 | 0 | 704 | 1 | 0 | 0 | 0 | 0 | 0 | 0 | 0 | 0 | 0 | 0 | 25619.19 | 51.5 | 0 | 1 | 0 | 0 | 0 | 25619.19 | 51.5 | 0 | 1 | 25619.19 | 51.5 | 0 | 51.5 | 497.46 | 497.46 | 1 | 25619.19 | 0 | 0 | 0 | 0 | 25619.19 | 25619.19 | 1 |  | 0 |  | 0
662 | 358752211 | 358750416 | 342640393 | 113 | 1 | 1 | 1 | 4-100-00 |  | Затраты труда машинистов | 1191 | 1013 | чел.-ч. | чел.-ч. | 1 | 0 | -1417349443 | 7.48 | 0 | 0 | 0 | 0 | 0 | 0 | 0 | 0 | 1 | 1 | 1 | 1 | -2 | 0 | 0 | 1 | 1 | 0 | 7.48 |  | 2 | 2 | 363029700 | 1 | 0 | 705 | 1 | 0 | 0 | 0 | 0 | 0 | 0 | 0 | 0 | 0 | 0 | 0 | 0 | 0 | 0 | 0 | 0 | 0 | 0 | 0 | 0 | 0 |  | 0 | 0 | 7.48 | 0 | 0 | 1 | 0 | 0 | 0 | 0 | 0 | 0 | 0 | 0 |  | 0 |  | 0
662 | 358752211 | 358750416 | 342764741 | 1 | 1 | 1 | 2 | 91.05.05-015 | И13_ФСЭМ-2022, 91.05.05-015, приказ Минстроя России от 18.05.2022 г. № 378/пр | Краны на автомобильном ходу, грузоподъемность 16 т | 1368 | 1011 | маш.-ч | маш.-ч | 1 | 0 | -361847540 | 0.38 | 0 | 1552.12 | 668.23 | 0 | 0 | 1552.12 | 668.23 | 0 | 1 | 1 | 1 | 1 | -2 | 0 | 0 | 1 | 1 | 0 | 0.38 |  | 1 | 2 | 363029701 | 1 | 0 | 706 | 1 | 0 | 0 | 0 | 0 | 0 | 0 | 0 | 0 | 589.8056 | 253.9274 | 0 | 0 | 0.38 | 1 | 0 | 589.8056 | 253.9274 | 0 | 0 | 0.38 | 1 |  | 0 | 0.38 | 0.38 | 1552.12 | 1552.12 | 1 | 589.81 | 253.93 | 0 | 589.81 | 253.93 | 0 | 843.74 | 1 | 4-100-060 | 6 | чел.-ч. | 1
662 | 358752211 | 358750416 | 342764838 | 1 | 1 | 1 | 2 | 91.06.01-003 | И13_ФСЭМ-2022, 91.06.01-003, приказ Минстроя России от 18.05.2022 г. № 378/пр | Домкраты гидравлические, грузоподъемность 63-100 т | 1368 | 1011 | маш.-ч | маш.-ч | 1 | 0 | -173640159 | 5.76 | 0 | 2.67 | 0 | 0 | 0 | 2.67 | 0 | 0 | 1 | 1 | 1 | 1 | -2 | 0 | 0 | 1 | 1 | 0 | 5.76 |  | 1 | 2 | 363029702 | 1 | 0 | 707 | 1 | 0 | 0 | 0 | 0 | 0 | 0 | 0 | 0 | 15.3792 | 0 | 0 | 0 | 0 | 1 | 0 | 15.3792 | 0 | 0 | 0 | 0 | 1 |  | 0 | 0 | 5.76 | 2.67 | 2.67 | 1 | 15.38 | 0 | 0 | 15.38 | 0 | 0 | 15.38 | 1 |  | 0 |  | 0
662 | 358752211 | 358750416 | 342764878 | 1 | 1 | 1 | 2 | 91.06.03-058 | И13_ФСЭМ-2022, 91.06.03-058, приказ Минстроя России от 18.05.2022 г. № 378/пр | Лебедки электрические тяговым усилием 156,96 кН (16 т) | 1368 | 1011 | маш.-ч | маш.-ч | 1 | 0 | 1871458523 | 2.88 | 0 | 76.98 | 441.78 | 0 | 0 | 55.78 | 441.78 | 0 | 1 | 1.38 | 1 | 1 | 2 | 0 | 0 | 1 | 1 | 0 | 2.88 |  | 1 | 2 | 363029703 | 1 | 0 | 708 | 1 | 0 | 0 | 0 | 0 | 0 | 0 | 0 | 0 | 160.6464 | 1272.3264 | 0 | 0 | 2.88 | 1 | 0 | 160.6464 | 1272.3264 | 0 | 0 | 2.88 | 1 |  | 0 | 2.88 | 2.88 | 76.98 | 55.78 | 1.38 | 160.65 | 1272.33 | 0 | 221.7 | 1272.33 | 0 | 1494.03 | 0 | 4-100-030 | 3 | чел.-ч. | 1
662 | 358752211 | 358750416 | 342764921 | 1 | 1 | 1 | 2 | 91.06.06-042 | И13_ФСЭМ-2022, 91.06.06-042, приказ Минстроя России от 18.05.2022 г. № 378/пр | Подъемники гидравлические, высота подъема 10 м | 1368 | 1011 | маш.-ч | маш.-ч | 1 | 0 | -1997430335 | 0.96 | 0 | 130.19 | 497.46 | 0 | 0 | 104.99 | 497.46 | 0 | 1 | 1.24 | 1 | 1 | 2 | 0 | 0 | 1 | 1 | 0 | 0.96 |  | 1 | 2 | 363029704 | 1 | 0 | 709 | 1 | 0 | 0 | 0 | 0 | 0 | 0 | 0 | 0 | 100.7904 | 477.5616 | 0 | 0 | 0.96 | 1 | 0 | 100.7904 | 477.5616 | 0 | 0 | 0.96 | 1 |  | 0 | 0.96 | 0.96 | 130.19 | 104.99 | 1.24 | 100.79 | 477.56 | 0 | 124.98 | 477.56 | 0 | 602.54 | 0 | 4-100-040 | 4 | чел.-ч. | 1
662 | 358752211 | 358750416 | 342765357 | 1 | 1 | 1 | 2 | 91.10.01-002 | И13_ФСЭМ-2022, 91.10.01-002, приказ Минстроя России от 18.05.2022 г. № 378/пр | Агрегаты наполнительно-опрессовочные, подача до 300 м3/ч | 1368 | 1011 | маш.-ч | маш.-ч | 1 | 0 | 2026811433 | 2.88 | 0 | 3052.33 | 571.71 | 0 | 0 | 2608.83 | 571.71 | 0 | 1 | 1.17 | 1 | 1 | 2 | 0 | 0 | 1 | 1 | 0 | 2.88 |  | 1 | 2 | 363029705 | 1 | 0 | 710 | 1 | 0 | 0 | 0 | 0 | 0 | 0 | 0 | 0 | 7513.4304 | 1646.5248 | 0 | 0 | 2.88 | 1 | 0 | 7513.4304 | 1646.5248 | 0 | 0 | 2.88 | 1 |  | 0 | 2.88 | 2.88 | 3052.33 | 2608.83 | 1.17 | 7513.43 | 1646.52 | 0 | 8790.71 | 1646.52 | 0 | 10437.23 | 0 | 4-100-050 | 5 | чел.-ч. | 1
662 | 358752211 | 358750416 | 342765643 | 1 | 1 | 1 | 2 | 91.14.02-001 | И13_ФСЭМ-2022 доп.7, 91.14.02-001, приказ Минстроя России от 02.08.2023 г. № 551/пр | Автомобили бортовые, грузоподъемность до 5 т | 1368 | 1011 | маш.-ч | маш.-ч | 1 | 0 | 1503848564 | 0.38 | 0 | 583.06 | 497.46 | 0 | 0 | 477.92 | 497.46 | 0 | 1 | 1.22 | 1 | 1 | 2 | 0 | 0 | 1 | 1 | 0 | 0.38 |  | 1 | 2 | 363029706 | 1 | 0 | 711 | 1 | 0 | 0 | 0 | 0 | 0 | 0 | 0 | 0 | 181.6096 | 189.0348 | 0 | 0 | 0.38 | 1 | 0 | 181.6096 | 189.0348 | 0 | 0 | 0.38 | 1 |  | 0 | 0.38 | 0.38 | 583.06 | 477.92 | 1.22 | 181.61 | 189.03 | 0 | 221.56 | 189.03 | 0 | 410.59 | 0 | 4-100-040 | 4 | чел.-ч. | 1
662 | 358752211 | 358750416 | 342713970 | 1 | 1 | 1 | 3 | 01.3.01.06-0050 | И13_ФСБЦ-2022, 01.3.01.06-0050, приказ Минстроя России от 18.05.2022 г. № 378/пр | Смазка универсальная тугоплавкая УТ (консталин жировой) | 1348 | 1009 | т | т | 1000 | 0 | 420120945 | 0 | 255909.34 | 0 | 0 | 0 | 144581.55 | 0 | 0 | 0 | 1.77 | 1 | 1 | 1 | 2 | 0 | 0 | 1 | 1 | 0 | 0.00014 | )*0 | 0 | 2 | 363029707 | 1 | 0 | 712 | 1 | 0 | 0 | 0 | 0 | 0 | 0 | 0 | 20.2414 | 0 | 0 | 0 | 0 | 0 | 1 | 0 | 0 | 0 | 0 | 0 | 0 | 0 |  | 0 | 0 | 0 | 255909.34 | 144581.55 | 1.77 | 0 | 0 | 0 | 0 | 0 | 0 | 0 | 0 |  | 0 |  | 0
662 | 358752211 | 358750416 | 342646017 | 113 | 1 | 1 | 3 | 421/пр_2020_п.75_пп.а |  | Сметная стоимость вспомогательных ненормируемых материальных ресурсов, не учтенная в сметной норме, 2% | 3277935 | 1013 | % | % | 1 | 0 | 274903907 | 2 | 0 | 0 | 0 | 0 | 0 | 0 | 0 | 0 | 1 | 1 | 1 | 1 | -2 | 0 | 0 | 0 | 1 | 0 | 2 |  | 0 | 2 | 363029708 | 1 | 2048 | 713 | 1 | 0 | 0 | 0 | 0 | 0 | 0 | 0 | 0 | 0 | 0 | 0 | 0 | 0 | 0 | 0 | 0 | 0 | 0 | 0 | 0 | 0 |  | 0 | 0 | 2 | 0 | 0 | 1 | 0 | 0 | 0 | 0 | 0 | 0 | 0 | 0 |  | 0 |  | 0
663 | 358752211 | 358750438 | 342640222 | 113 | 1 | 1 | 1 | 1-100-40 |  | Средний разряд работы 4,0 | 1191 | 1013 | чел.-ч. | чел.-ч. | 1 | 0 | 888410196 | 39.1 | 0 | 0 | 0 | 497.46 | 0 | 0 | 0 | 497.46 | 1 | 1 | 1 | 1 | -2 | 0 | 0 | 1 | 1 | 0 | 39.1 |  | 1 | 2 | 363029709 | 1 | 0 | 714 | 1 | 0 | 0 | 0 | 0 | 0 | 0 | 0 | 0 | 0 | 0 | 19450.686 | 39.1 | 0 | 1 | 0 | 0 | 0 | 19450.686 | 39.1 | 0 | 1 | 19450.69 | 39.1 | 0 | 39.1 | 497.46 | 497.46 | 1 | 19450.69 | 0 | 0 | 0 | 0 | 19450.69 | 19450.69 | 1 |  | 0 |  | 0
663 | 358752211 | 358750438 | 342640393 | 113 | 1 | 1 | 1 | 4-100-00 |  | Затраты труда машинистов | 1191 | 1013 | чел.-ч. | чел.-ч. | 1 | 0 | -1417349443 | 8.98 | 0 | 0 | 0 | 0 | 0 | 0 | 0 | 0 | 1 | 1 | 1 | 1 | -2 | 0 | 0 | 1 | 1 | 0 | 8.98 |  | 2 | 2 | 363029710 | 1 | 0 | 715 | 1 | 0 | 0 | 0 | 0 | 0 | 0 | 0 | 0 | 0 | 0 | 0 | 0 | 0 | 0 | 0 | 0 | 0 | 0 | 0 | 0 | 0 |  | 0 | 0 | 8.98 | 0 | 0 | 1 | 0 | 0 | 0 | 0 | 0 | 0 | 0 | 0 |  | 0 |  | 0
663 | 358752211 | 358750438 | 342764741 | 1 | 1 | 1 | 2 | 91.05.05-015 | И13_ФСЭМ-2022, 91.05.05-015, приказ Минстроя России от 18.05.2022 г. № 378/пр | Краны на автомобильном ходу, грузоподъемность 16 т | 1368 | 1011 | маш.-ч | маш.-ч | 1 | 0 | -361847540 | 0.35 | 0 | 1552.12 | 668.23 | 0 | 0 | 1552.12 | 668.23 | 0 | 1 | 1 | 1 | 1 | -2 | 0 | 0 | 1 | 1 | 0 | 0.35 |  | 1 | 2 | 363029711 | 1 | 0 | 716 | 1 | 0 | 0 | 0 | 0 | 0 | 0 | 0 | 0 | 543.242 | 233.8805 | 0 | 0 | 0.35 | 1 | 0 | 543.242 | 233.8805 | 0 | 0 | 0.35 | 1 |  | 0 | 0.35 | 0.35 | 1552.12 | 1552.12 | 1 | 543.24 | 233.88 | 0 | 543.24 | 233.88 | 0 | 777.12 | 1 | 4-100-060 | 6 | чел.-ч. | 1
663 | 358752211 | 358750438 | 342764838 | 1 | 1 | 1 | 2 | 91.06.01-003 | И13_ФСЭМ-2022, 91.06.01-003, приказ Минстроя России от 18.05.2022 г. № 378/пр | Домкраты гидравлические, грузоподъемность 63-100 т | 1368 | 1011 | маш.-ч | маш.-ч | 1 | 0 | -173640159 | 7.1 | 0 | 2.67 | 0 | 0 | 0 | 2.67 | 0 | 0 | 1 | 1 | 1 | 1 | -2 | 0 | 0 | 1 | 1 | 0 | 7.1 |  | 1 | 2 | 363029712 | 1 | 0 | 717 | 1 | 0 | 0 | 0 | 0 | 0 | 0 | 0 | 0 | 18.957 | 0 | 0 | 0 | 0 | 1 | 0 | 18.957 | 0 | 0 | 0 | 0 | 1 |  | 0 | 0 | 7.1 | 2.67 | 2.67 | 1 | 18.96 | 0 | 0 | 18.96 | 0 | 0 | 18.96 | 1 |  | 0 |  | 0
663 | 358752211 | 358750438 | 342764878 | 1 | 1 | 1 | 2 | 91.06.03-058 | И13_ФСЭМ-2022, 91.06.03-058, приказ Минстроя России от 18.05.2022 г. № 378/пр | Лебедки электрические тяговым усилием 156,96 кН (16 т) | 1368 | 1011 | маш.-ч | маш.-ч | 1 | 0 | 1871458523 | 3.55 | 0 | 76.98 | 441.78 | 0 | 0 | 55.78 | 441.78 | 0 | 1 | 1.38 | 1 | 1 | 2 | 0 | 0 | 1 | 1 | 0 | 3.55 |  | 1 | 2 | 363029713 | 1 | 0 | 718 | 1 | 0 | 0 | 0 | 0 | 0 | 0 | 0 | 0 | 198.019 | 1568.319 | 0 | 0 | 3.55 | 1 | 0 | 198.019 | 1568.319 | 0 | 0 | 3.55 | 1 |  | 0 | 3.55 | 3.55 | 76.98 | 55.78 | 1.38 | 198.02 | 1568.32 | 0 | 273.28 | 1568.32 | 0 | 1841.6 | 0 | 4-100-030 | 3 | чел.-ч. | 1
663 | 358752211 | 358750438 | 342764921 | 1 | 1 | 1 | 2 | 91.06.06-042 | И13_ФСЭМ-2022, 91.06.06-042, приказ Минстроя России от 18.05.2022 г. № 378/пр | Подъемники гидравлические, высота подъема 10 м | 1368 | 1011 | маш.-ч | маш.-ч | 1 | 0 | -1997430335 | 1.18 | 0 | 130.19 | 497.46 | 0 | 0 | 104.99 | 497.46 | 0 | 1 | 1.24 | 1 | 1 | 2 | 0 | 0 | 1 | 1 | 0 | 1.18 |  | 1 | 2 | 363029714 | 1 | 0 | 719 | 1 | 0 | 0 | 0 | 0 | 0 | 0 | 0 | 0 | 123.8882 | 587.0028 | 0 | 0 | 1.18 | 1 | 0 | 123.8882 | 587.0028 | 0 | 0 | 1.18 | 1 |  | 0 | 1.18 | 1.18 | 130.19 | 104.99 | 1.24 | 123.89 | 587 | 0 | 153.62 | 587 | 0 | 740.62 | 0 | 4-100-040 | 4 | чел.-ч. | 1
663 | 358752211 | 358750438 | 342765357 | 1 | 1 | 1 | 2 | 91.10.01-002 | И13_ФСЭМ-2022, 91.10.01-002, приказ Минстроя России от 18.05.2022 г. № 378/пр | Агрегаты наполнительно-опрессовочные, подача до 300 м3/ч | 1368 | 1011 | маш.-ч | маш.-ч | 1 | 0 | 2026811433 | 3.55 | 0 | 3052.33 | 571.71 | 0 | 0 | 2608.83 | 571.71 | 0 | 1 | 1.17 | 1 | 1 | 2 | 0 | 0 | 1 | 1 | 0 | 3.55 |  | 1 | 2 | 363029715 | 1 | 0 | 720 | 1 | 0 | 0 | 0 | 0 | 0 | 0 | 0 | 0 | 9261.3465 | 2029.5705 | 0 | 0 | 3.55 | 1 | 0 | 9261.3465 | 2029.5705 | 0 | 0 | 3.55 | 1 |  | 0 | 3.55 | 3.55 | 3052.33 | 2608.83 | 1.17 | 9261.35 | 2029.57 | 0 | 10835.77 | 2029.57 | 0 | 12865.34 | 0 | 4-100-050 | 5 | чел.-ч. | 1
663 | 358752211 | 358750438 | 342765643 | 1 | 1 | 1 | 2 | 91.14.02-001 | И13_ФСЭМ-2022 доп.7, 91.14.02-001, приказ Минстроя России от 02.08.2023 г. № 551/пр | Автомобили бортовые, грузоподъемность до 5 т | 1368 | 1011 | маш.-ч | маш.-ч | 1 | 0 | 1503848564 | 0.35 | 0 | 583.06 | 497.46 | 0 | 0 | 477.92 | 497.46 | 0 | 1 | 1.22 | 1 | 1 | 2 | 0 | 0 | 1 | 1 | 0 | 0.35 |  | 1 | 2 | 363029716 | 1 | 0 | 721 | 1 | 0 | 0 | 0 | 0 | 0 | 0 | 0 | 0 | 167.272 | 174.111 | 0 | 0 | 0.35 | 1 | 0 | 167.272 | 174.111 | 0 | 0 | 0.35 | 1 |  | 0 | 0.35 | 0.35 | 583.06 | 477.92 | 1.22 | 167.27 | 174.11 | 0 | 204.07 | 174.11 | 0 | 378.18 | 0 | 4-100-040 | 4 | чел.-ч. | 1
663 | 358752211 | 358750438 | 342713970 | 1 | 1 | 1 | 3 | 01.3.01.06-0050 | И13_ФСБЦ-2022, 01.3.01.06-0050, приказ Минстроя России от 18.05.2022 г. № 378/пр | Смазка универсальная тугоплавкая УТ (консталин жировой) | 1348 | 1009 | т | т | 1000 | 0 | 420120945 | 0 | 255909.34 | 0 | 0 | 0 | 144581.55 | 0 | 0 | 0 | 1.77 | 1 | 1 | 1 | 2 | 0 | 0 | 1 | 1 | 0 | 0.00024 | )*0 | 0 | 2 | 363029717 | 1 | 0 | 722 | 1 | 0 | 0 | 0 | 0 | 0 | 0 | 0 | 34.6996 | 0 | 0 | 0 | 0 | 0 | 1 | 0 | 0 | 0 | 0 | 0 | 0 | 0 |  | 0 | 0 | 0 | 255909.34 | 144581.55 | 1.77 | 0 | 0 | 0 | 0 | 0 | 0 | 0 | 0 |  | 0 |  | 0
663 | 358752211 | 358750438 | 342646017 | 113 | 1 | 1 | 3 | 421/пр_2020_п.75_пп.а |  | Сметная стоимость вспомогательных ненормируемых материальных ресурсов, не учтенная в сметной норме, 2% | 3277935 | 1013 | % | % | 1 | 0 | 274903907 | 2 | 0 | 0 | 0 | 0 | 0 | 0 | 0 | 0 | 1 | 1 | 1 | 1 | -2 | 0 | 0 | 0 | 1 | 0 | 2 |  | 0 | 2 | 363029718 | 1 | 2048 | 723 | 1 | 0 | 0 | 0 | 0 | 0 | 0 | 0 | 0 | 0 | 0 | 0 | 0 | 0 | 0 | 0 | 0 | 0 | 0 | 0 | 0 | 0 |  | 0 | 0 | 2 | 0 | 0 | 1 | 0 | 0 | 0 | 0 | 0 | 0 | 0 | 0 |  | 0 |  | 0
664 | 358752211 | 358750460 | 342640222 | 113 | 1 | 1 | 1 | 1-100-40 |  | Средний разряд работы 4,0 | 1191 | 1013 | чел.-ч. | чел.-ч. | 1 | 0 | 888410196 | 55.6 | 0 | 0 | 0 | 497.46 | 0 | 0 | 0 | 497.46 | 1 | 1 | 1 | 1 | -2 | 0 | 0 | 1 | 1 | 0 | 55.6 |  | 1 | 2 | 363029719 | 1 | 0 | 724 | 1 | 0 | 0 | 0 | 0 | 0 | 0 | 0 | 0 | 0 | 0 | 27658.776 | 55.6 | 0 | 1 | 0 | 0 | 0 | 27658.776 | 55.6 | 0 | 1 | 27658.78 | 55.6 | 0 | 55.6 | 497.46 | 497.46 | 1 | 27658.78 | 0 | 0 | 0 | 0 | 27658.78 | 27658.78 | 1 |  | 0 |  | 0
664 | 358752211 | 358750460 | 342640393 | 113 | 1 | 1 | 1 | 4-100-00 |  | Затраты труда машинистов | 1191 | 1013 | чел.-ч. | чел.-ч. | 1 | 0 | -1417349443 | 8.4 | 0 | 0 | 0 | 0 | 0 | 0 | 0 | 0 | 1 | 1 | 1 | 1 | -2 | 0 | 0 | 1 | 1 | 0 | 8.4 |  | 2 | 2 | 363029720 | 1 | 0 | 725 | 1 | 0 | 0 | 0 | 0 | 0 | 0 | 0 | 0 | 0 | 0 | 0 | 0 | 0 | 0 | 0 | 0 | 0 | 0 | 0 | 0 | 0 |  | 0 | 0 | 8.4 | 0 | 0 | 1 | 0 | 0 | 0 | 0 | 0 | 0 | 0 | 0 |  | 0 |  | 0
664 | 358752211 | 358750460 | 342764741 | 1 | 1 | 1 | 2 | 91.05.05-015 | И13_ФСЭМ-2022, 91.05.05-015, приказ Минстроя России от 18.05.2022 г. № 378/пр | Краны на автомобильном ходу, грузоподъемность 16 т | 1368 | 1011 | маш.-ч | маш.-ч | 1 | 0 | -361847540 | 0.42 | 0 | 1552.12 | 668.23 | 0 | 0 | 1552.12 | 668.23 | 0 | 1 | 1 | 1 | 1 | -2 | 0 | 0 | 1 | 1 | 0 | 0.42 |  | 1 | 2 | 363029721 | 1 | 0 | 726 | 1 | 0 | 0 | 0 | 0 | 0 | 0 | 0 | 0 | 651.8904 | 280.6566 | 0 | 0 | 0.42 | 1 | 0 | 651.8904 | 280.6566 | 0 | 0 | 0.42 | 1 |  | 0 | 0.42 | 0.42 | 1552.12 | 1552.12 | 1 | 651.89 | 280.66 | 0 | 651.89 | 280.66 | 0 | 932.55 | 1 | 4-100-060 | 6 | чел.-ч. | 1
664 | 358752211 | 358750460 | 342764838 | 1 | 1 | 1 | 2 | 91.06.01-003 | И13_ФСЭМ-2022, 91.06.01-003, приказ Минстроя России от 18.05.2022 г. № 378/пр | Домкраты гидравлические, грузоподъемность 63-100 т | 1368 | 1011 | маш.-ч | маш.-ч | 1 | 0 | -173640159 | 6.48 | 0 | 2.67 | 0 | 0 | 0 | 2.67 | 0 | 0 | 1 | 1 | 1 | 1 | -2 | 0 | 0 | 1 | 1 | 0 | 6.48 |  | 1 | 2 | 363029722 | 1 | 0 | 727 | 1 | 0 | 0 | 0 | 0 | 0 | 0 | 0 | 0 | 17.3016 | 0 | 0 | 0 | 0 | 1 | 0 | 17.3016 | 0 | 0 | 0 | 0 | 1 |  | 0 | 0 | 6.48 | 2.67 | 2.67 | 1 | 17.3 | 0 | 0 | 17.3 | 0 | 0 | 17.3 | 1 |  | 0 |  | 0
664 | 358752211 | 358750460 | 342764878 | 1 | 1 | 1 | 2 | 91.06.03-058 | И13_ФСЭМ-2022, 91.06.03-058, приказ Минстроя России от 18.05.2022 г. № 378/пр | Лебедки электрические тяговым усилием 156,96 кН (16 т) | 1368 | 1011 | маш.-ч | маш.-ч | 1 | 0 | 1871458523 | 3.24 | 0 | 76.98 | 441.78 | 0 | 0 | 55.78 | 441.78 | 0 | 1 | 1.38 | 1 | 1 | 2 | 0 | 0 | 1 | 1 | 0 | 3.24 |  | 1 | 2 | 363029723 | 1 | 0 | 728 | 1 | 0 | 0 | 0 | 0 | 0 | 0 | 0 | 0 | 180.7272 | 1431.3672 | 0 | 0 | 3.24 | 1 | 0 | 180.7272 | 1431.3672 | 0 | 0 | 3.24 | 1 |  | 0 | 3.24 | 3.24 | 76.98 | 55.78 | 1.38 | 180.73 | 1431.37 | 0 | 249.42 | 1431.37 | 0 | 1680.79 | 0 | 4-100-030 | 3 | чел.-ч. | 1
664 | 358752211 | 358750460 | 342764921 | 1 | 1 | 1 | 2 | 91.06.06-042 | И13_ФСЭМ-2022, 91.06.06-042, приказ Минстроя России от 18.05.2022 г. № 378/пр | Подъемники гидравлические, высота подъема 10 м | 1368 | 1011 | маш.-ч | маш.-ч | 1 | 0 | -1997430335 | 1.08 | 0 | 130.19 | 497.46 | 0 | 0 | 104.99 | 497.46 | 0 | 1 | 1.24 | 1 | 1 | 2 | 0 | 0 | 1 | 1 | 0 | 1.08 |  | 1 | 2 | 363029724 | 1 | 0 | 729 | 1 | 0 | 0 | 0 | 0 | 0 | 0 | 0 | 0 | 113.3892 | 537.2568 | 0 | 0 | 1.08 | 1 | 0 | 113.3892 | 537.2568 | 0 | 0 | 1.08 | 1 |  | 0 | 1.08 | 1.08 | 130.19 | 104.99 | 1.24 | 113.39 | 537.26 | 0 | 140.61 | 537.26 | 0 | 677.87 | 0 | 4-100-040 | 4 | чел.-ч. | 1
664 | 358752211 | 358750460 | 342765357 | 1 | 1 | 1 | 2 | 91.10.01-002 | И13_ФСЭМ-2022, 91.10.01-002, приказ Минстроя России от 18.05.2022 г. № 378/пр | Агрегаты наполнительно-опрессовочные, подача до 300 м3/ч | 1368 | 1011 | маш.-ч | маш.-ч | 1 | 0 | 2026811433 | 3.24 | 0 | 3052.33 | 571.71 | 0 | 0 | 2608.83 | 571.71 | 0 | 1 | 1.17 | 1 | 1 | 2 | 0 | 0 | 1 | 1 | 0 | 3.24 |  | 1 | 2 | 363029725 | 1 | 0 | 730 | 1 | 0 | 0 | 0 | 0 | 0 | 0 | 0 | 0 | 8452.6092 | 1852.3404 | 0 | 0 | 3.24 | 1 | 0 | 8452.6092 | 1852.3404 | 0 | 0 | 3.24 | 1 |  | 0 | 3.24 | 3.24 | 3052.33 | 2608.83 | 1.17 | 8452.61 | 1852.34 | 0 | 9889.55 | 1852.34 | 0 | 11741.89 | 0 | 4-100-050 | 5 | чел.-ч. | 1
664 | 358752211 | 358750460 | 342765643 | 1 | 1 | 1 | 2 | 91.14.02-001 | И13_ФСЭМ-2022 доп.7, 91.14.02-001, приказ Минстроя России от 02.08.2023 г. № 551/пр | Автомобили бортовые, грузоподъемность до 5 т | 1368 | 1011 | маш.-ч | маш.-ч | 1 | 0 | 1503848564 | 0.42 | 0 | 583.06 | 497.46 | 0 | 0 | 477.92 | 497.46 | 0 | 1 | 1.22 | 1 | 1 | 2 | 0 | 0 | 1 | 1 | 0 | 0.42 |  | 1 | 2 | 363029726 | 1 | 0 | 731 | 1 | 0 | 0 | 0 | 0 | 0 | 0 | 0 | 0 | 200.7264 | 208.9332 | 0 | 0 | 0.42 | 1 | 0 | 200.7264 | 208.9332 | 0 | 0 | 0.42 | 1 |  | 0 | 0.42 | 0.42 | 583.06 | 477.92 | 1.22 | 200.73 | 208.93 | 0 | 244.89 | 208.93 | 0 | 453.82 | 0 | 4-100-040 | 4 | чел.-ч. | 1
664 | 358752211 | 358750460 | 342713970 | 1 | 1 | 1 | 3 | 01.3.01.06-0050 | И13_ФСБЦ-2022, 01.3.01.06-0050, приказ Минстроя России от 18.05.2022 г. № 378/пр | Смазка универсальная тугоплавкая УТ (консталин жировой) | 1348 | 1009 | т | т | 1000 | 0 | 420120945 | 0 | 255909.34 | 0 | 0 | 0 | 144581.55 | 0 | 0 | 0 | 1.77 | 1 | 1 | 1 | 2 | 0 | 0 | 1 | 1 | 0 | 0.00024 | )*0 | 0 | 2 | 363029727 | 1 | 0 | 732 | 1 | 0 | 0 | 0 | 0 | 0 | 0 | 0 | 34.6996 | 0 | 0 | 0 | 0 | 0 | 1 | 0 | 0 | 0 | 0 | 0 | 0 | 0 |  | 0 | 0 | 0 | 255909.34 | 144581.55 | 1.77 | 0 | 0 | 0 | 0 | 0 | 0 | 0 | 0 |  | 0 |  | 0
664 | 358752211 | 358750460 | 342646017 | 113 | 1 | 1 | 3 | 421/пр_2020_п.75_пп.а |  | Сметная стоимость вспомогательных ненормируемых материальных ресурсов, не учтенная в сметной норме, 2% | 3277935 | 1013 | % | % | 1 | 0 | 274903907 | 2 | 0 | 0 | 0 | 0 | 0 | 0 | 0 | 0 | 1 | 1 | 1 | 1 | -2 | 0 | 0 | 0 | 1 | 0 | 2 |  | 0 | 2 | 363029728 | 1 | 2048 | 733 | 1 | 0 | 0 | 0 | 0 | 0 | 0 | 0 | 0 | 0 | 0 | 0 | 0 | 0 | 0 | 0 | 0 | 0 | 0 | 0 | 0 | 0 |  | 0 | 0 | 2 | 0 | 0 | 1 | 0 | 0 | 0 | 0 | 0 | 0 | 0 | 0 |  | 0 |  | 0
665 | 358752211 | 358750482 | 342640222 | 113 | 1 | 1 | 1 | 1-100-40 |  | Средний разряд работы 4,0 | 1191 | 1013 | чел.-ч. | чел.-ч. | 1 | 0 | 888410196 | 46.4 | 0 | 0 | 0 | 497.46 | 0 | 0 | 0 | 497.46 | 1 | 1 | 1 | 1 | -2 | 0 | 0 | 1 | 1 | 0 | 46.4 |  | 1 | 2 | 363029729 | 1 | 0 | 734 | 1 | 0 | 0 | 0 | 0 | 0 | 0 | 0 | 0 | 0 | 0 | 23082.144 | 46.4 | 0 | 1 | 0 | 0 | 0 | 23082.144 | 46.4 | 0 | 1 | 23082.14 | 46.4 | 0 | 46.4 | 497.46 | 497.46 | 1 | 23082.14 | 0 | 0 | 0 | 0 | 23082.14 | 23082.14 | 1 |  | 0 |  | 0
665 | 358752211 | 358750482 | 342640393 | 113 | 1 | 1 | 1 | 4-100-00 |  | Затраты труда машинистов | 1191 | 1013 | чел.-ч. | чел.-ч. | 1 | 0 | -1417349443 | 10.98 | 0 | 0 | 0 | 0 | 0 | 0 | 0 | 0 | 1 | 1 | 1 | 1 | -2 | 0 | 0 | 1 | 1 | 0 | 10.98 |  | 2 | 2 | 363029730 | 1 | 0 | 735 | 1 | 0 | 0 | 0 | 0 | 0 | 0 | 0 | 0 | 0 | 0 | 0 | 0 | 0 | 0 | 0 | 0 | 0 | 0 | 0 | 0 | 0 |  | 0 | 0 | 10.98 | 0 | 0 | 1 | 0 | 0 | 0 | 0 | 0 | 0 | 0 | 0 |  | 0 |  | 0
665 | 358752211 | 358750482 | 342764741 | 1 | 1 | 1 | 2 | 91.05.05-015 | И13_ФСЭМ-2022, 91.05.05-015, приказ Минстроя России от 18.05.2022 г. № 378/пр | Краны на автомобильном ходу, грузоподъемность 16 т | 1368 | 1011 | маш.-ч | маш.-ч | 1 | 0 | -361847540 | 0.53 | 0 | 1552.12 | 668.23 | 0 | 0 | 1552.12 | 668.23 | 0 | 1 | 1 | 1 | 1 | -2 | 0 | 0 | 1 | 1 | 0 | 0.53 |  | 1 | 2 | 363029731 | 1 | 0 | 736 | 1 | 0 | 0 | 0 | 0 | 0 | 0 | 0 | 0 | 822.6236 | 354.1619 | 0 | 0 | 0.53 | 1 | 0 | 822.6236 | 354.1619 | 0 | 0 | 0.53 | 1 |  | 0 | 0.53 | 0.53 | 1552.12 | 1552.12 | 1 | 822.62 | 354.16 | 0 | 822.62 | 354.16 | 0 | 1176.78 | 1 | 4-100-060 | 6 | чел.-ч. | 1
665 | 358752211 | 358750482 | 342764838 | 1 | 1 | 1 | 2 | 91.06.01-003 | И13_ФСЭМ-2022, 91.06.01-003, приказ Минстроя России от 18.05.2022 г. № 378/пр | Домкраты гидравлические, грузоподъемность 63-100 т | 1368 | 1011 | маш.-ч | маш.-ч | 1 | 0 | -173640159 | 8.5 | 0 | 2.67 | 0 | 0 | 0 | 2.67 | 0 | 0 | 1 | 1 | 1 | 1 | -2 | 0 | 0 | 1 | 1 | 0 | 8.5 |  | 1 | 2 | 363029732 | 1 | 0 | 737 | 1 | 0 | 0 | 0 | 0 | 0 | 0 | 0 | 0 | 22.695 | 0 | 0 | 0 | 0 | 1 | 0 | 22.695 | 0 | 0 | 0 | 0 | 1 |  | 0 | 0 | 8.5 | 2.67 | 2.67 | 1 | 22.7 | 0 | 0 | 22.7 | 0 | 0 | 22.7 | 1 |  | 0 |  | 0
665 | 358752211 | 358750482 | 342764878 | 1 | 1 | 1 | 2 | 91.06.03-058 | И13_ФСЭМ-2022, 91.06.03-058, приказ Минстроя России от 18.05.2022 г. № 378/пр | Лебедки электрические тяговым усилием 156,96 кН (16 т) | 1368 | 1011 | маш.-ч | маш.-ч | 1 | 0 | 1871458523 | 4.25 | 0 | 76.98 | 441.78 | 0 | 0 | 55.78 | 441.78 | 0 | 1 | 1.38 | 1 | 1 | 2 | 0 | 0 | 1 | 1 | 0 | 4.25 |  | 1 | 2 | 363029733 | 1 | 0 | 738 | 1 | 0 | 0 | 0 | 0 | 0 | 0 | 0 | 0 | 237.065 | 1877.565 | 0 | 0 | 4.25 | 1 | 0 | 237.065 | 1877.565 | 0 | 0 | 4.25 | 1 |  | 0 | 4.25 | 4.25 | 76.98 | 55.78 | 1.38 | 237.07 | 1877.57 | 0 | 327.17 | 1877.57 | 0 | 2204.74 | 0 | 4-100-030 | 3 | чел.-ч. | 1
665 | 358752211 | 358750482 | 342764921 | 1 | 1 | 1 | 2 | 91.06.06-042 | И13_ФСЭМ-2022, 91.06.06-042, приказ Минстроя России от 18.05.2022 г. № 378/пр | Подъемники гидравлические, высота подъема 10 м | 1368 | 1011 | маш.-ч | маш.-ч | 1 | 0 | -1997430335 | 1.42 | 0 | 130.19 | 497.46 | 0 | 0 | 104.99 | 497.46 | 0 | 1 | 1.24 | 1 | 1 | 2 | 0 | 0 | 1 | 1 | 0 | 1.42 |  | 1 | 2 | 363029734 | 1 | 0 | 739 | 1 | 0 | 0 | 0 | 0 | 0 | 0 | 0 | 0 | 149.0858 | 706.3932 | 0 | 0 | 1.42 | 1 | 0 | 149.0858 | 706.3932 | 0 | 0 | 1.42 | 1 |  | 0 | 1.42 | 1.42 | 130.19 | 104.99 | 1.24 | 149.09 | 706.39 | 0 | 184.87 | 706.39 | 0 | 891.26 | 0 | 4-100-040 | 4 | чел.-ч. | 1
665 | 358752211 | 358750482 | 342765357 | 1 | 1 | 1 | 2 | 91.10.01-002 | И13_ФСЭМ-2022, 91.10.01-002, приказ Минстроя России от 18.05.2022 г. № 378/пр | Агрегаты наполнительно-опрессовочные, подача до 300 м3/ч | 1368 | 1011 | маш.-ч | маш.-ч | 1 | 0 | 2026811433 | 4.25 | 0 | 3052.33 | 571.71 | 0 | 0 | 2608.83 | 571.71 | 0 | 1 | 1.17 | 1 | 1 | 2 | 0 | 0 | 1 | 1 | 0 | 4.25 |  | 1 | 2 | 363029735 | 1 | 0 | 740 | 1 | 0 | 0 | 0 | 0 | 0 | 0 | 0 | 0 | 11087.5275 | 2429.7675 | 0 | 0 | 4.25 | 1 | 0 | 11087.5275 | 2429.7675 | 0 | 0 | 4.25 | 1 |  | 0 | 4.25 | 4.25 | 3052.33 | 2608.83 | 1.17 | 11087.53 | 2429.77 | 0 | 12972.4 | 2429.77 | 0 | 15402.17 | 0 | 4-100-050 | 5 | чел.-ч. | 1
665 | 358752211 | 358750482 | 342765643 | 1 | 1 | 1 | 2 | 91.14.02-001 | И13_ФСЭМ-2022 доп.7, 91.14.02-001, приказ Минстроя России от 02.08.2023 г. № 551/пр | Автомобили бортовые, грузоподъемность до 5 т | 1368 | 1011 | маш.-ч | маш.-ч | 1 | 0 | 1503848564 | 0.53 | 0 | 583.06 | 497.46 | 0 | 0 | 477.92 | 497.46 | 0 | 1 | 1.22 | 1 | 1 | 2 | 0 | 0 | 1 | 1 | 0 | 0.53 |  | 1 | 2 | 363029736 | 1 | 0 | 741 | 1 | 0 | 0 | 0 | 0 | 0 | 0 | 0 | 0 | 253.2976 | 263.6538 | 0 | 0 | 0.53 | 1 | 0 | 253.2976 | 263.6538 | 0 | 0 | 0.53 | 1 |  | 0 | 0.53 | 0.53 | 583.06 | 477.92 | 1.22 | 253.3 | 263.65 | 0 | 309.02 | 263.65 | 0 | 572.67 | 0 | 4-100-040 | 4 | чел.-ч. | 1
665 | 358752211 | 358750482 | 342713970 | 1 | 1 | 1 | 3 | 01.3.01.06-0050 | И13_ФСБЦ-2022, 01.3.01.06-0050, приказ Минстроя России от 18.05.2022 г. № 378/пр | Смазка универсальная тугоплавкая УТ (консталин жировой) | 1348 | 1009 | т | т | 1000 | 0 | 420120945 | 0 | 255909.34 | 0 | 0 | 0 | 144581.55 | 0 | 0 | 0 | 1.77 | 1 | 1 | 1 | 2 | 0 | 0 | 1 | 1 | 0 | 0.00024 | )*0 | 0 | 2 | 363029737 | 1 | 0 | 742 | 1 | 0 | 0 | 0 | 0 | 0 | 0 | 0 | 34.6996 | 0 | 0 | 0 | 0 | 0 | 1 | 0 | 0 | 0 | 0 | 0 | 0 | 0 |  | 0 | 0 | 0 | 255909.34 | 144581.55 | 1.77 | 0 | 0 | 0 | 0 | 0 | 0 | 0 | 0 |  | 0 |  | 0
665 | 358752211 | 358750482 | 342646017 | 113 | 1 | 1 | 3 | 421/пр_2020_п.75_пп.а |  | Сметная стоимость вспомогательных ненормируемых материальных ресурсов, не учтенная в сметной норме, 2% | 3277935 | 1013 | % | % | 1 | 0 | 274903907 | 2 | 0 | 0 | 0 | 0 | 0 | 0 | 0 | 0 | 1 | 1 | 1 | 1 | -2 | 0 | 0 | 0 | 1 | 0 | 2 |  | 0 | 2 | 363029738 | 1 | 2048 | 743 | 1 | 0 | 0 | 0 | 0 | 0 | 0 | 0 | 0 | 0 | 0 | 0 | 0 | 0 | 0 | 0 | 0 | 0 | 0 | 0 | 0 | 0 |  | 0 | 0 | 2 | 0 | 0 | 1 | 0 | 0 | 0 | 0 | 0 | 0 | 0 | 0 |  | 0 |  | 0
666 | 358752211 | 358750504 | 342640222 | 113 | 1 | 1 | 1 | 1-100-40 |  | Средний разряд работы 4,0 | 1191 | 1013 | чел.-ч. | чел.-ч. | 1 | 0 | 888410196 | 75.2 | 0 | 0 | 0 | 497.46 | 0 | 0 | 0 | 497.46 | 1 | 1 | 1 | 1 | -2 | 0 | 0 | 1 | 1 | 0 | 75.2 |  | 1 | 2 | 363029740 | 1 | 0 | 744 | 1 | 0 | 0 | 0 | 0 | 0 | 0 | 0 | 0 | 0 | 0 | 37408.992 | 75.2 | 0 | 1 | 0 | 0 | 0 | 37408.992 | 75.2 | 0 | 1 | 37408.99 | 75.2 | 0 | 75.2 | 497.46 | 497.46 | 1 | 37408.99 | 0 | 0 | 0 | 0 | 37408.99 | 37408.99 | 1 |  | 0 |  | 0
666 | 358752211 | 358750504 | 342640393 | 113 | 1 | 1 | 1 | 4-100-00 |  | Затраты труда машинистов | 1191 | 1013 | чел.-ч. | чел.-ч. | 1 | 0 | -1417349443 | 11.06 | 0 | 0 | 0 | 0 | 0 | 0 | 0 | 0 | 1 | 1 | 1 | 1 | -2 | 0 | 0 | 1 | 1 | 0 | 11.06 |  | 2 | 2 | 363029741 | 1 | 0 | 745 | 1 | 0 | 0 | 0 | 0 | 0 | 0 | 0 | 0 | 0 | 0 | 0 | 0 | 0 | 0 | 0 | 0 | 0 | 0 | 0 | 0 | 0 |  | 0 | 0 | 11.06 | 0 | 0 | 1 | 0 | 0 | 0 | 0 | 0 | 0 | 0 | 0 |  | 0 |  | 0
666 | 358752211 | 358750504 | 342764741 | 1 | 1 | 1 | 2 | 91.05.05-015 | И13_ФСЭМ-2022, 91.05.05-015, приказ Минстроя России от 18.05.2022 г. № 378/пр | Краны на автомобильном ходу, грузоподъемность 16 т | 1368 | 1011 | маш.-ч | маш.-ч | 1 | 0 | -361847540 | 0.7 | 0 | 1552.12 | 668.23 | 0 | 0 | 1552.12 | 668.23 | 0 | 1 | 1 | 1 | 1 | -2 | 0 | 0 | 1 | 1 | 0 | 0.7 |  | 1 | 2 | 363029742 | 1 | 0 | 746 | 1 | 0 | 0 | 0 | 0 | 0 | 0 | 0 | 0 | 1086.484 | 467.761 | 0 | 0 | 0.7 | 1 | 0 | 1086.484 | 467.761 | 0 | 0 | 0.7 | 1 |  | 0 | 0.7 | 0.7 | 1552.12 | 1552.12 | 1 | 1086.48 | 467.76 | 0 | 1086.48 | 467.76 | 0 | 1554.24 | 1 | 4-100-060 | 6 | чел.-ч. | 1
666 | 358752211 | 358750504 | 342764838 | 1 | 1 | 1 | 2 | 91.06.01-003 | И13_ФСЭМ-2022, 91.06.01-003, приказ Минстроя России от 18.05.2022 г. № 378/пр | Домкраты гидравлические, грузоподъемность 63-100 т | 1368 | 1011 | маш.-ч | маш.-ч | 1 | 0 | -173640159 | 8.28 | 0 | 2.67 | 0 | 0 | 0 | 2.67 | 0 | 0 | 1 | 1 | 1 | 1 | -2 | 0 | 0 | 1 | 1 | 0 | 8.28 |  | 1 | 2 | 363029743 | 1 | 0 | 747 | 1 | 0 | 0 | 0 | 0 | 0 | 0 | 0 | 0 | 22.1076 | 0 | 0 | 0 | 0 | 1 | 0 | 22.1076 | 0 | 0 | 0 | 0 | 1 |  | 0 | 0 | 8.28 | 2.67 | 2.67 | 1 | 22.11 | 0 | 0 | 22.11 | 0 | 0 | 22.11 | 1 |  | 0 |  | 0
666 | 358752211 | 358750504 | 342764878 | 1 | 1 | 1 | 2 | 91.06.03-058 | И13_ФСЭМ-2022, 91.06.03-058, приказ Минстроя России от 18.05.2022 г. № 378/пр | Лебедки электрические тяговым усилием 156,96 кН (16 т) | 1368 | 1011 | маш.-ч | маш.-ч | 1 | 0 | 1871458523 | 4.14 | 0 | 76.98 | 441.78 | 0 | 0 | 55.78 | 441.78 | 0 | 1 | 1.38 | 1 | 1 | 2 | 0 | 0 | 1 | 1 | 0 | 4.14 |  | 1 | 2 | 363029744 | 1 | 0 | 748 | 1 | 0 | 0 | 0 | 0 | 0 | 0 | 0 | 0 | 230.9292 | 1828.9692 | 0 | 0 | 4.14 | 1 | 0 | 230.9292 | 1828.9692 | 0 | 0 | 4.14 | 1 |  | 0 | 4.14 | 4.14 | 76.98 | 55.78 | 1.38 | 230.93 | 1828.97 | 0 | 318.7 | 1828.97 | 0 | 2147.67 | 0 | 4-100-030 | 3 | чел.-ч. | 1
666 | 358752211 | 358750504 | 342764921 | 1 | 1 | 1 | 2 | 91.06.06-042 | И13_ФСЭМ-2022, 91.06.06-042, приказ Минстроя России от 18.05.2022 г. № 378/пр | Подъемники гидравлические, высота подъема 10 м | 1368 | 1011 | маш.-ч | маш.-ч | 1 | 0 | -1997430335 | 1.38 | 0 | 130.19 | 497.46 | 0 | 0 | 104.99 | 497.46 | 0 | 1 | 1.24 | 1 | 1 | 2 | 0 | 0 | 1 | 1 | 0 | 1.38 |  | 1 | 2 | 363029745 | 1 | 0 | 749 | 1 | 0 | 0 | 0 | 0 | 0 | 0 | 0 | 0 | 144.8862 | 686.4948 | 0 | 0 | 1.38 | 1 | 0 | 144.8862 | 686.4948 | 0 | 0 | 1.38 | 1 |  | 0 | 1.38 | 1.38 | 130.19 | 104.99 | 1.24 | 144.89 | 686.49 | 0 | 179.66 | 686.49 | 0 | 866.15 | 0 | 4-100-040 | 4 | чел.-ч. | 1
666 | 358752211 | 358750504 | 342765357 | 1 | 1 | 1 | 2 | 91.10.01-002 | И13_ФСЭМ-2022, 91.10.01-002, приказ Минстроя России от 18.05.2022 г. № 378/пр | Агрегаты наполнительно-опрессовочные, подача до 300 м3/ч | 1368 | 1011 | маш.-ч | маш.-ч | 1 | 0 | 2026811433 | 4.14 | 0 | 3052.33 | 571.71 | 0 | 0 | 2608.83 | 571.71 | 0 | 1 | 1.17 | 1 | 1 | 2 | 0 | 0 | 1 | 1 | 0 | 4.14 |  | 1 | 2 | 363029746 | 1 | 0 | 750 | 1 | 0 | 0 | 0 | 0 | 0 | 0 | 0 | 0 | 10800.5562 | 2366.8794 | 0 | 0 | 4.14 | 1 | 0 | 10800.5562 | 2366.8794 | 0 | 0 | 4.14 | 1 |  | 0 | 4.14 | 4.14 | 3052.33 | 2608.83 | 1.17 | 10800.56 | 2366.88 | 0 | 12636.65 | 2366.88 | 0 | 15003.53 | 0 | 4-100-050 | 5 | чел.-ч. | 1
666 | 358752211 | 358750504 | 342765643 | 1 | 1 | 1 | 2 | 91.14.02-001 | И13_ФСЭМ-2022 доп.7, 91.14.02-001, приказ Минстроя России от 02.08.2023 г. № 551/пр | Автомобили бортовые, грузоподъемность до 5 т | 1368 | 1011 | маш.-ч | маш.-ч | 1 | 0 | 1503848564 | 0.7 | 0 | 583.06 | 497.46 | 0 | 0 | 477.92 | 497.46 | 0 | 1 | 1.22 | 1 | 1 | 2 | 0 | 0 | 1 | 1 | 0 | 0.7 |  | 1 | 2 | 363029747 | 1 | 0 | 751 | 1 | 0 | 0 | 0 | 0 | 0 | 0 | 0 | 0 | 334.544 | 348.222 | 0 | 0 | 0.7 | 1 | 0 | 334.544 | 348.222 | 0 | 0 | 0.7 | 1 |  | 0 | 0.7 | 0.7 | 583.06 | 477.92 | 1.22 | 334.54 | 348.22 | 0 | 408.14 | 348.22 | 0 | 756.36 | 0 | 4-100-040 | 4 | чел.-ч. | 1
666 | 358752211 | 358750504 | 342713970 | 1 | 1 | 1 | 3 | 01.3.01.06-0050 | И13_ФСБЦ-2022, 01.3.01.06-0050, приказ Минстроя России от 18.05.2022 г. № 378/пр | Смазка универсальная тугоплавкая УТ (консталин жировой) | 1348 | 1009 | т | т | 1000 | 0 | 420120945 | 0 | 255909.34 | 0 | 0 | 0 | 144581.55 | 0 | 0 | 0 | 1.77 | 1 | 1 | 1 | 2 | 0 | 0 | 1 | 1 | 0 | 0.00024 | )*0 | 0 | 2 | 363029748 | 1 | 0 | 752 | 1 | 0 | 0 | 0 | 0 | 0 | 0 | 0 | 34.6996 | 0 | 0 | 0 | 0 | 0 | 1 | 0 | 0 | 0 | 0 | 0 | 0 | 0 |  | 0 | 0 | 0 | 255909.34 | 144581.55 | 1.77 | 0 | 0 | 0 | 0 | 0 | 0 | 0 | 0 |  | 0 |  | 0
666 | 358752211 | 358750504 | 342646017 | 113 | 1 | 1 | 3 | 421/пр_2020_п.75_пп.а |  | Сметная стоимость вспомогательных ненормируемых материальных ресурсов, не учтенная в сметной норме, 2% | 3277935 | 1013 | % | % | 1 | 0 | 274903907 | 2 | 0 | 0 | 0 | 0 | 0 | 0 | 0 | 0 | 1 | 1 | 1 | 1 | -2 | 0 | 0 | 0 | 1 | 0 | 2 |  | 0 | 2 | 363029749 | 1 | 2048 | 753 | 1 | 0 | 0 | 0 | 0 | 0 | 0 | 0 | 0 | 0 | 0 | 0 | 0 | 0 | 0 | 0 | 0 | 0 | 0 | 0 | 0 | 0 |  | 0 | 0 | 2 | 0 | 0 | 1 | 0 | 0 | 0 | 0 | 0 | 0 | 0 | 0 |  | 0 |  | 0
667 | 358752211 | 358750526 | 342640222 | 113 | 1 | 1 | 1 | 1-100-40 |  | Средний разряд работы 4,0 | 1191 | 1013 | чел.-ч. | чел.-ч. | 1 | 0 | 888410196 | 96.8 | 0 | 0 | 0 | 497.46 | 0 | 0 | 0 | 497.46 | 1 | 1 | 1 | 1 | -2 | 0 | 0 | 1 | 1 | 0 | 96.8 |  | 1 | 2 | 363029750 | 1 | 0 | 754 | 1 | 0 | 0 | 0 | 0 | 0 | 0 | 0 | 0 | 0 | 0 | 48154.128 | 96.8 | 0 | 1 | 0 | 0 | 0 | 48154.128 | 96.8 | 0 | 1 | 48154.13 | 96.8 | 0 | 96.8 | 497.46 | 497.46 | 1 | 48154.13 | 0 | 0 | 0 | 0 | 48154.13 | 48154.13 | 1 |  | 0 |  | 0
667 | 358752211 | 358750526 | 342640393 | 113 | 1 | 1 | 1 | 4-100-00 |  | Затраты труда машинистов | 1191 | 1013 | чел.-ч. | чел.-ч. | 1 | 0 | -1417349443 | 14.22 | 0 | 0 | 0 | 0 | 0 | 0 | 0 | 0 | 1 | 1 | 1 | 1 | -2 | 0 | 0 | 1 | 1 | 0 | 14.22 |  | 2 | 2 | 363029751 | 1 | 0 | 755 | 1 | 0 | 0 | 0 | 0 | 0 | 0 | 0 | 0 | 0 | 0 | 0 | 0 | 0 | 0 | 0 | 0 | 0 | 0 | 0 | 0 | 0 |  | 0 | 0 | 14.22 | 0 | 0 | 1 | 0 | 0 | 0 | 0 | 0 | 0 | 0 | 0 |  | 0 |  | 0
667 | 358752211 | 358750526 | 342764741 | 1 | 1 | 1 | 2 | 91.05.05-015 | И13_ФСЭМ-2022, 91.05.05-015, приказ Минстроя России от 18.05.2022 г. № 378/пр | Краны на автомобильном ходу, грузоподъемность 16 т | 1368 | 1011 | маш.-ч | маш.-ч | 1 | 0 | -361847540 | 0.88 | 0 | 1552.12 | 668.23 | 0 | 0 | 1552.12 | 668.23 | 0 | 1 | 1 | 1 | 1 | -2 | 0 | 0 | 1 | 1 | 0 | 0.88 |  | 1 | 2 | 363029752 | 1 | 0 | 756 | 1 | 0 | 0 | 0 | 0 | 0 | 0 | 0 | 0 | 1365.8656 | 588.0424 | 0 | 0 | 0.88 | 1 | 0 | 1365.8656 | 588.0424 | 0 | 0 | 0.88 | 1 |  | 0 | 0.88 | 0.88 | 1552.12 | 1552.12 | 1 | 1365.87 | 588.04 | 0 | 1365.87 | 588.04 | 0 | 1953.91 | 1 | 4-100-060 | 6 | чел.-ч. | 1
667 | 358752211 | 358750526 | 342764838 | 1 | 1 | 1 | 2 | 91.06.01-003 | И13_ФСЭМ-2022, 91.06.01-003, приказ Минстроя России от 18.05.2022 г. № 378/пр | Домкраты гидравлические, грузоподъемность 63-100 т | 1368 | 1011 | маш.-ч | маш.-ч | 1 | 0 | -173640159 | 10.7 | 0 | 2.67 | 0 | 0 | 0 | 2.67 | 0 | 0 | 1 | 1 | 1 | 1 | -2 | 0 | 0 | 1 | 1 | 0 | 10.7 |  | 1 | 2 | 363029753 | 1 | 0 | 757 | 1 | 0 | 0 | 0 | 0 | 0 | 0 | 0 | 0 | 28.569 | 0 | 0 | 0 | 0 | 1 | 0 | 28.569 | 0 | 0 | 0 | 0 | 1 |  | 0 | 0 | 10.7 | 2.67 | 2.67 | 1 | 28.57 | 0 | 0 | 28.57 | 0 | 0 | 28.57 | 1 |  | 0 |  | 0
667 | 358752211 | 358750526 | 342764878 | 1 | 1 | 1 | 2 | 91.06.03-058 | И13_ФСЭМ-2022, 91.06.03-058, приказ Минстроя России от 18.05.2022 г. № 378/пр | Лебедки электрические тяговым усилием 156,96 кН (16 т) | 1368 | 1011 | маш.-ч | маш.-ч | 1 | 0 | 1871458523 | 5.34 | 0 | 76.98 | 441.78 | 0 | 0 | 55.78 | 441.78 | 0 | 1 | 1.38 | 1 | 1 | 2 | 0 | 0 | 1 | 1 | 0 | 5.34 |  | 1 | 2 | 363029754 | 1 | 0 | 758 | 1 | 0 | 0 | 0 | 0 | 0 | 0 | 0 | 0 | 297.8652 | 2359.1052 | 0 | 0 | 5.34 | 1 | 0 | 297.8652 | 2359.1052 | 0 | 0 | 5.34 | 1 |  | 0 | 5.34 | 5.34 | 76.98 | 55.78 | 1.38 | 297.87 | 2359.11 | 0 | 411.07 | 2359.11 | 0 | 2770.18 | 0 | 4-100-030 | 3 | чел.-ч. | 1
667 | 358752211 | 358750526 | 342764921 | 1 | 1 | 1 | 2 | 91.06.06-042 | И13_ФСЭМ-2022, 91.06.06-042, приказ Минстроя России от 18.05.2022 г. № 378/пр | Подъемники гидравлические, высота подъема 10 м | 1368 | 1011 | маш.-ч | маш.-ч | 1 | 0 | -1997430335 | 1.78 | 0 | 130.19 | 497.46 | 0 | 0 | 104.99 | 497.46 | 0 | 1 | 1.24 | 1 | 1 | 2 | 0 | 0 | 1 | 1 | 0 | 1.78 |  | 1 | 2 | 363029755 | 1 | 0 | 759 | 1 | 0 | 0 | 0 | 0 | 0 | 0 | 0 | 0 | 186.8822 | 885.4788 | 0 | 0 | 1.78 | 1 | 0 | 186.8822 | 885.4788 | 0 | 0 | 1.78 | 1 |  | 0 | 1.78 | 1.78 | 130.19 | 104.99 | 1.24 | 186.88 | 885.48 | 0 | 231.74 | 885.48 | 0 | 1117.22 | 0 | 4-100-040 | 4 | чел.-ч. | 1
667 | 358752211 | 358750526 | 342765357 | 1 | 1 | 1 | 2 | 91.10.01-002 | И13_ФСЭМ-2022, 91.10.01-002, приказ Минстроя России от 18.05.2022 г. № 378/пр | Агрегаты наполнительно-опрессовочные, подача до 300 м3/ч | 1368 | 1011 | маш.-ч | маш.-ч | 1 | 0 | 2026811433 | 5.34 | 0 | 3052.33 | 571.71 | 0 | 0 | 2608.83 | 571.71 | 0 | 1 | 1.17 | 1 | 1 | 2 | 0 | 0 | 1 | 1 | 0 | 5.34 |  | 1 | 2 | 363029756 | 1 | 0 | 760 | 1 | 0 | 0 | 0 | 0 | 0 | 0 | 0 | 0 | 13931.1522 | 3052.9314 | 0 | 0 | 5.34 | 1 | 0 | 13931.1522 | 3052.9314 | 0 | 0 | 5.34 | 1 |  | 0 | 5.34 | 5.34 | 3052.33 | 2608.83 | 1.17 | 13931.15 | 3052.93 | 0 | 16299.44 | 3052.93 | 0 | 19352.37 | 0 | 4-100-050 | 5 | чел.-ч. | 1
667 | 358752211 | 358750526 | 342765643 | 1 | 1 | 1 | 2 | 91.14.02-001 | И13_ФСЭМ-2022 доп.7, 91.14.02-001, приказ Минстроя России от 02.08.2023 г. № 551/пр | Автомобили бортовые, грузоподъемность до 5 т | 1368 | 1011 | маш.-ч | маш.-ч | 1 | 0 | 1503848564 | 0.88 | 0 | 583.06 | 497.46 | 0 | 0 | 477.92 | 497.46 | 0 | 1 | 1.22 | 1 | 1 | 2 | 0 | 0 | 1 | 1 | 0 | 0.88 |  | 1 | 2 | 363029757 | 1 | 0 | 761 | 1 | 0 | 0 | 0 | 0 | 0 | 0 | 0 | 0 | 420.5696 | 437.7648 | 0 | 0 | 0.88 | 1 | 0 | 420.5696 | 437.7648 | 0 | 0 | 0.88 | 1 |  | 0 | 0.88 | 0.88 | 583.06 | 477.92 | 1.22 | 420.57 | 437.76 | 0 | 513.09 | 437.76 | 0 | 950.85 | 0 | 4-100-040 | 4 | чел.-ч. | 1
667 | 358752211 | 358750526 | 342713970 | 1 | 1 | 1 | 3 | 01.3.01.06-0050 | И13_ФСБЦ-2022, 01.3.01.06-0050, приказ Минстроя России от 18.05.2022 г. № 378/пр | Смазка универсальная тугоплавкая УТ (консталин жировой) | 1348 | 1009 | т | т | 1000 | 0 | 420120945 | 0 | 255909.34 | 0 | 0 | 0 | 144581.55 | 0 | 0 | 0 | 1.77 | 1 | 1 | 1 | 2 | 0 | 0 | 1 | 1 | 0 | 0.00024 | )*0 | 0 | 2 | 363029758 | 1 | 0 | 762 | 1 | 0 | 0 | 0 | 0 | 0 | 0 | 0 | 34.6996 | 0 | 0 | 0 | 0 | 0 | 1 | 0 | 0 | 0 | 0 | 0 | 0 | 0 |  | 0 | 0 | 0 | 255909.34 | 144581.55 | 1.77 | 0 | 0 | 0 | 0 | 0 | 0 | 0 | 0 |  | 0 |  | 0
667 | 358752211 | 358750526 | 342646017 | 113 | 1 | 1 | 3 | 421/пр_2020_п.75_пп.а |  | Сметная стоимость вспомогательных ненормируемых материальных ресурсов, не учтенная в сметной норме, 2% | 3277935 | 1013 | % | % | 1 | 0 | 274903907 | 2 | 0 | 0 | 0 | 0 | 0 | 0 | 0 | 0 | 1 | 1 | 1 | 1 | -2 | 0 | 0 | 0 | 1 | 0 | 2 |  | 0 | 2 | 363029759 | 1 | 2048 | 763 | 1 | 0 | 0 | 0 | 0 | 0 | 0 | 0 | 0 | 0 | 0 | 0 | 0 | 0 | 0 | 0 | 0 | 0 | 0 | 0 | 0 | 0 |  | 0 | 0 | 2 | 0 | 0 | 1 | 0 | 0 | 0 | 0 | 0 | 0 | 0 | 0 |  | 0 |  | 0
771 | 358752211 | 358750548 | 342640220 | 113 | 1 | 1 | 1 | 1-100-39 |  | Средний разряд работы 3,9 | 1191 | 1013 | чел.-ч. | чел.-ч. | 1 | 0 | -1088579471 | 4.887 | 0 | 0 | 0 | 491.89 | 0 | 0 | 0 | 491.89 | 1 | 1 | 1 | 1 | -2 | 0 | 0 | 1 | 1 | 0 | 16.29 | )*0,3 | 1 | 2 | 358759363 | 1 | 0 | 764 | 1 | 0 | 0 | 0 | 0 | 0 | 0 | 0 | 0 | 0 | 0 | 8012.8881 | 16.29 | 0 | 1 | 0 | 0 | 0 | 2403.8664 | 4.887 | 0 | 1 | 0 | 0 | 0 | 0 | 491.89 | 491.89 | 1 | 2403.867 | 0 | 0 | 0 | 0 | 0 | 0 | 1 |  | 0 |  | 0
771 | 358752211 | 358750548 | 342640393 | 113 | 1 | 1 | 1 | 4-100-00 |  | Затраты труда машинистов | 1191 | 1013 | чел.-ч. | чел.-ч. | 1 | 0 | -1417349443 | 0.003 | 0 | 0 | 0 | 0 | 0 | 0 | 0 | 0 | 1 | 1 | 1 | 1 | -2 | 0 | 0 | 1 | 1 | 0 | 0.01 | )*0,3 | 2 | 2 | 358759364 | 1 | 0 | 765 | 1 | 0 | 0 | 0 | 0 | 0 | 0 | 0 | 0 | 0 | 0 | 0 | 0 | 0 | 0 | 0 | 0 | 0 | 0 | 0 | 0 | 0 |  | 0 | 0 | 0 | 0 | 0 | 1 | 0 | 0 | 0 | 0 | 0 | 0 | 0 | 0 |  | 0 |  | 0
771 | 358752211 | 358750548 | 342764927 | 1 | 1 | 1 | 2 | 91.06.06-048 | И13_ФСЭМ-2022, 91.06.06-048, приказ Минстроя России от 18.05.2022 г. № 378/пр | Подъемники одномачтовые, грузоподъемность до 500 кг, высота подъема 45 м | 1368 | 1011 | маш.-ч | маш.-ч | 1 | 0 | 36135805 | 0.003 | 0 | 54.86 | 441.78 | 0 | 0 | 37.32 | 441.78 | 0 | 1 | 1.47 | 1 | 1 | 2 | 0 | 0 | 1 | 1 | 0 | 0.01 | )*0,3 | 1 | 2 | 358759365 | 1 | 0 | 766 | 1 | 0 | 0 | 0 | 0 | 0 | 0 | 0 | 0 | 0.3732 | 4.4178 | 0 | 0 | 0.01 | 1 | 0 | 0.11196 | 1.3253 | 0 | 0 | 0.003 | 1 |  | 0 | 0 | 0 | 54.86 | 37.32 | 1.47 | 0.111 | 1.326 | 0 | 0 | 0 | 0 | 0 | 0 | 4-100-030 | 3 | чел.-ч. | 1
771 | 358752211 | 358750548 | 342715737 | 1 | 1 | 1 | 3 | 01.7.03.04-0001 | И13_ФСБЦ-2022, 01.7.03.04-0001, приказ Минстроя России от 18.05.2022 г. № 378/пр | Электроэнергия | 1383 | 1013 | КВТ-Ч | КВТ-Ч | 1 | 0 | -1986415126 | 0 | 6.1 | 0 | 0 | 0 | 6.1 | 0 | 0 | 0 | 1 | 1 | 1 | 1 | -2 | 0 | 0 | 1 | 1 | 0 | 6.5664 | )*0)*0 | 0 | 2 | 358759366 | 1 | 0 | 767 | 1 | 0 | 0 | 0 | 0 | 0 | 0 | 0 | 40.055 | 0 | 0 | 0 | 0 | 0 | 1 | 0 | 0 | 0 | 0 | 0 | 0 | 0 |  | 0 | 0 | 0 | 6.1 | 6.1 | 1 | 0 | 0 | 0 | 0 | 0 | 0 | 0 | 1 |  | 0 |  | 0
771 | 358752211 | 358750548 | 342717302 | 1 | 1 | 1 | 3 | 01.7.15.07-0022 | И13_ФСБЦ-2022, 01.7.15.07-0022, приказ Минстроя России от 18.05.2022 г. № 378/пр | Дюбели полиэтиленовые распорные, диаметр 6 мм, длина 40 мм | 1407 | 1013 | 1000 ШТ | 1000 ШТ | 1 | 0 | -70113867 | 0 | 326.36 | 0 | 0 | 0 | 261.09 | 0 | 0 | 0 | 1.25 | 1 | 1 | 1 | 2 | 0 | 0 | 1 | 1 | 0 | 0.2 | )*0)*0 | 0 | 2 | 358759367 | 1 | 0 | 768 | 1 | 0 | 0 | 0 | 0 | 0 | 0 | 0 | 52.218 | 0 | 0 | 0 | 0 | 0 | 1 | 0 | 0 | 0 | 0 | 0 | 0 | 0 |  | 0 | 0 | 0 | 326.36 | 261.09 | 1.25 | 0 | 0 | 0 | 0 | 0 | 0 | 0 | 0 |  | 0 |  | 0
771 | 358752211 | 358750548 | 342717578 | 1 | 1 | 1 | 3 | 01.7.15.14-0165 | И13_ФСБЦ-2022 доп.2, 01.7.15.14-0165, приказ Минстроя России от 26.08.2022 г. № 703/пр | Шурупы самонарезающие стальные с полукруглой головкой и прямым шлицем, остроконечные, диаметр 4 мм, длина 40 мм | 1348 | 1009 | т | т | 1000 | 0 | 1525556490 | 0 | 123988.7 | 0 | 0 | 0 | 99190.96 | 0 | 0 | 0 | 1.25 | 1 | 1 | 1 | 2 | 0 | 0 | 1 | 1 | 0 | 0.001 | )*0)*0 | 0 | 2 | 358759368 | 1 | 0 | 769 | 1 | 0 | 0 | 0 | 0 | 0 | 0 | 0 | 99.191 | 0 | 0 | 0 | 0 | 0 | 1 | 0 | 0 | 0 | 0 | 0 | 0 | 0 |  | 0 | 0 | 0 | 123988.7 | 99190.96 | 1.25 | 0 | 0 | 0 | 0 | 0 | 0 | 0 | 0 |  | 0 |  | 0
771 | 358752211 | 358750548 | 342646017 | 113 | 1 | 1 | 3 | 421/пр_2020_п.75_пп.а |  | Сметная стоимость вспомогательных ненормируемых материальных ресурсов, не учтенная в сметной норме, 2% | 3277935 | 1013 | % | % | 1 | 0 | 274903907 | 2 | 0 | 0 | 0 | 0 | 0 | 0 | 0 | 0 | 1 | 1 | 1 | 1 | 0 | 0 | 0 | 0 | 0 | 0 | 2 |  | 0 | 2 | 358759369 | 1 | 2048 | 770 | 0 | 0 | 0 | 0 | 0 | 0 | 0 | 0 | 0 | 0 | 0 | 0 | 0 | 0 | 0 | 0 | 0 | 0 | 0 | 0 | 0 | 0 |  | 0 | 0 | 0 | 0 | 0 | 1 | 0 | 0 | 0 | 0 | 0 | 0 | 0 | 0 |  | 0 |  | 0
773 | 358752211 | 358750564 | 342640220 | 113 | 1 | 1 | 1 | 1-100-39 |  | Средний разряд работы 3,9 | 1191 | 1013 | чел.-ч. | чел.-ч. | 1 | 0 | -1088579471 | 6.099 | 0 | 0 | 0 | 491.89 | 0 | 0 | 0 | 491.89 | 1 | 1 | 1 | 1 | -2 | 0 | 0 | 1 | 1 | 0 | 20.33 | )*0,3 | 1 | 2 | 358759371 | 1 | 0 | 771 | 1 | 0 | 0 | 0 | 0 | 0 | 0 | 0 | 0 | 0 | 0 | 10000.1237 | 20.33 | 0 | 1 | 0 | 0 | 0 | 3000.0371 | 6.099 | 0 | 1 | 0 | 0 | 0 | 0 | 491.89 | 491.89 | 1 | 3000.036 | 0 | 0 | 0 | 0 | 0 | 0 | 1 |  | 0 |  | 0
773 | 358752211 | 358750564 | 342640393 | 113 | 1 | 1 | 1 | 4-100-00 |  | Затраты труда машинистов | 1191 | 1013 | чел.-ч. | чел.-ч. | 1 | 0 | -1417349443 | 0.003 | 0 | 0 | 0 | 0 | 0 | 0 | 0 | 0 | 1 | 1 | 1 | 1 | -2 | 0 | 0 | 1 | 1 | 0 | 0.01 | )*0,3 | 2 | 2 | 358759372 | 1 | 0 | 772 | 1 | 0 | 0 | 0 | 0 | 0 | 0 | 0 | 0 | 0 | 0 | 0 | 0 | 0 | 0 | 0 | 0 | 0 | 0 | 0 | 0 | 0 |  | 0 | 0 | 0 | 0 | 0 | 1 | 0 | 0 | 0 | 0 | 0 | 0 | 0 | 0 |  | 0 |  | 0
773 | 358752211 | 358750564 | 342764927 | 1 | 1 | 1 | 2 | 91.06.06-048 | И13_ФСЭМ-2022, 91.06.06-048, приказ Минстроя России от 18.05.2022 г. № 378/пр | Подъемники одномачтовые, грузоподъемность до 500 кг, высота подъема 45 м | 1368 | 1011 | маш.-ч | маш.-ч | 1 | 0 | 36135805 | 0.003 | 0 | 54.86 | 441.78 | 0 | 0 | 37.32 | 441.78 | 0 | 1 | 1.47 | 1 | 1 | 2 | 0 | 0 | 1 | 1 | 0 | 0.01 | )*0,3 | 1 | 2 | 358759373 | 1 | 0 | 773 | 1 | 0 | 0 | 0 | 0 | 0 | 0 | 0 | 0 | 0.3732 | 4.4178 | 0 | 0 | 0.01 | 1 | 0 | 0.11196 | 1.3253 | 0 | 0 | 0.003 | 1 |  | 0 | 0 | 0 | 54.86 | 37.32 | 1.47 | 0.111 | 1.326 | 0 | 0 | 0 | 0 | 0 | 0 | 4-100-030 | 3 | чел.-ч. | 1
773 | 358752211 | 358750564 | 342715737 | 1 | 1 | 1 | 3 | 01.7.03.04-0001 | И13_ФСБЦ-2022, 01.7.03.04-0001, приказ Минстроя России от 18.05.2022 г. № 378/пр | Электроэнергия | 1383 | 1013 | КВТ-Ч | КВТ-Ч | 1 | 0 | -1986415126 | 0 | 6.1 | 0 | 0 | 0 | 6.1 | 0 | 0 | 0 | 1 | 1 | 1 | 1 | -2 | 0 | 0 | 1 | 1 | 0 | 8.2404 | )*0)*0 | 0 | 2 | 358759374 | 1 | 0 | 774 | 1 | 0 | 0 | 0 | 0 | 0 | 0 | 0 | 50.2664 | 0 | 0 | 0 | 0 | 0 | 1 | 0 | 0 | 0 | 0 | 0 | 0 | 0 |  | 0 | 0 | 0 | 6.1 | 6.1 | 1 | 0 | 0 | 0 | 0 | 0 | 0 | 0 | 1 |  | 0 |  | 0
773 | 358752211 | 358750564 | 342717302 | 1 | 1 | 1 | 3 | 01.7.15.07-0022 | И13_ФСБЦ-2022, 01.7.15.07-0022, приказ Минстроя России от 18.05.2022 г. № 378/пр | Дюбели полиэтиленовые распорные, диаметр 6 мм, длина 40 мм | 1407 | 1013 | 1000 ШТ | 1000 ШТ | 1 | 0 | -70113867 | 0 | 326.36 | 0 | 0 | 0 | 261.09 | 0 | 0 | 0 | 1.25 | 1 | 1 | 1 | 2 | 0 | 0 | 1 | 1 | 0 | 0.4 | )*0)*0 | 0 | 2 | 358759375 | 1 | 0 | 775 | 1 | 0 | 0 | 0 | 0 | 0 | 0 | 0 | 104.436 | 0 | 0 | 0 | 0 | 0 | 1 | 0 | 0 | 0 | 0 | 0 | 0 | 0 |  | 0 | 0 | 0 | 326.36 | 261.09 | 1.25 | 0 | 0 | 0 | 0 | 0 | 0 | 0 | 0 |  | 0 |  | 0
773 | 358752211 | 358750564 | 342717578 | 1 | 1 | 1 | 3 | 01.7.15.14-0165 | И13_ФСБЦ-2022 доп.2, 01.7.15.14-0165, приказ Минстроя России от 26.08.2022 г. № 703/пр | Шурупы самонарезающие стальные с полукруглой головкой и прямым шлицем, остроконечные, диаметр 4 мм, длина 40 мм | 1348 | 1009 | т | т | 1000 | 0 | 1525556490 | 0 | 123988.7 | 0 | 0 | 0 | 99190.96 | 0 | 0 | 0 | 1.25 | 1 | 1 | 1 | 2 | 0 | 0 | 1 | 1 | 0 | 0.0014 | )*0)*0 | 0 | 2 | 358759376 | 1 | 0 | 776 | 1 | 0 | 0 | 0 | 0 | 0 | 0 | 0 | 138.8673 | 0 | 0 | 0 | 0 | 0 | 1 | 0 | 0 | 0 | 0 | 0 | 0 | 0 |  | 0 | 0 | 0 | 123988.7 | 99190.96 | 1.25 | 0 | 0 | 0 | 0 | 0 | 0 | 0 | 0 |  | 0 |  | 0
773 | 358752211 | 358750564 | 342646017 | 113 | 1 | 1 | 3 | 421/пр_2020_п.75_пп.а |  | Сметная стоимость вспомогательных ненормируемых материальных ресурсов, не учтенная в сметной норме, 2% | 3277935 | 1013 | % | % | 1 | 0 | 274903907 | 2 | 0 | 0 | 0 | 0 | 0 | 0 | 0 | 0 | 1 | 1 | 1 | 1 | 0 | 0 | 0 | 0 | 0 | 0 | 2 |  | 0 | 2 | 358759377 | 1 | 2048 | 777 | 0 | 0 | 0 | 0 | 0 | 0 | 0 | 0 | 0 | 0 | 0 | 0 | 0 | 0 | 0 | 0 | 0 | 0 | 0 | 0 | 0 | 0 |  | 0 | 0 | 0 | 0 | 0 | 1 | 0 | 0 | 0 | 0 | 0 | 0 | 0 | 0 |  | 0 |  | 0
775 | 358752211 | 358750580 | 342640220 | 113 | 1 | 1 | 1 | 1-100-39 |  | Средний разряд работы 3,9 | 1191 | 1013 | чел.-ч. | чел.-ч. | 1 | 0 | -1088579471 | 5.517 | 0 | 0 | 0 | 491.89 | 0 | 0 | 0 | 491.89 | 1 | 1 | 1 | 1 | -2 | 0 | 0 | 1 | 1 | 0 | 18.39 | )*0,3 | 1 | 2 | 358759379 | 1 | 0 | 778 | 1 | 0 | 0 | 0 | 0 | 0 | 0 | 0 | 0 | 0 | 0 | 9045.8571 | 18.39 | 0 | 1 | 0 | 0 | 0 | 2713.7571 | 5.517 | 0 | 1 | 0 | 0 | 0 | 0 | 491.89 | 491.89 | 1 | 2713.758 | 0 | 0 | 0 | 0 | 0 | 0 | 1 |  | 0 |  | 0
775 | 358752211 | 358750580 | 342640393 | 113 | 1 | 1 | 1 | 4-100-00 |  | Затраты труда машинистов | 1191 | 1013 | чел.-ч. | чел.-ч. | 1 | 0 | -1417349443 | 0.003 | 0 | 0 | 0 | 0 | 0 | 0 | 0 | 0 | 1 | 1 | 1 | 1 | -2 | 0 | 0 | 1 | 1 | 0 | 0.01 | )*0,3 | 2 | 2 | 358759380 | 1 | 0 | 779 | 1 | 0 | 0 | 0 | 0 | 0 | 0 | 0 | 0 | 0 | 0 | 0 | 0 | 0 | 0 | 0 | 0 | 0 | 0 | 0 | 0 | 0 |  | 0 | 0 | 0 | 0 | 0 | 1 | 0 | 0 | 0 | 0 | 0 | 0 | 0 | 0 |  | 0 |  | 0
775 | 358752211 | 358750580 | 342764927 | 1 | 1 | 1 | 2 | 91.06.06-048 | И13_ФСЭМ-2022, 91.06.06-048, приказ Минстроя России от 18.05.2022 г. № 378/пр | Подъемники одномачтовые, грузоподъемность до 500 кг, высота подъема 45 м | 1368 | 1011 | маш.-ч | маш.-ч | 1 | 0 | 36135805 | 0.003 | 0 | 54.86 | 441.78 | 0 | 0 | 37.32 | 441.78 | 0 | 1 | 1.47 | 1 | 1 | 2 | 0 | 0 | 1 | 1 | 0 | 0.01 | )*0,3 | 1 | 2 | 358759381 | 1 | 0 | 780 | 1 | 0 | 0 | 0 | 0 | 0 | 0 | 0 | 0 | 0.3732 | 4.4178 | 0 | 0 | 0.01 | 1 | 0 | 0.11196 | 1.3253 | 0 | 0 | 0.003 | 1 |  | 0 | 0 | 0 | 54.86 | 37.32 | 1.47 | 0.111 | 1.326 | 0 | 0 | 0 | 0 | 0 | 0 | 4-100-030 | 3 | чел.-ч. | 1
775 | 358752211 | 358750580 | 342715737 | 1 | 1 | 1 | 3 | 01.7.03.04-0001 | И13_ФСБЦ-2022, 01.7.03.04-0001, приказ Минстроя России от 18.05.2022 г. № 378/пр | Электроэнергия | 1383 | 1013 | КВТ-Ч | КВТ-Ч | 1 | 0 | -1986415126 | 0 | 6.1 | 0 | 0 | 0 | 6.1 | 0 | 0 | 0 | 1 | 1 | 1 | 1 | -2 | 0 | 0 | 1 | 1 | 0 | 7.4304 | )*0)*0 | 0 | 2 | 358759382 | 1 | 0 | 781 | 1 | 0 | 0 | 0 | 0 | 0 | 0 | 0 | 45.3254 | 0 | 0 | 0 | 0 | 0 | 1 | 0 | 0 | 0 | 0 | 0 | 0 | 0 |  | 0 | 0 | 0 | 6.1 | 6.1 | 1 | 0 | 0 | 0 | 0 | 0 | 0 | 0 | 1 |  | 0 |  | 0
775 | 358752211 | 358750580 | 342717302 | 1 | 1 | 1 | 3 | 01.7.15.07-0022 | И13_ФСБЦ-2022, 01.7.15.07-0022, приказ Минстроя России от 18.05.2022 г. № 378/пр | Дюбели полиэтиленовые распорные, диаметр 6 мм, длина 40 мм | 1407 | 1013 | 1000 ШТ | 1000 ШТ | 1 | 0 | -70113867 | 0 | 326.36 | 0 | 0 | 0 | 261.09 | 0 | 0 | 0 | 1.25 | 1 | 1 | 1 | 2 | 0 | 0 | 1 | 1 | 0 | 0.3 | )*0)*0 | 0 | 2 | 358759383 | 1 | 0 | 782 | 1 | 0 | 0 | 0 | 0 | 0 | 0 | 0 | 78.327 | 0 | 0 | 0 | 0 | 0 | 1 | 0 | 0 | 0 | 0 | 0 | 0 | 0 |  | 0 | 0 | 0 | 326.36 | 261.09 | 1.25 | 0 | 0 | 0 | 0 | 0 | 0 | 0 | 0 |  | 0 |  | 0
775 | 358752211 | 358750580 | 342717578 | 1 | 1 | 1 | 3 | 01.7.15.14-0165 | И13_ФСБЦ-2022 доп.2, 01.7.15.14-0165, приказ Минстроя России от 26.08.2022 г. № 703/пр | Шурупы самонарезающие стальные с полукруглой головкой и прямым шлицем, остроконечные, диаметр 4 мм, длина 40 мм | 1348 | 1009 | т | т | 1000 | 0 | 1525556490 | 0 | 123988.7 | 0 | 0 | 0 | 99190.96 | 0 | 0 | 0 | 1.25 | 1 | 1 | 1 | 2 | 0 | 0 | 1 | 1 | 0 | 0.001 | )*0)*0 | 0 | 2 | 358759384 | 1 | 0 | 783 | 1 | 0 | 0 | 0 | 0 | 0 | 0 | 0 | 99.191 | 0 | 0 | 0 | 0 | 0 | 1 | 0 | 0 | 0 | 0 | 0 | 0 | 0 |  | 0 | 0 | 0 | 123988.7 | 99190.96 | 1.25 | 0 | 0 | 0 | 0 | 0 | 0 | 0 | 0 |  | 0 |  | 0
775 | 358752211 | 358750580 | 342646017 | 113 | 1 | 1 | 3 | 421/пр_2020_п.75_пп.а |  | Сметная стоимость вспомогательных ненормируемых материальных ресурсов, не учтенная в сметной норме, 2% | 3277935 | 1013 | % | % | 1 | 0 | 274903907 | 2 | 0 | 0 | 0 | 0 | 0 | 0 | 0 | 0 | 1 | 1 | 1 | 1 | 0 | 0 | 0 | 0 | 0 | 0 | 2 |  | 0 | 2 | 358759385 | 1 | 2048 | 784 | 0 | 0 | 0 | 0 | 0 | 0 | 0 | 0 | 0 | 0 | 0 | 0 | 0 | 0 | 0 | 0 | 0 | 0 | 0 | 0 | 0 | 0 |  | 0 | 0 | 0 | 0 | 0 | 1 | 0 | 0 | 0 | 0 | 0 | 0 | 0 | 0 |  | 0 |  | 0
812 | 358752211 | 358750596 | 342640220 | 113 | 1 | 1 | 1 | 1-100-39 |  | Средний разряд работы 3,9 | 1191 | 1013 | чел.-ч. | чел.-ч. | 1 | 0 | -1088579471 | 16.29 | 0 | 0 | 0 | 491.89 | 0 | 0 | 0 | 491.89 | 1 | 1 | 1 | 1 | -2 | 0 | 0 | 1 | 1 | 0 | 16.29 |  | 1 | 2 | 358759387 | 1 | 0 | 785 | 1 | 0 | 0 | 0 | 0 | 0 | 0 | 0 | 0 | 0 | 0 | 8012.8881 | 16.29 | 0 | 1 | 0 | 0 | 0 | 8012.8881 | 16.29 | 0 | 1 | 0 | 0 | 0 | 0 | 491.89 | 491.89 | 1 | 8012.89 | 0 | 0 | 0 | 0 | 0 | 0 | 1 |  | 0 |  | 0
812 | 358752211 | 358750596 | 342640393 | 113 | 1 | 1 | 1 | 4-100-00 |  | Затраты труда машинистов | 1191 | 1013 | чел.-ч. | чел.-ч. | 1 | 0 | -1417349443 | 0.01 | 0 | 0 | 0 | 0 | 0 | 0 | 0 | 0 | 1 | 1 | 1 | 1 | -2 | 0 | 0 | 1 | 1 | 0 | 0.01 |  | 2 | 2 | 358759388 | 1 | 0 | 786 | 1 | 0 | 0 | 0 | 0 | 0 | 0 | 0 | 0 | 0 | 0 | 0 | 0 | 0 | 0 | 0 | 0 | 0 | 0 | 0 | 0 | 0 |  | 0 | 0 | 0 | 0 | 0 | 1 | 0 | 0 | 0 | 0 | 0 | 0 | 0 | 0 |  | 0 |  | 0
812 | 358752211 | 358750596 | 342764927 | 1 | 1 | 1 | 2 | 91.06.06-048 | И13_ФСЭМ-2022, 91.06.06-048, приказ Минстроя России от 18.05.2022 г. № 378/пр | Подъемники одномачтовые, грузоподъемность до 500 кг, высота подъема 45 м | 1368 | 1011 | маш.-ч | маш.-ч | 1 | 0 | 36135805 | 0.01 | 0 | 54.86 | 441.78 | 0 | 0 | 37.32 | 441.78 | 0 | 1 | 1.47 | 1 | 1 | 2 | 0 | 0 | 1 | 1 | 0 | 0.01 |  | 1 | 2 | 358759389 | 1 | 0 | 787 | 1 | 0 | 0 | 0 | 0 | 0 | 0 | 0 | 0 | 0.3732 | 4.4178 | 0 | 0 | 0.01 | 1 | 0 | 0.3732 | 4.4178 | 0 | 0 | 0.01 | 1 |  | 0 | 0 | 0 | 54.86 | 37.32 | 1.47 | 0.37 | 4.42 | 0 | 0 | 0 | 0 | 0 | 0 | 4-100-030 | 3 | чел.-ч. | 1
812 | 358752211 | 358750596 | 342715737 | 1 | 1 | 1 | 3 | 01.7.03.04-0001 | И13_ФСБЦ-2022, 01.7.03.04-0001, приказ Минстроя России от 18.05.2022 г. № 378/пр | Электроэнергия | 1383 | 1013 | КВТ-Ч | КВТ-Ч | 1 | 0 | -1986415126 | 0 | 6.1 | 0 | 0 | 0 | 6.1 | 0 | 0 | 0 | 1 | 1 | 1 | 1 | -2 | 0 | 0 | 1 | 1 | 0 | 6.5664 | )*0 | 0 | 2 | 358759390 | 1 | 0 | 788 | 1 | 0 | 0 | 0 | 0 | 0 | 0 | 0 | 40.055 | 0 | 0 | 0 | 0 | 0 | 1 | 0 | 0 | 0 | 0 | 0 | 0 | 0 |  | 0 | 0 | 0 | 6.1 | 6.1 | 1 | 0 | 0 | 0 | 0 | 0 | 0 | 0 | 1 |  | 0 |  | 0
812 | 358752211 | 358750596 | 342717302 | 1 | 1 | 1 | 3 | 01.7.15.07-0022 | И13_ФСБЦ-2022, 01.7.15.07-0022, приказ Минстроя России от 18.05.2022 г. № 378/пр | Дюбели полиэтиленовые распорные, диаметр 6 мм, длина 40 мм | 1407 | 1013 | 1000 ШТ | 1000 ШТ | 1 | 0 | -70113867 | 0 | 326.36 | 0 | 0 | 0 | 261.09 | 0 | 0 | 0 | 1.25 | 1 | 1 | 1 | 2 | 0 | 0 | 1 | 1 | 0 | 0.2 | )*0 | 0 | 2 | 358759391 | 1 | 0 | 789 | 1 | 0 | 0 | 0 | 0 | 0 | 0 | 0 | 52.218 | 0 | 0 | 0 | 0 | 0 | 1 | 0 | 0 | 0 | 0 | 0 | 0 | 0 |  | 0 | 0 | 0 | 326.36 | 261.09 | 1.25 | 0 | 0 | 0 | 0 | 0 | 0 | 0 | 0 |  | 0 |  | 0
812 | 358752211 | 358750596 | 342717578 | 1 | 1 | 1 | 3 | 01.7.15.14-0165 | И13_ФСБЦ-2022 доп.2, 01.7.15.14-0165, приказ Минстроя России от 26.08.2022 г. № 703/пр | Шурупы самонарезающие стальные с полукруглой головкой и прямым шлицем, остроконечные, диаметр 4 мм, длина 40 мм | 1348 | 1009 | т | т | 1000 | 0 | 1525556490 | 0 | 123988.7 | 0 | 0 | 0 | 99190.96 | 0 | 0 | 0 | 1.25 | 1 | 1 | 1 | 2 | 0 | 0 | 1 | 1 | 0 | 0.001 | )*0 | 0 | 2 | 358759392 | 1 | 0 | 790 | 1 | 0 | 0 | 0 | 0 | 0 | 0 | 0 | 99.191 | 0 | 0 | 0 | 0 | 0 | 1 | 0 | 0 | 0 | 0 | 0 | 0 | 0 |  | 0 | 0 | 0 | 123988.7 | 99190.96 | 1.25 | 0 | 0 | 0 | 0 | 0 | 0 | 0 | 0 |  | 0 |  | 0
812 | 358752211 | 358750596 | 342646017 | 113 | 1 | 1 | 3 | 421/пр_2020_п.75_пп.а |  | Сметная стоимость вспомогательных ненормируемых материальных ресурсов, не учтенная в сметной норме, 2% | 3277935 | 1013 | % | % | 1 | 0 | 274903907 | 2 | 0 | 0 | 0 | 0 | 0 | 0 | 0 | 0 | 1 | 1 | 1 | 1 | 0 | 0 | 0 | 0 | 0 | 0 | 2 |  | 0 | 2 | 358759393 | 1 | 2048 | 791 | 0 | 0 | 0 | 0 | 0 | 0 | 0 | 0 | 0 | 0 | 0 | 0 | 0 | 0 | 0 | 0 | 0 | 0 | 0 | 0 | 0 | 0 |  | 0 | 0 | 0 | 0 | 0 | 1 | 0 | 0 | 0 | 0 | 0 | 0 | 0 | 0 |  | 0 |  | 0
814 | 358752211 | 358750612 | 342640220 | 113 | 1 | 1 | 1 | 1-100-39 |  | Средний разряд работы 3,9 | 1191 | 1013 | чел.-ч. | чел.-ч. | 1 | 0 | -1088579471 | 18.39 | 0 | 0 | 0 | 491.89 | 0 | 0 | 0 | 491.89 | 1 | 1 | 1 | 1 | -2 | 0 | 0 | 1 | 1 | 0 | 18.39 |  | 1 | 2 | 358759395 | 1 | 0 | 792 | 1 | 0 | 0 | 0 | 0 | 0 | 0 | 0 | 0 | 0 | 0 | 9045.8571 | 18.39 | 0 | 1 | 0 | 0 | 0 | 9045.8571 | 18.39 | 0 | 1 | 0 | 0 | 0 | 0 | 491.89 | 491.89 | 1 | 9045.86 | 0 | 0 | 0 | 0 | 0 | 0 | 1 |  | 0 |  | 0
814 | 358752211 | 358750612 | 342640393 | 113 | 1 | 1 | 1 | 4-100-00 |  | Затраты труда машинистов | 1191 | 1013 | чел.-ч. | чел.-ч. | 1 | 0 | -1417349443 | 0.01 | 0 | 0 | 0 | 0 | 0 | 0 | 0 | 0 | 1 | 1 | 1 | 1 | -2 | 0 | 0 | 1 | 1 | 0 | 0.01 |  | 2 | 2 | 358759396 | 1 | 0 | 793 | 1 | 0 | 0 | 0 | 0 | 0 | 0 | 0 | 0 | 0 | 0 | 0 | 0 | 0 | 0 | 0 | 0 | 0 | 0 | 0 | 0 | 0 |  | 0 | 0 | 0 | 0 | 0 | 1 | 0 | 0 | 0 | 0 | 0 | 0 | 0 | 0 |  | 0 |  | 0
814 | 358752211 | 358750612 | 342764927 | 1 | 1 | 1 | 2 | 91.06.06-048 | И13_ФСЭМ-2022, 91.06.06-048, приказ Минстроя России от 18.05.2022 г. № 378/пр | Подъемники одномачтовые, грузоподъемность до 500 кг, высота подъема 45 м | 1368 | 1011 | маш.-ч | маш.-ч | 1 | 0 | 36135805 | 0.01 | 0 | 54.86 | 441.78 | 0 | 0 | 37.32 | 441.78 | 0 | 1 | 1.47 | 1 | 1 | 2 | 0 | 0 | 1 | 1 | 0 | 0.01 |  | 1 | 2 | 358759397 | 1 | 0 | 794 | 1 | 0 | 0 | 0 | 0 | 0 | 0 | 0 | 0 | 0.3732 | 4.4178 | 0 | 0 | 0.01 | 1 | 0 | 0.3732 | 4.4178 | 0 | 0 | 0.01 | 1 |  | 0 | 0 | 0 | 54.86 | 37.32 | 1.47 | 0.37 | 4.42 | 0 | 0 | 0 | 0 | 0 | 0 | 4-100-030 | 3 | чел.-ч. | 1
814 | 358752211 | 358750612 | 342715737 | 1 | 1 | 1 | 3 | 01.7.03.04-0001 | И13_ФСБЦ-2022, 01.7.03.04-0001, приказ Минстроя России от 18.05.2022 г. № 378/пр | Электроэнергия | 1383 | 1013 | КВТ-Ч | КВТ-Ч | 1 | 0 | -1986415126 | 0 | 6.1 | 0 | 0 | 0 | 6.1 | 0 | 0 | 0 | 1 | 1 | 1 | 1 | -2 | 0 | 0 | 1 | 1 | 0 | 7.4304 | )*0 | 0 | 2 | 358759398 | 1 | 0 | 795 | 1 | 0 | 0 | 0 | 0 | 0 | 0 | 0 | 45.3254 | 0 | 0 | 0 | 0 | 0 | 1 | 0 | 0 | 0 | 0 | 0 | 0 | 0 |  | 0 | 0 | 0 | 6.1 | 6.1 | 1 | 0 | 0 | 0 | 0 | 0 | 0 | 0 | 1 |  | 0 |  | 0
814 | 358752211 | 358750612 | 342717302 | 1 | 1 | 1 | 3 | 01.7.15.07-0022 | И13_ФСБЦ-2022, 01.7.15.07-0022, приказ Минстроя России от 18.05.2022 г. № 378/пр | Дюбели полиэтиленовые распорные, диаметр 6 мм, длина 40 мм | 1407 | 1013 | 1000 ШТ | 1000 ШТ | 1 | 0 | -70113867 | 0 | 326.36 | 0 | 0 | 0 | 261.09 | 0 | 0 | 0 | 1.25 | 1 | 1 | 1 | 2 | 0 | 0 | 1 | 1 | 0 | 0.3 | )*0 | 0 | 2 | 358759399 | 1 | 0 | 796 | 1 | 0 | 0 | 0 | 0 | 0 | 0 | 0 | 78.327 | 0 | 0 | 0 | 0 | 0 | 1 | 0 | 0 | 0 | 0 | 0 | 0 | 0 |  | 0 | 0 | 0 | 326.36 | 261.09 | 1.25 | 0 | 0 | 0 | 0 | 0 | 0 | 0 | 0 |  | 0 |  | 0
814 | 358752211 | 358750612 | 342717578 | 1 | 1 | 1 | 3 | 01.7.15.14-0165 | И13_ФСБЦ-2022 доп.2, 01.7.15.14-0165, приказ Минстроя России от 26.08.2022 г. № 703/пр | Шурупы самонарезающие стальные с полукруглой головкой и прямым шлицем, остроконечные, диаметр 4 мм, длина 40 мм | 1348 | 1009 | т | т | 1000 | 0 | 1525556490 | 0 | 123988.7 | 0 | 0 | 0 | 99190.96 | 0 | 0 | 0 | 1.25 | 1 | 1 | 1 | 2 | 0 | 0 | 1 | 1 | 0 | 0.001 | )*0 | 0 | 2 | 358759400 | 1 | 0 | 797 | 1 | 0 | 0 | 0 | 0 | 0 | 0 | 0 | 99.191 | 0 | 0 | 0 | 0 | 0 | 1 | 0 | 0 | 0 | 0 | 0 | 0 | 0 |  | 0 | 0 | 0 | 123988.7 | 99190.96 | 1.25 | 0 | 0 | 0 | 0 | 0 | 0 | 0 | 0 |  | 0 |  | 0
814 | 358752211 | 358750612 | 342646017 | 113 | 1 | 1 | 3 | 421/пр_2020_п.75_пп.а |  | Сметная стоимость вспомогательных ненормируемых материальных ресурсов, не учтенная в сметной норме, 2% | 3277935 | 1013 | % | % | 1 | 0 | 274903907 | 2 | 0 | 0 | 0 | 0 | 0 | 0 | 0 | 0 | 1 | 1 | 1 | 1 | 0 | 0 | 0 | 0 | 0 | 0 | 2 |  | 0 | 2 | 358759401 | 1 | 2048 | 798 | 0 | 0 | 0 | 0 | 0 | 0 | 0 | 0 | 0 | 0 | 0 | 0 | 0 | 0 | 0 | 0 | 0 | 0 | 0 | 0 | 0 | 0 |  | 0 | 0 | 0 | 0 | 0 | 1 | 0 | 0 | 0 | 0 | 0 | 0 | 0 | 0 |  | 0 |  | 0
816 | 358752211 | 358750628 | 342640220 | 113 | 1 | 1 | 1 | 1-100-39 |  | Средний разряд работы 3,9 | 1191 | 1013 | чел.-ч. | чел.-ч. | 1 | 0 | -1088579471 | 20.33 | 0 | 0 | 0 | 491.89 | 0 | 0 | 0 | 491.89 | 1 | 1 | 1 | 1 | -2 | 0 | 0 | 1 | 1 | 0 | 20.33 |  | 1 | 2 | 358759403 | 1 | 0 | 799 | 1 | 0 | 0 | 0 | 0 | 0 | 0 | 0 | 0 | 0 | 0 | 10000.1237 | 20.33 | 0 | 1 | 0 | 0 | 0 | 10000.1237 | 20.33 | 0 | 1 | 0 | 0 | 0 | 0 | 491.89 | 491.89 | 1 | 10000.12 | 0 | 0 | 0 | 0 | 0 | 0 | 1 |  | 0 |  | 0
816 | 358752211 | 358750628 | 342640393 | 113 | 1 | 1 | 1 | 4-100-00 |  | Затраты труда машинистов | 1191 | 1013 | чел.-ч. | чел.-ч. | 1 | 0 | -1417349443 | 0.01 | 0 | 0 | 0 | 0 | 0 | 0 | 0 | 0 | 1 | 1 | 1 | 1 | -2 | 0 | 0 | 1 | 1 | 0 | 0.01 |  | 2 | 2 | 358759404 | 1 | 0 | 800 | 1 | 0 | 0 | 0 | 0 | 0 | 0 | 0 | 0 | 0 | 0 | 0 | 0 | 0 | 0 | 0 | 0 | 0 | 0 | 0 | 0 | 0 |  | 0 | 0 | 0 | 0 | 0 | 1 | 0 | 0 | 0 | 0 | 0 | 0 | 0 | 0 |  | 0 |  | 0
816 | 358752211 | 358750628 | 342764927 | 1 | 1 | 1 | 2 | 91.06.06-048 | И13_ФСЭМ-2022, 91.06.06-048, приказ Минстроя России от 18.05.2022 г. № 378/пр | Подъемники одномачтовые, грузоподъемность до 500 кг, высота подъема 45 м | 1368 | 1011 | маш.-ч | маш.-ч | 1 | 0 | 36135805 | 0.01 | 0 | 54.86 | 441.78 | 0 | 0 | 37.32 | 441.78 | 0 | 1 | 1.47 | 1 | 1 | 2 | 0 | 0 | 1 | 1 | 0 | 0.01 |  | 1 | 2 | 358759405 | 1 | 0 | 801 | 1 | 0 | 0 | 0 | 0 | 0 | 0 | 0 | 0 | 0.3732 | 4.4178 | 0 | 0 | 0.01 | 1 | 0 | 0.3732 | 4.4178 | 0 | 0 | 0.01 | 1 |  | 0 | 0 | 0 | 54.86 | 37.32 | 1.47 | 0.37 | 4.42 | 0 | 0 | 0 | 0 | 0 | 0 | 4-100-030 | 3 | чел.-ч. | 1
816 | 358752211 | 358750628 | 342715737 | 1 | 1 | 1 | 3 | 01.7.03.04-0001 | И13_ФСБЦ-2022, 01.7.03.04-0001, приказ Минстроя России от 18.05.2022 г. № 378/пр | Электроэнергия | 1383 | 1013 | КВТ-Ч | КВТ-Ч | 1 | 0 | -1986415126 | 0 | 6.1 | 0 | 0 | 0 | 6.1 | 0 | 0 | 0 | 1 | 1 | 1 | 1 | -2 | 0 | 0 | 1 | 1 | 0 | 8.2404 | )*0 | 0 | 2 | 358759406 | 1 | 0 | 802 | 1 | 0 | 0 | 0 | 0 | 0 | 0 | 0 | 50.2664 | 0 | 0 | 0 | 0 | 0 | 1 | 0 | 0 | 0 | 0 | 0 | 0 | 0 |  | 0 | 0 | 0 | 6.1 | 6.1 | 1 | 0 | 0 | 0 | 0 | 0 | 0 | 0 | 1 |  | 0 |  | 0
816 | 358752211 | 358750628 | 342717302 | 1 | 1 | 1 | 3 | 01.7.15.07-0022 | И13_ФСБЦ-2022, 01.7.15.07-0022, приказ Минстроя России от 18.05.2022 г. № 378/пр | Дюбели полиэтиленовые распорные, диаметр 6 мм, длина 40 мм | 1407 | 1013 | 1000 ШТ | 1000 ШТ | 1 | 0 | -70113867 | 0 | 326.36 | 0 | 0 | 0 | 261.09 | 0 | 0 | 0 | 1.25 | 1 | 1 | 1 | 2 | 0 | 0 | 1 | 1 | 0 | 0.4 | )*0 | 0 | 2 | 358759407 | 1 | 0 | 803 | 1 | 0 | 0 | 0 | 0 | 0 | 0 | 0 | 104.436 | 0 | 0 | 0 | 0 | 0 | 1 | 0 | 0 | 0 | 0 | 0 | 0 | 0 |  | 0 | 0 | 0 | 326.36 | 261.09 | 1.25 | 0 | 0 | 0 | 0 | 0 | 0 | 0 | 0 |  | 0 |  | 0
816 | 358752211 | 358750628 | 342717578 | 1 | 1 | 1 | 3 | 01.7.15.14-0165 | И13_ФСБЦ-2022 доп.2, 01.7.15.14-0165, приказ Минстроя России от 26.08.2022 г. № 703/пр | Шурупы самонарезающие стальные с полукруглой головкой и прямым шлицем, остроконечные, диаметр 4 мм, длина 40 мм | 1348 | 1009 | т | т | 1000 | 0 | 1525556490 | 0 | 123988.7 | 0 | 0 | 0 | 99190.96 | 0 | 0 | 0 | 1.25 | 1 | 1 | 1 | 2 | 0 | 0 | 1 | 1 | 0 | 0.0014 | )*0 | 0 | 2 | 358759408 | 1 | 0 | 804 | 1 | 0 | 0 | 0 | 0 | 0 | 0 | 0 | 138.8673 | 0 | 0 | 0 | 0 | 0 | 1 | 0 | 0 | 0 | 0 | 0 | 0 | 0 |  | 0 | 0 | 0 | 123988.7 | 99190.96 | 1.25 | 0 | 0 | 0 | 0 | 0 | 0 | 0 | 0 |  | 0 |  | 0
816 | 358752211 | 358750628 | 342646017 | 113 | 1 | 1 | 3 | 421/пр_2020_п.75_пп.а |  | Сметная стоимость вспомогательных ненормируемых материальных ресурсов, не учтенная в сметной норме, 2% | 3277935 | 1013 | % | % | 1 | 0 | 274903907 | 2 | 0 | 0 | 0 | 0 | 0 | 0 | 0 | 0 | 1 | 1 | 1 | 1 | 0 | 0 | 0 | 0 | 0 | 0 | 2 |  | 0 | 2 | 358759409 | 1 | 2048 | 805 | 0 | 0 | 0 | 0 | 0 | 0 | 0 | 0 | 0 | 0 | 0 | 0 | 0 | 0 | 0 | 0 | 0 | 0 | 0 | 0 | 0 | 0 |  | 0 | 0 | 0 | 0 | 0 | 1 | 0 | 0 | 0 | 0 | 0 | 0 | 0 | 0 |  | 0 |  | 0

## EtalonRes
66 | 363494354 | 358748850 | 342640230 | 113 | 1 | 1 | 1 | 1-100-43 |  | Средний разряд работы 4,3 | 1191 | 1013 | чел.-ч. | чел.-ч. | 1 | 7.42 | 0 | 0 | 0 | 519.74 | 0 | 1 | 1 | )*0,7 | 5.194 | 2 | 363494354 | 1 | 0 | 0 | 0 | 0 | 0 | 0 | 0 | 0
66 | 363494355 | 358748850 | 342640393 | 113 | 1 | 1 | 1 | 4-100-00 |  | Затраты труда машинистов | 1191 | 1013 | чел.-ч. | чел.-ч. | 1 | 1.02 | 0 | 0 | 0 | 0 | 0 | 1 | 2 | )*0,7 | 0.714 | 2 | 363494355 | 2 | 0 | 0 | 0 | 0 | 0 | 0 | 0 | 0
66 | 363494356 | 358748850 | 342764741 | 1 | 1 | 1 | 2 | 91.05.05-015 | И13_ФСЭМ-2022, 91.05.05-015, приказ Минстроя России от 18.05.2022 г. № 378/пр | Краны на автомобильном ходу, грузоподъемность 16 т | 1368 | 1011 | маш.-ч | маш.-ч | 1 | 0.61 | 0 | 1552.12 | 668.23 | 0 | 0 | 1 | 0 | )*0,7 | 0.427 | 2 | 363494356 | 3 | 0 | 0 | 0 | 0 | 0 | 0 | 0 | 0
66 | 363494357 | 358748850 | 342765643 | 1 | 1 | 1 | 2 | 91.14.02-001 | И13_ФСЭМ-2022 доп.7, 91.14.02-001, приказ Минстроя России от 02.08.2023 г. № 551/пр | Автомобили бортовые, грузоподъемность до 5 т | 1368 | 1011 | маш.-ч | маш.-ч | 1 | 0.41 | 0 | 477.92 | 497.46 | 0 | 0 | 1 | 0 | )*0,7 | 0.287 | 2 | 363494357 | 4 | 0 | 0 | 0 | 0 | 0 | 0 | 0 | 0
66 | 363494358 | 358748850 | 342713964 | 1 | 1 | 1 | 3 | 01.3.01.06-0038 | И13_ФСБЦ-2022, 01.3.01.06-0038, приказ Минстроя России от 18.05.2022 г. № 378/пр | Смазка защитная электросетевая | 1346 | 1009 | кг | кг | 1 | 0.01 | 238.29 | 0 | 0 | 0 | 0 | 1 | 0 | )*0 | 0 | 2 | 363494358 | 5 | 0 | 0 | 0 | 0 | 0 | 0 | 0 | 0
66 | 363494359 | 358748850 | 342713971 | 1 | 1 | 1 | 3 | 01.3.01.06-0051 | И13_ФСБЦ-2022 доп.12, 01.3.01.06-0051, приказ Минстроя России от 07.11.2024 г. № 747/пр | Смазка солидол жировой Ж | 1346 | 1009 | кг | кг | 1 | 0.03 | 58.53 | 0 | 0 | 0 | 0 | 1 | 0 | )*0 | 0 | 2 | 363494359 | 6 | 0 | 0 | 0 | 0 | 0 | 0 | 0 | 0
66 | 363494360 | 358748850 | 342717233 | 1 | 1 | 1 | 3 | 01.7.15.03-0042 | И13_ФСБЦ-2022, 01.7.15.03-0042, приказ Минстроя России от 18.05.2022 г. № 378/пр | Болты с гайками и шайбами строительные | 1346 | 1009 | кг | кг | 1 | 0 | 174.93 | 0 | 0 | 0 | 1 | 0 | 0 | )*0 | 0 | 2 | 363494360 | 7 | 0 | 0 | 0 | 0 | 0 | 0 | 0 | 0
66 | 363494361 | 358748850 | 342718355 | 1 | 1 | 1 | 3 | 01.7.20.08-0051 | И13_ФСБЦ-2022 доп.8, 01.7.20.08-0051, приказ Минстроя России от 14.11.2023 г. № 817/пр | Ветошь хлопчатобумажная цветная | 1346 | 1009 | кг | кг | 1 | 0.02 | 56.11 | 0 | 0 | 0 | 0 | 1 | 0 | )*0 | 0 | 2 | 363494361 | 8 | 0 | 0 | 0 | 0 | 0 | 0 | 0 | 0
66 | 363494362 | 358748850 | 342642537 | 113 | 1 | 1 | 3 | 07.2.07.13 |  | Хомуты стальные | 1346 | 1009 | кг | кг | 1 | 0 | 0 | 0 | 0 | 0 | 1 | 0 | 0 | )*0 | 0 | 2 | 363494362 | 9 | 0 | 0 | 0 | 0 | 0 | 0 | 0 | 0
66 | 363494363 | 358748850 | 342642850 | 113 | 1 | 1 | 3 | 08.3.04.02 |  | Сталь стержневая диаметром до 10 мм | 1348 | 1009 | т | т | 1000 | 0 | 0 | 0 | 0 | 0 | 1 | 0 | 0 | )*0 | 0 | 2 | 363494363 | 10 | 0 | 0 | 0 | 0 | 0 | 0 | 0 | 0
66 | 363494364 | 358748850 | 342735789 | 1 | 1 | 1 | 3 | 14.4.03.03-0102 | И13_ФСБЦ-2022 доп.4, 14.4.03.03-0102, приказ Минстроя России от 27.12.2022 г. № 1133/пр | Лак битумный БТ-577 | 1348 | 1009 | т | т | 1000 | 0.0001 | 80020.98 | 0 | 0 | 0 | 0 | 1 | 0 | )*0 | 0 | 2 | 363494364 | 11 | 0 | 0 | 0 | 0 | 0 | 0 | 0 | 0
66 | 363494365 | 358748850 | 342736178 | 1 | 1 | 1 | 3 | 14.5.09.11-0102 | И13_ФСБЦ-2022, 14.5.09.11-0102, приказ Минстроя России от 18.05.2022 г. № 378/пр | Уайт-спирит | 1346 | 1009 | кг | кг | 1 | 0.12 | 60.6 | 0 | 0 | 0 | 0 | 1 | 0 | )*0 | 0 | 2 | 363494365 | 12 | 0 | 0 | 0 | 0 | 0 | 0 | 0 | 0
66 | 363494366 | 358748850 | 342645076 | 113 | 1 | 1 | 3 | 21.2.01.02 |  | Провода неизолированные для воздушных линий электропередач | 1348 | 1009 | т | т | 1000 | 0 | 0 | 0 | 0 | 0 | 1 | 0 | 0 | )*0 | 0 | 2 | 363494366 | 13 | 0 | 0 | 0 | 0 | 0 | 0 | 0 | 0
66 | 363494367 | 358748850 | 342645107 | 113 | 1 | 1 | 3 | 22.2.01.04 |  | Изоляторы линейные штыревые фарфоровые | 1371 | 1013 | ШТ | ШТ | 1 | 0 | 0 | 0 | 0 | 0 | 1 | 0 | 0 | )*0 | 0 | 2 | 363494367 | 14 | 0 | 0 | 0 | 0 | 0 | 0 | 0 | 0
66 | 363494368 | 358748850 | 342645115 | 113 | 1 | 1 | 3 | 22.2.02.03 |  | Детали крепления стальные | 1346 | 1009 | кг | кг | 1 | 0 | 0 | 0 | 0 | 0 | 1 | 0 | 0 | )*0 | 0 | 2 | 363494368 | 15 | 0 | 0 | 0 | 0 | 0 | 0 | 0 | 0
67 | 363028984 | 358748887 | 342640230 | 113 | 1 | 1 | 1 | 1-100-43 |  | Средний разряд работы 4,3 | 1191 | 1013 | чел.-ч. | чел.-ч. | 1 | 7.42 | 0 | 0 | 0 | 519.74 | 0 | 1 | 1 |  | 7.42 | 2 | 363028984 | 16 | 0 | 0 | 0 | 0 | 0 | 0 | 0 | 0
67 | 363028985 | 358748887 | 342640393 | 113 | 1 | 1 | 1 | 4-100-00 |  | Затраты труда машинистов | 1191 | 1013 | чел.-ч. | чел.-ч. | 1 | 1.02 | 0 | 0 | 0 | 0 | 0 | 1 | 2 |  | 1.02 | 2 | 363028985 | 17 | 0 | 0 | 0 | 0 | 0 | 0 | 0 | 0
67 | 363028986 | 358748887 | 342764741 | 1 | 1 | 1 | 2 | 91.05.05-015 | И13_ФСЭМ-2022, 91.05.05-015, приказ Минстроя России от 18.05.2022 г. № 378/пр | Краны на автомобильном ходу, грузоподъемность 16 т | 1368 | 1011 | маш.-ч | маш.-ч | 1 | 0.61 | 0 | 1552.12 | 668.23 | 0 | 0 | 1 | 0 |  | 0.61 | 2 | 363028986 | 18 | 0 | 0 | 0 | 0 | 0 | 0 | 0 | 0
67 | 363028987 | 358748887 | 342765643 | 1 | 1 | 1 | 2 | 91.14.02-001 | И13_ФСЭМ-2022 доп.7, 91.14.02-001, приказ Минстроя России от 02.08.2023 г. № 551/пр | Автомобили бортовые, грузоподъемность до 5 т | 1368 | 1011 | маш.-ч | маш.-ч | 1 | 0.41 | 0 | 477.92 | 497.46 | 0 | 0 | 1 | 0 |  | 0.41 | 2 | 363028987 | 19 | 0 | 0 | 0 | 0 | 0 | 0 | 0 | 0
67 | 363028988 | 358748887 | 342713964 | 1 | 1 | 1 | 3 | 01.3.01.06-0038 | И13_ФСБЦ-2022, 01.3.01.06-0038, приказ Минстроя России от 18.05.2022 г. № 378/пр | Смазка защитная электросетевая | 1346 | 1009 | кг | кг | 1 | 0.01 | 238.29 | 0 | 0 | 0 | 0 | 1 | 0 | )*0 | 0 | 2 | 363028988 | 20 | 0 | 0 | 0 | 0 | 0 | 0 | 0 | 0
67 | 363028989 | 358748887 | 342713971 | 1 | 1 | 1 | 3 | 01.3.01.06-0051 | И13_ФСБЦ-2022 доп.12, 01.3.01.06-0051, приказ Минстроя России от 07.11.2024 г. № 747/пр | Смазка солидол жировой Ж | 1346 | 1009 | кг | кг | 1 | 0.03 | 58.53 | 0 | 0 | 0 | 0 | 1 | 0 | )*0 | 0 | 2 | 363028989 | 21 | 0 | 0 | 0 | 0 | 0 | 0 | 0 | 0
67 | 363028990 | 358748887 | 342717233 | 1 | 1 | 1 | 3 | 01.7.15.03-0042 | И13_ФСБЦ-2022, 01.7.15.03-0042, приказ Минстроя России от 18.05.2022 г. № 378/пр | Болты с гайками и шайбами строительные | 1346 | 1009 | кг | кг | 1 | 0 | 174.93 | 0 | 0 | 0 | 1 | 0 | 0 | )*0 | 0 | 2 | 363028990 | 22 | 0 | 0 | 0 | 0 | 0 | 0 | 0 | 0
67 | 363028991 | 358748887 | 342718355 | 1 | 1 | 1 | 3 | 01.7.20.08-0051 | И13_ФСБЦ-2022 доп.8, 01.7.20.08-0051, приказ Минстроя России от 14.11.2023 г. № 817/пр | Ветошь хлопчатобумажная цветная | 1346 | 1009 | кг | кг | 1 | 0.02 | 56.11 | 0 | 0 | 0 | 0 | 1 | 0 | )*0 | 0 | 2 | 363028991 | 23 | 0 | 0 | 0 | 0 | 0 | 0 | 0 | 0
67 | 363028992 | 358748887 | 342642537 | 113 | 1 | 1 | 3 | 07.2.07.13 |  | Хомуты стальные | 1346 | 1009 | кг | кг | 1 | 0 | 0 | 0 | 0 | 0 | 1 | 0 | 0 | )*0 | 0 | 2 | 363028992 | 24 | 0 | 0 | 0 | 0 | 0 | 0 | 0 | 0
67 | 363028993 | 358748887 | 342642850 | 113 | 1 | 1 | 3 | 08.3.04.02 |  | Сталь стержневая диаметром до 10 мм | 1348 | 1009 | т | т | 1000 | 0 | 0 | 0 | 0 | 0 | 1 | 0 | 0 | )*0 | 0 | 2 | 363028993 | 25 | 0 | 0 | 0 | 0 | 0 | 0 | 0 | 0
67 | 363028994 | 358748887 | 342735789 | 1 | 1 | 1 | 3 | 14.4.03.03-0102 | И13_ФСБЦ-2022 доп.4, 14.4.03.03-0102, приказ Минстроя России от 27.12.2022 г. № 1133/пр | Лак битумный БТ-577 | 1348 | 1009 | т | т | 1000 | 0.0001 | 80020.98 | 0 | 0 | 0 | 0 | 1 | 0 | )*0 | 0 | 2 | 363028994 | 26 | 0 | 0 | 0 | 0 | 0 | 0 | 0 | 0
67 | 363028995 | 358748887 | 342736178 | 1 | 1 | 1 | 3 | 14.5.09.11-0102 | И13_ФСБЦ-2022, 14.5.09.11-0102, приказ Минстроя России от 18.05.2022 г. № 378/пр | Уайт-спирит | 1346 | 1009 | кг | кг | 1 | 0.12 | 60.6 | 0 | 0 | 0 | 0 | 1 | 0 | )*0 | 0 | 2 | 363028995 | 27 | 0 | 0 | 0 | 0 | 0 | 0 | 0 | 0
67 | 363028996 | 358748887 | 342645076 | 113 | 1 | 1 | 3 | 21.2.01.02 |  | Провода неизолированные для воздушных линий электропередач | 1348 | 1009 | т | т | 1000 | 0 | 0 | 0 | 0 | 0 | 1 | 0 | 0 | )*0 | 0 | 2 | 363028996 | 28 | 0 | 0 | 0 | 0 | 0 | 0 | 0 | 0
67 | 363028997 | 358748887 | 342645107 | 113 | 1 | 1 | 3 | 22.2.01.04 |  | Изоляторы линейные штыревые фарфоровые | 1371 | 1013 | ШТ | ШТ | 1 | 0 | 0 | 0 | 0 | 0 | 1 | 0 | 0 | )*0 | 0 | 2 | 363028997 | 29 | 0 | 0 | 0 | 0 | 0 | 0 | 0 | 0
67 | 363028998 | 358748887 | 342645115 | 113 | 1 | 1 | 3 | 22.2.02.03 |  | Детали крепления стальные | 1346 | 1009 | кг | кг | 1 | 0 | 0 | 0 | 0 | 0 | 1 | 0 | 0 | )*0 | 0 | 2 | 363028998 | 30 | 0 | 0 | 0 | 0 | 0 | 0 | 0 | 0
103 | 363028999 | 358748924 | 342640222 | 113 | 1 | 1 | 1 | 1-100-40 |  | Средний разряд работы 4,0 | 1191 | 1013 | чел.-ч. | чел.-ч. | 1 | 19.6 | 0 | 0 | 0 | 497.46 | 0 | 1 | 1 | )*0,7 | 13.72 | 2 | 363028999 | 31 | 0 | 0 | 0 | 0 | 0 | 0 | 0 | 0
103 | 363029000 | 358748924 | 342640393 | 113 | 1 | 1 | 1 | 4-100-00 |  | Затраты труда машинистов | 1191 | 1013 | чел.-ч. | чел.-ч. | 1 | 2.1 | 0 | 0 | 0 | 0 | 0 | 1 | 2 | )*0,7 | 1.47 | 2 | 363029000 | 32 | 0 | 0 | 0 | 0 | 0 | 0 | 0 | 0
103 | 363029001 | 358748924 | 342764741 | 1 | 1 | 1 | 2 | 91.05.05-015 | И13_ФСЭМ-2022, 91.05.05-015, приказ Минстроя России от 18.05.2022 г. № 378/пр | Краны на автомобильном ходу, грузоподъемность 16 т | 1368 | 1011 | маш.-ч | маш.-ч | 1 | 1.9 | 0 | 1552.12 | 668.23 | 0 | 0 | 1 | 0 | )*0,7 | 1.33 | 2 | 363029001 | 33 | 0 | 0 | 0 | 0 | 0 | 0 | 0 | 0
103 | 363029002 | 358748924 | 342765643 | 1 | 1 | 1 | 2 | 91.14.02-001 | И13_ФСЭМ-2022 доп.7, 91.14.02-001, приказ Минстроя России от 02.08.2023 г. № 551/пр | Автомобили бортовые, грузоподъемность до 5 т | 1368 | 1011 | маш.-ч | маш.-ч | 1 | 0.2 | 0 | 477.92 | 497.46 | 0 | 0 | 1 | 0 | )*0,7 | 0.14 | 2 | 363029002 | 34 | 0 | 0 | 0 | 0 | 0 | 0 | 0 | 0
103 | 363029003 | 358748924 | 342765836 | 1 | 1 | 1 | 2 | 91.17.04-233 | И13_ФСЭМ-2022, 91.17.04-233, приказ Минстроя России от 18.05.2022 г. № 378/пр | Аппараты сварочные для ручной дуговой сварки, сварочный ток до 350 А | 1368 | 1011 | маш.-ч | маш.-ч | 1 | 1.33 | 0 | 29.08 | 0 | 0 | 0 | 1 | 0 | )*0,7 | 0.931 | 2 | 363029003 | 35 | 0 | 0 | 0 | 0 | 0 | 0 | 0 | 0
103 | 363029004 | 358748924 | 342713970 | 1 | 1 | 1 | 3 | 01.3.01.06-0050 | И13_ФСБЦ-2022, 01.3.01.06-0050, приказ Минстроя России от 18.05.2022 г. № 378/пр | Смазка универсальная тугоплавкая УТ (консталин жировой) | 1348 | 1009 | т | т | 1000 | 0.001 | 144581.55 | 0 | 0 | 0 | 0 | 1 | 0 | )*0 | 0 | 2 | 363029004 | 36 | 0 | 0 | 0 | 0 | 0 | 0 | 0 | 0
103 | 363029005 | 358748924 | 342716455 | 1 | 1 | 1 | 3 | 01.7.11.07-0227 | И13_ФСБЦ-2022, 01.7.11.07-0227, приказ Минстроя России от 18.05.2022 г. № 378/пр | Электроды сварочные для сварки низколегированных и углеродистых сталей УОНИ 13/45, Э42А, диаметр 4-5 мм | 1346 | 1009 | кг | кг | 1 | 3.5 | 155.63 | 0 | 0 | 0 | 0 | 1 | 0 | )*0 | 0 | 2 | 363029005 | 37 | 0 | 0 | 0 | 0 | 0 | 0 | 0 | 0
103 | 363029006 | 358748924 | 342717233 | 1 | 1 | 1 | 3 | 01.7.15.03-0042 | И13_ФСБЦ-2022, 01.7.15.03-0042, приказ Минстроя России от 18.05.2022 г. № 378/пр | Болты с гайками и шайбами строительные | 1346 | 1009 | кг | кг | 1 | 3.03 | 174.93 | 0 | 0 | 0 | 0 | 1 | 0 | )*0 | 0 | 2 | 363029006 | 38 | 0 | 0 | 0 | 0 | 0 | 0 | 0 | 0
103 | 363029007 | 358748924 | 342718353 | 1 | 1 | 1 | 3 | 01.7.20.08-0031 | И13_ФСБЦ-2022, 01.7.20.08-0031, приказ Минстроя России от 18.05.2022 г. № 378/пр | Бязь суровая, ширина 1640 мм, поверхностная плотность 125 г/м2 | 1330 | 1005 | 10 м2 | 10 м2 | 10 | 0.1 | 386.46 | 0 | 0 | 0 | 0 | 1 | 0 | )*0 | 0 | 2 | 363029007 | 39 | 0 | 0 | 0 | 0 | 0 | 0 | 0 | 0
103 | 363029008 | 358748924 | 342724205 | 1 | 1 | 1 | 3 | 08.3.07.01-0052 | И13_ФСБЦ-2022 доп.4, 08.3.07.01-0052, приказ Минстроя России от 27.12.2022 г. № 1133/пр | Прокат стальной горячекатаный полосовой, марки стали Ст3сп, Ст3пс, размеры 50х5 мм | 1348 | 1009 | т | т | 1000 | 0.01 | 70310.45 | 0 | 0 | 0 | 0 | 1 | 0 | )*0 | 0 | 2 | 363029008 | 40 | 0 | 0 | 0 | 0 | 0 | 0 | 0 | 0
103 | 363029009 | 358748924 | 342735756 | 1 | 1 | 1 | 3 | 14.4.02.04-0142 | И13_ФСБЦ-2022, 14.4.02.04-0142, приказ Минстроя России от 18.05.2022 г. № 378/пр | Краска масляная МА-0115, мумия, сурик железный | 1346 | 1009 | кг | кг | 1 | 1.7 | 79.88 | 0 | 0 | 0 | 0 | 1 | 0 | )*0 | 0 | 2 | 363029009 | 41 | 0 | 0 | 0 | 0 | 0 | 0 | 0 | 0
103 | 363029010 | 358748924 | 342646017 | 113 | 1 | 1 | 3 | 421/пр_2020_п.75_пп.а |  | Сметная стоимость вспомогательных ненормируемых материальных ресурсов, не учтенная в сметной норме, 2% | 3277935 | 1013 | % | % | 1 | 2 | 0 | 0 | 0 | 0 | 0 | 0 | 0 | )*0 | 0 | 2 | 363029010 | 42 | 0 | 0 | 0 | 0 | 0 | 0 | 0 | 0
104 | 363029011 | 358748950 | 342640222 | 113 | 1 | 1 | 1 | 1-100-40 |  | Средний разряд работы 4,0 | 1191 | 1013 | чел.-ч. | чел.-ч. | 1 | 27.8 | 0 | 0 | 0 | 497.46 | 0 | 1 | 1 | )*0,7 | 19.46 | 2 | 363029011 | 43 | 0 | 0 | 0 | 0 | 0 | 0 | 0 | 0
104 | 363029012 | 358748950 | 342640393 | 113 | 1 | 1 | 1 | 4-100-00 |  | Затраты труда машинистов | 1191 | 1013 | чел.-ч. | чел.-ч. | 1 | 3.16 | 0 | 0 | 0 | 0 | 0 | 1 | 2 | )*0,7 | 2.212 | 2 | 363029012 | 44 | 0 | 0 | 0 | 0 | 0 | 0 | 0 | 0
104 | 363029013 | 358748950 | 342764741 | 1 | 1 | 1 | 2 | 91.05.05-015 | И13_ФСЭМ-2022, 91.05.05-015, приказ Минстроя России от 18.05.2022 г. № 378/пр | Краны на автомобильном ходу, грузоподъемность 16 т | 1368 | 1011 | маш.-ч | маш.-ч | 1 | 2.93 | 0 | 1552.12 | 668.23 | 0 | 0 | 1 | 0 | )*0,7 | 2.051 | 2 | 363029013 | 45 | 0 | 0 | 0 | 0 | 0 | 0 | 0 | 0
104 | 363029014 | 358748950 | 342765643 | 1 | 1 | 1 | 2 | 91.14.02-001 | И13_ФСЭМ-2022 доп.7, 91.14.02-001, приказ Минстроя России от 02.08.2023 г. № 551/пр | Автомобили бортовые, грузоподъемность до 5 т | 1368 | 1011 | маш.-ч | маш.-ч | 1 | 0.23 | 0 | 477.92 | 497.46 | 0 | 0 | 1 | 0 | )*0,7 | 0.161 | 2 | 363029014 | 46 | 0 | 0 | 0 | 0 | 0 | 0 | 0 | 0
104 | 363029015 | 358748950 | 342765836 | 1 | 1 | 1 | 2 | 91.17.04-233 | И13_ФСЭМ-2022, 91.17.04-233, приказ Минстроя России от 18.05.2022 г. № 378/пр | Аппараты сварочные для ручной дуговой сварки, сварочный ток до 350 А | 1368 | 1011 | маш.-ч | маш.-ч | 1 | 2.36 | 0 | 29.08 | 0 | 0 | 0 | 1 | 0 | )*0,7 | 1.652 | 2 | 363029015 | 47 | 0 | 0 | 0 | 0 | 0 | 0 | 0 | 0
104 | 363029016 | 358748950 | 342713970 | 1 | 1 | 1 | 3 | 01.3.01.06-0050 | И13_ФСБЦ-2022, 01.3.01.06-0050, приказ Минстроя России от 18.05.2022 г. № 378/пр | Смазка универсальная тугоплавкая УТ (консталин жировой) | 1348 | 1009 | т | т | 1000 | 0.001 | 144581.55 | 0 | 0 | 0 | 0 | 1 | 0 | )*0 | 0 | 2 | 363029016 | 48 | 0 | 0 | 0 | 0 | 0 | 0 | 0 | 0
104 | 363029017 | 358748950 | 342716455 | 1 | 1 | 1 | 3 | 01.7.11.07-0227 | И13_ФСБЦ-2022, 01.7.11.07-0227, приказ Минстроя России от 18.05.2022 г. № 378/пр | Электроды сварочные для сварки низколегированных и углеродистых сталей УОНИ 13/45, Э42А, диаметр 4-5 мм | 1346 | 1009 | кг | кг | 1 | 3.5 | 155.63 | 0 | 0 | 0 | 0 | 1 | 0 | )*0 | 0 | 2 | 363029017 | 49 | 0 | 0 | 0 | 0 | 0 | 0 | 0 | 0
104 | 363029018 | 358748950 | 342717233 | 1 | 1 | 1 | 3 | 01.7.15.03-0042 | И13_ФСБЦ-2022, 01.7.15.03-0042, приказ Минстроя России от 18.05.2022 г. № 378/пр | Болты с гайками и шайбами строительные | 1346 | 1009 | кг | кг | 1 | 3.03 | 174.93 | 0 | 0 | 0 | 0 | 1 | 0 | )*0 | 0 | 2 | 363029018 | 50 | 0 | 0 | 0 | 0 | 0 | 0 | 0 | 0
104 | 363029019 | 358748950 | 342718353 | 1 | 1 | 1 | 3 | 01.7.20.08-0031 | И13_ФСБЦ-2022, 01.7.20.08-0031, приказ Минстроя России от 18.05.2022 г. № 378/пр | Бязь суровая, ширина 1640 мм, поверхностная плотность 125 г/м2 | 1330 | 1005 | 10 м2 | 10 м2 | 10 | 0.1 | 386.46 | 0 | 0 | 0 | 0 | 1 | 0 | )*0 | 0 | 2 | 363029019 | 51 | 0 | 0 | 0 | 0 | 0 | 0 | 0 | 0
104 | 363029020 | 358748950 | 342724205 | 1 | 1 | 1 | 3 | 08.3.07.01-0052 | И13_ФСБЦ-2022 доп.4, 08.3.07.01-0052, приказ Минстроя России от 27.12.2022 г. № 1133/пр | Прокат стальной горячекатаный полосовой, марки стали Ст3сп, Ст3пс, размеры 50х5 мм | 1348 | 1009 | т | т | 1000 | 0.01 | 70310.45 | 0 | 0 | 0 | 0 | 1 | 0 | )*0 | 0 | 2 | 363029020 | 52 | 0 | 0 | 0 | 0 | 0 | 0 | 0 | 0
104 | 363029021 | 358748950 | 342735756 | 1 | 1 | 1 | 3 | 14.4.02.04-0142 | И13_ФСБЦ-2022, 14.4.02.04-0142, приказ Минстроя России от 18.05.2022 г. № 378/пр | Краска масляная МА-0115, мумия, сурик железный | 1346 | 1009 | кг | кг | 1 | 1.7 | 79.88 | 0 | 0 | 0 | 0 | 1 | 0 | )*0 | 0 | 2 | 363029021 | 53 | 0 | 0 | 0 | 0 | 0 | 0 | 0 | 0
104 | 363029022 | 358748950 | 342646017 | 113 | 1 | 1 | 3 | 421/пр_2020_п.75_пп.а |  | Сметная стоимость вспомогательных ненормируемых материальных ресурсов, не учтенная в сметной норме, 2% | 3277935 | 1013 | % | % | 1 | 2 | 0 | 0 | 0 | 0 | 0 | 0 | 0 | )*0 | 0 | 2 | 363029022 | 54 | 0 | 0 | 0 | 0 | 0 | 0 | 0 | 0
105 | 363029031 | 358748976 | 342640222 | 113 | 1 | 1 | 1 | 1-100-40 |  | Средний разряд работы 4,0 | 1191 | 1013 | чел.-ч. | чел.-ч. | 1 | 25.8 | 0 | 0 | 0 | 497.46 | 0 | 1 | 1 | )*0,7 | 18.06 | 2 | 363029031 | 55 | 0 | 0 | 0 | 0 | 0 | 0 | 0 | 0
105 | 363029032 | 358748976 | 342640393 | 113 | 1 | 1 | 1 | 4-100-00 |  | Затраты труда машинистов | 1191 | 1013 | чел.-ч. | чел.-ч. | 1 | 3 | 0 | 0 | 0 | 0 | 0 | 1 | 2 | )*0,7 | 2.1 | 2 | 363029032 | 56 | 0 | 0 | 0 | 0 | 0 | 0 | 0 | 0
105 | 363029033 | 358748976 | 342764741 | 1 | 1 | 1 | 2 | 91.05.05-015 | И13_ФСЭМ-2022, 91.05.05-015, приказ Минстроя России от 18.05.2022 г. № 378/пр | Краны на автомобильном ходу, грузоподъемность 16 т | 1368 | 1011 | маш.-ч | маш.-ч | 1 | 2.75 | 0 | 1552.12 | 668.23 | 0 | 0 | 1 | 0 | )*0,7 | 1.925 | 2 | 363029033 | 57 | 0 | 0 | 0 | 0 | 0 | 0 | 0 | 0
105 | 363029034 | 358748976 | 342765643 | 1 | 1 | 1 | 2 | 91.14.02-001 | И13_ФСЭМ-2022 доп.7, 91.14.02-001, приказ Минстроя России от 02.08.2023 г. № 551/пр | Автомобили бортовые, грузоподъемность до 5 т | 1368 | 1011 | маш.-ч | маш.-ч | 1 | 0.25 | 0 | 477.92 | 497.46 | 0 | 0 | 1 | 0 | )*0,7 | 0.175 | 2 | 363029034 | 58 | 0 | 0 | 0 | 0 | 0 | 0 | 0 | 0
105 | 363029035 | 358748976 | 342765836 | 1 | 1 | 1 | 2 | 91.17.04-233 | И13_ФСЭМ-2022, 91.17.04-233, приказ Минстроя России от 18.05.2022 г. № 378/пр | Аппараты сварочные для ручной дуговой сварки, сварочный ток до 350 А | 1368 | 1011 | маш.-ч | маш.-ч | 1 | 1.56 | 0 | 29.08 | 0 | 0 | 0 | 1 | 0 | )*0,7 | 1.092 | 2 | 363029035 | 59 | 0 | 0 | 0 | 0 | 0 | 0 | 0 | 0
105 | 363029036 | 358748976 | 342713970 | 1 | 1 | 1 | 3 | 01.3.01.06-0050 | И13_ФСБЦ-2022, 01.3.01.06-0050, приказ Минстроя России от 18.05.2022 г. № 378/пр | Смазка универсальная тугоплавкая УТ (консталин жировой) | 1348 | 1009 | т | т | 1000 | 0.001 | 144581.55 | 0 | 0 | 0 | 0 | 1 | 0 | )*0 | 0 | 2 | 363029036 | 60 | 0 | 0 | 0 | 0 | 0 | 0 | 0 | 0
105 | 363029037 | 358748976 | 342716455 | 1 | 1 | 1 | 3 | 01.7.11.07-0227 | И13_ФСБЦ-2022, 01.7.11.07-0227, приказ Минстроя России от 18.05.2022 г. № 378/пр | Электроды сварочные для сварки низколегированных и углеродистых сталей УОНИ 13/45, Э42А, диаметр 4-5 мм | 1346 | 1009 | кг | кг | 1 | 3.5 | 155.63 | 0 | 0 | 0 | 0 | 1 | 0 | )*0 | 0 | 2 | 363029037 | 61 | 0 | 0 | 0 | 0 | 0 | 0 | 0 | 0
105 | 363029038 | 358748976 | 342717233 | 1 | 1 | 1 | 3 | 01.7.15.03-0042 | И13_ФСБЦ-2022, 01.7.15.03-0042, приказ Минстроя России от 18.05.2022 г. № 378/пр | Болты с гайками и шайбами строительные | 1346 | 1009 | кг | кг | 1 | 3.03 | 174.93 | 0 | 0 | 0 | 0 | 1 | 0 | )*0 | 0 | 2 | 363029038 | 62 | 0 | 0 | 0 | 0 | 0 | 0 | 0 | 0
105 | 363029039 | 358748976 | 342718353 | 1 | 1 | 1 | 3 | 01.7.20.08-0031 | И13_ФСБЦ-2022, 01.7.20.08-0031, приказ Минстроя России от 18.05.2022 г. № 378/пр | Бязь суровая, ширина 1640 мм, поверхностная плотность 125 г/м2 | 1330 | 1005 | 10 м2 | 10 м2 | 10 | 0.1 | 386.46 | 0 | 0 | 0 | 0 | 1 | 0 | )*0 | 0 | 2 | 363029039 | 63 | 0 | 0 | 0 | 0 | 0 | 0 | 0 | 0
105 | 363029040 | 358748976 | 342724205 | 1 | 1 | 1 | 3 | 08.3.07.01-0052 | И13_ФСБЦ-2022 доп.4, 08.3.07.01-0052, приказ Минстроя России от 27.12.2022 г. № 1133/пр | Прокат стальной горячекатаный полосовой, марки стали Ст3сп, Ст3пс, размеры 50х5 мм | 1348 | 1009 | т | т | 1000 | 0.01 | 70310.45 | 0 | 0 | 0 | 0 | 1 | 0 | )*0 | 0 | 2 | 363029040 | 64 | 0 | 0 | 0 | 0 | 0 | 0 | 0 | 0
105 | 363029041 | 358748976 | 342735756 | 1 | 1 | 1 | 3 | 14.4.02.04-0142 | И13_ФСБЦ-2022, 14.4.02.04-0142, приказ Минстроя России от 18.05.2022 г. № 378/пр | Краска масляная МА-0115, мумия, сурик железный | 1346 | 1009 | кг | кг | 1 | 1.7 | 79.88 | 0 | 0 | 0 | 0 | 1 | 0 | )*0 | 0 | 2 | 363029041 | 65 | 0 | 0 | 0 | 0 | 0 | 0 | 0 | 0
105 | 363029042 | 358748976 | 342646017 | 113 | 1 | 1 | 3 | 421/пр_2020_п.75_пп.а |  | Сметная стоимость вспомогательных ненормируемых материальных ресурсов, не учтенная в сметной норме, 2% | 3277935 | 1013 | % | % | 1 | 2 | 0 | 0 | 0 | 0 | 0 | 0 | 0 | )*0 | 0 | 2 | 363029042 | 66 | 0 | 0 | 0 | 0 | 0 | 0 | 0 | 0
106 | 363029043 | 358749002 | 342640222 | 113 | 1 | 1 | 1 | 1-100-40 |  | Средний разряд работы 4,0 | 1191 | 1013 | чел.-ч. | чел.-ч. | 1 | 35 | 0 | 0 | 0 | 497.46 | 0 | 1 | 1 | )*0,7 | 24.5 | 2 | 363029043 | 67 | 0 | 0 | 0 | 0 | 0 | 0 | 0 | 0
106 | 363029044 | 358749002 | 342640393 | 113 | 1 | 1 | 1 | 4-100-00 |  | Затраты труда машинистов | 1191 | 1013 | чел.-ч. | чел.-ч. | 1 | 4.33 | 0 | 0 | 0 | 0 | 0 | 1 | 2 | )*0,7 | 3.031 | 2 | 363029044 | 68 | 0 | 0 | 0 | 0 | 0 | 0 | 0 | 0
106 | 363029045 | 358749002 | 342764741 | 1 | 1 | 1 | 2 | 91.05.05-015 | И13_ФСЭМ-2022, 91.05.05-015, приказ Минстроя России от 18.05.2022 г. № 378/пр | Краны на автомобильном ходу, грузоподъемность 16 т | 1368 | 1011 | маш.-ч | маш.-ч | 1 | 4.04 | 0 | 1552.12 | 668.23 | 0 | 0 | 1 | 0 | )*0,7 | 2.828 | 2 | 363029045 | 69 | 0 | 0 | 0 | 0 | 0 | 0 | 0 | 0
106 | 363029046 | 358749002 | 342765643 | 1 | 1 | 1 | 2 | 91.14.02-001 | И13_ФСЭМ-2022 доп.7, 91.14.02-001, приказ Минстроя России от 02.08.2023 г. № 551/пр | Автомобили бортовые, грузоподъемность до 5 т | 1368 | 1011 | маш.-ч | маш.-ч | 1 | 0.29 | 0 | 477.92 | 497.46 | 0 | 0 | 1 | 0 | )*0,7 | 0.203 | 2 | 363029046 | 70 | 0 | 0 | 0 | 0 | 0 | 0 | 0 | 0
106 | 363029047 | 358749002 | 342765836 | 1 | 1 | 1 | 2 | 91.17.04-233 | И13_ФСЭМ-2022, 91.17.04-233, приказ Минстроя России от 18.05.2022 г. № 378/пр | Аппараты сварочные для ручной дуговой сварки, сварочный ток до 350 А | 1368 | 1011 | маш.-ч | маш.-ч | 1 | 2.96 | 0 | 29.08 | 0 | 0 | 0 | 1 | 0 | )*0,7 | 2.072 | 2 | 363029047 | 71 | 0 | 0 | 0 | 0 | 0 | 0 | 0 | 0
106 | 363029048 | 358749002 | 342713970 | 1 | 1 | 1 | 3 | 01.3.01.06-0050 | И13_ФСБЦ-2022, 01.3.01.06-0050, приказ Минстроя России от 18.05.2022 г. № 378/пр | Смазка универсальная тугоплавкая УТ (консталин жировой) | 1348 | 1009 | т | т | 1000 | 0.001 | 144581.55 | 0 | 0 | 0 | 0 | 1 | 0 | )*0 | 0 | 2 | 363029048 | 72 | 0 | 0 | 0 | 0 | 0 | 0 | 0 | 0
106 | 363029049 | 358749002 | 342716455 | 1 | 1 | 1 | 3 | 01.7.11.07-0227 | И13_ФСБЦ-2022, 01.7.11.07-0227, приказ Минстроя России от 18.05.2022 г. № 378/пр | Электроды сварочные для сварки низколегированных и углеродистых сталей УОНИ 13/45, Э42А, диаметр 4-5 мм | 1346 | 1009 | кг | кг | 1 | 3.5 | 155.63 | 0 | 0 | 0 | 0 | 1 | 0 | )*0 | 0 | 2 | 363029049 | 73 | 0 | 0 | 0 | 0 | 0 | 0 | 0 | 0
106 | 363029050 | 358749002 | 342717233 | 1 | 1 | 1 | 3 | 01.7.15.03-0042 | И13_ФСБЦ-2022, 01.7.15.03-0042, приказ Минстроя России от 18.05.2022 г. № 378/пр | Болты с гайками и шайбами строительные | 1346 | 1009 | кг | кг | 1 | 3.03 | 174.93 | 0 | 0 | 0 | 0 | 1 | 0 | )*0 | 0 | 2 | 363029050 | 74 | 0 | 0 | 0 | 0 | 0 | 0 | 0 | 0
106 | 363029051 | 358749002 | 342718353 | 1 | 1 | 1 | 3 | 01.7.20.08-0031 | И13_ФСБЦ-2022, 01.7.20.08-0031, приказ Минстроя России от 18.05.2022 г. № 378/пр | Бязь суровая, ширина 1640 мм, поверхностная плотность 125 г/м2 | 1330 | 1005 | 10 м2 | 10 м2 | 10 | 0.1 | 386.46 | 0 | 0 | 0 | 0 | 1 | 0 | )*0 | 0 | 2 | 363029051 | 75 | 0 | 0 | 0 | 0 | 0 | 0 | 0 | 0
106 | 363029052 | 358749002 | 342724205 | 1 | 1 | 1 | 3 | 08.3.07.01-0052 | И13_ФСБЦ-2022 доп.4, 08.3.07.01-0052, приказ Минстроя России от 27.12.2022 г. № 1133/пр | Прокат стальной горячекатаный полосовой, марки стали Ст3сп, Ст3пс, размеры 50х5 мм | 1348 | 1009 | т | т | 1000 | 0.01 | 70310.45 | 0 | 0 | 0 | 0 | 1 | 0 | )*0 | 0 | 2 | 363029052 | 76 | 0 | 0 | 0 | 0 | 0 | 0 | 0 | 0
106 | 363029053 | 358749002 | 342735756 | 1 | 1 | 1 | 3 | 14.4.02.04-0142 | И13_ФСБЦ-2022, 14.4.02.04-0142, приказ Минстроя России от 18.05.2022 г. № 378/пр | Краска масляная МА-0115, мумия, сурик железный | 1346 | 1009 | кг | кг | 1 | 1.7 | 79.88 | 0 | 0 | 0 | 0 | 1 | 0 | )*0 | 0 | 2 | 363029053 | 77 | 0 | 0 | 0 | 0 | 0 | 0 | 0 | 0
106 | 363029054 | 358749002 | 342646017 | 113 | 1 | 1 | 3 | 421/пр_2020_п.75_пп.а |  | Сметная стоимость вспомогательных ненормируемых материальных ресурсов, не учтенная в сметной норме, 2% | 3277935 | 1013 | % | % | 1 | 2 | 0 | 0 | 0 | 0 | 0 | 0 | 0 | )*0 | 0 | 2 | 363029054 | 78 | 0 | 0 | 0 | 0 | 0 | 0 | 0 | 0
107 | 363029055 | 358749028 | 342640222 | 113 | 1 | 1 | 1 | 1-100-40 |  | Средний разряд работы 4,0 | 1191 | 1013 | чел.-ч. | чел.-ч. | 1 | 19.6 | 0 | 0 | 0 | 497.46 | 0 | 1 | 1 |  | 19.6 | 2 | 363029055 | 79 | 0 | 0 | 0 | 0 | 0 | 0 | 0 | 0
107 | 363029056 | 358749028 | 342640393 | 113 | 1 | 1 | 1 | 4-100-00 |  | Затраты труда машинистов | 1191 | 1013 | чел.-ч. | чел.-ч. | 1 | 2.1 | 0 | 0 | 0 | 0 | 0 | 1 | 2 |  | 2.1 | 2 | 363029056 | 80 | 0 | 0 | 0 | 0 | 0 | 0 | 0 | 0
107 | 363029057 | 358749028 | 342764741 | 1 | 1 | 1 | 2 | 91.05.05-015 | И13_ФСЭМ-2022, 91.05.05-015, приказ Минстроя России от 18.05.2022 г. № 378/пр | Краны на автомобильном ходу, грузоподъемность 16 т | 1368 | 1011 | маш.-ч | маш.-ч | 1 | 1.9 | 0 | 1552.12 | 668.23 | 0 | 0 | 1 | 0 |  | 1.9 | 2 | 363029057 | 81 | 0 | 0 | 0 | 0 | 0 | 0 | 0 | 0
107 | 363029058 | 358749028 | 342765643 | 1 | 1 | 1 | 2 | 91.14.02-001 | И13_ФСЭМ-2022 доп.7, 91.14.02-001, приказ Минстроя России от 02.08.2023 г. № 551/пр | Автомобили бортовые, грузоподъемность до 5 т | 1368 | 1011 | маш.-ч | маш.-ч | 1 | 0.2 | 0 | 477.92 | 497.46 | 0 | 0 | 1 | 0 |  | 0.2 | 2 | 363029058 | 82 | 0 | 0 | 0 | 0 | 0 | 0 | 0 | 0
107 | 363029059 | 358749028 | 342765836 | 1 | 1 | 1 | 2 | 91.17.04-233 | И13_ФСЭМ-2022, 91.17.04-233, приказ Минстроя России от 18.05.2022 г. № 378/пр | Аппараты сварочные для ручной дуговой сварки, сварочный ток до 350 А | 1368 | 1011 | маш.-ч | маш.-ч | 1 | 1.33 | 0 | 29.08 | 0 | 0 | 0 | 1 | 0 |  | 1.33 | 2 | 363029059 | 83 | 0 | 0 | 0 | 0 | 0 | 0 | 0 | 0
107 | 363029060 | 358749028 | 342713970 | 1 | 1 | 1 | 3 | 01.3.01.06-0050 | И13_ФСБЦ-2022, 01.3.01.06-0050, приказ Минстроя России от 18.05.2022 г. № 378/пр | Смазка универсальная тугоплавкая УТ (консталин жировой) | 1348 | 1009 | т | т | 1000 | 0.001 | 144581.55 | 0 | 0 | 0 | 0 | 1 | 0 | )*0 | 0 | 2 | 363029060 | 84 | 0 | 0 | 0 | 0 | 0 | 0 | 0 | 0
107 | 363029061 | 358749028 | 342716455 | 1 | 1 | 1 | 3 | 01.7.11.07-0227 | И13_ФСБЦ-2022, 01.7.11.07-0227, приказ Минстроя России от 18.05.2022 г. № 378/пр | Электроды сварочные для сварки низколегированных и углеродистых сталей УОНИ 13/45, Э42А, диаметр 4-5 мм | 1346 | 1009 | кг | кг | 1 | 3.5 | 155.63 | 0 | 0 | 0 | 0 | 1 | 0 | )*0 | 0 | 2 | 363029061 | 85 | 0 | 0 | 0 | 0 | 0 | 0 | 0 | 0
107 | 363029062 | 358749028 | 342717233 | 1 | 1 | 1 | 3 | 01.7.15.03-0042 | И13_ФСБЦ-2022, 01.7.15.03-0042, приказ Минстроя России от 18.05.2022 г. № 378/пр | Болты с гайками и шайбами строительные | 1346 | 1009 | кг | кг | 1 | 3.03 | 174.93 | 0 | 0 | 0 | 0 | 1 | 0 | )*0 | 0 | 2 | 363029062 | 86 | 0 | 0 | 0 | 0 | 0 | 0 | 0 | 0
107 | 363029063 | 358749028 | 342718353 | 1 | 1 | 1 | 3 | 01.7.20.08-0031 | И13_ФСБЦ-2022, 01.7.20.08-0031, приказ Минстроя России от 18.05.2022 г. № 378/пр | Бязь суровая, ширина 1640 мм, поверхностная плотность 125 г/м2 | 1330 | 1005 | 10 м2 | 10 м2 | 10 | 0.1 | 386.46 | 0 | 0 | 0 | 0 | 1 | 0 | )*0 | 0 | 2 | 363029063 | 87 | 0 | 0 | 0 | 0 | 0 | 0 | 0 | 0
107 | 363029064 | 358749028 | 342724205 | 1 | 1 | 1 | 3 | 08.3.07.01-0052 | И13_ФСБЦ-2022 доп.4, 08.3.07.01-0052, приказ Минстроя России от 27.12.2022 г. № 1133/пр | Прокат стальной горячекатаный полосовой, марки стали Ст3сп, Ст3пс, размеры 50х5 мм | 1348 | 1009 | т | т | 1000 | 0.01 | 70310.45 | 0 | 0 | 0 | 0 | 1 | 0 | )*0 | 0 | 2 | 363029064 | 88 | 0 | 0 | 0 | 0 | 0 | 0 | 0 | 0
107 | 363029065 | 358749028 | 342735756 | 1 | 1 | 1 | 3 | 14.4.02.04-0142 | И13_ФСБЦ-2022, 14.4.02.04-0142, приказ Минстроя России от 18.05.2022 г. № 378/пр | Краска масляная МА-0115, мумия, сурик железный | 1346 | 1009 | кг | кг | 1 | 1.7 | 79.88 | 0 | 0 | 0 | 0 | 1 | 0 | )*0 | 0 | 2 | 363029065 | 89 | 0 | 0 | 0 | 0 | 0 | 0 | 0 | 0
107 | 363029066 | 358749028 | 342646017 | 113 | 1 | 1 | 3 | 421/пр_2020_п.75_пп.а |  | Сметная стоимость вспомогательных ненормируемых материальных ресурсов, не учтенная в сметной норме, 2% | 3277935 | 1013 | % | % | 1 | 2 | 0 | 0 | 0 | 0 | 0 | 0 | 0 | )*0 | 0 | 2 | 363029066 | 90 | 0 | 0 | 0 | 0 | 0 | 0 | 0 | 0
108 | 363029067 | 358749054 | 342640222 | 113 | 1 | 1 | 1 | 1-100-40 |  | Средний разряд работы 4,0 | 1191 | 1013 | чел.-ч. | чел.-ч. | 1 | 27.8 | 0 | 0 | 0 | 497.46 | 0 | 1 | 1 |  | 27.8 | 2 | 363029067 | 91 | 0 | 0 | 0 | 0 | 0 | 0 | 0 | 0
108 | 363029068 | 358749054 | 342640393 | 113 | 1 | 1 | 1 | 4-100-00 |  | Затраты труда машинистов | 1191 | 1013 | чел.-ч. | чел.-ч. | 1 | 3.16 | 0 | 0 | 0 | 0 | 0 | 1 | 2 |  | 3.16 | 2 | 363029068 | 92 | 0 | 0 | 0 | 0 | 0 | 0 | 0 | 0
108 | 363029069 | 358749054 | 342764741 | 1 | 1 | 1 | 2 | 91.05.05-015 | И13_ФСЭМ-2022, 91.05.05-015, приказ Минстроя России от 18.05.2022 г. № 378/пр | Краны на автомобильном ходу, грузоподъемность 16 т | 1368 | 1011 | маш.-ч | маш.-ч | 1 | 2.93 | 0 | 1552.12 | 668.23 | 0 | 0 | 1 | 0 |  | 2.93 | 2 | 363029069 | 93 | 0 | 0 | 0 | 0 | 0 | 0 | 0 | 0
108 | 363029070 | 358749054 | 342765643 | 1 | 1 | 1 | 2 | 91.14.02-001 | И13_ФСЭМ-2022 доп.7, 91.14.02-001, приказ Минстроя России от 02.08.2023 г. № 551/пр | Автомобили бортовые, грузоподъемность до 5 т | 1368 | 1011 | маш.-ч | маш.-ч | 1 | 0.23 | 0 | 477.92 | 497.46 | 0 | 0 | 1 | 0 |  | 0.23 | 2 | 363029070 | 94 | 0 | 0 | 0 | 0 | 0 | 0 | 0 | 0
108 | 363029071 | 358749054 | 342765836 | 1 | 1 | 1 | 2 | 91.17.04-233 | И13_ФСЭМ-2022, 91.17.04-233, приказ Минстроя России от 18.05.2022 г. № 378/пр | Аппараты сварочные для ручной дуговой сварки, сварочный ток до 350 А | 1368 | 1011 | маш.-ч | маш.-ч | 1 | 2.36 | 0 | 29.08 | 0 | 0 | 0 | 1 | 0 |  | 2.36 | 2 | 363029071 | 95 | 0 | 0 | 0 | 0 | 0 | 0 | 0 | 0
108 | 363029072 | 358749054 | 342713970 | 1 | 1 | 1 | 3 | 01.3.01.06-0050 | И13_ФСБЦ-2022, 01.3.01.06-0050, приказ Минстроя России от 18.05.2022 г. № 378/пр | Смазка универсальная тугоплавкая УТ (консталин жировой) | 1348 | 1009 | т | т | 1000 | 0.001 | 144581.55 | 0 | 0 | 0 | 0 | 1 | 0 | )*0 | 0 | 2 | 363029072 | 96 | 0 | 0 | 0 | 0 | 0 | 0 | 0 | 0
108 | 363029073 | 358749054 | 342716455 | 1 | 1 | 1 | 3 | 01.7.11.07-0227 | И13_ФСБЦ-2022, 01.7.11.07-0227, приказ Минстроя России от 18.05.2022 г. № 378/пр | Электроды сварочные для сварки низколегированных и углеродистых сталей УОНИ 13/45, Э42А, диаметр 4-5 мм | 1346 | 1009 | кг | кг | 1 | 3.5 | 155.63 | 0 | 0 | 0 | 0 | 1 | 0 | )*0 | 0 | 2 | 363029073 | 97 | 0 | 0 | 0 | 0 | 0 | 0 | 0 | 0
108 | 363029074 | 358749054 | 342717233 | 1 | 1 | 1 | 3 | 01.7.15.03-0042 | И13_ФСБЦ-2022, 01.7.15.03-0042, приказ Минстроя России от 18.05.2022 г. № 378/пр | Болты с гайками и шайбами строительные | 1346 | 1009 | кг | кг | 1 | 3.03 | 174.93 | 0 | 0 | 0 | 0 | 1 | 0 | )*0 | 0 | 2 | 363029074 | 98 | 0 | 0 | 0 | 0 | 0 | 0 | 0 | 0
108 | 363029075 | 358749054 | 342718353 | 1 | 1 | 1 | 3 | 01.7.20.08-0031 | И13_ФСБЦ-2022, 01.7.20.08-0031, приказ Минстроя России от 18.05.2022 г. № 378/пр | Бязь суровая, ширина 1640 мм, поверхностная плотность 125 г/м2 | 1330 | 1005 | 10 м2 | 10 м2 | 10 | 0.1 | 386.46 | 0 | 0 | 0 | 0 | 1 | 0 | )*0 | 0 | 2 | 363029075 | 99 | 0 | 0 | 0 | 0 | 0 | 0 | 0 | 0
108 | 363029076 | 358749054 | 342724205 | 1 | 1 | 1 | 3 | 08.3.07.01-0052 | И13_ФСБЦ-2022 доп.4, 08.3.07.01-0052, приказ Минстроя России от 27.12.2022 г. № 1133/пр | Прокат стальной горячекатаный полосовой, марки стали Ст3сп, Ст3пс, размеры 50х5 мм | 1348 | 1009 | т | т | 1000 | 0.01 | 70310.45 | 0 | 0 | 0 | 0 | 1 | 0 | )*0 | 0 | 2 | 363029076 | 100 | 0 | 0 | 0 | 0 | 0 | 0 | 0 | 0
108 | 363029077 | 358749054 | 342735756 | 1 | 1 | 1 | 3 | 14.4.02.04-0142 | И13_ФСБЦ-2022, 14.4.02.04-0142, приказ Минстроя России от 18.05.2022 г. № 378/пр | Краска масляная МА-0115, мумия, сурик железный | 1346 | 1009 | кг | кг | 1 | 1.7 | 79.88 | 0 | 0 | 0 | 0 | 1 | 0 | )*0 | 0 | 2 | 363029077 | 101 | 0 | 0 | 0 | 0 | 0 | 0 | 0 | 0
108 | 363029078 | 358749054 | 342646017 | 113 | 1 | 1 | 3 | 421/пр_2020_п.75_пп.а |  | Сметная стоимость вспомогательных ненормируемых материальных ресурсов, не учтенная в сметной норме, 2% | 3277935 | 1013 | % | % | 1 | 2 | 0 | 0 | 0 | 0 | 0 | 0 | 0 | )*0 | 0 | 2 | 363029078 | 102 | 0 | 0 | 0 | 0 | 0 | 0 | 0 | 0
109 | 363029079 | 358749080 | 342640222 | 113 | 1 | 1 | 1 | 1-100-40 |  | Средний разряд работы 4,0 | 1191 | 1013 | чел.-ч. | чел.-ч. | 1 | 25.8 | 0 | 0 | 0 | 497.46 | 0 | 1 | 1 |  | 25.8 | 2 | 363029079 | 103 | 0 | 0 | 0 | 0 | 0 | 0 | 0 | 0
109 | 363029080 | 358749080 | 342640393 | 113 | 1 | 1 | 1 | 4-100-00 |  | Затраты труда машинистов | 1191 | 1013 | чел.-ч. | чел.-ч. | 1 | 3 | 0 | 0 | 0 | 0 | 0 | 1 | 2 |  | 3 | 2 | 363029080 | 104 | 0 | 0 | 0 | 0 | 0 | 0 | 0 | 0
109 | 363029081 | 358749080 | 342764741 | 1 | 1 | 1 | 2 | 91.05.05-015 | И13_ФСЭМ-2022, 91.05.05-015, приказ Минстроя России от 18.05.2022 г. № 378/пр | Краны на автомобильном ходу, грузоподъемность 16 т | 1368 | 1011 | маш.-ч | маш.-ч | 1 | 2.75 | 0 | 1552.12 | 668.23 | 0 | 0 | 1 | 0 |  | 2.75 | 2 | 363029081 | 105 | 0 | 0 | 0 | 0 | 0 | 0 | 0 | 0
109 | 363029082 | 358749080 | 342765643 | 1 | 1 | 1 | 2 | 91.14.02-001 | И13_ФСЭМ-2022 доп.7, 91.14.02-001, приказ Минстроя России от 02.08.2023 г. № 551/пр | Автомобили бортовые, грузоподъемность до 5 т | 1368 | 1011 | маш.-ч | маш.-ч | 1 | 0.25 | 0 | 477.92 | 497.46 | 0 | 0 | 1 | 0 |  | 0.25 | 2 | 363029082 | 106 | 0 | 0 | 0 | 0 | 0 | 0 | 0 | 0
109 | 363029083 | 358749080 | 342765836 | 1 | 1 | 1 | 2 | 91.17.04-233 | И13_ФСЭМ-2022, 91.17.04-233, приказ Минстроя России от 18.05.2022 г. № 378/пр | Аппараты сварочные для ручной дуговой сварки, сварочный ток до 350 А | 1368 | 1011 | маш.-ч | маш.-ч | 1 | 1.56 | 0 | 29.08 | 0 | 0 | 0 | 1 | 0 |  | 1.56 | 2 | 363029083 | 107 | 0 | 0 | 0 | 0 | 0 | 0 | 0 | 0
109 | 363029084 | 358749080 | 342713970 | 1 | 1 | 1 | 3 | 01.3.01.06-0050 | И13_ФСБЦ-2022, 01.3.01.06-0050, приказ Минстроя России от 18.05.2022 г. № 378/пр | Смазка универсальная тугоплавкая УТ (консталин жировой) | 1348 | 1009 | т | т | 1000 | 0.001 | 144581.55 | 0 | 0 | 0 | 0 | 1 | 0 | )*0 | 0 | 2 | 363029084 | 108 | 0 | 0 | 0 | 0 | 0 | 0 | 0 | 0
109 | 363029085 | 358749080 | 342716455 | 1 | 1 | 1 | 3 | 01.7.11.07-0227 | И13_ФСБЦ-2022, 01.7.11.07-0227, приказ Минстроя России от 18.05.2022 г. № 378/пр | Электроды сварочные для сварки низколегированных и углеродистых сталей УОНИ 13/45, Э42А, диаметр 4-5 мм | 1346 | 1009 | кг | кг | 1 | 3.5 | 155.63 | 0 | 0 | 0 | 0 | 1 | 0 | )*0 | 0 | 2 | 363029085 | 109 | 0 | 0 | 0 | 0 | 0 | 0 | 0 | 0
109 | 363029086 | 358749080 | 342717233 | 1 | 1 | 1 | 3 | 01.7.15.03-0042 | И13_ФСБЦ-2022, 01.7.15.03-0042, приказ Минстроя России от 18.05.2022 г. № 378/пр | Болты с гайками и шайбами строительные | 1346 | 1009 | кг | кг | 1 | 3.03 | 174.93 | 0 | 0 | 0 | 0 | 1 | 0 | )*0 | 0 | 2 | 363029086 | 110 | 0 | 0 | 0 | 0 | 0 | 0 | 0 | 0
109 | 363029087 | 358749080 | 342718353 | 1 | 1 | 1 | 3 | 01.7.20.08-0031 | И13_ФСБЦ-2022, 01.7.20.08-0031, приказ Минстроя России от 18.05.2022 г. № 378/пр | Бязь суровая, ширина 1640 мм, поверхностная плотность 125 г/м2 | 1330 | 1005 | 10 м2 | 10 м2 | 10 | 0.1 | 386.46 | 0 | 0 | 0 | 0 | 1 | 0 | )*0 | 0 | 2 | 363029087 | 111 | 0 | 0 | 0 | 0 | 0 | 0 | 0 | 0
109 | 363029088 | 358749080 | 342724205 | 1 | 1 | 1 | 3 | 08.3.07.01-0052 | И13_ФСБЦ-2022 доп.4, 08.3.07.01-0052, приказ Минстроя России от 27.12.2022 г. № 1133/пр | Прокат стальной горячекатаный полосовой, марки стали Ст3сп, Ст3пс, размеры 50х5 мм | 1348 | 1009 | т | т | 1000 | 0.01 | 70310.45 | 0 | 0 | 0 | 0 | 1 | 0 | )*0 | 0 | 2 | 363029088 | 112 | 0 | 0 | 0 | 0 | 0 | 0 | 0 | 0
109 | 363029089 | 358749080 | 342735756 | 1 | 1 | 1 | 3 | 14.4.02.04-0142 | И13_ФСБЦ-2022, 14.4.02.04-0142, приказ Минстроя России от 18.05.2022 г. № 378/пр | Краска масляная МА-0115, мумия, сурик железный | 1346 | 1009 | кг | кг | 1 | 1.7 | 79.88 | 0 | 0 | 0 | 0 | 1 | 0 | )*0 | 0 | 2 | 363029089 | 113 | 0 | 0 | 0 | 0 | 0 | 0 | 0 | 0
109 | 363029090 | 358749080 | 342646017 | 113 | 1 | 1 | 3 | 421/пр_2020_п.75_пп.а |  | Сметная стоимость вспомогательных ненормируемых материальных ресурсов, не учтенная в сметной норме, 2% | 3277935 | 1013 | % | % | 1 | 2 | 0 | 0 | 0 | 0 | 0 | 0 | 0 | )*0 | 0 | 2 | 363029090 | 114 | 0 | 0 | 0 | 0 | 0 | 0 | 0 | 0
110 | 363029091 | 358749106 | 342640222 | 113 | 1 | 1 | 1 | 1-100-40 |  | Средний разряд работы 4,0 | 1191 | 1013 | чел.-ч. | чел.-ч. | 1 | 35 | 0 | 0 | 0 | 497.46 | 0 | 1 | 1 |  | 35 | 2 | 363029091 | 115 | 0 | 0 | 0 | 0 | 0 | 0 | 0 | 0
110 | 363029092 | 358749106 | 342640393 | 113 | 1 | 1 | 1 | 4-100-00 |  | Затраты труда машинистов | 1191 | 1013 | чел.-ч. | чел.-ч. | 1 | 4.33 | 0 | 0 | 0 | 0 | 0 | 1 | 2 |  | 4.33 | 2 | 363029092 | 116 | 0 | 0 | 0 | 0 | 0 | 0 | 0 | 0
110 | 363029093 | 358749106 | 342764741 | 1 | 1 | 1 | 2 | 91.05.05-015 | И13_ФСЭМ-2022, 91.05.05-015, приказ Минстроя России от 18.05.2022 г. № 378/пр | Краны на автомобильном ходу, грузоподъемность 16 т | 1368 | 1011 | маш.-ч | маш.-ч | 1 | 4.04 | 0 | 1552.12 | 668.23 | 0 | 0 | 1 | 0 |  | 4.04 | 2 | 363029093 | 117 | 0 | 0 | 0 | 0 | 0 | 0 | 0 | 0
110 | 363029094 | 358749106 | 342765643 | 1 | 1 | 1 | 2 | 91.14.02-001 | И13_ФСЭМ-2022 доп.7, 91.14.02-001, приказ Минстроя России от 02.08.2023 г. № 551/пр | Автомобили бортовые, грузоподъемность до 5 т | 1368 | 1011 | маш.-ч | маш.-ч | 1 | 0.29 | 0 | 477.92 | 497.46 | 0 | 0 | 1 | 0 |  | 0.29 | 2 | 363029094 | 118 | 0 | 0 | 0 | 0 | 0 | 0 | 0 | 0
110 | 363029095 | 358749106 | 342765836 | 1 | 1 | 1 | 2 | 91.17.04-233 | И13_ФСЭМ-2022, 91.17.04-233, приказ Минстроя России от 18.05.2022 г. № 378/пр | Аппараты сварочные для ручной дуговой сварки, сварочный ток до 350 А | 1368 | 1011 | маш.-ч | маш.-ч | 1 | 2.96 | 0 | 29.08 | 0 | 0 | 0 | 1 | 0 |  | 2.96 | 2 | 363029095 | 119 | 0 | 0 | 0 | 0 | 0 | 0 | 0 | 0
110 | 363029096 | 358749106 | 342713970 | 1 | 1 | 1 | 3 | 01.3.01.06-0050 | И13_ФСБЦ-2022, 01.3.01.06-0050, приказ Минстроя России от 18.05.2022 г. № 378/пр | Смазка универсальная тугоплавкая УТ (консталин жировой) | 1348 | 1009 | т | т | 1000 | 0.001 | 144581.55 | 0 | 0 | 0 | 0 | 1 | 0 | )*0 | 0 | 2 | 363029096 | 120 | 0 | 0 | 0 | 0 | 0 | 0 | 0 | 0
110 | 363029097 | 358749106 | 342716455 | 1 | 1 | 1 | 3 | 01.7.11.07-0227 | И13_ФСБЦ-2022, 01.7.11.07-0227, приказ Минстроя России от 18.05.2022 г. № 378/пр | Электроды сварочные для сварки низколегированных и углеродистых сталей УОНИ 13/45, Э42А, диаметр 4-5 мм | 1346 | 1009 | кг | кг | 1 | 3.5 | 155.63 | 0 | 0 | 0 | 0 | 1 | 0 | )*0 | 0 | 2 | 363029097 | 121 | 0 | 0 | 0 | 0 | 0 | 0 | 0 | 0
110 | 363029098 | 358749106 | 342717233 | 1 | 1 | 1 | 3 | 01.7.15.03-0042 | И13_ФСБЦ-2022, 01.7.15.03-0042, приказ Минстроя России от 18.05.2022 г. № 378/пр | Болты с гайками и шайбами строительные | 1346 | 1009 | кг | кг | 1 | 3.03 | 174.93 | 0 | 0 | 0 | 0 | 1 | 0 | )*0 | 0 | 2 | 363029098 | 122 | 0 | 0 | 0 | 0 | 0 | 0 | 0 | 0
110 | 363029099 | 358749106 | 342718353 | 1 | 1 | 1 | 3 | 01.7.20.08-0031 | И13_ФСБЦ-2022, 01.7.20.08-0031, приказ Минстроя России от 18.05.2022 г. № 378/пр | Бязь суровая, ширина 1640 мм, поверхностная плотность 125 г/м2 | 1330 | 1005 | 10 м2 | 10 м2 | 10 | 0.1 | 386.46 | 0 | 0 | 0 | 0 | 1 | 0 | )*0 | 0 | 2 | 363029099 | 123 | 0 | 0 | 0 | 0 | 0 | 0 | 0 | 0
110 | 363029100 | 358749106 | 342724205 | 1 | 1 | 1 | 3 | 08.3.07.01-0052 | И13_ФСБЦ-2022 доп.4, 08.3.07.01-0052, приказ Минстроя России от 27.12.2022 г. № 1133/пр | Прокат стальной горячекатаный полосовой, марки стали Ст3сп, Ст3пс, размеры 50х5 мм | 1348 | 1009 | т | т | 1000 | 0.01 | 70310.45 | 0 | 0 | 0 | 0 | 1 | 0 | )*0 | 0 | 2 | 363029100 | 124 | 0 | 0 | 0 | 0 | 0 | 0 | 0 | 0
110 | 363029101 | 358749106 | 342735756 | 1 | 1 | 1 | 3 | 14.4.02.04-0142 | И13_ФСБЦ-2022, 14.4.02.04-0142, приказ Минстроя России от 18.05.2022 г. № 378/пр | Краска масляная МА-0115, мумия, сурик железный | 1346 | 1009 | кг | кг | 1 | 1.7 | 79.88 | 0 | 0 | 0 | 0 | 1 | 0 | )*0 | 0 | 2 | 363029101 | 125 | 0 | 0 | 0 | 0 | 0 | 0 | 0 | 0
110 | 363029102 | 358749106 | 342646017 | 113 | 1 | 1 | 3 | 421/пр_2020_п.75_пп.а |  | Сметная стоимость вспомогательных ненормируемых материальных ресурсов, не учтенная в сметной норме, 2% | 3277935 | 1013 | % | % | 1 | 2 | 0 | 0 | 0 | 0 | 0 | 0 | 0 | )*0 | 0 | 2 | 363029102 | 126 | 0 | 0 | 0 | 0 | 0 | 0 | 0 | 0
146 | 363029103 | 358749132 | 342640222 | 113 | 1 | 1 | 1 | 1-100-40 |  | Средний разряд работы 4,0 | 1191 | 1013 | чел.-ч. | чел.-ч. | 1 | 31.9 | 0 | 0 | 0 | 497.46 | 0 | 1 | 1 | )*0,7 | 22.33 | 2 | 363029103 | 127 | 0 | 0 | 0 | 0 | 0 | 0 | 0 | 0
146 | 363029104 | 358749132 | 342640393 | 113 | 1 | 1 | 1 | 4-100-00 |  | Затраты труда машинистов | 1191 | 1013 | чел.-ч. | чел.-ч. | 1 | 8.17 | 0 | 0 | 0 | 0 | 0 | 1 | 2 | )*0,7 | 5.719 | 2 | 363029104 | 128 | 0 | 0 | 0 | 0 | 0 | 0 | 0 | 0
146 | 363029105 | 358749132 | 342764741 | 1 | 1 | 1 | 2 | 91.05.05-015 | И13_ФСЭМ-2022, 91.05.05-015, приказ Минстроя России от 18.05.2022 г. № 378/пр | Краны на автомобильном ходу, грузоподъемность 16 т | 1368 | 1011 | маш.-ч | маш.-ч | 1 | 3.38 | 0 | 1552.12 | 668.23 | 0 | 0 | 1 | 0 | )*0,7 | 2.366 | 2 | 363029105 | 129 | 0 | 0 | 0 | 0 | 0 | 0 | 0 | 0
146 | 363029106 | 358749132 | 342764921 | 1 | 1 | 1 | 2 | 91.06.06-042 | И13_ФСЭМ-2022, 91.06.06-042, приказ Минстроя России от 18.05.2022 г. № 378/пр | Подъемники гидравлические, высота подъема 10 м | 1368 | 1011 | маш.-ч | маш.-ч | 1 | 4.41 | 0 | 104.99 | 497.46 | 0 | 0 | 1 | 0 | )*0,7 | 3.087 | 2 | 363029106 | 130 | 0 | 0 | 0 | 0 | 0 | 0 | 0 | 0
146 | 363029107 | 358749132 | 342765643 | 1 | 1 | 1 | 2 | 91.14.02-001 | И13_ФСЭМ-2022 доп.7, 91.14.02-001, приказ Минстроя России от 02.08.2023 г. № 551/пр | Автомобили бортовые, грузоподъемность до 5 т | 1368 | 1011 | маш.-ч | маш.-ч | 1 | 0.38 | 0 | 477.92 | 497.46 | 0 | 0 | 1 | 0 | )*0,7 | 0.266 | 2 | 363029107 | 131 | 0 | 0 | 0 | 0 | 0 | 0 | 0 | 0
146 | 363029108 | 358749132 | 342765836 | 1 | 1 | 1 | 2 | 91.17.04-233 | И13_ФСЭМ-2022, 91.17.04-233, приказ Минстроя России от 18.05.2022 г. № 378/пр | Аппараты сварочные для ручной дуговой сварки, сварочный ток до 350 А | 1368 | 1011 | маш.-ч | маш.-ч | 1 | 1.76 | 0 | 29.08 | 0 | 0 | 0 | 1 | 0 | )*0,7 | 1.232 | 2 | 363029108 | 132 | 0 | 0 | 0 | 0 | 0 | 0 | 0 | 0
146 | 363029109 | 358749132 | 342713970 | 1 | 1 | 1 | 3 | 01.3.01.06-0050 | И13_ФСБЦ-2022, 01.3.01.06-0050, приказ Минстроя России от 18.05.2022 г. № 378/пр | Смазка универсальная тугоплавкая УТ (консталин жировой) | 1348 | 1009 | т | т | 1000 | 0.002 | 144581.55 | 0 | 0 | 0 | 0 | 1 | 0 | )*0 | 0 | 2 | 363029109 | 133 | 0 | 0 | 0 | 0 | 0 | 0 | 0 | 0
146 | 363029110 | 358749132 | 342716455 | 1 | 1 | 1 | 3 | 01.7.11.07-0227 | И13_ФСБЦ-2022, 01.7.11.07-0227, приказ Минстроя России от 18.05.2022 г. № 378/пр | Электроды сварочные для сварки низколегированных и углеродистых сталей УОНИ 13/45, Э42А, диаметр 4-5 мм | 1346 | 1009 | кг | кг | 1 | 4.9 | 155.63 | 0 | 0 | 0 | 0 | 1 | 0 | )*0 | 0 | 2 | 363029110 | 134 | 0 | 0 | 0 | 0 | 0 | 0 | 0 | 0
146 | 363029111 | 358749132 | 342717233 | 1 | 1 | 1 | 3 | 01.7.15.03-0042 | И13_ФСБЦ-2022, 01.7.15.03-0042, приказ Минстроя России от 18.05.2022 г. № 378/пр | Болты с гайками и шайбами строительные | 1346 | 1009 | кг | кг | 1 | 10.2 | 174.93 | 0 | 0 | 0 | 0 | 1 | 0 | )*0 | 0 | 2 | 363029111 | 135 | 0 | 0 | 0 | 0 | 0 | 0 | 0 | 0
146 | 363029112 | 358749132 | 342718353 | 1 | 1 | 1 | 3 | 01.7.20.08-0031 | И13_ФСБЦ-2022, 01.7.20.08-0031, приказ Минстроя России от 18.05.2022 г. № 378/пр | Бязь суровая, ширина 1640 мм, поверхностная плотность 125 г/м2 | 1330 | 1005 | 10 м2 | 10 м2 | 10 | 0.14 | 386.46 | 0 | 0 | 0 | 0 | 1 | 0 | )*0 | 0 | 2 | 363029112 | 136 | 0 | 0 | 0 | 0 | 0 | 0 | 0 | 0
146 | 363029113 | 358749132 | 342724205 | 1 | 1 | 1 | 3 | 08.3.07.01-0052 | И13_ФСБЦ-2022 доп.4, 08.3.07.01-0052, приказ Минстроя России от 27.12.2022 г. № 1133/пр | Прокат стальной горячекатаный полосовой, марки стали Ст3сп, Ст3пс, размеры 50х5 мм | 1348 | 1009 | т | т | 1000 | 0.011 | 70310.45 | 0 | 0 | 0 | 0 | 1 | 0 | )*0 | 0 | 2 | 363029113 | 137 | 0 | 0 | 0 | 0 | 0 | 0 | 0 | 0
146 | 363029114 | 358749132 | 342735756 | 1 | 1 | 1 | 3 | 14.4.02.04-0142 | И13_ФСБЦ-2022, 14.4.02.04-0142, приказ Минстроя России от 18.05.2022 г. № 378/пр | Краска масляная МА-0115, мумия, сурик железный | 1346 | 1009 | кг | кг | 1 | 1.9 | 79.88 | 0 | 0 | 0 | 0 | 1 | 0 | )*0 | 0 | 2 | 363029114 | 138 | 0 | 0 | 0 | 0 | 0 | 0 | 0 | 0
146 | 363029115 | 358749132 | 342646017 | 113 | 1 | 1 | 3 | 421/пр_2020_п.75_пп.а |  | Сметная стоимость вспомогательных ненормируемых материальных ресурсов, не учтенная в сметной норме, 2% | 3277935 | 1013 | % | % | 1 | 2 | 0 | 0 | 0 | 0 | 0 | 0 | 0 | )*0 | 0 | 2 | 363029115 | 139 | 0 | 0 | 0 | 0 | 0 | 0 | 0 | 0
147 | 363029116 | 358749160 | 342640222 | 113 | 1 | 1 | 1 | 1-100-40 |  | Средний разряд работы 4,0 | 1191 | 1013 | чел.-ч. | чел.-ч. | 1 | 43.3 | 0 | 0 | 0 | 497.46 | 0 | 1 | 1 | )*0,7 | 30.31 | 2 | 363029116 | 140 | 0 | 0 | 0 | 0 | 0 | 0 | 0 | 0
147 | 363029117 | 358749160 | 342640393 | 113 | 1 | 1 | 1 | 4-100-00 |  | Затраты труда машинистов | 1191 | 1013 | чел.-ч. | чел.-ч. | 1 | 11.41 | 0 | 0 | 0 | 0 | 0 | 1 | 2 | )*0,7 | 7.987 | 2 | 363029117 | 141 | 0 | 0 | 0 | 0 | 0 | 0 | 0 | 0
147 | 363029118 | 358749160 | 342764741 | 1 | 1 | 1 | 2 | 91.05.05-015 | И13_ФСЭМ-2022, 91.05.05-015, приказ Минстроя России от 18.05.2022 г. № 378/пр | Краны на автомобильном ходу, грузоподъемность 16 т | 1368 | 1011 | маш.-ч | маш.-ч | 1 | 5 | 0 | 1552.12 | 668.23 | 0 | 0 | 1 | 0 | )*0,7 | 3.5 | 2 | 363029118 | 142 | 0 | 0 | 0 | 0 | 0 | 0 | 0 | 0
147 | 363029119 | 358749160 | 342764921 | 1 | 1 | 1 | 2 | 91.06.06-042 | И13_ФСЭМ-2022, 91.06.06-042, приказ Минстроя России от 18.05.2022 г. № 378/пр | Подъемники гидравлические, высота подъема 10 м | 1368 | 1011 | маш.-ч | маш.-ч | 1 | 5.83 | 0 | 104.99 | 497.46 | 0 | 0 | 1 | 0 | )*0,7 | 4.081 | 2 | 363029119 | 143 | 0 | 0 | 0 | 0 | 0 | 0 | 0 | 0
147 | 363029120 | 358749160 | 342765643 | 1 | 1 | 1 | 2 | 91.14.02-001 | И13_ФСЭМ-2022 доп.7, 91.14.02-001, приказ Минстроя России от 02.08.2023 г. № 551/пр | Автомобили бортовые, грузоподъемность до 5 т | 1368 | 1011 | маш.-ч | маш.-ч | 1 | 0.58 | 0 | 477.92 | 497.46 | 0 | 0 | 1 | 0 | )*0,7 | 0.406 | 2 | 363029120 | 144 | 0 | 0 | 0 | 0 | 0 | 0 | 0 | 0
147 | 363029121 | 358749160 | 342765836 | 1 | 1 | 1 | 2 | 91.17.04-233 | И13_ФСЭМ-2022, 91.17.04-233, приказ Минстроя России от 18.05.2022 г. № 378/пр | Аппараты сварочные для ручной дуговой сварки, сварочный ток до 350 А | 1368 | 1011 | маш.-ч | маш.-ч | 1 | 3.66 | 0 | 29.08 | 0 | 0 | 0 | 1 | 0 | )*0,7 | 2.562 | 2 | 363029121 | 145 | 0 | 0 | 0 | 0 | 0 | 0 | 0 | 0
147 | 363029122 | 358749160 | 342713970 | 1 | 1 | 1 | 3 | 01.3.01.06-0050 | И13_ФСБЦ-2022, 01.3.01.06-0050, приказ Минстроя России от 18.05.2022 г. № 378/пр | Смазка универсальная тугоплавкая УТ (консталин жировой) | 1348 | 1009 | т | т | 1000 | 0.002 | 144581.55 | 0 | 0 | 0 | 0 | 1 | 0 | )*0 | 0 | 2 | 363029122 | 146 | 0 | 0 | 0 | 0 | 0 | 0 | 0 | 0
147 | 363029123 | 358749160 | 342716455 | 1 | 1 | 1 | 3 | 01.7.11.07-0227 | И13_ФСБЦ-2022, 01.7.11.07-0227, приказ Минстроя России от 18.05.2022 г. № 378/пр | Электроды сварочные для сварки низколегированных и углеродистых сталей УОНИ 13/45, Э42А, диаметр 4-5 мм | 1346 | 1009 | кг | кг | 1 | 4.9 | 155.63 | 0 | 0 | 0 | 0 | 1 | 0 | )*0 | 0 | 2 | 363029123 | 147 | 0 | 0 | 0 | 0 | 0 | 0 | 0 | 0
147 | 363029124 | 358749160 | 342717233 | 1 | 1 | 1 | 3 | 01.7.15.03-0042 | И13_ФСБЦ-2022, 01.7.15.03-0042, приказ Минстроя России от 18.05.2022 г. № 378/пр | Болты с гайками и шайбами строительные | 1346 | 1009 | кг | кг | 1 | 10.2 | 174.93 | 0 | 0 | 0 | 0 | 1 | 0 | )*0 | 0 | 2 | 363029124 | 148 | 0 | 0 | 0 | 0 | 0 | 0 | 0 | 0
147 | 363029125 | 358749160 | 342718353 | 1 | 1 | 1 | 3 | 01.7.20.08-0031 | И13_ФСБЦ-2022, 01.7.20.08-0031, приказ Минстроя России от 18.05.2022 г. № 378/пр | Бязь суровая, ширина 1640 мм, поверхностная плотность 125 г/м2 | 1330 | 1005 | 10 м2 | 10 м2 | 10 | 0.14 | 386.46 | 0 | 0 | 0 | 0 | 1 | 0 | )*0 | 0 | 2 | 363029125 | 149 | 0 | 0 | 0 | 0 | 0 | 0 | 0 | 0
147 | 363029126 | 358749160 | 342724205 | 1 | 1 | 1 | 3 | 08.3.07.01-0052 | И13_ФСБЦ-2022 доп.4, 08.3.07.01-0052, приказ Минстроя России от 27.12.2022 г. № 1133/пр | Прокат стальной горячекатаный полосовой, марки стали Ст3сп, Ст3пс, размеры 50х5 мм | 1348 | 1009 | т | т | 1000 | 0.011 | 70310.45 | 0 | 0 | 0 | 0 | 1 | 0 | )*0 | 0 | 2 | 363029126 | 150 | 0 | 0 | 0 | 0 | 0 | 0 | 0 | 0
147 | 363029127 | 358749160 | 342735756 | 1 | 1 | 1 | 3 | 14.4.02.04-0142 | И13_ФСБЦ-2022, 14.4.02.04-0142, приказ Минстроя России от 18.05.2022 г. № 378/пр | Краска масляная МА-0115, мумия, сурик железный | 1346 | 1009 | кг | кг | 1 | 1.9 | 79.88 | 0 | 0 | 0 | 0 | 1 | 0 | )*0 | 0 | 2 | 363029127 | 151 | 0 | 0 | 0 | 0 | 0 | 0 | 0 | 0
147 | 363029128 | 358749160 | 342646017 | 113 | 1 | 1 | 3 | 421/пр_2020_п.75_пп.а |  | Сметная стоимость вспомогательных ненормируемых материальных ресурсов, не учтенная в сметной норме, 2% | 3277935 | 1013 | % | % | 1 | 2 | 0 | 0 | 0 | 0 | 0 | 0 | 0 | )*0 | 0 | 2 | 363029128 | 152 | 0 | 0 | 0 | 0 | 0 | 0 | 0 | 0
148 | 363029129 | 358749188 | 342640222 | 113 | 1 | 1 | 1 | 1-100-40 |  | Средний разряд работы 4,0 | 1191 | 1013 | чел.-ч. | чел.-ч. | 1 | 31.9 | 0 | 0 | 0 | 497.46 | 0 | 1 | 1 |  | 31.9 | 2 | 363029129 | 153 | 0 | 0 | 0 | 0 | 0 | 0 | 0 | 0
148 | 363029130 | 358749188 | 342640393 | 113 | 1 | 1 | 1 | 4-100-00 |  | Затраты труда машинистов | 1191 | 1013 | чел.-ч. | чел.-ч. | 1 | 8.17 | 0 | 0 | 0 | 0 | 0 | 1 | 2 |  | 8.17 | 2 | 363029130 | 154 | 0 | 0 | 0 | 0 | 0 | 0 | 0 | 0
148 | 363029131 | 358749188 | 342764741 | 1 | 1 | 1 | 2 | 91.05.05-015 | И13_ФСЭМ-2022, 91.05.05-015, приказ Минстроя России от 18.05.2022 г. № 378/пр | Краны на автомобильном ходу, грузоподъемность 16 т | 1368 | 1011 | маш.-ч | маш.-ч | 1 | 3.38 | 0 | 1552.12 | 668.23 | 0 | 0 | 1 | 0 |  | 3.38 | 2 | 363029131 | 155 | 0 | 0 | 0 | 0 | 0 | 0 | 0 | 0
148 | 363029132 | 358749188 | 342764921 | 1 | 1 | 1 | 2 | 91.06.06-042 | И13_ФСЭМ-2022, 91.06.06-042, приказ Минстроя России от 18.05.2022 г. № 378/пр | Подъемники гидравлические, высота подъема 10 м | 1368 | 1011 | маш.-ч | маш.-ч | 1 | 4.41 | 0 | 104.99 | 497.46 | 0 | 0 | 1 | 0 |  | 4.41 | 2 | 363029132 | 156 | 0 | 0 | 0 | 0 | 0 | 0 | 0 | 0
148 | 363029133 | 358749188 | 342765643 | 1 | 1 | 1 | 2 | 91.14.02-001 | И13_ФСЭМ-2022 доп.7, 91.14.02-001, приказ Минстроя России от 02.08.2023 г. № 551/пр | Автомобили бортовые, грузоподъемность до 5 т | 1368 | 1011 | маш.-ч | маш.-ч | 1 | 0.38 | 0 | 477.92 | 497.46 | 0 | 0 | 1 | 0 |  | 0.38 | 2 | 363029133 | 157 | 0 | 0 | 0 | 0 | 0 | 0 | 0 | 0
148 | 363029134 | 358749188 | 342765836 | 1 | 1 | 1 | 2 | 91.17.04-233 | И13_ФСЭМ-2022, 91.17.04-233, приказ Минстроя России от 18.05.2022 г. № 378/пр | Аппараты сварочные для ручной дуговой сварки, сварочный ток до 350 А | 1368 | 1011 | маш.-ч | маш.-ч | 1 | 1.76 | 0 | 29.08 | 0 | 0 | 0 | 1 | 0 |  | 1.76 | 2 | 363029134 | 158 | 0 | 0 | 0 | 0 | 0 | 0 | 0 | 0
148 | 363029135 | 358749188 | 342713970 | 1 | 1 | 1 | 3 | 01.3.01.06-0050 | И13_ФСБЦ-2022, 01.3.01.06-0050, приказ Минстроя России от 18.05.2022 г. № 378/пр | Смазка универсальная тугоплавкая УТ (консталин жировой) | 1348 | 1009 | т | т | 1000 | 0.002 | 144581.55 | 0 | 0 | 0 | 0 | 1 | 0 | )*0 | 0 | 2 | 363029135 | 159 | 0 | 0 | 0 | 0 | 0 | 0 | 0 | 0
148 | 363029136 | 358749188 | 342716455 | 1 | 1 | 1 | 3 | 01.7.11.07-0227 | И13_ФСБЦ-2022, 01.7.11.07-0227, приказ Минстроя России от 18.05.2022 г. № 378/пр | Электроды сварочные для сварки низколегированных и углеродистых сталей УОНИ 13/45, Э42А, диаметр 4-5 мм | 1346 | 1009 | кг | кг | 1 | 4.9 | 155.63 | 0 | 0 | 0 | 0 | 1 | 0 | )*0 | 0 | 2 | 363029136 | 160 | 0 | 0 | 0 | 0 | 0 | 0 | 0 | 0
148 | 363029137 | 358749188 | 342717233 | 1 | 1 | 1 | 3 | 01.7.15.03-0042 | И13_ФСБЦ-2022, 01.7.15.03-0042, приказ Минстроя России от 18.05.2022 г. № 378/пр | Болты с гайками и шайбами строительные | 1346 | 1009 | кг | кг | 1 | 10.2 | 174.93 | 0 | 0 | 0 | 0 | 1 | 0 | )*0 | 0 | 2 | 363029137 | 161 | 0 | 0 | 0 | 0 | 0 | 0 | 0 | 0
148 | 363029138 | 358749188 | 342718353 | 1 | 1 | 1 | 3 | 01.7.20.08-0031 | И13_ФСБЦ-2022, 01.7.20.08-0031, приказ Минстроя России от 18.05.2022 г. № 378/пр | Бязь суровая, ширина 1640 мм, поверхностная плотность 125 г/м2 | 1330 | 1005 | 10 м2 | 10 м2 | 10 | 0.14 | 386.46 | 0 | 0 | 0 | 0 | 1 | 0 | )*0 | 0 | 2 | 363029138 | 162 | 0 | 0 | 0 | 0 | 0 | 0 | 0 | 0
148 | 363029139 | 358749188 | 342724205 | 1 | 1 | 1 | 3 | 08.3.07.01-0052 | И13_ФСБЦ-2022 доп.4, 08.3.07.01-0052, приказ Минстроя России от 27.12.2022 г. № 1133/пр | Прокат стальной горячекатаный полосовой, марки стали Ст3сп, Ст3пс, размеры 50х5 мм | 1348 | 1009 | т | т | 1000 | 0.011 | 70310.45 | 0 | 0 | 0 | 0 | 1 | 0 | )*0 | 0 | 2 | 363029139 | 163 | 0 | 0 | 0 | 0 | 0 | 0 | 0 | 0
148 | 363029140 | 358749188 | 342735756 | 1 | 1 | 1 | 3 | 14.4.02.04-0142 | И13_ФСБЦ-2022, 14.4.02.04-0142, приказ Минстроя России от 18.05.2022 г. № 378/пр | Краска масляная МА-0115, мумия, сурик железный | 1346 | 1009 | кг | кг | 1 | 1.9 | 79.88 | 0 | 0 | 0 | 0 | 1 | 0 | )*0 | 0 | 2 | 363029140 | 164 | 0 | 0 | 0 | 0 | 0 | 0 | 0 | 0
148 | 363029141 | 358749188 | 342646017 | 113 | 1 | 1 | 3 | 421/пр_2020_п.75_пп.а |  | Сметная стоимость вспомогательных ненормируемых материальных ресурсов, не учтенная в сметной норме, 2% | 3277935 | 1013 | % | % | 1 | 2 | 0 | 0 | 0 | 0 | 0 | 0 | 0 | )*0 | 0 | 2 | 363029141 | 165 | 0 | 0 | 0 | 0 | 0 | 0 | 0 | 0
149 | 363029142 | 358749216 | 342640222 | 113 | 1 | 1 | 1 | 1-100-40 |  | Средний разряд работы 4,0 | 1191 | 1013 | чел.-ч. | чел.-ч. | 1 | 43.3 | 0 | 0 | 0 | 497.46 | 0 | 1 | 1 |  | 43.3 | 2 | 363029142 | 166 | 0 | 0 | 0 | 0 | 0 | 0 | 0 | 0
149 | 363029143 | 358749216 | 342640393 | 113 | 1 | 1 | 1 | 4-100-00 |  | Затраты труда машинистов | 1191 | 1013 | чел.-ч. | чел.-ч. | 1 | 11.41 | 0 | 0 | 0 | 0 | 0 | 1 | 2 |  | 11.41 | 2 | 363029143 | 167 | 0 | 0 | 0 | 0 | 0 | 0 | 0 | 0
149 | 363029144 | 358749216 | 342764741 | 1 | 1 | 1 | 2 | 91.05.05-015 | И13_ФСЭМ-2022, 91.05.05-015, приказ Минстроя России от 18.05.2022 г. № 378/пр | Краны на автомобильном ходу, грузоподъемность 16 т | 1368 | 1011 | маш.-ч | маш.-ч | 1 | 5 | 0 | 1552.12 | 668.23 | 0 | 0 | 1 | 0 |  | 5 | 2 | 363029144 | 168 | 0 | 0 | 0 | 0 | 0 | 0 | 0 | 0
149 | 363029145 | 358749216 | 342764921 | 1 | 1 | 1 | 2 | 91.06.06-042 | И13_ФСЭМ-2022, 91.06.06-042, приказ Минстроя России от 18.05.2022 г. № 378/пр | Подъемники гидравлические, высота подъема 10 м | 1368 | 1011 | маш.-ч | маш.-ч | 1 | 5.83 | 0 | 104.99 | 497.46 | 0 | 0 | 1 | 0 |  | 5.83 | 2 | 363029145 | 169 | 0 | 0 | 0 | 0 | 0 | 0 | 0 | 0
149 | 363029146 | 358749216 | 342765643 | 1 | 1 | 1 | 2 | 91.14.02-001 | И13_ФСЭМ-2022 доп.7, 91.14.02-001, приказ Минстроя России от 02.08.2023 г. № 551/пр | Автомобили бортовые, грузоподъемность до 5 т | 1368 | 1011 | маш.-ч | маш.-ч | 1 | 0.58 | 0 | 477.92 | 497.46 | 0 | 0 | 1 | 0 |  | 0.58 | 2 | 363029146 | 170 | 0 | 0 | 0 | 0 | 0 | 0 | 0 | 0
149 | 363029147 | 358749216 | 342765836 | 1 | 1 | 1 | 2 | 91.17.04-233 | И13_ФСЭМ-2022, 91.17.04-233, приказ Минстроя России от 18.05.2022 г. № 378/пр | Аппараты сварочные для ручной дуговой сварки, сварочный ток до 350 А | 1368 | 1011 | маш.-ч | маш.-ч | 1 | 3.66 | 0 | 29.08 | 0 | 0 | 0 | 1 | 0 |  | 3.66 | 2 | 363029147 | 171 | 0 | 0 | 0 | 0 | 0 | 0 | 0 | 0
149 | 363029148 | 358749216 | 342713970 | 1 | 1 | 1 | 3 | 01.3.01.06-0050 | И13_ФСБЦ-2022, 01.3.01.06-0050, приказ Минстроя России от 18.05.2022 г. № 378/пр | Смазка универсальная тугоплавкая УТ (консталин жировой) | 1348 | 1009 | т | т | 1000 | 0.002 | 144581.55 | 0 | 0 | 0 | 0 | 1 | 0 | )*0 | 0 | 2 | 363029148 | 172 | 0 | 0 | 0 | 0 | 0 | 0 | 0 | 0
149 | 363029149 | 358749216 | 342716455 | 1 | 1 | 1 | 3 | 01.7.11.07-0227 | И13_ФСБЦ-2022, 01.7.11.07-0227, приказ Минстроя России от 18.05.2022 г. № 378/пр | Электроды сварочные для сварки низколегированных и углеродистых сталей УОНИ 13/45, Э42А, диаметр 4-5 мм | 1346 | 1009 | кг | кг | 1 | 4.9 | 155.63 | 0 | 0 | 0 | 0 | 1 | 0 | )*0 | 0 | 2 | 363029149 | 173 | 0 | 0 | 0 | 0 | 0 | 0 | 0 | 0
149 | 363029150 | 358749216 | 342717233 | 1 | 1 | 1 | 3 | 01.7.15.03-0042 | И13_ФСБЦ-2022, 01.7.15.03-0042, приказ Минстроя России от 18.05.2022 г. № 378/пр | Болты с гайками и шайбами строительные | 1346 | 1009 | кг | кг | 1 | 10.2 | 174.93 | 0 | 0 | 0 | 0 | 1 | 0 | )*0 | 0 | 2 | 363029150 | 174 | 0 | 0 | 0 | 0 | 0 | 0 | 0 | 0
149 | 363029151 | 358749216 | 342718353 | 1 | 1 | 1 | 3 | 01.7.20.08-0031 | И13_ФСБЦ-2022, 01.7.20.08-0031, приказ Минстроя России от 18.05.2022 г. № 378/пр | Бязь суровая, ширина 1640 мм, поверхностная плотность 125 г/м2 | 1330 | 1005 | 10 м2 | 10 м2 | 10 | 0.14 | 386.46 | 0 | 0 | 0 | 0 | 1 | 0 | )*0 | 0 | 2 | 363029151 | 175 | 0 | 0 | 0 | 0 | 0 | 0 | 0 | 0
149 | 363029152 | 358749216 | 342724205 | 1 | 1 | 1 | 3 | 08.3.07.01-0052 | И13_ФСБЦ-2022 доп.4, 08.3.07.01-0052, приказ Минстроя России от 27.12.2022 г. № 1133/пр | Прокат стальной горячекатаный полосовой, марки стали Ст3сп, Ст3пс, размеры 50х5 мм | 1348 | 1009 | т | т | 1000 | 0.011 | 70310.45 | 0 | 0 | 0 | 0 | 1 | 0 | )*0 | 0 | 2 | 363029152 | 176 | 0 | 0 | 0 | 0 | 0 | 0 | 0 | 0
149 | 363029153 | 358749216 | 342735756 | 1 | 1 | 1 | 3 | 14.4.02.04-0142 | И13_ФСБЦ-2022, 14.4.02.04-0142, приказ Минстроя России от 18.05.2022 г. № 378/пр | Краска масляная МА-0115, мумия, сурик железный | 1346 | 1009 | кг | кг | 1 | 1.9 | 79.88 | 0 | 0 | 0 | 0 | 1 | 0 | )*0 | 0 | 2 | 363029153 | 177 | 0 | 0 | 0 | 0 | 0 | 0 | 0 | 0
149 | 363029154 | 358749216 | 342646017 | 113 | 1 | 1 | 3 | 421/пр_2020_п.75_пп.а |  | Сметная стоимость вспомогательных ненормируемых материальных ресурсов, не учтенная в сметной норме, 2% | 3277935 | 1013 | % | % | 1 | 2 | 0 | 0 | 0 | 0 | 0 | 0 | 0 | )*0 | 0 | 2 | 363029154 | 178 | 0 | 0 | 0 | 0 | 0 | 0 | 0 | 0
185 | 363029155 | 358749244 | 342640222 | 113 | 1 | 1 | 1 | 1-100-40 |  | Средний разряд работы 4,0 | 1191 | 1013 | чел.-ч. | чел.-ч. | 1 | 52.5 | 0 | 0 | 0 | 497.46 | 0 | 1 | 1 | )*0,7 | 36.75 | 2 | 363029155 | 179 | 0 | 0 | 0 | 0 | 0 | 0 | 0 | 0
185 | 363029156 | 358749244 | 342640393 | 113 | 1 | 1 | 1 | 4-100-00 |  | Затраты труда машинистов | 1191 | 1013 | чел.-ч. | чел.-ч. | 1 | 17.18 | 0 | 0 | 0 | 0 | 0 | 1 | 2 | )*0,7 | 12.026 | 2 | 363029156 | 180 | 0 | 0 | 0 | 0 | 0 | 0 | 0 | 0
185 | 363029157 | 358749244 | 342764741 | 1 | 1 | 1 | 2 | 91.05.05-015 | И13_ФСЭМ-2022, 91.05.05-015, приказ Минстроя России от 18.05.2022 г. № 378/пр | Краны на автомобильном ходу, грузоподъемность 16 т | 1368 | 1011 | маш.-ч | маш.-ч | 1 | 7.18 | 0 | 1552.12 | 668.23 | 0 | 0 | 1 | 0 | )*0,7 | 5.026 | 2 | 363029157 | 181 | 0 | 0 | 0 | 0 | 0 | 0 | 0 | 0
185 | 363029158 | 358749244 | 342764921 | 1 | 1 | 1 | 2 | 91.06.06-042 | И13_ФСЭМ-2022, 91.06.06-042, приказ Минстроя России от 18.05.2022 г. № 378/пр | Подъемники гидравлические, высота подъема 10 м | 1368 | 1011 | маш.-ч | маш.-ч | 1 | 7.52 | 0 | 104.99 | 497.46 | 0 | 0 | 1 | 0 | )*0,7 | 5.264 | 2 | 363029158 | 182 | 0 | 0 | 0 | 0 | 0 | 0 | 0 | 0
185 | 363029159 | 358749244 | 342765643 | 1 | 1 | 1 | 2 | 91.14.02-001 | И13_ФСЭМ-2022 доп.7, 91.14.02-001, приказ Минстроя России от 02.08.2023 г. № 551/пр | Автомобили бортовые, грузоподъемность до 5 т | 1368 | 1011 | маш.-ч | маш.-ч | 1 | 2.48 | 0 | 477.92 | 497.46 | 0 | 0 | 1 | 0 | )*0,7 | 1.736 | 2 | 363029159 | 183 | 0 | 0 | 0 | 0 | 0 | 0 | 0 | 0
185 | 363029160 | 358749244 | 342765836 | 1 | 1 | 1 | 2 | 91.17.04-233 | И13_ФСЭМ-2022, 91.17.04-233, приказ Минстроя России от 18.05.2022 г. № 378/пр | Аппараты сварочные для ручной дуговой сварки, сварочный ток до 350 А | 1368 | 1011 | маш.-ч | маш.-ч | 1 | 2.86 | 0 | 29.08 | 0 | 0 | 0 | 1 | 0 | )*0,7 | 2.002 | 2 | 363029160 | 184 | 0 | 0 | 0 | 0 | 0 | 0 | 0 | 0
185 | 363029161 | 358749244 | 342713970 | 1 | 1 | 1 | 3 | 01.3.01.06-0050 | И13_ФСБЦ-2022, 01.3.01.06-0050, приказ Минстроя России от 18.05.2022 г. № 378/пр | Смазка универсальная тугоплавкая УТ (консталин жировой) | 1348 | 1009 | т | т | 1000 | 0.002 | 144581.55 | 0 | 0 | 0 | 0 | 1 | 0 | )*0 | 0 | 2 | 363029161 | 185 | 0 | 0 | 0 | 0 | 0 | 0 | 0 | 0
185 | 363029162 | 358749244 | 342716455 | 1 | 1 | 1 | 3 | 01.7.11.07-0227 | И13_ФСБЦ-2022, 01.7.11.07-0227, приказ Минстроя России от 18.05.2022 г. № 378/пр | Электроды сварочные для сварки низколегированных и углеродистых сталей УОНИ 13/45, Э42А, диаметр 4-5 мм | 1346 | 1009 | кг | кг | 1 | 6 | 155.63 | 0 | 0 | 0 | 0 | 1 | 0 | )*0 | 0 | 2 | 363029162 | 186 | 0 | 0 | 0 | 0 | 0 | 0 | 0 | 0
185 | 363029163 | 358749244 | 342717233 | 1 | 1 | 1 | 3 | 01.7.15.03-0042 | И13_ФСБЦ-2022, 01.7.15.03-0042, приказ Минстроя России от 18.05.2022 г. № 378/пр | Болты с гайками и шайбами строительные | 1346 | 1009 | кг | кг | 1 | 1.7 | 174.93 | 0 | 0 | 0 | 0 | 1 | 0 | )*0 | 0 | 2 | 363029163 | 187 | 0 | 0 | 0 | 0 | 0 | 0 | 0 | 0
185 | 363029164 | 358749244 | 342718353 | 1 | 1 | 1 | 3 | 01.7.20.08-0031 | И13_ФСБЦ-2022, 01.7.20.08-0031, приказ Минстроя России от 18.05.2022 г. № 378/пр | Бязь суровая, ширина 1640 мм, поверхностная плотность 125 г/м2 | 1330 | 1005 | 10 м2 | 10 м2 | 10 | 0.15 | 386.46 | 0 | 0 | 0 | 0 | 1 | 0 | )*0 | 0 | 2 | 363029164 | 188 | 0 | 0 | 0 | 0 | 0 | 0 | 0 | 0
185 | 363029165 | 358749244 | 342724205 | 1 | 1 | 1 | 3 | 08.3.07.01-0052 | И13_ФСБЦ-2022 доп.4, 08.3.07.01-0052, приказ Минстроя России от 27.12.2022 г. № 1133/пр | Прокат стальной горячекатаный полосовой, марки стали Ст3сп, Ст3пс, размеры 50х5 мм | 1348 | 1009 | т | т | 1000 | 0.01 | 70310.45 | 0 | 0 | 0 | 0 | 1 | 0 | )*0 | 0 | 2 | 363029165 | 189 | 0 | 0 | 0 | 0 | 0 | 0 | 0 | 0
185 | 363029166 | 358749244 | 342735756 | 1 | 1 | 1 | 3 | 14.4.02.04-0142 | И13_ФСБЦ-2022, 14.4.02.04-0142, приказ Минстроя России от 18.05.2022 г. № 378/пр | Краска масляная МА-0115, мумия, сурик железный | 1346 | 1009 | кг | кг | 1 | 1.9 | 79.88 | 0 | 0 | 0 | 0 | 1 | 0 | )*0 | 0 | 2 | 363029166 | 190 | 0 | 0 | 0 | 0 | 0 | 0 | 0 | 0
185 | 363029167 | 358749244 | 342646017 | 113 | 1 | 1 | 3 | 421/пр_2020_п.75_пп.а |  | Сметная стоимость вспомогательных ненормируемых материальных ресурсов, не учтенная в сметной норме, 2% | 3277935 | 1013 | % | % | 1 | 2 | 0 | 0 | 0 | 0 | 0 | 0 | 0 | )*0 | 0 | 2 | 363029167 | 191 | 0 | 0 | 0 | 0 | 0 | 0 | 0 | 0
186 | 363029168 | 358749272 | 342640222 | 113 | 1 | 1 | 1 | 1-100-40 |  | Средний разряд работы 4,0 | 1191 | 1013 | чел.-ч. | чел.-ч. | 1 | 72.1 | 0 | 0 | 0 | 497.46 | 0 | 1 | 1 | )*0,7 | 50.47 | 2 | 363029168 | 192 | 0 | 0 | 0 | 0 | 0 | 0 | 0 | 0
186 | 363029169 | 358749272 | 342640393 | 113 | 1 | 1 | 1 | 4-100-00 |  | Затраты труда машинистов | 1191 | 1013 | чел.-ч. | чел.-ч. | 1 | 22.84 | 0 | 0 | 0 | 0 | 0 | 1 | 2 | )*0,7 | 15.988 | 2 | 363029169 | 193 | 0 | 0 | 0 | 0 | 0 | 0 | 0 | 0
186 | 363029170 | 358749272 | 342764741 | 1 | 1 | 1 | 2 | 91.05.05-015 | И13_ФСЭМ-2022, 91.05.05-015, приказ Минстроя России от 18.05.2022 г. № 378/пр | Краны на автомобильном ходу, грузоподъемность 16 т | 1368 | 1011 | маш.-ч | маш.-ч | 1 | 10 | 0 | 1552.12 | 668.23 | 0 | 0 | 1 | 0 | )*0,7 | 7 | 2 | 363029170 | 194 | 0 | 0 | 0 | 0 | 0 | 0 | 0 | 0
186 | 363029171 | 358749272 | 342764921 | 1 | 1 | 1 | 2 | 91.06.06-042 | И13_ФСЭМ-2022, 91.06.06-042, приказ Минстроя России от 18.05.2022 г. № 378/пр | Подъемники гидравлические, высота подъема 10 м | 1368 | 1011 | маш.-ч | маш.-ч | 1 | 9.72 | 0 | 104.99 | 497.46 | 0 | 0 | 1 | 0 | )*0,7 | 6.804 | 2 | 363029171 | 195 | 0 | 0 | 0 | 0 | 0 | 0 | 0 | 0
186 | 363029172 | 358749272 | 342765643 | 1 | 1 | 1 | 2 | 91.14.02-001 | И13_ФСЭМ-2022 доп.7, 91.14.02-001, приказ Минстроя России от 02.08.2023 г. № 551/пр | Автомобили бортовые, грузоподъемность до 5 т | 1368 | 1011 | маш.-ч | маш.-ч | 1 | 3.12 | 0 | 477.92 | 497.46 | 0 | 0 | 1 | 0 | )*0,7 | 2.184 | 2 | 363029172 | 196 | 0 | 0 | 0 | 0 | 0 | 0 | 0 | 0
186 | 363029173 | 358749272 | 342765836 | 1 | 1 | 1 | 2 | 91.17.04-233 | И13_ФСЭМ-2022, 91.17.04-233, приказ Минстроя России от 18.05.2022 г. № 378/пр | Аппараты сварочные для ручной дуговой сварки, сварочный ток до 350 А | 1368 | 1011 | маш.-ч | маш.-ч | 1 | 6.66 | 0 | 29.08 | 0 | 0 | 0 | 1 | 0 | )*0,7 | 4.662 | 2 | 363029173 | 197 | 0 | 0 | 0 | 0 | 0 | 0 | 0 | 0
186 | 363029174 | 358749272 | 342713970 | 1 | 1 | 1 | 3 | 01.3.01.06-0050 | И13_ФСБЦ-2022, 01.3.01.06-0050, приказ Минстроя России от 18.05.2022 г. № 378/пр | Смазка универсальная тугоплавкая УТ (консталин жировой) | 1348 | 1009 | т | т | 1000 | 0.002 | 144581.55 | 0 | 0 | 0 | 0 | 1 | 0 | )*0 | 0 | 2 | 363029174 | 198 | 0 | 0 | 0 | 0 | 0 | 0 | 0 | 0
186 | 363029175 | 358749272 | 342716455 | 1 | 1 | 1 | 3 | 01.7.11.07-0227 | И13_ФСБЦ-2022, 01.7.11.07-0227, приказ Минстроя России от 18.05.2022 г. № 378/пр | Электроды сварочные для сварки низколегированных и углеродистых сталей УОНИ 13/45, Э42А, диаметр 4-5 мм | 1346 | 1009 | кг | кг | 1 | 6 | 155.63 | 0 | 0 | 0 | 0 | 1 | 0 | )*0 | 0 | 2 | 363029175 | 199 | 0 | 0 | 0 | 0 | 0 | 0 | 0 | 0
186 | 363029176 | 358749272 | 342717233 | 1 | 1 | 1 | 3 | 01.7.15.03-0042 | И13_ФСБЦ-2022, 01.7.15.03-0042, приказ Минстроя России от 18.05.2022 г. № 378/пр | Болты с гайками и шайбами строительные | 1346 | 1009 | кг | кг | 1 | 1.7 | 174.93 | 0 | 0 | 0 | 0 | 1 | 0 | )*0 | 0 | 2 | 363029176 | 200 | 0 | 0 | 0 | 0 | 0 | 0 | 0 | 0
186 | 363029177 | 358749272 | 342718353 | 1 | 1 | 1 | 3 | 01.7.20.08-0031 | И13_ФСБЦ-2022, 01.7.20.08-0031, приказ Минстроя России от 18.05.2022 г. № 378/пр | Бязь суровая, ширина 1640 мм, поверхностная плотность 125 г/м2 | 1330 | 1005 | 10 м2 | 10 м2 | 10 | 0.15 | 386.46 | 0 | 0 | 0 | 0 | 1 | 0 | )*0 | 0 | 2 | 363029177 | 201 | 0 | 0 | 0 | 0 | 0 | 0 | 0 | 0
186 | 363029178 | 358749272 | 342724205 | 1 | 1 | 1 | 3 | 08.3.07.01-0052 | И13_ФСБЦ-2022 доп.4, 08.3.07.01-0052, приказ Минстроя России от 27.12.2022 г. № 1133/пр | Прокат стальной горячекатаный полосовой, марки стали Ст3сп, Ст3пс, размеры 50х5 мм | 1348 | 1009 | т | т | 1000 | 0.01 | 70310.45 | 0 | 0 | 0 | 0 | 1 | 0 | )*0 | 0 | 2 | 363029178 | 202 | 0 | 0 | 0 | 0 | 0 | 0 | 0 | 0
186 | 363029179 | 358749272 | 342735756 | 1 | 1 | 1 | 3 | 14.4.02.04-0142 | И13_ФСБЦ-2022, 14.4.02.04-0142, приказ Минстроя России от 18.05.2022 г. № 378/пр | Краска масляная МА-0115, мумия, сурик железный | 1346 | 1009 | кг | кг | 1 | 1.9 | 79.88 | 0 | 0 | 0 | 0 | 1 | 0 | )*0 | 0 | 2 | 363029179 | 203 | 0 | 0 | 0 | 0 | 0 | 0 | 0 | 0
186 | 363029180 | 358749272 | 342646017 | 113 | 1 | 1 | 3 | 421/пр_2020_п.75_пп.а |  | Сметная стоимость вспомогательных ненормируемых материальных ресурсов, не учтенная в сметной норме, 2% | 3277935 | 1013 | % | % | 1 | 2 | 0 | 0 | 0 | 0 | 0 | 0 | 0 | )*0 | 0 | 2 | 363029180 | 204 | 0 | 0 | 0 | 0 | 0 | 0 | 0 | 0
187 | 363029181 | 358749300 | 342640222 | 113 | 1 | 1 | 1 | 1-100-40 |  | Средний разряд работы 4,0 | 1191 | 1013 | чел.-ч. | чел.-ч. | 1 | 52.5 | 0 | 0 | 0 | 497.46 | 0 | 1 | 1 |  | 52.5 | 2 | 363029181 | 205 | 0 | 0 | 0 | 0 | 0 | 0 | 0 | 0
187 | 363029182 | 358749300 | 342640393 | 113 | 1 | 1 | 1 | 4-100-00 |  | Затраты труда машинистов | 1191 | 1013 | чел.-ч. | чел.-ч. | 1 | 17.18 | 0 | 0 | 0 | 0 | 0 | 1 | 2 |  | 17.18 | 2 | 363029182 | 206 | 0 | 0 | 0 | 0 | 0 | 0 | 0 | 0
187 | 363029183 | 358749300 | 342764741 | 1 | 1 | 1 | 2 | 91.05.05-015 | И13_ФСЭМ-2022, 91.05.05-015, приказ Минстроя России от 18.05.2022 г. № 378/пр | Краны на автомобильном ходу, грузоподъемность 16 т | 1368 | 1011 | маш.-ч | маш.-ч | 1 | 7.18 | 0 | 1552.12 | 668.23 | 0 | 0 | 1 | 0 |  | 7.18 | 2 | 363029183 | 207 | 0 | 0 | 0 | 0 | 0 | 0 | 0 | 0
187 | 363029184 | 358749300 | 342764921 | 1 | 1 | 1 | 2 | 91.06.06-042 | И13_ФСЭМ-2022, 91.06.06-042, приказ Минстроя России от 18.05.2022 г. № 378/пр | Подъемники гидравлические, высота подъема 10 м | 1368 | 1011 | маш.-ч | маш.-ч | 1 | 7.52 | 0 | 104.99 | 497.46 | 0 | 0 | 1 | 0 |  | 7.52 | 2 | 363029184 | 208 | 0 | 0 | 0 | 0 | 0 | 0 | 0 | 0
187 | 363029185 | 358749300 | 342765643 | 1 | 1 | 1 | 2 | 91.14.02-001 | И13_ФСЭМ-2022 доп.7, 91.14.02-001, приказ Минстроя России от 02.08.2023 г. № 551/пр | Автомобили бортовые, грузоподъемность до 5 т | 1368 | 1011 | маш.-ч | маш.-ч | 1 | 2.48 | 0 | 477.92 | 497.46 | 0 | 0 | 1 | 0 |  | 2.48 | 2 | 363029185 | 209 | 0 | 0 | 0 | 0 | 0 | 0 | 0 | 0
187 | 363029186 | 358749300 | 342765836 | 1 | 1 | 1 | 2 | 91.17.04-233 | И13_ФСЭМ-2022, 91.17.04-233, приказ Минстроя России от 18.05.2022 г. № 378/пр | Аппараты сварочные для ручной дуговой сварки, сварочный ток до 350 А | 1368 | 1011 | маш.-ч | маш.-ч | 1 | 2.86 | 0 | 29.08 | 0 | 0 | 0 | 1 | 0 |  | 2.86 | 2 | 363029186 | 210 | 0 | 0 | 0 | 0 | 0 | 0 | 0 | 0
187 | 363029187 | 358749300 | 342713970 | 1 | 1 | 1 | 3 | 01.3.01.06-0050 | И13_ФСБЦ-2022, 01.3.01.06-0050, приказ Минстроя России от 18.05.2022 г. № 378/пр | Смазка универсальная тугоплавкая УТ (консталин жировой) | 1348 | 1009 | т | т | 1000 | 0.002 | 144581.55 | 0 | 0 | 0 | 0 | 1 | 0 | )*0 | 0 | 2 | 363029187 | 211 | 0 | 0 | 0 | 0 | 0 | 0 | 0 | 0
187 | 363029188 | 358749300 | 342716455 | 1 | 1 | 1 | 3 | 01.7.11.07-0227 | И13_ФСБЦ-2022, 01.7.11.07-0227, приказ Минстроя России от 18.05.2022 г. № 378/пр | Электроды сварочные для сварки низколегированных и углеродистых сталей УОНИ 13/45, Э42А, диаметр 4-5 мм | 1346 | 1009 | кг | кг | 1 | 6 | 155.63 | 0 | 0 | 0 | 0 | 1 | 0 | )*0 | 0 | 2 | 363029188 | 212 | 0 | 0 | 0 | 0 | 0 | 0 | 0 | 0
187 | 363029189 | 358749300 | 342717233 | 1 | 1 | 1 | 3 | 01.7.15.03-0042 | И13_ФСБЦ-2022, 01.7.15.03-0042, приказ Минстроя России от 18.05.2022 г. № 378/пр | Болты с гайками и шайбами строительные | 1346 | 1009 | кг | кг | 1 | 1.7 | 174.93 | 0 | 0 | 0 | 0 | 1 | 0 | )*0 | 0 | 2 | 363029189 | 213 | 0 | 0 | 0 | 0 | 0 | 0 | 0 | 0
187 | 363029190 | 358749300 | 342718353 | 1 | 1 | 1 | 3 | 01.7.20.08-0031 | И13_ФСБЦ-2022, 01.7.20.08-0031, приказ Минстроя России от 18.05.2022 г. № 378/пр | Бязь суровая, ширина 1640 мм, поверхностная плотность 125 г/м2 | 1330 | 1005 | 10 м2 | 10 м2 | 10 | 0.15 | 386.46 | 0 | 0 | 0 | 0 | 1 | 0 | )*0 | 0 | 2 | 363029190 | 214 | 0 | 0 | 0 | 0 | 0 | 0 | 0 | 0
187 | 363029191 | 358749300 | 342724205 | 1 | 1 | 1 | 3 | 08.3.07.01-0052 | И13_ФСБЦ-2022 доп.4, 08.3.07.01-0052, приказ Минстроя России от 27.12.2022 г. № 1133/пр | Прокат стальной горячекатаный полосовой, марки стали Ст3сп, Ст3пс, размеры 50х5 мм | 1348 | 1009 | т | т | 1000 | 0.01 | 70310.45 | 0 | 0 | 0 | 0 | 1 | 0 | )*0 | 0 | 2 | 363029191 | 215 | 0 | 0 | 0 | 0 | 0 | 0 | 0 | 0
187 | 363029192 | 358749300 | 342735756 | 1 | 1 | 1 | 3 | 14.4.02.04-0142 | И13_ФСБЦ-2022, 14.4.02.04-0142, приказ Минстроя России от 18.05.2022 г. № 378/пр | Краска масляная МА-0115, мумия, сурик железный | 1346 | 1009 | кг | кг | 1 | 1.9 | 79.88 | 0 | 0 | 0 | 0 | 1 | 0 | )*0 | 0 | 2 | 363029192 | 216 | 0 | 0 | 0 | 0 | 0 | 0 | 0 | 0
187 | 363029193 | 358749300 | 342646017 | 113 | 1 | 1 | 3 | 421/пр_2020_п.75_пп.а |  | Сметная стоимость вспомогательных ненормируемых материальных ресурсов, не учтенная в сметной норме, 2% | 3277935 | 1013 | % | % | 1 | 2 | 0 | 0 | 0 | 0 | 0 | 0 | 0 | )*0 | 0 | 2 | 363029193 | 217 | 0 | 0 | 0 | 0 | 0 | 0 | 0 | 0
188 | 363029194 | 358749328 | 342640222 | 113 | 1 | 1 | 1 | 1-100-40 |  | Средний разряд работы 4,0 | 1191 | 1013 | чел.-ч. | чел.-ч. | 1 | 72.1 | 0 | 0 | 0 | 497.46 | 0 | 1 | 1 |  | 72.1 | 2 | 363029194 | 218 | 0 | 0 | 0 | 0 | 0 | 0 | 0 | 0
188 | 363029195 | 358749328 | 342640393 | 113 | 1 | 1 | 1 | 4-100-00 |  | Затраты труда машинистов | 1191 | 1013 | чел.-ч. | чел.-ч. | 1 | 22.84 | 0 | 0 | 0 | 0 | 0 | 1 | 2 |  | 22.84 | 2 | 363029195 | 219 | 0 | 0 | 0 | 0 | 0 | 0 | 0 | 0
188 | 363029196 | 358749328 | 342764741 | 1 | 1 | 1 | 2 | 91.05.05-015 | И13_ФСЭМ-2022, 91.05.05-015, приказ Минстроя России от 18.05.2022 г. № 378/пр | Краны на автомобильном ходу, грузоподъемность 16 т | 1368 | 1011 | маш.-ч | маш.-ч | 1 | 10 | 0 | 1552.12 | 668.23 | 0 | 0 | 1 | 0 |  | 10 | 2 | 363029196 | 220 | 0 | 0 | 0 | 0 | 0 | 0 | 0 | 0
188 | 363029197 | 358749328 | 342764921 | 1 | 1 | 1 | 2 | 91.06.06-042 | И13_ФСЭМ-2022, 91.06.06-042, приказ Минстроя России от 18.05.2022 г. № 378/пр | Подъемники гидравлические, высота подъема 10 м | 1368 | 1011 | маш.-ч | маш.-ч | 1 | 9.72 | 0 | 104.99 | 497.46 | 0 | 0 | 1 | 0 |  | 9.72 | 2 | 363029197 | 221 | 0 | 0 | 0 | 0 | 0 | 0 | 0 | 0
188 | 363029198 | 358749328 | 342765643 | 1 | 1 | 1 | 2 | 91.14.02-001 | И13_ФСЭМ-2022 доп.7, 91.14.02-001, приказ Минстроя России от 02.08.2023 г. № 551/пр | Автомобили бортовые, грузоподъемность до 5 т | 1368 | 1011 | маш.-ч | маш.-ч | 1 | 3.12 | 0 | 477.92 | 497.46 | 0 | 0 | 1 | 0 |  | 3.12 | 2 | 363029198 | 222 | 0 | 0 | 0 | 0 | 0 | 0 | 0 | 0
188 | 363029199 | 358749328 | 342765836 | 1 | 1 | 1 | 2 | 91.17.04-233 | И13_ФСЭМ-2022, 91.17.04-233, приказ Минстроя России от 18.05.2022 г. № 378/пр | Аппараты сварочные для ручной дуговой сварки, сварочный ток до 350 А | 1368 | 1011 | маш.-ч | маш.-ч | 1 | 6.66 | 0 | 29.08 | 0 | 0 | 0 | 1 | 0 |  | 6.66 | 2 | 363029199 | 223 | 0 | 0 | 0 | 0 | 0 | 0 | 0 | 0
188 | 363029200 | 358749328 | 342713970 | 1 | 1 | 1 | 3 | 01.3.01.06-0050 | И13_ФСБЦ-2022, 01.3.01.06-0050, приказ Минстроя России от 18.05.2022 г. № 378/пр | Смазка универсальная тугоплавкая УТ (консталин жировой) | 1348 | 1009 | т | т | 1000 | 0.002 | 144581.55 | 0 | 0 | 0 | 0 | 1 | 0 | )*0 | 0 | 2 | 363029200 | 224 | 0 | 0 | 0 | 0 | 0 | 0 | 0 | 0
188 | 363029201 | 358749328 | 342716455 | 1 | 1 | 1 | 3 | 01.7.11.07-0227 | И13_ФСБЦ-2022, 01.7.11.07-0227, приказ Минстроя России от 18.05.2022 г. № 378/пр | Электроды сварочные для сварки низколегированных и углеродистых сталей УОНИ 13/45, Э42А, диаметр 4-5 мм | 1346 | 1009 | кг | кг | 1 | 6 | 155.63 | 0 | 0 | 0 | 0 | 1 | 0 | )*0 | 0 | 2 | 363029201 | 225 | 0 | 0 | 0 | 0 | 0 | 0 | 0 | 0
188 | 363029202 | 358749328 | 342717233 | 1 | 1 | 1 | 3 | 01.7.15.03-0042 | И13_ФСБЦ-2022, 01.7.15.03-0042, приказ Минстроя России от 18.05.2022 г. № 378/пр | Болты с гайками и шайбами строительные | 1346 | 1009 | кг | кг | 1 | 1.7 | 174.93 | 0 | 0 | 0 | 0 | 1 | 0 | )*0 | 0 | 2 | 363029202 | 226 | 0 | 0 | 0 | 0 | 0 | 0 | 0 | 0
188 | 363029203 | 358749328 | 342718353 | 1 | 1 | 1 | 3 | 01.7.20.08-0031 | И13_ФСБЦ-2022, 01.7.20.08-0031, приказ Минстроя России от 18.05.2022 г. № 378/пр | Бязь суровая, ширина 1640 мм, поверхностная плотность 125 г/м2 | 1330 | 1005 | 10 м2 | 10 м2 | 10 | 0.15 | 386.46 | 0 | 0 | 0 | 0 | 1 | 0 | )*0 | 0 | 2 | 363029203 | 227 | 0 | 0 | 0 | 0 | 0 | 0 | 0 | 0
188 | 363029204 | 358749328 | 342724205 | 1 | 1 | 1 | 3 | 08.3.07.01-0052 | И13_ФСБЦ-2022 доп.4, 08.3.07.01-0052, приказ Минстроя России от 27.12.2022 г. № 1133/пр | Прокат стальной горячекатаный полосовой, марки стали Ст3сп, Ст3пс, размеры 50х5 мм | 1348 | 1009 | т | т | 1000 | 0.01 | 70310.45 | 0 | 0 | 0 | 0 | 1 | 0 | )*0 | 0 | 2 | 363029204 | 228 | 0 | 0 | 0 | 0 | 0 | 0 | 0 | 0
188 | 363029205 | 358749328 | 342735756 | 1 | 1 | 1 | 3 | 14.4.02.04-0142 | И13_ФСБЦ-2022, 14.4.02.04-0142, приказ Минстроя России от 18.05.2022 г. № 378/пр | Краска масляная МА-0115, мумия, сурик железный | 1346 | 1009 | кг | кг | 1 | 1.9 | 79.88 | 0 | 0 | 0 | 0 | 1 | 0 | )*0 | 0 | 2 | 363029205 | 229 | 0 | 0 | 0 | 0 | 0 | 0 | 0 | 0
188 | 363029206 | 358749328 | 342646017 | 113 | 1 | 1 | 3 | 421/пр_2020_п.75_пп.а |  | Сметная стоимость вспомогательных ненормируемых материальных ресурсов, не учтенная в сметной норме, 2% | 3277935 | 1013 | % | % | 1 | 2 | 0 | 0 | 0 | 0 | 0 | 0 | 0 | )*0 | 0 | 2 | 363029206 | 230 | 0 | 0 | 0 | 0 | 0 | 0 | 0 | 0
258 | 363029207 | 358749356 | 342640222 | 113 | 1 | 1 | 1 | 1-100-40 |  | Средний разряд работы 4,0 | 1191 | 1013 | чел.-ч. | чел.-ч. | 1 | 0.4 | 0 | 0 | 0 | 497.46 | 0 | 1 | 1 | )*0,3 | 0.12 | 2 | 363029207 | 231 | 0 | 0 | 0 | 0 | 0 | 0 | 0 | 0
258 | 363029208 | 358749356 | 342640393 | 113 | 1 | 1 | 1 | 4-100-00 |  | Затраты труда машинистов | 1191 | 1013 | чел.-ч. | чел.-ч. | 1 | 0.01 | 0 | 0 | 0 | 0 | 0 | 1 | 2 | )*0,3 | 0.003 | 2 | 363029208 | 232 | 0 | 0 | 0 | 0 | 0 | 0 | 0 | 0
258 | 363029209 | 358749356 | 342764741 | 1 | 1 | 1 | 2 | 91.05.05-015 | И13_ФСЭМ-2022, 91.05.05-015, приказ Минстроя России от 18.05.2022 г. № 378/пр | Краны на автомобильном ходу, грузоподъемность 16 т | 1368 | 1011 | маш.-ч | маш.-ч | 1 | 0.004 | 0 | 1552.12 | 668.23 | 0 | 0 | 1 | 0 | )*0,3 | 0.0012 | 2 | 363029209 | 233 | 0 | 0 | 0 | 0 | 0 | 0 | 0 | 0
258 | 363029210 | 358749356 | 342765643 | 1 | 1 | 1 | 2 | 91.14.02-001 | И13_ФСЭМ-2022 доп.7, 91.14.02-001, приказ Минстроя России от 02.08.2023 г. № 551/пр | Автомобили бортовые, грузоподъемность до 5 т | 1368 | 1011 | маш.-ч | маш.-ч | 1 | 0.004 | 0 | 477.92 | 497.46 | 0 | 0 | 1 | 0 | )*0,3 | 0.0012 | 2 | 363029210 | 234 | 0 | 0 | 0 | 0 | 0 | 0 | 0 | 0
258 | 363029211 | 358749356 | 342717233 | 1 | 1 | 1 | 3 | 01.7.15.03-0042 | И13_ФСБЦ-2022, 01.7.15.03-0042, приказ Минстроя России от 18.05.2022 г. № 378/пр | Болты с гайками и шайбами строительные | 1346 | 1009 | кг | кг | 1 | 0.08 | 174.93 | 0 | 0 | 0 | 0 | 1 | 0 | )*0 | 0 | 2 | 363029211 | 235 | 0 | 0 | 0 | 0 | 0 | 0 | 0 | 0
258 | 363029212 | 358749356 | 342646017 | 113 | 1 | 1 | 3 | 421/пр_2020_п.75_пп.а |  | Сметная стоимость вспомогательных ненормируемых материальных ресурсов, не учтенная в сметной норме, 2% | 3277935 | 1013 | % | % | 1 | 2 | 0 | 0 | 0 | 0 | 0 | 0 | 0 | )*0 | 0 | 2 | 363029212 | 236 | 0 | 0 | 0 | 0 | 0 | 0 | 0 | 0
259 | 363029213 | 358749370 | 342640222 | 113 | 1 | 1 | 1 | 1-100-40 |  | Средний разряд работы 4,0 | 1191 | 1013 | чел.-ч. | чел.-ч. | 1 | 0.4 | 0 | 0 | 0 | 497.46 | 0 | 1 | 1 | )*0,3 | 0.12 | 2 | 363029213 | 237 | 0 | 0 | 0 | 0 | 0 | 0 | 0 | 0
259 | 363029214 | 358749370 | 342640393 | 113 | 1 | 1 | 1 | 4-100-00 |  | Затраты труда машинистов | 1191 | 1013 | чел.-ч. | чел.-ч. | 1 | 0.01 | 0 | 0 | 0 | 0 | 0 | 1 | 2 | )*0,3 | 0.003 | 2 | 363029214 | 238 | 0 | 0 | 0 | 0 | 0 | 0 | 0 | 0
259 | 363029215 | 358749370 | 342764741 | 1 | 1 | 1 | 2 | 91.05.05-015 | И13_ФСЭМ-2022, 91.05.05-015, приказ Минстроя России от 18.05.2022 г. № 378/пр | Краны на автомобильном ходу, грузоподъемность 16 т | 1368 | 1011 | маш.-ч | маш.-ч | 1 | 0.007 | 0 | 1552.12 | 668.23 | 0 | 0 | 1 | 0 | )*0,3 | 0.0021 | 2 | 363029215 | 239 | 0 | 0 | 0 | 0 | 0 | 0 | 0 | 0
259 | 363029216 | 358749370 | 342765643 | 1 | 1 | 1 | 2 | 91.14.02-001 | И13_ФСЭМ-2022 доп.7, 91.14.02-001, приказ Минстроя России от 02.08.2023 г. № 551/пр | Автомобили бортовые, грузоподъемность до 5 т | 1368 | 1011 | маш.-ч | маш.-ч | 1 | 0.007 | 0 | 477.92 | 497.46 | 0 | 0 | 1 | 0 | )*0,3 | 0.0021 | 2 | 363029216 | 240 | 0 | 0 | 0 | 0 | 0 | 0 | 0 | 0
259 | 363029217 | 358749370 | 342717233 | 1 | 1 | 1 | 3 | 01.7.15.03-0042 | И13_ФСБЦ-2022, 01.7.15.03-0042, приказ Минстроя России от 18.05.2022 г. № 378/пр | Болты с гайками и шайбами строительные | 1346 | 1009 | кг | кг | 1 | 0.08 | 174.93 | 0 | 0 | 0 | 0 | 1 | 0 | )*0 | 0 | 2 | 363029217 | 241 | 0 | 0 | 0 | 0 | 0 | 0 | 0 | 0
259 | 363029218 | 358749370 | 342646017 | 113 | 1 | 1 | 3 | 421/пр_2020_п.75_пп.а |  | Сметная стоимость вспомогательных ненормируемых материальных ресурсов, не учтенная в сметной норме, 2% | 3277935 | 1013 | % | % | 1 | 2 | 0 | 0 | 0 | 0 | 0 | 0 | 0 | )*0 | 0 | 2 | 363029218 | 242 | 0 | 0 | 0 | 0 | 0 | 0 | 0 | 0
260 | 363029219 | 358749384 | 342640222 | 113 | 1 | 1 | 1 | 1-100-40 |  | Средний разряд работы 4,0 | 1191 | 1013 | чел.-ч. | чел.-ч. | 1 | 0.6 | 0 | 0 | 0 | 497.46 | 0 | 1 | 1 | )*0,3 | 0.18 | 2 | 363029219 | 243 | 0 | 0 | 0 | 0 | 0 | 0 | 0 | 0
260 | 363029220 | 358749384 | 342640393 | 113 | 1 | 1 | 1 | 4-100-00 |  | Затраты труда машинистов | 1191 | 1013 | чел.-ч. | чел.-ч. | 1 | 0.04 | 0 | 0 | 0 | 0 | 0 | 1 | 2 | )*0,3 | 0.012 | 2 | 363029220 | 244 | 0 | 0 | 0 | 0 | 0 | 0 | 0 | 0
260 | 363029221 | 358749384 | 342764741 | 1 | 1 | 1 | 2 | 91.05.05-015 | И13_ФСЭМ-2022, 91.05.05-015, приказ Минстроя России от 18.05.2022 г. № 378/пр | Краны на автомобильном ходу, грузоподъемность 16 т | 1368 | 1011 | маш.-ч | маш.-ч | 1 | 0.016 | 0 | 1552.12 | 668.23 | 0 | 0 | 1 | 0 | )*0,3 | 0.0048 | 2 | 363029221 | 245 | 0 | 0 | 0 | 0 | 0 | 0 | 0 | 0
260 | 363029222 | 358749384 | 342764878 | 1 | 1 | 1 | 2 | 91.06.03-058 | И13_ФСЭМ-2022, 91.06.03-058, приказ Минстроя России от 18.05.2022 г. № 378/пр | Лебедки электрические тяговым усилием 156,96 кН (16 т) | 1368 | 1011 | маш.-ч | маш.-ч | 1 | 0.007 | 0 | 55.78 | 441.78 | 0 | 0 | 1 | 0 | )*0,3 | 0.0021 | 2 | 363029222 | 246 | 0 | 0 | 0 | 0 | 0 | 0 | 0 | 0
260 | 363029223 | 358749384 | 342765643 | 1 | 1 | 1 | 2 | 91.14.02-001 | И13_ФСЭМ-2022 доп.7, 91.14.02-001, приказ Минстроя России от 02.08.2023 г. № 551/пр | Автомобили бортовые, грузоподъемность до 5 т | 1368 | 1011 | маш.-ч | маш.-ч | 1 | 0.016 | 0 | 477.92 | 497.46 | 0 | 0 | 1 | 0 | )*0,3 | 0.0048 | 2 | 363029223 | 247 | 0 | 0 | 0 | 0 | 0 | 0 | 0 | 0
260 | 363029224 | 358749384 | 342717233 | 1 | 1 | 1 | 3 | 01.7.15.03-0042 | И13_ФСБЦ-2022, 01.7.15.03-0042, приказ Минстроя России от 18.05.2022 г. № 378/пр | Болты с гайками и шайбами строительные | 1346 | 1009 | кг | кг | 1 | 0.25 | 174.93 | 0 | 0 | 0 | 0 | 1 | 0 | )*0 | 0 | 2 | 363029224 | 248 | 0 | 0 | 0 | 0 | 0 | 0 | 0 | 0
260 | 363029225 | 358749384 | 342646017 | 113 | 1 | 1 | 3 | 421/пр_2020_п.75_пп.а |  | Сметная стоимость вспомогательных ненормируемых материальных ресурсов, не учтенная в сметной норме, 2% | 3277935 | 1013 | % | % | 1 | 2 | 0 | 0 | 0 | 0 | 0 | 0 | 0 | )*0 | 0 | 2 | 363029225 | 249 | 0 | 0 | 0 | 0 | 0 | 0 | 0 | 0
261 | 363029226 | 358749400 | 342640222 | 113 | 1 | 1 | 1 | 1-100-40 |  | Средний разряд работы 4,0 | 1191 | 1013 | чел.-ч. | чел.-ч. | 1 | 2.03 | 0 | 0 | 0 | 497.46 | 0 | 1 | 1 | )*0,3 | 0.609 | 2 | 363029226 | 250 | 0 | 0 | 0 | 0 | 0 | 0 | 0 | 0
261 | 363029227 | 358749400 | 342640393 | 113 | 1 | 1 | 1 | 4-100-00 |  | Затраты труда машинистов | 1191 | 1013 | чел.-ч. | чел.-ч. | 1 | 0.43 | 0 | 0 | 0 | 0 | 0 | 1 | 2 | )*0,3 | 0.129 | 2 | 363029227 | 251 | 0 | 0 | 0 | 0 | 0 | 0 | 0 | 0
261 | 363029228 | 358749400 | 342764741 | 1 | 1 | 1 | 2 | 91.05.05-015 | И13_ФСЭМ-2022, 91.05.05-015, приказ Минстроя России от 18.05.2022 г. № 378/пр | Краны на автомобильном ходу, грузоподъемность 16 т | 1368 | 1011 | маш.-ч | маш.-ч | 1 | 0.3 | 0 | 1552.12 | 668.23 | 0 | 0 | 1 | 0 | )*0,3 | 0.09 | 2 | 363029228 | 252 | 0 | 0 | 0 | 0 | 0 | 0 | 0 | 0
261 | 363029229 | 358749400 | 342764921 | 1 | 1 | 1 | 2 | 91.06.06-042 | И13_ФСЭМ-2022, 91.06.06-042, приказ Минстроя России от 18.05.2022 г. № 378/пр | Подъемники гидравлические, высота подъема 10 м | 1368 | 1011 | маш.-ч | маш.-ч | 1 | 0.11 | 0 | 104.99 | 497.46 | 0 | 0 | 1 | 0 | )*0,3 | 0.033 | 2 | 363029229 | 253 | 0 | 0 | 0 | 0 | 0 | 0 | 0 | 0
261 | 363029230 | 358749400 | 342765643 | 1 | 1 | 1 | 2 | 91.14.02-001 | И13_ФСЭМ-2022 доп.7, 91.14.02-001, приказ Минстроя России от 02.08.2023 г. № 551/пр | Автомобили бортовые, грузоподъемность до 5 т | 1368 | 1011 | маш.-ч | маш.-ч | 1 | 0.02 | 0 | 477.92 | 497.46 | 0 | 0 | 1 | 0 | )*0,3 | 0.006 | 2 | 363029230 | 254 | 0 | 0 | 0 | 0 | 0 | 0 | 0 | 0
261 | 363029231 | 358749400 | 342765836 | 1 | 1 | 1 | 2 | 91.17.04-233 | И13_ФСЭМ-2022, 91.17.04-233, приказ Минстроя России от 18.05.2022 г. № 378/пр | Аппараты сварочные для ручной дуговой сварки, сварочный ток до 350 А | 1368 | 1011 | маш.-ч | маш.-ч | 1 | 0.12 | 0 | 29.08 | 0 | 0 | 0 | 1 | 0 | )*0,3 | 0.036 | 2 | 363029231 | 255 | 0 | 0 | 0 | 0 | 0 | 0 | 0 | 0
261 | 363029232 | 358749400 | 342713970 | 1 | 1 | 1 | 3 | 01.3.01.06-0050 | И13_ФСБЦ-2022, 01.3.01.06-0050, приказ Минстроя России от 18.05.2022 г. № 378/пр | Смазка универсальная тугоплавкая УТ (консталин жировой) | 1348 | 1009 | т | т | 1000 | 2e-05 | 144581.55 | 0 | 0 | 0 | 0 | 1 | 0 | )*0 | 0 | 2 | 363029232 | 256 | 0 | 0 | 0 | 0 | 0 | 0 | 0 | 0
261 | 363029233 | 358749400 | 342716455 | 1 | 1 | 1 | 3 | 01.7.11.07-0227 | И13_ФСБЦ-2022, 01.7.11.07-0227, приказ Минстроя России от 18.05.2022 г. № 378/пр | Электроды сварочные для сварки низколегированных и углеродистых сталей УОНИ 13/45, Э42А, диаметр 4-5 мм | 1346 | 1009 | кг | кг | 1 | 0.05 | 155.63 | 0 | 0 | 0 | 0 | 1 | 0 | )*0 | 0 | 2 | 363029233 | 257 | 0 | 0 | 0 | 0 | 0 | 0 | 0 | 0
261 | 363029234 | 358749400 | 342717233 | 1 | 1 | 1 | 3 | 01.7.15.03-0042 | И13_ФСБЦ-2022, 01.7.15.03-0042, приказ Минстроя России от 18.05.2022 г. № 378/пр | Болты с гайками и шайбами строительные | 1346 | 1009 | кг | кг | 1 | 0.79 | 174.93 | 0 | 0 | 0 | 0 | 1 | 0 | )*0 | 0 | 2 | 363029234 | 258 | 0 | 0 | 0 | 0 | 0 | 0 | 0 | 0
261 | 363029235 | 358749400 | 342718353 | 1 | 1 | 1 | 3 | 01.7.20.08-0031 | И13_ФСБЦ-2022, 01.7.20.08-0031, приказ Минстроя России от 18.05.2022 г. № 378/пр | Бязь суровая, ширина 1640 мм, поверхностная плотность 125 г/м2 | 1330 | 1005 | 10 м2 | 10 м2 | 10 | 0.003 | 386.46 | 0 | 0 | 0 | 0 | 1 | 0 | )*0 | 0 | 2 | 363029235 | 259 | 0 | 0 | 0 | 0 | 0 | 0 | 0 | 0
261 | 363029236 | 358749400 | 342724205 | 1 | 1 | 1 | 3 | 08.3.07.01-0052 | И13_ФСБЦ-2022 доп.4, 08.3.07.01-0052, приказ Минстроя России от 27.12.2022 г. № 1133/пр | Прокат стальной горячекатаный полосовой, марки стали Ст3сп, Ст3пс, размеры 50х5 мм | 1348 | 1009 | т | т | 1000 | 0.003 | 70310.45 | 0 | 0 | 0 | 0 | 1 | 0 | )*0 | 0 | 2 | 363029236 | 260 | 0 | 0 | 0 | 0 | 0 | 0 | 0 | 0
261 | 363029237 | 358749400 | 342735756 | 1 | 1 | 1 | 3 | 14.4.02.04-0142 | И13_ФСБЦ-2022, 14.4.02.04-0142, приказ Минстроя России от 18.05.2022 г. № 378/пр | Краска масляная МА-0115, мумия, сурик железный | 1346 | 1009 | кг | кг | 1 | 0.7 | 79.88 | 0 | 0 | 0 | 0 | 1 | 0 | )*0 | 0 | 2 | 363029237 | 261 | 0 | 0 | 0 | 0 | 0 | 0 | 0 | 0
261 | 363029238 | 358749400 | 342646017 | 113 | 1 | 1 | 3 | 421/пр_2020_п.75_пп.а |  | Сметная стоимость вспомогательных ненормируемых материальных ресурсов, не учтенная в сметной норме, 2% | 3277935 | 1013 | % | % | 1 | 2 | 0 | 0 | 0 | 0 | 0 | 0 | 0 | )*0 | 0 | 2 | 363029238 | 262 | 0 | 0 | 0 | 0 | 0 | 0 | 0 | 0
262 | 363029239 | 358749428 | 342640222 | 113 | 1 | 1 | 1 | 1-100-40 |  | Средний разряд работы 4,0 | 1191 | 1013 | чел.-ч. | чел.-ч. | 1 | 2.1 | 0 | 0 | 0 | 497.46 | 0 | 1 | 1 | )*0,3 | 0.63 | 2 | 363029239 | 263 | 0 | 0 | 0 | 0 | 0 | 0 | 0 | 0
262 | 363029240 | 358749428 | 342640393 | 113 | 1 | 1 | 1 | 4-100-00 |  | Затраты труда машинистов | 1191 | 1013 | чел.-ч. | чел.-ч. | 1 | 0.55 | 0 | 0 | 0 | 0 | 0 | 1 | 2 | )*0,3 | 0.165 | 2 | 363029240 | 264 | 0 | 0 | 0 | 0 | 0 | 0 | 0 | 0
262 | 363029241 | 358749428 | 342764741 | 1 | 1 | 1 | 2 | 91.05.05-015 | И13_ФСЭМ-2022, 91.05.05-015, приказ Минстроя России от 18.05.2022 г. № 378/пр | Краны на автомобильном ходу, грузоподъемность 16 т | 1368 | 1011 | маш.-ч | маш.-ч | 1 | 0.35 | 0 | 1552.12 | 668.23 | 0 | 0 | 1 | 0 | )*0,3 | 0.105 | 2 | 363029241 | 265 | 0 | 0 | 0 | 0 | 0 | 0 | 0 | 0
262 | 363029242 | 358749428 | 342764921 | 1 | 1 | 1 | 2 | 91.06.06-042 | И13_ФСЭМ-2022, 91.06.06-042, приказ Минстроя России от 18.05.2022 г. № 378/пр | Подъемники гидравлические, высота подъема 10 м | 1368 | 1011 | маш.-ч | маш.-ч | 1 | 0.16 | 0 | 104.99 | 497.46 | 0 | 0 | 1 | 0 | )*0,3 | 0.048 | 2 | 363029242 | 266 | 0 | 0 | 0 | 0 | 0 | 0 | 0 | 0
262 | 363029243 | 358749428 | 342765643 | 1 | 1 | 1 | 2 | 91.14.02-001 | И13_ФСЭМ-2022 доп.7, 91.14.02-001, приказ Минстроя России от 02.08.2023 г. № 551/пр | Автомобили бортовые, грузоподъемность до 5 т | 1368 | 1011 | маш.-ч | маш.-ч | 1 | 0.04 | 0 | 477.92 | 497.46 | 0 | 0 | 1 | 0 | )*0,3 | 0.012 | 2 | 363029243 | 267 | 0 | 0 | 0 | 0 | 0 | 0 | 0 | 0
262 | 363029244 | 358749428 | 342765836 | 1 | 1 | 1 | 2 | 91.17.04-233 | И13_ФСЭМ-2022, 91.17.04-233, приказ Минстроя России от 18.05.2022 г. № 378/пр | Аппараты сварочные для ручной дуговой сварки, сварочный ток до 350 А | 1368 | 1011 | маш.-ч | маш.-ч | 1 | 0.12 | 0 | 29.08 | 0 | 0 | 0 | 1 | 0 | )*0,3 | 0.036 | 2 | 363029244 | 268 | 0 | 0 | 0 | 0 | 0 | 0 | 0 | 0
262 | 363029245 | 358749428 | 342713970 | 1 | 1 | 1 | 3 | 01.3.01.06-0050 | И13_ФСБЦ-2022, 01.3.01.06-0050, приказ Минстроя России от 18.05.2022 г. № 378/пр | Смазка универсальная тугоплавкая УТ (консталин жировой) | 1348 | 1009 | т | т | 1000 | 2e-05 | 144581.55 | 0 | 0 | 0 | 0 | 1 | 0 | )*0 | 0 | 2 | 363029245 | 269 | 0 | 0 | 0 | 0 | 0 | 0 | 0 | 0
262 | 363029246 | 358749428 | 342716455 | 1 | 1 | 1 | 3 | 01.7.11.07-0227 | И13_ФСБЦ-2022, 01.7.11.07-0227, приказ Минстроя России от 18.05.2022 г. № 378/пр | Электроды сварочные для сварки низколегированных и углеродистых сталей УОНИ 13/45, Э42А, диаметр 4-5 мм | 1346 | 1009 | кг | кг | 1 | 0.05 | 155.63 | 0 | 0 | 0 | 0 | 1 | 0 | )*0 | 0 | 2 | 363029246 | 270 | 0 | 0 | 0 | 0 | 0 | 0 | 0 | 0
262 | 363029247 | 358749428 | 342717233 | 1 | 1 | 1 | 3 | 01.7.15.03-0042 | И13_ФСБЦ-2022, 01.7.15.03-0042, приказ Минстроя России от 18.05.2022 г. № 378/пр | Болты с гайками и шайбами строительные | 1346 | 1009 | кг | кг | 1 | 2.43 | 174.93 | 0 | 0 | 0 | 0 | 1 | 0 | )*0 | 0 | 2 | 363029247 | 271 | 0 | 0 | 0 | 0 | 0 | 0 | 0 | 0
262 | 363029248 | 358749428 | 342718353 | 1 | 1 | 1 | 3 | 01.7.20.08-0031 | И13_ФСБЦ-2022, 01.7.20.08-0031, приказ Минстроя России от 18.05.2022 г. № 378/пр | Бязь суровая, ширина 1640 мм, поверхностная плотность 125 г/м2 | 1330 | 1005 | 10 м2 | 10 м2 | 10 | 0.01 | 386.46 | 0 | 0 | 0 | 0 | 1 | 0 | )*0 | 0 | 2 | 363029248 | 272 | 0 | 0 | 0 | 0 | 0 | 0 | 0 | 0
262 | 363029249 | 358749428 | 342724205 | 1 | 1 | 1 | 3 | 08.3.07.01-0052 | И13_ФСБЦ-2022 доп.4, 08.3.07.01-0052, приказ Минстроя России от 27.12.2022 г. № 1133/пр | Прокат стальной горячекатаный полосовой, марки стали Ст3сп, Ст3пс, размеры 50х5 мм | 1348 | 1009 | т | т | 1000 | 0.004 | 70310.45 | 0 | 0 | 0 | 0 | 1 | 0 | )*0 | 0 | 2 | 363029249 | 273 | 0 | 0 | 0 | 0 | 0 | 0 | 0 | 0
262 | 363029250 | 358749428 | 342735756 | 1 | 1 | 1 | 3 | 14.4.02.04-0142 | И13_ФСБЦ-2022, 14.4.02.04-0142, приказ Минстроя России от 18.05.2022 г. № 378/пр | Краска масляная МА-0115, мумия, сурик железный | 1346 | 1009 | кг | кг | 1 | 0.7 | 79.88 | 0 | 0 | 0 | 0 | 1 | 0 | )*0 | 0 | 2 | 363029250 | 274 | 0 | 0 | 0 | 0 | 0 | 0 | 0 | 0
262 | 363029251 | 358749428 | 342646017 | 113 | 1 | 1 | 3 | 421/пр_2020_п.75_пп.а |  | Сметная стоимость вспомогательных ненормируемых материальных ресурсов, не учтенная в сметной норме, 2% | 3277935 | 1013 | % | % | 1 | 2 | 0 | 0 | 0 | 0 | 0 | 0 | 0 | )*0 | 0 | 2 | 363029251 | 275 | 0 | 0 | 0 | 0 | 0 | 0 | 0 | 0
298 | 363029262 | 358749456 | 342640222 | 113 | 1 | 1 | 1 | 1-100-40 |  | Средний разряд работы 4,0 | 1191 | 1013 | чел.-ч. | чел.-ч. | 1 | 0.4 | 0 | 0 | 0 | 497.46 | 0 | 1 | 1 |  | 0.4 | 2 | 363029262 | 276 | 0 | 0 | 0 | 0 | 0 | 0 | 0 | 0
298 | 363029263 | 358749456 | 342640393 | 113 | 1 | 1 | 1 | 4-100-00 |  | Затраты труда машинистов | 1191 | 1013 | чел.-ч. | чел.-ч. | 1 | 0.01 | 0 | 0 | 0 | 0 | 0 | 1 | 2 |  | 0.01 | 2 | 363029263 | 277 | 0 | 0 | 0 | 0 | 0 | 0 | 0 | 0
298 | 363029264 | 358749456 | 342764741 | 1 | 1 | 1 | 2 | 91.05.05-015 | И13_ФСЭМ-2022, 91.05.05-015, приказ Минстроя России от 18.05.2022 г. № 378/пр | Краны на автомобильном ходу, грузоподъемность 16 т | 1368 | 1011 | маш.-ч | маш.-ч | 1 | 0.004 | 0 | 1552.12 | 668.23 | 0 | 0 | 1 | 0 |  | 0.004 | 2 | 363029264 | 278 | 0 | 0 | 0 | 0 | 0 | 0 | 0 | 0
298 | 363029265 | 358749456 | 342765643 | 1 | 1 | 1 | 2 | 91.14.02-001 | И13_ФСЭМ-2022 доп.7, 91.14.02-001, приказ Минстроя России от 02.08.2023 г. № 551/пр | Автомобили бортовые, грузоподъемность до 5 т | 1368 | 1011 | маш.-ч | маш.-ч | 1 | 0.004 | 0 | 477.92 | 497.46 | 0 | 0 | 1 | 0 |  | 0.004 | 2 | 363029265 | 279 | 0 | 0 | 0 | 0 | 0 | 0 | 0 | 0
298 | 363029266 | 358749456 | 342717233 | 1 | 1 | 1 | 3 | 01.7.15.03-0042 | И13_ФСБЦ-2022, 01.7.15.03-0042, приказ Минстроя России от 18.05.2022 г. № 378/пр | Болты с гайками и шайбами строительные | 1346 | 1009 | кг | кг | 1 | 0.08 | 174.93 | 0 | 0 | 0 | 0 | 1 | 0 | )*0 | 0 | 2 | 363029266 | 280 | 0 | 0 | 0 | 0 | 0 | 0 | 0 | 0
298 | 363029267 | 358749456 | 342646017 | 113 | 1 | 1 | 3 | 421/пр_2020_п.75_пп.а |  | Сметная стоимость вспомогательных ненормируемых материальных ресурсов, не учтенная в сметной норме, 2% | 3277935 | 1013 | % | % | 1 | 2 | 0 | 0 | 0 | 0 | 0 | 0 | 0 | )*0 | 0 | 2 | 363029267 | 281 | 0 | 0 | 0 | 0 | 0 | 0 | 0 | 0
299 | 363029268 | 358749470 | 342640222 | 113 | 1 | 1 | 1 | 1-100-40 |  | Средний разряд работы 4,0 | 1191 | 1013 | чел.-ч. | чел.-ч. | 1 | 0.4 | 0 | 0 | 0 | 497.46 | 0 | 1 | 1 |  | 0.4 | 2 | 363029268 | 282 | 0 | 0 | 0 | 0 | 0 | 0 | 0 | 0
299 | 363029269 | 358749470 | 342640393 | 113 | 1 | 1 | 1 | 4-100-00 |  | Затраты труда машинистов | 1191 | 1013 | чел.-ч. | чел.-ч. | 1 | 0.01 | 0 | 0 | 0 | 0 | 0 | 1 | 2 |  | 0.01 | 2 | 363029269 | 283 | 0 | 0 | 0 | 0 | 0 | 0 | 0 | 0
299 | 363029270 | 358749470 | 342764741 | 1 | 1 | 1 | 2 | 91.05.05-015 | И13_ФСЭМ-2022, 91.05.05-015, приказ Минстроя России от 18.05.2022 г. № 378/пр | Краны на автомобильном ходу, грузоподъемность 16 т | 1368 | 1011 | маш.-ч | маш.-ч | 1 | 0.007 | 0 | 1552.12 | 668.23 | 0 | 0 | 1 | 0 |  | 0.007 | 2 | 363029270 | 284 | 0 | 0 | 0 | 0 | 0 | 0 | 0 | 0
299 | 363029271 | 358749470 | 342765643 | 1 | 1 | 1 | 2 | 91.14.02-001 | И13_ФСЭМ-2022 доп.7, 91.14.02-001, приказ Минстроя России от 02.08.2023 г. № 551/пр | Автомобили бортовые, грузоподъемность до 5 т | 1368 | 1011 | маш.-ч | маш.-ч | 1 | 0.007 | 0 | 477.92 | 497.46 | 0 | 0 | 1 | 0 |  | 0.007 | 2 | 363029271 | 285 | 0 | 0 | 0 | 0 | 0 | 0 | 0 | 0
299 | 363029272 | 358749470 | 342717233 | 1 | 1 | 1 | 3 | 01.7.15.03-0042 | И13_ФСБЦ-2022, 01.7.15.03-0042, приказ Минстроя России от 18.05.2022 г. № 378/пр | Болты с гайками и шайбами строительные | 1346 | 1009 | кг | кг | 1 | 0.08 | 174.93 | 0 | 0 | 0 | 0 | 1 | 0 | )*0 | 0 | 2 | 363029272 | 286 | 0 | 0 | 0 | 0 | 0 | 0 | 0 | 0
299 | 363029273 | 358749470 | 342646017 | 113 | 1 | 1 | 3 | 421/пр_2020_п.75_пп.а |  | Сметная стоимость вспомогательных ненормируемых материальных ресурсов, не учтенная в сметной норме, 2% | 3277935 | 1013 | % | % | 1 | 2 | 0 | 0 | 0 | 0 | 0 | 0 | 0 | )*0 | 0 | 2 | 363029273 | 287 | 0 | 0 | 0 | 0 | 0 | 0 | 0 | 0
300 | 363029274 | 358749484 | 342640222 | 113 | 1 | 1 | 1 | 1-100-40 |  | Средний разряд работы 4,0 | 1191 | 1013 | чел.-ч. | чел.-ч. | 1 | 0.6 | 0 | 0 | 0 | 497.46 | 0 | 1 | 1 |  | 0.6 | 2 | 363029274 | 288 | 0 | 0 | 0 | 0 | 0 | 0 | 0 | 0
300 | 363029275 | 358749484 | 342640393 | 113 | 1 | 1 | 1 | 4-100-00 |  | Затраты труда машинистов | 1191 | 1013 | чел.-ч. | чел.-ч. | 1 | 0.04 | 0 | 0 | 0 | 0 | 0 | 1 | 2 |  | 0.04 | 2 | 363029275 | 289 | 0 | 0 | 0 | 0 | 0 | 0 | 0 | 0
300 | 363029276 | 358749484 | 342764741 | 1 | 1 | 1 | 2 | 91.05.05-015 | И13_ФСЭМ-2022, 91.05.05-015, приказ Минстроя России от 18.05.2022 г. № 378/пр | Краны на автомобильном ходу, грузоподъемность 16 т | 1368 | 1011 | маш.-ч | маш.-ч | 1 | 0.016 | 0 | 1552.12 | 668.23 | 0 | 0 | 1 | 0 |  | 0.016 | 2 | 363029276 | 290 | 0 | 0 | 0 | 0 | 0 | 0 | 0 | 0
300 | 363029277 | 358749484 | 342764878 | 1 | 1 | 1 | 2 | 91.06.03-058 | И13_ФСЭМ-2022, 91.06.03-058, приказ Минстроя России от 18.05.2022 г. № 378/пр | Лебедки электрические тяговым усилием 156,96 кН (16 т) | 1368 | 1011 | маш.-ч | маш.-ч | 1 | 0.007 | 0 | 55.78 | 441.78 | 0 | 0 | 1 | 0 |  | 0.007 | 2 | 363029277 | 291 | 0 | 0 | 0 | 0 | 0 | 0 | 0 | 0
300 | 363029278 | 358749484 | 342765643 | 1 | 1 | 1 | 2 | 91.14.02-001 | И13_ФСЭМ-2022 доп.7, 91.14.02-001, приказ Минстроя России от 02.08.2023 г. № 551/пр | Автомобили бортовые, грузоподъемность до 5 т | 1368 | 1011 | маш.-ч | маш.-ч | 1 | 0.016 | 0 | 477.92 | 497.46 | 0 | 0 | 1 | 0 |  | 0.016 | 2 | 363029278 | 292 | 0 | 0 | 0 | 0 | 0 | 0 | 0 | 0
300 | 363029279 | 358749484 | 342717233 | 1 | 1 | 1 | 3 | 01.7.15.03-0042 | И13_ФСБЦ-2022, 01.7.15.03-0042, приказ Минстроя России от 18.05.2022 г. № 378/пр | Болты с гайками и шайбами строительные | 1346 | 1009 | кг | кг | 1 | 0.25 | 174.93 | 0 | 0 | 0 | 0 | 1 | 0 | )*0 | 0 | 2 | 363029279 | 293 | 0 | 0 | 0 | 0 | 0 | 0 | 0 | 0
300 | 363029280 | 358749484 | 342646017 | 113 | 1 | 1 | 3 | 421/пр_2020_п.75_пп.а |  | Сметная стоимость вспомогательных ненормируемых материальных ресурсов, не учтенная в сметной норме, 2% | 3277935 | 1013 | % | % | 1 | 2 | 0 | 0 | 0 | 0 | 0 | 0 | 0 | )*0 | 0 | 2 | 363029280 | 294 | 0 | 0 | 0 | 0 | 0 | 0 | 0 | 0
301 | 363029281 | 358749500 | 342640222 | 113 | 1 | 1 | 1 | 1-100-40 |  | Средний разряд работы 4,0 | 1191 | 1013 | чел.-ч. | чел.-ч. | 1 | 2.03 | 0 | 0 | 0 | 497.46 | 0 | 1 | 1 |  | 2.03 | 2 | 363029281 | 295 | 0 | 0 | 0 | 0 | 0 | 0 | 0 | 0
301 | 363029282 | 358749500 | 342640393 | 113 | 1 | 1 | 1 | 4-100-00 |  | Затраты труда машинистов | 1191 | 1013 | чел.-ч. | чел.-ч. | 1 | 0.43 | 0 | 0 | 0 | 0 | 0 | 1 | 2 |  | 0.43 | 2 | 363029282 | 296 | 0 | 0 | 0 | 0 | 0 | 0 | 0 | 0
301 | 363029283 | 358749500 | 342764741 | 1 | 1 | 1 | 2 | 91.05.05-015 | И13_ФСЭМ-2022, 91.05.05-015, приказ Минстроя России от 18.05.2022 г. № 378/пр | Краны на автомобильном ходу, грузоподъемность 16 т | 1368 | 1011 | маш.-ч | маш.-ч | 1 | 0.3 | 0 | 1552.12 | 668.23 | 0 | 0 | 1 | 0 |  | 0.3 | 2 | 363029283 | 297 | 0 | 0 | 0 | 0 | 0 | 0 | 0 | 0
301 | 363029284 | 358749500 | 342764921 | 1 | 1 | 1 | 2 | 91.06.06-042 | И13_ФСЭМ-2022, 91.06.06-042, приказ Минстроя России от 18.05.2022 г. № 378/пр | Подъемники гидравлические, высота подъема 10 м | 1368 | 1011 | маш.-ч | маш.-ч | 1 | 0.11 | 0 | 104.99 | 497.46 | 0 | 0 | 1 | 0 |  | 0.11 | 2 | 363029284 | 298 | 0 | 0 | 0 | 0 | 0 | 0 | 0 | 0
301 | 363029285 | 358749500 | 342765643 | 1 | 1 | 1 | 2 | 91.14.02-001 | И13_ФСЭМ-2022 доп.7, 91.14.02-001, приказ Минстроя России от 02.08.2023 г. № 551/пр | Автомобили бортовые, грузоподъемность до 5 т | 1368 | 1011 | маш.-ч | маш.-ч | 1 | 0.02 | 0 | 477.92 | 497.46 | 0 | 0 | 1 | 0 |  | 0.02 | 2 | 363029285 | 299 | 0 | 0 | 0 | 0 | 0 | 0 | 0 | 0
301 | 363029286 | 358749500 | 342765836 | 1 | 1 | 1 | 2 | 91.17.04-233 | И13_ФСЭМ-2022, 91.17.04-233, приказ Минстроя России от 18.05.2022 г. № 378/пр | Аппараты сварочные для ручной дуговой сварки, сварочный ток до 350 А | 1368 | 1011 | маш.-ч | маш.-ч | 1 | 0.12 | 0 | 29.08 | 0 | 0 | 0 | 1 | 0 |  | 0.12 | 2 | 363029286 | 300 | 0 | 0 | 0 | 0 | 0 | 0 | 0 | 0
301 | 363029287 | 358749500 | 342713970 | 1 | 1 | 1 | 3 | 01.3.01.06-0050 | И13_ФСБЦ-2022, 01.3.01.06-0050, приказ Минстроя России от 18.05.2022 г. № 378/пр | Смазка универсальная тугоплавкая УТ (консталин жировой) | 1348 | 1009 | т | т | 1000 | 2e-05 | 144581.55 | 0 | 0 | 0 | 0 | 1 | 0 | )*0 | 0 | 2 | 363029287 | 301 | 0 | 0 | 0 | 0 | 0 | 0 | 0 | 0
301 | 363029288 | 358749500 | 342716455 | 1 | 1 | 1 | 3 | 01.7.11.07-0227 | И13_ФСБЦ-2022, 01.7.11.07-0227, приказ Минстроя России от 18.05.2022 г. № 378/пр | Электроды сварочные для сварки низколегированных и углеродистых сталей УОНИ 13/45, Э42А, диаметр 4-5 мм | 1346 | 1009 | кг | кг | 1 | 0.05 | 155.63 | 0 | 0 | 0 | 0 | 1 | 0 | )*0 | 0 | 2 | 363029288 | 302 | 0 | 0 | 0 | 0 | 0 | 0 | 0 | 0
301 | 363029289 | 358749500 | 342717233 | 1 | 1 | 1 | 3 | 01.7.15.03-0042 | И13_ФСБЦ-2022, 01.7.15.03-0042, приказ Минстроя России от 18.05.2022 г. № 378/пр | Болты с гайками и шайбами строительные | 1346 | 1009 | кг | кг | 1 | 0.79 | 174.93 | 0 | 0 | 0 | 0 | 1 | 0 | )*0 | 0 | 2 | 363029289 | 303 | 0 | 0 | 0 | 0 | 0 | 0 | 0 | 0
301 | 363029290 | 358749500 | 342718353 | 1 | 1 | 1 | 3 | 01.7.20.08-0031 | И13_ФСБЦ-2022, 01.7.20.08-0031, приказ Минстроя России от 18.05.2022 г. № 378/пр | Бязь суровая, ширина 1640 мм, поверхностная плотность 125 г/м2 | 1330 | 1005 | 10 м2 | 10 м2 | 10 | 0.003 | 386.46 | 0 | 0 | 0 | 0 | 1 | 0 | )*0 | 0 | 2 | 363029290 | 304 | 0 | 0 | 0 | 0 | 0 | 0 | 0 | 0
301 | 363029291 | 358749500 | 342724205 | 1 | 1 | 1 | 3 | 08.3.07.01-0052 | И13_ФСБЦ-2022 доп.4, 08.3.07.01-0052, приказ Минстроя России от 27.12.2022 г. № 1133/пр | Прокат стальной горячекатаный полосовой, марки стали Ст3сп, Ст3пс, размеры 50х5 мм | 1348 | 1009 | т | т | 1000 | 0.003 | 70310.45 | 0 | 0 | 0 | 0 | 1 | 0 | )*0 | 0 | 2 | 363029291 | 305 | 0 | 0 | 0 | 0 | 0 | 0 | 0 | 0
301 | 363029292 | 358749500 | 342735756 | 1 | 1 | 1 | 3 | 14.4.02.04-0142 | И13_ФСБЦ-2022, 14.4.02.04-0142, приказ Минстроя России от 18.05.2022 г. № 378/пр | Краска масляная МА-0115, мумия, сурик железный | 1346 | 1009 | кг | кг | 1 | 0.7 | 79.88 | 0 | 0 | 0 | 0 | 1 | 0 | )*0 | 0 | 2 | 363029292 | 306 | 0 | 0 | 0 | 0 | 0 | 0 | 0 | 0
301 | 363029293 | 358749500 | 342646017 | 113 | 1 | 1 | 3 | 421/пр_2020_п.75_пп.а |  | Сметная стоимость вспомогательных ненормируемых материальных ресурсов, не учтенная в сметной норме, 2% | 3277935 | 1013 | % | % | 1 | 2 | 0 | 0 | 0 | 0 | 0 | 0 | 0 | )*0 | 0 | 2 | 363029293 | 307 | 0 | 0 | 0 | 0 | 0 | 0 | 0 | 0
302 | 363029294 | 358749528 | 342640222 | 113 | 1 | 1 | 1 | 1-100-40 |  | Средний разряд работы 4,0 | 1191 | 1013 | чел.-ч. | чел.-ч. | 1 | 2.1 | 0 | 0 | 0 | 497.46 | 0 | 1 | 1 |  | 2.1 | 2 | 363029294 | 308 | 0 | 0 | 0 | 0 | 0 | 0 | 0 | 0
302 | 363029295 | 358749528 | 342640393 | 113 | 1 | 1 | 1 | 4-100-00 |  | Затраты труда машинистов | 1191 | 1013 | чел.-ч. | чел.-ч. | 1 | 0.55 | 0 | 0 | 0 | 0 | 0 | 1 | 2 |  | 0.55 | 2 | 363029295 | 309 | 0 | 0 | 0 | 0 | 0 | 0 | 0 | 0
302 | 363029296 | 358749528 | 342764741 | 1 | 1 | 1 | 2 | 91.05.05-015 | И13_ФСЭМ-2022, 91.05.05-015, приказ Минстроя России от 18.05.2022 г. № 378/пр | Краны на автомобильном ходу, грузоподъемность 16 т | 1368 | 1011 | маш.-ч | маш.-ч | 1 | 0.35 | 0 | 1552.12 | 668.23 | 0 | 0 | 1 | 0 |  | 0.35 | 2 | 363029296 | 310 | 0 | 0 | 0 | 0 | 0 | 0 | 0 | 0
302 | 363029297 | 358749528 | 342764921 | 1 | 1 | 1 | 2 | 91.06.06-042 | И13_ФСЭМ-2022, 91.06.06-042, приказ Минстроя России от 18.05.2022 г. № 378/пр | Подъемники гидравлические, высота подъема 10 м | 1368 | 1011 | маш.-ч | маш.-ч | 1 | 0.16 | 0 | 104.99 | 497.46 | 0 | 0 | 1 | 0 |  | 0.16 | 2 | 363029297 | 311 | 0 | 0 | 0 | 0 | 0 | 0 | 0 | 0
302 | 363029298 | 358749528 | 342765643 | 1 | 1 | 1 | 2 | 91.14.02-001 | И13_ФСЭМ-2022 доп.7, 91.14.02-001, приказ Минстроя России от 02.08.2023 г. № 551/пр | Автомобили бортовые, грузоподъемность до 5 т | 1368 | 1011 | маш.-ч | маш.-ч | 1 | 0.04 | 0 | 477.92 | 497.46 | 0 | 0 | 1 | 0 |  | 0.04 | 2 | 363029298 | 312 | 0 | 0 | 0 | 0 | 0 | 0 | 0 | 0
302 | 363029299 | 358749528 | 342765836 | 1 | 1 | 1 | 2 | 91.17.04-233 | И13_ФСЭМ-2022, 91.17.04-233, приказ Минстроя России от 18.05.2022 г. № 378/пр | Аппараты сварочные для ручной дуговой сварки, сварочный ток до 350 А | 1368 | 1011 | маш.-ч | маш.-ч | 1 | 0.12 | 0 | 29.08 | 0 | 0 | 0 | 1 | 0 |  | 0.12 | 2 | 363029299 | 313 | 0 | 0 | 0 | 0 | 0 | 0 | 0 | 0
302 | 363029300 | 358749528 | 342713970 | 1 | 1 | 1 | 3 | 01.3.01.06-0050 | И13_ФСБЦ-2022, 01.3.01.06-0050, приказ Минстроя России от 18.05.2022 г. № 378/пр | Смазка универсальная тугоплавкая УТ (консталин жировой) | 1348 | 1009 | т | т | 1000 | 2e-05 | 144581.55 | 0 | 0 | 0 | 0 | 1 | 0 | )*0 | 0 | 2 | 363029300 | 314 | 0 | 0 | 0 | 0 | 0 | 0 | 0 | 0
302 | 363029301 | 358749528 | 342716455 | 1 | 1 | 1 | 3 | 01.7.11.07-0227 | И13_ФСБЦ-2022, 01.7.11.07-0227, приказ Минстроя России от 18.05.2022 г. № 378/пр | Электроды сварочные для сварки низколегированных и углеродистых сталей УОНИ 13/45, Э42А, диаметр 4-5 мм | 1346 | 1009 | кг | кг | 1 | 0.05 | 155.63 | 0 | 0 | 0 | 0 | 1 | 0 | )*0 | 0 | 2 | 363029301 | 315 | 0 | 0 | 0 | 0 | 0 | 0 | 0 | 0
302 | 363029302 | 358749528 | 342717233 | 1 | 1 | 1 | 3 | 01.7.15.03-0042 | И13_ФСБЦ-2022, 01.7.15.03-0042, приказ Минстроя России от 18.05.2022 г. № 378/пр | Болты с гайками и шайбами строительные | 1346 | 1009 | кг | кг | 1 | 2.43 | 174.93 | 0 | 0 | 0 | 0 | 1 | 0 | )*0 | 0 | 2 | 363029302 | 316 | 0 | 0 | 0 | 0 | 0 | 0 | 0 | 0
302 | 363029303 | 358749528 | 342718353 | 1 | 1 | 1 | 3 | 01.7.20.08-0031 | И13_ФСБЦ-2022, 01.7.20.08-0031, приказ Минстроя России от 18.05.2022 г. № 378/пр | Бязь суровая, ширина 1640 мм, поверхностная плотность 125 г/м2 | 1330 | 1005 | 10 м2 | 10 м2 | 10 | 0.01 | 386.46 | 0 | 0 | 0 | 0 | 1 | 0 | )*0 | 0 | 2 | 363029303 | 317 | 0 | 0 | 0 | 0 | 0 | 0 | 0 | 0
302 | 363029304 | 358749528 | 342724205 | 1 | 1 | 1 | 3 | 08.3.07.01-0052 | И13_ФСБЦ-2022 доп.4, 08.3.07.01-0052, приказ Минстроя России от 27.12.2022 г. № 1133/пр | Прокат стальной горячекатаный полосовой, марки стали Ст3сп, Ст3пс, размеры 50х5 мм | 1348 | 1009 | т | т | 1000 | 0.004 | 70310.45 | 0 | 0 | 0 | 0 | 1 | 0 | )*0 | 0 | 2 | 363029304 | 318 | 0 | 0 | 0 | 0 | 0 | 0 | 0 | 0
302 | 363029305 | 358749528 | 342735756 | 1 | 1 | 1 | 3 | 14.4.02.04-0142 | И13_ФСБЦ-2022, 14.4.02.04-0142, приказ Минстроя России от 18.05.2022 г. № 378/пр | Краска масляная МА-0115, мумия, сурик железный | 1346 | 1009 | кг | кг | 1 | 0.7 | 79.88 | 0 | 0 | 0 | 0 | 1 | 0 | )*0 | 0 | 2 | 363029305 | 319 | 0 | 0 | 0 | 0 | 0 | 0 | 0 | 0
302 | 363029306 | 358749528 | 342646017 | 113 | 1 | 1 | 3 | 421/пр_2020_п.75_пп.а |  | Сметная стоимость вспомогательных ненормируемых материальных ресурсов, не учтенная в сметной норме, 2% | 3277935 | 1013 | % | % | 1 | 2 | 0 | 0 | 0 | 0 | 0 | 0 | 0 | )*0 | 0 | 2 | 363029306 | 320 | 0 | 0 | 0 | 0 | 0 | 0 | 0 | 0
402 | 363029310 | 358749556 | 342640181 | 113 | 1 | 1 | 1 | 1-100-26 |  | Средний разряд работы 2,6 | 1191 | 1013 | чел.-ч. | чел.-ч. | 1 | 41.1 | 0 | 0 | 0 | 426.93 | 0 | 1 | 1 |  | 41.1 | 2 | 363029310 | 321 | 0 | 0 | 0 | 0 | 0 | 0 | 0 | 0
402 | 363029311 | 358749556 | 342640393 | 113 | 1 | 1 | 1 | 4-100-00 |  | Затраты труда машинистов | 1191 | 1013 | чел.-ч. | чел.-ч. | 1 | 3.55 | 0 | 0 | 0 | 0 | 0 | 1 | 2 |  | 3.55 | 2 | 363029311 | 322 | 0 | 0 | 0 | 0 | 0 | 0 | 0 | 0
402 | 363029312 | 358749556 | 342764741 | 1 | 1 | 1 | 2 | 91.05.05-015 | И13_ФСЭМ-2022, 91.05.05-015, приказ Минстроя России от 18.05.2022 г. № 378/пр | Краны на автомобильном ходу, грузоподъемность 16 т | 1368 | 1011 | маш.-ч | маш.-ч | 1 | 3.54 | 0 | 1552.12 | 668.23 | 0 | 0 | 1 | 0 |  | 3.54 | 2 | 363029312 | 323 | 0 | 0 | 0 | 0 | 0 | 0 | 0 | 0
402 | 363029313 | 358749556 | 342765643 | 1 | 1 | 1 | 2 | 91.14.02-001 | И13_ФСЭМ-2022 доп.7, 91.14.02-001, приказ Минстроя России от 02.08.2023 г. № 551/пр | Автомобили бортовые, грузоподъемность до 5 т | 1368 | 1011 | маш.-ч | маш.-ч | 1 | 0.01 | 0 | 477.92 | 497.46 | 0 | 0 | 1 | 0 |  | 0.01 | 2 | 363029313 | 324 | 0 | 0 | 0 | 0 | 0 | 0 | 0 | 0
402 | 363029314 | 358749556 | 342722765 | 1 | 1 | 1 | 3 | 08.1.02.11-0001 | И13_ФСБЦ-2022, 08.1.02.11-0001, приказ Минстроя России от 18.05.2022 г. № 378/пр | Поковки из квадратных заготовок, масса 1,5-4,5 кг | 1348 | 1009 | т | т | 1000 | 0.089 | 55898.18 | 0 | 0 | 0 | 0 | 1 | 0 | )*0 | 0 | 2 | 363029314 | 325 | 0 | 0 | 0 | 0 | 0 | 0 | 0 | 0
402 | 363029315 | 358749556 | 342760172 | 1 | 1 | 1 | 3 | 25.1.01.04-0033 | И13_ФСБЦ-2022, 25.1.01.04-0033, приказ Минстроя России от 18.05.2022 г. № 378/пр | Шпала из древесины хвойных пород, непропитанная, для железных дорог широкой колеи, тип III | 1371 | 1013 | ШТ | ШТ | 1 | 100 | 765 | 0 | 0 | 0 | 0 | 1 | 0 | )*0 | 0 | 2 | 363029315 | 326 | 0 | 0 | 0 | 0 | 0 | 0 | 0 | 0
403 | 363029316 | 358749569 | 342640175 | 113 | 1 | 1 | 1 | 1-100-24 |  | Средний разряд работы 2,4 | 1191 | 1013 | чел.-ч. | чел.-ч. | 1 | 29 | 0 | 0 | 0 | 419.5 | 0 | 1 | 1 |  | 29 | 2 | 363029316 | 327 | 0 | 0 | 0 | 0 | 0 | 0 | 0 | 0
403 | 363029317 | 358749569 | 342640393 | 113 | 1 | 1 | 1 | 4-100-00 |  | Затраты труда машинистов | 1191 | 1013 | чел.-ч. | чел.-ч. | 1 | 0.47 | 0 | 0 | 0 | 0 | 0 | 1 | 2 |  | 0.47 | 2 | 363029317 | 328 | 0 | 0 | 0 | 0 | 0 | 0 | 0 | 0
403 | 363029318 | 358749569 | 342764741 | 1 | 1 | 1 | 2 | 91.05.05-015 | И13_ФСЭМ-2022, 91.05.05-015, приказ Минстроя России от 18.05.2022 г. № 378/пр | Краны на автомобильном ходу, грузоподъемность 16 т | 1368 | 1011 | маш.-ч | маш.-ч | 1 | 0.47 | 0 | 1552.12 | 668.23 | 0 | 0 | 1 | 0 |  | 0.47 | 2 | 363029318 | 329 | 0 | 0 | 0 | 0 | 0 | 0 | 0 | 0
403 | 363029319 | 358749569 | 342646017 | 113 | 1 | 1 | 3 | 421/пр_2020_п.75_пп.а |  | Сметная стоимость вспомогательных ненормируемых материальных ресурсов, не учтенная в сметной норме, 2% | 3277935 | 1013 | % | % | 1 | 2 | 0 | 0 | 0 | 0 | 0 | 0 | 0 | )*0 | 0 | 2 | 363029319 | 330 | 0 | 0 | 0 | 0 | 0 | 0 | 0 | 0
404 | 363029320 | 358749579 | 342640179 | 113 | 1 | 1 | 1 | 1-100-25 |  | Средний разряд работы 2,5 | 1191 | 1013 | чел.-ч. | чел.-ч. | 1 | 13.5 | 0 | 0 | 0 | 423.21 | 0 | 1 | 1 |  | 13.5 | 2 | 363029320 | 331 | 0 | 0 | 0 | 0 | 0 | 0 | 0 | 0
404 | 363029321 | 358749579 | 342640393 | 113 | 1 | 1 | 1 | 4-100-00 |  | Затраты труда машинистов | 1191 | 1013 | чел.-ч. | чел.-ч. | 1 | 7 | 0 | 0 | 0 | 0 | 0 | 1 | 2 |  | 7 | 2 | 363029321 | 332 | 0 | 0 | 0 | 0 | 0 | 0 | 0 | 0
404 | 363029322 | 358749579 | 342764741 | 1 | 1 | 1 | 2 | 91.05.05-015 | И13_ФСЭМ-2022, 91.05.05-015, приказ Минстроя России от 18.05.2022 г. № 378/пр | Краны на автомобильном ходу, грузоподъемность 16 т | 1368 | 1011 | маш.-ч | маш.-ч | 1 | 4.5 | 0 | 1552.12 | 668.23 | 0 | 0 | 1 | 0 |  | 4.5 | 2 | 363029322 | 333 | 0 | 0 | 0 | 0 | 0 | 0 | 0 | 0
404 | 363029323 | 358749579 | 342765646 | 1 | 1 | 1 | 2 | 91.14.02-004 | И13_ФСЭМ-2022, 91.14.02-004, приказ Минстроя России от 18.05.2022 г. № 378/пр | Автомобили бортовые, грузоподъемность до 15 т | 1368 | 1011 | маш.-ч | маш.-ч | 1 | 2.5 | 0 | 1239.89 | 571.71 | 0 | 0 | 1 | 0 |  | 2.5 | 2 | 363029323 | 334 | 0 | 0 | 0 | 0 | 0 | 0 | 0 | 0
404 | 363029324 | 358749579 | 342646017 | 113 | 1 | 1 | 3 | 421/пр_2020_п.75_пп.а |  | Сметная стоимость вспомогательных ненормируемых материальных ресурсов, не учтенная в сметной норме, 2% | 3277935 | 1013 | % | % | 1 | 2 | 0 | 0 | 0 | 0 | 0 | 0 | 0 | )*0 | 0 | 2 | 363029324 | 335 | 0 | 0 | 0 | 0 | 0 | 0 | 0 | 0
405 | 363029325 | 358749591 | 342640173 | 113 | 1 | 1 | 1 | 1-100-23 |  | Средний разряд работы 2,3 | 1191 | 1013 | чел.-ч. | чел.-ч. | 1 | 6.4 | 0 | 0 | 0 | 415.79 | 0 | 1 | 1 |  | 6.4 | 2 | 363029325 | 336 | 0 | 0 | 0 | 0 | 0 | 0 | 0 | 0
405 | 363029326 | 358749591 | 342640393 | 113 | 1 | 1 | 1 | 4-100-00 |  | Затраты труда машинистов | 1191 | 1013 | чел.-ч. | чел.-ч. | 1 | 3.01 | 0 | 0 | 0 | 0 | 0 | 1 | 2 |  | 3.01 | 2 | 363029326 | 337 | 0 | 0 | 0 | 0 | 0 | 0 | 0 | 0
405 | 363029327 | 358749591 | 342764741 | 1 | 1 | 1 | 2 | 91.05.05-015 | И13_ФСЭМ-2022, 91.05.05-015, приказ Минстроя России от 18.05.2022 г. № 378/пр | Краны на автомобильном ходу, грузоподъемность 16 т | 1368 | 1011 | маш.-ч | маш.-ч | 1 | 1.6 | 0 | 1552.12 | 668.23 | 0 | 0 | 1 | 0 |  | 1.6 | 2 | 363029327 | 338 | 0 | 0 | 0 | 0 | 0 | 0 | 0 | 0
405 | 363029328 | 358749591 | 342764878 | 1 | 1 | 1 | 2 | 91.06.03-058 | И13_ФСЭМ-2022, 91.06.03-058, приказ Минстроя России от 18.05.2022 г. № 378/пр | Лебедки электрические тяговым усилием 156,96 кН (16 т) | 1368 | 1011 | маш.-ч | маш.-ч | 1 | 0.41 | 0 | 55.78 | 441.78 | 0 | 0 | 1 | 0 |  | 0.41 | 2 | 363029328 | 339 | 0 | 0 | 0 | 0 | 0 | 0 | 0 | 0
405 | 363029329 | 358749591 | 342765646 | 1 | 1 | 1 | 2 | 91.14.02-004 | И13_ФСЭМ-2022, 91.14.02-004, приказ Минстроя России от 18.05.2022 г. № 378/пр | Автомобили бортовые, грузоподъемность до 15 т | 1368 | 1011 | маш.-ч | маш.-ч | 1 | 1 | 0 | 1239.89 | 571.71 | 0 | 0 | 1 | 0 |  | 1 | 2 | 363029329 | 340 | 0 | 0 | 0 | 0 | 0 | 0 | 0 | 0
405 | 363029330 | 358749591 | 342715737 | 1 | 1 | 1 | 3 | 01.7.03.04-0001 | И13_ФСБЦ-2022, 01.7.03.04-0001, приказ Минстроя России от 18.05.2022 г. № 378/пр | Электроэнергия | 1383 | 1013 | КВТ-Ч | КВТ-Ч | 1 | 0.18 | 6.1 | 0 | 0 | 0 | 0 | 1 | 0 | )*0 | 0 | 2 | 363029330 | 341 | 0 | 0 | 0 | 0 | 0 | 0 | 0 | 0
405 | 363029331 | 358749591 | 342724010 | 1 | 1 | 1 | 3 | 08.3.03.05-0011 | И13_ФСБЦ-2022, 08.3.03.05-0011, приказ Минстроя России от 18.05.2022 г. № 378/пр | Проволока стальная низкоуглеродистая оцинкованная разного назначения, диаметр 1,1 мм | 1348 | 1009 | т | т | 1000 | 0.0005 | 129575.7 | 0 | 0 | 0 | 0 | 1 | 0 | )*0 | 0 | 2 | 363029331 | 342 | 0 | 0 | 0 | 0 | 0 | 0 | 0 | 0
405 | 363029332 | 358749591 | 342646017 | 113 | 1 | 1 | 3 | 421/пр_2020_п.75_пп.а |  | Сметная стоимость вспомогательных ненормируемых материальных ресурсов, не учтенная в сметной норме, 2% | 3277935 | 1013 | % | % | 1 | 2 | 0 | 0 | 0 | 0 | 0 | 0 | 0 | )*0 | 0 | 2 | 363029332 | 343 | 0 | 0 | 0 | 0 | 0 | 0 | 0 | 0
406 | 363029333 | 358749609 | 342640173 | 113 | 1 | 1 | 1 | 1-100-23 |  | Средний разряд работы 2,3 | 1191 | 1013 | чел.-ч. | чел.-ч. | 1 | 32.5 | 0 | 0 | 0 | 415.79 | 0 | 1 | 1 |  | 32.5 | 2 | 363029333 | 344 | 0 | 0 | 0 | 0 | 0 | 0 | 0 | 0
406 | 363029334 | 358749609 | 342640393 | 113 | 1 | 1 | 1 | 4-100-00 |  | Затраты труда машинистов | 1191 | 1013 | чел.-ч. | чел.-ч. | 1 | 6.7 | 0 | 0 | 0 | 0 | 0 | 1 | 2 |  | 6.7 | 2 | 363029334 | 345 | 0 | 0 | 0 | 0 | 0 | 0 | 0 | 0
406 | 363029335 | 358749609 | 342764741 | 1 | 1 | 1 | 2 | 91.05.05-015 | И13_ФСЭМ-2022, 91.05.05-015, приказ Минстроя России от 18.05.2022 г. № 378/пр | Краны на автомобильном ходу, грузоподъемность 16 т | 1368 | 1011 | маш.-ч | маш.-ч | 1 | 6.1 | 0 | 1552.12 | 668.23 | 0 | 0 | 1 | 0 |  | 6.1 | 2 | 363029335 | 346 | 0 | 0 | 0 | 0 | 0 | 0 | 0 | 0
406 | 363029336 | 358749609 | 342765646 | 1 | 1 | 1 | 2 | 91.14.02-004 | И13_ФСЭМ-2022, 91.14.02-004, приказ Минстроя России от 18.05.2022 г. № 378/пр | Автомобили бортовые, грузоподъемность до 15 т | 1368 | 1011 | маш.-ч | маш.-ч | 1 | 0.6 | 0 | 1239.89 | 571.71 | 0 | 0 | 1 | 0 |  | 0.6 | 2 | 363029336 | 347 | 0 | 0 | 0 | 0 | 0 | 0 | 0 | 0
406 | 363029337 | 358749609 | 342646017 | 113 | 1 | 1 | 3 | 421/пр_2020_п.75_пп.а |  | Сметная стоимость вспомогательных ненормируемых материальных ресурсов, не учтенная в сметной норме, 2% | 3277935 | 1013 | % | % | 1 | 2 | 0 | 0 | 0 | 0 | 0 | 0 | 0 | )*0 | 0 | 2 | 363029337 | 348 | 0 | 0 | 0 | 0 | 0 | 0 | 0 | 0
407 | 363029338 | 358749621 | 342640173 | 113 | 1 | 1 | 1 | 1-100-23 |  | Средний разряд работы 2,3 | 1191 | 1013 | чел.-ч. | чел.-ч. | 1 | 38 | 0 | 0 | 0 | 415.79 | 0 | 1 | 1 |  | 38 | 2 | 363029338 | 349 | 0 | 0 | 0 | 0 | 0 | 0 | 0 | 0
407 | 363029339 | 358749621 | 342640393 | 113 | 1 | 1 | 1 | 4-100-00 |  | Затраты труда машинистов | 1191 | 1013 | чел.-ч. | чел.-ч. | 1 | 7.6 | 0 | 0 | 0 | 0 | 0 | 1 | 2 |  | 7.6 | 2 | 363029339 | 350 | 0 | 0 | 0 | 0 | 0 | 0 | 0 | 0
407 | 363029340 | 358749621 | 342764741 | 1 | 1 | 1 | 2 | 91.05.05-015 | И13_ФСЭМ-2022, 91.05.05-015, приказ Минстроя России от 18.05.2022 г. № 378/пр | Краны на автомобильном ходу, грузоподъемность 16 т | 1368 | 1011 | маш.-ч | маш.-ч | 1 | 6.9 | 0 | 1552.12 | 668.23 | 0 | 0 | 1 | 0 |  | 6.9 | 2 | 363029340 | 351 | 0 | 0 | 0 | 0 | 0 | 0 | 0 | 0
407 | 363029341 | 358749621 | 342765646 | 1 | 1 | 1 | 2 | 91.14.02-004 | И13_ФСЭМ-2022, 91.14.02-004, приказ Минстроя России от 18.05.2022 г. № 378/пр | Автомобили бортовые, грузоподъемность до 15 т | 1368 | 1011 | маш.-ч | маш.-ч | 1 | 0.7 | 0 | 1239.89 | 571.71 | 0 | 0 | 1 | 0 |  | 0.7 | 2 | 363029341 | 352 | 0 | 0 | 0 | 0 | 0 | 0 | 0 | 0
407 | 363029342 | 358749621 | 342646017 | 113 | 1 | 1 | 3 | 421/пр_2020_п.75_пп.а |  | Сметная стоимость вспомогательных ненормируемых материальных ресурсов, не учтенная в сметной норме, 2% | 3277935 | 1013 | % | % | 1 | 2 | 0 | 0 | 0 | 0 | 0 | 0 | 0 | )*0 | 0 | 2 | 363029342 | 353 | 0 | 0 | 0 | 0 | 0 | 0 | 0 | 0
408 | 363029343 | 358749633 | 342640179 | 113 | 1 | 1 | 1 | 1-100-25 |  | Средний разряд работы 2,5 | 1191 | 1013 | чел.-ч. | чел.-ч. | 1 | 60 | 0 | 0 | 0 | 423.21 | 0 | 1 | 1 |  | 60 | 2 | 363029343 | 354 | 0 | 0 | 0 | 0 | 0 | 0 | 0 | 0
408 | 363029344 | 358749633 | 342640393 | 113 | 1 | 1 | 1 | 4-100-00 |  | Затраты труда машинистов | 1191 | 1013 | чел.-ч. | чел.-ч. | 1 | 11 | 0 | 0 | 0 | 0 | 0 | 1 | 2 |  | 11 | 2 | 363029344 | 355 | 0 | 0 | 0 | 0 | 0 | 0 | 0 | 0
408 | 363029345 | 358749633 | 342764741 | 1 | 1 | 1 | 2 | 91.05.05-015 | И13_ФСЭМ-2022, 91.05.05-015, приказ Минстроя России от 18.05.2022 г. № 378/пр | Краны на автомобильном ходу, грузоподъемность 16 т | 1368 | 1011 | маш.-ч | маш.-ч | 1 | 10 | 0 | 1552.12 | 668.23 | 0 | 0 | 1 | 0 |  | 10 | 2 | 363029345 | 356 | 0 | 0 | 0 | 0 | 0 | 0 | 0 | 0
408 | 363029346 | 358749633 | 342765646 | 1 | 1 | 1 | 2 | 91.14.02-004 | И13_ФСЭМ-2022, 91.14.02-004, приказ Минстроя России от 18.05.2022 г. № 378/пр | Автомобили бортовые, грузоподъемность до 15 т | 1368 | 1011 | маш.-ч | маш.-ч | 1 | 1 | 0 | 1239.89 | 571.71 | 0 | 0 | 1 | 0 |  | 1 | 2 | 363029346 | 357 | 0 | 0 | 0 | 0 | 0 | 0 | 0 | 0
408 | 363029347 | 358749633 | 342646017 | 113 | 1 | 1 | 3 | 421/пр_2020_п.75_пп.а |  | Сметная стоимость вспомогательных ненормируемых материальных ресурсов, не учтенная в сметной норме, 2% | 3277935 | 1013 | % | % | 1 | 2 | 0 | 0 | 0 | 0 | 0 | 0 | 0 | )*0 | 0 | 2 | 363029347 | 358 | 0 | 0 | 0 | 0 | 0 | 0 | 0 | 0
409 | 363029348 | 358749645 | 342640197 | 113 | 1 | 1 | 1 | 1-100-30 |  | Средний разряд работы 3,0 | 1191 | 1013 | чел.-ч. | чел.-ч. | 1 | 4.9 | 0 | 0 | 0 | 441.78 | 0 | 1 | 1 |  | 4.9 | 2 | 363029348 | 359 | 0 | 0 | 0 | 0 | 0 | 0 | 0 | 0
409 | 363029349 | 358749645 | 342640393 | 113 | 1 | 1 | 1 | 4-100-00 |  | Затраты труда машинистов | 1191 | 1013 | чел.-ч. | чел.-ч. | 1 | 1.6 | 0 | 0 | 0 | 0 | 0 | 1 | 2 |  | 1.6 | 2 | 363029349 | 360 | 0 | 0 | 0 | 0 | 0 | 0 | 0 | 0
409 | 363029350 | 358749645 | 342764741 | 1 | 1 | 1 | 2 | 91.05.05-015 | И13_ФСЭМ-2022, 91.05.05-015, приказ Минстроя России от 18.05.2022 г. № 378/пр | Краны на автомобильном ходу, грузоподъемность 16 т | 1368 | 1011 | маш.-ч | маш.-ч | 1 | 1 | 0 | 1552.12 | 668.23 | 0 | 0 | 1 | 0 |  | 1 | 2 | 363029350 | 361 | 0 | 0 | 0 | 0 | 0 | 0 | 0 | 0
409 | 363029351 | 358749645 | 342765646 | 1 | 1 | 1 | 2 | 91.14.02-004 | И13_ФСЭМ-2022, 91.14.02-004, приказ Минстроя России от 18.05.2022 г. № 378/пр | Автомобили бортовые, грузоподъемность до 15 т | 1368 | 1011 | маш.-ч | маш.-ч | 1 | 0.6 | 0 | 1239.89 | 571.71 | 0 | 0 | 1 | 0 |  | 0.6 | 2 | 363029351 | 362 | 0 | 0 | 0 | 0 | 0 | 0 | 0 | 0
409 | 363029352 | 358749645 | 342646017 | 113 | 1 | 1 | 3 | 421/пр_2020_п.75_пп.а |  | Сметная стоимость вспомогательных ненормируемых материальных ресурсов, не учтенная в сметной норме, 2% | 3277935 | 1013 | % | % | 1 | 2 | 0 | 0 | 0 | 0 | 0 | 0 | 0 | )*0 | 0 | 2 | 363029352 | 363 | 0 | 0 | 0 | 0 | 0 | 0 | 0 | 0
410 | 363029353 | 358749657 | 342640197 | 113 | 1 | 1 | 1 | 1-100-30 |  | Средний разряд работы 3,0 | 1191 | 1013 | чел.-ч. | чел.-ч. | 1 | 7 | 0 | 0 | 0 | 441.78 | 0 | 1 | 1 |  | 7 | 2 | 363029353 | 364 | 0 | 0 | 0 | 0 | 0 | 0 | 0 | 0
410 | 363029354 | 358749657 | 342640393 | 113 | 1 | 1 | 1 | 4-100-00 |  | Затраты труда машинистов | 1191 | 1013 | чел.-ч. | чел.-ч. | 1 | 2.3 | 0 | 0 | 0 | 0 | 0 | 1 | 2 |  | 2.3 | 2 | 363029354 | 365 | 0 | 0 | 0 | 0 | 0 | 0 | 0 | 0
410 | 363029355 | 358749657 | 342764741 | 1 | 1 | 1 | 2 | 91.05.05-015 | И13_ФСЭМ-2022, 91.05.05-015, приказ Минстроя России от 18.05.2022 г. № 378/пр | Краны на автомобильном ходу, грузоподъемность 16 т | 1368 | 1011 | маш.-ч | маш.-ч | 1 | 1.5 | 0 | 1552.12 | 668.23 | 0 | 0 | 1 | 0 |  | 1.5 | 2 | 363029355 | 366 | 0 | 0 | 0 | 0 | 0 | 0 | 0 | 0
410 | 363029356 | 358749657 | 342765646 | 1 | 1 | 1 | 2 | 91.14.02-004 | И13_ФСЭМ-2022, 91.14.02-004, приказ Минстроя России от 18.05.2022 г. № 378/пр | Автомобили бортовые, грузоподъемность до 15 т | 1368 | 1011 | маш.-ч | маш.-ч | 1 | 0.8 | 0 | 1239.89 | 571.71 | 0 | 0 | 1 | 0 |  | 0.8 | 2 | 363029356 | 367 | 0 | 0 | 0 | 0 | 0 | 0 | 0 | 0
410 | 363029357 | 358749657 | 342646017 | 113 | 1 | 1 | 3 | 421/пр_2020_п.75_пп.а |  | Сметная стоимость вспомогательных ненормируемых материальных ресурсов, не учтенная в сметной норме, 2% | 3277935 | 1013 | % | % | 1 | 2 | 0 | 0 | 0 | 0 | 0 | 0 | 0 | )*0 | 0 | 2 | 363029357 | 368 | 0 | 0 | 0 | 0 | 0 | 0 | 0 | 0
411 | 363029358 | 358749669 | 342640197 | 113 | 1 | 1 | 1 | 1-100-30 |  | Средний разряд работы 3,0 | 1191 | 1013 | чел.-ч. | чел.-ч. | 1 | 9.1 | 0 | 0 | 0 | 441.78 | 0 | 1 | 1 |  | 9.1 | 2 | 363029358 | 369 | 0 | 0 | 0 | 0 | 0 | 0 | 0 | 0
411 | 363029359 | 358749669 | 342640393 | 113 | 1 | 1 | 1 | 4-100-00 |  | Затраты труда машинистов | 1191 | 1013 | чел.-ч. | чел.-ч. | 1 | 2.6 | 0 | 0 | 0 | 0 | 0 | 1 | 2 |  | 2.6 | 2 | 363029359 | 370 | 0 | 0 | 0 | 0 | 0 | 0 | 0 | 0
411 | 363029360 | 358749669 | 342764741 | 1 | 1 | 1 | 2 | 91.05.05-015 | И13_ФСЭМ-2022, 91.05.05-015, приказ Минстроя России от 18.05.2022 г. № 378/пр | Краны на автомобильном ходу, грузоподъемность 16 т | 1368 | 1011 | маш.-ч | маш.-ч | 1 | 1.7 | 0 | 1552.12 | 668.23 | 0 | 0 | 1 | 0 |  | 1.7 | 2 | 363029360 | 371 | 0 | 0 | 0 | 0 | 0 | 0 | 0 | 0
411 | 363029361 | 358749669 | 342765646 | 1 | 1 | 1 | 2 | 91.14.02-004 | И13_ФСЭМ-2022, 91.14.02-004, приказ Минстроя России от 18.05.2022 г. № 378/пр | Автомобили бортовые, грузоподъемность до 15 т | 1368 | 1011 | маш.-ч | маш.-ч | 1 | 0.9 | 0 | 1239.89 | 571.71 | 0 | 0 | 1 | 0 |  | 0.9 | 2 | 363029361 | 372 | 0 | 0 | 0 | 0 | 0 | 0 | 0 | 0
411 | 363029362 | 358749669 | 342646017 | 113 | 1 | 1 | 3 | 421/пр_2020_п.75_пп.а |  | Сметная стоимость вспомогательных ненормируемых материальных ресурсов, не учтенная в сметной норме, 2% | 3277935 | 1013 | % | % | 1 | 2 | 0 | 0 | 0 | 0 | 0 | 0 | 0 | )*0 | 0 | 2 | 363029362 | 373 | 0 | 0 | 0 | 0 | 0 | 0 | 0 | 0
412 | 363029363 | 358749681 | 342640197 | 113 | 1 | 1 | 1 | 1-100-30 |  | Средний разряд работы 3,0 | 1191 | 1013 | чел.-ч. | чел.-ч. | 1 | 11.5 | 0 | 0 | 0 | 441.78 | 0 | 1 | 1 |  | 11.5 | 2 | 363029363 | 374 | 0 | 0 | 0 | 0 | 0 | 0 | 0 | 0
412 | 363029364 | 358749681 | 342640393 | 113 | 1 | 1 | 1 | 4-100-00 |  | Затраты труда машинистов | 1191 | 1013 | чел.-ч. | чел.-ч. | 1 | 4.1 | 0 | 0 | 0 | 0 | 0 | 1 | 2 |  | 4.1 | 2 | 363029364 | 375 | 0 | 0 | 0 | 0 | 0 | 0 | 0 | 0
412 | 363029365 | 358749681 | 342764741 | 1 | 1 | 1 | 2 | 91.05.05-015 | И13_ФСЭМ-2022, 91.05.05-015, приказ Минстроя России от 18.05.2022 г. № 378/пр | Краны на автомобильном ходу, грузоподъемность 16 т | 1368 | 1011 | маш.-ч | маш.-ч | 1 | 2.7 | 0 | 1552.12 | 668.23 | 0 | 0 | 1 | 0 |  | 2.7 | 2 | 363029365 | 376 | 0 | 0 | 0 | 0 | 0 | 0 | 0 | 0
412 | 363029366 | 358749681 | 342765646 | 1 | 1 | 1 | 2 | 91.14.02-004 | И13_ФСЭМ-2022, 91.14.02-004, приказ Минстроя России от 18.05.2022 г. № 378/пр | Автомобили бортовые, грузоподъемность до 15 т | 1368 | 1011 | маш.-ч | маш.-ч | 1 | 1.4 | 0 | 1239.89 | 571.71 | 0 | 0 | 1 | 0 |  | 1.4 | 2 | 363029366 | 377 | 0 | 0 | 0 | 0 | 0 | 0 | 0 | 0
412 | 363029367 | 358749681 | 342646017 | 113 | 1 | 1 | 3 | 421/пр_2020_п.75_пп.а |  | Сметная стоимость вспомогательных ненормируемых материальных ресурсов, не учтенная в сметной норме, 2% | 3277935 | 1013 | % | % | 1 | 2 | 0 | 0 | 0 | 0 | 0 | 0 | 0 | )*0 | 0 | 2 | 363029367 | 378 | 0 | 0 | 0 | 0 | 0 | 0 | 0 | 0
413 | 363029368 | 358749693 | 342640157 | 113 | 1 | 1 | 1 | 1-100-20 |  | Средний разряд работы 2,0 | 1191 | 1013 | чел.-ч. | чел.-ч. | 1 | 6 | 0 | 0 | 0 | 404.65 | 0 | 1 | 1 |  | 6 | 2 | 363029368 | 379 | 0 | 0 | 0 | 0 | 0 | 0 | 0 | 0
413 | 363029369 | 358749693 | 342640393 | 113 | 1 | 1 | 1 | 4-100-00 |  | Затраты труда машинистов | 1191 | 1013 | чел.-ч. | чел.-ч. | 1 | 0.28 | 0 | 0 | 0 | 0 | 0 | 1 | 2 |  | 0.28 | 2 | 363029369 | 380 | 0 | 0 | 0 | 0 | 0 | 0 | 0 | 0
413 | 363029370 | 358749693 | 342764770 | 1 | 1 | 1 | 2 | 91.05.07-002 | И13_ФСЭМ-2022 доп.4, 91.05.07-002, приказ Минстроя России от 27.12.2022 г. № 1133/пр | Краны на железнодорожном ходу, грузоподъемность 16 т | 1368 | 1011 | маш.-ч | маш.-ч | 1 | 0.14 | 0 | 1771.57 | 1239.94 | 0 | 0 | 1 | 0 |  | 0.14 | 2 | 363029370 | 381 | 0 | 0 | 0 | 0 | 0 | 0 | 0 | 0
413 | 363029371 | 358749693 | 342765244 | 1 | 1 | 1 | 2 | 91.09.03-035 | И13_ФСЭМ-2022, 91.09.03-035, приказ Минстроя России от 18.05.2022 г. № 378/пр | Платформы широкой колеи, грузоподъемность 73 т | 1368 | 1011 | маш.-ч | маш.-ч | 1 | 0.14 | 0 | 150.13 | 0 | 0 | 0 | 1 | 0 |  | 0.14 | 2 | 363029371 | 382 | 0 | 0 | 0 | 0 | 0 | 0 | 0 | 0
413 | 363029372 | 358749693 | 342646017 | 113 | 1 | 1 | 3 | 421/пр_2020_п.75_пп.а |  | Сметная стоимость вспомогательных ненормируемых материальных ресурсов, не учтенная в сметной норме, 2% | 3277935 | 1013 | % | % | 1 | 2 | 0 | 0 | 0 | 0 | 0 | 0 | 0 | )*0 | 0 | 2 | 363029372 | 383 | 0 | 0 | 0 | 0 | 0 | 0 | 0 | 0
414 | 363029373 | 358749705 | 342640157 | 113 | 1 | 1 | 1 | 1-100-20 |  | Средний разряд работы 2,0 | 1191 | 1013 | чел.-ч. | чел.-ч. | 1 | 4 | 0 | 0 | 0 | 404.65 | 0 | 1 | 1 |  | 4 | 2 | 363029373 | 384 | 0 | 0 | 0 | 0 | 0 | 0 | 0 | 0
414 | 363029374 | 358749705 | 342640393 | 113 | 1 | 1 | 1 | 4-100-00 |  | Затраты труда машинистов | 1191 | 1013 | чел.-ч. | чел.-ч. | 1 | 0.1 | 0 | 0 | 0 | 0 | 0 | 1 | 2 |  | 0.1 | 2 | 363029374 | 385 | 0 | 0 | 0 | 0 | 0 | 0 | 0 | 0
414 | 363029375 | 358749705 | 342764770 | 1 | 1 | 1 | 2 | 91.05.07-002 | И13_ФСЭМ-2022 доп.4, 91.05.07-002, приказ Минстроя России от 27.12.2022 г. № 1133/пр | Краны на железнодорожном ходу, грузоподъемность 16 т | 1368 | 1011 | маш.-ч | маш.-ч | 1 | 0.05 | 0 | 1771.57 | 1239.94 | 0 | 0 | 1 | 0 |  | 0.05 | 2 | 363029375 | 386 | 0 | 0 | 0 | 0 | 0 | 0 | 0 | 0
414 | 363029376 | 358749705 | 342765244 | 1 | 1 | 1 | 2 | 91.09.03-035 | И13_ФСЭМ-2022, 91.09.03-035, приказ Минстроя России от 18.05.2022 г. № 378/пр | Платформы широкой колеи, грузоподъемность 73 т | 1368 | 1011 | маш.-ч | маш.-ч | 1 | 0.05 | 0 | 150.13 | 0 | 0 | 0 | 1 | 0 |  | 0.05 | 2 | 363029376 | 387 | 0 | 0 | 0 | 0 | 0 | 0 | 0 | 0
414 | 363029377 | 358749705 | 342646017 | 113 | 1 | 1 | 3 | 421/пр_2020_п.75_пп.а |  | Сметная стоимость вспомогательных ненормируемых материальных ресурсов, не учтенная в сметной норме, 2% | 3277935 | 1013 | % | % | 1 | 2 | 0 | 0 | 0 | 0 | 0 | 0 | 0 | )*0 | 0 | 2 | 363029377 | 388 | 0 | 0 | 0 | 0 | 0 | 0 | 0 | 0
415 | 363029378 | 358749717 | 342640197 | 113 | 1 | 1 | 1 | 1-100-30 |  | Средний разряд работы 3,0 | 1191 | 1013 | чел.-ч. | чел.-ч. | 1 | 3 | 0 | 0 | 0 | 441.78 | 0 | 1 | 1 |  | 3 | 2 | 363029378 | 389 | 0 | 0 | 0 | 0 | 0 | 0 | 0 | 0
415 | 363029379 | 358749717 | 342640393 | 113 | 1 | 1 | 1 | 4-100-00 |  | Затраты труда машинистов | 1191 | 1013 | чел.-ч. | чел.-ч. | 1 | 1.3 | 0 | 0 | 0 | 0 | 0 | 1 | 2 |  | 1.3 | 2 | 363029379 | 390 | 0 | 0 | 0 | 0 | 0 | 0 | 0 | 0
415 | 363029380 | 358749717 | 342764741 | 1 | 1 | 1 | 2 | 91.05.05-015 | И13_ФСЭМ-2022, 91.05.05-015, приказ Минстроя России от 18.05.2022 г. № 378/пр | Краны на автомобильном ходу, грузоподъемность 16 т | 1368 | 1011 | маш.-ч | маш.-ч | 1 | 0.9 | 0 | 1552.12 | 668.23 | 0 | 0 | 1 | 0 |  | 0.9 | 2 | 363029380 | 391 | 0 | 0 | 0 | 0 | 0 | 0 | 0 | 0
415 | 363029381 | 358749717 | 342765646 | 1 | 1 | 1 | 2 | 91.14.02-004 | И13_ФСЭМ-2022, 91.14.02-004, приказ Минстроя России от 18.05.2022 г. № 378/пр | Автомобили бортовые, грузоподъемность до 15 т | 1368 | 1011 | маш.-ч | маш.-ч | 1 | 0.4 | 0 | 1239.89 | 571.71 | 0 | 0 | 1 | 0 |  | 0.4 | 2 | 363029381 | 392 | 0 | 0 | 0 | 0 | 0 | 0 | 0 | 0
415 | 363029382 | 358749717 | 342646017 | 113 | 1 | 1 | 3 | 421/пр_2020_п.75_пп.а |  | Сметная стоимость вспомогательных ненормируемых материальных ресурсов, не учтенная в сметной норме, 2% | 3277935 | 1013 | % | % | 1 | 2 | 0 | 0 | 0 | 0 | 0 | 0 | 0 | )*0 | 0 | 2 | 363029382 | 393 | 0 | 0 | 0 | 0 | 0 | 0 | 0 | 0
416 | 363029383 | 358749729 | 342640197 | 113 | 1 | 1 | 1 | 1-100-30 |  | Средний разряд работы 3,0 | 1191 | 1013 | чел.-ч. | чел.-ч. | 1 | 4.2 | 0 | 0 | 0 | 441.78 | 0 | 1 | 1 |  | 4.2 | 2 | 363029383 | 394 | 0 | 0 | 0 | 0 | 0 | 0 | 0 | 0
416 | 363029384 | 358749729 | 342640393 | 113 | 1 | 1 | 1 | 4-100-00 |  | Затраты труда машинистов | 1191 | 1013 | чел.-ч. | чел.-ч. | 1 | 1.5 | 0 | 0 | 0 | 0 | 0 | 1 | 2 |  | 1.5 | 2 | 363029384 | 395 | 0 | 0 | 0 | 0 | 0 | 0 | 0 | 0
416 | 363029385 | 358749729 | 342764741 | 1 | 1 | 1 | 2 | 91.05.05-015 | И13_ФСЭМ-2022, 91.05.05-015, приказ Минстроя России от 18.05.2022 г. № 378/пр | Краны на автомобильном ходу, грузоподъемность 16 т | 1368 | 1011 | маш.-ч | маш.-ч | 1 | 1 | 0 | 1552.12 | 668.23 | 0 | 0 | 1 | 0 |  | 1 | 2 | 363029385 | 396 | 0 | 0 | 0 | 0 | 0 | 0 | 0 | 0
416 | 363029386 | 358749729 | 342765646 | 1 | 1 | 1 | 2 | 91.14.02-004 | И13_ФСЭМ-2022, 91.14.02-004, приказ Минстроя России от 18.05.2022 г. № 378/пр | Автомобили бортовые, грузоподъемность до 15 т | 1368 | 1011 | маш.-ч | маш.-ч | 1 | 0.5 | 0 | 1239.89 | 571.71 | 0 | 0 | 1 | 0 |  | 0.5 | 2 | 363029386 | 397 | 0 | 0 | 0 | 0 | 0 | 0 | 0 | 0
416 | 363029387 | 358749729 | 342646017 | 113 | 1 | 1 | 3 | 421/пр_2020_п.75_пп.а |  | Сметная стоимость вспомогательных ненормируемых материальных ресурсов, не учтенная в сметной норме, 2% | 3277935 | 1013 | % | % | 1 | 2 | 0 | 0 | 0 | 0 | 0 | 0 | 0 | )*0 | 0 | 2 | 363029387 | 398 | 0 | 0 | 0 | 0 | 0 | 0 | 0 | 0
417 | 363029388 | 358749741 | 342640197 | 113 | 1 | 1 | 1 | 1-100-30 |  | Средний разряд работы 3,0 | 1191 | 1013 | чел.-ч. | чел.-ч. | 1 | 5.5 | 0 | 0 | 0 | 441.78 | 0 | 1 | 1 |  | 5.5 | 2 | 363029388 | 399 | 0 | 0 | 0 | 0 | 0 | 0 | 0 | 0
417 | 363029389 | 358749741 | 342640393 | 113 | 1 | 1 | 1 | 4-100-00 |  | Затраты труда машинистов | 1191 | 1013 | чел.-ч. | чел.-ч. | 1 | 1.5 | 0 | 0 | 0 | 0 | 0 | 1 | 2 |  | 1.5 | 2 | 363029389 | 400 | 0 | 0 | 0 | 0 | 0 | 0 | 0 | 0
417 | 363029390 | 358749741 | 342764741 | 1 | 1 | 1 | 2 | 91.05.05-015 | И13_ФСЭМ-2022, 91.05.05-015, приказ Минстроя России от 18.05.2022 г. № 378/пр | Краны на автомобильном ходу, грузоподъемность 16 т | 1368 | 1011 | маш.-ч | маш.-ч | 1 | 1 | 0 | 1552.12 | 668.23 | 0 | 0 | 1 | 0 |  | 1 | 2 | 363029390 | 401 | 0 | 0 | 0 | 0 | 0 | 0 | 0 | 0
417 | 363029391 | 358749741 | 342765646 | 1 | 1 | 1 | 2 | 91.14.02-004 | И13_ФСЭМ-2022, 91.14.02-004, приказ Минстроя России от 18.05.2022 г. № 378/пр | Автомобили бортовые, грузоподъемность до 15 т | 1368 | 1011 | маш.-ч | маш.-ч | 1 | 0.5 | 0 | 1239.89 | 571.71 | 0 | 0 | 1 | 0 |  | 0.5 | 2 | 363029391 | 402 | 0 | 0 | 0 | 0 | 0 | 0 | 0 | 0
417 | 363029392 | 358749741 | 342646017 | 113 | 1 | 1 | 3 | 421/пр_2020_п.75_пп.а |  | Сметная стоимость вспомогательных ненормируемых материальных ресурсов, не учтенная в сметной норме, 2% | 3277935 | 1013 | % | % | 1 | 2 | 0 | 0 | 0 | 0 | 0 | 0 | 0 | )*0 | 0 | 2 | 363029392 | 403 | 0 | 0 | 0 | 0 | 0 | 0 | 0 | 0
418 | 363029399 | 358749753 | 342640197 | 113 | 1 | 1 | 1 | 1-100-30 |  | Средний разряд работы 3,0 | 1191 | 1013 | чел.-ч. | чел.-ч. | 1 | 6.8 | 0 | 0 | 0 | 441.78 | 0 | 1 | 1 |  | 6.8 | 2 | 363029399 | 404 | 0 | 0 | 0 | 0 | 0 | 0 | 0 | 0
418 | 363029400 | 358749753 | 342640393 | 113 | 1 | 1 | 1 | 4-100-00 |  | Затраты труда машинистов | 1191 | 1013 | чел.-ч. | чел.-ч. | 1 | 2.6 | 0 | 0 | 0 | 0 | 0 | 1 | 2 |  | 2.6 | 2 | 363029400 | 405 | 0 | 0 | 0 | 0 | 0 | 0 | 0 | 0
418 | 363029401 | 358749753 | 342764741 | 1 | 1 | 1 | 2 | 91.05.05-015 | И13_ФСЭМ-2022, 91.05.05-015, приказ Минстроя России от 18.05.2022 г. № 378/пр | Краны на автомобильном ходу, грузоподъемность 16 т | 1368 | 1011 | маш.-ч | маш.-ч | 1 | 1.6 | 0 | 1552.12 | 668.23 | 0 | 0 | 1 | 0 |  | 1.6 | 2 | 363029401 | 406 | 0 | 0 | 0 | 0 | 0 | 0 | 0 | 0
418 | 363029402 | 358749753 | 342765646 | 1 | 1 | 1 | 2 | 91.14.02-004 | И13_ФСЭМ-2022, 91.14.02-004, приказ Минстроя России от 18.05.2022 г. № 378/пр | Автомобили бортовые, грузоподъемность до 15 т | 1368 | 1011 | маш.-ч | маш.-ч | 1 | 1 | 0 | 1239.89 | 571.71 | 0 | 0 | 1 | 0 |  | 1 | 2 | 363029402 | 407 | 0 | 0 | 0 | 0 | 0 | 0 | 0 | 0
418 | 363029403 | 358749753 | 342646017 | 113 | 1 | 1 | 3 | 421/пр_2020_п.75_пп.а |  | Сметная стоимость вспомогательных ненормируемых материальных ресурсов, не учтенная в сметной норме, 2% | 3277935 | 1013 | % | % | 1 | 2 | 0 | 0 | 0 | 0 | 0 | 0 | 0 | )*0 | 0 | 2 | 363029403 | 408 | 0 | 0 | 0 | 0 | 0 | 0 | 0 | 0
419 | 363029404 | 358749765 | 342640173 | 113 | 1 | 1 | 1 | 1-100-23 |  | Средний разряд работы 2,3 | 1191 | 1013 | чел.-ч. | чел.-ч. | 1 | 20.5 | 0 | 0 | 0 | 415.79 | 0 | 1 | 1 |  | 20.5 | 2 | 363029404 | 409 | 0 | 0 | 0 | 0 | 0 | 0 | 0 | 0
419 | 363029405 | 358749765 | 342640393 | 113 | 1 | 1 | 1 | 4-100-00 |  | Затраты труда машинистов | 1191 | 1013 | чел.-ч. | чел.-ч. | 1 | 6.3 | 0 | 0 | 0 | 0 | 0 | 1 | 2 |  | 6.3 | 2 | 363029405 | 410 | 0 | 0 | 0 | 0 | 0 | 0 | 0 | 0
419 | 363029406 | 358749765 | 342764741 | 1 | 1 | 1 | 2 | 91.05.05-015 | И13_ФСЭМ-2022, 91.05.05-015, приказ Минстроя России от 18.05.2022 г. № 378/пр | Краны на автомобильном ходу, грузоподъемность 16 т | 1368 | 1011 | маш.-ч | маш.-ч | 1 | 5.7 | 0 | 1552.12 | 668.23 | 0 | 0 | 1 | 0 |  | 5.7 | 2 | 363029406 | 411 | 0 | 0 | 0 | 0 | 0 | 0 | 0 | 0
419 | 363029407 | 358749765 | 342765646 | 1 | 1 | 1 | 2 | 91.14.02-004 | И13_ФСЭМ-2022, 91.14.02-004, приказ Минстроя России от 18.05.2022 г. № 378/пр | Автомобили бортовые, грузоподъемность до 15 т | 1368 | 1011 | маш.-ч | маш.-ч | 1 | 0.6 | 0 | 1239.89 | 571.71 | 0 | 0 | 1 | 0 |  | 0.6 | 2 | 363029407 | 412 | 0 | 0 | 0 | 0 | 0 | 0 | 0 | 0
419 | 363029408 | 358749765 | 342646017 | 113 | 1 | 1 | 3 | 421/пр_2020_п.75_пп.а |  | Сметная стоимость вспомогательных ненормируемых материальных ресурсов, не учтенная в сметной норме, 2% | 3277935 | 1013 | % | % | 1 | 2 | 0 | 0 | 0 | 0 | 0 | 0 | 0 | )*0 | 0 | 2 | 363029408 | 413 | 0 | 0 | 0 | 0 | 0 | 0 | 0 | 0
420 | 363029409 | 358749777 | 342640173 | 113 | 1 | 1 | 1 | 1-100-23 |  | Средний разряд работы 2,3 | 1191 | 1013 | чел.-ч. | чел.-ч. | 1 | 27.5 | 0 | 0 | 0 | 415.79 | 0 | 1 | 1 |  | 27.5 | 2 | 363029409 | 414 | 0 | 0 | 0 | 0 | 0 | 0 | 0 | 0
420 | 363029410 | 358749777 | 342640393 | 113 | 1 | 1 | 1 | 4-100-00 |  | Затраты труда машинистов | 1191 | 1013 | чел.-ч. | чел.-ч. | 1 | 7.5 | 0 | 0 | 0 | 0 | 0 | 1 | 2 |  | 7.5 | 2 | 363029410 | 415 | 0 | 0 | 0 | 0 | 0 | 0 | 0 | 0
420 | 363029411 | 358749777 | 342764741 | 1 | 1 | 1 | 2 | 91.05.05-015 | И13_ФСЭМ-2022, 91.05.05-015, приказ Минстроя России от 18.05.2022 г. № 378/пр | Краны на автомобильном ходу, грузоподъемность 16 т | 1368 | 1011 | маш.-ч | маш.-ч | 1 | 6.8 | 0 | 1552.12 | 668.23 | 0 | 0 | 1 | 0 |  | 6.8 | 2 | 363029411 | 416 | 0 | 0 | 0 | 0 | 0 | 0 | 0 | 0
420 | 363029412 | 358749777 | 342765646 | 1 | 1 | 1 | 2 | 91.14.02-004 | И13_ФСЭМ-2022, 91.14.02-004, приказ Минстроя России от 18.05.2022 г. № 378/пр | Автомобили бортовые, грузоподъемность до 15 т | 1368 | 1011 | маш.-ч | маш.-ч | 1 | 0.7 | 0 | 1239.89 | 571.71 | 0 | 0 | 1 | 0 |  | 0.7 | 2 | 363029412 | 417 | 0 | 0 | 0 | 0 | 0 | 0 | 0 | 0
420 | 363029413 | 358749777 | 342646017 | 113 | 1 | 1 | 3 | 421/пр_2020_п.75_пп.а |  | Сметная стоимость вспомогательных ненормируемых материальных ресурсов, не учтенная в сметной норме, 2% | 3277935 | 1013 | % | % | 1 | 2 | 0 | 0 | 0 | 0 | 0 | 0 | 0 | )*0 | 0 | 2 | 363029413 | 418 | 0 | 0 | 0 | 0 | 0 | 0 | 0 | 0
421 | 363029414 | 358749789 | 342640179 | 113 | 1 | 1 | 1 | 1-100-25 |  | Средний разряд работы 2,5 | 1191 | 1013 | чел.-ч. | чел.-ч. | 1 | 43 | 0 | 0 | 0 | 423.21 | 0 | 1 | 1 |  | 43 | 2 | 363029414 | 419 | 0 | 0 | 0 | 0 | 0 | 0 | 0 | 0
421 | 363029415 | 358749789 | 342640393 | 113 | 1 | 1 | 1 | 4-100-00 |  | Затраты труда машинистов | 1191 | 1013 | чел.-ч. | чел.-ч. | 1 | 11 | 0 | 0 | 0 | 0 | 0 | 1 | 2 |  | 11 | 2 | 363029415 | 420 | 0 | 0 | 0 | 0 | 0 | 0 | 0 | 0
421 | 363029416 | 358749789 | 342764741 | 1 | 1 | 1 | 2 | 91.05.05-015 | И13_ФСЭМ-2022, 91.05.05-015, приказ Минстроя России от 18.05.2022 г. № 378/пр | Краны на автомобильном ходу, грузоподъемность 16 т | 1368 | 1011 | маш.-ч | маш.-ч | 1 | 10 | 0 | 1552.12 | 668.23 | 0 | 0 | 1 | 0 |  | 10 | 2 | 363029416 | 421 | 0 | 0 | 0 | 0 | 0 | 0 | 0 | 0
421 | 363029417 | 358749789 | 342765646 | 1 | 1 | 1 | 2 | 91.14.02-004 | И13_ФСЭМ-2022, 91.14.02-004, приказ Минстроя России от 18.05.2022 г. № 378/пр | Автомобили бортовые, грузоподъемность до 15 т | 1368 | 1011 | маш.-ч | маш.-ч | 1 | 1 | 0 | 1239.89 | 571.71 | 0 | 0 | 1 | 0 |  | 1 | 2 | 363029417 | 422 | 0 | 0 | 0 | 0 | 0 | 0 | 0 | 0
421 | 363029418 | 358749789 | 342646017 | 113 | 1 | 1 | 3 | 421/пр_2020_п.75_пп.а |  | Сметная стоимость вспомогательных ненормируемых материальных ресурсов, не учтенная в сметной норме, 2% | 3277935 | 1013 | % | % | 1 | 2 | 0 | 0 | 0 | 0 | 0 | 0 | 0 | )*0 | 0 | 2 | 363029418 | 423 | 0 | 0 | 0 | 0 | 0 | 0 | 0 | 0
422 | 363029419 | 358749801 | 342640173 | 113 | 1 | 1 | 1 | 1-100-23 |  | Средний разряд работы 2,3 | 1191 | 1013 | чел.-ч. | чел.-ч. | 1 | 7.1 | 0 | 0 | 0 | 415.79 | 0 | 1 | 1 |  | 7.1 | 2 | 363029419 | 424 | 0 | 0 | 0 | 0 | 0 | 0 | 0 | 0
422 | 363029420 | 358749801 | 342640393 | 113 | 1 | 1 | 1 | 4-100-00 |  | Затраты труда машинистов | 1191 | 1013 | чел.-ч. | чел.-ч. | 1 | 3.28 | 0 | 0 | 0 | 0 | 0 | 1 | 2 |  | 3.28 | 2 | 363029420 | 425 | 0 | 0 | 0 | 0 | 0 | 0 | 0 | 0
422 | 363029421 | 358749801 | 342764741 | 1 | 1 | 1 | 2 | 91.05.05-015 | И13_ФСЭМ-2022, 91.05.05-015, приказ Минстроя России от 18.05.2022 г. № 378/пр | Краны на автомобильном ходу, грузоподъемность 16 т | 1368 | 1011 | маш.-ч | маш.-ч | 1 | 1.7 | 0 | 1552.12 | 668.23 | 0 | 0 | 1 | 0 |  | 1.7 | 2 | 363029421 | 426 | 0 | 0 | 0 | 0 | 0 | 0 | 0 | 0
422 | 363029422 | 358749801 | 342764878 | 1 | 1 | 1 | 2 | 91.06.03-058 | И13_ФСЭМ-2022, 91.06.03-058, приказ Минстроя России от 18.05.2022 г. № 378/пр | Лебедки электрические тяговым усилием 156,96 кН (16 т) | 1368 | 1011 | маш.-ч | маш.-ч | 1 | 0.48 | 0 | 55.78 | 441.78 | 0 | 0 | 1 | 0 |  | 0.48 | 2 | 363029422 | 427 | 0 | 0 | 0 | 0 | 0 | 0 | 0 | 0
422 | 363029423 | 358749801 | 342765646 | 1 | 1 | 1 | 2 | 91.14.02-004 | И13_ФСЭМ-2022, 91.14.02-004, приказ Минстроя России от 18.05.2022 г. № 378/пр | Автомобили бортовые, грузоподъемность до 15 т | 1368 | 1011 | маш.-ч | маш.-ч | 1 | 1.1 | 0 | 1239.89 | 571.71 | 0 | 0 | 1 | 0 |  | 1.1 | 2 | 363029423 | 428 | 0 | 0 | 0 | 0 | 0 | 0 | 0 | 0
422 | 363029424 | 358749801 | 342646017 | 113 | 1 | 1 | 3 | 421/пр_2020_п.75_пп.а |  | Сметная стоимость вспомогательных ненормируемых материальных ресурсов, не учтенная в сметной норме, 2% | 3277935 | 1013 | % | % | 1 | 2 | 0 | 0 | 0 | 0 | 0 | 0 | 0 | )*0 | 0 | 2 | 363029424 | 429 | 0 | 0 | 0 | 0 | 0 | 0 | 0 | 0
423 | 363029425 | 358749815 | 342640179 | 113 | 1 | 1 | 1 | 1-100-25 |  | Средний разряд работы 2,5 | 1191 | 1013 | чел.-ч. | чел.-ч. | 1 | 8.6 | 0 | 0 | 0 | 423.21 | 0 | 1 | 1 |  | 8.6 | 2 | 363029425 | 430 | 0 | 0 | 0 | 0 | 0 | 0 | 0 | 0
423 | 363029426 | 358749815 | 342640393 | 113 | 1 | 1 | 1 | 4-100-00 |  | Затраты труда машинистов | 1191 | 1013 | чел.-ч. | чел.-ч. | 1 | 5.8 | 0 | 0 | 0 | 0 | 0 | 1 | 2 |  | 5.8 | 2 | 363029426 | 431 | 0 | 0 | 0 | 0 | 0 | 0 | 0 | 0
423 | 363029427 | 358749815 | 342764741 | 1 | 1 | 1 | 2 | 91.05.05-015 | И13_ФСЭМ-2022, 91.05.05-015, приказ Минстроя России от 18.05.2022 г. № 378/пр | Краны на автомобильном ходу, грузоподъемность 16 т | 1368 | 1011 | маш.-ч | маш.-ч | 1 | 3.3 | 0 | 1552.12 | 668.23 | 0 | 0 | 1 | 0 |  | 3.3 | 2 | 363029427 | 432 | 0 | 0 | 0 | 0 | 0 | 0 | 0 | 0
423 | 363029428 | 358749815 | 342765646 | 1 | 1 | 1 | 2 | 91.14.02-004 | И13_ФСЭМ-2022, 91.14.02-004, приказ Минстроя России от 18.05.2022 г. № 378/пр | Автомобили бортовые, грузоподъемность до 15 т | 1368 | 1011 | маш.-ч | маш.-ч | 1 | 2.5 | 0 | 1239.89 | 571.71 | 0 | 0 | 1 | 0 |  | 2.5 | 2 | 363029428 | 433 | 0 | 0 | 0 | 0 | 0 | 0 | 0 | 0
423 | 363029429 | 358749815 | 342646017 | 113 | 1 | 1 | 3 | 421/пр_2020_п.75_пп.а |  | Сметная стоимость вспомогательных ненормируемых материальных ресурсов, не учтенная в сметной норме, 2% | 3277935 | 1013 | % | % | 1 | 2 | 0 | 0 | 0 | 0 | 0 | 0 | 0 | )*0 | 0 | 2 | 363029429 | 434 | 0 | 0 | 0 | 0 | 0 | 0 | 0 | 0
424 | 363029430 | 358749827 | 342640175 | 113 | 1 | 1 | 1 | 1-100-24 |  | Средний разряд работы 2,4 | 1191 | 1013 | чел.-ч. | чел.-ч. | 1 | 29 | 0 | 0 | 0 | 419.5 | 0 | 1 | 1 | )*0,9 | 26.1 | 2 | 363029430 | 435 | 0 | 0 | 0 | 0 | 0 | 0 | 0 | 0
424 | 363029431 | 358749827 | 342640393 | 113 | 1 | 1 | 1 | 4-100-00 |  | Затраты труда машинистов | 1191 | 1013 | чел.-ч. | чел.-ч. | 1 | 0.47 | 0 | 0 | 0 | 0 | 0 | 1 | 2 | )*0,9 | 0.423 | 2 | 363029431 | 436 | 0 | 0 | 0 | 0 | 0 | 0 | 0 | 0
424 | 363029432 | 358749827 | 342764741 | 1 | 1 | 1 | 2 | 91.05.05-015 | И13_ФСЭМ-2022, 91.05.05-015, приказ Минстроя России от 18.05.2022 г. № 378/пр | Краны на автомобильном ходу, грузоподъемность 16 т | 1368 | 1011 | маш.-ч | маш.-ч | 1 | 0.47 | 0 | 1552.12 | 668.23 | 0 | 0 | 1 | 0 | )*0,9 | 0.423 | 2 | 363029432 | 437 | 0 | 0 | 0 | 0 | 0 | 0 | 0 | 0
424 | 363029433 | 358749827 | 342646017 | 113 | 1 | 1 | 3 | 421/пр_2020_п.75_пп.а |  | Сметная стоимость вспомогательных ненормируемых материальных ресурсов, не учтенная в сметной норме, 2% | 3277935 | 1013 | % | % | 1 | 2 | 0 | 0 | 0 | 0 | 0 | 0 | 0 | )*0)*0,9 | 0 | 2 | 363029433 | 438 | 0 | 0 | 0 | 0 | 0 | 0 | 0 | 0
425 | 363029434 | 358749837 | 342640163 | 113 | 1 | 1 | 1 | 1-100-21 |  | Средний разряд работы 2,1 | 1191 | 1013 | чел.-ч. | чел.-ч. | 1 | 36.4 | 0 | 0 | 0 | 408.36 | 0 | 1 | 1 |  | 36.4 | 2 | 363029434 | 439 | 0 | 0 | 0 | 0 | 0 | 0 | 0 | 0
425 | 363029435 | 358749837 | 342640393 | 113 | 1 | 1 | 1 | 4-100-00 |  | Затраты труда машинистов | 1191 | 1013 | чел.-ч. | чел.-ч. | 1 | 3.54 | 0 | 0 | 0 | 0 | 0 | 1 | 2 |  | 3.54 | 2 | 363029435 | 440 | 0 | 0 | 0 | 0 | 0 | 0 | 0 | 0
425 | 363029436 | 358749837 | 342764741 | 1 | 1 | 1 | 2 | 91.05.05-015 | И13_ФСЭМ-2022, 91.05.05-015, приказ Минстроя России от 18.05.2022 г. № 378/пр | Краны на автомобильном ходу, грузоподъемность 16 т | 1368 | 1011 | маш.-ч | маш.-ч | 1 | 3.54 | 0 | 1552.12 | 668.23 | 0 | 0 | 1 | 0 |  | 3.54 | 2 | 363029436 | 441 | 0 | 0 | 0 | 0 | 0 | 0 | 0 | 0
499 | 363029437 | 358749844 | 342640222 | 113 | 1 | 1 | 1 | 1-100-40 |  | Средний разряд работы 4,0 | 1191 | 1013 | чел.-ч. | чел.-ч. | 1 | 80 | 0 | 0 | 0 | 497.46 | 0 | 1 | 1 | )*0,6 | 48 | 2 | 363029437 | 442 | 0 | 0 | 0 | 0 | 0 | 0 | 0 | 0
499 | 363029438 | 358749844 | 342640393 | 113 | 1 | 1 | 1 | 4-100-00 |  | Затраты труда машинистов | 1191 | 1013 | чел.-ч. | чел.-ч. | 1 | 0.74 | 0 | 0 | 0 | 0 | 0 | 1 | 2 | )*0,6 | 0.444 | 2 | 363029438 | 443 | 0 | 0 | 0 | 0 | 0 | 0 | 0 | 0
499 | 363029439 | 358749844 | 342764741 | 1 | 1 | 1 | 2 | 91.05.05-015 | И13_ФСЭМ-2022, 91.05.05-015, приказ Минстроя России от 18.05.2022 г. № 378/пр | Краны на автомобильном ходу, грузоподъемность 16 т | 1368 | 1011 | маш.-ч | маш.-ч | 1 | 0.15 | 0 | 1552.12 | 668.23 | 0 | 0 | 1 | 0 | )*0,6 | 0.09 | 2 | 363029439 | 444 | 0 | 0 | 0 | 0 | 0 | 0 | 0 | 0
499 | 363029440 | 358749844 | 342764875 | 1 | 1 | 1 | 2 | 91.06.03-055 | И13_ФСЭМ-2022, 91.06.03-055, приказ Минстроя России от 18.05.2022 г. № 378/пр | Лебедки электрические тяговым усилием 19,62 кН (2 т) | 1368 | 1011 | маш.-ч | маш.-ч | 1 | 3.35 | 0 | 11.45 | 0 | 0 | 0 | 1 | 0 | )*0,6 | 2.01 | 2 | 363029440 | 445 | 0 | 0 | 0 | 0 | 0 | 0 | 0 | 0
499 | 363029441 | 358749844 | 342765643 | 1 | 1 | 1 | 2 | 91.14.02-001 | И13_ФСЭМ-2022 доп.7, 91.14.02-001, приказ Минстроя России от 02.08.2023 г. № 551/пр | Автомобили бортовые, грузоподъемность до 5 т | 1368 | 1011 | маш.-ч | маш.-ч | 1 | 0.15 | 0 | 477.92 | 497.46 | 0 | 0 | 1 | 0 | )*0,6 | 0.09 | 2 | 363029441 | 446 | 0 | 0 | 0 | 0 | 0 | 0 | 0 | 0
499 | 363029442 | 358749844 | 342766292 | 1 | 1 | 1 | 2 | 91.21.19-014 | И13_ФСЭМ-2022, 91.21.19-014, приказ Минстроя России от 18.05.2022 г. № 378/пр | Станки трубогибочные в комплекте с дорном для холодной гибки труб с наружным диаметром 219-530 мм | 1368 | 1011 | маш.-ч | маш.-ч | 1 | 0.44 | 0 | 2395.44 | 571.71 | 0 | 0 | 1 | 0 | )*0,6 | 0.264 | 2 | 363029442 | 447 | 0 | 0 | 0 | 0 | 0 | 0 | 0 | 0
499 | 363029443 | 358749844 | 342714000 | 1 | 1 | 1 | 3 | 01.3.02.03-0001 | И13_ФСБЦ-2022, 01.3.02.03-0001, приказ Минстроя России от 18.05.2022 г. № 378/пр | Ацетилен газообразный технический | 1339 | 1007 | м3 | м3 | 1 | 0.47 | 340.41 | 0 | 0 | 0 | 0 | 1 | 0 | )*0 | 0 | 2 | 363029443 | 448 | 0 | 0 | 0 | 0 | 0 | 0 | 0 | 0
499 | 363029444 | 358749844 | 342714016 | 1 | 1 | 1 | 3 | 01.3.02.08-0001 | И13_ФСБЦ-2022 доп.3, 01.3.02.08-0001, приказ Минстроя России от 26.10.2022 г. № 905/пр | Кислород газообразный технический | 1339 | 1007 | м3 | м3 | 1 | 0.54 | 114.64 | 0 | 0 | 0 | 0 | 1 | 0 | )*0 | 0 | 2 | 363029444 | 449 | 0 | 0 | 0 | 0 | 0 | 0 | 0 | 0
499 | 363029445 | 358749844 | 342714126 | 1 | 1 | 1 | 3 | 01.3.05.07-0011 | И13_ФСБЦ-2022 доп.12, 01.3.05.07-0011, приказ Минстроя России от 07.11.2024 г. № 747/пр | Бура (тетраборат натрия) | 1346 | 1009 | кг | кг | 1 | 0.02 | 149.2 | 0 | 0 | 0 | 0 | 1 | 0 | )*0 | 0 | 2 | 363029445 | 450 | 0 | 0 | 0 | 0 | 0 | 0 | 0 | 0
499 | 363029446 | 358749844 | 342715726 | 1 | 1 | 1 | 3 | 01.7.03.01-0002 | И13_ФСБЦ-2022, 01.7.03.01-0002, приказ Минстроя России от 18.05.2022 г. № 378/пр | Вода водопроводная | 1339 | 1007 | м3 | м3 | 1 | 0.81 | 36.31 | 0 | 0 | 0 | 0 | 1 | 0 | )*0 | 0 | 2 | 363029446 | 451 | 0 | 0 | 0 | 0 | 0 | 0 | 0 | 0
499 | 363029447 | 358749844 | 342725852 | 1 | 1 | 1 | 3 | 10.3.02.03-0011 | И13_ФСБЦ-2022, 10.3.02.03-0011, приказ Минстроя России от 18.05.2022 г. № 378/пр | Припои оловянно-свинцовые бессурьмянистые, марка ПОС30 | 1346 | 1009 | кг | кг | 1 | 0.21 | 931.11 | 0 | 0 | 0 | 0 | 1 | 0 | )*0 | 0 | 2 | 363029447 | 452 | 0 | 0 | 0 | 0 | 0 | 0 | 0 | 0
499 | 363029448 | 358749844 | 342646017 | 113 | 1 | 1 | 3 | 421/пр_2020_п.75_пп.а |  | Сметная стоимость вспомогательных ненормируемых материальных ресурсов, не учтенная в сметной норме, 2% | 3277935 | 1013 | % | % | 1 | 2 | 0 | 0 | 0 | 0 | 0 | 0 | 0 | )*0 | 0 | 2 | 363029448 | 453 | 0 | 0 | 0 | 0 | 0 | 0 | 0 | 0
500 | 363029449 | 358749870 | 342640222 | 113 | 1 | 1 | 1 | 1-100-40 |  | Средний разряд работы 4,0 | 1191 | 1013 | чел.-ч. | чел.-ч. | 1 | 100 | 0 | 0 | 0 | 497.46 | 0 | 1 | 1 | )*0,6 | 60 | 2 | 363029449 | 454 | 0 | 0 | 0 | 0 | 0 | 0 | 0 | 0
500 | 363029450 | 358749870 | 342640393 | 113 | 1 | 1 | 1 | 4-100-00 |  | Затраты труда машинистов | 1191 | 1013 | чел.-ч. | чел.-ч. | 1 | 1.02 | 0 | 0 | 0 | 0 | 0 | 1 | 2 | )*0,6 | 0.612 | 2 | 363029450 | 455 | 0 | 0 | 0 | 0 | 0 | 0 | 0 | 0
500 | 363029451 | 358749870 | 342764741 | 1 | 1 | 1 | 2 | 91.05.05-015 | И13_ФСЭМ-2022, 91.05.05-015, приказ Минстроя России от 18.05.2022 г. № 378/пр | Краны на автомобильном ходу, грузоподъемность 16 т | 1368 | 1011 | маш.-ч | маш.-ч | 1 | 0.29 | 0 | 1552.12 | 668.23 | 0 | 0 | 1 | 0 | )*0,6 | 0.174 | 2 | 363029451 | 456 | 0 | 0 | 0 | 0 | 0 | 0 | 0 | 0
500 | 363029452 | 358749870 | 342764875 | 1 | 1 | 1 | 2 | 91.06.03-055 | И13_ФСЭМ-2022, 91.06.03-055, приказ Минстроя России от 18.05.2022 г. № 378/пр | Лебедки электрические тяговым усилием 19,62 кН (2 т) | 1368 | 1011 | маш.-ч | маш.-ч | 1 | 3.35 | 0 | 11.45 | 0 | 0 | 0 | 1 | 0 | )*0,6 | 2.01 | 2 | 363029452 | 457 | 0 | 0 | 0 | 0 | 0 | 0 | 0 | 0
500 | 363029453 | 358749870 | 342765643 | 1 | 1 | 1 | 2 | 91.14.02-001 | И13_ФСЭМ-2022 доп.7, 91.14.02-001, приказ Минстроя России от 02.08.2023 г. № 551/пр | Автомобили бортовые, грузоподъемность до 5 т | 1368 | 1011 | маш.-ч | маш.-ч | 1 | 0.29 | 0 | 477.92 | 497.46 | 0 | 0 | 1 | 0 | )*0,6 | 0.174 | 2 | 363029453 | 458 | 0 | 0 | 0 | 0 | 0 | 0 | 0 | 0
500 | 363029454 | 358749870 | 342766292 | 1 | 1 | 1 | 2 | 91.21.19-014 | И13_ФСЭМ-2022, 91.21.19-014, приказ Минстроя России от 18.05.2022 г. № 378/пр | Станки трубогибочные в комплекте с дорном для холодной гибки труб с наружным диаметром 219-530 мм | 1368 | 1011 | маш.-ч | маш.-ч | 1 | 0.44 | 0 | 2395.44 | 571.71 | 0 | 0 | 1 | 0 | )*0,6 | 0.264 | 2 | 363029454 | 459 | 0 | 0 | 0 | 0 | 0 | 0 | 0 | 0
500 | 363029455 | 358749870 | 342714000 | 1 | 1 | 1 | 3 | 01.3.02.03-0001 | И13_ФСБЦ-2022, 01.3.02.03-0001, приказ Минстроя России от 18.05.2022 г. № 378/пр | Ацетилен газообразный технический | 1339 | 1007 | м3 | м3 | 1 | 1.14 | 340.41 | 0 | 0 | 0 | 0 | 1 | 0 | )*0 | 0 | 2 | 363029455 | 460 | 0 | 0 | 0 | 0 | 0 | 0 | 0 | 0
500 | 363029456 | 358749870 | 342714016 | 1 | 1 | 1 | 3 | 01.3.02.08-0001 | И13_ФСБЦ-2022 доп.3, 01.3.02.08-0001, приказ Минстроя России от 26.10.2022 г. № 905/пр | Кислород газообразный технический | 1339 | 1007 | м3 | м3 | 1 | 1.31 | 114.64 | 0 | 0 | 0 | 0 | 1 | 0 | )*0 | 0 | 2 | 363029456 | 461 | 0 | 0 | 0 | 0 | 0 | 0 | 0 | 0
500 | 363029457 | 358749870 | 342714126 | 1 | 1 | 1 | 3 | 01.3.05.07-0011 | И13_ФСБЦ-2022 доп.12, 01.3.05.07-0011, приказ Минстроя России от 07.11.2024 г. № 747/пр | Бура (тетраборат натрия) | 1346 | 1009 | кг | кг | 1 | 0.06 | 149.2 | 0 | 0 | 0 | 0 | 1 | 0 | )*0 | 0 | 2 | 363029457 | 462 | 0 | 0 | 0 | 0 | 0 | 0 | 0 | 0
500 | 363029458 | 358749870 | 342715726 | 1 | 1 | 1 | 3 | 01.7.03.01-0002 | И13_ФСБЦ-2022, 01.7.03.01-0002, приказ Минстроя России от 18.05.2022 г. № 378/пр | Вода водопроводная | 1339 | 1007 | м3 | м3 | 1 | 0.81 | 36.31 | 0 | 0 | 0 | 0 | 1 | 0 | )*0 | 0 | 2 | 363029458 | 463 | 0 | 0 | 0 | 0 | 0 | 0 | 0 | 0
500 | 363029459 | 358749870 | 342715737 | 1 | 1 | 1 | 3 | 01.7.03.04-0001 | И13_ФСБЦ-2022, 01.7.03.04-0001, приказ Минстроя России от 18.05.2022 г. № 378/пр | Электроэнергия | 1383 | 1013 | КВТ-Ч | КВТ-Ч | 1 | 0.531 | 6.1 | 0 | 0 | 0 | 0 | 1 | 0 | )*0 | 0 | 2 | 363029459 | 464 | 0 | 0 | 0 | 0 | 0 | 0 | 0 | 0
500 | 363029460 | 358749870 | 342725852 | 1 | 1 | 1 | 3 | 10.3.02.03-0011 | И13_ФСБЦ-2022, 10.3.02.03-0011, приказ Минстроя России от 18.05.2022 г. № 378/пр | Припои оловянно-свинцовые бессурьмянистые, марка ПОС30 | 1346 | 1009 | кг | кг | 1 | 0.57 | 931.11 | 0 | 0 | 0 | 0 | 1 | 0 | )*0 | 0 | 2 | 363029460 | 465 | 0 | 0 | 0 | 0 | 0 | 0 | 0 | 0
500 | 363029461 | 358749870 | 342646017 | 113 | 1 | 1 | 3 | 421/пр_2020_п.75_пп.а |  | Сметная стоимость вспомогательных ненормируемых материальных ресурсов, не учтенная в сметной норме, 2% | 3277935 | 1013 | % | % | 1 | 2 | 0 | 0 | 0 | 0 | 0 | 0 | 0 | )*0 | 0 | 2 | 363029461 | 466 | 0 | 0 | 0 | 0 | 0 | 0 | 0 | 0
536 | 363029462 | 358749898 | 342640222 | 113 | 1 | 1 | 1 | 1-100-40 |  | Средний разряд работы 4,0 | 1191 | 1013 | чел.-ч. | чел.-ч. | 1 | 80 | 0 | 0 | 0 | 497.46 | 0 | 1 | 1 |  | 80 | 2 | 363029462 | 467 | 0 | 0 | 0 | 0 | 0 | 0 | 0 | 0
536 | 363029463 | 358749898 | 342640393 | 113 | 1 | 1 | 1 | 4-100-00 |  | Затраты труда машинистов | 1191 | 1013 | чел.-ч. | чел.-ч. | 1 | 0.74 | 0 | 0 | 0 | 0 | 0 | 1 | 2 |  | 0.74 | 2 | 363029463 | 468 | 0 | 0 | 0 | 0 | 0 | 0 | 0 | 0
536 | 363029464 | 358749898 | 342764741 | 1 | 1 | 1 | 2 | 91.05.05-015 | И13_ФСЭМ-2022, 91.05.05-015, приказ Минстроя России от 18.05.2022 г. № 378/пр | Краны на автомобильном ходу, грузоподъемность 16 т | 1368 | 1011 | маш.-ч | маш.-ч | 1 | 0.15 | 0 | 1552.12 | 668.23 | 0 | 0 | 1 | 0 |  | 0.15 | 2 | 363029464 | 469 | 0 | 0 | 0 | 0 | 0 | 0 | 0 | 0
536 | 363029465 | 358749898 | 342764875 | 1 | 1 | 1 | 2 | 91.06.03-055 | И13_ФСЭМ-2022, 91.06.03-055, приказ Минстроя России от 18.05.2022 г. № 378/пр | Лебедки электрические тяговым усилием 19,62 кН (2 т) | 1368 | 1011 | маш.-ч | маш.-ч | 1 | 3.35 | 0 | 11.45 | 0 | 0 | 0 | 1 | 0 |  | 3.35 | 2 | 363029465 | 470 | 0 | 0 | 0 | 0 | 0 | 0 | 0 | 0
536 | 363029466 | 358749898 | 342765643 | 1 | 1 | 1 | 2 | 91.14.02-001 | И13_ФСЭМ-2022 доп.7, 91.14.02-001, приказ Минстроя России от 02.08.2023 г. № 551/пр | Автомобили бортовые, грузоподъемность до 5 т | 1368 | 1011 | маш.-ч | маш.-ч | 1 | 0.15 | 0 | 477.92 | 497.46 | 0 | 0 | 1 | 0 |  | 0.15 | 2 | 363029466 | 471 | 0 | 0 | 0 | 0 | 0 | 0 | 0 | 0
536 | 363029467 | 358749898 | 342766292 | 1 | 1 | 1 | 2 | 91.21.19-014 | И13_ФСЭМ-2022, 91.21.19-014, приказ Минстроя России от 18.05.2022 г. № 378/пр | Станки трубогибочные в комплекте с дорном для холодной гибки труб с наружным диаметром 219-530 мм | 1368 | 1011 | маш.-ч | маш.-ч | 1 | 0.44 | 0 | 2395.44 | 571.71 | 0 | 0 | 1 | 0 |  | 0.44 | 2 | 363029467 | 472 | 0 | 0 | 0 | 0 | 0 | 0 | 0 | 0
536 | 363029468 | 358749898 | 342714000 | 1 | 1 | 1 | 3 | 01.3.02.03-0001 | И13_ФСБЦ-2022, 01.3.02.03-0001, приказ Минстроя России от 18.05.2022 г. № 378/пр | Ацетилен газообразный технический | 1339 | 1007 | м3 | м3 | 1 | 0.47 | 340.41 | 0 | 0 | 0 | 0 | 1 | 0 | )*0 | 0 | 2 | 363029468 | 473 | 0 | 0 | 0 | 0 | 0 | 0 | 0 | 0
536 | 363029469 | 358749898 | 342714016 | 1 | 1 | 1 | 3 | 01.3.02.08-0001 | И13_ФСБЦ-2022 доп.3, 01.3.02.08-0001, приказ Минстроя России от 26.10.2022 г. № 905/пр | Кислород газообразный технический | 1339 | 1007 | м3 | м3 | 1 | 0.54 | 114.64 | 0 | 0 | 0 | 0 | 1 | 0 | )*0 | 0 | 2 | 363029469 | 474 | 0 | 0 | 0 | 0 | 0 | 0 | 0 | 0
536 | 363029470 | 358749898 | 342714126 | 1 | 1 | 1 | 3 | 01.3.05.07-0011 | И13_ФСБЦ-2022 доп.12, 01.3.05.07-0011, приказ Минстроя России от 07.11.2024 г. № 747/пр | Бура (тетраборат натрия) | 1346 | 1009 | кг | кг | 1 | 0.02 | 149.2 | 0 | 0 | 0 | 0 | 1 | 0 | )*0 | 0 | 2 | 363029470 | 475 | 0 | 0 | 0 | 0 | 0 | 0 | 0 | 0
536 | 363029471 | 358749898 | 342715726 | 1 | 1 | 1 | 3 | 01.7.03.01-0002 | И13_ФСБЦ-2022, 01.7.03.01-0002, приказ Минстроя России от 18.05.2022 г. № 378/пр | Вода водопроводная | 1339 | 1007 | м3 | м3 | 1 | 0.81 | 36.31 | 0 | 0 | 0 | 0 | 1 | 0 | )*0 | 0 | 2 | 363029471 | 476 | 0 | 0 | 0 | 0 | 0 | 0 | 0 | 0
536 | 363029472 | 358749898 | 342725852 | 1 | 1 | 1 | 3 | 10.3.02.03-0011 | И13_ФСБЦ-2022, 10.3.02.03-0011, приказ Минстроя России от 18.05.2022 г. № 378/пр | Припои оловянно-свинцовые бессурьмянистые, марка ПОС30 | 1346 | 1009 | кг | кг | 1 | 0.21 | 931.11 | 0 | 0 | 0 | 0 | 1 | 0 | )*0 | 0 | 2 | 363029472 | 477 | 0 | 0 | 0 | 0 | 0 | 0 | 0 | 0
536 | 363029473 | 358749898 | 342646017 | 113 | 1 | 1 | 3 | 421/пр_2020_п.75_пп.а |  | Сметная стоимость вспомогательных ненормируемых материальных ресурсов, не учтенная в сметной норме, 2% | 3277935 | 1013 | % | % | 1 | 2 | 0 | 0 | 0 | 0 | 0 | 0 | 0 | )*0 | 0 | 2 | 363029473 | 478 | 0 | 0 | 0 | 0 | 0 | 0 | 0 | 0
537 | 363029474 | 358749924 | 342640222 | 113 | 1 | 1 | 1 | 1-100-40 |  | Средний разряд работы 4,0 | 1191 | 1013 | чел.-ч. | чел.-ч. | 1 | 100 | 0 | 0 | 0 | 497.46 | 0 | 1 | 1 |  | 100 | 2 | 363029474 | 479 | 0 | 0 | 0 | 0 | 0 | 0 | 0 | 0
537 | 363029475 | 358749924 | 342640393 | 113 | 1 | 1 | 1 | 4-100-00 |  | Затраты труда машинистов | 1191 | 1013 | чел.-ч. | чел.-ч. | 1 | 1.02 | 0 | 0 | 0 | 0 | 0 | 1 | 2 |  | 1.02 | 2 | 363029475 | 480 | 0 | 0 | 0 | 0 | 0 | 0 | 0 | 0
537 | 363029476 | 358749924 | 342764741 | 1 | 1 | 1 | 2 | 91.05.05-015 | И13_ФСЭМ-2022, 91.05.05-015, приказ Минстроя России от 18.05.2022 г. № 378/пр | Краны на автомобильном ходу, грузоподъемность 16 т | 1368 | 1011 | маш.-ч | маш.-ч | 1 | 0.29 | 0 | 1552.12 | 668.23 | 0 | 0 | 1 | 0 |  | 0.29 | 2 | 363029476 | 481 | 0 | 0 | 0 | 0 | 0 | 0 | 0 | 0
537 | 363029477 | 358749924 | 342764875 | 1 | 1 | 1 | 2 | 91.06.03-055 | И13_ФСЭМ-2022, 91.06.03-055, приказ Минстроя России от 18.05.2022 г. № 378/пр | Лебедки электрические тяговым усилием 19,62 кН (2 т) | 1368 | 1011 | маш.-ч | маш.-ч | 1 | 3.35 | 0 | 11.45 | 0 | 0 | 0 | 1 | 0 |  | 3.35 | 2 | 363029477 | 482 | 0 | 0 | 0 | 0 | 0 | 0 | 0 | 0
537 | 363029478 | 358749924 | 342765643 | 1 | 1 | 1 | 2 | 91.14.02-001 | И13_ФСЭМ-2022 доп.7, 91.14.02-001, приказ Минстроя России от 02.08.2023 г. № 551/пр | Автомобили бортовые, грузоподъемность до 5 т | 1368 | 1011 | маш.-ч | маш.-ч | 1 | 0.29 | 0 | 477.92 | 497.46 | 0 | 0 | 1 | 0 |  | 0.29 | 2 | 363029478 | 483 | 0 | 0 | 0 | 0 | 0 | 0 | 0 | 0
537 | 363029479 | 358749924 | 342766292 | 1 | 1 | 1 | 2 | 91.21.19-014 | И13_ФСЭМ-2022, 91.21.19-014, приказ Минстроя России от 18.05.2022 г. № 378/пр | Станки трубогибочные в комплекте с дорном для холодной гибки труб с наружным диаметром 219-530 мм | 1368 | 1011 | маш.-ч | маш.-ч | 1 | 0.44 | 0 | 2395.44 | 571.71 | 0 | 0 | 1 | 0 |  | 0.44 | 2 | 363029479 | 484 | 0 | 0 | 0 | 0 | 0 | 0 | 0 | 0
537 | 363029480 | 358749924 | 342714000 | 1 | 1 | 1 | 3 | 01.3.02.03-0001 | И13_ФСБЦ-2022, 01.3.02.03-0001, приказ Минстроя России от 18.05.2022 г. № 378/пр | Ацетилен газообразный технический | 1339 | 1007 | м3 | м3 | 1 | 1.14 | 340.41 | 0 | 0 | 0 | 0 | 1 | 0 | )*0 | 0 | 2 | 363029480 | 485 | 0 | 0 | 0 | 0 | 0 | 0 | 0 | 0
537 | 363029481 | 358749924 | 342714016 | 1 | 1 | 1 | 3 | 01.3.02.08-0001 | И13_ФСБЦ-2022 доп.3, 01.3.02.08-0001, приказ Минстроя России от 26.10.2022 г. № 905/пр | Кислород газообразный технический | 1339 | 1007 | м3 | м3 | 1 | 1.31 | 114.64 | 0 | 0 | 0 | 0 | 1 | 0 | )*0 | 0 | 2 | 363029481 | 486 | 0 | 0 | 0 | 0 | 0 | 0 | 0 | 0
537 | 363029482 | 358749924 | 342714126 | 1 | 1 | 1 | 3 | 01.3.05.07-0011 | И13_ФСБЦ-2022 доп.12, 01.3.05.07-0011, приказ Минстроя России от 07.11.2024 г. № 747/пр | Бура (тетраборат натрия) | 1346 | 1009 | кг | кг | 1 | 0.06 | 149.2 | 0 | 0 | 0 | 0 | 1 | 0 | )*0 | 0 | 2 | 363029482 | 487 | 0 | 0 | 0 | 0 | 0 | 0 | 0 | 0
537 | 363029483 | 358749924 | 342715726 | 1 | 1 | 1 | 3 | 01.7.03.01-0002 | И13_ФСБЦ-2022, 01.7.03.01-0002, приказ Минстроя России от 18.05.2022 г. № 378/пр | Вода водопроводная | 1339 | 1007 | м3 | м3 | 1 | 0.81 | 36.31 | 0 | 0 | 0 | 0 | 1 | 0 | )*0 | 0 | 2 | 363029483 | 488 | 0 | 0 | 0 | 0 | 0 | 0 | 0 | 0
537 | 363029484 | 358749924 | 342715737 | 1 | 1 | 1 | 3 | 01.7.03.04-0001 | И13_ФСБЦ-2022, 01.7.03.04-0001, приказ Минстроя России от 18.05.2022 г. № 378/пр | Электроэнергия | 1383 | 1013 | КВТ-Ч | КВТ-Ч | 1 | 0.531 | 6.1 | 0 | 0 | 0 | 0 | 1 | 0 | )*0 | 0 | 2 | 363029484 | 489 | 0 | 0 | 0 | 0 | 0 | 0 | 0 | 0
537 | 363029485 | 358749924 | 342725852 | 1 | 1 | 1 | 3 | 10.3.02.03-0011 | И13_ФСБЦ-2022, 10.3.02.03-0011, приказ Минстроя России от 18.05.2022 г. № 378/пр | Припои оловянно-свинцовые бессурьмянистые, марка ПОС30 | 1346 | 1009 | кг | кг | 1 | 0.57 | 931.11 | 0 | 0 | 0 | 0 | 1 | 0 | )*0 | 0 | 2 | 363029485 | 490 | 0 | 0 | 0 | 0 | 0 | 0 | 0 | 0
537 | 363029486 | 358749924 | 342646017 | 113 | 1 | 1 | 3 | 421/пр_2020_п.75_пп.а |  | Сметная стоимость вспомогательных ненормируемых материальных ресурсов, не учтенная в сметной норме, 2% | 3277935 | 1013 | % | % | 1 | 2 | 0 | 0 | 0 | 0 | 0 | 0 | 0 | )*0 | 0 | 2 | 363029486 | 491 | 0 | 0 | 0 | 0 | 0 | 0 | 0 | 0
607 | 363029487 | 358749952 | 342640222 | 113 | 1 | 1 | 1 | 1-100-40 |  | Средний разряд работы 4,0 | 1191 | 1013 | чел.-ч. | чел.-ч. | 1 | 69 | 0 | 0 | 0 | 497.46 | 0 | 1 | 1 | )*0,3 | 20.7 | 2 | 363029487 | 492 | 0 | 0 | 0 | 0 | 0 | 0 | 0 | 0
607 | 363029488 | 358749952 | 342640393 | 113 | 1 | 1 | 1 | 4-100-00 |  | Затраты труда машинистов | 1191 | 1013 | чел.-ч. | чел.-ч. | 1 | 7.2 | 0 | 0 | 0 | 0 | 0 | 1 | 2 | )*0,3 | 2.16 | 2 | 363029488 | 493 | 0 | 0 | 0 | 0 | 0 | 0 | 0 | 0
607 | 363029489 | 358749952 | 342764741 | 1 | 1 | 1 | 2 | 91.05.05-015 | И13_ФСЭМ-2022, 91.05.05-015, приказ Минстроя России от 18.05.2022 г. № 378/пр | Краны на автомобильном ходу, грузоподъемность 16 т | 1368 | 1011 | маш.-ч | маш.-ч | 1 | 1.16 | 0 | 1552.12 | 668.23 | 0 | 0 | 1 | 0 | )*0,3 | 0.348 | 2 | 363029489 | 494 | 0 | 0 | 0 | 0 | 0 | 0 | 0 | 0
607 | 363029490 | 358749952 | 342764878 | 1 | 1 | 1 | 2 | 91.06.03-058 | И13_ФСЭМ-2022, 91.06.03-058, приказ Минстроя России от 18.05.2022 г. № 378/пр | Лебедки электрические тяговым усилием 156,96 кН (16 т) | 1368 | 1011 | маш.-ч | маш.-ч | 1 | 0.88 | 0 | 55.78 | 441.78 | 0 | 0 | 1 | 0 | )*0,3 | 0.264 | 2 | 363029490 | 495 | 0 | 0 | 0 | 0 | 0 | 0 | 0 | 0
607 | 363029491 | 358749952 | 342765643 | 1 | 1 | 1 | 2 | 91.14.02-001 | И13_ФСЭМ-2022 доп.7, 91.14.02-001, приказ Минстроя России от 02.08.2023 г. № 551/пр | Автомобили бортовые, грузоподъемность до 5 т | 1368 | 1011 | маш.-ч | маш.-ч | 1 | 1.16 | 0 | 477.92 | 497.46 | 0 | 0 | 1 | 0 | )*0,3 | 0.348 | 2 | 363029491 | 496 | 0 | 0 | 0 | 0 | 0 | 0 | 0 | 0
607 | 363029492 | 358749952 | 342765836 | 1 | 1 | 1 | 2 | 91.17.04-233 | И13_ФСЭМ-2022, 91.17.04-233, приказ Минстроя России от 18.05.2022 г. № 378/пр | Аппараты сварочные для ручной дуговой сварки, сварочный ток до 350 А | 1368 | 1011 | маш.-ч | маш.-ч | 1 | 17 | 0 | 29.08 | 0 | 0 | 0 | 1 | 0 | )*0,3 | 5.1 | 2 | 363029492 | 497 | 0 | 0 | 0 | 0 | 0 | 0 | 0 | 0
607 | 363029493 | 358749952 | 342766294 | 1 | 1 | 1 | 2 | 91.21.19-016 | И13_ФСЭМ-2022, 91.21.19-016, приказ Минстроя России от 18.05.2022 г. № 378/пр | Станки трубогибочные в комплекте с дорном для холодной гибки труб с наружным диаметром 508-1020 мм | 1368 | 1011 | маш.-ч | маш.-ч | 1 | 4 | 0 | 5297.76 | 571.71 | 0 | 0 | 1 | 0 | )*0,3 | 1.2 | 2 | 363029493 | 498 | 0 | 0 | 0 | 0 | 0 | 0 | 0 | 0
607 | 363029494 | 358749952 | 342714004 | 1 | 1 | 1 | 3 | 01.3.02.04-0001 | И13_ФСБЦ-2022 доп.3, 01.3.02.04-0001, приказ Минстроя России от 26.10.2022 г. № 905/пр | Водород газообразный технический | 1339 | 1007 | м3 | м3 | 1 | 6 | 358.45 | 0 | 0 | 0 | 0 | 1 | 0 | )*0 | 0 | 2 | 363029494 | 499 | 0 | 0 | 0 | 0 | 0 | 0 | 0 | 0
607 | 363029495 | 358749952 | 342714150 | 1 | 1 | 1 | 3 | 01.3.05.17-0002 | И13_ФСБЦ-2022, 01.3.05.17-0002, приказ Минстроя России от 18.05.2022 г. № 378/пр | Канифоль сосновая | 1346 | 1009 | кг | кг | 1 | 0.52 | 284.15 | 0 | 0 | 0 | 0 | 1 | 0 | )*0 | 0 | 2 | 363029495 | 500 | 0 | 0 | 0 | 0 | 0 | 0 | 0 | 0
607 | 363029496 | 358749952 | 342725591 | 1 | 1 | 1 | 3 | 10.2.02.04-0012 | И13_ФСБЦ-2022, 10.2.02.04-0012, приказ Минстроя России от 18.05.2022 г. № 378/пр | Листы горячекатаные из меди марка М2, толщина 5-10 мм | 1348 | 1009 | т | т | 1000 | 0.00143 | 905330 | 0 | 0 | 0 | 0 | 1 | 0 | )*0 | 0 | 2 | 363029496 | 501 | 0 | 0 | 0 | 0 | 0 | 0 | 0 | 0
607 | 363029497 | 358749952 | 342725853 | 1 | 1 | 1 | 3 | 10.3.02.03-0012 | И13_ФСБЦ-2022, 10.3.02.03-0012, приказ Минстроя России от 18.05.2022 г. № 378/пр | Припои оловянно-свинцовые бессурьмянистые, марка ПОС40 | 1346 | 1009 | кг | кг | 1 | 1.02 | 899.56 | 0 | 0 | 0 | 0 | 1 | 0 | )*0 | 0 | 2 | 363029497 | 502 | 0 | 0 | 0 | 0 | 0 | 0 | 0 | 0
607 | 363029498 | 358749952 | 342750993 | 1 | 1 | 1 | 3 | 21.2.01.02-0141 | И13_ФСБЦ-2022, 21.2.01.02-0141, приказ Минстроя России от 18.05.2022 г. № 378/пр | Провод неизолированный для воздушных линий электропередачи М 4 | 1348 | 1009 | т | т | 1000 | 0.00122 | 948687.13 | 0 | 0 | 0 | 0 | 1 | 0 | )*0 | 0 | 2 | 363029498 | 503 | 0 | 0 | 0 | 0 | 0 | 0 | 0 | 0
607 | 363029499 | 358749952 | 342646017 | 113 | 1 | 1 | 3 | 421/пр_2020_п.75_пп.а |  | Сметная стоимость вспомогательных ненормируемых материальных ресурсов, не учтенная в сметной норме, 2% | 3277935 | 1013 | % | % | 1 | 2 | 0 | 0 | 0 | 0 | 0 | 0 | 0 | )*0 | 0 | 2 | 363029499 | 504 | 0 | 0 | 0 | 0 | 0 | 0 | 0 | 0
608 | 363029500 | 358749980 | 342640222 | 113 | 1 | 1 | 1 | 1-100-40 |  | Средний разряд работы 4,0 | 1191 | 1013 | чел.-ч. | чел.-ч. | 1 | 98.9 | 0 | 0 | 0 | 497.46 | 0 | 1 | 1 | )*0,3 | 29.67 | 2 | 363029500 | 505 | 0 | 0 | 0 | 0 | 0 | 0 | 0 | 0
608 | 363029501 | 358749980 | 342640393 | 113 | 1 | 1 | 1 | 4-100-00 |  | Затраты труда машинистов | 1191 | 1013 | чел.-ч. | чел.-ч. | 1 | 18.1 | 0 | 0 | 0 | 0 | 0 | 1 | 2 | )*0,3 | 5.43 | 2 | 363029501 | 506 | 0 | 0 | 0 | 0 | 0 | 0 | 0 | 0
608 | 363029502 | 358749980 | 342764741 | 1 | 1 | 1 | 2 | 91.05.05-015 | И13_ФСЭМ-2022, 91.05.05-015, приказ Минстроя России от 18.05.2022 г. № 378/пр | Краны на автомобильном ходу, грузоподъемность 16 т | 1368 | 1011 | маш.-ч | маш.-ч | 1 | 4.2 | 0 | 1552.12 | 668.23 | 0 | 0 | 1 | 0 | )*0,3 | 1.26 | 2 | 363029502 | 507 | 0 | 0 | 0 | 0 | 0 | 0 | 0 | 0
608 | 363029503 | 358749980 | 342764878 | 1 | 1 | 1 | 2 | 91.06.03-058 | И13_ФСЭМ-2022, 91.06.03-058, приказ Минстроя России от 18.05.2022 г. № 378/пр | Лебедки электрические тяговым усилием 156,96 кН (16 т) | 1368 | 1011 | маш.-ч | маш.-ч | 1 | 3.2 | 0 | 55.78 | 441.78 | 0 | 0 | 1 | 0 | )*0,3 | 0.96 | 2 | 363029503 | 508 | 0 | 0 | 0 | 0 | 0 | 0 | 0 | 0
608 | 363029504 | 358749980 | 342765643 | 1 | 1 | 1 | 2 | 91.14.02-001 | И13_ФСЭМ-2022 доп.7, 91.14.02-001, приказ Минстроя России от 02.08.2023 г. № 551/пр | Автомобили бортовые, грузоподъемность до 5 т | 1368 | 1011 | маш.-ч | маш.-ч | 1 | 4.2 | 0 | 477.92 | 497.46 | 0 | 0 | 1 | 0 | )*0,3 | 1.26 | 2 | 363029504 | 509 | 0 | 0 | 0 | 0 | 0 | 0 | 0 | 0
608 | 363029505 | 358749980 | 342765836 | 1 | 1 | 1 | 2 | 91.17.04-233 | И13_ФСЭМ-2022, 91.17.04-233, приказ Минстроя России от 18.05.2022 г. № 378/пр | Аппараты сварочные для ручной дуговой сварки, сварочный ток до 350 А | 1368 | 1011 | маш.-ч | маш.-ч | 1 | 22 | 0 | 29.08 | 0 | 0 | 0 | 1 | 0 | )*0,3 | 6.6 | 2 | 363029505 | 510 | 0 | 0 | 0 | 0 | 0 | 0 | 0 | 0
608 | 363029506 | 358749980 | 342766294 | 1 | 1 | 1 | 2 | 91.21.19-016 | И13_ФСЭМ-2022, 91.21.19-016, приказ Минстроя России от 18.05.2022 г. № 378/пр | Станки трубогибочные в комплекте с дорном для холодной гибки труб с наружным диаметром 508-1020 мм | 1368 | 1011 | маш.-ч | маш.-ч | 1 | 6.5 | 0 | 5297.76 | 571.71 | 0 | 0 | 1 | 0 | )*0,3 | 1.95 | 2 | 363029506 | 511 | 0 | 0 | 0 | 0 | 0 | 0 | 0 | 0
608 | 363029507 | 358749980 | 342714004 | 1 | 1 | 1 | 3 | 01.3.02.04-0001 | И13_ФСБЦ-2022 доп.3, 01.3.02.04-0001, приказ Минстроя России от 26.10.2022 г. № 905/пр | Водород газообразный технический | 1339 | 1007 | м3 | м3 | 1 | 7 | 358.45 | 0 | 0 | 0 | 0 | 1 | 0 | )*0 | 0 | 2 | 363029507 | 512 | 0 | 0 | 0 | 0 | 0 | 0 | 0 | 0
608 | 363029508 | 358749980 | 342714150 | 1 | 1 | 1 | 3 | 01.3.05.17-0002 | И13_ФСБЦ-2022, 01.3.05.17-0002, приказ Минстроя России от 18.05.2022 г. № 378/пр | Канифоль сосновая | 1346 | 1009 | кг | кг | 1 | 1.12 | 284.15 | 0 | 0 | 0 | 0 | 1 | 0 | )*0 | 0 | 2 | 363029508 | 513 | 0 | 0 | 0 | 0 | 0 | 0 | 0 | 0
608 | 363029509 | 358749980 | 342725591 | 1 | 1 | 1 | 3 | 10.2.02.04-0012 | И13_ФСБЦ-2022, 10.2.02.04-0012, приказ Минстроя России от 18.05.2022 г. № 378/пр | Листы горячекатаные из меди марка М2, толщина 5-10 мм | 1348 | 1009 | т | т | 1000 | 0.00395 | 905330 | 0 | 0 | 0 | 0 | 1 | 0 | )*0 | 0 | 2 | 363029509 | 514 | 0 | 0 | 0 | 0 | 0 | 0 | 0 | 0
608 | 363029510 | 358749980 | 342725853 | 1 | 1 | 1 | 3 | 10.3.02.03-0012 | И13_ФСБЦ-2022, 10.3.02.03-0012, приказ Минстроя России от 18.05.2022 г. № 378/пр | Припои оловянно-свинцовые бессурьмянистые, марка ПОС40 | 1346 | 1009 | кг | кг | 1 | 2.24 | 899.56 | 0 | 0 | 0 | 0 | 1 | 0 | )*0 | 0 | 2 | 363029510 | 515 | 0 | 0 | 0 | 0 | 0 | 0 | 0 | 0
608 | 363029511 | 358749980 | 342750993 | 1 | 1 | 1 | 3 | 21.2.01.02-0141 | И13_ФСБЦ-2022, 21.2.01.02-0141, приказ Минстроя России от 18.05.2022 г. № 378/пр | Провод неизолированный для воздушных линий электропередачи М 4 | 1348 | 1009 | т | т | 1000 | 0.00122 | 948687.13 | 0 | 0 | 0 | 0 | 1 | 0 | )*0 | 0 | 2 | 363029511 | 516 | 0 | 0 | 0 | 0 | 0 | 0 | 0 | 0
608 | 363029512 | 358749980 | 342646017 | 113 | 1 | 1 | 3 | 421/пр_2020_п.75_пп.а |  | Сметная стоимость вспомогательных ненормируемых материальных ресурсов, не учтенная в сметной норме, 2% | 3277935 | 1013 | % | % | 1 | 2 | 0 | 0 | 0 | 0 | 0 | 0 | 0 | )*0 | 0 | 2 | 363029512 | 517 | 0 | 0 | 0 | 0 | 0 | 0 | 0 | 0
609 | 363029513 | 358750008 | 342640222 | 113 | 1 | 1 | 1 | 1-100-40 |  | Средний разряд работы 4,0 | 1191 | 1013 | чел.-ч. | чел.-ч. | 1 | 28.8 | 0 | 0 | 0 | 497.46 | 0 | 1 | 1 | )*0,6 | 17.28 | 2 | 363029513 | 518 | 0 | 0 | 0 | 0 | 0 | 0 | 0 | 0
609 | 363029514 | 358750008 | 342640393 | 113 | 1 | 1 | 1 | 4-100-00 |  | Затраты труда машинистов | 1191 | 1013 | чел.-ч. | чел.-ч. | 1 | 6.33 | 0 | 0 | 0 | 0 | 0 | 1 | 2 | )*0,6 | 3.798 | 2 | 363029514 | 519 | 0 | 0 | 0 | 0 | 0 | 0 | 0 | 0
609 | 363029515 | 358750008 | 342764741 | 1 | 1 | 1 | 2 | 91.05.05-015 | И13_ФСЭМ-2022, 91.05.05-015, приказ Минстроя России от 18.05.2022 г. № 378/пр | Краны на автомобильном ходу, грузоподъемность 16 т | 1368 | 1011 | маш.-ч | маш.-ч | 1 | 0.2 | 0 | 1552.12 | 668.23 | 0 | 0 | 1 | 0 | )*0,6 | 0.12 | 2 | 363029515 | 520 | 0 | 0 | 0 | 0 | 0 | 0 | 0 | 0
609 | 363029516 | 358750008 | 342764838 | 1 | 1 | 1 | 2 | 91.06.01-003 | И13_ФСЭМ-2022, 91.06.01-003, приказ Минстроя России от 18.05.2022 г. № 378/пр | Домкраты гидравлические, грузоподъемность 63-100 т | 1368 | 1011 | маш.-ч | маш.-ч | 1 | 5.4 | 0 | 2.67 | 0 | 0 | 0 | 1 | 0 | )*0,6 | 3.24 | 2 | 363029516 | 521 | 0 | 0 | 0 | 0 | 0 | 0 | 0 | 0
609 | 363029517 | 358750008 | 342764878 | 1 | 1 | 1 | 2 | 91.06.03-058 | И13_ФСЭМ-2022, 91.06.03-058, приказ Минстроя России от 18.05.2022 г. № 378/пр | Лебедки электрические тяговым усилием 156,96 кН (16 т) | 1368 | 1011 | маш.-ч | маш.-ч | 1 | 2.7 | 0 | 55.78 | 441.78 | 0 | 0 | 1 | 0 | )*0,6 | 1.62 | 2 | 363029517 | 522 | 0 | 0 | 0 | 0 | 0 | 0 | 0 | 0
609 | 363029518 | 358750008 | 342764921 | 1 | 1 | 1 | 2 | 91.06.06-042 | И13_ФСЭМ-2022, 91.06.06-042, приказ Минстроя России от 18.05.2022 г. № 378/пр | Подъемники гидравлические, высота подъема 10 м | 1368 | 1011 | маш.-ч | маш.-ч | 1 | 0.53 | 0 | 104.99 | 497.46 | 0 | 0 | 1 | 0 | )*0,6 | 0.318 | 2 | 363029518 | 523 | 0 | 0 | 0 | 0 | 0 | 0 | 0 | 0
609 | 363029519 | 358750008 | 342765357 | 1 | 1 | 1 | 2 | 91.10.01-002 | И13_ФСЭМ-2022, 91.10.01-002, приказ Минстроя России от 18.05.2022 г. № 378/пр | Агрегаты наполнительно-опрессовочные, подача до 300 м3/ч | 1368 | 1011 | маш.-ч | маш.-ч | 1 | 2.7 | 0 | 2608.83 | 571.71 | 0 | 0 | 1 | 0 | )*0,6 | 1.62 | 2 | 363029519 | 524 | 0 | 0 | 0 | 0 | 0 | 0 | 0 | 0
609 | 363029520 | 358750008 | 342765643 | 1 | 1 | 1 | 2 | 91.14.02-001 | И13_ФСЭМ-2022 доп.7, 91.14.02-001, приказ Минстроя России от 02.08.2023 г. № 551/пр | Автомобили бортовые, грузоподъемность до 5 т | 1368 | 1011 | маш.-ч | маш.-ч | 1 | 0.2 | 0 | 477.92 | 497.46 | 0 | 0 | 1 | 0 | )*0,6 | 0.12 | 2 | 363029520 | 525 | 0 | 0 | 0 | 0 | 0 | 0 | 0 | 0
609 | 363029521 | 358750008 | 342713970 | 1 | 1 | 1 | 3 | 01.3.01.06-0050 | И13_ФСБЦ-2022, 01.3.01.06-0050, приказ Минстроя России от 18.05.2022 г. № 378/пр | Смазка универсальная тугоплавкая УТ (консталин жировой) | 1348 | 1009 | т | т | 1000 | 0.00014 | 144581.55 | 0 | 0 | 0 | 0 | 1 | 0 | )*0 | 0 | 2 | 363029521 | 526 | 0 | 0 | 0 | 0 | 0 | 0 | 0 | 0
609 | 363029522 | 358750008 | 342646017 | 113 | 1 | 1 | 3 | 421/пр_2020_п.75_пп.а |  | Сметная стоимость вспомогательных ненормируемых материальных ресурсов, не учтенная в сметной норме, 2% | 3277935 | 1013 | % | % | 1 | 2 | 0 | 0 | 0 | 0 | 0 | 0 | 0 | )*0 | 0 | 2 | 363029522 | 527 | 0 | 0 | 0 | 0 | 0 | 0 | 0 | 0
610 | 363029523 | 358750030 | 342640222 | 113 | 1 | 1 | 1 | 1-100-40 |  | Средний разряд работы 4,0 | 1191 | 1013 | чел.-ч. | чел.-ч. | 1 | 45.3 | 0 | 0 | 0 | 497.46 | 0 | 1 | 1 | )*0,6 | 27.18 | 2 | 363029523 | 528 | 0 | 0 | 0 | 0 | 0 | 0 | 0 | 0
610 | 363029524 | 358750030 | 342640393 | 113 | 1 | 1 | 1 | 4-100-00 |  | Затраты труда машинистов | 1191 | 1013 | чел.-ч. | чел.-ч. | 1 | 6.43 | 0 | 0 | 0 | 0 | 0 | 1 | 2 | )*0,6 | 3.858 | 2 | 363029524 | 529 | 0 | 0 | 0 | 0 | 0 | 0 | 0 | 0
610 | 363029525 | 358750030 | 342764741 | 1 | 1 | 1 | 2 | 91.05.05-015 | И13_ФСЭМ-2022, 91.05.05-015, приказ Минстроя России от 18.05.2022 г. № 378/пр | Краны на автомобильном ходу, грузоподъемность 16 т | 1368 | 1011 | маш.-ч | маш.-ч | 1 | 0.22 | 0 | 1552.12 | 668.23 | 0 | 0 | 1 | 0 | )*0,6 | 0.132 | 2 | 363029525 | 530 | 0 | 0 | 0 | 0 | 0 | 0 | 0 | 0
610 | 363029526 | 358750030 | 342764838 | 1 | 1 | 1 | 2 | 91.06.01-003 | И13_ФСЭМ-2022, 91.06.01-003, приказ Минстроя России от 18.05.2022 г. № 378/пр | Домкраты гидравлические, грузоподъемность 63-100 т | 1368 | 1011 | маш.-ч | маш.-ч | 1 | 5.1 | 0 | 2.67 | 0 | 0 | 0 | 1 | 0 | )*0,6 | 3.06 | 2 | 363029526 | 531 | 0 | 0 | 0 | 0 | 0 | 0 | 0 | 0
610 | 363029527 | 358750030 | 342764878 | 1 | 1 | 1 | 2 | 91.06.03-058 | И13_ФСЭМ-2022, 91.06.03-058, приказ Минстроя России от 18.05.2022 г. № 378/пр | Лебедки электрические тяговым усилием 156,96 кН (16 т) | 1368 | 1011 | маш.-ч | маш.-ч | 1 | 2.55 | 0 | 55.78 | 441.78 | 0 | 0 | 1 | 0 | )*0,6 | 1.53 | 2 | 363029527 | 532 | 0 | 0 | 0 | 0 | 0 | 0 | 0 | 0
610 | 363029528 | 358750030 | 342764921 | 1 | 1 | 1 | 2 | 91.06.06-042 | И13_ФСЭМ-2022, 91.06.06-042, приказ Минстроя России от 18.05.2022 г. № 378/пр | Подъемники гидравлические, высота подъема 10 м | 1368 | 1011 | маш.-ч | маш.-ч | 1 | 0.89 | 0 | 104.99 | 497.46 | 0 | 0 | 1 | 0 | )*0,6 | 0.534 | 2 | 363029528 | 533 | 0 | 0 | 0 | 0 | 0 | 0 | 0 | 0
610 | 363029529 | 358750030 | 342765357 | 1 | 1 | 1 | 2 | 91.10.01-002 | И13_ФСЭМ-2022, 91.10.01-002, приказ Минстроя России от 18.05.2022 г. № 378/пр | Агрегаты наполнительно-опрессовочные, подача до 300 м3/ч | 1368 | 1011 | маш.-ч | маш.-ч | 1 | 2.55 | 0 | 2608.83 | 571.71 | 0 | 0 | 1 | 0 | )*0,6 | 1.53 | 2 | 363029529 | 534 | 0 | 0 | 0 | 0 | 0 | 0 | 0 | 0
610 | 363029530 | 358750030 | 342765643 | 1 | 1 | 1 | 2 | 91.14.02-001 | И13_ФСЭМ-2022 доп.7, 91.14.02-001, приказ Минстроя России от 02.08.2023 г. № 551/пр | Автомобили бортовые, грузоподъемность до 5 т | 1368 | 1011 | маш.-ч | маш.-ч | 1 | 0.22 | 0 | 477.92 | 497.46 | 0 | 0 | 1 | 0 | )*0,6 | 0.132 | 2 | 363029530 | 535 | 0 | 0 | 0 | 0 | 0 | 0 | 0 | 0
610 | 363029531 | 358750030 | 342713970 | 1 | 1 | 1 | 3 | 01.3.01.06-0050 | И13_ФСБЦ-2022, 01.3.01.06-0050, приказ Минстроя России от 18.05.2022 г. № 378/пр | Смазка универсальная тугоплавкая УТ (консталин жировой) | 1348 | 1009 | т | т | 1000 | 0.00014 | 144581.55 | 0 | 0 | 0 | 0 | 1 | 0 | )*0 | 0 | 2 | 363029531 | 536 | 0 | 0 | 0 | 0 | 0 | 0 | 0 | 0
610 | 363029532 | 358750030 | 342646017 | 113 | 1 | 1 | 3 | 421/пр_2020_п.75_пп.а |  | Сметная стоимость вспомогательных ненормируемых материальных ресурсов, не учтенная в сметной норме, 2% | 3277935 | 1013 | % | % | 1 | 2 | 0 | 0 | 0 | 0 | 0 | 0 | 0 | )*0 | 0 | 2 | 363029532 | 537 | 0 | 0 | 0 | 0 | 0 | 0 | 0 | 0
611 | 363029533 | 358750052 | 342640222 | 113 | 1 | 1 | 1 | 1-100-40 |  | Средний разряд работы 4,0 | 1191 | 1013 | чел.-ч. | чел.-ч. | 1 | 30.9 | 0 | 0 | 0 | 497.46 | 0 | 1 | 1 | )*0,6 | 18.54 | 2 | 363029533 | 538 | 0 | 0 | 0 | 0 | 0 | 0 | 0 | 0
611 | 363029534 | 358750052 | 342640393 | 113 | 1 | 1 | 1 | 4-100-00 |  | Затраты труда машинистов | 1191 | 1013 | чел.-ч. | чел.-ч. | 1 | 7.17 | 0 | 0 | 0 | 0 | 0 | 1 | 2 | )*0,6 | 4.302 | 2 | 363029534 | 539 | 0 | 0 | 0 | 0 | 0 | 0 | 0 | 0
611 | 363029535 | 358750052 | 342764741 | 1 | 1 | 1 | 2 | 91.05.05-015 | И13_ФСЭМ-2022, 91.05.05-015, приказ Минстроя России от 18.05.2022 г. № 378/пр | Краны на автомобильном ходу, грузоподъемность 16 т | 1368 | 1011 | маш.-ч | маш.-ч | 1 | 0.2 | 0 | 1552.12 | 668.23 | 0 | 0 | 1 | 0 | )*0,6 | 0.12 | 2 | 363029535 | 540 | 0 | 0 | 0 | 0 | 0 | 0 | 0 | 0
611 | 363029536 | 358750052 | 342764838 | 1 | 1 | 1 | 2 | 91.06.01-003 | И13_ФСЭМ-2022, 91.06.01-003, приказ Минстроя России от 18.05.2022 г. № 378/пр | Домкраты гидравлические, грузоподъемность 63-100 т | 1368 | 1011 | маш.-ч | маш.-ч | 1 | 5.8 | 0 | 2.67 | 0 | 0 | 0 | 1 | 0 | )*0,6 | 3.48 | 2 | 363029536 | 541 | 0 | 0 | 0 | 0 | 0 | 0 | 0 | 0
611 | 363029537 | 358750052 | 342764878 | 1 | 1 | 1 | 2 | 91.06.03-058 | И13_ФСЭМ-2022, 91.06.03-058, приказ Минстроя России от 18.05.2022 г. № 378/пр | Лебедки электрические тяговым усилием 156,96 кН (16 т) | 1368 | 1011 | маш.-ч | маш.-ч | 1 | 2.9 | 0 | 55.78 | 441.78 | 0 | 0 | 1 | 0 | )*0,6 | 1.74 | 2 | 363029537 | 542 | 0 | 0 | 0 | 0 | 0 | 0 | 0 | 0
611 | 363029538 | 358750052 | 342764921 | 1 | 1 | 1 | 2 | 91.06.06-042 | И13_ФСЭМ-2022, 91.06.06-042, приказ Минстроя России от 18.05.2022 г. № 378/пр | Подъемники гидравлические, высота подъема 10 м | 1368 | 1011 | маш.-ч | маш.-ч | 1 | 0.97 | 0 | 104.99 | 497.46 | 0 | 0 | 1 | 0 | )*0,6 | 0.582 | 2 | 363029538 | 543 | 0 | 0 | 0 | 0 | 0 | 0 | 0 | 0
611 | 363029539 | 358750052 | 342765357 | 1 | 1 | 1 | 2 | 91.10.01-002 | И13_ФСЭМ-2022, 91.10.01-002, приказ Минстроя России от 18.05.2022 г. № 378/пр | Агрегаты наполнительно-опрессовочные, подача до 300 м3/ч | 1368 | 1011 | маш.-ч | маш.-ч | 1 | 2.9 | 0 | 2608.83 | 571.71 | 0 | 0 | 1 | 0 | )*0,6 | 1.74 | 2 | 363029539 | 544 | 0 | 0 | 0 | 0 | 0 | 0 | 0 | 0
611 | 363029540 | 358750052 | 342765643 | 1 | 1 | 1 | 2 | 91.14.02-001 | И13_ФСЭМ-2022 доп.7, 91.14.02-001, приказ Минстроя России от 02.08.2023 г. № 551/пр | Автомобили бортовые, грузоподъемность до 5 т | 1368 | 1011 | маш.-ч | маш.-ч | 1 | 0.2 | 0 | 477.92 | 497.46 | 0 | 0 | 1 | 0 | )*0,6 | 0.12 | 2 | 363029540 | 545 | 0 | 0 | 0 | 0 | 0 | 0 | 0 | 0
611 | 363029541 | 358750052 | 342713970 | 1 | 1 | 1 | 3 | 01.3.01.06-0050 | И13_ФСБЦ-2022, 01.3.01.06-0050, приказ Минстроя России от 18.05.2022 г. № 378/пр | Смазка универсальная тугоплавкая УТ (консталин жировой) | 1348 | 1009 | т | т | 1000 | 0.00019 | 144581.55 | 0 | 0 | 0 | 0 | 1 | 0 | )*0 | 0 | 2 | 363029541 | 546 | 0 | 0 | 0 | 0 | 0 | 0 | 0 | 0
611 | 363029542 | 358750052 | 342646017 | 113 | 1 | 1 | 3 | 421/пр_2020_п.75_пп.а |  | Сметная стоимость вспомогательных ненормируемых материальных ресурсов, не учтенная в сметной норме, 2% | 3277935 | 1013 | % | % | 1 | 2 | 0 | 0 | 0 | 0 | 0 | 0 | 0 | )*0 | 0 | 2 | 363029542 | 547 | 0 | 0 | 0 | 0 | 0 | 0 | 0 | 0
612 | 363029543 | 358750074 | 342640222 | 113 | 1 | 1 | 1 | 1-100-40 |  | Средний разряд работы 4,0 | 1191 | 1013 | чел.-ч. | чел.-ч. | 1 | 50.5 | 0 | 0 | 0 | 497.46 | 0 | 1 | 1 | )*0,6 | 30.3 | 2 | 363029543 | 548 | 0 | 0 | 0 | 0 | 0 | 0 | 0 | 0
612 | 363029544 | 358750074 | 342640393 | 113 | 1 | 1 | 1 | 4-100-00 |  | Затраты труда машинистов | 1191 | 1013 | чел.-ч. | чел.-ч. | 1 | 6.9 | 0 | 0 | 0 | 0 | 0 | 1 | 2 | )*0,6 | 4.14 | 2 | 363029544 | 549 | 0 | 0 | 0 | 0 | 0 | 0 | 0 | 0
612 | 363029545 | 358750074 | 342764741 | 1 | 1 | 1 | 2 | 91.05.05-015 | И13_ФСЭМ-2022, 91.05.05-015, приказ Минстроя России от 18.05.2022 г. № 378/пр | Краны на автомобильном ходу, грузоподъемность 16 т | 1368 | 1011 | маш.-ч | маш.-ч | 1 | 0.16 | 0 | 1552.12 | 668.23 | 0 | 0 | 1 | 0 | )*0,6 | 0.096 | 2 | 363029545 | 550 | 0 | 0 | 0 | 0 | 0 | 0 | 0 | 0
612 | 363029546 | 358750074 | 342764838 | 1 | 1 | 1 | 2 | 91.06.01-003 | И13_ФСЭМ-2022, 91.06.01-003, приказ Минстроя России от 18.05.2022 г. № 378/пр | Домкраты гидравлические, грузоподъемность 63-100 т | 1368 | 1011 | маш.-ч | маш.-ч | 1 | 5.64 | 0 | 2.67 | 0 | 0 | 0 | 1 | 0 | )*0,6 | 3.384 | 2 | 363029546 | 551 | 0 | 0 | 0 | 0 | 0 | 0 | 0 | 0
612 | 363029547 | 358750074 | 342764878 | 1 | 1 | 1 | 2 | 91.06.03-058 | И13_ФСЭМ-2022, 91.06.03-058, приказ Минстроя России от 18.05.2022 г. № 378/пр | Лебедки электрические тяговым усилием 156,96 кН (16 т) | 1368 | 1011 | маш.-ч | маш.-ч | 1 | 2.82 | 0 | 55.78 | 441.78 | 0 | 0 | 1 | 0 | )*0,6 | 1.692 | 2 | 363029547 | 552 | 0 | 0 | 0 | 0 | 0 | 0 | 0 | 0
612 | 363029548 | 358750074 | 342764921 | 1 | 1 | 1 | 2 | 91.06.06-042 | И13_ФСЭМ-2022, 91.06.06-042, приказ Минстроя России от 18.05.2022 г. № 378/пр | Подъемники гидравлические, высота подъема 10 м | 1368 | 1011 | маш.-ч | маш.-ч | 1 | 0.94 | 0 | 104.99 | 497.46 | 0 | 0 | 1 | 0 | )*0,6 | 0.564 | 2 | 363029548 | 553 | 0 | 0 | 0 | 0 | 0 | 0 | 0 | 0
612 | 363029549 | 358750074 | 342765357 | 1 | 1 | 1 | 2 | 91.10.01-002 | И13_ФСЭМ-2022, 91.10.01-002, приказ Минстроя России от 18.05.2022 г. № 378/пр | Агрегаты наполнительно-опрессовочные, подача до 300 м3/ч | 1368 | 1011 | маш.-ч | маш.-ч | 1 | 2.82 | 0 | 2608.83 | 571.71 | 0 | 0 | 1 | 0 | )*0,6 | 1.692 | 2 | 363029549 | 554 | 0 | 0 | 0 | 0 | 0 | 0 | 0 | 0
612 | 363029550 | 358750074 | 342765643 | 1 | 1 | 1 | 2 | 91.14.02-001 | И13_ФСЭМ-2022 доп.7, 91.14.02-001, приказ Минстроя России от 02.08.2023 г. № 551/пр | Автомобили бортовые, грузоподъемность до 5 т | 1368 | 1011 | маш.-ч | маш.-ч | 1 | 0.16 | 0 | 477.92 | 497.46 | 0 | 0 | 1 | 0 | )*0,6 | 0.096 | 2 | 363029550 | 555 | 0 | 0 | 0 | 0 | 0 | 0 | 0 | 0
612 | 363029551 | 358750074 | 342713970 | 1 | 1 | 1 | 3 | 01.3.01.06-0050 | И13_ФСБЦ-2022, 01.3.01.06-0050, приказ Минстроя России от 18.05.2022 г. № 378/пр | Смазка универсальная тугоплавкая УТ (консталин жировой) | 1348 | 1009 | т | т | 1000 | 0.00019 | 144581.55 | 0 | 0 | 0 | 0 | 1 | 0 | )*0 | 0 | 2 | 363029551 | 556 | 0 | 0 | 0 | 0 | 0 | 0 | 0 | 0
612 | 363029552 | 358750074 | 342646017 | 113 | 1 | 1 | 3 | 421/пр_2020_п.75_пп.а |  | Сметная стоимость вспомогательных ненормируемых материальных ресурсов, не учтенная в сметной норме, 2% | 3277935 | 1013 | % | % | 1 | 2 | 0 | 0 | 0 | 0 | 0 | 0 | 0 | )*0 | 0 | 2 | 363029552 | 557 | 0 | 0 | 0 | 0 | 0 | 0 | 0 | 0
613 | 363029553 | 358750096 | 342640222 | 113 | 1 | 1 | 1 | 1-100-40 |  | Средний разряд работы 4,0 | 1191 | 1013 | чел.-ч. | чел.-ч. | 1 | 36.1 | 0 | 0 | 0 | 497.46 | 0 | 1 | 1 | )*0,6 | 21.66 | 2 | 363029553 | 558 | 0 | 0 | 0 | 0 | 0 | 0 | 0 | 0
613 | 363029554 | 358750096 | 342640393 | 113 | 1 | 1 | 1 | 4-100-00 |  | Затраты труда машинистов | 1191 | 1013 | чел.-ч. | чел.-ч. | 1 | 8.36 | 0 | 0 | 0 | 0 | 0 | 1 | 2 | )*0,6 | 5.016 | 2 | 363029554 | 559 | 0 | 0 | 0 | 0 | 0 | 0 | 0 | 0
613 | 363029555 | 358750096 | 342764741 | 1 | 1 | 1 | 2 | 91.05.05-015 | И13_ФСЭМ-2022, 91.05.05-015, приказ Минстроя России от 18.05.2022 г. № 378/пр | Краны на автомобильном ходу, грузоподъемность 16 т | 1368 | 1011 | маш.-ч | маш.-ч | 1 | 0.33 | 0 | 1552.12 | 668.23 | 0 | 0 | 1 | 0 | )*0,6 | 0.198 | 2 | 363029555 | 560 | 0 | 0 | 0 | 0 | 0 | 0 | 0 | 0
613 | 363029556 | 358750096 | 342764838 | 1 | 1 | 1 | 2 | 91.06.01-003 | И13_ФСЭМ-2022, 91.06.01-003, приказ Минстроя России от 18.05.2022 г. № 378/пр | Домкраты гидравлические, грузоподъемность 63-100 т | 1368 | 1011 | маш.-ч | маш.-ч | 1 | 6.6 | 0 | 2.67 | 0 | 0 | 0 | 1 | 0 | )*0,6 | 3.96 | 2 | 363029556 | 561 | 0 | 0 | 0 | 0 | 0 | 0 | 0 | 0
613 | 363029557 | 358750096 | 342764878 | 1 | 1 | 1 | 2 | 91.06.03-058 | И13_ФСЭМ-2022, 91.06.03-058, приказ Минстроя России от 18.05.2022 г. № 378/пр | Лебедки электрические тяговым усилием 156,96 кН (16 т) | 1368 | 1011 | маш.-ч | маш.-ч | 1 | 3.3 | 0 | 55.78 | 441.78 | 0 | 0 | 1 | 0 | )*0,6 | 1.98 | 2 | 363029557 | 562 | 0 | 0 | 0 | 0 | 0 | 0 | 0 | 0
613 | 363029558 | 358750096 | 342764921 | 1 | 1 | 1 | 2 | 91.06.06-042 | И13_ФСЭМ-2022, 91.06.06-042, приказ Минстроя России от 18.05.2022 г. № 378/пр | Подъемники гидравлические, высота подъема 10 м | 1368 | 1011 | маш.-ч | маш.-ч | 1 | 1.1 | 0 | 104.99 | 497.46 | 0 | 0 | 1 | 0 | )*0,6 | 0.66 | 2 | 363029558 | 563 | 0 | 0 | 0 | 0 | 0 | 0 | 0 | 0
613 | 363029559 | 358750096 | 342765357 | 1 | 1 | 1 | 2 | 91.10.01-002 | И13_ФСЭМ-2022, 91.10.01-002, приказ Минстроя России от 18.05.2022 г. № 378/пр | Агрегаты наполнительно-опрессовочные, подача до 300 м3/ч | 1368 | 1011 | маш.-ч | маш.-ч | 1 | 3.3 | 0 | 2608.83 | 571.71 | 0 | 0 | 1 | 0 | )*0,6 | 1.98 | 2 | 363029559 | 564 | 0 | 0 | 0 | 0 | 0 | 0 | 0 | 0
613 | 363029560 | 358750096 | 342765643 | 1 | 1 | 1 | 2 | 91.14.02-001 | И13_ФСЭМ-2022 доп.7, 91.14.02-001, приказ Минстроя России от 02.08.2023 г. № 551/пр | Автомобили бортовые, грузоподъемность до 5 т | 1368 | 1011 | маш.-ч | маш.-ч | 1 | 0.33 | 0 | 477.92 | 497.46 | 0 | 0 | 1 | 0 | )*0,6 | 0.198 | 2 | 363029560 | 565 | 0 | 0 | 0 | 0 | 0 | 0 | 0 | 0
613 | 363029561 | 358750096 | 342713970 | 1 | 1 | 1 | 3 | 01.3.01.06-0050 | И13_ФСБЦ-2022, 01.3.01.06-0050, приказ Минстроя России от 18.05.2022 г. № 378/пр | Смазка универсальная тугоплавкая УТ (консталин жировой) | 1348 | 1009 | т | т | 1000 | 0.00014 | 144581.55 | 0 | 0 | 0 | 0 | 1 | 0 | )*0 | 0 | 2 | 363029561 | 566 | 0 | 0 | 0 | 0 | 0 | 0 | 0 | 0
613 | 363029562 | 358750096 | 342646017 | 113 | 1 | 1 | 3 | 421/пр_2020_п.75_пп.а |  | Сметная стоимость вспомогательных ненормируемых материальных ресурсов, не учтенная в сметной норме, 2% | 3277935 | 1013 | % | % | 1 | 2 | 0 | 0 | 0 | 0 | 0 | 0 | 0 | )*0 | 0 | 2 | 363029562 | 567 | 0 | 0 | 0 | 0 | 0 | 0 | 0 | 0
614 | 363029563 | 358750118 | 342640222 | 113 | 1 | 1 | 1 | 1-100-40 |  | Средний разряд работы 4,0 | 1191 | 1013 | чел.-ч. | чел.-ч. | 1 | 51.5 | 0 | 0 | 0 | 497.46 | 0 | 1 | 1 | )*0,6 | 30.9 | 2 | 363029563 | 568 | 0 | 0 | 0 | 0 | 0 | 0 | 0 | 0
614 | 363029564 | 358750118 | 342640393 | 113 | 1 | 1 | 1 | 4-100-00 |  | Затраты труда машинистов | 1191 | 1013 | чел.-ч. | чел.-ч. | 1 | 7.48 | 0 | 0 | 0 | 0 | 0 | 1 | 2 | )*0,6 | 4.488 | 2 | 363029564 | 569 | 0 | 0 | 0 | 0 | 0 | 0 | 0 | 0
614 | 363029565 | 358750118 | 342764741 | 1 | 1 | 1 | 2 | 91.05.05-015 | И13_ФСЭМ-2022, 91.05.05-015, приказ Минстроя России от 18.05.2022 г. № 378/пр | Краны на автомобильном ходу, грузоподъемность 16 т | 1368 | 1011 | маш.-ч | маш.-ч | 1 | 0.38 | 0 | 1552.12 | 668.23 | 0 | 0 | 1 | 0 | )*0,6 | 0.228 | 2 | 363029565 | 570 | 0 | 0 | 0 | 0 | 0 | 0 | 0 | 0
614 | 363029566 | 358750118 | 342764838 | 1 | 1 | 1 | 2 | 91.06.01-003 | И13_ФСЭМ-2022, 91.06.01-003, приказ Минстроя России от 18.05.2022 г. № 378/пр | Домкраты гидравлические, грузоподъемность 63-100 т | 1368 | 1011 | маш.-ч | маш.-ч | 1 | 5.76 | 0 | 2.67 | 0 | 0 | 0 | 1 | 0 | )*0,6 | 3.456 | 2 | 363029566 | 571 | 0 | 0 | 0 | 0 | 0 | 0 | 0 | 0
614 | 363029567 | 358750118 | 342764878 | 1 | 1 | 1 | 2 | 91.06.03-058 | И13_ФСЭМ-2022, 91.06.03-058, приказ Минстроя России от 18.05.2022 г. № 378/пр | Лебедки электрические тяговым усилием 156,96 кН (16 т) | 1368 | 1011 | маш.-ч | маш.-ч | 1 | 2.88 | 0 | 55.78 | 441.78 | 0 | 0 | 1 | 0 | )*0,6 | 1.728 | 2 | 363029567 | 572 | 0 | 0 | 0 | 0 | 0 | 0 | 0 | 0
614 | 363029568 | 358750118 | 342764921 | 1 | 1 | 1 | 2 | 91.06.06-042 | И13_ФСЭМ-2022, 91.06.06-042, приказ Минстроя России от 18.05.2022 г. № 378/пр | Подъемники гидравлические, высота подъема 10 м | 1368 | 1011 | маш.-ч | маш.-ч | 1 | 0.96 | 0 | 104.99 | 497.46 | 0 | 0 | 1 | 0 | )*0,6 | 0.576 | 2 | 363029568 | 573 | 0 | 0 | 0 | 0 | 0 | 0 | 0 | 0
614 | 363029569 | 358750118 | 342765357 | 1 | 1 | 1 | 2 | 91.10.01-002 | И13_ФСЭМ-2022, 91.10.01-002, приказ Минстроя России от 18.05.2022 г. № 378/пр | Агрегаты наполнительно-опрессовочные, подача до 300 м3/ч | 1368 | 1011 | маш.-ч | маш.-ч | 1 | 2.88 | 0 | 2608.83 | 571.71 | 0 | 0 | 1 | 0 | )*0,6 | 1.728 | 2 | 363029569 | 574 | 0 | 0 | 0 | 0 | 0 | 0 | 0 | 0
614 | 363029570 | 358750118 | 342765643 | 1 | 1 | 1 | 2 | 91.14.02-001 | И13_ФСЭМ-2022 доп.7, 91.14.02-001, приказ Минстроя России от 02.08.2023 г. № 551/пр | Автомобили бортовые, грузоподъемность до 5 т | 1368 | 1011 | маш.-ч | маш.-ч | 1 | 0.38 | 0 | 477.92 | 497.46 | 0 | 0 | 1 | 0 | )*0,6 | 0.228 | 2 | 363029570 | 575 | 0 | 0 | 0 | 0 | 0 | 0 | 0 | 0
614 | 363029571 | 358750118 | 342713970 | 1 | 1 | 1 | 3 | 01.3.01.06-0050 | И13_ФСБЦ-2022, 01.3.01.06-0050, приказ Минстроя России от 18.05.2022 г. № 378/пр | Смазка универсальная тугоплавкая УТ (консталин жировой) | 1348 | 1009 | т | т | 1000 | 0.00014 | 144581.55 | 0 | 0 | 0 | 0 | 1 | 0 | )*0 | 0 | 2 | 363029571 | 576 | 0 | 0 | 0 | 0 | 0 | 0 | 0 | 0
614 | 363029572 | 358750118 | 342646017 | 113 | 1 | 1 | 3 | 421/пр_2020_п.75_пп.а |  | Сметная стоимость вспомогательных ненормируемых материальных ресурсов, не учтенная в сметной норме, 2% | 3277935 | 1013 | % | % | 1 | 2 | 0 | 0 | 0 | 0 | 0 | 0 | 0 | )*0 | 0 | 2 | 363029572 | 577 | 0 | 0 | 0 | 0 | 0 | 0 | 0 | 0
615 | 363029573 | 358750140 | 342640222 | 113 | 1 | 1 | 1 | 1-100-40 |  | Средний разряд работы 4,0 | 1191 | 1013 | чел.-ч. | чел.-ч. | 1 | 39.1 | 0 | 0 | 0 | 497.46 | 0 | 1 | 1 | )*0,6 | 23.46 | 2 | 363029573 | 578 | 0 | 0 | 0 | 0 | 0 | 0 | 0 | 0
615 | 363029574 | 358750140 | 342640393 | 113 | 1 | 1 | 1 | 4-100-00 |  | Затраты труда машинистов | 1191 | 1013 | чел.-ч. | чел.-ч. | 1 | 8.98 | 0 | 0 | 0 | 0 | 0 | 1 | 2 | )*0,6 | 5.388 | 2 | 363029574 | 579 | 0 | 0 | 0 | 0 | 0 | 0 | 0 | 0
615 | 363029575 | 358750140 | 342764741 | 1 | 1 | 1 | 2 | 91.05.05-015 | И13_ФСЭМ-2022, 91.05.05-015, приказ Минстроя России от 18.05.2022 г. № 378/пр | Краны на автомобильном ходу, грузоподъемность 16 т | 1368 | 1011 | маш.-ч | маш.-ч | 1 | 0.35 | 0 | 1552.12 | 668.23 | 0 | 0 | 1 | 0 | )*0,6 | 0.21 | 2 | 363029575 | 580 | 0 | 0 | 0 | 0 | 0 | 0 | 0 | 0
615 | 363029576 | 358750140 | 342764838 | 1 | 1 | 1 | 2 | 91.06.01-003 | И13_ФСЭМ-2022, 91.06.01-003, приказ Минстроя России от 18.05.2022 г. № 378/пр | Домкраты гидравлические, грузоподъемность 63-100 т | 1368 | 1011 | маш.-ч | маш.-ч | 1 | 7.1 | 0 | 2.67 | 0 | 0 | 0 | 1 | 0 | )*0,6 | 4.26 | 2 | 363029576 | 581 | 0 | 0 | 0 | 0 | 0 | 0 | 0 | 0
615 | 363029577 | 358750140 | 342764878 | 1 | 1 | 1 | 2 | 91.06.03-058 | И13_ФСЭМ-2022, 91.06.03-058, приказ Минстроя России от 18.05.2022 г. № 378/пр | Лебедки электрические тяговым усилием 156,96 кН (16 т) | 1368 | 1011 | маш.-ч | маш.-ч | 1 | 3.55 | 0 | 55.78 | 441.78 | 0 | 0 | 1 | 0 | )*0,6 | 2.13 | 2 | 363029577 | 582 | 0 | 0 | 0 | 0 | 0 | 0 | 0 | 0
615 | 363029578 | 358750140 | 342764921 | 1 | 1 | 1 | 2 | 91.06.06-042 | И13_ФСЭМ-2022, 91.06.06-042, приказ Минстроя России от 18.05.2022 г. № 378/пр | Подъемники гидравлические, высота подъема 10 м | 1368 | 1011 | маш.-ч | маш.-ч | 1 | 1.18 | 0 | 104.99 | 497.46 | 0 | 0 | 1 | 0 | )*0,6 | 0.708 | 2 | 363029578 | 583 | 0 | 0 | 0 | 0 | 0 | 0 | 0 | 0
615 | 363029579 | 358750140 | 342765357 | 1 | 1 | 1 | 2 | 91.10.01-002 | И13_ФСЭМ-2022, 91.10.01-002, приказ Минстроя России от 18.05.2022 г. № 378/пр | Агрегаты наполнительно-опрессовочные, подача до 300 м3/ч | 1368 | 1011 | маш.-ч | маш.-ч | 1 | 3.55 | 0 | 2608.83 | 571.71 | 0 | 0 | 1 | 0 | )*0,6 | 2.13 | 2 | 363029579 | 584 | 0 | 0 | 0 | 0 | 0 | 0 | 0 | 0
615 | 363029580 | 358750140 | 342765643 | 1 | 1 | 1 | 2 | 91.14.02-001 | И13_ФСЭМ-2022 доп.7, 91.14.02-001, приказ Минстроя России от 02.08.2023 г. № 551/пр | Автомобили бортовые, грузоподъемность до 5 т | 1368 | 1011 | маш.-ч | маш.-ч | 1 | 0.35 | 0 | 477.92 | 497.46 | 0 | 0 | 1 | 0 | )*0,6 | 0.21 | 2 | 363029580 | 585 | 0 | 0 | 0 | 0 | 0 | 0 | 0 | 0
615 | 363029581 | 358750140 | 342713970 | 1 | 1 | 1 | 3 | 01.3.01.06-0050 | И13_ФСБЦ-2022, 01.3.01.06-0050, приказ Минстроя России от 18.05.2022 г. № 378/пр | Смазка универсальная тугоплавкая УТ (консталин жировой) | 1348 | 1009 | т | т | 1000 | 0.00024 | 144581.55 | 0 | 0 | 0 | 0 | 1 | 0 | )*0 | 0 | 2 | 363029581 | 586 | 0 | 0 | 0 | 0 | 0 | 0 | 0 | 0
615 | 363029582 | 358750140 | 342646017 | 113 | 1 | 1 | 3 | 421/пр_2020_п.75_пп.а |  | Сметная стоимость вспомогательных ненормируемых материальных ресурсов, не учтенная в сметной норме, 2% | 3277935 | 1013 | % | % | 1 | 2 | 0 | 0 | 0 | 0 | 0 | 0 | 0 | )*0 | 0 | 2 | 363029582 | 587 | 0 | 0 | 0 | 0 | 0 | 0 | 0 | 0
616 | 363029583 | 358750162 | 342640222 | 113 | 1 | 1 | 1 | 1-100-40 |  | Средний разряд работы 4,0 | 1191 | 1013 | чел.-ч. | чел.-ч. | 1 | 55.6 | 0 | 0 | 0 | 497.46 | 0 | 1 | 1 | )*0,6 | 33.36 | 2 | 363029583 | 588 | 0 | 0 | 0 | 0 | 0 | 0 | 0 | 0
616 | 363029584 | 358750162 | 342640393 | 113 | 1 | 1 | 1 | 4-100-00 |  | Затраты труда машинистов | 1191 | 1013 | чел.-ч. | чел.-ч. | 1 | 8.4 | 0 | 0 | 0 | 0 | 0 | 1 | 2 | )*0,6 | 5.04 | 2 | 363029584 | 589 | 0 | 0 | 0 | 0 | 0 | 0 | 0 | 0
616 | 363029585 | 358750162 | 342764741 | 1 | 1 | 1 | 2 | 91.05.05-015 | И13_ФСЭМ-2022, 91.05.05-015, приказ Минстроя России от 18.05.2022 г. № 378/пр | Краны на автомобильном ходу, грузоподъемность 16 т | 1368 | 1011 | маш.-ч | маш.-ч | 1 | 0.42 | 0 | 1552.12 | 668.23 | 0 | 0 | 1 | 0 | )*0,6 | 0.252 | 2 | 363029585 | 590 | 0 | 0 | 0 | 0 | 0 | 0 | 0 | 0
616 | 363029586 | 358750162 | 342764838 | 1 | 1 | 1 | 2 | 91.06.01-003 | И13_ФСЭМ-2022, 91.06.01-003, приказ Минстроя России от 18.05.2022 г. № 378/пр | Домкраты гидравлические, грузоподъемность 63-100 т | 1368 | 1011 | маш.-ч | маш.-ч | 1 | 6.48 | 0 | 2.67 | 0 | 0 | 0 | 1 | 0 | )*0,6 | 3.888 | 2 | 363029586 | 591 | 0 | 0 | 0 | 0 | 0 | 0 | 0 | 0
616 | 363029587 | 358750162 | 342764878 | 1 | 1 | 1 | 2 | 91.06.03-058 | И13_ФСЭМ-2022, 91.06.03-058, приказ Минстроя России от 18.05.2022 г. № 378/пр | Лебедки электрические тяговым усилием 156,96 кН (16 т) | 1368 | 1011 | маш.-ч | маш.-ч | 1 | 3.24 | 0 | 55.78 | 441.78 | 0 | 0 | 1 | 0 | )*0,6 | 1.944 | 2 | 363029587 | 592 | 0 | 0 | 0 | 0 | 0 | 0 | 0 | 0
616 | 363029588 | 358750162 | 342764921 | 1 | 1 | 1 | 2 | 91.06.06-042 | И13_ФСЭМ-2022, 91.06.06-042, приказ Минстроя России от 18.05.2022 г. № 378/пр | Подъемники гидравлические, высота подъема 10 м | 1368 | 1011 | маш.-ч | маш.-ч | 1 | 1.08 | 0 | 104.99 | 497.46 | 0 | 0 | 1 | 0 | )*0,6 | 0.648 | 2 | 363029588 | 593 | 0 | 0 | 0 | 0 | 0 | 0 | 0 | 0
616 | 363029589 | 358750162 | 342765357 | 1 | 1 | 1 | 2 | 91.10.01-002 | И13_ФСЭМ-2022, 91.10.01-002, приказ Минстроя России от 18.05.2022 г. № 378/пр | Агрегаты наполнительно-опрессовочные, подача до 300 м3/ч | 1368 | 1011 | маш.-ч | маш.-ч | 1 | 3.24 | 0 | 2608.83 | 571.71 | 0 | 0 | 1 | 0 | )*0,6 | 1.944 | 2 | 363029589 | 594 | 0 | 0 | 0 | 0 | 0 | 0 | 0 | 0
616 | 363029590 | 358750162 | 342765643 | 1 | 1 | 1 | 2 | 91.14.02-001 | И13_ФСЭМ-2022 доп.7, 91.14.02-001, приказ Минстроя России от 02.08.2023 г. № 551/пр | Автомобили бортовые, грузоподъемность до 5 т | 1368 | 1011 | маш.-ч | маш.-ч | 1 | 0.42 | 0 | 477.92 | 497.46 | 0 | 0 | 1 | 0 | )*0,6 | 0.252 | 2 | 363029590 | 595 | 0 | 0 | 0 | 0 | 0 | 0 | 0 | 0
616 | 363029591 | 358750162 | 342713970 | 1 | 1 | 1 | 3 | 01.3.01.06-0050 | И13_ФСБЦ-2022, 01.3.01.06-0050, приказ Минстроя России от 18.05.2022 г. № 378/пр | Смазка универсальная тугоплавкая УТ (консталин жировой) | 1348 | 1009 | т | т | 1000 | 0.00024 | 144581.55 | 0 | 0 | 0 | 0 | 1 | 0 | )*0 | 0 | 2 | 363029591 | 596 | 0 | 0 | 0 | 0 | 0 | 0 | 0 | 0
616 | 363029592 | 358750162 | 342646017 | 113 | 1 | 1 | 3 | 421/пр_2020_п.75_пп.а |  | Сметная стоимость вспомогательных ненормируемых материальных ресурсов, не учтенная в сметной норме, 2% | 3277935 | 1013 | % | % | 1 | 2 | 0 | 0 | 0 | 0 | 0 | 0 | 0 | )*0 | 0 | 2 | 363029592 | 597 | 0 | 0 | 0 | 0 | 0 | 0 | 0 | 0
617 | 363029593 | 358750184 | 342640222 | 113 | 1 | 1 | 1 | 1-100-40 |  | Средний разряд работы 4,0 | 1191 | 1013 | чел.-ч. | чел.-ч. | 1 | 46.4 | 0 | 0 | 0 | 497.46 | 0 | 1 | 1 | )*0,6 | 27.84 | 2 | 363029593 | 598 | 0 | 0 | 0 | 0 | 0 | 0 | 0 | 0
617 | 363029594 | 358750184 | 342640393 | 113 | 1 | 1 | 1 | 4-100-00 |  | Затраты труда машинистов | 1191 | 1013 | чел.-ч. | чел.-ч. | 1 | 10.98 | 0 | 0 | 0 | 0 | 0 | 1 | 2 | )*0,6 | 6.588 | 2 | 363029594 | 599 | 0 | 0 | 0 | 0 | 0 | 0 | 0 | 0
617 | 363029595 | 358750184 | 342764741 | 1 | 1 | 1 | 2 | 91.05.05-015 | И13_ФСЭМ-2022, 91.05.05-015, приказ Минстроя России от 18.05.2022 г. № 378/пр | Краны на автомобильном ходу, грузоподъемность 16 т | 1368 | 1011 | маш.-ч | маш.-ч | 1 | 0.53 | 0 | 1552.12 | 668.23 | 0 | 0 | 1 | 0 | )*0,6 | 0.318 | 2 | 363029595 | 600 | 0 | 0 | 0 | 0 | 0 | 0 | 0 | 0
617 | 363029596 | 358750184 | 342764838 | 1 | 1 | 1 | 2 | 91.06.01-003 | И13_ФСЭМ-2022, 91.06.01-003, приказ Минстроя России от 18.05.2022 г. № 378/пр | Домкраты гидравлические, грузоподъемность 63-100 т | 1368 | 1011 | маш.-ч | маш.-ч | 1 | 8.5 | 0 | 2.67 | 0 | 0 | 0 | 1 | 0 | )*0,6 | 5.1 | 2 | 363029596 | 601 | 0 | 0 | 0 | 0 | 0 | 0 | 0 | 0
617 | 363029597 | 358750184 | 342764878 | 1 | 1 | 1 | 2 | 91.06.03-058 | И13_ФСЭМ-2022, 91.06.03-058, приказ Минстроя России от 18.05.2022 г. № 378/пр | Лебедки электрические тяговым усилием 156,96 кН (16 т) | 1368 | 1011 | маш.-ч | маш.-ч | 1 | 4.25 | 0 | 55.78 | 441.78 | 0 | 0 | 1 | 0 | )*0,6 | 2.55 | 2 | 363029597 | 602 | 0 | 0 | 0 | 0 | 0 | 0 | 0 | 0
617 | 363029598 | 358750184 | 342764921 | 1 | 1 | 1 | 2 | 91.06.06-042 | И13_ФСЭМ-2022, 91.06.06-042, приказ Минстроя России от 18.05.2022 г. № 378/пр | Подъемники гидравлические, высота подъема 10 м | 1368 | 1011 | маш.-ч | маш.-ч | 1 | 1.42 | 0 | 104.99 | 497.46 | 0 | 0 | 1 | 0 | )*0,6 | 0.852 | 2 | 363029598 | 603 | 0 | 0 | 0 | 0 | 0 | 0 | 0 | 0
617 | 363029599 | 358750184 | 342765357 | 1 | 1 | 1 | 2 | 91.10.01-002 | И13_ФСЭМ-2022, 91.10.01-002, приказ Минстроя России от 18.05.2022 г. № 378/пр | Агрегаты наполнительно-опрессовочные, подача до 300 м3/ч | 1368 | 1011 | маш.-ч | маш.-ч | 1 | 4.25 | 0 | 2608.83 | 571.71 | 0 | 0 | 1 | 0 | )*0,6 | 2.55 | 2 | 363029599 | 604 | 0 | 0 | 0 | 0 | 0 | 0 | 0 | 0
617 | 363029600 | 358750184 | 342765643 | 1 | 1 | 1 | 2 | 91.14.02-001 | И13_ФСЭМ-2022 доп.7, 91.14.02-001, приказ Минстроя России от 02.08.2023 г. № 551/пр | Автомобили бортовые, грузоподъемность до 5 т | 1368 | 1011 | маш.-ч | маш.-ч | 1 | 0.53 | 0 | 477.92 | 497.46 | 0 | 0 | 1 | 0 | )*0,6 | 0.318 | 2 | 363029600 | 605 | 0 | 0 | 0 | 0 | 0 | 0 | 0 | 0
617 | 363029601 | 358750184 | 342713970 | 1 | 1 | 1 | 3 | 01.3.01.06-0050 | И13_ФСБЦ-2022, 01.3.01.06-0050, приказ Минстроя России от 18.05.2022 г. № 378/пр | Смазка универсальная тугоплавкая УТ (консталин жировой) | 1348 | 1009 | т | т | 1000 | 0.00024 | 144581.55 | 0 | 0 | 0 | 0 | 1 | 0 | )*0 | 0 | 2 | 363029601 | 606 | 0 | 0 | 0 | 0 | 0 | 0 | 0 | 0
617 | 363029602 | 358750184 | 342646017 | 113 | 1 | 1 | 3 | 421/пр_2020_п.75_пп.а |  | Сметная стоимость вспомогательных ненормируемых материальных ресурсов, не учтенная в сметной норме, 2% | 3277935 | 1013 | % | % | 1 | 2 | 0 | 0 | 0 | 0 | 0 | 0 | 0 | )*0 | 0 | 2 | 363029602 | 607 | 0 | 0 | 0 | 0 | 0 | 0 | 0 | 0
618 | 363029603 | 358750206 | 342640222 | 113 | 1 | 1 | 1 | 1-100-40 |  | Средний разряд работы 4,0 | 1191 | 1013 | чел.-ч. | чел.-ч. | 1 | 75.2 | 0 | 0 | 0 | 497.46 | 0 | 1 | 1 | )*0,6 | 45.12 | 2 | 363029603 | 608 | 0 | 0 | 0 | 0 | 0 | 0 | 0 | 0
618 | 363029604 | 358750206 | 342640393 | 113 | 1 | 1 | 1 | 4-100-00 |  | Затраты труда машинистов | 1191 | 1013 | чел.-ч. | чел.-ч. | 1 | 11.06 | 0 | 0 | 0 | 0 | 0 | 1 | 2 | )*0,6 | 6.636 | 2 | 363029604 | 609 | 0 | 0 | 0 | 0 | 0 | 0 | 0 | 0
618 | 363029605 | 358750206 | 342764741 | 1 | 1 | 1 | 2 | 91.05.05-015 | И13_ФСЭМ-2022, 91.05.05-015, приказ Минстроя России от 18.05.2022 г. № 378/пр | Краны на автомобильном ходу, грузоподъемность 16 т | 1368 | 1011 | маш.-ч | маш.-ч | 1 | 0.7 | 0 | 1552.12 | 668.23 | 0 | 0 | 1 | 0 | )*0,6 | 0.42 | 2 | 363029605 | 610 | 0 | 0 | 0 | 0 | 0 | 0 | 0 | 0
618 | 363029606 | 358750206 | 342764838 | 1 | 1 | 1 | 2 | 91.06.01-003 | И13_ФСЭМ-2022, 91.06.01-003, приказ Минстроя России от 18.05.2022 г. № 378/пр | Домкраты гидравлические, грузоподъемность 63-100 т | 1368 | 1011 | маш.-ч | маш.-ч | 1 | 8.28 | 0 | 2.67 | 0 | 0 | 0 | 1 | 0 | )*0,6 | 4.968 | 2 | 363029606 | 611 | 0 | 0 | 0 | 0 | 0 | 0 | 0 | 0
618 | 363029607 | 358750206 | 342764878 | 1 | 1 | 1 | 2 | 91.06.03-058 | И13_ФСЭМ-2022, 91.06.03-058, приказ Минстроя России от 18.05.2022 г. № 378/пр | Лебедки электрические тяговым усилием 156,96 кН (16 т) | 1368 | 1011 | маш.-ч | маш.-ч | 1 | 4.14 | 0 | 55.78 | 441.78 | 0 | 0 | 1 | 0 | )*0,6 | 2.484 | 2 | 363029607 | 612 | 0 | 0 | 0 | 0 | 0 | 0 | 0 | 0
618 | 363029608 | 358750206 | 342764921 | 1 | 1 | 1 | 2 | 91.06.06-042 | И13_ФСЭМ-2022, 91.06.06-042, приказ Минстроя России от 18.05.2022 г. № 378/пр | Подъемники гидравлические, высота подъема 10 м | 1368 | 1011 | маш.-ч | маш.-ч | 1 | 1.38 | 0 | 104.99 | 497.46 | 0 | 0 | 1 | 0 | )*0,6 | 0.828 | 2 | 363029608 | 613 | 0 | 0 | 0 | 0 | 0 | 0 | 0 | 0
618 | 363029609 | 358750206 | 342765357 | 1 | 1 | 1 | 2 | 91.10.01-002 | И13_ФСЭМ-2022, 91.10.01-002, приказ Минстроя России от 18.05.2022 г. № 378/пр | Агрегаты наполнительно-опрессовочные, подача до 300 м3/ч | 1368 | 1011 | маш.-ч | маш.-ч | 1 | 4.14 | 0 | 2608.83 | 571.71 | 0 | 0 | 1 | 0 | )*0,6 | 2.484 | 2 | 363029609 | 614 | 0 | 0 | 0 | 0 | 0 | 0 | 0 | 0
618 | 363029610 | 358750206 | 342765643 | 1 | 1 | 1 | 2 | 91.14.02-001 | И13_ФСЭМ-2022 доп.7, 91.14.02-001, приказ Минстроя России от 02.08.2023 г. № 551/пр | Автомобили бортовые, грузоподъемность до 5 т | 1368 | 1011 | маш.-ч | маш.-ч | 1 | 0.7 | 0 | 477.92 | 497.46 | 0 | 0 | 1 | 0 | )*0,6 | 0.42 | 2 | 363029610 | 615 | 0 | 0 | 0 | 0 | 0 | 0 | 0 | 0
618 | 363029611 | 358750206 | 342713970 | 1 | 1 | 1 | 3 | 01.3.01.06-0050 | И13_ФСБЦ-2022, 01.3.01.06-0050, приказ Минстроя России от 18.05.2022 г. № 378/пр | Смазка универсальная тугоплавкая УТ (консталин жировой) | 1348 | 1009 | т | т | 1000 | 0.00024 | 144581.55 | 0 | 0 | 0 | 0 | 1 | 0 | )*0 | 0 | 2 | 363029611 | 616 | 0 | 0 | 0 | 0 | 0 | 0 | 0 | 0
618 | 363029612 | 358750206 | 342646017 | 113 | 1 | 1 | 3 | 421/пр_2020_п.75_пп.а |  | Сметная стоимость вспомогательных ненормируемых материальных ресурсов, не учтенная в сметной норме, 2% | 3277935 | 1013 | % | % | 1 | 2 | 0 | 0 | 0 | 0 | 0 | 0 | 0 | )*0 | 0 | 2 | 363029612 | 617 | 0 | 0 | 0 | 0 | 0 | 0 | 0 | 0
619 | 363029613 | 358750228 | 342640222 | 113 | 1 | 1 | 1 | 1-100-40 |  | Средний разряд работы 4,0 | 1191 | 1013 | чел.-ч. | чел.-ч. | 1 | 96.8 | 0 | 0 | 0 | 497.46 | 0 | 1 | 1 | )*0,6 | 58.08 | 2 | 363029613 | 618 | 0 | 0 | 0 | 0 | 0 | 0 | 0 | 0
619 | 363029614 | 358750228 | 342640393 | 113 | 1 | 1 | 1 | 4-100-00 |  | Затраты труда машинистов | 1191 | 1013 | чел.-ч. | чел.-ч. | 1 | 14.22 | 0 | 0 | 0 | 0 | 0 | 1 | 2 | )*0,6 | 8.532 | 2 | 363029614 | 619 | 0 | 0 | 0 | 0 | 0 | 0 | 0 | 0
619 | 363029615 | 358750228 | 342764741 | 1 | 1 | 1 | 2 | 91.05.05-015 | И13_ФСЭМ-2022, 91.05.05-015, приказ Минстроя России от 18.05.2022 г. № 378/пр | Краны на автомобильном ходу, грузоподъемность 16 т | 1368 | 1011 | маш.-ч | маш.-ч | 1 | 0.88 | 0 | 1552.12 | 668.23 | 0 | 0 | 1 | 0 | )*0,6 | 0.528 | 2 | 363029615 | 620 | 0 | 0 | 0 | 0 | 0 | 0 | 0 | 0
619 | 363029616 | 358750228 | 342764838 | 1 | 1 | 1 | 2 | 91.06.01-003 | И13_ФСЭМ-2022, 91.06.01-003, приказ Минстроя России от 18.05.2022 г. № 378/пр | Домкраты гидравлические, грузоподъемность 63-100 т | 1368 | 1011 | маш.-ч | маш.-ч | 1 | 10.7 | 0 | 2.67 | 0 | 0 | 0 | 1 | 0 | )*0,6 | 6.42 | 2 | 363029616 | 621 | 0 | 0 | 0 | 0 | 0 | 0 | 0 | 0
619 | 363029617 | 358750228 | 342764878 | 1 | 1 | 1 | 2 | 91.06.03-058 | И13_ФСЭМ-2022, 91.06.03-058, приказ Минстроя России от 18.05.2022 г. № 378/пр | Лебедки электрические тяговым усилием 156,96 кН (16 т) | 1368 | 1011 | маш.-ч | маш.-ч | 1 | 5.34 | 0 | 55.78 | 441.78 | 0 | 0 | 1 | 0 | )*0,6 | 3.204 | 2 | 363029617 | 622 | 0 | 0 | 0 | 0 | 0 | 0 | 0 | 0
619 | 363029618 | 358750228 | 342764921 | 1 | 1 | 1 | 2 | 91.06.06-042 | И13_ФСЭМ-2022, 91.06.06-042, приказ Минстроя России от 18.05.2022 г. № 378/пр | Подъемники гидравлические, высота подъема 10 м | 1368 | 1011 | маш.-ч | маш.-ч | 1 | 1.78 | 0 | 104.99 | 497.46 | 0 | 0 | 1 | 0 | )*0,6 | 1.068 | 2 | 363029618 | 623 | 0 | 0 | 0 | 0 | 0 | 0 | 0 | 0
619 | 363029619 | 358750228 | 342765357 | 1 | 1 | 1 | 2 | 91.10.01-002 | И13_ФСЭМ-2022, 91.10.01-002, приказ Минстроя России от 18.05.2022 г. № 378/пр | Агрегаты наполнительно-опрессовочные, подача до 300 м3/ч | 1368 | 1011 | маш.-ч | маш.-ч | 1 | 5.34 | 0 | 2608.83 | 571.71 | 0 | 0 | 1 | 0 | )*0,6 | 3.204 | 2 | 363029619 | 624 | 0 | 0 | 0 | 0 | 0 | 0 | 0 | 0
619 | 363029620 | 358750228 | 342765643 | 1 | 1 | 1 | 2 | 91.14.02-001 | И13_ФСЭМ-2022 доп.7, 91.14.02-001, приказ Минстроя России от 02.08.2023 г. № 551/пр | Автомобили бортовые, грузоподъемность до 5 т | 1368 | 1011 | маш.-ч | маш.-ч | 1 | 0.88 | 0 | 477.92 | 497.46 | 0 | 0 | 1 | 0 | )*0,6 | 0.528 | 2 | 363029620 | 625 | 0 | 0 | 0 | 0 | 0 | 0 | 0 | 0
619 | 363029621 | 358750228 | 342713970 | 1 | 1 | 1 | 3 | 01.3.01.06-0050 | И13_ФСБЦ-2022, 01.3.01.06-0050, приказ Минстроя России от 18.05.2022 г. № 378/пр | Смазка универсальная тугоплавкая УТ (консталин жировой) | 1348 | 1009 | т | т | 1000 | 0.00024 | 144581.55 | 0 | 0 | 0 | 0 | 1 | 0 | )*0 | 0 | 2 | 363029621 | 626 | 0 | 0 | 0 | 0 | 0 | 0 | 0 | 0
619 | 363029622 | 358750228 | 342646017 | 113 | 1 | 1 | 3 | 421/пр_2020_п.75_пп.а |  | Сметная стоимость вспомогательных ненормируемых материальных ресурсов, не учтенная в сметной норме, 2% | 3277935 | 1013 | % | % | 1 | 2 | 0 | 0 | 0 | 0 | 0 | 0 | 0 | )*0 | 0 | 2 | 363029622 | 627 | 0 | 0 | 0 | 0 | 0 | 0 | 0 | 0
655 | 363029623 | 358750250 | 342640222 | 113 | 1 | 1 | 1 | 1-100-40 |  | Средний разряд работы 4,0 | 1191 | 1013 | чел.-ч. | чел.-ч. | 1 | 69 | 0 | 0 | 0 | 497.46 | 0 | 1 | 1 |  | 69 | 2 | 363029623 | 628 | 0 | 0 | 0 | 0 | 0 | 0 | 0 | 0
655 | 363029624 | 358750250 | 342640393 | 113 | 1 | 1 | 1 | 4-100-00 |  | Затраты труда машинистов | 1191 | 1013 | чел.-ч. | чел.-ч. | 1 | 7.2 | 0 | 0 | 0 | 0 | 0 | 1 | 2 |  | 7.2 | 2 | 363029624 | 629 | 0 | 0 | 0 | 0 | 0 | 0 | 0 | 0
655 | 363029625 | 358750250 | 342764741 | 1 | 1 | 1 | 2 | 91.05.05-015 | И13_ФСЭМ-2022, 91.05.05-015, приказ Минстроя России от 18.05.2022 г. № 378/пр | Краны на автомобильном ходу, грузоподъемность 16 т | 1368 | 1011 | маш.-ч | маш.-ч | 1 | 1.16 | 0 | 1552.12 | 668.23 | 0 | 0 | 1 | 0 |  | 1.16 | 2 | 363029625 | 630 | 0 | 0 | 0 | 0 | 0 | 0 | 0 | 0
655 | 363029626 | 358750250 | 342764878 | 1 | 1 | 1 | 2 | 91.06.03-058 | И13_ФСЭМ-2022, 91.06.03-058, приказ Минстроя России от 18.05.2022 г. № 378/пр | Лебедки электрические тяговым усилием 156,96 кН (16 т) | 1368 | 1011 | маш.-ч | маш.-ч | 1 | 0.88 | 0 | 55.78 | 441.78 | 0 | 0 | 1 | 0 |  | 0.88 | 2 | 363029626 | 631 | 0 | 0 | 0 | 0 | 0 | 0 | 0 | 0
655 | 363029627 | 358750250 | 342765643 | 1 | 1 | 1 | 2 | 91.14.02-001 | И13_ФСЭМ-2022 доп.7, 91.14.02-001, приказ Минстроя России от 02.08.2023 г. № 551/пр | Автомобили бортовые, грузоподъемность до 5 т | 1368 | 1011 | маш.-ч | маш.-ч | 1 | 1.16 | 0 | 477.92 | 497.46 | 0 | 0 | 1 | 0 |  | 1.16 | 2 | 363029627 | 632 | 0 | 0 | 0 | 0 | 0 | 0 | 0 | 0
655 | 363029628 | 358750250 | 342765836 | 1 | 1 | 1 | 2 | 91.17.04-233 | И13_ФСЭМ-2022, 91.17.04-233, приказ Минстроя России от 18.05.2022 г. № 378/пр | Аппараты сварочные для ручной дуговой сварки, сварочный ток до 350 А | 1368 | 1011 | маш.-ч | маш.-ч | 1 | 17 | 0 | 29.08 | 0 | 0 | 0 | 1 | 0 |  | 17 | 2 | 363029628 | 633 | 0 | 0 | 0 | 0 | 0 | 0 | 0 | 0
655 | 363029629 | 358750250 | 342766294 | 1 | 1 | 1 | 2 | 91.21.19-016 | И13_ФСЭМ-2022, 91.21.19-016, приказ Минстроя России от 18.05.2022 г. № 378/пр | Станки трубогибочные в комплекте с дорном для холодной гибки труб с наружным диаметром 508-1020 мм | 1368 | 1011 | маш.-ч | маш.-ч | 1 | 4 | 0 | 5297.76 | 571.71 | 0 | 0 | 1 | 0 |  | 4 | 2 | 363029629 | 634 | 0 | 0 | 0 | 0 | 0 | 0 | 0 | 0
655 | 363029630 | 358750250 | 342714004 | 1 | 1 | 1 | 3 | 01.3.02.04-0001 | И13_ФСБЦ-2022 доп.3, 01.3.02.04-0001, приказ Минстроя России от 26.10.2022 г. № 905/пр | Водород газообразный технический | 1339 | 1007 | м3 | м3 | 1 | 6 | 358.45 | 0 | 0 | 0 | 0 | 1 | 0 | )*0 | 0 | 2 | 363029630 | 635 | 0 | 0 | 0 | 0 | 0 | 0 | 0 | 0
655 | 363029631 | 358750250 | 342714150 | 1 | 1 | 1 | 3 | 01.3.05.17-0002 | И13_ФСБЦ-2022, 01.3.05.17-0002, приказ Минстроя России от 18.05.2022 г. № 378/пр | Канифоль сосновая | 1346 | 1009 | кг | кг | 1 | 0.52 | 284.15 | 0 | 0 | 0 | 0 | 1 | 0 | )*0 | 0 | 2 | 363029631 | 636 | 0 | 0 | 0 | 0 | 0 | 0 | 0 | 0
655 | 363029632 | 358750250 | 342725591 | 1 | 1 | 1 | 3 | 10.2.02.04-0012 | И13_ФСБЦ-2022, 10.2.02.04-0012, приказ Минстроя России от 18.05.2022 г. № 378/пр | Листы горячекатаные из меди марка М2, толщина 5-10 мм | 1348 | 1009 | т | т | 1000 | 0.00143 | 905330 | 0 | 0 | 0 | 0 | 1 | 0 | )*0 | 0 | 2 | 363029632 | 637 | 0 | 0 | 0 | 0 | 0 | 0 | 0 | 0
655 | 363029633 | 358750250 | 342725853 | 1 | 1 | 1 | 3 | 10.3.02.03-0012 | И13_ФСБЦ-2022, 10.3.02.03-0012, приказ Минстроя России от 18.05.2022 г. № 378/пр | Припои оловянно-свинцовые бессурьмянистые, марка ПОС40 | 1346 | 1009 | кг | кг | 1 | 1.02 | 899.56 | 0 | 0 | 0 | 0 | 1 | 0 | )*0 | 0 | 2 | 363029633 | 638 | 0 | 0 | 0 | 0 | 0 | 0 | 0 | 0
655 | 363029634 | 358750250 | 342750993 | 1 | 1 | 1 | 3 | 21.2.01.02-0141 | И13_ФСБЦ-2022, 21.2.01.02-0141, приказ Минстроя России от 18.05.2022 г. № 378/пр | Провод неизолированный для воздушных линий электропередачи М 4 | 1348 | 1009 | т | т | 1000 | 0.00122 | 948687.13 | 0 | 0 | 0 | 0 | 1 | 0 | )*0 | 0 | 2 | 363029634 | 639 | 0 | 0 | 0 | 0 | 0 | 0 | 0 | 0
655 | 363029635 | 358750250 | 342646017 | 113 | 1 | 1 | 3 | 421/пр_2020_п.75_пп.а |  | Сметная стоимость вспомогательных ненормируемых материальных ресурсов, не учтенная в сметной норме, 2% | 3277935 | 1013 | % | % | 1 | 2 | 0 | 0 | 0 | 0 | 0 | 0 | 0 | )*0 | 0 | 2 | 363029635 | 640 | 0 | 0 | 0 | 0 | 0 | 0 | 0 | 0
656 | 363029636 | 358750278 | 342640222 | 113 | 1 | 1 | 1 | 1-100-40 |  | Средний разряд работы 4,0 | 1191 | 1013 | чел.-ч. | чел.-ч. | 1 | 98.9 | 0 | 0 | 0 | 497.46 | 0 | 1 | 1 |  | 98.9 | 2 | 363029636 | 641 | 0 | 0 | 0 | 0 | 0 | 0 | 0 | 0
656 | 363029637 | 358750278 | 342640393 | 113 | 1 | 1 | 1 | 4-100-00 |  | Затраты труда машинистов | 1191 | 1013 | чел.-ч. | чел.-ч. | 1 | 18.1 | 0 | 0 | 0 | 0 | 0 | 1 | 2 |  | 18.1 | 2 | 363029637 | 642 | 0 | 0 | 0 | 0 | 0 | 0 | 0 | 0
656 | 363029638 | 358750278 | 342764741 | 1 | 1 | 1 | 2 | 91.05.05-015 | И13_ФСЭМ-2022, 91.05.05-015, приказ Минстроя России от 18.05.2022 г. № 378/пр | Краны на автомобильном ходу, грузоподъемность 16 т | 1368 | 1011 | маш.-ч | маш.-ч | 1 | 4.2 | 0 | 1552.12 | 668.23 | 0 | 0 | 1 | 0 |  | 4.2 | 2 | 363029638 | 643 | 0 | 0 | 0 | 0 | 0 | 0 | 0 | 0
656 | 363029639 | 358750278 | 342764878 | 1 | 1 | 1 | 2 | 91.06.03-058 | И13_ФСЭМ-2022, 91.06.03-058, приказ Минстроя России от 18.05.2022 г. № 378/пр | Лебедки электрические тяговым усилием 156,96 кН (16 т) | 1368 | 1011 | маш.-ч | маш.-ч | 1 | 3.2 | 0 | 55.78 | 441.78 | 0 | 0 | 1 | 0 |  | 3.2 | 2 | 363029639 | 644 | 0 | 0 | 0 | 0 | 0 | 0 | 0 | 0
656 | 363029640 | 358750278 | 342765643 | 1 | 1 | 1 | 2 | 91.14.02-001 | И13_ФСЭМ-2022 доп.7, 91.14.02-001, приказ Минстроя России от 02.08.2023 г. № 551/пр | Автомобили бортовые, грузоподъемность до 5 т | 1368 | 1011 | маш.-ч | маш.-ч | 1 | 4.2 | 0 | 477.92 | 497.46 | 0 | 0 | 1 | 0 |  | 4.2 | 2 | 363029640 | 645 | 0 | 0 | 0 | 0 | 0 | 0 | 0 | 0
656 | 363029641 | 358750278 | 342765836 | 1 | 1 | 1 | 2 | 91.17.04-233 | И13_ФСЭМ-2022, 91.17.04-233, приказ Минстроя России от 18.05.2022 г. № 378/пр | Аппараты сварочные для ручной дуговой сварки, сварочный ток до 350 А | 1368 | 1011 | маш.-ч | маш.-ч | 1 | 22 | 0 | 29.08 | 0 | 0 | 0 | 1 | 0 |  | 22 | 2 | 363029641 | 646 | 0 | 0 | 0 | 0 | 0 | 0 | 0 | 0
656 | 363029642 | 358750278 | 342766294 | 1 | 1 | 1 | 2 | 91.21.19-016 | И13_ФСЭМ-2022, 91.21.19-016, приказ Минстроя России от 18.05.2022 г. № 378/пр | Станки трубогибочные в комплекте с дорном для холодной гибки труб с наружным диаметром 508-1020 мм | 1368 | 1011 | маш.-ч | маш.-ч | 1 | 6.5 | 0 | 5297.76 | 571.71 | 0 | 0 | 1 | 0 |  | 6.5 | 2 | 363029642 | 647 | 0 | 0 | 0 | 0 | 0 | 0 | 0 | 0
656 | 363029643 | 358750278 | 342714004 | 1 | 1 | 1 | 3 | 01.3.02.04-0001 | И13_ФСБЦ-2022 доп.3, 01.3.02.04-0001, приказ Минстроя России от 26.10.2022 г. № 905/пр | Водород газообразный технический | 1339 | 1007 | м3 | м3 | 1 | 7 | 358.45 | 0 | 0 | 0 | 0 | 1 | 0 | )*0 | 0 | 2 | 363029643 | 648 | 0 | 0 | 0 | 0 | 0 | 0 | 0 | 0
656 | 363029644 | 358750278 | 342714150 | 1 | 1 | 1 | 3 | 01.3.05.17-0002 | И13_ФСБЦ-2022, 01.3.05.17-0002, приказ Минстроя России от 18.05.2022 г. № 378/пр | Канифоль сосновая | 1346 | 1009 | кг | кг | 1 | 1.12 | 284.15 | 0 | 0 | 0 | 0 | 1 | 0 | )*0 | 0 | 2 | 363029644 | 649 | 0 | 0 | 0 | 0 | 0 | 0 | 0 | 0
656 | 363029645 | 358750278 | 342725591 | 1 | 1 | 1 | 3 | 10.2.02.04-0012 | И13_ФСБЦ-2022, 10.2.02.04-0012, приказ Минстроя России от 18.05.2022 г. № 378/пр | Листы горячекатаные из меди марка М2, толщина 5-10 мм | 1348 | 1009 | т | т | 1000 | 0.00395 | 905330 | 0 | 0 | 0 | 0 | 1 | 0 | )*0 | 0 | 2 | 363029645 | 650 | 0 | 0 | 0 | 0 | 0 | 0 | 0 | 0
656 | 363029646 | 358750278 | 342725853 | 1 | 1 | 1 | 3 | 10.3.02.03-0012 | И13_ФСБЦ-2022, 10.3.02.03-0012, приказ Минстроя России от 18.05.2022 г. № 378/пр | Припои оловянно-свинцовые бессурьмянистые, марка ПОС40 | 1346 | 1009 | кг | кг | 1 | 2.24 | 899.56 | 0 | 0 | 0 | 0 | 1 | 0 | )*0 | 0 | 2 | 363029646 | 651 | 0 | 0 | 0 | 0 | 0 | 0 | 0 | 0
656 | 363029647 | 358750278 | 342750993 | 1 | 1 | 1 | 3 | 21.2.01.02-0141 | И13_ФСБЦ-2022, 21.2.01.02-0141, приказ Минстроя России от 18.05.2022 г. № 378/пр | Провод неизолированный для воздушных линий электропередачи М 4 | 1348 | 1009 | т | т | 1000 | 0.00122 | 948687.13 | 0 | 0 | 0 | 0 | 1 | 0 | )*0 | 0 | 2 | 363029647 | 652 | 0 | 0 | 0 | 0 | 0 | 0 | 0 | 0
656 | 363029648 | 358750278 | 342646017 | 113 | 1 | 1 | 3 | 421/пр_2020_п.75_пп.а |  | Сметная стоимость вспомогательных ненормируемых материальных ресурсов, не учтенная в сметной норме, 2% | 3277935 | 1013 | % | % | 1 | 2 | 0 | 0 | 0 | 0 | 0 | 0 | 0 | )*0 | 0 | 2 | 363029648 | 653 | 0 | 0 | 0 | 0 | 0 | 0 | 0 | 0
657 | 363029649 | 358750306 | 342640222 | 113 | 1 | 1 | 1 | 1-100-40 |  | Средний разряд работы 4,0 | 1191 | 1013 | чел.-ч. | чел.-ч. | 1 | 28.8 | 0 | 0 | 0 | 497.46 | 0 | 1 | 1 |  | 28.8 | 2 | 363029649 | 654 | 0 | 0 | 0 | 0 | 0 | 0 | 0 | 0
657 | 363029650 | 358750306 | 342640393 | 113 | 1 | 1 | 1 | 4-100-00 |  | Затраты труда машинистов | 1191 | 1013 | чел.-ч. | чел.-ч. | 1 | 6.33 | 0 | 0 | 0 | 0 | 0 | 1 | 2 |  | 6.33 | 2 | 363029650 | 655 | 0 | 0 | 0 | 0 | 0 | 0 | 0 | 0
657 | 363029651 | 358750306 | 342764741 | 1 | 1 | 1 | 2 | 91.05.05-015 | И13_ФСЭМ-2022, 91.05.05-015, приказ Минстроя России от 18.05.2022 г. № 378/пр | Краны на автомобильном ходу, грузоподъемность 16 т | 1368 | 1011 | маш.-ч | маш.-ч | 1 | 0.2 | 0 | 1552.12 | 668.23 | 0 | 0 | 1 | 0 |  | 0.2 | 2 | 363029651 | 656 | 0 | 0 | 0 | 0 | 0 | 0 | 0 | 0
657 | 363029652 | 358750306 | 342764838 | 1 | 1 | 1 | 2 | 91.06.01-003 | И13_ФСЭМ-2022, 91.06.01-003, приказ Минстроя России от 18.05.2022 г. № 378/пр | Домкраты гидравлические, грузоподъемность 63-100 т | 1368 | 1011 | маш.-ч | маш.-ч | 1 | 5.4 | 0 | 2.67 | 0 | 0 | 0 | 1 | 0 |  | 5.4 | 2 | 363029652 | 657 | 0 | 0 | 0 | 0 | 0 | 0 | 0 | 0
657 | 363029653 | 358750306 | 342764878 | 1 | 1 | 1 | 2 | 91.06.03-058 | И13_ФСЭМ-2022, 91.06.03-058, приказ Минстроя России от 18.05.2022 г. № 378/пр | Лебедки электрические тяговым усилием 156,96 кН (16 т) | 1368 | 1011 | маш.-ч | маш.-ч | 1 | 2.7 | 0 | 55.78 | 441.78 | 0 | 0 | 1 | 0 |  | 2.7 | 2 | 363029653 | 658 | 0 | 0 | 0 | 0 | 0 | 0 | 0 | 0
657 | 363029654 | 358750306 | 342764921 | 1 | 1 | 1 | 2 | 91.06.06-042 | И13_ФСЭМ-2022, 91.06.06-042, приказ Минстроя России от 18.05.2022 г. № 378/пр | Подъемники гидравлические, высота подъема 10 м | 1368 | 1011 | маш.-ч | маш.-ч | 1 | 0.53 | 0 | 104.99 | 497.46 | 0 | 0 | 1 | 0 |  | 0.53 | 2 | 363029654 | 659 | 0 | 0 | 0 | 0 | 0 | 0 | 0 | 0
657 | 363029655 | 358750306 | 342765357 | 1 | 1 | 1 | 2 | 91.10.01-002 | И13_ФСЭМ-2022, 91.10.01-002, приказ Минстроя России от 18.05.2022 г. № 378/пр | Агрегаты наполнительно-опрессовочные, подача до 300 м3/ч | 1368 | 1011 | маш.-ч | маш.-ч | 1 | 2.7 | 0 | 2608.83 | 571.71 | 0 | 0 | 1 | 0 |  | 2.7 | 2 | 363029655 | 660 | 0 | 0 | 0 | 0 | 0 | 0 | 0 | 0
657 | 363029656 | 358750306 | 342765643 | 1 | 1 | 1 | 2 | 91.14.02-001 | И13_ФСЭМ-2022 доп.7, 91.14.02-001, приказ Минстроя России от 02.08.2023 г. № 551/пр | Автомобили бортовые, грузоподъемность до 5 т | 1368 | 1011 | маш.-ч | маш.-ч | 1 | 0.2 | 0 | 477.92 | 497.46 | 0 | 0 | 1 | 0 |  | 0.2 | 2 | 363029656 | 661 | 0 | 0 | 0 | 0 | 0 | 0 | 0 | 0
657 | 363029657 | 358750306 | 342713970 | 1 | 1 | 1 | 3 | 01.3.01.06-0050 | И13_ФСБЦ-2022, 01.3.01.06-0050, приказ Минстроя России от 18.05.2022 г. № 378/пр | Смазка универсальная тугоплавкая УТ (консталин жировой) | 1348 | 1009 | т | т | 1000 | 0.00014 | 144581.55 | 0 | 0 | 0 | 0 | 1 | 0 | )*0 | 0 | 2 | 363029657 | 662 | 0 | 0 | 0 | 0 | 0 | 0 | 0 | 0
657 | 363029658 | 358750306 | 342646017 | 113 | 1 | 1 | 3 | 421/пр_2020_п.75_пп.а |  | Сметная стоимость вспомогательных ненормируемых материальных ресурсов, не учтенная в сметной норме, 2% | 3277935 | 1013 | % | % | 1 | 2 | 0 | 0 | 0 | 0 | 0 | 0 | 0 | )*0 | 0 | 2 | 363029658 | 663 | 0 | 0 | 0 | 0 | 0 | 0 | 0 | 0
658 | 363029659 | 358750328 | 342640222 | 113 | 1 | 1 | 1 | 1-100-40 |  | Средний разряд работы 4,0 | 1191 | 1013 | чел.-ч. | чел.-ч. | 1 | 45.3 | 0 | 0 | 0 | 497.46 | 0 | 1 | 1 |  | 45.3 | 2 | 363029659 | 664 | 0 | 0 | 0 | 0 | 0 | 0 | 0 | 0
658 | 363029660 | 358750328 | 342640393 | 113 | 1 | 1 | 1 | 4-100-00 |  | Затраты труда машинистов | 1191 | 1013 | чел.-ч. | чел.-ч. | 1 | 6.43 | 0 | 0 | 0 | 0 | 0 | 1 | 2 |  | 6.43 | 2 | 363029660 | 665 | 0 | 0 | 0 | 0 | 0 | 0 | 0 | 0
658 | 363029661 | 358750328 | 342764741 | 1 | 1 | 1 | 2 | 91.05.05-015 | И13_ФСЭМ-2022, 91.05.05-015, приказ Минстроя России от 18.05.2022 г. № 378/пр | Краны на автомобильном ходу, грузоподъемность 16 т | 1368 | 1011 | маш.-ч | маш.-ч | 1 | 0.22 | 0 | 1552.12 | 668.23 | 0 | 0 | 1 | 0 |  | 0.22 | 2 | 363029661 | 666 | 0 | 0 | 0 | 0 | 0 | 0 | 0 | 0
658 | 363029662 | 358750328 | 342764838 | 1 | 1 | 1 | 2 | 91.06.01-003 | И13_ФСЭМ-2022, 91.06.01-003, приказ Минстроя России от 18.05.2022 г. № 378/пр | Домкраты гидравлические, грузоподъемность 63-100 т | 1368 | 1011 | маш.-ч | маш.-ч | 1 | 5.1 | 0 | 2.67 | 0 | 0 | 0 | 1 | 0 |  | 5.1 | 2 | 363029662 | 667 | 0 | 0 | 0 | 0 | 0 | 0 | 0 | 0
658 | 363029663 | 358750328 | 342764878 | 1 | 1 | 1 | 2 | 91.06.03-058 | И13_ФСЭМ-2022, 91.06.03-058, приказ Минстроя России от 18.05.2022 г. № 378/пр | Лебедки электрические тяговым усилием 156,96 кН (16 т) | 1368 | 1011 | маш.-ч | маш.-ч | 1 | 2.55 | 0 | 55.78 | 441.78 | 0 | 0 | 1 | 0 |  | 2.55 | 2 | 363029663 | 668 | 0 | 0 | 0 | 0 | 0 | 0 | 0 | 0
658 | 363029664 | 358750328 | 342764921 | 1 | 1 | 1 | 2 | 91.06.06-042 | И13_ФСЭМ-2022, 91.06.06-042, приказ Минстроя России от 18.05.2022 г. № 378/пр | Подъемники гидравлические, высота подъема 10 м | 1368 | 1011 | маш.-ч | маш.-ч | 1 | 0.89 | 0 | 104.99 | 497.46 | 0 | 0 | 1 | 0 |  | 0.89 | 2 | 363029664 | 669 | 0 | 0 | 0 | 0 | 0 | 0 | 0 | 0
658 | 363029665 | 358750328 | 342765357 | 1 | 1 | 1 | 2 | 91.10.01-002 | И13_ФСЭМ-2022, 91.10.01-002, приказ Минстроя России от 18.05.2022 г. № 378/пр | Агрегаты наполнительно-опрессовочные, подача до 300 м3/ч | 1368 | 1011 | маш.-ч | маш.-ч | 1 | 2.55 | 0 | 2608.83 | 571.71 | 0 | 0 | 1 | 0 |  | 2.55 | 2 | 363029665 | 670 | 0 | 0 | 0 | 0 | 0 | 0 | 0 | 0
658 | 363029666 | 358750328 | 342765643 | 1 | 1 | 1 | 2 | 91.14.02-001 | И13_ФСЭМ-2022 доп.7, 91.14.02-001, приказ Минстроя России от 02.08.2023 г. № 551/пр | Автомобили бортовые, грузоподъемность до 5 т | 1368 | 1011 | маш.-ч | маш.-ч | 1 | 0.22 | 0 | 477.92 | 497.46 | 0 | 0 | 1 | 0 |  | 0.22 | 2 | 363029666 | 671 | 0 | 0 | 0 | 0 | 0 | 0 | 0 | 0
658 | 363029667 | 358750328 | 342713970 | 1 | 1 | 1 | 3 | 01.3.01.06-0050 | И13_ФСБЦ-2022, 01.3.01.06-0050, приказ Минстроя России от 18.05.2022 г. № 378/пр | Смазка универсальная тугоплавкая УТ (консталин жировой) | 1348 | 1009 | т | т | 1000 | 0.00014 | 144581.55 | 0 | 0 | 0 | 0 | 1 | 0 | )*0 | 0 | 2 | 363029667 | 672 | 0 | 0 | 0 | 0 | 0 | 0 | 0 | 0
658 | 363029668 | 358750328 | 342646017 | 113 | 1 | 1 | 3 | 421/пр_2020_п.75_пп.а |  | Сметная стоимость вспомогательных ненормируемых материальных ресурсов, не учтенная в сметной норме, 2% | 3277935 | 1013 | % | % | 1 | 2 | 0 | 0 | 0 | 0 | 0 | 0 | 0 | )*0 | 0 | 2 | 363029668 | 673 | 0 | 0 | 0 | 0 | 0 | 0 | 0 | 0
659 | 363029669 | 358750350 | 342640222 | 113 | 1 | 1 | 1 | 1-100-40 |  | Средний разряд работы 4,0 | 1191 | 1013 | чел.-ч. | чел.-ч. | 1 | 30.9 | 0 | 0 | 0 | 497.46 | 0 | 1 | 1 |  | 30.9 | 2 | 363029669 | 674 | 0 | 0 | 0 | 0 | 0 | 0 | 0 | 0
659 | 363029670 | 358750350 | 342640393 | 113 | 1 | 1 | 1 | 4-100-00 |  | Затраты труда машинистов | 1191 | 1013 | чел.-ч. | чел.-ч. | 1 | 7.17 | 0 | 0 | 0 | 0 | 0 | 1 | 2 |  | 7.17 | 2 | 363029670 | 675 | 0 | 0 | 0 | 0 | 0 | 0 | 0 | 0
659 | 363029671 | 358750350 | 342764741 | 1 | 1 | 1 | 2 | 91.05.05-015 | И13_ФСЭМ-2022, 91.05.05-015, приказ Минстроя России от 18.05.2022 г. № 378/пр | Краны на автомобильном ходу, грузоподъемность 16 т | 1368 | 1011 | маш.-ч | маш.-ч | 1 | 0.2 | 0 | 1552.12 | 668.23 | 0 | 0 | 1 | 0 |  | 0.2 | 2 | 363029671 | 676 | 0 | 0 | 0 | 0 | 0 | 0 | 0 | 0
659 | 363029672 | 358750350 | 342764838 | 1 | 1 | 1 | 2 | 91.06.01-003 | И13_ФСЭМ-2022, 91.06.01-003, приказ Минстроя России от 18.05.2022 г. № 378/пр | Домкраты гидравлические, грузоподъемность 63-100 т | 1368 | 1011 | маш.-ч | маш.-ч | 1 | 5.8 | 0 | 2.67 | 0 | 0 | 0 | 1 | 0 |  | 5.8 | 2 | 363029672 | 677 | 0 | 0 | 0 | 0 | 0 | 0 | 0 | 0
659 | 363029673 | 358750350 | 342764878 | 1 | 1 | 1 | 2 | 91.06.03-058 | И13_ФСЭМ-2022, 91.06.03-058, приказ Минстроя России от 18.05.2022 г. № 378/пр | Лебедки электрические тяговым усилием 156,96 кН (16 т) | 1368 | 1011 | маш.-ч | маш.-ч | 1 | 2.9 | 0 | 55.78 | 441.78 | 0 | 0 | 1 | 0 |  | 2.9 | 2 | 363029673 | 678 | 0 | 0 | 0 | 0 | 0 | 0 | 0 | 0
659 | 363029674 | 358750350 | 342764921 | 1 | 1 | 1 | 2 | 91.06.06-042 | И13_ФСЭМ-2022, 91.06.06-042, приказ Минстроя России от 18.05.2022 г. № 378/пр | Подъемники гидравлические, высота подъема 10 м | 1368 | 1011 | маш.-ч | маш.-ч | 1 | 0.97 | 0 | 104.99 | 497.46 | 0 | 0 | 1 | 0 |  | 0.97 | 2 | 363029674 | 679 | 0 | 0 | 0 | 0 | 0 | 0 | 0 | 0
659 | 363029675 | 358750350 | 342765357 | 1 | 1 | 1 | 2 | 91.10.01-002 | И13_ФСЭМ-2022, 91.10.01-002, приказ Минстроя России от 18.05.2022 г. № 378/пр | Агрегаты наполнительно-опрессовочные, подача до 300 м3/ч | 1368 | 1011 | маш.-ч | маш.-ч | 1 | 2.9 | 0 | 2608.83 | 571.71 | 0 | 0 | 1 | 0 |  | 2.9 | 2 | 363029675 | 680 | 0 | 0 | 0 | 0 | 0 | 0 | 0 | 0
659 | 363029676 | 358750350 | 342765643 | 1 | 1 | 1 | 2 | 91.14.02-001 | И13_ФСЭМ-2022 доп.7, 91.14.02-001, приказ Минстроя России от 02.08.2023 г. № 551/пр | Автомобили бортовые, грузоподъемность до 5 т | 1368 | 1011 | маш.-ч | маш.-ч | 1 | 0.2 | 0 | 477.92 | 497.46 | 0 | 0 | 1 | 0 |  | 0.2 | 2 | 363029676 | 681 | 0 | 0 | 0 | 0 | 0 | 0 | 0 | 0
659 | 363029677 | 358750350 | 342713970 | 1 | 1 | 1 | 3 | 01.3.01.06-0050 | И13_ФСБЦ-2022, 01.3.01.06-0050, приказ Минстроя России от 18.05.2022 г. № 378/пр | Смазка универсальная тугоплавкая УТ (консталин жировой) | 1348 | 1009 | т | т | 1000 | 0.00019 | 144581.55 | 0 | 0 | 0 | 0 | 1 | 0 | )*0 | 0 | 2 | 363029677 | 682 | 0 | 0 | 0 | 0 | 0 | 0 | 0 | 0
659 | 363029678 | 358750350 | 342646017 | 113 | 1 | 1 | 3 | 421/пр_2020_п.75_пп.а |  | Сметная стоимость вспомогательных ненормируемых материальных ресурсов, не учтенная в сметной норме, 2% | 3277935 | 1013 | % | % | 1 | 2 | 0 | 0 | 0 | 0 | 0 | 0 | 0 | )*0 | 0 | 2 | 363029678 | 683 | 0 | 0 | 0 | 0 | 0 | 0 | 0 | 0
660 | 363029679 | 358750372 | 342640222 | 113 | 1 | 1 | 1 | 1-100-40 |  | Средний разряд работы 4,0 | 1191 | 1013 | чел.-ч. | чел.-ч. | 1 | 50.5 | 0 | 0 | 0 | 497.46 | 0 | 1 | 1 |  | 50.5 | 2 | 363029679 | 684 | 0 | 0 | 0 | 0 | 0 | 0 | 0 | 0
660 | 363029680 | 358750372 | 342640393 | 113 | 1 | 1 | 1 | 4-100-00 |  | Затраты труда машинистов | 1191 | 1013 | чел.-ч. | чел.-ч. | 1 | 6.9 | 0 | 0 | 0 | 0 | 0 | 1 | 2 |  | 6.9 | 2 | 363029680 | 685 | 0 | 0 | 0 | 0 | 0 | 0 | 0 | 0
660 | 363029681 | 358750372 | 342764741 | 1 | 1 | 1 | 2 | 91.05.05-015 | И13_ФСЭМ-2022, 91.05.05-015, приказ Минстроя России от 18.05.2022 г. № 378/пр | Краны на автомобильном ходу, грузоподъемность 16 т | 1368 | 1011 | маш.-ч | маш.-ч | 1 | 0.16 | 0 | 1552.12 | 668.23 | 0 | 0 | 1 | 0 |  | 0.16 | 2 | 363029681 | 686 | 0 | 0 | 0 | 0 | 0 | 0 | 0 | 0
660 | 363029682 | 358750372 | 342764838 | 1 | 1 | 1 | 2 | 91.06.01-003 | И13_ФСЭМ-2022, 91.06.01-003, приказ Минстроя России от 18.05.2022 г. № 378/пр | Домкраты гидравлические, грузоподъемность 63-100 т | 1368 | 1011 | маш.-ч | маш.-ч | 1 | 5.64 | 0 | 2.67 | 0 | 0 | 0 | 1 | 0 |  | 5.64 | 2 | 363029682 | 687 | 0 | 0 | 0 | 0 | 0 | 0 | 0 | 0
660 | 363029683 | 358750372 | 342764878 | 1 | 1 | 1 | 2 | 91.06.03-058 | И13_ФСЭМ-2022, 91.06.03-058, приказ Минстроя России от 18.05.2022 г. № 378/пр | Лебедки электрические тяговым усилием 156,96 кН (16 т) | 1368 | 1011 | маш.-ч | маш.-ч | 1 | 2.82 | 0 | 55.78 | 441.78 | 0 | 0 | 1 | 0 |  | 2.82 | 2 | 363029683 | 688 | 0 | 0 | 0 | 0 | 0 | 0 | 0 | 0
660 | 363029684 | 358750372 | 342764921 | 1 | 1 | 1 | 2 | 91.06.06-042 | И13_ФСЭМ-2022, 91.06.06-042, приказ Минстроя России от 18.05.2022 г. № 378/пр | Подъемники гидравлические, высота подъема 10 м | 1368 | 1011 | маш.-ч | маш.-ч | 1 | 0.94 | 0 | 104.99 | 497.46 | 0 | 0 | 1 | 0 |  | 0.94 | 2 | 363029684 | 689 | 0 | 0 | 0 | 0 | 0 | 0 | 0 | 0
660 | 363029685 | 358750372 | 342765357 | 1 | 1 | 1 | 2 | 91.10.01-002 | И13_ФСЭМ-2022, 91.10.01-002, приказ Минстроя России от 18.05.2022 г. № 378/пр | Агрегаты наполнительно-опрессовочные, подача до 300 м3/ч | 1368 | 1011 | маш.-ч | маш.-ч | 1 | 2.82 | 0 | 2608.83 | 571.71 | 0 | 0 | 1 | 0 |  | 2.82 | 2 | 363029685 | 690 | 0 | 0 | 0 | 0 | 0 | 0 | 0 | 0
660 | 363029686 | 358750372 | 342765643 | 1 | 1 | 1 | 2 | 91.14.02-001 | И13_ФСЭМ-2022 доп.7, 91.14.02-001, приказ Минстроя России от 02.08.2023 г. № 551/пр | Автомобили бортовые, грузоподъемность до 5 т | 1368 | 1011 | маш.-ч | маш.-ч | 1 | 0.16 | 0 | 477.92 | 497.46 | 0 | 0 | 1 | 0 |  | 0.16 | 2 | 363029686 | 691 | 0 | 0 | 0 | 0 | 0 | 0 | 0 | 0
660 | 363029687 | 358750372 | 342713970 | 1 | 1 | 1 | 3 | 01.3.01.06-0050 | И13_ФСБЦ-2022, 01.3.01.06-0050, приказ Минстроя России от 18.05.2022 г. № 378/пр | Смазка универсальная тугоплавкая УТ (консталин жировой) | 1348 | 1009 | т | т | 1000 | 0.00019 | 144581.55 | 0 | 0 | 0 | 0 | 1 | 0 | )*0 | 0 | 2 | 363029687 | 692 | 0 | 0 | 0 | 0 | 0 | 0 | 0 | 0
660 | 363029688 | 358750372 | 342646017 | 113 | 1 | 1 | 3 | 421/пр_2020_п.75_пп.а |  | Сметная стоимость вспомогательных ненормируемых материальных ресурсов, не учтенная в сметной норме, 2% | 3277935 | 1013 | % | % | 1 | 2 | 0 | 0 | 0 | 0 | 0 | 0 | 0 | )*0 | 0 | 2 | 363029688 | 693 | 0 | 0 | 0 | 0 | 0 | 0 | 0 | 0
661 | 363029689 | 358750394 | 342640222 | 113 | 1 | 1 | 1 | 1-100-40 |  | Средний разряд работы 4,0 | 1191 | 1013 | чел.-ч. | чел.-ч. | 1 | 36.1 | 0 | 0 | 0 | 497.46 | 0 | 1 | 1 |  | 36.1 | 2 | 363029689 | 694 | 0 | 0 | 0 | 0 | 0 | 0 | 0 | 0
661 | 363029690 | 358750394 | 342640393 | 113 | 1 | 1 | 1 | 4-100-00 |  | Затраты труда машинистов | 1191 | 1013 | чел.-ч. | чел.-ч. | 1 | 8.36 | 0 | 0 | 0 | 0 | 0 | 1 | 2 |  | 8.36 | 2 | 363029690 | 695 | 0 | 0 | 0 | 0 | 0 | 0 | 0 | 0
661 | 363029691 | 358750394 | 342764741 | 1 | 1 | 1 | 2 | 91.05.05-015 | И13_ФСЭМ-2022, 91.05.05-015, приказ Минстроя России от 18.05.2022 г. № 378/пр | Краны на автомобильном ходу, грузоподъемность 16 т | 1368 | 1011 | маш.-ч | маш.-ч | 1 | 0.33 | 0 | 1552.12 | 668.23 | 0 | 0 | 1 | 0 |  | 0.33 | 2 | 363029691 | 696 | 0 | 0 | 0 | 0 | 0 | 0 | 0 | 0
661 | 363029692 | 358750394 | 342764838 | 1 | 1 | 1 | 2 | 91.06.01-003 | И13_ФСЭМ-2022, 91.06.01-003, приказ Минстроя России от 18.05.2022 г. № 378/пр | Домкраты гидравлические, грузоподъемность 63-100 т | 1368 | 1011 | маш.-ч | маш.-ч | 1 | 6.6 | 0 | 2.67 | 0 | 0 | 0 | 1 | 0 |  | 6.6 | 2 | 363029692 | 697 | 0 | 0 | 0 | 0 | 0 | 0 | 0 | 0
661 | 363029693 | 358750394 | 342764878 | 1 | 1 | 1 | 2 | 91.06.03-058 | И13_ФСЭМ-2022, 91.06.03-058, приказ Минстроя России от 18.05.2022 г. № 378/пр | Лебедки электрические тяговым усилием 156,96 кН (16 т) | 1368 | 1011 | маш.-ч | маш.-ч | 1 | 3.3 | 0 | 55.78 | 441.78 | 0 | 0 | 1 | 0 |  | 3.3 | 2 | 363029693 | 698 | 0 | 0 | 0 | 0 | 0 | 0 | 0 | 0
661 | 363029694 | 358750394 | 342764921 | 1 | 1 | 1 | 2 | 91.06.06-042 | И13_ФСЭМ-2022, 91.06.06-042, приказ Минстроя России от 18.05.2022 г. № 378/пр | Подъемники гидравлические, высота подъема 10 м | 1368 | 1011 | маш.-ч | маш.-ч | 1 | 1.1 | 0 | 104.99 | 497.46 | 0 | 0 | 1 | 0 |  | 1.1 | 2 | 363029694 | 699 | 0 | 0 | 0 | 0 | 0 | 0 | 0 | 0
661 | 363029695 | 358750394 | 342765357 | 1 | 1 | 1 | 2 | 91.10.01-002 | И13_ФСЭМ-2022, 91.10.01-002, приказ Минстроя России от 18.05.2022 г. № 378/пр | Агрегаты наполнительно-опрессовочные, подача до 300 м3/ч | 1368 | 1011 | маш.-ч | маш.-ч | 1 | 3.3 | 0 | 2608.83 | 571.71 | 0 | 0 | 1 | 0 |  | 3.3 | 2 | 363029695 | 700 | 0 | 0 | 0 | 0 | 0 | 0 | 0 | 0
661 | 363029696 | 358750394 | 342765643 | 1 | 1 | 1 | 2 | 91.14.02-001 | И13_ФСЭМ-2022 доп.7, 91.14.02-001, приказ Минстроя России от 02.08.2023 г. № 551/пр | Автомобили бортовые, грузоподъемность до 5 т | 1368 | 1011 | маш.-ч | маш.-ч | 1 | 0.33 | 0 | 477.92 | 497.46 | 0 | 0 | 1 | 0 |  | 0.33 | 2 | 363029696 | 701 | 0 | 0 | 0 | 0 | 0 | 0 | 0 | 0
661 | 363029697 | 358750394 | 342713970 | 1 | 1 | 1 | 3 | 01.3.01.06-0050 | И13_ФСБЦ-2022, 01.3.01.06-0050, приказ Минстроя России от 18.05.2022 г. № 378/пр | Смазка универсальная тугоплавкая УТ (консталин жировой) | 1348 | 1009 | т | т | 1000 | 0.00014 | 144581.55 | 0 | 0 | 0 | 0 | 1 | 0 | )*0 | 0 | 2 | 363029697 | 702 | 0 | 0 | 0 | 0 | 0 | 0 | 0 | 0
661 | 363029698 | 358750394 | 342646017 | 113 | 1 | 1 | 3 | 421/пр_2020_п.75_пп.а |  | Сметная стоимость вспомогательных ненормируемых материальных ресурсов, не учтенная в сметной норме, 2% | 3277935 | 1013 | % | % | 1 | 2 | 0 | 0 | 0 | 0 | 0 | 0 | 0 | )*0 | 0 | 2 | 363029698 | 703 | 0 | 0 | 0 | 0 | 0 | 0 | 0 | 0
662 | 363029699 | 358750416 | 342640222 | 113 | 1 | 1 | 1 | 1-100-40 |  | Средний разряд работы 4,0 | 1191 | 1013 | чел.-ч. | чел.-ч. | 1 | 51.5 | 0 | 0 | 0 | 497.46 | 0 | 1 | 1 |  | 51.5 | 2 | 363029699 | 704 | 0 | 0 | 0 | 0 | 0 | 0 | 0 | 0
662 | 363029700 | 358750416 | 342640393 | 113 | 1 | 1 | 1 | 4-100-00 |  | Затраты труда машинистов | 1191 | 1013 | чел.-ч. | чел.-ч. | 1 | 7.48 | 0 | 0 | 0 | 0 | 0 | 1 | 2 |  | 7.48 | 2 | 363029700 | 705 | 0 | 0 | 0 | 0 | 0 | 0 | 0 | 0
662 | 363029701 | 358750416 | 342764741 | 1 | 1 | 1 | 2 | 91.05.05-015 | И13_ФСЭМ-2022, 91.05.05-015, приказ Минстроя России от 18.05.2022 г. № 378/пр | Краны на автомобильном ходу, грузоподъемность 16 т | 1368 | 1011 | маш.-ч | маш.-ч | 1 | 0.38 | 0 | 1552.12 | 668.23 | 0 | 0 | 1 | 0 |  | 0.38 | 2 | 363029701 | 706 | 0 | 0 | 0 | 0 | 0 | 0 | 0 | 0
662 | 363029702 | 358750416 | 342764838 | 1 | 1 | 1 | 2 | 91.06.01-003 | И13_ФСЭМ-2022, 91.06.01-003, приказ Минстроя России от 18.05.2022 г. № 378/пр | Домкраты гидравлические, грузоподъемность 63-100 т | 1368 | 1011 | маш.-ч | маш.-ч | 1 | 5.76 | 0 | 2.67 | 0 | 0 | 0 | 1 | 0 |  | 5.76 | 2 | 363029702 | 707 | 0 | 0 | 0 | 0 | 0 | 0 | 0 | 0
662 | 363029703 | 358750416 | 342764878 | 1 | 1 | 1 | 2 | 91.06.03-058 | И13_ФСЭМ-2022, 91.06.03-058, приказ Минстроя России от 18.05.2022 г. № 378/пр | Лебедки электрические тяговым усилием 156,96 кН (16 т) | 1368 | 1011 | маш.-ч | маш.-ч | 1 | 2.88 | 0 | 55.78 | 441.78 | 0 | 0 | 1 | 0 |  | 2.88 | 2 | 363029703 | 708 | 0 | 0 | 0 | 0 | 0 | 0 | 0 | 0
662 | 363029704 | 358750416 | 342764921 | 1 | 1 | 1 | 2 | 91.06.06-042 | И13_ФСЭМ-2022, 91.06.06-042, приказ Минстроя России от 18.05.2022 г. № 378/пр | Подъемники гидравлические, высота подъема 10 м | 1368 | 1011 | маш.-ч | маш.-ч | 1 | 0.96 | 0 | 104.99 | 497.46 | 0 | 0 | 1 | 0 |  | 0.96 | 2 | 363029704 | 709 | 0 | 0 | 0 | 0 | 0 | 0 | 0 | 0
662 | 363029705 | 358750416 | 342765357 | 1 | 1 | 1 | 2 | 91.10.01-002 | И13_ФСЭМ-2022, 91.10.01-002, приказ Минстроя России от 18.05.2022 г. № 378/пр | Агрегаты наполнительно-опрессовочные, подача до 300 м3/ч | 1368 | 1011 | маш.-ч | маш.-ч | 1 | 2.88 | 0 | 2608.83 | 571.71 | 0 | 0 | 1 | 0 |  | 2.88 | 2 | 363029705 | 710 | 0 | 0 | 0 | 0 | 0 | 0 | 0 | 0
662 | 363029706 | 358750416 | 342765643 | 1 | 1 | 1 | 2 | 91.14.02-001 | И13_ФСЭМ-2022 доп.7, 91.14.02-001, приказ Минстроя России от 02.08.2023 г. № 551/пр | Автомобили бортовые, грузоподъемность до 5 т | 1368 | 1011 | маш.-ч | маш.-ч | 1 | 0.38 | 0 | 477.92 | 497.46 | 0 | 0 | 1 | 0 |  | 0.38 | 2 | 363029706 | 711 | 0 | 0 | 0 | 0 | 0 | 0 | 0 | 0
662 | 363029707 | 358750416 | 342713970 | 1 | 1 | 1 | 3 | 01.3.01.06-0050 | И13_ФСБЦ-2022, 01.3.01.06-0050, приказ Минстроя России от 18.05.2022 г. № 378/пр | Смазка универсальная тугоплавкая УТ (консталин жировой) | 1348 | 1009 | т | т | 1000 | 0.00014 | 144581.55 | 0 | 0 | 0 | 0 | 1 | 0 | )*0 | 0 | 2 | 363029707 | 712 | 0 | 0 | 0 | 0 | 0 | 0 | 0 | 0
662 | 363029708 | 358750416 | 342646017 | 113 | 1 | 1 | 3 | 421/пр_2020_п.75_пп.а |  | Сметная стоимость вспомогательных ненормируемых материальных ресурсов, не учтенная в сметной норме, 2% | 3277935 | 1013 | % | % | 1 | 2 | 0 | 0 | 0 | 0 | 0 | 0 | 0 | )*0 | 0 | 2 | 363029708 | 713 | 0 | 0 | 0 | 0 | 0 | 0 | 0 | 0
663 | 363029709 | 358750438 | 342640222 | 113 | 1 | 1 | 1 | 1-100-40 |  | Средний разряд работы 4,0 | 1191 | 1013 | чел.-ч. | чел.-ч. | 1 | 39.1 | 0 | 0 | 0 | 497.46 | 0 | 1 | 1 |  | 39.1 | 2 | 363029709 | 714 | 0 | 0 | 0 | 0 | 0 | 0 | 0 | 0
663 | 363029710 | 358750438 | 342640393 | 113 | 1 | 1 | 1 | 4-100-00 |  | Затраты труда машинистов | 1191 | 1013 | чел.-ч. | чел.-ч. | 1 | 8.98 | 0 | 0 | 0 | 0 | 0 | 1 | 2 |  | 8.98 | 2 | 363029710 | 715 | 0 | 0 | 0 | 0 | 0 | 0 | 0 | 0
663 | 363029711 | 358750438 | 342764741 | 1 | 1 | 1 | 2 | 91.05.05-015 | И13_ФСЭМ-2022, 91.05.05-015, приказ Минстроя России от 18.05.2022 г. № 378/пр | Краны на автомобильном ходу, грузоподъемность 16 т | 1368 | 1011 | маш.-ч | маш.-ч | 1 | 0.35 | 0 | 1552.12 | 668.23 | 0 | 0 | 1 | 0 |  | 0.35 | 2 | 363029711 | 716 | 0 | 0 | 0 | 0 | 0 | 0 | 0 | 0
663 | 363029712 | 358750438 | 342764838 | 1 | 1 | 1 | 2 | 91.06.01-003 | И13_ФСЭМ-2022, 91.06.01-003, приказ Минстроя России от 18.05.2022 г. № 378/пр | Домкраты гидравлические, грузоподъемность 63-100 т | 1368 | 1011 | маш.-ч | маш.-ч | 1 | 7.1 | 0 | 2.67 | 0 | 0 | 0 | 1 | 0 |  | 7.1 | 2 | 363029712 | 717 | 0 | 0 | 0 | 0 | 0 | 0 | 0 | 0
663 | 363029713 | 358750438 | 342764878 | 1 | 1 | 1 | 2 | 91.06.03-058 | И13_ФСЭМ-2022, 91.06.03-058, приказ Минстроя России от 18.05.2022 г. № 378/пр | Лебедки электрические тяговым усилием 156,96 кН (16 т) | 1368 | 1011 | маш.-ч | маш.-ч | 1 | 3.55 | 0 | 55.78 | 441.78 | 0 | 0 | 1 | 0 |  | 3.55 | 2 | 363029713 | 718 | 0 | 0 | 0 | 0 | 0 | 0 | 0 | 0
663 | 363029714 | 358750438 | 342764921 | 1 | 1 | 1 | 2 | 91.06.06-042 | И13_ФСЭМ-2022, 91.06.06-042, приказ Минстроя России от 18.05.2022 г. № 378/пр | Подъемники гидравлические, высота подъема 10 м | 1368 | 1011 | маш.-ч | маш.-ч | 1 | 1.18 | 0 | 104.99 | 497.46 | 0 | 0 | 1 | 0 |  | 1.18 | 2 | 363029714 | 719 | 0 | 0 | 0 | 0 | 0 | 0 | 0 | 0
663 | 363029715 | 358750438 | 342765357 | 1 | 1 | 1 | 2 | 91.10.01-002 | И13_ФСЭМ-2022, 91.10.01-002, приказ Минстроя России от 18.05.2022 г. № 378/пр | Агрегаты наполнительно-опрессовочные, подача до 300 м3/ч | 1368 | 1011 | маш.-ч | маш.-ч | 1 | 3.55 | 0 | 2608.83 | 571.71 | 0 | 0 | 1 | 0 |  | 3.55 | 2 | 363029715 | 720 | 0 | 0 | 0 | 0 | 0 | 0 | 0 | 0
663 | 363029716 | 358750438 | 342765643 | 1 | 1 | 1 | 2 | 91.14.02-001 | И13_ФСЭМ-2022 доп.7, 91.14.02-001, приказ Минстроя России от 02.08.2023 г. № 551/пр | Автомобили бортовые, грузоподъемность до 5 т | 1368 | 1011 | маш.-ч | маш.-ч | 1 | 0.35 | 0 | 477.92 | 497.46 | 0 | 0 | 1 | 0 |  | 0.35 | 2 | 363029716 | 721 | 0 | 0 | 0 | 0 | 0 | 0 | 0 | 0
663 | 363029717 | 358750438 | 342713970 | 1 | 1 | 1 | 3 | 01.3.01.06-0050 | И13_ФСБЦ-2022, 01.3.01.06-0050, приказ Минстроя России от 18.05.2022 г. № 378/пр | Смазка универсальная тугоплавкая УТ (консталин жировой) | 1348 | 1009 | т | т | 1000 | 0.00024 | 144581.55 | 0 | 0 | 0 | 0 | 1 | 0 | )*0 | 0 | 2 | 363029717 | 722 | 0 | 0 | 0 | 0 | 0 | 0 | 0 | 0
663 | 363029718 | 358750438 | 342646017 | 113 | 1 | 1 | 3 | 421/пр_2020_п.75_пп.а |  | Сметная стоимость вспомогательных ненормируемых материальных ресурсов, не учтенная в сметной норме, 2% | 3277935 | 1013 | % | % | 1 | 2 | 0 | 0 | 0 | 0 | 0 | 0 | 0 | )*0 | 0 | 2 | 363029718 | 723 | 0 | 0 | 0 | 0 | 0 | 0 | 0 | 0
664 | 363029719 | 358750460 | 342640222 | 113 | 1 | 1 | 1 | 1-100-40 |  | Средний разряд работы 4,0 | 1191 | 1013 | чел.-ч. | чел.-ч. | 1 | 55.6 | 0 | 0 | 0 | 497.46 | 0 | 1 | 1 |  | 55.6 | 2 | 363029719 | 724 | 0 | 0 | 0 | 0 | 0 | 0 | 0 | 0
664 | 363029720 | 358750460 | 342640393 | 113 | 1 | 1 | 1 | 4-100-00 |  | Затраты труда машинистов | 1191 | 1013 | чел.-ч. | чел.-ч. | 1 | 8.4 | 0 | 0 | 0 | 0 | 0 | 1 | 2 |  | 8.4 | 2 | 363029720 | 725 | 0 | 0 | 0 | 0 | 0 | 0 | 0 | 0
664 | 363029721 | 358750460 | 342764741 | 1 | 1 | 1 | 2 | 91.05.05-015 | И13_ФСЭМ-2022, 91.05.05-015, приказ Минстроя России от 18.05.2022 г. № 378/пр | Краны на автомобильном ходу, грузоподъемность 16 т | 1368 | 1011 | маш.-ч | маш.-ч | 1 | 0.42 | 0 | 1552.12 | 668.23 | 0 | 0 | 1 | 0 |  | 0.42 | 2 | 363029721 | 726 | 0 | 0 | 0 | 0 | 0 | 0 | 0 | 0
664 | 363029722 | 358750460 | 342764838 | 1 | 1 | 1 | 2 | 91.06.01-003 | И13_ФСЭМ-2022, 91.06.01-003, приказ Минстроя России от 18.05.2022 г. № 378/пр | Домкраты гидравлические, грузоподъемность 63-100 т | 1368 | 1011 | маш.-ч | маш.-ч | 1 | 6.48 | 0 | 2.67 | 0 | 0 | 0 | 1 | 0 |  | 6.48 | 2 | 363029722 | 727 | 0 | 0 | 0 | 0 | 0 | 0 | 0 | 0
664 | 363029723 | 358750460 | 342764878 | 1 | 1 | 1 | 2 | 91.06.03-058 | И13_ФСЭМ-2022, 91.06.03-058, приказ Минстроя России от 18.05.2022 г. № 378/пр | Лебедки электрические тяговым усилием 156,96 кН (16 т) | 1368 | 1011 | маш.-ч | маш.-ч | 1 | 3.24 | 0 | 55.78 | 441.78 | 0 | 0 | 1 | 0 |  | 3.24 | 2 | 363029723 | 728 | 0 | 0 | 0 | 0 | 0 | 0 | 0 | 0
664 | 363029724 | 358750460 | 342764921 | 1 | 1 | 1 | 2 | 91.06.06-042 | И13_ФСЭМ-2022, 91.06.06-042, приказ Минстроя России от 18.05.2022 г. № 378/пр | Подъемники гидравлические, высота подъема 10 м | 1368 | 1011 | маш.-ч | маш.-ч | 1 | 1.08 | 0 | 104.99 | 497.46 | 0 | 0 | 1 | 0 |  | 1.08 | 2 | 363029724 | 729 | 0 | 0 | 0 | 0 | 0 | 0 | 0 | 0
664 | 363029725 | 358750460 | 342765357 | 1 | 1 | 1 | 2 | 91.10.01-002 | И13_ФСЭМ-2022, 91.10.01-002, приказ Минстроя России от 18.05.2022 г. № 378/пр | Агрегаты наполнительно-опрессовочные, подача до 300 м3/ч | 1368 | 1011 | маш.-ч | маш.-ч | 1 | 3.24 | 0 | 2608.83 | 571.71 | 0 | 0 | 1 | 0 |  | 3.24 | 2 | 363029725 | 730 | 0 | 0 | 0 | 0 | 0 | 0 | 0 | 0
664 | 363029726 | 358750460 | 342765643 | 1 | 1 | 1 | 2 | 91.14.02-001 | И13_ФСЭМ-2022 доп.7, 91.14.02-001, приказ Минстроя России от 02.08.2023 г. № 551/пр | Автомобили бортовые, грузоподъемность до 5 т | 1368 | 1011 | маш.-ч | маш.-ч | 1 | 0.42 | 0 | 477.92 | 497.46 | 0 | 0 | 1 | 0 |  | 0.42 | 2 | 363029726 | 731 | 0 | 0 | 0 | 0 | 0 | 0 | 0 | 0
664 | 363029727 | 358750460 | 342713970 | 1 | 1 | 1 | 3 | 01.3.01.06-0050 | И13_ФСБЦ-2022, 01.3.01.06-0050, приказ Минстроя России от 18.05.2022 г. № 378/пр | Смазка универсальная тугоплавкая УТ (консталин жировой) | 1348 | 1009 | т | т | 1000 | 0.00024 | 144581.55 | 0 | 0 | 0 | 0 | 1 | 0 | )*0 | 0 | 2 | 363029727 | 732 | 0 | 0 | 0 | 0 | 0 | 0 | 0 | 0
664 | 363029728 | 358750460 | 342646017 | 113 | 1 | 1 | 3 | 421/пр_2020_п.75_пп.а |  | Сметная стоимость вспомогательных ненормируемых материальных ресурсов, не учтенная в сметной норме, 2% | 3277935 | 1013 | % | % | 1 | 2 | 0 | 0 | 0 | 0 | 0 | 0 | 0 | )*0 | 0 | 2 | 363029728 | 733 | 0 | 0 | 0 | 0 | 0 | 0 | 0 | 0
665 | 363029729 | 358750482 | 342640222 | 113 | 1 | 1 | 1 | 1-100-40 |  | Средний разряд работы 4,0 | 1191 | 1013 | чел.-ч. | чел.-ч. | 1 | 46.4 | 0 | 0 | 0 | 497.46 | 0 | 1 | 1 |  | 46.4 | 2 | 363029729 | 734 | 0 | 0 | 0 | 0 | 0 | 0 | 0 | 0
665 | 363029730 | 358750482 | 342640393 | 113 | 1 | 1 | 1 | 4-100-00 |  | Затраты труда машинистов | 1191 | 1013 | чел.-ч. | чел.-ч. | 1 | 10.98 | 0 | 0 | 0 | 0 | 0 | 1 | 2 |  | 10.98 | 2 | 363029730 | 735 | 0 | 0 | 0 | 0 | 0 | 0 | 0 | 0
665 | 363029731 | 358750482 | 342764741 | 1 | 1 | 1 | 2 | 91.05.05-015 | И13_ФСЭМ-2022, 91.05.05-015, приказ Минстроя России от 18.05.2022 г. № 378/пр | Краны на автомобильном ходу, грузоподъемность 16 т | 1368 | 1011 | маш.-ч | маш.-ч | 1 | 0.53 | 0 | 1552.12 | 668.23 | 0 | 0 | 1 | 0 |  | 0.53 | 2 | 363029731 | 736 | 0 | 0 | 0 | 0 | 0 | 0 | 0 | 0
665 | 363029732 | 358750482 | 342764838 | 1 | 1 | 1 | 2 | 91.06.01-003 | И13_ФСЭМ-2022, 91.06.01-003, приказ Минстроя России от 18.05.2022 г. № 378/пр | Домкраты гидравлические, грузоподъемность 63-100 т | 1368 | 1011 | маш.-ч | маш.-ч | 1 | 8.5 | 0 | 2.67 | 0 | 0 | 0 | 1 | 0 |  | 8.5 | 2 | 363029732 | 737 | 0 | 0 | 0 | 0 | 0 | 0 | 0 | 0
665 | 363029733 | 358750482 | 342764878 | 1 | 1 | 1 | 2 | 91.06.03-058 | И13_ФСЭМ-2022, 91.06.03-058, приказ Минстроя России от 18.05.2022 г. № 378/пр | Лебедки электрические тяговым усилием 156,96 кН (16 т) | 1368 | 1011 | маш.-ч | маш.-ч | 1 | 4.25 | 0 | 55.78 | 441.78 | 0 | 0 | 1 | 0 |  | 4.25 | 2 | 363029733 | 738 | 0 | 0 | 0 | 0 | 0 | 0 | 0 | 0
665 | 363029734 | 358750482 | 342764921 | 1 | 1 | 1 | 2 | 91.06.06-042 | И13_ФСЭМ-2022, 91.06.06-042, приказ Минстроя России от 18.05.2022 г. № 378/пр | Подъемники гидравлические, высота подъема 10 м | 1368 | 1011 | маш.-ч | маш.-ч | 1 | 1.42 | 0 | 104.99 | 497.46 | 0 | 0 | 1 | 0 |  | 1.42 | 2 | 363029734 | 739 | 0 | 0 | 0 | 0 | 0 | 0 | 0 | 0
665 | 363029735 | 358750482 | 342765357 | 1 | 1 | 1 | 2 | 91.10.01-002 | И13_ФСЭМ-2022, 91.10.01-002, приказ Минстроя России от 18.05.2022 г. № 378/пр | Агрегаты наполнительно-опрессовочные, подача до 300 м3/ч | 1368 | 1011 | маш.-ч | маш.-ч | 1 | 4.25 | 0 | 2608.83 | 571.71 | 0 | 0 | 1 | 0 |  | 4.25 | 2 | 363029735 | 740 | 0 | 0 | 0 | 0 | 0 | 0 | 0 | 0
665 | 363029736 | 358750482 | 342765643 | 1 | 1 | 1 | 2 | 91.14.02-001 | И13_ФСЭМ-2022 доп.7, 91.14.02-001, приказ Минстроя России от 02.08.2023 г. № 551/пр | Автомобили бортовые, грузоподъемность до 5 т | 1368 | 1011 | маш.-ч | маш.-ч | 1 | 0.53 | 0 | 477.92 | 497.46 | 0 | 0 | 1 | 0 |  | 0.53 | 2 | 363029736 | 741 | 0 | 0 | 0 | 0 | 0 | 0 | 0 | 0
665 | 363029737 | 358750482 | 342713970 | 1 | 1 | 1 | 3 | 01.3.01.06-0050 | И13_ФСБЦ-2022, 01.3.01.06-0050, приказ Минстроя России от 18.05.2022 г. № 378/пр | Смазка универсальная тугоплавкая УТ (консталин жировой) | 1348 | 1009 | т | т | 1000 | 0.00024 | 144581.55 | 0 | 0 | 0 | 0 | 1 | 0 | )*0 | 0 | 2 | 363029737 | 742 | 0 | 0 | 0 | 0 | 0 | 0 | 0 | 0
665 | 363029738 | 358750482 | 342646017 | 113 | 1 | 1 | 3 | 421/пр_2020_п.75_пп.а |  | Сметная стоимость вспомогательных ненормируемых материальных ресурсов, не учтенная в сметной норме, 2% | 3277935 | 1013 | % | % | 1 | 2 | 0 | 0 | 0 | 0 | 0 | 0 | 0 | )*0 | 0 | 2 | 363029738 | 743 | 0 | 0 | 0 | 0 | 0 | 0 | 0 | 0
666 | 363029740 | 358750504 | 342640222 | 113 | 1 | 1 | 1 | 1-100-40 |  | Средний разряд работы 4,0 | 1191 | 1013 | чел.-ч. | чел.-ч. | 1 | 75.2 | 0 | 0 | 0 | 497.46 | 0 | 1 | 1 |  | 75.2 | 2 | 363029740 | 744 | 0 | 0 | 0 | 0 | 0 | 0 | 0 | 0
666 | 363029741 | 358750504 | 342640393 | 113 | 1 | 1 | 1 | 4-100-00 |  | Затраты труда машинистов | 1191 | 1013 | чел.-ч. | чел.-ч. | 1 | 11.06 | 0 | 0 | 0 | 0 | 0 | 1 | 2 |  | 11.06 | 2 | 363029741 | 745 | 0 | 0 | 0 | 0 | 0 | 0 | 0 | 0
666 | 363029742 | 358750504 | 342764741 | 1 | 1 | 1 | 2 | 91.05.05-015 | И13_ФСЭМ-2022, 91.05.05-015, приказ Минстроя России от 18.05.2022 г. № 378/пр | Краны на автомобильном ходу, грузоподъемность 16 т | 1368 | 1011 | маш.-ч | маш.-ч | 1 | 0.7 | 0 | 1552.12 | 668.23 | 0 | 0 | 1 | 0 |  | 0.7 | 2 | 363029742 | 746 | 0 | 0 | 0 | 0 | 0 | 0 | 0 | 0
666 | 363029743 | 358750504 | 342764838 | 1 | 1 | 1 | 2 | 91.06.01-003 | И13_ФСЭМ-2022, 91.06.01-003, приказ Минстроя России от 18.05.2022 г. № 378/пр | Домкраты гидравлические, грузоподъемность 63-100 т | 1368 | 1011 | маш.-ч | маш.-ч | 1 | 8.28 | 0 | 2.67 | 0 | 0 | 0 | 1 | 0 |  | 8.28 | 2 | 363029743 | 747 | 0 | 0 | 0 | 0 | 0 | 0 | 0 | 0
666 | 363029744 | 358750504 | 342764878 | 1 | 1 | 1 | 2 | 91.06.03-058 | И13_ФСЭМ-2022, 91.06.03-058, приказ Минстроя России от 18.05.2022 г. № 378/пр | Лебедки электрические тяговым усилием 156,96 кН (16 т) | 1368 | 1011 | маш.-ч | маш.-ч | 1 | 4.14 | 0 | 55.78 | 441.78 | 0 | 0 | 1 | 0 |  | 4.14 | 2 | 363029744 | 748 | 0 | 0 | 0 | 0 | 0 | 0 | 0 | 0
666 | 363029745 | 358750504 | 342764921 | 1 | 1 | 1 | 2 | 91.06.06-042 | И13_ФСЭМ-2022, 91.06.06-042, приказ Минстроя России от 18.05.2022 г. № 378/пр | Подъемники гидравлические, высота подъема 10 м | 1368 | 1011 | маш.-ч | маш.-ч | 1 | 1.38 | 0 | 104.99 | 497.46 | 0 | 0 | 1 | 0 |  | 1.38 | 2 | 363029745 | 749 | 0 | 0 | 0 | 0 | 0 | 0 | 0 | 0
666 | 363029746 | 358750504 | 342765357 | 1 | 1 | 1 | 2 | 91.10.01-002 | И13_ФСЭМ-2022, 91.10.01-002, приказ Минстроя России от 18.05.2022 г. № 378/пр | Агрегаты наполнительно-опрессовочные, подача до 300 м3/ч | 1368 | 1011 | маш.-ч | маш.-ч | 1 | 4.14 | 0 | 2608.83 | 571.71 | 0 | 0 | 1 | 0 |  | 4.14 | 2 | 363029746 | 750 | 0 | 0 | 0 | 0 | 0 | 0 | 0 | 0
666 | 363029747 | 358750504 | 342765643 | 1 | 1 | 1 | 2 | 91.14.02-001 | И13_ФСЭМ-2022 доп.7, 91.14.02-001, приказ Минстроя России от 02.08.2023 г. № 551/пр | Автомобили бортовые, грузоподъемность до 5 т | 1368 | 1011 | маш.-ч | маш.-ч | 1 | 0.7 | 0 | 477.92 | 497.46 | 0 | 0 | 1 | 0 |  | 0.7 | 2 | 363029747 | 751 | 0 | 0 | 0 | 0 | 0 | 0 | 0 | 0
666 | 363029748 | 358750504 | 342713970 | 1 | 1 | 1 | 3 | 01.3.01.06-0050 | И13_ФСБЦ-2022, 01.3.01.06-0050, приказ Минстроя России от 18.05.2022 г. № 378/пр | Смазка универсальная тугоплавкая УТ (консталин жировой) | 1348 | 1009 | т | т | 1000 | 0.00024 | 144581.55 | 0 | 0 | 0 | 0 | 1 | 0 | )*0 | 0 | 2 | 363029748 | 752 | 0 | 0 | 0 | 0 | 0 | 0 | 0 | 0
666 | 363029749 | 358750504 | 342646017 | 113 | 1 | 1 | 3 | 421/пр_2020_п.75_пп.а |  | Сметная стоимость вспомогательных ненормируемых материальных ресурсов, не учтенная в сметной норме, 2% | 3277935 | 1013 | % | % | 1 | 2 | 0 | 0 | 0 | 0 | 0 | 0 | 0 | )*0 | 0 | 2 | 363029749 | 753 | 0 | 0 | 0 | 0 | 0 | 0 | 0 | 0
667 | 363029750 | 358750526 | 342640222 | 113 | 1 | 1 | 1 | 1-100-40 |  | Средний разряд работы 4,0 | 1191 | 1013 | чел.-ч. | чел.-ч. | 1 | 96.8 | 0 | 0 | 0 | 497.46 | 0 | 1 | 1 |  | 96.8 | 2 | 363029750 | 754 | 0 | 0 | 0 | 0 | 0 | 0 | 0 | 0
667 | 363029751 | 358750526 | 342640393 | 113 | 1 | 1 | 1 | 4-100-00 |  | Затраты труда машинистов | 1191 | 1013 | чел.-ч. | чел.-ч. | 1 | 14.22 | 0 | 0 | 0 | 0 | 0 | 1 | 2 |  | 14.22 | 2 | 363029751 | 755 | 0 | 0 | 0 | 0 | 0 | 0 | 0 | 0
667 | 363029752 | 358750526 | 342764741 | 1 | 1 | 1 | 2 | 91.05.05-015 | И13_ФСЭМ-2022, 91.05.05-015, приказ Минстроя России от 18.05.2022 г. № 378/пр | Краны на автомобильном ходу, грузоподъемность 16 т | 1368 | 1011 | маш.-ч | маш.-ч | 1 | 0.88 | 0 | 1552.12 | 668.23 | 0 | 0 | 1 | 0 |  | 0.88 | 2 | 363029752 | 756 | 0 | 0 | 0 | 0 | 0 | 0 | 0 | 0
667 | 363029753 | 358750526 | 342764838 | 1 | 1 | 1 | 2 | 91.06.01-003 | И13_ФСЭМ-2022, 91.06.01-003, приказ Минстроя России от 18.05.2022 г. № 378/пр | Домкраты гидравлические, грузоподъемность 63-100 т | 1368 | 1011 | маш.-ч | маш.-ч | 1 | 10.7 | 0 | 2.67 | 0 | 0 | 0 | 1 | 0 |  | 10.7 | 2 | 363029753 | 757 | 0 | 0 | 0 | 0 | 0 | 0 | 0 | 0
667 | 363029754 | 358750526 | 342764878 | 1 | 1 | 1 | 2 | 91.06.03-058 | И13_ФСЭМ-2022, 91.06.03-058, приказ Минстроя России от 18.05.2022 г. № 378/пр | Лебедки электрические тяговым усилием 156,96 кН (16 т) | 1368 | 1011 | маш.-ч | маш.-ч | 1 | 5.34 | 0 | 55.78 | 441.78 | 0 | 0 | 1 | 0 |  | 5.34 | 2 | 363029754 | 758 | 0 | 0 | 0 | 0 | 0 | 0 | 0 | 0
667 | 363029755 | 358750526 | 342764921 | 1 | 1 | 1 | 2 | 91.06.06-042 | И13_ФСЭМ-2022, 91.06.06-042, приказ Минстроя России от 18.05.2022 г. № 378/пр | Подъемники гидравлические, высота подъема 10 м | 1368 | 1011 | маш.-ч | маш.-ч | 1 | 1.78 | 0 | 104.99 | 497.46 | 0 | 0 | 1 | 0 |  | 1.78 | 2 | 363029755 | 759 | 0 | 0 | 0 | 0 | 0 | 0 | 0 | 0
667 | 363029756 | 358750526 | 342765357 | 1 | 1 | 1 | 2 | 91.10.01-002 | И13_ФСЭМ-2022, 91.10.01-002, приказ Минстроя России от 18.05.2022 г. № 378/пр | Агрегаты наполнительно-опрессовочные, подача до 300 м3/ч | 1368 | 1011 | маш.-ч | маш.-ч | 1 | 5.34 | 0 | 2608.83 | 571.71 | 0 | 0 | 1 | 0 |  | 5.34 | 2 | 363029756 | 760 | 0 | 0 | 0 | 0 | 0 | 0 | 0 | 0
667 | 363029757 | 358750526 | 342765643 | 1 | 1 | 1 | 2 | 91.14.02-001 | И13_ФСЭМ-2022 доп.7, 91.14.02-001, приказ Минстроя России от 02.08.2023 г. № 551/пр | Автомобили бортовые, грузоподъемность до 5 т | 1368 | 1011 | маш.-ч | маш.-ч | 1 | 0.88 | 0 | 477.92 | 497.46 | 0 | 0 | 1 | 0 |  | 0.88 | 2 | 363029757 | 761 | 0 | 0 | 0 | 0 | 0 | 0 | 0 | 0
667 | 363029758 | 358750526 | 342713970 | 1 | 1 | 1 | 3 | 01.3.01.06-0050 | И13_ФСБЦ-2022, 01.3.01.06-0050, приказ Минстроя России от 18.05.2022 г. № 378/пр | Смазка универсальная тугоплавкая УТ (консталин жировой) | 1348 | 1009 | т | т | 1000 | 0.00024 | 144581.55 | 0 | 0 | 0 | 0 | 1 | 0 | )*0 | 0 | 2 | 363029758 | 762 | 0 | 0 | 0 | 0 | 0 | 0 | 0 | 0
667 | 363029759 | 358750526 | 342646017 | 113 | 1 | 1 | 3 | 421/пр_2020_п.75_пп.а |  | Сметная стоимость вспомогательных ненормируемых материальных ресурсов, не учтенная в сметной норме, 2% | 3277935 | 1013 | % | % | 1 | 2 | 0 | 0 | 0 | 0 | 0 | 0 | 0 | )*0 | 0 | 2 | 363029759 | 763 | 0 | 0 | 0 | 0 | 0 | 0 | 0 | 0
771 | 358759363 | 358750548 | 342640220 | 113 | 1 | 1 | 1 | 1-100-39 |  | Средний разряд работы 3,9 | 1191 | 1013 | чел.-ч. | чел.-ч. | 1 | 16.29 | 0 | 0 | 0 | 491.89 | 0 | 1 | 1 | )*0,3 | 4.887 | 2 | 358759363 | 764 | 0 | 0 | 0 | 0 | 0 | 0 | 0 | 0
771 | 358759364 | 358750548 | 342640393 | 113 | 1 | 1 | 1 | 4-100-00 |  | Затраты труда машинистов | 1191 | 1013 | чел.-ч. | чел.-ч. | 1 | 0.01 | 0 | 0 | 0 | 0 | 0 | 1 | 2 | )*0,3 | 0.003 | 2 | 358759364 | 765 | 0 | 0 | 0 | 0 | 0 | 0 | 0 | 0
771 | 358759365 | 358750548 | 342764927 | 1 | 1 | 1 | 2 | 91.06.06-048 | И13_ФСЭМ-2022, 91.06.06-048, приказ Минстроя России от 18.05.2022 г. № 378/пр | Подъемники одномачтовые, грузоподъемность до 500 кг, высота подъема 45 м | 1368 | 1011 | маш.-ч | маш.-ч | 1 | 0.01 | 0 | 37.32 | 441.78 | 0 | 0 | 1 | 0 | )*0,3 | 0.003 | 2 | 358759365 | 766 | 0 | 0 | 0 | 0 | 0 | 0 | 0 | 0
771 | 358759366 | 358750548 | 342715737 | 1 | 1 | 1 | 3 | 01.7.03.04-0001 | И13_ФСБЦ-2022, 01.7.03.04-0001, приказ Минстроя России от 18.05.2022 г. № 378/пр | Электроэнергия | 1383 | 1013 | КВТ-Ч | КВТ-Ч | 1 | 6.5664 | 6.1 | 0 | 0 | 0 | 0 | 1 | 0 | )*0)*0 | 0 | 2 | 358759366 | 767 | 0 | 0 | 0 | 0 | 0 | 0 | 0 | 0
771 | 358759367 | 358750548 | 342717302 | 1 | 1 | 1 | 3 | 01.7.15.07-0022 | И13_ФСБЦ-2022, 01.7.15.07-0022, приказ Минстроя России от 18.05.2022 г. № 378/пр | Дюбели полиэтиленовые распорные, диаметр 6 мм, длина 40 мм | 1407 | 1013 | 1000 ШТ | 1000 ШТ | 1 | 0.2 | 261.09 | 0 | 0 | 0 | 0 | 1 | 0 | )*0)*0 | 0 | 2 | 358759367 | 768 | 0 | 0 | 0 | 0 | 0 | 0 | 0 | 0
771 | 358759368 | 358750548 | 342717578 | 1 | 1 | 1 | 3 | 01.7.15.14-0165 | И13_ФСБЦ-2022 доп.2, 01.7.15.14-0165, приказ Минстроя России от 26.08.2022 г. № 703/пр | Шурупы самонарезающие стальные с полукруглой головкой и прямым шлицем, остроконечные, диаметр 4 мм, длина 40 мм | 1348 | 1009 | т | т | 1000 | 0.001 | 99190.96 | 0 | 0 | 0 | 0 | 1 | 0 | )*0)*0 | 0 | 2 | 358759368 | 769 | 0 | 0 | 0 | 0 | 0 | 0 | 0 | 0
771 | 358759369 | 358750548 | 342646017 | 113 | 1 | 1 | 3 | 421/пр_2020_п.75_пп.а |  | Сметная стоимость вспомогательных ненормируемых материальных ресурсов, не учтенная в сметной норме, 2% | 3277935 | 1013 | % | % | 1 | 2 | 0 | 0 | 0 | 0 | 0 | 0 | 0 | )*0)*0 | 0 | 2 | 358759369 | 770 | 0 | 0 | 0 | 0 | 0 | 0 | 0 | 0
773 | 358759371 | 358750564 | 342640220 | 113 | 1 | 1 | 1 | 1-100-39 |  | Средний разряд работы 3,9 | 1191 | 1013 | чел.-ч. | чел.-ч. | 1 | 20.33 | 0 | 0 | 0 | 491.89 | 0 | 1 | 1 | )*0,3 | 6.099 | 2 | 358759371 | 771 | 0 | 0 | 0 | 0 | 0 | 0 | 0 | 0
773 | 358759372 | 358750564 | 342640393 | 113 | 1 | 1 | 1 | 4-100-00 |  | Затраты труда машинистов | 1191 | 1013 | чел.-ч. | чел.-ч. | 1 | 0.01 | 0 | 0 | 0 | 0 | 0 | 1 | 2 | )*0,3 | 0.003 | 2 | 358759372 | 772 | 0 | 0 | 0 | 0 | 0 | 0 | 0 | 0
773 | 358759373 | 358750564 | 342764927 | 1 | 1 | 1 | 2 | 91.06.06-048 | И13_ФСЭМ-2022, 91.06.06-048, приказ Минстроя России от 18.05.2022 г. № 378/пр | Подъемники одномачтовые, грузоподъемность до 500 кг, высота подъема 45 м | 1368 | 1011 | маш.-ч | маш.-ч | 1 | 0.01 | 0 | 37.32 | 441.78 | 0 | 0 | 1 | 0 | )*0,3 | 0.003 | 2 | 358759373 | 773 | 0 | 0 | 0 | 0 | 0 | 0 | 0 | 0
773 | 358759374 | 358750564 | 342715737 | 1 | 1 | 1 | 3 | 01.7.03.04-0001 | И13_ФСБЦ-2022, 01.7.03.04-0001, приказ Минстроя России от 18.05.2022 г. № 378/пр | Электроэнергия | 1383 | 1013 | КВТ-Ч | КВТ-Ч | 1 | 8.2404 | 6.1 | 0 | 0 | 0 | 0 | 1 | 0 | )*0)*0 | 0 | 2 | 358759374 | 774 | 0 | 0 | 0 | 0 | 0 | 0 | 0 | 0
773 | 358759375 | 358750564 | 342717302 | 1 | 1 | 1 | 3 | 01.7.15.07-0022 | И13_ФСБЦ-2022, 01.7.15.07-0022, приказ Минстроя России от 18.05.2022 г. № 378/пр | Дюбели полиэтиленовые распорные, диаметр 6 мм, длина 40 мм | 1407 | 1013 | 1000 ШТ | 1000 ШТ | 1 | 0.4 | 261.09 | 0 | 0 | 0 | 0 | 1 | 0 | )*0)*0 | 0 | 2 | 358759375 | 775 | 0 | 0 | 0 | 0 | 0 | 0 | 0 | 0
773 | 358759376 | 358750564 | 342717578 | 1 | 1 | 1 | 3 | 01.7.15.14-0165 | И13_ФСБЦ-2022 доп.2, 01.7.15.14-0165, приказ Минстроя России от 26.08.2022 г. № 703/пр | Шурупы самонарезающие стальные с полукруглой головкой и прямым шлицем, остроконечные, диаметр 4 мм, длина 40 мм | 1348 | 1009 | т | т | 1000 | 0.0014 | 99190.96 | 0 | 0 | 0 | 0 | 1 | 0 | )*0)*0 | 0 | 2 | 358759376 | 776 | 0 | 0 | 0 | 0 | 0 | 0 | 0 | 0
773 | 358759377 | 358750564 | 342646017 | 113 | 1 | 1 | 3 | 421/пр_2020_п.75_пп.а |  | Сметная стоимость вспомогательных ненормируемых материальных ресурсов, не учтенная в сметной норме, 2% | 3277935 | 1013 | % | % | 1 | 2 | 0 | 0 | 0 | 0 | 0 | 0 | 0 | )*0)*0 | 0 | 2 | 358759377 | 777 | 0 | 0 | 0 | 0 | 0 | 0 | 0 | 0
775 | 358759379 | 358750580 | 342640220 | 113 | 1 | 1 | 1 | 1-100-39 |  | Средний разряд работы 3,9 | 1191 | 1013 | чел.-ч. | чел.-ч. | 1 | 18.39 | 0 | 0 | 0 | 491.89 | 0 | 1 | 1 | )*0,3 | 5.517 | 2 | 358759379 | 778 | 0 | 0 | 0 | 0 | 0 | 0 | 0 | 0
775 | 358759380 | 358750580 | 342640393 | 113 | 1 | 1 | 1 | 4-100-00 |  | Затраты труда машинистов | 1191 | 1013 | чел.-ч. | чел.-ч. | 1 | 0.01 | 0 | 0 | 0 | 0 | 0 | 1 | 2 | )*0,3 | 0.003 | 2 | 358759380 | 779 | 0 | 0 | 0 | 0 | 0 | 0 | 0 | 0
775 | 358759381 | 358750580 | 342764927 | 1 | 1 | 1 | 2 | 91.06.06-048 | И13_ФСЭМ-2022, 91.06.06-048, приказ Минстроя России от 18.05.2022 г. № 378/пр | Подъемники одномачтовые, грузоподъемность до 500 кг, высота подъема 45 м | 1368 | 1011 | маш.-ч | маш.-ч | 1 | 0.01 | 0 | 37.32 | 441.78 | 0 | 0 | 1 | 0 | )*0,3 | 0.003 | 2 | 358759381 | 780 | 0 | 0 | 0 | 0 | 0 | 0 | 0 | 0
775 | 358759382 | 358750580 | 342715737 | 1 | 1 | 1 | 3 | 01.7.03.04-0001 | И13_ФСБЦ-2022, 01.7.03.04-0001, приказ Минстроя России от 18.05.2022 г. № 378/пр | Электроэнергия | 1383 | 1013 | КВТ-Ч | КВТ-Ч | 1 | 7.4304 | 6.1 | 0 | 0 | 0 | 0 | 1 | 0 | )*0)*0 | 0 | 2 | 358759382 | 781 | 0 | 0 | 0 | 0 | 0 | 0 | 0 | 0
775 | 358759383 | 358750580 | 342717302 | 1 | 1 | 1 | 3 | 01.7.15.07-0022 | И13_ФСБЦ-2022, 01.7.15.07-0022, приказ Минстроя России от 18.05.2022 г. № 378/пр | Дюбели полиэтиленовые распорные, диаметр 6 мм, длина 40 мм | 1407 | 1013 | 1000 ШТ | 1000 ШТ | 1 | 0.3 | 261.09 | 0 | 0 | 0 | 0 | 1 | 0 | )*0)*0 | 0 | 2 | 358759383 | 782 | 0 | 0 | 0 | 0 | 0 | 0 | 0 | 0
775 | 358759384 | 358750580 | 342717578 | 1 | 1 | 1 | 3 | 01.7.15.14-0165 | И13_ФСБЦ-2022 доп.2, 01.7.15.14-0165, приказ Минстроя России от 26.08.2022 г. № 703/пр | Шурупы самонарезающие стальные с полукруглой головкой и прямым шлицем, остроконечные, диаметр 4 мм, длина 40 мм | 1348 | 1009 | т | т | 1000 | 0.001 | 99190.96 | 0 | 0 | 0 | 0 | 1 | 0 | )*0)*0 | 0 | 2 | 358759384 | 783 | 0 | 0 | 0 | 0 | 0 | 0 | 0 | 0
775 | 358759385 | 358750580 | 342646017 | 113 | 1 | 1 | 3 | 421/пр_2020_п.75_пп.а |  | Сметная стоимость вспомогательных ненормируемых материальных ресурсов, не учтенная в сметной норме, 2% | 3277935 | 1013 | % | % | 1 | 2 | 0 | 0 | 0 | 0 | 0 | 0 | 0 | )*0)*0 | 0 | 2 | 358759385 | 784 | 0 | 0 | 0 | 0 | 0 | 0 | 0 | 0
812 | 358759387 | 358750596 | 342640220 | 113 | 1 | 1 | 1 | 1-100-39 |  | Средний разряд работы 3,9 | 1191 | 1013 | чел.-ч. | чел.-ч. | 1 | 16.29 | 0 | 0 | 0 | 491.89 | 0 | 1 | 1 |  | 16.29 | 2 | 358759387 | 785 | 0 | 0 | 0 | 0 | 0 | 0 | 0 | 0
812 | 358759388 | 358750596 | 342640393 | 113 | 1 | 1 | 1 | 4-100-00 |  | Затраты труда машинистов | 1191 | 1013 | чел.-ч. | чел.-ч. | 1 | 0.01 | 0 | 0 | 0 | 0 | 0 | 1 | 2 |  | 0.01 | 2 | 358759388 | 786 | 0 | 0 | 0 | 0 | 0 | 0 | 0 | 0
812 | 358759389 | 358750596 | 342764927 | 1 | 1 | 1 | 2 | 91.06.06-048 | И13_ФСЭМ-2022, 91.06.06-048, приказ Минстроя России от 18.05.2022 г. № 378/пр | Подъемники одномачтовые, грузоподъемность до 500 кг, высота подъема 45 м | 1368 | 1011 | маш.-ч | маш.-ч | 1 | 0.01 | 0 | 37.32 | 441.78 | 0 | 0 | 1 | 0 |  | 0.01 | 2 | 358759389 | 787 | 0 | 0 | 0 | 0 | 0 | 0 | 0 | 0
812 | 358759390 | 358750596 | 342715737 | 1 | 1 | 1 | 3 | 01.7.03.04-0001 | И13_ФСБЦ-2022, 01.7.03.04-0001, приказ Минстроя России от 18.05.2022 г. № 378/пр | Электроэнергия | 1383 | 1013 | КВТ-Ч | КВТ-Ч | 1 | 6.5664 | 6.1 | 0 | 0 | 0 | 0 | 1 | 0 | )*0 | 0 | 2 | 358759390 | 788 | 0 | 0 | 0 | 0 | 0 | 0 | 0 | 0
812 | 358759391 | 358750596 | 342717302 | 1 | 1 | 1 | 3 | 01.7.15.07-0022 | И13_ФСБЦ-2022, 01.7.15.07-0022, приказ Минстроя России от 18.05.2022 г. № 378/пр | Дюбели полиэтиленовые распорные, диаметр 6 мм, длина 40 мм | 1407 | 1013 | 1000 ШТ | 1000 ШТ | 1 | 0.2 | 261.09 | 0 | 0 | 0 | 0 | 1 | 0 | )*0 | 0 | 2 | 358759391 | 789 | 0 | 0 | 0 | 0 | 0 | 0 | 0 | 0
812 | 358759392 | 358750596 | 342717578 | 1 | 1 | 1 | 3 | 01.7.15.14-0165 | И13_ФСБЦ-2022 доп.2, 01.7.15.14-0165, приказ Минстроя России от 26.08.2022 г. № 703/пр | Шурупы самонарезающие стальные с полукруглой головкой и прямым шлицем, остроконечные, диаметр 4 мм, длина 40 мм | 1348 | 1009 | т | т | 1000 | 0.001 | 99190.96 | 0 | 0 | 0 | 0 | 1 | 0 | )*0 | 0 | 2 | 358759392 | 790 | 0 | 0 | 0 | 0 | 0 | 0 | 0 | 0
812 | 358759393 | 358750596 | 342646017 | 113 | 1 | 1 | 3 | 421/пр_2020_п.75_пп.а |  | Сметная стоимость вспомогательных ненормируемых материальных ресурсов, не учтенная в сметной норме, 2% | 3277935 | 1013 | % | % | 1 | 2 | 0 | 0 | 0 | 0 | 0 | 0 | 0 | )*0 | 0 | 2 | 358759393 | 791 | 0 | 0 | 0 | 0 | 0 | 0 | 0 | 0
814 | 358759395 | 358750612 | 342640220 | 113 | 1 | 1 | 1 | 1-100-39 |  | Средний разряд работы 3,9 | 1191 | 1013 | чел.-ч. | чел.-ч. | 1 | 18.39 | 0 | 0 | 0 | 491.89 | 0 | 1 | 1 |  | 18.39 | 2 | 358759395 | 792 | 0 | 0 | 0 | 0 | 0 | 0 | 0 | 0
814 | 358759396 | 358750612 | 342640393 | 113 | 1 | 1 | 1 | 4-100-00 |  | Затраты труда машинистов | 1191 | 1013 | чел.-ч. | чел.-ч. | 1 | 0.01 | 0 | 0 | 0 | 0 | 0 | 1 | 2 |  | 0.01 | 2 | 358759396 | 793 | 0 | 0 | 0 | 0 | 0 | 0 | 0 | 0
814 | 358759397 | 358750612 | 342764927 | 1 | 1 | 1 | 2 | 91.06.06-048 | И13_ФСЭМ-2022, 91.06.06-048, приказ Минстроя России от 18.05.2022 г. № 378/пр | Подъемники одномачтовые, грузоподъемность до 500 кг, высота подъема 45 м | 1368 | 1011 | маш.-ч | маш.-ч | 1 | 0.01 | 0 | 37.32 | 441.78 | 0 | 0 | 1 | 0 |  | 0.01 | 2 | 358759397 | 794 | 0 | 0 | 0 | 0 | 0 | 0 | 0 | 0
814 | 358759398 | 358750612 | 342715737 | 1 | 1 | 1 | 3 | 01.7.03.04-0001 | И13_ФСБЦ-2022, 01.7.03.04-0001, приказ Минстроя России от 18.05.2022 г. № 378/пр | Электроэнергия | 1383 | 1013 | КВТ-Ч | КВТ-Ч | 1 | 7.4304 | 6.1 | 0 | 0 | 0 | 0 | 1 | 0 | )*0 | 0 | 2 | 358759398 | 795 | 0 | 0 | 0 | 0 | 0 | 0 | 0 | 0
814 | 358759399 | 358750612 | 342717302 | 1 | 1 | 1 | 3 | 01.7.15.07-0022 | И13_ФСБЦ-2022, 01.7.15.07-0022, приказ Минстроя России от 18.05.2022 г. № 378/пр | Дюбели полиэтиленовые распорные, диаметр 6 мм, длина 40 мм | 1407 | 1013 | 1000 ШТ | 1000 ШТ | 1 | 0.3 | 261.09 | 0 | 0 | 0 | 0 | 1 | 0 | )*0 | 0 | 2 | 358759399 | 796 | 0 | 0 | 0 | 0 | 0 | 0 | 0 | 0
814 | 358759400 | 358750612 | 342717578 | 1 | 1 | 1 | 3 | 01.7.15.14-0165 | И13_ФСБЦ-2022 доп.2, 01.7.15.14-0165, приказ Минстроя России от 26.08.2022 г. № 703/пр | Шурупы самонарезающие стальные с полукруглой головкой и прямым шлицем, остроконечные, диаметр 4 мм, длина 40 мм | 1348 | 1009 | т | т | 1000 | 0.001 | 99190.96 | 0 | 0 | 0 | 0 | 1 | 0 | )*0 | 0 | 2 | 358759400 | 797 | 0 | 0 | 0 | 0 | 0 | 0 | 0 | 0
814 | 358759401 | 358750612 | 342646017 | 113 | 1 | 1 | 3 | 421/пр_2020_п.75_пп.а |  | Сметная стоимость вспомогательных ненормируемых материальных ресурсов, не учтенная в сметной норме, 2% | 3277935 | 1013 | % | % | 1 | 2 | 0 | 0 | 0 | 0 | 0 | 0 | 0 | )*0 | 0 | 2 | 358759401 | 798 | 0 | 0 | 0 | 0 | 0 | 0 | 0 | 0
816 | 358759403 | 358750628 | 342640220 | 113 | 1 | 1 | 1 | 1-100-39 |  | Средний разряд работы 3,9 | 1191 | 1013 | чел.-ч. | чел.-ч. | 1 | 20.33 | 0 | 0 | 0 | 491.89 | 0 | 1 | 1 |  | 20.33 | 2 | 358759403 | 799 | 0 | 0 | 0 | 0 | 0 | 0 | 0 | 0
816 | 358759404 | 358750628 | 342640393 | 113 | 1 | 1 | 1 | 4-100-00 |  | Затраты труда машинистов | 1191 | 1013 | чел.-ч. | чел.-ч. | 1 | 0.01 | 0 | 0 | 0 | 0 | 0 | 1 | 2 |  | 0.01 | 2 | 358759404 | 800 | 0 | 0 | 0 | 0 | 0 | 0 | 0 | 0
816 | 358759405 | 358750628 | 342764927 | 1 | 1 | 1 | 2 | 91.06.06-048 | И13_ФСЭМ-2022, 91.06.06-048, приказ Минстроя России от 18.05.2022 г. № 378/пр | Подъемники одномачтовые, грузоподъемность до 500 кг, высота подъема 45 м | 1368 | 1011 | маш.-ч | маш.-ч | 1 | 0.01 | 0 | 37.32 | 441.78 | 0 | 0 | 1 | 0 |  | 0.01 | 2 | 358759405 | 801 | 0 | 0 | 0 | 0 | 0 | 0 | 0 | 0
816 | 358759406 | 358750628 | 342715737 | 1 | 1 | 1 | 3 | 01.7.03.04-0001 | И13_ФСБЦ-2022, 01.7.03.04-0001, приказ Минстроя России от 18.05.2022 г. № 378/пр | Электроэнергия | 1383 | 1013 | КВТ-Ч | КВТ-Ч | 1 | 8.2404 | 6.1 | 0 | 0 | 0 | 0 | 1 | 0 | )*0 | 0 | 2 | 358759406 | 802 | 0 | 0 | 0 | 0 | 0 | 0 | 0 | 0
816 | 358759407 | 358750628 | 342717302 | 1 | 1 | 1 | 3 | 01.7.15.07-0022 | И13_ФСБЦ-2022, 01.7.15.07-0022, приказ Минстроя России от 18.05.2022 г. № 378/пр | Дюбели полиэтиленовые распорные, диаметр 6 мм, длина 40 мм | 1407 | 1013 | 1000 ШТ | 1000 ШТ | 1 | 0.4 | 261.09 | 0 | 0 | 0 | 0 | 1 | 0 | )*0 | 0 | 2 | 358759407 | 803 | 0 | 0 | 0 | 0 | 0 | 0 | 0 | 0
816 | 358759408 | 358750628 | 342717578 | 1 | 1 | 1 | 3 | 01.7.15.14-0165 | И13_ФСБЦ-2022 доп.2, 01.7.15.14-0165, приказ Минстроя России от 26.08.2022 г. № 703/пр | Шурупы самонарезающие стальные с полукруглой головкой и прямым шлицем, остроконечные, диаметр 4 мм, длина 40 мм | 1348 | 1009 | т | т | 1000 | 0.0014 | 99190.96 | 0 | 0 | 0 | 0 | 1 | 0 | )*0 | 0 | 2 | 358759408 | 804 | 0 | 0 | 0 | 0 | 0 | 0 | 0 | 0
816 | 358759409 | 358750628 | 342646017 | 113 | 1 | 1 | 3 | 421/пр_2020_п.75_пп.а |  | Сметная стоимость вспомогательных ненормируемых материальных ресурсов, не учтенная в сметной норме, 2% | 3277935 | 1013 | % | % | 1 | 2 | 0 | 0 | 0 | 0 | 0 | 0 | 0 | )*0 | 0 | 2 | 358759409 | 805 | 0 | 0 | 0 | 0 | 0 | 0 | 0 | 0

## SrcKA
0 | Smeta.RU (Terminal) (495) 974-1589 | _PS_ | 0 | 0 | 0 | Smeta.RU (Terminal) | 1 | 18246 | 99026274 | 11 | 11 | 0 | 3
|  |  | 2025 | Расчёт единичных стоимостей видов работ (по сборникам ФСНБ-2022) на 2026г | [9 empty] | 0