## Смета по ФСНБ 421+557прРИМ
Smeta.RU (Terminal) (495) 974-1589
Наименование программного продукта |  |  |  |  | Программа для ЭВМ «Программа: «Smeta.RU (Terminal)» версия 11»
Наименование редакции сметных нормативов |  |  |  |  | Приказ Минстроя России от 30.12.2021 г. № 1046/пр
Реквизиты приказа Минстроя России об утверждении дополнений и изменений к сметным нормативам |  |  |  |  | Приказ Минстроя России от 18.05.2022 г. № 378/пр, Приказ Минстроя России от 26.08.2022 г. № 703/пр, Приказ Минстроя России от 26.10.2022 г. № 905/пр; Приказ Минстроя России от 27.12.2022 г. № 1133/пр; Приказ Минстроя России от 10.02.2023 г. № 84/пр; Приказ Минстроя России от 11.05.2023 г. № 335/пр; Приказ Минстроя России от 02.08.2023 г. № 551/пр; Приказ Минстроя России от 14.11.2023 г. № 817/пр; Приказ Минстроя России от 16.02.2024 г. № 102/пр; Приказ Минстроя России от 13.05.2024 г. № 323/пр; Приказ Минстроя России от 09.08.2024 г. № 524/пр; Приказ Минстроя России от 07.11.2024 г. № 747/пр; Приказ Минстроя России от 07.02.2025 г. № 69/пр | [19 empty] | Приказ Минстроя России от 18.05.2022 г. № 378/пр, Приказ Минстроя России от 26.08.2022 г. № 703/пр, Приказ Минстроя России от 26.10.2022 г. № 905/пр; Приказ Минстроя России от 27.12.2022 г. № 1133/пр; Приказ Минстроя России от 10.02.2023 г. № 84/пр; Приказ Минстроя России от 11.05.2023 г. № 335/пр; Приказ Минстроя России от 02.08.2023 г. № 551/пр; Приказ Минстроя России от 14.11.2023 г. № 817/пр; Приказ Минстроя России от 16.02.2024 г. № 102/пр; Приказ Минстроя России от 13.05.2024 г. № 323/пр; Приказ Минстроя России от 09.08.2024 г. № 524/пр; Приказ Минстроя России от 07.11.2024 г. № 747/пр; Приказ Минстроя России от 07.02.2025 г. № 69/пр
Реквизиты письма Минстроя России об индексах изменения сметной стоимости строительства, включаемые в федеральный реестр сметных нормативов и размещаемые в федеральной государственной информационной системе ценообразования в строительстве, подготовленного в соответствии с пунктом 85 Методики расчета индексов изменения сметной стоимости строительства, утвержденной приказом Министерства строительства и жилищно-коммунального хозяйства Российской Федерации от 5 июня 2019 г. N 326/пр |  |  |  |  | Письмо Минстроя России от 25.02.2025 № 10314-ИФ/09
Реквизиты нормативного правового акта об утверждении оплаты труда, утверждаемый в соответствии с пунктом 22(1) Правилами мониторинга цен, утвержденными постановлением Правительства Российской Федерации от 23 декабря 2016 г. N 1452 |  |  |  |  | Распоряжение Министерства экономики и финансов Московской области от 21.02.2024 г. № 24РВ-14
Обоснование принятых текущих цен на строительные ресурсы |  |  |  |  | ФГИС ЦС, конъюнктурный анализ
Наименование субъекта Российской Федерации
Наименование зоны субъекта Российской Федерации
(наименование стройки)
Выполнение неотложных и аварийно-восстановительных работ по ремонту технических средств охраны и систем управления безопасности на объектах ЗЭС для нужд филиала ПАО «Россети Московский регион» - Западные электрические сети в 2026г.
(наименование объекта капитального строительства)
Расчет стоимости единичных видов работ (без учета стоимости материалов)
(наименование работ и затрат)
Составлен |  | Ресурсно-индексным | методом
Основание |  | Приложение №2 к ТЗ
(проектная и (или) иная техническая документация)
Составлен(а) в текущем уровне цен на март 2025 года
Сметная стоимость |  | 233.39 |  | тыс. руб.
[6 empty] | Средства на оплату труда рабочих |  |  |  | 87.09 | тыс. руб.
| в том числе: |  |  |  |  | Средства на оплату труда машинистов |  |  |  | 4.88 | тыс. руб.
| строительных работ | 18.2 |  | тыс. руб. |  | Нормативные затраты труда рабочих |  |  |  | 175.4873 | чел.-ч.
| монтажных работ | 215.19 |  | тыс. руб. |  | Нормативные затраты труда машинистов |  |  |  | 8.7497 | чел.-ч.
| оборудования | 0 |  | тыс. руб.
| прочих затрат | 0 |  | тыс. руб.
№ п/п | Обоснование | Наименование работ и затрат | Единица измерения | Количество |  |  | Сметная стоимость, руб.
|  |  |  | на единицу измерения | коэффициенты | всего с учетом коэффициентов | на единицу измерения в базисном уровне цен | индекс | на единицу измерения в текущем уровне цен | коэффициенты | всего в текущем уровне цен
1 | 2 | 3 | 4 | 5 | 6 | 7 | 8 | 9 | 10 | 11 | 12
Раздел: Оборудование охранно-пропускной сигнализации
1 | ГЭСНм 10-10-004-01 | Стационарные металлодетекторы арочного типа (Демонтаж рамки металлодетектора входного контроля (арочного типа), без дальнейшего использования)) | ШТ | 1 |  | 1
| 571/пр_2022_п.84_т.3_стр.4_стб.3 | Демонтаж оборудования, не пригодного для дальнейшего использования (предназначено в лом), без разборки и резки ЭМ *0,3; М *0; ЗТ *0,3; ЗТм *0,3 | [23 empty] | Демонтаж оборудования, не пригодного для дальнейшего использования (предназначено в лом), без разборки и резки ЭМ *0,3; М *0; ЗТ *0,3; ЗТм *0,3
| 1 | ОТ (ЗТ) | чел.-ч. |  |  | 0.507 |  |  |  |  | 278.57
| 1-100-47 | Средний разряд работы 4,7 | чел.-ч. | 1.69 | 0.3 | 0.507 |  |  | 549.44 |  | 278.57
| 4 | М | [8 empty] | 0
| 01.7.03.04-0001 | Электроэнергия | КВТ-Ч | 0.6316 | 0 | 0 |  |  | 6.1 |  | 0
|  | Итого прямые затраты | [8 empty] | 278.57
|  | ФОТ | [8 empty] | 278.57
| Пр/812-051.1-1 | НР Оборудование связи: прокладка и монтаж сетей связи | % | 90 |  | 90 |  |  |  |  | 250.71
| Пр/774-051.1 | СП Оборудование связи: прокладка и монтаж сетей связи | % | 46 |  | 46 |  |  |  |  | 128.14
|  | Всего по позиции | [5 empty] | 657.42 |  | 657.42 |  | 494.5 | 252.74 | 657.42 | 0 | = | 278.57 | 0 | = | 0 | 250.71 | 128.14 | 2
2 | ГЭСНм 10-10-004-01 | Стационарные металлодетекторы арочного типа (монтаж рамки металлодетектора входного контроля (арочного типа)) Поправки к: М *0 | ШТ | 1 |  | 1
| 1 | ОТ (ЗТ) | чел.-ч. |  |  | 1.69 |  |  |  |  | 928.55
| 1-100-47 | Средний разряд работы 4,7 | чел.-ч. | 1.69 |  | 1.69 |  |  | 549.44 |  | 928.55
| 4 | М | [8 empty] | 0
| 01.7.03.04-0001 | Электроэнергия | КВТ-Ч | 0.6316 | 0 | 0 |  |  | 6.1 |  | 0
|  | Итого прямые затраты | [8 empty] | 928.55
|  | ФОТ | [8 empty] | 928.55
| Пр/812-051.1-1 | НР Оборудование связи: прокладка и монтаж сетей связи | % | 90 |  | 90 |  |  |  |  | 835.7
| Пр/774-051.1 | СП Оборудование связи: прокладка и монтаж сетей связи | % | 46 |  | 46 |  |  |  |  | 427.13
|  | Всего по позиции | [5 empty] | 2191.38 |  | 2191.38 |  | 494.5 | 252.74 | 2191.38 | 0 | = | 928.55 | 0 | = | 0 | 835.7 | 427.13 | 2
|  | Итого прямые затраты по разделу | [8 empty] | 1207.12
в том числе
|  | оплата труда | [8 empty] | 1207.12
|  | эксплуатация машин и механизмов | [8 empty] | 0
в том числе
|  | эксплуатация машин и механизмов | [8 empty] | 0
в том числе
|  | оплата труда машинистов (ОТм) | [8 empty] | 0
|  | доплаты к оплате труда машинистов | [8 empty] | 0
|  | материальные ресурсы | [8 empty] | 0
в том числе
|  | материальные ресурсы без учета дополнительной перевозки | [8 empty] | 0
|  | дополнительная перевозка материальных ресурсов | [8 empty] | 0
|  | перевозка | [8 empty] | 0
|  | Всего ФОТ (справочно) | [8 empty] | 1207.12
|  | Всего накладные расходы | [8 empty] | 1086.41
|  | Всего сметная прибыль | [8 empty] | 555.27
|  | Итого оборудование | [8 empty] | 0
в том числе
|  | оборудование без учета дополнительной перевозки | [8 empty] | 0
|  | дополнительная перевозка оборудования | [8 empty] | 0
Итого прочие затраты
|  | Итого хозяйственный инвентарь | [8 empty] | 0
|  | Итого по разделу | [8 empty] | 2848.8
Справочно
|  | материальные ресурсы, отсутствующие в ФРСН | [8 empty] | 0
|  | оборудование, отсутствующие в ФРСН | [8 empty] | 0
|  | затраты труда рабочих |  |  |  | 2.197
|  | затраты труда машинистов |  |  |  | 0
Раздел: СКУД
3 | ГЭСН 09-08-003-01 | Монтаж автоматического дорожного шлагбаума для контроля проезда шириной до: 4 м (прим. демонтаж) Поправки к: М *0; ЭМ *0,4; ЗТ *0,4; ЗТм *0,4 | КОМПЛ | 1 |  | 1
| Поправка: 571/пр_2022_п.83_т.2_стр.3_стб.3 | Поправка: 571/пр_2022_п.83_т.2_стр.3_стб.3 Наименование: Разборка и (или) демонтаж строительных конструкций, систем и сетей инженерно-технического обеспечения, в том числе их элементов: систем инженерно-технического обеспечения
| 1 | ОТ (ЗТ) | чел.-ч. |  |  | 2.268 |  |  |  |  | 1090.36
| 1-100-37 | Средний разряд работы 3,7 | чел.-ч. | 5.67 | 0.4 | 2.268 |  |  | 480.76 |  | 1090.36
| 2 | ЭМ | [8 empty] | 0.46
|  | ОТм(ЗТм) | чел.-ч. |  |  | 0.048 |  |  |  |  | 21.21 | [12 empty] | 1
| 91.07.03-003 | Бетоносмесители гравитационные передвижные, объем барабана 350 л | маш.-ч | 0.12 | 0.4 | 0.048 | 7.51 | 1.27 | 9.54 |  | 0.46
| 4-100-030 | ОТм(ЗТм) Средний разряд машинистов 3 | чел.-ч. | 0.12 | 0.4 | 0.12 |  |  | 441.78 |  | 21.21 | [12 empty] | 1
| 4 | М | [8 empty] | 0
| 01.7.15.06-0111 | Гвозди строительные | т | 0.0019 | 0 | 0 |  |  | 91960.16 |  | 0
| 02.3.01.02-1118 | Песок природный для строительных работ II класс, средний | м3 | 0.05 | 0 | 0 |  |  | 818.7 |  | 0
| 08.4.03.03-0021 | Сталь арматурная горячекатаная периодического профиля, класс A-II, диаметр 10 мм | т | 0.0139 | 0 | 0 | 67257.58 | 0.89 | 59859.25 |  | 0
| 11.1.03.06-0071 | Доска обрезная хвойных пород, естественной влажности, длина 2-6,5 м, ширина 100-250 мм, толщина 25 мм, сорт III | м3 | 0.075 | 0 | 0 | 5764.42 | 1.94 | 11182.97 |  | 0
| 04.1.02.05 | Смеси бетонные тяжелого бетона | м3 | 0.375 | 0 | 0
|  | Итого прямые затраты | [8 empty] | 1112.03
|  | ФОТ | [8 empty] | 1111.57
| Пр/812-009.0-1 | НР Строительные металлические конструкции | % | 93 |  | 93 |  |  |  |  | 1033.76
| Пр/774-009.0 | СП Строительные металлические конструкции | % | 62 |  | 62 |  |  |  |  | 689.17
|  | Всего по позиции | [5 empty] | 2834.96 |  | 2834.96 |  | 857.96 | 571.97 | 2834.96 | 0.46 | = | 1090.36 | 21.21 | = | 0 | 1033.76 | 689.17 | 1
4 | ГЭСН 09-08-003-01 | Монтаж автоматического дорожного шлагбаума для контроля проезда шириной до: 4 м Поправки к: М *0 | КОМПЛ | 1 |  | 1
| 1 | ОТ (ЗТ) | чел.-ч. |  |  | 5.67 |  |  |  |  | 2725.91
| 1-100-37 | Средний разряд работы 3,7 | чел.-ч. | 5.67 |  | 5.67 |  |  | 480.76 |  | 2725.91
| 2 | ЭМ | [8 empty] | 1.14
|  | ОТм(ЗТм) | чел.-ч. |  |  | 0.12 |  |  |  |  | 53.01 | [12 empty] | 1
| 91.07.03-003 | Бетоносмесители гравитационные передвижные, объем барабана 350 л | маш.-ч | 0.12 |  | 0.12 | 7.51 | 1.27 | 9.54 |  | 1.14
| 4-100-030 | ОТм(ЗТм) Средний разряд машинистов 3 | чел.-ч. | 0.12 |  | 0.12 |  |  | 441.78 |  | 53.01 | [12 empty] | 1
| 4 | М | [8 empty] | 0
| 01.7.15.06-0111 | Гвозди строительные | т | 0.0019 | 0 | 0 |  |  | 91960.16 |  | 0
| 02.3.01.02-1118 | Песок природный для строительных работ II класс, средний | м3 | 0.05 | 0 | 0 |  |  | 818.7 |  | 0
| 08.4.03.03-0021 | Сталь арматурная горячекатаная периодического профиля, класс A-II, диаметр 10 мм | т | 0.0139 | 0 | 0 | 67257.58 | 0.89 | 59859.25 |  | 0
| 11.1.03.06-0071 | Доска обрезная хвойных пород, естественной влажности, длина 2-6,5 м, ширина 100-250 мм, толщина 25 мм, сорт III | м3 | 0.075 | 0 | 0 | 5764.42 | 1.94 | 11182.97 |  | 0
| 04.1.02.05 | Смеси бетонные тяжелого бетона | м3 | 0.375 | 0 | 0
|  | Итого прямые затраты | [8 empty] | 2780.06
|  | ФОТ | [8 empty] | 2778.92
| Пр/812-009.0-1 | НР Строительные металлические конструкции | % | 93 |  | 93 |  |  |  |  | 2584.4
| Пр/774-009.0 | СП Строительные металлические конструкции | % | 62 |  | 62 |  |  |  |  | 1722.93
|  | Всего по позиции | [5 empty] | 7087.39 |  | 7087.39 |  | 857.96 | 571.97 | 7087.39 | 1.14 | = | 2725.91 | 53.01 | = | 0 | 2584.4 | 1722.93 | 1
5 | ГЭСНм 11-03-001-01 | Приборы, устанавливаемые на металлоконструкциях, щитах и пультах, масса: до 5 кг (применит. Демонтаж электромагнитного замка калитки) | ШТ | 1 |  | 1
| 571/пр_2022_п.84_т.3_стр.4_стб.3 | Демонтаж оборудования, не пригодного для дальнейшего использования (предназначено в лом), без разборки и резки ЭМ *0,3; М *0; ЗТ *0,3; ЗТм *0,3 | [23 empty] | Демонтаж оборудования, не пригодного для дальнейшего использования (предназначено в лом), без разборки и резки ЭМ *0,3; М *0; ЗТ *0,3; ЗТм *0,3
| 1 | ОТ (ЗТ) | чел.-ч. |  |  | 0.156 |  |  |  |  | 79.92
| 1-100-42 | Средний разряд работы 4,2 | чел.-ч. | 0.52 | 0.3 | 0.156 |  |  | 512.31 |  | 79.92
| 4 | М | [8 empty] | 0
| 01.7.15.03-0031 | Болты стальные оцинкованные с шестигранной головкой и оцинкованной шестигранной гайкой, диаметр резьбы болта и гайки М6, длина болта 12-60 мм | кг | 0.035 | 0 | 0 | 154.58 | 1.15 | 177.77 |  | 0
|  | Итого прямые затраты | [8 empty] | 79.92
|  | ФОТ | [8 empty] | 79.92
| Пр/812-053.0-1 | НР Приборы, средства автоматизации и вычислительной техники | % | 90 |  | 90 |  |  |  |  | 71.93
| Пр/774-053.0 | СП Приборы, средства автоматизации и вычислительной техники | % | 46 |  | 46 |  |  |  |  | 36.76
|  | Всего по позиции | [5 empty] | 188.61 |  | 188.61 |  | 461.08 | 235.66 | 188.61 | 0 | = | 79.92 | 0 | = | 0 | 71.93 | 36.76 | 2
6 | ГЭСНм 11-03-001-01 | Приборы, устанавливаемые на металлоконструкциях, щитах и пультах, масса: до 5 кг (применит монтаж электромагнитного замка калитки) Поправки к: М *0 | ШТ | 1 |  | 1
| 1 | ОТ (ЗТ) | чел.-ч. |  |  | 0.52 |  |  |  |  | 266.4
| 1-100-42 | Средний разряд работы 4,2 | чел.-ч. | 0.52 |  | 0.52 |  |  | 512.31 |  | 266.4
| 4 | М | [8 empty] | 0
| 01.7.15.03-0031 | Болты стальные оцинкованные с шестигранной головкой и оцинкованной шестигранной гайкой, диаметр резьбы болта и гайки М6, длина болта 12-60 мм | кг | 0.035 | 0 | 0 | 154.58 | 1.15 | 177.77 |  | 0
|  | Итого прямые затраты | [8 empty] | 266.4
|  | ФОТ | [8 empty] | 266.4
| Пр/812-053.0-1 | НР Приборы, средства автоматизации и вычислительной техники | % | 90 |  | 90 |  |  |  |  | 239.76
| Пр/774-053.0 | СП Приборы, средства автоматизации и вычислительной техники | % | 46 |  | 46 |  |  |  |  | 122.54
|  | Всего по позиции | [5 empty] | 628.7 |  | 628.7 |  | 461.08 | 235.66 | 628.7 | 0 | = | 266.4 | 0 | = | 0 | 239.76 | 122.54 | 2
7 | ГЭСН 09-04-012-02 | Установка дверного доводчика к металлическим дверям (применит. Демонтаж дверного доводчика калитки) Поправки к: М *0; ЭМ *0,7; ЗТ *0,7; ЗТм *0,7 | ШТ | 1 |  | 1
| Поправка: 571/пр_2022_п.83_т.2_стр.4_стб.3 | Поправка: 571/пр_2022_п.83_т.2_стр.4_стб.3 Наименование: Разборка и (или) демонтаж строительных конструкций, систем и сетей инженерно-технического обеспечения, в том числе их элементов: металлических, металлокомпозитных, композитных конструкций
| 1 | ОТ (ЗТ) | чел.-ч. |  |  | 0.777 |  |  |  |  | 398.06
| 1-100-42 | Средний разряд работы 4,2 | чел.-ч. | 1.11 | 0.7 | 0.777 |  |  | 512.31 |  | 398.06
| 2 | ЭМ | [8 empty] | 5.29
|  | ОТм(ЗТм) | чел.-ч. |  |  | 0 |  |  |  |  | 0 | [12 empty] | 1
| 91.17.04-233 | Аппараты сварочные для ручной дуговой сварки, сварочный ток до 350 А | маш.-ч | 0.26 | 0.7 | 0.182 |  |  | 29.08 |  | 5.29
| 4 | М | [8 empty] | 0
| 01.7.03.04-0001 | Электроэнергия | КВТ-Ч | 0.2132 | 0 | 0 |  |  | 6.1 |  | 0
| 01.7.11.07-0227 | Электроды сварочные для сварки низколегированных и углеродистых сталей УОНИ 13/45, Э42А, диаметр 4-5 мм | кг | 0.07 | 0 | 0 | 155.63 | 0.94 | 146.29 |  | 0
| 01.7.15.14-1046 | Шурупы самонарезающие стальные оцинкованные кровельные с шестигранной головкой и шайбой, наконечник сверло, диаметр 4,8 мм, длина 35 мм | 100 ШТ | 0.08 | 0 | 0 | 120.96 | 1.25 | 151.2 |  | 0
| 01.7.04.01 | Доводчики дверные | ШТ | 1 | 0 | 0
|  | Итого прямые затраты | [8 empty] | 403.35
|  | ФОТ | [8 empty] | 398.06
| Пр/812-009.0-1 | НР Строительные металлические конструкции | % | 93 |  | 93 |  |  |  |  | 370.2
| Пр/774-009.0 | СП Строительные металлические конструкции | % | 62 |  | 62 |  |  |  |  | 246.8
|  | Всего по позиции | [5 empty] | 1020.35 |  | 1020.35 |  | 476.45 | 317.63 | 1020.35 | 5.29 | = | 398.06 | 0 | = | 0 | 370.2 | 246.8 | 1
8 | ГЭСН 09-04-012-02 | Установка дверного доводчика к металлическим дверям (применит. монтаж дверного доводчика калитки) Поправки к: М *0 | ШТ | 1 |  | 1
| 1 | ОТ (ЗТ) | чел.-ч. |  |  | 1.11 |  |  |  |  | 568.66
| 1-100-42 | Средний разряд работы 4,2 | чел.-ч. | 1.11 |  | 1.11 |  |  | 512.31 |  | 568.66
| 2 | ЭМ | [8 empty] | 7.56
|  | ОТм(ЗТм) | чел.-ч. |  |  | 0 |  |  |  |  | 0 | [12 empty] | 1
| 91.17.04-233 | Аппараты сварочные для ручной дуговой сварки, сварочный ток до 350 А | маш.-ч | 0.26 |  | 0.26 |  |  | 29.08 |  | 7.56
| 4 | М | [8 empty] | 0
| 01.7.03.04-0001 | Электроэнергия | КВТ-Ч | 0.2132 | 0 | 0 |  |  | 6.1 |  | 0
| 01.7.11.07-0227 | Электроды сварочные для сварки низколегированных и углеродистых сталей УОНИ 13/45, Э42А, диаметр 4-5 мм | кг | 0.07 | 0 | 0 | 155.63 | 0.94 | 146.29 |  | 0
| 01.7.15.14-1046 | Шурупы самонарезающие стальные оцинкованные кровельные с шестигранной головкой и шайбой, наконечник сверло, диаметр 4,8 мм, длина 35 мм | 100 ШТ | 0.08 | 0 | 0 | 120.96 | 1.25 | 151.2 |  | 0
| 01.7.04.01 | Доводчики дверные | ШТ | 1 | 0 | 0
|  | Итого прямые затраты | [8 empty] | 576.22
|  | ФОТ | [8 empty] | 568.66
| Пр/812-009.0-1 | НР Строительные металлические конструкции | % | 93 |  | 93 |  |  |  |  | 528.85
| Пр/774-009.0 | СП Строительные металлические конструкции | % | 62 |  | 62 |  |  |  |  | 352.57
|  | Всего по позиции | [5 empty] | 1457.64 |  | 1457.64 |  | 476.45 | 317.63 | 1457.64 | 7.56 | = | 568.66 | 0 | = | 0 | 528.85 | 352.57 | 1
9 | ГЭСНм 11-03-001-01 | Приборы, устанавливаемые на металлоконструкциях, щитах и пультах, масса: до 5 кг ( применит. Демотнаж считывателя брелоков) | ШТ | 1 |  | 1
| 571/пр_2022_п.84_т.3_стр.4_стб.3 | Демонтаж оборудования, не пригодного для дальнейшего использования (предназначено в лом), без разборки и резки ЭМ *0,3; М *0; ЗТ *0,3; ЗТм *0,3 | [23 empty] | Демонтаж оборудования, не пригодного для дальнейшего использования (предназначено в лом), без разборки и резки ЭМ *0,3; М *0; ЗТ *0,3; ЗТм *0,3
| 1 | ОТ (ЗТ) | чел.-ч. |  |  | 0.156 |  |  |  |  | 79.92
| 1-100-42 | Средний разряд работы 4,2 | чел.-ч. | 0.52 | 0.3 | 0.156 |  |  | 512.31 |  | 79.92
| 4 | М | [8 empty] | 0
| 01.7.15.03-0031 | Болты стальные оцинкованные с шестигранной головкой и оцинкованной шестигранной гайкой, диаметр резьбы болта и гайки М6, длина болта 12-60 мм | кг | 0.035 | 0 | 0 | 154.58 | 1.15 | 177.77 |  | 0
|  | Итого прямые затраты | [8 empty] | 79.92
|  | ФОТ | [8 empty] | 79.92
| Пр/812-053.0-1 | НР Приборы, средства автоматизации и вычислительной техники | % | 90 |  | 90 |  |  |  |  | 71.93
| Пр/774-053.0 | СП Приборы, средства автоматизации и вычислительной техники | % | 46 |  | 46 |  |  |  |  | 36.76
|  | Всего по позиции | [5 empty] | 188.61 |  | 188.61 |  | 461.08 | 235.66 | 188.61 | 0 | = | 79.92 | 0 | = | 0 | 71.93 | 36.76 | 2
10 | ГЭСНм 11-03-001-01 | Приборы, устанавливаемые на металлоконструкциях, щитах и пультах, масса: до 5 кг (применит. мотнаж считывателя брелоков) Поправки к: М *0 | ШТ | 1 |  | 1
| 1 | ОТ (ЗТ) | чел.-ч. |  |  | 0.52 |  |  |  |  | 266.4
| 1-100-42 | Средний разряд работы 4,2 | чел.-ч. | 0.52 |  | 0.52 |  |  | 512.31 |  | 266.4
| 4 | М | [8 empty] | 0
| 01.7.15.03-0031 | Болты стальные оцинкованные с шестигранной головкой и оцинкованной шестигранной гайкой, диаметр резьбы болта и гайки М6, длина болта 12-60 мм | кг | 0.035 | 0 | 0 | 154.58 | 1.15 | 177.77 |  | 0
|  | Итого прямые затраты | [8 empty] | 266.4
|  | ФОТ | [8 empty] | 266.4
| Пр/812-053.0-1 | НР Приборы, средства автоматизации и вычислительной техники | % | 90 |  | 90 |  |  |  |  | 239.76
| Пр/774-053.0 | СП Приборы, средства автоматизации и вычислительной техники | % | 46 |  | 46 |  |  |  |  | 122.54
|  | Всего по позиции | [5 empty] | 628.7 |  | 628.7 |  | 461.08 | 235.66 | 628.7 | 0 | = | 266.4 | 0 | = | 0 | 239.76 | 122.54 | 2
11 | ГЭСНм 10-10-007-02 | Монтаж видеодомофона ( применительно демонтаж без дальнейшего использования) | 10 ШТ | 0.1 |  | 0.1
| 571/пр_2022_п.84_т.3_стр.4_стб.3 | Демонтаж оборудования, не пригодного для дальнейшего использования (предназначено в лом), без разборки и резки ЭМ *0,3; М *0; ЗТ *0,3; ЗТм *0,3 | [23 empty] | Демонтаж оборудования, не пригодного для дальнейшего использования (предназначено в лом), без разборки и резки ЭМ *0,3; М *0; ЗТ *0,3; ЗТм *0,3
Объем: 0.09999999999999999=1/10
| 1 | ОТ (ЗТ) | чел.-ч. |  |  | 1.3686 |  |  |  |  | 690.99
| 1-100-41 | Средний разряд работы 4,1 | чел.-ч. | 45.62 | 0.3 | 1.3686 |  |  | 504.89 |  | 690.99
| 2 | ЭМ | [8 empty] | 0.17
|  | ОТм(ЗТм) | чел.-ч. |  |  | 0.0003 |  |  |  |  | 0.15 | [12 empty] | 1
| 91.14.02-001 | Автомобили бортовые, грузоподъемность до 5 т | маш.-ч | 0.01 | 0.3 | 0.0003 | 477.92 | 1.22 | 583.06 |  | 0.17
| 4-100-040 | ОТм(ЗТм) Средний разряд машинистов 4 | чел.-ч. | 0.01 | 0.3 | 0.001 |  |  | 497.46 |  | 0.15 | [12 empty] | 1
| 4 | М | [8 empty] | 0
|  | Итого прямые затраты | [8 empty] | 691.31
|  | ФОТ | [8 empty] | 691.14
| Пр/812-051.1-1 | НР Оборудование связи: прокладка и монтаж сетей связи | % | 90 |  | 90 |  |  |  |  | 622.03
| Пр/774-051.1 | СП Оборудование связи: прокладка и монтаж сетей связи | % | 46 |  | 46 |  |  |  |  | 317.92
|  | Всего по позиции | [5 empty] | 16312.6 |  | 1631.26 |  | 90.22 | 46.11 | 1631.26 | 0.17 | = | 690.99 | 0.15 | = | 0 | 622.03 | 317.92 | 2
12 | ГЭСНм 10-10-007-02 | Монтаж видеодомофона Поправки к: М *0 | 10 ШТ | 0.1 |  | 0.1
Объем: 0.09999999999999999=1/10
| 1 | ОТ (ЗТ) | чел.-ч. |  |  | 4.562 |  |  |  |  | 2303.31
| 1-100-41 | Средний разряд работы 4,1 | чел.-ч. | 45.62 |  | 4.562 |  |  | 504.89 |  | 2303.31
| 2 | ЭМ | [8 empty] | 0.58
|  | ОТм(ЗТм) | чел.-ч. |  |  | 0.001 |  |  |  |  | 0.5 | [12 empty] | 1
| 91.14.02-001 | Автомобили бортовые, грузоподъемность до 5 т | маш.-ч | 0.01 |  | 0.001 | 477.92 | 1.22 | 583.06 |  | 0.58
| 4-100-040 | ОТм(ЗТм) Средний разряд машинистов 4 | чел.-ч. | 0.01 |  | 0.001 |  |  | 497.46 |  | 0.5 | [12 empty] | 1
| 4 | М | [8 empty] | 0
|  | Итого прямые затраты | [8 empty] | 2304.39
|  | ФОТ | [8 empty] | 2303.81
| Пр/812-051.1-1 | НР Оборудование связи: прокладка и монтаж сетей связи | % | 90 |  | 90 |  |  |  |  | 2073.43
| Пр/774-051.1 | СП Оборудование связи: прокладка и монтаж сетей связи | % | 46 |  | 46 |  |  |  |  | 1059.75
|  | Всего по позиции | [5 empty] | 54375.7 |  | 5437.57 |  | 90.22 | 46.11 | 5437.57 | 0.58 | = | 2303.31 | 0.5 | = | 0 | 2073.43 | 1059.75 | 2
|  | Итого прямые затраты по разделу | [8 empty] | 8560
в том числе
|  | оплата труда | [8 empty] | 8469.93
|  | эксплуатация машин и механизмов | [8 empty] | 90.07
в том числе
|  | эксплуатация машин и механизмов | [8 empty] | 15.2
в том числе
|  | оплата труда машинистов (ОТм) | [8 empty] | 74.87
|  | доплаты к оплате труда машинистов | [8 empty] | 0
|  | материальные ресурсы | [8 empty] | 0
в том числе
|  | материальные ресурсы без учета дополнительной перевозки | [8 empty] | 0
|  | дополнительная перевозка материальных ресурсов | [8 empty] | 0
|  | перевозка | [8 empty] | 0
|  | Всего ФОТ (справочно) | [8 empty] | 8544.8
|  | Всего накладные расходы | [8 empty] | 7836.05
|  | Всего сметная прибыль | [8 empty] | 4707.74
|  | Итого оборудование | [8 empty] | 0
в том числе
|  | оборудование без учета дополнительной перевозки | [8 empty] | 0
|  | дополнительная перевозка оборудования | [8 empty] | 0
Итого прочие затраты
|  | Итого хозяйственный инвентарь | [8 empty] | 0
|  | Итого по разделу | [8 empty] | 21103.79
Справочно
|  | материальные ресурсы, отсутствующие в ФРСН | [8 empty] | 0
|  | оборудование, отсутствующие в ФРСН | [8 empty] | 0
|  | затраты труда рабочих |  |  |  | 17.1076
|  | затраты труда машинистов |  |  |  | 0.1693
Раздел: Система видеонаблюдения
13 | ГЭСНм 10-10-001-02 | Камеры видеонаблюдения: наружная (прим-но к демонтажу в лом) | 10 ШТ | 0.1 |  | 0.1
| 571/пр_2022_п.84_т.3_стр.4_стб.3 | Демонтаж оборудования, не пригодного для дальнейшего использования (предназначено в лом), без разборки и резки ЭМ *0,3; М *0; ЗТ *0,3; ЗТм *0,3 | [23 empty] | Демонтаж оборудования, не пригодного для дальнейшего использования (предназначено в лом), без разборки и резки ЭМ *0,3; М *0; ЗТ *0,3; ЗТм *0,3
Объем: 0.09999999999999999=1/10
| 1 | ОТ (ЗТ) | чел.-ч. |  |  | 0.7392 |  |  |  |  | 457.9
| 2-100-02 | Рабочий 2 разряда | чел.-ч | 0.06 | 0.3 | 0.0018 |  |  | 404.65 |  | 0.73
| 2-100-05 | Рабочий 5 разряда | чел.-ч | 12.29 | 0.3 | 0.3687 |  |  | 571.71 |  | 210.79
| 2-100-06 | Рабочий 6 разряда | чел.-ч | 12.29 | 0.3 | 0.3687 |  |  | 668.23 |  | 246.38
| 2 | ЭМ | [8 empty] | 0.35
|  | ОТм(ЗТм) | чел.-ч. |  |  | 0.0006 |  |  |  |  | 0.3 | [12 empty] | 1
| 91.14.02-001 | Автомобили бортовые, грузоподъемность до 5 т | маш.-ч | 0.02 | 0.3 | 0.0006 | 477.92 | 1.22 | 583.06 |  | 0.35
| 4-100-040 | ОТм(ЗТм) Средний разряд машинистов 4 | чел.-ч. | 0.02 | 0.3 | 0.002 |  |  | 497.46 |  | 0.3 | [12 empty] | 1
| 4 | М | [8 empty] | 0
| 01.7.03.04-0001 | Электроэнергия | КВТ-Ч | 0.68 | 0 | 0 |  |  | 6.1 |  | 0
| 01.7.15.07-0007 | Дюбели пластмассовые, диаметр 14 мм, длина 70 мм | 100 ШТ | 0.4 | 0 | 0 | 170.67 | 1.25 | 213.34 |  | 0
| 01.7.15.14-1054 | Шурупы самонарезающие стальные оксидированные с потайной головкой и крестообразным шлицем, наконечник сверло, диаметр 4,2 мм, длина 60 мм | 100 ШТ | 0.4 | 0 | 0 | 224.8 | 1.25 | 281 |  | 0
|  | Итого прямые затраты | [8 empty] | 458.55
|  | ФОТ | [8 empty] | 458.2
| Пр/812-051.1-1 | НР Оборудование связи: прокладка и монтаж сетей связи | % | 90 |  | 90 |  |  |  |  | 412.38
| Пр/774-051.1 | СП Оборудование связи: прокладка и монтаж сетей связи | % | 46 |  | 46 |  |  |  |  | 210.77
|  | Всего по позиции | [5 empty] | 10817 |  | 1081.7 |  | 192.79 | 98.54 | 1081.7 | 0.35 | = | 457.9 | 0.3 | = | 0 | 412.38 | 210.77 | 2
14 | ГЭСНм 10-10-001-02 | Камеры видеонаблюдения: наружная (Установка фиксированной наружней камеры видеонаблюдения, в том числе купольного типа и на кронштейне) Поправки к: М *0 | 10 ШТ | 0.1 |  | 0.1
Объем: 0.09999999999999999=1/10
| 1 | ОТ (ЗТ) | чел.-ч. |  |  | 2.464 |  |  |  |  | 1526.31
| 2-100-02 | Рабочий 2 разряда | чел.-ч | 0.06 |  | 0.006 |  |  | 404.65 |  | 2.43
| 2-100-05 | Рабочий 5 разряда | чел.-ч | 12.29 |  | 1.229 |  |  | 571.71 |  | 702.63
| 2-100-06 | Рабочий 6 разряда | чел.-ч | 12.29 |  | 1.229 |  |  | 668.23 |  | 821.25
| 2 | ЭМ | [8 empty] | 1.17
|  | ОТм(ЗТм) | чел.-ч. |  |  | 0.002 |  |  |  |  | 0.99 | [12 empty] | 1
| 91.14.02-001 | Автомобили бортовые, грузоподъемность до 5 т | маш.-ч | 0.02 |  | 0.002 | 477.92 | 1.22 | 583.06 |  | 1.17
| 4-100-040 | ОТм(ЗТм) Средний разряд машинистов 4 | чел.-ч. | 0.02 |  | 0.002 |  |  | 497.46 |  | 0.99 | [12 empty] | 1
| 4 | М | [8 empty] | 0
| 01.7.03.04-0001 | Электроэнергия | КВТ-Ч | 0.68 | 0 | 0 |  |  | 6.1 |  | 0
| 01.7.15.07-0007 | Дюбели пластмассовые, диаметр 14 мм, длина 70 мм | 100 ШТ | 0.4 | 0 | 0 | 170.67 | 1.25 | 213.34 |  | 0
| 01.7.15.14-1054 | Шурупы самонарезающие стальные оксидированные с потайной головкой и крестообразным шлицем, наконечник сверло, диаметр 4,2 мм, длина 60 мм | 100 ШТ | 0.4 | 0 | 0 | 224.8 | 1.25 | 281 |  | 0
|  | Итого прямые затраты | [8 empty] | 1528.47
|  | ФОТ | [8 empty] | 1527.3
| Пр/812-051.1-1 | НР Оборудование связи: прокладка и монтаж сетей связи | % | 90 |  | 90 |  |  |  |  | 1374.57
| Пр/774-051.1 | СП Оборудование связи: прокладка и монтаж сетей связи | % | 46 |  | 46 |  |  |  |  | 702.56
|  | Всего по позиции | [5 empty] | 36056 |  | 3605.6 |  | 192.79 | 98.54 | 3605.6 | 1.17 | = | 1526.31 | 0.99 | = | 0 | 1374.57 | 702.56 | 2
15 | ГЭСНм 10-10-011-02 | Установка: регистратора домового (прим-но демонтаж цифровой видеорегистратор на 48/24/16/8 портов из серверной стойки телекоммуникационного шкафа с дальнейшим использованием) | 10 ШТ | 0.1 |  | 0.1
| 571/пр_2022_п.84_т.3_стр.2_стб.3 | Демонтаж оборудования, пригодного для дальнейшего использования, со снятием с места установки, необходимой (частичной) разборкой без хранения (перемещается на другое место установки и тому подобное) ЭМ *0,6; М *0; ЗТ *0,6; ЗТм *0,6 | [23 empty] | Демонтаж оборудования, пригодного для дальнейшего использования, со снятием с места установки, необходимой (частичной) разборкой без хранения (перемещается на другое место установки и тому подобное) ЭМ *0,6; М *0; ЗТ *0,6; ЗТм *0,6
Объем: 0.09999999999999999=1/10
| 1 | ОТ (ЗТ) | чел.-ч. |  |  | 0.8322 |  |  |  |  | 502.8
| 2-100-02 | Рабочий 2 разряда | чел.-ч | 0.42 | 0.6 | 0.0252 |  |  | 404.65 |  | 10.2
| 2-100-04 | Рабочий 4 разряда | чел.-ч | 1.05 | 0.6 | 0.063 |  |  | 497.46 |  | 31.34
| 2-100-05 | Рабочий 5 разряда | чел.-ч | 6.2 | 0.6 | 0.372 |  |  | 571.71 |  | 212.68
| 2-100-06 | Рабочий 6 разряда | чел.-ч | 6.2 | 0.6 | 0.372 |  |  | 668.23 |  | 248.58
| 2 | ЭМ | [8 empty] | 4.2
|  | ОТм(ЗТм) | чел.-ч. |  |  | 0.0072 |  |  |  |  | 3.58 | [12 empty] | 1
| 91.14.02-001 | Автомобили бортовые, грузоподъемность до 5 т | маш.-ч | 0.12 | 0.6 | 0.0072 | 477.92 | 1.22 | 583.06 |  | 4.2
| 4-100-040 | ОТм(ЗТм) Средний разряд машинистов 4 | чел.-ч. | 0.12 | 0.6 | 0.012 |  |  | 497.46 |  | 3.58 | [12 empty] | 1
| 4 | М | [8 empty] | 0
| 01.7.15.04-0001 | Винты латунные с полукруглой головкой и прямым шлицем, диаметр резьбы М3, длина 12 мм | кг | 0.34 | 0 | 0 | 2582.8 | 1.25 | 3228.5 |  | 0
| 10.3.02.03-0013 | Припои оловянно-свинцовые бессурьмянистые, марка ПОС61 | кг | 0.05 | 0 | 0 | 1562.87 | 1.61 | 2516.22 |  | 0
|  | Итого прямые затраты | [8 empty] | 510.58
|  | ФОТ | [8 empty] | 506.38
| Пр/812-051.1-1 | НР Оборудование связи: прокладка и монтаж сетей связи | % | 90 |  | 90 |  |  |  |  | 455.74
| Пр/774-051.1 | СП Оборудование связи: прокладка и монтаж сетей связи | % | 46 |  | 46 |  |  |  |  | 232.93
|  | Всего по позиции | [5 empty] | 11992.5 |  | 1199.25 |  | 237.56 | 121.42 | 1199.25 | 4.2 | = | 502.8 | 3.58 | = | 0 | 455.74 | 232.93 | 2
16 | ГЭСНм 10-10-011-02 | Установка: регистратора домового (прим-но демонтаж цифровой видеорегистратор на 48/24/16/8 портов из серверной стойки телекоммуникационного шкафа без дальнейшего использования) | 10 ШТ | 0.1 |  | 0.1
| 571/пр_2022_п.84_т.3_стр.4_стб.3 | Демонтаж оборудования, не пригодного для дальнейшего использования (предназначено в лом), без разборки и резки ЭМ *0,3; М *0; ЗТ *0,3; ЗТм *0,3 | [23 empty] | Демонтаж оборудования, не пригодного для дальнейшего использования (предназначено в лом), без разборки и резки ЭМ *0,3; М *0; ЗТ *0,3; ЗТм *0,3
Объем: 0.09999999999999999=1/10
| 1 | ОТ (ЗТ) | чел.-ч. |  |  | 0.4161 |  |  |  |  | 251.4
| 2-100-02 | Рабочий 2 разряда | чел.-ч | 0.42 | 0.3 | 0.0126 |  |  | 404.65 |  | 5.1
| 2-100-04 | Рабочий 4 разряда | чел.-ч | 1.05 | 0.3 | 0.0315 |  |  | 497.46 |  | 15.67
| 2-100-05 | Рабочий 5 разряда | чел.-ч | 6.2 | 0.3 | 0.186 |  |  | 571.71 |  | 106.34
| 2-100-06 | Рабочий 6 разряда | чел.-ч | 6.2 | 0.3 | 0.186 |  |  | 668.23 |  | 124.29
| 2 | ЭМ | [8 empty] | 2.1
|  | ОТм(ЗТм) | чел.-ч. |  |  | 0.0036 |  |  |  |  | 1.79 | [12 empty] | 1
| 91.14.02-001 | Автомобили бортовые, грузоподъемность до 5 т | маш.-ч | 0.12 | 0.3 | 0.0036 | 477.92 | 1.22 | 583.06 |  | 2.1
| 4-100-040 | ОТм(ЗТм) Средний разряд машинистов 4 | чел.-ч. | 0.12 | 0.3 | 0.012 |  |  | 497.46 |  | 1.79 | [12 empty] | 1
| 4 | М | [8 empty] | 0
| 01.7.15.04-0001 | Винты латунные с полукруглой головкой и прямым шлицем, диаметр резьбы М3, длина 12 мм | кг | 0.34 | 0 | 0 | 2582.8 | 1.25 | 3228.5 |  | 0
| 10.3.02.03-0013 | Припои оловянно-свинцовые бессурьмянистые, марка ПОС61 | кг | 0.05 | 0 | 0 | 1562.87 | 1.61 | 2516.22 |  | 0
|  | Итого прямые затраты | [8 empty] | 255.29
|  | ФОТ | [8 empty] | 253.19
| Пр/812-051.1-1 | НР Оборудование связи: прокладка и монтаж сетей связи | % | 90 |  | 90 |  |  |  |  | 227.87
| Пр/774-051.1 | СП Оборудование связи: прокладка и монтаж сетей связи | % | 46 |  | 46 |  |  |  |  | 116.47
|  | Всего по позиции | [5 empty] | 5996.3 |  | 599.63 |  | 237.56 | 121.42 | 599.63 | 2.1 | = | 251.4 | 1.79 | = | 0 | 227.87 | 116.47 | 2
17 | ГЭСНм 10-10-011-02 | Установка: регистратора домового (примен-но для цифрового видеорегистратора на 48/24/16/8 портов в серверную стойку телекоммуникационного шкафа) Поправки к: М *0 | 10 ШТ | 0.1 |  | 0.1
Объем: 0.09999999999999999=1/10
| 1 | ОТ (ЗТ) | чел.-ч. |  |  | 1.387 |  |  |  |  | 837.99
| 2-100-02 | Рабочий 2 разряда | чел.-ч | 0.42 |  | 0.042 |  |  | 404.65 |  | 17
| 2-100-04 | Рабочий 4 разряда | чел.-ч | 1.05 |  | 0.105 |  |  | 497.46 |  | 52.23
| 2-100-05 | Рабочий 5 разряда | чел.-ч | 6.2 |  | 0.62 |  |  | 571.71 |  | 354.46
| 2-100-06 | Рабочий 6 разряда | чел.-ч | 6.2 |  | 0.62 |  |  | 668.23 |  | 414.3
| 2 | ЭМ | [8 empty] | 7
|  | ОТм(ЗТм) | чел.-ч. |  |  | 0.012 |  |  |  |  | 5.97 | [12 empty] | 1
| 91.14.02-001 | Автомобили бортовые, грузоподъемность до 5 т | маш.-ч | 0.12 |  | 0.012 | 477.92 | 1.22 | 583.06 |  | 7
| 4-100-040 | ОТм(ЗТм) Средний разряд машинистов 4 | чел.-ч. | 0.12 |  | 0.012 |  |  | 497.46 |  | 5.97 | [12 empty] | 1
| 4 | М | [8 empty] | 0
| 01.7.15.04-0001 | Винты латунные с полукруглой головкой и прямым шлицем, диаметр резьбы М3, длина 12 мм | кг | 0.34 | 0 | 0 | 2582.8 | 1.25 | 3228.5 |  | 0
| 10.3.02.03-0013 | Припои оловянно-свинцовые бессурьмянистые, марка ПОС61 | кг | 0.05 | 0 | 0 | 1562.87 | 1.61 | 2516.22 |  | 0
|  | Итого прямые затраты | [8 empty] | 850.96
|  | ФОТ | [8 empty] | 843.96
| Пр/812-051.1-1 | НР Оборудование связи: прокладка и монтаж сетей связи | % | 90 |  | 90 |  |  |  |  | 759.56
| Пр/774-051.1 | СП Оборудование связи: прокладка и монтаж сетей связи | % | 46 |  | 46 |  |  |  |  | 388.22
|  | Всего по позиции | [5 empty] | 19987.4 |  | 1998.74 |  | 237.56 | 121.42 | 1998.74 | 7 | = | 837.99 | 5.97 | = | 0 | 759.56 | 388.22 | 2
18 | ГЭСНм 10-10-010-01 | Монтаж объектового оборудования аппаратно-программного комплекса системы передачи извещений (прим-но демонтаж специализированного сервера объектового видеонаблюдения с дальнейшим использованием, вес 40кг) | КОМПЛ | 1 |  | 1
| 571/пр_2022_п.84_т.3_стр.2_стб.3 | Демонтаж оборудования, пригодного для дальнейшего использования, со снятием с места установки, необходимой (частичной) разборкой без хранения (перемещается на другое место установки и тому подобное) ЭМ *0,6; М *0; ЗТ *0,6; ЗТм *0,6 | [23 empty] | Демонтаж оборудования, пригодного для дальнейшего использования, со снятием с места установки, необходимой (частичной) разборкой без хранения (перемещается на другое место установки и тому подобное) ЭМ *0,6; М *0; ЗТ *0,6; ЗТм *0,6
| 1 | ОТ (ЗТ) | чел.-ч. |  |  | 2.262 |  |  |  |  | 1400.88
| 2-100-01 | Рабочий 1 разряда | чел.-ч | 0.01 | 0.6 | 0.006 |  |  | 371.24 |  | 2.23
| 2-100-05 | Рабочий 5 разряда | чел.-ч | 1.88 | 0.6 | 1.128 |  |  | 571.71 |  | 644.89
| 2-100-06 | Рабочий 6 разряда | чел.-ч | 1.88 | 0.6 | 1.128 |  |  | 668.23 |  | 753.76
| 2 | ЭМ | [8 empty] | 3.5
|  | ОТм(ЗТм) | чел.-ч. |  |  | 0.006 |  |  |  |  | 2.98 | [12 empty] | 1
| 91.14.02-001 | Автомобили бортовые, грузоподъемность до 5 т | маш.-ч | 0.01 | 0.6 | 0.006 | 477.92 | 1.22 | 583.06 |  | 3.5
| 4-100-040 | ОТм(ЗТм) Средний разряд машинистов 4 | чел.-ч. | 0.01 | 0.6 | 0.01 |  |  | 497.46 |  | 2.98 | [12 empty] | 1
| 4 | М | [8 empty] | 0
| 01.7.03.04-0001 | Электроэнергия | КВТ-Ч | 0.101 | 0 | 0 |  |  | 6.1 |  | 0
| 01.7.17.09-1090 | Сверло спиральное с цилиндрическим хвостовиком, оснащенное пластинами из твердого сплава карбида вольфрама, диаметр 8 мм, длина 120 мм | ШТ | 0.00246 | 0 | 0 | 44.99 | 1.24 | 55.79 |  | 0
|  | Итого прямые затраты | [8 empty] | 1407.36
|  | ФОТ | [8 empty] | 1403.86
| Пр/812-051.1-1 | НР Оборудование связи: прокладка и монтаж сетей связи | % | 90 |  | 90 |  |  |  |  | 1263.47
| Пр/774-051.1 | СП Оборудование связи: прокладка и монтаж сетей связи | % | 46 |  | 46 |  |  |  |  | 645.78
|  | Всего по позиции | [5 empty] | 3316.61 |  | 3316.61 |  | 1897.78 | 969.97 | 3316.61 | 3.5 | = | 1400.88 | 2.98 | = | 0 | 1263.47 | 645.78 | 2
19 | ГЭСНм 10-10-010-01 | Монтаж объектового оборудования аппаратно-программного комплекса системы передачи извещений (прим-но демонтаж специализированного сервера объектового видеонаблюдения без дальнейшего использования, вес 40кг) | КОМПЛ | 1 |  | 1
| 571/пр_2022_п.84_т.3_стр.4_стб.3 | Демонтаж оборудования, не пригодного для дальнейшего использования (предназначено в лом), без разборки и резки ЭМ *0,3; М *0; ЗТ *0,3; ЗТм *0,3 | [23 empty] | Демонтаж оборудования, не пригодного для дальнейшего использования (предназначено в лом), без разборки и резки ЭМ *0,3; М *0; ЗТ *0,3; ЗТм *0,3
| 1 | ОТ (ЗТ) | чел.-ч. |  |  | 1.131 |  |  |  |  | 700.43
| 2-100-01 | Рабочий 1 разряда | чел.-ч | 0.01 | 0.3 | 0.003 |  |  | 371.24 |  | 1.11
| 2-100-05 | Рабочий 5 разряда | чел.-ч | 1.88 | 0.3 | 0.564 |  |  | 571.71 |  | 322.44
| 2-100-06 | Рабочий 6 разряда | чел.-ч | 1.88 | 0.3 | 0.564 |  |  | 668.23 |  | 376.88
| 2 | ЭМ | [8 empty] | 1.75
|  | ОТм(ЗТм) | чел.-ч. |  |  | 0.003 |  |  |  |  | 1.49 | [12 empty] | 1
| 91.14.02-001 | Автомобили бортовые, грузоподъемность до 5 т | маш.-ч | 0.01 | 0.3 | 0.003 | 477.92 | 1.22 | 583.06 |  | 1.75
| 4-100-040 | ОТм(ЗТм) Средний разряд машинистов 4 | чел.-ч. | 0.01 | 0.3 | 0.01 |  |  | 497.46 |  | 1.49 | [12 empty] | 1
| 4 | М | [8 empty] | 0
| 01.7.03.04-0001 | Электроэнергия | КВТ-Ч | 0.101 | 0 | 0 |  |  | 6.1 |  | 0
| 01.7.17.09-1090 | Сверло спиральное с цилиндрическим хвостовиком, оснащенное пластинами из твердого сплава карбида вольфрама, диаметр 8 мм, длина 120 мм | ШТ | 0.00246 | 0 | 0 | 44.99 | 1.24 | 55.79 |  | 0
|  | Итого прямые затраты | [8 empty] | 703.67
|  | ФОТ | [8 empty] | 701.92
| Пр/812-051.1-1 | НР Оборудование связи: прокладка и монтаж сетей связи | % | 90 |  | 90 |  |  |  |  | 631.73
| Пр/774-051.1 | СП Оборудование связи: прокладка и монтаж сетей связи | % | 46 |  | 46 |  |  |  |  | 322.88
|  | Всего по позиции | [5 empty] | 1658.28 |  | 1658.28 |  | 1897.78 | 969.97 | 1658.28 | 1.75 | = | 700.43 | 1.49 | = | 0 | 631.73 | 322.88 | 2
20 | ГЭСНм 10-10-010-01 | Монтаж объектового оборудования аппаратно-программного комплекса системы передачи извещений (прим-но монтаж специализированного сервера объектового видеонаблюдения, вес 40 кг) Поправки к: М *0 | КОМПЛ | 1 |  | 1
| 1 | ОТ (ЗТ) | чел.-ч. |  |  | 3.77 |  |  |  |  | 2334.79
| 2-100-01 | Рабочий 1 разряда | чел.-ч | 0.01 |  | 0.01 |  |  | 371.24 |  | 3.71
| 2-100-05 | Рабочий 5 разряда | чел.-ч | 1.88 |  | 1.88 |  |  | 571.71 |  | 1074.81
| 2-100-06 | Рабочий 6 разряда | чел.-ч | 1.88 |  | 1.88 |  |  | 668.23 |  | 1256.27
| 2 | ЭМ | [8 empty] | 5.83
|  | ОТм(ЗТм) | чел.-ч. |  |  | 0.01 |  |  |  |  | 4.97 | [12 empty] | 1
| 91.14.02-001 | Автомобили бортовые, грузоподъемность до 5 т | маш.-ч | 0.01 |  | 0.01 | 477.92 | 1.22 | 583.06 |  | 5.83
| 4-100-040 | ОТм(ЗТм) Средний разряд машинистов 4 | чел.-ч. | 0.01 |  | 0.01 |  |  | 497.46 |  | 4.97 | [12 empty] | 1
| 4 | М | [8 empty] | 0
| 01.7.03.04-0001 | Электроэнергия | КВТ-Ч | 0.101 | 0 | 0 |  |  | 6.1 |  | 0
| 01.7.17.09-1090 | Сверло спиральное с цилиндрическим хвостовиком, оснащенное пластинами из твердого сплава карбида вольфрама, диаметр 8 мм, длина 120 мм | ШТ | 0.00246 | 0 | 0 | 44.99 | 1.24 | 55.79 |  | 0
|  | Итого прямые затраты | [8 empty] | 2345.59
|  | ФОТ | [8 empty] | 2339.76
| Пр/812-051.1-1 | НР Оборудование связи: прокладка и монтаж сетей связи | % | 90 |  | 90 |  |  |  |  | 2105.78
| Пр/774-051.1 | СП Оборудование связи: прокладка и монтаж сетей связи | % | 46 |  | 46 |  |  |  |  | 1076.29
|  | Всего по позиции | [5 empty] | 5527.66 |  | 5527.66 |  | 1897.78 | 969.97 | 5527.66 | 5.83 | = | 2334.79 | 4.97 | = | 0 | 2105.78 | 1076.29 | 2
21 | ГЭСНм 10-10-010-02 | Настройка объектового оборудования аппаратно-программного комплекса системы передачи извещений на совместную работу с ПЦН подразделения пожарной охраны и АПС ( прим-но настройка объектового оборудования аппаратно-программного комплекса системы передачи данных системы охраны) Поправки к: М *0 | КОМПЛ | 1 |  | 1
| 1 | ОТ (ЗТ) | чел.-ч. |  |  | 2.51 |  |  |  |  | 1632.86
| 2-100-05 | Рабочий 5 разряда | чел.-ч | 0.46 |  | 0.46 |  |  | 571.71 |  | 262.99
| 2-100-06 | Рабочий 6 разряда | чел.-ч | 2.05 |  | 2.05 |  |  | 668.23 |  | 1369.87
| 4 | М | [8 empty] | 0
|  | Итого прямые затраты | [8 empty] | 1632.86
|  | ФОТ | [8 empty] | 1632.86
| Пр/812-051.1-1 | НР Оборудование связи: прокладка и монтаж сетей связи | % | 90 |  | 90 |  |  |  |  | 1469.57
| Пр/774-051.1 | СП Оборудование связи: прокладка и монтаж сетей связи | % | 46 |  | 46 |  |  |  |  | 751.12
|  | Всего по позиции | [5 empty] | 3853.55 |  | 3853.55 |  | 1115.95 | 570.37 | 3853.55 | 0 | = | 1632.86 | 0 | = | 0 | 1469.57 | 751.12 | 2
22 | ГЭСНм 11-04-008-01 | Съемные и выдвижные блоки (модули, ячейки, ТЭЗ), масса: до 5 кг (прим-но демонтаж коммутатора локальной сети из шкафа с дальнейшим использованием, вес 1.16кг) | ШТ | 1 |  | 1
| 571/пр_2022_п.84_т.3_стр.2_стб.3 | Демонтаж оборудования, пригодного для дальнейшего использования, со снятием с места установки, необходимой (частичной) разборкой без хранения (перемещается на другое место установки и тому подобное) ЭМ *0,6; М *0; ЗТ *0,6; ЗТм *0,6 | [23 empty] | Демонтаж оборудования, пригодного для дальнейшего использования, со снятием с места установки, необходимой (частичной) разборкой без хранения (перемещается на другое место установки и тому подобное) ЭМ *0,6; М *0; ЗТ *0,6; ЗТм *0,6
| 1 | ОТ (ЗТ) | чел.-ч. |  |  | 0.618 |  |  |  |  | 276.46
| 1-100-31 | Средний разряд работы 3,1 | чел.-ч. | 1.03 | 0.6 | 0.618 |  |  | 447.34 |  | 276.46
| 2 | ЭМ | [8 empty] | 3.5
|  | ОТм(ЗТм) | чел.-ч. |  |  | 0.006 |  |  |  |  | 2.98 | [12 empty] | 1
| 91.14.02-001 | Автомобили бортовые, грузоподъемность до 5 т | маш.-ч | 0.01 | 0.6 | 0.006 | 477.92 | 1.22 | 583.06 |  | 3.5
| 4-100-040 | ОТм(ЗТм) Средний разряд машинистов 4 | чел.-ч. | 0.01 | 0.6 | 0.01 |  |  | 497.46 |  | 2.98 | [12 empty] | 1
| 4 | М | [8 empty] | 0
|  | Итого прямые затраты | [8 empty] | 282.94
|  | ФОТ | [8 empty] | 279.44
| Пр/812-053.0-1 | НР Приборы, средства автоматизации и вычислительной техники | % | 90 |  | 90 |  |  |  |  | 251.5
| Пр/774-053.0 | СП Приборы, средства автоматизации и вычислительной техники | % | 46 |  | 46 |  |  |  |  | 128.54
|  | Всего по позиции | [5 empty] | 662.98 |  | 662.98 |  | 850.32 | 434.61 | 662.98 | 3.5 | = | 276.46 | 2.98 | = | 0 | 251.5 | 128.54 | 2
23 | ГЭСНм 11-04-008-01 | Съемные и выдвижные блоки (модули, ячейки, ТЭЗ), масса: до 5 кг ( прим-но демонтаж коммутатора локальной сети из шкафа без дальнейшего использования, вес 1.16кг) | ШТ | 1 |  | 1
| 571/пр_2022_п.84_т.3_стр.4_стб.3 | Демонтаж оборудования, не пригодного для дальнейшего использования (предназначено в лом), без разборки и резки ЭМ *0,3; М *0; ЗТ *0,3; ЗТм *0,3 | [23 empty] | Демонтаж оборудования, не пригодного для дальнейшего использования (предназначено в лом), без разборки и резки ЭМ *0,3; М *0; ЗТ *0,3; ЗТм *0,3
| 1 | ОТ (ЗТ) | чел.-ч. |  |  | 0.309 |  |  |  |  | 138.23
| 1-100-31 | Средний разряд работы 3,1 | чел.-ч. | 1.03 | 0.3 | 0.309 |  |  | 447.34 |  | 138.23
| 2 | ЭМ | [8 empty] | 1.75
|  | ОТм(ЗТм) | чел.-ч. |  |  | 0.003 |  |  |  |  | 1.49 | [12 empty] | 1
| 91.14.02-001 | Автомобили бортовые, грузоподъемность до 5 т | маш.-ч | 0.01 | 0.3 | 0.003 | 477.92 | 1.22 | 583.06 |  | 1.75
| 4-100-040 | ОТм(ЗТм) Средний разряд машинистов 4 | чел.-ч. | 0.01 | 0.3 | 0.01 |  |  | 497.46 |  | 1.49 | [12 empty] | 1
| 4 | М | [8 empty] | 0
|  | Итого прямые затраты | [8 empty] | 141.47
|  | ФОТ | [8 empty] | 139.72
| Пр/812-053.0-1 | НР Приборы, средства автоматизации и вычислительной техники | % | 90 |  | 90 |  |  |  |  | 125.75
| Пр/774-053.0 | СП Приборы, средства автоматизации и вычислительной техники | % | 46 |  | 46 |  |  |  |  | 64.27
|  | Всего по позиции | [5 empty] | 331.49 |  | 331.49 |  | 850.32 | 434.61 | 331.49 | 1.75 | = | 138.23 | 1.49 | = | 0 | 125.75 | 64.27 | 2
24 | ГЭСНм 11-04-008-01 | Съемные и выдвижные блоки (модули, ячейки, ТЭЗ), масса: до 5 кг (прим-но к монтажу коммутатора локальной сети в шкаф, вес 1.16кг) Поправки к: М *0 | ШТ | 1 |  | 1
| 1 | ОТ (ЗТ) | чел.-ч. |  |  | 1.03 |  |  |  |  | 460.76
| 1-100-31 | Средний разряд работы 3,1 | чел.-ч. | 1.03 |  | 1.03 |  |  | 447.34 |  | 460.76
| 2 | ЭМ | [8 empty] | 5.83
|  | ОТм(ЗТм) | чел.-ч. |  |  | 0.01 |  |  |  |  | 4.97 | [12 empty] | 1
| 91.14.02-001 | Автомобили бортовые, грузоподъемность до 5 т | маш.-ч | 0.01 |  | 0.01 | 477.92 | 1.22 | 583.06 |  | 5.83
| 4-100-040 | ОТм(ЗТм) Средний разряд машинистов 4 | чел.-ч. | 0.01 |  | 0.01 |  |  | 497.46 |  | 4.97 | [12 empty] | 1
| 4 | М | [8 empty] | 0
|  | Итого прямые затраты | [8 empty] | 471.56
|  | ФОТ | [8 empty] | 465.73
| Пр/812-053.0-1 | НР Приборы, средства автоматизации и вычислительной техники | % | 90 |  | 90 |  |  |  |  | 419.16
| Пр/774-053.0 | СП Приборы, средства автоматизации и вычислительной техники | % | 46 |  | 46 |  |  |  |  | 214.24
|  | Всего по позиции | [5 empty] | 1104.96 |  | 1104.96 |  | 850.32 | 434.61 | 1104.96 | 5.83 | = | 460.76 | 4.97 | = | 0 | 419.16 | 214.24 | 2
25 | ГЭСНм 11-04-008-06 | Съемные и выдвижные блоки (модули, ячейки, ТЭЗ), масса: до 75 кг (прим-но демонтаж источника бесперебойного питания из шкафа без дальнейшего использования, вес 65кг в лом) | ШТ | 1 |  | 1
| 571/пр_2022_п.84_т.3_стр.4_стб.3 | Демонтаж оборудования, не пригодного для дальнейшего использования (предназначено в лом), без разборки и резки ЭМ *0,3; М *0; ЗТ *0,3; ЗТм *0,3 | [23 empty] | Демонтаж оборудования, не пригодного для дальнейшего использования (предназначено в лом), без разборки и резки ЭМ *0,3; М *0; ЗТ *0,3; ЗТм *0,3
| 1 | ОТ (ЗТ) | чел.-ч. |  |  | 1.236 |  |  |  |  | 552.91
| 1-100-31 | Средний разряд работы 3,1 | чел.-ч. | 4.12 | 0.3 | 1.236 |  |  | 447.34 |  | 552.91
| 2 | ЭМ | [8 empty] | 261.45
|  | ОТм(ЗТм) | чел.-ч. |  |  | 0.249 |  |  |  |  | 144.16 | [12 empty] | 1
| 91.05.05-015 | Краны на автомобильном ходу, грузоподъемность 16 т | маш.-ч | 0.396 | 0.3 | 0.1188 |  |  | 1552.12 |  | 184.39
| 4-100-060 | ОТм(ЗТм) Средний разряд машинистов 6 | чел.-ч. | 0.396 | 0.3 | 0.396 |  |  | 668.23 |  | 79.39 | [12 empty] | 1
| 91.06.03-060 | Лебедки электрические тяговым усилием до 5,79 кН (0,59 т) | маш.-ч | 0.42 | 0.3 | 0.126 | 6.62 | 1.38 | 9.14 |  | 1.15
| 91.14.02-001 | Автомобили бортовые, грузоподъемность до 5 т | маш.-ч | 0.434 | 0.3 | 0.1302 | 477.92 | 1.22 | 583.06 |  | 75.91
| 4-100-040 | ОТм(ЗТм) Средний разряд машинистов 4 | чел.-ч. | 0.434 | 0.3 | 0.434 |  |  | 497.46 |  | 64.77 | [12 empty] | 1
| 4 | М | [8 empty] | 0
|  | Итого прямые затраты | [8 empty] | 958.52
|  | ФОТ | [8 empty] | 697.07
| Пр/812-053.0-1 | НР Приборы, средства автоматизации и вычислительной техники | % | 90 |  | 90 |  |  |  |  | 627.36
| Пр/774-053.0 | СП Приборы, средства автоматизации и вычислительной техники | % | 46 |  | 46 |  |  |  |  | 320.65
|  | Всего по позиции | [5 empty] | 1906.53 |  | 1906.53 |  | 1451.73 | 741.99 | 1906.53 | 261.45 | = | 552.91 | 144.16 | = | 0 | 627.36 | 320.65 | 2
26 | ГЭСНм 11-04-008-06 | Съемные и выдвижные блоки (модули, ячейки, ТЭЗ), масса: до 75 кг (прим-но установка источника бесперебойного питания в шкаф, вес 65 кг) Поправки к: М *0 | ШТ | 1 |  | 1
| 1 | ОТ (ЗТ) | чел.-ч. |  |  | 4.12 |  |  |  |  | 1843.04
| 1-100-31 | Средний разряд работы 3,1 | чел.-ч. | 4.12 |  | 4.12 |  |  | 447.34 |  | 1843.04
| 2 | ЭМ | [8 empty] | 871.53
|  | ОТм(ЗТм) | чел.-ч. |  |  | 0.83 |  |  |  |  | 480.52 | [12 empty] | 1
| 91.05.05-015 | Краны на автомобильном ходу, грузоподъемность 16 т | маш.-ч | 0.396 |  | 0.396 |  |  | 1552.12 |  | 614.64
| 4-100-060 | ОТм(ЗТм) Средний разряд машинистов 6 | чел.-ч. | 0.396 |  | 0.396 |  |  | 668.23 |  | 264.62 | [12 empty] | 1
| 91.06.03-060 | Лебедки электрические тяговым усилием до 5,79 кН (0,59 т) | маш.-ч | 0.42 |  | 0.42 | 6.62 | 1.38 | 9.14 |  | 3.84
| 91.14.02-001 | Автомобили бортовые, грузоподъемность до 5 т | маш.-ч | 0.434 |  | 0.434 | 477.92 | 1.22 | 583.06 |  | 253.05
| 4-100-040 | ОТм(ЗТм) Средний разряд машинистов 4 | чел.-ч. | 0.434 |  | 0.434 |  |  | 497.46 |  | 215.9 | [12 empty] | 1
| 4 | М | [8 empty] | 0
|  | Итого прямые затраты | [8 empty] | 3195.09
|  | ФОТ | [8 empty] | 2323.56
| Пр/812-053.0-1 | НР Приборы, средства автоматизации и вычислительной техники | % | 90 |  | 90 |  |  |  |  | 2091.2
| Пр/774-053.0 | СП Приборы, средства автоматизации и вычислительной техники | % | 46 |  | 46 |  |  |  |  | 1068.84
|  | Всего по позиции | [5 empty] | 6355.13 |  | 6355.13 |  | 1451.73 | 741.99 | 6355.13 | 871.53 | = | 1843.04 | 480.52 | = | 0 | 2091.2 | 1068.84 | 2
27 | ГЭСНм 11-04-002-01 | Аппарат настольный, масса: до 0,015 т (Демонтаж источника бесперебойного питания 5.35 кг отдельностоящего на АРМ посту видеонаблюдения в лом, (без резки и разборки) | ШТ | 1 |  | 1
| 571/пр_2022_п.84_т.3_стр.4_стб.3 | Демонтаж оборудования, не пригодного для дальнейшего использования (предназначено в лом), без разборки и резки ЭМ *0,3; М *0; ЗТ *0,3; ЗТм *0,3 | [23 empty] | Демонтаж оборудования, не пригодного для дальнейшего использования (предназначено в лом), без разборки и резки ЭМ *0,3; М *0; ЗТ *0,3; ЗТм *0,3
| 1 | ОТ (ЗТ) | чел.-ч. |  |  | 0.309 |  |  |  |  | 136.51
| 1-100-30 | Средний разряд работы 3,0 | чел.-ч. | 1.03 | 0.3 | 0.309 |  |  | 441.78 |  | 136.51
| 2 | ЭМ | [8 empty] | 27.99
|  | ОТм(ЗТм) | чел.-ч. |  |  | 0.048 |  |  |  |  | 23.88 | [12 empty] | 1
| 91.14.02-001 | Автомобили бортовые, грузоподъемность до 5 т | маш.-ч | 0.16 | 0.3 | 0.048 | 477.92 | 1.22 | 583.06 |  | 27.99
| 4-100-040 | ОТм(ЗТм) Средний разряд машинистов 4 | чел.-ч. | 0.16 | 0.3 | 0.16 |  |  | 497.46 |  | 23.88 | [12 empty] | 1
| 4 | М | [8 empty] | 0
|  | Итого прямые затраты | [8 empty] | 188.38
|  | ФОТ | [8 empty] | 160.39
| Пр/812-053.0-1 | НР Приборы, средства автоматизации и вычислительной техники | % | 90 |  | 90 |  |  |  |  | 144.35
| Пр/774-053.0 | СП Приборы, средства автоматизации и вычислительной техники | % | 46 |  | 46 |  |  |  |  | 73.78
|  | Всего по позиции | [5 empty] | 406.51 |  | 406.51 |  | 845.32 | 432.05 | 406.51 | 27.99 | = | 136.51 | 23.88 | = | 0 | 144.35 | 73.78 | 2
28 | ГЭСНм 11-04-002-01 | Аппарат настольный, масса: до 0,015 т (Монтаж источника бесперебойного питания 5.35 кг отдельностоящего на посту видеонаблюдения АРМ (АРМ поста видеонаблюдения)) Поправки к: М *0 | ШТ | 1 |  | 1
| 1 | ОТ (ЗТ) | чел.-ч. |  |  | 1.03 |  |  |  |  | 455.03
| 1-100-30 | Средний разряд работы 3,0 | чел.-ч. | 1.03 |  | 1.03 |  |  | 441.78 |  | 455.03
| 2 | ЭМ | [8 empty] | 93.29
|  | ОТм(ЗТм) | чел.-ч. |  |  | 0.16 |  |  |  |  | 79.59 | [12 empty] | 1
| 91.14.02-001 | Автомобили бортовые, грузоподъемность до 5 т | маш.-ч | 0.16 |  | 0.16 | 477.92 | 1.22 | 583.06 |  | 93.29
| 4-100-040 | ОТм(ЗТм) Средний разряд машинистов 4 | чел.-ч. | 0.16 |  | 0.16 |  |  | 497.46 |  | 79.59 | [12 empty] | 1
| 4 | М | [8 empty] | 0
|  | Итого прямые затраты | [8 empty] | 627.91
|  | ФОТ | [8 empty] | 534.62
| Пр/812-053.0-1 | НР Приборы, средства автоматизации и вычислительной техники | % | 90 |  | 90 |  |  |  |  | 481.16
| Пр/774-053.0 | СП Приборы, средства автоматизации и вычислительной техники | % | 46 |  | 46 |  |  |  |  | 245.93
|  | Всего по позиции | [5 empty] | 1355 |  | 1355 |  | 845.32 | 432.05 | 1355 | 93.29 | = | 455.03 | 79.59 | = | 0 | 481.16 | 245.93 | 2
29 | ГЭСНм 11-04-002-01 | Аппарат настольный, масса: до 0,015 т (Демонтаж отдельно устанавливаемых (источников бесперебойного питания) блоков питания "Скат-1200Б" со стены помещения, корпус пластик вес 0,7кг в лом (без резки и разборки).) | ШТ | 1 |  | 1
| 571/пр_2022_п.84_т.3_стр.4_стб.3 | Демонтаж оборудования, не пригодного для дальнейшего использования (предназначено в лом), без разборки и резки ЭМ *0,3; М *0; ЗТ *0,3; ЗТм *0,3 | [23 empty] | Демонтаж оборудования, не пригодного для дальнейшего использования (предназначено в лом), без разборки и резки ЭМ *0,3; М *0; ЗТ *0,3; ЗТм *0,3
| 1 | ОТ (ЗТ) | чел.-ч. |  |  | 0.309 |  |  |  |  | 136.51
| 1-100-30 | Средний разряд работы 3,0 | чел.-ч. | 1.03 | 0.3 | 0.309 |  |  | 441.78 |  | 136.51
| 2 | ЭМ | [8 empty] | 27.99
|  | ОТм(ЗТм) | чел.-ч. |  |  | 0.048 |  |  |  |  | 23.88 | [12 empty] | 1
| 91.14.02-001 | Автомобили бортовые, грузоподъемность до 5 т | маш.-ч | 0.16 | 0.3 | 0.048 | 477.92 | 1.22 | 583.06 |  | 27.99
| 4-100-040 | ОТм(ЗТм) Средний разряд машинистов 4 | чел.-ч. | 0.16 | 0.3 | 0.16 |  |  | 497.46 |  | 23.88 | [12 empty] | 1
| 4 | М | [8 empty] | 0
|  | Итого прямые затраты | [8 empty] | 188.38
|  | ФОТ | [8 empty] | 160.39
| Пр/812-053.0-1 | НР Приборы, средства автоматизации и вычислительной техники | % | 90 |  | 90 |  |  |  |  | 144.35
| Пр/774-053.0 | СП Приборы, средства автоматизации и вычислительной техники | % | 46 |  | 46 |  |  |  |  | 73.78
|  | Всего по позиции | [5 empty] | 406.51 |  | 406.51 |  | 845.32 | 432.05 | 406.51 | 27.99 | = | 136.51 | 23.88 | = | 0 | 144.35 | 73.78 | 2
30 | ГЭСНм 11-04-002-01 | Аппарат настольный, масса: до 0,015 т (Установка отдельно устанавливаемых (ИБП) блоков питания "Скат-1200Б" на стену помещения, корпус пластик вес 0,7кг.) Поправки к: М *0 | ШТ | 1 |  | 1
| 1 | ОТ (ЗТ) | чел.-ч. |  |  | 1.03 |  |  |  |  | 455.03
| 1-100-30 | Средний разряд работы 3,0 | чел.-ч. | 1.03 |  | 1.03 |  |  | 441.78 |  | 455.03
| 2 | ЭМ | [8 empty] | 93.29
|  | ОТм(ЗТм) | чел.-ч. |  |  | 0.16 |  |  |  |  | 79.59 | [12 empty] | 1
| 91.14.02-001 | Автомобили бортовые, грузоподъемность до 5 т | маш.-ч | 0.16 |  | 0.16 | 477.92 | 1.22 | 583.06 |  | 93.29
| 4-100-040 | ОТм(ЗТм) Средний разряд машинистов 4 | чел.-ч. | 0.16 |  | 0.16 |  |  | 497.46 |  | 79.59 | [12 empty] | 1
| 4 | М | [8 empty] | 0
|  | Итого прямые затраты | [8 empty] | 627.91
|  | ФОТ | [8 empty] | 534.62
| Пр/812-053.0-1 | НР Приборы, средства автоматизации и вычислительной техники | % | 90 |  | 90 |  |  |  |  | 481.16
| Пр/774-053.0 | СП Приборы, средства автоматизации и вычислительной техники | % | 46 |  | 46 |  |  |  |  | 245.93
|  | Всего по позиции | [5 empty] | 1355 |  | 1355 |  | 845.32 | 432.05 | 1355 | 93.29 | = | 455.03 | 79.59 | = | 0 | 481.16 | 245.93 | 2
31 | ГЭСНм 11-04-002-01 | Аппарат настольный, масса: до 0,015 т (Демонтаж комплекта АРМ поста видеонаблюдения: в т.ч. рабочей станции (вес 8 кг), монитора (3,63 кг) в лом (без резки и разборки*)) | ШТ | 1 |  | 1
| 571/пр_2022_п.84_т.3_стр.4_стб.3 | Демонтаж оборудования, не пригодного для дальнейшего использования (предназначено в лом), без разборки и резки ЭМ *0,3; М *0; ЗТ *0,3; ЗТм *0,3 | [23 empty] | Демонтаж оборудования, не пригодного для дальнейшего использования (предназначено в лом), без разборки и резки ЭМ *0,3; М *0; ЗТ *0,3; ЗТм *0,3
| 1 | ОТ (ЗТ) | чел.-ч. |  |  | 0.309 |  |  |  |  | 136.51
| 1-100-30 | Средний разряд работы 3,0 | чел.-ч. | 1.03 | 0.3 | 0.309 |  |  | 441.78 |  | 136.51
| 2 | ЭМ | [8 empty] | 27.99
|  | ОТм(ЗТм) | чел.-ч. |  |  | 0.048 |  |  |  |  | 23.88 | [12 empty] | 1
| 91.14.02-001 | Автомобили бортовые, грузоподъемность до 5 т | маш.-ч | 0.16 | 0.3 | 0.048 | 477.92 | 1.22 | 583.06 |  | 27.99
| 4-100-040 | ОТм(ЗТм) Средний разряд машинистов 4 | чел.-ч. | 0.16 | 0.3 | 0.16 |  |  | 497.46 |  | 23.88 | [12 empty] | 1
| 4 | М | [8 empty] | 0
|  | Итого прямые затраты | [8 empty] | 188.38
|  | ФОТ | [8 empty] | 160.39
| Пр/812-053.0-1 | НР Приборы, средства автоматизации и вычислительной техники | % | 90 |  | 90 |  |  |  |  | 144.35
| Пр/774-053.0 | СП Приборы, средства автоматизации и вычислительной техники | % | 46 |  | 46 |  |  |  |  | 73.78
|  | Всего по позиции | [5 empty] | 406.51 |  | 406.51 |  | 845.32 | 432.05 | 406.51 | 27.99 | = | 136.51 | 23.88 | = | 0 | 144.35 | 73.78 | 2
32 | ГЭСНм 11-04-002-01 | Аппарат настольный, масса: до 0,015 т (Установка комплекта АРМ поста видеонаблюдения: в т.ч. рабочей станции (вес 8 кг), монитора (3,63 кг) ) | ШТ | 1 |  | 1
| 1 | ОТ (ЗТ) | чел.-ч. |  |  | 1.03 |  |  |  |  | 455.03
| 1-100-30 | Средний разряд работы 3,0 | чел.-ч. | 1.03 |  | 1.03 |  |  | 441.78 |  | 455.03
| 2 | ЭМ | [8 empty] | 93.29
|  | ОТм(ЗТм) | чел.-ч. |  |  | 0.16 |  |  |  |  | 79.59 | [12 empty] | 1
| 91.14.02-001 | Автомобили бортовые, грузоподъемность до 5 т | маш.-ч | 0.16 |  | 0.16 | 477.92 | 1.22 | 583.06 |  | 93.29
| 4-100-040 | ОТм(ЗТм) Средний разряд машинистов 4 | чел.-ч. | 0.16 |  | 0.16 |  |  | 497.46 |  | 79.59 | [12 empty] | 1
| 4 | М | [8 empty] | 0
|  | Итого прямые затраты | [8 empty] | 627.91
|  | ФОТ | [8 empty] | 534.62
| Пр/812-053.0-1 | НР Приборы, средства автоматизации и вычислительной техники | % | 90 |  | 90 |  |  |  |  | 481.16
| Пр/774-053.0 | СП Приборы, средства автоматизации и вычислительной техники | % | 46 |  | 46 |  |  |  |  | 245.93
|  | Всего по позиции | [5 empty] | 1355 |  | 1355 |  | 845.32 | 432.05 | 1355 | 93.29 | = | 455.03 | 79.59 | = | 0 | 481.16 | 245.93 | 2
33 | ГЭСНм 08-03-573-04 | Шкаф (пульт) управления навесной, высота, ширина и глубина: до 600х600х350 мм (прим-но демонтаж навесного термо-шкафа 600мм*600мм*350мм без дальнейшего использования) | ШТ | 1 |  | 1
| 571/пр_2022_п.84_т.3_стр.4_стб.3 | Демонтаж оборудования, не пригодного для дальнейшего использования (предназначено в лом), без разборки и резки ЭМ *0,3; М *0; ЗТ *0,3; ЗТм *0,3 | [23 empty] | Демонтаж оборудования, не пригодного для дальнейшего использования (предназначено в лом), без разборки и резки ЭМ *0,3; М *0; ЗТ *0,3; ЗТм *0,3
| 1 | ОТ (ЗТ) | чел.-ч. |  |  | 0.618 |  |  |  |  | 316.61
| 1-100-42 | Средний разряд работы 4,2 | чел.-ч. | 2.06 | 0.3 | 0.618 |  |  | 512.31 |  | 316.61
| 2 | ЭМ | [8 empty] | 66.17
|  | ОТм(ЗТм) | чел.-ч. |  |  | 0.093 |  |  |  |  | 49.34 | [12 empty] | 1
| 91.04.01-041 | Молотки бурильные легкие при работе от передвижных компрессорных установок | маш.-ч | 0.19 | 0.3 | 0.057 | 10.23 | 1.34 | 13.71 |  | 0.78
| 91.05.05-015 | Краны на автомобильном ходу, грузоподъемность 16 т | маш.-ч | 0.06 | 0.3 | 0.018 |  |  | 1552.12 |  | 27.94
| 4-100-060 | ОТм(ЗТм) Средний разряд машинистов 6 | чел.-ч. | 0.06 | 0.3 | 0.06 |  |  | 668.23 |  | 12.03 | [12 empty] | 1
| 91.14.02-001 | Автомобили бортовые, грузоподъемность до 5 т | маш.-ч | 0.06 | 0.3 | 0.018 | 477.92 | 1.22 | 583.06 |  | 10.5
| 4-100-040 | ОТм(ЗТм) Средний разряд машинистов 4 | чел.-ч. | 0.06 | 0.3 | 0.06 |  |  | 497.46 |  | 8.95 | [12 empty] | 1
| 91.17.04-233 | Аппараты сварочные для ручной дуговой сварки, сварочный ток до 350 А | маш.-ч | 0.61 | 0.3 | 0.183 |  |  | 29.08 |  | 5.32
| 91.18.01-007 | Компрессоры винтовые передвижные с двигателем внутреннего сгорания, давление до 0,7 МПа (7 атм), производительность до 5,4 м3/мин | маш.-ч | 0.19 | 0.3 | 0.057 |  |  | 379.45 |  | 21.63
| 4-100-040 | ОТм(ЗТм) Средний разряд машинистов 4 | чел.-ч. | 0.19 | 0.3 | 0.19 |  |  | 497.46 |  | 28.36 | [12 empty] | 1
| 4 | М | [8 empty] | 0
| 01.7.11.07-0227 | Электроды сварочные для сварки низколегированных и углеродистых сталей УОНИ 13/45, Э42А, диаметр 4-5 мм | кг | 0.1 | 0 | 0 | 155.63 | 0.94 | 146.29 |  | 0
| 01.7.15.03-0042 | Болты с гайками и шайбами строительные | кг | 0.1 | 0 | 0 | 174.93 | 1.15 | 201.17 |  | 0
| 14.4.02.04-0142 | Краска масляная МА-0115, мумия, сурик железный | кг | 0.02 | 0 | 0 | 79.88 | 1.31 | 104.64 |  | 0
|  | Итого прямые затраты | [8 empty] | 432.12
|  | ФОТ | [8 empty] | 365.95
| Пр/812-049.3-1 | НР Электротехнические установки: на других объектах | % | 97 |  | 97 |  |  |  |  | 354.97
| Пр/774-049.3 | СП Электротехнические установки: на других объектах | % | 51 |  | 51 |  |  |  |  | 186.63
|  | Всего по позиции | [5 empty] | 973.72 |  | 973.72 |  | 2110.2 | 1109.48 | 973.72 | 66.17 | = | 316.61 | 49.34 | = | 0 | 354.97 | 186.63 | 2
34 | ГЭСНм 08-03-573-04 | Шкаф (пульт) управления навесной, высота, ширина и глубина: до 600х600х350 мм (прим-но установка навесного термо-шкафа 600мм*600мм*350мм вес 30кг в сборе с узлом коммутации сигналов, установленного на din-рейку) Поправки к: М *0 | ШТ | 1 |  | 1
| 1 | ОТ (ЗТ) | чел.-ч. |  |  | 2.06 |  |  |  |  | 1055.36
| 1-100-42 | Средний разряд работы 4,2 | чел.-ч. | 2.06 |  | 2.06 |  |  | 512.31 |  | 1055.36
| 2 | ЭМ | [8 empty] | 220.55
|  | ОТм(ЗТм) | чел.-ч. |  |  | 0.31 |  |  |  |  | 164.46 | [12 empty] | 1
| 91.04.01-041 | Молотки бурильные легкие при работе от передвижных компрессорных установок | маш.-ч | 0.19 |  | 0.19 | 10.23 | 1.34 | 13.71 |  | 2.6
| 91.05.05-015 | Краны на автомобильном ходу, грузоподъемность 16 т | маш.-ч | 0.06 |  | 0.06 |  |  | 1552.12 |  | 93.13
| 4-100-060 | ОТм(ЗТм) Средний разряд машинистов 6 | чел.-ч. | 0.06 |  | 0.06 |  |  | 668.23 |  | 40.09 | [12 empty] | 1
| 91.14.02-001 | Автомобили бортовые, грузоподъемность до 5 т | маш.-ч | 0.06 |  | 0.06 | 477.92 | 1.22 | 583.06 |  | 34.98
| 4-100-040 | ОТм(ЗТм) Средний разряд машинистов 4 | чел.-ч. | 0.06 |  | 0.06 |  |  | 497.46 |  | 29.85 | [12 empty] | 1
| 91.17.04-233 | Аппараты сварочные для ручной дуговой сварки, сварочный ток до 350 А | маш.-ч | 0.61 |  | 0.61 |  |  | 29.08 |  | 17.74
| 91.18.01-007 | Компрессоры винтовые передвижные с двигателем внутреннего сгорания, давление до 0,7 МПа (7 атм), производительность до 5,4 м3/мин | маш.-ч | 0.19 |  | 0.19 |  |  | 379.45 |  | 72.1
| 4-100-040 | ОТм(ЗТм) Средний разряд машинистов 4 | чел.-ч. | 0.19 |  | 0.19 |  |  | 497.46 |  | 94.52 | [12 empty] | 1
| 4 | М | [8 empty] | 0
| 01.7.11.07-0227 | Электроды сварочные для сварки низколегированных и углеродистых сталей УОНИ 13/45, Э42А, диаметр 4-5 мм | кг | 0.1 | 0 | 0 | 155.63 | 0.94 | 146.29 |  | 0
| 01.7.15.03-0042 | Болты с гайками и шайбами строительные | кг | 0.1 | 0 | 0 | 174.93 | 1.15 | 201.17 |  | 0
| 14.4.02.04-0142 | Краска масляная МА-0115, мумия, сурик железный | кг | 0.02 | 0 | 0 | 79.88 | 1.31 | 104.64 |  | 0
|  | Итого прямые затраты | [8 empty] | 1440.37
|  | ФОТ | [8 empty] | 1219.82
| Пр/812-049.3-1 | НР Электротехнические установки: на других объектах | % | 97 |  | 97 |  |  |  |  | 1183.23
| Пр/774-049.3 | СП Электротехнические установки: на других объектах | % | 51 |  | 51 |  |  |  |  | 622.11
|  | Всего по позиции | [5 empty] | 3245.71 |  | 3245.71 |  | 2110.2 | 1109.48 | 3245.71 | 220.55 | = | 1055.36 | 164.46 | = | 0 | 1183.23 | 622.11 | 2
35 | ГЭСНм 11-04-008-01 | Съемные и выдвижные блоки (модули, ячейки, ТЭЗ), масса: до 5 кг (прим-но демонтаж модуля преобразовательного и усилительного оборудования многоканальных систем из термо-шкафа без дальнейшего использования) | ШТ | 1 |  | 1
| 571/пр_2022_п.84_т.3_стр.4_стб.3 | Демонтаж оборудования, не пригодного для дальнейшего использования (предназначено в лом), без разборки и резки ЭМ *0,3; М *0; ЗТ *0,3; ЗТм *0,3 | [23 empty] | Демонтаж оборудования, не пригодного для дальнейшего использования (предназначено в лом), без разборки и резки ЭМ *0,3; М *0; ЗТ *0,3; ЗТм *0,3
| 1 | ОТ (ЗТ) | чел.-ч. |  |  | 0.309 |  |  |  |  | 138.23
| 1-100-31 | Средний разряд работы 3,1 | чел.-ч. | 1.03 | 0.3 | 0.309 |  |  | 447.34 |  | 138.23
| 2 | ЭМ | [8 empty] | 1.75
|  | ОТм(ЗТм) | чел.-ч. |  |  | 0.003 |  |  |  |  | 1.49 | [12 empty] | 1
| 91.14.02-001 | Автомобили бортовые, грузоподъемность до 5 т | маш.-ч | 0.01 | 0.3 | 0.003 | 477.92 | 1.22 | 583.06 |  | 1.75
| 4-100-040 | ОТм(ЗТм) Средний разряд машинистов 4 | чел.-ч. | 0.01 | 0.3 | 0.01 |  |  | 497.46 |  | 1.49 | [12 empty] | 1
| 4 | М | [8 empty] | 0
|  | Итого прямые затраты | [8 empty] | 141.47
|  | ФОТ | [8 empty] | 139.72
| Пр/812-053.0-1 | НР Приборы, средства автоматизации и вычислительной техники | % | 90 |  | 90 |  |  |  |  | 125.75
| Пр/774-053.0 | СП Приборы, средства автоматизации и вычислительной техники | % | 46 |  | 46 |  |  |  |  | 64.27
|  | Всего по позиции | [5 empty] | 331.49 |  | 331.49 |  | 850.32 | 434.61 | 331.49 | 1.75 | = | 138.23 | 1.49 | = | 0 | 125.75 | 64.27 | 2
36 | ГЭСНм 11-04-008-01 | Съемные и выдвижные блоки (модули, ячейки, ТЭЗ), масса: до 5 кг (прим-но установка модуля преобразовательного и усилительного оборудования многоканальных систем в термо-шкаф (SFP модуль (трансивер) (вес 1 шт = 0,017кг))) Поправки к: М *0 | ШТ | 1 |  | 1
| 1 | ОТ (ЗТ) | чел.-ч. |  |  | 1.03 |  |  |  |  | 460.76
| 1-100-31 | Средний разряд работы 3,1 | чел.-ч. | 1.03 |  | 1.03 |  |  | 447.34 |  | 460.76
| 2 | ЭМ | [8 empty] | 5.83
|  | ОТм(ЗТм) | чел.-ч. |  |  | 0.01 |  |  |  |  | 4.97 | [12 empty] | 1
| 91.14.02-001 | Автомобили бортовые, грузоподъемность до 5 т | маш.-ч | 0.01 |  | 0.01 | 477.92 | 1.22 | 583.06 |  | 5.83
| 4-100-040 | ОТм(ЗТм) Средний разряд машинистов 4 | чел.-ч. | 0.01 |  | 0.01 |  |  | 497.46 |  | 4.97 | [12 empty] | 1
| 4 | М | [8 empty] | 0
|  | Итого прямые затраты | [8 empty] | 471.56
|  | ФОТ | [8 empty] | 465.73
| Пр/812-053.0-1 | НР Приборы, средства автоматизации и вычислительной техники | % | 90 |  | 90 |  |  |  |  | 419.16
| Пр/774-053.0 | СП Приборы, средства автоматизации и вычислительной техники | % | 46 |  | 46 |  |  |  |  | 214.24
|  | Всего по позиции | [5 empty] | 1104.96 |  | 1104.96 |  | 850.32 | 434.61 | 1104.96 | 5.83 | = | 460.76 | 4.97 | = | 0 | 419.16 | 214.24 | 2
37 | ГЭСНм 08-03-575-01 | Прибор или аппарат (прим-но снятие автоматических выключателей 3А,10А,32А с Din-рейки из шкафа без дальнейшего использования) | ШТ | 1 |  | 1
| 571/пр_2022_п.84_т.3_стр.4_стб.3 | Демонтаж оборудования, не пригодного для дальнейшего использования (предназначено в лом), без разборки и резки ЭМ *0,3; М *0; ЗТ *0,3; ЗТм *0,3 | [23 empty] | Демонтаж оборудования, не пригодного для дальнейшего использования (предназначено в лом), без разборки и резки ЭМ *0,3; М *0; ЗТ *0,3; ЗТм *0,3
| 1 | ОТ (ЗТ) | чел.-ч. |  |  | 0.309 |  |  |  |  | 158.3
| 1-100-42 | Средний разряд работы 4,2 | чел.-ч. | 1.03 | 0.3 | 0.309 |  |  | 512.31 |  | 158.3
| 4 | М | [8 empty] | 0
| 01.7.15.03-0042 | Болты с гайками и шайбами строительные | кг | 0.02 | 0 | 0 | 174.93 | 1.15 | 201.17 |  | 0
|  | Итого прямые затраты | [8 empty] | 158.3
|  | ФОТ | [8 empty] | 158.3
| Пр/812-049.3-1 | НР Электротехнические установки: на других объектах | % | 97 |  | 97 |  |  |  |  | 153.55
| Пр/774-049.3 | СП Электротехнические установки: на других объектах | % | 51 |  | 51 |  |  |  |  | 80.73
|  | Всего по позиции | [5 empty] | 392.58 |  | 392.58 |  | 496.94 | 261.28 | 392.58 | 0 | = | 158.3 | 0 | = | 0 | 153.55 | 80.73 | 2
38 | ГЭСНм 08-03-575-01 | Прибор или аппарат (прим-но установка автоматических выключателей 3А,10А,32А на Din-рейку в шкаф) Поправки к: М *0 | ШТ | 1 |  | 1
| 1 | ОТ (ЗТ) | чел.-ч. |  |  | 1.03 |  |  |  |  | 527.68
| 1-100-42 | Средний разряд работы 4,2 | чел.-ч. | 1.03 |  | 1.03 |  |  | 512.31 |  | 527.68
| 4 | М | [8 empty] | 0
| 01.7.15.03-0042 | Болты с гайками и шайбами строительные | кг | 0.02 | 0 | 0 | 174.93 | 1.15 | 201.17 |  | 0
|  | Итого прямые затраты | [8 empty] | 527.68
|  | ФОТ | [8 empty] | 527.68
| Пр/812-049.3-1 | НР Электротехнические установки: на других объектах | % | 97 |  | 97 |  |  |  |  | 511.85
| Пр/774-049.3 | СП Электротехнические установки: на других объектах | % | 51 |  | 51 |  |  |  |  | 269.12
|  | Всего по позиции | [5 empty] | 1308.65 |  | 1308.65 |  | 496.94 | 261.28 | 1308.65 | 0 | = | 527.68 | 0 | = | 0 | 511.85 | 269.12 | 2
|  | Итого прямые затраты по разделу | [8 empty] | 20363.28
в том числе
|  | оплата труда | [8 empty] | 17348.32
|  | эксплуатация машин и механизмов | [8 empty] | 3014.96
в том числе
|  | эксплуатация машин и механизмов | [8 empty] | 1828.1
в том числе
|  | оплата труда машинистов (ОТм) | [8 empty] | 1186.86
|  | доплаты к оплате труда машинистов | [8 empty] | 0
|  | материальные ресурсы | [8 empty] | 0
в том числе
|  | материальные ресурсы без учета дополнительной перевозки | [8 empty] | 0
|  | дополнительная перевозка материальных ресурсов | [8 empty] | 0
|  | перевозка | [8 empty] | 0
|  | Всего ФОТ (справочно) | [8 empty] | 18535.18
|  | Всего накладные расходы | [8 empty] | 16840.68
|  | Всего сметная прибыль | [8 empty] | 8639.79
|  | Итого оборудование | [8 empty] | 0
в том числе
|  | оборудование без учета дополнительной перевозки | [8 empty] | 0
|  | дополнительная перевозка оборудования | [8 empty] | 0
Итого прочие затраты
|  | Итого хозяйственный инвентарь | [8 empty] | 0
|  | Итого по разделу | [8 empty] | 45843.75
Справочно
|  | материальные ресурсы, отсутствующие в ФРСН | [8 empty] | 0
|  | оборудование, отсутствующие в ФРСН | [8 empty] | 0
|  | затраты труда рабочих |  |  |  | 32.1975
|  | затраты труда машинистов |  |  |  | 2.1824
Раздел: Система охранной сигнализации
39 | ГЭСНм 10-08-002-02 | Извещатель ПС автоматический: дымовой, фотоэлектрический, радиоизотопный, световой в нормальном исполнении ( прим-но демонтаж извещателя охранного радиоволнового линейного или однопозиционного вместе с кронштейном с ограждения ПС без дальнейшего использования) | ШТ | 1 |  | 1
| 571/пр_2022_п.84_т.3_стр.4_стб.3 | Демонтаж оборудования, не пригодного для дальнейшего использования (предназначено в лом), без разборки и резки ЭМ *0,3; М *0; ЗТ *0,3; ЗТм *0,3 | [23 empty] | Демонтаж оборудования, не пригодного для дальнейшего использования (предназначено в лом), без разборки и резки ЭМ *0,3; М *0; ЗТ *0,3; ЗТм *0,3
| 1 | ОТ (ЗТ) | чел.-ч. |  |  | 0.504 |  |  |  |  | 250.72
| 1-100-40 | Средний разряд работы 4,0 | чел.-ч. | 1.68 | 0.3 | 0.504 |  |  | 497.46 |  | 250.72
| 4 | М | [8 empty] | 0
| 01.3.05.17-0002 | Канифоль сосновая | кг | 0.0005 | 0 | 0 | 284.15 | 1.31 | 372.24 |  | 0
| 01.7.03.04-0001 | Электроэнергия | КВТ-Ч | 0.0832 | 0 | 0 |  |  | 6.1 |  | 0
| 01.7.15.07-0012 | Дюбели пластмассовые с шурупами, диаметр 12 мм, длина 70 мм, диаметр шурупа 8 мм, длина шурупа 70 мм | 100 ШТ | 0.025 | 0 | 0 | 978.09 | 1.25 | 1222.61 |  | 0
| 03.1.01.01-0002 | Гипс строительный Г-3 | т | 1e-05 | 0 | 0 | 4338.27 | 1.34 | 5813.28 |  | 0
| 10.3.02.03-0012 | Припои оловянно-свинцовые бессурьмянистые, марка ПОС40 | кг | 0.01 | 0 | 0 | 899.56 | 1.61 | 1448.29 |  | 0
|  | Итого прямые затраты | [8 empty] | 250.72
|  | ФОТ | [8 empty] | 250.72
| Пр/812-051.1-1 | НР Оборудование связи: прокладка и монтаж сетей связи | % | 90 |  | 90 |  |  |  |  | 225.65
| Пр/774-051.1 | СП Оборудование связи: прокладка и монтаж сетей связи | % | 46 |  | 46 |  |  |  |  | 115.33
|  | Всего по позиции | [5 empty] | 591.7 |  | 591.7 |  | 447.71 | 228.83 | 591.7 | 0 | = | 250.72 | 0 | = | 0 | 225.65 | 115.33 | 2
40 | ГЭСНм 10-08-002-02 | Извещатель ПС автоматический: дымовой, фотоэлектрический, радиоизотопный, световой в нормальном исполнении ( прим-но установка извещателя охранного радиоволнового линейного или однопозиционного вместе с кронштейном на ограждение ПС) Поправки к: М *0 | ШТ | 1 |  | 1
| 1 | ОТ (ЗТ) | чел.-ч. |  |  | 1.68 |  |  |  |  | 835.73
| 1-100-40 | Средний разряд работы 4,0 | чел.-ч. | 1.68 |  | 1.68 |  |  | 497.46 |  | 835.73
| 4 | М | [8 empty] | 0
| 01.3.05.17-0002 | Канифоль сосновая | кг | 0.0005 | 0 | 0 | 284.15 | 1.31 | 372.24 |  | 0
| 01.7.03.04-0001 | Электроэнергия | КВТ-Ч | 0.0832 | 0 | 0 |  |  | 6.1 |  | 0
| 01.7.15.07-0012 | Дюбели пластмассовые с шурупами, диаметр 12 мм, длина 70 мм, диаметр шурупа 8 мм, длина шурупа 70 мм | 100 ШТ | 0.025 | 0 | 0 | 978.09 | 1.25 | 1222.61 |  | 0
| 03.1.01.01-0002 | Гипс строительный Г-3 | т | 1e-05 | 0 | 0 | 4338.27 | 1.34 | 5813.28 |  | 0
| 10.3.02.03-0012 | Припои оловянно-свинцовые бессурьмянистые, марка ПОС40 | кг | 0.01 | 0 | 0 | 899.56 | 1.61 | 1448.29 |  | 0
|  | Итого прямые затраты | [8 empty] | 835.73
|  | ФОТ | [8 empty] | 835.73
| Пр/812-051.1-1 | НР Оборудование связи: прокладка и монтаж сетей связи | % | 90 |  | 90 |  |  |  |  | 752.16
| Пр/774-051.1 | СП Оборудование связи: прокладка и монтаж сетей связи | % | 46 |  | 46 |  |  |  |  | 384.44
|  | Всего по позиции | [5 empty] | 1972.33 |  | 1972.33 |  | 447.71 | 228.83 | 1972.33 | 0 | = | 835.73 | 0 | = | 0 | 752.16 | 384.44 | 2
41 | ГЭСНм 10-08-002-01 | Извещатель ПС автоматический: тепловой электро-контактный, магнитоконтактный в нормальном исполнении (прим-но демонтаж извещателя охранного магнитоконтактного на въездной группе ПС (ворота, калитка) без дальнейшего использования) | ШТ | 1 |  | 1
| 571/пр_2022_п.84_т.3_стр.4_стб.3 | Демонтаж оборудования, не пригодного для дальнейшего использования (предназначено в лом), без разборки и резки ЭМ *0,3; М *0; ЗТ *0,3; ЗТм *0,3 | [23 empty] | Демонтаж оборудования, не пригодного для дальнейшего использования (предназначено в лом), без разборки и резки ЭМ *0,3; М *0; ЗТ *0,3; ЗТм *0,3
| 1 | ОТ (ЗТ) | чел.-ч. |  |  | 0.252 |  |  |  |  | 125.36
| 1-100-40 | Средний разряд работы 4,0 | чел.-ч. | 0.84 | 0.3 | 0.252 |  |  | 497.46 |  | 125.36
| 4 | М | [8 empty] | 0
| 01.3.05.17-0002 | Канифоль сосновая | кг | 0.0002 | 0 | 0 | 284.15 | 1.31 | 372.24 |  | 0
| 01.7.03.04-0001 | Электроэнергия | КВТ-Ч | 0.0312 | 0 | 0 |  |  | 6.1 |  | 0
| 01.7.15.07-0012 | Дюбели пластмассовые с шурупами, диаметр 12 мм, длина 70 мм, диаметр шурупа 8 мм, длина шурупа 70 мм | 100 ШТ | 0.01 | 0 | 0 | 978.09 | 1.25 | 1222.61 |  | 0
| 03.1.01.01-0002 | Гипс строительный Г-3 | т | 1e-05 | 0 | 0 | 4338.27 | 1.34 | 5813.28 |  | 0
| 10.3.02.03-0012 | Припои оловянно-свинцовые бессурьмянистые, марка ПОС40 | кг | 0.002 | 0 | 0 | 899.56 | 1.61 | 1448.29 |  | 0
| 14.1.04.02-0002 | Клей, марка 88-СА | кг | 0.005 | 0 | 0 | 303.48 | 1.63 | 494.67 |  | 0
|  | Итого прямые затраты | [8 empty] | 125.36
|  | ФОТ | [8 empty] | 125.36
| Пр/812-051.1-1 | НР Оборудование связи: прокладка и монтаж сетей связи | % | 90 |  | 90 |  |  |  |  | 112.82
| Пр/774-051.1 | СП Оборудование связи: прокладка и монтаж сетей связи | % | 46 |  | 46 |  |  |  |  | 57.67
|  | Всего по позиции | [5 empty] | 295.85 |  | 295.85 |  | 447.71 | 228.83 | 295.85 | 0 | = | 125.36 | 0 | = | 0 | 112.82 | 57.67 | 2
42 | ГЭСНм 10-08-002-01 | Извещатель ПС автоматический: тепловой электро-контактный, магнитоконтактный в нормальном исполнении (прим-но монтаж извещателя охранного магнитоконтактного на въездной группе ПС (ворота, калитка)) Поправки к: М *0 | ШТ | 1 |  | 1
| 1 | ОТ (ЗТ) | чел.-ч. |  |  | 0.84 |  |  |  |  | 417.87
| 1-100-40 | Средний разряд работы 4,0 | чел.-ч. | 0.84 |  | 0.84 |  |  | 497.46 |  | 417.87
| 4 | М | [8 empty] | 0
| 01.3.05.17-0002 | Канифоль сосновая | кг | 0.0002 | 0 | 0 | 284.15 | 1.31 | 372.24 |  | 0
| 01.7.03.04-0001 | Электроэнергия | КВТ-Ч | 0.0312 | 0 | 0 |  |  | 6.1 |  | 0
| 01.7.15.07-0012 | Дюбели пластмассовые с шурупами, диаметр 12 мм, длина 70 мм, диаметр шурупа 8 мм, длина шурупа 70 мм | 100 ШТ | 0.01 | 0 | 0 | 978.09 | 1.25 | 1222.61 |  | 0
| 03.1.01.01-0002 | Гипс строительный Г-3 | т | 1e-05 | 0 | 0 | 4338.27 | 1.34 | 5813.28 |  | 0
| 10.3.02.03-0012 | Припои оловянно-свинцовые бессурьмянистые, марка ПОС40 | кг | 0.002 | 0 | 0 | 899.56 | 1.61 | 1448.29 |  | 0
| 14.1.04.02-0002 | Клей, марка 88-СА | кг | 0.005 | 0 | 0 | 303.48 | 1.63 | 494.67 |  | 0
|  | Итого прямые затраты | [8 empty] | 417.87
|  | ФОТ | [8 empty] | 417.87
| Пр/812-051.1-1 | НР Оборудование связи: прокладка и монтаж сетей связи | % | 90 |  | 90 |  |  |  |  | 376.08
| Пр/774-051.1 | СП Оборудование связи: прокладка и монтаж сетей связи | % | 46 |  | 46 |  |  |  |  | 192.22
|  | Всего по позиции | [5 empty] | 986.17 |  | 986.17 |  | 447.71 | 228.83 | 986.17 | 0 | = | 417.87 | 0 | = | 0 | 376.08 | 192.22 | 2
43 | ГЭСНм 11-04-008-01 | Съемные и выдвижные блоки (модули, ячейки, ТЭЗ), масса: до 5 кг (прим-но демонтаж пульта контроля и управления, блока контроля и индикации из шкафа без дальнейшего использования, вес 0,3кг) Поправки к: М *0; ЭМ *0,3; ЗТ *0,3; ЗТм *0,3 | ШТ | 1 |  | 1
| Поправка: 571/пр_2022_п.84_т.3_стр.4_стб.3 | Поправка: 571/пр_2022_п.84_т.3_стр.4_стб.3 Наименование: Демонтаж оборудования, не пригодного для дальнейшего использования (предназначено в лом), без разборки и резки
| 1 | ОТ (ЗТ) | чел.-ч. |  |  | 0.309 |  |  |  |  | 138.23
| 1-100-31 | Средний разряд работы 3,1 | чел.-ч. | 1.03 | 0.3 | 0.309 |  |  | 447.34 |  | 138.23
| 2 | ЭМ | [8 empty] | 1.75
|  | ОТм(ЗТм) | чел.-ч. |  |  | 0.003 |  |  |  |  | 1.49 | [12 empty] | 1
| 91.14.02-001 | Автомобили бортовые, грузоподъемность до 5 т | маш.-ч | 0.01 | 0.3 | 0.003 | 477.92 | 1.22 | 583.06 |  | 1.75
| 4-100-040 | ОТм(ЗТм) Средний разряд машинистов 4 | чел.-ч. | 0.01 | 0.3 | 0.01 |  |  | 497.46 |  | 1.49 | [12 empty] | 1
| 4 | М | [8 empty] | 0
|  | Итого прямые затраты | [8 empty] | 141.47
|  | ФОТ | [8 empty] | 139.72
| Пр/812-053.0-1 | НР Приборы, средства автоматизации и вычислительной техники | % | 90 |  | 90 |  |  |  |  | 125.75
| Пр/774-053.0 | СП Приборы, средства автоматизации и вычислительной техники | % | 46 |  | 46 |  |  |  |  | 64.27
|  | Всего по позиции | [5 empty] | 331.49 |  | 331.49 |  | 850.32 | 434.61 | 331.49 | 1.75 | = | 138.23 | 1.49 | = | 0 | 125.75 | 64.27 | 2
44 | ГЭСНм 11-04-008-01 | Съемные и выдвижные блоки (модули, ячейки, ТЭЗ), масса: до 5 кг (прим-но монтаж пульта контроля и управления, блока контроля и индикации в шкаф, вес 0,3кг) Поправки к: М *0 | ШТ | 1 |  | 1
| 1 | ОТ (ЗТ) | чел.-ч. |  |  | 1.03 |  |  |  |  | 460.76
| 1-100-31 | Средний разряд работы 3,1 | чел.-ч. | 1.03 |  | 1.03 |  |  | 447.34 |  | 460.76
| 2 | ЭМ | [8 empty] | 5.83
|  | ОТм(ЗТм) | чел.-ч. |  |  | 0.01 |  |  |  |  | 4.97 | [12 empty] | 1
| 91.14.02-001 | Автомобили бортовые, грузоподъемность до 5 т | маш.-ч | 0.01 |  | 0.01 | 477.92 | 1.22 | 583.06 |  | 5.83
| 4-100-040 | ОТм(ЗТм) Средний разряд машинистов 4 | чел.-ч. | 0.01 |  | 0.01 |  |  | 497.46 |  | 4.97 | [12 empty] | 1
| 4 | М | [8 empty] | 0
|  | Итого прямые затраты | [8 empty] | 471.56
|  | ФОТ | [8 empty] | 465.73
| Пр/812-053.0-1 | НР Приборы, средства автоматизации и вычислительной техники | % | 90 |  | 90 |  |  |  |  | 419.16
| Пр/774-053.0 | СП Приборы, средства автоматизации и вычислительной техники | % | 46 |  | 46 |  |  |  |  | 214.24
|  | Всего по позиции | [5 empty] | 1104.96 |  | 1104.96 |  | 850.32 | 434.61 | 1104.96 | 5.83 | = | 460.76 | 4.97 | = | 0 | 419.16 | 214.24 | 2
45 | ГЭСНм 08-03-573-04 | Шкаф (пульт) управления навесной, высота, ширина и глубина: до 600х600х350 мм (прим-но демонтаж навесного шкафа (пульта) управления с внутренней стены помещения поста охраны 600мм*600мм*350мм без дальнейшего использования) | ШТ | 1 |  | 1
| 571/пр_2022_п.84_т.3_стр.4_стб.3 | Демонтаж оборудования, не пригодного для дальнейшего использования (предназначено в лом), без разборки и резки ЭМ *0,3; М *0; ЗТ *0,3; ЗТм *0,3 | [23 empty] | Демонтаж оборудования, не пригодного для дальнейшего использования (предназначено в лом), без разборки и резки ЭМ *0,3; М *0; ЗТ *0,3; ЗТм *0,3
| 1 | ОТ (ЗТ) | чел.-ч. |  |  | 0.618 |  |  |  |  | 316.61
| 1-100-42 | Средний разряд работы 4,2 | чел.-ч. | 2.06 | 0.3 | 0.618 |  |  | 512.31 |  | 316.61
| 2 | ЭМ | [8 empty] | 66.17
|  | ОТм(ЗТм) | чел.-ч. |  |  | 0.093 |  |  |  |  | 49.34 | [12 empty] | 1
| 91.04.01-041 | Молотки бурильные легкие при работе от передвижных компрессорных установок | маш.-ч | 0.19 | 0.3 | 0.057 | 10.23 | 1.34 | 13.71 |  | 0.78
| 91.05.05-015 | Краны на автомобильном ходу, грузоподъемность 16 т | маш.-ч | 0.06 | 0.3 | 0.018 |  |  | 1552.12 |  | 27.94
| 4-100-060 | ОТм(ЗТм) Средний разряд машинистов 6 | чел.-ч. | 0.06 | 0.3 | 0.06 |  |  | 668.23 |  | 12.03 | [12 empty] | 1
| 91.14.02-001 | Автомобили бортовые, грузоподъемность до 5 т | маш.-ч | 0.06 | 0.3 | 0.018 | 477.92 | 1.22 | 583.06 |  | 10.5
| 4-100-040 | ОТм(ЗТм) Средний разряд машинистов 4 | чел.-ч. | 0.06 | 0.3 | 0.06 |  |  | 497.46 |  | 8.95 | [12 empty] | 1
| 91.17.04-233 | Аппараты сварочные для ручной дуговой сварки, сварочный ток до 350 А | маш.-ч | 0.61 | 0.3 | 0.183 |  |  | 29.08 |  | 5.32
| 91.18.01-007 | Компрессоры винтовые передвижные с двигателем внутреннего сгорания, давление до 0,7 МПа (7 атм), производительность до 5,4 м3/мин | маш.-ч | 0.19 | 0.3 | 0.057 |  |  | 379.45 |  | 21.63
| 4-100-040 | ОТм(ЗТм) Средний разряд машинистов 4 | чел.-ч. | 0.19 | 0.3 | 0.19 |  |  | 497.46 |  | 28.36 | [12 empty] | 1
| 4 | М | [8 empty] | 0
| 01.7.11.07-0227 | Электроды сварочные для сварки низколегированных и углеродистых сталей УОНИ 13/45, Э42А, диаметр 4-5 мм | кг | 0.1 | 0 | 0 | 155.63 | 0.94 | 146.29 |  | 0
| 01.7.15.03-0042 | Болты с гайками и шайбами строительные | кг | 0.1 | 0 | 0 | 174.93 | 1.15 | 201.17 |  | 0
| 14.4.02.04-0142 | Краска масляная МА-0115, мумия, сурик железный | кг | 0.02 | 0 | 0 | 79.88 | 1.31 | 104.64 |  | 0
|  | Итого прямые затраты | [8 empty] | 432.12
|  | ФОТ | [8 empty] | 365.95
| Пр/812-049.3-1 | НР Электротехнические установки: на других объектах | % | 97 |  | 97 |  |  |  |  | 354.97
| Пр/774-049.3 | СП Электротехнические установки: на других объектах | % | 51 |  | 51 |  |  |  |  | 186.63
|  | Всего по позиции | [5 empty] | 973.72 |  | 973.72 |  | 2110.2 | 1109.48 | 973.72 | 66.17 | = | 316.61 | 49.34 | = | 0 | 354.97 | 186.63 | 2
46 | ГЭСНм 08-03-573-04 | Шкаф (пульт) управления навесной, высота, ширина и глубина: до 600х600х350 мм (прим-но монтаж навесного шкафа (пульта) управления на внутренную стену помещения поста охраны 600мм*600мм*350мм) Поправки к: М *0 | ШТ | 1 |  | 1
| 1 | ОТ (ЗТ) | чел.-ч. |  |  | 2.06 |  |  |  |  | 1055.36
| 1-100-42 | Средний разряд работы 4,2 | чел.-ч. | 2.06 |  | 2.06 |  |  | 512.31 |  | 1055.36
| 2 | ЭМ | [8 empty] | 220.55
|  | ОТм(ЗТм) | чел.-ч. |  |  | 0.31 |  |  |  |  | 164.46 | [12 empty] | 1
| 91.04.01-041 | Молотки бурильные легкие при работе от передвижных компрессорных установок | маш.-ч | 0.19 |  | 0.19 | 10.23 | 1.34 | 13.71 |  | 2.6
| 91.05.05-015 | Краны на автомобильном ходу, грузоподъемность 16 т | маш.-ч | 0.06 |  | 0.06 |  |  | 1552.12 |  | 93.13
| 4-100-060 | ОТм(ЗТм) Средний разряд машинистов 6 | чел.-ч. | 0.06 |  | 0.06 |  |  | 668.23 |  | 40.09 | [12 empty] | 1
| 91.14.02-001 | Автомобили бортовые, грузоподъемность до 5 т | маш.-ч | 0.06 |  | 0.06 | 477.92 | 1.22 | 583.06 |  | 34.98
| 4-100-040 | ОТм(ЗТм) Средний разряд машинистов 4 | чел.-ч. | 0.06 |  | 0.06 |  |  | 497.46 |  | 29.85 | [12 empty] | 1
| 91.17.04-233 | Аппараты сварочные для ручной дуговой сварки, сварочный ток до 350 А | маш.-ч | 0.61 |  | 0.61 |  |  | 29.08 |  | 17.74
| 91.18.01-007 | Компрессоры винтовые передвижные с двигателем внутреннего сгорания, давление до 0,7 МПа (7 атм), производительность до 5,4 м3/мин | маш.-ч | 0.19 |  | 0.19 |  |  | 379.45 |  | 72.1
| 4-100-040 | ОТм(ЗТм) Средний разряд машинистов 4 | чел.-ч. | 0.19 |  | 0.19 |  |  | 497.46 |  | 94.52 | [12 empty] | 1
| 4 | М | [8 empty] | 0
| 01.7.11.07-0227 | Электроды сварочные для сварки низколегированных и углеродистых сталей УОНИ 13/45, Э42А, диаметр 4-5 мм | кг | 0.1 | 0 | 0 | 155.63 | 0.94 | 146.29 |  | 0
| 01.7.15.03-0042 | Болты с гайками и шайбами строительные | кг | 0.1 | 0 | 0 | 174.93 | 1.15 | 201.17 |  | 0
| 14.4.02.04-0142 | Краска масляная МА-0115, мумия, сурик железный | кг | 0.02 | 0 | 0 | 79.88 | 1.31 | 104.64 |  | 0
|  | Итого прямые затраты | [8 empty] | 1440.37
|  | ФОТ | [8 empty] | 1219.82
| Пр/812-049.3-1 | НР Электротехнические установки: на других объектах | % | 97 |  | 97 |  |  |  |  | 1183.23
| Пр/774-049.3 | СП Электротехнические установки: на других объектах | % | 51 |  | 51 |  |  |  |  | 622.11
|  | Всего по позиции | [5 empty] | 3245.71 |  | 3245.71 |  | 2110.2 | 1109.48 | 3245.71 | 220.55 | = | 1055.36 | 164.46 | = | 0 | 1183.23 | 622.11 | 2
47 | ГЭСНм 11-04-008-01 | Съемные и выдвижные блоки (модули, ячейки, ТЭЗ), масса: до 5 кг (Демонтаж аккумуляторной батареи 12В (вес от 0 - 5 кг) из навесного шкафа (пульт) управления, в лом (без резки и разборки*). | ШТ | 1 |  | 1
| 571/пр_2022_п.84_т.3_стр.4_стб.3 | Демонтаж оборудования, не пригодного для дальнейшего использования (предназначено в лом), без разборки и резки ЭМ *0,3; М *0; ЗТ *0,3; ЗТм *0,3 | [23 empty] | Демонтаж оборудования, не пригодного для дальнейшего использования (предназначено в лом), без разборки и резки ЭМ *0,3; М *0; ЗТ *0,3; ЗТм *0,3
| 1 | ОТ (ЗТ) | чел.-ч. |  |  | 0.309 |  |  |  |  | 138.23
| 1-100-31 | Средний разряд работы 3,1 | чел.-ч. | 1.03 | 0.3 | 0.309 |  |  | 447.34 |  | 138.23
| 2 | ЭМ | [8 empty] | 1.75
|  | ОТм(ЗТм) | чел.-ч. |  |  | 0.003 |  |  |  |  | 1.49 | [12 empty] | 1
| 91.14.02-001 | Автомобили бортовые, грузоподъемность до 5 т | маш.-ч | 0.01 | 0.3 | 0.003 | 477.92 | 1.22 | 583.06 |  | 1.75
| 4-100-040 | ОТм(ЗТм) Средний разряд машинистов 4 | чел.-ч. | 0.01 | 0.3 | 0.01 |  |  | 497.46 |  | 1.49 | [12 empty] | 1
| 4 | М | [8 empty] | 0
|  | Итого прямые затраты | [8 empty] | 141.47
|  | ФОТ | [8 empty] | 139.72
| Пр/812-053.0-1 | НР Приборы, средства автоматизации и вычислительной техники | % | 90 |  | 90 |  |  |  |  | 125.75
| Пр/774-053.0 | СП Приборы, средства автоматизации и вычислительной техники | % | 46 |  | 46 |  |  |  |  | 64.27
|  | Всего по позиции | [5 empty] | 331.49 |  | 331.49 |  | 850.32 | 434.61 | 331.49 | 1.75 | = | 138.23 | 1.49 | = | 0 | 125.75 | 64.27 | 2
48 | ГЭСНм 11-04-008-01 | Съемные и выдвижные блоки (модули, ячейки, ТЭЗ), масса: до 5 кг (Монтаж аккумуляторной батареи 12В (вес от 0 - 5 кг) в навесной шкаф (пульт) управления) Поправки к: М *0 | ШТ | 1 |  | 1
| 1 | ОТ (ЗТ) | чел.-ч. |  |  | 1.03 |  |  |  |  | 460.76
| 1-100-31 | Средний разряд работы 3,1 | чел.-ч. | 1.03 |  | 1.03 |  |  | 447.34 |  | 460.76
| 2 | ЭМ | [8 empty] | 5.83
|  | ОТм(ЗТм) | чел.-ч. |  |  | 0.01 |  |  |  |  | 4.97 | [12 empty] | 1
| 91.14.02-001 | Автомобили бортовые, грузоподъемность до 5 т | маш.-ч | 0.01 |  | 0.01 | 477.92 | 1.22 | 583.06 |  | 5.83
| 4-100-040 | ОТм(ЗТм) Средний разряд машинистов 4 | чел.-ч. | 0.01 |  | 0.01 |  |  | 497.46 |  | 4.97 | [12 empty] | 1
| 4 | М | [8 empty] | 0
|  | Итого прямые затраты | [8 empty] | 471.56
|  | ФОТ | [8 empty] | 465.73
| Пр/812-053.0-1 | НР Приборы, средства автоматизации и вычислительной техники | % | 90 |  | 90 |  |  |  |  | 419.16
| Пр/774-053.0 | СП Приборы, средства автоматизации и вычислительной техники | % | 46 |  | 46 |  |  |  |  | 214.24
|  | Всего по позиции | [5 empty] | 1104.96 |  | 1104.96 |  | 850.32 | 434.61 | 1104.96 | 5.83 | = | 460.76 | 4.97 | = | 0 | 419.16 | 214.24 | 2
49 | ГЭСНм 11-04-008-01 | Съемные и выдвижные блоки (модули, ячейки, ТЭЗ), масса: до 5 кг Демонтаж аккумуляторной батареи 24В (вес от 5,1 - 10 кг) из навесного шкафа (пульт) управления, в лом (без резки и разборки*). | ШТ | 1 |  | 1
| 571/пр_2022_п.84_т.3_стр.4_стб.3 | Демонтаж оборудования, не пригодного для дальнейшего использования (предназначено в лом), без разборки и резки ЭМ *0,3; М *0; ЗТ *0,3; ЗТм *0,3 | [23 empty] | Демонтаж оборудования, не пригодного для дальнейшего использования (предназначено в лом), без разборки и резки ЭМ *0,3; М *0; ЗТ *0,3; ЗТм *0,3
| 1 | ОТ (ЗТ) | чел.-ч. |  |  | 0.309 |  |  |  |  | 138.23
| 1-100-31 | Средний разряд работы 3,1 | чел.-ч. | 1.03 | 0.3 | 0.309 |  |  | 447.34 |  | 138.23
| 2 | ЭМ | [8 empty] | 1.75
|  | ОТм(ЗТм) | чел.-ч. |  |  | 0.003 |  |  |  |  | 1.49 | [12 empty] | 1
| 91.14.02-001 | Автомобили бортовые, грузоподъемность до 5 т | маш.-ч | 0.01 | 0.3 | 0.003 | 477.92 | 1.22 | 583.06 |  | 1.75
| 4-100-040 | ОТм(ЗТм) Средний разряд машинистов 4 | чел.-ч. | 0.01 | 0.3 | 0.01 |  |  | 497.46 |  | 1.49 | [12 empty] | 1
| 4 | М | [8 empty] | 0
|  | Итого прямые затраты | [8 empty] | 141.47
|  | ФОТ | [8 empty] | 139.72
| Пр/812-053.0-1 | НР Приборы, средства автоматизации и вычислительной техники | % | 90 |  | 90 |  |  |  |  | 125.75
| Пр/774-053.0 | СП Приборы, средства автоматизации и вычислительной техники | % | 46 |  | 46 |  |  |  |  | 64.27
|  | Всего по позиции | [5 empty] | 331.49 |  | 331.49 |  | 850.32 | 434.61 | 331.49 | 1.75 | = | 138.23 | 1.49 | = | 0 | 125.75 | 64.27 | 2
50 | ГЭСНм 11-04-008-01 | Съемные и выдвижные блоки (модули, ячейки, ТЭЗ), масса: до 5 кг (Монтаж аккумуляторной батареи 24В (вес от 5,1 - 10 кг) в навесной шкаф (пульт) управления) Поправки к: М *0 | ШТ | 1 |  | 1
| 1 | ОТ (ЗТ) | чел.-ч. |  |  | 1.03 |  |  |  |  | 460.76
| 1-100-31 | Средний разряд работы 3,1 | чел.-ч. | 1.03 |  | 1.03 |  |  | 447.34 |  | 460.76
| 2 | ЭМ | [8 empty] | 5.83
|  | ОТм(ЗТм) | чел.-ч. |  |  | 0.01 |  |  |  |  | 4.97 | [12 empty] | 1
| 91.14.02-001 | Автомобили бортовые, грузоподъемность до 5 т | маш.-ч | 0.01 |  | 0.01 | 477.92 | 1.22 | 583.06 |  | 5.83
| 4-100-040 | ОТм(ЗТм) Средний разряд машинистов 4 | чел.-ч. | 0.01 |  | 0.01 |  |  | 497.46 |  | 4.97 | [12 empty] | 1
| 4 | М | [8 empty] | 0
|  | Итого прямые затраты | [8 empty] | 471.56
|  | ФОТ | [8 empty] | 465.73
| Пр/812-053.0-1 | НР Приборы, средства автоматизации и вычислительной техники | % | 90 |  | 90 |  |  |  |  | 419.16
| Пр/774-053.0 | СП Приборы, средства автоматизации и вычислительной техники | % | 46 |  | 46 |  |  |  |  | 214.24
|  | Всего по позиции | [5 empty] | 1104.96 |  | 1104.96 |  | 850.32 | 434.61 | 1104.96 | 5.83 | = | 460.76 | 4.97 | = | 0 | 419.16 | 214.24 | 2
|  | Итого прямые затраты по разделу | [8 empty] | 5341.26
в том числе
|  | оплата труда | [8 empty] | 4798.62
|  | эксплуатация машин и механизмов | [8 empty] | 542.64
в том числе
|  | эксплуатация машин и механизмов | [8 empty] | 309.46
в том числе
|  | оплата труда машинистов (ОТм) | [8 empty] | 233.18
|  | доплаты к оплате труда машинистов | [8 empty] | 0
|  | материальные ресурсы | [8 empty] | 0
в том числе
|  | материальные ресурсы без учета дополнительной перевозки | [8 empty] | 0
|  | дополнительная перевозка материальных ресурсов | [8 empty] | 0
|  | перевозка | [8 empty] | 0
|  | Всего ФОТ (справочно) | [8 empty] | 5031.8
|  | Всего накладные расходы | [8 empty] | 4639.64
|  | Всего сметная прибыль | [8 empty] | 2393.93
|  | Итого оборудование | [8 empty] | 0
в том числе
|  | оборудование без учета дополнительной перевозки | [8 empty] | 0
|  | дополнительная перевозка оборудования | [8 empty] | 0
Итого прочие затраты
|  | Итого хозяйственный инвентарь | [8 empty] | 0
|  | Итого по разделу | [8 empty] | 12374.83
Справочно
|  | материальные ресурсы, отсутствующие в ФРСН | [8 empty] | 0
|  | оборудование, отсутствующие в ФРСН | [8 empty] | 0
|  | затраты труда рабочих |  |  |  | 9.971
|  | затраты труда машинистов |  |  |  | 0.442
Раздел: Система охранного освещения
51 | ГЭСНм 08-03-599-01 | Щитки осветительные, устанавливаемые в нише: распорными дюбелями, масса щитка до 6 кг (Демонтаж щитка осветительного, установленного на стене распорными дюбелями, масса щитка до 6 кг. Оборудование, не пригодное для дальнейшего использования, ( в лом без резки и разборки*) ) | ШТ | 1 |  | 1
| 571/пр_2022_п.84_т.3_стр.4_стб.3 | Демонтаж оборудования, не пригодного для дальнейшего использования (предназначено в лом), без разборки и резки ЭМ *0,3; М *0; ЗТ *0,3; ЗТм *0,3 | [23 empty] | Демонтаж оборудования, не пригодного для дальнейшего использования (предназначено в лом), без разборки и резки ЭМ *0,3; М *0; ЗТ *0,3; ЗТм *0,3
| 1 | ОТ (ЗТ) | чел.-ч. |  |  | 0.534 |  |  |  |  | 273.57
| 1-100-42 | Средний разряд работы 4,2 | чел.-ч. | 1.78 | 0.3 | 0.534 |  |  | 512.31 |  | 273.57
| 2 | ЭМ | [8 empty] | 5.76
|  | ОТм(ЗТм) | чел.-ч. |  |  | 0.0054 |  |  |  |  | 3.14 | [12 empty] | 1
| 91.05.05-015 | Краны на автомобильном ходу, грузоподъемность 16 т | маш.-ч | 0.009 | 0.3 | 0.0027 |  |  | 1552.12 |  | 4.19
| 4-100-060 | ОТм(ЗТм) Средний разряд машинистов 6 | чел.-ч. | 0.009 | 0.3 | 0.009 |  |  | 668.23 |  | 1.8 | [12 empty] | 1
| 91.14.02-001 | Автомобили бортовые, грузоподъемность до 5 т | маш.-ч | 0.009 | 0.3 | 0.0027 | 477.92 | 1.22 | 583.06 |  | 1.57
| 4-100-040 | ОТм(ЗТм) Средний разряд машинистов 4 | чел.-ч. | 0.009 | 0.3 | 0.009 |  |  | 497.46 |  | 1.34 | [12 empty] | 1
| 4 | М | [8 empty] | 0
| 01.7.03.04-0001 | Электроэнергия | КВТ-Ч | 0.0288 | 0 | 0 |  |  | 6.1 |  | 0
| 01.7.06.05-0041 | Ленты изоляционные хлопчатобумажные прорезиненные для электромонтажных и ремонтных работ, цвет черный, ширина 20 мм, толщина 0,35 мм | м | 1.33 | 0 | 0 | 5.87 | 0.96 | 5.64 |  | 0
| 01.7.15.07-0014 | Дюбели распорные полипропиленовые | 100 ШТ | 0.04 | 0 | 0 | 41.71 | 1.25 | 52.14 |  | 0
| 14.4.02.04-0142 | Краска масляная МА-0115, мумия, сурик железный | кг | 0.1 | 0 | 0 | 79.88 | 1.31 | 104.64 |  | 0
| 20.1.02.23-0082 | Перемычки гибкие, тип ПГС-50 | 10 ШТ | 0.1 | 0 | 0 | 944.69 | 1.18 | 1114.73 |  | 0
| 20.5.04.09-0002 | Сжимы типа У731М для магистральных и ответвительных проводов и кабелей | 100 ШТ | 0.04 | 0 | 0 | 1991.74 | 1.27 | 2529.51 |  | 0
| 24.3.01.01-0005 | Трубка полихлорвиниловая электромонтажная, толщина стенки 0,6 мм | кг | 0.124 | 0 | 0 | 196.41 | 1.19 | 233.73 |  | 0
|  | Итого прямые затраты | [8 empty] | 282.47
|  | ФОТ | [8 empty] | 276.71
| Пр/812-049.3-1 | НР Электротехнические установки: на других объектах | % | 97 |  | 97 |  |  |  |  | 268.41
| Пр/774-049.3 | СП Электротехнические установки: на других объектах | % | 51 |  | 51 |  |  |  |  | 141.12
|  | Всего по позиции | [5 empty] | 692 |  | 692 |  | 1627.66 | 855.78 | 692 | 5.76 | = | 273.57 | 3.14 | = | 0 | 268.41 | 141.12 | 2
52 | ГЭСНм 08-03-599-01 | Щитки осветительные, устанавливаемые в нише: распорными дюбелями, масса щитка до 6 кг (Монтаж щитка осветительного на стену, масса щитка до 6 кг.) Поправки к: М *0 | ШТ | 1 |  | 1
| 1 | ОТ (ЗТ) | чел.-ч. |  |  | 1.78 |  |  |  |  | 911.91
| 1-100-42 | Средний разряд работы 4,2 | чел.-ч. | 1.78 |  | 1.78 |  |  | 512.31 |  | 911.91
| 2 | ЭМ | [8 empty] | 19.22
|  | ОТм(ЗТм) | чел.-ч. |  |  | 0.018 |  |  |  |  | 10.49 | [12 empty] | 1
| 91.05.05-015 | Краны на автомобильном ходу, грузоподъемность 16 т | маш.-ч | 0.009 |  | 0.009 |  |  | 1552.12 |  | 13.97
| 4-100-060 | ОТм(ЗТм) Средний разряд машинистов 6 | чел.-ч. | 0.009 |  | 0.009 |  |  | 668.23 |  | 6.01 | [12 empty] | 1
| 91.14.02-001 | Автомобили бортовые, грузоподъемность до 5 т | маш.-ч | 0.009 |  | 0.009 | 477.92 | 1.22 | 583.06 |  | 5.25
| 4-100-040 | ОТм(ЗТм) Средний разряд машинистов 4 | чел.-ч. | 0.009 |  | 0.009 |  |  | 497.46 |  | 4.48 | [12 empty] | 1
| 4 | М | [8 empty] | 0
| 01.7.03.04-0001 | Электроэнергия | КВТ-Ч | 0.0288 | 0 | 0 |  |  | 6.1 |  | 0
| 01.7.06.05-0041 | Ленты изоляционные хлопчатобумажные прорезиненные для электромонтажных и ремонтных работ, цвет черный, ширина 20 мм, толщина 0,35 мм | м | 1.33 | 0 | 0 | 5.87 | 0.96 | 5.64 |  | 0
| 01.7.15.07-0014 | Дюбели распорные полипропиленовые | 100 ШТ | 0.04 | 0 | 0 | 41.71 | 1.25 | 52.14 |  | 0
| 14.4.02.04-0142 | Краска масляная МА-0115, мумия, сурик железный | кг | 0.1 | 0 | 0 | 79.88 | 1.31 | 104.64 |  | 0
| 20.1.02.23-0082 | Перемычки гибкие, тип ПГС-50 | 10 ШТ | 0.1 | 0 | 0 | 944.69 | 1.18 | 1114.73 |  | 0
| 20.5.04.09-0002 | Сжимы типа У731М для магистральных и ответвительных проводов и кабелей | 100 ШТ | 0.04 | 0 | 0 | 1991.74 | 1.27 | 2529.51 |  | 0
| 24.3.01.01-0005 | Трубка полихлорвиниловая электромонтажная, толщина стенки 0,6 мм | кг | 0.124 | 0 | 0 | 196.41 | 1.19 | 233.73 |  | 0
|  | Итого прямые затраты | [8 empty] | 941.62
|  | ФОТ | [8 empty] | 922.4
| Пр/812-049.3-1 | НР Электротехнические установки: на других объектах | % | 97 |  | 97 |  |  |  |  | 894.73
| Пр/774-049.3 | СП Электротехнические установки: на других объектах | % | 51 |  | 51 |  |  |  |  | 470.42
|  | Всего по позиции | [5 empty] | 2306.77 |  | 2306.77 |  | 1627.66 | 855.78 | 2306.77 | 19.22 | = | 911.91 | 10.49 | = | 0 | 894.73 | 470.42 | 2
53 | ГЭСНр 67-01-004-03 | Демонтаж: светильников с лампами накаливания (консольных светильников, с лампой накаливания 250 Вт (в 1 светильнике - 1 лампа, вес 1шт-8кг) в лом) | 100 ШТ | 0.01 |  | 0.01
Объем: 0.01=1/100
| 1 | ОТ (ЗТ) | чел.-ч. |  |  | 0.0632 |  |  |  |  | 25.57
| 1-100-20 | Средний разряд работы 2,0 | чел.-ч. | 6.32 |  | 0.0632 |  |  | 404.65 |  | 25.57
| 2 | ЭМ | [8 empty] | 0.02
|  | ОТм(ЗТм) | чел.-ч. |  |  | 0.0003 |  |  |  |  | 0.13 | [12 empty] | 1
| 91.06.06-048 | Подъемники одномачтовые, грузоподъемность до 500 кг, высота подъема 45 м | маш.-ч | 0.03 |  | 0.0003 | 37.32 | 1.47 | 54.86 |  | 0.02
| 4-100-030 | ОТм(ЗТм) Средний разряд машинистов 3 | чел.-ч. | 0.03 |  | 0.0003 |  |  | 441.78 |  | 0.13 | [12 empty] | 1
|  | Итого прямые затраты | [8 empty] | 25.72
|  | ФОТ | [8 empty] | 25.7
| Пр/812-101.0-1 | НР Электромонтажные работы | % | 91 |  | 91 |  |  |  |  | 23.39
| Пр/774-101.0 | СП Электромонтажные работы | % | 48 |  | 48 |  |  |  |  | 12.34
|  | Всего по позиции | [5 empty] | 6145 |  | 61.45 |  | 7.71 | 4.07 | 61.45 | 0.02 | = | 25.57 | 0.13 | = | 0 | 23.39 | 12.34 | 1
54 | ГЭСНм 08-03-593-18 | Кронштейны со светильниками по: колоннам, фермам, балкам на мостиках (прим-но монтаж консольных светильниковс с лампой накаливания 250 Вт (в 1 светильнике - 1 лампа, вес 1шт-8кг) Поправки к: М *0 | 100 ШТ | 0.01 |  | 0.01
Объем: 0.01=1/100
| 1 | ОТ (ЗТ) | чел.-ч. |  |  | 1.272 |  |  |  |  | 651.66
| 1-100-42 | Средний разряд работы 4,2 | чел.-ч. | 127.2 |  | 1.272 |  |  | 512.31 |  | 651.66
| 2 | ЭМ | [8 empty] | 4.27
|  | ОТм(ЗТм) | чел.-ч. |  |  | 0.004 |  |  |  |  | 2.33 | [12 empty] | 1
| 91.05.05-015 | Краны на автомобильном ходу, грузоподъемность 16 т | маш.-ч | 0.2 |  | 0.002 |  |  | 1552.12 |  | 3.1
| 4-100-060 | ОТм(ЗТм) Средний разряд машинистов 6 | чел.-ч. | 0.2 |  | 0.002 |  |  | 668.23 |  | 1.34 | [12 empty] | 1
| 91.14.02-001 | Автомобили бортовые, грузоподъемность до 5 т | маш.-ч | 0.2 |  | 0.002 | 477.92 | 1.22 | 583.06 |  | 1.17
| 4-100-040 | ОТм(ЗТм) Средний разряд машинистов 4 | чел.-ч. | 0.2 |  | 0.002 |  |  | 497.46 |  | 0.99 | [12 empty] | 1
| 4 | М | [8 empty] | 0
| 01.7.15.03-0042 | Болты с гайками и шайбами строительные | кг | 1.87 | 0 | 0 | 174.93 | 1.15 | 201.17 |  | 0
| 08.3.07.01-0052 | Прокат стальной горячекатаный полосовой, марки стали Ст3сп, Ст3пс, размеры 50х5 мм | т | 0.0066 | 0 | 0 | 70310.45 | 0.84 | 59060.78 |  | 0
|  | Итого прямые затраты | [8 empty] | 658.26
|  | ФОТ | [8 empty] | 653.99
| Пр/812-049.3-1 | НР Электротехнические установки: на других объектах | % | 97 |  | 97 |  |  |  |  | 634.37
| Пр/774-049.3 | СП Электротехнические установки: на других объектах | % | 51 |  | 51 |  |  |  |  | 333.53
|  | Всего по позиции | [5 empty] | 162616 |  | 1626.16 |  | 16.28 | 8.56 | 1626.16 | 4.27 | = | 651.66 | 2.33 | = | 0 | 634.37 | 333.53 | 2
55 | ГЭСНм 08-03-575-01 | Прибор или аппарат(прим-но к демонтажу модульного переключателя с Din-рейки в щите освещения без дальнейшего использования) | ШТ | 1 |  | 1
| 571/пр_2022_п.84_т.3_стр.4_стб.3 | Демонтаж оборудования, не пригодного для дальнейшего использования (предназначено в лом), без разборки и резки ЭМ *0,3; М *0; ЗТ *0,3; ЗТм *0,3 | [23 empty] | Демонтаж оборудования, не пригодного для дальнейшего использования (предназначено в лом), без разборки и резки ЭМ *0,3; М *0; ЗТ *0,3; ЗТм *0,3
| 1 | ОТ (ЗТ) | чел.-ч. |  |  | 0.309 |  |  |  |  | 158.3
| 1-100-42 | Средний разряд работы 4,2 | чел.-ч. | 1.03 | 0.3 | 0.309 |  |  | 512.31 |  | 158.3
| 4 | М | [8 empty] | 0
| 01.7.15.03-0042 | Болты с гайками и шайбами строительные | кг | 0.02 | 0 | 0 | 174.93 | 1.15 | 201.17 |  | 0
|  | Итого прямые затраты | [8 empty] | 158.3
|  | ФОТ | [8 empty] | 158.3
| Пр/812-049.3-1 | НР Электротехнические установки: на других объектах | % | 97 |  | 97 |  |  |  |  | 153.55
| Пр/774-049.3 | СП Электротехнические установки: на других объектах | % | 51 |  | 51 |  |  |  |  | 80.73
|  | Всего по позиции | [5 empty] | 392.58 |  | 392.58 |  | 496.94 | 261.28 | 392.58 | 0 | = | 158.3 | 0 | = | 0 | 153.55 | 80.73 | 2
56 | ГЭСНм 08-03-575-01 | Прибор или аппарат(прим-но к монтажу модульного переключателя на Din-рейку в щит освещения) Поправки к: М *0 | ШТ | 1 |  | 1
| 1 | ОТ (ЗТ) | чел.-ч. |  |  | 1.03 |  |  |  |  | 527.68
| 1-100-42 | Средний разряд работы 4,2 | чел.-ч. | 1.03 |  | 1.03 |  |  | 512.31 |  | 527.68
| 4 | М | [8 empty] | 0
| 01.7.15.03-0042 | Болты с гайками и шайбами строительные | кг | 0.02 | 0 | 0 | 174.93 | 1.15 | 201.17 |  | 0
|  | Итого прямые затраты | [8 empty] | 527.68
|  | ФОТ | [8 empty] | 527.68
| Пр/812-049.3-1 | НР Электротехнические установки: на других объектах | % | 97 |  | 97 |  |  |  |  | 511.85
| Пр/774-049.3 | СП Электротехнические установки: на других объектах | % | 51 |  | 51 |  |  |  |  | 269.12
|  | Всего по позиции | [5 empty] | 1308.65 |  | 1308.65 |  | 496.94 | 261.28 | 1308.65 | 0 | = | 527.68 | 0 | = | 0 | 511.85 | 269.12 | 2
57 | ГЭСНм 08-03-575-01 | Прибор или аппарат (Демонтаж фотореле с датчиком из щита освещения, в лом ) | ШТ | 1 |  | 1
| 571/пр_2022_п.84_т.3_стр.4_стб.3 | Демонтаж оборудования, не пригодного для дальнейшего использования (предназначено в лом), без разборки и резки ЭМ *0,3; М *0; ЗТ *0,3; ЗТм *0,3 | [23 empty] | Демонтаж оборудования, не пригодного для дальнейшего использования (предназначено в лом), без разборки и резки ЭМ *0,3; М *0; ЗТ *0,3; ЗТм *0,3
| 1 | ОТ (ЗТ) | чел.-ч. |  |  | 0.309 |  |  |  |  | 158.3
| 1-100-42 | Средний разряд работы 4,2 | чел.-ч. | 1.03 | 0.3 | 0.309 |  |  | 512.31 |  | 158.3
| 4 | М | [8 empty] | 0
| 01.7.15.03-0042 | Болты с гайками и шайбами строительные | кг | 0.02 | 0 | 0 | 174.93 | 1.15 | 201.17 |  | 0
|  | Итого прямые затраты | [8 empty] | 158.3
|  | ФОТ | [8 empty] | 158.3
| Пр/812-049.3-1 | НР Электротехнические установки: на других объектах | % | 97 |  | 97 |  |  |  |  | 153.55
| Пр/774-049.3 | СП Электротехнические установки: на других объектах | % | 51 |  | 51 |  |  |  |  | 80.73
|  | Всего по позиции | [5 empty] | 392.58 |  | 392.58 |  | 496.94 | 261.28 | 392.58 | 0 | = | 158.3 | 0 | = | 0 | 153.55 | 80.73 | 2
58 | ГЭСНм 08-03-575-01 | Прибор или аппарат (Монтаж фотореле с датчиком в щит освещения) Поправки к: М *0 | ШТ | 1 |  | 1
| 1 | ОТ (ЗТ) | чел.-ч. |  |  | 1.03 |  |  |  |  | 527.68
| 1-100-42 | Средний разряд работы 4,2 | чел.-ч. | 1.03 |  | 1.03 |  |  | 512.31 |  | 527.68
| 4 | М | [8 empty] | 0
| 01.7.15.03-0042 | Болты с гайками и шайбами строительные | кг | 0.02 | 0 | 0 | 174.93 | 1.15 | 201.17 |  | 0
|  | Итого прямые затраты | [8 empty] | 527.68
|  | ФОТ | [8 empty] | 527.68
| Пр/812-049.3-1 | НР Электротехнические установки: на других объектах | % | 97 |  | 97 |  |  |  |  | 511.85
| Пр/774-049.3 | СП Электротехнические установки: на других объектах | % | 51 |  | 51 |  |  |  |  | 269.12
|  | Всего по позиции | [5 empty] | 1308.65 |  | 1308.65 |  | 496.94 | 261.28 | 1308.65 | 0 | = | 527.68 | 0 | = | 0 | 511.85 | 269.12 | 2
|  | Итого прямые затраты по разделу | [8 empty] | 3280.03
в том числе
|  | оплата труда | [8 empty] | 3234.67
|  | эксплуатация машин и механизмов | [8 empty] | 45.36
в том числе
|  | эксплуатация машин и механизмов | [8 empty] | 29.27
в том числе
|  | оплата труда машинистов (ОТм) | [8 empty] | 16.09
|  | доплаты к оплате труда машинистов | [8 empty] | 0
|  | материальные ресурсы | [8 empty] | 0
в том числе
|  | материальные ресурсы без учета дополнительной перевозки | [8 empty] | 0
|  | дополнительная перевозка материальных ресурсов | [8 empty] | 0
|  | перевозка | [8 empty] | 0
|  | Всего ФОТ (справочно) | [8 empty] | 3250.76
|  | Всего накладные расходы | [8 empty] | 3151.7
|  | Всего сметная прибыль | [8 empty] | 1657.11
|  | Итого оборудование | [8 empty] | 0
в том числе
|  | оборудование без учета дополнительной перевозки | [8 empty] | 0
|  | дополнительная перевозка оборудования | [8 empty] | 0
Итого прочие затраты
|  | Итого хозяйственный инвентарь | [8 empty] | 0
|  | Итого по разделу | [8 empty] | 8088.84
Справочно
|  | материальные ресурсы, отсутствующие в ФРСН | [8 empty] | 0
|  | оборудование, отсутствующие в ФРСН | [8 empty] | 0
|  | затраты труда рабочих |  |  |  | 6.3272
|  | затраты труда машинистов |  |  |  | 0.0277
Раздел: Электромонтажные работы
59 | ГЭСНм 08-02-395-01 | Лоток металлический штампованный по установленным конструкциям, ширина лотка: до 200 мм (прим-но демонтаж без дальнейшего использования) | т | 1 |  | 1
| 571/пр_2022_п.84_т.3_стр.4_стб.3 | Демонтаж оборудования, не пригодного для дальнейшего использования (предназначено в лом), без разборки и резки ЭМ *0,3; М *0; ЗТ *0,3; ЗТм *0,3 | [23 empty] | Демонтаж оборудования, не пригодного для дальнейшего использования (предназначено в лом), без разборки и резки ЭМ *0,3; М *0; ЗТ *0,3; ЗТм *0,3
| 1 | ОТ (ЗТ) | чел.-ч. |  |  | 16.2 |  |  |  |  | 7878.38
| 1-100-38 | Средний разряд работы 3,8 | чел.-ч. | 54 | 0.3 | 16.2 |  |  | 486.32 |  | 7878.38
| 2 | ЭМ | [8 empty] | 892.13
|  | ОТм(ЗТм) | чел.-ч. |  |  | 0.75 |  |  |  |  | 437.14 | [12 empty] | 1
| 91.05.05-015 | Краны на автомобильном ходу, грузоподъемность 16 т | маш.-ч | 1.25 | 0.3 | 0.375 |  |  | 1552.12 |  | 582.05
| 4-100-060 | ОТм(ЗТм) Средний разряд машинистов 6 | чел.-ч. | 1.25 | 0.3 | 1.25 |  |  | 668.23 |  | 250.59 | [12 empty] | 1
| 91.14.02-001 | Автомобили бортовые, грузоподъемность до 5 т | маш.-ч | 1.25 | 0.3 | 0.375 | 477.92 | 1.22 | 583.06 |  | 218.65
| 4-100-040 | ОТм(ЗТм) Средний разряд машинистов 4 | чел.-ч. | 1.25 | 0.3 | 1.25 |  |  | 497.46 |  | 186.55 | [12 empty] | 1
| 91.17.04-233 | Аппараты сварочные для ручной дуговой сварки, сварочный ток до 350 А | маш.-ч | 10.48 | 0.3 | 3.144 |  |  | 29.08 |  | 91.43
| 4 | М | [8 empty] | 0
| 01.7.11.07-0227 | Электроды сварочные для сварки низколегированных и углеродистых сталей УОНИ 13/45, Э42А, диаметр 4-5 мм | кг | 3.36 | 0 | 0 | 155.63 | 0.94 | 146.29 |  | 0
| 01.7.15.03-0042 | Болты с гайками и шайбами строительные | кг | 2.54 | 0 | 0 | 174.93 | 1.15 | 201.17 |  | 0
|  | Итого прямые затраты | [8 empty] | 9207.65
|  | ФОТ | [8 empty] | 8315.52
| Пр/812-049.3-1 | НР Электротехнические установки: на других объектах | % | 97 |  | 97 |  |  |  |  | 8066.05
| Пр/774-049.3 | СП Электротехнические установки: на других объектах | % | 51 |  | 51 |  |  |  |  | 4240.92
|  | Всего по позиции | [5 empty] | 21514.62 |  | 21514.62 |  | 1602.45 | 842.53 | 21514.62 | 892.13 | = | 7878.38 | 437.14 | = | 0 | 8066.05 | 4240.92 | 2
60 | ГЭСНм 08-02-395-01 | Лоток металлический штампованный по установленным конструкциям, ширина лотка: до 200 мм (прим-но демонтаж с дальнейшим использованием) | т | 1 |  | 1
| 571/пр_2022_п.84_т.3_стр.2_стб.3 | Демонтаж оборудования, пригодного для дальнейшего использования, со снятием с места установки, необходимой (частичной) разборкой без хранения (перемещается на другое место установки и тому подобное) ЭМ *0,6; М *0; ЗТ *0,6; ЗТм *0,6 | [23 empty] | Демонтаж оборудования, пригодного для дальнейшего использования, со снятием с места установки, необходимой (частичной) разборкой без хранения (перемещается на другое место установки и тому подобное) ЭМ *0,6; М *0; ЗТ *0,6; ЗТм *0,6
| 1 | ОТ (ЗТ) | чел.-ч. |  |  | 32.4 |  |  |  |  | 15756.77
| 1-100-38 | Средний разряд работы 3,8 | чел.-ч. | 54 | 0.6 | 32.4 |  |  | 486.32 |  | 15756.77
| 2 | ЭМ | [8 empty] | 1784.25
|  | ОТм(ЗТм) | чел.-ч. |  |  | 1.5 |  |  |  |  | 874.27 | [12 empty] | 1
| 91.05.05-015 | Краны на автомобильном ходу, грузоподъемность 16 т | маш.-ч | 1.25 | 0.6 | 0.75 |  |  | 1552.12 |  | 1164.09
| 4-100-060 | ОТм(ЗТм) Средний разряд машинистов 6 | чел.-ч. | 1.25 | 0.6 | 1.25 |  |  | 668.23 |  | 501.17 | [12 empty] | 1
| 91.14.02-001 | Автомобили бортовые, грузоподъемность до 5 т | маш.-ч | 1.25 | 0.6 | 0.75 | 477.92 | 1.22 | 583.06 |  | 437.3
| 4-100-040 | ОТм(ЗТм) Средний разряд машинистов 4 | чел.-ч. | 1.25 | 0.6 | 1.25 |  |  | 497.46 |  | 373.1 | [12 empty] | 1
| 91.17.04-233 | Аппараты сварочные для ручной дуговой сварки, сварочный ток до 350 А | маш.-ч | 10.48 | 0.6 | 6.288 |  |  | 29.08 |  | 182.86
| 4 | М | [8 empty] | 0
| 01.7.11.07-0227 | Электроды сварочные для сварки низколегированных и углеродистых сталей УОНИ 13/45, Э42А, диаметр 4-5 мм | кг | 3.36 | 0 | 0 | 155.63 | 0.94 | 146.29 |  | 0
| 01.7.15.03-0042 | Болты с гайками и шайбами строительные | кг | 2.54 | 0 | 0 | 174.93 | 1.15 | 201.17 |  | 0
|  | Итого прямые затраты | [8 empty] | 18415.29
|  | ФОТ | [8 empty] | 16631.04
| Пр/812-049.3-1 | НР Электротехнические установки: на других объектах | % | 97 |  | 97 |  |  |  |  | 16132.11
| Пр/774-049.3 | СП Электротехнические установки: на других объектах | % | 51 |  | 51 |  |  |  |  | 8481.83
|  | Всего по позиции | [5 empty] | 43029.23 |  | 43029.23 |  | 1602.45 | 842.53 | 43029.23 | 1784.25 | = | 15756.77 | 874.27 | = | 0 | 16132.11 | 8481.83 | 2
61 | ГЭСНм 08-02-395-01 | Лоток металлический штампованный по установленным конструкциям, ширина лотка: до 200 мм (монтаж) Поправки к: М *0 | т | 1 |  | 1
| 1 | ОТ (ЗТ) | чел.-ч. |  |  | 54 |  |  |  |  | 26261.28
| 1-100-38 | Средний разряд работы 3,8 | чел.-ч. | 54 |  | 54 |  |  | 486.32 |  | 26261.28
| 2 | ЭМ | [8 empty] | 2973.74
|  | ОТм(ЗТм) | чел.-ч. |  |  | 2.5 |  |  |  |  | 1457.12 | [12 empty] | 1
| 91.05.05-015 | Краны на автомобильном ходу, грузоподъемность 16 т | маш.-ч | 1.25 |  | 1.25 |  |  | 1552.12 |  | 1940.15
| 4-100-060 | ОТм(ЗТм) Средний разряд машинистов 6 | чел.-ч. | 1.25 |  | 1.25 |  |  | 668.23 |  | 835.29 | [12 empty] | 1
| 91.14.02-001 | Автомобили бортовые, грузоподъемность до 5 т | маш.-ч | 1.25 |  | 1.25 | 477.92 | 1.22 | 583.06 |  | 728.83
| 4-100-040 | ОТм(ЗТм) Средний разряд машинистов 4 | чел.-ч. | 1.25 |  | 1.25 |  |  | 497.46 |  | 621.83 | [12 empty] | 1
| 91.17.04-233 | Аппараты сварочные для ручной дуговой сварки, сварочный ток до 350 А | маш.-ч | 10.48 |  | 10.48 |  |  | 29.08 |  | 304.76
| 4 | М | [8 empty] | 0
| 01.7.11.07-0227 | Электроды сварочные для сварки низколегированных и углеродистых сталей УОНИ 13/45, Э42А, диаметр 4-5 мм | кг | 3.36 | 0 | 0 | 155.63 | 0.94 | 146.29 |  | 0
| 01.7.15.03-0042 | Болты с гайками и шайбами строительные | кг | 2.54 | 0 | 0 | 174.93 | 1.15 | 201.17 |  | 0
|  | Итого прямые затраты | [8 empty] | 30692.14
|  | ФОТ | [8 empty] | 27718.4
| Пр/812-049.3-1 | НР Электротехнические установки: на других объектах | % | 97 |  | 97 |  |  |  |  | 26886.85
| Пр/774-049.3 | СП Электротехнические установки: на других объектах | % | 51 |  | 51 |  |  |  |  | 14136.38
|  | Всего по позиции | [5 empty] | 71715.37 |  | 71715.37 |  | 1602.45 | 842.53 | 71715.37 | 2973.74 | = | 26261.28 | 1457.12 | = | 0 | 26886.85 | 14136.38 | 2
62 | ГЭСНм 08-02-390-01 | Короба пластмассовые: шириной до 40 мм (Демонтаж короба (кабель-канала) пластмассового шириной 25*16мм со стен и конструкций в здании в лом) Поправки к: М *0; ЭМ *0,3; ЗТ *0,3; ЗТм *0,3 | 100 м | 0.01 |  | 0.01
| Поправка: 571/пр_2022_п.84_т.3_стр.4_стб.3 | Поправка: 571/пр_2022_п.84_т.3_стр.4_стб.3 Наименование: Демонтаж оборудования, не пригодного для дальнейшего использования (предназначено в лом), без разборки и резки
Объем: 0.01=1/100
| 1 | ОТ (ЗТ) | чел.-ч. |  |  | 0.04887 |  |  |  |  | 24.04
| 1-100-39 | Средний разряд работы 3,9 | чел.-ч. | 16.29 | 0.3 | 0.04887 |  |  | 491.89 |  | 24.04
| 2 | ЭМ | [8 empty] | 0
|  | ОТм(ЗТм) | чел.-ч. |  |  | 3e-05 |  |  |  |  | 0.01 | [12 empty] | 1
| 91.06.06-048 | Подъемники одномачтовые, грузоподъемность до 500 кг, высота подъема 45 м | маш.-ч | 0.01 | 0.3 | 3e-05 | 37.32 | 1.47 | 54.86 |  | 0
| 4-100-030 | ОТм(ЗТм) Средний разряд машинистов 3 | чел.-ч. | 0.01 | 0.3 | 0.0001 |  |  | 441.78 |  | 0.01 | [12 empty] | 1
| 4 | М | [8 empty] | 0
| 01.7.03.04-0001 | Электроэнергия | КВТ-Ч | 6.5664 | 0 | 0 |  |  | 6.1 |  | 0
| 01.7.15.07-0022 | Дюбели полиэтиленовые распорные, диаметр 6 мм, длина 40 мм | 1000 ШТ | 0.2 | 0 | 0 | 261.09 | 1.25 | 326.36 |  | 0
| 01.7.15.14-0165 | Шурупы самонарезающие стальные с полукруглой головкой и прямым шлицем, остроконечные, диаметр 4 мм, длина 40 мм | т | 0.001 | 0 | 0 | 99190.96 | 1.25 | 123988.7 |  | 0
|  | Итого прямые затраты | [8 empty] | 24.05
|  | ФОТ | [8 empty] | 24.05
| Пр/812-049.3-1 | НР Электротехнические установки: на других объектах | % | 97 |  | 97 |  |  |  |  | 23.33
| Пр/774-049.3 | СП Электротехнические установки: на других объектах | % | 51 |  | 51 |  |  |  |  | 12.27
|  | Всего по позиции | [5 empty] | 5965 |  | 59.65 |  | 9.06 | 4.76 | 59.65 | 0 | = | 24.04 | 0.01 | = | 0 | 23.33 | 12.27 | 2
63 | ГЭСНм 08-02-390-01 | Короба пластмассовые: шириной до 40 мм (Устройство короба (кабель-канала) пластмассового шириной 25*16мм по стенам и конструкциям в здании) Поправки к: М *0 | 100 м | 0.01 |  | 0.01
Объем: 0.01=1/100
| 1 | ОТ (ЗТ) | чел.-ч. |  |  | 0.1629 |  |  |  |  | 80.13
| 1-100-39 | Средний разряд работы 3,9 | чел.-ч. | 16.29 |  | 0.1629 |  |  | 491.89 |  | 80.13
| 2 | ЭМ | [8 empty] | 0.01
|  | ОТм(ЗТм) | чел.-ч. |  |  | 0.0001 |  |  |  |  | 0.04 | [12 empty] | 1
| 91.06.06-048 | Подъемники одномачтовые, грузоподъемность до 500 кг, высота подъема 45 м | маш.-ч | 0.01 |  | 0.0001 | 37.32 | 1.47 | 54.86 |  | 0.01
| 4-100-030 | ОТм(ЗТм) Средний разряд машинистов 3 | чел.-ч. | 0.01 |  | 0.0001 |  |  | 441.78 |  | 0.04 | [12 empty] | 1
| 4 | М | [8 empty] | 0
| 01.7.03.04-0001 | Электроэнергия | КВТ-Ч | 6.5664 | 0 | 0 |  |  | 6.1 |  | 0
| 01.7.15.07-0022 | Дюбели полиэтиленовые распорные, диаметр 6 мм, длина 40 мм | 1000 ШТ | 0.2 | 0 | 0 | 261.09 | 1.25 | 326.36 |  | 0
| 01.7.15.14-0165 | Шурупы самонарезающие стальные с полукруглой головкой и прямым шлицем, остроконечные, диаметр 4 мм, длина 40 мм | т | 0.001 | 0 | 0 | 99190.96 | 1.25 | 123988.7 |  | 0
|  | Итого прямые затраты | [8 empty] | 80.18
|  | ФОТ | [8 empty] | 80.17
| Пр/812-049.3-1 | НР Электротехнические установки: на других объектах | % | 97 |  | 97 |  |  |  |  | 77.76
| Пр/774-049.3 | СП Электротехнические установки: на других объектах | % | 51 |  | 51 |  |  |  |  | 40.89
|  | Всего по позиции | [5 empty] | 19883 |  | 198.83 |  | 9.06 | 4.76 | 198.83 | 0.01 | = | 80.13 | 0.04 | = | 0 | 77.76 | 40.89 | 2
64 | ГЭСНм 08-02-411-01 | Рукав металлический наружным диаметром: до 48 мм (прим-но демонтаж без дальнейшего использования) | 100 м | 0.01 |  | 0.01
| 571/пр_2022_п.84_т.3_стр.4_стб.3 | Демонтаж оборудования, не пригодного для дальнейшего использования (предназначено в лом), без разборки и резки ЭМ *0,3; М *0; ЗТ *0,3; ЗТм *0,3 | [23 empty] | Демонтаж оборудования, не пригодного для дальнейшего использования (предназначено в лом), без разборки и резки ЭМ *0,3; М *0; ЗТ *0,3; ЗТм *0,3
Объем: 0.01=1/100
| 1 | ОТ (ЗТ) | чел.-ч. |  |  | 0.08328 |  |  |  |  | 40.5
| 1-100-38 | Средний разряд работы 3,8 | чел.-ч. | 27.76 | 0.3 | 0.08328 |  |  | 486.32 |  | 40.5
| 2 | ЭМ | [8 empty] | 2.4
|  | ОТм(ЗТм) | чел.-ч. |  |  | 0.00108 |  |  |  |  | 0.63 | [12 empty] | 1
| 91.05.05-015 | Краны на автомобильном ходу, грузоподъемность 16 т | маш.-ч | 0.18 | 0.3 | 0.00054 |  |  | 1552.12 |  | 0.84
| 4-100-060 | ОТм(ЗТм) Средний разряд машинистов 6 | чел.-ч. | 0.18 | 0.3 | 0.0018 |  |  | 668.23 |  | 0.36 | [12 empty] | 1
| 91.14.02-001 | Автомобили бортовые, грузоподъемность до 5 т | маш.-ч | 0.18 | 0.3 | 0.00054 | 477.92 | 1.22 | 583.06 |  | 0.31
| 4-100-040 | ОТм(ЗТм) Средний разряд машинистов 4 | чел.-ч. | 0.18 | 0.3 | 0.0018 |  |  | 497.46 |  | 0.27 | [12 empty] | 1
| 91.17.04-233 | Аппараты сварочные для ручной дуговой сварки, сварочный ток до 350 А | маш.-ч | 14.32 | 0.3 | 0.04296 |  |  | 29.08 |  | 1.25
| 4 | М | [8 empty] | 0
| 01.7.03.04-0001 | Электроэнергия | КВТ-Ч | 0.568 | 0 | 0 |  |  | 6.1 |  | 0
| 01.7.11.07-0227 | Электроды сварочные для сварки низколегированных и углеродистых сталей УОНИ 13/45, Э42А, диаметр 4-5 мм | кг | 1.05 | 0 | 0 | 155.63 | 0.94 | 146.29 |  | 0
| 01.7.15.04-0011 | Винты стальные с полукруглой головкой, длина 50 мм | т | 0.00218 | 0 | 0 | 127406 | 1.25 | 159257.5 |  | 0
| 08.3.07.01-0052 | Прокат стальной горячекатаный полосовой, марки стали Ст3сп, Ст3пс, размеры 50х5 мм | т | 0.0515 | 0 | 0 | 70310.45 | 0.84 | 59060.78 |  | 0
| 18.5.08.09-0002 | Патрубки стальные | м | 2.5 | 0 | 0 | 272.01 | 1.16 | 315.53 |  | 0
| 20.1.02.23-0082 | Перемычки гибкие, тип ПГС-50 | 10 ШТ | 0.5 | 0 | 0 | 944.69 | 1.18 | 1114.73 |  | 0
| 20.2.02.01-0019 | Втулки изолирующие, размеры 65х50х18 мм | 1000 ШТ | 0.01 | 0 | 0 | 3658.94 | 1.18 | 4317.55 |  | 0
|  | Итого прямые затраты | [8 empty] | 43.53
|  | ФОТ | [8 empty] | 41.13
| Пр/812-049.3-1 | НР Электротехнические установки: на других объектах | % | 97 |  | 97 |  |  |  |  | 39.9
| Пр/774-049.3 | СП Электротехнические установки: на других объектах | % | 51 |  | 51 |  |  |  |  | 20.98
|  | Всего по позиции | [5 empty] | 10441 |  | 104.41 |  | 16.02 | 8.43 | 104.41 | 2.4 | = | 40.5 | 0.63 | = | 0 | 39.9 | 20.98 | 2
65 | ГЭСНм 08-02-411-01 | Рукав металлический наружным диаметром: до 48 мм (Монтаж) Поправки к: М *0 | 100 м | 0.01 |  | 0.01
Объем: 0.01=1/100
| 1 | ОТ (ЗТ) | чел.-ч. |  |  | 0.2776 |  |  |  |  | 135
| 1-100-38 | Средний разряд работы 3,8 | чел.-ч. | 27.76 |  | 0.2776 |  |  | 486.32 |  | 135
| 2 | ЭМ | [8 empty] | 8
|  | ОТм(ЗТм) | чел.-ч. |  |  | 0.0036 |  |  |  |  | 2.1 | [12 empty] | 1
| 91.05.05-015 | Краны на автомобильном ходу, грузоподъемность 16 т | маш.-ч | 0.18 |  | 0.0018 |  |  | 1552.12 |  | 2.79
| 4-100-060 | ОТм(ЗТм) Средний разряд машинистов 6 | чел.-ч. | 0.18 |  | 0.0018 |  |  | 668.23 |  | 1.2 | [12 empty] | 1
| 91.14.02-001 | Автомобили бортовые, грузоподъемность до 5 т | маш.-ч | 0.18 |  | 0.0018 | 477.92 | 1.22 | 583.06 |  | 1.05
| 4-100-040 | ОТм(ЗТм) Средний разряд машинистов 4 | чел.-ч. | 0.18 |  | 0.0018 |  |  | 497.46 |  | 0.9 | [12 empty] | 1
| 91.17.04-233 | Аппараты сварочные для ручной дуговой сварки, сварочный ток до 350 А | маш.-ч | 14.32 |  | 0.1432 |  |  | 29.08 |  | 4.16
| 4 | М | [8 empty] | 0
| 01.7.03.04-0001 | Электроэнергия | КВТ-Ч | 0.568 | 0 | 0 |  |  | 6.1 |  | 0
| 01.7.11.07-0227 | Электроды сварочные для сварки низколегированных и углеродистых сталей УОНИ 13/45, Э42А, диаметр 4-5 мм | кг | 1.05 | 0 | 0 | 155.63 | 0.94 | 146.29 |  | 0
| 01.7.15.04-0011 | Винты стальные с полукруглой головкой, длина 50 мм | т | 0.00218 | 0 | 0 | 127406 | 1.25 | 159257.5 |  | 0
| 08.3.07.01-0052 | Прокат стальной горячекатаный полосовой, марки стали Ст3сп, Ст3пс, размеры 50х5 мм | т | 0.0515 | 0 | 0 | 70310.45 | 0.84 | 59060.78 |  | 0
| 18.5.08.09-0002 | Патрубки стальные | м | 2.5 | 0 | 0 | 272.01 | 1.16 | 315.53 |  | 0
| 20.1.02.23-0082 | Перемычки гибкие, тип ПГС-50 | 10 ШТ | 0.5 | 0 | 0 | 944.69 | 1.18 | 1114.73 |  | 0
| 20.2.02.01-0019 | Втулки изолирующие, размеры 65х50х18 мм | 1000 ШТ | 0.01 | 0 | 0 | 3658.94 | 1.18 | 4317.55 |  | 0
|  | Итого прямые затраты | [8 empty] | 145.1
|  | ФОТ | [8 empty] | 137.1
| Пр/812-049.3-1 | НР Электротехнические установки: на других объектах | % | 97 |  | 97 |  |  |  |  | 132.99
| Пр/774-049.3 | СП Электротехнические установки: на других объектах | % | 51 |  | 51 |  |  |  |  | 69.92
|  | Всего по позиции | [5 empty] | 34801 |  | 348.01 |  | 16.02 | 8.43 | 348.01 | 8 | = | 135 | 2.1 | = | 0 | 132.99 | 69.92 | 2
66 | ГЭСНр 67-01-002-11 | Демонтаж винипластовых труб, проложенных на скобах диаметром: до 25 мм (прим-но демонтаж трубы ПВХ диам. 25мм вместе с проводом) Поправки к: М *0 | 100 м труб | 0.01 |  | 0.01
Объем: 0.01=1/100
| 1 | ОТ (ЗТ) | чел.-ч. |  |  | 0.0398 |  |  |  |  | 16.84
| 1-100-25 | Средний разряд работы 2,5 | чел.-ч. | 3.98 |  | 0.0398 |  |  | 423.21 |  | 16.84
|  | Итого прямые затраты | [8 empty] | 16.84
|  | ФОТ | [8 empty] | 16.84
| Пр/812-101.0-1 | НР Электромонтажные работы | % | 91 |  | 91 |  |  |  |  | 15.32
| Пр/774-101.0 | СП Электромонтажные работы | % | 48 |  | 48 |  |  |  |  | 8.08
|  | Всего по позиции | [5 empty] | 4024 |  | 40.24 |  | 3.85 | 2.03 | 40.24 | 0 | = | 16.84 | 0 | = | 0 | 15.32 | 8.08 | 1
67 | ГЭСНм 08-02-409-09 | Труба гофрированная ПВХ для защиты проводов и кабелей по установленным конструкциям, по стенам, колоннам, потолкам, основанию пола (монтаж) Поправки к: М *0 | 100 м | 0.01 |  | 0.01
Объем: 0.01=1/100
| 1 | ОТ (ЗТ) | чел.-ч. |  |  | 0.152 |  |  |  |  | 72.23
| 1-100-36 | Средний разряд работы 3,6 | чел.-ч. | 15.2 |  | 0.152 |  |  | 475.19 |  | 72.23
| 4 | М | [8 empty] | 0
| 01.7.03.04-0001 | Электроэнергия | КВТ-Ч | 5.3376 | 0 | 0 |  |  | 6.1 |  | 0
| 01.7.15.07-0152 | Дюбели пластмассовые с шурупами, диаметр 6 мм, длина 35 мм, диаметр шурупа 3,5 мм, длина шурупа 50 мм | 100 ШТ | 1.75 | 0 | 0 | 52.34 | 1.38 | 72.23 |  | 0
|  | Итого прямые затраты | [8 empty] | 72.23
|  | ФОТ | [8 empty] | 72.23
| Пр/812-049.3-1 | НР Электротехнические установки: на других объектах | % | 97 |  | 97 |  |  |  |  | 70.06
| Пр/774-049.3 | СП Электротехнические установки: на других объектах | % | 51 |  | 51 |  |  |  |  | 36.84
|  | Всего по позиции | [5 empty] | 17913 |  | 179.13 |  | 4.61 | 2.42 | 179.13 | 0 | = | 72.23 | 0 | = | 0 | 70.06 | 36.84 | 2
68 | ГЭСНм 08-02-412-02 | Затягивание провода в проложенные трубы и металлические рукава первого одножильного или многожильного в общей оплетке, суммарное сечение: до 6 мм2 Поправки к: М *0 | 100 м | 0.01 |  | 0.01
Объем: 0.01=1/100
| 1 | ОТ (ЗТ) | чел.-ч. |  |  | 0.0539 |  |  |  |  | 26.21
| 1-100-38 | Средний разряд работы 3,8 | чел.-ч. | 5.39 |  | 0.0539 |  |  | 486.32 |  | 26.21
| 2 | ЭМ | [8 empty] | 0.43
|  | ОТм(ЗТм) | чел.-ч. |  |  | 0.0004 |  |  |  |  | 0.23 | [12 empty] | 1
| 91.05.05-015 | Краны на автомобильном ходу, грузоподъемность 16 т | маш.-ч | 0.02 |  | 0.0002 |  |  | 1552.12 |  | 0.31
| 4-100-060 | ОТм(ЗТм) Средний разряд машинистов 6 | чел.-ч. | 0.02 |  | 0.0002 |  |  | 668.23 |  | 0.13 | [12 empty] | 1
| 91.14.02-001 | Автомобили бортовые, грузоподъемность до 5 т | маш.-ч | 0.02 |  | 0.0002 | 477.92 | 1.22 | 583.06 |  | 0.12
| 4-100-040 | ОТм(ЗТм) Средний разряд машинистов 4 | чел.-ч. | 0.02 |  | 0.0002 |  |  | 497.46 |  | 0.1 | [12 empty] | 1
| 4 | М | [8 empty] | 0
| 01.7.06.05-0041 | Ленты изоляционные хлопчатобумажные прорезиненные для электромонтажных и ремонтных работ, цвет черный, ширина 20 мм, толщина 0,35 мм | м | 13.33 | 0 | 0 | 5.87 | 0.96 | 5.64 |  | 0
| 01.7.07.20-0002 | Тальк молотый, сорт I | т | 0.0006 | 0 | 0 | 43821.53 | 1.21 | 53024.05 |  | 0
| 14.4.02.04-0142 | Краска масляная МА-0115, мумия, сурик железный | кг | 0.02 | 0 | 0 | 79.88 | 1.31 | 104.64 |  | 0
| 20.2.01.05-0003 | Гильзы кабельные медные 6 мм | 100 ШТ | 0.05 | 0 | 0 | 696.63 | 1.22 | 849.89 |  | 0
| 20.2.02.01-0012 | Втулки полипропиленовые, диаметр 22 мм | 1000 ШТ | 0.0122 | 0 | 0 | 1610.33 | 1.27 | 2045.12 |  | 0
|  | Итого прямые затраты | [8 empty] | 26.87
|  | ФОТ | [8 empty] | 26.44
| Пр/812-049.3-1 | НР Электротехнические установки: на других объектах | % | 97 |  | 97 |  |  |  |  | 25.65
| Пр/774-049.3 | СП Электротехнические установки: на других объектах | % | 51 |  | 51 |  |  |  |  | 13.48
|  | Всего по позиции | [5 empty] | 6600 |  | 66 |  | 16.02 | 8.43 | 66 | 0.43 | = | 26.21 | 0.23 | = | 0 | 25.65 | 13.48 | 2
69 | ГЭСНм 08-02-412-03 | Затягивание провода в проложенные трубы и металлические рукава первого одножильного или многожильного в общей оплетке, суммарное сечение: до 16 мм2 Поправки к: М *0 | 100 м | 0.01 |  | 0.01
Объем: 0.01=1/100
| 1 | ОТ (ЗТ) | чел.-ч. |  |  | 0.0629 |  |  |  |  | 30.59
| 1-100-38 | Средний разряд работы 3,8 | чел.-ч. | 6.29 |  | 0.0629 |  |  | 486.32 |  | 30.59
| 2 | ЭМ | [8 empty] | 0.64
|  | ОТм(ЗТм) | чел.-ч. |  |  | 0.0006 |  |  |  |  | 0.35 | [12 empty] | 1
| 91.05.05-015 | Краны на автомобильном ходу, грузоподъемность 16 т | маш.-ч | 0.03 |  | 0.0003 |  |  | 1552.12 |  | 0.47
| 4-100-060 | ОТм(ЗТм) Средний разряд машинистов 6 | чел.-ч. | 0.03 |  | 0.0003 |  |  | 668.23 |  | 0.2 | [12 empty] | 1
| 91.14.02-001 | Автомобили бортовые, грузоподъемность до 5 т | маш.-ч | 0.03 |  | 0.0003 | 477.92 | 1.22 | 583.06 |  | 0.17
| 4-100-040 | ОТм(ЗТм) Средний разряд машинистов 4 | чел.-ч. | 0.03 |  | 0.0003 |  |  | 497.46 |  | 0.15 | [12 empty] | 1
| 4 | М | [8 empty] | 0
| 01.7.06.05-0041 | Ленты изоляционные хлопчатобумажные прорезиненные для электромонтажных и ремонтных работ, цвет черный, ширина 20 мм, толщина 0,35 мм | м | 26.67 | 0 | 0 | 5.87 | 0.96 | 5.64 |  | 0
| 01.7.07.20-0002 | Тальк молотый, сорт I | т | 0.00105 | 0 | 0 | 43821.53 | 1.21 | 53024.05 |  | 0
| 14.4.02.04-0142 | Краска масляная МА-0115, мумия, сурик железный | кг | 0.02 | 0 | 0 | 79.88 | 1.31 | 104.64 |  | 0
| 20.2.01.05-0005 | Гильзы кабельные медные 16 мм | 100 ШТ | 0.05 | 0 | 0 | 1239.94 | 1.22 | 1512.73 |  | 0
| 20.2.02.01-0013 | Втулки полипропиленовые, диаметр 28 мм | 1000 ШТ | 0.0122 | 0 | 0 | 2316.78 | 1.27 | 2942.31 |  | 0
|  | Итого прямые затраты | [8 empty] | 31.58
|  | ФОТ | [8 empty] | 30.94
| Пр/812-049.3-1 | НР Электротехнические установки: на других объектах | % | 97 |  | 97 |  |  |  |  | 30.01
| Пр/774-049.3 | СП Электротехнические установки: на других объектах | % | 51 |  | 51 |  |  |  |  | 15.78
|  | Всего по позиции | [5 empty] | 7737 |  | 77.37 |  | 16.02 | 8.43 | 77.37 | 0.64 | = | 30.59 | 0.35 | = | 0 | 30.01 | 15.78 | 2
70 | ГЭСНм 08-02-398-01 | Провод в лотках, сечением: до 6 мм2 (применит.демонтаж) Поправки к: М *0; ЭМ *0,3; ЗТ *0,3; ЗТм *0,3 | 100 м | 0.01 |  | 0.01
| Поправка: 571/пр_2022_п.84_т.3_стр.4_стб.3 | Поправка: 571/пр_2022_п.84_т.3_стр.4_стб.3 Наименование: Демонтаж оборудования, не пригодного для дальнейшего использования (предназначено в лом), без разборки и резки
Объем: 0.01=1/100
| 1 | ОТ (ЗТ) | чел.-ч. |  |  | 0.00309 |  |  |  |  | 1.5
| 1-100-38 | Средний разряд работы 3,8 | чел.-ч. | 1.03 | 0.3 | 0.00309 |  |  | 486.32 |  | 1.5
| 2 | ЭМ | [8 empty] | 0.07
|  | ОТм(ЗТм) | чел.-ч. |  |  | 6e-05 |  |  |  |  | 0.03 | [12 empty] | 1
| 91.05.05-015 | Краны на автомобильном ходу, грузоподъемность 16 т | маш.-ч | 0.01 | 0.3 | 3e-05 |  |  | 1552.12 |  | 0.05
| 4-100-060 | ОТм(ЗТм) Средний разряд машинистов 6 | чел.-ч. | 0.01 | 0.3 | 0.0001 |  |  | 668.23 |  | 0.02 | [12 empty] | 1
| 91.14.02-001 | Автомобили бортовые, грузоподъемность до 5 т | маш.-ч | 0.01 | 0.3 | 3e-05 | 477.92 | 1.22 | 583.06 |  | 0.02
| 4-100-040 | ОТм(ЗТм) Средний разряд машинистов 4 | чел.-ч. | 0.01 | 0.3 | 0.0001 |  |  | 497.46 |  | 0.01 | [12 empty] | 1
| 4 | М | [8 empty] | 0
| 01.7.06.05-0041 | Ленты изоляционные хлопчатобумажные прорезиненные для электромонтажных и ремонтных работ, цвет черный, ширина 20 мм, толщина 0,35 мм | м | 13.33 | 0 | 0 | 5.87 | 0.96 | 5.64 |  | 0
| 01.7.06.07-0002 | Ленты монтажные из пластмассы для бандажирования проводов, скрепляются пластмассовыми кнопками, ширина 10 мм | 10 м | 0.5 | 0 | 0 | 37.71 | 1.53 | 57.7 |  | 0
| 14.4.02.04-0142 | Краска масляная МА-0115, мумия, сурик железный | кг | 0.05 | 0 | 0 | 79.88 | 1.31 | 104.64 |  | 0
|  | Итого прямые затраты | [8 empty] | 1.6
|  | ФОТ | [8 empty] | 1.53
| Пр/812-049.3-1 | НР Электротехнические установки: на других объектах | % | 97 |  | 97 |  |  |  |  | 1.48
| Пр/774-049.3 | СП Электротехнические установки: на других объектах | % | 51 |  | 51 |  |  |  |  | 0.78
|  | Всего по позиции | [5 empty] | 386 |  | 3.86 |  | 16.02 | 8.43 | 3.86 | 0.07 | = | 1.5 | 0.03 | = | 0 | 1.48 | 0.78 | 2
71 | ГЭСНм 08-02-398-02 | Провод в лотках, сечением: до 35 мм2 (применит.демонтаж) Поправки к: М *0; ЭМ *0,3; ЗТ *0,3; ЗТм *0,3 | 100 м | 0.01 |  | 0.01
| Поправка: 571/пр_2022_п.84_т.3_стр.4_стб.3 | Поправка: 571/пр_2022_п.84_т.3_стр.4_стб.3 Наименование: Демонтаж оборудования, не пригодного для дальнейшего использования (предназначено в лом), без разборки и резки
Объем: 0.01=1/100
| 1 | ОТ (ЗТ) | чел.-ч. |  |  | 0.00618 |  |  |  |  | 3.01
| 1-100-38 | Средний разряд работы 3,8 | чел.-ч. | 2.06 | 0.3 | 0.00618 |  |  | 486.32 |  | 3.01
| 2 | ЭМ | [8 empty] | 0.12
|  | ОТм(ЗТм) | чел.-ч. |  |  | 0.00012 |  |  |  |  | 0.07 | [12 empty] | 1
| 91.05.05-015 | Краны на автомобильном ходу, грузоподъемность 16 т | маш.-ч | 0.02 | 0.3 | 6e-05 |  |  | 1552.12 |  | 0.09
| 4-100-060 | ОТм(ЗТм) Средний разряд машинистов 6 | чел.-ч. | 0.02 | 0.3 | 0.0002 |  |  | 668.23 |  | 0.04 | [12 empty] | 1
| 91.14.02-001 | Автомобили бортовые, грузоподъемность до 5 т | маш.-ч | 0.02 | 0.3 | 6e-05 | 477.92 | 1.22 | 583.06 |  | 0.03
| 4-100-040 | ОТм(ЗТм) Средний разряд машинистов 4 | чел.-ч. | 0.02 | 0.3 | 0.0002 |  |  | 497.46 |  | 0.03 | [12 empty] | 1
| 4 | М | [8 empty] | 0
| 01.7.06.05-0041 | Ленты изоляционные хлопчатобумажные прорезиненные для электромонтажных и ремонтных работ, цвет черный, ширина 20 мм, толщина 0,35 мм | м | 13.33 | 0 | 0 | 5.87 | 0.96 | 5.64 |  | 0
| 01.7.06.07-0002 | Ленты монтажные из пластмассы для бандажирования проводов, скрепляются пластмассовыми кнопками, ширина 10 мм | 10 м | 0.55 | 0 | 0 | 37.71 | 1.53 | 57.7 |  | 0
| 14.4.02.04-0142 | Краска масляная МА-0115, мумия, сурик железный | кг | 0.05 | 0 | 0 | 79.88 | 1.31 | 104.64 |  | 0
|  | Итого прямые затраты | [8 empty] | 3.2
|  | ФОТ | [8 empty] | 3.08
| Пр/812-049.3-1 | НР Электротехнические установки: на других объектах | % | 97 |  | 97 |  |  |  |  | 2.99
| Пр/774-049.3 | СП Электротехнические установки: на других объектах | % | 51 |  | 51 |  |  |  |  | 1.57
|  | Всего по позиции | [5 empty] | 776 |  | 7.76 |  | 16.02 | 8.43 | 7.76 | 0.12 | = | 3.01 | 0.07 | = | 0 | 2.99 | 1.57 | 2
72 | ГЭСНм 08-02-398-03 | Провод в лотках, сечением: до 70 мм2 (применит.демонтаж) Поправки к: М *0; ЭМ *0,3; ЗТ *0,3; ЗТм *0,3 | 100 м | 0.01 |  | 0.01
| Поправка: 571/пр_2022_п.84_т.3_стр.4_стб.3 | Поправка: 571/пр_2022_п.84_т.3_стр.4_стб.3 Наименование: Демонтаж оборудования, не пригодного для дальнейшего использования (предназначено в лом), без разборки и резки
Объем: 0.01=1/100
| 1 | ОТ (ЗТ) | чел.-ч. |  |  | 0.00846 |  |  |  |  | 4.11
| 1-100-38 | Средний разряд работы 3,8 | чел.-ч. | 2.82 | 0.3 | 0.00846 |  |  | 486.32 |  | 4.11
| 2 | ЭМ | [8 empty] | 0.58
|  | ОТм(ЗТм) | чел.-ч. |  |  | 0.00054 |  |  |  |  | 0.31 | [12 empty] | 1
| 91.05.05-015 | Краны на автомобильном ходу, грузоподъемность 16 т | маш.-ч | 0.09 | 0.3 | 0.00027 |  |  | 1552.12 |  | 0.42
| 4-100-060 | ОТм(ЗТм) Средний разряд машинистов 6 | чел.-ч. | 0.09 | 0.3 | 0.0009 |  |  | 668.23 |  | 0.18 | [12 empty] | 1
| 91.14.02-001 | Автомобили бортовые, грузоподъемность до 5 т | маш.-ч | 0.09 | 0.3 | 0.00027 | 477.92 | 1.22 | 583.06 |  | 0.16
| 4-100-040 | ОТм(ЗТм) Средний разряд машинистов 4 | чел.-ч. | 0.09 | 0.3 | 0.0009 |  |  | 497.46 |  | 0.13 | [12 empty] | 1
| 4 | М | [8 empty] | 0
| 01.7.06.05-0041 | Ленты изоляционные хлопчатобумажные прорезиненные для электромонтажных и ремонтных работ, цвет черный, ширина 20 мм, толщина 0,35 мм | м | 13.33 | 0 | 0 | 5.87 | 0.96 | 5.64 |  | 0
| 01.7.06.07-0002 | Ленты монтажные из пластмассы для бандажирования проводов, скрепляются пластмассовыми кнопками, ширина 10 мм | 10 м | 0.6 | 0 | 0 | 37.71 | 1.53 | 57.7 |  | 0
| 14.4.02.04-0142 | Краска масляная МА-0115, мумия, сурик железный | кг | 0.05 | 0 | 0 | 79.88 | 1.31 | 104.64 |  | 0
|  | Итого прямые затраты | [8 empty] | 5
|  | ФОТ | [8 empty] | 4.42
| Пр/812-049.3-1 | НР Электротехнические установки: на других объектах | % | 97 |  | 97 |  |  |  |  | 4.29
| Пр/774-049.3 | СП Электротехнические установки: на других объектах | % | 51 |  | 51 |  |  |  |  | 2.25
|  | Всего по позиции | [5 empty] | 1154 |  | 11.54 |  | 16.02 | 8.43 | 11.54 | 0.58 | = | 4.11 | 0.31 | = | 0 | 4.29 | 2.25 | 2
73 | ГЭСНм 08-02-398-01 | Провод в лотках, сечением: до 6 мм2 (монтаж) Поправки к: М *0 | 100 м | 0.01 |  | 0.01
Объем: 0.01=1/100
| 1 | ОТ (ЗТ) | чел.-ч. |  |  | 0.0103 |  |  |  |  | 5.01
| 1-100-38 | Средний разряд работы 3,8 | чел.-ч. | 1.03 |  | 0.0103 |  |  | 486.32 |  | 5.01
| 2 | ЭМ | [8 empty] | 0.22
|  | ОТм(ЗТм) | чел.-ч. |  |  | 0.0002 |  |  |  |  | 0.12 | [12 empty] | 1
| 91.05.05-015 | Краны на автомобильном ходу, грузоподъемность 16 т | маш.-ч | 0.01 |  | 0.0001 |  |  | 1552.12 |  | 0.16
| 4-100-060 | ОТм(ЗТм) Средний разряд машинистов 6 | чел.-ч. | 0.01 |  | 0.0001 |  |  | 668.23 |  | 0.07 | [12 empty] | 1
| 91.14.02-001 | Автомобили бортовые, грузоподъемность до 5 т | маш.-ч | 0.01 |  | 0.0001 | 477.92 | 1.22 | 583.06 |  | 0.06
| 4-100-040 | ОТм(ЗТм) Средний разряд машинистов 4 | чел.-ч. | 0.01 |  | 0.0001 |  |  | 497.46 |  | 0.05 | [12 empty] | 1
| 4 | М | [8 empty] | 0
| 01.7.06.05-0041 | Ленты изоляционные хлопчатобумажные прорезиненные для электромонтажных и ремонтных работ, цвет черный, ширина 20 мм, толщина 0,35 мм | м | 13.33 | 0 | 0 | 5.87 | 0.96 | 5.64 |  | 0
| 01.7.06.07-0002 | Ленты монтажные из пластмассы для бандажирования проводов, скрепляются пластмассовыми кнопками, ширина 10 мм | 10 м | 0.5 | 0 | 0 | 37.71 | 1.53 | 57.7 |  | 0
| 14.4.02.04-0142 | Краска масляная МА-0115, мумия, сурик железный | кг | 0.05 | 0 | 0 | 79.88 | 1.31 | 104.64 |  | 0
|  | Итого прямые затраты | [8 empty] | 5.35
|  | ФОТ | [8 empty] | 5.13
| Пр/812-049.3-1 | НР Электротехнические установки: на других объектах | % | 97 |  | 97 |  |  |  |  | 4.98
| Пр/774-049.3 | СП Электротехнические установки: на других объектах | % | 51 |  | 51 |  |  |  |  | 2.62
|  | Всего по позиции | [5 empty] | 1295 |  | 12.95 |  | 16.02 | 8.43 | 12.95 | 0.22 | = | 5.01 | 0.12 | = | 0 | 4.98 | 2.62 | 2
74 | ГЭСНм 08-02-398-02 | Провод в лотках, сечением: до 35 мм2 (монтаж) Поправки к: М *0 | 100 м | 0.01 |  | 0.01
Объем: 0.01=1/100
| 1 | ОТ (ЗТ) | чел.-ч. |  |  | 0.0206 |  |  |  |  | 10.02
| 1-100-38 | Средний разряд работы 3,8 | чел.-ч. | 2.06 |  | 0.0206 |  |  | 486.32 |  | 10.02
| 2 | ЭМ | [8 empty] | 0.43
|  | ОТм(ЗТм) | чел.-ч. |  |  | 0.0004 |  |  |  |  | 0.23 | [12 empty] | 1
| 91.05.05-015 | Краны на автомобильном ходу, грузоподъемность 16 т | маш.-ч | 0.02 |  | 0.0002 |  |  | 1552.12 |  | 0.31
| 4-100-060 | ОТм(ЗТм) Средний разряд машинистов 6 | чел.-ч. | 0.02 |  | 0.0002 |  |  | 668.23 |  | 0.13 | [12 empty] | 1
| 91.14.02-001 | Автомобили бортовые, грузоподъемность до 5 т | маш.-ч | 0.02 |  | 0.0002 | 477.92 | 1.22 | 583.06 |  | 0.12
| 4-100-040 | ОТм(ЗТм) Средний разряд машинистов 4 | чел.-ч. | 0.02 |  | 0.0002 |  |  | 497.46 |  | 0.1 | [12 empty] | 1
| 4 | М | [8 empty] | 0
| 01.7.06.05-0041 | Ленты изоляционные хлопчатобумажные прорезиненные для электромонтажных и ремонтных работ, цвет черный, ширина 20 мм, толщина 0,35 мм | м | 13.33 | 0 | 0 | 5.87 | 0.96 | 5.64 |  | 0
| 01.7.06.07-0002 | Ленты монтажные из пластмассы для бандажирования проводов, скрепляются пластмассовыми кнопками, ширина 10 мм | 10 м | 0.55 | 0 | 0 | 37.71 | 1.53 | 57.7 |  | 0
| 14.4.02.04-0142 | Краска масляная МА-0115, мумия, сурик железный | кг | 0.05 | 0 | 0 | 79.88 | 1.31 | 104.64 |  | 0
|  | Итого прямые затраты | [8 empty] | 10.68
|  | ФОТ | [8 empty] | 10.25
| Пр/812-049.3-1 | НР Электротехнические установки: на других объектах | % | 97 |  | 97 |  |  |  |  | 9.94
| Пр/774-049.3 | СП Электротехнические установки: на других объектах | % | 51 |  | 51 |  |  |  |  | 5.23
|  | Всего по позиции | [5 empty] | 2585 |  | 25.85 |  | 16.02 | 8.43 | 25.85 | 0.43 | = | 10.02 | 0.23 | = | 0 | 9.94 | 5.23 | 2
75 | ГЭСНм 08-02-398-03 | Провод в лотках, сечением: до 70 мм2 (монтаж) Поправки к: М *0 | 100 м | 0.01 |  | 0.01
Объем: 0.01=1/100
| 1 | ОТ (ЗТ) | чел.-ч. |  |  | 0.0282 |  |  |  |  | 13.71
| 1-100-38 | Средний разряд работы 3,8 | чел.-ч. | 2.82 |  | 0.0282 |  |  | 486.32 |  | 13.71
| 2 | ЭМ | [8 empty] | 1.92
|  | ОТм(ЗТм) | чел.-ч. |  |  | 0.0018 |  |  |  |  | 1.05 | [12 empty] | 1
| 91.05.05-015 | Краны на автомобильном ходу, грузоподъемность 16 т | маш.-ч | 0.09 |  | 0.0009 |  |  | 1552.12 |  | 1.4
| 4-100-060 | ОТм(ЗТм) Средний разряд машинистов 6 | чел.-ч. | 0.09 |  | 0.0009 |  |  | 668.23 |  | 0.6 | [12 empty] | 1
| 91.14.02-001 | Автомобили бортовые, грузоподъемность до 5 т | маш.-ч | 0.09 |  | 0.0009 | 477.92 | 1.22 | 583.06 |  | 0.52
| 4-100-040 | ОТм(ЗТм) Средний разряд машинистов 4 | чел.-ч. | 0.09 |  | 0.0009 |  |  | 497.46 |  | 0.45 | [12 empty] | 1
| 4 | М | [8 empty] | 0
| 01.7.06.05-0041 | Ленты изоляционные хлопчатобумажные прорезиненные для электромонтажных и ремонтных работ, цвет черный, ширина 20 мм, толщина 0,35 мм | м | 13.33 | 0 | 0 | 5.87 | 0.96 | 5.64 |  | 0
| 01.7.06.07-0002 | Ленты монтажные из пластмассы для бандажирования проводов, скрепляются пластмассовыми кнопками, ширина 10 мм | 10 м | 0.6 | 0 | 0 | 37.71 | 1.53 | 57.7 |  | 0
| 14.4.02.04-0142 | Краска масляная МА-0115, мумия, сурик железный | кг | 0.05 | 0 | 0 | 79.88 | 1.31 | 104.64 |  | 0
|  | Итого прямые затраты | [8 empty] | 16.68
|  | ФОТ | [8 empty] | 14.76
| Пр/812-049.3-1 | НР Электротехнические установки: на других объектах | % | 97 |  | 97 |  |  |  |  | 14.32
| Пр/774-049.3 | СП Электротехнические установки: на других объектах | % | 51 |  | 51 |  |  |  |  | 7.53
|  | Всего по позиции | [5 empty] | 3853 |  | 38.53 |  | 16.02 | 8.43 | 38.53 | 1.92 | = | 13.71 | 1.05 | = | 0 | 14.32 | 7.53 | 2
|  | Итого прямые затраты по разделу | [8 empty] | 58797.97
в том числе
|  | оплата труда | [8 empty] | 50359.33
|  | эксплуатация машин и механизмов | [8 empty] | 8438.64
в том числе
|  | эксплуатация машин и механизмов | [8 empty] | 5664.94
в том числе
|  | оплата труда машинистов (ОТм) | [8 empty] | 2773.7
|  | доплаты к оплате труда машинистов | [8 empty] | 0
|  | материальные ресурсы | [8 empty] | 0
в том числе
|  | материальные ресурсы без учета дополнительной перевозки | [8 empty] | 0
|  | дополнительная перевозка материальных ресурсов | [8 empty] | 0
|  | перевозка | [8 empty] | 0
|  | Всего ФОТ (справочно) | [8 empty] | 53133.03
|  | Всего накладные расходы | [8 empty] | 51538.03
|  | Всего сметная прибыль | [8 empty] | 27097.35
|  | Итого оборудование | [8 empty] | 0
в том числе
|  | оборудование без учета дополнительной перевозки | [8 empty] | 0
|  | дополнительная перевозка оборудования | [8 empty] | 0
Итого прочие затраты
|  | Итого хозяйственный инвентарь | [8 empty] | 0
|  | Итого по разделу | [8 empty] | 137433.35
Справочно
|  | материальные ресурсы, отсутствующие в ФРСН | [8 empty] | 0
|  | оборудование, отсутствующие в ФРСН | [8 empty] | 0
|  | затраты труда рабочих |  |  |  | 103.5581
|  | затраты труда машинистов |  |  |  | 4.7589
Раздел Доставка бригады. Земляные работы
76 | ГЭСН 01-02-057-02 | Разработка грунта вручную в траншеях глубиной до 2 м без креплений с откосами, группа грунтов: 2 Поправки к: М *0 | 100 м3 | 0.01 |  | 0.01
Объем: 0.01=1/100
| 1 | ОТ (ЗТ) | чел.-ч. |  |  | 1.54 |  |  |  |  | 623.16
| 1-100-20 | Средний разряд работы 2,0 | чел.-ч. | 154 |  | 1.54 |  |  | 404.65 |  | 623.16
|  | Итого прямые затраты | [8 empty] | 623.16
|  | ФОТ | [8 empty] | 623.16
| Пр/812-001.2-1 | НР Земляные работы, выполняемые: ручным способом | % | 89 |  | 89 |  |  |  |  | 554.61
| Пр/774-001.2 | СП Земляные работы, выполняемые: ручным способом | % | 40 |  | 40 |  |  |  |  | 249.26
|  | Всего по позиции | [5 empty] | 142703 |  | 1427.03 |  | 3.6 | 1.62 | 1427.03 | 0 | = | 623.16 | 0 | = | 0 | 554.61 | 249.26 | 1
77 | ГЭСН 01-02-061-01 | Засыпка вручную траншей, пазух котлованов и ям, группа грунтов: 1 Поправки к: М *0 | 100 м3 | 0.01 |  | 0.01
Объем: 0.01=1/100
| 1 | ОТ (ЗТ) | чел.-ч. |  |  | 0.885 |  |  |  |  | 343.34
| 1-100-15 | Средний разряд работы 1,5 | чел.-ч. | 88.5 |  | 0.885 |  |  | 387.95 |  | 343.34
|  | Итого прямые затраты | [8 empty] | 343.34
|  | ФОТ | [8 empty] | 343.34
| Пр/812-001.2-1 | НР Земляные работы, выполняемые: ручным способом | % | 89 |  | 89 |  |  |  |  | 305.57
| Пр/774-001.2 | СП Земляные работы, выполняемые: ручным способом | % | 40 |  | 40 |  |  |  |  | 137.34
|  | Всего по позиции | [5 empty] | 78625 |  | 786.25 |  | 3.45 | 1.55 | 786.25 | 0 | = | 343.34 | 0 | = | 0 | 305.57 | 137.34 | 1
78 | ГЭСН 01-01-010-38 | Разработка грунта в отвал экскаваторами, вместимость ковша 0,4 (0,3-0,45) м3, группа грунтов: 2 Поправки к: М *0 | 1000 м3 | 0.001 |  | 0.001
Объем: 0.001=1/1000
| 1 | ОТ (ЗТ) | чел.-ч. |  |  | 0.0059 |  |  |  |  | 2.39
| 1-100-20 | Средний разряд работы 2,0 | чел.-ч. | 5.9 |  | 0.0059 |  |  | 404.65 |  | 2.39
| 2 | ЭМ | [8 empty] | 33.42
|  | ОТм(ЗТм) | чел.-ч. |  |  | 0.02939 |  |  |  |  | 16.8 | [12 empty] | 1
| 91.01.05-084 | Экскаваторы одноковшовые дизельные на гусеничном ходу, объем ковша 0,4 м3 | маш.-ч | 29.39 |  | 0.02939 | 947.64 | 1.2 | 1137.17 |  | 33.42
| 4-100-050 | ОТм(ЗТм) Средний разряд машинистов 5 | чел.-ч. | 29.39 |  | 0.02939 |  |  | 571.71 |  | 16.8 | [12 empty] | 1
|  | Итого прямые затраты | [8 empty] | 52.61
|  | ФОТ | [8 empty] | 19.19
| Пр/812-001.1-1 | НР Земляные работы, выполняемые: механизированным способом | % | 92 |  | 92 |  |  |  |  | 17.65
| Пр/774-001.1 | СП Земляные работы, выполняемые: механизированным способом | % | 46 |  | 46 |  |  |  |  | 8.83
|  | Всего по позиции | [5 empty] | 79090 |  | 79.09 |  | 0.89 | 0.45 | 79.09 | 33.42 | = | 2.39 | 16.8 | = | 0 | 17.65 | 8.83 | 1
79 | ГЭСНр 52-01-011-03 | Водоотлив из подвала: электрическими (механическими) насосами (применит. Откачка воды с разработанной траншеии (котлована) электрическими и механическими насосами ) Поправки к: М *0 | 100 м3 | 0.01 |  | 0.01
Объем: 0.01=(1/1000)*10
| 1 | ОТ (ЗТ) | чел.-ч. |  |  | 0.068 |  |  |  |  | 27.52
| 1-100-20 | Средний разряд работы 2,0 | чел.-ч. | 6.8 |  | 0.068 |  |  | 404.65 |  | 27.52
| 2 | ЭМ | [8 empty] | 0.23
|  | ОТм(ЗТм) | чел.-ч. |  |  | 0 |  |  |  |  | 0 | [12 empty] | 1
| 91.19.08-004 | Насосы, производительность 53 м3/ч, напор 10 м, мощность 4 кВт | маш.-ч | 1.34 |  | 0.0134 | 13.04 | 1.34 | 17.47 |  | 0.23
|  | Итого прямые затраты | [8 empty] | 27.75
|  | ФОТ | [8 empty] | 27.52
| Пр/812-086.0-1 | НР Фундаменты | % | 93 |  | 93 |  |  |  |  | 25.59
| Пр/774-086.0 | СП Фундаменты | % | 55 |  | 55 |  |  |  |  | 15.14
|  | Всего по позиции | [5 empty] | 6848 |  | 68.48 |  | 3.77 | 2.23 | 68.48 | 0.23 | = | 27.52 | 0 | = | 0 | 25.59 | 15.14 | 1
80 | ГЭСН 08-01-002-02 | Устройство основания под фундаменты: щебеночного Поправки к: М *0 | м3 | 1 |  | 1
| 1 | ОТ (ЗТ) | чел.-ч. |  |  | 0.85 |  |  |  |  | 350.27
| 1-100-22 | Средний разряд работы 2,2 | чел.-ч. | 0.85 |  | 0.85 |  |  | 412.08 |  | 350.27
| 2 | ЭМ | [8 empty] | 94.95
|  | ОТм(ЗТм) | чел.-ч. |  |  | 0.07 |  |  |  |  | 40.02 | [12 empty] | 1
| 91.06.05-057 | Погрузчики одноковшовые универсальные фронтальные пневмоколесные, номинальная вместимость основного ковша 1,5 м3, грузоподъемность 3 т | маш.-ч | 0.07 |  | 0.07 |  |  | 1253.91 |  | 87.77
| 4-100-050 | ОТм(ЗТм) Средний разряд машинистов 5 | чел.-ч. | 0.07 |  | 0.07 |  |  | 571.71 |  | 40.02 | [12 empty] | 1
| 91.08.09-024 | Трамбовки пневматические при работе от стационарного компрессора | маш.-ч | 0.4 |  | 0.4 |  |  | 17.94 |  | 7.18
| 4 | М | [8 empty] | 0
| 01.7.03.01-0001 | Вода | м3 | 0.15 | 0 | 0 | 35.71 | 0.95 | 33.92 |  | 0
| 02.2.05.04 | Щебень | м3 | 1.15 | 0 | 0
|  | Итого прямые затраты | [8 empty] | 485.24
|  | ФОТ | [8 empty] | 390.29
| Пр/812-008.0-1 | НР Конструкции из кирпича и блоков | % | 110 |  | 110 |  |  |  |  | 429.32
| Пр/774-008.0 | СП Конструкции из кирпича и блоков | % | 69 |  | 69 |  |  |  |  | 269.3
|  | Всего по позиции | [5 empty] | 1183.86 |  | 1183.86 |  | 1082.17 | 678.82 | 1183.86 | 94.95 | = | 350.27 | 40.02 | = | 0 | 429.32 | 269.3 | 1
81 | ГЭСН 08-01-002-01 | Устройство основания под фундаменты: песчаного Поправки к: М *0 | м3 | 1 |  | 1
| 1 | ОТ (ЗТ) | чел.-ч. |  |  | 0.78 |  |  |  |  | 321.42
| 1-100-22 | Средний разряд работы 2,2 | чел.-ч. | 0.78 |  | 0.78 |  |  | 412.08 |  | 321.42
| 2 | ЭМ | [8 empty] | 94.23
|  | ОТм(ЗТм) | чел.-ч. |  |  | 0.07 |  |  |  |  | 40.02 | [12 empty] | 1
| 91.06.05-057 | Погрузчики одноковшовые универсальные фронтальные пневмоколесные, номинальная вместимость основного ковша 1,5 м3, грузоподъемность 3 т | маш.-ч | 0.07 |  | 0.07 |  |  | 1253.91 |  | 87.77
| 4-100-050 | ОТм(ЗТм) Средний разряд машинистов 5 | чел.-ч. | 0.07 |  | 0.07 |  |  | 571.71 |  | 40.02 | [12 empty] | 1
| 91.08.09-024 | Трамбовки пневматические при работе от стационарного компрессора | маш.-ч | 0.36 |  | 0.36 |  |  | 17.94 |  | 6.46
| 4 | М | [8 empty] | 0
| 01.7.03.01-0001 | Вода | м3 | 0.15 | 0 | 0 | 35.71 | 0.95 | 33.92 |  | 0
| 02.3.01.02 | Песок для строительных работ природный | м3 | 1.1 | 0 | 0
|  | Итого прямые затраты | [8 empty] | 455.67
|  | ФОТ | [8 empty] | 361.44
| Пр/812-008.0-1 | НР Конструкции из кирпича и блоков | % | 110 |  | 110 |  |  |  |  | 397.58
| Пр/774-008.0 | СП Конструкции из кирпича и блоков | % | 69 |  | 69 |  |  |  |  | 249.39
|  | Всего по позиции | [5 empty] | 1102.64 |  | 1102.64 |  | 1082.17 | 678.82 | 1102.64 | 94.23 | = | 321.42 | 40.02 | = | 0 | 397.58 | 249.39 | 1
|  | Итого прямые затраты по разделу Доставка бригады | [8 empty] | 1987.77
в том числе
|  | оплата труда | [8 empty] | 1668.1
|  | эксплуатация машин и механизмов | [8 empty] | 319.67
в том числе
|  | эксплуатация машин и механизмов | [8 empty] | 222.83
в том числе
|  | оплата труда машинистов (ОТм) | [8 empty] | 96.84
|  | доплаты к оплате труда машинистов | [8 empty] | 0
|  | материальные ресурсы | [8 empty] | 0
в том числе
|  | материальные ресурсы без учета дополнительной перевозки | [8 empty] | 0
|  | дополнительная перевозка материальных ресурсов | [8 empty] | 0
|  | перевозка | [8 empty] | 0
|  | Всего ФОТ (справочно) | [8 empty] | 1764.94
|  | Всего накладные расходы | [8 empty] | 1730.32
|  | Всего сметная прибыль | [8 empty] | 929.26
|  | Итого оборудование | [8 empty] | 0
в том числе
|  | оборудование без учета дополнительной перевозки | [8 empty] | 0
|  | дополнительная перевозка оборудования | [8 empty] | 0
Итого прочие затраты
|  | Итого хозяйственный инвентарь | [8 empty] | 0
|  | Итого по разделу | [8 empty] | 4647.35
Справочно
|  | материальные ресурсы, отсутствующие в ФРСН | [8 empty] | 0
|  | оборудование, отсутствующие в ФРСН | [8 empty] | 0
|  | затраты труда рабочих |  |  |  | 4.1289
|  | затраты труда машинистов |  |  |  | 0.16939
Раздел: Доставка бригады
82 | 91.13.03-508 | Автомобили полупассажирские, грузоподъемность до 2 т | маш.-ч | 1 |  | 1 |  |  | 556.4 |  | 556.4
| 4-100-040 | Машинист 4 разряда | чел.-ч. | 1 |  | 1 |  |  | 497.46 |  | 497.46 | [12 empty] | 1
|  | ФОТ | [8 empty] | 497.46
|  | Всего по позиции | [5 empty] | 1053.86 |  | 1053.86 |  | 0 | 0 | 1053.86 | 556.4 | = | 0 | 497.46 | = | 0 | 0 | 0 | 1
|  | Итого прямые затраты по разделу | [8 empty] | 1053.86
в том числе
|  | оплата труда | [8 empty] | 0
|  | эксплуатация машин и механизмов | [8 empty] | 1053.86
в том числе
|  | эксплуатация машин и механизмов | [8 empty] | 556.4
в том числе
|  | оплата труда машинистов (ОТм) | [8 empty] | 497.46
|  | доплаты к оплате труда машинистов | [8 empty] | 0
|  | материальные ресурсы | [8 empty] | 0
в том числе
|  | материальные ресурсы без учета дополнительной перевозки | [8 empty] | 0
|  | дополнительная перевозка материальных ресурсов | [8 empty] | 0
|  | перевозка | [8 empty] | 0
|  | Всего ФОТ (справочно) | [8 empty] | 497.46
|  | Всего накладные расходы | [8 empty] | 0
|  | Всего сметная прибыль | [8 empty] | 0
|  | Итого оборудование | [8 empty] | 0
в том числе
|  | оборудование без учета дополнительной перевозки | [8 empty] | 0
|  | дополнительная перевозка оборудования | [8 empty] | 0
Итого прочие затраты
|  | Итого хозяйственный инвентарь | [8 empty] | 0
|  | Итого по разделу | [8 empty] | 1053.86
Справочно
|  | материальные ресурсы, отсутствующие в ФРСН | [8 empty] | 0
|  | оборудование, отсутствующие в ФРСН | [8 empty] | 0
|  | затраты труда рабочих |  |  |  | 0
|  | затраты труда машинистов |  |  |  | 1
ИТОГИ ПО СМЕТЕ
|  | ВСЕГО строительные работы | [8 empty] | 18203.24
в том числе
|  | Всего прямые затраты | [8 empty] | 7955.85
в том числе
|  | оплата труда (ОТ) | [8 empty] | 6493.5
|  | эксплуатация машин и механизмов | [8 empty] | 1462.35
в том числе
|  | эксплуатация машин и механизмов | [8 empty] | 793.7
в том числе
|  | оплата труда машинистов (ОТм) | [8 empty] | 668.65
|  | доплаты к оплате труда машинистов | [8 empty] | 0
|  | материальные ресурсы | [8 empty] | 0
в том числе
|  | материальные ресурсы без учета дополнительной перевозки | [8 empty] | 0
|  | дополнительная перевозка материальных ресурсов | [8 empty] | 0
|  | перевозка | [8 empty] | 0
|  | ФОТ (справочно) | [8 empty] | 7162.15
|  | накладные расходы | [8 empty] | 6286.24
|  | сметная прибыль | [8 empty] | 3961.15
|  | ВСЕГО монтажные работы | [8 empty] | 215191.33
в том числе
|  | Всего прямые затраты | [8 empty] | 92635.44
в том числе
|  | оплата труда (ОТ) | [8 empty] | 80592.59
|  | эксплуатация машин и механизмов | [8 empty] | 12042.85
в том числе
|  | эксплуатация машин и механизмов | [8 empty] | 7832.5
в том числе
|  | оплата труда машинистов (ОТм) | [8 empty] | 4210.35
|  | доплаты к оплате труда машинистов | [8 empty] | 0
|  | материальные ресурсы | [8 empty] | 0
в том числе
|  | материальные ресурсы без учета дополнительной перевозки | [8 empty] | 0
|  | дополнительная перевозка материальных ресурсов | [8 empty] | 0
|  | перевозка | [8 empty] | 0
|  | ФОТ (справочно) | [8 empty] | 84802.94
|  | накладные расходы | [8 empty] | 80536.59
|  | сметная прибыль | [8 empty] | 42019.3
|  | ВСЕГО оборудование | [8 empty] | 0
в том числе
|  | оборудование без учета дополнительной перевозки | [8 empty] | 0
|  | дополнительная перевозка оборудования | [8 empty] | 0
|  | ВСЕГО прочие затраты | [8 empty] | 0
в том числе
прочие затраты
|  | Хозяйственный инвентарь | [8 empty] | 0
|  | Пусконаладочные работы | [8 empty] | 0
в том числе
|  | Всего прямые затраты | [8 empty] | 0
в том числе
|  | оплата труда (ОТ) | [8 empty] | 0
|  | эксплуатация машин и механизмов | [8 empty] | 0
в том числе
|  | эксплуатация машин и механизмов | [8 empty] | 0
в том числе
|  | оплата труда машинистов (ОТм) | [8 empty] | 0
|  | доплаты к оплате труда машинистов | [8 empty] | 0
|  | материальные ресурсы | [8 empty] | 0
в том числе
|  | материальные ресурсы без учета дополнительной перевозки | [8 empty] | 0
|  | дополнительная перевозка материальных ресурсов | [8 empty] | 0
|  | перевозка | [8 empty] | 0
|  | ФОТ (справочно) | [8 empty] | 0
|  | накладные расходы | [8 empty] | 0
|  | сметная прибыль | [8 empty] | 0
|  | ВСЕГО по смете | [8 empty] | 233394.57
в том числе
|  | Всего прямые затраты | [8 empty] | 100591.29
в том числе
|  | оплата труда (ОТ) | [8 empty] | 87086.09
|  | эксплуатация машин и механизмов | [8 empty] | 13505.2
в том числе
|  | эксплуатация машин и механизмов | [8 empty] | 8626.2
в том числе
|  | оплата труда машинистов (ОТм) | [8 empty] | 4879
|  | доплаты к оплате труда машинистов | [8 empty] | 0
|  | материальные ресурсы | [8 empty] | 0
в том числе
|  | материальные ресурсы без учета дополнительной перевозки | [8 empty] | 0
|  | дополнительная перевозка материальных ресурсов | [8 empty] | 0
|  | перевозка | [8 empty] | 0
|  | Всего ФОТ (справочно) | [8 empty] | 91965.09
|  | Всего накладные расходы | [8 empty] | 86822.83
|  | Всего сметная прибыль | [8 empty] | 45980.45
|  | Всего оборудование | [8 empty] | 0
в том числе
|  | оборудование без учета дополнительной перевозки | [8 empty] | 0
|  | дополнительная перевозка оборудования | [8 empty] | 0
|  | Всего прочие затраты | [8 empty] | 0
Справочно
|  | материальные ресурсы, отсутствующие в ФРСН | [8 empty] | 0
|  | оборудование, отсутствующие в ФРСН | [8 empty] | 0
|  | затраты труда рабочих |  |  |  | 175.4873
|  | затраты труда машинистов |  |  |  | 8.7497
| Составил | главный специалист ОЦО |  |  |  |  | Т.А. Митина
[должность,подпись(инициалы,фамилия)]
| Проверил | начальник ОЦО |  |  |  |  | Н.И.Незнанова
[должность,подпись(инициалы,фамилия)]

## Source
0 | Smeta.RU (Terminal) (495) 974-1589 |  | _PS_ |  | 0 | 0 | 0 | Smeta.RU (Terminal) |  | 1 | 18246 | 99026390 | 11 | 14 | 0 | 1
1 | 488 | 0 | 416 | 0 | Новый объект_(Копия)_(Копия)_(Копия)_(Копия) (ФСНБ-2022) | Выполнение неотложных и аварийно-восстановительных работ по ремонту технических средств охраны и систем управления безопасности на объектах ЗЭС для нужд филиала ПАО «Россети Московский регион» - Западные электрические сети в 2026г. |  | 0 |  | 0 | 0 | 523 |  | 0 | 0 | 7 | 0 |  | 4 |  | 0 | [5 empty] | Т.А. Митина | главный специалист ОЦО | Н.И.Незнанова | начальник ОЦО | [22 empty] | 0 | [5 empty] | Сметные нормы списания | Коды ценников | 0 | 0 | 0 | 0 | 1 | 0 | 6 | 2 | 1 | 0 | 0 | 0 | 1 | 0 | 0 | МО 1-й квартал 2025 ФСНБ-2022_И13 капиталный ремонт | Версия 1.12.0 для ФСНБ-2022 И13 | ФСНБ-2022 - Изменения И13 | ФСНБ-2022 - Изменения И13 | ФСНБ-2022 - Изменения И13 | ФСНБ-2022 - Изменения И13 | Поправки для ФСНБ-2022 от 14.05.2025 г И13 (55/пр) Капитальный ремонт производственных зданий | 0 | 0 | 487071754 |  |  | 16 | [5 empty] | Приказ Минстроя России от 30.12.2021 г. № 1046/пр | ГСН | 45695 | 508 | 13 | Приказ Минстроя России от 18.05.2022 г. № 378/пр, Приказ Минстроя России от 26.08.2022 г. № 703/пр, Приказ Минстроя России от 26.10.2022 г. № 905/пр; Приказ Минстроя России от 27.12.2022 г. № 1133/пр; Приказ Минстроя России от 10.02.2023 г. № 84/пр; Приказ Минстроя России от 11.05.2023 г. № 335/пр; Приказ Минстроя России от 02.08.2023 г. № 551/пр; Приказ Минстроя России от 14.11.2023 г. № 817/пр; Приказ Минстроя России от 16.02.2024 г. № 102/пр; Приказ Минстроя России от 13.05.2024 г. № 323/пр; Приказ Минстроя России от 09.08.2024 г. № 524/пр; Приказ Минстроя России от 07.11.2024 г. № 747/пр; Приказ Минстроя России от 07.02.2025 г. № 69/пр |  |  | 0 | [29 empty] | 0
15 | 1
52 | 488 | 1 | 12 | 0 | Новый объект_(Копия)_(Копия)_(Копия)_(Копия) (ФСНБ-2022) | Выполнение неотложных и аварийно-восстановительных работ по ремонту технических средств охраны и систем управления безопасности на объектах ЗЭС для нужд филиала ПАО «Россети Московский регион» - Западные электрические сети в 2026г. | [7 empty] | 100591.29 | 0 | 8626.2 | 4879 | 87086.09 | 0 | 175.4873 | 8.7497 | 0 | 86822.83 | 45980.45 | 0 | 0 | 0 | 0 | 0 | 0 | 0 | 0 | 0 | 0 | 0 | 0 | 0 | 0 | 0 | 0 | 0 | 0 | 233394.57 | 18203.24 | 215191.33 | 0 | 0 | 0 | 0 | 0 | 0 | 0 | 0 | 0 | 0 | 0 | 0 | 0 | 0 | 0 | 0 | 0 | 0 | 0 | 0 | 0 | 0 | 0 | 0 | 0 | 0 | 0 | 0 | 0 | 0 | 0 | 0 | 0 | 0 | 0 | 0 | 0 | 0 | 0 | 0 | 0 | 0 | 0 | 0 | 0 | 0 | 0 | 0 | 0 | 0 | 0 | 0 | 0 | 0 | 0 | 0 | 0 | 0 | 0 | 0 | 0 | 0 | 0 | 0 | 0 | 0 | 0 | 0 | 0 | 0 | 0 | 0 | 0 | 0 | 0 | 0 | 0 | 0 | 0 | 0 | 0 | 0 | 0 | 0 | 0 | 0 | 0 | 0 | 0 | 0 | 0 | 0 | 0 | 0 | 0 | 0 | 0 | 0 | 0 | 0 | 0 | 0 | 0 | 0 | 0 | 0 | 0 | 0 | 0 | 0 | 0 | 0 | 0 | 0 | 0 | 0 | 0 | 0 | 0 | 0 | 0 | 0 | 0 | 0 | 0 | 0 | 0 | 0 | 0 | 0 | 0 | 0 | 0 | 0 | 0 | 0 | 0 | 0 | 0 | 0 | 0 | 0 | 0 | 0 | 0 | 0 | 0 | 0 | 0 | 0 | 0 | 0 | 0 | 0 | 0 | 0 | 0 | 0 | 0 | 0
3 | 1 |  | 386 |  | Новая локальная смета | Новая локальная смета |  | 0 |  | 0 | [7 empty] | 0 |  |  | 0 | [53 empty] | 0 | [7 empty] | 0 | 0
52 | 1 | 3 | 20 | 0 | Новая локальная смета | Новая локальная смета | [7 empty] | 100591.29 | 0 | 8626.2 | 4879 | 87086.09 | 0 | 175.4873 | 8.7497 | 0 | 86822.83 | 45980.45 | 0 | 0 | 0 | 0 | 0 | 0 | 0 | 0 | 0 | 0 | 0 | 0 | 0 | 0 | 0 | 0 | 0 | 0 | 233394.57 | 18203.24 | 215191.33 | 0 | 0 | 0 | 0 | 0 | 0 | 0 | 0 | 0 | 0 | 0 | 0 | 0 | 0 | 0 | 0 | 0 | 0 | 0 | 0 | 0 | 0 | 0 | 0 | 0 | 0 | 0 | 0 | 0 | 0 | 0 | 0 | 0 | 0 | 0 | 0 | 0 | 0 | 0 | 0 | 0 | 0 | 0 | 0 | 0 | 0 | 0 | 0 | 0 | 0 | 0 | 0 | 0 | 0 | 0 | 0 | 0 | 0 | 0 | 0 | 0 | 0 | 0 | 0 | 0 | 0 | 0 | 0 | 0 | 0 | 0 | 0 | 0 | 0 | 0 | 0 | 0 | 0 | 0 | 0 | 0 | 0 | 0 | 0 | 0 | 0 | 0 | 0 | 0 | 0 | 0 | 0 | 0 | 0 | 0 | 0 | 0 | 0 | 0 | 0 | 0 | 0 | 0 | 0 | 0 | 0 | 0 | 0 | 0 | 0 | 0 | 0 | 0 | 0 | 0 | 0 | 0 | 0 | 0 | 0 | 0 | 0 | 0 | 0 | 0 | 0 | 0 | 0 | 0 | 0 | 0 | 0 | 0 | 0 | 0 | 0 | 0 | 0 | 0 | 0 | 0 | 0 | 0 | 0 | 0 | 0 | 0 | 0 | 0 | 0 | 0 | 0 | 0 | 0 | 0 | 0 | 0 | 0 | 0 | 0
4 | 1 |  | 31 |  | Новый раздел | Оборудование охранно-пропускной сигнализации |  | 0 |  | -1 | [7 empty] | 0 |  |  | 0 | [53 empty] | 0 | [11 empty] | 0
52 | 1 | 4 | 24 | 0 | Новый раздел | Оборудование охранно-пропускной сигнализации | [7 empty] | 1207.12 | 0 | 0 | 0 | 1207.12 | 0 | 2.197 | 0 | 0 | 1086.41 | 555.27 | 0 | 0 | 1207.12 | 0 | 0 | 0 | 1207.12 | 0 | 2.197 | 0 | 0 | 1086.41 | 555.27 | 0 | 0 | 0 | 0 | 0 | 2848.8 | 0 | 2848.8 | 0 | 0 | 0 | 0 | 0 | 0 | 0 | 0 | 0 | 0 | 0 | 0 | 0 | 0 | 0 | 0 | 0 | 0 | 0 | 0 | 0 | 0 | 0 | 0 | 0 | 0 | 0 | 0 | 0 | 0 | 0 | 0 | 2848.8 | 0 | 2848.8 | 0 | 0 | 0 | 0 | 0 | 0 | 0 | 0 | 0 | 0 | 0 | 0 | 0 | 0 | 0 | 0 | 0 | 0 | 0 | 0 | 0 | 0 | 0 | 0 | 0 | 0 | 0 | 0 | 0 | 0 | 0 | 0 | 0 | 0 | 0 | 0 | 0 | 0 | 0 | 0 | 0 | 0 | 0 | 0 | 0 | 0 | 0 | 0 | 0 | 0 | 0 | 0 | 0 | 0 | 0 | 0 | 0 | 0 | 0 | 0 | 0 | 0 | 0 | 0 | 0 | 0 | 0 | 0 | 0 | 0 | 0 | 0 | 0 | 0 | 0 | 0 | 0 | 0 | 0 | 0 | 0 | 0 | 0 | 0 | 0 | 0 | 0 | 0 | 0 | 0 | 0 | 0 | 0 | 0 | 0 | 0 | 0 | 0 | 0 | 0 | 0 | 0 | 0 | 0 | 0 | 0 | 0 | 0 | 0 | 0 | 0 | 0 | 0 | 0 | 0 | 0 | 0 | 0 | 0 | 0 | 0 | 0 | 0 | 0 | 0
17 | 1 | 3 | 3 | 1 | м10-10-004-01 | Стационарные металлодетекторы арочного типа (Демонтаж рамки металлодетектора входного контроля (арочного типа), без дальнейшего использования)) | ШТ | 1 | 0 | 1 |  |  |  | 278.57 | 0 | 0 | 0 | 278.57 | 0 | 0.507 | 0 | 0 | 250.71 | 128.14 |  | 407088984 | 278.5661 | 0 | 0 | 0 | 278.5661 | 0 | 0.507 | 0 | 0 | 932.4064 | 3.8528 | 0 | 0 | 928.5536 | 0 | 1.69 | 0 | 0 | 90 | 46 | 1 | 1 |  |  | 1 | 1 | 1 | 1 |  |  |  |  | 0 | 2 | И13_ГЭСНм-2022, м10-10-004-01, приказ Минстроя России от 18.05.2022 г. № 378/пр |  |  | 110012 | 0 |  | 0 | 3 | 0 | 1 | 1 | 1 | 1 | 1 | 1 |  | 90 | 46 |  |  |  | 0 | 0 | 0 | [5 empty] | 0 | Поправка: 571/пр_2022_п.84_т.3_стр.4_стб.3 Наименование: Демонтаж оборудования, не пригодного для дальнейшего использования (предназначено в лом), без разборки и резки | 0 | 278.57 | 6.1 | 0 | 0 | 549.44 | 0 | 0.507 | 0 | 0 | 250.713 | 128.1422 |  | 1 |  | *0 | *0,3 | *0,3 | *0,3 |  | *0,3 | *0,3 |  |  |  | 0 | 0 | 1 | 1 |  |  |  | 1013 | ШТ | ШТ | 1 | [6 empty] | 342529269 | 3 | Монтажные работы | 0 |  | 2 | 110012 | Оборудование связи: прокладка и монтаж сетей связи | мФЕР-10 |  | Поправка: 571/пр_2022_п.84_т.3_стр.4_стб.3 |  | 131072 | 0 | 0 | 0 | 0 | 0 | 1.69 | 0 | 0 | [17 empty] | 0 | 0 | 0 |  |  |  |  | 90 | 46 |  |  |  |  | 1 |  | 1863295663 | 2 | 1 | -2 | 0 | 0 | 0 | 657.42 | 0 | 657.42 | 0 |  | 0 | 3 | 0 |  | 0 | 1 | 0 | 0 | 0 | 0 | Пр/812-051.1-1 | Пр/774-051.1 | Оборудование связи: прокладка и монтаж сетей связи | Оборудование связи: прокладка и монтаж сетей связи | 0 | 0
17 | 1 | 6 | 6 | 2 | м10-10-004-01 | Стационарные металлодетекторы арочного типа (монтаж рамки металлодетектора входного контроля (арочного типа)) | ШТ | 1 | 0 | 1 |  |  |  | 928.55 | 0 | 0 | 0 | 928.55 | 0 | 1.69 | 0 | 0 | 835.7 | 427.13 |  | 407088984 | 928.5536 | 0 | 0 | 0 | 928.5536 | 0 | 1.69 | 0 | 0 | 932.4064 | 3.8528 | 0 | 0 | 928.5536 | 0 | 1.69 | 0 | 0 | 90 | 46 | 1 | 1 |  |  | 1 | 1 | 1 | 1 |  |  |  |  | 0 | 2 | И13_ГЭСНм-2022, м10-10-004-01, приказ Минстроя России от 18.05.2022 г. № 378/пр |  |  | 110012 | 0 |  | 0 | 3 | 0 | 1 | 1 | 1 | 1 | 1 | 1 |  | 90 | 46 |  |  |  | 0 | 0 | 0 | [5 empty] | 0 |  | 0 | 928.55 | 6.1 | 0 | 0 | 549.44 | 0 | 1.69 | 0 | 0 | 835.695 | 427.133 |  |  |  | *0 | [9 empty] | 0 | 0 | 1 | 1 |  |  |  | 1013 | ШТ | ШТ | 1 | [6 empty] | 342529269 | 3 | Монтажные работы | 0 |  | 2 | 110012 | Оборудование связи: прокладка и монтаж сетей связи | мФЕР-10 |  |  |  | 131072 | 0 | 0 | 0 | 0 | 0 | 1.69 | 0 | 0 | [17 empty] | 0 | 0 | 0 |  |  |  |  | 90 | 46 |  |  |  |  | 1 |  | 1884848216 | 2 | 1 | -2 | 0 | 0 | 0 | 2191.38 | 0 | 2191.38 | 0 |  | 0 | 3 | 0 |  | 0 | 1 | 0 | 0 | 0 | 0 | Пр/812-051.1-1 | Пр/774-051.1 | Оборудование связи: прокладка и монтаж сетей связи | Оборудование связи: прокладка и монтаж сетей связи | 0 | 0
51 | 1 | 4 | 24 |  | Новый раздел | Оборудование охранно-пропускной сигнализации | 0 | [6 empty] | 1207.12 | 0 | 0 | 0 | 1207.12 | 0 | 2.197 | 0 | 0 | 1086.41 | 555.27 |  |  | 1207.12 | 0 | 0 | 0 | 1207.12 | 0 | 2.197 | 0 | 0 | 1086.41 | 555.27 |  |  | 0 | 0 | 0 | 2848.8 | 0 | 2848.8 | 0 | 0 | 0 | 0 | 0 | 0 | 0 | 0 | 0 | 0 | [19 empty] | 0 | 0 | 0 | 2848.8 | 0 | 2848.8 | 0 | 0 | 0 | 0 | 0 | 0 | 0 | 0 | 0 | 0 | [114 empty] | 0
50 | 0 | 0 | 1 | 201 | 1207.12 | ПЗ | Прямые затраты |  |  | 201 | 1 | 3 |  | 2 | [7 empty] | 1207.12 | 1 | 1207.12
50 | 0 | 0 | 1 | 202 | 0 | СтМатОб | Стоимость материальных ресурсов (всего) |  |  | 202 | 2 | 3 |  | 2 | [7 empty] | 0 | 1 | 0
50 | 0 | 0 | 1 | 222 | 0 | СтМатОбЗак | Стоимость материалов и оборудования заказчика |  |  | 222 | 3 | 3 |  | 2 | [7 empty] | 0 | 1 | 0
50 | 0 | 0 | 1 | 225 | 0 | СтМатОбПод | Стоимость материалов и оборудования подрядчика |  |  | 225 | 4 | 3 |  | 2 | [7 empty] | 0 | 1 | 0
50 | 0 | 0 | 1 | 226 | 0 | СтМат | Стоимость материалов (всего) |  |  | 226 | 5 | 3 |  | 2 | [7 empty] | 0 | 1 | 0
50 | 0 | 0 | 1 | 227 | 0 | СтМатЗак | Стоимость материалов заказчика |  |  | 227 | 6 | 3 |  | 2 | [7 empty] | 0 | 1 | 0
50 | 0 | 0 | 1 | 228 | 0 | СтМатПод | Стоимость материалов подрядчика |  |  | 228 | 7 | 3 |  | 2 | [7 empty] | 0 | 1 | 0
50 | 0 | 0 | 1 | 216 | 0 | Оборуд | Стоимость оборудования (всего) |  |  | 216 | 8 | 3 |  | 2 | [7 empty] | 0 | 1 | 0
50 | 0 | 0 | 1 | 223 | 0 | ОборудЗак | Стоимость оборудования заказчика |  |  | 223 | 9 | 3 |  | 2 | [7 empty] | 0 | 1 | 0
50 | 0 | 0 | 1 | 229 | 0 | ОборудПод | Стоимость оборудования подрядчика |  |  | 229 | 10 | 3 |  | 2 | [7 empty] | 0 | 1 | 0
50 | 0 | 0 | 1 | 203 | 0 | ЭММ | Эксплуатация машин |  |  | 203 | 11 | 3 |  | 2 | [7 empty] | 0 | 1 | 0
50 | 0 | 0 | 1 | 231 | 0 | ЭММсНРиСП | Эксплуатация машин по ТСН-2001.16 |  |  | 231 | 12 | 3 |  | 2 | [7 empty] | 0 | 1 | 0
50 | 0 | 0 | 1 | 204 | 0 | ЗПМ | ЗП машинистов |  |  | 204 | 13 | 3 |  | 2 | [7 empty] | 0 | 1 | 0
50 | 0 | 0 | 1 | 205 | 1207.12 | ОЗП | Основная ЗП рабочих |  |  | 205 | 14 | 3 |  | 2 | [7 empty] | 1207.12 | 1 | 1207.12
50 | 0 | 0 | 1 | 232 | 0 | ОЗПсНРиСП | Основная ЗП рабочих по ТСН-2001.16 |  |  | 232 | 15 | 3 |  | 2 | [7 empty] | 0 | 1 | 0
50 | 0 | 0 | 1 | 214 | 0 | Строит | Строительные работы с НР и СП |  |  | 214 | 16 | 3 |  | 2 | [7 empty] | 0 | 1 | 0
50 | 0 | 0 | 1 | 215 | 2848.8 | Монтаж | Монтажные работы с НР и СП |  |  | 215 | 17 | 3 |  | 2 | [7 empty] | 2848.8 | 1 | 2848.8
50 | 0 | 0 | 1 | 217 | 0 | Прочие | Прочие работы с НР и СП |  |  | 217 | 18 | 3 |  | 2 | [7 empty] | 0 | 1 | 0
50 | 0 | 0 | 1 | 230 | 0 | ПрочиеЗатр | Прочие затраты по ТСН-2001.16 |  |  | 230 | 19 | 3 |  | 2 | [7 empty] | 0 | 1 | 0
50 | 0 | 0 | 1 | 206 | 0 | ВозврМат | Возврат материалов |  |  | 206 | 20 | 3 |  | 2 | [7 empty] | 0 | 1 | 0
50 | 0 | 0 | 1 | 207 | 2.197 | ТрудСтр | Трудозатраты строителей |  |  | 207 | 21 | 3 |  | 7 | [7 empty] | 2.197 | 1 | 2.197
50 | 0 | 0 | 1 | 208 | 0 | ТрудМаш | Трудозатраты машинистов |  |  | 208 | 22 | 3 |  | 7 | [7 empty] | 0 | 1 | 0
50 | 0 | 0 | 1 | 209 | 0 | ТранспМат | Транспорт материалов |  |  | 209 | 23 | 3 |  | 2 | [7 empty] | 0 | 1 | 0
50 | 0 | 0 | 1 | 233 | 0 | Перевозка | Перевозка грузов |  |  | 233 | 24 | 3 |  | 2 | [7 empty] | 0 | 1 | 0
50 | 0 | 0 | 1 | 210 | 1086.41 | НР | Накладные расходы |  |  | 210 | 25 | 3 |  | 2 | [7 empty] | 1086.41 | 1 | 1086.41
50 | 0 | 0 | 1 | 211 | 555.27 | СмПриб | Сметная прибыль |  |  | 211 | 26 | 3 |  | 2 | [7 empty] | 555.27 | 1 | 555.27
50 | 0 | 0 | 1 | 224 | 2848.8 | Всего | Всего с НР и СП |  |  | 224 | 27 | 3 |  | 2 | [7 empty] | 2848.8 | 1 | 2848.8
4 | 1 |  | 76 |  | Новый раздел | СКУД |  | 0 |  | 0 | [7 empty] | 0 |  |  | 0 | [53 empty] | 0 | [11 empty] | 0
52 | 1 | 4 | 61 | 0 | Новый раздел | СКУД | [7 empty] | 8560 | 0 | 15.2 | 74.87 | 8469.93 | 0 | 17.1076 | 0.1693 | 0 | 7836.05 | 4707.74 | 0 | 0 | 8560 | 0 | 15.2 | 74.87 | 8469.93 | 0 | 17.1076 | 0.1693 | 0 | 7836.05 | 4707.74 | 0 | 0 | 0 | 0 | 0 | 21103.79 | 12400.34 | 8703.45 | 0 | 0 | 0 | 0 | 0 | 0 | 0 | 0 | 0 | 0 | 0 | 0 | 0 | 0 | 0 | 0 | 0 | 0 | 0 | 0 | 0 | 0 | 0 | 0 | 0 | 0 | 0 | 0 | 0 | 0 | 0 | 0 | 21103.79 | 12400.34 | 8703.45 | 0 | 0 | 0 | 0 | 0 | 0 | 0 | 0 | 0 | 0 | 0 | 0 | 0 | 0 | 0 | 0 | 0 | 0 | 0 | 0 | 0 | 0 | 0 | 0 | 0 | 0 | 0 | 0 | 0 | 0 | 0 | 0 | 0 | 0 | 0 | 0 | 0 | 0 | 0 | 0 | 0 | 0 | 0 | 0 | 0 | 0 | 0 | 0 | 0 | 0 | 0 | 0 | 0 | 0 | 0 | 0 | 0 | 0 | 0 | 0 | 0 | 0 | 0 | 0 | 0 | 0 | 0 | 0 | 0 | 0 | 0 | 0 | 0 | 0 | 0 | 0 | 0 | 0 | 0 | 0 | 0 | 0 | 0 | 0 | 0 | 0 | 0 | 0 | 0 | 0 | 0 | 0 | 0 | 0 | 0 | 0 | 0 | 0 | 0 | 0 | 0 | 0 | 0 | 0 | 0 | 0 | 0 | 0 | 0 | 0 | 0 | 0 | 0 | 0 | 0 | 0 | 0 | 0 | 0 | 0 | 0 | 0 | 0 | 0 | 0
17 | 1 | 14 | 14 | 3 | 09-08-003-01 | Монтаж автоматического дорожного шлагбаума для контроля проезда шириной до: 4 м (прим. демонтаж) | КОМПЛ | 1 | 0 | 1 |  |  |  | 1112.03 | 0 | 0.46 | 21.21 | 1090.36 | 0 | 2.268 | 0.048 | 0 | 1033.76 | 689.17 |  | 407088984 | 1090.7242 | 0 | 0.36048 | 21.2054 | 1090.3637 | 0 | 2.268 | 0.048 | 0 | 4362.6952 | 1582.8712 | 0.9012 | 53.0136 | 2725.9092 | 0 | 5.67 | 0.12 | 0 | 93 | 62 | 1 | 1 |  |  | 1 | 1 | 1 | 1 |  |  |  |  | 0 | 1 | И13_ГЭСН-2022, 09-08-003-01, приказ Минстроя России от 18.05.2022 г. № 378/пр |  |  | 9001 | 0 |  | 0 | 2 | 0 | 1 | 1 | 1 | 1 | 1 | 1 |  | 93 | 62 |  |  |  | 0 | 0 | 0 | [5 empty] | 0 | Поправка: 571/пр_2022_п.83_т.2_стр.3_стб.3 Наименование: Разборка и (или) демонтаж строительных конструкций, систем и сетей инженерно-технического обеспечения, в том числе их элементов: систем инженерно-технического обеспечения | 0 | 1112.03 | 163821.08 | 9.54 | 441.78 | 480.76 | 0 | 2.268 | 0.048 | 0 | 1033.7601 | 689.1734 |  |  |  | *0 | *0,4 | *0,4 | *0,4 |  | *0,4 | *0,4 |  |  |  | 0 | 0 | 1 | 1 |  |  |  | 1013 | КОМПЛ | КОМПЛ | 1 | [6 empty] | 342529060 | 2 | Общестроительные работы | 9 | Строительные металлические конструкции | 1 | 9001 | Строительные металлические конструкции | ФЕР-09 |  | Поправка: 571/пр_2022_п.83_т.2_стр.3_стб.3 |  | 131072 | 0 | 0 | 0 | 0 | 0 | 5.67 | 0.12 | 0 | [17 empty] | 0 | 0 | 0 |  |  |  |  | 93 | 62 |  |  |  |  | 1 |  | 1538327999 | 2 | 1 | -2 | 0 | 0 | 0 | 2834.96 | 2834.96 | 0 | 0 |  | 0 | 3 | 0 |  | 0 | 1 | 0 | 0 | 0 | 0 | Пр/812-009.0-1 | Пр/774-009.0 | Строительные металлические конструкции | Строительные металлические конструкции | 0 | 0
17 | 1 | 22 | 22 | 4 | 09-08-003-01 | Монтаж автоматического дорожного шлагбаума для контроля проезда шириной до: 4 м | КОМПЛ | 1 | 0 | 1 |  |  |  | 2780.06 | 0 | 1.14 | 53.01 | 2725.91 | 0 | 5.67 | 0.12 | 0 | 2584.4 | 1722.93 |  | 407088984 | 2726.8104 | 0 | 0.9012 | 53.0136 | 2725.9092 | 0 | 5.67 | 0.12 | 0 | 4362.6952 | 1582.8712 | 0.9012 | 53.0136 | 2725.9092 | 0 | 5.67 | 0.12 | 0 | 93 | 62 | 1 | 1 |  |  | 1 | 1 | 1 | 1 |  |  |  |  | 0 | 1 | И13_ГЭСН-2022, 09-08-003-01, приказ Минстроя России от 18.05.2022 г. № 378/пр |  |  | 9001 | 0 |  | 0 | 2 | 0 | 1 | 1 | 1 | 1 | 1 | 1 |  | 93 | 62 |  |  |  | 0 | 0 | 0 | [5 empty] | 0 |  | 0 | 2780.06 | 163821.08 | 9.54 | 441.78 | 480.76 | 0 | 5.67 | 0.12 | 0 | 2584.3956 | 1722.9304 |  |  |  | *0 | [9 empty] | 0 | 0 | 1 | 1 |  |  |  | 1013 | КОМПЛ | КОМПЛ | 1 | [6 empty] | 342529060 | 2 | Общестроительные работы | 9 | Строительные металлические конструкции | 1 | 9001 | Строительные металлические конструкции | ФЕР-09 |  |  |  | 131072 | 0 | 0 | 0 | 0 | 0 | 5.67 | 0.12 | 0 | [17 empty] | 0 | 0 | 0 |  |  |  |  | 93 | 62 |  |  |  |  | 1 |  | 2026722259 | 2 | 1 | -2 | 0 | 0 | 0 | 7087.39 | 7087.39 | 0 | 0 |  | 0 | 3 | 0 |  | 0 | 1 | 0 | 0 | 0 | 0 | Пр/812-009.0-1 | Пр/774-009.0 | Строительные металлические конструкции | Строительные металлические конструкции | 0 | 0
17 | 1 | 25 | 25 | 5 | м11-03-001-01 | Приборы, устанавливаемые на металлоконструкциях, щитах и пультах, масса: до 5 кг (применит. Демонтаж электромагнитного замка калитки) | ШТ | 1 | 0 | 1 |  |  |  | 79.92 | 0 | 0 | 0 | 79.92 | 0 | 0.156 | 0 | 0 | 71.93 | 36.76 |  | 407088984 | 79.9204 | 0 | 0 | 0 | 79.9204 | 0 | 0.156 | 0 | 0 | 271.8115 | 5.4103 | 0 | 0 | 266.4012 | 0 | 0.52 | 0 | 0 | 90 | 46 | 1 | 1 |  |  | 1 | 1 | 1 | 1 |  |  |  |  | 0 | 2 | И13_ГЭСНм-2022, м11-03-001-01, приказ Минстроя России от 18.05.2022 г. № 378/пр |  |  | 111001 | 0 |  | 0 | 3 | 0 | 1 | 1 | 1 | 1 | 1 | 1 |  | 90 | 46 |  |  |  | 0 | 0 | 0 | [5 empty] | 0 | Поправка: 571/пр_2022_п.84_т.3_стр.4_стб.3 Наименование: Демонтаж оборудования, не пригодного для дальнейшего использования (предназначено в лом), без разборки и резки | 0 | 79.92 | 177.77 | 0 | 0 | 512.31 | 0 | 0.156 | 0 | 0 | 71.928 | 36.7632 |  | 2 |  | *0 | *0,3 | *0,3 | *0,3 |  | *0,3 | *0,3 |  |  |  | 0 | 0 | 1 | 1 |  |  |  | 1013 | ШТ | ШТ | 1 | [6 empty] | 342528950 | 3 | Монтажные работы | 0 |  | 2 | 111001 | Приборы, средства автоматизации и вычислительной техники | мФЕР-11 |  | Поправка: 571/пр_2022_п.84_т.3_стр.4_стб.3 |  | 131072 | 0 | 0 | 0 | 0 | 0 | 0.52 | 0 | 0 | [17 empty] | 0 | 0 | 0 |  |  |  |  | 90 | 46 |  |  |  |  | 1 |  | -607649097 | 2 | 1 | -2 | 0 | 0 | 0 | 188.61 | 0 | 188.61 | 0 |  | 0 | 3 | 0 |  | 0 | 1 | 0 | 0 | 0 | 0 | Пр/812-053.0-1 | Пр/774-053.0 | Приборы, средства автоматизации и вычислительной техники | Приборы, средства автоматизации и вычислительной техники | 0 | 0
17 | 1 | 28 | 28 | 6 | м11-03-001-01 | Приборы, устанавливаемые на металлоконструкциях, щитах и пультах, масса: до 5 кг (применит монтаж электромагнитного замка калитки) | ШТ | 1 | 0 | 1 |  |  |  | 266.4 | 0 | 0 | 0 | 266.4 | 0 | 0.52 | 0 | 0 | 239.76 | 122.54 |  | 407088984 | 266.4012 | 0 | 0 | 0 | 266.4012 | 0 | 0.52 | 0 | 0 | 271.8115 | 5.4103 | 0 | 0 | 266.4012 | 0 | 0.52 | 0 | 0 | 90 | 46 | 1 | 1 |  |  | 1 | 1 | 1 | 1 |  |  |  |  | 0 | 2 | И13_ГЭСНм-2022, м11-03-001-01, приказ Минстроя России от 18.05.2022 г. № 378/пр |  |  | 111001 | 0 |  | 0 | 3 | 0 | 1 | 1 | 1 | 1 | 1 | 1 |  | 90 | 46 |  |  |  | 0 | 0 | 0 | [5 empty] | 0 |  | 0 | 266.4 | 177.77 | 0 | 0 | 512.31 | 0 | 0.52 | 0 | 0 | 239.76 | 122.544 |  |  |  | *0 | [9 empty] | 0 | 0 | 1 | 1 |  |  |  | 1013 | ШТ | ШТ | 1 | [6 empty] | 342528950 | 3 | Монтажные работы | 0 |  | 2 | 111001 | Приборы, средства автоматизации и вычислительной техники | мФЕР-11 |  |  |  | 131072 | 0 | 0 | 0 | 0 | 0 | 0.52 | 0 | 0 | [17 empty] | 0 | 0 | 0 |  |  |  |  | 90 | 46 |  |  |  |  | 1 |  | -1162649355 | 2 | 1 | -2 | 0 | 0 | 0 | 628.7 | 0 | 628.7 | 0 |  | 0 | 3 | 0 |  | 0 | 1 | 0 | 0 | 0 | 0 | Пр/812-053.0-1 | Пр/774-053.0 | Приборы, средства автоматизации и вычислительной техники | Приборы, средства автоматизации и вычислительной техники | 0 | 0
17 | 1 | 34 | 34 | 7 | 09-04-012-02 | Установка дверного доводчика к металлическим дверям (применит. Демонтаж дверного доводчика калитки) | ШТ | 1 | 0 | 1 |  |  |  | 403.35 | 0 | 5.29 | 0 | 398.06 | 0 | 0.777 | 0 | 0 | 370.2 | 246.8 |  | 407088984 | 403.3574 | 0 | 5.2926 | 0 | 398.0649 | 0 | 0.777 | 0 | 0 | 598.0963 | 21.8714 | 7.5608 | 0 | 568.6641 | 0 | 1.11 | 0 | 0 | 93 | 62 | 1 | 1 |  |  | 1 | 1 | 1 | 1 |  |  |  |  | 0 | 1 | И13_ГЭСН-2022 доп.3, 09-04-012-02, приказ Минстроя России от 26.10.2022 г. № 905/пр |  |  | 9001 | 0 |  | 0 | 2 | 0 | 1 | 1 | 1 | 1 | 1 | 1 |  | 93 | 62 |  |  |  | 0 | 0 | 0 | [5 empty] | 0 | Поправка: 571/пр_2022_п.83_т.2_стр.4_стб.3 Наименование: Разборка и (или) демонтаж строительных конструкций, систем и сетей инженерно-технического обеспечения, в том числе их элементов: металлических, металлокомпозитных, композитных конструкций | 0 | 403.35 | 303.59 | 29.08 | 0 | 512.31 | 0 | 0.777 | 0 | 0 | 370.1958 | 246.7972 |  |  |  | *0 | *0,7 | *0,7 | *0,7 |  | *0,7 | *0,7 |  |  |  | 0 | 0 | 1 | 1 |  |  |  | 1013 | ШТ | ШТ | 1 | [6 empty] | 342529060 | 2 | Общестроительные работы | 9 | Строительные металлические конструкции | 1 | 9001 | Строительные металлические конструкции | ФЕР-09 |  | Поправка: 571/пр_2022_п.83_т.2_стр.4_стб.3 |  | 131072 | 0 | 0 | 0 | 0 | 0 | 1.11 | 0 | 0 | [17 empty] | 0 | 0 | 0 |  |  |  |  | 93 | 62 |  |  |  |  | 1 |  | 1304255932 | 2 | 1 | -2 | 0 | 0 | 0 | 1020.35 | 1020.35 | 0 | 0 |  | 0 | 3 | 0 |  | 0 | 1 | 0 | 0 | 0 | 0 | Пр/812-009.0-1 | Пр/774-009.0 | Строительные металлические конструкции | Строительные металлические конструкции | 0 | 0
17 | 1 | 40 | 40 | 8 | 09-04-012-02 | Установка дверного доводчика к металлическим дверям (применит. монтаж дверного доводчика калитки) | ШТ | 1 | 0 | 1 |  |  |  | 576.22 | 0 | 7.56 | 0 | 568.66 | 0 | 1.11 | 0 | 0 | 528.85 | 352.57 |  | 407088984 | 576.2249 | 0 | 7.5608 | 0 | 568.6641 | 0 | 1.11 | 0 | 0 | 598.0963 | 21.8714 | 7.5608 | 0 | 568.6641 | 0 | 1.11 | 0 | 0 | 93 | 62 | 1 | 1 |  |  | 1 | 1 | 1 | 1 |  |  |  |  | 0 | 1 | И13_ГЭСН-2022 доп.3, 09-04-012-02, приказ Минстроя России от 26.10.2022 г. № 905/пр |  |  | 9001 | 0 |  | 0 | 2 | 0 | 1 | 1 | 1 | 1 | 1 | 1 |  | 93 | 62 |  |  |  | 0 | 0 | 0 | [5 empty] | 0 |  | 0 | 576.22 | 303.59 | 29.08 | 0 | 512.31 | 0 | 1.11 | 0 | 0 | 528.8538 | 352.5692 |  |  |  | *0 | [9 empty] | 0 | 0 | 1 | 1 |  |  |  | 1013 | ШТ | ШТ | 1 | [6 empty] | 342529060 | 2 | Общестроительные работы | 9 | Строительные металлические конструкции | 1 | 9001 | Строительные металлические конструкции | ФЕР-09 |  |  |  | 131072 | 0 | 0 | 0 | 0 | 0 | 1.11 | 0 | 0 | [17 empty] | 0 | 0 | 0 |  |  |  |  | 93 | 62 |  |  |  |  | 1 |  | 584084130 | 2 | 1 | -2 | 0 | 0 | 0 | 1457.64 | 1457.64 | 0 | 0 |  | 0 | 3 | 0 |  | 0 | 1 | 0 | 0 | 0 | 0 | Пр/812-009.0-1 | Пр/774-009.0 | Строительные металлические конструкции | Строительные металлические конструкции | 0 | 0
17 | 1 | 43 | 43 | 9 | м11-03-001-01 | Приборы, устанавливаемые на металлоконструкциях, щитах и пультах, масса: до 5 кг ( применит. Демотнаж считывателя брелоков) | ШТ | 1 | 0 | 1 |  |  |  | 79.92 | 0 | 0 | 0 | 79.92 | 0 | 0.156 | 0 | 0 | 71.93 | 36.76 |  | 407088984 | 79.9204 | 0 | 0 | 0 | 79.9204 | 0 | 0.156 | 0 | 0 | 271.8115 | 5.4103 | 0 | 0 | 266.4012 | 0 | 0.52 | 0 | 0 | 90 | 46 | 1 | 1 |  |  | 1 | 1 | 1 | 1 |  |  |  |  | 0 | 2 | И13_ГЭСНм-2022, м11-03-001-01, приказ Минстроя России от 18.05.2022 г. № 378/пр |  |  | 111001 | 0 |  | 0 | 3 | 0 | 1 | 1 | 1 | 1 | 1 | 1 |  | 90 | 46 |  |  |  | 0 | 0 | 0 | [5 empty] | 0 | Поправка: 571/пр_2022_п.84_т.3_стр.4_стб.3 Наименование: Демонтаж оборудования, не пригодного для дальнейшего использования (предназначено в лом), без разборки и резки | 0 | 79.92 | 177.77 | 0 | 0 | 512.31 | 0 | 0.156 | 0 | 0 | 71.928 | 36.7632 |  | 3 |  | *0 | *0,3 | *0,3 | *0,3 |  | *0,3 | *0,3 |  |  |  | 0 | 0 | 1 | 1 |  |  |  | 1013 | ШТ | ШТ | 1 | [6 empty] | 342528950 | 3 | Монтажные работы | 0 |  | 2 | 111001 | Приборы, средства автоматизации и вычислительной техники | мФЕР-11 |  | Поправка: 571/пр_2022_п.84_т.3_стр.4_стб.3 |  | 131072 | 0 | 0 | 0 | 0 | 0 | 0.52 | 0 | 0 | [17 empty] | 0 | 0 | 0 |  |  |  |  | 90 | 46 |  |  |  |  | 1 |  | -2081218389 | 2 | 1 | -2 | 0 | 0 | 0 | 188.61 | 0 | 188.61 | 0 |  | 0 | 3 | 0 |  | 0 | 1 | 0 | 0 | 0 | 0 | Пр/812-053.0-1 | Пр/774-053.0 | Приборы, средства автоматизации и вычислительной техники | Приборы, средства автоматизации и вычислительной техники | 0 | 0
17 | 1 | 46 | 46 | 10 | м11-03-001-01 | Приборы, устанавливаемые на металлоконструкциях, щитах и пультах, масса: до 5 кг (применит. мотнаж считывателя брелоков) | ШТ | 1 | 0 | 1 |  |  |  | 266.4 | 0 | 0 | 0 | 266.4 | 0 | 0.52 | 0 | 0 | 239.76 | 122.54 |  | 407088984 | 266.4012 | 0 | 0 | 0 | 266.4012 | 0 | 0.52 | 0 | 0 | 271.8115 | 5.4103 | 0 | 0 | 266.4012 | 0 | 0.52 | 0 | 0 | 90 | 46 | 1 | 1 |  |  | 1 | 1 | 1 | 1 |  |  |  |  | 0 | 2 | И13_ГЭСНм-2022, м11-03-001-01, приказ Минстроя России от 18.05.2022 г. № 378/пр |  |  | 111001 | 0 |  | 0 | 3 | 0 | 1 | 1 | 1 | 1 | 1 | 1 |  | 90 | 46 |  |  |  | 0 | 0 | 0 | [5 empty] | 0 |  | 0 | 266.4 | 177.77 | 0 | 0 | 512.31 | 0 | 0.52 | 0 | 0 | 239.76 | 122.544 |  |  |  | *0 | [9 empty] | 0 | 0 | 1 | 1 |  |  |  | 1013 | ШТ | ШТ | 1 | [6 empty] | 342528950 | 3 | Монтажные работы | 0 |  | 2 | 111001 | Приборы, средства автоматизации и вычислительной техники | мФЕР-11 |  |  |  | 131072 | 0 | 0 | 0 | 0 | 0 | 0.52 | 0 | 0 | [17 empty] | 0 | 0 | 0 |  |  |  |  | 90 | 46 |  |  |  |  | 1 |  | 503096549 | 2 | 1 | -2 | 0 | 0 | 0 | 628.7 | 0 | 628.7 | 0 |  | 0 | 3 | 0 |  | 0 | 1 | 0 | 0 | 0 | 0 | Пр/812-053.0-1 | Пр/774-053.0 | Приборы, средства автоматизации и вычислительной техники | Приборы, средства автоматизации и вычислительной техники | 0 | 0
17 | 1 | 50 | 50 | 11 | м10-10-007-02 | Монтаж видеодомофона ( применительно демонтаж без дальнейшего использования) | 10 ШТ | 0.1 | 0 | 0.1 |  |  |  | 691.31 | 0 | 0.17 | 0.15 | 690.99 | 0 | 1.3686 | 0.0003 | 0 | 622.03 | 317.92 |  | 407088984 | 6911.3583 | 0 | 1.4338 | 1.4924 | 6909.9245 | 0 | 13.686 | 0.003 | 0 | 23042.8356 | 0 | 4.7792 | 4.9746 | 23033.0818 | 0 | 45.62 | 0.01 | 0 | 90 | 46 | 1 | 1 |  |  | 1 | 1 | 1 | 1 |  |  |  |  | 0 | 2 | И13_ГЭСНм-2022 доп.6, м10-10-007-02, приказ Минстроя России от 11.05.2023 г. № 335/пр |  |  | 110012 | 0 |  | 0 | 3 | 0 | 1 | 1 | 1 | 1 | 1 | 1 |  | 90 | 46 |  |  |  | 0 | 0 | 0 | [5 empty] | 0 | Поправка: 571/пр_2022_п.84_т.3_стр.4_стб.3 Наименование: Демонтаж оборудования, не пригодного для дальнейшего использования (предназначено в лом), без разборки и резки | 0 | 691.31 | 0 | 583.06 | 497.46 | 504.89 | 0 | 13.686 | 0.003 | 0 | 622.026 | 317.9244 |  | 4 |  | *0 | *0,3 | *0,3 | *0,3 |  | *0,3 | *0,3 |  |  |  | 0 | 0 | 1 | 1 |  |  |  | 1013 | 10 ШТ | 10 ШТ | 1 | [6 empty] | 342529269 | 3 | Монтажные работы | 0 |  | 2 | 110012 | Оборудование связи: прокладка и монтаж сетей связи | мФЕР-10 |  | Поправка: 571/пр_2022_п.84_т.3_стр.4_стб.3 |  | 131072 | 0 | 0 | 0 | 0 | 0 | 45.62 | 0.01 | 0 | [17 empty] | 0 | 0 | 0 |  |  |  |  | 90 | 46 |  |  |  |  | 1 |  | 503646639 | 2 | 1 | -2 | 0 | 0 | 0 | 1631.26 | 0 | 1631.26 | 0 |  | 0 | 3 | 0 |  | 0 | 1 | 0 | 0 | 0 | 0 | Пр/812-051.1-1 | Пр/774-051.1 | Оборудование связи: прокладка и монтаж сетей связи | Оборудование связи: прокладка и монтаж сетей связи | 0 | 0
17 | 1 | 54 | 54 | 12 | м10-10-007-02 | Монтаж видеодомофона | 10 ШТ | 0.1 | 0 | 0.1 |  |  |  | 2304.39 | 0 | 0.58 | 0.5 | 2303.31 | 0 | 4.562 | 0.001 | 0 | 2073.43 | 1059.75 |  | 407088984 | 23037.861 | 0 | 4.7792 | 4.9746 | 23033.0818 | 0 | 45.62 | 0.01 | 0 | 23042.8356 | 0 | 4.7792 | 4.9746 | 23033.0818 | 0 | 45.62 | 0.01 | 0 | 90 | 46 | 1 | 1 |  |  | 1 | 1 | 1 | 1 |  |  |  |  | 0 | 2 | И13_ГЭСНм-2022 доп.6, м10-10-007-02, приказ Минстроя России от 11.05.2023 г. № 335/пр |  |  | 110012 | 0 |  | 0 | 3 | 0 | 1 | 1 | 1 | 1 | 1 | 1 |  | 90 | 46 |  |  |  | 0 | 0 | 0 | [5 empty] | 0 |  | 0 | 2304.39 | 0 | 583.06 | 497.46 | 504.89 | 0 | 45.62 | 0.01 | 0 | 2073.429 | 1059.7526 |  |  |  | *0 | [9 empty] | 0 | 0 | 1 | 1 |  |  |  | 1013 | 10 ШТ | 10 ШТ | 1 | [6 empty] | 342529269 | 3 | Монтажные работы | 0 |  | 2 | 110012 | Оборудование связи: прокладка и монтаж сетей связи | мФЕР-10 |  |  |  | 131072 | 0 | 0 | 0 | 0 | 0 | 45.62 | 0.01 | 0 | [17 empty] | 0 | 0 | 0 |  |  |  |  | 90 | 46 |  |  |  |  | 1 |  | 604088188 | 2 | 1 | -2 | 0 | 0 | 0 | 5437.57 | 0 | 5437.57 | 0 |  | 0 | 3 | 0 |  | 0 | 1 | 0 | 0 | 0 | 0 | Пр/812-051.1-1 | Пр/774-051.1 | Оборудование связи: прокладка и монтаж сетей связи | Оборудование связи: прокладка и монтаж сетей связи | 0 | 0
51 | 1 | 4 | 61 |  | Новый раздел | СКУД | 0 | [6 empty] | 8560 | 0 | 15.2 | 74.87 | 8469.93 | 0 | 17.1076 | 0.1693 | 0 | 7836.05 | 4707.74 |  |  | 8560 | 0 | 15.2 | 74.87 | 8469.93 | 0 | 17.1076 | 0.1693 | 0 | 7836.05 | 4707.74 |  |  | 0 | 0 | 0 | 21103.79 | 12400.34 | 8703.45 | 0 | 0 | 0 | 0 | 0 | 0 | 0 | 0 | 0 | 0 | [19 empty] | 0 | 0 | 0 | 21103.79 | 12400.34 | 8703.45 | 0 | 0 | 0 | 0 | 0 | 0 | 0 | 0 | 0 | 0 | [114 empty] | 0
50 | 0 | 0 | 1 | 201 | 8560 | ПЗ | Прямые затраты |  |  | 201 | 1 | 3 |  | 2 | [7 empty] | 8560 | 1 | 8560
50 | 0 | 0 | 1 | 202 | 0 | СтМатОб | Стоимость материальных ресурсов (всего) |  |  | 202 | 2 | 3 |  | 2 | [7 empty] | 0 | 1 | 0
50 | 0 | 0 | 1 | 222 | 0 | СтМатОбЗак | Стоимость материалов и оборудования заказчика |  |  | 222 | 3 | 3 |  | 2 | [7 empty] | 0 | 1 | 0
50 | 0 | 0 | 1 | 225 | 0 | СтМатОбПод | Стоимость материалов и оборудования подрядчика |  |  | 225 | 4 | 3 |  | 2 | [7 empty] | 0 | 1 | 0
50 | 0 | 0 | 1 | 226 | 0 | СтМат | Стоимость материалов (всего) |  |  | 226 | 5 | 3 |  | 2 | [7 empty] | 0 | 1 | 0
50 | 0 | 0 | 1 | 227 | 0 | СтМатЗак | Стоимость материалов заказчика |  |  | 227 | 6 | 3 |  | 2 | [7 empty] | 0 | 1 | 0
50 | 0 | 0 | 1 | 228 | 0 | СтМатПод | Стоимость материалов подрядчика |  |  | 228 | 7 | 3 |  | 2 | [7 empty] | 0 | 1 | 0
50 | 0 | 0 | 1 | 216 | 0 | Оборуд | Стоимость оборудования (всего) |  |  | 216 | 8 | 3 |  | 2 | [7 empty] | 0 | 1 | 0
50 | 0 | 0 | 1 | 223 | 0 | ОборудЗак | Стоимость оборудования заказчика |  |  | 223 | 9 | 3 |  | 2 | [7 empty] | 0 | 1 | 0
50 | 0 | 0 | 1 | 229 | 0 | ОборудПод | Стоимость оборудования подрядчика |  |  | 229 | 10 | 3 |  | 2 | [7 empty] | 0 | 1 | 0
50 | 0 | 0 | 1 | 203 | 15.2 | ЭММ | Эксплуатация машин |  |  | 203 | 11 | 3 |  | 2 | [7 empty] | 15.2 | 1 | 15.2
50 | 0 | 0 | 1 | 231 | 0 | ЭММсНРиСП | Эксплуатация машин по ТСН-2001.16 |  |  | 231 | 12 | 3 |  | 2 | [7 empty] | 0 | 1 | 0
50 | 0 | 0 | 1 | 204 | 74.87 | ЗПМ | ЗП машинистов |  |  | 204 | 13 | 3 |  | 2 | [7 empty] | 74.87 | 1 | 74.87
50 | 0 | 0 | 1 | 205 | 8469.93 | ОЗП | Основная ЗП рабочих |  |  | 205 | 14 | 3 |  | 2 | [7 empty] | 8469.93 | 1 | 8469.93
50 | 0 | 0 | 1 | 232 | 0 | ОЗПсНРиСП | Основная ЗП рабочих по ТСН-2001.16 |  |  | 232 | 15 | 3 |  | 2 | [7 empty] | 0 | 1 | 0
50 | 0 | 0 | 1 | 214 | 12400.34 | Строит | Строительные работы с НР и СП |  |  | 214 | 16 | 3 |  | 2 | [7 empty] | 12400.34 | 1 | 12400.34
50 | 0 | 0 | 1 | 215 | 8703.45 | Монтаж | Монтажные работы с НР и СП |  |  | 215 | 17 | 3 |  | 2 | [7 empty] | 8703.45 | 1 | 8703.45
50 | 0 | 0 | 1 | 217 | 0 | Прочие | Прочие работы с НР и СП |  |  | 217 | 18 | 3 |  | 2 | [7 empty] | 0 | 1 | 0
50 | 0 | 0 | 1 | 230 | 0 | ПрочиеЗатр | Прочие затраты по ТСН-2001.16 |  |  | 230 | 19 | 3 |  | 2 | [7 empty] | 0 | 1 | 0
50 | 0 | 0 | 1 | 206 | 0 | ВозврМат | Возврат материалов |  |  | 206 | 20 | 3 |  | 2 | [7 empty] | 0 | 1 | 0
50 | 0 | 0 | 1 | 207 | 17.1076 | ТрудСтр | Трудозатраты строителей |  |  | 207 | 21 | 3 |  | 7 | [7 empty] | 17.1076 | 1 | 17.1076
50 | 0 | 0 | 1 | 208 | 0.1693 | ТрудМаш | Трудозатраты машинистов |  |  | 208 | 22 | 3 |  | 7 | [7 empty] | 0.1693 | 1 | 0.1693
50 | 0 | 0 | 1 | 209 | 0 | ТранспМат | Транспорт материалов |  |  | 209 | 23 | 3 |  | 2 | [7 empty] | 0 | 1 | 0
50 | 0 | 0 | 1 | 233 | 0 | Перевозка | Перевозка грузов |  |  | 233 | 24 | 3 |  | 2 | [7 empty] | 0 | 1 | 0
50 | 0 | 0 | 1 | 210 | 7836.05 | НР | Накладные расходы |  |  | 210 | 25 | 3 |  | 2 | [7 empty] | 7836.05 | 1 | 7836.05
50 | 0 | 0 | 1 | 211 | 4707.74 | СмПриб | Сметная прибыль |  |  | 211 | 26 | 3 |  | 2 | [7 empty] | 4707.74 | 1 | 4707.74
50 | 0 | 0 | 1 | 224 | 21103.79 | Всего | Всего с НР и СП |  |  | 224 | 27 | 3 |  | 2 | [7 empty] | 21103.79 | 1 | 21103.79
4 | 1 |  | 137 |  | Новый раздел | Система видеонаблюдения |  | 0 |  | 0 | [7 empty] | 0 |  |  | 0 | [53 empty] | 0 | [11 empty] | 0
52 | 1 | 4 | 106 | 0 | Новый раздел | Система видеонаблюдения | [7 empty] | 20363.28 | 0 | 1828.1 | 1186.86 | 17348.32 | 0 | 32.1975 | 2.1824 | 0 | 16840.68 | 8639.79 | 0 | 0 | 20363.28 | 0 | 1828.1 | 1186.86 | 17348.32 | 0 | 32.1975 | 2.1824 | 0 | 16840.68 | 8639.79 | 0 | 0 | 0 | 0 | 0 | 45843.75 | 0 | 45843.75 | 0 | 0 | 0 | 0 | 0 | 0 | 0 | 0 | 0 | 0 | 0 | 0 | 0 | 0 | 0 | 0 | 0 | 0 | 0 | 0 | 0 | 0 | 0 | 0 | 0 | 0 | 0 | 0 | 0 | 0 | 0 | 0 | 45843.75 | 0 | 45843.75 | 0 | 0 | 0 | 0 | 0 | 0 | 0 | 0 | 0 | 0 | 0 | 0 | 0 | 0 | 0 | 0 | 0 | 0 | 0 | 0 | 0 | 0 | 0 | 0 | 0 | 0 | 0 | 0 | 0 | 0 | 0 | 0 | 0 | 0 | 0 | 0 | 0 | 0 | 0 | 0 | 0 | 0 | 0 | 0 | 0 | 0 | 0 | 0 | 0 | 0 | 0 | 0 | 0 | 0 | 0 | 0 | 0 | 0 | 0 | 0 | 0 | 0 | 0 | 0 | 0 | 0 | 0 | 0 | 0 | 0 | 0 | 0 | 0 | 0 | 0 | 0 | 0 | 0 | 0 | 0 | 0 | 0 | 0 | 0 | 0 | 0 | 0 | 0 | 0 | 0 | 0 | 0 | 0 | 0 | 0 | 0 | 0 | 0 | 0 | 0 | 0 | 0 | 0 | 0 | 0 | 0 | 0 | 0 | 0 | 0 | 0 | 0 | 0 | 0 | 0 | 0 | 0 | 0 | 0 | 0 | 0 | 0 | 0 | 0 | 0
17 | 1 | 63 | 63 | 13 | м10-10-001-02 | Камеры видеонаблюдения: наружная (прим-но к демонтажу в лом) | 10 ШТ | 0.1 | 0 | 0.1 |  |  |  | 458.55 | 0 | 0.35 | 0.3 | 457.9 | 0 | 0.7392 | 0.0006 | 0 | 412.38 | 210.77 |  | 407088984 | 4581.81 | 0 | 2.8675 | 2.9848 | 4578.9425 | 0 | 7.392 | 0.006 | 0 | 15444.9852 | 162.336 | 9.5584 | 9.9492 | 15263.1416 | 0 | 24.64 | 0.02 | 0 | 90 | 46 | 1 | 1 |  |  | 1 | 1 | 1 | 1 |  |  |  |  | 0 | 2 | И13_ГЭСНм-2022 доп.7, м10-10-001-02, приказ Минстроя России от 02.08.2023 г. № 551/пр |  |  | 110012 | 0 |  | 0 | 3 | 0 | 1 | 1 | 1 | 1 | 1 | 1 |  | 90 | 46 |  |  |  | 0 | 0 | 0 | [5 empty] | 0 | Поправка: 571/пр_2022_п.84_т.3_стр.4_стб.3 Наименование: Демонтаж оборудования, не пригодного для дальнейшего использования (предназначено в лом), без разборки и резки | 0 | 458.55 | 500.44 | 583.06 | 497.46 | 1644.59 | 0 | 7.392 | 0.006 | 0 | 412.38 | 210.772 |  | 5 |  | *0 | *0,3 | *0,3 | *0,3 |  | *0,3 | *0,3 |  |  |  | 0 | 0 | 1 | 1 |  |  |  | 1013 | 10 ШТ | 10 ШТ | 1 | [6 empty] | 342529269 | 3 | Монтажные работы | 0 |  | 2 | 110012 | Оборудование связи: прокладка и монтаж сетей связи | мФЕР-10 |  | Поправка: 571/пр_2022_п.84_т.3_стр.4_стб.3 |  | 131072 | 0 | 0 | 0 | 0 | 0 | 24.64 | 0.02 | 0 | [17 empty] | 0 | 0 | 0 |  |  |  |  | 90 | 46 |  |  |  |  | 1 |  | 478613160 | 2 | 1 | -2 | 0 | 0 | 0 | 1081.7 | 0 | 1081.7 | 0 |  | 0 | 3 | 0 |  | 0 | 1 | 0 | 0 | 0 | 0 | Пр/812-051.1-1 | Пр/774-051.1 | Оборудование связи: прокладка и монтаж сетей связи | Оборудование связи: прокладка и монтаж сетей связи | 0 | 0
17 | 1 | 72 | 72 | 14 | м10-10-001-02 | Камеры видеонаблюдения: наружная (Установка фиксированной наружней камеры видеонаблюдения, в том числе купольного типа и на кронштейне) | 10 ШТ | 0.1 | 0 | 0.1 |  |  |  | 1528.47 | 0 | 1.17 | 0.99 | 1526.31 | 0 | 2.464 | 0.002 | 0 | 1374.57 | 702.56 |  | 407088984 | 15272.7 | 0 | 9.5584 | 9.9492 | 15263.1416 | 0 | 24.64 | 0.02 | 0 | 15444.9852 | 162.336 | 9.5584 | 9.9492 | 15263.1416 | 0 | 24.64 | 0.02 | 0 | 90 | 46 | 1 | 1 |  |  | 1 | 1 | 1 | 1 |  |  |  |  | 0 | 2 | И13_ГЭСНм-2022 доп.7, м10-10-001-02, приказ Минстроя России от 02.08.2023 г. № 551/пр |  |  | 110012 | 0 |  | 0 | 3 | 0 | 1 | 1 | 1 | 1 | 1 | 1 |  | 90 | 46 |  |  |  | 0 | 0 | 0 | [5 empty] | 0 |  | 0 | 1528.47 | 500.44 | 583.06 | 497.46 | 1644.59 | 0 | 24.64 | 0.02 | 0 | 1374.57 | 702.558 |  |  |  | *0 | [9 empty] | 0 | 0 | 1 | 1 |  |  |  | 1013 | 10 ШТ | 10 ШТ | 1 | [6 empty] | 342529269 | 3 | Монтажные работы | 0 |  | 2 | 110012 | Оборудование связи: прокладка и монтаж сетей связи | мФЕР-10 |  |  |  | 131072 | 0 | 0 | 0 | 0 | 0 | 24.64 | 0.02 | 0 | [17 empty] | 0 | 0 | 0 |  |  |  |  | 90 | 46 |  |  |  |  | 1 |  | 149288134 | 2 | 1 | -2 | 0 | 0 | 0 | 3605.6 | 0 | 3605.6 | 0 |  | 0 | 3 | 0 |  | 0 | 1 | 0 | 0 | 0 | 0 | Пр/812-051.1-1 | Пр/774-051.1 | Оборудование связи: прокладка и монтаж сетей связи | Оборудование связи: прокладка и монтаж сетей связи | 0 | 0
17 | 1 | 81 | 81 | 15 | м10-10-011-02 | Установка: регистратора домового (прим-но демонтаж цифровой видеорегистратор на 48/24/16/8 портов из серверной стойки телекоммуникационного шкафа с дальнейшим использованием) | 10 ШТ | 0.1 | 0 | 0.1 |  |  |  | 510.58 | 0 | 4.2 | 3.58 | 502.8 | 0 | 0.8322 | 0.0072 | 0 | 455.74 | 232.93 |  | 407088984 | 5062.3586 | 0 | 34.4102 | 35.8171 | 5027.9484 | 0 | 8.322 | 0.072 | 0 | 9453.2551 | 956.2955 | 57.3504 | 59.6952 | 8379.914 | 0 | 13.87 | 0.12 | 0 | 90 | 46 | 1 | 1 |  |  | 1 | 1 | 1 | 1 |  |  |  |  | 0 | 2 | И13_ГЭСНм-2022 доп.6, м10-10-011-02, приказ Минстроя России от 11.05.2023 г. № 335/пр |  |  | 110012 | 0 |  | 0 | 3 | 0 | 1 | 1 | 1 | 1 | 1 | 1 |  | 90 | 46 |  |  |  | 0 | 0 | 0 | [5 empty] | 0 | Поправка: 571/пр_2022_п.84_т.3_стр.2_стб.3 Наименование: Демонтаж оборудования, пригодного для дальнейшего использования, со снятием с места установки, необходимой (частичной) разборкой без хранения (перемещается на другое место установки и тому подобное) | 0 | 510.58 | 5744.72 | 583.06 | 497.46 | 2142.05 | 0 | 8.322 | 0.072 | 0 | 455.742 | 232.9348 |  | 6 |  | *0 | *0,6 | *0,6 | *0,6 |  | *0,6 | *0,6 |  |  |  | 0 | 0 | 1 | 1 |  |  |  | 1013 | 10 ШТ | 10 ШТ | 1 | [6 empty] | 342529269 | 3 | Монтажные работы | 0 |  | 2 | 110012 | Оборудование связи: прокладка и монтаж сетей связи | мФЕР-10 |  | Поправка: 571/пр_2022_п.84_т.3_стр.2_стб.3 |  | 131072 | 0 | 0 | 0 | 0 | 0 | 13.87 | 0.12 | 0 | [17 empty] | 0 | 0 | 0 |  |  |  |  | 90 | 46 |  |  |  |  | 1 |  | -1618772130 | 2 | 1 | -2 | 0 | 0 | 0 | 1199.25 | 0 | 1199.25 | 0 |  | 0 | 3 | 0 |  | 0 | 1 | 0 | 0 | 0 | 0 | Пр/812-051.1-1 | Пр/774-051.1 | Оборудование связи: прокладка и монтаж сетей связи | Оборудование связи: прокладка и монтаж сетей связи | 0 | 0
17 | 1 | 90 | 90 | 16 | м10-10-011-02 | Установка: регистратора домового (прим-но демонтаж цифровой видеорегистратор на 48/24/16/8 портов из серверной стойки телекоммуникационного шкафа без дальнейшего использования) | 10 ШТ | 0.1 | 0 | 0.1 |  |  |  | 255.29 | 0 | 2.1 | 1.79 | 251.4 | 0 | 0.4161 | 0.0036 | 0 | 227.87 | 116.47 |  | 407088984 | 2531.1793 | 0 | 17.2051 | 17.9086 | 2513.9742 | 0 | 4.161 | 0.036 | 0 | 9453.2551 | 956.2955 | 57.3504 | 59.6952 | 8379.914 | 0 | 13.87 | 0.12 | 0 | 90 | 46 | 1 | 1 |  |  | 1 | 1 | 1 | 1 |  |  |  |  | 0 | 2 | И13_ГЭСНм-2022 доп.6, м10-10-011-02, приказ Минстроя России от 11.05.2023 г. № 335/пр |  |  | 110012 | 0 |  | 0 | 3 | 0 | 1 | 1 | 1 | 1 | 1 | 1 |  | 90 | 46 |  |  |  | 0 | 0 | 0 | [5 empty] | 0 | Поправка: 571/пр_2022_п.84_т.3_стр.4_стб.3 Наименование: Демонтаж оборудования, не пригодного для дальнейшего использования (предназначено в лом), без разборки и резки | 0 | 255.29 | 5744.72 | 583.06 | 497.46 | 2142.05 | 0 | 4.161 | 0.036 | 0 | 227.871 | 116.4674 |  | 7 |  | *0 | *0,3 | *0,3 | *0,3 |  | *0,3 | *0,3 |  |  |  | 0 | 0 | 1 | 1 |  |  |  | 1013 | 10 ШТ | 10 ШТ | 1 | [6 empty] | 342529269 | 3 | Монтажные работы | 0 |  | 2 | 110012 | Оборудование связи: прокладка и монтаж сетей связи | мФЕР-10 |  | Поправка: 571/пр_2022_п.84_т.3_стр.4_стб.3 |  | 131072 | 0 | 0 | 0 | 0 | 0 | 13.87 | 0.12 | 0 | [17 empty] | 0 | 0 | 0 |  |  |  |  | 90 | 46 |  |  |  |  | 1 |  | 533694108 | 2 | 1 | -2 | 0 | 0 | 0 | 599.63 | 0 | 599.63 | 0 |  | 0 | 3 | 0 |  | 0 | 1 | 0 | 0 | 0 | 0 | Пр/812-051.1-1 | Пр/774-051.1 | Оборудование связи: прокладка и монтаж сетей связи | Оборудование связи: прокладка и монтаж сетей связи | 0 | 0
17 | 1 | 99 | 99 | 17 | м10-10-011-02 | Установка: регистратора домового (примен-но для цифрового видеорегистратора на 48/24/16/8 портов в серверную стойку телекоммуникационного шкафа) | 10 ШТ | 0.1 | 0 | 0.1 |  |  |  | 850.96 | 0 | 7 | 5.97 | 837.99 | 0 | 1.387 | 0.012 | 0 | 759.56 | 388.22 |  | 407088984 | 8437.2644 | 0 | 57.3504 | 59.6952 | 8379.914 | 0 | 13.87 | 0.12 | 0 | 9453.2551 | 956.2955 | 57.3504 | 59.6952 | 8379.914 | 0 | 13.87 | 0.12 | 0 | 90 | 46 | 1 | 1 |  |  | 1 | 1 | 1 | 1 |  |  |  |  | 0 | 2 | И13_ГЭСНм-2022 доп.6, м10-10-011-02, приказ Минстроя России от 11.05.2023 г. № 335/пр |  |  | 110012 | 0 |  | 0 | 3 | 0 | 1 | 1 | 1 | 1 | 1 | 1 |  | 90 | 46 |  |  |  | 0 | 0 | 0 | [5 empty] | 0 |  | 0 | 850.96 | 5744.72 | 583.06 | 497.46 | 2142.05 | 0 | 13.87 | 0.12 | 0 | 759.564 | 388.2216 |  |  |  | *0 | [9 empty] | 0 | 0 | 1 | 1 |  |  |  | 1013 | 10 ШТ | 10 ШТ | 1 | [6 empty] | 342529269 | 3 | Монтажные работы | 0 |  | 2 | 110012 | Оборудование связи: прокладка и монтаж сетей связи | мФЕР-10 |  |  |  | 131072 | 0 | 0 | 0 | 0 | 0 | 13.87 | 0.12 | 0 | [17 empty] | 0 | 0 | 0 |  |  |  |  | 90 | 46 |  |  |  |  | 1 |  | -1748718664 | 2 | 1 | -2 | 0 | 0 | 0 | 1998.74 | 0 | 1998.74 | 0 |  | 0 | 3 | 0 |  | 0 | 1 | 0 | 0 | 0 | 0 | Пр/812-051.1-1 | Пр/774-051.1 | Оборудование связи: прокладка и монтаж сетей связи | Оборудование связи: прокладка и монтаж сетей связи | 0 | 0
17 | 1 | 107 | 107 | 18 | м10-10-010-01 | Монтаж объектового оборудования аппаратно-программного комплекса системы передачи извещений (прим-но демонтаж специализированного сервера объектового видеонаблюдения с дальнейшим использованием, вес 40кг) | КОМПЛ | 1 | 0 | 1 |  |  |  | 1407.36 | 0 | 3.5 | 2.98 | 1400.88 | 0 | 2.262 | 0.006 | 0 | 1263.47 | 645.78 |  | 407088984 | 1403.7473 | 0 | 2.8675 | 2.9848 | 1400.8798 | 0 | 2.262 | 0.006 | 0 | 2345.2802 | 0.72678 | 4.7792 | 4.9746 | 2334.7996 | 0 | 3.77 | 0.01 | 0 | 90 | 46 | 1 | 1 |  |  | 1 | 1 | 1 | 1 |  |  |  |  | 0 | 2 | И13_ГЭСНм-2022 доп.4, м10-10-010-01, приказ Минстроя России от 27.12.2022 г. № 1133/пр |  |  | 110012 | 0 |  | 0 | 3 | 0 | 1 | 1 | 1 | 1 | 1 | 1 |  | 90 | 46 |  |  |  | 0 | 0 | 0 | [5 empty] | 0 | Поправка: 571/пр_2022_п.84_т.3_стр.2_стб.3 Наименование: Демонтаж оборудования, пригодного для дальнейшего использования, со снятием с места установки, необходимой (частичной) разборкой без хранения (перемещается на другое место установки и тому подобное) | 0 | 1407.36 | 61.89 | 583.06 | 497.46 | 1611.18 | 0 | 2.262 | 0.006 | 0 | 1263.474 | 645.7756 |  | 8 |  | *0 | *0,6 | *0,6 | *0,6 |  | *0,6 | *0,6 |  |  |  | 0 | 0 | 1 | 1 |  |  |  | 1013 | КОМПЛ | КОМПЛ | 1 | [6 empty] | 342529269 | 3 | Монтажные работы | 0 |  | 2 | 110012 | Оборудование связи: прокладка и монтаж сетей связи | мФЕР-10 |  | Поправка: 571/пр_2022_п.84_т.3_стр.2_стб.3 |  | 131072 | 0 | 0 | 0 | 0 | 0 | 3.77 | 0.01 | 0 | [17 empty] | 0 | 0 | 0 |  |  |  |  | 90 | 46 |  |  |  |  | 1 |  | 799557924 | 2 | 1 | -2 | 0 | 0 | 0 | 3316.61 | 0 | 3316.61 | 0 |  | 0 | 3 | 0 |  | 0 | 1 | 0 | 0 | 0 | 0 | Пр/812-051.1-1 | Пр/774-051.1 | Оборудование связи: прокладка и монтаж сетей связи | Оборудование связи: прокладка и монтаж сетей связи | 0 | 0
17 | 1 | 115 | 115 | 19 | м10-10-010-01 | Монтаж объектового оборудования аппаратно-программного комплекса системы передачи извещений (прим-но демонтаж специализированного сервера объектового видеонаблюдения без дальнейшего использования, вес 40кг) | КОМПЛ | 1 | 0 | 1 |  |  |  | 703.67 | 0 | 1.75 | 1.49 | 700.43 | 0 | 1.131 | 0.003 | 0 | 631.73 | 322.88 |  | 407088984 | 701.8736 | 0 | 1.4338 | 1.4924 | 700.4399 | 0 | 1.131 | 0.003 | 0 | 2345.2802 | 0.72678 | 4.7792 | 4.9746 | 2334.7996 | 0 | 3.77 | 0.01 | 0 | 90 | 46 | 1 | 1 |  |  | 1 | 1 | 1 | 1 |  |  |  |  | 0 | 2 | И13_ГЭСНм-2022 доп.4, м10-10-010-01, приказ Минстроя России от 27.12.2022 г. № 1133/пр |  |  | 110012 | 0 |  | 0 | 3 | 0 | 1 | 1 | 1 | 1 | 1 | 1 |  | 90 | 46 |  |  |  | 0 | 0 | 0 | [5 empty] | 0 | Поправка: 571/пр_2022_п.84_т.3_стр.4_стб.3 Наименование: Демонтаж оборудования, не пригодного для дальнейшего использования (предназначено в лом), без разборки и резки | 0 | 703.67 | 61.89 | 583.06 | 497.46 | 1611.18 | 0 | 1.131 | 0.003 | 0 | 631.728 | 322.8832 |  | 9 |  | *0 | *0,3 | *0,3 | *0,3 |  | *0,3 | *0,3 |  |  |  | 0 | 0 | 1 | 1 |  |  |  | 1013 | КОМПЛ | КОМПЛ | 1 | [6 empty] | 342529269 | 3 | Монтажные работы | 0 |  | 2 | 110012 | Оборудование связи: прокладка и монтаж сетей связи | мФЕР-10 |  | Поправка: 571/пр_2022_п.84_т.3_стр.4_стб.3 |  | 131072 | 0 | 0 | 0 | 0 | 0 | 3.77 | 0.01 | 0 | [17 empty] | 0 | 0 | 0 |  |  |  |  | 90 | 46 |  |  |  |  | 1 |  | -1517682821 | 2 | 1 | -2 | 0 | 0 | 0 | 1658.28 | 0 | 1658.28 | 0 |  | 0 | 3 | 0 |  | 0 | 1 | 0 | 0 | 0 | 0 | Пр/812-051.1-1 | Пр/774-051.1 | Оборудование связи: прокладка и монтаж сетей связи | Оборудование связи: прокладка и монтаж сетей связи | 0 | 0
17 | 1 | 123 | 123 | 20 | м10-10-010-01 | Монтаж объектового оборудования аппаратно-программного комплекса системы передачи извещений (прим-но монтаж специализированного сервера объектового видеонаблюдения, вес 40 кг) | КОМПЛ | 1 | 0 | 1 |  |  |  | 2345.59 | 0 | 5.83 | 4.97 | 2334.79 | 0 | 3.77 | 0.01 | 0 | 2105.78 | 1076.29 |  | 407088984 | 2339.5788 | 0 | 4.7792 | 4.9746 | 2334.7996 | 0 | 3.77 | 0.01 | 0 | 2345.2802 | 0.72678 | 4.7792 | 4.9746 | 2334.7996 | 0 | 3.77 | 0.01 | 0 | 90 | 46 | 1 | 1 |  |  | 1 | 1 | 1 | 1 |  |  |  |  | 0 | 2 | И13_ГЭСНм-2022 доп.4, м10-10-010-01, приказ Минстроя России от 27.12.2022 г. № 1133/пр |  |  | 110012 | 0 |  | 0 | 3 | 0 | 1 | 1 | 1 | 1 | 1 | 1 |  | 90 | 46 |  |  |  | 0 | 0 | 0 | [5 empty] | 0 |  | 0 | 2345.59 | 61.89 | 583.06 | 497.46 | 1611.18 | 0 | 3.77 | 0.01 | 0 | 2105.784 | 1076.2896 |  |  |  | *0 | [9 empty] | 0 | 0 | 1 | 1 |  |  |  | 1013 | КОМПЛ | КОМПЛ | 1 | [6 empty] | 342529269 | 3 | Монтажные работы | 0 |  | 2 | 110012 | Оборудование связи: прокладка и монтаж сетей связи | мФЕР-10 |  |  |  | 131072 | 0 | 0 | 0 | 0 | 0 | 3.77 | 0.01 | 0 | [17 empty] | 0 | 0 | 0 |  |  |  |  | 90 | 46 |  |  |  |  | 1 |  | 941771017 | 2 | 1 | -2 | 0 | 0 | 0 | 5527.66 | 0 | 5527.66 | 0 |  | 0 | 3 | 0 |  | 0 | 1 | 0 | 0 | 0 | 0 | Пр/812-051.1-1 | Пр/774-051.1 | Оборудование связи: прокладка и монтаж сетей связи | Оборудование связи: прокладка и монтаж сетей связи | 0 | 0
17 | 1 | 126 | 126 | 21 | м10-10-010-02 | Настройка объектового оборудования аппаратно-программного комплекса системы передачи извещений на совместную работу с ПЦН подразделения пожарной охраны и АПС ( прим-но настройка объектового оборудования аппаратно-программного комплекса системы передачи данных системы охраны) | КОМПЛ | 1 | 0 | 1 |  |  |  | 1632.86 | 0 | 0 | 0 | 1632.86 | 0 | 2.51 | 0 | 0 | 1469.57 | 751.12 |  | 407088984 | 1632.8581 | 0 | 0 | 0 | 1632.8581 | 0 | 2.51 | 0 | 0 | 1632.8581 | 0 | 0 | 0 | 1632.8581 | 0 | 2.51 | 0 | 0 | 90 | 46 | 1 | 1 |  |  | 1 | 1 | 1 | 1 |  |  |  |  | 0 | 2 | И13_ГЭСНм-2022 доп.4, м10-10-010-02, приказ Минстроя России от 27.12.2022 г. № 1133/пр |  |  | 110012 | 0 |  | 0 | 3 | 0 | 1 | 1 | 1 | 1 | 1 | 1 |  | 90 | 46 |  |  |  | 0 | 0 | 0 | [5 empty] | 0 |  | 0 | 1632.86 | 0 | 0 | 0 | 1239.94 | 0 | 2.51 | 0 | 0 | 1469.574 | 751.1156 |  |  |  | *0 | [9 empty] | 0 | 0 | 1 | 1 |  |  |  | 1013 | КОМПЛ | КОМПЛ | 1 | [6 empty] | 342529269 | 3 | Монтажные работы | 0 |  | 2 | 110012 | Оборудование связи: прокладка и монтаж сетей связи | мФЕР-10 |  |  |  | 131072 | 0 | 0 | 0 | 0 | 0 | 2.51 | 0 | 0 | [17 empty] | 0 | 0 | 0 |  |  |  |  | 90 | 46 |  |  |  |  | 1 |  | 318336051 | 2 | 1 | -2 | 0 | 0 | 0 | 3853.55 | 0 | 3853.55 | 0 |  | 0 | 3 | 0 |  | 0 | 1 | 0 | 0 | 0 | 0 | Пр/812-051.1-1 | Пр/774-051.1 | Оборудование связи: прокладка и монтаж сетей связи | Оборудование связи: прокладка и монтаж сетей связи | 0 | 0
17 | 1 | 130 | 130 | 22 | м11-04-008-01 | Съемные и выдвижные блоки (модули, ячейки, ТЭЗ), масса: до 5 кг (прим-но демонтаж коммутатора локальной сети из шкафа с дальнейшим использованием, вес 1.16кг) | ШТ | 1 | 0 | 1 |  |  |  | 282.94 | 0 | 3.5 | 2.98 | 276.46 | 0 | 0.618 | 0.006 | 0 | 251.5 | 128.54 |  | 407088984 | 279.3236 | 0 | 2.8675 | 2.9848 | 276.4561 | 0 | 0.618 | 0.006 | 0 | 470.514 | 0 | 4.7792 | 4.9746 | 460.7602 | 0 | 1.03 | 0.01 | 0 | 90 | 46 | 1 | 1 |  |  | 1 | 1 | 1 | 1 |  |  |  |  | 0 | 2 | И13_ГЭСНм-2022, м11-04-008-01, приказ Минстроя России от 18.05.2022 г. № 378/пр |  |  | 111002 | 0 |  | 0 | 3 | 0 | 1 | 1 | 1 | 1 | 1 | 1 |  | 90 | 46 |  |  |  | 0 | 0 | 0 | [5 empty] | 0 | Поправка: 571/пр_2022_п.84_т.3_стр.2_стб.3 Наименование: Демонтаж оборудования, пригодного для дальнейшего использования, со снятием с места установки, необходимой (частичной) разборкой без хранения (перемещается на другое место установки и тому подобное) | 0 | 282.94 | 0 | 583.06 | 497.46 | 447.34 | 0 | 0.618 | 0.006 | 0 | 251.496 | 128.5424 |  | 10 |  | *0 | *0,6 | *0,6 | *0,6 |  | *0,6 | *0,6 |  |  |  | 0 | 0 | 1 | 1 |  |  |  | 1013 | ШТ | ШТ | 1 | [6 empty] | 342528951 | 3 | Монтажные работы | 0 |  | 2 | 111002 | Приборы, средства автоматизации и вычислительной техники | мФЕР-11 |  | Поправка: 571/пр_2022_т.3_п.2 Поправка: 571/пр_2022_п.84_т.3_стр.2_стб.3 |  | 131072 | 0 | 0 | 0 | 0 | 0 | 1.03 | 0.01 | 0 | [17 empty] | 0 | 0 | 0 |  |  |  |  | 90 | 46 |  |  |  |  | 1 |  | 1398966006 | 2 | 1 | -2 | 0 | 0 | 0 | 662.98 | 0 | 662.98 | 0 |  | 0 | 3 | 0 |  | 0 | 1 | 0 | 0 | 0 | 0 | Пр/812-053.0-1 | Пр/774-053.0 | Приборы, средства автоматизации и вычислительной техники | Приборы, средства автоматизации и вычислительной техники | 0 | 0
17 | 1 | 134 | 134 | 23 | м11-04-008-01 | Съемные и выдвижные блоки (модули, ячейки, ТЭЗ), масса: до 5 кг ( прим-но демонтаж коммутатора локальной сети из шкафа без дальнейшего использования, вес 1.16кг) | ШТ | 1 | 0 | 1 |  |  |  | 141.47 | 0 | 1.75 | 1.49 | 138.23 | 0 | 0.309 | 0.003 | 0 | 125.75 | 64.27 |  | 407088984 | 139.6618 | 0 | 1.4338 | 1.4924 | 138.2281 | 0 | 0.309 | 0.003 | 0 | 470.514 | 0 | 4.7792 | 4.9746 | 460.7602 | 0 | 1.03 | 0.01 | 0 | 90 | 46 | 1 | 1 |  |  | 1 | 1 | 1 | 1 |  |  |  |  | 0 | 2 | И13_ГЭСНм-2022, м11-04-008-01, приказ Минстроя России от 18.05.2022 г. № 378/пр |  |  | 111002 | 0 |  | 0 | 3 | 0 | 1 | 1 | 1 | 1 | 1 | 1 |  | 90 | 46 |  |  |  | 0 | 0 | 0 | [5 empty] | 0 | Поправка: 571/пр_2022_п.84_т.3_стр.4_стб.3 Наименование: Демонтаж оборудования, не пригодного для дальнейшего использования (предназначено в лом), без разборки и резки | 0 | 141.47 | 0 | 583.06 | 497.46 | 447.34 | 0 | 0.309 | 0.003 | 0 | 125.748 | 64.2712 |  | 11 |  | *0 | *0,3 | *0,3 | *0,3 |  | *0,3 | *0,3 |  |  |  | 0 | 0 | 1 | 1 |  |  |  | 1013 | ШТ | ШТ | 1 | [6 empty] | 342528951 | 3 | Монтажные работы | 0 |  | 2 | 111002 | Приборы, средства автоматизации и вычислительной техники | мФЕР-11 |  | Поправка: 571/пр_2022_п.84_т.3_стр.4_стб.3 |  | 131072 | 0 | 0 | 0 | 0 | 0 | 1.03 | 0.01 | 0 | [17 empty] | 0 | 0 | 0 |  |  |  |  | 90 | 46 |  |  |  |  | 1 |  | -1777114084 | 2 | 1 | -2 | 0 | 0 | 0 | 331.49 | 0 | 331.49 | 0 |  | 0 | 3 | 0 |  | 0 | 1 | 0 | 0 | 0 | 0 | Пр/812-053.0-1 | Пр/774-053.0 | Приборы, средства автоматизации и вычислительной техники | Приборы, средства автоматизации и вычислительной техники | 0 | 0
17 | 1 | 138 | 138 | 24 | м11-04-008-01 | Съемные и выдвижные блоки (модули, ячейки, ТЭЗ), масса: до 5 кг (прим-но к монтажу коммутатора локальной сети в шкаф, вес 1.16кг) | ШТ | 1 | 0 | 1 |  |  |  | 471.56 | 0 | 5.83 | 4.97 | 460.76 | 0 | 1.03 | 0.01 | 0 | 419.16 | 214.24 |  | 407088984 | 465.5394 | 0 | 4.7792 | 4.9746 | 460.7602 | 0 | 1.03 | 0.01 | 0 | 470.514 | 0 | 4.7792 | 4.9746 | 460.7602 | 0 | 1.03 | 0.01 | 0 | 90 | 46 | 1 | 1 |  |  | 1 | 1 | 1 | 1 |  |  |  |  | 0 | 2 | И13_ГЭСНм-2022, м11-04-008-01, приказ Минстроя России от 18.05.2022 г. № 378/пр |  |  | 111002 | 0 |  | 0 | 3 | 0 | 1 | 1 | 1 | 1 | 1 | 1 |  | 90 | 46 |  |  |  | 0 | 0 | 0 | [5 empty] | 0 |  | 0 | 471.56 | 0 | 583.06 | 497.46 | 447.34 | 0 | 1.03 | 0.01 | 0 | 419.157 | 214.2358 |  |  |  | *0 | [9 empty] | 0 | 0 | 1 | 1 |  |  |  | 1013 | ШТ | ШТ | 1 | [6 empty] | 342528951 | 3 | Монтажные работы | 0 |  | 2 | 111002 | Приборы, средства автоматизации и вычислительной техники | мФЕР-11 |  |  |  | 131072 | 0 | 0 | 0 | 0 | 0 | 1.03 | 0.01 | 0 | [17 empty] | 0 | 0 | 0 |  |  |  |  | 90 | 46 |  |  |  |  | 1 |  | 1188384226 | 2 | 1 | -2 | 0 | 0 | 0 | 1104.96 | 0 | 1104.96 | 0 |  | 0 | 3 | 0 |  | 0 | 1 | 0 | 0 | 0 | 0 | Пр/812-053.0-1 | Пр/774-053.0 | Приборы, средства автоматизации и вычислительной техники | Приборы, средства автоматизации и вычислительной техники | 0 | 0
17 | 1 | 144 | 144 | 25 | м11-04-008-06 | Съемные и выдвижные блоки (модули, ячейки, ТЭЗ), масса: до 75 кг (прим-но демонтаж источника бесперебойного питания из шкафа без дальнейшего использования, вес 65кг в лом) | ШТ | 1 | 0 | 1 |  |  |  | 958.52 | 0 | 261.45 | 144.16 | 552.91 | 0 | 1.236 | 0.249 | 0 | 627.36 | 320.65 |  | 407088984 | 800.3634 | 0 | 247.4512 | 144.155 | 552.9122 | 0 | 1.236 | 0.249 | 0 | 3148.3947 | 0 | 824.8372 | 480.5167 | 1843.0408 | 0 | 4.12 | 0.83 | 0 | 90 | 46 | 1 | 1 |  |  | 1 | 1 | 1 | 1 |  |  |  |  | 0 | 2 | И13_ГЭСНм-2022, м11-04-008-06, приказ Минстроя России от 18.05.2022 г. № 378/пр |  |  | 111002 | 0 |  | 0 | 3 | 0 | 1 | 1 | 1 | 1 | 1 | 1 |  | 90 | 46 |  |  |  | 0 | 0 | 0 | [5 empty] | 0 | Поправка: 571/пр_2022_п.84_т.3_стр.4_стб.3 Наименование: Демонтаж оборудования, не пригодного для дальнейшего использования (предназначено в лом), без разборки и резки | 0 | 958.52 | 0 | 2144.32 | 1165.69 | 447.34 | 0 | 1.236 | 0.249 | 0 | 627.363 | 320.6522 |  | 12 |  | *0 | *0,3 | *0,3 | *0,3 |  | *0,3 | *0,3 |  |  |  | 0 | 0 | 1 | 1 |  |  |  | 1013 | ШТ | ШТ | 1 | [6 empty] | 342528951 | 3 | Монтажные работы | 0 |  | 2 | 111002 | Приборы, средства автоматизации и вычислительной техники | мФЕР-11 |  | Поправка: 571/пр_2022_п.84_т.3_стр.4_стб.3 |  | 131072 | 0 | 0 | 0 | 0 | 0 | 4.12 | 0.83 | 0 | [17 empty] | 0 | 0 | 0 |  |  |  |  | 90 | 46 |  |  |  |  | 1 |  | -1519934303 | 2 | 1 | -2 | 0 | 0 | 0 | 1906.53 | 0 | 1906.53 | 0 |  | 0 | 3 | 0 |  | 0 | 1 | 0 | 0 | 0 | 0 | Пр/812-053.0-1 | Пр/774-053.0 | Приборы, средства автоматизации и вычислительной техники | Приборы, средства автоматизации и вычислительной техники | 0 | 0
17 | 1 | 150 | 150 | 26 | м11-04-008-06 | Съемные и выдвижные блоки (модули, ячейки, ТЭЗ), масса: до 75 кг (прим-но установка источника бесперебойного питания в шкаф, вес 65 кг) | ШТ | 1 | 0 | 1 |  |  |  | 3195.09 | 0 | 871.53 | 480.52 | 1843.04 | 0 | 4.12 | 0.83 | 0 | 2091.2 | 1068.84 |  | 407088984 | 2667.878 | 0 | 824.8372 | 480.5167 | 1843.0408 | 0 | 4.12 | 0.83 | 0 | 3148.3947 | 0 | 824.8372 | 480.5167 | 1843.0408 | 0 | 4.12 | 0.83 | 0 | 90 | 46 | 1 | 1 |  |  | 1 | 1 | 1 | 1 |  |  |  |  | 0 | 2 | И13_ГЭСНм-2022, м11-04-008-06, приказ Минстроя России от 18.05.2022 г. № 378/пр |  |  | 111002 | 0 |  | 0 | 3 | 0 | 1 | 1 | 1 | 1 | 1 | 1 |  | 90 | 46 |  |  |  | 0 | 0 | 0 | [5 empty] | 0 |  | 0 | 3195.09 | 0 | 2144.32 | 1165.69 | 447.34 | 0 | 4.12 | 0.83 | 0 | 2091.204 | 1068.8376 |  |  |  | *0 | [9 empty] | 0 | 0 | 1 | 1 |  |  |  | 1013 | ШТ | ШТ | 1 | [6 empty] | 342528951 | 3 | Монтажные работы | 0 |  | 2 | 111002 | Приборы, средства автоматизации и вычислительной техники | мФЕР-11 |  |  |  | 131072 | 0 | 0 | 0 | 0 | 0 | 4.12 | 0.83 | 0 | [17 empty] | 0 | 0 | 0 |  |  |  |  | 90 | 46 |  |  |  |  | 1 |  | 82957198 | 2 | 1 | -2 | 0 | 0 | 0 | 6355.13 | 0 | 6355.13 | 0 |  | 0 | 3 | 0 |  | 0 | 1 | 0 | 0 | 0 | 0 | Пр/812-053.0-1 | Пр/774-053.0 | Приборы, средства автоматизации и вычислительной техники | Приборы, средства автоматизации и вычислительной техники | 0 | 0
17 | 1 | 154 | 154 | 27 | м11-04-002-01 | Аппарат настольный, масса: до 0,015 т (Демонтаж источника бесперебойного питания 5.35 кг отдельностоящего на АРМ посту видеонаблюдения в лом, (без резки и разборки) | ШТ | 1 | 0 | 1 |  |  |  | 188.38 | 0 | 27.99 | 23.88 | 136.51 | 0 | 0.309 | 0.048 | 0 | 144.35 | 73.78 |  | 407088984 | 159.4502 | 0 | 22.9402 | 23.8781 | 136.51 | 0 | 0.309 | 0.048 | 0 | 611.0942 | 0 | 76.4672 | 79.5936 | 455.0334 | 0 | 1.03 | 0.16 | 0 | 90 | 46 | 1 | 1 |  |  | 1 | 1 | 1 | 1 |  |  |  |  | 0 | 2 | И13_ГЭСНм-2022, м11-04-002-01, приказ Минстроя России от 18.05.2022 г. № 378/пр |  |  | 111002 | 0 |  | 0 | 3 | 0 | 1 | 1 | 1 | 1 | 1 | 1 |  | 90 | 46 |  |  |  | 0 | 0 | 0 | [5 empty] | 0 | Поправка: 571/пр_2022_п.84_т.3_стр.4_стб.3 Наименование: Демонтаж оборудования, не пригодного для дальнейшего использования (предназначено в лом), без разборки и резки | 0 | 188.38 | 0 | 583.06 | 497.46 | 441.78 | 0 | 0.309 | 0.048 | 0 | 144.351 | 73.7794 |  | 13 |  | *0 | *0,3 | *0,3 | *0,3 |  | *0,3 | *0,3 |  |  |  | 0 | 0 | 1 | 1 |  |  |  | 1013 | ШТ | ШТ | 1 | [6 empty] | 342528951 | 3 | Монтажные работы | 0 |  | 2 | 111002 | Приборы, средства автоматизации и вычислительной техники | мФЕР-11 |  | Поправка: 571/пр_2022_п.84_т.3_стр.4_стб.3 |  | 131072 | 0 | 0 | 0 | 0 | 0 | 1.03 | 0.16 | 0 | [17 empty] | 0 | 0 | 0 |  |  |  |  | 90 | 46 |  |  |  |  | 1 |  | 854760118 | 2 | 1 | -2 | 0 | 0 | 0 | 406.51 | 0 | 406.51 | 0 |  | 0 | 3 | 0 |  | 0 | 1 | 0 | 0 | 0 | 0 | Пр/812-053.0-1 | Пр/774-053.0 | Приборы, средства автоматизации и вычислительной техники | Приборы, средства автоматизации и вычислительной техники | 0 | 0
17 | 1 | 158 | 158 | 28 | м11-04-002-01 | Аппарат настольный, масса: до 0,015 т (Монтаж источника бесперебойного питания 5.35 кг отдельностоящего на посту видеонаблюдения АРМ (АРМ поста видеонаблюдения)) | ШТ | 1 | 0 | 1 |  |  |  | 627.91 | 0 | 93.29 | 79.59 | 455.03 | 0 | 1.03 | 0.16 | 0 | 481.16 | 245.93 |  | 407088984 | 531.5006 | 0 | 76.4672 | 79.5936 | 455.0334 | 0 | 1.03 | 0.16 | 0 | 611.0942 | 0 | 76.4672 | 79.5936 | 455.0334 | 0 | 1.03 | 0.16 | 0 | 90 | 46 | 1 | 1 |  |  | 1 | 1 | 1 | 1 |  |  |  |  | 0 | 2 | И13_ГЭСНм-2022, м11-04-002-01, приказ Минстроя России от 18.05.2022 г. № 378/пр |  |  | 111002 | 0 |  | 0 | 3 | 0 | 1 | 1 | 1 | 1 | 1 | 1 |  | 90 | 46 |  |  |  | 0 | 0 | 0 | [5 empty] | 0 |  | 0 | 627.91 | 0 | 583.06 | 497.46 | 441.78 | 0 | 1.03 | 0.16 | 0 | 481.158 | 245.9252 |  |  |  | *0 | [9 empty] | 0 | 0 | 1 | 1 |  |  |  | 1013 | ШТ | ШТ | 1 | [6 empty] | 342528951 | 3 | Монтажные работы | 0 |  | 2 | 111002 | Приборы, средства автоматизации и вычислительной техники | мФЕР-11 |  |  |  | 131072 | 0 | 0 | 0 | 0 | 0 | 1.03 | 0.16 | 0 | [17 empty] | 0 | 0 | 0 |  |  |  |  | 90 | 46 |  |  |  |  | 1 |  | -1817810960 | 2 | 1 | -2 | 0 | 0 | 0 | 1355 | 0 | 1355 | 0 |  | 0 | 3 | 0 |  | 0 | 1 | 0 | 0 | 0 | 0 | Пр/812-053.0-1 | Пр/774-053.0 | Приборы, средства автоматизации и вычислительной техники | Приборы, средства автоматизации и вычислительной техники | 0 | 0
17 | 1 | 162 | 162 | 29 | м11-04-002-01 | Аппарат настольный, масса: до 0,015 т (Демонтаж отдельно устанавливаемых (источников бесперебойного питания) блоков питания "Скат-1200Б" со стены помещения, корпус пластик вес 0,7кг в лом (без резки и разборки).) | ШТ | 1 | 0 | 1 |  |  |  | 188.38 | 0 | 27.99 | 23.88 | 136.51 | 0 | 0.309 | 0.048 | 0 | 144.35 | 73.78 |  | 407088984 | 159.4502 | 0 | 22.9402 | 23.8781 | 136.51 | 0 | 0.309 | 0.048 | 0 | 611.0942 | 0 | 76.4672 | 79.5936 | 455.0334 | 0 | 1.03 | 0.16 | 0 | 90 | 46 | 1 | 1 |  |  | 1 | 1 | 1 | 1 |  |  |  |  | 0 | 2 | И13_ГЭСНм-2022, м11-04-002-01, приказ Минстроя России от 18.05.2022 г. № 378/пр |  |  | 111002 | 0 |  | 0 | 3 | 0 | 1 | 1 | 1 | 1 | 1 | 1 |  | 90 | 46 |  |  |  | 0 | 0 | 0 | [5 empty] | 0 | Поправка: 571/пр_2022_п.84_т.3_стр.4_стб.3 Наименование: Демонтаж оборудования, не пригодного для дальнейшего использования (предназначено в лом), без разборки и резки | 0 | 188.38 | 0 | 583.06 | 497.46 | 441.78 | 0 | 0.309 | 0.048 | 0 | 144.351 | 73.7794 |  | 14 |  | *0 | *0,3 | *0,3 | *0,3 |  | *0,3 | *0,3 |  |  |  | 0 | 0 | 1 | 1 |  |  |  | 1013 | ШТ | ШТ | 1 | [6 empty] | 342528951 | 3 | Монтажные работы | 0 |  | 2 | 111002 | Приборы, средства автоматизации и вычислительной техники | мФЕР-11 |  | Поправка: 571/пр_2022_п.84_т.3_стр.4_стб.3 |  | 131072 | 0 | 0 | 0 | 0 | 0 | 1.03 | 0.16 | 0 | [17 empty] | 0 | 0 | 0 |  |  |  |  | 90 | 46 |  |  |  |  | 1 |  | 979174017 | 2 | 1 | -2 | 0 | 0 | 0 | 406.51 | 0 | 406.51 | 0 |  | 0 | 3 | 0 |  | 0 | 1 | 0 | 0 | 0 | 0 | Пр/812-053.0-1 | Пр/774-053.0 | Приборы, средства автоматизации и вычислительной техники | Приборы, средства автоматизации и вычислительной техники | 0 | 0
17 | 1 | 166 | 166 | 30 | м11-04-002-01 | Аппарат настольный, масса: до 0,015 т (Установка отдельно устанавливаемых (ИБП) блоков питания "Скат-1200Б" на стену помещения, корпус пластик вес 0,7кг.) | ШТ | 1 | 0 | 1 |  |  |  | 627.91 | 0 | 93.29 | 79.59 | 455.03 | 0 | 1.03 | 0.16 | 0 | 481.16 | 245.93 |  | 407088984 | 531.5006 | 0 | 76.4672 | 79.5936 | 455.0334 | 0 | 1.03 | 0.16 | 0 | 611.0942 | 0 | 76.4672 | 79.5936 | 455.0334 | 0 | 1.03 | 0.16 | 0 | 90 | 46 | 1 | 1 |  |  | 1 | 1 | 1 | 1 |  |  |  |  | 0 | 2 | И13_ГЭСНм-2022, м11-04-002-01, приказ Минстроя России от 18.05.2022 г. № 378/пр |  |  | 111002 | 0 |  | 0 | 3 | 0 | 1 | 1 | 1 | 1 | 1 | 1 |  | 90 | 46 |  |  |  | 0 | 0 | 0 | [5 empty] | 0 |  | 0 | 627.91 | 0 | 583.06 | 497.46 | 441.78 | 0 | 1.03 | 0.16 | 0 | 481.158 | 245.9252 |  |  |  | *0 | [9 empty] | 0 | 0 | 1 | 1 |  |  |  | 1013 | ШТ | ШТ | 1 | [6 empty] | 342528951 | 3 | Монтажные работы | 0 |  | 2 | 111002 | Приборы, средства автоматизации и вычислительной техники | мФЕР-11 |  |  |  | 131072 | 0 | 0 | 0 | 0 | 0 | 1.03 | 0.16 | 0 | [17 empty] | 0 | 0 | 0 |  |  |  |  | 90 | 46 |  |  |  |  | 1 |  | -1783035316 | 2 | 1 | -2 | 0 | 0 | 0 | 1355 | 0 | 1355 | 0 |  | 0 | 3 | 0 |  | 0 | 1 | 0 | 0 | 0 | 0 | Пр/812-053.0-1 | Пр/774-053.0 | Приборы, средства автоматизации и вычислительной техники | Приборы, средства автоматизации и вычислительной техники | 0 | 0
17 | 1 | 170 | 170 | 31 | м11-04-002-01 | Аппарат настольный, масса: до 0,015 т (Демонтаж комплекта АРМ поста видеонаблюдения: в т.ч. рабочей станции (вес 8 кг), монитора (3,63 кг) в лом (без резки и разборки*)) | ШТ | 1 | 0 | 1 |  |  |  | 188.38 | 0 | 27.99 | 23.88 | 136.51 | 0 | 0.309 | 0.048 | 0 | 144.35 | 73.78 |  | 407088984 | 159.4502 | 0 | 22.9402 | 23.8781 | 136.51 | 0 | 0.309 | 0.048 | 0 | 611.0942 | 0 | 76.4672 | 79.5936 | 455.0334 | 0 | 1.03 | 0.16 | 0 | 90 | 46 | 1 | 1 |  |  | 1 | 1 | 1 | 1 |  |  |  |  | 0 | 2 | И13_ГЭСНм-2022, м11-04-002-01, приказ Минстроя России от 18.05.2022 г. № 378/пр |  |  | 111002 | 0 |  | 0 | 3 | 0 | 1 | 1 | 1 | 1 | 1 | 1 |  | 90 | 46 |  |  |  | 0 | 0 | 0 | [5 empty] | 0 | Поправка: 571/пр_2022_п.84_т.3_стр.4_стб.3 Наименование: Демонтаж оборудования, не пригодного для дальнейшего использования (предназначено в лом), без разборки и резки | 0 | 188.38 | 0 | 583.06 | 497.46 | 441.78 | 0 | 0.309 | 0.048 | 0 | 144.351 | 73.7794 |  | 15 |  | *0 | *0,3 | *0,3 | *0,3 |  | *0,3 | *0,3 |  |  |  | 0 | 0 | 1 | 1 |  |  |  | 1013 | ШТ | ШТ | 1 | [6 empty] | 342528951 | 3 | Монтажные работы | 0 |  | 2 | 111002 | Приборы, средства автоматизации и вычислительной техники | мФЕР-11 |  | Поправка: 571/пр_2022_п.84_т.3_стр.4_стб.3 |  | 131072 | 0 | 0 | 0 | 0 | 0 | 1.03 | 0.16 | 0 | [17 empty] | 0 | 0 | 0 |  |  |  |  | 90 | 46 |  |  |  |  | 1 |  | -691303823 | 2 | 1 | -2 | 0 | 0 | 0 | 406.51 | 0 | 406.51 | 0 |  | 0 | 3 | 0 |  | 0 | 1 | 0 | 0 | 0 | 0 | Пр/812-053.0-1 | Пр/774-053.0 | Приборы, средства автоматизации и вычислительной техники | Приборы, средства автоматизации и вычислительной техники | 0 | 0
17 | 1 | 174 | 174 | 32 | м11-04-002-01 | Аппарат настольный, масса: до 0,015 т (Установка комплекта АРМ поста видеонаблюдения: в т.ч. рабочей станции (вес 8 кг), монитора (3,63 кг) ) | ШТ | 1 | 0 | 1 |  |  |  | 627.91 | 0 | 93.29 | 79.59 | 455.03 | 0 | 1.03 | 0.16 | 0 | 481.16 | 245.93 |  | 407088984 | 531.5006 | 0 | 76.4672 | 79.5936 | 455.0334 | 0 | 1.03 | 0.16 | 0 | 611.0942 | 0 | 76.4672 | 79.5936 | 455.0334 | 0 | 1.03 | 0.16 | 0 | 90 | 46 | 1 | 1 |  |  | 1 | 1 | 1 | 1 |  |  |  |  | 0 | 2 | И13_ГЭСНм-2022, м11-04-002-01, приказ Минстроя России от 18.05.2022 г. № 378/пр |  |  | 111002 | 0 |  | 0 | 3 | 0 | 1 | 1 | 1 | 1 | 1 | 1 |  | 90 | 46 |  |  |  | 0 | 0 | 0 | [5 empty] | 0 |  | 0 | 627.91 | 0 | 583.06 | 497.46 | 441.78 | 0 | 1.03 | 0.16 | 0 | 481.158 | 245.9252 | [13 empty] | 0 | 0 | 1 | 1 |  |  |  | 1013 | ШТ | ШТ | 1 | [6 empty] | 342528951 | 3 | Монтажные работы | 0 |  | 2 | 111002 | Приборы, средства автоматизации и вычислительной техники | мФЕР-11 |  |  |  | 131072 | 0 | 0 | 0 | 0 | 0 | 1.03 | 0.16 | 0 | [17 empty] | 0 | 0 | 0 |  |  |  |  | 90 | 46 |  |  |  |  | 1 |  | 466459607 | 2 | 1 | -2 | 0 | 0 | 0 | 1355 | 0 | 1355 | 0 |  | 0 | 3 | 0 |  | 0 | 1 | 0 | 0 | 0 | 0 | Пр/812-053.0-1 | Пр/774-053.0 | Приборы, средства автоматизации и вычислительной техники | Приборы, средства автоматизации и вычислительной техники | 0 | 0
17 | 1 | 185 | 185 | 33 | м08-03-573-04 | Шкаф (пульт) управления навесной, высота, ширина и глубина: до 600х600х350 мм (прим-но демонтаж навесного термо-шкафа 600мм*600мм*350мм без дальнейшего использования) | ШТ | 1 | 0 | 1 |  |  |  | 432.12 | 0 | 66.17 | 49.34 | 316.61 | 0 | 0.618 | 0.093 | 0 | 354.97 | 186.63 |  | 407088984 | 380.6817 | 0 | 64.0741 | 49.3376 | 316.6076 | 0 | 0.618 | 0.093 | 0 | 1468.0514 | 34.6536 | 213.5804 | 164.4588 | 1055.3586 | 0 | 2.06 | 0.31 | 0 | 97 | 51 | 1 | 1 |  |  | 1 | 1 | 1 | 1 |  |  |  |  | 0 | 2 | И13_ГЭСНм-2022 доп.4, м08-03-573-04, приказ Минстроя России от 27.12.2022 г. № 1133/пр |  |  | 108001 | 0 |  | 0 | 3 | 0 | 1 | 1 | 1 | 1 | 1 | 1 |  | 97 | 51 |  |  |  | 0 | 0 | 0 | [5 empty] | 0 | Поправка: 571/пр_2022_п.84_т.3_стр.4_стб.3 Наименование: Демонтаж оборудования, не пригодного для дальнейшего использования (предназначено в лом), без разборки и резки | 0 | 432.12 | 452.1 | 2557.42 | 1663.15 | 512.31 | 0 | 0.618 | 0.093 | 0 | 354.9715 | 186.6345 |  | 16 |  | *0 | *0,3 | *0,3 | *0,3 |  | *0,3 | *0,3 |  |  |  | 0 | 0 | 1 | 1 |  |  |  | 1013 | ШТ | ШТ | 1 | [6 empty] | 342528944 | 3 | Монтажные работы | 0 |  | 2 | 108001 | Электротехнические установки: на других объектах | мФЕР-08 |  | Поправка: 571/пр_2022_п.84_т.3_стр.4_стб.3 |  | 131072 | 0 | 0 | 0 | 0 | 0 | 2.06 | 0.31 | 0 | [17 empty] | 0 | 0 | 0 |  |  |  |  | 97 | 51 |  |  |  |  | 1 |  | 1166735168 | 2 | 1 | -2 | 0 | 0 | 0 | 973.72 | 0 | 973.72 | 0 |  | 0 | 3 | 0 |  | 0 | 1 | 0 | 0 | 0 | 0 | Пр/812-049.3-1 | Пр/774-049.3 | Электротехнические установки: на других объектах | Электротехнические установки: на других объектах | 0 | 0
17 | 1 | 196 | 196 | 34 | м08-03-573-04 | Шкаф (пульт) управления навесной, высота, ширина и глубина: до 600х600х350 мм (прим-но установка навесного термо-шкафа 600мм*600мм*350мм вес 30кг в сборе с узлом коммутации сигналов, установленного на din-рейку) | ШТ | 1 | 0 | 1 |  |  |  | 1440.37 | 0 | 220.55 | 164.46 | 1055.36 | 0 | 2.06 | 0.31 | 0 | 1183.23 | 622.11 |  | 407088984 | 1268.939 | 0 | 213.5804 | 164.4588 | 1055.3586 | 0 | 2.06 | 0.31 | 0 | 1468.0514 | 34.6536 | 213.5804 | 164.4588 | 1055.3586 | 0 | 2.06 | 0.31 | 0 | 97 | 51 | 1 | 1 |  |  | 1 | 1 | 1 | 1 |  |  |  |  | 0 | 2 | И13_ГЭСНм-2022 доп.4, м08-03-573-04, приказ Минстроя России от 27.12.2022 г. № 1133/пр |  |  | 108001 | 0 |  | 0 | 3 | 0 | 1 | 1 | 1 | 1 | 1 | 1 |  | 97 | 51 |  |  |  | 0 | 0 | 0 | [5 empty] | 0 |  | 0 | 1440.37 | 452.1 | 2557.42 | 1663.15 | 512.31 | 0 | 2.06 | 0.31 | 0 | 1183.2254 | 622.1082 |  |  |  | *0 | [9 empty] | 0 | 0 | 1 | 1 |  |  |  | 1013 | ШТ | ШТ | 1 | [6 empty] | 342528944 | 3 | Монтажные работы | 0 |  | 2 | 108001 | Электротехнические установки: на других объектах | мФЕР-08 |  |  |  | 131072 | 0 | 0 | 0 | 0 | 0 | 2.06 | 0.31 | 0 | [17 empty] | 0 | 0 | 0 |  |  |  |  | 97 | 51 |  |  |  |  | 1 |  | 1550738271 | 2 | 1 | -2 | 0 | 0 | 0 | 3245.71 | 0 | 3245.71 | 0 |  | 0 | 3 | 0 |  | 0 | 1 | 0 | 0 | 0 | 0 | Пр/812-049.3-1 | Пр/774-049.3 | Электротехнические установки: на других объектах | Электротехнические установки: на других объектах | 0 | 0
17 | 1 | 200 | 200 | 35 | м11-04-008-01 | Съемные и выдвижные блоки (модули, ячейки, ТЭЗ), масса: до 5 кг (прим-но демонтаж модуля преобразовательного и усилительного оборудования многоканальных систем из термо-шкафа без дальнейшего использования) | ШТ | 1 | 0 | 1 |  |  |  | 141.47 | 0 | 1.75 | 1.49 | 138.23 | 0 | 0.309 | 0.003 | 0 | 125.75 | 64.27 |  | 407088984 | 139.6618 | 0 | 1.4338 | 1.4924 | 138.2281 | 0 | 0.309 | 0.003 | 0 | 470.514 | 0 | 4.7792 | 4.9746 | 460.7602 | 0 | 1.03 | 0.01 | 0 | 90 | 46 | 1 | 1 |  |  | 1 | 1 | 1 | 1 |  |  |  |  | 0 | 2 | И13_ГЭСНм-2022, м11-04-008-01, приказ Минстроя России от 18.05.2022 г. № 378/пр |  |  | 111002 | 0 |  | 0 | 3 | 0 | 1 | 1 | 1 | 1 | 1 | 1 |  | 90 | 46 |  |  |  | 0 | 0 | 0 | [5 empty] | 0 | Поправка: 571/пр_2022_п.84_т.3_стр.4_стб.3 Наименование: Демонтаж оборудования, не пригодного для дальнейшего использования (предназначено в лом), без разборки и резки | 0 | 141.47 | 0 | 583.06 | 497.46 | 447.34 | 0 | 0.309 | 0.003 | 0 | 125.748 | 64.2712 |  | 17 |  | *0 | *0,3 | *0,3 | *0,3 |  | *0,3 | *0,3 |  |  |  | 0 | 0 | 1 | 1 |  |  |  | 1013 | ШТ | ШТ | 1 | [6 empty] | 342528951 | 3 | Монтажные работы | 0 |  | 2 | 111002 | Приборы, средства автоматизации и вычислительной техники | мФЕР-11 |  | Поправка: 571/пр_2022_п.84_т.3_стр.4_стб.3 |  | 131072 | 0 | 0 | 0 | 0 | 0 | 1.03 | 0.01 | 0 | [17 empty] | 0 | 0 | 0 |  |  |  |  | 90 | 46 |  |  |  |  | 1 |  | 751148142 | 2 | 1 | -2 | 0 | 0 | 0 | 331.49 | 0 | 331.49 | 0 |  | 0 | 3 | 0 |  | 0 | 1 | 0 | 0 | 0 | 0 | Пр/812-053.0-1 | Пр/774-053.0 | Приборы, средства автоматизации и вычислительной техники | Приборы, средства автоматизации и вычислительной техники | 0 | 0
17 | 1 | 204 | 204 | 36 | м11-04-008-01 | Съемные и выдвижные блоки (модули, ячейки, ТЭЗ), масса: до 5 кг (прим-но установка модуля преобразовательного и усилительного оборудования многоканальных систем в термо-шкаф (SFP модуль (трансивер) (вес 1 шт = 0,017кг))) | ШТ | 1 | 0 | 1 |  |  |  | 471.56 | 0 | 5.83 | 4.97 | 460.76 | 0 | 1.03 | 0.01 | 0 | 419.16 | 214.24 |  | 407088984 | 465.5394 | 0 | 4.7792 | 4.9746 | 460.7602 | 0 | 1.03 | 0.01 | 0 | 470.514 | 0 | 4.7792 | 4.9746 | 460.7602 | 0 | 1.03 | 0.01 | 0 | 90 | 46 | 1 | 1 |  |  | 1 | 1 | 1 | 1 |  |  |  |  | 0 | 2 | И13_ГЭСНм-2022, м11-04-008-01, приказ Минстроя России от 18.05.2022 г. № 378/пр |  |  | 111002 | 0 |  | 0 | 3 | 0 | 1 | 1 | 1 | 1 | 1 | 1 |  | 90 | 46 |  |  |  | 0 | 0 | 0 | [5 empty] | 0 |  | 0 | 471.56 | 0 | 583.06 | 497.46 | 447.34 | 0 | 1.03 | 0.01 | 0 | 419.157 | 214.2358 |  |  |  | *0 | [9 empty] | 0 | 0 | 1 | 1 |  |  |  | 1013 | ШТ | ШТ | 1 | [6 empty] | 342528951 | 3 | Монтажные работы | 0 |  | 2 | 111002 | Приборы, средства автоматизации и вычислительной техники | мФЕР-11 |  |  |  | 131072 | 0 | 0 | 0 | 0 | 0 | 1.03 | 0.01 | 0 | [17 empty] | 0 | 0 | 0 |  |  |  |  | 90 | 46 |  |  |  |  | 1 |  | 471659067 | 2 | 1 | -2 | 0 | 0 | 0 | 1104.96 | 0 | 1104.96 | 0 |  | 0 | 3 | 0 |  | 0 | 1 | 0 | 0 | 0 | 0 | Пр/812-053.0-1 | Пр/774-053.0 | Приборы, средства автоматизации и вычислительной техники | Приборы, средства автоматизации и вычислительной техники | 0 | 0
17 | 1 | 207 | 207 | 37 | м08-03-575-01 | Прибор или аппарат (прим-но снятие автоматических выключателей 3А,10А,32А с Din-рейки из шкафа без дальнейшего использования) | ШТ | 1 | 0 | 1 |  |  |  | 158.3 | 0 | 0 | 0 | 158.3 | 0 | 0.309 | 0 | 0 | 153.55 | 80.73 |  | 407088984 | 158.3038 | 0 | 0 | 0 | 158.3038 | 0 | 0.309 | 0 | 0 | 531.1779 | 3.4986 | 0 | 0 | 527.6793 | 0 | 1.03 | 0 | 0 | 97 | 51 | 1 | 1 |  |  | 1 | 1 | 1 | 1 |  |  |  |  | 0 | 2 | И13_ГЭСНм-2022, м08-03-575-01, приказ Минстроя России от 18.05.2022 г. № 378/пр |  |  | 108001 | 0 |  | 0 | 3 | 0 | 1 | 1 | 1 | 1 | 1 | 1 |  | 97 | 51 |  |  |  | 0 | 0 | 0 | [5 empty] | 0 | Поправка: 571/пр_2022_п.84_т.3_стр.4_стб.3 Наименование: Демонтаж оборудования, не пригодного для дальнейшего использования (предназначено в лом), без разборки и резки | 0 | 158.3 | 201.17 | 0 | 0 | 512.31 | 0 | 0.309 | 0 | 0 | 153.551 | 80.733 |  | 18 |  | *0 | *0,3 | *0,3 | *0,3 |  | *0,3 | *0,3 |  |  |  | 0 | 0 | 1 | 1 |  |  |  | 1013 | ШТ | ШТ | 1 | [6 empty] | 342528944 | 3 | Монтажные работы | 0 |  | 2 | 108001 | Электротехнические установки: на других объектах | мФЕР-08 |  | Поправка: 571/пр_2022_п.84_т.3_стр.4_стб.3 |  | 131072 | 0 | 0 | 0 | 0 | 0 | 1.03 | 0 | 0 | [17 empty] | 0 | 0 | 0 |  |  |  |  | 97 | 51 |  |  |  |  | 1 |  | -1965577249 | 2 | 1 | -2 | 0 | 0 | 0 | 392.58 | 0 | 392.58 | 0 |  | 0 | 3 | 0 |  | 0 | 1 | 0 | 0 | 0 | 0 | Пр/812-049.3-1 | Пр/774-049.3 | Электротехнические установки: на других объектах | Электротехнические установки: на других объектах | 0 | 0
17 | 1 | 210 | 210 | 38 | м08-03-575-01 | Прибор или аппарат (прим-но установка автоматических выключателей 3А,10А,32А на Din-рейку в шкаф) | ШТ | 1 | 0 | 1 |  |  |  | 527.68 | 0 | 0 | 0 | 527.68 | 0 | 1.03 | 0 | 0 | 511.85 | 269.12 |  | 407088984 | 527.6793 | 0 | 0 | 0 | 527.6793 | 0 | 1.03 | 0 | 0 | 531.1779 | 3.4986 | 0 | 0 | 527.6793 | 0 | 1.03 | 0 | 0 | 97 | 51 | 1 | 1 |  |  | 1 | 1 | 1 | 1 |  |  |  |  | 0 | 2 | И13_ГЭСНм-2022, м08-03-575-01, приказ Минстроя России от 18.05.2022 г. № 378/пр |  |  | 108001 | 0 |  | 0 | 3 | 0 | 1 | 1 | 1 | 1 | 1 | 1 |  | 97 | 51 |  |  |  | 0 | 0 | 0 | [5 empty] | 0 |  | 0 | 527.68 | 201.17 | 0 | 0 | 512.31 | 0 | 1.03 | 0 | 0 | 511.8496 | 269.1168 |  |  |  | *0 | [9 empty] | 0 | 0 | 1 | 1 |  |  |  | 1013 | ШТ | ШТ | 1 | [6 empty] | 342528944 | 3 | Монтажные работы | 0 |  | 2 | 108001 | Электротехнические установки: на других объектах | мФЕР-08 |  |  |  | 131072 | 0 | 0 | 0 | 0 | 0 | 1.03 | 0 | 0 | [17 empty] | 0 | 0 | 0 |  |  |  |  | 97 | 51 |  |  |  |  | 1 |  | -1021066326 | 2 | 1 | -2 | 0 | 0 | 0 | 1308.65 | 0 | 1308.65 | 0 |  | 0 | 3 | 0 |  | 0 | 1 | 0 | 0 | 0 | 0 | Пр/812-049.3-1 | Пр/774-049.3 | Электротехнические установки: на других объектах | Электротехнические установки: на других объектах | 0 | 0
51 | 1 | 4 | 106 |  | Новый раздел | Система видеонаблюдения | 0 | [6 empty] | 20363.28 | 0 | 1828.1 | 1186.86 | 17348.32 | 0 | 32.1975 | 2.1824 | 0 | 16840.68 | 8639.79 |  |  | 20363.28 | 0 | 1828.1 | 1186.86 | 17348.32 | 0 | 32.1975 | 2.1824 | 0 | 16840.68 | 8639.79 |  |  | 0 | 0 | 0 | 45843.75 | 0 | 45843.75 | 0 | 0 | 0 | 0 | 0 | 0 | 0 | 0 | 0 | 0 | [19 empty] | 0 | 0 | 0 | 45843.75 | 0 | 45843.75 | 0 | 0 | 0 | 0 | 0 | 0 | 0 | 0 | 0 | 0 | [114 empty] | 0
50 | 0 | 0 | 1 | 201 | 20363.28 | ПЗ | Прямые затраты |  |  | 201 | 1 | 3 |  | 2 | [7 empty] | 20363.28 | 1 | 20363.28
50 | 0 | 0 | 1 | 202 | 0 | СтМатОб | Стоимость материальных ресурсов (всего) |  |  | 202 | 2 | 3 |  | 2 | [7 empty] | 0 | 1 | 0
50 | 0 | 0 | 1 | 222 | 0 | СтМатОбЗак | Стоимость материалов и оборудования заказчика |  |  | 222 | 3 | 3 |  | 2 | [7 empty] | 0 | 1 | 0
50 | 0 | 0 | 1 | 225 | 0 | СтМатОбПод | Стоимость материалов и оборудования подрядчика |  |  | 225 | 4 | 3 |  | 2 | [7 empty] | 0 | 1 | 0
50 | 0 | 0 | 1 | 226 | 0 | СтМат | Стоимость материалов (всего) |  |  | 226 | 5 | 3 |  | 2 | [7 empty] | 0 | 1 | 0
50 | 0 | 0 | 1 | 227 | 0 | СтМатЗак | Стоимость материалов заказчика |  |  | 227 | 6 | 3 |  | 2 | [7 empty] | 0 | 1 | 0
50 | 0 | 0 | 1 | 228 | 0 | СтМатПод | Стоимость материалов подрядчика |  |  | 228 | 7 | 3 |  | 2 | [7 empty] | 0 | 1 | 0
50 | 0 | 0 | 1 | 216 | 0 | Оборуд | Стоимость оборудования (всего) |  |  | 216 | 8 | 3 |  | 2 | [7 empty] | 0 | 1 | 0
50 | 0 | 0 | 1 | 223 | 0 | ОборудЗак | Стоимость оборудования заказчика |  |  | 223 | 9 | 3 |  | 2 | [7 empty] | 0 | 1 | 0
50 | 0 | 0 | 1 | 229 | 0 | ОборудПод | Стоимость оборудования подрядчика |  |  | 229 | 10 | 3 |  | 2 | [7 empty] | 0 | 1 | 0
50 | 0 | 0 | 1 | 203 | 1828.1 | ЭММ | Эксплуатация машин |  |  | 203 | 11 | 3 |  | 2 | [7 empty] | 1828.1 | 1 | 1828.1
50 | 0 | 0 | 1 | 231 | 0 | ЭММсНРиСП | Эксплуатация машин по ТСН-2001.16 |  |  | 231 | 12 | 3 |  | 2 | [7 empty] | 0 | 1 | 0
50 | 0 | 0 | 1 | 204 | 1186.86 | ЗПМ | ЗП машинистов |  |  | 204 | 13 | 3 |  | 2 | [7 empty] | 1186.86 | 1 | 1186.86
50 | 0 | 0 | 1 | 205 | 17348.32 | ОЗП | Основная ЗП рабочих |  |  | 205 | 14 | 3 |  | 2 | [7 empty] | 17348.32 | 1 | 17348.32
50 | 0 | 0 | 1 | 232 | 0 | ОЗПсНРиСП | Основная ЗП рабочих по ТСН-2001.16 |  |  | 232 | 15 | 3 |  | 2 | [7 empty] | 0 | 1 | 0
50 | 0 | 0 | 1 | 214 | 0 | Строит | Строительные работы с НР и СП |  |  | 214 | 16 | 3 |  | 2 | [7 empty] | 0 | 1 | 0
50 | 0 | 0 | 1 | 215 | 45843.75 | Монтаж | Монтажные работы с НР и СП |  |  | 215 | 17 | 3 |  | 2 | [7 empty] | 45843.75 | 1 | 45843.75
50 | 0 | 0 | 1 | 217 | 0 | Прочие | Прочие работы с НР и СП |  |  | 217 | 18 | 3 |  | 2 | [7 empty] | 0 | 1 | 0
50 | 0 | 0 | 1 | 230 | 0 | ПрочиеЗатр | Прочие затраты по ТСН-2001.16 |  |  | 230 | 19 | 3 |  | 2 | [7 empty] | 0 | 1 | 0
50 | 0 | 0 | 1 | 206 | 0 | ВозврМат | Возврат материалов |  |  | 206 | 20 | 3 |  | 2 | [7 empty] | 0 | 1 | 0
50 | 0 | 0 | 1 | 207 | 32.1975 | ТрудСтр | Трудозатраты строителей |  |  | 207 | 21 | 3 |  | 7 | [7 empty] | 32.1975 | 1 | 32.1975
50 | 0 | 0 | 1 | 208 | 2.1824 | ТрудМаш | Трудозатраты машинистов |  |  | 208 | 22 | 3 |  | 7 | [7 empty] | 2.1824 | 1 | 2.1824
50 | 0 | 0 | 1 | 209 | 0 | ТранспМат | Транспорт материалов |  |  | 209 | 23 | 3 |  | 2 | [7 empty] | 0 | 1 | 0
50 | 0 | 0 | 1 | 233 | 0 | Перевозка | Перевозка грузов |  |  | 233 | 24 | 3 |  | 2 | [7 empty] | 0 | 1 | 0
50 | 0 | 0 | 1 | 210 | 16840.68 | НР | Накладные расходы |  |  | 210 | 25 | 3 |  | 2 | [7 empty] | 16840.68 | 1 | 16840.68
50 | 0 | 0 | 1 | 211 | 8639.79 | СмПриб | Сметная прибыль |  |  | 211 | 26 | 3 |  | 2 | [7 empty] | 8639.79 | 1 | 8639.79
50 | 0 | 0 | 1 | 224 | 45843.75 | Всего | Всего с НР и СП |  |  | 224 | 27 | 3 |  | 2 | [7 empty] | 45843.75 | 1 | 45843.75
4 | 1 |  | 184 |  | Новый раздел | Система охранной сигнализации |  | 0 |  | -1 | [7 empty] | 0 |  |  | 0 | [53 empty] | 0 | [11 empty] | 0
52 | 1 | 4 | 167 | 0 | Новый раздел | Система охранной сигнализации | [7 empty] | 5341.26 | 0 | 309.46 | 233.18 | 4798.62 | 0 | 9.971 | 0.442 | 0 | 4639.64 | 2393.93 | 0 | 0 | 5341.26 | 0 | 309.46 | 233.18 | 4798.62 | 0 | 9.971 | 0.442 | 0 | 4639.64 | 2393.93 | 0 | 0 | 0 | 0 | 0 | 12374.83 | 0 | 12374.83 | 0 | 0 | 0 | 0 | 0 | 0 | 0 | 0 | 0 | 0 | 0 | 0 | 0 | 0 | 0 | 0 | 0 | 0 | 0 | 0 | 0 | 0 | 0 | 0 | 0 | 0 | 0 | 0 | 0 | 0 | 0 | 0 | 12374.83 | 0 | 12374.83 | 0 | 0 | 0 | 0 | 0 | 0 | 0 | 0 | 0 | 0 | 0 | 0 | 0 | 0 | 0 | 0 | 0 | 0 | 0 | 0 | 0 | 0 | 0 | 0 | 0 | 0 | 0 | 0 | 0 | 0 | 0 | 0 | 0 | 0 | 0 | 0 | 0 | 0 | 0 | 0 | 0 | 0 | 0 | 0 | 0 | 0 | 0 | 0 | 0 | 0 | 0 | 0 | 0 | 0 | 0 | 0 | 0 | 0 | 0 | 0 | 0 | 0 | 0 | 0 | 0 | 0 | 0 | 0 | 0 | 0 | 0 | 0 | 0 | 0 | 0 | 0 | 0 | 0 | 0 | 0 | 0 | 0 | 0 | 0 | 0 | 0 | 0 | 0 | 0 | 0 | 0 | 0 | 0 | 0 | 0 | 0 | 0 | 0 | 0 | 0 | 0 | 0 | 0 | 0 | 0 | 0 | 0 | 0 | 0 | 0 | 0 | 0 | 0 | 0 | 0 | 0 | 0 | 0 | 0 | 0 | 0 | 0 | 0 | 0 | 0
17 | 1 | 217 | 217 | 39 | м10-08-002-02 | Извещатель ПС автоматический: дымовой, фотоэлектрический, радиоизотопный, световой в нормальном исполнении ( прим-но демонтаж извещателя охранного радиоволнового линейного или однопозиционного вместе с кронштейном с ограждения ПС без дальнейшего использования) | ШТ | 1 | 0 | 1 |  |  |  | 250.72 | 0 | 0 | 0 | 250.72 | 0 | 0.504 | 0 | 0 | 225.65 | 115.33 |  | 407088984 | 250.7198 | 0 | 0 | 0 | 250.7198 | 0 | 0.504 | 0 | 0 | 869.8736 | 34.1408 | 0 | 0 | 835.7328 | 0 | 1.68 | 0 | 0 | 90 | 46 | 1 | 1 |  |  | 1 | 1 | 1 | 1 |  |  |  |  | 0 | 2 | И13_ГЭСНм-2022 доп.10, м10-08-002-02, приказ Минстроя России от 13.05.2024 г. № 323/пр |  |  | 110011 | 0 |  | 0 | 3 | 0 | 1 | 1 | 1 | 1 | 1 | 1 |  | 90 | 46 |  |  |  | 0 | 0 | 0 | [5 empty] | 0 | Поправка: 571/пр_2022_п.84_т.3_стр.4_стб.3 Наименование: Демонтаж оборудования, не пригодного для дальнейшего использования (предназначено в лом), без разборки и резки | 0 | 250.72 | 8862.52 | 0 | 0 | 497.46 | 0 | 0.504 | 0 | 0 | 225.648 | 115.3312 |  | 19 |  | *0 | *0,3 | *0,3 | *0,3 |  | *0,3 | *0,3 |  |  |  | 0 | 0 | 1 | 1 |  |  |  | 1013 | ШТ | ШТ | 1 | [6 empty] | 342528991 | 3 | Монтажные работы | 0 |  | 2 | 110011 | Оборудование связи: прокладка и монтаж сетей связи | мФЕР-10 |  | Поправка: 571/пр_2022_п.84_т.3_стр.4_стб.3 |  | 131072 | 0 | 0 | 0 | 0 | 0 | 1.68 | 0 | 0 | [17 empty] | 0 | 0 | 0 |  |  |  |  | 90 | 46 |  |  |  |  | 1 |  | -524879865 | 2 | 1 | -2 | 0 | 0 | 0 | 591.7 | 0 | 591.7 | 0 |  | 0 | 3 | 0 |  | 0 | 1 | 0 | 0 | 0 | 0 | Пр/812-051.1-1 | Пр/774-051.1 | Оборудование связи: прокладка и монтаж сетей связи | Оборудование связи: прокладка и монтаж сетей связи | 0 | 0
17 | 1 | 224 | 224 | 40 | м10-08-002-02 | Извещатель ПС автоматический: дымовой, фотоэлектрический, радиоизотопный, световой в нормальном исполнении ( прим-но установка извещателя охранного радиоволнового линейного или однопозиционного вместе с кронштейном на ограждение ПС) | ШТ | 1 | 0 | 1 |  |  |  | 835.73 | 0 | 0 | 0 | 835.73 | 0 | 1.68 | 0 | 0 | 752.16 | 384.44 |  | 407088984 | 835.7328 | 0 | 0 | 0 | 835.7328 | 0 | 1.68 | 0 | 0 | 869.8736 | 34.1408 | 0 | 0 | 835.7328 | 0 | 1.68 | 0 | 0 | 90 | 46 | 1 | 1 |  |  | 1 | 1 | 1 | 1 |  |  |  |  | 0 | 2 | И13_ГЭСНм-2022 доп.10, м10-08-002-02, приказ Минстроя России от 13.05.2024 г. № 323/пр |  |  | 110011 | 0 |  | 0 | 3 | 0 | 1 | 1 | 1 | 1 | 1 | 1 |  | 90 | 46 |  |  |  | 0 | 0 | 0 | [5 empty] | 0 |  | 0 | 835.73 | 8862.52 | 0 | 0 | 497.46 | 0 | 1.68 | 0 | 0 | 752.157 | 384.4358 |  |  |  | *0 | [9 empty] | 0 | 0 | 1 | 1 |  |  |  | 1013 | ШТ | ШТ | 1 | [6 empty] | 342528991 | 3 | Монтажные работы | 0 |  | 2 | 110011 | Оборудование связи: прокладка и монтаж сетей связи | мФЕР-10 |  |  |  | 131072 | 0 | 0 | 0 | 0 | 0 | 1.68 | 0 | 0 | [17 empty] | 0 | 0 | 0 |  |  |  |  | 90 | 46 |  |  |  |  | 1 |  | 1738650783 | 2 | 1 | -2 | 0 | 0 | 0 | 1972.33 | 0 | 1972.33 | 0 |  | 0 | 3 | 0 |  | 0 | 1 | 0 | 0 | 0 | 0 | Пр/812-051.1-1 | Пр/774-051.1 | Оборудование связи: прокладка и монтаж сетей связи | Оборудование связи: прокладка и монтаж сетей связи | 0 | 0
17 | 1 | 232 | 232 | 41 | м10-08-002-01 | Извещатель ПС автоматический: тепловой электро-контактный, магнитоконтактный в нормальном исполнении (прим-но демонтаж извещателя охранного магнитоконтактного на въездной группе ПС (ворота, калитка) без дальнейшего использования) | ШТ | 1 | 0 | 1 |  |  |  | 125.36 | 0 | 0 | 0 | 125.36 | 0 | 0.252 | 0 | 0 | 112.82 | 57.67 |  | 407088984 | 125.3599 | 0 | 0 | 0 | 125.3599 | 0 | 0.252 | 0 | 0 | 431.2544 | 13.388 | 0 | 0 | 417.8664 | 0 | 0.84 | 0 | 0 | 90 | 46 | 1 | 1 |  |  | 1 | 1 | 1 | 1 |  |  |  |  | 0 | 2 | И13_ГЭСНм-2022 доп.10, м10-08-002-01, приказ Минстроя России от 13.05.2024 г. № 323/пр |  |  | 110011 | 0 |  | 0 | 3 | 0 | 1 | 1 | 1 | 1 | 1 | 1 |  | 90 | 46 |  |  |  | 0 | 0 | 0 | [5 empty] | 0 | Поправка: 571/пр_2022_п.84_т.3_стр.4_стб.3 Наименование: Демонтаж оборудования, не пригодного для дальнейшего использования (предназначено в лом), без разборки и резки | 0 | 125.36 | 9357.19 | 0 | 0 | 497.46 | 0 | 0.252 | 0 | 0 | 112.824 | 57.6656 |  | 20 |  | *0 | *0,3 | *0,3 | *0,3 |  | *0,3 | *0,3 |  |  |  | 0 | 0 | 1 | 1 |  |  |  | 1013 | ШТ | ШТ | 1 | [6 empty] | 342528991 | 3 | Монтажные работы | 0 |  | 2 | 110011 | Оборудование связи: прокладка и монтаж сетей связи | мФЕР-10 |  | Поправка: 571/пр_2022_п.84_т.3_стр.4_стб.3 |  | 131072 | 0 | 0 | 0 | 0 | 0 | 0.84 | 0 | 0 | [17 empty] | 0 | 0 | 0 |  |  |  |  | 90 | 46 |  |  |  |  | 1 |  | -140036224 | 2 | 1 | -2 | 0 | 0 | 0 | 295.85 | 0 | 295.85 | 0 |  | 0 | 3 | 0 |  | 0 | 1 | 0 | 0 | 0 | 0 | Пр/812-051.1-1 | Пр/774-051.1 | Оборудование связи: прокладка и монтаж сетей связи | Оборудование связи: прокладка и монтаж сетей связи | 0 | 0
17 | 1 | 240 | 240 | 42 | м10-08-002-01 | Извещатель ПС автоматический: тепловой электро-контактный, магнитоконтактный в нормальном исполнении (прим-но монтаж извещателя охранного магнитоконтактного на въездной группе ПС (ворота, калитка)) | ШТ | 1 | 0 | 1 |  |  |  | 417.87 | 0 | 0 | 0 | 417.87 | 0 | 0.84 | 0 | 0 | 376.08 | 192.22 |  | 407088984 | 417.8664 | 0 | 0 | 0 | 417.8664 | 0 | 0.84 | 0 | 0 | 431.2544 | 13.388 | 0 | 0 | 417.8664 | 0 | 0.84 | 0 | 0 | 90 | 46 | 1 | 1 |  |  | 1 | 1 | 1 | 1 |  |  |  |  | 0 | 2 | И13_ГЭСНм-2022 доп.10, м10-08-002-01, приказ Минстроя России от 13.05.2024 г. № 323/пр |  |  | 110011 | 0 |  | 0 | 3 | 0 | 1 | 1 | 1 | 1 | 1 | 1 |  | 90 | 46 |  |  |  | 0 | 0 | 0 | [5 empty] | 0 |  | 0 | 417.87 | 9357.19 | 0 | 0 | 497.46 | 0 | 0.84 | 0 | 0 | 376.083 | 192.2202 |  |  |  | *0 | [9 empty] | 0 | 0 | 1 | 1 |  |  |  | 1013 | ШТ | ШТ | 1 | [6 empty] | 342528991 | 3 | Монтажные работы | 0 |  | 2 | 110011 | Оборудование связи: прокладка и монтаж сетей связи | мФЕР-10 |  |  |  | 131072 | 0 | 0 | 0 | 0 | 0 | 0.84 | 0 | 0 | [17 empty] | 0 | 0 | 0 |  |  |  |  | 90 | 46 |  |  |  |  | 1 |  | -75986233 | 2 | 1 | -2 | 0 | 0 | 0 | 986.17 | 0 | 986.17 | 0 |  | 0 | 3 | 0 |  | 0 | 1 | 0 | 0 | 0 | 0 | Пр/812-051.1-1 | Пр/774-051.1 | Оборудование связи: прокладка и монтаж сетей связи | Оборудование связи: прокладка и монтаж сетей связи | 0 | 0
17 | 1 | 244 | 244 | 43 | м11-04-008-01 | Съемные и выдвижные блоки (модули, ячейки, ТЭЗ), масса: до 5 кг (прим-но демонтаж пульта контроля и управления, блока контроля и индикации из шкафа без дальнейшего использования, вес 0,3кг) | ШТ | 1 | 0 | 1 |  |  |  | 141.47 | 0 | 1.75 | 1.49 | 138.23 | 0 | 0.309 | 0.003 | 0 | 125.75 | 64.27 |  | 407088984 | 139.6618 | 0 | 1.4338 | 1.4924 | 138.2281 | 0 | 0.309 | 0.003 | 0 | 470.514 | 0 | 4.7792 | 4.9746 | 460.7602 | 0 | 1.03 | 0.01 | 0 | 90 | 46 | 1 | 1 |  |  | 1 | 1 | 1 | 1 |  |  |  |  | 0 | 2 | И13_ГЭСНм-2022, м11-04-008-01, приказ Минстроя России от 18.05.2022 г. № 378/пр |  |  | 111002 | 0 |  | 0 | 3 | 0 | 1 | 1 | 1 | 1 | 1 | 1 |  | 90 | 46 |  |  |  | 0 | 0 | 0 | [5 empty] | 0 | Поправка: 571/пр_2022_п.84_т.3_стр.4_стб.3 Наименование: Демонтаж оборудования, не пригодного для дальнейшего использования (предназначено в лом), без разборки и резки | 0 | 141.47 | 0 | 583.06 | 497.46 | 447.34 | 0 | 0.309 | 0.003 | 0 | 125.748 | 64.2712 |  |  |  | *0 | *0,3 | *0,3 | *0,3 |  | *0,3 | *0,3 |  |  |  | 0 | 0 | 1 | 1 |  |  |  | 1013 | ШТ | ШТ | 1 | [6 empty] | 342528951 | 3 | Монтажные работы | 0 |  | 2 | 111002 | Приборы, средства автоматизации и вычислительной техники | мФЕР-11 |  | Поправка: 571/пр_2022_п.84_т.3_стр.4_стб.3 |  | 131072 | 0 | 0 | 0 | 0 | 0 | 1.03 | 0.01 | 0 | [17 empty] | 0 | 0 | 0 |  |  |  |  | 90 | 46 |  |  |  |  | 1 |  | 358775528 | 2 | 1 | -2 | 0 | 0 | 0 | 331.49 | 0 | 331.49 | 0 |  | 0 | 3 | 0 |  | 0 | 1 | 0 | 0 | 0 | 0 | Пр/812-053.0-1 | Пр/774-053.0 | Приборы, средства автоматизации и вычислительной техники | Приборы, средства автоматизации и вычислительной техники | 0 | 0
17 | 1 | 248 | 248 | 44 | м11-04-008-01 | Съемные и выдвижные блоки (модули, ячейки, ТЭЗ), масса: до 5 кг (прим-но монтаж пульта контроля и управления, блока контроля и индикации в шкаф, вес 0,3кг) | ШТ | 1 | 0 | 1 |  |  |  | 471.56 | 0 | 5.83 | 4.97 | 460.76 | 0 | 1.03 | 0.01 | 0 | 419.16 | 214.24 |  | 407088984 | 465.5394 | 0 | 4.7792 | 4.9746 | 460.7602 | 0 | 1.03 | 0.01 | 0 | 470.514 | 0 | 4.7792 | 4.9746 | 460.7602 | 0 | 1.03 | 0.01 | 0 | 90 | 46 | 1 | 1 |  |  | 1 | 1 | 1 | 1 |  |  |  |  | 0 | 2 | И13_ГЭСНм-2022, м11-04-008-01, приказ Минстроя России от 18.05.2022 г. № 378/пр |  |  | 111002 | 0 |  | 0 | 3 | 0 | 1 | 1 | 1 | 1 | 1 | 1 |  | 90 | 46 |  |  |  | 0 | 0 | 0 | [5 empty] | 0 |  | 0 | 471.56 | 0 | 583.06 | 497.46 | 447.34 | 0 | 1.03 | 0.01 | 0 | 419.157 | 214.2358 |  |  |  | *0 | [9 empty] | 0 | 0 | 1 | 1 |  |  |  | 1013 | ШТ | ШТ | 1 | [6 empty] | 342528951 | 3 | Монтажные работы | 0 |  | 2 | 111002 | Приборы, средства автоматизации и вычислительной техники | мФЕР-11 |  |  |  | 131072 | 0 | 0 | 0 | 0 | 0 | 1.03 | 0.01 | 0 | [17 empty] | 0 | 0 | 0 |  |  |  |  | 90 | 46 |  |  |  |  | 1 |  | -674065431 | 2 | 1 | -2 | 0 | 0 | 0 | 1104.96 | 0 | 1104.96 | 0 |  | 0 | 3 | 0 |  | 0 | 1 | 0 | 0 | 0 | 0 | Пр/812-053.0-1 | Пр/774-053.0 | Приборы, средства автоматизации и вычислительной техники | Приборы, средства автоматизации и вычислительной техники | 0 | 0
17 | 1 | 259 | 259 | 45 | м08-03-573-04 | Шкаф (пульт) управления навесной, высота, ширина и глубина: до 600х600х350 мм (прим-но демонтаж навесного шкафа (пульта) управления с внутренней стены помещения поста охраны 600мм*600мм*350мм без дальнейшего использования) | ШТ | 1 | 0 | 1 |  |  |  | 432.12 | 0 | 66.17 | 49.34 | 316.61 | 0 | 0.618 | 0.093 | 0 | 354.97 | 186.63 |  | 407088984 | 380.6817 | 0 | 64.0741 | 49.3376 | 316.6076 | 0 | 0.618 | 0.093 | 0 | 1468.0514 | 34.6536 | 213.5804 | 164.4588 | 1055.3586 | 0 | 2.06 | 0.31 | 0 | 97 | 51 | 1 | 1 |  |  | 1 | 1 | 1 | 1 |  |  |  |  | 0 | 2 | И13_ГЭСНм-2022 доп.4, м08-03-573-04, приказ Минстроя России от 27.12.2022 г. № 1133/пр |  |  | 108001 | 0 |  | 0 | 3 | 0 | 1 | 1 | 1 | 1 | 1 | 1 |  | 97 | 51 |  |  |  | 0 | 0 | 0 | [5 empty] | 0 | Поправка: 571/пр_2022_п.84_т.3_стр.4_стб.3 Наименование: Демонтаж оборудования, не пригодного для дальнейшего использования (предназначено в лом), без разборки и резки | 0 | 432.12 | 452.1 | 2557.42 | 1663.15 | 512.31 | 0 | 0.618 | 0.093 | 0 | 354.9715 | 186.6345 |  | 21 |  | *0 | *0,3 | *0,3 | *0,3 |  | *0,3 | *0,3 |  |  |  | 0 | 0 | 1 | 1 |  |  |  | 1013 | ШТ | ШТ | 1 | [6 empty] | 342528944 | 3 | Монтажные работы | 0 |  | 2 | 108001 | Электротехнические установки: на других объектах | мФЕР-08 |  | Поправка: 571/пр_2022_п.84_т.3_стр.4_стб.3 |  | 131072 | 0 | 0 | 0 | 0 | 0 | 2.06 | 0.31 | 0 | [17 empty] | 0 | 0 | 0 |  |  |  |  | 97 | 51 |  |  |  |  | 1 |  | -1016362801 | 2 | 1 | -2 | 0 | 0 | 0 | 973.72 | 0 | 973.72 | 0 |  | 0 | 3 | 0 |  | 0 | 1 | 0 | 0 | 0 | 0 | Пр/812-049.3-1 | Пр/774-049.3 | Электротехнические установки: на других объектах | Электротехнические установки: на других объектах | 0 | 0
17 | 1 | 270 | 270 | 46 | м08-03-573-04 | Шкаф (пульт) управления навесной, высота, ширина и глубина: до 600х600х350 мм (прим-но монтаж навесного шкафа (пульта) управления на внутренную стену помещения поста охраны 600мм*600мм*350мм) | ШТ | 1 | 0 | 1 |  |  |  | 1440.37 | 0 | 220.55 | 164.46 | 1055.36 | 0 | 2.06 | 0.31 | 0 | 1183.23 | 622.11 |  | 407088984 | 1268.939 | 0 | 213.5804 | 164.4588 | 1055.3586 | 0 | 2.06 | 0.31 | 0 | 1468.0514 | 34.6536 | 213.5804 | 164.4588 | 1055.3586 | 0 | 2.06 | 0.31 | 0 | 97 | 51 | 1 | 1 |  |  | 1 | 1 | 1 | 1 |  |  |  |  | 0 | 2 | И13_ГЭСНм-2022 доп.4, м08-03-573-04, приказ Минстроя России от 27.12.2022 г. № 1133/пр |  |  | 108001 | 0 |  | 0 | 3 | 0 | 1 | 1 | 1 | 1 | 1 | 1 |  | 97 | 51 |  |  |  | 0 | 0 | 0 | [5 empty] | 0 |  | 0 | 1440.37 | 452.1 | 2557.42 | 1663.15 | 512.31 | 0 | 2.06 | 0.31 | 0 | 1183.2254 | 622.1082 |  |  |  | *0 | [9 empty] | 0 | 0 | 1 | 1 |  |  |  | 1013 | ШТ | ШТ | 1 | [6 empty] | 342528944 | 3 | Монтажные работы | 0 |  | 2 | 108001 | Электротехнические установки: на других объектах | мФЕР-08 |  |  |  | 131072 | 0 | 0 | 0 | 0 | 0 | 2.06 | 0.31 | 0 | [17 empty] | 0 | 0 | 0 |  |  |  |  | 97 | 51 |  |  |  |  | 1 |  | 2095197638 | 2 | 1 | -2 | 0 | 0 | 0 | 3245.71 | 0 | 3245.71 | 0 |  | 0 | 3 | 0 |  | 0 | 1 | 0 | 0 | 0 | 0 | Пр/812-049.3-1 | Пр/774-049.3 | Электротехнические установки: на других объектах | Электротехнические установки: на других объектах | 0 | 0
17 | 1 | 274 | 274 | 47 | м11-04-008-01 | Съемные и выдвижные блоки (модули, ячейки, ТЭЗ), масса: до 5 кг (Демонтаж аккумуляторной батареи 12В (вес от 0 - 5 кг) из навесного шкафа (пульт) управления, в лом (без резки и разборки*). | ШТ | 1 | 0 | 1 |  |  |  | 141.47 | 0 | 1.75 | 1.49 | 138.23 | 0 | 0.309 | 0.003 | 0 | 125.75 | 64.27 |  | 407088984 | 139.6618 | 0 | 1.4338 | 1.4924 | 138.2281 | 0 | 0.309 | 0.003 | 0 | 470.514 | 0 | 4.7792 | 4.9746 | 460.7602 | 0 | 1.03 | 0.01 | 0 | 90 | 46 | 1 | 1 |  |  | 1 | 1 | 1 | 1 |  |  |  |  | 0 | 2 | И13_ГЭСНм-2022, м11-04-008-01, приказ Минстроя России от 18.05.2022 г. № 378/пр |  |  | 111002 | 0 |  | 0 | 3 | 0 | 1 | 1 | 1 | 1 | 1 | 1 |  | 90 | 46 |  |  |  | 0 | 0 | 0 | [5 empty] | 0 | Поправка: 571/пр_2022_п.84_т.3_стр.4_стб.3 Наименование: Демонтаж оборудования, не пригодного для дальнейшего использования (предназначено в лом), без разборки и резки | 0 | 141.47 | 0 | 583.06 | 497.46 | 447.34 | 0 | 0.309 | 0.003 | 0 | 125.748 | 64.2712 |  | 22 |  | *0 | *0,3 | *0,3 | *0,3 |  | *0,3 | *0,3 |  |  |  | 0 | 0 | 1 | 1 |  |  |  | 1013 | ШТ | ШТ | 1 | [6 empty] | 342528951 | 3 | Монтажные работы | 0 |  | 2 | 111002 | Приборы, средства автоматизации и вычислительной техники | мФЕР-11 |  | Поправка: 571/пр_2022_п.84_т.3_стр.4_стб.3 |  | 131072 | 0 | 0 | 0 | 0 | 0 | 1.03 | 0.01 | 0 | [17 empty] | 0 | 0 | 0 |  |  |  |  | 90 | 46 |  |  |  |  | 1 |  | -1472892880 | 2 | 1 | -2 | 0 | 0 | 0 | 331.49 | 0 | 331.49 | 0 |  | 0 | 3 | 0 |  | 0 | 1 | 0 | 0 | 0 | 0 | Пр/812-053.0-1 | Пр/774-053.0 | Приборы, средства автоматизации и вычислительной техники | Приборы, средства автоматизации и вычислительной техники | 0 | 0
17 | 1 | 278 | 278 | 48 | м11-04-008-01 | Съемные и выдвижные блоки (модули, ячейки, ТЭЗ), масса: до 5 кг (Монтаж аккумуляторной батареи 12В (вес от 0 - 5 кг) в навесной шкаф (пульт) управления) | ШТ | 1 | 0 | 1 |  |  |  | 471.56 | 0 | 5.83 | 4.97 | 460.76 | 0 | 1.03 | 0.01 | 0 | 419.16 | 214.24 |  | 407088984 | 465.5394 | 0 | 4.7792 | 4.9746 | 460.7602 | 0 | 1.03 | 0.01 | 0 | 470.514 | 0 | 4.7792 | 4.9746 | 460.7602 | 0 | 1.03 | 0.01 | 0 | 90 | 46 | 1 | 1 |  |  | 1 | 1 | 1 | 1 |  |  |  |  | 0 | 2 | И13_ГЭСНм-2022, м11-04-008-01, приказ Минстроя России от 18.05.2022 г. № 378/пр |  |  | 111002 | 0 |  | 0 | 3 | 0 | 1 | 1 | 1 | 1 | 1 | 1 |  | 90 | 46 |  |  |  | 0 | 0 | 0 | [5 empty] | 0 |  | 0 | 471.56 | 0 | 583.06 | 497.46 | 447.34 | 0 | 1.03 | 0.01 | 0 | 419.157 | 214.2358 |  |  |  | *0 | [9 empty] | 0 | 0 | 1 | 1 |  |  |  | 1013 | ШТ | ШТ | 1 | [6 empty] | 342528951 | 3 | Монтажные работы | 0 |  | 2 | 111002 | Приборы, средства автоматизации и вычислительной техники | мФЕР-11 |  |  |  | 131072 | 0 | 0 | 0 | 0 | 0 | 1.03 | 0.01 | 0 | [17 empty] | 0 | 0 | 0 |  |  |  |  | 90 | 46 |  |  |  |  | 1 |  | -521587503 | 2 | 1 | -2 | 0 | 0 | 0 | 1104.96 | 0 | 1104.96 | 0 |  | 0 | 3 | 0 |  | 0 | 1 | 0 | 0 | 0 | 0 | Пр/812-053.0-1 | Пр/774-053.0 | Приборы, средства автоматизации и вычислительной техники | Приборы, средства автоматизации и вычислительной техники | 0 | 0
17 | 1 | 282 | 282 | 49 | м11-04-008-01 | Съемные и выдвижные блоки (модули, ячейки, ТЭЗ), масса: до 5 кг Демонтаж аккумуляторной батареи 24В (вес от 5,1 - 10 кг) из навесного шкафа (пульт) управления, в лом (без резки и разборки*). | ШТ | 1 | 0 | 1 |  |  |  | 141.47 | 0 | 1.75 | 1.49 | 138.23 | 0 | 0.309 | 0.003 | 0 | 125.75 | 64.27 |  | 407088984 | 139.6618 | 0 | 1.4338 | 1.4924 | 138.2281 | 0 | 0.309 | 0.003 | 0 | 470.514 | 0 | 4.7792 | 4.9746 | 460.7602 | 0 | 1.03 | 0.01 | 0 | 90 | 46 | 1 | 1 |  |  | 1 | 1 | 1 | 1 |  |  |  |  | 0 | 2 | И13_ГЭСНм-2022, м11-04-008-01, приказ Минстроя России от 18.05.2022 г. № 378/пр |  |  | 111002 | 0 |  | 0 | 3 | 0 | 1 | 1 | 1 | 1 | 1 | 1 |  | 90 | 46 |  |  |  | 0 | 0 | 0 | [5 empty] | 0 | Поправка: 571/пр_2022_п.84_т.3_стр.4_стб.3 Наименование: Демонтаж оборудования, не пригодного для дальнейшего использования (предназначено в лом), без разборки и резки | 0 | 141.47 | 0 | 583.06 | 497.46 | 447.34 | 0 | 0.309 | 0.003 | 0 | 125.748 | 64.2712 |  | 23 |  | *0 | *0,3 | *0,3 | *0,3 |  | *0,3 | *0,3 |  |  |  | 0 | 0 | 1 | 1 |  |  |  | 1013 | ШТ | ШТ | 1 | [6 empty] | 342528951 | 3 | Монтажные работы | 0 |  | 2 | 111002 | Приборы, средства автоматизации и вычислительной техники | мФЕР-11 |  | Поправка: 571/пр_2022_п.84_т.3_стр.4_стб.3 |  | 131072 | 0 | 0 | 0 | 0 | 0 | 1.03 | 0.01 | 0 | [17 empty] | 0 | 0 | 0 |  |  |  |  | 90 | 46 |  |  |  |  | 1 |  | 1386469847 | 2 | 1 | -2 | 0 | 0 | 0 | 331.49 | 0 | 331.49 | 0 |  | 0 | 3 | 0 |  | 0 | 1 | 0 | 0 | 0 | 0 | Пр/812-053.0-1 | Пр/774-053.0 | Приборы, средства автоматизации и вычислительной техники | Приборы, средства автоматизации и вычислительной техники | 0 | 0
17 | 1 | 286 | 286 | 50 | м11-04-008-01 | Съемные и выдвижные блоки (модули, ячейки, ТЭЗ), масса: до 5 кг (Монтаж аккумуляторной батареи 24В (вес от 5,1 - 10 кг) в навесной шкаф (пульт) управления) | ШТ | 1 | 0 | 1 |  |  |  | 471.56 | 0 | 5.83 | 4.97 | 460.76 | 0 | 1.03 | 0.01 | 0 | 419.16 | 214.24 |  | 407088984 | 465.5394 | 0 | 4.7792 | 4.9746 | 460.7602 | 0 | 1.03 | 0.01 | 0 | 470.514 | 0 | 4.7792 | 4.9746 | 460.7602 | 0 | 1.03 | 0.01 | 0 | 90 | 46 | 1 | 1 |  |  | 1 | 1 | 1 | 1 |  |  |  |  | 0 | 2 | И13_ГЭСНм-2022, м11-04-008-01, приказ Минстроя России от 18.05.2022 г. № 378/пр |  |  | 111002 | 0 |  | 0 | 3 | 0 | 1 | 1 | 1 | 1 | 1 | 1 |  | 90 | 46 |  |  |  | 0 | 0 | 0 | [5 empty] | 0 |  | 0 | 471.56 | 0 | 583.06 | 497.46 | 447.34 | 0 | 1.03 | 0.01 | 0 | 419.157 | 214.2358 |  |  |  | *0 | [9 empty] | 0 | 0 | 1 | 1 |  |  |  | 1013 | ШТ | ШТ | 1 | [6 empty] | 342528951 | 3 | Монтажные работы | 0 |  | 2 | 111002 | Приборы, средства автоматизации и вычислительной техники | мФЕР-11 |  |  |  | 131072 | 0 | 0 | 0 | 0 | 0 | 1.03 | 0.01 | 0 | [17 empty] | 0 | 0 | 0 |  |  |  |  | 90 | 46 |  |  |  |  | 1 |  | 1483867447 | 2 | 1 | -2 | 0 | 0 | 0 | 1104.96 | 0 | 1104.96 | 0 |  | 0 | 3 | 0 |  | 0 | 1 | 0 | 0 | 0 | 0 | Пр/812-053.0-1 | Пр/774-053.0 | Приборы, средства автоматизации и вычислительной техники | Приборы, средства автоматизации и вычислительной техники | 0 | 0
51 | 1 | 4 | 167 |  | Новый раздел | Система охранной сигнализации | 0 | [6 empty] | 5341.26 | 0 | 309.46 | 233.18 | 4798.62 | 0 | 9.971 | 0.442 | 0 | 4639.64 | 2393.93 |  |  | 5341.26 | 0 | 309.46 | 233.18 | 4798.62 | 0 | 9.971 | 0.442 | 0 | 4639.64 | 2393.93 |  |  | 0 | 0 | 0 | 12374.83 | 0 | 12374.83 | 0 | 0 | 0 | 0 | 0 | 0 | 0 | 0 | 0 | 0 | [19 empty] | 0 | 0 | 0 | 12374.83 | 0 | 12374.83 | 0 | 0 | 0 | 0 | 0 | 0 | 0 | 0 | 0 | 0 | [114 empty] | 0
50 | 0 | 0 | 1 | 201 | 5341.26 | ПЗ | Прямые затраты |  |  | 201 | 1 | 3 |  | 2 | [7 empty] | 5341.26 | 1 | 5341.26
50 | 0 | 0 | 1 | 202 | 0 | СтМатОб | Стоимость материальных ресурсов (всего) |  |  | 202 | 2 | 3 |  | 2 | [7 empty] | 0 | 1 | 0
50 | 0 | 0 | 1 | 222 | 0 | СтМатОбЗак | Стоимость материалов и оборудования заказчика |  |  | 222 | 3 | 3 |  | 2 | [7 empty] | 0 | 1 | 0
50 | 0 | 0 | 1 | 225 | 0 | СтМатОбПод | Стоимость материалов и оборудования подрядчика |  |  | 225 | 4 | 3 |  | 2 | [7 empty] | 0 | 1 | 0
50 | 0 | 0 | 1 | 226 | 0 | СтМат | Стоимость материалов (всего) |  |  | 226 | 5 | 3 |  | 2 | [7 empty] | 0 | 1 | 0
50 | 0 | 0 | 1 | 227 | 0 | СтМатЗак | Стоимость материалов заказчика |  |  | 227 | 6 | 3 |  | 2 | [7 empty] | 0 | 1 | 0
50 | 0 | 0 | 1 | 228 | 0 | СтМатПод | Стоимость материалов подрядчика |  |  | 228 | 7 | 3 |  | 2 | [7 empty] | 0 | 1 | 0
50 | 0 | 0 | 1 | 216 | 0 | Оборуд | Стоимость оборудования (всего) |  |  | 216 | 8 | 3 |  | 2 | [7 empty] | 0 | 1 | 0
50 | 0 | 0 | 1 | 223 | 0 | ОборудЗак | Стоимость оборудования заказчика |  |  | 223 | 9 | 3 |  | 2 | [7 empty] | 0 | 1 | 0
50 | 0 | 0 | 1 | 229 | 0 | ОборудПод | Стоимость оборудования подрядчика |  |  | 229 | 10 | 3 |  | 2 | [7 empty] | 0 | 1 | 0
50 | 0 | 0 | 1 | 203 | 309.46 | ЭММ | Эксплуатация машин |  |  | 203 | 11 | 3 |  | 2 | [7 empty] | 309.46 | 1 | 309.46
50 | 0 | 0 | 1 | 231 | 0 | ЭММсНРиСП | Эксплуатация машин по ТСН-2001.16 |  |  | 231 | 12 | 3 |  | 2 | [7 empty] | 0 | 1 | 0
50 | 0 | 0 | 1 | 204 | 233.18 | ЗПМ | ЗП машинистов |  |  | 204 | 13 | 3 |  | 2 | [7 empty] | 233.18 | 1 | 233.18
50 | 0 | 0 | 1 | 205 | 4798.62 | ОЗП | Основная ЗП рабочих |  |  | 205 | 14 | 3 |  | 2 | [7 empty] | 4798.62 | 1 | 4798.62
50 | 0 | 0 | 1 | 232 | 0 | ОЗПсНРиСП | Основная ЗП рабочих по ТСН-2001.16 |  |  | 232 | 15 | 3 |  | 2 | [7 empty] | 0 | 1 | 0
50 | 0 | 0 | 1 | 214 | 0 | Строит | Строительные работы с НР и СП |  |  | 214 | 16 | 3 |  | 2 | [7 empty] | 0 | 1 | 0
50 | 0 | 0 | 1 | 215 | 12374.83 | Монтаж | Монтажные работы с НР и СП |  |  | 215 | 17 | 3 |  | 2 | [7 empty] | 12374.83 | 1 | 12374.83
50 | 0 | 0 | 1 | 217 | 0 | Прочие | Прочие работы с НР и СП |  |  | 217 | 18 | 3 |  | 2 | [7 empty] | 0 | 1 | 0
50 | 0 | 0 | 1 | 230 | 0 | ПрочиеЗатр | Прочие затраты по ТСН-2001.16 |  |  | 230 | 19 | 3 |  | 2 | [7 empty] | 0 | 1 | 0
50 | 0 | 0 | 1 | 206 | 0 | ВозврМат | Возврат материалов |  |  | 206 | 20 | 3 |  | 2 | [7 empty] | 0 | 1 | 0
50 | 0 | 0 | 1 | 207 | 9.971 | ТрудСтр | Трудозатраты строителей |  |  | 207 | 21 | 3 |  | 7 | [7 empty] | 9.971 | 1 | 9.971
50 | 0 | 0 | 1 | 208 | 0.442 | ТрудМаш | Трудозатраты машинистов |  |  | 208 | 22 | 3 |  | 7 | [7 empty] | 0.442 | 1 | 0.442
50 | 0 | 0 | 1 | 209 | 0 | ТранспМат | Транспорт материалов |  |  | 209 | 23 | 3 |  | 2 | [7 empty] | 0 | 1 | 0
50 | 0 | 0 | 1 | 233 | 0 | Перевозка | Перевозка грузов |  |  | 233 | 24 | 3 |  | 2 | [7 empty] | 0 | 1 | 0
50 | 0 | 0 | 1 | 210 | 4639.64 | НР | Накладные расходы |  |  | 210 | 25 | 3 |  | 2 | [7 empty] | 4639.64 | 1 | 4639.64
50 | 0 | 0 | 1 | 211 | 2393.93 | СмПриб | Сметная прибыль |  |  | 211 | 26 | 3 |  | 2 | [7 empty] | 2393.93 | 1 | 2393.93
50 | 0 | 0 | 1 | 224 | 12374.83 | Всего | Всего с НР и СП |  |  | 224 | 27 | 3 |  | 2 | [7 empty] | 12374.83 | 1 | 12374.83
4 | 1 |  | 227 |  | Новый раздел | Система охранного освещения |  | 0 |  | -1 | [7 empty] | 0 |  |  | 0 | [53 empty] | 0 | [11 empty] | 0
52 | 1 | 4 | 214 | 0 | Новый раздел | Система охранного освещения | [7 empty] | 3280.03 | 0 | 29.27 | 16.09 | 3234.67 | 0 | 6.3272 | 0.0277 | 0 | 3151.7 | 1657.11 | 0 | 0 | 3280.03 | 0 | 29.27 | 16.09 | 3234.67 | 0 | 6.3272 | 0.0277 | 0 | 3151.7 | 1657.11 | 0 | 0 | 0 | 0 | 0 | 8088.84 | 61.45 | 8027.39 | 0 | 0 | 0 | 0 | 0 | 0 | 0 | 0 | 0 | 0 | 0 | 0 | 0 | 0 | 0 | 0 | 0 | 0 | 0 | 0 | 0 | 0 | 0 | 0 | 0 | 0 | 0 | 0 | 0 | 0 | 0 | 0 | 8088.84 | 61.45 | 8027.39 | 0 | 0 | 0 | 0 | 0 | 0 | 0 | 0 | 0 | 0 | 0 | 0 | 0 | 0 | 0 | 0 | 0 | 0 | 0 | 0 | 0 | 0 | 0 | 0 | 0 | 0 | 0 | 0 | 0 | 0 | 0 | 0 | 0 | 0 | 0 | 0 | 0 | 0 | 0 | 0 | 0 | 0 | 0 | 0 | 0 | 0 | 0 | 0 | 0 | 0 | 0 | 0 | 0 | 0 | 0 | 0 | 0 | 0 | 0 | 0 | 0 | 0 | 0 | 0 | 0 | 0 | 0 | 0 | 0 | 0 | 0 | 0 | 0 | 0 | 0 | 0 | 0 | 0 | 0 | 0 | 0 | 0 | 0 | 0 | 0 | 0 | 0 | 0 | 0 | 0 | 0 | 0 | 0 | 0 | 0 | 0 | 0 | 0 | 0 | 0 | 0 | 0 | 0 | 0 | 0 | 0 | 0 | 0 | 0 | 0 | 0 | 0 | 0 | 0 | 0 | 0 | 0 | 0 | 0 | 0 | 0 | 0 | 0 | 0 | 0
17 | 1 | 298 | 298 | 51 | м08-03-599-01 | Щитки осветительные, устанавливаемые в нише: распорными дюбелями, масса щитка до 6 кг (Демонтаж щитка осветительного, установленного на стене распорными дюбелями, масса щитка до 6 кг. Оборудование, не пригодное для дальнейшего использования, ( в лом без резки и разборки*) ) | ШТ | 1 | 0 | 1 |  |  |  | 282.47 | 0 | 5.76 | 3.14 | 273.57 | 0 | 0.534 | 0.0054 | 0 | 268.41 | 141.12 |  | 407088984 | 279.0546 | 0 | 5.4811 | 3.1474 | 273.5735 | 0 | 0.534 | 0.0054 | 0 | 1156.806 | 216.1326 | 18.2704 | 10.4912 | 911.9118 | 0 | 1.78 | 0.018 | 0 | 97 | 51 | 1 | 1 |  |  | 1 | 1 | 1 | 1 |  |  |  |  | 0 | 2 | И13_ГЭСНм-2022 доп.7, м08-03-599-01, приказ Минстроя России от 02.08.2023 г. № 551/пр |  |  | 108001 | 0 |  | 0 | 3 | 0 | 1 | 1 | 1 | 1 | 1 | 1 |  | 97 | 51 |  |  |  | 0 | 0 | 0 | [5 empty] | 0 | Поправка: 571/пр_2022_п.84_т.3_стр.4_стб.3 Наименование: Демонтаж оборудования, не пригодного для дальнейшего использования (предназначено в лом), без разборки и резки | 0 | 282.47 | 4046.49 | 2135.18 | 1165.69 | 512.31 | 0 | 0.534 | 0.0054 | 0 | 268.4087 | 141.1221 |  | 24 |  | *0 | *0,3 | *0,3 | *0,3 |  | *0,3 | *0,3 |  |  |  | 0 | 0 | 1 | 1 |  |  |  | 1013 | ШТ | ШТ | 1 | [6 empty] | 342528944 | 3 | Монтажные работы | 0 |  | 2 | 108001 | Электротехнические установки: на других объектах | мФЕР-08 |  | Поправка: 571/пр_2022_п.84_т.3_стр.4_стб.3 |  | 131072 | 0 | 0 | 0 | 0 | 0 | 1.78 | 0.02 | 0 | [17 empty] | 0 | 0 | 0 |  |  |  |  | 97 | 51 |  |  |  |  | 1 |  | 657615840 | 2 | 1 | -2 | 0 | 0 | 0 | 692 | 0 | 692 | 0 |  | 0 | 3 | 0 |  | 0 | 1 | 0 | 0 | 0 | 0 | Пр/812-049.3-1 | Пр/774-049.3 | Электротехнические установки: на других объектах | Электротехнические установки: на других объектах | 0 | 0
17 | 1 | 310 | 310 | 52 | м08-03-599-01 | Щитки осветительные, устанавливаемые в нише: распорными дюбелями, масса щитка до 6 кг (Монтаж щитка осветительного на стену, масса щитка до 6 кг.) | ШТ | 1 | 0 | 1 |  |  |  | 941.62 | 0 | 19.22 | 10.49 | 911.91 | 0 | 1.78 | 0.018 | 0 | 894.73 | 470.42 |  | 407088984 | 930.1822 | 0 | 18.2704 | 10.4912 | 911.9118 | 0 | 1.78 | 0.018 | 0 | 1156.806 | 216.1326 | 18.2704 | 10.4912 | 911.9118 | 0 | 1.78 | 0.018 | 0 | 97 | 51 | 1 | 1 |  |  | 1 | 1 | 1 | 1 |  |  |  |  | 0 | 2 | И13_ГЭСНм-2022 доп.7, м08-03-599-01, приказ Минстроя России от 02.08.2023 г. № 551/пр |  |  | 108001 | 0 |  | 0 | 3 | 0 | 1 | 1 | 1 | 1 | 1 | 1 |  | 97 | 51 |  |  |  | 0 | 0 | 0 | [5 empty] | 0 |  | 0 | 941.62 | 4046.49 | 2135.18 | 1165.69 | 512.31 | 0 | 1.78 | 0.018 | 0 | 894.728 | 470.424 |  |  |  | *0 | [9 empty] | 0 | 0 | 1 | 1 |  |  |  | 1013 | ШТ | ШТ | 1 | [6 empty] | 342528944 | 3 | Монтажные работы | 0 |  | 2 | 108001 | Электротехнические установки: на других объектах | мФЕР-08 |  |  |  | 131072 | 0 | 0 | 0 | 0 | 0 | 1.78 | 0.02 | 0 | [17 empty] | 0 | 0 | 0 |  |  |  |  | 97 | 51 |  |  |  |  | 1 |  | -1871532389 | 2 | 1 | -2 | 0 | 0 | 0 | 2306.77 | 0 | 2306.77 | 0 |  | 0 | 3 | 0 |  | 0 | 1 | 0 | 0 | 0 | 0 | Пр/812-049.3-1 | Пр/774-049.3 | Электротехнические установки: на других объектах | Электротехнические установки: на других объектах | 0 | 0
17 | 1 | 313 | 313 | 53 | 67-01-004-03 | Демонтаж: светильников с лампами накаливания (консольных светильников, с лампой накаливания 250 Вт (в 1 светильнике - 1 лампа, вес 1шт-8кг) в лом) | 100 ШТ | 0.01 | 0 | 0.01 |  |  |  | 25.72 | 0 | 0.02 | 0.13 | 25.57 | 0 | 0.0632 | 0.0003 | 0 | 23.39 | 12.34 |  | 407088984 | 2558.5076 | 0 | 1.1196 | 13.2534 | 2557.388 | 0 | 6.32 | 0.03 | 0 | 2571.761 | 0 | 1.1196 | 13.2534 | 2557.388 | 0 | 6.32 | 0.03 | 0 | 91 | 48 | 1 | 1 |  |  | 1 | 1 | 1 | 1 |  |  |  |  | 0 | 1 | И13_ГЭСНр-2022, 67-01-004-03, приказ Минстроя России от 18.05.2022 г. № 378/пр |  |  | 67001 | 0 |  | 0 | 6 | 0 | 1 | 1 | 1 | 1 | 1 | 1 |  | 91 | 48 |  |  |  | 0 | 0 | 0 | [5 empty] | 0 |  | 0 | 25.72 | 0 | 54.86 | 441.78 | 404.65 | 0 | 6.32 | 0.03 | 0 | 23.387 | 12.336 | [13 empty] | 0 | 0 | 1 | 1 |  |  |  | 1013 | 100 ШТ | 100 ШТ | 1 | [6 empty] | 342529185 | 6 | Ремонтно-строительные работы | 101 | Электромонтажные работы | 1 | 67001 | Электромонтажные работы | рФЕР-67 |  |  |  | 131072 | 0 | 0 | 0 | 0 | 0 | 6.32 | 0.03 | 0 | [17 empty] | 0 | 0 | 0 |  |  |  |  | 91 | 48 |  |  |  |  | 1 |  | 512931511 | 2 | 1 | -2 | 0 | 0 | 0 | 61.45 | 61.45 | 0 | 0 |  | 0 | 3 | 0 |  | 0 | 1 | 0 | 0 | 0 | 0 | Пр/812-101.0-1 | Пр/774-101.0 | Электромонтажные работы | Электромонтажные работы | 0 | 0
17 | 1 | 320 | 320 | 54 | м08-03-593-18 | Кронштейны со светильниками по: колоннам, фермам, балкам на мостиках (прим-но монтаж консольных светильниковс с лампой накаливания 250 Вт (в 1 светильнике - 1 лампа, вес 1шт-8кг) | 100 ШТ | 0.01 | 0 | 0.01 |  |  |  | 658.26 | 0 | 4.27 | 2.33 | 651.66 | 0 | 1.272 | 0.004 | 0 | 634.37 | 333.53 |  | 407088984 | 65571.84 | 0 | 406.008 | 233.138 | 65165.832 | 0 | 127.2 | 0.4 | 0 | 66596.1461 | 791.1681 | 406.008 | 233.138 | 65165.832 | 0 | 127.2 | 0.4 | 0 | 97 | 51 | 1 | 1 |  |  | 1 | 1 | 1 | 1 |  |  |  |  | 0 | 2 | И13_ГЭСНм-2022 доп.10, м08-03-593-18, приказ Минстроя России от 13.05.2024 г. № 323/пр |  |  | 108001 | 0 |  | 0 | 3 | 0 | 1 | 1 | 1 | 1 | 1 | 1 |  | 97 | 51 |  |  |  | 0 | 0 | 0 | [5 empty] | 0 |  | 0 | 658.26 | 59261.95 | 2135.18 | 1165.69 | 512.31 | 0 | 127.2 | 0.4 | 0 | 634.3703 | 333.5349 |  |  |  | *0 | [9 empty] | 0 | 0 | 1 | 1 |  |  |  | 1013 | 100 ШТ | 100 ШТ | 1 | [6 empty] | 342528944 | 3 | Монтажные работы | 0 |  | 2 | 108001 | Электротехнические установки: на других объектах | мФЕР-08 |  |  |  | 131072 | 0 | 0 | 0 | 0 | 0 | 127.2 | 0.4 | 0 | [17 empty] | 0 | 0 | 0 |  |  |  |  | 97 | 51 |  |  |  |  | 1 |  | -1114715746 | 2 | 1 | -2 | 0 | 0 | 0 | 1626.16 | 0 | 1626.16 | 0 |  | 0 | 3 | 0 |  | 0 | 1 | 0 | 0 | 0 | 0 | Пр/812-049.3-1 | Пр/774-049.3 | Электротехнические установки: на других объектах | Электротехнические установки: на других объектах | 0 | 0
17 | 1 | 323 | 323 | 55 | м08-03-575-01 | Прибор или аппарат(прим-но к демонтажу модульного переключателя с Din-рейки в щите освещения без дальнейшего использования) | ШТ | 1 | 0 | 1 |  |  |  | 158.3 | 0 | 0 | 0 | 158.3 | 0 | 0.309 | 0 | 0 | 153.55 | 80.73 |  | 407088984 | 158.3038 | 0 | 0 | 0 | 158.3038 | 0 | 0.309 | 0 | 0 | 531.1779 | 3.4986 | 0 | 0 | 527.6793 | 0 | 1.03 | 0 | 0 | 97 | 51 | 1 | 1 |  |  | 1 | 1 | 1 | 1 |  |  |  |  | 0 | 2 | И13_ГЭСНм-2022, м08-03-575-01, приказ Минстроя России от 18.05.2022 г. № 378/пр |  |  | 108001 | 0 |  | 0 | 3 | 0 | 1 | 1 | 1 | 1 | 1 | 1 |  | 97 | 51 |  |  |  | 0 | 0 | 0 | [5 empty] | 0 | Поправка: 571/пр_2022_п.84_т.3_стр.4_стб.3 Наименование: Демонтаж оборудования, не пригодного для дальнейшего использования (предназначено в лом), без разборки и резки | 0 | 158.3 | 201.17 | 0 | 0 | 512.31 | 0 | 0.309 | 0 | 0 | 153.551 | 80.733 |  | 25 |  | *0 | *0,3 | *0,3 | *0,3 |  | *0,3 | *0,3 |  |  |  | 0 | 0 | 1 | 1 |  |  |  | 1013 | ШТ | ШТ | 1 | [6 empty] | 342528944 | 3 | Монтажные работы | 0 |  | 2 | 108001 | Электротехнические установки: на других объектах | мФЕР-08 |  | Поправка: 571/пр_2022_п.84_т.3_стр.4_стб.3 |  | 131072 | 0 | 0 | 0 | 0 | 0 | 1.03 | 0 | 0 | [17 empty] | 0 | 0 | 0 |  |  |  |  | 97 | 51 |  |  |  |  | 1 |  | -1330965763 | 2 | 1 | -2 | 0 | 0 | 0 | 392.58 | 0 | 392.58 | 0 |  | 0 | 3 | 0 |  | 0 | 1 | 0 | 0 | 0 | 0 | Пр/812-049.3-1 | Пр/774-049.3 | Электротехнические установки: на других объектах | Электротехнические установки: на других объектах | 0 | 0
17 | 1 | 326 | 326 | 56 | м08-03-575-01 | Прибор или аппарат(прим-но к монтажу модульного переключателя на Din-рейку в щит освещения) | ШТ | 1 | 0 | 1 |  |  |  | 527.68 | 0 | 0 | 0 | 527.68 | 0 | 1.03 | 0 | 0 | 511.85 | 269.12 |  | 407088984 | 527.6793 | 0 | 0 | 0 | 527.6793 | 0 | 1.03 | 0 | 0 | 531.1779 | 3.4986 | 0 | 0 | 527.6793 | 0 | 1.03 | 0 | 0 | 97 | 51 | 1 | 1 |  |  | 1 | 1 | 1 | 1 |  |  |  |  | 0 | 2 | И13_ГЭСНм-2022, м08-03-575-01, приказ Минстроя России от 18.05.2022 г. № 378/пр |  |  | 108001 | 0 |  | 0 | 3 | 0 | 1 | 1 | 1 | 1 | 1 | 1 |  | 97 | 51 |  |  |  | 0 | 0 | 0 | [5 empty] | 0 |  | 0 | 527.68 | 201.17 | 0 | 0 | 512.31 | 0 | 1.03 | 0 | 0 | 511.8496 | 269.1168 |  |  |  | *0 | [9 empty] | 0 | 0 | 1 | 1 |  |  |  | 1013 | ШТ | ШТ | 1 | [6 empty] | 342528944 | 3 | Монтажные работы | 0 |  | 2 | 108001 | Электротехнические установки: на других объектах | мФЕР-08 |  |  |  | 131072 | 0 | 0 | 0 | 0 | 0 | 1.03 | 0 | 0 | [17 empty] | 0 | 0 | 0 |  |  |  |  | 97 | 51 |  |  |  |  | 1 |  | 234695932 | 2 | 1 | -2 | 0 | 0 | 0 | 1308.65 | 0 | 1308.65 | 0 |  | 0 | 3 | 0 |  | 0 | 1 | 0 | 0 | 0 | 0 | Пр/812-049.3-1 | Пр/774-049.3 | Электротехнические установки: на других объектах | Электротехнические установки: на других объектах | 0 | 0
17 | 1 | 329 | 329 | 57 | м08-03-575-01 | Прибор или аппарат (Демонтаж фотореле с датчиком из щита освещения, в лом ) | ШТ | 1 | 0 | 1 |  |  |  | 158.3 | 0 | 0 | 0 | 158.3 | 0 | 0.309 | 0 | 0 | 153.55 | 80.73 |  | 407088984 | 158.3038 | 0 | 0 | 0 | 158.3038 | 0 | 0.309 | 0 | 0 | 531.1779 | 3.4986 | 0 | 0 | 527.6793 | 0 | 1.03 | 0 | 0 | 97 | 51 | 1 | 1 |  |  | 1 | 1 | 1 | 1 |  |  |  |  | 0 | 2 | И13_ГЭСНм-2022, м08-03-575-01, приказ Минстроя России от 18.05.2022 г. № 378/пр |  |  | 108001 | 0 |  | 0 | 3 | 0 | 1 | 1 | 1 | 1 | 1 | 1 |  | 97 | 51 |  |  |  | 0 | 0 | 0 | [5 empty] | 0 | Поправка: 571/пр_2022_п.84_т.3_стр.4_стб.3 Наименование: Демонтаж оборудования, не пригодного для дальнейшего использования (предназначено в лом), без разборки и резки | 0 | 158.3 | 201.17 | 0 | 0 | 512.31 | 0 | 0.309 | 0 | 0 | 153.551 | 80.733 |  | 26 |  | *0 | *0,3 | *0,3 | *0,3 |  | *0,3 | *0,3 |  |  |  | 0 | 0 | 1 | 1 |  |  |  | 1013 | ШТ | ШТ | 1 | [6 empty] | 342528944 | 3 | Монтажные работы | 0 |  | 2 | 108001 | Электротехнические установки: на других объектах | мФЕР-08 |  | Поправка: 571/пр_2022_п.84_т.3_стр.4_стб.3 |  | 131072 | 0 | 0 | 0 | 0 | 0 | 1.03 | 0 | 0 | [17 empty] | 0 | 0 | 0 |  |  |  |  | 97 | 51 |  |  |  |  | 1 |  | 1752653715 | 2 | 1 | -2 | 0 | 0 | 0 | 392.58 | 0 | 392.58 | 0 |  | 0 | 3 | 0 |  | 0 | 1 | 0 | 0 | 0 | 0 | Пр/812-049.3-1 | Пр/774-049.3 | Электротехнические установки: на других объектах | Электротехнические установки: на других объектах | 0 | 0
17 | 1 | 332 | 332 | 58 | м08-03-575-01 | Прибор или аппарат (Монтаж фотореле с датчиком в щит освещения) | ШТ | 1 | 0 | 1 |  |  |  | 527.68 | 0 | 0 | 0 | 527.68 | 0 | 1.03 | 0 | 0 | 511.85 | 269.12 |  | 407088984 | 527.6793 | 0 | 0 | 0 | 527.6793 | 0 | 1.03 | 0 | 0 | 531.1779 | 3.4986 | 0 | 0 | 527.6793 | 0 | 1.03 | 0 | 0 | 97 | 51 | 1 | 1 |  |  | 1 | 1 | 1 | 1 |  |  |  |  | 0 | 2 | И13_ГЭСНм-2022, м08-03-575-01, приказ Минстроя России от 18.05.2022 г. № 378/пр |  |  | 108001 | 0 |  | 0 | 3 | 0 | 1 | 1 | 1 | 1 | 1 | 1 |  | 97 | 51 |  |  |  | 0 | 0 | 0 | [5 empty] | 0 |  | 0 | 527.68 | 201.17 | 0 | 0 | 512.31 | 0 | 1.03 | 0 | 0 | 511.8496 | 269.1168 |  |  |  | *0 | [9 empty] | 0 | 0 | 1 | 1 |  |  |  | 1013 | ШТ | ШТ | 1 | [6 empty] | 342528944 | 3 | Монтажные работы | 0 |  | 2 | 108001 | Электротехнические установки: на других объектах | мФЕР-08 |  |  |  | 131072 | 0 | 0 | 0 | 0 | 0 | 1.03 | 0 | 0 | [17 empty] | 0 | 0 | 0 |  |  |  |  | 97 | 51 |  |  |  |  | 1 |  | -61916208 | 2 | 1 | -2 | 0 | 0 | 0 | 1308.65 | 0 | 1308.65 | 0 |  | 0 | 3 | 0 |  | 0 | 1 | 0 | 0 | 0 | 0 | Пр/812-049.3-1 | Пр/774-049.3 | Электротехнические установки: на других объектах | Электротехнические установки: на других объектах | 0 | 0
51 | 1 | 4 | 214 |  | Новый раздел | Система охранного освещения | 0 | [6 empty] | 3280.03 | 0 | 29.27 | 16.09 | 3234.67 | 0 | 6.3272 | 0.0277 | 0 | 3151.7 | 1657.11 |  |  | 3280.03 | 0 | 29.27 | 16.09 | 3234.67 | 0 | 6.3272 | 0.0277 | 0 | 3151.7 | 1657.11 |  |  | 0 | 0 | 0 | 8088.84 | 61.45 | 8027.39 | 0 | 0 | 0 | 0 | 0 | 0 | 0 | 0 | 0 | 0 | [19 empty] | 0 | 0 | 0 | 8088.84 | 61.45 | 8027.39 | 0 | 0 | 0 | 0 | 0 | 0 | 0 | 0 | 0 | 0 | [114 empty] | 0
50 | 0 | 0 | 1 | 201 | 3280.03 | ПЗ | Прямые затраты |  |  | 201 | 1 | 3 |  | 2 | [7 empty] | 3280.03 | 1 | 3280.03
50 | 0 | 0 | 1 | 202 | 0 | СтМатОб | Стоимость материальных ресурсов (всего) |  |  | 202 | 2 | 3 |  | 2 | [7 empty] | 0 | 1 | 0
50 | 0 | 0 | 1 | 222 | 0 | СтМатОбЗак | Стоимость материалов и оборудования заказчика |  |  | 222 | 3 | 3 |  | 2 | [7 empty] | 0 | 1 | 0
50 | 0 | 0 | 1 | 225 | 0 | СтМатОбПод | Стоимость материалов и оборудования подрядчика |  |  | 225 | 4 | 3 |  | 2 | [7 empty] | 0 | 1 | 0
50 | 0 | 0 | 1 | 226 | 0 | СтМат | Стоимость материалов (всего) |  |  | 226 | 5 | 3 |  | 2 | [7 empty] | 0 | 1 | 0
50 | 0 | 0 | 1 | 227 | 0 | СтМатЗак | Стоимость материалов заказчика |  |  | 227 | 6 | 3 |  | 2 | [7 empty] | 0 | 1 | 0
50 | 0 | 0 | 1 | 228 | 0 | СтМатПод | Стоимость материалов подрядчика |  |  | 228 | 7 | 3 |  | 2 | [7 empty] | 0 | 1 | 0
50 | 0 | 0 | 1 | 216 | 0 | Оборуд | Стоимость оборудования (всего) |  |  | 216 | 8 | 3 |  | 2 | [7 empty] | 0 | 1 | 0
50 | 0 | 0 | 1 | 223 | 0 | ОборудЗак | Стоимость оборудования заказчика |  |  | 223 | 9 | 3 |  | 2 | [7 empty] | 0 | 1 | 0
50 | 0 | 0 | 1 | 229 | 0 | ОборудПод | Стоимость оборудования подрядчика |  |  | 229 | 10 | 3 |  | 2 | [7 empty] | 0 | 1 | 0
50 | 0 | 0 | 1 | 203 | 29.27 | ЭММ | Эксплуатация машин |  |  | 203 | 11 | 3 |  | 2 | [7 empty] | 29.27 | 1 | 29.27
50 | 0 | 0 | 1 | 231 | 0 | ЭММсНРиСП | Эксплуатация машин по ТСН-2001.16 |  |  | 231 | 12 | 3 |  | 2 | [7 empty] | 0 | 1 | 0
50 | 0 | 0 | 1 | 204 | 16.09 | ЗПМ | ЗП машинистов |  |  | 204 | 13 | 3 |  | 2 | [7 empty] | 16.09 | 1 | 16.09
50 | 0 | 0 | 1 | 205 | 3234.67 | ОЗП | Основная ЗП рабочих |  |  | 205 | 14 | 3 |  | 2 | [7 empty] | 3234.67 | 1 | 3234.67
50 | 0 | 0 | 1 | 232 | 0 | ОЗПсНРиСП | Основная ЗП рабочих по ТСН-2001.16 |  |  | 232 | 15 | 3 |  | 2 | [7 empty] | 0 | 1 | 0
50 | 0 | 0 | 1 | 214 | 61.45 | Строит | Строительные работы с НР и СП |  |  | 214 | 16 | 3 |  | 2 | [7 empty] | 61.45 | 1 | 61.45
50 | 0 | 0 | 1 | 215 | 8027.39 | Монтаж | Монтажные работы с НР и СП |  |  | 215 | 17 | 3 |  | 2 | [7 empty] | 8027.39 | 1 | 8027.39
50 | 0 | 0 | 1 | 217 | 0 | Прочие | Прочие работы с НР и СП |  |  | 217 | 18 | 3 |  | 2 | [7 empty] | 0 | 1 | 0
50 | 0 | 0 | 1 | 230 | 0 | ПрочиеЗатр | Прочие затраты по ТСН-2001.16 |  |  | 230 | 19 | 3 |  | 2 | [7 empty] | 0 | 1 | 0
50 | 0 | 0 | 1 | 206 | 0 | ВозврМат | Возврат материалов |  |  | 206 | 20 | 3 |  | 2 | [7 empty] | 0 | 1 | 0
50 | 0 | 0 | 1 | 207 | 6.3272 | ТрудСтр | Трудозатраты строителей |  |  | 207 | 21 | 3 |  | 7 | [7 empty] | 6.3272 | 1 | 6.3272
50 | 0 | 0 | 1 | 208 | 0.0277 | ТрудМаш | Трудозатраты машинистов |  |  | 208 | 22 | 3 |  | 7 | [7 empty] | 0.0277 | 1 | 0.0277
50 | 0 | 0 | 1 | 209 | 0 | ТранспМат | Транспорт материалов |  |  | 209 | 23 | 3 |  | 2 | [7 empty] | 0 | 1 | 0
50 | 0 | 0 | 1 | 233 | 0 | Перевозка | Перевозка грузов |  |  | 233 | 24 | 3 |  | 2 | [7 empty] | 0 | 1 | 0
50 | 0 | 0 | 1 | 210 | 3151.7 | НР | Накладные расходы |  |  | 210 | 25 | 3 |  | 2 | [7 empty] | 3151.7 | 1 | 3151.7
50 | 0 | 0 | 1 | 211 | 1657.11 | СмПриб | Сметная прибыль |  |  | 211 | 26 | 3 |  | 2 | [7 empty] | 1657.11 | 1 | 1657.11
50 | 0 | 0 | 1 | 224 | 8088.84 | Всего | Всего с НР и СП |  |  | 224 | 27 | 3 |  | 2 | [7 empty] | 8088.84 | 1 | 8088.84
4 | 1 |  | 279 |  | Новый раздел | Электромонтажные работы |  | 0 |  | -1 | [7 empty] | 0 |  |  | 0 | [53 empty] | 0 | [11 empty] | 0
52 | 1 | 4 | 257 | 0 | Новый раздел | Электромонтажные работы | [7 empty] | 58797.97 | 0 | 5664.94 | 2773.7 | 50359.33 | 0 | 103.5581 | 4.7589 | 0 | 51538.03 | 27097.35 | 0 | 0 | 58797.97 | 0 | 5664.94 | 2773.7 | 50359.33 | 0 | 103.5581 | 4.7589 | 0 | 51538.03 | 27097.35 | 0 | 0 | 0 | 0 | 0 | 137433.35 | 40.24 | 137393.11 | 0 | 0 | 0 | 0 | 0 | 0 | 0 | 0 | 0 | 0 | 0 | 0 | 0 | 0 | 0 | 0 | 0 | 0 | 0 | 0 | 0 | 0 | 0 | 0 | 0 | 0 | 0 | 0 | 0 | 0 | 0 | 0 | 137433.35 | 40.24 | 137393.11 | 0 | 0 | 0 | 0 | 0 | 0 | 0 | 0 | 0 | 0 | 0 | 0 | 0 | 0 | 0 | 0 | 0 | 0 | 0 | 0 | 0 | 0 | 0 | 0 | 0 | 0 | 0 | 0 | 0 | 0 | 0 | 0 | 0 | 0 | 0 | 0 | 0 | 0 | 0 | 0 | 0 | 0 | 0 | 0 | 0 | 0 | 0 | 0 | 0 | 0 | 0 | 0 | 0 | 0 | 0 | 0 | 0 | 0 | 0 | 0 | 0 | 0 | 0 | 0 | 0 | 0 | 0 | 0 | 0 | 0 | 0 | 0 | 0 | 0 | 0 | 0 | 0 | 0 | 0 | 0 | 0 | 0 | 0 | 0 | 0 | 0 | 0 | 0 | 0 | 0 | 0 | 0 | 0 | 0 | 0 | 0 | 0 | 0 | 0 | 0 | 0 | 0 | 0 | 0 | 0 | 0 | 0 | 0 | 0 | 0 | 0 | 0 | 0 | 0 | 0 | 0 | 0 | 0 | 0 | 0 | 0 | 0 | 0 | 0 | 0
17 | 1 | 340 | 340 | 59 | м08-02-395-01 | Лоток металлический штампованный по установленным конструкциям, ширина лотка: до 200 мм (прим-но демонтаж без дальнейшего использования) | т | 1 | 0 | 1 |  |  |  | 9207.65 | 0 | 892.13 | 437.14 | 7878.38 | 0 | 16.2 | 0.75 | 0 | 8066.05 | 4240.92 |  | 407088984 | 8731.0765 | 0 | 852.6925 | 437.1337 | 7878.384 | 0 | 16.2 | 0.75 | 0 | 31527.9399 | 967.239 | 2842.3084 | 1457.1125 | 26261.28 | 0 | 54 | 2.5 | 0 | 97 | 51 | 1 | 1 |  |  | 1 | 1 | 1 | 1 |  |  |  |  | 0 | 2 | И13_ГЭСНм-2022, м08-02-395-01, приказ Минстроя России от 18.05.2022 г. № 378/пр |  |  | 108001 | 0 |  | 0 | 3 | 0 | 1 | 1 | 1 | 1 | 1 | 1 |  | 97 | 51 |  |  |  | 0 | 0 | 0 | [5 empty] | 0 | Поправка: 571/пр_2022_п.84_т.3_стр.4_стб.3 Наименование: Демонтаж оборудования, не пригодного для дальнейшего использования (предназначено в лом), без разборки и резки | 0 | 9207.65 | 347.46 | 2164.26 | 1165.69 | 486.32 | 0 | 16.2 | 0.75 | 0 | 8066.0544 | 4240.9152 |  | 27 |  | *0 | *0,3 | *0,3 | *0,3 |  | *0,3 | *0,3 |  |  |  | 0 | 0 | 1 | 1 |  |  |  | 1009 | т | т | 1000 | [6 empty] | 342528944 | 3 | Монтажные работы | 0 |  | 2 | 108001 | Электротехнические установки: на других объектах | мФЕР-08 |  | Поправка: 571/пр_2022_п.84_т.3_стр.4_стб.3 |  | 131072 | 0 | 0 | 0 | 0 | 0 | 54 | 2.5 | 0 | [17 empty] | 0 | 0 | 0 |  |  |  |  | 97 | 51 |  |  |  |  | 1 |  | -2138565234 | 2 | 1 | -2 | 0 | 0 | 0 | 21514.62 | 0 | 21514.62 | 0 |  | 0 | 3 | 0 |  | 0 | 1 | 0 | 0 | 0 | 0 | Пр/812-049.3-1 | Пр/774-049.3 | Электротехнические установки: на других объектах | Электротехнические установки: на других объектах | 0 | 0
17 | 1 | 348 | 348 | 60 | м08-02-395-01 | Лоток металлический штампованный по установленным конструкциям, ширина лотка: до 200 мм (прим-но демонтаж с дальнейшим использованием) | т | 1 | 0 | 1 |  |  |  | 18415.29 | 0 | 1784.25 | 874.27 | 15756.77 | 0 | 32.4 | 1.5 | 0 | 16132.11 | 8481.83 |  | 407088984 | 17462.153 | 0 | 1705.385 | 874.2675 | 15756.768 | 0 | 32.4 | 1.5 | 0 | 31527.9399 | 967.239 | 2842.3084 | 1457.1125 | 26261.28 | 0 | 54 | 2.5 | 0 | 97 | 51 | 1 | 1 |  |  | 1 | 1 | 1 | 1 |  |  |  |  | 0 | 2 | И13_ГЭСНм-2022, м08-02-395-01, приказ Минстроя России от 18.05.2022 г. № 378/пр |  |  | 108001 | 0 |  | 0 | 3 | 0 | 1 | 1 | 1 | 1 | 1 | 1 |  | 97 | 51 |  |  |  | 0 | 0 | 0 | [5 empty] | 0 | Поправка: 571/пр_2022_п.84_т.3_стр.2_стб.3 Наименование: Демонтаж оборудования, пригодного для дальнейшего использования, со снятием с места установки, необходимой (частичной) разборкой без хранения (перемещается на другое место установки и тому подобное) | 0 | 18415.29 | 347.46 | 2164.26 | 1165.69 | 486.32 | 0 | 32.4 | 1.5 | 0 | 16132.1088 | 8481.8304 |  | 28 |  | *0 | *0,6 | *0,6 | *0,6 |  | *0,6 | *0,6 |  |  |  | 0 | 0 | 1 | 1 |  |  |  | 1009 | т | т | 1000 | [6 empty] | 342528944 | 3 | Монтажные работы | 0 |  | 2 | 108001 | Электротехнические установки: на других объектах | мФЕР-08 |  | Поправка: 571/пр_2022_п.84_т.3_стр.2_стб.3 |  | 131072 | 0 | 0 | 0 | 0 | 0 | 54 | 2.5 | 0 | [17 empty] | 0 | 0 | 0 |  |  |  |  | 97 | 51 |  |  |  |  | 1 |  | -1967795151 | 2 | 1 | -2 | 0 | 0 | 0 | 43029.23 | 0 | 43029.23 | 0 |  | 0 | 3 | 0 |  | 0 | 1 | 0 | 0 | 0 | 0 | Пр/812-049.3-1 | Пр/774-049.3 | Электротехнические установки: на других объектах | Электротехнические установки: на других объектах | 0 | 0
17 | 1 | 356 | 356 | 61 | м08-02-395-01 | Лоток металлический штампованный по установленным конструкциям, ширина лотка: до 200 мм (монтаж) | т | 1 | 0 | 1 |  |  |  | 30692.14 | 0 | 2973.74 | 1457.12 | 26261.28 | 0 | 54 | 2.5 | 0 | 26886.85 | 14136.38 |  | 407088984 | 29103.5884 | 0 | 2842.3084 | 1457.1125 | 26261.28 | 0 | 54 | 2.5 | 0 | 31527.9399 | 967.239 | 2842.3084 | 1457.1125 | 26261.28 | 0 | 54 | 2.5 | 0 | 97 | 51 | 1 | 1 |  |  | 1 | 1 | 1 | 1 |  |  |  |  | 0 | 2 | И13_ГЭСНм-2022, м08-02-395-01, приказ Минстроя России от 18.05.2022 г. № 378/пр |  |  | 108001 | 0 |  | 0 | 3 | 0 | 1 | 1 | 1 | 1 | 1 | 1 |  | 97 | 51 |  |  |  | 0 | 0 | 0 | [5 empty] | 0 |  | 0 | 30692.14 | 347.46 | 2164.26 | 1165.69 | 486.32 | 0 | 54 | 2.5 | 0 | 26886.848 | 14136.384 |  |  |  | *0 | [9 empty] | 0 | 0 | 1 | 1 |  |  |  | 1009 | т | т | 1000 | [6 empty] | 342528944 | 3 | Монтажные работы | 0 |  | 2 | 108001 | Электротехнические установки: на других объектах | мФЕР-08 |  |  |  | 131072 | 0 | 0 | 0 | 0 | 0 | 54 | 2.5 | 0 | [17 empty] | 0 | 0 | 0 |  |  |  |  | 97 | 51 |  |  |  |  | 1 |  | -2026489257 | 2 | 1 | -2 | 0 | 0 | 0 | 71715.37 | 0 | 71715.37 | 0 |  | 0 | 3 | 0 |  | 0 | 1 | 0 | 0 | 0 | 0 | Пр/812-049.3-1 | Пр/774-049.3 | Электротехнические установки: на других объектах | Электротехнические установки: на других объектах | 0 | 0
17 | 1 | 363 | 363 | 62 | м08-02-390-01 | Короба пластмассовые: шириной до 40 мм (Демонтаж короба (кабель-канала) пластмассового шириной 25*16мм со стен и конструкций в здании в лом) | 100 м | 0.01 | 0 | 0.01 |  |  |  | 24.05 | 0 | 0 | 0.01 | 24.04 | 0 | 0.04887 | 3e-05 | 0 | 23.33 | 12.27 |  | 407088984 | 2403.9784 | 0 | 0.11196 | 1.3253 | 2403.8664 | 0 | 4.887 | 0.003 | 0 | 8209.1431 | 191.464 | 0.3732 | 4.4178 | 8012.8881 | 0 | 16.29 | 0.01 | 0 | 97 | 51 | 1 | 1 |  |  | 1 | 1 | 1 | 1 |  |  |  |  | 0 | 2 | И13_ГЭСНм-2022, м08-02-390-01, приказ Минстроя России от 18.05.2022 г. № 378/пр |  |  | 108001 | 0 |  | 0 | 3 | 0 | 1 | 1 | 1 | 1 | 1 | 1 |  | 97 | 51 |  |  |  | 0 | 0 | 0 | [5 empty] | 0 | Поправка: 571/пр_2022_п.84_т.3_стр.4_стб.3 Наименование: Демонтаж оборудования, не пригодного для дальнейшего использования (предназначено в лом), без разборки и резки | 0 | 24.05 | 124321.16 | 54.86 | 441.78 | 491.89 | 0 | 4.887 | 0.003 | 0 | 23.3285 | 12.2655 |  |  |  | *0 | *0,3 | *0,3 | *0,3 |  | *0,3 | *0,3 |  |  |  | 0 | 0 | 1 | 1 |  |  |  | 1003 | 100 м | 100 м | 100 | [6 empty] | 342528944 | 3 | Монтажные работы | 0 |  | 2 | 108001 | Электротехнические установки: на других объектах | мФЕР-08 |  | Поправка: 571/пр_2022_п.84_т.3_стр.4_стб.3 |  | 131072 | 0 | 0 | 0 | 0 | 0 | 16.29 | 0.01 | 0 | [17 empty] | 0 | 0 | 0 |  |  |  |  | 97 | 51 |  |  |  |  | 1 |  | -1949980899 | 2 | 1 | -2 | 0 | 0 | 0 | 59.65 | 0 | 59.65 | 0 |  | 0 | 3 | 0 |  | 0 | 1 | 0 | 0 | 0 | 0 | Пр/812-049.3-1 | Пр/774-049.3 | Электротехнические установки: на других объектах | Электротехнические установки: на других объектах | 0 | 0
17 | 1 | 370 | 370 | 63 | м08-02-390-01 | Короба пластмассовые: шириной до 40 мм (Устройство короба (кабель-канала) пластмассового шириной 25*16мм по стенам и конструкциям в здании) | 100 м | 0.01 | 0 | 0.01 |  |  |  | 80.18 | 0 | 0.01 | 0.04 | 80.13 | 0 | 0.1629 | 0.0001 | 0 | 77.76 | 40.89 |  | 407088984 | 8013.2613 | 0 | 0.3732 | 4.4178 | 8012.8881 | 0 | 16.29 | 0.01 | 0 | 8209.1431 | 191.464 | 0.3732 | 4.4178 | 8012.8881 | 0 | 16.29 | 0.01 | 0 | 97 | 51 | 1 | 1 |  |  | 1 | 1 | 1 | 1 |  |  |  |  | 0 | 2 | И13_ГЭСНм-2022, м08-02-390-01, приказ Минстроя России от 18.05.2022 г. № 378/пр |  |  | 108001 | 0 |  | 0 | 3 | 0 | 1 | 1 | 1 | 1 | 1 | 1 |  | 97 | 51 |  |  |  | 0 | 0 | 0 | [5 empty] | 0 |  | 0 | 80.18 | 124321.16 | 54.86 | 441.78 | 491.89 | 0 | 16.29 | 0.01 | 0 | 77.7649 | 40.8867 |  |  |  | *0 | [9 empty] | 0 | 0 | 1 | 1 |  |  |  | 1003 | 100 м | 100 м | 100 | [6 empty] | 342528944 | 3 | Монтажные работы | 0 |  | 2 | 108001 | Электротехнические установки: на других объектах | мФЕР-08 |  |  |  | 131072 | 0 | 0 | 0 | 0 | 0 | 16.29 | 0.01 | 0 | [17 empty] | 0 | 0 | 0 |  |  |  |  | 97 | 51 |  |  |  |  | 1 |  | 1981096752 | 2 | 1 | -2 | 0 | 0 | 0 | 198.83 | 0 | 198.83 | 0 |  | 0 | 3 | 0 |  | 0 | 1 | 0 | 0 | 0 | 0 | Пр/812-049.3-1 | Пр/774-049.3 | Электротехнические установки: на других объектах | Электротехнические установки: на других объектах | 0 | 0
17 | 1 | 383 | 383 | 64 | м08-02-411-01 | Рукав металлический наружным диаметром: до 48 мм (прим-но демонтаж без дальнейшего использования) | 100 м | 0.01 | 0 | 0.01 |  |  |  | 43.53 | 0 | 2.4 | 0.63 | 40.5 | 0 | 0.08328 | 0.00108 | 0 | 39.9 | 20.98 |  | 407088984 | 4284.6228 | 0 | 234.5498 | 62.9473 | 4050.073 | 0 | 8.328 | 0.108 | 0 | 19746.4692 | 5254.569 | 781.8328 | 209.8242 | 13500.2432 | 0 | 27.76 | 0.36 | 0 | 97 | 51 | 1 | 1 |  |  | 1 | 1 | 1 | 1 |  |  |  |  | 0 | 2 | И13_ГЭСНм-2022, м08-02-411-01, приказ Минстроя России от 18.05.2022 г. № 378/пр |  |  | 108001 | 0 |  | 0 | 3 | 0 | 1 | 1 | 1 | 1 | 1 | 1 |  | 97 | 51 |  |  |  | 0 | 0 | 0 | [5 empty] | 0 | Поправка: 571/пр_2022_п.84_т.3_стр.4_стб.3 Наименование: Демонтаж оборудования, не пригодного для дальнейшего использования (предназначено в лом), без разборки и резки | 0 | 43.53 | 224218.48 | 2164.26 | 1165.69 | 486.32 | 0 | 8.328 | 0.108 | 0 | 39.8961 | 20.9763 |  | 29 |  | *0 | *0,3 | *0,3 | *0,3 |  | *0,3 | *0,3 |  |  |  | 0 | 0 | 1 | 1 |  |  |  | 1003 | 100 м | 100 м | 100 | [6 empty] | 342528944 | 3 | Монтажные работы | 0 |  | 2 | 108001 | Электротехнические установки: на других объектах | мФЕР-08 |  | Поправка: 571/пр_2022_п.84_т.3_стр.4_стб.3 |  | 131072 | 0 | 0 | 0 | 0 | 0 | 27.76 | 0.36 | 0 | [17 empty] | 0 | 0 | 0 |  |  |  |  | 97 | 51 |  |  |  |  | 1 |  | -1308070016 | 2 | 1 | -2 | 0 | 0 | 0 | 104.41 | 0 | 104.41 | 0 |  | 0 | 3 | 0 |  | 0 | 1 | 0 | 0 | 0 | 0 | Пр/812-049.3-1 | Пр/774-049.3 | Электротехнические установки: на других объектах | Электротехнические установки: на других объектах | 0 | 0
17 | 1 | 396 | 396 | 65 | м08-02-411-01 | Рукав металлический наружным диаметром: до 48 мм (Монтаж) | 100 м | 0.01 | 0 | 0.01 |  |  |  | 145.1 | 0 | 8 | 2.1 | 135 | 0 | 0.2776 | 0.0036 | 0 | 132.99 | 69.92 |  | 407088984 | 14282.076 | 0 | 781.8328 | 209.8242 | 13500.2432 | 0 | 27.76 | 0.36 | 0 | 19746.4692 | 5254.569 | 781.8328 | 209.8242 | 13500.2432 | 0 | 27.76 | 0.36 | 0 | 97 | 51 | 1 | 1 |  |  | 1 | 1 | 1 | 1 |  |  |  |  | 0 | 2 | И13_ГЭСНм-2022, м08-02-411-01, приказ Минстроя России от 18.05.2022 г. № 378/пр |  |  | 108001 | 0 |  | 0 | 3 | 0 | 1 | 1 | 1 | 1 | 1 | 1 |  | 97 | 51 |  |  |  | 0 | 0 | 0 | [5 empty] | 0 |  | 0 | 145.1 | 224218.48 | 2164.26 | 1165.69 | 486.32 | 0 | 27.76 | 0.36 | 0 | 132.987 | 69.921 |  |  |  | *0 | [9 empty] | 0 | 0 | 1 | 1 |  |  |  | 1003 | 100 м | 100 м | 100 | [6 empty] | 342528944 | 3 | Монтажные работы | 0 |  | 2 | 108001 | Электротехнические установки: на других объектах | мФЕР-08 |  |  |  | 131072 | 0 | 0 | 0 | 0 | 0 | 27.76 | 0.36 | 0 | [17 empty] | 0 | 0 | 0 |  |  |  |  | 97 | 51 |  |  |  |  | 1 |  | -1190170994 | 2 | 1 | -2 | 0 | 0 | 0 | 348.01 | 0 | 348.01 | 0 |  | 0 | 3 | 0 |  | 0 | 1 | 0 | 0 | 0 | 0 | Пр/812-049.3-1 | Пр/774-049.3 | Электротехнические установки: на других объектах | Электротехнические установки: на других объектах | 0 | 0
17 | 1 | 397 | 397 | 66 | 67-01-002-11 | Демонтаж винипластовых труб, проложенных на скобах диаметром: до 25 мм (прим-но демонтаж трубы ПВХ диам. 25мм вместе с проводом) | 100 м труб | 0.01 | 0 | 0.01 |  |  |  | 16.84 | 0 | 0 | 0 | 16.84 | 0 | 0.0398 | 0 | 0 | 15.32 | 8.08 |  | 407088984 | 1684.3758 | 0 | 0 | 0 | 1684.3758 | 0 | 3.98 | 0 | 0 | 1684.3758 | 0 | 0 | 0 | 1684.3758 | 0 | 3.98 | 0 | 0 | 91 | 48 | 1 | 1 |  |  | 1 | 1 | 1 | 1 |  |  |  |  | 0 | 1 | И13_ГЭСНр-2022 доп.2, 67-01-002-11, приказ Минстроя России от 26.08.2022 г. № 703/пр |  |  | 67001 | 0 |  | 0 | 6 | 0 | 1 | 1 | 1 | 1 | 1 | 1 |  | 91 | 48 |  |  |  | 0 | 0 | 0 | [5 empty] | 0 |  | 0 | 16.84 | 0 | 0 | 0 | 423.21 | 0 | 3.98 | 0 | 0 | 15.3244 | 8.0832 |  |  |  | *0 | [9 empty] | 0 | 0 | 1 | 1 |  |  |  | 1013 | 100 м труб | 100 м труб | 1 | [6 empty] | 342529185 | 6 | Ремонтно-строительные работы | 101 | Электромонтажные работы | 1 | 67001 | Электромонтажные работы | рФЕР-67 |  |  |  | 131072 | 0 | 0 | 0 | 0 | 0 | 3.98 | 0 | 0 | [17 empty] | 0 | 0 | 0 |  |  |  |  | 91 | 48 |  |  |  |  | 1 |  | -1917366692 | 2 | 1 | -2 | 0 | 0 | 0 | 40.24 | 40.24 | 0 | 0 |  | 0 | 3 | 0 |  | 0 | 1 | 0 | 0 | 0 | 0 | Пр/812-101.0-1 | Пр/774-101.0 | Электромонтажные работы | Электромонтажные работы | 0 | 0
17 | 1 | 401 | 401 | 67 | м08-02-409-09 | Труба гофрированная ПВХ для защиты проводов и кабелей по установленным конструкциям, по стенам, колоннам, потолкам, основанию пола (монтаж) | 100 м | 0.01 | 0 | 0.01 |  |  |  | 72.23 | 0 | 0 | 0 | 72.23 | 0 | 0.152 | 0 | 0 | 70.06 | 36.84 |  | 407088984 | 7222.888 | 0 | 0 | 0 | 7222.888 | 0 | 15.2 | 0 | 0 | 7347.0424 | 124.1544 | 0 | 0 | 7222.888 | 0 | 15.2 | 0 | 0 | 97 | 51 | 1 | 1 |  |  | 1 | 1 | 1 | 1 |  |  |  |  | 0 | 2 | И13_ГЭСНм-2022, м08-02-409-09, приказ Минстроя России от 18.05.2022 г. № 378/пр |  |  | 108001 | 0 |  | 0 | 3 | 0 | 1 | 1 | 1 | 1 | 1 | 1 |  | 97 | 51 |  |  |  | 0 | 0 | 0 | [5 empty] | 0 |  | 0 | 72.23 | 78.33 | 0 | 0 | 475.19 | 0 | 15.2 | 0 | 0 | 70.0631 | 36.8373 |  |  |  | *0 | [9 empty] | 0 | 0 | 1 | 1 |  |  |  | 1003 | 100 м | 100 м | 100 | [6 empty] | 342528944 | 3 | Монтажные работы | 0 |  | 2 | 108001 | Электротехнические установки: на других объектах | мФЕР-08 |  |  |  | 131072 | 0 | 0 | 0 | 0 | 0 | 15.2 | 0 | 0 | [17 empty] | 0 | 0 | 0 |  |  |  |  | 97 | 51 |  |  |  |  | 1 |  | 2057803536 | 2 | 1 | -2 | 0 | 0 | 0 | 179.13 | 0 | 179.13 | 0 |  | 0 | 3 | 0 |  | 0 | 1 | 0 | 0 | 0 | 0 | Пр/812-049.3-1 | Пр/774-049.3 | Электротехнические установки: на других объектах | Электротехнические установки: на других объектах | 0 | 0
17 | 1 | 411 | 411 | 68 | м08-02-412-02 | Затягивание провода в проложенные трубы и металлические рукава первого одножильного или многожильного в общей оплетке, суммарное сечение: до 6 мм2 | 100 м | 0.01 | 0 | 0.01 |  |  |  | 26.87 | 0 | 0.43 | 0.23 | 26.21 | 0 | 0.0539 | 0.0004 | 0 | 25.65 | 13.48 |  | 407088984 | 2661.8656 | 0 | 40.6008 | 23.3138 | 2621.2648 | 0 | 5.39 | 0.04 | 0 | 2845.7945 | 160.6151 | 40.6008 | 23.3138 | 2621.2648 | 0 | 5.39 | 0.04 | 0 | 97 | 51 | 1 | 1 |  |  | 1 | 1 | 1 | 1 |  |  |  |  | 0 | 2 | И13_ГЭСНм-2022 доп.9, м08-02-412-02, приказ Минстроя России от 16.02.2024 г. № 102/пр |  |  | 108001 | 0 |  | 0 | 3 | 0 | 1 | 1 | 1 | 1 | 1 | 1 |  | 97 | 51 |  |  |  | 0 | 0 | 0 | [5 empty] | 0 |  | 0 | 26.87 | 56029.34 | 2135.18 | 1165.69 | 486.32 | 0 | 5.39 | 0.04 | 0 | 25.6468 | 13.4844 |  |  |  | *0 | [9 empty] | 0 | 0 | 1 | 1 |  |  |  | 1003 | 100 м | 100 м | 100 | [6 empty] | 342528944 | 3 | Монтажные работы | 0 |  | 2 | 108001 | Электротехнические установки: на других объектах | мФЕР-08 |  |  |  | 131072 | 0 | 0 | 0 | 0 | 0 | 5.39 | 0.04 | 0 | [17 empty] | 0 | 0 | 0 |  |  |  |  | 97 | 51 |  |  |  |  | 1 |  | 1425564290 | 2 | 1 | -2 | 0 | 0 | 0 | 66 | 0 | 66 | 0 |  | 0 | 3 | 0 |  | 0 | 1 | 0 | 0 | 0 | 0 | Пр/812-049.3-1 | Пр/774-049.3 | Электротехнические установки: на других объектах | Электротехнические установки: на других объектах | 0 | 0
17 | 1 | 421 | 421 | 69 | м08-02-412-03 | Затягивание провода в проложенные трубы и металлические рукава первого одножильного или многожильного в общей оплетке, суммарное сечение: до 16 мм2 | 100 м | 0.01 | 0 | 0.01 |  |  |  | 31.58 | 0 | 0.64 | 0.35 | 30.59 | 0 | 0.0629 | 0.0006 | 0 | 30.01 | 15.78 |  | 407088984 | 3119.854 | 0 | 60.9012 | 34.9707 | 3058.9528 | 0 | 6.29 | 0.06 | 0 | 3449.2495 | 294.4248 | 60.9012 | 34.9707 | 3058.9528 | 0 | 6.29 | 0.06 | 0 | 97 | 51 | 1 | 1 |  |  | 1 | 1 | 1 | 1 |  |  |  |  | 0 | 2 | И13_ГЭСНм-2022 доп.9, м08-02-412-03, приказ Минстроя России от 16.02.2024 г. № 102/пр |  |  | 108001 | 0 |  | 0 | 3 | 0 | 1 | 1 | 1 | 1 | 1 | 1 |  | 97 | 51 |  |  |  | 0 | 0 | 0 | [5 empty] | 0 |  | 0 | 31.58 | 57589.37 | 2135.18 | 1165.69 | 486.32 | 0 | 6.29 | 0.06 | 0 | 30.0118 | 15.7794 |  |  |  | *0 | [9 empty] | 0 | 0 | 1 | 1 |  |  |  | 1003 | 100 м | 100 м | 100 | [6 empty] | 342528944 | 3 | Монтажные работы | 0 |  | 2 | 108001 | Электротехнические установки: на других объектах | мФЕР-08 |  |  |  | 131072 | 0 | 0 | 0 | 0 | 0 | 6.29 | 0.06 | 0 | [17 empty] | 0 | 0 | 0 |  |  |  |  | 97 | 51 |  |  |  |  | 1 |  | -26720314 | 2 | 1 | -2 | 0 | 0 | 0 | 77.37 | 0 | 77.37 | 0 |  | 0 | 3 | 0 |  | 0 | 1 | 0 | 0 | 0 | 0 | Пр/812-049.3-1 | Пр/774-049.3 | Электротехнические установки: на других объектах | Электротехнические установки: на других объектах | 0 | 0
17 | 1 | 429 | 429 | 70 | м08-02-398-01 | Провод в лотках, сечением: до 6 мм2 (применит.демонтаж) | 100 м | 0.01 | 0 | 0.01 |  |  |  | 1.6 | 0 | 0.07 | 0.03 | 1.5 | 0 | 0.00309 | 6e-05 | 0 | 1.48 | 0.78 |  | 407088984 | 156.363 | 0 | 6.0901 | 3.4971 | 150.2729 | 0 | 0.309 | 0.006 | 0 | 633.963 | 101.0961 | 20.3004 | 11.6569 | 500.9096 | 0 | 1.03 | 0.02 | 0 | 97 | 51 | 1 | 1 |  |  | 1 | 1 | 1 | 1 |  |  |  |  | 0 | 2 | И13_ГЭСНм-2022, м08-02-398-01, приказ Минстроя России от 18.05.2022 г. № 378/пр |  |  | 108001 | 0 |  | 0 | 3 | 0 | 1 | 1 | 1 | 1 | 1 | 1 |  | 97 | 51 |  |  |  | 0 | 0 | 0 | [5 empty] | 0 | Поправка: 571/пр_2022_п.84_т.3_стр.4_стб.3 Наименование: Демонтаж оборудования, не пригодного для дальнейшего использования (предназначено в лом), без разборки и резки | 0 | 1.6 | 167.98 | 2135.18 | 1165.69 | 486.32 | 0 | 0.309 | 0.006 | 0 | 1.4841 | 0.7803 |  |  |  | *0 | *0,3 | *0,3 | *0,3 |  | *0,3 | *0,3 |  |  |  | 0 | 0 | 1 | 1 |  |  |  | 1003 | 100 м | 100 м | 100 | [6 empty] | 342528944 | 3 | Монтажные работы | 0 |  | 2 | 108001 | Электротехнические установки: на других объектах | мФЕР-08 |  | Поправка: 571/пр_2022_п.84_т.3_стр.4_стб.3 |  | 131072 | 0 | 0 | 0 | 0 | 0 | 1.03 | 0.02 | 0 | [17 empty] | 0 | 0 | 0 |  |  |  |  | 97 | 51 |  |  |  |  | 1 |  | -1084949780 | 2 | 1 | -2 | 0 | 0 | 0 | 3.86 | 0 | 3.86 | 0 |  | 0 | 3 | 0 |  | 0 | 1 | 0 | 0 | 0 | 0 | Пр/812-049.3-1 | Пр/774-049.3 | Электротехнические установки: на других объектах | Электротехнические установки: на других объектах | 0 | 0
17 | 1 | 437 | 437 | 71 | м08-02-398-02 | Провод в лотках, сечением: до 35 мм2 (применит.демонтаж) | 100 м | 0.01 | 0 | 0.01 |  |  |  | 3.2 | 0 | 0.12 | 0.07 | 3.01 | 0 | 0.00618 | 0.00012 | 0 | 2.99 | 1.57 |  | 407088984 | 312.726 | 0 | 12.1802 | 6.9941 | 300.5458 | 0 | 0.618 | 0.012 | 0 | 1168.7154 | 102.9816 | 40.6008 | 23.3138 | 1001.8192 | 0 | 2.06 | 0.04 | 0 | 97 | 51 | 1 | 1 |  |  | 1 | 1 | 1 | 1 |  |  |  |  | 0 | 2 | И13_ГЭСНм-2022, м08-02-398-02, приказ Минстроя России от 18.05.2022 г. № 378/пр |  |  | 108001 | 0 |  | 0 | 3 | 0 | 1 | 1 | 1 | 1 | 1 | 1 |  | 97 | 51 |  |  |  | 0 | 0 | 0 | [5 empty] | 0 | Поправка: 571/пр_2022_п.84_т.3_стр.4_стб.3 Наименование: Демонтаж оборудования, не пригодного для дальнейшего использования (предназначено в лом), без разборки и резки | 0 | 3.2 | 167.98 | 2135.18 | 1165.69 | 486.32 | 0 | 0.618 | 0.012 | 0 | 2.9876 | 1.5708 |  |  |  | *0 | *0,3 | *0,3 | *0,3 |  | *0,3 | *0,3 |  |  |  | 0 | 0 | 1 | 1 |  |  |  | 1003 | 100 м | 100 м | 100 | [6 empty] | 342528944 | 3 | Монтажные работы | 0 |  | 2 | 108001 | Электротехнические установки: на других объектах | мФЕР-08 |  | Поправка: 571/пр_2022_п.84_т.3_стр.4_стб.3 |  | 131072 | 0 | 0 | 0 | 0 | 0 | 2.06 | 0.04 | 0 | [17 empty] | 0 | 0 | 0 |  |  |  |  | 97 | 51 |  |  |  |  | 1 |  | -450621650 | 2 | 1 | -2 | 0 | 0 | 0 | 7.76 | 0 | 7.76 | 0 |  | 0 | 3 | 0 |  | 0 | 1 | 0 | 0 | 0 | 0 | Пр/812-049.3-1 | Пр/774-049.3 | Электротехнические установки: на других объектах | Электротехнические установки: на других объектах | 0 | 0
17 | 1 | 445 | 445 | 72 | м08-02-398-03 | Провод в лотках, сечением: до 70 мм2 (применит.демонтаж) | 100 м | 0.01 | 0 | 0.01 |  |  |  | 5 | 0 | 0.58 | 0.31 | 4.11 | 0 | 0.00846 | 0.00054 | 0 | 4.29 | 2.25 |  | 407088984 | 466.2378 | 0 | 54.8111 | 31.4736 | 411.4267 | 0 | 0.846 | 0.054 | 0 | 1763.9052 | 104.8671 | 182.7036 | 104.9121 | 1371.4224 | 0 | 2.82 | 0.18 | 0 | 97 | 51 | 1 | 1 |  |  | 1 | 1 | 1 | 1 |  |  |  |  | 0 | 2 | И13_ГЭСНм-2022, м08-02-398-03, приказ Минстроя России от 18.05.2022 г. № 378/пр |  |  | 108001 | 0 |  | 0 | 3 | 0 | 1 | 1 | 1 | 1 | 1 | 1 |  | 97 | 51 |  |  |  | 0 | 0 | 0 | [5 empty] | 0 | Поправка: 571/пр_2022_п.84_т.3_стр.4_стб.3 Наименование: Демонтаж оборудования, не пригодного для дальнейшего использования (предназначено в лом), без разборки и резки | 0 | 5 | 167.98 | 2135.18 | 1165.69 | 486.32 | 0 | 0.846 | 0.054 | 0 | 4.2874 | 2.2542 |  |  |  | *0 | *0,3 | *0,3 | *0,3 |  | *0,3 | *0,3 |  |  |  | 0 | 0 | 1 | 1 |  |  |  | 1003 | 100 м | 100 м | 100 | [6 empty] | 342528944 | 3 | Монтажные работы | 0 |  | 2 | 108001 | Электротехнические установки: на других объектах | мФЕР-08 |  | Поправка: 571/пр_2022_п.84_т.3_стр.4_стб.3 |  | 131072 | 0 | 0 | 0 | 0 | 0 | 2.82 | 0.18 | 0 | [17 empty] | 0 | 0 | 0 |  |  |  |  | 97 | 51 |  |  |  |  | 1 |  | -1310795173 | 2 | 1 | -2 | 0 | 0 | 0 | 11.54 | 0 | 11.54 | 0 |  | 0 | 3 | 0 |  | 0 | 1 | 0 | 0 | 0 | 0 | Пр/812-049.3-1 | Пр/774-049.3 | Электротехнические установки: на других объектах | Электротехнические установки: на других объектах | 0 | 0
17 | 1 | 453 | 453 | 73 | м08-02-398-01 | Провод в лотках, сечением: до 6 мм2 (монтаж) | 100 м | 0.01 | 0 | 0.01 |  |  |  | 5.35 | 0 | 0.22 | 0.12 | 5.01 | 0 | 0.0103 | 0.0002 | 0 | 4.98 | 2.62 |  | 407088984 | 521.21 | 0 | 20.3004 | 11.6569 | 500.9096 | 0 | 1.03 | 0.02 | 0 | 633.963 | 101.0961 | 20.3004 | 11.6569 | 500.9096 | 0 | 1.03 | 0.02 | 0 | 97 | 51 | 1 | 1 |  |  | 1 | 1 | 1 | 1 |  |  |  |  | 0 | 2 | И13_ГЭСНм-2022, м08-02-398-01, приказ Минстроя России от 18.05.2022 г. № 378/пр |  |  | 108001 | 0 |  | 0 | 3 | 0 | 1 | 1 | 1 | 1 | 1 | 1 |  | 97 | 51 |  |  |  | 0 | 0 | 0 | [5 empty] | 0 |  | 0 | 5.35 | 167.98 | 2135.18 | 1165.69 | 486.32 | 0 | 1.03 | 0.02 | 0 | 4.9761 | 2.6163 |  |  |  | *0 | [9 empty] | 0 | 0 | 1 | 1 |  |  |  | 1003 | 100 м | 100 м | 100 | [6 empty] | 342528944 | 3 | Монтажные работы | 0 |  | 2 | 108001 | Электротехнические установки: на других объектах | мФЕР-08 |  |  |  | 131072 | 0 | 0 | 0 | 0 | 0 | 1.03 | 0.02 | 0 | [17 empty] | 0 | 0 | 0 |  |  |  |  | 97 | 51 |  |  |  |  | 1 |  | 643316061 | 2 | 1 | -2 | 0 | 0 | 0 | 12.95 | 0 | 12.95 | 0 |  | 0 | 3 | 0 |  | 0 | 1 | 0 | 0 | 0 | 0 | Пр/812-049.3-1 | Пр/774-049.3 | Электротехнические установки: на других объектах | Электротехнические установки: на других объектах | 0 | 0
17 | 1 | 461 | 461 | 74 | м08-02-398-02 | Провод в лотках, сечением: до 35 мм2 (монтаж) | 100 м | 0.01 | 0 | 0.01 |  |  |  | 10.68 | 0 | 0.43 | 0.23 | 10.02 | 0 | 0.0206 | 0.0004 | 0 | 9.94 | 5.23 |  | 407088984 | 1042.42 | 0 | 40.6008 | 23.3138 | 1001.8192 | 0 | 2.06 | 0.04 | 0 | 1168.7154 | 102.9816 | 40.6008 | 23.3138 | 1001.8192 | 0 | 2.06 | 0.04 | 0 | 97 | 51 | 1 | 1 |  |  | 1 | 1 | 1 | 1 |  |  |  |  | 0 | 2 | И13_ГЭСНм-2022, м08-02-398-02, приказ Минстроя России от 18.05.2022 г. № 378/пр |  |  | 108001 | 0 |  | 0 | 3 | 0 | 1 | 1 | 1 | 1 | 1 | 1 |  | 97 | 51 |  |  |  | 0 | 0 | 0 | [5 empty] | 0 |  | 0 | 10.68 | 167.98 | 2135.18 | 1165.69 | 486.32 | 0 | 2.06 | 0.04 | 0 | 9.9425 | 5.2275 |  |  |  | *0 | [9 empty] | 0 | 0 | 1 | 1 |  |  |  | 1003 | 100 м | 100 м | 100 | [6 empty] | 342528944 | 3 | Монтажные работы | 0 |  | 2 | 108001 | Электротехнические установки: на других объектах | мФЕР-08 |  |  |  | 131072 | 0 | 0 | 0 | 0 | 0 | 2.06 | 0.04 | 0 | [17 empty] | 0 | 0 | 0 |  |  |  |  | 97 | 51 |  |  |  |  | 1 |  | 2145402578 | 2 | 1 | -2 | 0 | 0 | 0 | 25.85 | 0 | 25.85 | 0 |  | 0 | 3 | 0 |  | 0 | 1 | 0 | 0 | 0 | 0 | Пр/812-049.3-1 | Пр/774-049.3 | Электротехнические установки: на других объектах | Электротехнические установки: на других объектах | 0 | 0
17 | 1 | 469 | 469 | 75 | м08-02-398-03 | Провод в лотках, сечением: до 70 мм2 (монтаж) | 100 м | 0.01 | 0 | 0.01 |  |  |  | 16.68 | 0 | 1.92 | 1.05 | 13.71 | 0 | 0.0282 | 0.0018 | 0 | 14.32 | 7.53 |  | 407088984 | 1554.126 | 0 | 182.7036 | 104.9121 | 1371.4224 | 0 | 2.82 | 0.18 | 0 | 1763.9052 | 104.8671 | 182.7036 | 104.9121 | 1371.4224 | 0 | 2.82 | 0.18 | 0 | 97 | 51 | 1 | 1 |  |  | 1 | 1 | 1 | 1 |  |  |  |  | 0 | 2 | И13_ГЭСНм-2022, м08-02-398-03, приказ Минстроя России от 18.05.2022 г. № 378/пр |  |  | 108001 | 0 |  | 0 | 3 | 0 | 1 | 1 | 1 | 1 | 1 | 1 |  | 97 | 51 |  |  |  | 0 | 0 | 0 | [5 empty] | 0 |  | 0 | 16.68 | 167.98 | 2135.18 | 1165.69 | 486.32 | 0 | 2.82 | 0.18 | 0 | 14.3172 | 7.5276 |  |  |  | *0 | [9 empty] | 0 | 0 | 1 | 1 |  |  |  | 1003 | 100 м | 100 м | 100 | [6 empty] | 342528944 | 3 | Монтажные работы | 0 |  | 2 | 108001 | Электротехнические установки: на других объектах | мФЕР-08 |  |  |  | 131072 | 0 | 0 | 0 | 0 | 0 | 2.82 | 0.18 | 0 | [17 empty] | 0 | 0 | 0 |  |  |  |  | 97 | 51 |  |  |  |  | 1 |  | 397418606 | 2 | 1 | -2 | 0 | 0 | 0 | 38.53 | 0 | 38.53 | 0 |  | 0 | 3 | 0 |  | 0 | 1 | 0 | 0 | 0 | 0 | Пр/812-049.3-1 | Пр/774-049.3 | Электротехнические установки: на других объектах | Электротехнические установки: на других объектах | 0 | 0
51 | 1 | 4 | 257 |  | Новый раздел | Электромонтажные работы | 0 | [6 empty] | 58797.97 | 0 | 5664.94 | 2773.7 | 50359.33 | 0 | 103.5581 | 4.7589 | 0 | 51538.03 | 27097.35 |  |  | 58797.97 | 0 | 5664.94 | 2773.7 | 50359.33 | 0 | 103.5581 | 4.7589 | 0 | 51538.03 | 27097.35 |  |  | 0 | 0 | 0 | 137433.35 | 40.24 | 137393.11 | 0 | 0 | 0 | 0 | 0 | 0 | 0 | 0 | 0 | 0 | [19 empty] | 0 | 0 | 0 | 137433.35 | 40.24 | 137393.11 | 0 | 0 | 0 | 0 | 0 | 0 | 0 | 0 | 0 | 0 | [114 empty] | 0
50 | 0 | 0 | 1 | 201 | 58797.97 | ПЗ | Прямые затраты |  |  | 201 | 1 | 3 |  | 2 | [7 empty] | 58797.97 | 1 | 58797.97
50 | 0 | 0 | 1 | 202 | 0 | СтМатОб | Стоимость материальных ресурсов (всего) |  |  | 202 | 2 | 3 |  | 2 | [7 empty] | 0 | 1 | 0
50 | 0 | 0 | 1 | 222 | 0 | СтМатОбЗак | Стоимость материалов и оборудования заказчика |  |  | 222 | 3 | 3 |  | 2 | [7 empty] | 0 | 1 | 0
50 | 0 | 0 | 1 | 225 | 0 | СтМатОбПод | Стоимость материалов и оборудования подрядчика |  |  | 225 | 4 | 3 |  | 2 | [7 empty] | 0 | 1 | 0
50 | 0 | 0 | 1 | 226 | 0 | СтМат | Стоимость материалов (всего) |  |  | 226 | 5 | 3 |  | 2 | [7 empty] | 0 | 1 | 0
50 | 0 | 0 | 1 | 227 | 0 | СтМатЗак | Стоимость материалов заказчика |  |  | 227 | 6 | 3 |  | 2 | [7 empty] | 0 | 1 | 0
50 | 0 | 0 | 1 | 228 | 0 | СтМатПод | Стоимость материалов подрядчика |  |  | 228 | 7 | 3 |  | 2 | [7 empty] | 0 | 1 | 0
50 | 0 | 0 | 1 | 216 | 0 | Оборуд | Стоимость оборудования (всего) |  |  | 216 | 8 | 3 |  | 2 | [7 empty] | 0 | 1 | 0
50 | 0 | 0 | 1 | 223 | 0 | ОборудЗак | Стоимость оборудования заказчика |  |  | 223 | 9 | 3 |  | 2 | [7 empty] | 0 | 1 | 0
50 | 0 | 0 | 1 | 229 | 0 | ОборудПод | Стоимость оборудования подрядчика |  |  | 229 | 10 | 3 |  | 2 | [7 empty] | 0 | 1 | 0
50 | 0 | 0 | 1 | 203 | 5664.94 | ЭММ | Эксплуатация машин |  |  | 203 | 11 | 3 |  | 2 | [7 empty] | 5664.94 | 1 | 5664.94
50 | 0 | 0 | 1 | 231 | 0 | ЭММсНРиСП | Эксплуатация машин по ТСН-2001.16 |  |  | 231 | 12 | 3 |  | 2 | [7 empty] | 0 | 1 | 0
50 | 0 | 0 | 1 | 204 | 2773.7 | ЗПМ | ЗП машинистов |  |  | 204 | 13 | 3 |  | 2 | [7 empty] | 2773.7 | 1 | 2773.7
50 | 0 | 0 | 1 | 205 | 50359.33 | ОЗП | Основная ЗП рабочих |  |  | 205 | 14 | 3 |  | 2 | [7 empty] | 50359.33 | 1 | 50359.33
50 | 0 | 0 | 1 | 232 | 0 | ОЗПсНРиСП | Основная ЗП рабочих по ТСН-2001.16 |  |  | 232 | 15 | 3 |  | 2 | [7 empty] | 0 | 1 | 0
50 | 0 | 0 | 1 | 214 | 40.24 | Строит | Строительные работы с НР и СП |  |  | 214 | 16 | 3 |  | 2 | [7 empty] | 40.24 | 1 | 40.24
50 | 0 | 0 | 1 | 215 | 137393.11 | Монтаж | Монтажные работы с НР и СП |  |  | 215 | 17 | 3 |  | 2 | [7 empty] | 137393.11 | 1 | 137393.11
50 | 0 | 0 | 1 | 217 | 0 | Прочие | Прочие работы с НР и СП |  |  | 217 | 18 | 3 |  | 2 | [7 empty] | 0 | 1 | 0
50 | 0 | 0 | 1 | 230 | 0 | ПрочиеЗатр | Прочие затраты по ТСН-2001.16 |  |  | 230 | 19 | 3 |  | 2 | [7 empty] | 0 | 1 | 0
50 | 0 | 0 | 1 | 206 | 0 | ВозврМат | Возврат материалов |  |  | 206 | 20 | 3 |  | 2 | [7 empty] | 0 | 1 | 0
50 | 0 | 0 | 1 | 207 | 103.5581 | ТрудСтр | Трудозатраты строителей |  |  | 207 | 21 | 3 |  | 7 | [7 empty] | 103.5581 | 1 | 103.5581
50 | 0 | 0 | 1 | 208 | 4.7589 | ТрудМаш | Трудозатраты машинистов |  |  | 208 | 22 | 3 |  | 7 | [7 empty] | 4.7589 | 1 | 4.7589
50 | 0 | 0 | 1 | 209 | 0 | ТранспМат | Транспорт материалов |  |  | 209 | 23 | 3 |  | 2 | [7 empty] | 0 | 1 | 0
50 | 0 | 0 | 1 | 233 | 0 | Перевозка | Перевозка грузов |  |  | 233 | 24 | 3 |  | 2 | [7 empty] | 0 | 1 | 0
50 | 0 | 0 | 1 | 210 | 51538.03 | НР | Накладные расходы |  |  | 210 | 25 | 3 |  | 2 | [7 empty] | 51538.03 | 1 | 51538.03
50 | 0 | 0 | 1 | 211 | 27097.35 | СмПриб | Сметная прибыль |  |  | 211 | 26 | 3 |  | 2 | [7 empty] | 27097.35 | 1 | 27097.35
50 | 0 | 0 | 1 | 224 | 137433.35 | Всего | Всего с НР и СП |  |  | 224 | 27 | 3 |  | 2 | [7 empty] | 137433.35 | 1 | 137433.35
4 | 1 |  | 320 |  | Доставка бригады | Земляные работы |  | 0 |  | -1 | [7 empty] | 0 |  |  | 0 | [53 empty] | 0 | [11 empty] | 0
52 | 1 | 4 | 309 | 0 | Доставка бригады | Земляные работы | [7 empty] | 1987.77 | 0 | 222.83 | 96.84 | 1668.1 | 0 | 4.1289 | 0.16939 | 0 | 1730.32 | 929.26 | 0 | 0 | 1987.77 | 0 | 222.83 | 96.84 | 1668.1 | 0 | 4.1289 | 0.16939 | 0 | 1730.32 | 929.26 | 0 | 0 | 0 | 0 | 0 | 4647.35 | 4647.35 | 0 | 0 | 0 | 0 | 0 | 0 | 0 | 0 | 0 | 0 | 0 | 0 | 0 | 0 | 0 | 0 | 0 | 0 | 0 | 0 | 0 | 0 | 0 | 0 | 0 | 0 | 0 | 0 | 0 | 0 | 0 | 0 | 0 | 4647.35 | 4647.35 | 0 | 0 | 0 | 0 | 0 | 0 | 0 | 0 | 0 | 0 | 0 | 0 | 0 | 0 | 0 | 0 | 0 | 0 | 0 | 0 | 0 | 0 | 0 | 0 | 0 | 0 | 0 | 0 | 0 | 0 | 0 | 0 | 0 | 0 | 0 | 0 | 0 | 0 | 0 | 0 | 0 | 0 | 0 | 0 | 0 | 0 | 0 | 0 | 0 | 0 | 0 | 0 | 0 | 0 | 0 | 0 | 0 | 0 | 0 | 0 | 0 | 0 | 0 | 0 | 0 | 0 | 0 | 0 | 0 | 0 | 0 | 0 | 0 | 0 | 0 | 0 | 0 | 0 | 0 | 0 | 0 | 0 | 0 | 0 | 0 | 0 | 0 | 0 | 0 | 0 | 0 | 0 | 0 | 0 | 0 | 0 | 0 | 0 | 0 | 0 | 0 | 0 | 0 | 0 | 0 | 0 | 0 | 0 | 0 | 0 | 0 | 0 | 0 | 0 | 0 | 0 | 0 | 0 | 0 | 0 | 0 | 0 | 0 | 0 | 0 | 0
17 | 1 | 470 | 470 | 76 | 01-02-057-02 | Разработка грунта вручную в траншеях глубиной до 2 м без креплений с откосами, группа грунтов: 2 | 100 м3 | 0.01 | 0 | 0.01 |  |  |  | 623.16 | 0 | 0 | 0 | 623.16 | 0 | 1.54 | 0 | 0 | 554.61 | 249.26 |  | 407088984 | 62316.1 | 0 | 0 | 0 | 62316.1 | 0 | 154 | 0 | 0 | 62316.1 | 0 | 0 | 0 | 62316.1 | 0 | 154 | 0 | 0 | 89 | 40 | 1 | 1 |  |  | 1 | 1 | 1 | 1 |  |  |  |  | 0 | 1 | И13_ГЭСН-2022, 01-02-057-02, приказ Минстроя России от 18.05.2022 г. № 378/пр |  |  | 1003 | 0 |  | 0 | 2 | 0 | 1 | 1 | 1 | 1 | 1 | 1 |  | 89 | 40 |  |  |  | 0 | 0 | 0 | [5 empty] | 0 |  | 0 | 623.16 | 0 | 0 | 0 | 404.65 | 0 | 154 | 0 | 0 | 554.6124 | 249.264 |  |  |  | *0 | [9 empty] | 0 | 0 | 1 | 1 |  |  |  | 1007 | 100 м3 | 100 м3 | 100 | [6 empty] | 342529037 | 2 | Общестроительные работы | 1 | Земляные работы | 1 | 1003 | Земляные работы, выполняемые: ручным способом | ФЕР-01 |  |  |  | 131072 | 0 | 0 | 0 | 0 | 0 | 154 | 0 | 0 | [17 empty] | 0 | 0 | 0 |  |  |  |  | 89 | 40 |  |  |  |  | 1 |  | -1405468053 | 2 | 1 | -2 | 0 | 0 | 0 | 1427.03 | 1427.03 | 0 | 0 |  | 0 | 3 | 0 |  | 0 | 1 | 0 | 0 | 0 | 0 | Пр/812-001.2-1 | Пр/774-001.2 | Земляные работы, выполняемые: ручным способом | Земляные работы, выполняемые: ручным способом | 0 | 0
17 | 1 | 471 | 471 | 77 | 01-02-061-01 | Засыпка вручную траншей, пазух котлованов и ям, группа грунтов: 1 | 100 м3 | 0.01 | 0 | 0.01 |  |  |  | 343.34 | 0 | 0 | 0 | 343.34 | 0 | 0.885 | 0 | 0 | 305.57 | 137.34 |  | 407088984 | 34333.575 | 0 | 0 | 0 | 34333.575 | 0 | 88.5 | 0 | 0 | 34333.575 | 0 | 0 | 0 | 34333.575 | 0 | 88.5 | 0 | 0 | 89 | 40 | 1 | 1 |  |  | 1 | 1 | 1 | 1 |  |  |  |  | 0 | 1 | И13_ГЭСН-2022, 01-02-061-01, приказ Минстроя России от 18.05.2022 г. № 378/пр |  |  | 1003 | 0 |  | 0 | 2 | 0 | 1 | 1 | 1 | 1 | 1 | 1 |  | 89 | 40 |  |  |  | 0 | 0 | 0 | [5 empty] | 0 |  | 0 | 343.34 | 0 | 0 | 0 | 387.95 | 0 | 88.5 | 0 | 0 | 305.5726 | 137.336 |  |  |  | *0 | [9 empty] | 0 | 0 | 1 | 1 |  |  |  | 1007 | 100 м3 | 100 м3 | 100 | [6 empty] | 342529037 | 2 | Общестроительные работы | 1 | Земляные работы | 1 | 1003 | Земляные работы, выполняемые: ручным способом | ФЕР-01 |  |  |  | 131072 | 0 | 0 | 0 | 0 | 0 | 88.5 | 0 | 0 | [17 empty] | 0 | 0 | 0 |  |  |  |  | 89 | 40 |  |  |  |  | 1 |  | 1560302749 | 2 | 1 | -2 | 0 | 0 | 0 | 786.25 | 786.25 | 0 | 0 |  | 0 | 3 | 0 |  | 0 | 1 | 0 | 0 | 0 | 0 | Пр/812-001.2-1 | Пр/774-001.2 | Земляные работы, выполняемые: ручным способом | Земляные работы, выполняемые: ручным способом | 0 | 0
17 | 1 | 474 | 474 | 78 | 01-01-010-38 | Разработка грунта в отвал экскаваторами, вместимость ковша 0,4 (0,3-0,45) м3, группа грунтов: 2 | 1000 м3 | 0.001 | 0 | 0.001 |  |  |  | 52.61 | 0 | 33.42 | 16.8 | 2.39 | 0 | 0.0059 | 0.02939 | 0 | 17.65 | 8.83 |  | 407088984 | 30238.5746 | 0 | 27851.1396 | 16802.5569 | 2387.435 | 0 | 5.9 | 29.39 | 0 | 47041.1315 | 0 | 27851.1396 | 16802.5569 | 2387.435 | 0 | 5.9 | 29.39 | 0 | 92 | 46 | 1 | 1 |  |  | 1 | 1 | 1 | 1 |  |  |  |  | 0 | 1 | И13_ГЭСН-2022, 01-01-010-38, приказ Минстроя России от 18.05.2022 г. № 378/пр |  |  | 1001 | 0 |  | 0 | 2 | 0 | 1 | 1 | 1 | 1 | 1 | 1 |  | 92 | 46 |  |  |  | 0 | 0 | 0 | [5 empty] | 0 |  | 0 | 52.61 | 0 | 1137.17 | 571.71 | 404.65 | 0 | 5.9 | 29.39 | 0 | 17.6548 | 8.8274 |  |  |  | *0 | [9 empty] | 0 | 0 | 1 | 1 |  |  |  | 1007 | 1000 м3 | 1000 м3 | 1000 | [6 empty] | 342529035 | 2 | Общестроительные работы | 1 | Земляные работы | 1 | 1001 | Земляные работы, выполняемые: механизированным способом | ФЕР-01 |  |  |  | 131072 | 0 | 0 | 0 | 0 | 0 | 5.9 | 29.39 | 0 | [17 empty] | 0 | 0 | 0 |  |  |  |  | 92 | 46 |  |  |  |  | 1 |  | 1342896124 | 2 | 1 | -2 | 0 | 0 | 0 | 79.09 | 79.09 | 0 | 0 |  | 0 | 3 | 0 |  | 0 | 1 | 0 | 0 | 0 | 0 | Пр/812-001.1-1 | Пр/774-001.1 | Земляные работы, выполняемые: механизированным способом | Земляные работы, выполняемые: механизированным способом | 0 | 0
17 | 1 | 476 | 476 | 79 | 52-01-011-03 | Водоотлив из подвала: электрическими (механическими) насосами (применит. Откачка воды с разработанной траншеии (котлована) электрическими и механическими насосами ) | 100 м3 | 0.01 | 0 | 0.01 |  |  |  | 27.75 | 0 | 0.23 | 0 | 27.52 | 0 | 0.068 | 0 | 0 | 25.59 | 15.14 |  | 407088984 | 2769.0936 | 0 | 17.4736 | 0 | 2751.62 | 0 | 6.8 | 0 | 0 | 2769.0936 | 0 | 17.4736 | 0 | 2751.62 | 0 | 6.8 | 0 | 0 | 93 | 55 | 1 | 1 |  |  | 1 | 1 | 1 | 1 |  |  |  |  | 0 | 1 | И13_ГЭСНр-2022, 52-01-011-03, приказ Минстроя России от 18.05.2022 г. № 378/пр |  |  | 52001 | 0 |  | 0 | 6 | 0 | 1 | 1 | 1 | 1 | 1 | 1 |  | 93 | 55 |  |  |  | 0 | 0 | 0 | [5 empty] | 0 |  | 0 | 27.75 | 0 | 17.47 | 0 | 404.65 | 0 | 6.8 | 0 | 0 | 25.5936 | 15.136 |  |  |  | *0 | [9 empty] | 0 | 0 | 1 | 1 |  |  |  | 1007 | 100 м3 | 100 м3 | 100 | [6 empty] | 342529134 | 6 | Ремонтно-строительные работы | 86 | Фундаменты | 1 | 52001 | Фундаменты | рФЕР-52 |  |  |  | 131072 | 0 | 0 | 0 | 0 | 0 | 6.8 | 0 | 0 | [17 empty] | 0 | 0 | 0 |  |  |  |  | 93 | 55 |  |  |  |  | 1 |  | 1798381287 | 2 | 1 | -2 | 0 | 0 | 0 | 68.48 | 68.48 | 0 | 0 |  | 0 | 3 | 0 |  | 0 | 1 | 0 | 0 | 0 | 0 | Пр/812-086.0-1 | Пр/774-086.0 | Фундаменты | Фундаменты | 0 | 0
17 | 1 | 482 | 482 | 80 | 08-01-002-02 | Устройство основания под фундаменты: щебеночного | м3 | 1 | 0 | 1 |  |  |  | 485.24 | 0 | 94.95 | 40.02 | 350.27 | 0 | 0.85 | 0.07 | 0 | 429.32 | 269.3 |  | 407088984 | 445.2177 | 0 | 94.9497 | 40.0197 | 350.268 | 0 | 0.85 | 0.07 | 0 | 490.5939 | 5.3565 | 94.9497 | 40.0197 | 350.268 | 0 | 0.85 | 0.07 | 0 | 110 | 69 | 1 | 1 |  |  | 1 | 1 | 1 | 1 |  |  |  |  | 0 | 1 | И13_ГЭСН-2022, 08-01-002-02, приказ Минстроя России от 18.05.2022 г. № 378/пр |  |  | 8001 | 0 |  | 0 | 2 | 0 | 1 | 1 | 1 | 1 | 1 | 1 |  | 110 | 69 |  |  |  | 0 | 0 | 0 | [5 empty] | 0 |  | 0 | 485.24 | 33.92 | 1271.85 | 571.71 | 412.08 | 0 | 0.85 | 0.07 | 0 | 429.319 | 269.3001 |  |  |  | *0 | [9 empty] | 0 | 0 | 1 | 1 |  |  |  | 1007 | м3 | м3 | 1 | [6 empty] | 342529059 | 2 | Общестроительные работы | 8 | Конструкции из кирпича и блоков | 1 | 8001 | Конструкции из кирпича и блоков | ФЕР-08 |  |  |  | 131072 | 0 | 0 | 0 | 0 | 0 | 0.85 | 0.07 | 0 | [17 empty] | 0 | 0 | 0 |  |  |  |  | 110 | 69 |  |  |  |  | 1 |  | 884081834 | 2 | 1 | -2 | 0 | 0 | 0 | 1183.86 | 1183.86 | 0 | 0 |  | 0 | 3 | 0 |  | 0 | 1 | 0 | 0 | 0 | 0 | Пр/812-008.0-1 | Пр/774-008.0 | Конструкции из кирпича и блоков | Конструкции из кирпича и блоков | 0 | 0
17 | 1 | 488 | 488 | 81 | 08-01-002-01 | Устройство основания под фундаменты: песчаного | м3 | 1 | 0 | 1 |  |  |  | 455.67 | 0 | 94.23 | 40.02 | 321.42 | 0 | 0.78 | 0.07 | 0 | 397.58 | 249.39 |  | 407088984 | 415.6545 | 0 | 94.2321 | 40.0197 | 321.4224 | 0 | 0.78 | 0.07 | 0 | 461.0307 | 5.3565 | 94.2321 | 40.0197 | 321.4224 | 0 | 0.78 | 0.07 | 0 | 110 | 69 | 1 | 1 |  |  | 1 | 1 | 1 | 1 |  |  |  |  | 0 | 1 | И13_ГЭСН-2022, 08-01-002-01, приказ Минстроя России от 18.05.2022 г. № 378/пр |  |  | 8001 | 0 |  | 0 | 2 | 0 | 1 | 1 | 1 | 1 | 1 | 1 |  | 110 | 69 |  |  |  | 0 | 0 | 0 | [5 empty] | 0 |  | 0 | 455.67 | 33.92 | 1271.85 | 571.71 | 412.08 | 0 | 0.78 | 0.07 | 0 | 397.584 | 249.3936 |  |  |  | *0 | [9 empty] | 0 | 0 | 1 | 1 |  |  |  | 1007 | м3 | м3 | 1 | [6 empty] | 342529059 | 2 | Общестроительные работы | 8 | Конструкции из кирпича и блоков | 1 | 8001 | Конструкции из кирпича и блоков | ФЕР-08 |  |  |  | 131072 | 0 | 0 | 0 | 0 | 0 | 0.78 | 0.07 | 0 | [17 empty] | 0 | 0 | 0 |  |  |  |  | 110 | 69 |  |  |  |  | 1 |  | 418941948 | 2 | 1 | -2 | 0 | 0 | 0 | 1102.64 | 1102.64 | 0 | 0 |  | 0 | 3 | 0 |  | 0 | 1 | 0 | 0 | 0 | 0 | Пр/812-008.0-1 | Пр/774-008.0 | Конструкции из кирпича и блоков | Конструкции из кирпича и блоков | 0 | 0
51 | 1 | 4 | 309 |  | Доставка бригады | Земляные работы | 0 | [6 empty] | 1987.77 | 0 | 222.83 | 96.84 | 1668.1 | 0 | 4.1289 | 0.16939 | 0 | 1730.32 | 929.26 |  |  | 1987.77 | 0 | 222.83 | 96.84 | 1668.1 | 0 | 4.1289 | 0.16939 | 0 | 1730.32 | 929.26 |  |  | 0 | 0 | 0 | 4647.35 | 4647.35 | 0 | 0 | 0 | 0 | 0 | 0 | 0 | 0 | 0 | 0 | 0 | [19 empty] | 0 | 0 | 0 | 4647.35 | 4647.35 | 0 | 0 | 0 | 0 | 0 | 0 | 0 | 0 | 0 | 0 | 0 | [114 empty] | 0
50 | 0 | 0 | 1 | 201 | 1987.77 | ПЗ | Прямые затраты |  |  | 201 | 1 | 3 |  | 2 | [7 empty] | 1987.77 | 1 | 1987.77
50 | 0 | 0 | 1 | 202 | 0 | СтМатОб | Стоимость материальных ресурсов (всего) |  |  | 202 | 2 | 3 |  | 2 | [7 empty] | 0 | 1 | 0
50 | 0 | 0 | 1 | 222 | 0 | СтМатОбЗак | Стоимость материалов и оборудования заказчика |  |  | 222 | 3 | 3 |  | 2 | [7 empty] | 0 | 1 | 0
50 | 0 | 0 | 1 | 225 | 0 | СтМатОбПод | Стоимость материалов и оборудования подрядчика |  |  | 225 | 4 | 3 |  | 2 | [7 empty] | 0 | 1 | 0
50 | 0 | 0 | 1 | 226 | 0 | СтМат | Стоимость материалов (всего) |  |  | 226 | 5 | 3 |  | 2 | [7 empty] | 0 | 1 | 0
50 | 0 | 0 | 1 | 227 | 0 | СтМатЗак | Стоимость материалов заказчика |  |  | 227 | 6 | 3 |  | 2 | [7 empty] | 0 | 1 | 0
50 | 0 | 0 | 1 | 228 | 0 | СтМатПод | Стоимость материалов подрядчика |  |  | 228 | 7 | 3 |  | 2 | [7 empty] | 0 | 1 | 0
50 | 0 | 0 | 1 | 216 | 0 | Оборуд | Стоимость оборудования (всего) |  |  | 216 | 8 | 3 |  | 2 | [7 empty] | 0 | 1 | 0
50 | 0 | 0 | 1 | 223 | 0 | ОборудЗак | Стоимость оборудования заказчика |  |  | 223 | 9 | 3 |  | 2 | [7 empty] | 0 | 1 | 0
50 | 0 | 0 | 1 | 229 | 0 | ОборудПод | Стоимость оборудования подрядчика |  |  | 229 | 10 | 3 |  | 2 | [7 empty] | 0 | 1 | 0
50 | 0 | 0 | 1 | 203 | 222.83 | ЭММ | Эксплуатация машин |  |  | 203 | 11 | 3 |  | 2 | [7 empty] | 222.83 | 1 | 222.83
50 | 0 | 0 | 1 | 231 | 0 | ЭММсНРиСП | Эксплуатация машин по ТСН-2001.16 |  |  | 231 | 12 | 3 |  | 2 | [7 empty] | 0 | 1 | 0
50 | 0 | 0 | 1 | 204 | 96.84 | ЗПМ | ЗП машинистов |  |  | 204 | 13 | 3 |  | 2 | [7 empty] | 96.84 | 1 | 96.84
50 | 0 | 0 | 1 | 205 | 1668.1 | ОЗП | Основная ЗП рабочих |  |  | 205 | 14 | 3 |  | 2 | [7 empty] | 1668.1 | 1 | 1668.1
50 | 0 | 0 | 1 | 232 | 0 | ОЗПсНРиСП | Основная ЗП рабочих по ТСН-2001.16 |  |  | 232 | 15 | 3 |  | 2 | [7 empty] | 0 | 1 | 0
50 | 0 | 0 | 1 | 214 | 4647.35 | Строит | Строительные работы с НР и СП |  |  | 214 | 16 | 3 |  | 2 | [7 empty] | 4647.35 | 1 | 4647.35
50 | 0 | 0 | 1 | 215 | 0 | Монтаж | Монтажные работы с НР и СП |  |  | 215 | 17 | 3 |  | 2 | [7 empty] | 0 | 1 | 0
50 | 0 | 0 | 1 | 217 | 0 | Прочие | Прочие работы с НР и СП |  |  | 217 | 18 | 3 |  | 2 | [7 empty] | 0 | 1 | 0
50 | 0 | 0 | 1 | 230 | 0 | ПрочиеЗатр | Прочие затраты по ТСН-2001.16 |  |  | 230 | 19 | 3 |  | 2 | [7 empty] | 0 | 1 | 0
50 | 0 | 0 | 1 | 206 | 0 | ВозврМат | Возврат материалов |  |  | 206 | 20 | 3 |  | 2 | [7 empty] | 0 | 1 | 0
50 | 0 | 0 | 1 | 207 | 4.1289 | ТрудСтр | Трудозатраты строителей |  |  | 207 | 21 | 3 |  | 7 | [7 empty] | 4.1289 | 1 | 4.1289
50 | 0 | 0 | 1 | 208 | 0.16939 | ТрудМаш | Трудозатраты машинистов |  |  | 208 | 22 | 3 |  | 7 | [7 empty] | 0.16939 | 1 | 0.16939
50 | 0 | 0 | 1 | 209 | 0 | ТранспМат | Транспорт материалов |  |  | 209 | 23 | 3 |  | 2 | [7 empty] | 0 | 1 | 0
50 | 0 | 0 | 1 | 233 | 0 | Перевозка | Перевозка грузов |  |  | 233 | 24 | 3 |  | 2 | [7 empty] | 0 | 1 | 0
50 | 0 | 0 | 1 | 210 | 1730.32 | НР | Накладные расходы |  |  | 210 | 25 | 3 |  | 2 | [7 empty] | 1730.32 | 1 | 1730.32
50 | 0 | 0 | 1 | 211 | 929.26 | СмПриб | Сметная прибыль |  |  | 211 | 26 | 3 |  | 2 | [7 empty] | 929.26 | 1 | 929.26
50 | 0 | 0 | 1 | 224 | 4647.35 | Всего | Всего с НР и СП |  |  | 224 | 27 | 3 |  | 2 | [7 empty] | 4647.35 | 1 | 4647.35
4 | 1 |  | 356 |  | Новый раздел | Доставка бригады |  | 0 |  | 0 | [7 empty] | 0 |  |  | 0 | [53 empty] | 0 | [11 empty] | 0
52 | 1 | 4 | 350 | 0 | Новый раздел | Доставка бригады | [7 empty] | 1053.86 | 0 | 556.4 | 497.46 | 0 | 0 | 0 | 1 | 0 | 0 | 0 | 0 | 0 | 1053.86 | 0 | 556.4 | 497.46 | 0 | 0 | 0 | 1 | 0 | 0 | 0 | 0 | 0 | 0 | 0 | 0 | 1053.86 | 1053.86 | 0 | 0 | 0 | 0 | 0 | 0 | 0 | 0 | 0 | 0 | 0 | 0 | 0 | 0 | 0 | 0 | 0 | 0 | 0 | 0 | 0 | 0 | 0 | 0 | 0 | 0 | 0 | 0 | 0 | 0 | 0 | 0 | 0 | 1053.86 | 1053.86 | 0 | 0 | 0 | 0 | 0 | 0 | 0 | 0 | 0 | 0 | 0 | 0 | 0 | 0 | 0 | 0 | 0 | 0 | 0 | 0 | 0 | 0 | 0 | 0 | 0 | 0 | 0 | 0 | 0 | 0 | 0 | 0 | 0 | 0 | 0 | 0 | 0 | 0 | 0 | 0 | 0 | 0 | 0 | 0 | 0 | 0 | 0 | 0 | 0 | 0 | 0 | 0 | 0 | 0 | 0 | 0 | 0 | 0 | 0 | 0 | 0 | 0 | 0 | 0 | 0 | 0 | 0 | 0 | 0 | 0 | 0 | 0 | 0 | 0 | 0 | 0 | 0 | 0 | 0 | 0 | 0 | 0 | 0 | 0 | 0 | 0 | 0 | 0 | 0 | 0 | 0 | 0 | 0 | 0 | 0 | 0 | 0 | 0 | 0 | 0 | 0 | 0 | 0 | 0 | 0 | 0 | 0 | 0 | 0 | 0 | 0 | 0 | 0 | 0 | 0 | 0 | 0 | 0 | 0 | 0 | 0 | 0 | 0 | 0 | 0 | 0
17 | 1 | 489 | 489 | 82 | 91.13.03-508 | Автомобили полупассажирские, грузоподъемность до 2 т | маш.-ч | 1 | 0 | 1 |  |  |  | 1053.86 | 0 | 556.4 | 497.46 | 0 | 0 | 0 | 1 | 0 | 0 | 0 |  | 407088984 | 556.4 | 0 | 556.4 | 497.46 | 0 | 0 | 0 | 1 | 0 | 556.4 | 0 | 556.4 | 497.46 | 0 | 0 | 0 | 1 | 0 | 0 | 0 | 1 | 1 |  |  | 1 | 1 | 1 | 1 |  |  |  |  | 2 | 1 | И13_ФСЭМ-2022, 91.13.03-508, приказ Минстроя России от 18.05.2022 г. № 378/пр |  |  | 400001 | 0 |  | 0 | 7 | 0 | 1 | 1 | 1 | 1 | 1 | 1 |  | 0 | 0 |  |  |  | 0 | 0 | 0 | [5 empty] | 0 |  | 0 | 1053.86 | 0 | 556.4 | 497.46 | 0 | 0 | 0 | 1 | 0 | 0 | 0 | [13 empty] | 0 | 0 | 1 | 1 |  |  |  | 1011 | маш.-ч | маш.-ч | 1 | [6 empty] | 342528993 | 7 | Машины и механизмы | 0 |  | 1 | 400001 | Эксплуатация машин и механизмов ( ценники на ЭММ ) | ЭММ |  |  |  | 131072 | 556.4 | 0 | 556.4 | 497.46 | 0 | 0 | 1 | 0 | [17 empty] | 0 | 0 | 1 |  |  |  |  | 0 | 0 |  |  |  |  | 1 |  | -350745069 | 2 | 1 | -2 | 0 | 0 | 0 | 1053.86 | 1053.86 | 0 | 0 |  | 0 | 3 | 0 |  | 0 | 1 | 0 | 0 | 0 | 0 |  |  |  |  | 0 | 0
51 | 1 | 4 | 350 |  | Новый раздел | Доставка бригады | 0 | [6 empty] | 1053.86 | 0 | 556.4 | 497.46 | 0 | 0 | 0 | 1 | 0 | 0 | 0 |  |  | 1053.86 | 0 | 556.4 | 497.46 | 0 | 0 | 0 | 1 | 0 | 0 | 0 |  |  | 0 | 0 | 0 | 1053.86 | 1053.86 | 0 | 0 | 0 | 0 | 0 | 0 | 0 | 0 | 0 | 0 | 0 | [19 empty] | 0 | 0 | 0 | 1053.86 | 1053.86 | 0 | 0 | 0 | 0 | 0 | 0 | 0 | 0 | 0 | 0 | 0 | [114 empty] | 0
50 | 0 | 0 | 1 | 201 | 1053.86 | ПЗ | Прямые затраты |  |  | 201 | 1 | 3 |  | 2 | [7 empty] | 1053.86 | 1 | 1053.86
50 | 0 | 0 | 1 | 202 | 0 | СтМатОб | Стоимость материальных ресурсов (всего) |  |  | 202 | 2 | 3 |  | 2 | [7 empty] | 0 | 1 | 0
50 | 0 | 0 | 1 | 222 | 0 | СтМатОбЗак | Стоимость материалов и оборудования заказчика |  |  | 222 | 3 | 3 |  | 2 | [7 empty] | 0 | 1 | 0
50 | 0 | 0 | 1 | 225 | 0 | СтМатОбПод | Стоимость материалов и оборудования подрядчика |  |  | 225 | 4 | 3 |  | 2 | [7 empty] | 0 | 1 | 0
50 | 0 | 0 | 1 | 226 | 0 | СтМат | Стоимость материалов (всего) |  |  | 226 | 5 | 3 |  | 2 | [7 empty] | 0 | 1 | 0
50 | 0 | 0 | 1 | 227 | 0 | СтМатЗак | Стоимость материалов заказчика |  |  | 227 | 6 | 3 |  | 2 | [7 empty] | 0 | 1 | 0
50 | 0 | 0 | 1 | 228 | 0 | СтМатПод | Стоимость материалов подрядчика |  |  | 228 | 7 | 3 |  | 2 | [7 empty] | 0 | 1 | 0
50 | 0 | 0 | 1 | 216 | 0 | Оборуд | Стоимость оборудования (всего) |  |  | 216 | 8 | 3 |  | 2 | [7 empty] | 0 | 1 | 0
50 | 0 | 0 | 1 | 223 | 0 | ОборудЗак | Стоимость оборудования заказчика |  |  | 223 | 9 | 3 |  | 2 | [7 empty] | 0 | 1 | 0
50 | 0 | 0 | 1 | 229 | 0 | ОборудПод | Стоимость оборудования подрядчика |  |  | 229 | 10 | 3 |  | 2 | [7 empty] | 0 | 1 | 0
50 | 0 | 0 | 1 | 203 | 556.4 | ЭММ | Эксплуатация машин |  |  | 203 | 11 | 3 |  | 2 | [7 empty] | 556.4 | 1 | 556.4
50 | 0 | 0 | 1 | 231 | 0 | ЭММсНРиСП | Эксплуатация машин по ТСН-2001.16 |  |  | 231 | 12 | 3 |  | 2 | [7 empty] | 0 | 1 | 0
50 | 0 | 0 | 1 | 204 | 497.46 | ЗПМ | ЗП машинистов |  |  | 204 | 13 | 3 |  | 2 | [7 empty] | 497.46 | 1 | 497.46
50 | 0 | 0 | 1 | 205 | 0 | ОЗП | Основная ЗП рабочих |  |  | 205 | 14 | 3 |  | 2 | [7 empty] | 0 | 1 | 0
50 | 0 | 0 | 1 | 232 | 0 | ОЗПсНРиСП | Основная ЗП рабочих по ТСН-2001.16 |  |  | 232 | 15 | 3 |  | 2 | [7 empty] | 0 | 1 | 0
50 | 0 | 0 | 1 | 214 | 1053.86 | Строит | Строительные работы с НР и СП |  |  | 214 | 16 | 3 |  | 2 | [7 empty] | 1053.86 | 1 | 1053.86
50 | 0 | 0 | 1 | 215 | 0 | Монтаж | Монтажные работы с НР и СП |  |  | 215 | 17 | 3 |  | 2 | [7 empty] | 0 | 1 | 0
50 | 0 | 0 | 1 | 217 | 0 | Прочие | Прочие работы с НР и СП |  |  | 217 | 18 | 3 |  | 2 | [7 empty] | 0 | 1 | 0
50 | 0 | 0 | 1 | 230 | 0 | ПрочиеЗатр | Прочие затраты по ТСН-2001.16 |  |  | 230 | 19 | 3 |  | 2 | [7 empty] | 0 | 1 | 0
50 | 0 | 0 | 1 | 206 | 0 | ВозврМат | Возврат материалов |  |  | 206 | 20 | 3 |  | 2 | [7 empty] | 0 | 1 | 0
50 | 0 | 0 | 1 | 207 | 0 | ТрудСтр | Трудозатраты строителей |  |  | 207 | 21 | 3 |  | 7 | [7 empty] | 0 | 1 | 0
50 | 0 | 0 | 1 | 208 | 1 | ТрудМаш | Трудозатраты машинистов |  |  | 208 | 22 | 3 |  | 7 | [7 empty] | 1 | 1 | 1
50 | 0 | 0 | 1 | 209 | 0 | ТранспМат | Транспорт материалов |  |  | 209 | 23 | 3 |  | 2 | [7 empty] | 0 | 1 | 0
50 | 0 | 0 | 1 | 233 | 0 | Перевозка | Перевозка грузов |  |  | 233 | 24 | 3 |  | 2 | [7 empty] | 0 | 1 | 0
50 | 0 | 0 | 1 | 210 | 0 | НР | Накладные расходы |  |  | 210 | 25 | 3 |  | 2 | [7 empty] | 0 | 1 | 0
50 | 0 | 0 | 1 | 211 | 0 | СмПриб | Сметная прибыль |  |  | 211 | 26 | 3 |  | 2 | [7 empty] | 0 | 1 | 0
50 | 0 | 0 | 1 | 224 | 1053.86 | Всего | Всего с НР и СП |  |  | 224 | 27 | 3 |  | 2 | [7 empty] | 1053.86 | 1 | 1053.86
51 | 1 | 3 | 20 |  | Новая локальная смета | Новая локальная смета | 0 | [6 empty] | 100591.29 | 0 | 8626.2 | 4879 | 87086.09 | 0 | 175.4873 | 8.7497 | 0 | 86822.83 | 45980.45 | [15 empty] | 0 | 0 | 0 | 233394.57 | 18203.24 | 215191.33 | 0 | 0 | 0 | 0 | 0 | 0 | 0 | 0 | 0 | 0 | [149 empty] | 0
50 | 0 | 0 | 1 | 201 | 100591.29 | ПЗ | Прямые затраты |  |  | 201 | 1 | 3 |  | 2 | [7 empty] | 100591.29 | 1 | 100591.29
50 | 0 | 0 | 1 | 202 | 0 | СтМатОб | Стоимость материальных ресурсов (всего) |  |  | 202 | 2 | 3 |  | 2 | [7 empty] | 0 | 1 | 0
50 | 0 | 0 | 1 | 222 | 0 | СтМатОбЗак | Стоимость материалов и оборудования заказчика |  |  | 222 | 3 | 3 |  | 2 | [7 empty] | 0 | 1 | 0
50 | 0 | 0 | 1 | 225 | 0 | СтМатОбПод | Стоимость материалов и оборудования подрядчика |  |  | 225 | 4 | 3 |  | 2 | [7 empty] | 0 | 1 | 0
50 | 0 | 0 | 1 | 226 | 0 | СтМат | Стоимость материалов (всего) |  |  | 226 | 5 | 3 |  | 2 | [7 empty] | 0 | 1 | 0
50 | 0 | 0 | 1 | 227 | 0 | СтМатЗак | Стоимость материалов заказчика |  |  | 227 | 6 | 3 |  | 2 | [7 empty] | 0 | 1 | 0
50 | 0 | 0 | 1 | 228 | 0 | СтМатПод | Стоимость материалов подрядчика |  |  | 228 | 7 | 3 |  | 2 | [7 empty] | 0 | 1 | 0
50 | 0 | 0 | 1 | 216 | 0 | Оборуд | Стоимость оборудования (всего) |  |  | 216 | 8 | 3 |  | 2 | [7 empty] | 0 | 1 | 0
50 | 0 | 0 | 1 | 223 | 0 | ОборудЗак | Стоимость оборудования заказчика |  |  | 223 | 9 | 3 |  | 2 | [7 empty] | 0 | 1 | 0
50 | 0 | 0 | 1 | 229 | 0 | ОборудПод | Стоимость оборудования подрядчика |  |  | 229 | 10 | 3 |  | 2 | [7 empty] | 0 | 1 | 0
50 | 0 | 0 | 1 | 203 | 8626.2 | ЭММ | Эксплуатация машин |  |  | 203 | 11 | 3 |  | 2 | [7 empty] | 8626.2 | 1 | 8626.2
50 | 0 | 0 | 1 | 231 | 0 | ЭММсНРиСП | Эксплуатация машин по ТСН-2001.16 |  |  | 231 | 12 | 3 |  | 2 | [7 empty] | 0 | 1 | 0
50 | 0 | 0 | 1 | 204 | 4879 | ЗПМ | ЗП машинистов |  |  | 204 | 13 | 3 |  | 2 | [7 empty] | 4879 | 1 | 4879
50 | 0 | 0 | 1 | 205 | 87086.09 | ОЗП | Основная ЗП рабочих |  |  | 205 | 14 | 3 |  | 2 | [7 empty] | 87086.09 | 1 | 87086.09
50 | 0 | 0 | 1 | 232 | 0 | ОЗПсНРиСП | Основная ЗП рабочих по ТСН-2001.16 |  |  | 232 | 15 | 3 |  | 2 | [7 empty] | 0 | 1 | 0
50 | 0 | 0 | 1 | 214 | 18203.24 | Строит | Строительные работы с НР и СП |  |  | 214 | 16 | 3 |  | 2 | [7 empty] | 18203.24 | 1 | 18203.24
50 | 0 | 0 | 1 | 215 | 215191.33 | Монтаж | Монтажные работы с НР и СП |  |  | 215 | 17 | 3 |  | 2 | [7 empty] | 215191.33 | 1 | 215191.33
50 | 0 | 0 | 1 | 217 | 0 | Прочие | Прочие работы с НР и СП |  |  | 217 | 18 | 3 |  | 2 | [7 empty] | 0 | 1 | 0
50 | 0 | 0 | 1 | 230 | 0 | ПрочиеЗатр | Прочие затраты по ТСН-2001.16 |  |  | 230 | 19 | 3 |  | 2 | [7 empty] | 0 | 1 | 0
50 | 0 | 0 | 1 | 206 | 0 | ВозврМат | Возврат материалов |  |  | 206 | 20 | 3 |  | 2 | [7 empty] | 0 | 1 | 0
50 | 0 | 0 | 1 | 207 | 175.4873 | ТрудСтр | Трудозатраты строителей |  |  | 207 | 21 | 3 |  | 7 | [7 empty] | 175.4873 | 1 | 175.4873
50 | 0 | 0 | 1 | 208 | 8.7497 | ТрудМаш | Трудозатраты машинистов |  |  | 208 | 22 | 3 |  | 7 | [7 empty] | 8.7497 | 1 | 8.7497
50 | 0 | 0 | 1 | 209 | 0 | ТранспМат | Транспорт материалов |  |  | 209 | 23 | 3 |  | 2 | [7 empty] | 0 | 1 | 0
50 | 0 | 0 | 1 | 233 | 0 | Перевозка | Перевозка грузов |  |  | 233 | 24 | 3 |  | 2 | [7 empty] | 0 | 1 | 0
50 | 0 | 0 | 1 | 210 | 86822.83 | НР | Накладные расходы |  |  | 210 | 25 | 3 |  | 2 | [7 empty] | 86822.83 | 1 | 86822.83
50 | 0 | 0 | 1 | 211 | 45980.45 | СмПриб | Сметная прибыль |  |  | 211 | 26 | 3 |  | 2 | [7 empty] | 45980.45 | 1 | 45980.45
50 | 0 | 0 | 1 | 224 | 233394.57 | Всего | Всего с НР и СП |  |  | 224 | 27 | 3 |  | 2 | [7 empty] | 233394.57 | 1 | 233394.57
51 | 488 | 1 | 12 |  | Новый объект_(Копия)_(Копия)_(Копия)_(Копия) (ФСНБ-2022) | Выполнение неотложных и аварийно-восстановительных работ по ремонту технических средств охраны и систем управления безопасности на объектах ЗЭС для нужд филиала ПАО «Россети Московский регион» - Западные электрические сети в 2026г. | 0 | [6 empty] | 100591.29 | 0 | 8626.2 | 4879 | 87086.09 | 0 | 175.4873 | 8.7497 | 0 | 86822.83 | 45980.45 | [15 empty] | 0 | 0 | 0 | 233394.57 | 18203.24 | 215191.33 | 0 | 0 | 0 | 0 | 0 | 0 | 0 | 0 | 0 | 0 | [149 empty] | 0
50 | 0 | 0 | 1 | 201 | 100591.29 | ПЗ | Прямые затраты |  |  | 201 | 1 | 3 |  | 2 | [7 empty] | 100591.29 | 1 | 100591.29
50 | 0 | 0 | 1 | 202 | 0 | СтМатОб | Стоимость материальных ресурсов (всего) |  |  | 202 | 2 | 3 |  | 2 | [7 empty] | 0 | 1 | 0
50 | 0 | 0 | 1 | 222 | 0 | СтМатОбЗак | Стоимость материалов и оборудования заказчика |  |  | 222 | 3 | 3 |  | 2 | [7 empty] | 0 | 1 | 0
50 | 0 | 0 | 1 | 225 | 0 | СтМатОбПод | Стоимость материалов и оборудования подрядчика |  |  | 225 | 4 | 3 |  | 2 | [7 empty] | 0 | 1 | 0
50 | 0 | 0 | 1 | 226 | 0 | СтМат | Стоимость материалов (всего) |  |  | 226 | 5 | 3 |  | 2 | [7 empty] | 0 | 1 | 0
50 | 0 | 0 | 1 | 227 | 0 | СтМатЗак | Стоимость материалов заказчика |  |  | 227 | 6 | 3 |  | 2 | [7 empty] | 0 | 1 | 0
50 | 0 | 0 | 1 | 228 | 0 | СтМатПод | Стоимость материалов подрядчика |  |  | 228 | 7 | 3 |  | 2 | [7 empty] | 0 | 1 | 0
50 | 0 | 0 | 1 | 216 | 0 | Оборуд | Стоимость оборудования (всего) |  |  | 216 | 8 | 3 |  | 2 | [7 empty] | 0 | 1 | 0
50 | 0 | 0 | 1 | 223 | 0 | ОборудЗак | Стоимость оборудования заказчика |  |  | 223 | 9 | 3 |  | 2 | [7 empty] | 0 | 1 | 0
50 | 0 | 0 | 1 | 229 | 0 | ОборудПод | Стоимость оборудования подрядчика |  |  | 229 | 10 | 3 |  | 2 | [7 empty] | 0 | 1 | 0
50 | 0 | 0 | 1 | 203 | 8626.2 | ЭММ | Эксплуатация машин |  |  | 203 | 11 | 3 |  | 2 | [7 empty] | 8626.2 | 1 | 8626.2
50 | 0 | 0 | 1 | 231 | 0 | ЭММсНРиСП | Эксплуатация машин по ТСН-2001.16 |  |  | 231 | 12 | 3 |  | 2 | [7 empty] | 0 | 1 | 0
50 | 0 | 0 | 1 | 204 | 4879 | ЗПМ | ЗП машинистов |  |  | 204 | 13 | 3 |  | 2 | [7 empty] | 4879 | 1 | 4879
50 | 0 | 0 | 1 | 205 | 87086.09 | ОЗП | Основная ЗП рабочих |  |  | 205 | 14 | 3 |  | 2 | [7 empty] | 87086.09 | 1 | 87086.09
50 | 0 | 0 | 1 | 232 | 0 | ОЗПсНРиСП | Основная ЗП рабочих по ТСН-2001.16 |  |  | 232 | 15 | 3 |  | 2 | [7 empty] | 0 | 1 | 0
50 | 0 | 0 | 1 | 214 | 18203.24 | Строит | Строительные работы с НР и СП |  |  | 214 | 16 | 3 |  | 2 | [7 empty] | 18203.24 | 1 | 18203.24
50 | 0 | 0 | 1 | 215 | 215191.33 | Монтаж | Монтажные работы с НР и СП |  |  | 215 | 17 | 3 |  | 2 | [7 empty] | 215191.33 | 1 | 215191.33
50 | 0 | 0 | 1 | 217 | 0 | Прочие | Прочие работы с НР и СП |  |  | 217 | 18 | 3 |  | 2 | [7 empty] | 0 | 1 | 0
50 | 0 | 0 | 1 | 230 | 0 | ПрочиеЗатр | Прочие затраты по ТСН-2001.16 |  |  | 230 | 19 | 3 |  | 2 | [7 empty] | 0 | 1 | 0
50 | 0 | 0 | 1 | 206 | 0 | ВозврМат | Возврат материалов |  |  | 206 | 20 | 3 |  | 2 | [7 empty] | 0 | 1 | 0
50 | 0 | 0 | 1 | 207 | 175.4873 | ТрудСтр | Трудозатраты строителей |  |  | 207 | 21 | 3 |  | 7 | [7 empty] | 175.4873 | 1 | 175.4873
50 | 0 | 0 | 1 | 208 | 8.7497 | ТрудМаш | Трудозатраты машинистов |  |  | 208 | 22 | 3 |  | 7 | [7 empty] | 8.7497 | 1 | 8.7497
50 | 0 | 0 | 1 | 209 | 0 | ТранспМат | Транспорт материалов |  |  | 209 | 23 | 3 |  | 2 | [7 empty] | 0 | 1 | 0
50 | 0 | 0 | 1 | 233 | 0 | Перевозка | Перевозка грузов |  |  | 233 | 24 | 3 |  | 2 | [7 empty] | 0 | 1 | 0
50 | 0 | 0 | 1 | 210 | 86822.83 | НР | Накладные расходы |  |  | 210 | 25 | 3 |  | 2 | [7 empty] | 86822.83 | 1 | 86822.83
50 | 0 | 0 | 1 | 211 | 45980.45 | СмПриб | Сметная прибыль |  |  | 211 | 26 | 3 |  | 2 | [7 empty] | 45980.45 | 1 | 45980.45
50 | 0 | 0 | 1 | 224 | 233394.57 | Всего | Всего с НР и СП |  |  | 224 | 27 | 3 |  | 2 | [7 empty] | 233394.57 | 1 | 233394.57
61 |  |  |  |  | 10 | b1 | ширина
61 |  |  |  |  | 1900 | p1 | плотность мусора в рыхлом теле
61 |  |  |  |  | 1800 | p2 | плотность мусора в рыхлом теле
61 |  |  |  |  | 2 | а | длина
61 |  |  |  |  | 10 | дл | дл
61 |  |  |  |  | 3 | м14 | масса мусора по смете №1
61 |  |  |  |  | 2400 | мус1 | мусор слежавшийся
61 |  |  |  |  | 0 | Переменная | Новая переменная
61 |  |  |  |  | 12 | Переменная1 | Новая переменная
61 |  |  |  |  | 0 | Переменная_1 | Новая переменная
61 |  |  |  |  | 0 | Переменная_2 | Новая переменная
61 |  |  |  |  | 2 | ч | Новая переменная
61 |  |  |  |  | 6 | ш | Новая переменная
61 |  |  |  |  | 12 | шир | шир
70 | 1 |  | 1 | СТР_РЕК | СТРОИТЕЛЬСТВО и РЕКОНСТРУКЦИЯ зданий и сооружений всех назначений | 0 | 0 |  | 1 | 0 |  |  | 0 |  | Строительство и реконструкция
70 | 1 |  | 2 | РЕМ_ЖИЛ | КАП. РЕМ. ЖИЛЫХ И ОБЩЕСТВЕННЫХ ЗДАНИЙ | 0 | 0 |  | 1 | 0 |  |  | 0 |  | Капитальный ремонт жилых и общественных зданий
70 | 1 |  | 3 | РЕМ_ПР | КАП. РЕМ. ПРОИЗВОДСТВЕННЫХ ЗД. и СООРУЖЕНИЙ, НАРУЖНЫХ ИНЖЕНЕРНЫХ СЕТЕЙ, УЛИЦ И ДОРОГ МЕСТНОГО ЗНАЧЕНИЯ, ИНЖ,СООРУЖЕНИЙ ( ГИДРОТЕХ,СООРУЖ, МОСТОВ И ПУТЕПРОВОДОВ И Т.П.) | 1 | 0 |  | 1 | 0 |  |  | 0 |  | Капитальный ремонт прозводственных зданий
70 | 1 |  | 4 | Территория | для территории Российской Федерации, не относящейся к районам Крайнего Севера и приравненным к ним местностям | 1 | 0 |  | 2 | 0 |  |  | 0
70 | 1 |  | 5 | МПРКС | для территории Российской Федерации, относящейся к местностям, приравненным к районам Крайнего Севера | 0 | 0 |  | 2 | 0 |  |  | 0
70 | 1 |  | 6 | РКС | для территории Российской Федерации, относящейся к районам Крайнего Севера | 0 | 0 |  | 2 | 0 |  |  | 0
70 | 1 |  | 7 | СЛЖ | При определении сметной стоимости строительства объектов капитального строительства, относящихся к особо опасным и технически сложным. За исключением АЭС. | 0 | 0 | Для сборников ФЕР ( при производстве работ на технически сложных объектах ): · { СЛЖ } - (вкл.) - работа на сложных объектах (к=1,2 к НР) · { СЛЖ } - (выкл.) - работа на обычных объектах | 0 | 0 |  |  | 0 |  | Сложные объекты
70 | 1 |  | 8 | СТНДРТ | При определении сметной стоимости строительства объектов капитального строительства (за исключением АЭС). | 1 | 0 |  | 5 | 0 |  |  | 0
70 | 1 |  | 9 | АЭС_ПНР | При определении сметной стоимости строительства объектов капитального строительства АЭС. Пусконаладочные работы (за исключением технологического оборудования АЭС). | 0 | 0 |  | 5 | 0 |  |  | 0 |  | АЭС
70 | 1 |  | 10 | АЭС_ПНР_ТЕХ | При определении сметной стоимости строительства объектов капитального строительства АЭС. Пусконаладочные работы технологического оборудования АЭС. | 0 | 0 | Для сборника ФЕРм -39 и ФЕРМ-08 ( при работах по контролю сварных соединений) : {мАЭС} - ( вкл.) - при выполнении работ по на АЭС (HР=101%; СП= 68%; {мАЭС} - (выкл.) - при выполнении работ на обычных объектах | 5 | 0 |  |  | 0 |  | АЭС, ПНР технологического оборудования АЭС.
70 | 1 |  | 11 | ОПТ/В | {вкл} - Прокладка МЕЖДУГОРОДНЫХ ВОЛОКОННО-ОПТИЧЕСКИХ ЛИНИЙ (для ФЕРм10, отд. 6 разд.3) {выкл} - Прокладка ГОРОДСКИХ ВОЛОКОННО-ОПТИЧЕСКИХ ЛИНИЙ (для ФЕРм10, отд. 6 разд.3) | 0 | 0 | Для сборников ФЕРм-10 ( волоконно-оптические линии связи ): · {М_ГОР_опт} - ( вкл.) - междугородные сети связи ( НР=120% , СП=70% ) · {М_ГОР_опт} - ( выкл.) - городские сети связи ( НР=100%; СП=65%) | 0 | 0 |  |  | 0 |  | Прокладка междугородных в/опт. кабелей
70 | 1 |  | 12 | АВИ | (вкл) - При работах по ДИСПЕТЧЕРИЗАЦИИ управления движением АВИАТРАНСПОРТОМ {вкл} (монтажные работы ) | 0 | 0 | Для сборников ФЕРм 08;10;11 : · {мАВИА} - (вкл.) - производство монтажных работы по диспетчеризации управления движением авиатранспортном (НР=95%, СП=55%) ; · {мАВИА} - (выкл. ) - при производстве работ на прочих объектах , кром | 0 | 0 |  |  | 0 |  | Диспетчеризация авиатранспорта
70 | 1 |  | 13 | ЗАКР | {вкл} - Обслуживающие и сопутствующие работы в тоннелях при производстве работ ЗАКРЫТЫМ СПОСОБОМ {выкл} - Обслуживающие и сопутствующие работы в тоннелях при производстве работ ОТКРЫТЫМ | 0 | 0 | Для сборника ФЕР -29 ( сопутствующие работы в тоннелях и метро. ): · {ЗАКР} - (вкл.) - при выполнении работ в тоннелях и метро закрытым способом (НР=145% , СП=75%); · {ЗАКР} - (выкл.) - при выполнении работ в тоннелях и метро отк | 0 | 0 |  |  | 0 |  | Производство работ закрытым способом (обслуживающие процессы)
70 | 1 |  | 14 | АВТО_ДРГ | {вкл} - НР и СП по п.021.0 "Автомобильные дороги" (раздел 2 нормы 27-02-010-01:07) {выкл} - НР и СП по п.021.1 Устройство покрытий дорожек, тротуаров, мостовых и площадок и прочее (раздел 2 нормы 27-02-010-01:07) | 0 | 0 |  | 0 | 0 |  |  | 0
70 | 1 |  | 15 | ГОР | (вкл) - ФЕРм-08, выполнение работ на горнорудных объектах (выкл) - ФЕРм-08, выполнение работ на других объектах | 0 | 0 |  | 0 | 0 |  |  | 0 |  | Выполнение работ на горнорудных объектах
70 | 1 |  | 16 | ОБ_ПР | Объект производственного назначения | 0 | 0 |  | 3 | 0 |  |  | 0
70 | 1 |  | 17 | ОБ_НПР | Объект непроизводственного назначения | 1 | 0 |  | 3 | 0 |  |  | 0
70 | 1 |  | 1 | К_НР_РЕМ | при ремонте жилых и общественных зданий если ( если {РЕМ_ЖИЛ}= [вкл.] | 0.9 | 1 | Для сборников ФЕР и ФЕРмр : · Значение {_МДСрем_НР}= 0,90 - при ремонте зданий жилого и гражданского назначений ( 0,90 к НР) ; · Значение {_МДСрем_НР}= 1,00 - при строительстве и реконструкции объектов всех назначений | 0 | 0 |  |  | 0 |  | п.25
70 | 1 |  | 2 | К_СП_РЕМ | к нормам СП при капитальном ремонте зданий и сооружений всех назначений ( если или {РЕМ_ЖИЛ}=[вкл] , или (РЕМ_ПР}=[вкл] ) | 0.85 | 1 | Для сборников ФЕР и ФЕРмр : · Значение {_МДСрем_СП} = 0.85 - при ремонте зданий всех назначений ( 0,85 к СП); · Значение {_МДСрем_СП} = 1,00 - при строительстве и реконструкции объектов всех назначений | 0 | 0 |  |  | 0 |  | п.16
70 | 1 |  | 3 | К_НР_СЛЖ | При определении сметной стоимости строительства объектов капитального строительства, относящихся к особо опасным и технически сложным. За исключением объектов атомных электрических станций. ( если {СЛЖ} = [вкл] ) | 1.03 | 0 |  | 0 | 0 |  |  | 0 |  | п.27 СЛОЖН
70 | 1 |  | 4 | К_НР_АЭС | При определении сметной стоимости строительства объектов капитального строительства, относящихся к особо опасным и технически сложным. Для объектов атомных электрических станций. ( если {АЭС} = [вкл] ) | 1.15 | 0 |  | 0 | 0 |  |  | 0 |  | п.27 АЭС
70 | 1 |  | 5 | Р_ОКР | Разрядность округления результата расчета НР и СП (с 05.04.2020 - до семи знаков после запятой) | 7 | 0 |  | 0 | 0 |  |  | 0
70 | 1 |  | 6 | Лист_НРиСП |  | 2 | 0 |  | 0 | 0 |  |  | 0
-1
75 | Уровень цен | 2025 | 0 | 3 | 1 | 0 | 1 | 0 | 3 | 0 | 0 | 0 | 407088984 | 1
2 | Вид цен | Московская область, КТЦ к ФСНБ-2022, 1 квартал 2025 г | 0 | 0 | 0 | [33 empty] | 407088985
1 | Сборник индексов | Московская область к ФСНБ-2022 ФГИС ЦС | 2025 | 3 | 1 | 1 | 0 | 2 | 1 | 1 | 1 | 1 | 1 | 1 | 1 | 1 | [22 empty] | 407088986 | Письмо Минстроя России «О расчете индексов изменения сметной стоимости строительства по группам однородных строительных ресурсов на I квартал 2025 года, предназначенных для определения сметной стоимости строительства ресурсно-индексным методом» | Справочная информация | 45713 | 371 | Письмо Минстроя России от 25.02.2025 № 10314-ИФ/09 | Распоряжение Министерства экономики и финансов Московской области | Справочная информация | 45343 | 24 | Распоряжение Министерства экономики и финансов Московской области от 21.02.2024 г. № 24РВ-14
65 |  | 1 | 0 | 245

## SourceObSm
0 | Smeta.RU (Terminal) (495) 974-1589 |  | _OBSM_ |  | 0 | 0 | 0 | Smeta.RU (Terminal) |  | 1 | 18246 | 99026390 | 11 | 14 | 0 | 1
1 | 51 | 0 |  | 0 | Новый объект_(Копия)_(Копия)_(Копия)_(Копия) (ФСНБ-2022) | Ед.расч. НАВР техсредств и суб 2026 15012026 |  | 0 |  | 0 | 0 | 523 |  | 0 | 0 | 7 | 0 | 4 | 0 | Т.А. Митина | главный специалист ОЦО | Н.И.Незнанова | начальник ОЦО | [16 empty] | 0 | [5 empty] | Сметные нормы списания | Коды ценников | 0 | 0 | 0 | 0 | 1 | 0 | 6 | 2 | 1 | 0 | 0 | 0 | 1 | 0 | 0 | МО 1-й квартал 2025 ФСНБ-2022_И13 капиталный ремонт | Версия 1.12.0 для ФСНБ-2022 И13 | ФСНБ-2022 - Изменения И13 | ФСНБ-2022 - Изменения И13 | ФСНБ-2022 - Изменения И13 | ФСНБ-2022 - Изменения И13 | Поправки для ФСНБ-2022 от 14.05.2025 г И13 (55/пр) Капитальный ремонт производственных зданий | 0 | 0 | 487071754 | 16 | Приказ Минстроя России от 30.12.2021 г. № 1046/пр | ГСН | 45695 | 508 | 13 | Приказ Минстроя России от 18.05.2022 г. № 378/пр, Приказ Минстроя России от 26.08.2022 г. № 703/пр, Приказ Минстроя России от 26.10.2022 г. № 905/пр; Приказ Минстроя России от 27.12.2022 г. № 1133/пр; Приказ Минстроя России от 10.02.2023 г. № 84/пр; Приказ Минстроя России от 11.05.2023 г. № 335/пр; Приказ Минстроя России от 02.08.2023 г. № 551/пр; Приказ Минстроя России от 14.11.2023 г. № 817/пр; Приказ Минстроя России от 16.02.2024 г. № 102/пр; Приказ Минстроя России от 13.05.2024 г. № 323/пр; Приказ Минстроя России от 09.08.2024 г. № 524/пр; Приказ Минстроя России от 07.11.2024 г. № 747/пр; Приказ Минстроя России от 07.02.2025 г. № 69/пр | 0 | 0
22 | 1 | 0 | 407088984 | 0 | 2 | 1
3 | 1 | Новая локальная смета | Новая локальная смета | 18.2 | 215.19 | 0 | 0 | 233.39 | 91.97 | 100.59 | 0 | 0 | 233.39 | [10 empty] | 0 | 0 | 0 | [5 empty] | 100591.29 | 0 | 0 | 0 | 0 | 8626.2 | 4879 | 87086.09 | 18203.24 | 215191.33 | 0 | 0 | 175.4873 | 8.7497 | 0 | 86822.83 | 45980.45 | 233394.57
51 |  |  |  | 18.2 | 215.19 | 0 | 0 | 233.39 | 91.97 | 100.59 | 0 | 0 | 233.39
50 | 0 | 0 | 1 | 201 | 100591.29 | ПЗ | Прямые затраты |  |  | 201 | 1 | 3 |  | 2
50 | 0 | 0 | 1 | 202 | 0 | СтМатОб | Стоимость материальных ресурсов (всего) |  |  | 202 | 2 | 3 |  | 2
50 | 0 | 0 | 1 | 222 | 0 | СтМатОбЗак | Стоимость материалов и оборудования заказчика |  |  | 222 | 3 | 3 |  | 2
50 | 0 | 0 | 1 | 225 | 0 | СтМатОбПод | Стоимость материалов и оборудования подрядчика |  |  | 225 | 4 | 3 |  | 2
50 | 0 | 0 | 1 | 226 | 0 | СтМат | Стоимость материалов (всего) |  |  | 226 | 5 | 3 |  | 2
50 | 0 | 0 | 1 | 227 | 0 | СтМатЗак | Стоимость материалов заказчика |  |  | 227 | 6 | 3 |  | 2
50 | 0 | 0 | 1 | 228 | 0 | СтМатПод | Стоимость материалов подрядчика |  |  | 228 | 7 | 3 |  | 2
50 | 0 | 0 | 1 | 216 | 0 | Оборуд | Стоимость оборудования (всего) |  |  | 216 | 8 | 3 |  | 2
50 | 0 | 0 | 1 | 223 | 0 | ОборудЗак | Стоимость оборудования заказчика |  |  | 223 | 9 | 3 |  | 2
50 | 0 | 0 | 1 | 229 | 0 | ОборудПод | Стоимость оборудования подрядчика |  |  | 229 | 10 | 3 |  | 2
50 | 0 | 0 | 1 | 203 | 8626.2 | ЭММ | Эксплуатация машин |  |  | 203 | 11 | 3 |  | 2
50 | 0 | 0 | 1 | 231 | 0 | ЭММсНРиСП | Эксплуатация машин по ТСН-2001.16 |  |  | 231 | 12 | 3 |  | 2
50 | 0 | 0 | 1 | 204 | 4879 | ЗПМ | ЗП машинистов |  |  | 204 | 13 | 3 |  | 2
50 | 0 | 0 | 1 | 205 | 87086.09 | ОЗП | Основная ЗП рабочих |  |  | 205 | 14 | 3 |  | 2
50 | 0 | 0 | 1 | 232 | 0 | ОЗПсНРиСП | Основная ЗП рабочих по ТСН-2001.16 |  |  | 232 | 15 | 3 |  | 2
50 | 0 | 0 | 1 | 214 | 18203.24 | Строит | Строительные работы с НР и СП |  |  | 214 | 16 | 3 |  | 2
50 | 0 | 0 | 1 | 215 | 215191.33 | Монтаж | Монтажные работы с НР и СП |  |  | 215 | 17 | 3 |  | 2
50 | 0 | 0 | 1 | 217 | 0 | Прочие | Прочие работы с НР и СП |  |  | 217 | 18 | 3 |  | 2
50 | 0 | 0 | 1 | 230 | 0 | ПрочиеЗатр | Прочие затраты по ТСН-2001.16 |  |  | 230 | 19 | 3 |  | 2
50 | 0 | 0 | 1 | 206 | 0 | ВозврМат | Возврат материалов |  |  | 206 | 20 | 3 |  | 2
50 | 0 | 0 | 1 | 207 | 175.4873 | ТрудСтр | Трудозатраты строителей |  |  | 207 | 21 | 3 |  | -1
50 | 0 | 0 | 1 | 208 | 8.7497 | ТрудМаш | Трудозатраты машинистов |  |  | 208 | 22 | 3 |  | -1
50 | 0 | 0 | 1 | 209 | 0 | ТранспМат | Транспорт материалов |  |  | 209 | 23 | 3 |  | 2
50 | 0 | 0 | 1 | 233 | 0 | Перевозка | Перевозка грузов |  |  | 233 | 24 | 3 |  | 2
50 | 0 | 0 | 1 | 210 | 86822.83 | НР | Накладные расходы |  |  | 210 | 25 | 3 |  | 2
50 | 0 | 0 | 1 | 211 | 45980.45 | СмПриб | Сметная прибыль |  |  | 211 | 26 | 3 |  | 2
50 | 0 | 0 | 1 | 224 | 233394.57 | Всего | Всего с НР и СП |  |  | 224 | 27 | 3 |  | 2
-1
75 | Уровень цен | 2025 | 0 | 3 | 1 | 0 | 1 | 0 | 3 | 0 | 0 | 0 | 407088984 | 1
2 | Вид цен | Московская область, КТЦ к ФСНБ-2022, 1 квартал 2025 г | 0 | 0 | 0 | [20 empty] | 407088985
1 | Сборник индексов | Московская область к ФСНБ-2022 ФГИС ЦС | 2025 | 3 | 1 | 1 | 0 | 2 | 1 | 1 | 1 | 1 | 1 | 1 | 1 | 1 | [9 empty] | 407088986 | Письмо Минстроя России «О расчете индексов изменения сметной стоимости строительства по группам однородных строительных ресурсов на I квартал 2025 года, предназначенных для определения сметной стоимости строительства ресурсно-индексным методом» | Справочная информация | 45713 | 371 | Письмо Минстроя России от 25.02.2025 № 10314-ИФ/09 | Распоряжение Министерства экономики и финансов Московской области | Справочная информация | 45343 | 24 | Распоряжение Министерства экономики и финансов Московской области от 21.02.2024 г. № 24РВ-14

## SmtRes
28 | 407088984 | 407089511 | 342640244 | 113 | 1 | 1 | 1 | 1-100-47 |  | Средний разряд работы 4,7 | 1191 | 1013 | чел.-ч. | чел.-ч. | 1 | 0 | 1521243167 | 0.507 | 0 | 0 | 0 | 549.44 | 0 | 0 | 0 | 549.44 | 1 | 1 | 1 | 1 | -2 | 0 | 0 | 1 | 1 | 0 | 1.69 | *0,3 | 1 | 2 | 407089515 | 1 | 0 | 1 | 1 | 0 | 0 | 0 | 0 | 0 | 0 | 0 | 0 | 0 | 0 | 928.5536 | 1.69 | 0 | 1 | 0 | 0 | 0 | 278.5661 | 0.507 | 0 | 1 | 928.55 | 0.507 | 0 | 0.507 | 549.44 | 549.44 | 1 | 278.565 | 0 | 0 | 0 | 0 | 278.57 | 278.57 | 1 |  | 0 |  | 0
28 | 407088984 | 407089511 | 342715737 | 1 | 1 | 1 | 3 | 01.7.03.04-0001 | И13_ФСБЦ-2022, 01.7.03.04-0001, приказ Минстроя России от 18.05.2022 г. № 378/пр | Электроэнергия | 1383 | 1013 | КВТ-Ч | КВТ-Ч | 1 | 0 | -1986415126 | 0 | 6.1 | 0 | 0 | 0 | 6.1 | 0 | 0 | 0 | 1 | 1 | 1 | 1 | -2 | 0 | 0 | 1 | 1 | 0 | 0.6316 | *0 | 0 | 2 | 407089516 | 1 | 0 | 2 | 1 | 0 | 0 | 0 | 0 | 0 | 0 | 0 | 3.8528 | 0 | 0 | 0 | 0 | 0 | 1 | 0 | 0 | 0 | 0 | 0 | 0 | 0 |  | 0 | 0 | 0 | 6.1 | 6.1 | 1 | 0 | 0 | 0 | 0 | 0 | 0 | 0 | 1 |  | 0 |  | 0
28 | 407088984 | 407089511 | 342646017 | 113 | 1 | 1 | 3 | 421/пр_2020_п.75_пп.а |  | Сметная стоимость вспомогательных ненормируемых материальных ресурсов, не учтенная в сметной норме, 2% | 3277935 | 1013 | % | % | 1 | 0 | 274903907 | 2 | 0 | 0 | 0 | 0 | 0 | 0 | 0 | 0 | 1 | 1 | 1 | 1 | -2 | 0 | 0 | 0 | 1 | 0 | 2 |  | 0 | 2 | 407089517 | 1 | 2048 | 3 | 1 | 0 | 0 | 0 | 0 | 0 | 0 | 0 | 0 | 0 | 0 | 0 | 0 | 0 | 0 | 0 | 0 | 0 | 0 | 0 | 0 | 0 |  | 0 | 0 | 2 | 0 | 0 | 1 | 0 | 0 | 0 | 0 | 0 | 0 | 0 | 0 |  | 0 |  | 0
29 | 407088984 | 407089518 | 342640244 | 113 | 1 | 1 | 1 | 1-100-47 |  | Средний разряд работы 4,7 | 1191 | 1013 | чел.-ч. | чел.-ч. | 1 | 0 | 1521243167 | 1.69 | 0 | 0 | 0 | 549.44 | 0 | 0 | 0 | 549.44 | 1 | 1 | 1 | 1 | -2 | 0 | 0 | 1 | 1 | 0 | 1.69 |  | 1 | 2 | 407089522 | 1 | 0 | 4 | 1 | 0 | 0 | 0 | 0 | 0 | 0 | 0 | 0 | 0 | 0 | 928.5536 | 1.69 | 0 | 1 | 0 | 0 | 0 | 928.5536 | 1.69 | 0 | 1 | 928.55 | 1.69 | 0 | 1.69 | 549.44 | 549.44 | 1 | 928.55 | 0 | 0 | 0 | 0 | 928.55 | 928.55 | 1 |  | 0 |  | 0
29 | 407088984 | 407089518 | 342715737 | 1 | 1 | 1 | 3 | 01.7.03.04-0001 | И13_ФСБЦ-2022, 01.7.03.04-0001, приказ Минстроя России от 18.05.2022 г. № 378/пр | Электроэнергия | 1383 | 1013 | КВТ-Ч | КВТ-Ч | 1 | 0 | -1986415126 | 0 | 6.1 | 0 | 0 | 0 | 6.1 | 0 | 0 | 0 | 1 | 1 | 1 | 1 | -2 | 0 | 0 | 1 | 1 | 0 | 0.6316 | *0 | 0 | 2 | 407089523 | 1 | 0 | 5 | 1 | 0 | 0 | 0 | 0 | 0 | 0 | 0 | 3.8528 | 0 | 0 | 0 | 0 | 0 | 1 | 0 | 0 | 0 | 0 | 0 | 0 | 0 |  | 0 | 0 | 0 | 6.1 | 6.1 | 1 | 0 | 0 | 0 | 0 | 0 | 0 | 0 | 1 |  | 0 |  | 0
29 | 407088984 | 407089518 | 342646017 | 113 | 1 | 1 | 3 | 421/пр_2020_п.75_пп.а |  | Сметная стоимость вспомогательных ненормируемых материальных ресурсов, не учтенная в сметной норме, 2% | 3277935 | 1013 | % | % | 1 | 0 | 274903907 | 2 | 0 | 0 | 0 | 0 | 0 | 0 | 0 | 0 | 1 | 1 | 1 | 1 | -2 | 0 | 0 | 0 | 1 | 0 | 2 |  | 0 | 2 | 407089524 | 1 | 2048 | 6 | 1 | 0 | 0 | 0 | 0 | 0 | 0 | 0 | 0 | 0 | 0 | 0 | 0 | 0 | 0 | 0 | 0 | 0 | 0 | 0 | 0 | 0 |  | 0 | 0 | 2 | 0 | 0 | 1 | 0 | 0 | 0 | 0 | 0 | 0 | 0 | 0 |  | 0 |  | 0
65 | 407088984 | 407089964 | 342640212 | 113 | 1 | 1 | 1 | 1-100-37 |  | Средний разряд работы 3,7 | 1191 | 1013 | чел.-ч. | чел.-ч. | 1 | 0 | -1105933552 | 2.268 | 0 | 0 | 0 | 480.76 | 0 | 0 | 0 | 480.76 | 1 | 1 | 1 | 1 | -2 | 0 | 0 | 1 | 1 | 0 | 5.67 | *0,4 | 1 | 2 | 407089973 | 1 | 0 | 7 | 1 | 0 | 0 | 0 | 0 | 0 | 0 | 0 | 0 | 0 | 0 | 2725.9092 | 5.67 | 0 | 1 | 0 | 0 | 0 | 1090.3637 | 2.268 | 0 | 1 | 2725.91 | 2.268 | 0 | 2.268 | 480.76 | 480.76 | 1 | 1090.364 | 0 | 0 | 0 | 0 | 1090.36 | 1090.36 | 1 |  | 0 |  | 0
65 | 407088984 | 407089964 | 342640393 | 113 | 1 | 1 | 1 | 4-100-00 |  | Затраты труда машинистов | 1191 | 1013 | чел.-ч. | чел.-ч. | 1 | 0 | -1417349443 | 0.048 | 0 | 0 | 0 | 0 | 0 | 0 | 0 | 0 | 1 | 1 | 1 | 1 | -2 | 0 | 0 | 1 | 1 | 0 | 0.12 | *0,4 | 2 | 2 | 407089974 | 1 | 0 | 8 | 1 | 0 | 0 | 0 | 0 | 0 | 0 | 0 | 0 | 0 | 0 | 0 | 0 | 0 | 0 | 0 | 0 | 0 | 0 | 0 | 0 | 0 |  | 0 | 0 | 0.048 | 0 | 0 | 1 | 0 | 0 | 0 | 0 | 0 | 0 | 0 | 0 |  | 0 |  | 0
65 | 407088984 | 407089964 | 342764988 | 1 | 1 | 1 | 2 | 91.07.03-003 | И13_ФСЭМ-2022, 91.07.03-003, приказ Минстроя России от 18.05.2022 г. № 378/пр | Бетоносмесители гравитационные передвижные, объем барабана 350 л | 1368 | 1011 | маш.-ч | маш.-ч | 1 | 0 | 625527129 | 0.048 | 0 | 9.54 | 441.78 | 0 | 0 | 7.51 | 441.78 | 0 | 1 | 1.27 | 1 | 1 | 2 | 0 | 0 | 1 | 1 | 0 | 0.12 | *0,4 | 1 | 2 | 407089975 | 1 | 0 | 9 | 1 | 0 | 0 | 0 | 0 | 0 | 0 | 0 | 0 | 0.9012 | 53.0136 | 0 | 0 | 0.12 | 1 | 0 | 0.36048 | 21.2054 | 0 | 0 | 0.048 | 1 |  | 0 | 0.048 | 0.048 | 9.54 | 7.51 | 1.27 | 0.36 | 21.204 | 0 | 0.46 | 21.21 | 0 | 21.67 | 0 | 4-100-030 | 3 | чел.-ч. | 1
65 | 407088984 | 407089964 | 342717284 | 1 | 1 | 1 | 3 | 01.7.15.06-0111 | И13_ФСБЦ-2022, 01.7.15.06-0111, приказ Минстроя России от 18.05.2022 г. № 378/пр | Гвозди строительные | 1348 | 1009 | т | т | 1000 | 0 | -1952709209 | 0 | 91960.16 | 0 | 0 | 0 | 91960.16 | 0 | 0 | 0 | 1 | 1 | 1 | 1 | -2 | 0 | 0 | 1 | 1 | 0 | 0.0019 | *0 | 0 | 2 | 407089976 | 1 | 0 | 10 | 1 | 0 | 0 | 0 | 0 | 0 | 0 | 0 | 174.7243 | 0 | 0 | 0 | 0 | 0 | 1 | 0 | 0 | 0 | 0 | 0 | 0 | 0 |  | 0 | 0 | 0 | 91960.16 | 91960.16 | 1 | 0 | 0 | 0 | 0 | 0 | 0 | 0 | 1 |  | 0 |  | 0
65 | 407088984 | 407089964 | 342718793 | 1 | 1 | 1 | 3 | 02.3.01.02-1118 | И13_ФСБЦ-2022, 02.3.01.02-1118, приказ Минстроя России от 18.05.2022 г. № 378/пр | Песок природный для строительных работ II класс, средний | 1339 | 1007 | м3 | м3 | 1 | 0 | -779656046 | 0 | 818.7 | 0 | 0 | 0 | 818.7 | 0 | 0 | 0 | 1 | 1 | 1 | 1 | -2 | 0 | 0 | 1 | 1 | 0 | 0.05 | *0 | 0 | 2 | 407089977 | 1 | 0 | 11 | 1 | 0 | 0 | 0 | 0 | 0 | 0 | 0 | 40.935 | 0 | 0 | 0 | 0 | 0 | 1 | 0 | 0 | 0 | 0 | 0 | 0 | 0 |  | 0 | 0 | 0 | 818.7 | 818.7 | 1 | 0 | 0 | 0 | 0 | 0 | 0 | 0 | 1 |  | 0 |  | 0
65 | 407088984 | 407089964 | 342641489 | 113 | 1 | 1 | 3 | 04.1.02.05 |  | Смеси бетонные тяжелого бетона | 1339 | 1007 | м3 | м3 | 1 | 0 | -157982121 | 0 | 0 | 0 | 0 | 0 | 0 | 0 | 0 | 0 | 1 | 1 | 1 | 1 | -2 | 0 | 0 | 1 | 1 | 0 | 0.375 | *0 | 0 | 2 | 407089978 | 1 | 0 | 12 | 1 | 0 | 0 | 0 | 0 | 0 | 0 | 0 | 0 | 0 | 0 | 0 | 0 | 0 | 0 | 0 | 0 | 0 | 0 | 0 | 0 | 0 |  | 0 | 0 | 0 | 0 | 0 | 1 | 0 | 0 | 0 | 0 | 0 | 0 | 0 | 0 |  | 0 |  | 0
65 | 407088984 | 407089964 | 342724546 | 1 | 1 | 1 | 3 | 08.4.03.03-0021 | И13_ФСБЦ-2022, 08.4.03.03-0021, приказ Минстроя России от 18.05.2022 г. № 378/пр | Сталь арматурная горячекатаная периодического профиля, класс A-II, диаметр 10 мм | 1348 | 1009 | т | т | 1000 | 0 | -1095910801 | 0 | 59859.25 | 0 | 0 | 0 | 67257.58 | 0 | 0 | 0 | 0.89 | 1 | 1 | 1 | 2 | 0 | 0 | 1 | 1 | 0 | 0.0139 | *0 | 0 | 2 | 407089979 | 1 | 0 | 13 | 1 | 0 | 0 | 0 | 0 | 0 | 0 | 0 | 934.8804 | 0 | 0 | 0 | 0 | 0 | 1 | 0 | 0 | 0 | 0 | 0 | 0 | 0 |  | 0 | 0 | 0 | 59859.25 | 67257.58 | 0.89 | 0 | 0 | 0 | 0 | 0 | 0 | 0 | 0 |  | 0 |  | 0
65 | 407088984 | 407089964 | 342726280 | 1 | 1 | 1 | 3 | 11.1.03.06-0071 | И13_ФСБЦ-2022 доп.4, 11.1.03.06-0071, приказ Минстроя России от 27.12.2022 г. № 1133/пр | Доска обрезная хвойных пород, естественной влажности, длина 2-6,5 м, ширина 100-250 мм, толщина 25 мм, сорт III | 1339 | 1007 | м3 | м3 | 1 | 0 | 1612608326 | 0 | 11182.97 | 0 | 0 | 0 | 5764.42 | 0 | 0 | 0 | 1.94 | 1 | 1 | 1 | 2 | 0 | 0 | 1 | 1 | 0 | 0.075 | *0 | 0 | 2 | 407089980 | 1 | 0 | 14 | 1 | 0 | 0 | 0 | 0 | 0 | 0 | 0 | 432.3315 | 0 | 0 | 0 | 0 | 0 | 1 | 0 | 0 | 0 | 0 | 0 | 0 | 0 |  | 0 | 0 | 0 | 11182.97 | 5764.42 | 1.94 | 0 | 0 | 0 | 0 | 0 | 0 | 0 | 0 |  | 0 |  | 0
66 | 407088984 | 407089981 | 342640212 | 113 | 1 | 1 | 1 | 1-100-37 |  | Средний разряд работы 3,7 | 1191 | 1013 | чел.-ч. | чел.-ч. | 1 | 0 | -1105933552 | 5.67 | 0 | 0 | 0 | 480.76 | 0 | 0 | 0 | 480.76 | 1 | 1 | 1 | 1 | -2 | 0 | 0 | 1 | 1 | 0 | 5.67 |  | 1 | 2 | 407089990 | 1 | 0 | 15 | 1 | 0 | 0 | 0 | 0 | 0 | 0 | 0 | 0 | 0 | 0 | 2725.9092 | 5.67 | 0 | 1 | 0 | 0 | 0 | 2725.9092 | 5.67 | 0 | 1 | 2725.91 | 5.67 | 0 | 5.67 | 480.76 | 480.76 | 1 | 2725.91 | 0 | 0 | 0 | 0 | 2725.91 | 2725.91 | 1 |  | 0 |  | 0
66 | 407088984 | 407089981 | 342640393 | 113 | 1 | 1 | 1 | 4-100-00 |  | Затраты труда машинистов | 1191 | 1013 | чел.-ч. | чел.-ч. | 1 | 0 | -1417349443 | 0.12 | 0 | 0 | 0 | 0 | 0 | 0 | 0 | 0 | 1 | 1 | 1 | 1 | -2 | 0 | 0 | 1 | 1 | 0 | 0.12 |  | 2 | 2 | 407089991 | 1 | 0 | 16 | 1 | 0 | 0 | 0 | 0 | 0 | 0 | 0 | 0 | 0 | 0 | 0 | 0 | 0 | 0 | 0 | 0 | 0 | 0 | 0 | 0 | 0 |  | 0 | 0 | 0.12 | 0 | 0 | 1 | 0 | 0 | 0 | 0 | 0 | 0 | 0 | 0 |  | 0 |  | 0
66 | 407088984 | 407089981 | 342764988 | 1 | 1 | 1 | 2 | 91.07.03-003 | И13_ФСЭМ-2022, 91.07.03-003, приказ Минстроя России от 18.05.2022 г. № 378/пр | Бетоносмесители гравитационные передвижные, объем барабана 350 л | 1368 | 1011 | маш.-ч | маш.-ч | 1 | 0 | 625527129 | 0.12 | 0 | 9.54 | 441.78 | 0 | 0 | 7.51 | 441.78 | 0 | 1 | 1.27 | 1 | 1 | 2 | 0 | 0 | 1 | 1 | 0 | 0.12 |  | 1 | 2 | 407089992 | 1 | 0 | 17 | 1 | 0 | 0 | 0 | 0 | 0 | 0 | 0 | 0 | 0.9012 | 53.0136 | 0 | 0 | 0.12 | 1 | 0 | 0.9012 | 53.0136 | 0 | 0 | 0.12 | 1 |  | 0 | 0.12 | 0.12 | 9.54 | 7.51 | 1.27 | 0.9 | 53.01 | 0 | 1.14 | 53.01 | 0 | 54.15 | 0 | 4-100-030 | 3 | чел.-ч. | 1
66 | 407088984 | 407089981 | 342717284 | 1 | 1 | 1 | 3 | 01.7.15.06-0111 | И13_ФСБЦ-2022, 01.7.15.06-0111, приказ Минстроя России от 18.05.2022 г. № 378/пр | Гвозди строительные | 1348 | 1009 | т | т | 1000 | 0 | -1952709209 | 0 | 91960.16 | 0 | 0 | 0 | 91960.16 | 0 | 0 | 0 | 1 | 1 | 1 | 1 | -2 | 0 | 0 | 1 | 1 | 0 | 0.0019 | *0 | 0 | 2 | 407089993 | 1 | 0 | 18 | 1 | 0 | 0 | 0 | 0 | 0 | 0 | 0 | 174.7243 | 0 | 0 | 0 | 0 | 0 | 1 | 0 | 0 | 0 | 0 | 0 | 0 | 0 |  | 0 | 0 | 0 | 91960.16 | 91960.16 | 1 | 0 | 0 | 0 | 0 | 0 | 0 | 0 | 1 |  | 0 |  | 0
66 | 407088984 | 407089981 | 342718793 | 1 | 1 | 1 | 3 | 02.3.01.02-1118 | И13_ФСБЦ-2022, 02.3.01.02-1118, приказ Минстроя России от 18.05.2022 г. № 378/пр | Песок природный для строительных работ II класс, средний | 1339 | 1007 | м3 | м3 | 1 | 0 | -779656046 | 0 | 818.7 | 0 | 0 | 0 | 818.7 | 0 | 0 | 0 | 1 | 1 | 1 | 1 | -2 | 0 | 0 | 1 | 1 | 0 | 0.05 | *0 | 0 | 2 | 407089994 | 1 | 0 | 19 | 1 | 0 | 0 | 0 | 0 | 0 | 0 | 0 | 40.935 | 0 | 0 | 0 | 0 | 0 | 1 | 0 | 0 | 0 | 0 | 0 | 0 | 0 |  | 0 | 0 | 0 | 818.7 | 818.7 | 1 | 0 | 0 | 0 | 0 | 0 | 0 | 0 | 1 |  | 0 |  | 0
66 | 407088984 | 407089981 | 342641489 | 113 | 1 | 1 | 3 | 04.1.02.05 |  | Смеси бетонные тяжелого бетона | 1339 | 1007 | м3 | м3 | 1 | 0 | -157982121 | 0 | 0 | 0 | 0 | 0 | 0 | 0 | 0 | 0 | 1 | 1 | 1 | 1 | -2 | 0 | 0 | 1 | 1 | 0 | 0.375 | *0 | 0 | 2 | 407089995 | 1 | 0 | 20 | 1 | 0 | 0 | 0 | 0 | 0 | 0 | 0 | 0 | 0 | 0 | 0 | 0 | 0 | 0 | 0 | 0 | 0 | 0 | 0 | 0 | 0 |  | 0 | 0 | 0 | 0 | 0 | 1 | 0 | 0 | 0 | 0 | 0 | 0 | 0 | 0 |  | 0 |  | 0
66 | 407088984 | 407089981 | 342724546 | 1 | 1 | 1 | 3 | 08.4.03.03-0021 | И13_ФСБЦ-2022, 08.4.03.03-0021, приказ Минстроя России от 18.05.2022 г. № 378/пр | Сталь арматурная горячекатаная периодического профиля, класс A-II, диаметр 10 мм | 1348 | 1009 | т | т | 1000 | 0 | -1095910801 | 0 | 59859.25 | 0 | 0 | 0 | 67257.58 | 0 | 0 | 0 | 0.89 | 1 | 1 | 1 | 2 | 0 | 0 | 1 | 1 | 0 | 0.0139 | *0 | 0 | 2 | 407089996 | 1 | 0 | 21 | 1 | 0 | 0 | 0 | 0 | 0 | 0 | 0 | 934.8804 | 0 | 0 | 0 | 0 | 0 | 1 | 0 | 0 | 0 | 0 | 0 | 0 | 0 |  | 0 | 0 | 0 | 59859.25 | 67257.58 | 0.89 | 0 | 0 | 0 | 0 | 0 | 0 | 0 | 0 |  | 0 |  | 0
66 | 407088984 | 407089981 | 342726280 | 1 | 1 | 1 | 3 | 11.1.03.06-0071 | И13_ФСБЦ-2022 доп.4, 11.1.03.06-0071, приказ Минстроя России от 27.12.2022 г. № 1133/пр | Доска обрезная хвойных пород, естественной влажности, длина 2-6,5 м, ширина 100-250 мм, толщина 25 мм, сорт III | 1339 | 1007 | м3 | м3 | 1 | 0 | 1612608326 | 0 | 11182.97 | 0 | 0 | 0 | 5764.42 | 0 | 0 | 0 | 1.94 | 1 | 1 | 1 | 2 | 0 | 0 | 1 | 1 | 0 | 0.075 | *0 | 0 | 2 | 407089997 | 1 | 0 | 22 | 1 | 0 | 0 | 0 | 0 | 0 | 0 | 0 | 432.3315 | 0 | 0 | 0 | 0 | 0 | 1 | 0 | 0 | 0 | 0 | 0 | 0 | 0 |  | 0 | 0 | 0 | 11182.97 | 5764.42 | 1.94 | 0 | 0 | 0 | 0 | 0 | 0 | 0 | 0 |  | 0 |  | 0
67 | 407088984 | 407089998 | 342640228 | 113 | 1 | 1 | 1 | 1-100-42 |  | Средний разряд работы 4,2 | 1191 | 1013 | чел.-ч. | чел.-ч. | 1 | 0 | 1522950421 | 0.156 | 0 | 0 | 0 | 512.31 | 0 | 0 | 0 | 512.31 | 1 | 1 | 1 | 1 | -2 | 0 | 0 | 1 | 1 | 0 | 0.52 | *0,3 | 1 | 2 | 407090002 | 1 | 0 | 23 | 1 | 0 | 0 | 0 | 0 | 0 | 0 | 0 | 0 | 0 | 0 | 266.4012 | 0.52 | 0 | 1 | 0 | 0 | 0 | 79.9204 | 0.156 | 0 | 1 | 266.4 | 0.156 | 0 | 0.156 | 512.31 | 512.31 | 1 | 79.92 | 0 | 0 | 0 | 0 | 79.92 | 79.92 | 1 |  | 0 |  | 0
67 | 407088984 | 407089998 | 342717224 | 1 | 1 | 1 | 3 | 01.7.15.03-0031 | И13_ФСБЦ-2022 доп.11, 01.7.15.03-0031, приказ Минстроя России от 09.08.2024 г. № 524/пр | Болты стальные оцинкованные с шестигранной головкой и оцинкованной шестигранной гайкой, диаметр резьбы болта и гайки М6, длина болта 12-60 мм | 1346 | 1009 | кг | кг | 1 | 0 | 1419926910 | 0 | 177.77 | 0 | 0 | 0 | 154.58 | 0 | 0 | 0 | 1.15 | 1 | 1 | 1 | 2 | 0 | 0 | 1 | 1 | 0 | 0.035 | *0 | 0 | 2 | 407090003 | 1 | 0 | 24 | 1 | 0 | 0 | 0 | 0 | 0 | 0 | 0 | 5.4103 | 0 | 0 | 0 | 0 | 0 | 1 | 0 | 0 | 0 | 0 | 0 | 0 | 0 |  | 0 | 0 | 0 | 177.77 | 154.58 | 1.15 | 0 | 0 | 0 | 0 | 0 | 0 | 0 | 0 |  | 0 |  | 0
67 | 407088984 | 407089998 | 342646017 | 113 | 1 | 1 | 3 | 421/пр_2020_п.75_пп.а |  | Сметная стоимость вспомогательных ненормируемых материальных ресурсов, не учтенная в сметной норме, 2% | 3277935 | 1013 | % | % | 1 | 0 | 274903907 | 2 | 0 | 0 | 0 | 0 | 0 | 0 | 0 | 0 | 1 | 1 | 1 | 1 | -2 | 0 | 0 | 0 | 1 | 0 | 2 |  | 0 | 2 | 407090004 | 1 | 2048 | 25 | 1 | 0 | 0 | 0 | 0 | 0 | 0 | 0 | 0 | 0 | 0 | 0 | 0 | 0 | 0 | 0 | 0 | 0 | 0 | 0 | 0 | 0 |  | 0 | 0 | 2 | 0 | 0 | 1 | 0 | 0 | 0 | 0 | 0 | 0 | 0 | 0 |  | 0 |  | 0
68 | 407088984 | 407090005 | 342640228 | 113 | 1 | 1 | 1 | 1-100-42 |  | Средний разряд работы 4,2 | 1191 | 1013 | чел.-ч. | чел.-ч. | 1 | 0 | 1522950421 | 0.52 | 0 | 0 | 0 | 512.31 | 0 | 0 | 0 | 512.31 | 1 | 1 | 1 | 1 | -2 | 0 | 0 | 1 | 1 | 0 | 0.52 |  | 1 | 2 | 407090009 | 1 | 0 | 26 | 1 | 0 | 0 | 0 | 0 | 0 | 0 | 0 | 0 | 0 | 0 | 266.4012 | 0.52 | 0 | 1 | 0 | 0 | 0 | 266.4012 | 0.52 | 0 | 1 | 266.4 | 0.52 | 0 | 0.52 | 512.31 | 512.31 | 1 | 266.4 | 0 | 0 | 0 | 0 | 266.4 | 266.4 | 1 |  | 0 |  | 0
68 | 407088984 | 407090005 | 342717224 | 1 | 1 | 1 | 3 | 01.7.15.03-0031 | И13_ФСБЦ-2022 доп.11, 01.7.15.03-0031, приказ Минстроя России от 09.08.2024 г. № 524/пр | Болты стальные оцинкованные с шестигранной головкой и оцинкованной шестигранной гайкой, диаметр резьбы болта и гайки М6, длина болта 12-60 мм | 1346 | 1009 | кг | кг | 1 | 0 | 1419926910 | 0 | 177.77 | 0 | 0 | 0 | 154.58 | 0 | 0 | 0 | 1.15 | 1 | 1 | 1 | 2 | 0 | 0 | 1 | 1 | 0 | 0.035 | *0 | 0 | 2 | 407090010 | 1 | 0 | 27 | 1 | 0 | 0 | 0 | 0 | 0 | 0 | 0 | 5.4103 | 0 | 0 | 0 | 0 | 0 | 1 | 0 | 0 | 0 | 0 | 0 | 0 | 0 |  | 0 | 0 | 0 | 177.77 | 154.58 | 1.15 | 0 | 0 | 0 | 0 | 0 | 0 | 0 | 0 |  | 0 |  | 0
68 | 407088984 | 407090005 | 342646017 | 113 | 1 | 1 | 3 | 421/пр_2020_п.75_пп.а |  | Сметная стоимость вспомогательных ненормируемых материальных ресурсов, не учтенная в сметной норме, 2% | 3277935 | 1013 | % | % | 1 | 0 | 274903907 | 2 | 0 | 0 | 0 | 0 | 0 | 0 | 0 | 0 | 1 | 1 | 1 | 1 | -2 | 0 | 0 | 0 | 1 | 0 | 2 |  | 0 | 2 | 407090011 | 1 | 2048 | 28 | 1 | 0 | 0 | 0 | 0 | 0 | 0 | 0 | 0 | 0 | 0 | 0 | 0 | 0 | 0 | 0 | 0 | 0 | 0 | 0 | 0 | 0 |  | 0 | 0 | 2 | 0 | 0 | 1 | 0 | 0 | 0 | 0 | 0 | 0 | 0 | 0 |  | 0 |  | 0
69 | 407088984 | 407090012 | 342640228 | 113 | 1 | 1 | 1 | 1-100-42 |  | Средний разряд работы 4,2 | 1191 | 1013 | чел.-ч. | чел.-ч. | 1 | 0 | 1522950421 | 0.777 | 0 | 0 | 0 | 512.31 | 0 | 0 | 0 | 512.31 | 1 | 1 | 1 | 1 | -2 | 0 | 0 | 1 | 1 | 0 | 1.11 | *0,7 | 1 | 2 | 407090019 | 1 | 0 | 29 | 1 | 0 | 0 | 0 | 0 | 0 | 0 | 0 | 0 | 0 | 0 | 568.6641 | 1.11 | 0 | 1 | 0 | 0 | 0 | 398.0649 | 0.777 | 0 | 1 | 568.66 | 0.777 | 0 | 0.777 | 512.31 | 512.31 | 1 | 398.062 | 0 | 0 | 0 | 0 | 398.06 | 398.06 | 1 |  | 0 |  | 0
69 | 407088984 | 407090012 | 342765836 | 1 | 1 | 1 | 2 | 91.17.04-233 | И13_ФСЭМ-2022, 91.17.04-233, приказ Минстроя России от 18.05.2022 г. № 378/пр | Аппараты сварочные для ручной дуговой сварки, сварочный ток до 350 А | 1368 | 1011 | маш.-ч | маш.-ч | 1 | 0 | -572184414 | 0.182 | 0 | 29.08 | 0 | 0 | 0 | 29.08 | 0 | 0 | 1 | 1 | 1 | 1 | -2 | 0 | 0 | 1 | 1 | 0 | 0.26 | *0,7 | 1 | 2 | 407090020 | 1 | 0 | 30 | 1 | 0 | 0 | 0 | 0 | 0 | 0 | 0 | 0 | 7.5608 | 0 | 0 | 0 | 0 | 1 | 0 | 5.2926 | 0 | 0 | 0 | 0 | 1 |  | 0 | 0 | 0.182 | 29.08 | 29.08 | 1 | 5.292 | 0 | 0 | 5.29 | 0 | 0 | 5.29 | 1 |  | 0 |  | 0
69 | 407088984 | 407090012 | 342715737 | 1 | 1 | 1 | 3 | 01.7.03.04-0001 | И13_ФСБЦ-2022, 01.7.03.04-0001, приказ Минстроя России от 18.05.2022 г. № 378/пр | Электроэнергия | 1383 | 1013 | КВТ-Ч | КВТ-Ч | 1 | 0 | -1986415126 | 0 | 6.1 | 0 | 0 | 0 | 6.1 | 0 | 0 | 0 | 1 | 1 | 1 | 1 | -2 | 0 | 0 | 1 | 1 | 0 | 0.2132 | *0 | 0 | 2 | 407090021 | 1 | 0 | 31 | 1 | 0 | 0 | 0 | 0 | 0 | 0 | 0 | 1.3005 | 0 | 0 | 0 | 0 | 0 | 1 | 0 | 0 | 0 | 0 | 0 | 0 | 0 |  | 0 | 0 | 0 | 6.1 | 6.1 | 1 | 0 | 0 | 0 | 0 | 0 | 0 | 0 | 1 |  | 0 |  | 0
69 | 407088984 | 407090012 | 342640727 | 113 | 1 | 1 | 3 | 01.7.04.01 |  | Доводчики дверные | 1371 | 1013 | ШТ | ШТ | 1 | 0 | -268170923 | 0 | 0 | 0 | 0 | 0 | 0 | 0 | 0 | 0 | 1 | 1 | 1 | 1 | -2 | 0 | 0 | 1 | 1 | 0 | 1 | *0 | 0 | 2 | 407090022 | 1 | 0 | 32 | 1 | 0 | 0 | 0 | 0 | 0 | 0 | 0 | 0 | 0 | 0 | 0 | 0 | 0 | 0 | 0 | 0 | 0 | 0 | 0 | 0 | 0 |  | 0 | 0 | 0 | 0 | 0 | 1 | 0 | 0 | 0 | 0 | 0 | 0 | 0 | 0 |  | 0 |  | 0
69 | 407088984 | 407090012 | 342716455 | 1 | 1 | 1 | 3 | 01.7.11.07-0227 | И13_ФСБЦ-2022, 01.7.11.07-0227, приказ Минстроя России от 18.05.2022 г. № 378/пр | Электроды сварочные для сварки низколегированных и углеродистых сталей УОНИ 13/45, Э42А, диаметр 4-5 мм | 1346 | 1009 | кг | кг | 1 | 0 | -2091133761 | 0 | 146.29 | 0 | 0 | 0 | 155.63 | 0 | 0 | 0 | 0.94 | 1 | 1 | 1 | 2 | 0 | 0 | 1 | 1 | 0 | 0.07 | *0 | 0 | 2 | 407090023 | 1 | 0 | 33 | 1 | 0 | 0 | 0 | 0 | 0 | 0 | 0 | 10.8941 | 0 | 0 | 0 | 0 | 0 | 1 | 0 | 0 | 0 | 0 | 0 | 0 | 0 |  | 0 | 0 | 0 | 146.29 | 155.63 | 0.94 | 0 | 0 | 0 | 0 | 0 | 0 | 0 | 0 |  | 0 |  | 0
69 | 407088984 | 407090012 | 342717607 | 1 | 1 | 1 | 3 | 01.7.15.14-1046 | И13_ФСБЦ-2022 доп.12, 01.7.15.14-1046, приказ Минстроя России от 07.11.2024 г. № 747/пр | Шурупы самонарезающие стальные оцинкованные кровельные с шестигранной головкой и шайбой, наконечник сверло, диаметр 4,8 мм, длина 35 мм | 1425 | 1013 | 100 ШТ | 100 ШТ | 1 | 0 | -1123321941 | 0 | 151.2 | 0 | 0 | 0 | 120.96 | 0 | 0 | 0 | 1.25 | 1 | 1 | 1 | 2 | 0 | 0 | 1 | 1 | 0 | 0.08 | *0 | 0 | 2 | 407090024 | 1 | 0 | 34 | 1 | 0 | 0 | 0 | 0 | 0 | 0 | 0 | 9.6768 | 0 | 0 | 0 | 0 | 0 | 1 | 0 | 0 | 0 | 0 | 0 | 0 | 0 |  | 0 | 0 | 0 | 151.2 | 120.96 | 1.25 | 0 | 0 | 0 | 0 | 0 | 0 | 0 | 0 |  | 0 |  | 0
70 | 407088984 | 407090025 | 342640228 | 113 | 1 | 1 | 1 | 1-100-42 |  | Средний разряд работы 4,2 | 1191 | 1013 | чел.-ч. | чел.-ч. | 1 | 0 | 1522950421 | 1.11 | 0 | 0 | 0 | 512.31 | 0 | 0 | 0 | 512.31 | 1 | 1 | 1 | 1 | -2 | 0 | 0 | 1 | 1 | 0 | 1.11 |  | 1 | 2 | 407090032 | 1 | 0 | 35 | 1 | 0 | 0 | 0 | 0 | 0 | 0 | 0 | 0 | 0 | 0 | 568.6641 | 1.11 | 0 | 1 | 0 | 0 | 0 | 568.6641 | 1.11 | 0 | 1 | 568.66 | 1.11 | 0 | 1.11 | 512.31 | 512.31 | 1 | 568.66 | 0 | 0 | 0 | 0 | 568.66 | 568.66 | 1 |  | 0 |  | 0
70 | 407088984 | 407090025 | 342765836 | 1 | 1 | 1 | 2 | 91.17.04-233 | И13_ФСЭМ-2022, 91.17.04-233, приказ Минстроя России от 18.05.2022 г. № 378/пр | Аппараты сварочные для ручной дуговой сварки, сварочный ток до 350 А | 1368 | 1011 | маш.-ч | маш.-ч | 1 | 0 | -572184414 | 0.26 | 0 | 29.08 | 0 | 0 | 0 | 29.08 | 0 | 0 | 1 | 1 | 1 | 1 | -2 | 0 | 0 | 1 | 1 | 0 | 0.26 |  | 1 | 2 | 407090033 | 1 | 0 | 36 | 1 | 0 | 0 | 0 | 0 | 0 | 0 | 0 | 0 | 7.5608 | 0 | 0 | 0 | 0 | 1 | 0 | 7.5608 | 0 | 0 | 0 | 0 | 1 |  | 0 | 0 | 0.26 | 29.08 | 29.08 | 1 | 7.56 | 0 | 0 | 7.56 | 0 | 0 | 7.56 | 1 |  | 0 |  | 0
70 | 407088984 | 407090025 | 342715737 | 1 | 1 | 1 | 3 | 01.7.03.04-0001 | И13_ФСБЦ-2022, 01.7.03.04-0001, приказ Минстроя России от 18.05.2022 г. № 378/пр | Электроэнергия | 1383 | 1013 | КВТ-Ч | КВТ-Ч | 1 | 0 | -1986415126 | 0 | 6.1 | 0 | 0 | 0 | 6.1 | 0 | 0 | 0 | 1 | 1 | 1 | 1 | -2 | 0 | 0 | 1 | 1 | 0 | 0.2132 | *0 | 0 | 2 | 407090034 | 1 | 0 | 37 | 1 | 0 | 0 | 0 | 0 | 0 | 0 | 0 | 1.3005 | 0 | 0 | 0 | 0 | 0 | 1 | 0 | 0 | 0 | 0 | 0 | 0 | 0 |  | 0 | 0 | 0 | 6.1 | 6.1 | 1 | 0 | 0 | 0 | 0 | 0 | 0 | 0 | 1 |  | 0 |  | 0
70 | 407088984 | 407090025 | 342640727 | 113 | 1 | 1 | 3 | 01.7.04.01 |  | Доводчики дверные | 1371 | 1013 | ШТ | ШТ | 1 | 0 | -268170923 | 0 | 0 | 0 | 0 | 0 | 0 | 0 | 0 | 0 | 1 | 1 | 1 | 1 | -2 | 0 | 0 | 1 | 1 | 0 | 1 | *0 | 0 | 2 | 407090035 | 1 | 0 | 38 | 1 | 0 | 0 | 0 | 0 | 0 | 0 | 0 | 0 | 0 | 0 | 0 | 0 | 0 | 0 | 0 | 0 | 0 | 0 | 0 | 0 | 0 |  | 0 | 0 | 0 | 0 | 0 | 1 | 0 | 0 | 0 | 0 | 0 | 0 | 0 | 0 |  | 0 |  | 0
70 | 407088984 | 407090025 | 342716455 | 1 | 1 | 1 | 3 | 01.7.11.07-0227 | И13_ФСБЦ-2022, 01.7.11.07-0227, приказ Минстроя России от 18.05.2022 г. № 378/пр | Электроды сварочные для сварки низколегированных и углеродистых сталей УОНИ 13/45, Э42А, диаметр 4-5 мм | 1346 | 1009 | кг | кг | 1 | 0 | -2091133761 | 0 | 146.29 | 0 | 0 | 0 | 155.63 | 0 | 0 | 0 | 0.94 | 1 | 1 | 1 | 2 | 0 | 0 | 1 | 1 | 0 | 0.07 | *0 | 0 | 2 | 407090036 | 1 | 0 | 39 | 1 | 0 | 0 | 0 | 0 | 0 | 0 | 0 | 10.8941 | 0 | 0 | 0 | 0 | 0 | 1 | 0 | 0 | 0 | 0 | 0 | 0 | 0 |  | 0 | 0 | 0 | 146.29 | 155.63 | 0.94 | 0 | 0 | 0 | 0 | 0 | 0 | 0 | 0 |  | 0 |  | 0
70 | 407088984 | 407090025 | 342717607 | 1 | 1 | 1 | 3 | 01.7.15.14-1046 | И13_ФСБЦ-2022 доп.12, 01.7.15.14-1046, приказ Минстроя России от 07.11.2024 г. № 747/пр | Шурупы самонарезающие стальные оцинкованные кровельные с шестигранной головкой и шайбой, наконечник сверло, диаметр 4,8 мм, длина 35 мм | 1425 | 1013 | 100 ШТ | 100 ШТ | 1 | 0 | -1123321941 | 0 | 151.2 | 0 | 0 | 0 | 120.96 | 0 | 0 | 0 | 1.25 | 1 | 1 | 1 | 2 | 0 | 0 | 1 | 1 | 0 | 0.08 | *0 | 0 | 2 | 407090037 | 1 | 0 | 40 | 1 | 0 | 0 | 0 | 0 | 0 | 0 | 0 | 9.6768 | 0 | 0 | 0 | 0 | 0 | 1 | 0 | 0 | 0 | 0 | 0 | 0 | 0 |  | 0 | 0 | 0 | 151.2 | 120.96 | 1.25 | 0 | 0 | 0 | 0 | 0 | 0 | 0 | 0 |  | 0 |  | 0
71 | 407088984 | 407090038 | 342640228 | 113 | 1 | 1 | 1 | 1-100-42 |  | Средний разряд работы 4,2 | 1191 | 1013 | чел.-ч. | чел.-ч. | 1 | 0 | 1522950421 | 0.156 | 0 | 0 | 0 | 512.31 | 0 | 0 | 0 | 512.31 | 1 | 1 | 1 | 1 | -2 | 0 | 0 | 1 | 1 | 0 | 0.52 | *0,3 | 1 | 2 | 407090042 | 1 | 0 | 41 | 1 | 0 | 0 | 0 | 0 | 0 | 0 | 0 | 0 | 0 | 0 | 266.4012 | 0.52 | 0 | 1 | 0 | 0 | 0 | 79.9204 | 0.156 | 0 | 1 | 266.4 | 0.156 | 0 | 0.156 | 512.31 | 512.31 | 1 | 79.92 | 0 | 0 | 0 | 0 | 79.92 | 79.92 | 1 |  | 0 |  | 0
71 | 407088984 | 407090038 | 342717224 | 1 | 1 | 1 | 3 | 01.7.15.03-0031 | И13_ФСБЦ-2022 доп.11, 01.7.15.03-0031, приказ Минстроя России от 09.08.2024 г. № 524/пр | Болты стальные оцинкованные с шестигранной головкой и оцинкованной шестигранной гайкой, диаметр резьбы болта и гайки М6, длина болта 12-60 мм | 1346 | 1009 | кг | кг | 1 | 0 | 1419926910 | 0 | 177.77 | 0 | 0 | 0 | 154.58 | 0 | 0 | 0 | 1.15 | 1 | 1 | 1 | 2 | 0 | 0 | 1 | 1 | 0 | 0.035 | *0 | 0 | 2 | 407090043 | 1 | 0 | 42 | 1 | 0 | 0 | 0 | 0 | 0 | 0 | 0 | 5.4103 | 0 | 0 | 0 | 0 | 0 | 1 | 0 | 0 | 0 | 0 | 0 | 0 | 0 |  | 0 | 0 | 0 | 177.77 | 154.58 | 1.15 | 0 | 0 | 0 | 0 | 0 | 0 | 0 | 0 |  | 0 |  | 0
71 | 407088984 | 407090038 | 342646017 | 113 | 1 | 1 | 3 | 421/пр_2020_п.75_пп.а |  | Сметная стоимость вспомогательных ненормируемых материальных ресурсов, не учтенная в сметной норме, 2% | 3277935 | 1013 | % | % | 1 | 0 | 274903907 | 2 | 0 | 0 | 0 | 0 | 0 | 0 | 0 | 0 | 1 | 1 | 1 | 1 | -2 | 0 | 0 | 0 | 1 | 0 | 2 |  | 0 | 2 | 407090044 | 1 | 2048 | 43 | 1 | 0 | 0 | 0 | 0 | 0 | 0 | 0 | 0 | 0 | 0 | 0 | 0 | 0 | 0 | 0 | 0 | 0 | 0 | 0 | 0 | 0 |  | 0 | 0 | 2 | 0 | 0 | 1 | 0 | 0 | 0 | 0 | 0 | 0 | 0 | 0 |  | 0 |  | 0
72 | 407088984 | 407090045 | 342640228 | 113 | 1 | 1 | 1 | 1-100-42 |  | Средний разряд работы 4,2 | 1191 | 1013 | чел.-ч. | чел.-ч. | 1 | 0 | 1522950421 | 0.52 | 0 | 0 | 0 | 512.31 | 0 | 0 | 0 | 512.31 | 1 | 1 | 1 | 1 | -2 | 0 | 0 | 1 | 1 | 0 | 0.52 |  | 1 | 2 | 407090049 | 1 | 0 | 44 | 1 | 0 | 0 | 0 | 0 | 0 | 0 | 0 | 0 | 0 | 0 | 266.4012 | 0.52 | 0 | 1 | 0 | 0 | 0 | 266.4012 | 0.52 | 0 | 1 | 266.4 | 0.52 | 0 | 0.52 | 512.31 | 512.31 | 1 | 266.4 | 0 | 0 | 0 | 0 | 266.4 | 266.4 | 1 |  | 0 |  | 0
72 | 407088984 | 407090045 | 342717224 | 1 | 1 | 1 | 3 | 01.7.15.03-0031 | И13_ФСБЦ-2022 доп.11, 01.7.15.03-0031, приказ Минстроя России от 09.08.2024 г. № 524/пр | Болты стальные оцинкованные с шестигранной головкой и оцинкованной шестигранной гайкой, диаметр резьбы болта и гайки М6, длина болта 12-60 мм | 1346 | 1009 | кг | кг | 1 | 0 | 1419926910 | 0 | 177.77 | 0 | 0 | 0 | 154.58 | 0 | 0 | 0 | 1.15 | 1 | 1 | 1 | 2 | 0 | 0 | 1 | 1 | 0 | 0.035 | *0 | 0 | 2 | 407090050 | 1 | 0 | 45 | 1 | 0 | 0 | 0 | 0 | 0 | 0 | 0 | 5.4103 | 0 | 0 | 0 | 0 | 0 | 1 | 0 | 0 | 0 | 0 | 0 | 0 | 0 |  | 0 | 0 | 0 | 177.77 | 154.58 | 1.15 | 0 | 0 | 0 | 0 | 0 | 0 | 0 | 0 |  | 0 |  | 0
72 | 407088984 | 407090045 | 342646017 | 113 | 1 | 1 | 3 | 421/пр_2020_п.75_пп.а |  | Сметная стоимость вспомогательных ненормируемых материальных ресурсов, не учтенная в сметной норме, 2% | 3277935 | 1013 | % | % | 1 | 0 | 274903907 | 2 | 0 | 0 | 0 | 0 | 0 | 0 | 0 | 0 | 1 | 1 | 1 | 1 | -2 | 0 | 0 | 0 | 1 | 0 | 2 |  | 0 | 2 | 407090051 | 1 | 2048 | 46 | 1 | 0 | 0 | 0 | 0 | 0 | 0 | 0 | 0 | 0 | 0 | 0 | 0 | 0 | 0 | 0 | 0 | 0 | 0 | 0 | 0 | 0 |  | 0 | 0 | 2 | 0 | 0 | 1 | 0 | 0 | 0 | 0 | 0 | 0 | 0 | 0 |  | 0 |  | 0
73 | 407088984 | 407090052 | 342640226 | 113 | 1 | 1 | 1 | 1-100-41 |  | Средний разряд работы 4,1 | 1191 | 1013 | чел.-ч. | чел.-ч. | 1 | 0 | 174150515 | 13.686 | 0 | 0 | 0 | 504.89 | 0 | 0 | 0 | 504.89 | 1 | 1 | 1 | 1 | -2 | 0 | 0 | 1 | 1 | 0 | 45.62 | *0,3 | 1 | 2 | 407090057 | 1 | 0 | 47 | 1 | 0 | 0 | 0 | 0 | 0 | 0 | 0 | 0 | 0 | 0 | 23033.0818 | 45.62 | 0 | 1 | 0 | 0 | 0 | 6909.9245 | 13.686 | 0 | 1 | 2303.31 | 1.3686 | 0 | 1.3686 | 504.89 | 504.89 | 1 | 6909.924 | 0 | 0 | 0 | 0 | 690.99 | 690.99 | 1 |  | 0 |  | 0
73 | 407088984 | 407090052 | 342640393 | 113 | 1 | 1 | 1 | 4-100-00 |  | Затраты труда машинистов | 1191 | 1013 | чел.-ч. | чел.-ч. | 1 | 0 | -1417349443 | 0.003 | 0 | 0 | 0 | 0 | 0 | 0 | 0 | 0 | 1 | 1 | 1 | 1 | -2 | 0 | 0 | 1 | 1 | 0 | 0.01 | *0,3 | 2 | 2 | 407090058 | 1 | 0 | 48 | 1 | 0 | 0 | 0 | 0 | 0 | 0 | 0 | 0 | 0 | 0 | 0 | 0 | 0 | 0 | 0 | 0 | 0 | 0 | 0 | 0 | 0 |  | 0 | 0 | 0.0003 | 0 | 0 | 1 | 0 | 0 | 0 | 0 | 0 | 0 | 0 | 0 |  | 0 |  | 0
73 | 407088984 | 407090052 | 342765643 | 1 | 1 | 1 | 2 | 91.14.02-001 | И13_ФСЭМ-2022 доп.7, 91.14.02-001, приказ Минстроя России от 02.08.2023 г. № 551/пр | Автомобили бортовые, грузоподъемность до 5 т | 1368 | 1011 | маш.-ч | маш.-ч | 1 | 0 | 1503848564 | 0.003 | 0 | 583.06 | 497.46 | 0 | 0 | 477.92 | 497.46 | 0 | 1 | 1.22 | 1 | 1 | 2 | 0 | 0 | 1 | 1 | 0 | 0.01 | *0,3 | 1 | 2 | 407090059 | 1 | 0 | 49 | 1 | 0 | 0 | 0 | 0 | 0 | 0 | 0 | 0 | 4.7792 | 4.9746 | 0 | 0 | 0.01 | 1 | 0 | 1.4338 | 1.4924 | 0 | 0 | 0.003 | 1 |  | 0 | 0.0003 | 0.0003 | 583.06 | 477.92 | 1.22 | 1.434 | 1.491 | 0 | 0.17 | 0.15 | 0 | 0.32 | 0 | 4-100-040 | 4 | чел.-ч. | 1
73 | 407088984 | 407090052 | 342646017 | 113 | 1 | 1 | 3 | 421/пр_2020_п.75_пп.а |  | Сметная стоимость вспомогательных ненормируемых материальных ресурсов, не учтенная в сметной норме, 2% | 3277935 | 1013 | % | % | 1 | 0 | 274903907 | 2 | 0 | 0 | 0 | 0 | 0 | 0 | 0 | 0 | 1 | 1 | 1 | 1 | -2 | 0 | 0 | 0 | 1 | 0 | 2 |  | 0 | 2 | 407090060 | 1 | 2048 | 50 | 1 | 0 | 0 | 0 | 0 | 0 | 0 | 0 | 0 | 0 | 0 | 0 | 0 | 0 | 0 | 0 | 0 | 0 | 0 | 0 | 0 | 0 |  | 0 | 0 | 0.2 | 0 | 0 | 1 | 0 | 0 | 0 | 0 | 0 | 0 | 0 | 0 |  | 0 |  | 0
74 | 407088984 | 407090061 | 342640226 | 113 | 1 | 1 | 1 | 1-100-41 |  | Средний разряд работы 4,1 | 1191 | 1013 | чел.-ч. | чел.-ч. | 1 | 0 | 174150515 | 45.62 | 0 | 0 | 0 | 504.89 | 0 | 0 | 0 | 504.89 | 1 | 1 | 1 | 1 | -2 | 0 | 0 | 1 | 1 | 0 | 45.62 |  | 1 | 2 | 407090066 | 1 | 0 | 51 | 1 | 0 | 0 | 0 | 0 | 0 | 0 | 0 | 0 | 0 | 0 | 23033.0818 | 45.62 | 0 | 1 | 0 | 0 | 0 | 23033.0818 | 45.62 | 0 | 1 | 2303.31 | 4.562 | 0 | 4.562 | 504.89 | 504.89 | 1 | 23033.08 | 0 | 0 | 0 | 0 | 2303.31 | 2303.31 | 1 |  | 0 |  | 0
74 | 407088984 | 407090061 | 342640393 | 113 | 1 | 1 | 1 | 4-100-00 |  | Затраты труда машинистов | 1191 | 1013 | чел.-ч. | чел.-ч. | 1 | 0 | -1417349443 | 0.01 | 0 | 0 | 0 | 0 | 0 | 0 | 0 | 0 | 1 | 1 | 1 | 1 | -2 | 0 | 0 | 1 | 1 | 0 | 0.01 |  | 2 | 2 | 407090067 | 1 | 0 | 52 | 1 | 0 | 0 | 0 | 0 | 0 | 0 | 0 | 0 | 0 | 0 | 0 | 0 | 0 | 0 | 0 | 0 | 0 | 0 | 0 | 0 | 0 |  | 0 | 0 | 0.001 | 0 | 0 | 1 | 0 | 0 | 0 | 0 | 0 | 0 | 0 | 0 |  | 0 |  | 0
74 | 407088984 | 407090061 | 342765643 | 1 | 1 | 1 | 2 | 91.14.02-001 | И13_ФСЭМ-2022 доп.7, 91.14.02-001, приказ Минстроя России от 02.08.2023 г. № 551/пр | Автомобили бортовые, грузоподъемность до 5 т | 1368 | 1011 | маш.-ч | маш.-ч | 1 | 0 | 1503848564 | 0.01 | 0 | 583.06 | 497.46 | 0 | 0 | 477.92 | 497.46 | 0 | 1 | 1.22 | 1 | 1 | 2 | 0 | 0 | 1 | 1 | 0 | 0.01 |  | 1 | 2 | 407090068 | 1 | 0 | 53 | 1 | 0 | 0 | 0 | 0 | 0 | 0 | 0 | 0 | 4.7792 | 4.9746 | 0 | 0 | 0.01 | 1 | 0 | 4.7792 | 4.9746 | 0 | 0 | 0.01 | 1 |  | 0 | 0.001 | 0.001 | 583.06 | 477.92 | 1.22 | 4.78 | 4.97 | 0 | 0.58 | 0.5 | 0 | 1.08 | 0 | 4-100-040 | 4 | чел.-ч. | 1
74 | 407088984 | 407090061 | 342646017 | 113 | 1 | 1 | 3 | 421/пр_2020_п.75_пп.а |  | Сметная стоимость вспомогательных ненормируемых материальных ресурсов, не учтенная в сметной норме, 2% | 3277935 | 1013 | % | % | 1 | 0 | 274903907 | 2 | 0 | 0 | 0 | 0 | 0 | 0 | 0 | 0 | 1 | 1 | 1 | 1 | -2 | 0 | 0 | 0 | 1 | 0 | 2 |  | 0 | 2 | 407090069 | 1 | 2048 | 54 | 1 | 0 | 0 | 0 | 0 | 0 | 0 | 0 | 0 | 0 | 0 | 0 | 0 | 0 | 0 | 0 | 0 | 0 | 0 | 0 | 0 | 0 |  | 0 | 0 | 0.2 | 0 | 0 | 1 | 0 | 0 | 0 | 0 | 0 | 0 | 0 | 0 |  | 0 |  | 0
110 | 407088984 | 407090234 | 342640352 | 113 | 1 | 1 | 1 | 2-100-02 |  | Рабочий 2 разряда | 1369 | 1013 | чел.-ч | чел.-ч | 1 | 0 | -236928766 | 0.018 | 0 | 0 | 0 | 404.65 | 0 | 0 | 0 | 404.65 | 1 | 1 | 1 | 1 | -2 | 0 | 0 | 1 | 1 | 0 | 0.06 | *0,3 | 1 | 2 | 407090244 | 1 | 0 | 55 | 1 | 0 | 0 | 0 | 0 | 0 | 0 | 0 | 0 | 0 | 0 | 24.279 | 0.06 | 0 | 1 | 0 | 0 | 0 | 7.2837 | 0.018 | 0 | 1 | 2.43 | 0.0018 | 0 | 0.0018 | 404.65 | 404.65 | 1 | 7.284 | 0 | 0 | 0 | 0 | 0.73 | 0.73 | 1 |  | 0 |  | 0
110 | 407088984 | 407090234 | 342640360 | 113 | 1 | 1 | 1 | 2-100-05 |  | Рабочий 5 разряда | 1369 | 1013 | чел.-ч | чел.-ч | 1 | 0 | 1518711480 | 3.687 | 0 | 0 | 0 | 571.71 | 0 | 0 | 0 | 571.71 | 1 | 1 | 1 | 1 | -2 | 0 | 0 | 1 | 1 | 0 | 12.29 | *0,3 | 1 | 2 | 407090245 | 1 | 0 | 56 | 1 | 0 | 0 | 0 | 0 | 0 | 0 | 0 | 0 | 0 | 0 | 7026.3159 | 12.29 | 0 | 1 | 0 | 0 | 0 | 2107.8948 | 3.687 | 0 | 1 | 702.63 | 0.3687 | 0 | 0.3687 | 571.71 | 571.71 | 1 | 2107.896 | 0 | 0 | 0 | 0 | 210.79 | 210.79 | 1 |  | 0 |  | 0
110 | 407088984 | 407090234 | 342640362 | 113 | 1 | 1 | 1 | 2-100-06 |  | Рабочий 6 разряда | 1369 | 1013 | чел.-ч | чел.-ч | 1 | 0 | 286205319 | 3.687 | 0 | 0 | 0 | 668.23 | 0 | 0 | 0 | 668.23 | 1 | 1 | 1 | 1 | -2 | 0 | 0 | 1 | 1 | 0 | 12.29 | *0,3 | 1 | 2 | 407090246 | 1 | 0 | 57 | 1 | 0 | 0 | 0 | 0 | 0 | 0 | 0 | 0 | 0 | 0 | 8212.5467 | 12.29 | 0 | 1 | 0 | 0 | 0 | 2463.764 | 3.687 | 0 | 1 | 821.25 | 0.3687 | 0 | 0.3687 | 668.23 | 668.23 | 1 | 2463.765 | 0 | 0 | 0 | 0 | 246.38 | 246.38 | 1 |  | 0 |  | 0
110 | 407088984 | 407090234 | 342640393 | 113 | 1 | 1 | 1 | 4-100-00 |  | Затраты труда машинистов | 1191 | 1013 | чел.-ч. | чел.-ч. | 1 | 0 | -1417349443 | 0.006 | 0 | 0 | 0 | 0 | 0 | 0 | 0 | 0 | 1 | 1 | 1 | 1 | -2 | 0 | 0 | 1 | 1 | 0 | 0.02 | *0,3 | 2 | 2 | 407090247 | 1 | 0 | 58 | 1 | 0 | 0 | 0 | 0 | 0 | 0 | 0 | 0 | 0 | 0 | 0 | 0 | 0 | 0 | 0 | 0 | 0 | 0 | 0 | 0 | 0 |  | 0 | 0 | 0.0006 | 0 | 0 | 1 | 0 | 0 | 0 | 0 | 0 | 0 | 0 | 0 |  | 0 |  | 0
110 | 407088984 | 407090234 | 342765643 | 1 | 1 | 1 | 2 | 91.14.02-001 | И13_ФСЭМ-2022 доп.7, 91.14.02-001, приказ Минстроя России от 02.08.2023 г. № 551/пр | Автомобили бортовые, грузоподъемность до 5 т | 1368 | 1011 | маш.-ч | маш.-ч | 1 | 0 | 1503848564 | 0.006 | 0 | 583.06 | 497.46 | 0 | 0 | 477.92 | 497.46 | 0 | 1 | 1.22 | 1 | 1 | 2 | 0 | 0 | 1 | 1 | 0 | 0.02 | *0,3 | 1 | 2 | 407090248 | 1 | 0 | 59 | 1 | 0 | 0 | 0 | 0 | 0 | 0 | 0 | 0 | 9.5584 | 9.9492 | 0 | 0 | 0.02 | 1 | 0 | 2.8675 | 2.9848 | 0 | 0 | 0.006 | 1 |  | 0 | 0.0006 | 0.0006 | 583.06 | 477.92 | 1.22 | 2.868 | 2.985 | 0 | 0.35 | 0.3 | 0 | 0.65 | 0 | 4-100-040 | 4 | чел.-ч. | 1
110 | 407088984 | 407090234 | 342715737 | 1 | 1 | 1 | 3 | 01.7.03.04-0001 | И13_ФСБЦ-2022, 01.7.03.04-0001, приказ Минстроя России от 18.05.2022 г. № 378/пр | Электроэнергия | 1383 | 1013 | КВТ-Ч | КВТ-Ч | 1 | 0 | -1986415126 | 0 | 6.1 | 0 | 0 | 0 | 6.1 | 0 | 0 | 0 | 1 | 1 | 1 | 1 | -2 | 0 | 0 | 1 | 1 | 0 | 0.68 | *0 | 0 | 2 | 407090249 | 1 | 0 | 60 | 1 | 0 | 0 | 0 | 0 | 0 | 0 | 0 | 4.148 | 0 | 0 | 0 | 0 | 0 | 1 | 0 | 0 | 0 | 0 | 0 | 0 | 0 |  | 0 | 0 | 0 | 6.1 | 6.1 | 1 | 0 | 0 | 0 | 0 | 0 | 0 | 0 | 1 |  | 0 |  | 0
110 | 407088984 | 407090234 | 342717294 | 1 | 1 | 1 | 3 | 01.7.15.07-0007 | И13_ФСБЦ-2022, 01.7.15.07-0007, приказ Минстроя России от 18.05.2022 г. № 378/пр | Дюбели пластмассовые, диаметр 14 мм, длина 70 мм | 1425 | 1013 | 100 ШТ | 100 ШТ | 1 | 0 | 1675534497 | 0 | 213.34 | 0 | 0 | 0 | 170.67 | 0 | 0 | 0 | 1.25 | 1 | 1 | 1 | 2 | 0 | 0 | 1 | 1 | 0 | 0.4 | *0 | 0 | 2 | 407090250 | 1 | 0 | 61 | 1 | 0 | 0 | 0 | 0 | 0 | 0 | 0 | 68.268 | 0 | 0 | 0 | 0 | 0 | 1 | 0 | 0 | 0 | 0 | 0 | 0 | 0 |  | 0 | 0 | 0 | 213.34 | 170.67 | 1.25 | 0 | 0 | 0 | 0 | 0 | 0 | 0 | 0 |  | 0 |  | 0
110 | 407088984 | 407090234 | 342717610 | 1 | 1 | 1 | 3 | 01.7.15.14-1054 | И13_ФСБЦ-2022 доп.12, 01.7.15.14-1054, приказ Минстроя России от 07.11.2024 г. № 747/пр | Шурупы самонарезающие стальные оксидированные с потайной головкой и крестообразным шлицем, наконечник сверло, диаметр 4,2 мм, длина 60 мм | 1425 | 1013 | 100 ШТ | 100 ШТ | 1 | 0 | -1891594851 | 0 | 281 | 0 | 0 | 0 | 224.8 | 0 | 0 | 0 | 1.25 | 1 | 1 | 1 | 2 | 0 | 0 | 1 | 1 | 0 | 0.4 | *0 | 0 | 2 | 407090251 | 1 | 0 | 62 | 1 | 0 | 0 | 0 | 0 | 0 | 0 | 0 | 89.92 | 0 | 0 | 0 | 0 | 0 | 1 | 0 | 0 | 0 | 0 | 0 | 0 | 0 |  | 0 | 0 | 0 | 281 | 224.8 | 1.25 | 0 | 0 | 0 | 0 | 0 | 0 | 0 | 0 |  | 0 |  | 0
110 | 407088984 | 407090234 | 342646017 | 113 | 1 | 1 | 3 | 421/пр_2020_п.75_пп.а |  | Сметная стоимость вспомогательных ненормируемых материальных ресурсов, не учтенная в сметной норме, 2% | 3277935 | 1013 | % | % | 1 | 0 | 274903907 | 2 | 0 | 0 | 0 | 0 | 0 | 0 | 0 | 0 | 1 | 1 | 1 | 1 | -2 | 0 | 0 | 0 | 1 | 0 | 2 |  | 0 | 2 | 407090252 | 1 | 2048 | 63 | 1 | 0 | 0 | 0 | 0 | 0 | 0 | 0 | 0 | 0 | 0 | 0 | 0 | 0 | 0 | 0 | 0 | 0 | 0 | 0 | 0 | 0 |  | 0 | 0 | 0.2 | 0 | 0 | 1 | 0 | 0 | 0 | 0 | 0 | 0 | 0 | 0 |  | 0 |  | 0
111 | 407088984 | 407090253 | 342640352 | 113 | 1 | 1 | 1 | 2-100-02 |  | Рабочий 2 разряда | 1369 | 1013 | чел.-ч | чел.-ч | 1 | 0 | -236928766 | 0.06 | 0 | 0 | 0 | 404.65 | 0 | 0 | 0 | 404.65 | 1 | 1 | 1 | 1 | -2 | 0 | 0 | 1 | 1 | 0 | 0.06 |  | 1 | 2 | 407090263 | 1 | 0 | 64 | 1 | 0 | 0 | 0 | 0 | 0 | 0 | 0 | 0 | 0 | 0 | 24.279 | 0.06 | 0 | 1 | 0 | 0 | 0 | 24.279 | 0.06 | 0 | 1 | 2.43 | 0.006 | 0 | 0.006 | 404.65 | 404.65 | 1 | 24.28 | 0 | 0 | 0 | 0 | 2.43 | 2.43 | 1 |  | 0 |  | 0
111 | 407088984 | 407090253 | 342640360 | 113 | 1 | 1 | 1 | 2-100-05 |  | Рабочий 5 разряда | 1369 | 1013 | чел.-ч | чел.-ч | 1 | 0 | 1518711480 | 12.29 | 0 | 0 | 0 | 571.71 | 0 | 0 | 0 | 571.71 | 1 | 1 | 1 | 1 | -2 | 0 | 0 | 1 | 1 | 0 | 12.29 |  | 1 | 2 | 407090264 | 1 | 0 | 65 | 1 | 0 | 0 | 0 | 0 | 0 | 0 | 0 | 0 | 0 | 0 | 7026.3159 | 12.29 | 0 | 1 | 0 | 0 | 0 | 7026.3159 | 12.29 | 0 | 1 | 702.63 | 1.229 | 0 | 1.229 | 571.71 | 571.71 | 1 | 7026.32 | 0 | 0 | 0 | 0 | 702.63 | 702.63 | 1 |  | 0 |  | 0
111 | 407088984 | 407090253 | 342640362 | 113 | 1 | 1 | 1 | 2-100-06 |  | Рабочий 6 разряда | 1369 | 1013 | чел.-ч | чел.-ч | 1 | 0 | 286205319 | 12.29 | 0 | 0 | 0 | 668.23 | 0 | 0 | 0 | 668.23 | 1 | 1 | 1 | 1 | -2 | 0 | 0 | 1 | 1 | 0 | 12.29 |  | 1 | 2 | 407090265 | 1 | 0 | 66 | 1 | 0 | 0 | 0 | 0 | 0 | 0 | 0 | 0 | 0 | 0 | 8212.5467 | 12.29 | 0 | 1 | 0 | 0 | 0 | 8212.5467 | 12.29 | 0 | 1 | 821.25 | 1.229 | 0 | 1.229 | 668.23 | 668.23 | 1 | 8212.55 | 0 | 0 | 0 | 0 | 821.25 | 821.25 | 1 |  | 0 |  | 0
111 | 407088984 | 407090253 | 342640393 | 113 | 1 | 1 | 1 | 4-100-00 |  | Затраты труда машинистов | 1191 | 1013 | чел.-ч. | чел.-ч. | 1 | 0 | -1417349443 | 0.02 | 0 | 0 | 0 | 0 | 0 | 0 | 0 | 0 | 1 | 1 | 1 | 1 | -2 | 0 | 0 | 1 | 1 | 0 | 0.02 |  | 2 | 2 | 407090266 | 1 | 0 | 67 | 1 | 0 | 0 | 0 | 0 | 0 | 0 | 0 | 0 | 0 | 0 | 0 | 0 | 0 | 0 | 0 | 0 | 0 | 0 | 0 | 0 | 0 |  | 0 | 0 | 0.002 | 0 | 0 | 1 | 0 | 0 | 0 | 0 | 0 | 0 | 0 | 0 |  | 0 |  | 0
111 | 407088984 | 407090253 | 342765643 | 1 | 1 | 1 | 2 | 91.14.02-001 | И13_ФСЭМ-2022 доп.7, 91.14.02-001, приказ Минстроя России от 02.08.2023 г. № 551/пр | Автомобили бортовые, грузоподъемность до 5 т | 1368 | 1011 | маш.-ч | маш.-ч | 1 | 0 | 1503848564 | 0.02 | 0 | 583.06 | 497.46 | 0 | 0 | 477.92 | 497.46 | 0 | 1 | 1.22 | 1 | 1 | 2 | 0 | 0 | 1 | 1 | 0 | 0.02 |  | 1 | 2 | 407090267 | 1 | 0 | 68 | 1 | 0 | 0 | 0 | 0 | 0 | 0 | 0 | 0 | 9.5584 | 9.9492 | 0 | 0 | 0.02 | 1 | 0 | 9.5584 | 9.9492 | 0 | 0 | 0.02 | 1 |  | 0 | 0.002 | 0.002 | 583.06 | 477.92 | 1.22 | 9.56 | 9.95 | 0 | 1.17 | 0.99 | 0 | 2.16 | 0 | 4-100-040 | 4 | чел.-ч. | 1
111 | 407088984 | 407090253 | 342715737 | 1 | 1 | 1 | 3 | 01.7.03.04-0001 | И13_ФСБЦ-2022, 01.7.03.04-0001, приказ Минстроя России от 18.05.2022 г. № 378/пр | Электроэнергия | 1383 | 1013 | КВТ-Ч | КВТ-Ч | 1 | 0 | -1986415126 | 0 | 6.1 | 0 | 0 | 0 | 6.1 | 0 | 0 | 0 | 1 | 1 | 1 | 1 | -2 | 0 | 0 | 1 | 1 | 0 | 0.68 | *0 | 0 | 2 | 407090268 | 1 | 0 | 69 | 1 | 0 | 0 | 0 | 0 | 0 | 0 | 0 | 4.148 | 0 | 0 | 0 | 0 | 0 | 1 | 0 | 0 | 0 | 0 | 0 | 0 | 0 |  | 0 | 0 | 0 | 6.1 | 6.1 | 1 | 0 | 0 | 0 | 0 | 0 | 0 | 0 | 1 |  | 0 |  | 0
111 | 407088984 | 407090253 | 342717294 | 1 | 1 | 1 | 3 | 01.7.15.07-0007 | И13_ФСБЦ-2022, 01.7.15.07-0007, приказ Минстроя России от 18.05.2022 г. № 378/пр | Дюбели пластмассовые, диаметр 14 мм, длина 70 мм | 1425 | 1013 | 100 ШТ | 100 ШТ | 1 | 0 | 1675534497 | 0 | 213.34 | 0 | 0 | 0 | 170.67 | 0 | 0 | 0 | 1.25 | 1 | 1 | 1 | 2 | 0 | 0 | 1 | 1 | 0 | 0.4 | *0 | 0 | 2 | 407090269 | 1 | 0 | 70 | 1 | 0 | 0 | 0 | 0 | 0 | 0 | 0 | 68.268 | 0 | 0 | 0 | 0 | 0 | 1 | 0 | 0 | 0 | 0 | 0 | 0 | 0 |  | 0 | 0 | 0 | 213.34 | 170.67 | 1.25 | 0 | 0 | 0 | 0 | 0 | 0 | 0 | 0 |  | 0 |  | 0
111 | 407088984 | 407090253 | 342717610 | 1 | 1 | 1 | 3 | 01.7.15.14-1054 | И13_ФСБЦ-2022 доп.12, 01.7.15.14-1054, приказ Минстроя России от 07.11.2024 г. № 747/пр | Шурупы самонарезающие стальные оксидированные с потайной головкой и крестообразным шлицем, наконечник сверло, диаметр 4,2 мм, длина 60 мм | 1425 | 1013 | 100 ШТ | 100 ШТ | 1 | 0 | -1891594851 | 0 | 281 | 0 | 0 | 0 | 224.8 | 0 | 0 | 0 | 1.25 | 1 | 1 | 1 | 2 | 0 | 0 | 1 | 1 | 0 | 0.4 | *0 | 0 | 2 | 407090270 | 1 | 0 | 71 | 1 | 0 | 0 | 0 | 0 | 0 | 0 | 0 | 89.92 | 0 | 0 | 0 | 0 | 0 | 1 | 0 | 0 | 0 | 0 | 0 | 0 | 0 |  | 0 | 0 | 0 | 281 | 224.8 | 1.25 | 0 | 0 | 0 | 0 | 0 | 0 | 0 | 0 |  | 0 |  | 0
111 | 407088984 | 407090253 | 342646017 | 113 | 1 | 1 | 3 | 421/пр_2020_п.75_пп.а |  | Сметная стоимость вспомогательных ненормируемых материальных ресурсов, не учтенная в сметной норме, 2% | 3277935 | 1013 | % | % | 1 | 0 | 274903907 | 2 | 0 | 0 | 0 | 0 | 0 | 0 | 0 | 0 | 1 | 1 | 1 | 1 | -2 | 0 | 0 | 0 | 1 | 0 | 2 |  | 0 | 2 | 407090271 | 1 | 2048 | 72 | 1 | 0 | 0 | 0 | 0 | 0 | 0 | 0 | 0 | 0 | 0 | 0 | 0 | 0 | 0 | 0 | 0 | 0 | 0 | 0 | 0 | 0 |  | 0 | 0 | 0.2 | 0 | 0 | 1 | 0 | 0 | 0 | 0 | 0 | 0 | 0 | 0 |  | 0 |  | 0
112 | 407088984 | 407090272 | 342640352 | 113 | 1 | 1 | 1 | 2-100-02 |  | Рабочий 2 разряда | 1369 | 1013 | чел.-ч | чел.-ч | 1 | 0 | -236928766 | 0.252 | 0 | 0 | 0 | 404.65 | 0 | 0 | 0 | 404.65 | 1 | 1 | 1 | 1 | -2 | 0 | 0 | 1 | 1 | 0 | 0.42 | *0,6 | 1 | 2 | 407090282 | 1 | 0 | 73 | 1 | 0 | 0 | 0 | 0 | 0 | 0 | 0 | 0 | 0 | 0 | 169.953 | 0.42 | 0 | 1 | 0 | 0 | 0 | 101.9718 | 0.252 | 0 | 1 | 17 | 0.0252 | 0 | 0.0252 | 404.65 | 404.65 | 1 | 101.97 | 0 | 0 | 0 | 0 | 10.2 | 10.2 | 1 |  | 0 |  | 0
112 | 407088984 | 407090272 | 342640358 | 113 | 1 | 1 | 1 | 2-100-04 |  | Рабочий 4 разряда | 1369 | 1013 | чел.-ч | чел.-ч | 1 | 0 | -512803540 | 0.63 | 0 | 0 | 0 | 497.46 | 0 | 0 | 0 | 497.46 | 1 | 1 | 1 | 1 | -2 | 0 | 0 | 1 | 1 | 0 | 1.05 | *0,6 | 1 | 2 | 407090283 | 1 | 0 | 74 | 1 | 0 | 0 | 0 | 0 | 0 | 0 | 0 | 0 | 0 | 0 | 522.333 | 1.05 | 0 | 1 | 0 | 0 | 0 | 313.3998 | 0.63 | 0 | 1 | 52.23 | 0.063 | 0 | 0.063 | 497.46 | 497.46 | 1 | 313.398 | 0 | 0 | 0 | 0 | 31.34 | 31.34 | 1 |  | 0 |  | 0
112 | 407088984 | 407090272 | 342640360 | 113 | 1 | 1 | 1 | 2-100-05 |  | Рабочий 5 разряда | 1369 | 1013 | чел.-ч | чел.-ч | 1 | 0 | 1518711480 | 3.72 | 0 | 0 | 0 | 571.71 | 0 | 0 | 0 | 571.71 | 1 | 1 | 1 | 1 | -2 | 0 | 0 | 1 | 1 | 0 | 6.2 | *0,6 | 1 | 2 | 407090284 | 1 | 0 | 75 | 1 | 0 | 0 | 0 | 0 | 0 | 0 | 0 | 0 | 0 | 0 | 3544.602 | 6.2 | 0 | 1 | 0 | 0 | 0 | 2126.7612 | 3.72 | 0 | 1 | 354.46 | 0.372 | 0 | 0.372 | 571.71 | 571.71 | 1 | 2126.76 | 0 | 0 | 0 | 0 | 212.68 | 212.68 | 1 |  | 0 |  | 0
112 | 407088984 | 407090272 | 342640362 | 113 | 1 | 1 | 1 | 2-100-06 |  | Рабочий 6 разряда | 1369 | 1013 | чел.-ч | чел.-ч | 1 | 0 | 286205319 | 3.72 | 0 | 0 | 0 | 668.23 | 0 | 0 | 0 | 668.23 | 1 | 1 | 1 | 1 | -2 | 0 | 0 | 1 | 1 | 0 | 6.2 | *0,6 | 1 | 2 | 407090285 | 1 | 0 | 76 | 1 | 0 | 0 | 0 | 0 | 0 | 0 | 0 | 0 | 0 | 0 | 4143.026 | 6.2 | 0 | 1 | 0 | 0 | 0 | 2485.8156 | 3.72 | 0 | 1 | 414.3 | 0.372 | 0 | 0.372 | 668.23 | 668.23 | 1 | 2485.818 | 0 | 0 | 0 | 0 | 248.58 | 248.58 | 1 |  | 0 |  | 0
112 | 407088984 | 407090272 | 342640393 | 113 | 1 | 1 | 1 | 4-100-00 |  | Затраты труда машинистов | 1191 | 1013 | чел.-ч. | чел.-ч. | 1 | 0 | -1417349443 | 0.072 | 0 | 0 | 0 | 0 | 0 | 0 | 0 | 0 | 1 | 1 | 1 | 1 | -2 | 0 | 0 | 1 | 1 | 0 | 0.12 | *0,6 | 2 | 2 | 407090286 | 1 | 0 | 77 | 1 | 0 | 0 | 0 | 0 | 0 | 0 | 0 | 0 | 0 | 0 | 0 | 0 | 0 | 0 | 0 | 0 | 0 | 0 | 0 | 0 | 0 |  | 0 | 0 | 0.0072 | 0 | 0 | 1 | 0 | 0 | 0 | 0 | 0 | 0 | 0 | 0 |  | 0 |  | 0
112 | 407088984 | 407090272 | 342765643 | 1 | 1 | 1 | 2 | 91.14.02-001 | И13_ФСЭМ-2022 доп.7, 91.14.02-001, приказ Минстроя России от 02.08.2023 г. № 551/пр | Автомобили бортовые, грузоподъемность до 5 т | 1368 | 1011 | маш.-ч | маш.-ч | 1 | 0 | 1503848564 | 0.072 | 0 | 583.06 | 497.46 | 0 | 0 | 477.92 | 497.46 | 0 | 1 | 1.22 | 1 | 1 | 2 | 0 | 0 | 1 | 1 | 0 | 0.12 | *0,6 | 1 | 2 | 407090287 | 1 | 0 | 78 | 1 | 0 | 0 | 0 | 0 | 0 | 0 | 0 | 0 | 57.3504 | 59.6952 | 0 | 0 | 0.12 | 1 | 0 | 34.4102 | 35.8171 | 0 | 0 | 0.072 | 1 |  | 0 | 0.0072 | 0.0072 | 583.06 | 477.92 | 1.22 | 34.41 | 35.82 | 0 | 4.2 | 3.58 | 0 | 7.78 | 0 | 4-100-040 | 4 | чел.-ч. | 1
112 | 407088984 | 407090272 | 342717237 | 1 | 1 | 1 | 3 | 01.7.15.04-0001 | И13_ФСБЦ-2022, 01.7.15.04-0001, приказ Минстроя России от 18.05.2022 г. № 378/пр | Винты латунные с полукруглой головкой и прямым шлицем, диаметр резьбы М3, длина 12 мм | 1346 | 1009 | кг | кг | 1 | 0 | 729240540 | 0 | 3228.5 | 0 | 0 | 0 | 2582.8 | 0 | 0 | 0 | 1.25 | 1 | 1 | 1 | 2 | 0 | 0 | 1 | 1 | 0 | 0.34 | *0 | 0 | 2 | 407090288 | 1 | 0 | 79 | 1 | 0 | 0 | 0 | 0 | 0 | 0 | 0 | 878.152 | 0 | 0 | 0 | 0 | 0 | 1 | 0 | 0 | 0 | 0 | 0 | 0 | 0 |  | 0 | 0 | 0 | 3228.5 | 2582.8 | 1.25 | 0 | 0 | 0 | 0 | 0 | 0 | 0 | 0 |  | 0 |  | 0
112 | 407088984 | 407090272 | 342725854 | 1 | 1 | 1 | 3 | 10.3.02.03-0013 | И13_ФСБЦ-2022, 10.3.02.03-0013, приказ Минстроя России от 18.05.2022 г. № 378/пр | Припои оловянно-свинцовые бессурьмянистые, марка ПОС61 | 1346 | 1009 | кг | кг | 1 | 0 | 1179129402 | 0 | 2516.22 | 0 | 0 | 0 | 1562.87 | 0 | 0 | 0 | 1.61 | 1 | 1 | 1 | 2 | 0 | 0 | 1 | 1 | 0 | 0.05 | *0 | 0 | 2 | 407090289 | 1 | 0 | 80 | 1 | 0 | 0 | 0 | 0 | 0 | 0 | 0 | 78.1435 | 0 | 0 | 0 | 0 | 0 | 1 | 0 | 0 | 0 | 0 | 0 | 0 | 0 |  | 0 | 0 | 0 | 2516.22 | 1562.87 | 1.61 | 0 | 0 | 0 | 0 | 0 | 0 | 0 | 0 |  | 0 |  | 0
112 | 407088984 | 407090272 | 342646017 | 113 | 1 | 1 | 3 | 421/пр_2020_п.75_пп.а |  | Сметная стоимость вспомогательных ненормируемых материальных ресурсов, не учтенная в сметной норме, 2% | 3277935 | 1013 | % | % | 1 | 0 | 274903907 | 2 | 0 | 0 | 0 | 0 | 0 | 0 | 0 | 0 | 1 | 1 | 1 | 1 | -2 | 0 | 0 | 0 | 1 | 0 | 2 |  | 0 | 2 | 407090290 | 1 | 2048 | 81 | 1 | 0 | 0 | 0 | 0 | 0 | 0 | 0 | 0 | 0 | 0 | 0 | 0 | 0 | 0 | 0 | 0 | 0 | 0 | 0 | 0 | 0 |  | 0 | 0 | 0.2 | 0 | 0 | 1 | 0 | 0 | 0 | 0 | 0 | 0 | 0 | 0 |  | 0 |  | 0
113 | 407088984 | 407090291 | 342640352 | 113 | 1 | 1 | 1 | 2-100-02 |  | Рабочий 2 разряда | 1369 | 1013 | чел.-ч | чел.-ч | 1 | 0 | -236928766 | 0.126 | 0 | 0 | 0 | 404.65 | 0 | 0 | 0 | 404.65 | 1 | 1 | 1 | 1 | -2 | 0 | 0 | 1 | 1 | 0 | 0.42 | *0,3 | 1 | 2 | 407090301 | 1 | 0 | 82 | 1 | 0 | 0 | 0 | 0 | 0 | 0 | 0 | 0 | 0 | 0 | 169.953 | 0.42 | 0 | 1 | 0 | 0 | 0 | 50.9859 | 0.126 | 0 | 1 | 17 | 0.0126 | 0 | 0.0126 | 404.65 | 404.65 | 1 | 50.985 | 0 | 0 | 0 | 0 | 5.1 | 5.1 | 1 |  | 0 |  | 0
113 | 407088984 | 407090291 | 342640358 | 113 | 1 | 1 | 1 | 2-100-04 |  | Рабочий 4 разряда | 1369 | 1013 | чел.-ч | чел.-ч | 1 | 0 | -512803540 | 0.315 | 0 | 0 | 0 | 497.46 | 0 | 0 | 0 | 497.46 | 1 | 1 | 1 | 1 | -2 | 0 | 0 | 1 | 1 | 0 | 1.05 | *0,3 | 1 | 2 | 407090302 | 1 | 0 | 83 | 1 | 0 | 0 | 0 | 0 | 0 | 0 | 0 | 0 | 0 | 0 | 522.333 | 1.05 | 0 | 1 | 0 | 0 | 0 | 156.6999 | 0.315 | 0 | 1 | 52.23 | 0.0315 | 0 | 0.0315 | 497.46 | 497.46 | 1 | 156.699 | 0 | 0 | 0 | 0 | 15.67 | 15.67 | 1 |  | 0 |  | 0
113 | 407088984 | 407090291 | 342640360 | 113 | 1 | 1 | 1 | 2-100-05 |  | Рабочий 5 разряда | 1369 | 1013 | чел.-ч | чел.-ч | 1 | 0 | 1518711480 | 1.86 | 0 | 0 | 0 | 571.71 | 0 | 0 | 0 | 571.71 | 1 | 1 | 1 | 1 | -2 | 0 | 0 | 1 | 1 | 0 | 6.2 | *0,3 | 1 | 2 | 407090303 | 1 | 0 | 84 | 1 | 0 | 0 | 0 | 0 | 0 | 0 | 0 | 0 | 0 | 0 | 3544.602 | 6.2 | 0 | 1 | 0 | 0 | 0 | 1063.3806 | 1.86 | 0 | 1 | 354.46 | 0.186 | 0 | 0.186 | 571.71 | 571.71 | 1 | 1063.38 | 0 | 0 | 0 | 0 | 106.34 | 106.34 | 1 |  | 0 |  | 0
113 | 407088984 | 407090291 | 342640362 | 113 | 1 | 1 | 1 | 2-100-06 |  | Рабочий 6 разряда | 1369 | 1013 | чел.-ч | чел.-ч | 1 | 0 | 286205319 | 1.86 | 0 | 0 | 0 | 668.23 | 0 | 0 | 0 | 668.23 | 1 | 1 | 1 | 1 | -2 | 0 | 0 | 1 | 1 | 0 | 6.2 | *0,3 | 1 | 2 | 407090304 | 1 | 0 | 85 | 1 | 0 | 0 | 0 | 0 | 0 | 0 | 0 | 0 | 0 | 0 | 4143.026 | 6.2 | 0 | 1 | 0 | 0 | 0 | 1242.9078 | 1.86 | 0 | 1 | 414.3 | 0.186 | 0 | 0.186 | 668.23 | 668.23 | 1 | 1242.909 | 0 | 0 | 0 | 0 | 124.29 | 124.29 | 1 |  | 0 |  | 0
113 | 407088984 | 407090291 | 342640393 | 113 | 1 | 1 | 1 | 4-100-00 |  | Затраты труда машинистов | 1191 | 1013 | чел.-ч. | чел.-ч. | 1 | 0 | -1417349443 | 0.036 | 0 | 0 | 0 | 0 | 0 | 0 | 0 | 0 | 1 | 1 | 1 | 1 | -2 | 0 | 0 | 1 | 1 | 0 | 0.12 | *0,3 | 2 | 2 | 407090305 | 1 | 0 | 86 | 1 | 0 | 0 | 0 | 0 | 0 | 0 | 0 | 0 | 0 | 0 | 0 | 0 | 0 | 0 | 0 | 0 | 0 | 0 | 0 | 0 | 0 |  | 0 | 0 | 0.0036 | 0 | 0 | 1 | 0 | 0 | 0 | 0 | 0 | 0 | 0 | 0 |  | 0 |  | 0
113 | 407088984 | 407090291 | 342765643 | 1 | 1 | 1 | 2 | 91.14.02-001 | И13_ФСЭМ-2022 доп.7, 91.14.02-001, приказ Минстроя России от 02.08.2023 г. № 551/пр | Автомобили бортовые, грузоподъемность до 5 т | 1368 | 1011 | маш.-ч | маш.-ч | 1 | 0 | 1503848564 | 0.036 | 0 | 583.06 | 497.46 | 0 | 0 | 477.92 | 497.46 | 0 | 1 | 1.22 | 1 | 1 | 2 | 0 | 0 | 1 | 1 | 0 | 0.12 | *0,3 | 1 | 2 | 407090306 | 1 | 0 | 87 | 1 | 0 | 0 | 0 | 0 | 0 | 0 | 0 | 0 | 57.3504 | 59.6952 | 0 | 0 | 0.12 | 1 | 0 | 17.2051 | 17.9086 | 0 | 0 | 0.036 | 1 |  | 0 | 0.0036 | 0.0036 | 583.06 | 477.92 | 1.22 | 17.205 | 17.91 | 0 | 2.1 | 1.79 | 0 | 3.89 | 0 | 4-100-040 | 4 | чел.-ч. | 1
113 | 407088984 | 407090291 | 342717237 | 1 | 1 | 1 | 3 | 01.7.15.04-0001 | И13_ФСБЦ-2022, 01.7.15.04-0001, приказ Минстроя России от 18.05.2022 г. № 378/пр | Винты латунные с полукруглой головкой и прямым шлицем, диаметр резьбы М3, длина 12 мм | 1346 | 1009 | кг | кг | 1 | 0 | 729240540 | 0 | 3228.5 | 0 | 0 | 0 | 2582.8 | 0 | 0 | 0 | 1.25 | 1 | 1 | 1 | 2 | 0 | 0 | 1 | 1 | 0 | 0.34 | *0 | 0 | 2 | 407090307 | 1 | 0 | 88 | 1 | 0 | 0 | 0 | 0 | 0 | 0 | 0 | 878.152 | 0 | 0 | 0 | 0 | 0 | 1 | 0 | 0 | 0 | 0 | 0 | 0 | 0 |  | 0 | 0 | 0 | 3228.5 | 2582.8 | 1.25 | 0 | 0 | 0 | 0 | 0 | 0 | 0 | 0 |  | 0 |  | 0
113 | 407088984 | 407090291 | 342725854 | 1 | 1 | 1 | 3 | 10.3.02.03-0013 | И13_ФСБЦ-2022, 10.3.02.03-0013, приказ Минстроя России от 18.05.2022 г. № 378/пр | Припои оловянно-свинцовые бессурьмянистые, марка ПОС61 | 1346 | 1009 | кг | кг | 1 | 0 | 1179129402 | 0 | 2516.22 | 0 | 0 | 0 | 1562.87 | 0 | 0 | 0 | 1.61 | 1 | 1 | 1 | 2 | 0 | 0 | 1 | 1 | 0 | 0.05 | *0 | 0 | 2 | 407090308 | 1 | 0 | 89 | 1 | 0 | 0 | 0 | 0 | 0 | 0 | 0 | 78.1435 | 0 | 0 | 0 | 0 | 0 | 1 | 0 | 0 | 0 | 0 | 0 | 0 | 0 |  | 0 | 0 | 0 | 2516.22 | 1562.87 | 1.61 | 0 | 0 | 0 | 0 | 0 | 0 | 0 | 0 |  | 0 |  | 0
113 | 407088984 | 407090291 | 342646017 | 113 | 1 | 1 | 3 | 421/пр_2020_п.75_пп.а |  | Сметная стоимость вспомогательных ненормируемых материальных ресурсов, не учтенная в сметной норме, 2% | 3277935 | 1013 | % | % | 1 | 0 | 274903907 | 2 | 0 | 0 | 0 | 0 | 0 | 0 | 0 | 0 | 1 | 1 | 1 | 1 | -2 | 0 | 0 | 0 | 1 | 0 | 2 |  | 0 | 2 | 407090309 | 1 | 2048 | 90 | 1 | 0 | 0 | 0 | 0 | 0 | 0 | 0 | 0 | 0 | 0 | 0 | 0 | 0 | 0 | 0 | 0 | 0 | 0 | 0 | 0 | 0 |  | 0 | 0 | 0.2 | 0 | 0 | 1 | 0 | 0 | 0 | 0 | 0 | 0 | 0 | 0 |  | 0 |  | 0
114 | 407088984 | 407090310 | 342640352 | 113 | 1 | 1 | 1 | 2-100-02 |  | Рабочий 2 разряда | 1369 | 1013 | чел.-ч | чел.-ч | 1 | 0 | -236928766 | 0.42 | 0 | 0 | 0 | 404.65 | 0 | 0 | 0 | 404.65 | 1 | 1 | 1 | 1 | -2 | 0 | 0 | 1 | 1 | 0 | 0.42 |  | 1 | 2 | 407090320 | 1 | 0 | 91 | 1 | 0 | 0 | 0 | 0 | 0 | 0 | 0 | 0 | 0 | 0 | 169.953 | 0.42 | 0 | 1 | 0 | 0 | 0 | 169.953 | 0.42 | 0 | 1 | 17 | 0.042 | 0 | 0.042 | 404.65 | 404.65 | 1 | 169.95 | 0 | 0 | 0 | 0 | 17 | 17 | 1 |  | 0 |  | 0
114 | 407088984 | 407090310 | 342640358 | 113 | 1 | 1 | 1 | 2-100-04 |  | Рабочий 4 разряда | 1369 | 1013 | чел.-ч | чел.-ч | 1 | 0 | -512803540 | 1.05 | 0 | 0 | 0 | 497.46 | 0 | 0 | 0 | 497.46 | 1 | 1 | 1 | 1 | -2 | 0 | 0 | 1 | 1 | 0 | 1.05 |  | 1 | 2 | 407090321 | 1 | 0 | 92 | 1 | 0 | 0 | 0 | 0 | 0 | 0 | 0 | 0 | 0 | 0 | 522.333 | 1.05 | 0 | 1 | 0 | 0 | 0 | 522.333 | 1.05 | 0 | 1 | 52.23 | 0.105 | 0 | 0.105 | 497.46 | 497.46 | 1 | 522.33 | 0 | 0 | 0 | 0 | 52.23 | 52.23 | 1 |  | 0 |  | 0
114 | 407088984 | 407090310 | 342640360 | 113 | 1 | 1 | 1 | 2-100-05 |  | Рабочий 5 разряда | 1369 | 1013 | чел.-ч | чел.-ч | 1 | 0 | 1518711480 | 6.2 | 0 | 0 | 0 | 571.71 | 0 | 0 | 0 | 571.71 | 1 | 1 | 1 | 1 | -2 | 0 | 0 | 1 | 1 | 0 | 6.2 |  | 1 | 2 | 407090322 | 1 | 0 | 93 | 1 | 0 | 0 | 0 | 0 | 0 | 0 | 0 | 0 | 0 | 0 | 3544.602 | 6.2 | 0 | 1 | 0 | 0 | 0 | 3544.602 | 6.2 | 0 | 1 | 354.46 | 0.62 | 0 | 0.62 | 571.71 | 571.71 | 1 | 3544.6 | 0 | 0 | 0 | 0 | 354.46 | 354.46 | 1 |  | 0 |  | 0
114 | 407088984 | 407090310 | 342640362 | 113 | 1 | 1 | 1 | 2-100-06 |  | Рабочий 6 разряда | 1369 | 1013 | чел.-ч | чел.-ч | 1 | 0 | 286205319 | 6.2 | 0 | 0 | 0 | 668.23 | 0 | 0 | 0 | 668.23 | 1 | 1 | 1 | 1 | -2 | 0 | 0 | 1 | 1 | 0 | 6.2 |  | 1 | 2 | 407090323 | 1 | 0 | 94 | 1 | 0 | 0 | 0 | 0 | 0 | 0 | 0 | 0 | 0 | 0 | 4143.026 | 6.2 | 0 | 1 | 0 | 0 | 0 | 4143.026 | 6.2 | 0 | 1 | 414.3 | 0.62 | 0 | 0.62 | 668.23 | 668.23 | 1 | 4143.03 | 0 | 0 | 0 | 0 | 414.3 | 414.3 | 1 |  | 0 |  | 0
114 | 407088984 | 407090310 | 342640393 | 113 | 1 | 1 | 1 | 4-100-00 |  | Затраты труда машинистов | 1191 | 1013 | чел.-ч. | чел.-ч. | 1 | 0 | -1417349443 | 0.12 | 0 | 0 | 0 | 0 | 0 | 0 | 0 | 0 | 1 | 1 | 1 | 1 | -2 | 0 | 0 | 1 | 1 | 0 | 0.12 |  | 2 | 2 | 407090324 | 1 | 0 | 95 | 1 | 0 | 0 | 0 | 0 | 0 | 0 | 0 | 0 | 0 | 0 | 0 | 0 | 0 | 0 | 0 | 0 | 0 | 0 | 0 | 0 | 0 |  | 0 | 0 | 0.012 | 0 | 0 | 1 | 0 | 0 | 0 | 0 | 0 | 0 | 0 | 0 |  | 0 |  | 0
114 | 407088984 | 407090310 | 342765643 | 1 | 1 | 1 | 2 | 91.14.02-001 | И13_ФСЭМ-2022 доп.7, 91.14.02-001, приказ Минстроя России от 02.08.2023 г. № 551/пр | Автомобили бортовые, грузоподъемность до 5 т | 1368 | 1011 | маш.-ч | маш.-ч | 1 | 0 | 1503848564 | 0.12 | 0 | 583.06 | 497.46 | 0 | 0 | 477.92 | 497.46 | 0 | 1 | 1.22 | 1 | 1 | 2 | 0 | 0 | 1 | 1 | 0 | 0.12 |  | 1 | 2 | 407090325 | 1 | 0 | 96 | 1 | 0 | 0 | 0 | 0 | 0 | 0 | 0 | 0 | 57.3504 | 59.6952 | 0 | 0 | 0.12 | 1 | 0 | 57.3504 | 59.6952 | 0 | 0 | 0.12 | 1 |  | 0 | 0.012 | 0.012 | 583.06 | 477.92 | 1.22 | 57.35 | 59.7 | 0 | 7 | 5.97 | 0 | 12.97 | 0 | 4-100-040 | 4 | чел.-ч. | 1
114 | 407088984 | 407090310 | 342717237 | 1 | 1 | 1 | 3 | 01.7.15.04-0001 | И13_ФСБЦ-2022, 01.7.15.04-0001, приказ Минстроя России от 18.05.2022 г. № 378/пр | Винты латунные с полукруглой головкой и прямым шлицем, диаметр резьбы М3, длина 12 мм | 1346 | 1009 | кг | кг | 1 | 0 | 729240540 | 0 | 3228.5 | 0 | 0 | 0 | 2582.8 | 0 | 0 | 0 | 1.25 | 1 | 1 | 1 | 2 | 0 | 0 | 1 | 1 | 0 | 0.34 | *0 | 0 | 2 | 407090326 | 1 | 0 | 97 | 1 | 0 | 0 | 0 | 0 | 0 | 0 | 0 | 878.152 | 0 | 0 | 0 | 0 | 0 | 1 | 0 | 0 | 0 | 0 | 0 | 0 | 0 |  | 0 | 0 | 0 | 3228.5 | 2582.8 | 1.25 | 0 | 0 | 0 | 0 | 0 | 0 | 0 | 0 |  | 0 |  | 0
114 | 407088984 | 407090310 | 342725854 | 1 | 1 | 1 | 3 | 10.3.02.03-0013 | И13_ФСБЦ-2022, 10.3.02.03-0013, приказ Минстроя России от 18.05.2022 г. № 378/пр | Припои оловянно-свинцовые бессурьмянистые, марка ПОС61 | 1346 | 1009 | кг | кг | 1 | 0 | 1179129402 | 0 | 2516.22 | 0 | 0 | 0 | 1562.87 | 0 | 0 | 0 | 1.61 | 1 | 1 | 1 | 2 | 0 | 0 | 1 | 1 | 0 | 0.05 | *0 | 0 | 2 | 407090327 | 1 | 0 | 98 | 1 | 0 | 0 | 0 | 0 | 0 | 0 | 0 | 78.1435 | 0 | 0 | 0 | 0 | 0 | 1 | 0 | 0 | 0 | 0 | 0 | 0 | 0 |  | 0 | 0 | 0 | 2516.22 | 1562.87 | 1.61 | 0 | 0 | 0 | 0 | 0 | 0 | 0 | 0 |  | 0 |  | 0
114 | 407088984 | 407090310 | 342646017 | 113 | 1 | 1 | 3 | 421/пр_2020_п.75_пп.а |  | Сметная стоимость вспомогательных ненормируемых материальных ресурсов, не учтенная в сметной норме, 2% | 3277935 | 1013 | % | % | 1 | 0 | 274903907 | 2 | 0 | 0 | 0 | 0 | 0 | 0 | 0 | 0 | 1 | 1 | 1 | 1 | -2 | 0 | 0 | 0 | 1 | 0 | 2 |  | 0 | 2 | 407090328 | 1 | 2048 | 99 | 1 | 0 | 0 | 0 | 0 | 0 | 0 | 0 | 0 | 0 | 0 | 0 | 0 | 0 | 0 | 0 | 0 | 0 | 0 | 0 | 0 | 0 |  | 0 | 0 | 0.2 | 0 | 0 | 1 | 0 | 0 | 0 | 0 | 0 | 0 | 0 | 0 |  | 0 |  | 0
115 | 407088984 | 407090329 | 342640348 | 113 | 1 | 1 | 1 | 2-100-01 |  | Рабочий 1 разряда | 1369 | 1013 | чел.-ч | чел.-ч | 1 | 0 | 1187391579 | 0.006 | 0 | 0 | 0 | 371.24 | 0 | 0 | 0 | 371.24 | 1 | 1 | 1 | 1 | -2 | 0 | 0 | 1 | 1 | 0 | 0.01 | *0,6 | 1 | 2 | 407090338 | 1 | 0 | 100 | 1 | 0 | 0 | 0 | 0 | 0 | 0 | 0 | 0 | 0 | 0 | 3.7124 | 0.01 | 0 | 1 | 0 | 0 | 0 | 2.2274 | 0.006 | 0 | 1 | 3.71 | 0.006 | 0 | 0.006 | 371.24 | 371.24 | 1 | 2.226 | 0 | 0 | 0 | 0 | 2.23 | 2.23 | 1 |  | 0 |  | 0
115 | 407088984 | 407090329 | 342640360 | 113 | 1 | 1 | 1 | 2-100-05 |  | Рабочий 5 разряда | 1369 | 1013 | чел.-ч | чел.-ч | 1 | 0 | 1518711480 | 1.128 | 0 | 0 | 0 | 571.71 | 0 | 0 | 0 | 571.71 | 1 | 1 | 1 | 1 | -2 | 0 | 0 | 1 | 1 | 0 | 1.88 | *0,6 | 1 | 2 | 407090339 | 1 | 0 | 101 | 1 | 0 | 0 | 0 | 0 | 0 | 0 | 0 | 0 | 0 | 0 | 1074.8148 | 1.88 | 0 | 1 | 0 | 0 | 0 | 644.8889 | 1.128 | 0 | 1 | 1074.81 | 1.128 | 0 | 1.128 | 571.71 | 571.71 | 1 | 644.886 | 0 | 0 | 0 | 0 | 644.89 | 644.89 | 1 |  | 0 |  | 0
115 | 407088984 | 407090329 | 342640362 | 113 | 1 | 1 | 1 | 2-100-06 |  | Рабочий 6 разряда | 1369 | 1013 | чел.-ч | чел.-ч | 1 | 0 | 286205319 | 1.128 | 0 | 0 | 0 | 668.23 | 0 | 0 | 0 | 668.23 | 1 | 1 | 1 | 1 | -2 | 0 | 0 | 1 | 1 | 0 | 1.88 | *0,6 | 1 | 2 | 407090340 | 1 | 0 | 102 | 1 | 0 | 0 | 0 | 0 | 0 | 0 | 0 | 0 | 0 | 0 | 1256.2724 | 1.88 | 0 | 1 | 0 | 0 | 0 | 753.7634 | 1.128 | 0 | 1 | 1256.27 | 1.128 | 0 | 1.128 | 668.23 | 668.23 | 1 | 753.762 | 0 | 0 | 0 | 0 | 753.76 | 753.76 | 1 |  | 0 |  | 0
115 | 407088984 | 407090329 | 342640393 | 113 | 1 | 1 | 1 | 4-100-00 |  | Затраты труда машинистов | 1191 | 1013 | чел.-ч. | чел.-ч. | 1 | 0 | -1417349443 | 0.006 | 0 | 0 | 0 | 0 | 0 | 0 | 0 | 0 | 1 | 1 | 1 | 1 | -2 | 0 | 0 | 1 | 1 | 0 | 0.01 | *0,6 | 2 | 2 | 407090341 | 1 | 0 | 103 | 1 | 0 | 0 | 0 | 0 | 0 | 0 | 0 | 0 | 0 | 0 | 0 | 0 | 0 | 0 | 0 | 0 | 0 | 0 | 0 | 0 | 0 |  | 0 | 0 | 0.006 | 0 | 0 | 1 | 0 | 0 | 0 | 0 | 0 | 0 | 0 | 0 |  | 0 |  | 0
115 | 407088984 | 407090329 | 342765643 | 1 | 1 | 1 | 2 | 91.14.02-001 | И13_ФСЭМ-2022 доп.7, 91.14.02-001, приказ Минстроя России от 02.08.2023 г. № 551/пр | Автомобили бортовые, грузоподъемность до 5 т | 1368 | 1011 | маш.-ч | маш.-ч | 1 | 0 | 1503848564 | 0.006 | 0 | 583.06 | 497.46 | 0 | 0 | 477.92 | 497.46 | 0 | 1 | 1.22 | 1 | 1 | 2 | 0 | 0 | 1 | 1 | 0 | 0.01 | *0,6 | 1 | 2 | 407090342 | 1 | 0 | 104 | 1 | 0 | 0 | 0 | 0 | 0 | 0 | 0 | 0 | 4.7792 | 4.9746 | 0 | 0 | 0.01 | 1 | 0 | 2.8675 | 2.9848 | 0 | 0 | 0.006 | 1 |  | 0 | 0.006 | 0.006 | 583.06 | 477.92 | 1.22 | 2.868 | 2.982 | 0 | 3.5 | 2.98 | 0 | 6.48 | 0 | 4-100-040 | 4 | чел.-ч. | 1
115 | 407088984 | 407090329 | 342715737 | 1 | 1 | 1 | 3 | 01.7.03.04-0001 | И13_ФСБЦ-2022, 01.7.03.04-0001, приказ Минстроя России от 18.05.2022 г. № 378/пр | Электроэнергия | 1383 | 1013 | КВТ-Ч | КВТ-Ч | 1 | 0 | -1986415126 | 0 | 6.1 | 0 | 0 | 0 | 6.1 | 0 | 0 | 0 | 1 | 1 | 1 | 1 | -2 | 0 | 0 | 1 | 1 | 0 | 0.101 | *0 | 0 | 2 | 407090343 | 1 | 0 | 105 | 1 | 0 | 0 | 0 | 0 | 0 | 0 | 0 | 0.6161 | 0 | 0 | 0 | 0 | 0 | 1 | 0 | 0 | 0 | 0 | 0 | 0 | 0 |  | 0 | 0 | 0 | 6.1 | 6.1 | 1 | 0 | 0 | 0 | 0 | 0 | 0 | 0 | 1 |  | 0 |  | 0
115 | 407088984 | 407090329 | 342717788 | 1 | 1 | 1 | 3 | 01.7.17.09-1090 | И13_ФСБЦ-2022, 01.7.17.09-1090, приказ Минстроя России от 18.05.2022 г. № 378/пр | Сверло спиральное с цилиндрическим хвостовиком, оснащенное пластинами из твердого сплава карбида вольфрама, диаметр 8 мм, длина 120 мм | 1371 | 1013 | ШТ | ШТ | 1 | 0 | 1868042674 | 0 | 55.79 | 0 | 0 | 0 | 44.99 | 0 | 0 | 0 | 1.24 | 1 | 1 | 1 | 2 | 0 | 0 | 1 | 1 | 0 | 0.00246 | *0 | 0 | 2 | 407090344 | 1 | 0 | 106 | 1 | 0 | 0 | 0 | 0 | 0 | 0 | 0 | 0.11068 | 0 | 0 | 0 | 0 | 0 | 1 | 0 | 0 | 0 | 0 | 0 | 0 | 0 |  | 0 | 0 | 0 | 55.79 | 44.99 | 1.24 | 0 | 0 | 0 | 0 | 0 | 0 | 0 | 0 |  | 0 |  | 0
115 | 407088984 | 407090329 | 342646017 | 113 | 1 | 1 | 3 | 421/пр_2020_п.75_пп.а |  | Сметная стоимость вспомогательных ненормируемых материальных ресурсов, не учтенная в сметной норме, 2% | 3277935 | 1013 | % | % | 1 | 0 | 274903907 | 2 | 0 | 0 | 0 | 0 | 0 | 0 | 0 | 0 | 1 | 1 | 1 | 1 | -2 | 0 | 0 | 0 | 1 | 0 | 2 |  | 0 | 2 | 407090345 | 1 | 2048 | 107 | 1 | 0 | 0 | 0 | 0 | 0 | 0 | 0 | 0 | 0 | 0 | 0 | 0 | 0 | 0 | 0 | 0 | 0 | 0 | 0 | 0 | 0 |  | 0 | 0 | 2 | 0 | 0 | 1 | 0 | 0 | 0 | 0 | 0 | 0 | 0 | 0 |  | 0 |  | 0
116 | 407088984 | 407090346 | 342640348 | 113 | 1 | 1 | 1 | 2-100-01 |  | Рабочий 1 разряда | 1369 | 1013 | чел.-ч | чел.-ч | 1 | 0 | 1187391579 | 0.003 | 0 | 0 | 0 | 371.24 | 0 | 0 | 0 | 371.24 | 1 | 1 | 1 | 1 | -2 | 0 | 0 | 1 | 1 | 0 | 0.01 | *0,3 | 1 | 2 | 407090355 | 1 | 0 | 108 | 1 | 0 | 0 | 0 | 0 | 0 | 0 | 0 | 0 | 0 | 0 | 3.7124 | 0.01 | 0 | 1 | 0 | 0 | 0 | 1.1137 | 0.003 | 0 | 1 | 3.71 | 0.003 | 0 | 0.003 | 371.24 | 371.24 | 1 | 1.113 | 0 | 0 | 0 | 0 | 1.11 | 1.11 | 1 |  | 0 |  | 0
116 | 407088984 | 407090346 | 342640360 | 113 | 1 | 1 | 1 | 2-100-05 |  | Рабочий 5 разряда | 1369 | 1013 | чел.-ч | чел.-ч | 1 | 0 | 1518711480 | 0.564 | 0 | 0 | 0 | 571.71 | 0 | 0 | 0 | 571.71 | 1 | 1 | 1 | 1 | -2 | 0 | 0 | 1 | 1 | 0 | 1.88 | *0,3 | 1 | 2 | 407090356 | 1 | 0 | 109 | 1 | 0 | 0 | 0 | 0 | 0 | 0 | 0 | 0 | 0 | 0 | 1074.8148 | 1.88 | 0 | 1 | 0 | 0 | 0 | 322.4444 | 0.564 | 0 | 1 | 1074.81 | 0.564 | 0 | 0.564 | 571.71 | 571.71 | 1 | 322.443 | 0 | 0 | 0 | 0 | 322.44 | 322.44 | 1 |  | 0 |  | 0
116 | 407088984 | 407090346 | 342640362 | 113 | 1 | 1 | 1 | 2-100-06 |  | Рабочий 6 разряда | 1369 | 1013 | чел.-ч | чел.-ч | 1 | 0 | 286205319 | 0.564 | 0 | 0 | 0 | 668.23 | 0 | 0 | 0 | 668.23 | 1 | 1 | 1 | 1 | -2 | 0 | 0 | 1 | 1 | 0 | 1.88 | *0,3 | 1 | 2 | 407090357 | 1 | 0 | 110 | 1 | 0 | 0 | 0 | 0 | 0 | 0 | 0 | 0 | 0 | 0 | 1256.2724 | 1.88 | 0 | 1 | 0 | 0 | 0 | 376.8817 | 0.564 | 0 | 1 | 1256.27 | 0.564 | 0 | 0.564 | 668.23 | 668.23 | 1 | 376.881 | 0 | 0 | 0 | 0 | 376.88 | 376.88 | 1 |  | 0 |  | 0
116 | 407088984 | 407090346 | 342640393 | 113 | 1 | 1 | 1 | 4-100-00 |  | Затраты труда машинистов | 1191 | 1013 | чел.-ч. | чел.-ч. | 1 | 0 | -1417349443 | 0.003 | 0 | 0 | 0 | 0 | 0 | 0 | 0 | 0 | 1 | 1 | 1 | 1 | -2 | 0 | 0 | 1 | 1 | 0 | 0.01 | *0,3 | 2 | 2 | 407090358 | 1 | 0 | 111 | 1 | 0 | 0 | 0 | 0 | 0 | 0 | 0 | 0 | 0 | 0 | 0 | 0 | 0 | 0 | 0 | 0 | 0 | 0 | 0 | 0 | 0 |  | 0 | 0 | 0.003 | 0 | 0 | 1 | 0 | 0 | 0 | 0 | 0 | 0 | 0 | 0 |  | 0 |  | 0
116 | 407088984 | 407090346 | 342765643 | 1 | 1 | 1 | 2 | 91.14.02-001 | И13_ФСЭМ-2022 доп.7, 91.14.02-001, приказ Минстроя России от 02.08.2023 г. № 551/пр | Автомобили бортовые, грузоподъемность до 5 т | 1368 | 1011 | маш.-ч | маш.-ч | 1 | 0 | 1503848564 | 0.003 | 0 | 583.06 | 497.46 | 0 | 0 | 477.92 | 497.46 | 0 | 1 | 1.22 | 1 | 1 | 2 | 0 | 0 | 1 | 1 | 0 | 0.01 | *0,3 | 1 | 2 | 407090359 | 1 | 0 | 112 | 1 | 0 | 0 | 0 | 0 | 0 | 0 | 0 | 0 | 4.7792 | 4.9746 | 0 | 0 | 0.01 | 1 | 0 | 1.4338 | 1.4924 | 0 | 0 | 0.003 | 1 |  | 0 | 0.003 | 0.003 | 583.06 | 477.92 | 1.22 | 1.434 | 1.491 | 0 | 1.75 | 1.49 | 0 | 3.24 | 0 | 4-100-040 | 4 | чел.-ч. | 1
116 | 407088984 | 407090346 | 342715737 | 1 | 1 | 1 | 3 | 01.7.03.04-0001 | И13_ФСБЦ-2022, 01.7.03.04-0001, приказ Минстроя России от 18.05.2022 г. № 378/пр | Электроэнергия | 1383 | 1013 | КВТ-Ч | КВТ-Ч | 1 | 0 | -1986415126 | 0 | 6.1 | 0 | 0 | 0 | 6.1 | 0 | 0 | 0 | 1 | 1 | 1 | 1 | -2 | 0 | 0 | 1 | 1 | 0 | 0.101 | *0 | 0 | 2 | 407090360 | 1 | 0 | 113 | 1 | 0 | 0 | 0 | 0 | 0 | 0 | 0 | 0.6161 | 0 | 0 | 0 | 0 | 0 | 1 | 0 | 0 | 0 | 0 | 0 | 0 | 0 |  | 0 | 0 | 0 | 6.1 | 6.1 | 1 | 0 | 0 | 0 | 0 | 0 | 0 | 0 | 1 |  | 0 |  | 0
116 | 407088984 | 407090346 | 342717788 | 1 | 1 | 1 | 3 | 01.7.17.09-1090 | И13_ФСБЦ-2022, 01.7.17.09-1090, приказ Минстроя России от 18.05.2022 г. № 378/пр | Сверло спиральное с цилиндрическим хвостовиком, оснащенное пластинами из твердого сплава карбида вольфрама, диаметр 8 мм, длина 120 мм | 1371 | 1013 | ШТ | ШТ | 1 | 0 | 1868042674 | 0 | 55.79 | 0 | 0 | 0 | 44.99 | 0 | 0 | 0 | 1.24 | 1 | 1 | 1 | 2 | 0 | 0 | 1 | 1 | 0 | 0.00246 | *0 | 0 | 2 | 407090361 | 1 | 0 | 114 | 1 | 0 | 0 | 0 | 0 | 0 | 0 | 0 | 0.11068 | 0 | 0 | 0 | 0 | 0 | 1 | 0 | 0 | 0 | 0 | 0 | 0 | 0 |  | 0 | 0 | 0 | 55.79 | 44.99 | 1.24 | 0 | 0 | 0 | 0 | 0 | 0 | 0 | 0 |  | 0 |  | 0
116 | 407088984 | 407090346 | 342646017 | 113 | 1 | 1 | 3 | 421/пр_2020_п.75_пп.а |  | Сметная стоимость вспомогательных ненормируемых материальных ресурсов, не учтенная в сметной норме, 2% | 3277935 | 1013 | % | % | 1 | 0 | 274903907 | 2 | 0 | 0 | 0 | 0 | 0 | 0 | 0 | 0 | 1 | 1 | 1 | 1 | -2 | 0 | 0 | 0 | 1 | 0 | 2 |  | 0 | 2 | 407090362 | 1 | 2048 | 115 | 1 | 0 | 0 | 0 | 0 | 0 | 0 | 0 | 0 | 0 | 0 | 0 | 0 | 0 | 0 | 0 | 0 | 0 | 0 | 0 | 0 | 0 |  | 0 | 0 | 2 | 0 | 0 | 1 | 0 | 0 | 0 | 0 | 0 | 0 | 0 | 0 |  | 0 |  | 0
117 | 407088984 | 407090363 | 342640348 | 113 | 1 | 1 | 1 | 2-100-01 |  | Рабочий 1 разряда | 1369 | 1013 | чел.-ч | чел.-ч | 1 | 0 | 1187391579 | 0.01 | 0 | 0 | 0 | 371.24 | 0 | 0 | 0 | 371.24 | 1 | 1 | 1 | 1 | -2 | 0 | 0 | 1 | 1 | 0 | 0.01 |  | 1 | 2 | 407090372 | 1 | 0 | 116 | 1 | 0 | 0 | 0 | 0 | 0 | 0 | 0 | 0 | 0 | 0 | 3.7124 | 0.01 | 0 | 1 | 0 | 0 | 0 | 3.7124 | 0.01 | 0 | 1 | 3.71 | 0.01 | 0 | 0.01 | 371.24 | 371.24 | 1 | 3.71 | 0 | 0 | 0 | 0 | 3.71 | 3.71 | 1 |  | 0 |  | 0
117 | 407088984 | 407090363 | 342640360 | 113 | 1 | 1 | 1 | 2-100-05 |  | Рабочий 5 разряда | 1369 | 1013 | чел.-ч | чел.-ч | 1 | 0 | 1518711480 | 1.88 | 0 | 0 | 0 | 571.71 | 0 | 0 | 0 | 571.71 | 1 | 1 | 1 | 1 | -2 | 0 | 0 | 1 | 1 | 0 | 1.88 |  | 1 | 2 | 407090373 | 1 | 0 | 117 | 1 | 0 | 0 | 0 | 0 | 0 | 0 | 0 | 0 | 0 | 0 | 1074.8148 | 1.88 | 0 | 1 | 0 | 0 | 0 | 1074.8148 | 1.88 | 0 | 1 | 1074.81 | 1.88 | 0 | 1.88 | 571.71 | 571.71 | 1 | 1074.81 | 0 | 0 | 0 | 0 | 1074.81 | 1074.81 | 1 |  | 0 |  | 0
117 | 407088984 | 407090363 | 342640362 | 113 | 1 | 1 | 1 | 2-100-06 |  | Рабочий 6 разряда | 1369 | 1013 | чел.-ч | чел.-ч | 1 | 0 | 286205319 | 1.88 | 0 | 0 | 0 | 668.23 | 0 | 0 | 0 | 668.23 | 1 | 1 | 1 | 1 | -2 | 0 | 0 | 1 | 1 | 0 | 1.88 |  | 1 | 2 | 407090374 | 1 | 0 | 118 | 1 | 0 | 0 | 0 | 0 | 0 | 0 | 0 | 0 | 0 | 0 | 1256.2724 | 1.88 | 0 | 1 | 0 | 0 | 0 | 1256.2724 | 1.88 | 0 | 1 | 1256.27 | 1.88 | 0 | 1.88 | 668.23 | 668.23 | 1 | 1256.27 | 0 | 0 | 0 | 0 | 1256.27 | 1256.27 | 1 |  | 0 |  | 0
117 | 407088984 | 407090363 | 342640393 | 113 | 1 | 1 | 1 | 4-100-00 |  | Затраты труда машинистов | 1191 | 1013 | чел.-ч. | чел.-ч. | 1 | 0 | -1417349443 | 0.01 | 0 | 0 | 0 | 0 | 0 | 0 | 0 | 0 | 1 | 1 | 1 | 1 | -2 | 0 | 0 | 1 | 1 | 0 | 0.01 |  | 2 | 2 | 407090375 | 1 | 0 | 119 | 1 | 0 | 0 | 0 | 0 | 0 | 0 | 0 | 0 | 0 | 0 | 0 | 0 | 0 | 0 | 0 | 0 | 0 | 0 | 0 | 0 | 0 |  | 0 | 0 | 0.01 | 0 | 0 | 1 | 0 | 0 | 0 | 0 | 0 | 0 | 0 | 0 |  | 0 |  | 0
117 | 407088984 | 407090363 | 342765643 | 1 | 1 | 1 | 2 | 91.14.02-001 | И13_ФСЭМ-2022 доп.7, 91.14.02-001, приказ Минстроя России от 02.08.2023 г. № 551/пр | Автомобили бортовые, грузоподъемность до 5 т | 1368 | 1011 | маш.-ч | маш.-ч | 1 | 0 | 1503848564 | 0.01 | 0 | 583.06 | 497.46 | 0 | 0 | 477.92 | 497.46 | 0 | 1 | 1.22 | 1 | 1 | 2 | 0 | 0 | 1 | 1 | 0 | 0.01 |  | 1 | 2 | 407090376 | 1 | 0 | 120 | 1 | 0 | 0 | 0 | 0 | 0 | 0 | 0 | 0 | 4.7792 | 4.9746 | 0 | 0 | 0.01 | 1 | 0 | 4.7792 | 4.9746 | 0 | 0 | 0.01 | 1 |  | 0 | 0.01 | 0.01 | 583.06 | 477.92 | 1.22 | 4.78 | 4.97 | 0 | 5.83 | 4.97 | 0 | 10.8 | 0 | 4-100-040 | 4 | чел.-ч. | 1
117 | 407088984 | 407090363 | 342715737 | 1 | 1 | 1 | 3 | 01.7.03.04-0001 | И13_ФСБЦ-2022, 01.7.03.04-0001, приказ Минстроя России от 18.05.2022 г. № 378/пр | Электроэнергия | 1383 | 1013 | КВТ-Ч | КВТ-Ч | 1 | 0 | -1986415126 | 0 | 6.1 | 0 | 0 | 0 | 6.1 | 0 | 0 | 0 | 1 | 1 | 1 | 1 | -2 | 0 | 0 | 1 | 1 | 0 | 0.101 | *0 | 0 | 2 | 407090377 | 1 | 0 | 121 | 1 | 0 | 0 | 0 | 0 | 0 | 0 | 0 | 0.6161 | 0 | 0 | 0 | 0 | 0 | 1 | 0 | 0 | 0 | 0 | 0 | 0 | 0 |  | 0 | 0 | 0 | 6.1 | 6.1 | 1 | 0 | 0 | 0 | 0 | 0 | 0 | 0 | 1 |  | 0 |  | 0
117 | 407088984 | 407090363 | 342717788 | 1 | 1 | 1 | 3 | 01.7.17.09-1090 | И13_ФСБЦ-2022, 01.7.17.09-1090, приказ Минстроя России от 18.05.2022 г. № 378/пр | Сверло спиральное с цилиндрическим хвостовиком, оснащенное пластинами из твердого сплава карбида вольфрама, диаметр 8 мм, длина 120 мм | 1371 | 1013 | ШТ | ШТ | 1 | 0 | 1868042674 | 0 | 55.79 | 0 | 0 | 0 | 44.99 | 0 | 0 | 0 | 1.24 | 1 | 1 | 1 | 2 | 0 | 0 | 1 | 1 | 0 | 0.00246 | *0 | 0 | 2 | 407090378 | 1 | 0 | 122 | 1 | 0 | 0 | 0 | 0 | 0 | 0 | 0 | 0.11068 | 0 | 0 | 0 | 0 | 0 | 1 | 0 | 0 | 0 | 0 | 0 | 0 | 0 |  | 0 | 0 | 0 | 55.79 | 44.99 | 1.24 | 0 | 0 | 0 | 0 | 0 | 0 | 0 | 0 |  | 0 |  | 0
117 | 407088984 | 407090363 | 342646017 | 113 | 1 | 1 | 3 | 421/пр_2020_п.75_пп.а |  | Сметная стоимость вспомогательных ненормируемых материальных ресурсов, не учтенная в сметной норме, 2% | 3277935 | 1013 | % | % | 1 | 0 | 274903907 | 2 | 0 | 0 | 0 | 0 | 0 | 0 | 0 | 0 | 1 | 1 | 1 | 1 | -2 | 0 | 0 | 0 | 1 | 0 | 2 |  | 0 | 2 | 407090379 | 1 | 2048 | 123 | 1 | 0 | 0 | 0 | 0 | 0 | 0 | 0 | 0 | 0 | 0 | 0 | 0 | 0 | 0 | 0 | 0 | 0 | 0 | 0 | 0 | 0 |  | 0 | 0 | 2 | 0 | 0 | 1 | 0 | 0 | 0 | 0 | 0 | 0 | 0 | 0 |  | 0 |  | 0
118 | 407088984 | 407090380 | 342640360 | 113 | 1 | 1 | 1 | 2-100-05 |  | Рабочий 5 разряда | 1369 | 1013 | чел.-ч | чел.-ч | 1 | 0 | 1518711480 | 0.46 | 0 | 0 | 0 | 571.71 | 0 | 0 | 0 | 571.71 | 1 | 1 | 1 | 1 | -2 | 0 | 0 | 1 | 1 | 0 | 0.46 |  | 1 | 2 | 407090384 | 1 | 0 | 124 | 1 | 0 | 0 | 0 | 0 | 0 | 0 | 0 | 0 | 0 | 0 | 262.9866 | 0.46 | 0 | 1 | 0 | 0 | 0 | 262.9866 | 0.46 | 0 | 1 | 262.99 | 0.46 | 0 | 0.46 | 571.71 | 571.71 | 1 | 262.99 | 0 | 0 | 0 | 0 | 262.99 | 262.99 | 1 |  | 0 |  | 0
118 | 407088984 | 407090380 | 342640362 | 113 | 1 | 1 | 1 | 2-100-06 |  | Рабочий 6 разряда | 1369 | 1013 | чел.-ч | чел.-ч | 1 | 0 | 286205319 | 2.05 | 0 | 0 | 0 | 668.23 | 0 | 0 | 0 | 668.23 | 1 | 1 | 1 | 1 | -2 | 0 | 0 | 1 | 1 | 0 | 2.05 |  | 1 | 2 | 407090385 | 1 | 0 | 125 | 1 | 0 | 0 | 0 | 0 | 0 | 0 | 0 | 0 | 0 | 0 | 1369.8715 | 2.05 | 0 | 1 | 0 | 0 | 0 | 1369.8715 | 2.05 | 0 | 1 | 1369.87 | 2.05 | 0 | 2.05 | 668.23 | 668.23 | 1 | 1369.87 | 0 | 0 | 0 | 0 | 1369.87 | 1369.87 | 1 |  | 0 |  | 0
118 | 407088984 | 407090380 | 342646017 | 113 | 1 | 1 | 3 | 421/пр_2020_п.75_пп.а |  | Сметная стоимость вспомогательных ненормируемых материальных ресурсов, не учтенная в сметной норме, 2% | 3277935 | 1013 | % | % | 1 | 0 | 274903907 | 2 | 0 | 0 | 0 | 0 | 0 | 0 | 0 | 0 | 1 | 1 | 1 | 1 | -2 | 0 | 0 | 0 | 1 | 0 | 2 |  | 0 | 2 | 407090386 | 1 | 2048 | 126 | 1 | 0 | 0 | 0 | 0 | 0 | 0 | 0 | 0 | 0 | 0 | 0 | 0 | 0 | 0 | 0 | 0 | 0 | 0 | 0 | 0 | 0 |  | 0 | 0 | 2 | 0 | 0 | 1 | 0 | 0 | 0 | 0 | 0 | 0 | 0 | 0 |  | 0 |  | 0
119 | 407088984 | 407090387 | 342640199 | 113 | 1 | 1 | 1 | 1-100-31 |  | Средний разряд работы 3,1 | 1191 | 1013 | чел.-ч. | чел.-ч. | 1 | 0 | 1426738182 | 0.618 | 0 | 0 | 0 | 447.34 | 0 | 0 | 0 | 447.34 | 1 | 1 | 1 | 1 | -2 | 0 | 0 | 1 | 1 | 0 | 1.03 | *0,6 | 1 | 2 | 407090392 | 1 | 0 | 127 | 1 | 0 | 0 | 0 | 0 | 0 | 0 | 0 | 0 | 0 | 0 | 460.7602 | 1.03 | 0 | 1 | 0 | 0 | 0 | 276.4561 | 0.618 | 0 | 1 | 460.76 | 0.618 | 0 | 0.618 | 447.34 | 447.34 | 1 | 276.456 | 0 | 0 | 0 | 0 | 276.46 | 276.46 | 1 |  | 0 |  | 0
119 | 407088984 | 407090387 | 342640393 | 113 | 1 | 1 | 1 | 4-100-00 |  | Затраты труда машинистов | 1191 | 1013 | чел.-ч. | чел.-ч. | 1 | 0 | -1417349443 | 0.006 | 0 | 0 | 0 | 0 | 0 | 0 | 0 | 0 | 1 | 1 | 1 | 1 | -2 | 0 | 0 | 1 | 1 | 0 | 0.01 | *0,6 | 2 | 2 | 407090393 | 1 | 0 | 128 | 1 | 0 | 0 | 0 | 0 | 0 | 0 | 0 | 0 | 0 | 0 | 0 | 0 | 0 | 0 | 0 | 0 | 0 | 0 | 0 | 0 | 0 |  | 0 | 0 | 0.006 | 0 | 0 | 1 | 0 | 0 | 0 | 0 | 0 | 0 | 0 | 0 |  | 0 |  | 0
119 | 407088984 | 407090387 | 342765643 | 1 | 1 | 1 | 2 | 91.14.02-001 | И13_ФСЭМ-2022 доп.7, 91.14.02-001, приказ Минстроя России от 02.08.2023 г. № 551/пр | Автомобили бортовые, грузоподъемность до 5 т | 1368 | 1011 | маш.-ч | маш.-ч | 1 | 0 | 1503848564 | 0.006 | 0 | 583.06 | 497.46 | 0 | 0 | 477.92 | 497.46 | 0 | 1 | 1.22 | 1 | 1 | 2 | 0 | 0 | 1 | 1 | 0 | 0.01 | *0,6 | 1 | 2 | 407090394 | 1 | 0 | 129 | 1 | 0 | 0 | 0 | 0 | 0 | 0 | 0 | 0 | 4.7792 | 4.9746 | 0 | 0 | 0.01 | 1 | 0 | 2.8675 | 2.9848 | 0 | 0 | 0.006 | 1 |  | 0 | 0.006 | 0.006 | 583.06 | 477.92 | 1.22 | 2.868 | 2.982 | 0 | 3.5 | 2.98 | 0 | 6.48 | 0 | 4-100-040 | 4 | чел.-ч. | 1
119 | 407088984 | 407090387 | 342646017 | 113 | 1 | 1 | 3 | 421/пр_2020_п.75_пп.а |  | Сметная стоимость вспомогательных ненормируемых материальных ресурсов, не учтенная в сметной норме, 2% | 3277935 | 1013 | % | % | 1 | 0 | 274903907 | 2 | 0 | 0 | 0 | 0 | 0 | 0 | 0 | 0 | 1 | 1 | 1 | 1 | -2 | 0 | 0 | 0 | 1 | 0 | 2 |  | 0 | 2 | 407090395 | 1 | 2048 | 130 | 1 | 0 | 0 | 0 | 0 | 0 | 0 | 0 | 0 | 0 | 0 | 0 | 0 | 0 | 0 | 0 | 0 | 0 | 0 | 0 | 0 | 0 |  | 0 | 0 | 2 | 0 | 0 | 1 | 0 | 0 | 0 | 0 | 0 | 0 | 0 | 0 |  | 0 |  | 0
120 | 407088984 | 407090396 | 342640199 | 113 | 1 | 1 | 1 | 1-100-31 |  | Средний разряд работы 3,1 | 1191 | 1013 | чел.-ч. | чел.-ч. | 1 | 0 | 1426738182 | 0.309 | 0 | 0 | 0 | 447.34 | 0 | 0 | 0 | 447.34 | 1 | 1 | 1 | 1 | -2 | 0 | 0 | 1 | 1 | 0 | 1.03 | *0,3 | 1 | 2 | 407090401 | 1 | 0 | 131 | 1 | 0 | 0 | 0 | 0 | 0 | 0 | 0 | 0 | 0 | 0 | 460.7602 | 1.03 | 0 | 1 | 0 | 0 | 0 | 138.2281 | 0.309 | 0 | 1 | 460.76 | 0.309 | 0 | 0.309 | 447.34 | 447.34 | 1 | 138.228 | 0 | 0 | 0 | 0 | 138.23 | 138.23 | 1 |  | 0 |  | 0
120 | 407088984 | 407090396 | 342640393 | 113 | 1 | 1 | 1 | 4-100-00 |  | Затраты труда машинистов | 1191 | 1013 | чел.-ч. | чел.-ч. | 1 | 0 | -1417349443 | 0.003 | 0 | 0 | 0 | 0 | 0 | 0 | 0 | 0 | 1 | 1 | 1 | 1 | -2 | 0 | 0 | 1 | 1 | 0 | 0.01 | *0,3 | 2 | 2 | 407090402 | 1 | 0 | 132 | 1 | 0 | 0 | 0 | 0 | 0 | 0 | 0 | 0 | 0 | 0 | 0 | 0 | 0 | 0 | 0 | 0 | 0 | 0 | 0 | 0 | 0 |  | 0 | 0 | 0.003 | 0 | 0 | 1 | 0 | 0 | 0 | 0 | 0 | 0 | 0 | 0 |  | 0 |  | 0
120 | 407088984 | 407090396 | 342765643 | 1 | 1 | 1 | 2 | 91.14.02-001 | И13_ФСЭМ-2022 доп.7, 91.14.02-001, приказ Минстроя России от 02.08.2023 г. № 551/пр | Автомобили бортовые, грузоподъемность до 5 т | 1368 | 1011 | маш.-ч | маш.-ч | 1 | 0 | 1503848564 | 0.003 | 0 | 583.06 | 497.46 | 0 | 0 | 477.92 | 497.46 | 0 | 1 | 1.22 | 1 | 1 | 2 | 0 | 0 | 1 | 1 | 0 | 0.01 | *0,3 | 1 | 2 | 407090403 | 1 | 0 | 133 | 1 | 0 | 0 | 0 | 0 | 0 | 0 | 0 | 0 | 4.7792 | 4.9746 | 0 | 0 | 0.01 | 1 | 0 | 1.4338 | 1.4924 | 0 | 0 | 0.003 | 1 |  | 0 | 0.003 | 0.003 | 583.06 | 477.92 | 1.22 | 1.434 | 1.491 | 0 | 1.75 | 1.49 | 0 | 3.24 | 0 | 4-100-040 | 4 | чел.-ч. | 1
120 | 407088984 | 407090396 | 342646017 | 113 | 1 | 1 | 3 | 421/пр_2020_п.75_пп.а |  | Сметная стоимость вспомогательных ненормируемых материальных ресурсов, не учтенная в сметной норме, 2% | 3277935 | 1013 | % | % | 1 | 0 | 274903907 | 2 | 0 | 0 | 0 | 0 | 0 | 0 | 0 | 0 | 1 | 1 | 1 | 1 | -2 | 0 | 0 | 0 | 1 | 0 | 2 |  | 0 | 2 | 407090404 | 1 | 2048 | 134 | 1 | 0 | 0 | 0 | 0 | 0 | 0 | 0 | 0 | 0 | 0 | 0 | 0 | 0 | 0 | 0 | 0 | 0 | 0 | 0 | 0 | 0 |  | 0 | 0 | 2 | 0 | 0 | 1 | 0 | 0 | 0 | 0 | 0 | 0 | 0 | 0 |  | 0 |  | 0
121 | 407088984 | 407090405 | 342640199 | 113 | 1 | 1 | 1 | 1-100-31 |  | Средний разряд работы 3,1 | 1191 | 1013 | чел.-ч. | чел.-ч. | 1 | 0 | 1426738182 | 1.03 | 0 | 0 | 0 | 447.34 | 0 | 0 | 0 | 447.34 | 1 | 1 | 1 | 1 | -2 | 0 | 0 | 1 | 1 | 0 | 1.03 |  | 1 | 2 | 407090410 | 1 | 0 | 135 | 1 | 0 | 0 | 0 | 0 | 0 | 0 | 0 | 0 | 0 | 0 | 460.7602 | 1.03 | 0 | 1 | 0 | 0 | 0 | 460.7602 | 1.03 | 0 | 1 | 460.76 | 1.03 | 0 | 1.03 | 447.34 | 447.34 | 1 | 460.76 | 0 | 0 | 0 | 0 | 460.76 | 460.76 | 1 |  | 0 |  | 0
121 | 407088984 | 407090405 | 342640393 | 113 | 1 | 1 | 1 | 4-100-00 |  | Затраты труда машинистов | 1191 | 1013 | чел.-ч. | чел.-ч. | 1 | 0 | -1417349443 | 0.01 | 0 | 0 | 0 | 0 | 0 | 0 | 0 | 0 | 1 | 1 | 1 | 1 | -2 | 0 | 0 | 1 | 1 | 0 | 0.01 |  | 2 | 2 | 407090411 | 1 | 0 | 136 | 1 | 0 | 0 | 0 | 0 | 0 | 0 | 0 | 0 | 0 | 0 | 0 | 0 | 0 | 0 | 0 | 0 | 0 | 0 | 0 | 0 | 0 |  | 0 | 0 | 0.01 | 0 | 0 | 1 | 0 | 0 | 0 | 0 | 0 | 0 | 0 | 0 |  | 0 |  | 0
121 | 407088984 | 407090405 | 342765643 | 1 | 1 | 1 | 2 | 91.14.02-001 | И13_ФСЭМ-2022 доп.7, 91.14.02-001, приказ Минстроя России от 02.08.2023 г. № 551/пр | Автомобили бортовые, грузоподъемность до 5 т | 1368 | 1011 | маш.-ч | маш.-ч | 1 | 0 | 1503848564 | 0.01 | 0 | 583.06 | 497.46 | 0 | 0 | 477.92 | 497.46 | 0 | 1 | 1.22 | 1 | 1 | 2 | 0 | 0 | 1 | 1 | 0 | 0.01 |  | 1 | 2 | 407090412 | 1 | 0 | 137 | 1 | 0 | 0 | 0 | 0 | 0 | 0 | 0 | 0 | 4.7792 | 4.9746 | 0 | 0 | 0.01 | 1 | 0 | 4.7792 | 4.9746 | 0 | 0 | 0.01 | 1 |  | 0 | 0.01 | 0.01 | 583.06 | 477.92 | 1.22 | 4.78 | 4.97 | 0 | 5.83 | 4.97 | 0 | 10.8 | 0 | 4-100-040 | 4 | чел.-ч. | 1
121 | 407088984 | 407090405 | 342646017 | 113 | 1 | 1 | 3 | 421/пр_2020_п.75_пп.а |  | Сметная стоимость вспомогательных ненормируемых материальных ресурсов, не учтенная в сметной норме, 2% | 3277935 | 1013 | % | % | 1 | 0 | 274903907 | 2 | 0 | 0 | 0 | 0 | 0 | 0 | 0 | 0 | 1 | 1 | 1 | 1 | -2 | 0 | 0 | 0 | 1 | 0 | 2 |  | 0 | 2 | 407090413 | 1 | 2048 | 138 | 1 | 0 | 0 | 0 | 0 | 0 | 0 | 0 | 0 | 0 | 0 | 0 | 0 | 0 | 0 | 0 | 0 | 0 | 0 | 0 | 0 | 0 |  | 0 | 0 | 2 | 0 | 0 | 1 | 0 | 0 | 0 | 0 | 0 | 0 | 0 | 0 |  | 0 |  | 0
122 | 407088984 | 407090414 | 342640199 | 113 | 1 | 1 | 1 | 1-100-31 |  | Средний разряд работы 3,1 | 1191 | 1013 | чел.-ч. | чел.-ч. | 1 | 0 | 1426738182 | 1.236 | 0 | 0 | 0 | 447.34 | 0 | 0 | 0 | 447.34 | 1 | 1 | 1 | 1 | -2 | 0 | 0 | 1 | 1 | 0 | 4.12 | *0,3 | 1 | 2 | 407090421 | 1 | 0 | 139 | 1 | 0 | 0 | 0 | 0 | 0 | 0 | 0 | 0 | 0 | 0 | 1843.0408 | 4.12 | 0 | 1 | 0 | 0 | 0 | 552.9122 | 1.236 | 0 | 1 | 1843.04 | 1.236 | 0 | 1.236 | 447.34 | 447.34 | 1 | 552.912 | 0 | 0 | 0 | 0 | 552.91 | 552.91 | 1 |  | 0 |  | 0
122 | 407088984 | 407090414 | 342640393 | 113 | 1 | 1 | 1 | 4-100-00 |  | Затраты труда машинистов | 1191 | 1013 | чел.-ч. | чел.-ч. | 1 | 0 | -1417349443 | 0.249 | 0 | 0 | 0 | 0 | 0 | 0 | 0 | 0 | 1 | 1 | 1 | 1 | -2 | 0 | 0 | 1 | 1 | 0 | 0.83 | *0,3 | 2 | 2 | 407090422 | 1 | 0 | 140 | 1 | 0 | 0 | 0 | 0 | 0 | 0 | 0 | 0 | 0 | 0 | 0 | 0 | 0 | 0 | 0 | 0 | 0 | 0 | 0 | 0 | 0 |  | 0 | 0 | 0.249 | 0 | 0 | 1 | 0 | 0 | 0 | 0 | 0 | 0 | 0 | 0 |  | 0 |  | 0
122 | 407088984 | 407090414 | 342764741 | 1 | 1 | 1 | 2 | 91.05.05-015 | И13_ФСЭМ-2022, 91.05.05-015, приказ Минстроя России от 18.05.2022 г. № 378/пр | Краны на автомобильном ходу, грузоподъемность 16 т | 1368 | 1011 | маш.-ч | маш.-ч | 1 | 0 | -361847540 | 0.1188 | 0 | 1552.12 | 668.23 | 0 | 0 | 1552.12 | 668.23 | 0 | 1 | 1 | 1 | 1 | -2 | 0 | 0 | 1 | 1 | 0 | 0.396 | *0,3 | 1 | 2 | 407090423 | 1 | 0 | 141 | 1 | 0 | 0 | 0 | 0 | 0 | 0 | 0 | 0 | 614.6395 | 264.6191 | 0 | 0 | 0.396 | 1 | 0 | 184.3919 | 79.3857 | 0 | 0 | 0.1188 | 1 |  | 0 | 0.1188 | 0.1188 | 1552.12 | 1552.12 | 1 | 184.392 | 79.386 | 0 | 184.39 | 79.39 | 0 | 263.78 | 1 | 4-100-060 | 6 | чел.-ч. | 1
122 | 407088984 | 407090414 | 342764880 | 1 | 1 | 1 | 2 | 91.06.03-060 | И13_ФСЭМ-2022, 91.06.03-060, приказ Минстроя России от 18.05.2022 г. № 378/пр | Лебедки электрические тяговым усилием до 5,79 кН (0,59 т) | 1368 | 1011 | маш.-ч | маш.-ч | 1 | 0 | -415345107 | 0.126 | 0 | 9.14 | 0 | 0 | 0 | 6.62 | 0 | 0 | 1 | 1.38 | 1 | 1 | 2 | 0 | 0 | 1 | 1 | 0 | 0.42 | *0,3 | 1 | 2 | 407090424 | 1 | 0 | 142 | 1 | 0 | 0 | 0 | 0 | 0 | 0 | 0 | 0 | 2.7804 | 0 | 0 | 0 | 0 | 1 | 0 | 0.83412 | 0 | 0 | 0 | 0 | 1 |  | 0 | 0 | 0.126 | 9.14 | 6.62 | 1.38 | 0.834 | 0 | 0 | 1.15 | 0 | 0 | 1.15 | 0 |  | 0 |  | 0
122 | 407088984 | 407090414 | 342765643 | 1 | 1 | 1 | 2 | 91.14.02-001 | И13_ФСЭМ-2022 доп.7, 91.14.02-001, приказ Минстроя России от 02.08.2023 г. № 551/пр | Автомобили бортовые, грузоподъемность до 5 т | 1368 | 1011 | маш.-ч | маш.-ч | 1 | 0 | 1503848564 | 0.1302 | 0 | 583.06 | 497.46 | 0 | 0 | 477.92 | 497.46 | 0 | 1 | 1.22 | 1 | 1 | 2 | 0 | 0 | 1 | 1 | 0 | 0.434 | *0,3 | 1 | 2 | 407090425 | 1 | 0 | 143 | 1 | 0 | 0 | 0 | 0 | 0 | 0 | 0 | 0 | 207.4173 | 215.8976 | 0 | 0 | 0.434 | 1 | 0 | 62.2252 | 64.7693 | 0 | 0 | 0.1302 | 1 |  | 0 | 0.1302 | 0.1302 | 583.06 | 477.92 | 1.22 | 62.226 | 64.77 | 0 | 75.91 | 64.77 | 0 | 140.68 | 0 | 4-100-040 | 4 | чел.-ч. | 1
122 | 407088984 | 407090414 | 342646017 | 113 | 1 | 1 | 3 | 421/пр_2020_п.75_пп.а |  | Сметная стоимость вспомогательных ненормируемых материальных ресурсов, не учтенная в сметной норме, 2% | 3277935 | 1013 | % | % | 1 | 0 | 274903907 | 2 | 0 | 0 | 0 | 0 | 0 | 0 | 0 | 0 | 1 | 1 | 1 | 1 | -2 | 0 | 0 | 0 | 1 | 0 | 2 |  | 0 | 2 | 407090426 | 1 | 2048 | 144 | 1 | 0 | 0 | 0 | 0 | 0 | 0 | 0 | 0 | 0 | 0 | 0 | 0 | 0 | 0 | 0 | 0 | 0 | 0 | 0 | 0 | 0 |  | 0 | 0 | 2 | 0 | 0 | 1 | 0 | 0 | 0 | 0 | 0 | 0 | 0 | 0 |  | 0 |  | 0
123 | 407088984 | 407090427 | 342640199 | 113 | 1 | 1 | 1 | 1-100-31 |  | Средний разряд работы 3,1 | 1191 | 1013 | чел.-ч. | чел.-ч. | 1 | 0 | 1426738182 | 4.12 | 0 | 0 | 0 | 447.34 | 0 | 0 | 0 | 447.34 | 1 | 1 | 1 | 1 | -2 | 0 | 0 | 1 | 1 | 0 | 4.12 |  | 1 | 2 | 407090434 | 1 | 0 | 145 | 1 | 0 | 0 | 0 | 0 | 0 | 0 | 0 | 0 | 0 | 0 | 1843.0408 | 4.12 | 0 | 1 | 0 | 0 | 0 | 1843.0408 | 4.12 | 0 | 1 | 1843.04 | 4.12 | 0 | 4.12 | 447.34 | 447.34 | 1 | 1843.04 | 0 | 0 | 0 | 0 | 1843.04 | 1843.04 | 1 |  | 0 |  | 0
123 | 407088984 | 407090427 | 342640393 | 113 | 1 | 1 | 1 | 4-100-00 |  | Затраты труда машинистов | 1191 | 1013 | чел.-ч. | чел.-ч. | 1 | 0 | -1417349443 | 0.83 | 0 | 0 | 0 | 0 | 0 | 0 | 0 | 0 | 1 | 1 | 1 | 1 | -2 | 0 | 0 | 1 | 1 | 0 | 0.83 |  | 2 | 2 | 407090435 | 1 | 0 | 146 | 1 | 0 | 0 | 0 | 0 | 0 | 0 | 0 | 0 | 0 | 0 | 0 | 0 | 0 | 0 | 0 | 0 | 0 | 0 | 0 | 0 | 0 |  | 0 | 0 | 0.83 | 0 | 0 | 1 | 0 | 0 | 0 | 0 | 0 | 0 | 0 | 0 |  | 0 |  | 0
123 | 407088984 | 407090427 | 342764741 | 1 | 1 | 1 | 2 | 91.05.05-015 | И13_ФСЭМ-2022, 91.05.05-015, приказ Минстроя России от 18.05.2022 г. № 378/пр | Краны на автомобильном ходу, грузоподъемность 16 т | 1368 | 1011 | маш.-ч | маш.-ч | 1 | 0 | -361847540 | 0.396 | 0 | 1552.12 | 668.23 | 0 | 0 | 1552.12 | 668.23 | 0 | 1 | 1 | 1 | 1 | -2 | 0 | 0 | 1 | 1 | 0 | 0.396 |  | 1 | 2 | 407090436 | 1 | 0 | 147 | 1 | 0 | 0 | 0 | 0 | 0 | 0 | 0 | 0 | 614.6395 | 264.6191 | 0 | 0 | 0.396 | 1 | 0 | 614.6395 | 264.6191 | 0 | 0 | 0.396 | 1 |  | 0 | 0.396 | 0.396 | 1552.12 | 1552.12 | 1 | 614.64 | 264.62 | 0 | 614.64 | 264.62 | 0 | 879.26 | 1 | 4-100-060 | 6 | чел.-ч. | 1
123 | 407088984 | 407090427 | 342764880 | 1 | 1 | 1 | 2 | 91.06.03-060 | И13_ФСЭМ-2022, 91.06.03-060, приказ Минстроя России от 18.05.2022 г. № 378/пр | Лебедки электрические тяговым усилием до 5,79 кН (0,59 т) | 1368 | 1011 | маш.-ч | маш.-ч | 1 | 0 | -415345107 | 0.42 | 0 | 9.14 | 0 | 0 | 0 | 6.62 | 0 | 0 | 1 | 1.38 | 1 | 1 | 2 | 0 | 0 | 1 | 1 | 0 | 0.42 |  | 1 | 2 | 407090437 | 1 | 0 | 148 | 1 | 0 | 0 | 0 | 0 | 0 | 0 | 0 | 0 | 2.7804 | 0 | 0 | 0 | 0 | 1 | 0 | 2.7804 | 0 | 0 | 0 | 0 | 1 |  | 0 | 0 | 0.42 | 9.14 | 6.62 | 1.38 | 2.78 | 0 | 0 | 3.84 | 0 | 0 | 3.84 | 0 |  | 0 |  | 0
123 | 407088984 | 407090427 | 342765643 | 1 | 1 | 1 | 2 | 91.14.02-001 | И13_ФСЭМ-2022 доп.7, 91.14.02-001, приказ Минстроя России от 02.08.2023 г. № 551/пр | Автомобили бортовые, грузоподъемность до 5 т | 1368 | 1011 | маш.-ч | маш.-ч | 1 | 0 | 1503848564 | 0.434 | 0 | 583.06 | 497.46 | 0 | 0 | 477.92 | 497.46 | 0 | 1 | 1.22 | 1 | 1 | 2 | 0 | 0 | 1 | 1 | 0 | 0.434 |  | 1 | 2 | 407090438 | 1 | 0 | 149 | 1 | 0 | 0 | 0 | 0 | 0 | 0 | 0 | 0 | 207.4173 | 215.8976 | 0 | 0 | 0.434 | 1 | 0 | 207.4173 | 215.8976 | 0 | 0 | 0.434 | 1 |  | 0 | 0.434 | 0.434 | 583.06 | 477.92 | 1.22 | 207.42 | 215.9 | 0 | 253.05 | 215.9 | 0 | 468.95 | 0 | 4-100-040 | 4 | чел.-ч. | 1
123 | 407088984 | 407090427 | 342646017 | 113 | 1 | 1 | 3 | 421/пр_2020_п.75_пп.а |  | Сметная стоимость вспомогательных ненормируемых материальных ресурсов, не учтенная в сметной норме, 2% | 3277935 | 1013 | % | % | 1 | 0 | 274903907 | 2 | 0 | 0 | 0 | 0 | 0 | 0 | 0 | 0 | 1 | 1 | 1 | 1 | -2 | 0 | 0 | 0 | 1 | 0 | 2 |  | 0 | 2 | 407090439 | 1 | 2048 | 150 | 1 | 0 | 0 | 0 | 0 | 0 | 0 | 0 | 0 | 0 | 0 | 0 | 0 | 0 | 0 | 0 | 0 | 0 | 0 | 0 | 0 | 0 |  | 0 | 0 | 2 | 0 | 0 | 1 | 0 | 0 | 0 | 0 | 0 | 0 | 0 | 0 |  | 0 |  | 0
124 | 407088984 | 407090440 | 342640197 | 113 | 1 | 1 | 1 | 1-100-30 |  | Средний разряд работы 3,0 | 1191 | 1013 | чел.-ч. | чел.-ч. | 1 | 0 | -1833565283 | 0.309 | 0 | 0 | 0 | 441.78 | 0 | 0 | 0 | 441.78 | 1 | 1 | 1 | 1 | -2 | 0 | 0 | 1 | 1 | 0 | 1.03 | *0,3 | 1 | 2 | 407090445 | 1 | 0 | 151 | 1 | 0 | 0 | 0 | 0 | 0 | 0 | 0 | 0 | 0 | 0 | 455.0334 | 1.03 | 0 | 1 | 0 | 0 | 0 | 136.51 | 0.309 | 0 | 1 | 455.03 | 0.309 | 0 | 0.309 | 441.78 | 441.78 | 1 | 136.509 | 0 | 0 | 0 | 0 | 136.51 | 136.51 | 1 |  | 0 |  | 0
124 | 407088984 | 407090440 | 342640393 | 113 | 1 | 1 | 1 | 4-100-00 |  | Затраты труда машинистов | 1191 | 1013 | чел.-ч. | чел.-ч. | 1 | 0 | -1417349443 | 0.048 | 0 | 0 | 0 | 0 | 0 | 0 | 0 | 0 | 1 | 1 | 1 | 1 | -2 | 0 | 0 | 1 | 1 | 0 | 0.16 | *0,3 | 2 | 2 | 407090446 | 1 | 0 | 152 | 1 | 0 | 0 | 0 | 0 | 0 | 0 | 0 | 0 | 0 | 0 | 0 | 0 | 0 | 0 | 0 | 0 | 0 | 0 | 0 | 0 | 0 |  | 0 | 0 | 0.048 | 0 | 0 | 1 | 0 | 0 | 0 | 0 | 0 | 0 | 0 | 0 |  | 0 |  | 0
124 | 407088984 | 407090440 | 342765643 | 1 | 1 | 1 | 2 | 91.14.02-001 | И13_ФСЭМ-2022 доп.7, 91.14.02-001, приказ Минстроя России от 02.08.2023 г. № 551/пр | Автомобили бортовые, грузоподъемность до 5 т | 1368 | 1011 | маш.-ч | маш.-ч | 1 | 0 | 1503848564 | 0.048 | 0 | 583.06 | 497.46 | 0 | 0 | 477.92 | 497.46 | 0 | 1 | 1.22 | 1 | 1 | 2 | 0 | 0 | 1 | 1 | 0 | 0.16 | *0,3 | 1 | 2 | 407090447 | 1 | 0 | 153 | 1 | 0 | 0 | 0 | 0 | 0 | 0 | 0 | 0 | 76.4672 | 79.5936 | 0 | 0 | 0.16 | 1 | 0 | 22.9402 | 23.8781 | 0 | 0 | 0.048 | 1 |  | 0 | 0.048 | 0.048 | 583.06 | 477.92 | 1.22 | 22.941 | 23.877 | 0 | 27.99 | 23.88 | 0 | 51.87 | 0 | 4-100-040 | 4 | чел.-ч. | 1
124 | 407088984 | 407090440 | 342646017 | 113 | 1 | 1 | 3 | 421/пр_2020_п.75_пп.а |  | Сметная стоимость вспомогательных ненормируемых материальных ресурсов, не учтенная в сметной норме, 2% | 3277935 | 1013 | % | % | 1 | 0 | 274903907 | 2 | 0 | 0 | 0 | 0 | 0 | 0 | 0 | 0 | 1 | 1 | 1 | 1 | -2 | 0 | 0 | 0 | 1 | 0 | 2 |  | 0 | 2 | 407090448 | 1 | 2048 | 154 | 1 | 0 | 0 | 0 | 0 | 0 | 0 | 0 | 0 | 0 | 0 | 0 | 0 | 0 | 0 | 0 | 0 | 0 | 0 | 0 | 0 | 0 |  | 0 | 0 | 2 | 0 | 0 | 1 | 0 | 0 | 0 | 0 | 0 | 0 | 0 | 0 |  | 0 |  | 0
125 | 407088984 | 407090449 | 342640197 | 113 | 1 | 1 | 1 | 1-100-30 |  | Средний разряд работы 3,0 | 1191 | 1013 | чел.-ч. | чел.-ч. | 1 | 0 | -1833565283 | 1.03 | 0 | 0 | 0 | 441.78 | 0 | 0 | 0 | 441.78 | 1 | 1 | 1 | 1 | -2 | 0 | 0 | 1 | 1 | 0 | 1.03 |  | 1 | 2 | 407090454 | 1 | 0 | 155 | 1 | 0 | 0 | 0 | 0 | 0 | 0 | 0 | 0 | 0 | 0 | 455.0334 | 1.03 | 0 | 1 | 0 | 0 | 0 | 455.0334 | 1.03 | 0 | 1 | 455.03 | 1.03 | 0 | 1.03 | 441.78 | 441.78 | 1 | 455.03 | 0 | 0 | 0 | 0 | 455.03 | 455.03 | 1 |  | 0 |  | 0
125 | 407088984 | 407090449 | 342640393 | 113 | 1 | 1 | 1 | 4-100-00 |  | Затраты труда машинистов | 1191 | 1013 | чел.-ч. | чел.-ч. | 1 | 0 | -1417349443 | 0.16 | 0 | 0 | 0 | 0 | 0 | 0 | 0 | 0 | 1 | 1 | 1 | 1 | -2 | 0 | 0 | 1 | 1 | 0 | 0.16 |  | 2 | 2 | 407090455 | 1 | 0 | 156 | 1 | 0 | 0 | 0 | 0 | 0 | 0 | 0 | 0 | 0 | 0 | 0 | 0 | 0 | 0 | 0 | 0 | 0 | 0 | 0 | 0 | 0 |  | 0 | 0 | 0.16 | 0 | 0 | 1 | 0 | 0 | 0 | 0 | 0 | 0 | 0 | 0 |  | 0 |  | 0
125 | 407088984 | 407090449 | 342765643 | 1 | 1 | 1 | 2 | 91.14.02-001 | И13_ФСЭМ-2022 доп.7, 91.14.02-001, приказ Минстроя России от 02.08.2023 г. № 551/пр | Автомобили бортовые, грузоподъемность до 5 т | 1368 | 1011 | маш.-ч | маш.-ч | 1 | 0 | 1503848564 | 0.16 | 0 | 583.06 | 497.46 | 0 | 0 | 477.92 | 497.46 | 0 | 1 | 1.22 | 1 | 1 | 2 | 0 | 0 | 1 | 1 | 0 | 0.16 |  | 1 | 2 | 407090456 | 1 | 0 | 157 | 1 | 0 | 0 | 0 | 0 | 0 | 0 | 0 | 0 | 76.4672 | 79.5936 | 0 | 0 | 0.16 | 1 | 0 | 76.4672 | 79.5936 | 0 | 0 | 0.16 | 1 |  | 0 | 0.16 | 0.16 | 583.06 | 477.92 | 1.22 | 76.47 | 79.59 | 0 | 93.29 | 79.59 | 0 | 172.88 | 0 | 4-100-040 | 4 | чел.-ч. | 1
125 | 407088984 | 407090449 | 342646017 | 113 | 1 | 1 | 3 | 421/пр_2020_п.75_пп.а |  | Сметная стоимость вспомогательных ненормируемых материальных ресурсов, не учтенная в сметной норме, 2% | 3277935 | 1013 | % | % | 1 | 0 | 274903907 | 2 | 0 | 0 | 0 | 0 | 0 | 0 | 0 | 0 | 1 | 1 | 1 | 1 | -2 | 0 | 0 | 0 | 1 | 0 | 2 |  | 0 | 2 | 407090457 | 1 | 2048 | 158 | 1 | 0 | 0 | 0 | 0 | 0 | 0 | 0 | 0 | 0 | 0 | 0 | 0 | 0 | 0 | 0 | 0 | 0 | 0 | 0 | 0 | 0 |  | 0 | 0 | 2 | 0 | 0 | 1 | 0 | 0 | 0 | 0 | 0 | 0 | 0 | 0 |  | 0 |  | 0
126 | 407088984 | 407090458 | 342640197 | 113 | 1 | 1 | 1 | 1-100-30 |  | Средний разряд работы 3,0 | 1191 | 1013 | чел.-ч. | чел.-ч. | 1 | 0 | -1833565283 | 0.309 | 0 | 0 | 0 | 441.78 | 0 | 0 | 0 | 441.78 | 1 | 1 | 1 | 1 | -2 | 0 | 0 | 1 | 1 | 0 | 1.03 | *0,3 | 1 | 2 | 407090463 | 1 | 0 | 159 | 1 | 0 | 0 | 0 | 0 | 0 | 0 | 0 | 0 | 0 | 0 | 455.0334 | 1.03 | 0 | 1 | 0 | 0 | 0 | 136.51 | 0.309 | 0 | 1 | 455.03 | 0.309 | 0 | 0.309 | 441.78 | 441.78 | 1 | 136.509 | 0 | 0 | 0 | 0 | 136.51 | 136.51 | 1 |  | 0 |  | 0
126 | 407088984 | 407090458 | 342640393 | 113 | 1 | 1 | 1 | 4-100-00 |  | Затраты труда машинистов | 1191 | 1013 | чел.-ч. | чел.-ч. | 1 | 0 | -1417349443 | 0.048 | 0 | 0 | 0 | 0 | 0 | 0 | 0 | 0 | 1 | 1 | 1 | 1 | -2 | 0 | 0 | 1 | 1 | 0 | 0.16 | *0,3 | 2 | 2 | 407090464 | 1 | 0 | 160 | 1 | 0 | 0 | 0 | 0 | 0 | 0 | 0 | 0 | 0 | 0 | 0 | 0 | 0 | 0 | 0 | 0 | 0 | 0 | 0 | 0 | 0 |  | 0 | 0 | 0.048 | 0 | 0 | 1 | 0 | 0 | 0 | 0 | 0 | 0 | 0 | 0 |  | 0 |  | 0
126 | 407088984 | 407090458 | 342765643 | 1 | 1 | 1 | 2 | 91.14.02-001 | И13_ФСЭМ-2022 доп.7, 91.14.02-001, приказ Минстроя России от 02.08.2023 г. № 551/пр | Автомобили бортовые, грузоподъемность до 5 т | 1368 | 1011 | маш.-ч | маш.-ч | 1 | 0 | 1503848564 | 0.048 | 0 | 583.06 | 497.46 | 0 | 0 | 477.92 | 497.46 | 0 | 1 | 1.22 | 1 | 1 | 2 | 0 | 0 | 1 | 1 | 0 | 0.16 | *0,3 | 1 | 2 | 407090465 | 1 | 0 | 161 | 1 | 0 | 0 | 0 | 0 | 0 | 0 | 0 | 0 | 76.4672 | 79.5936 | 0 | 0 | 0.16 | 1 | 0 | 22.9402 | 23.8781 | 0 | 0 | 0.048 | 1 |  | 0 | 0.048 | 0.048 | 583.06 | 477.92 | 1.22 | 22.941 | 23.877 | 0 | 27.99 | 23.88 | 0 | 51.87 | 0 | 4-100-040 | 4 | чел.-ч. | 1
126 | 407088984 | 407090458 | 342646017 | 113 | 1 | 1 | 3 | 421/пр_2020_п.75_пп.а |  | Сметная стоимость вспомогательных ненормируемых материальных ресурсов, не учтенная в сметной норме, 2% | 3277935 | 1013 | % | % | 1 | 0 | 274903907 | 2 | 0 | 0 | 0 | 0 | 0 | 0 | 0 | 0 | 1 | 1 | 1 | 1 | -2 | 0 | 0 | 0 | 1 | 0 | 2 |  | 0 | 2 | 407090466 | 1 | 2048 | 162 | 1 | 0 | 0 | 0 | 0 | 0 | 0 | 0 | 0 | 0 | 0 | 0 | 0 | 0 | 0 | 0 | 0 | 0 | 0 | 0 | 0 | 0 |  | 0 | 0 | 2 | 0 | 0 | 1 | 0 | 0 | 0 | 0 | 0 | 0 | 0 | 0 |  | 0 |  | 0
127 | 407088984 | 407090467 | 342640197 | 113 | 1 | 1 | 1 | 1-100-30 |  | Средний разряд работы 3,0 | 1191 | 1013 | чел.-ч. | чел.-ч. | 1 | 0 | -1833565283 | 1.03 | 0 | 0 | 0 | 441.78 | 0 | 0 | 0 | 441.78 | 1 | 1 | 1 | 1 | -2 | 0 | 0 | 1 | 1 | 0 | 1.03 |  | 1 | 2 | 407090472 | 1 | 0 | 163 | 1 | 0 | 0 | 0 | 0 | 0 | 0 | 0 | 0 | 0 | 0 | 455.0334 | 1.03 | 0 | 1 | 0 | 0 | 0 | 455.0334 | 1.03 | 0 | 1 | 455.03 | 1.03 | 0 | 1.03 | 441.78 | 441.78 | 1 | 455.03 | 0 | 0 | 0 | 0 | 455.03 | 455.03 | 1 |  | 0 |  | 0
127 | 407088984 | 407090467 | 342640393 | 113 | 1 | 1 | 1 | 4-100-00 |  | Затраты труда машинистов | 1191 | 1013 | чел.-ч. | чел.-ч. | 1 | 0 | -1417349443 | 0.16 | 0 | 0 | 0 | 0 | 0 | 0 | 0 | 0 | 1 | 1 | 1 | 1 | -2 | 0 | 0 | 1 | 1 | 0 | 0.16 |  | 2 | 2 | 407090473 | 1 | 0 | 164 | 1 | 0 | 0 | 0 | 0 | 0 | 0 | 0 | 0 | 0 | 0 | 0 | 0 | 0 | 0 | 0 | 0 | 0 | 0 | 0 | 0 | 0 |  | 0 | 0 | 0.16 | 0 | 0 | 1 | 0 | 0 | 0 | 0 | 0 | 0 | 0 | 0 |  | 0 |  | 0
127 | 407088984 | 407090467 | 342765643 | 1 | 1 | 1 | 2 | 91.14.02-001 | И13_ФСЭМ-2022 доп.7, 91.14.02-001, приказ Минстроя России от 02.08.2023 г. № 551/пр | Автомобили бортовые, грузоподъемность до 5 т | 1368 | 1011 | маш.-ч | маш.-ч | 1 | 0 | 1503848564 | 0.16 | 0 | 583.06 | 497.46 | 0 | 0 | 477.92 | 497.46 | 0 | 1 | 1.22 | 1 | 1 | 2 | 0 | 0 | 1 | 1 | 0 | 0.16 |  | 1 | 2 | 407090474 | 1 | 0 | 165 | 1 | 0 | 0 | 0 | 0 | 0 | 0 | 0 | 0 | 76.4672 | 79.5936 | 0 | 0 | 0.16 | 1 | 0 | 76.4672 | 79.5936 | 0 | 0 | 0.16 | 1 |  | 0 | 0.16 | 0.16 | 583.06 | 477.92 | 1.22 | 76.47 | 79.59 | 0 | 93.29 | 79.59 | 0 | 172.88 | 0 | 4-100-040 | 4 | чел.-ч. | 1
127 | 407088984 | 407090467 | 342646017 | 113 | 1 | 1 | 3 | 421/пр_2020_п.75_пп.а |  | Сметная стоимость вспомогательных ненормируемых материальных ресурсов, не учтенная в сметной норме, 2% | 3277935 | 1013 | % | % | 1 | 0 | 274903907 | 2 | 0 | 0 | 0 | 0 | 0 | 0 | 0 | 0 | 1 | 1 | 1 | 1 | -2 | 0 | 0 | 0 | 1 | 0 | 2 |  | 0 | 2 | 407090475 | 1 | 2048 | 166 | 1 | 0 | 0 | 0 | 0 | 0 | 0 | 0 | 0 | 0 | 0 | 0 | 0 | 0 | 0 | 0 | 0 | 0 | 0 | 0 | 0 | 0 |  | 0 | 0 | 2 | 0 | 0 | 1 | 0 | 0 | 0 | 0 | 0 | 0 | 0 | 0 |  | 0 |  | 0
128 | 407088984 | 407090476 | 342640197 | 113 | 1 | 1 | 1 | 1-100-30 |  | Средний разряд работы 3,0 | 1191 | 1013 | чел.-ч. | чел.-ч. | 1 | 0 | -1833565283 | 0.309 | 0 | 0 | 0 | 441.78 | 0 | 0 | 0 | 441.78 | 1 | 1 | 1 | 1 | -2 | 0 | 0 | 1 | 1 | 0 | 1.03 | *0,3 | 1 | 2 | 407090481 | 1 | 0 | 167 | 1 | 0 | 0 | 0 | 0 | 0 | 0 | 0 | 0 | 0 | 0 | 455.0334 | 1.03 | 0 | 1 | 0 | 0 | 0 | 136.51 | 0.309 | 0 | 1 | 455.03 | 0.309 | 0 | 0.309 | 441.78 | 441.78 | 1 | 136.509 | 0 | 0 | 0 | 0 | 136.51 | 136.51 | 1 |  | 0 |  | 0
128 | 407088984 | 407090476 | 342640393 | 113 | 1 | 1 | 1 | 4-100-00 |  | Затраты труда машинистов | 1191 | 1013 | чел.-ч. | чел.-ч. | 1 | 0 | -1417349443 | 0.048 | 0 | 0 | 0 | 0 | 0 | 0 | 0 | 0 | 1 | 1 | 1 | 1 | -2 | 0 | 0 | 1 | 1 | 0 | 0.16 | *0,3 | 2 | 2 | 407090482 | 1 | 0 | 168 | 1 | 0 | 0 | 0 | 0 | 0 | 0 | 0 | 0 | 0 | 0 | 0 | 0 | 0 | 0 | 0 | 0 | 0 | 0 | 0 | 0 | 0 |  | 0 | 0 | 0.048 | 0 | 0 | 1 | 0 | 0 | 0 | 0 | 0 | 0 | 0 | 0 |  | 0 |  | 0
128 | 407088984 | 407090476 | 342765643 | 1 | 1 | 1 | 2 | 91.14.02-001 | И13_ФСЭМ-2022 доп.7, 91.14.02-001, приказ Минстроя России от 02.08.2023 г. № 551/пр | Автомобили бортовые, грузоподъемность до 5 т | 1368 | 1011 | маш.-ч | маш.-ч | 1 | 0 | 1503848564 | 0.048 | 0 | 583.06 | 497.46 | 0 | 0 | 477.92 | 497.46 | 0 | 1 | 1.22 | 1 | 1 | 2 | 0 | 0 | 1 | 1 | 0 | 0.16 | *0,3 | 1 | 2 | 407090483 | 1 | 0 | 169 | 1 | 0 | 0 | 0 | 0 | 0 | 0 | 0 | 0 | 76.4672 | 79.5936 | 0 | 0 | 0.16 | 1 | 0 | 22.9402 | 23.8781 | 0 | 0 | 0.048 | 1 |  | 0 | 0.048 | 0.048 | 583.06 | 477.92 | 1.22 | 22.941 | 23.877 | 0 | 27.99 | 23.88 | 0 | 51.87 | 0 | 4-100-040 | 4 | чел.-ч. | 1
128 | 407088984 | 407090476 | 342646017 | 113 | 1 | 1 | 3 | 421/пр_2020_п.75_пп.а |  | Сметная стоимость вспомогательных ненормируемых материальных ресурсов, не учтенная в сметной норме, 2% | 3277935 | 1013 | % | % | 1 | 0 | 274903907 | 2 | 0 | 0 | 0 | 0 | 0 | 0 | 0 | 0 | 1 | 1 | 1 | 1 | -2 | 0 | 0 | 0 | 1 | 0 | 2 |  | 0 | 2 | 407090484 | 1 | 2048 | 170 | 1 | 0 | 0 | 0 | 0 | 0 | 0 | 0 | 0 | 0 | 0 | 0 | 0 | 0 | 0 | 0 | 0 | 0 | 0 | 0 | 0 | 0 |  | 0 | 0 | 2 | 0 | 0 | 1 | 0 | 0 | 0 | 0 | 0 | 0 | 0 | 0 |  | 0 |  | 0
129 | 407088984 | 407090485 | 342640197 | 113 | 1 | 1 | 1 | 1-100-30 |  | Средний разряд работы 3,0 | 1191 | 1013 | чел.-ч. | чел.-ч. | 1 | 0 | -1833565283 | 1.03 | 0 | 0 | 0 | 441.78 | 0 | 0 | 0 | 441.78 | 1 | 1 | 1 | 1 | -2 | 0 | 0 | 1 | 1 | 0 | 1.03 |  | 1 | 2 | 407090490 | 1 | 0 | 171 | 1 | 0 | 0 | 0 | 0 | 0 | 0 | 0 | 0 | 0 | 0 | 455.0334 | 1.03 | 0 | 1 | 0 | 0 | 0 | 455.0334 | 1.03 | 0 | 1 | 455.03 | 1.03 | 0 | 1.03 | 441.78 | 441.78 | 1 | 455.03 | 0 | 0 | 0 | 0 | 455.03 | 455.03 | 1 |  | 0 |  | 0
129 | 407088984 | 407090485 | 342640393 | 113 | 1 | 1 | 1 | 4-100-00 |  | Затраты труда машинистов | 1191 | 1013 | чел.-ч. | чел.-ч. | 1 | 0 | -1417349443 | 0.16 | 0 | 0 | 0 | 0 | 0 | 0 | 0 | 0 | 1 | 1 | 1 | 1 | -2 | 0 | 0 | 1 | 1 | 0 | 0.16 |  | 2 | 2 | 407090491 | 1 | 0 | 172 | 1 | 0 | 0 | 0 | 0 | 0 | 0 | 0 | 0 | 0 | 0 | 0 | 0 | 0 | 0 | 0 | 0 | 0 | 0 | 0 | 0 | 0 |  | 0 | 0 | 0.16 | 0 | 0 | 1 | 0 | 0 | 0 | 0 | 0 | 0 | 0 | 0 |  | 0 |  | 0
129 | 407088984 | 407090485 | 342765643 | 1 | 1 | 1 | 2 | 91.14.02-001 | И13_ФСЭМ-2022 доп.7, 91.14.02-001, приказ Минстроя России от 02.08.2023 г. № 551/пр | Автомобили бортовые, грузоподъемность до 5 т | 1368 | 1011 | маш.-ч | маш.-ч | 1 | 0 | 1503848564 | 0.16 | 0 | 583.06 | 497.46 | 0 | 0 | 477.92 | 497.46 | 0 | 1 | 1.22 | 1 | 1 | 2 | 0 | 0 | 1 | 1 | 0 | 0.16 |  | 1 | 2 | 407090492 | 1 | 0 | 173 | 1 | 0 | 0 | 0 | 0 | 0 | 0 | 0 | 0 | 76.4672 | 79.5936 | 0 | 0 | 0.16 | 1 | 0 | 76.4672 | 79.5936 | 0 | 0 | 0.16 | 1 |  | 0 | 0.16 | 0.16 | 583.06 | 477.92 | 1.22 | 76.47 | 79.59 | 0 | 93.29 | 79.59 | 0 | 172.88 | 0 | 4-100-040 | 4 | чел.-ч. | 1
129 | 407088984 | 407090485 | 342646017 | 113 | 1 | 1 | 3 | 421/пр_2020_п.75_пп.а |  | Сметная стоимость вспомогательных ненормируемых материальных ресурсов, не учтенная в сметной норме, 2% | 3277935 | 1013 | % | % | 1 | 0 | 274903907 | 2 | 0 | 0 | 0 | 0 | 0 | 0 | 0 | 0 | 1 | 1 | 1 | 1 | -2 | 0 | 0 | 0 | 1 | 0 | 2 |  | 0 | 2 | 407090493 | 1 | 0 | 174 | 1 | 0 | 0 | 0 | 0 | 0 | 0 | 0 | 0 | 0 | 0 | 0 | 0 | 0 | 0 | 0 | 0 | 0 | 0 | 0 | 0 | 0 |  | 0 | 0 | 2 | 0 | 0 | 1 | 0 | 0 | 0 | 0 | 0 | 0 | 0 | 0 |  | 0 |  | 0
130 | 407088984 | 407090494 | 342640228 | 113 | 1 | 1 | 1 | 1-100-42 |  | Средний разряд работы 4,2 | 1191 | 1013 | чел.-ч. | чел.-ч. | 1 | 0 | 1522950421 | 0.618 | 0 | 0 | 0 | 512.31 | 0 | 0 | 0 | 512.31 | 1 | 1 | 1 | 1 | -2 | 0 | 0 | 1 | 1 | 0 | 2.06 | *0,3 | 1 | 2 | 407090506 | 1 | 0 | 175 | 1 | 0 | 0 | 0 | 0 | 0 | 0 | 0 | 0 | 0 | 0 | 1055.3586 | 2.06 | 0 | 1 | 0 | 0 | 0 | 316.6076 | 0.618 | 0 | 1 | 1055.36 | 0.618 | 0 | 0.618 | 512.31 | 512.31 | 1 | 316.608 | 0 | 0 | 0 | 0 | 316.61 | 316.61 | 1 |  | 0 |  | 0
130 | 407088984 | 407090494 | 342640393 | 113 | 1 | 1 | 1 | 4-100-00 |  | Затраты труда машинистов | 1191 | 1013 | чел.-ч. | чел.-ч. | 1 | 0 | -1417349443 | 0.093 | 0 | 0 | 0 | 0 | 0 | 0 | 0 | 0 | 1 | 1 | 1 | 1 | -2 | 0 | 0 | 1 | 1 | 0 | 0.31 | *0,3 | 2 | 2 | 407090507 | 1 | 0 | 176 | 1 | 0 | 0 | 0 | 0 | 0 | 0 | 0 | 0 | 0 | 0 | 0 | 0 | 0 | 0 | 0 | 0 | 0 | 0 | 0 | 0 | 0 |  | 0 | 0 | 0.093 | 0 | 0 | 1 | 0 | 0 | 0 | 0 | 0 | 0 | 0 | 0 |  | 0 |  | 0
130 | 407088984 | 407090494 | 342764632 | 1 | 1 | 1 | 2 | 91.04.01-041 | И13_ФСЭМ-2022 доп.11, 91.04.01-041, приказ Минстроя России от 07.11.2024 г. № 747/пр | Молотки бурильные легкие при работе от передвижных компрессорных установок | 1368 | 1011 | маш.-ч | маш.-ч | 1 | 0 | -1841833896 | 0.057 | 0 | 13.71 | 0 | 0 | 0 | 10.23 | 0 | 0 | 1 | 1.34 | 1 | 1 | 2 | 0 | 0 | 1 | 1 | 0 | 0.19 | *0,3 | 1 | 2 | 407090508 | 1 | 0 | 177 | 1 | 0 | 0 | 0 | 0 | 0 | 0 | 0 | 0 | 1.9437 | 0 | 0 | 0 | 0 | 1 | 0 | 0.58311 | 0 | 0 | 0 | 0 | 1 |  | 0 | 0 | 0.057 | 13.71 | 10.23 | 1.34 | 0.582 | 0 | 0 | 0.78 | 0 | 0 | 0.78 | 0 |  | 0 |  | 0
130 | 407088984 | 407090494 | 342764741 | 1 | 1 | 1 | 2 | 91.05.05-015 | И13_ФСЭМ-2022, 91.05.05-015, приказ Минстроя России от 18.05.2022 г. № 378/пр | Краны на автомобильном ходу, грузоподъемность 16 т | 1368 | 1011 | маш.-ч | маш.-ч | 1 | 0 | -361847540 | 0.018 | 0 | 1552.12 | 668.23 | 0 | 0 | 1552.12 | 668.23 | 0 | 1 | 1 | 1 | 1 | -2 | 0 | 0 | 1 | 1 | 0 | 0.06 | *0,3 | 1 | 2 | 407090509 | 1 | 0 | 178 | 1 | 0 | 0 | 0 | 0 | 0 | 0 | 0 | 0 | 93.1272 | 40.0938 | 0 | 0 | 0.06 | 1 | 0 | 27.9382 | 12.0281 | 0 | 0 | 0.018 | 1 |  | 0 | 0.018 | 0.018 | 1552.12 | 1552.12 | 1 | 27.939 | 12.027 | 0 | 27.94 | 12.03 | 0 | 39.97 | 1 | 4-100-060 | 6 | чел.-ч. | 1
130 | 407088984 | 407090494 | 342765643 | 1 | 1 | 1 | 2 | 91.14.02-001 | И13_ФСЭМ-2022 доп.7, 91.14.02-001, приказ Минстроя России от 02.08.2023 г. № 551/пр | Автомобили бортовые, грузоподъемность до 5 т | 1368 | 1011 | маш.-ч | маш.-ч | 1 | 0 | 1503848564 | 0.018 | 0 | 583.06 | 497.46 | 0 | 0 | 477.92 | 497.46 | 0 | 1 | 1.22 | 1 | 1 | 2 | 0 | 0 | 1 | 1 | 0 | 0.06 | *0,3 | 1 | 2 | 407090510 | 1 | 0 | 179 | 1 | 0 | 0 | 0 | 0 | 0 | 0 | 0 | 0 | 28.6752 | 29.8476 | 0 | 0 | 0.06 | 1 | 0 | 8.6026 | 8.9543 | 0 | 0 | 0.018 | 1 |  | 0 | 0.018 | 0.018 | 583.06 | 477.92 | 1.22 | 8.604 | 8.955 | 0 | 10.5 | 8.95 | 0 | 19.45 | 0 | 4-100-040 | 4 | чел.-ч. | 1
130 | 407088984 | 407090494 | 342765836 | 1 | 1 | 1 | 2 | 91.17.04-233 | И13_ФСЭМ-2022, 91.17.04-233, приказ Минстроя России от 18.05.2022 г. № 378/пр | Аппараты сварочные для ручной дуговой сварки, сварочный ток до 350 А | 1368 | 1011 | маш.-ч | маш.-ч | 1 | 0 | -572184414 | 0.183 | 0 | 29.08 | 0 | 0 | 0 | 29.08 | 0 | 0 | 1 | 1 | 1 | 1 | -2 | 0 | 0 | 1 | 1 | 0 | 0.61 | *0,3 | 1 | 2 | 407090511 | 1 | 0 | 180 | 1 | 0 | 0 | 0 | 0 | 0 | 0 | 0 | 0 | 17.7388 | 0 | 0 | 0 | 0 | 1 | 0 | 5.3216 | 0 | 0 | 0 | 0 | 1 |  | 0 | 0 | 0.183 | 29.08 | 29.08 | 1 | 5.322 | 0 | 0 | 5.32 | 0 | 0 | 5.32 | 1 |  | 0 |  | 0
130 | 407088984 | 407090494 | 342765848 | 1 | 1 | 1 | 2 | 91.18.01-007 | И13_ФСЭМ-2022 доп.13, 91.18.01-007, приказ Минстроя России от 07.02.2025 г. № 69/пр | Компрессоры винтовые передвижные с двигателем внутреннего сгорания, давление до 0,7 МПа (7 атм), производительность до 5,4 м3/мин | 1368 | 1011 | маш.-ч | маш.-ч | 1 | 0 | -508530904 | 0.057 | 0 | 379.45 | 497.46 | 0 | 0 | 379.45 | 497.46 | 0 | 1 | 1 | 1 | 1 | -2 | 0 | 0 | 1 | 1 | 0 | 0.19 | *0,3 | 1 | 2 | 407090512 | 1 | 0 | 181 | 1 | 0 | 0 | 0 | 0 | 0 | 0 | 0 | 0 | 72.0955 | 94.5174 | 0 | 0 | 0.19 | 1 | 0 | 21.6286 | 28.3552 | 0 | 0 | 0.057 | 1 |  | 0 | 0.057 | 0.057 | 379.45 | 379.45 | 1 | 21.63 | 28.356 | 0 | 21.63 | 28.36 | 0 | 49.99 | 1 | 4-100-040 | 4 | чел.-ч. | 1
130 | 407088984 | 407090494 | 342716455 | 1 | 1 | 1 | 3 | 01.7.11.07-0227 | И13_ФСБЦ-2022, 01.7.11.07-0227, приказ Минстроя России от 18.05.2022 г. № 378/пр | Электроды сварочные для сварки низколегированных и углеродистых сталей УОНИ 13/45, Э42А, диаметр 4-5 мм | 1346 | 1009 | кг | кг | 1 | 0 | -2091133761 | 0 | 146.29 | 0 | 0 | 0 | 155.63 | 0 | 0 | 0 | 0.94 | 1 | 1 | 1 | 2 | 0 | 0 | 1 | 1 | 0 | 0.1 | *0 | 0 | 2 | 407090513 | 1 | 0 | 182 | 1 | 0 | 0 | 0 | 0 | 0 | 0 | 0 | 15.563 | 0 | 0 | 0 | 0 | 0 | 1 | 0 | 0 | 0 | 0 | 0 | 0 | 0 |  | 0 | 0 | 0 | 146.29 | 155.63 | 0.94 | 0 | 0 | 0 | 0 | 0 | 0 | 0 | 0 |  | 0 |  | 0
130 | 407088984 | 407090494 | 342717233 | 1 | 1 | 1 | 3 | 01.7.15.03-0042 | И13_ФСБЦ-2022, 01.7.15.03-0042, приказ Минстроя России от 18.05.2022 г. № 378/пр | Болты с гайками и шайбами строительные | 1346 | 1009 | кг | кг | 1 | 0 | -1062136333 | 0 | 201.17 | 0 | 0 | 0 | 174.93 | 0 | 0 | 0 | 1.15 | 1 | 1 | 1 | 2 | 0 | 0 | 1 | 1 | 0 | 0.1 | *0 | 0 | 2 | 407090514 | 1 | 0 | 183 | 1 | 0 | 0 | 0 | 0 | 0 | 0 | 0 | 17.493 | 0 | 0 | 0 | 0 | 0 | 1 | 0 | 0 | 0 | 0 | 0 | 0 | 0 |  | 0 | 0 | 0 | 201.17 | 174.93 | 1.15 | 0 | 0 | 0 | 0 | 0 | 0 | 0 | 0 |  | 0 |  | 0
130 | 407088984 | 407090494 | 342735756 | 1 | 1 | 1 | 3 | 14.4.02.04-0142 | И13_ФСБЦ-2022, 14.4.02.04-0142, приказ Минстроя России от 18.05.2022 г. № 378/пр | Краска масляная МА-0115, мумия, сурик железный | 1346 | 1009 | кг | кг | 1 | 0 | 1838179334 | 0 | 104.64 | 0 | 0 | 0 | 79.88 | 0 | 0 | 0 | 1.31 | 1 | 1 | 1 | 2 | 0 | 0 | 1 | 1 | 0 | 0.02 | *0 | 0 | 2 | 407090515 | 1 | 0 | 184 | 1 | 0 | 0 | 0 | 0 | 0 | 0 | 0 | 1.5976 | 0 | 0 | 0 | 0 | 0 | 1 | 0 | 0 | 0 | 0 | 0 | 0 | 0 |  | 0 | 0 | 0 | 104.64 | 79.88 | 1.31 | 0 | 0 | 0 | 0 | 0 | 0 | 0 | 0 |  | 0 |  | 0
130 | 407088984 | 407090494 | 342646017 | 113 | 1 | 1 | 3 | 421/пр_2020_п.75_пп.а |  | Сметная стоимость вспомогательных ненормируемых материальных ресурсов, не учтенная в сметной норме, 2% | 3277935 | 1013 | % | % | 1 | 0 | 274903907 | 2 | 0 | 0 | 0 | 0 | 0 | 0 | 0 | 0 | 1 | 1 | 1 | 1 | -2 | 0 | 0 | 0 | 1 | 0 | 2 |  | 0 | 2 | 407090516 | 1 | 2048 | 185 | 1 | 0 | 0 | 0 | 0 | 0 | 0 | 0 | 0 | 0 | 0 | 0 | 0 | 0 | 0 | 0 | 0 | 0 | 0 | 0 | 0 | 0 |  | 0 | 0 | 2 | 0 | 0 | 1 | 0 | 0 | 0 | 0 | 0 | 0 | 0 | 0 |  | 0 |  | 0
131 | 407088984 | 407090517 | 342640228 | 113 | 1 | 1 | 1 | 1-100-42 |  | Средний разряд работы 4,2 | 1191 | 1013 | чел.-ч. | чел.-ч. | 1 | 0 | 1522950421 | 2.06 | 0 | 0 | 0 | 512.31 | 0 | 0 | 0 | 512.31 | 1 | 1 | 1 | 1 | -2 | 0 | 0 | 1 | 1 | 0 | 2.06 |  | 1 | 2 | 407090532 | 1 | 0 | 186 | 1 | 0 | 0 | 0 | 0 | 0 | 0 | 0 | 0 | 0 | 0 | 1055.3586 | 2.06 | 0 | 1 | 0 | 0 | 0 | 1055.3586 | 2.06 | 0 | 1 | 1055.36 | 2.06 | 0 | 2.06 | 512.31 | 512.31 | 1 | 1055.36 | 0 | 0 | 0 | 0 | 1055.36 | 1055.36 | 1 |  | 0 |  | 0
131 | 407088984 | 407090517 | 342640393 | 113 | 1 | 1 | 1 | 4-100-00 |  | Затраты труда машинистов | 1191 | 1013 | чел.-ч. | чел.-ч. | 1 | 0 | -1417349443 | 0.31 | 0 | 0 | 0 | 0 | 0 | 0 | 0 | 0 | 1 | 1 | 1 | 1 | -2 | 0 | 0 | 1 | 1 | 0 | 0.31 |  | 2 | 2 | 407090533 | 1 | 0 | 187 | 1 | 0 | 0 | 0 | 0 | 0 | 0 | 0 | 0 | 0 | 0 | 0 | 0 | 0 | 0 | 0 | 0 | 0 | 0 | 0 | 0 | 0 |  | 0 | 0 | 0.31 | 0 | 0 | 1 | 0 | 0 | 0 | 0 | 0 | 0 | 0 | 0 |  | 0 |  | 0
131 | 407088984 | 407090517 | 342764632 | 1 | 1 | 1 | 2 | 91.04.01-041 | И13_ФСЭМ-2022 доп.11, 91.04.01-041, приказ Минстроя России от 07.11.2024 г. № 747/пр | Молотки бурильные легкие при работе от передвижных компрессорных установок | 1368 | 1011 | маш.-ч | маш.-ч | 1 | 0 | -1841833896 | 0.19 | 0 | 13.71 | 0 | 0 | 0 | 10.23 | 0 | 0 | 1 | 1.34 | 1 | 1 | 2 | 0 | 0 | 1 | 1 | 0 | 0.19 |  | 1 | 2 | 407090534 | 1 | 0 | 188 | 1 | 0 | 0 | 0 | 0 | 0 | 0 | 0 | 0 | 1.9437 | 0 | 0 | 0 | 0 | 1 | 0 | 1.9437 | 0 | 0 | 0 | 0 | 1 |  | 0 | 0 | 0.19 | 13.71 | 10.23 | 1.34 | 1.94 | 0 | 0 | 2.6 | 0 | 0 | 2.6 | 0 |  | 0 |  | 0
131 | 407088984 | 407090517 | 342764741 | 1 | 1 | 1 | 2 | 91.05.05-015 | И13_ФСЭМ-2022, 91.05.05-015, приказ Минстроя России от 18.05.2022 г. № 378/пр | Краны на автомобильном ходу, грузоподъемность 16 т | 1368 | 1011 | маш.-ч | маш.-ч | 1 | 0 | -361847540 | 0.06 | 0 | 1552.12 | 668.23 | 0 | 0 | 1552.12 | 668.23 | 0 | 1 | 1 | 1 | 1 | -2 | 0 | 0 | 1 | 1 | 0 | 0.06 |  | 1 | 2 | 407090535 | 1 | 0 | 189 | 1 | 0 | 0 | 0 | 0 | 0 | 0 | 0 | 0 | 93.1272 | 40.0938 | 0 | 0 | 0.06 | 1 | 0 | 93.1272 | 40.0938 | 0 | 0 | 0.06 | 1 |  | 0 | 0.06 | 0.06 | 1552.12 | 1552.12 | 1 | 93.13 | 40.09 | 0 | 93.13 | 40.09 | 0 | 133.22 | 1 | 4-100-060 | 6 | чел.-ч. | 1
131 | 407088984 | 407090517 | 342765643 | 1 | 1 | 1 | 2 | 91.14.02-001 | И13_ФСЭМ-2022 доп.7, 91.14.02-001, приказ Минстроя России от 02.08.2023 г. № 551/пр | Автомобили бортовые, грузоподъемность до 5 т | 1368 | 1011 | маш.-ч | маш.-ч | 1 | 0 | 1503848564 | 0.06 | 0 | 583.06 | 497.46 | 0 | 0 | 477.92 | 497.46 | 0 | 1 | 1.22 | 1 | 1 | 2 | 0 | 0 | 1 | 1 | 0 | 0.06 |  | 1 | 2 | 407090536 | 1 | 0 | 190 | 1 | 0 | 0 | 0 | 0 | 0 | 0 | 0 | 0 | 28.6752 | 29.8476 | 0 | 0 | 0.06 | 1 | 0 | 28.6752 | 29.8476 | 0 | 0 | 0.06 | 1 |  | 0 | 0.06 | 0.06 | 583.06 | 477.92 | 1.22 | 28.68 | 29.85 | 0 | 34.98 | 29.85 | 0 | 64.83 | 0 | 4-100-040 | 4 | чел.-ч. | 1
131 | 407088984 | 407090517 | 342765836 | 1 | 1 | 1 | 2 | 91.17.04-233 | И13_ФСЭМ-2022, 91.17.04-233, приказ Минстроя России от 18.05.2022 г. № 378/пр | Аппараты сварочные для ручной дуговой сварки, сварочный ток до 350 А | 1368 | 1011 | маш.-ч | маш.-ч | 1 | 0 | -572184414 | 0.61 | 0 | 29.08 | 0 | 0 | 0 | 29.08 | 0 | 0 | 1 | 1 | 1 | 1 | -2 | 0 | 0 | 1 | 1 | 0 | 0.61 |  | 1 | 2 | 407090537 | 1 | 0 | 191 | 1 | 0 | 0 | 0 | 0 | 0 | 0 | 0 | 0 | 17.7388 | 0 | 0 | 0 | 0 | 1 | 0 | 17.7388 | 0 | 0 | 0 | 0 | 1 |  | 0 | 0 | 0.61 | 29.08 | 29.08 | 1 | 17.74 | 0 | 0 | 17.74 | 0 | 0 | 17.74 | 1 |  | 0 |  | 0
131 | 407088984 | 407090517 | 342765848 | 1 | 1 | 1 | 2 | 91.18.01-007 | И13_ФСЭМ-2022 доп.13, 91.18.01-007, приказ Минстроя России от 07.02.2025 г. № 69/пр | Компрессоры винтовые передвижные с двигателем внутреннего сгорания, давление до 0,7 МПа (7 атм), производительность до 5,4 м3/мин | 1368 | 1011 | маш.-ч | маш.-ч | 1 | 0 | -508530904 | 0.19 | 0 | 379.45 | 497.46 | 0 | 0 | 379.45 | 497.46 | 0 | 1 | 1 | 1 | 1 | -2 | 0 | 0 | 1 | 1 | 0 | 0.19 |  | 1 | 2 | 407090538 | 1 | 0 | 192 | 1 | 0 | 0 | 0 | 0 | 0 | 0 | 0 | 0 | 72.0955 | 94.5174 | 0 | 0 | 0.19 | 1 | 0 | 72.0955 | 94.5174 | 0 | 0 | 0.19 | 1 |  | 0 | 0.19 | 0.19 | 379.45 | 379.45 | 1 | 72.1 | 94.52 | 0 | 72.1 | 94.52 | 0 | 166.62 | 1 | 4-100-040 | 4 | чел.-ч. | 1
131 | 407088984 | 407090517 | 342716455 | 1 | 1 | 1 | 3 | 01.7.11.07-0227 | И13_ФСБЦ-2022, 01.7.11.07-0227, приказ Минстроя России от 18.05.2022 г. № 378/пр | Электроды сварочные для сварки низколегированных и углеродистых сталей УОНИ 13/45, Э42А, диаметр 4-5 мм | 1346 | 1009 | кг | кг | 1 | 0 | -2091133761 | 0 | 146.29 | 0 | 0 | 0 | 155.63 | 0 | 0 | 0 | 0.94 | 1 | 1 | 1 | 2 | 0 | 0 | 1 | 1 | 0 | 0.1 | *0 | 0 | 2 | 407090539 | 1 | 0 | 193 | 1 | 0 | 0 | 0 | 0 | 0 | 0 | 0 | 15.563 | 0 | 0 | 0 | 0 | 0 | 1 | 0 | 0 | 0 | 0 | 0 | 0 | 0 |  | 0 | 0 | 0 | 146.29 | 155.63 | 0.94 | 0 | 0 | 0 | 0 | 0 | 0 | 0 | 0 |  | 0 |  | 0
131 | 407088984 | 407090517 | 342717233 | 1 | 1 | 1 | 3 | 01.7.15.03-0042 | И13_ФСБЦ-2022, 01.7.15.03-0042, приказ Минстроя России от 18.05.2022 г. № 378/пр | Болты с гайками и шайбами строительные | 1346 | 1009 | кг | кг | 1 | 0 | -1062136333 | 0 | 201.17 | 0 | 0 | 0 | 174.93 | 0 | 0 | 0 | 1.15 | 1 | 1 | 1 | 2 | 0 | 0 | 1 | 1 | 0 | 0.1 | *0 | 0 | 2 | 407090529 | 1 | 0 | 194 | 1 | 0 | 0 | 0 | 0 | 0 | 0 | 0 | 17.493 | 0 | 0 | 0 | 0 | 0 | 1 | 0 | 0 | 0 | 0 | 0 | 0 | 0 |  | 0 | 0 | 0 | 201.17 | 174.93 | 1.15 | 0 | 0 | 0 | 0 | 0 | 0 | 0 | 0 |  | 0 |  | 0
131 | 407088984 | 407090517 | 342735756 | 1 | 1 | 1 | 3 | 14.4.02.04-0142 | И13_ФСБЦ-2022, 14.4.02.04-0142, приказ Минстроя России от 18.05.2022 г. № 378/пр | Краска масляная МА-0115, мумия, сурик железный | 1346 | 1009 | кг | кг | 1 | 0 | 1838179334 | 0 | 104.64 | 0 | 0 | 0 | 79.88 | 0 | 0 | 0 | 1.31 | 1 | 1 | 1 | 2 | 0 | 0 | 1 | 1 | 0 | 0.02 | *0 | 0 | 2 | 407090530 | 1 | 0 | 195 | 1 | 0 | 0 | 0 | 0 | 0 | 0 | 0 | 1.5976 | 0 | 0 | 0 | 0 | 0 | 1 | 0 | 0 | 0 | 0 | 0 | 0 | 0 |  | 0 | 0 | 0 | 104.64 | 79.88 | 1.31 | 0 | 0 | 0 | 0 | 0 | 0 | 0 | 0 |  | 0 |  | 0
131 | 407088984 | 407090517 | 342646017 | 113 | 1 | 1 | 3 | 421/пр_2020_п.75_пп.а |  | Сметная стоимость вспомогательных ненормируемых материальных ресурсов, не учтенная в сметной норме, 2% | 3277935 | 1013 | % | % | 1 | 0 | 274903907 | 2 | 0 | 0 | 0 | 0 | 0 | 0 | 0 | 0 | 1 | 1 | 1 | 1 | -2 | 0 | 0 | 0 | 1 | 0 | 2 |  | 0 | 2 | 407090531 | 1 | 2048 | 196 | 1 | 0 | 0 | 0 | 0 | 0 | 0 | 0 | 0 | 0 | 0 | 0 | 0 | 0 | 0 | 0 | 0 | 0 | 0 | 0 | 0 | 0 |  | 0 | 0 | 2 | 0 | 0 | 1 | 0 | 0 | 0 | 0 | 0 | 0 | 0 | 0 |  | 0 |  | 0
132 | 407088984 | 407090540 | 342640199 | 113 | 1 | 1 | 1 | 1-100-31 |  | Средний разряд работы 3,1 | 1191 | 1013 | чел.-ч. | чел.-ч. | 1 | 0 | 1426738182 | 0.309 | 0 | 0 | 0 | 447.34 | 0 | 0 | 0 | 447.34 | 1 | 1 | 1 | 1 | -2 | 0 | 0 | 1 | 1 | 0 | 1.03 | *0,3 | 1 | 2 | 407090545 | 1 | 0 | 197 | 1 | 0 | 0 | 0 | 0 | 0 | 0 | 0 | 0 | 0 | 0 | 460.7602 | 1.03 | 0 | 1 | 0 | 0 | 0 | 138.2281 | 0.309 | 0 | 1 | 460.76 | 0.309 | 0 | 0.309 | 447.34 | 447.34 | 1 | 138.228 | 0 | 0 | 0 | 0 | 138.23 | 138.23 | 1 |  | 0 |  | 0
132 | 407088984 | 407090540 | 342640393 | 113 | 1 | 1 | 1 | 4-100-00 |  | Затраты труда машинистов | 1191 | 1013 | чел.-ч. | чел.-ч. | 1 | 0 | -1417349443 | 0.003 | 0 | 0 | 0 | 0 | 0 | 0 | 0 | 0 | 1 | 1 | 1 | 1 | -2 | 0 | 0 | 1 | 1 | 0 | 0.01 | *0,3 | 2 | 2 | 407090546 | 1 | 0 | 198 | 1 | 0 | 0 | 0 | 0 | 0 | 0 | 0 | 0 | 0 | 0 | 0 | 0 | 0 | 0 | 0 | 0 | 0 | 0 | 0 | 0 | 0 |  | 0 | 0 | 0.003 | 0 | 0 | 1 | 0 | 0 | 0 | 0 | 0 | 0 | 0 | 0 |  | 0 |  | 0
132 | 407088984 | 407090540 | 342765643 | 1 | 1 | 1 | 2 | 91.14.02-001 | И13_ФСЭМ-2022 доп.7, 91.14.02-001, приказ Минстроя России от 02.08.2023 г. № 551/пр | Автомобили бортовые, грузоподъемность до 5 т | 1368 | 1011 | маш.-ч | маш.-ч | 1 | 0 | 1503848564 | 0.003 | 0 | 583.06 | 497.46 | 0 | 0 | 477.92 | 497.46 | 0 | 1 | 1.22 | 1 | 1 | 2 | 0 | 0 | 1 | 1 | 0 | 0.01 | *0,3 | 1 | 2 | 407090547 | 1 | 0 | 199 | 1 | 0 | 0 | 0 | 0 | 0 | 0 | 0 | 0 | 4.7792 | 4.9746 | 0 | 0 | 0.01 | 1 | 0 | 1.4338 | 1.4924 | 0 | 0 | 0.003 | 1 |  | 0 | 0.003 | 0.003 | 583.06 | 477.92 | 1.22 | 1.434 | 1.491 | 0 | 1.75 | 1.49 | 0 | 3.24 | 0 | 4-100-040 | 4 | чел.-ч. | 1
132 | 407088984 | 407090540 | 342646017 | 113 | 1 | 1 | 3 | 421/пр_2020_п.75_пп.а |  | Сметная стоимость вспомогательных ненормируемых материальных ресурсов, не учтенная в сметной норме, 2% | 3277935 | 1013 | % | % | 1 | 0 | 274903907 | 2 | 0 | 0 | 0 | 0 | 0 | 0 | 0 | 0 | 1 | 1 | 1 | 1 | -2 | 0 | 0 | 0 | 1 | 0 | 2 |  | 0 | 2 | 407090548 | 1 | 2048 | 200 | 1 | 0 | 0 | 0 | 0 | 0 | 0 | 0 | 0 | 0 | 0 | 0 | 0 | 0 | 0 | 0 | 0 | 0 | 0 | 0 | 0 | 0 |  | 0 | 0 | 2 | 0 | 0 | 1 | 0 | 0 | 0 | 0 | 0 | 0 | 0 | 0 |  | 0 |  | 0
133 | 407088984 | 407090549 | 342640199 | 113 | 1 | 1 | 1 | 1-100-31 |  | Средний разряд работы 3,1 | 1191 | 1013 | чел.-ч. | чел.-ч. | 1 | 0 | 1426738182 | 1.03 | 0 | 0 | 0 | 447.34 | 0 | 0 | 0 | 447.34 | 1 | 1 | 1 | 1 | -2 | 0 | 0 | 1 | 1 | 0 | 1.03 |  | 1 | 2 | 407090554 | 1 | 0 | 201 | 1 | 0 | 0 | 0 | 0 | 0 | 0 | 0 | 0 | 0 | 0 | 460.7602 | 1.03 | 0 | 1 | 0 | 0 | 0 | 460.7602 | 1.03 | 0 | 1 | 460.76 | 1.03 | 0 | 1.03 | 447.34 | 447.34 | 1 | 460.76 | 0 | 0 | 0 | 0 | 460.76 | 460.76 | 1 |  | 0 |  | 0
133 | 407088984 | 407090549 | 342640393 | 113 | 1 | 1 | 1 | 4-100-00 |  | Затраты труда машинистов | 1191 | 1013 | чел.-ч. | чел.-ч. | 1 | 0 | -1417349443 | 0.01 | 0 | 0 | 0 | 0 | 0 | 0 | 0 | 0 | 1 | 1 | 1 | 1 | -2 | 0 | 0 | 1 | 1 | 0 | 0.01 |  | 2 | 2 | 407090555 | 1 | 0 | 202 | 1 | 0 | 0 | 0 | 0 | 0 | 0 | 0 | 0 | 0 | 0 | 0 | 0 | 0 | 0 | 0 | 0 | 0 | 0 | 0 | 0 | 0 |  | 0 | 0 | 0.01 | 0 | 0 | 1 | 0 | 0 | 0 | 0 | 0 | 0 | 0 | 0 |  | 0 |  | 0
133 | 407088984 | 407090549 | 342765643 | 1 | 1 | 1 | 2 | 91.14.02-001 | И13_ФСЭМ-2022 доп.7, 91.14.02-001, приказ Минстроя России от 02.08.2023 г. № 551/пр | Автомобили бортовые, грузоподъемность до 5 т | 1368 | 1011 | маш.-ч | маш.-ч | 1 | 0 | 1503848564 | 0.01 | 0 | 583.06 | 497.46 | 0 | 0 | 477.92 | 497.46 | 0 | 1 | 1.22 | 1 | 1 | 2 | 0 | 0 | 1 | 1 | 0 | 0.01 |  | 1 | 2 | 407090556 | 1 | 0 | 203 | 1 | 0 | 0 | 0 | 0 | 0 | 0 | 0 | 0 | 4.7792 | 4.9746 | 0 | 0 | 0.01 | 1 | 0 | 4.7792 | 4.9746 | 0 | 0 | 0.01 | 1 |  | 0 | 0.01 | 0.01 | 583.06 | 477.92 | 1.22 | 4.78 | 4.97 | 0 | 5.83 | 4.97 | 0 | 10.8 | 0 | 4-100-040 | 4 | чел.-ч. | 1
133 | 407088984 | 407090549 | 342646017 | 113 | 1 | 1 | 3 | 421/пр_2020_п.75_пп.а |  | Сметная стоимость вспомогательных ненормируемых материальных ресурсов, не учтенная в сметной норме, 2% | 3277935 | 1013 | % | % | 1 | 0 | 274903907 | 2 | 0 | 0 | 0 | 0 | 0 | 0 | 0 | 0 | 1 | 1 | 1 | 1 | -2 | 0 | 0 | 0 | 1 | 0 | 2 |  | 0 | 2 | 407090557 | 1 | 2048 | 204 | 1 | 0 | 0 | 0 | 0 | 0 | 0 | 0 | 0 | 0 | 0 | 0 | 0 | 0 | 0 | 0 | 0 | 0 | 0 | 0 | 0 | 0 |  | 0 | 0 | 2 | 0 | 0 | 1 | 0 | 0 | 0 | 0 | 0 | 0 | 0 | 0 |  | 0 |  | 0
134 | 407088984 | 407090558 | 342640228 | 113 | 1 | 1 | 1 | 1-100-42 |  | Средний разряд работы 4,2 | 1191 | 1013 | чел.-ч. | чел.-ч. | 1 | 0 | 1522950421 | 0.309 | 0 | 0 | 0 | 512.31 | 0 | 0 | 0 | 512.31 | 1 | 1 | 1 | 1 | -2 | 0 | 0 | 1 | 1 | 0 | 1.03 | *0,3 | 1 | 2 | 407090562 | 1 | 0 | 205 | 1 | 0 | 0 | 0 | 0 | 0 | 0 | 0 | 0 | 0 | 0 | 527.6793 | 1.03 | 0 | 1 | 0 | 0 | 0 | 158.3038 | 0.309 | 0 | 1 | 527.68 | 0.309 | 0 | 0.309 | 512.31 | 512.31 | 1 | 158.304 | 0 | 0 | 0 | 0 | 158.3 | 158.3 | 1 |  | 0 |  | 0
134 | 407088984 | 407090558 | 342717233 | 1 | 1 | 1 | 3 | 01.7.15.03-0042 | И13_ФСБЦ-2022, 01.7.15.03-0042, приказ Минстроя России от 18.05.2022 г. № 378/пр | Болты с гайками и шайбами строительные | 1346 | 1009 | кг | кг | 1 | 0 | -1062136333 | 0 | 201.17 | 0 | 0 | 0 | 174.93 | 0 | 0 | 0 | 1.15 | 1 | 1 | 1 | 2 | 0 | 0 | 1 | 1 | 0 | 0.02 | *0 | 0 | 2 | 407090563 | 1 | 0 | 206 | 1 | 0 | 0 | 0 | 0 | 0 | 0 | 0 | 3.4986 | 0 | 0 | 0 | 0 | 0 | 1 | 0 | 0 | 0 | 0 | 0 | 0 | 0 |  | 0 | 0 | 0 | 201.17 | 174.93 | 1.15 | 0 | 0 | 0 | 0 | 0 | 0 | 0 | 0 |  | 0 |  | 0
134 | 407088984 | 407090558 | 342646017 | 113 | 1 | 1 | 3 | 421/пр_2020_п.75_пп.а |  | Сметная стоимость вспомогательных ненормируемых материальных ресурсов, не учтенная в сметной норме, 2% | 3277935 | 1013 | % | % | 1 | 0 | 274903907 | 2 | 0 | 0 | 0 | 0 | 0 | 0 | 0 | 0 | 1 | 1 | 1 | 1 | -2 | 0 | 0 | 0 | 1 | 0 | 2 |  | 0 | 2 | 407090564 | 1 | 2048 | 207 | 1 | 0 | 0 | 0 | 0 | 0 | 0 | 0 | 0 | 0 | 0 | 0 | 0 | 0 | 0 | 0 | 0 | 0 | 0 | 0 | 0 | 0 |  | 0 | 0 | 2 | 0 | 0 | 1 | 0 | 0 | 0 | 0 | 0 | 0 | 0 | 0 |  | 0 |  | 0
135 | 407088984 | 407090565 | 342640228 | 113 | 1 | 1 | 1 | 1-100-42 |  | Средний разряд работы 4,2 | 1191 | 1013 | чел.-ч. | чел.-ч. | 1 | 0 | 1522950421 | 1.03 | 0 | 0 | 0 | 512.31 | 0 | 0 | 0 | 512.31 | 1 | 1 | 1 | 1 | -2 | 0 | 0 | 1 | 1 | 0 | 1.03 |  | 1 | 2 | 407090569 | 1 | 0 | 208 | 1 | 0 | 0 | 0 | 0 | 0 | 0 | 0 | 0 | 0 | 0 | 527.6793 | 1.03 | 0 | 1 | 0 | 0 | 0 | 527.6793 | 1.03 | 0 | 1 | 527.68 | 1.03 | 0 | 1.03 | 512.31 | 512.31 | 1 | 527.68 | 0 | 0 | 0 | 0 | 527.68 | 527.68 | 1 |  | 0 |  | 0
135 | 407088984 | 407090565 | 342717233 | 1 | 1 | 1 | 3 | 01.7.15.03-0042 | И13_ФСБЦ-2022, 01.7.15.03-0042, приказ Минстроя России от 18.05.2022 г. № 378/пр | Болты с гайками и шайбами строительные | 1346 | 1009 | кг | кг | 1 | 0 | -1062136333 | 0 | 201.17 | 0 | 0 | 0 | 174.93 | 0 | 0 | 0 | 1.15 | 1 | 1 | 1 | 2 | 0 | 0 | 1 | 1 | 0 | 0.02 | *0 | 0 | 2 | 407090570 | 1 | 0 | 209 | 1 | 0 | 0 | 0 | 0 | 0 | 0 | 0 | 3.4986 | 0 | 0 | 0 | 0 | 0 | 1 | 0 | 0 | 0 | 0 | 0 | 0 | 0 |  | 0 | 0 | 0 | 201.17 | 174.93 | 1.15 | 0 | 0 | 0 | 0 | 0 | 0 | 0 | 0 |  | 0 |  | 0
135 | 407088984 | 407090565 | 342646017 | 113 | 1 | 1 | 3 | 421/пр_2020_п.75_пп.а |  | Сметная стоимость вспомогательных ненормируемых материальных ресурсов, не учтенная в сметной норме, 2% | 3277935 | 1013 | % | % | 1 | 0 | 274903907 | 2 | 0 | 0 | 0 | 0 | 0 | 0 | 0 | 0 | 1 | 1 | 1 | 1 | -2 | 0 | 0 | 0 | 1 | 0 | 2 |  | 0 | 2 | 407090571 | 1 | 2048 | 210 | 1 | 0 | 0 | 0 | 0 | 0 | 0 | 0 | 0 | 0 | 0 | 0 | 0 | 0 | 0 | 0 | 0 | 0 | 0 | 0 | 0 | 0 |  | 0 | 0 | 2 | 0 | 0 | 1 | 0 | 0 | 0 | 0 | 0 | 0 | 0 | 0 |  | 0 |  | 0
171 | 407088984 | 407090070 | 342640222 | 113 | 1 | 1 | 1 | 1-100-40 |  | Средний разряд работы 4,0 | 1191 | 1013 | чел.-ч. | чел.-ч. | 1 | 0 | 888410196 | 0.504 | 0 | 0 | 0 | 497.46 | 0 | 0 | 0 | 497.46 | 1 | 1 | 1 | 1 | -2 | 0 | 0 | 1 | 1 | 0 | 1.68 | *0,3 | 1 | 2 | 407090078 | 1 | 0 | 211 | 1 | 0 | 0 | 0 | 0 | 0 | 0 | 0 | 0 | 0 | 0 | 835.7328 | 1.68 | 0 | 1 | 0 | 0 | 0 | 250.7198 | 0.504 | 0 | 1 | 835.73 | 0.504 | 0 | 0.504 | 497.46 | 497.46 | 1 | 250.719 | 0 | 0 | 0 | 0 | 250.72 | 250.72 | 1 |  | 0 |  | 0
171 | 407088984 | 407090070 | 342714150 | 1 | 1 | 1 | 3 | 01.3.05.17-0002 | И13_ФСБЦ-2022, 01.3.05.17-0002, приказ Минстроя России от 18.05.2022 г. № 378/пр | Канифоль сосновая | 1346 | 1009 | кг | кг | 1 | 0 | 547813963 | 0 | 372.24 | 0 | 0 | 0 | 284.15 | 0 | 0 | 0 | 1.31 | 1 | 1 | 1 | 2 | 0 | 0 | 1 | 1 | 0 | 0.0005 | *0 | 0 | 2 | 407090079 | 1 | 0 | 212 | 1 | 0 | 0 | 0 | 0 | 0 | 0 | 0 | 0.14207 | 0 | 0 | 0 | 0 | 0 | 1 | 0 | 0 | 0 | 0 | 0 | 0 | 0 |  | 0 | 0 | 0 | 372.24 | 284.15 | 1.31 | 0 | 0 | 0 | 0 | 0 | 0 | 0 | 0 |  | 0 |  | 0
171 | 407088984 | 407090070 | 342715737 | 1 | 1 | 1 | 3 | 01.7.03.04-0001 | И13_ФСБЦ-2022, 01.7.03.04-0001, приказ Минстроя России от 18.05.2022 г. № 378/пр | Электроэнергия | 1383 | 1013 | КВТ-Ч | КВТ-Ч | 1 | 0 | -1986415126 | 0 | 6.1 | 0 | 0 | 0 | 6.1 | 0 | 0 | 0 | 1 | 1 | 1 | 1 | -2 | 0 | 0 | 1 | 1 | 0 | 0.0832 | *0 | 0 | 2 | 407090080 | 1 | 0 | 213 | 1 | 0 | 0 | 0 | 0 | 0 | 0 | 0 | 0.50752 | 0 | 0 | 0 | 0 | 0 | 1 | 0 | 0 | 0 | 0 | 0 | 0 | 0 |  | 0 | 0 | 0 | 6.1 | 6.1 | 1 | 0 | 0 | 0 | 0 | 0 | 0 | 0 | 1 |  | 0 |  | 0
171 | 407088984 | 407090070 | 342717298 | 1 | 1 | 1 | 3 | 01.7.15.07-0012 | И13_ФСБЦ-2022, 01.7.15.07-0012, приказ Минстроя России от 18.05.2022 г. № 378/пр | Дюбели пластмассовые с шурупами, диаметр 12 мм, длина 70 мм, диаметр шурупа 8 мм, длина шурупа 70 мм | 1425 | 1013 | 100 ШТ | 100 ШТ | 1 | 0 | 331684933 | 0 | 1222.61 | 0 | 0 | 0 | 978.09 | 0 | 0 | 0 | 1.25 | 1 | 1 | 1 | 2 | 0 | 0 | 1 | 1 | 0 | 0.025 | *0 | 0 | 2 | 407090081 | 1 | 0 | 214 | 1 | 0 | 0 | 0 | 0 | 0 | 0 | 0 | 24.4523 | 0 | 0 | 0 | 0 | 0 | 1 | 0 | 0 | 0 | 0 | 0 | 0 | 0 |  | 0 | 0 | 0 | 1222.61 | 978.09 | 1.25 | 0 | 0 | 0 | 0 | 0 | 0 | 0 | 0 |  | 0 |  | 0
171 | 407088984 | 407090070 | 342718997 | 1 | 1 | 1 | 3 | 03.1.01.01-0002 | И13_ФСБЦ-2022, 03.1.01.01-0002, приказ Минстроя России от 18.05.2022 г. № 378/пр | Гипс строительный Г-3 | 1348 | 1009 | т | т | 1000 | 0 | -1746292086 | 0 | 5813.28 | 0 | 0 | 0 | 4338.27 | 0 | 0 | 0 | 1.34 | 1 | 1 | 1 | 2 | 0 | 0 | 1 | 1 | 0 | 1e-05 | *0 | 0 | 2 | 407090082 | 1 | 0 | 215 | 1 | 0 | 0 | 0 | 0 | 0 | 0 | 0 | 0.043383 | 0 | 0 | 0 | 0 | 0 | 1 | 0 | 0 | 0 | 0 | 0 | 0 | 0 |  | 0 | 0 | 0 | 5813.28 | 4338.27 | 1.34 | 0 | 0 | 0 | 0 | 0 | 0 | 0 | 0 |  | 0 |  | 0
171 | 407088984 | 407090070 | 342725853 | 1 | 1 | 1 | 3 | 10.3.02.03-0012 | И13_ФСБЦ-2022, 10.3.02.03-0012, приказ Минстроя России от 18.05.2022 г. № 378/пр | Припои оловянно-свинцовые бессурьмянистые, марка ПОС40 | 1346 | 1009 | кг | кг | 1 | 0 | 609040652 | 0 | 1448.29 | 0 | 0 | 0 | 899.56 | 0 | 0 | 0 | 1.61 | 1 | 1 | 1 | 2 | 0 | 0 | 1 | 1 | 0 | 0.01 | *0 | 0 | 2 | 407090083 | 1 | 0 | 216 | 1 | 0 | 0 | 0 | 0 | 0 | 0 | 0 | 8.9956 | 0 | 0 | 0 | 0 | 0 | 1 | 0 | 0 | 0 | 0 | 0 | 0 | 0 |  | 0 | 0 | 0 | 1448.29 | 899.56 | 1.61 | 0 | 0 | 0 | 0 | 0 | 0 | 0 | 0 |  | 0 |  | 0
171 | 407088984 | 407090070 | 342646017 | 113 | 1 | 1 | 3 | 421/пр_2020_п.75_пп.а |  | Сметная стоимость вспомогательных ненормируемых материальных ресурсов, не учтенная в сметной норме, 2% | 3277935 | 1013 | % | % | 1 | 0 | 274903907 | 2 | 0 | 0 | 0 | 0 | 0 | 0 | 0 | 0 | 1 | 1 | 1 | 1 | -2 | 0 | 0 | 0 | 1 | 0 | 2 |  | 0 | 2 | 407090084 | 1 | 2048 | 217 | 1 | 0 | 0 | 0 | 0 | 0 | 0 | 0 | 0 | 0 | 0 | 0 | 0 | 0 | 0 | 0 | 0 | 0 | 0 | 0 | 0 | 0 |  | 0 | 0 | 2 | 0 | 0 | 1 | 0 | 0 | 0 | 0 | 0 | 0 | 0 | 0 |  | 0 |  | 0
172 | 407088984 | 407090085 | 342640222 | 113 | 1 | 1 | 1 | 1-100-40 |  | Средний разряд работы 4,0 | 1191 | 1013 | чел.-ч. | чел.-ч. | 1 | 0 | 888410196 | 1.68 | 0 | 0 | 0 | 497.46 | 0 | 0 | 0 | 497.46 | 1 | 1 | 1 | 1 | -2 | 0 | 0 | 1 | 1 | 0 | 1.68 |  | 1 | 2 | 407090093 | 1 | 0 | 218 | 1 | 0 | 0 | 0 | 0 | 0 | 0 | 0 | 0 | 0 | 0 | 835.7328 | 1.68 | 0 | 1 | 0 | 0 | 0 | 835.7328 | 1.68 | 0 | 1 | 835.73 | 1.68 | 0 | 1.68 | 497.46 | 497.46 | 1 | 835.73 | 0 | 0 | 0 | 0 | 835.73 | 835.73 | 1 |  | 0 |  | 0
172 | 407088984 | 407090085 | 342714150 | 1 | 1 | 1 | 3 | 01.3.05.17-0002 | И13_ФСБЦ-2022, 01.3.05.17-0002, приказ Минстроя России от 18.05.2022 г. № 378/пр | Канифоль сосновая | 1346 | 1009 | кг | кг | 1 | 0 | 547813963 | 0 | 372.24 | 0 | 0 | 0 | 284.15 | 0 | 0 | 0 | 1.31 | 1 | 1 | 1 | 2 | 0 | 0 | 1 | 1 | 0 | 0.0005 | *0 | 0 | 2 | 407090094 | 1 | 0 | 219 | 1 | 0 | 0 | 0 | 0 | 0 | 0 | 0 | 0.14207 | 0 | 0 | 0 | 0 | 0 | 1 | 0 | 0 | 0 | 0 | 0 | 0 | 0 |  | 0 | 0 | 0 | 372.24 | 284.15 | 1.31 | 0 | 0 | 0 | 0 | 0 | 0 | 0 | 0 |  | 0 |  | 0
172 | 407088984 | 407090085 | 342715737 | 1 | 1 | 1 | 3 | 01.7.03.04-0001 | И13_ФСБЦ-2022, 01.7.03.04-0001, приказ Минстроя России от 18.05.2022 г. № 378/пр | Электроэнергия | 1383 | 1013 | КВТ-Ч | КВТ-Ч | 1 | 0 | -1986415126 | 0 | 6.1 | 0 | 0 | 0 | 6.1 | 0 | 0 | 0 | 1 | 1 | 1 | 1 | -2 | 0 | 0 | 1 | 1 | 0 | 0.0832 | *0 | 0 | 2 | 407090095 | 1 | 0 | 220 | 1 | 0 | 0 | 0 | 0 | 0 | 0 | 0 | 0.50752 | 0 | 0 | 0 | 0 | 0 | 1 | 0 | 0 | 0 | 0 | 0 | 0 | 0 |  | 0 | 0 | 0 | 6.1 | 6.1 | 1 | 0 | 0 | 0 | 0 | 0 | 0 | 0 | 1 |  | 0 |  | 0
172 | 407088984 | 407090085 | 342717298 | 1 | 1 | 1 | 3 | 01.7.15.07-0012 | И13_ФСБЦ-2022, 01.7.15.07-0012, приказ Минстроя России от 18.05.2022 г. № 378/пр | Дюбели пластмассовые с шурупами, диаметр 12 мм, длина 70 мм, диаметр шурупа 8 мм, длина шурупа 70 мм | 1425 | 1013 | 100 ШТ | 100 ШТ | 1 | 0 | 331684933 | 0 | 1222.61 | 0 | 0 | 0 | 978.09 | 0 | 0 | 0 | 1.25 | 1 | 1 | 1 | 2 | 0 | 0 | 1 | 1 | 0 | 0.025 | *0 | 0 | 2 | 407090096 | 1 | 0 | 221 | 1 | 0 | 0 | 0 | 0 | 0 | 0 | 0 | 24.4523 | 0 | 0 | 0 | 0 | 0 | 1 | 0 | 0 | 0 | 0 | 0 | 0 | 0 |  | 0 | 0 | 0 | 1222.61 | 978.09 | 1.25 | 0 | 0 | 0 | 0 | 0 | 0 | 0 | 0 |  | 0 |  | 0
172 | 407088984 | 407090085 | 342718997 | 1 | 1 | 1 | 3 | 03.1.01.01-0002 | И13_ФСБЦ-2022, 03.1.01.01-0002, приказ Минстроя России от 18.05.2022 г. № 378/пр | Гипс строительный Г-3 | 1348 | 1009 | т | т | 1000 | 0 | -1746292086 | 0 | 5813.28 | 0 | 0 | 0 | 4338.27 | 0 | 0 | 0 | 1.34 | 1 | 1 | 1 | 2 | 0 | 0 | 1 | 1 | 0 | 1e-05 | *0 | 0 | 2 | 407090097 | 1 | 0 | 222 | 1 | 0 | 0 | 0 | 0 | 0 | 0 | 0 | 0.043383 | 0 | 0 | 0 | 0 | 0 | 1 | 0 | 0 | 0 | 0 | 0 | 0 | 0 |  | 0 | 0 | 0 | 5813.28 | 4338.27 | 1.34 | 0 | 0 | 0 | 0 | 0 | 0 | 0 | 0 |  | 0 |  | 0
172 | 407088984 | 407090085 | 342725853 | 1 | 1 | 1 | 3 | 10.3.02.03-0012 | И13_ФСБЦ-2022, 10.3.02.03-0012, приказ Минстроя России от 18.05.2022 г. № 378/пр | Припои оловянно-свинцовые бессурьмянистые, марка ПОС40 | 1346 | 1009 | кг | кг | 1 | 0 | 609040652 | 0 | 1448.29 | 0 | 0 | 0 | 899.56 | 0 | 0 | 0 | 1.61 | 1 | 1 | 1 | 2 | 0 | 0 | 1 | 1 | 0 | 0.01 | *0 | 0 | 2 | 407090098 | 1 | 0 | 223 | 1 | 0 | 0 | 0 | 0 | 0 | 0 | 0 | 8.9956 | 0 | 0 | 0 | 0 | 0 | 1 | 0 | 0 | 0 | 0 | 0 | 0 | 0 |  | 0 | 0 | 0 | 1448.29 | 899.56 | 1.61 | 0 | 0 | 0 | 0 | 0 | 0 | 0 | 0 |  | 0 |  | 0
172 | 407088984 | 407090085 | 342646017 | 113 | 1 | 1 | 3 | 421/пр_2020_п.75_пп.а |  | Сметная стоимость вспомогательных ненормируемых материальных ресурсов, не учтенная в сметной норме, 2% | 3277935 | 1013 | % | % | 1 | 0 | 274903907 | 2 | 0 | 0 | 0 | 0 | 0 | 0 | 0 | 0 | 1 | 1 | 1 | 1 | -2 | 0 | 0 | 0 | 1 | 0 | 2 |  | 0 | 2 | 407090099 | 1 | 2048 | 224 | 1 | 0 | 0 | 0 | 0 | 0 | 0 | 0 | 0 | 0 | 0 | 0 | 0 | 0 | 0 | 0 | 0 | 0 | 0 | 0 | 0 | 0 |  | 0 | 0 | 2 | 0 | 0 | 1 | 0 | 0 | 0 | 0 | 0 | 0 | 0 | 0 |  | 0 |  | 0
173 | 407088984 | 407090100 | 342640222 | 113 | 1 | 1 | 1 | 1-100-40 |  | Средний разряд работы 4,0 | 1191 | 1013 | чел.-ч. | чел.-ч. | 1 | 0 | 888410196 | 0.252 | 0 | 0 | 0 | 497.46 | 0 | 0 | 0 | 497.46 | 1 | 1 | 1 | 1 | -2 | 0 | 0 | 1 | 1 | 0 | 0.84 | *0,3 | 1 | 2 | 407090109 | 1 | 0 | 225 | 1 | 0 | 0 | 0 | 0 | 0 | 0 | 0 | 0 | 0 | 0 | 417.8664 | 0.84 | 0 | 1 | 0 | 0 | 0 | 125.3599 | 0.252 | 0 | 1 | 417.87 | 0.252 | 0 | 0.252 | 497.46 | 497.46 | 1 | 125.361 | 0 | 0 | 0 | 0 | 125.36 | 125.36 | 1 |  | 0 |  | 0
173 | 407088984 | 407090100 | 342714150 | 1 | 1 | 1 | 3 | 01.3.05.17-0002 | И13_ФСБЦ-2022, 01.3.05.17-0002, приказ Минстроя России от 18.05.2022 г. № 378/пр | Канифоль сосновая | 1346 | 1009 | кг | кг | 1 | 0 | 547813963 | 0 | 372.24 | 0 | 0 | 0 | 284.15 | 0 | 0 | 0 | 1.31 | 1 | 1 | 1 | 2 | 0 | 0 | 1 | 1 | 0 | 0.0002 | *0 | 0 | 2 | 407090110 | 1 | 0 | 226 | 1 | 0 | 0 | 0 | 0 | 0 | 0 | 0 | 0.05683 | 0 | 0 | 0 | 0 | 0 | 1 | 0 | 0 | 0 | 0 | 0 | 0 | 0 |  | 0 | 0 | 0 | 372.24 | 284.15 | 1.31 | 0 | 0 | 0 | 0 | 0 | 0 | 0 | 0 |  | 0 |  | 0
173 | 407088984 | 407090100 | 342715737 | 1 | 1 | 1 | 3 | 01.7.03.04-0001 | И13_ФСБЦ-2022, 01.7.03.04-0001, приказ Минстроя России от 18.05.2022 г. № 378/пр | Электроэнергия | 1383 | 1013 | КВТ-Ч | КВТ-Ч | 1 | 0 | -1986415126 | 0 | 6.1 | 0 | 0 | 0 | 6.1 | 0 | 0 | 0 | 1 | 1 | 1 | 1 | -2 | 0 | 0 | 1 | 1 | 0 | 0.0312 | *0 | 0 | 2 | 407090111 | 1 | 0 | 227 | 1 | 0 | 0 | 0 | 0 | 0 | 0 | 0 | 0.19032 | 0 | 0 | 0 | 0 | 0 | 1 | 0 | 0 | 0 | 0 | 0 | 0 | 0 |  | 0 | 0 | 0 | 6.1 | 6.1 | 1 | 0 | 0 | 0 | 0 | 0 | 0 | 0 | 1 |  | 0 |  | 0
173 | 407088984 | 407090100 | 342717298 | 1 | 1 | 1 | 3 | 01.7.15.07-0012 | И13_ФСБЦ-2022, 01.7.15.07-0012, приказ Минстроя России от 18.05.2022 г. № 378/пр | Дюбели пластмассовые с шурупами, диаметр 12 мм, длина 70 мм, диаметр шурупа 8 мм, длина шурупа 70 мм | 1425 | 1013 | 100 ШТ | 100 ШТ | 1 | 0 | 331684933 | 0 | 1222.61 | 0 | 0 | 0 | 978.09 | 0 | 0 | 0 | 1.25 | 1 | 1 | 1 | 2 | 0 | 0 | 1 | 1 | 0 | 0.01 | *0 | 0 | 2 | 407090112 | 1 | 0 | 228 | 1 | 0 | 0 | 0 | 0 | 0 | 0 | 0 | 9.7809 | 0 | 0 | 0 | 0 | 0 | 1 | 0 | 0 | 0 | 0 | 0 | 0 | 0 |  | 0 | 0 | 0 | 1222.61 | 978.09 | 1.25 | 0 | 0 | 0 | 0 | 0 | 0 | 0 | 0 |  | 0 |  | 0
173 | 407088984 | 407090100 | 342718997 | 1 | 1 | 1 | 3 | 03.1.01.01-0002 | И13_ФСБЦ-2022, 03.1.01.01-0002, приказ Минстроя России от 18.05.2022 г. № 378/пр | Гипс строительный Г-3 | 1348 | 1009 | т | т | 1000 | 0 | -1746292086 | 0 | 5813.28 | 0 | 0 | 0 | 4338.27 | 0 | 0 | 0 | 1.34 | 1 | 1 | 1 | 2 | 0 | 0 | 1 | 1 | 0 | 1e-05 | *0 | 0 | 2 | 407090113 | 1 | 0 | 229 | 1 | 0 | 0 | 0 | 0 | 0 | 0 | 0 | 0.043383 | 0 | 0 | 0 | 0 | 0 | 1 | 0 | 0 | 0 | 0 | 0 | 0 | 0 |  | 0 | 0 | 0 | 5813.28 | 4338.27 | 1.34 | 0 | 0 | 0 | 0 | 0 | 0 | 0 | 0 |  | 0 |  | 0
173 | 407088984 | 407090100 | 342725853 | 1 | 1 | 1 | 3 | 10.3.02.03-0012 | И13_ФСБЦ-2022, 10.3.02.03-0012, приказ Минстроя России от 18.05.2022 г. № 378/пр | Припои оловянно-свинцовые бессурьмянистые, марка ПОС40 | 1346 | 1009 | кг | кг | 1 | 0 | 609040652 | 0 | 1448.29 | 0 | 0 | 0 | 899.56 | 0 | 0 | 0 | 1.61 | 1 | 1 | 1 | 2 | 0 | 0 | 1 | 1 | 0 | 0.002 | *0 | 0 | 2 | 407090114 | 1 | 0 | 230 | 1 | 0 | 0 | 0 | 0 | 0 | 0 | 0 | 1.7991 | 0 | 0 | 0 | 0 | 0 | 1 | 0 | 0 | 0 | 0 | 0 | 0 | 0 |  | 0 | 0 | 0 | 1448.29 | 899.56 | 1.61 | 0 | 0 | 0 | 0 | 0 | 0 | 0 | 0 |  | 0 |  | 0
173 | 407088984 | 407090100 | 342735341 | 1 | 1 | 1 | 3 | 14.1.04.02-0002 | И13_ФСБЦ-2022, 14.1.04.02-0002, приказ Минстроя России от 18.05.2022 г. № 378/пр | Клей, марка 88-СА | 1346 | 1009 | кг | кг | 1 | 0 | -70091036 | 0 | 494.67 | 0 | 0 | 0 | 303.48 | 0 | 0 | 0 | 1.63 | 1 | 1 | 1 | 2 | 0 | 0 | 1 | 1 | 0 | 0.005 | *0 | 0 | 2 | 407090115 | 1 | 0 | 231 | 1 | 0 | 0 | 0 | 0 | 0 | 0 | 0 | 1.5174 | 0 | 0 | 0 | 0 | 0 | 1 | 0 | 0 | 0 | 0 | 0 | 0 | 0 |  | 0 | 0 | 0 | 494.67 | 303.48 | 1.63 | 0 | 0 | 0 | 0 | 0 | 0 | 0 | 0 |  | 0 |  | 0
173 | 407088984 | 407090100 | 342646017 | 113 | 1 | 1 | 3 | 421/пр_2020_п.75_пп.а |  | Сметная стоимость вспомогательных ненормируемых материальных ресурсов, не учтенная в сметной норме, 2% | 3277935 | 1013 | % | % | 1 | 0 | 274903907 | 2 | 0 | 0 | 0 | 0 | 0 | 0 | 0 | 0 | 1 | 1 | 1 | 1 | -2 | 0 | 0 | 0 | 1 | 0 | 2 |  | 0 | 2 | 407090116 | 1 | 2048 | 232 | 1 | 0 | 0 | 0 | 0 | 0 | 0 | 0 | 0 | 0 | 0 | 0 | 0 | 0 | 0 | 0 | 0 | 0 | 0 | 0 | 0 | 0 |  | 0 | 0 | 2 | 0 | 0 | 1 | 0 | 0 | 0 | 0 | 0 | 0 | 0 | 0 |  | 0 |  | 0
174 | 407088984 | 407090117 | 342640222 | 113 | 1 | 1 | 1 | 1-100-40 |  | Средний разряд работы 4,0 | 1191 | 1013 | чел.-ч. | чел.-ч. | 1 | 0 | 888410196 | 0.84 | 0 | 0 | 0 | 497.46 | 0 | 0 | 0 | 497.46 | 1 | 1 | 1 | 1 | -2 | 0 | 0 | 1 | 1 | 0 | 0.84 |  | 1 | 2 | 407090126 | 1 | 0 | 233 | 1 | 0 | 0 | 0 | 0 | 0 | 0 | 0 | 0 | 0 | 0 | 417.8664 | 0.84 | 0 | 1 | 0 | 0 | 0 | 417.8664 | 0.84 | 0 | 1 | 417.87 | 0.84 | 0 | 0.84 | 497.46 | 497.46 | 1 | 417.87 | 0 | 0 | 0 | 0 | 417.87 | 417.87 | 1 |  | 0 |  | 0
174 | 407088984 | 407090117 | 342714150 | 1 | 1 | 1 | 3 | 01.3.05.17-0002 | И13_ФСБЦ-2022, 01.3.05.17-0002, приказ Минстроя России от 18.05.2022 г. № 378/пр | Канифоль сосновая | 1346 | 1009 | кг | кг | 1 | 0 | 547813963 | 0 | 372.24 | 0 | 0 | 0 | 284.15 | 0 | 0 | 0 | 1.31 | 1 | 1 | 1 | 2 | 0 | 0 | 1 | 1 | 0 | 0.0002 | *0 | 0 | 2 | 407090127 | 1 | 0 | 234 | 1 | 0 | 0 | 0 | 0 | 0 | 0 | 0 | 0.05683 | 0 | 0 | 0 | 0 | 0 | 1 | 0 | 0 | 0 | 0 | 0 | 0 | 0 |  | 0 | 0 | 0 | 372.24 | 284.15 | 1.31 | 0 | 0 | 0 | 0 | 0 | 0 | 0 | 0 |  | 0 |  | 0
174 | 407088984 | 407090117 | 342715737 | 1 | 1 | 1 | 3 | 01.7.03.04-0001 | И13_ФСБЦ-2022, 01.7.03.04-0001, приказ Минстроя России от 18.05.2022 г. № 378/пр | Электроэнергия | 1383 | 1013 | КВТ-Ч | КВТ-Ч | 1 | 0 | -1986415126 | 0 | 6.1 | 0 | 0 | 0 | 6.1 | 0 | 0 | 0 | 1 | 1 | 1 | 1 | -2 | 0 | 0 | 1 | 1 | 0 | 0.0312 | *0 | 0 | 2 | 407090128 | 1 | 0 | 235 | 1 | 0 | 0 | 0 | 0 | 0 | 0 | 0 | 0.19032 | 0 | 0 | 0 | 0 | 0 | 1 | 0 | 0 | 0 | 0 | 0 | 0 | 0 |  | 0 | 0 | 0 | 6.1 | 6.1 | 1 | 0 | 0 | 0 | 0 | 0 | 0 | 0 | 1 |  | 0 |  | 0
174 | 407088984 | 407090117 | 342717298 | 1 | 1 | 1 | 3 | 01.7.15.07-0012 | И13_ФСБЦ-2022, 01.7.15.07-0012, приказ Минстроя России от 18.05.2022 г. № 378/пр | Дюбели пластмассовые с шурупами, диаметр 12 мм, длина 70 мм, диаметр шурупа 8 мм, длина шурупа 70 мм | 1425 | 1013 | 100 ШТ | 100 ШТ | 1 | 0 | 331684933 | 0 | 1222.61 | 0 | 0 | 0 | 978.09 | 0 | 0 | 0 | 1.25 | 1 | 1 | 1 | 2 | 0 | 0 | 1 | 1 | 0 | 0.01 | *0 | 0 | 2 | 407090129 | 1 | 0 | 236 | 1 | 0 | 0 | 0 | 0 | 0 | 0 | 0 | 9.7809 | 0 | 0 | 0 | 0 | 0 | 1 | 0 | 0 | 0 | 0 | 0 | 0 | 0 |  | 0 | 0 | 0 | 1222.61 | 978.09 | 1.25 | 0 | 0 | 0 | 0 | 0 | 0 | 0 | 0 |  | 0 |  | 0
174 | 407088984 | 407090117 | 342718997 | 1 | 1 | 1 | 3 | 03.1.01.01-0002 | И13_ФСБЦ-2022, 03.1.01.01-0002, приказ Минстроя России от 18.05.2022 г. № 378/пр | Гипс строительный Г-3 | 1348 | 1009 | т | т | 1000 | 0 | -1746292086 | 0 | 5813.28 | 0 | 0 | 0 | 4338.27 | 0 | 0 | 0 | 1.34 | 1 | 1 | 1 | 2 | 0 | 0 | 1 | 1 | 0 | 1e-05 | *0 | 0 | 2 | 407090130 | 1 | 0 | 237 | 1 | 0 | 0 | 0 | 0 | 0 | 0 | 0 | 0.043383 | 0 | 0 | 0 | 0 | 0 | 1 | 0 | 0 | 0 | 0 | 0 | 0 | 0 |  | 0 | 0 | 0 | 5813.28 | 4338.27 | 1.34 | 0 | 0 | 0 | 0 | 0 | 0 | 0 | 0 |  | 0 |  | 0
174 | 407088984 | 407090117 | 342725853 | 1 | 1 | 1 | 3 | 10.3.02.03-0012 | И13_ФСБЦ-2022, 10.3.02.03-0012, приказ Минстроя России от 18.05.2022 г. № 378/пр | Припои оловянно-свинцовые бессурьмянистые, марка ПОС40 | 1346 | 1009 | кг | кг | 1 | 0 | 609040652 | 0 | 1448.29 | 0 | 0 | 0 | 899.56 | 0 | 0 | 0 | 1.61 | 1 | 1 | 1 | 2 | 0 | 0 | 1 | 1 | 0 | 0.002 | *0 | 0 | 2 | 407090131 | 1 | 0 | 238 | 1 | 0 | 0 | 0 | 0 | 0 | 0 | 0 | 1.7991 | 0 | 0 | 0 | 0 | 0 | 1 | 0 | 0 | 0 | 0 | 0 | 0 | 0 |  | 0 | 0 | 0 | 1448.29 | 899.56 | 1.61 | 0 | 0 | 0 | 0 | 0 | 0 | 0 | 0 |  | 0 |  | 0
174 | 407088984 | 407090117 | 342735341 | 1 | 1 | 1 | 3 | 14.1.04.02-0002 | И13_ФСБЦ-2022, 14.1.04.02-0002, приказ Минстроя России от 18.05.2022 г. № 378/пр | Клей, марка 88-СА | 1346 | 1009 | кг | кг | 1 | 0 | -70091036 | 0 | 494.67 | 0 | 0 | 0 | 303.48 | 0 | 0 | 0 | 1.63 | 1 | 1 | 1 | 2 | 0 | 0 | 1 | 1 | 0 | 0.005 | *0 | 0 | 2 | 407090132 | 1 | 0 | 239 | 1 | 0 | 0 | 0 | 0 | 0 | 0 | 0 | 1.5174 | 0 | 0 | 0 | 0 | 0 | 1 | 0 | 0 | 0 | 0 | 0 | 0 | 0 |  | 0 | 0 | 0 | 494.67 | 303.48 | 1.63 | 0 | 0 | 0 | 0 | 0 | 0 | 0 | 0 |  | 0 |  | 0
174 | 407088984 | 407090117 | 342646017 | 113 | 1 | 1 | 3 | 421/пр_2020_п.75_пп.а |  | Сметная стоимость вспомогательных ненормируемых материальных ресурсов, не учтенная в сметной норме, 2% | 3277935 | 1013 | % | % | 1 | 0 | 274903907 | 2 | 0 | 0 | 0 | 0 | 0 | 0 | 0 | 0 | 1 | 1 | 1 | 1 | -2 | 0 | 0 | 0 | 1 | 0 | 2 |  | 0 | 2 | 407090133 | 1 | 2048 | 240 | 1 | 0 | 0 | 0 | 0 | 0 | 0 | 0 | 0 | 0 | 0 | 0 | 0 | 0 | 0 | 0 | 0 | 0 | 0 | 0 | 0 | 0 |  | 0 | 0 | 2 | 0 | 0 | 1 | 0 | 0 | 0 | 0 | 0 | 0 | 0 | 0 |  | 0 |  | 0
175 | 407088984 | 407090134 | 342640199 | 113 | 1 | 1 | 1 | 1-100-31 |  | Средний разряд работы 3,1 | 1191 | 1013 | чел.-ч. | чел.-ч. | 1 | 0 | 1426738182 | 0.309 | 0 | 0 | 0 | 447.34 | 0 | 0 | 0 | 447.34 | 1 | 1 | 1 | 1 | -2 | 0 | 0 | 1 | 1 | 0 | 1.03 | *0,3 | 1 | 2 | 407090139 | 1 | 0 | 241 | 1 | 0 | 0 | 0 | 0 | 0 | 0 | 0 | 0 | 0 | 0 | 460.7602 | 1.03 | 0 | 1 | 0 | 0 | 0 | 138.2281 | 0.309 | 0 | 1 | 460.76 | 0.309 | 0 | 0.309 | 447.34 | 447.34 | 1 | 138.228 | 0 | 0 | 0 | 0 | 138.23 | 138.23 | 1 |  | 0 |  | 0
175 | 407088984 | 407090134 | 342640393 | 113 | 1 | 1 | 1 | 4-100-00 |  | Затраты труда машинистов | 1191 | 1013 | чел.-ч. | чел.-ч. | 1 | 0 | -1417349443 | 0.003 | 0 | 0 | 0 | 0 | 0 | 0 | 0 | 0 | 1 | 1 | 1 | 1 | -2 | 0 | 0 | 1 | 1 | 0 | 0.01 | *0,3 | 2 | 2 | 407090140 | 1 | 0 | 242 | 1 | 0 | 0 | 0 | 0 | 0 | 0 | 0 | 0 | 0 | 0 | 0 | 0 | 0 | 0 | 0 | 0 | 0 | 0 | 0 | 0 | 0 |  | 0 | 0 | 0.003 | 0 | 0 | 1 | 0 | 0 | 0 | 0 | 0 | 0 | 0 | 0 |  | 0 |  | 0
175 | 407088984 | 407090134 | 342765643 | 1 | 1 | 1 | 2 | 91.14.02-001 | И13_ФСЭМ-2022 доп.7, 91.14.02-001, приказ Минстроя России от 02.08.2023 г. № 551/пр | Автомобили бортовые, грузоподъемность до 5 т | 1368 | 1011 | маш.-ч | маш.-ч | 1 | 0 | 1503848564 | 0.003 | 0 | 583.06 | 497.46 | 0 | 0 | 477.92 | 497.46 | 0 | 1 | 1.22 | 1 | 1 | 2 | 0 | 0 | 1 | 1 | 0 | 0.01 | *0,3 | 1 | 2 | 407090141 | 1 | 0 | 243 | 1 | 0 | 0 | 0 | 0 | 0 | 0 | 0 | 0 | 4.7792 | 4.9746 | 0 | 0 | 0.01 | 1 | 0 | 1.4338 | 1.4924 | 0 | 0 | 0.003 | 1 |  | 0 | 0.003 | 0.003 | 583.06 | 477.92 | 1.22 | 1.434 | 1.491 | 0 | 1.75 | 1.49 | 0 | 3.24 | 0 | 4-100-040 | 4 | чел.-ч. | 1
175 | 407088984 | 407090134 | 342646017 | 113 | 1 | 1 | 3 | 421/пр_2020_п.75_пп.а |  | Сметная стоимость вспомогательных ненормируемых материальных ресурсов, не учтенная в сметной норме, 2% | 3277935 | 1013 | % | % | 1 | 0 | 274903907 | 2 | 0 | 0 | 0 | 0 | 0 | 0 | 0 | 0 | 1 | 1 | 1 | 1 | -2 | 0 | 0 | 0 | 1 | 0 | 2 |  | 0 | 2 | 407090142 | 1 | 2048 | 244 | 1 | 0 | 0 | 0 | 0 | 0 | 0 | 0 | 0 | 0 | 0 | 0 | 0 | 0 | 0 | 0 | 0 | 0 | 0 | 0 | 0 | 0 |  | 0 | 0 | 2 | 0 | 0 | 1 | 0 | 0 | 0 | 0 | 0 | 0 | 0 | 0 |  | 0 |  | 0
176 | 407088984 | 407090143 | 342640199 | 113 | 1 | 1 | 1 | 1-100-31 |  | Средний разряд работы 3,1 | 1191 | 1013 | чел.-ч. | чел.-ч. | 1 | 0 | 1426738182 | 1.03 | 0 | 0 | 0 | 447.34 | 0 | 0 | 0 | 447.34 | 1 | 1 | 1 | 1 | -2 | 0 | 0 | 1 | 1 | 0 | 1.03 |  | 1 | 2 | 407090148 | 1 | 0 | 245 | 1 | 0 | 0 | 0 | 0 | 0 | 0 | 0 | 0 | 0 | 0 | 460.7602 | 1.03 | 0 | 1 | 0 | 0 | 0 | 460.7602 | 1.03 | 0 | 1 | 460.76 | 1.03 | 0 | 1.03 | 447.34 | 447.34 | 1 | 460.76 | 0 | 0 | 0 | 0 | 460.76 | 460.76 | 1 |  | 0 |  | 0
176 | 407088984 | 407090143 | 342640393 | 113 | 1 | 1 | 1 | 4-100-00 |  | Затраты труда машинистов | 1191 | 1013 | чел.-ч. | чел.-ч. | 1 | 0 | -1417349443 | 0.01 | 0 | 0 | 0 | 0 | 0 | 0 | 0 | 0 | 1 | 1 | 1 | 1 | -2 | 0 | 0 | 1 | 1 | 0 | 0.01 |  | 2 | 2 | 407090149 | 1 | 0 | 246 | 1 | 0 | 0 | 0 | 0 | 0 | 0 | 0 | 0 | 0 | 0 | 0 | 0 | 0 | 0 | 0 | 0 | 0 | 0 | 0 | 0 | 0 |  | 0 | 0 | 0.01 | 0 | 0 | 1 | 0 | 0 | 0 | 0 | 0 | 0 | 0 | 0 |  | 0 |  | 0
176 | 407088984 | 407090143 | 342765643 | 1 | 1 | 1 | 2 | 91.14.02-001 | И13_ФСЭМ-2022 доп.7, 91.14.02-001, приказ Минстроя России от 02.08.2023 г. № 551/пр | Автомобили бортовые, грузоподъемность до 5 т | 1368 | 1011 | маш.-ч | маш.-ч | 1 | 0 | 1503848564 | 0.01 | 0 | 583.06 | 497.46 | 0 | 0 | 477.92 | 497.46 | 0 | 1 | 1.22 | 1 | 1 | 2 | 0 | 0 | 1 | 1 | 0 | 0.01 |  | 1 | 2 | 407090150 | 1 | 0 | 247 | 1 | 0 | 0 | 0 | 0 | 0 | 0 | 0 | 0 | 4.7792 | 4.9746 | 0 | 0 | 0.01 | 1 | 0 | 4.7792 | 4.9746 | 0 | 0 | 0.01 | 1 |  | 0 | 0.01 | 0.01 | 583.06 | 477.92 | 1.22 | 4.78 | 4.97 | 0 | 5.83 | 4.97 | 0 | 10.8 | 0 | 4-100-040 | 4 | чел.-ч. | 1
176 | 407088984 | 407090143 | 342646017 | 113 | 1 | 1 | 3 | 421/пр_2020_п.75_пп.а |  | Сметная стоимость вспомогательных ненормируемых материальных ресурсов, не учтенная в сметной норме, 2% | 3277935 | 1013 | % | % | 1 | 0 | 274903907 | 2 | 0 | 0 | 0 | 0 | 0 | 0 | 0 | 0 | 1 | 1 | 1 | 1 | -2 | 0 | 0 | 0 | 1 | 0 | 2 |  | 0 | 2 | 407090151 | 1 | 2048 | 248 | 1 | 0 | 0 | 0 | 0 | 0 | 0 | 0 | 0 | 0 | 0 | 0 | 0 | 0 | 0 | 0 | 0 | 0 | 0 | 0 | 0 | 0 |  | 0 | 0 | 2 | 0 | 0 | 1 | 0 | 0 | 0 | 0 | 0 | 0 | 0 | 0 |  | 0 |  | 0
177 | 407088984 | 407090152 | 342640228 | 113 | 1 | 1 | 1 | 1-100-42 |  | Средний разряд работы 4,2 | 1191 | 1013 | чел.-ч. | чел.-ч. | 1 | 0 | 1522950421 | 0.618 | 0 | 0 | 0 | 512.31 | 0 | 0 | 0 | 512.31 | 1 | 1 | 1 | 1 | -2 | 0 | 0 | 1 | 1 | 0 | 2.06 | *0,3 | 1 | 2 | 407090164 | 1 | 0 | 249 | 1 | 0 | 0 | 0 | 0 | 0 | 0 | 0 | 0 | 0 | 0 | 1055.3586 | 2.06 | 0 | 1 | 0 | 0 | 0 | 316.6076 | 0.618 | 0 | 1 | 1055.36 | 0.618 | 0 | 0.618 | 512.31 | 512.31 | 1 | 316.608 | 0 | 0 | 0 | 0 | 316.61 | 316.61 | 1 |  | 0 |  | 0
177 | 407088984 | 407090152 | 342640393 | 113 | 1 | 1 | 1 | 4-100-00 |  | Затраты труда машинистов | 1191 | 1013 | чел.-ч. | чел.-ч. | 1 | 0 | -1417349443 | 0.093 | 0 | 0 | 0 | 0 | 0 | 0 | 0 | 0 | 1 | 1 | 1 | 1 | -2 | 0 | 0 | 1 | 1 | 0 | 0.31 | *0,3 | 2 | 2 | 407090165 | 1 | 0 | 250 | 1 | 0 | 0 | 0 | 0 | 0 | 0 | 0 | 0 | 0 | 0 | 0 | 0 | 0 | 0 | 0 | 0 | 0 | 0 | 0 | 0 | 0 |  | 0 | 0 | 0.093 | 0 | 0 | 1 | 0 | 0 | 0 | 0 | 0 | 0 | 0 | 0 |  | 0 |  | 0
177 | 407088984 | 407090152 | 342764632 | 1 | 1 | 1 | 2 | 91.04.01-041 | И13_ФСЭМ-2022 доп.11, 91.04.01-041, приказ Минстроя России от 07.11.2024 г. № 747/пр | Молотки бурильные легкие при работе от передвижных компрессорных установок | 1368 | 1011 | маш.-ч | маш.-ч | 1 | 0 | -1841833896 | 0.057 | 0 | 13.71 | 0 | 0 | 0 | 10.23 | 0 | 0 | 1 | 1.34 | 1 | 1 | 2 | 0 | 0 | 1 | 1 | 0 | 0.19 | *0,3 | 1 | 2 | 407090166 | 1 | 0 | 251 | 1 | 0 | 0 | 0 | 0 | 0 | 0 | 0 | 0 | 1.9437 | 0 | 0 | 0 | 0 | 1 | 0 | 0.58311 | 0 | 0 | 0 | 0 | 1 |  | 0 | 0 | 0.057 | 13.71 | 10.23 | 1.34 | 0.582 | 0 | 0 | 0.78 | 0 | 0 | 0.78 | 0 |  | 0 |  | 0
177 | 407088984 | 407090152 | 342764741 | 1 | 1 | 1 | 2 | 91.05.05-015 | И13_ФСЭМ-2022, 91.05.05-015, приказ Минстроя России от 18.05.2022 г. № 378/пр | Краны на автомобильном ходу, грузоподъемность 16 т | 1368 | 1011 | маш.-ч | маш.-ч | 1 | 0 | -361847540 | 0.018 | 0 | 1552.12 | 668.23 | 0 | 0 | 1552.12 | 668.23 | 0 | 1 | 1 | 1 | 1 | -2 | 0 | 0 | 1 | 1 | 0 | 0.06 | *0,3 | 1 | 2 | 407090167 | 1 | 0 | 252 | 1 | 0 | 0 | 0 | 0 | 0 | 0 | 0 | 0 | 93.1272 | 40.0938 | 0 | 0 | 0.06 | 1 | 0 | 27.9382 | 12.0281 | 0 | 0 | 0.018 | 1 |  | 0 | 0.018 | 0.018 | 1552.12 | 1552.12 | 1 | 27.939 | 12.027 | 0 | 27.94 | 12.03 | 0 | 39.97 | 1 | 4-100-060 | 6 | чел.-ч. | 1
177 | 407088984 | 407090152 | 342765643 | 1 | 1 | 1 | 2 | 91.14.02-001 | И13_ФСЭМ-2022 доп.7, 91.14.02-001, приказ Минстроя России от 02.08.2023 г. № 551/пр | Автомобили бортовые, грузоподъемность до 5 т | 1368 | 1011 | маш.-ч | маш.-ч | 1 | 0 | 1503848564 | 0.018 | 0 | 583.06 | 497.46 | 0 | 0 | 477.92 | 497.46 | 0 | 1 | 1.22 | 1 | 1 | 2 | 0 | 0 | 1 | 1 | 0 | 0.06 | *0,3 | 1 | 2 | 407090168 | 1 | 0 | 253 | 1 | 0 | 0 | 0 | 0 | 0 | 0 | 0 | 0 | 28.6752 | 29.8476 | 0 | 0 | 0.06 | 1 | 0 | 8.6026 | 8.9543 | 0 | 0 | 0.018 | 1 |  | 0 | 0.018 | 0.018 | 583.06 | 477.92 | 1.22 | 8.604 | 8.955 | 0 | 10.5 | 8.95 | 0 | 19.45 | 0 | 4-100-040 | 4 | чел.-ч. | 1
177 | 407088984 | 407090152 | 342765836 | 1 | 1 | 1 | 2 | 91.17.04-233 | И13_ФСЭМ-2022, 91.17.04-233, приказ Минстроя России от 18.05.2022 г. № 378/пр | Аппараты сварочные для ручной дуговой сварки, сварочный ток до 350 А | 1368 | 1011 | маш.-ч | маш.-ч | 1 | 0 | -572184414 | 0.183 | 0 | 29.08 | 0 | 0 | 0 | 29.08 | 0 | 0 | 1 | 1 | 1 | 1 | -2 | 0 | 0 | 1 | 1 | 0 | 0.61 | *0,3 | 1 | 2 | 407090169 | 1 | 0 | 254 | 1 | 0 | 0 | 0 | 0 | 0 | 0 | 0 | 0 | 17.7388 | 0 | 0 | 0 | 0 | 1 | 0 | 5.3216 | 0 | 0 | 0 | 0 | 1 |  | 0 | 0 | 0.183 | 29.08 | 29.08 | 1 | 5.322 | 0 | 0 | 5.32 | 0 | 0 | 5.32 | 1 |  | 0 |  | 0
177 | 407088984 | 407090152 | 342765848 | 1 | 1 | 1 | 2 | 91.18.01-007 | И13_ФСЭМ-2022 доп.13, 91.18.01-007, приказ Минстроя России от 07.02.2025 г. № 69/пр | Компрессоры винтовые передвижные с двигателем внутреннего сгорания, давление до 0,7 МПа (7 атм), производительность до 5,4 м3/мин | 1368 | 1011 | маш.-ч | маш.-ч | 1 | 0 | -508530904 | 0.057 | 0 | 379.45 | 497.46 | 0 | 0 | 379.45 | 497.46 | 0 | 1 | 1 | 1 | 1 | -2 | 0 | 0 | 1 | 1 | 0 | 0.19 | *0,3 | 1 | 2 | 407090170 | 1 | 0 | 255 | 1 | 0 | 0 | 0 | 0 | 0 | 0 | 0 | 0 | 72.0955 | 94.5174 | 0 | 0 | 0.19 | 1 | 0 | 21.6286 | 28.3552 | 0 | 0 | 0.057 | 1 |  | 0 | 0.057 | 0.057 | 379.45 | 379.45 | 1 | 21.63 | 28.356 | 0 | 21.63 | 28.36 | 0 | 49.99 | 1 | 4-100-040 | 4 | чел.-ч. | 1
177 | 407088984 | 407090152 | 342716455 | 1 | 1 | 1 | 3 | 01.7.11.07-0227 | И13_ФСБЦ-2022, 01.7.11.07-0227, приказ Минстроя России от 18.05.2022 г. № 378/пр | Электроды сварочные для сварки низколегированных и углеродистых сталей УОНИ 13/45, Э42А, диаметр 4-5 мм | 1346 | 1009 | кг | кг | 1 | 0 | -2091133761 | 0 | 146.29 | 0 | 0 | 0 | 155.63 | 0 | 0 | 0 | 0.94 | 1 | 1 | 1 | 2 | 0 | 0 | 1 | 1 | 0 | 0.1 | *0 | 0 | 2 | 407090171 | 1 | 0 | 256 | 1 | 0 | 0 | 0 | 0 | 0 | 0 | 0 | 15.563 | 0 | 0 | 0 | 0 | 0 | 1 | 0 | 0 | 0 | 0 | 0 | 0 | 0 |  | 0 | 0 | 0 | 146.29 | 155.63 | 0.94 | 0 | 0 | 0 | 0 | 0 | 0 | 0 | 0 |  | 0 |  | 0
177 | 407088984 | 407090152 | 342717233 | 1 | 1 | 1 | 3 | 01.7.15.03-0042 | И13_ФСБЦ-2022, 01.7.15.03-0042, приказ Минстроя России от 18.05.2022 г. № 378/пр | Болты с гайками и шайбами строительные | 1346 | 1009 | кг | кг | 1 | 0 | -1062136333 | 0 | 201.17 | 0 | 0 | 0 | 174.93 | 0 | 0 | 0 | 1.15 | 1 | 1 | 1 | 2 | 0 | 0 | 1 | 1 | 0 | 0.1 | *0 | 0 | 2 | 407090172 | 1 | 0 | 257 | 1 | 0 | 0 | 0 | 0 | 0 | 0 | 0 | 17.493 | 0 | 0 | 0 | 0 | 0 | 1 | 0 | 0 | 0 | 0 | 0 | 0 | 0 |  | 0 | 0 | 0 | 201.17 | 174.93 | 1.15 | 0 | 0 | 0 | 0 | 0 | 0 | 0 | 0 |  | 0 |  | 0
177 | 407088984 | 407090152 | 342735756 | 1 | 1 | 1 | 3 | 14.4.02.04-0142 | И13_ФСБЦ-2022, 14.4.02.04-0142, приказ Минстроя России от 18.05.2022 г. № 378/пр | Краска масляная МА-0115, мумия, сурик железный | 1346 | 1009 | кг | кг | 1 | 0 | 1838179334 | 0 | 104.64 | 0 | 0 | 0 | 79.88 | 0 | 0 | 0 | 1.31 | 1 | 1 | 1 | 2 | 0 | 0 | 1 | 1 | 0 | 0.02 | *0 | 0 | 2 | 407090173 | 1 | 0 | 258 | 1 | 0 | 0 | 0 | 0 | 0 | 0 | 0 | 1.5976 | 0 | 0 | 0 | 0 | 0 | 1 | 0 | 0 | 0 | 0 | 0 | 0 | 0 |  | 0 | 0 | 0 | 104.64 | 79.88 | 1.31 | 0 | 0 | 0 | 0 | 0 | 0 | 0 | 0 |  | 0 |  | 0
177 | 407088984 | 407090152 | 342646017 | 113 | 1 | 1 | 3 | 421/пр_2020_п.75_пп.а |  | Сметная стоимость вспомогательных ненормируемых материальных ресурсов, не учтенная в сметной норме, 2% | 3277935 | 1013 | % | % | 1 | 0 | 274903907 | 2 | 0 | 0 | 0 | 0 | 0 | 0 | 0 | 0 | 1 | 1 | 1 | 1 | -2 | 0 | 0 | 0 | 1 | 0 | 2 |  | 0 | 2 | 407090174 | 1 | 2048 | 259 | 1 | 0 | 0 | 0 | 0 | 0 | 0 | 0 | 0 | 0 | 0 | 0 | 0 | 0 | 0 | 0 | 0 | 0 | 0 | 0 | 0 | 0 |  | 0 | 0 | 2 | 0 | 0 | 1 | 0 | 0 | 0 | 0 | 0 | 0 | 0 | 0 |  | 0 |  | 0
178 | 407088984 | 407090175 | 342640228 | 113 | 1 | 1 | 1 | 1-100-42 |  | Средний разряд работы 4,2 | 1191 | 1013 | чел.-ч. | чел.-ч. | 1 | 0 | 1522950421 | 2.06 | 0 | 0 | 0 | 512.31 | 0 | 0 | 0 | 512.31 | 1 | 1 | 1 | 1 | -2 | 0 | 0 | 1 | 1 | 0 | 2.06 |  | 1 | 2 | 407090187 | 1 | 0 | 260 | 1 | 0 | 0 | 0 | 0 | 0 | 0 | 0 | 0 | 0 | 0 | 1055.3586 | 2.06 | 0 | 1 | 0 | 0 | 0 | 1055.3586 | 2.06 | 0 | 1 | 1055.36 | 2.06 | 0 | 2.06 | 512.31 | 512.31 | 1 | 1055.36 | 0 | 0 | 0 | 0 | 1055.36 | 1055.36 | 1 |  | 0 |  | 0
178 | 407088984 | 407090175 | 342640393 | 113 | 1 | 1 | 1 | 4-100-00 |  | Затраты труда машинистов | 1191 | 1013 | чел.-ч. | чел.-ч. | 1 | 0 | -1417349443 | 0.31 | 0 | 0 | 0 | 0 | 0 | 0 | 0 | 0 | 1 | 1 | 1 | 1 | -2 | 0 | 0 | 1 | 1 | 0 | 0.31 |  | 2 | 2 | 407090188 | 1 | 0 | 261 | 1 | 0 | 0 | 0 | 0 | 0 | 0 | 0 | 0 | 0 | 0 | 0 | 0 | 0 | 0 | 0 | 0 | 0 | 0 | 0 | 0 | 0 |  | 0 | 0 | 0.31 | 0 | 0 | 1 | 0 | 0 | 0 | 0 | 0 | 0 | 0 | 0 |  | 0 |  | 0
178 | 407088984 | 407090175 | 342764632 | 1 | 1 | 1 | 2 | 91.04.01-041 | И13_ФСЭМ-2022 доп.11, 91.04.01-041, приказ Минстроя России от 07.11.2024 г. № 747/пр | Молотки бурильные легкие при работе от передвижных компрессорных установок | 1368 | 1011 | маш.-ч | маш.-ч | 1 | 0 | -1841833896 | 0.19 | 0 | 13.71 | 0 | 0 | 0 | 10.23 | 0 | 0 | 1 | 1.34 | 1 | 1 | 2 | 0 | 0 | 1 | 1 | 0 | 0.19 |  | 1 | 2 | 407090189 | 1 | 0 | 262 | 1 | 0 | 0 | 0 | 0 | 0 | 0 | 0 | 0 | 1.9437 | 0 | 0 | 0 | 0 | 1 | 0 | 1.9437 | 0 | 0 | 0 | 0 | 1 |  | 0 | 0 | 0.19 | 13.71 | 10.23 | 1.34 | 1.94 | 0 | 0 | 2.6 | 0 | 0 | 2.6 | 0 |  | 0 |  | 0
178 | 407088984 | 407090175 | 342764741 | 1 | 1 | 1 | 2 | 91.05.05-015 | И13_ФСЭМ-2022, 91.05.05-015, приказ Минстроя России от 18.05.2022 г. № 378/пр | Краны на автомобильном ходу, грузоподъемность 16 т | 1368 | 1011 | маш.-ч | маш.-ч | 1 | 0 | -361847540 | 0.06 | 0 | 1552.12 | 668.23 | 0 | 0 | 1552.12 | 668.23 | 0 | 1 | 1 | 1 | 1 | -2 | 0 | 0 | 1 | 1 | 0 | 0.06 |  | 1 | 2 | 407090190 | 1 | 0 | 263 | 1 | 0 | 0 | 0 | 0 | 0 | 0 | 0 | 0 | 93.1272 | 40.0938 | 0 | 0 | 0.06 | 1 | 0 | 93.1272 | 40.0938 | 0 | 0 | 0.06 | 1 |  | 0 | 0.06 | 0.06 | 1552.12 | 1552.12 | 1 | 93.13 | 40.09 | 0 | 93.13 | 40.09 | 0 | 133.22 | 1 | 4-100-060 | 6 | чел.-ч. | 1
178 | 407088984 | 407090175 | 342765643 | 1 | 1 | 1 | 2 | 91.14.02-001 | И13_ФСЭМ-2022 доп.7, 91.14.02-001, приказ Минстроя России от 02.08.2023 г. № 551/пр | Автомобили бортовые, грузоподъемность до 5 т | 1368 | 1011 | маш.-ч | маш.-ч | 1 | 0 | 1503848564 | 0.06 | 0 | 583.06 | 497.46 | 0 | 0 | 477.92 | 497.46 | 0 | 1 | 1.22 | 1 | 1 | 2 | 0 | 0 | 1 | 1 | 0 | 0.06 |  | 1 | 2 | 407090191 | 1 | 0 | 264 | 1 | 0 | 0 | 0 | 0 | 0 | 0 | 0 | 0 | 28.6752 | 29.8476 | 0 | 0 | 0.06 | 1 | 0 | 28.6752 | 29.8476 | 0 | 0 | 0.06 | 1 |  | 0 | 0.06 | 0.06 | 583.06 | 477.92 | 1.22 | 28.68 | 29.85 | 0 | 34.98 | 29.85 | 0 | 64.83 | 0 | 4-100-040 | 4 | чел.-ч. | 1
178 | 407088984 | 407090175 | 342765836 | 1 | 1 | 1 | 2 | 91.17.04-233 | И13_ФСЭМ-2022, 91.17.04-233, приказ Минстроя России от 18.05.2022 г. № 378/пр | Аппараты сварочные для ручной дуговой сварки, сварочный ток до 350 А | 1368 | 1011 | маш.-ч | маш.-ч | 1 | 0 | -572184414 | 0.61 | 0 | 29.08 | 0 | 0 | 0 | 29.08 | 0 | 0 | 1 | 1 | 1 | 1 | -2 | 0 | 0 | 1 | 1 | 0 | 0.61 |  | 1 | 2 | 407090192 | 1 | 0 | 265 | 1 | 0 | 0 | 0 | 0 | 0 | 0 | 0 | 0 | 17.7388 | 0 | 0 | 0 | 0 | 1 | 0 | 17.7388 | 0 | 0 | 0 | 0 | 1 |  | 0 | 0 | 0.61 | 29.08 | 29.08 | 1 | 17.74 | 0 | 0 | 17.74 | 0 | 0 | 17.74 | 1 |  | 0 |  | 0
178 | 407088984 | 407090175 | 342765848 | 1 | 1 | 1 | 2 | 91.18.01-007 | И13_ФСЭМ-2022 доп.13, 91.18.01-007, приказ Минстроя России от 07.02.2025 г. № 69/пр | Компрессоры винтовые передвижные с двигателем внутреннего сгорания, давление до 0,7 МПа (7 атм), производительность до 5,4 м3/мин | 1368 | 1011 | маш.-ч | маш.-ч | 1 | 0 | -508530904 | 0.19 | 0 | 379.45 | 497.46 | 0 | 0 | 379.45 | 497.46 | 0 | 1 | 1 | 1 | 1 | -2 | 0 | 0 | 1 | 1 | 0 | 0.19 |  | 1 | 2 | 407090193 | 1 | 0 | 266 | 1 | 0 | 0 | 0 | 0 | 0 | 0 | 0 | 0 | 72.0955 | 94.5174 | 0 | 0 | 0.19 | 1 | 0 | 72.0955 | 94.5174 | 0 | 0 | 0.19 | 1 |  | 0 | 0.19 | 0.19 | 379.45 | 379.45 | 1 | 72.1 | 94.52 | 0 | 72.1 | 94.52 | 0 | 166.62 | 1 | 4-100-040 | 4 | чел.-ч. | 1
178 | 407088984 | 407090175 | 342716455 | 1 | 1 | 1 | 3 | 01.7.11.07-0227 | И13_ФСБЦ-2022, 01.7.11.07-0227, приказ Минстроя России от 18.05.2022 г. № 378/пр | Электроды сварочные для сварки низколегированных и углеродистых сталей УОНИ 13/45, Э42А, диаметр 4-5 мм | 1346 | 1009 | кг | кг | 1 | 0 | -2091133761 | 0 | 146.29 | 0 | 0 | 0 | 155.63 | 0 | 0 | 0 | 0.94 | 1 | 1 | 1 | 2 | 0 | 0 | 1 | 1 | 0 | 0.1 | *0 | 0 | 2 | 407090194 | 1 | 0 | 267 | 1 | 0 | 0 | 0 | 0 | 0 | 0 | 0 | 15.563 | 0 | 0 | 0 | 0 | 0 | 1 | 0 | 0 | 0 | 0 | 0 | 0 | 0 |  | 0 | 0 | 0 | 146.29 | 155.63 | 0.94 | 0 | 0 | 0 | 0 | 0 | 0 | 0 | 0 |  | 0 |  | 0
178 | 407088984 | 407090175 | 342717233 | 1 | 1 | 1 | 3 | 01.7.15.03-0042 | И13_ФСБЦ-2022, 01.7.15.03-0042, приказ Минстроя России от 18.05.2022 г. № 378/пр | Болты с гайками и шайбами строительные | 1346 | 1009 | кг | кг | 1 | 0 | -1062136333 | 0 | 201.17 | 0 | 0 | 0 | 174.93 | 0 | 0 | 0 | 1.15 | 1 | 1 | 1 | 2 | 0 | 0 | 1 | 1 | 0 | 0.1 | *0 | 0 | 2 | 407090195 | 1 | 0 | 268 | 1 | 0 | 0 | 0 | 0 | 0 | 0 | 0 | 17.493 | 0 | 0 | 0 | 0 | 0 | 1 | 0 | 0 | 0 | 0 | 0 | 0 | 0 |  | 0 | 0 | 0 | 201.17 | 174.93 | 1.15 | 0 | 0 | 0 | 0 | 0 | 0 | 0 | 0 |  | 0 |  | 0
178 | 407088984 | 407090175 | 342735756 | 1 | 1 | 1 | 3 | 14.4.02.04-0142 | И13_ФСБЦ-2022, 14.4.02.04-0142, приказ Минстроя России от 18.05.2022 г. № 378/пр | Краска масляная МА-0115, мумия, сурик железный | 1346 | 1009 | кг | кг | 1 | 0 | 1838179334 | 0 | 104.64 | 0 | 0 | 0 | 79.88 | 0 | 0 | 0 | 1.31 | 1 | 1 | 1 | 2 | 0 | 0 | 1 | 1 | 0 | 0.02 | *0 | 0 | 2 | 407090196 | 1 | 0 | 269 | 1 | 0 | 0 | 0 | 0 | 0 | 0 | 0 | 1.5976 | 0 | 0 | 0 | 0 | 0 | 1 | 0 | 0 | 0 | 0 | 0 | 0 | 0 |  | 0 | 0 | 0 | 104.64 | 79.88 | 1.31 | 0 | 0 | 0 | 0 | 0 | 0 | 0 | 0 |  | 0 |  | 0
178 | 407088984 | 407090175 | 342646017 | 113 | 1 | 1 | 3 | 421/пр_2020_п.75_пп.а |  | Сметная стоимость вспомогательных ненормируемых материальных ресурсов, не учтенная в сметной норме, 2% | 3277935 | 1013 | % | % | 1 | 0 | 274903907 | 2 | 0 | 0 | 0 | 0 | 0 | 0 | 0 | 0 | 1 | 1 | 1 | 1 | -2 | 0 | 0 | 0 | 1 | 0 | 2 |  | 0 | 2 | 407090197 | 1 | 2048 | 270 | 1 | 0 | 0 | 0 | 0 | 0 | 0 | 0 | 0 | 0 | 0 | 0 | 0 | 0 | 0 | 0 | 0 | 0 | 0 | 0 | 0 | 0 |  | 0 | 0 | 2 | 0 | 0 | 1 | 0 | 0 | 0 | 0 | 0 | 0 | 0 | 0 |  | 0 |  | 0
179 | 407088984 | 407090198 | 342640199 | 113 | 1 | 1 | 1 | 1-100-31 |  | Средний разряд работы 3,1 | 1191 | 1013 | чел.-ч. | чел.-ч. | 1 | 0 | 1426738182 | 0.309 | 0 | 0 | 0 | 447.34 | 0 | 0 | 0 | 447.34 | 1 | 1 | 1 | 1 | -2 | 0 | 0 | 1 | 1 | 0 | 1.03 | *0,3 | 1 | 2 | 407090203 | 1 | 0 | 271 | 1 | 0 | 0 | 0 | 0 | 0 | 0 | 0 | 0 | 0 | 0 | 460.7602 | 1.03 | 0 | 1 | 0 | 0 | 0 | 138.2281 | 0.309 | 0 | 1 | 460.76 | 0.309 | 0 | 0.309 | 447.34 | 447.34 | 1 | 138.228 | 0 | 0 | 0 | 0 | 138.23 | 138.23 | 1 |  | 0 |  | 0
179 | 407088984 | 407090198 | 342640393 | 113 | 1 | 1 | 1 | 4-100-00 |  | Затраты труда машинистов | 1191 | 1013 | чел.-ч. | чел.-ч. | 1 | 0 | -1417349443 | 0.003 | 0 | 0 | 0 | 0 | 0 | 0 | 0 | 0 | 1 | 1 | 1 | 1 | -2 | 0 | 0 | 1 | 1 | 0 | 0.01 | *0,3 | 2 | 2 | 407090204 | 1 | 0 | 272 | 1 | 0 | 0 | 0 | 0 | 0 | 0 | 0 | 0 | 0 | 0 | 0 | 0 | 0 | 0 | 0 | 0 | 0 | 0 | 0 | 0 | 0 |  | 0 | 0 | 0.003 | 0 | 0 | 1 | 0 | 0 | 0 | 0 | 0 | 0 | 0 | 0 |  | 0 |  | 0
179 | 407088984 | 407090198 | 342765643 | 1 | 1 | 1 | 2 | 91.14.02-001 | И13_ФСЭМ-2022 доп.7, 91.14.02-001, приказ Минстроя России от 02.08.2023 г. № 551/пр | Автомобили бортовые, грузоподъемность до 5 т | 1368 | 1011 | маш.-ч | маш.-ч | 1 | 0 | 1503848564 | 0.003 | 0 | 583.06 | 497.46 | 0 | 0 | 477.92 | 497.46 | 0 | 1 | 1.22 | 1 | 1 | 2 | 0 | 0 | 1 | 1 | 0 | 0.01 | *0,3 | 1 | 2 | 407090205 | 1 | 0 | 273 | 1 | 0 | 0 | 0 | 0 | 0 | 0 | 0 | 0 | 4.7792 | 4.9746 | 0 | 0 | 0.01 | 1 | 0 | 1.4338 | 1.4924 | 0 | 0 | 0.003 | 1 |  | 0 | 0.003 | 0.003 | 583.06 | 477.92 | 1.22 | 1.434 | 1.491 | 0 | 1.75 | 1.49 | 0 | 3.24 | 0 | 4-100-040 | 4 | чел.-ч. | 1
179 | 407088984 | 407090198 | 342646017 | 113 | 1 | 1 | 3 | 421/пр_2020_п.75_пп.а |  | Сметная стоимость вспомогательных ненормируемых материальных ресурсов, не учтенная в сметной норме, 2% | 3277935 | 1013 | % | % | 1 | 0 | 274903907 | 2 | 0 | 0 | 0 | 0 | 0 | 0 | 0 | 0 | 1 | 1 | 1 | 1 | -2 | 0 | 0 | 0 | 1 | 0 | 2 |  | 0 | 2 | 407090206 | 1 | 2048 | 274 | 1 | 0 | 0 | 0 | 0 | 0 | 0 | 0 | 0 | 0 | 0 | 0 | 0 | 0 | 0 | 0 | 0 | 0 | 0 | 0 | 0 | 0 |  | 0 | 0 | 2 | 0 | 0 | 1 | 0 | 0 | 0 | 0 | 0 | 0 | 0 | 0 |  | 0 |  | 0
180 | 407088984 | 407090207 | 342640199 | 113 | 1 | 1 | 1 | 1-100-31 |  | Средний разряд работы 3,1 | 1191 | 1013 | чел.-ч. | чел.-ч. | 1 | 0 | 1426738182 | 1.03 | 0 | 0 | 0 | 447.34 | 0 | 0 | 0 | 447.34 | 1 | 1 | 1 | 1 | -2 | 0 | 0 | 1 | 1 | 0 | 1.03 |  | 1 | 2 | 407090212 | 1 | 0 | 275 | 1 | 0 | 0 | 0 | 0 | 0 | 0 | 0 | 0 | 0 | 0 | 460.7602 | 1.03 | 0 | 1 | 0 | 0 | 0 | 460.7602 | 1.03 | 0 | 1 | 460.76 | 1.03 | 0 | 1.03 | 447.34 | 447.34 | 1 | 460.76 | 0 | 0 | 0 | 0 | 460.76 | 460.76 | 1 |  | 0 |  | 0
180 | 407088984 | 407090207 | 342640393 | 113 | 1 | 1 | 1 | 4-100-00 |  | Затраты труда машинистов | 1191 | 1013 | чел.-ч. | чел.-ч. | 1 | 0 | -1417349443 | 0.01 | 0 | 0 | 0 | 0 | 0 | 0 | 0 | 0 | 1 | 1 | 1 | 1 | -2 | 0 | 0 | 1 | 1 | 0 | 0.01 |  | 2 | 2 | 407090213 | 1 | 0 | 276 | 1 | 0 | 0 | 0 | 0 | 0 | 0 | 0 | 0 | 0 | 0 | 0 | 0 | 0 | 0 | 0 | 0 | 0 | 0 | 0 | 0 | 0 |  | 0 | 0 | 0.01 | 0 | 0 | 1 | 0 | 0 | 0 | 0 | 0 | 0 | 0 | 0 |  | 0 |  | 0
180 | 407088984 | 407090207 | 342765643 | 1 | 1 | 1 | 2 | 91.14.02-001 | И13_ФСЭМ-2022 доп.7, 91.14.02-001, приказ Минстроя России от 02.08.2023 г. № 551/пр | Автомобили бортовые, грузоподъемность до 5 т | 1368 | 1011 | маш.-ч | маш.-ч | 1 | 0 | 1503848564 | 0.01 | 0 | 583.06 | 497.46 | 0 | 0 | 477.92 | 497.46 | 0 | 1 | 1.22 | 1 | 1 | 2 | 0 | 0 | 1 | 1 | 0 | 0.01 |  | 1 | 2 | 407090214 | 1 | 0 | 277 | 1 | 0 | 0 | 0 | 0 | 0 | 0 | 0 | 0 | 4.7792 | 4.9746 | 0 | 0 | 0.01 | 1 | 0 | 4.7792 | 4.9746 | 0 | 0 | 0.01 | 1 |  | 0 | 0.01 | 0.01 | 583.06 | 477.92 | 1.22 | 4.78 | 4.97 | 0 | 5.83 | 4.97 | 0 | 10.8 | 0 | 4-100-040 | 4 | чел.-ч. | 1
180 | 407088984 | 407090207 | 342646017 | 113 | 1 | 1 | 3 | 421/пр_2020_п.75_пп.а |  | Сметная стоимость вспомогательных ненормируемых материальных ресурсов, не учтенная в сметной норме, 2% | 3277935 | 1013 | % | % | 1 | 0 | 274903907 | 2 | 0 | 0 | 0 | 0 | 0 | 0 | 0 | 0 | 1 | 1 | 1 | 1 | -2 | 0 | 0 | 0 | 1 | 0 | 2 |  | 0 | 2 | 407090215 | 1 | 2048 | 278 | 1 | 0 | 0 | 0 | 0 | 0 | 0 | 0 | 0 | 0 | 0 | 0 | 0 | 0 | 0 | 0 | 0 | 0 | 0 | 0 | 0 | 0 |  | 0 | 0 | 2 | 0 | 0 | 1 | 0 | 0 | 0 | 0 | 0 | 0 | 0 | 0 |  | 0 |  | 0
181 | 407088984 | 407090216 | 342640199 | 113 | 1 | 1 | 1 | 1-100-31 |  | Средний разряд работы 3,1 | 1191 | 1013 | чел.-ч. | чел.-ч. | 1 | 0 | 1426738182 | 0.309 | 0 | 0 | 0 | 447.34 | 0 | 0 | 0 | 447.34 | 1 | 1 | 1 | 1 | -2 | 0 | 0 | 1 | 1 | 0 | 1.03 | *0,3 | 1 | 2 | 407090221 | 1 | 0 | 279 | 1 | 0 | 0 | 0 | 0 | 0 | 0 | 0 | 0 | 0 | 0 | 460.7602 | 1.03 | 0 | 1 | 0 | 0 | 0 | 138.2281 | 0.309 | 0 | 1 | 460.76 | 0.309 | 0 | 0.309 | 447.34 | 447.34 | 1 | 138.228 | 0 | 0 | 0 | 0 | 138.23 | 138.23 | 1 |  | 0 |  | 0
181 | 407088984 | 407090216 | 342640393 | 113 | 1 | 1 | 1 | 4-100-00 |  | Затраты труда машинистов | 1191 | 1013 | чел.-ч. | чел.-ч. | 1 | 0 | -1417349443 | 0.003 | 0 | 0 | 0 | 0 | 0 | 0 | 0 | 0 | 1 | 1 | 1 | 1 | -2 | 0 | 0 | 1 | 1 | 0 | 0.01 | *0,3 | 2 | 2 | 407090222 | 1 | 0 | 280 | 1 | 0 | 0 | 0 | 0 | 0 | 0 | 0 | 0 | 0 | 0 | 0 | 0 | 0 | 0 | 0 | 0 | 0 | 0 | 0 | 0 | 0 |  | 0 | 0 | 0.003 | 0 | 0 | 1 | 0 | 0 | 0 | 0 | 0 | 0 | 0 | 0 |  | 0 |  | 0
181 | 407088984 | 407090216 | 342765643 | 1 | 1 | 1 | 2 | 91.14.02-001 | И13_ФСЭМ-2022 доп.7, 91.14.02-001, приказ Минстроя России от 02.08.2023 г. № 551/пр | Автомобили бортовые, грузоподъемность до 5 т | 1368 | 1011 | маш.-ч | маш.-ч | 1 | 0 | 1503848564 | 0.003 | 0 | 583.06 | 497.46 | 0 | 0 | 477.92 | 497.46 | 0 | 1 | 1.22 | 1 | 1 | 2 | 0 | 0 | 1 | 1 | 0 | 0.01 | *0,3 | 1 | 2 | 407090223 | 1 | 0 | 281 | 1 | 0 | 0 | 0 | 0 | 0 | 0 | 0 | 0 | 4.7792 | 4.9746 | 0 | 0 | 0.01 | 1 | 0 | 1.4338 | 1.4924 | 0 | 0 | 0.003 | 1 |  | 0 | 0.003 | 0.003 | 583.06 | 477.92 | 1.22 | 1.434 | 1.491 | 0 | 1.75 | 1.49 | 0 | 3.24 | 0 | 4-100-040 | 4 | чел.-ч. | 1
181 | 407088984 | 407090216 | 342646017 | 113 | 1 | 1 | 3 | 421/пр_2020_п.75_пп.а |  | Сметная стоимость вспомогательных ненормируемых материальных ресурсов, не учтенная в сметной норме, 2% | 3277935 | 1013 | % | % | 1 | 0 | 274903907 | 2 | 0 | 0 | 0 | 0 | 0 | 0 | 0 | 0 | 1 | 1 | 1 | 1 | -2 | 0 | 0 | 0 | 1 | 0 | 2 |  | 0 | 2 | 407090224 | 1 | 2048 | 282 | 1 | 0 | 0 | 0 | 0 | 0 | 0 | 0 | 0 | 0 | 0 | 0 | 0 | 0 | 0 | 0 | 0 | 0 | 0 | 0 | 0 | 0 |  | 0 | 0 | 2 | 0 | 0 | 1 | 0 | 0 | 0 | 0 | 0 | 0 | 0 | 0 |  | 0 |  | 0
182 | 407088984 | 407090225 | 342640199 | 113 | 1 | 1 | 1 | 1-100-31 |  | Средний разряд работы 3,1 | 1191 | 1013 | чел.-ч. | чел.-ч. | 1 | 0 | 1426738182 | 1.03 | 0 | 0 | 0 | 447.34 | 0 | 0 | 0 | 447.34 | 1 | 1 | 1 | 1 | -2 | 0 | 0 | 1 | 1 | 0 | 1.03 |  | 1 | 2 | 407090230 | 1 | 0 | 283 | 1 | 0 | 0 | 0 | 0 | 0 | 0 | 0 | 0 | 0 | 0 | 460.7602 | 1.03 | 0 | 1 | 0 | 0 | 0 | 460.7602 | 1.03 | 0 | 1 | 460.76 | 1.03 | 0 | 1.03 | 447.34 | 447.34 | 1 | 460.76 | 0 | 0 | 0 | 0 | 460.76 | 460.76 | 1 |  | 0 |  | 0
182 | 407088984 | 407090225 | 342640393 | 113 | 1 | 1 | 1 | 4-100-00 |  | Затраты труда машинистов | 1191 | 1013 | чел.-ч. | чел.-ч. | 1 | 0 | -1417349443 | 0.01 | 0 | 0 | 0 | 0 | 0 | 0 | 0 | 0 | 1 | 1 | 1 | 1 | -2 | 0 | 0 | 1 | 1 | 0 | 0.01 |  | 2 | 2 | 407090231 | 1 | 0 | 284 | 1 | 0 | 0 | 0 | 0 | 0 | 0 | 0 | 0 | 0 | 0 | 0 | 0 | 0 | 0 | 0 | 0 | 0 | 0 | 0 | 0 | 0 |  | 0 | 0 | 0.01 | 0 | 0 | 1 | 0 | 0 | 0 | 0 | 0 | 0 | 0 | 0 |  | 0 |  | 0
182 | 407088984 | 407090225 | 342765643 | 1 | 1 | 1 | 2 | 91.14.02-001 | И13_ФСЭМ-2022 доп.7, 91.14.02-001, приказ Минстроя России от 02.08.2023 г. № 551/пр | Автомобили бортовые, грузоподъемность до 5 т | 1368 | 1011 | маш.-ч | маш.-ч | 1 | 0 | 1503848564 | 0.01 | 0 | 583.06 | 497.46 | 0 | 0 | 477.92 | 497.46 | 0 | 1 | 1.22 | 1 | 1 | 2 | 0 | 0 | 1 | 1 | 0 | 0.01 |  | 1 | 2 | 407090232 | 1 | 0 | 285 | 1 | 0 | 0 | 0 | 0 | 0 | 0 | 0 | 0 | 4.7792 | 4.9746 | 0 | 0 | 0.01 | 1 | 0 | 4.7792 | 4.9746 | 0 | 0 | 0.01 | 1 |  | 0 | 0.01 | 0.01 | 583.06 | 477.92 | 1.22 | 4.78 | 4.97 | 0 | 5.83 | 4.97 | 0 | 10.8 | 0 | 4-100-040 | 4 | чел.-ч. | 1
182 | 407088984 | 407090225 | 342646017 | 113 | 1 | 1 | 3 | 421/пр_2020_п.75_пп.а |  | Сметная стоимость вспомогательных ненормируемых материальных ресурсов, не учтенная в сметной норме, 2% | 3277935 | 1013 | % | % | 1 | 0 | 274903907 | 2 | 0 | 0 | 0 | 0 | 0 | 0 | 0 | 0 | 1 | 1 | 1 | 1 | -2 | 0 | 0 | 0 | 1 | 0 | 2 |  | 0 | 2 | 407090233 | 1 | 2048 | 286 | 1 | 0 | 0 | 0 | 0 | 0 | 0 | 0 | 0 | 0 | 0 | 0 | 0 | 0 | 0 | 0 | 0 | 0 | 0 | 0 | 0 | 0 |  | 0 | 0 | 2 | 0 | 0 | 1 | 0 | 0 | 0 | 0 | 0 | 0 | 0 | 0 |  | 0 |  | 0
218 | 407088984 | 407089529 | 342640228 | 113 | 1 | 1 | 1 | 1-100-42 |  | Средний разряд работы 4,2 | 1191 | 1013 | чел.-ч. | чел.-ч. | 1 | 0 | 1522950421 | 0.534 | 0 | 0 | 0 | 512.31 | 0 | 0 | 0 | 512.31 | 1 | 1 | 1 | 1 | -2 | 0 | 0 | 1 | 1 | 0 | 1.78 | *0,3 | 1 | 2 | 407089542 | 1 | 0 | 287 | 1 | 0 | 0 | 0 | 0 | 0 | 0 | 0 | 0 | 0 | 0 | 911.9118 | 1.78 | 0 | 1 | 0 | 0 | 0 | 273.5735 | 0.534 | 0 | 1 | 911.91 | 0.534 | 0 | 0.534 | 512.31 | 512.31 | 1 | 273.573 | 0 | 0 | 0 | 0 | 273.57 | 273.57 | 1 |  | 0 |  | 0
218 | 407088984 | 407089529 | 342640393 | 113 | 1 | 1 | 1 | 4-100-00 |  | Затраты труда машинистов | 1191 | 1013 | чел.-ч. | чел.-ч. | 1 | 0 | -1417349443 | 0.006 | 0 | 0 | 0 | 0 | 0 | 0 | 0 | 0 | 1 | 1 | 1 | 1 | -2 | 0 | 0 | 1 | 1 | 0 | 0.02 | *0,3 | 2 | 2 | 407089543 | 1 | 0 | 288 | 1 | 0 | 0 | 0 | 0 | 0 | 0 | 0 | 0 | 0 | 0 | 0 | 0 | 0 | 0 | 0 | 0 | 0 | 0 | 0 | 0 | 0 |  | 0 | 0 | 0.006 | 0 | 0 | 1 | 0 | 0 | 0 | 0 | 0 | 0 | 0 | 0 |  | 0 |  | 0
218 | 407088984 | 407089529 | 342764741 | 1 | 1 | 1 | 2 | 91.05.05-015 | И13_ФСЭМ-2022, 91.05.05-015, приказ Минстроя России от 18.05.2022 г. № 378/пр | Краны на автомобильном ходу, грузоподъемность 16 т | 1368 | 1011 | маш.-ч | маш.-ч | 1 | 0 | -361847540 | 0.0027 | 0 | 1552.12 | 668.23 | 0 | 0 | 1552.12 | 668.23 | 0 | 1 | 1 | 1 | 1 | -2 | 0 | 0 | 1 | 1 | 0 | 0.009 | *0,3 | 1 | 2 | 407089544 | 1 | 0 | 289 | 1 | 0 | 0 | 0 | 0 | 0 | 0 | 0 | 0 | 13.9691 | 6.0141 | 0 | 0 | 0.009 | 1 | 0 | 4.1907 | 1.8042 | 0 | 0 | 0.0027 | 1 |  | 0 | 0.0027 | 0.0027 | 1552.12 | 1552.12 | 1 | 4.191 | 1.803 | 0 | 4.19 | 1.8 | 0 | 5.99 | 1 | 4-100-060 | 6 | чел.-ч. | 1
218 | 407088984 | 407089529 | 342765643 | 1 | 1 | 1 | 2 | 91.14.02-001 | И13_ФСЭМ-2022 доп.7, 91.14.02-001, приказ Минстроя России от 02.08.2023 г. № 551/пр | Автомобили бортовые, грузоподъемность до 5 т | 1368 | 1011 | маш.-ч | маш.-ч | 1 | 0 | 1503848564 | 0.0027 | 0 | 583.06 | 497.46 | 0 | 0 | 477.92 | 497.46 | 0 | 1 | 1.22 | 1 | 1 | 2 | 0 | 0 | 1 | 1 | 0 | 0.009 | *0,3 | 1 | 2 | 407089545 | 1 | 0 | 290 | 1 | 0 | 0 | 0 | 0 | 0 | 0 | 0 | 0 | 4.3013 | 4.4771 | 0 | 0 | 0.009 | 1 | 0 | 1.2904 | 1.3431 | 0 | 0 | 0.0027 | 1 |  | 0 | 0.0027 | 0.0027 | 583.06 | 477.92 | 1.22 | 1.29 | 1.344 | 0 | 1.57 | 1.34 | 0 | 2.91 | 0 | 4-100-040 | 4 | чел.-ч. | 1
218 | 407088984 | 407089529 | 342715737 | 1 | 1 | 1 | 3 | 01.7.03.04-0001 | И13_ФСБЦ-2022, 01.7.03.04-0001, приказ Минстроя России от 18.05.2022 г. № 378/пр | Электроэнергия | 1383 | 1013 | КВТ-Ч | КВТ-Ч | 1 | 0 | -1986415126 | 0 | 6.1 | 0 | 0 | 0 | 6.1 | 0 | 0 | 0 | 1 | 1 | 1 | 1 | -2 | 0 | 0 | 1 | 1 | 0 | 0.0288 | *0 | 0 | 2 | 407089546 | 1 | 0 | 291 | 1 | 0 | 0 | 0 | 0 | 0 | 0 | 0 | 0.17568 | 0 | 0 | 0 | 0 | 0 | 1 | 0 | 0 | 0 | 0 | 0 | 0 | 0 |  | 0 | 0 | 0 | 6.1 | 6.1 | 1 | 0 | 0 | 0 | 0 | 0 | 0 | 0 | 1 |  | 0 |  | 0
218 | 407088984 | 407089529 | 342715891 | 1 | 1 | 1 | 3 | 01.7.06.05-0041 | И13_ФСБЦ-2022, 01.7.06.05-0041, приказ Минстроя России от 18.05.2022 г. № 378/пр | Ленты изоляционные хлопчатобумажные прорезиненные для электромонтажных и ремонтных работ, цвет черный, ширина 20 мм, толщина 0,35 мм | 1301 | 1003 | м | м | 1 | 0 | -143366577 | 0 | 5.64 | 0 | 0 | 0 | 5.87 | 0 | 0 | 0 | 0.96 | 1 | 1 | 1 | 2 | 0 | 0 | 1 | 1 | 0 | 1.33 | *0 | 0 | 2 | 407089547 | 1 | 0 | 292 | 1 | 0 | 0 | 0 | 0 | 0 | 0 | 0 | 7.8071 | 0 | 0 | 0 | 0 | 0 | 1 | 0 | 0 | 0 | 0 | 0 | 0 | 0 |  | 0 | 0 | 0 | 5.64 | 5.87 | 0.96 | 0 | 0 | 0 | 0 | 0 | 0 | 0 | 0 |  | 0 |  | 0
218 | 407088984 | 407089529 | 342717300 | 1 | 1 | 1 | 3 | 01.7.15.07-0014 | И13_ФСБЦ-2022, 01.7.15.07-0014, приказ Минстроя России от 18.05.2022 г. № 378/пр | Дюбели распорные полипропиленовые | 1425 | 1013 | 100 ШТ | 100 ШТ | 1 | 0 | 1422948063 | 0 | 52.14 | 0 | 0 | 0 | 41.71 | 0 | 0 | 0 | 1.25 | 1 | 1 | 1 | 2 | 0 | 0 | 1 | 1 | 0 | 0.04 | *0 | 0 | 2 | 407089548 | 1 | 0 | 293 | 1 | 0 | 0 | 0 | 0 | 0 | 0 | 0 | 1.6684 | 0 | 0 | 0 | 0 | 0 | 1 | 0 | 0 | 0 | 0 | 0 | 0 | 0 |  | 0 | 0 | 0 | 52.14 | 41.71 | 1.25 | 0 | 0 | 0 | 0 | 0 | 0 | 0 | 0 |  | 0 |  | 0
218 | 407088984 | 407089529 | 342735756 | 1 | 1 | 1 | 3 | 14.4.02.04-0142 | И13_ФСБЦ-2022, 14.4.02.04-0142, приказ Минстроя России от 18.05.2022 г. № 378/пр | Краска масляная МА-0115, мумия, сурик железный | 1346 | 1009 | кг | кг | 1 | 0 | 1838179334 | 0 | 104.64 | 0 | 0 | 0 | 79.88 | 0 | 0 | 0 | 1.31 | 1 | 1 | 1 | 2 | 0 | 0 | 1 | 1 | 0 | 0.1 | *0 | 0 | 2 | 407089549 | 1 | 0 | 294 | 1 | 0 | 0 | 0 | 0 | 0 | 0 | 0 | 7.988 | 0 | 0 | 0 | 0 | 0 | 1 | 0 | 0 | 0 | 0 | 0 | 0 | 0 |  | 0 | 0 | 0 | 104.64 | 79.88 | 1.31 | 0 | 0 | 0 | 0 | 0 | 0 | 0 | 0 |  | 0 |  | 0
218 | 407088984 | 407089529 | 342742884 | 1 | 1 | 1 | 3 | 20.1.02.23-0082 | И13_ФСБЦ-2022, 20.1.02.23-0082, приказ Минстроя России от 18.05.2022 г. № 378/пр | Перемычки гибкие, тип ПГС-50 | 1455 | 1013 | 10 ШТ | 10 ШТ | 1 | 0 | 2071689869 | 0 | 1114.73 | 0 | 0 | 0 | 944.69 | 0 | 0 | 0 | 1.18 | 1 | 1 | 1 | 2 | 0 | 0 | 1 | 1 | 0 | 0.1 | *0 | 0 | 2 | 407089550 | 1 | 0 | 295 | 1 | 0 | 0 | 0 | 0 | 0 | 0 | 0 | 94.469 | 0 | 0 | 0 | 0 | 0 | 1 | 0 | 0 | 0 | 0 | 0 | 0 | 0 |  | 0 | 0 | 0 | 1114.73 | 944.69 | 1.18 | 0 | 0 | 0 | 0 | 0 | 0 | 0 | 0 |  | 0 |  | 0
218 | 407088984 | 407089529 | 342746169 | 1 | 1 | 1 | 3 | 20.5.04.09-0002 | И13_ФСБЦ-2022, 20.5.04.09-0002, приказ Минстроя России от 18.05.2022 г. № 378/пр | Сжимы типа У731М для магистральных и ответвительных проводов и кабелей | 1425 | 1013 | 100 ШТ | 100 ШТ | 1 | 0 | 70234954 | 0 | 2529.51 | 0 | 0 | 0 | 1991.74 | 0 | 0 | 0 | 1.27 | 1 | 1 | 1 | 2 | 0 | 0 | 1 | 1 | 0 | 0.04 | *0 | 0 | 2 | 407089551 | 1 | 0 | 296 | 1 | 0 | 0 | 0 | 0 | 0 | 0 | 0 | 79.6696 | 0 | 0 | 0 | 0 | 0 | 1 | 0 | 0 | 0 | 0 | 0 | 0 | 0 |  | 0 | 0 | 0 | 2529.51 | 1991.74 | 1.27 | 0 | 0 | 0 | 0 | 0 | 0 | 0 | 0 |  | 0 |  | 0
218 | 407088984 | 407089529 | 342757847 | 1 | 1 | 1 | 3 | 24.3.01.01-0005 | И13_ФСБЦ-2022, 24.3.01.01-0005, приказ Минстроя России от 18.05.2022 г. № 378/пр | Трубка полихлорвиниловая электромонтажная, толщина стенки 0,6 мм | 1346 | 1009 | кг | кг | 1 | 0 | -2140964643 | 0 | 233.73 | 0 | 0 | 0 | 196.41 | 0 | 0 | 0 | 1.19 | 1 | 1 | 1 | 2 | 0 | 0 | 1 | 1 | 0 | 0.124 | *0 | 0 | 2 | 407089552 | 1 | 0 | 297 | 1 | 0 | 0 | 0 | 0 | 0 | 0 | 0 | 24.3548 | 0 | 0 | 0 | 0 | 0 | 1 | 0 | 0 | 0 | 0 | 0 | 0 | 0 |  | 0 | 0 | 0 | 233.73 | 196.41 | 1.19 | 0 | 0 | 0 | 0 | 0 | 0 | 0 | 0 |  | 0 |  | 0
218 | 407088984 | 407089529 | 342646017 | 113 | 1 | 1 | 3 | 421/пр_2020_п.75_пп.а |  | Сметная стоимость вспомогательных ненормируемых материальных ресурсов, не учтенная в сметной норме, 2% | 3277935 | 1013 | % | % | 1 | 0 | 274903907 | 2 | 0 | 0 | 0 | 0 | 0 | 0 | 0 | 0 | 1 | 1 | 1 | 1 | -2 | 0 | 0 | 0 | 1 | 0 | 2 |  | 0 | 2 | 407089553 | 1 | 2048 | 298 | 1 | 0 | 0 | 0 | 0 | 0 | 0 | 0 | 0 | 0 | 0 | 0 | 0 | 0 | 0 | 0 | 0 | 0 | 0 | 0 | 0 | 0 |  | 0 | 0 | 2 | 0 | 0 | 1 | 0 | 0 | 0 | 0 | 0 | 0 | 0 | 0 |  | 0 |  | 0
219 | 407088984 | 407089554 | 342640228 | 113 | 1 | 1 | 1 | 1-100-42 |  | Средний разряд работы 4,2 | 1191 | 1013 | чел.-ч. | чел.-ч. | 1 | 0 | 1522950421 | 1.78 | 0 | 0 | 0 | 512.31 | 0 | 0 | 0 | 512.31 | 1 | 1 | 1 | 1 | -2 | 0 | 0 | 1 | 1 | 0 | 1.78 |  | 1 | 2 | 407089567 | 1 | 0 | 299 | 1 | 0 | 0 | 0 | 0 | 0 | 0 | 0 | 0 | 0 | 0 | 911.9118 | 1.78 | 0 | 1 | 0 | 0 | 0 | 911.9118 | 1.78 | 0 | 1 | 911.91 | 1.78 | 0 | 1.78 | 512.31 | 512.31 | 1 | 911.91 | 0 | 0 | 0 | 0 | 911.91 | 911.91 | 1 |  | 0 |  | 0
219 | 407088984 | 407089554 | 342640393 | 113 | 1 | 1 | 1 | 4-100-00 |  | Затраты труда машинистов | 1191 | 1013 | чел.-ч. | чел.-ч. | 1 | 0 | -1417349443 | 0.02 | 0 | 0 | 0 | 0 | 0 | 0 | 0 | 0 | 1 | 1 | 1 | 1 | -2 | 0 | 0 | 1 | 1 | 0 | 0.02 |  | 2 | 2 | 407089568 | 1 | 0 | 300 | 1 | 0 | 0 | 0 | 0 | 0 | 0 | 0 | 0 | 0 | 0 | 0 | 0 | 0 | 0 | 0 | 0 | 0 | 0 | 0 | 0 | 0 |  | 0 | 0 | 0.02 | 0 | 0 | 1 | 0 | 0 | 0 | 0 | 0 | 0 | 0 | 0 |  | 0 |  | 0
219 | 407088984 | 407089554 | 342764741 | 1 | 1 | 1 | 2 | 91.05.05-015 | И13_ФСЭМ-2022, 91.05.05-015, приказ Минстроя России от 18.05.2022 г. № 378/пр | Краны на автомобильном ходу, грузоподъемность 16 т | 1368 | 1011 | маш.-ч | маш.-ч | 1 | 0 | -361847540 | 0.009 | 0 | 1552.12 | 668.23 | 0 | 0 | 1552.12 | 668.23 | 0 | 1 | 1 | 1 | 1 | -2 | 0 | 0 | 1 | 1 | 0 | 0.009 |  | 1 | 2 | 407089569 | 1 | 0 | 301 | 1 | 0 | 0 | 0 | 0 | 0 | 0 | 0 | 0 | 13.9691 | 6.0141 | 0 | 0 | 0.009 | 1 | 0 | 13.9691 | 6.0141 | 0 | 0 | 0.009 | 1 |  | 0 | 0.009 | 0.009 | 1552.12 | 1552.12 | 1 | 13.97 | 6.01 | 0 | 13.97 | 6.01 | 0 | 19.98 | 1 | 4-100-060 | 6 | чел.-ч. | 1
219 | 407088984 | 407089554 | 342765643 | 1 | 1 | 1 | 2 | 91.14.02-001 | И13_ФСЭМ-2022 доп.7, 91.14.02-001, приказ Минстроя России от 02.08.2023 г. № 551/пр | Автомобили бортовые, грузоподъемность до 5 т | 1368 | 1011 | маш.-ч | маш.-ч | 1 | 0 | 1503848564 | 0.009 | 0 | 583.06 | 497.46 | 0 | 0 | 477.92 | 497.46 | 0 | 1 | 1.22 | 1 | 1 | 2 | 0 | 0 | 1 | 1 | 0 | 0.009 |  | 1 | 2 | 407089570 | 1 | 0 | 302 | 1 | 0 | 0 | 0 | 0 | 0 | 0 | 0 | 0 | 4.3013 | 4.4771 | 0 | 0 | 0.009 | 1 | 0 | 4.3013 | 4.4771 | 0 | 0 | 0.009 | 1 |  | 0 | 0.009 | 0.009 | 583.06 | 477.92 | 1.22 | 4.3 | 4.48 | 0 | 5.25 | 4.48 | 0 | 9.73 | 0 | 4-100-040 | 4 | чел.-ч. | 1
219 | 407088984 | 407089554 | 342715737 | 1 | 1 | 1 | 3 | 01.7.03.04-0001 | И13_ФСБЦ-2022, 01.7.03.04-0001, приказ Минстроя России от 18.05.2022 г. № 378/пр | Электроэнергия | 1383 | 1013 | КВТ-Ч | КВТ-Ч | 1 | 0 | -1986415126 | 0 | 6.1 | 0 | 0 | 0 | 6.1 | 0 | 0 | 0 | 1 | 1 | 1 | 1 | -2 | 0 | 0 | 1 | 1 | 0 | 0.0288 | *0 | 0 | 2 | 407089571 | 1 | 0 | 303 | 1 | 0 | 0 | 0 | 0 | 0 | 0 | 0 | 0.17568 | 0 | 0 | 0 | 0 | 0 | 1 | 0 | 0 | 0 | 0 | 0 | 0 | 0 |  | 0 | 0 | 0 | 6.1 | 6.1 | 1 | 0 | 0 | 0 | 0 | 0 | 0 | 0 | 1 |  | 0 |  | 0
219 | 407088984 | 407089554 | 342715891 | 1 | 1 | 1 | 3 | 01.7.06.05-0041 | И13_ФСБЦ-2022, 01.7.06.05-0041, приказ Минстроя России от 18.05.2022 г. № 378/пр | Ленты изоляционные хлопчатобумажные прорезиненные для электромонтажных и ремонтных работ, цвет черный, ширина 20 мм, толщина 0,35 мм | 1301 | 1003 | м | м | 1 | 0 | -143366577 | 0 | 5.64 | 0 | 0 | 0 | 5.87 | 0 | 0 | 0 | 0.96 | 1 | 1 | 1 | 2 | 0 | 0 | 1 | 1 | 0 | 1.33 | *0 | 0 | 2 | 407089572 | 1 | 0 | 304 | 1 | 0 | 0 | 0 | 0 | 0 | 0 | 0 | 7.8071 | 0 | 0 | 0 | 0 | 0 | 1 | 0 | 0 | 0 | 0 | 0 | 0 | 0 |  | 0 | 0 | 0 | 5.64 | 5.87 | 0.96 | 0 | 0 | 0 | 0 | 0 | 0 | 0 | 0 |  | 0 |  | 0
219 | 407088984 | 407089554 | 342717300 | 1 | 1 | 1 | 3 | 01.7.15.07-0014 | И13_ФСБЦ-2022, 01.7.15.07-0014, приказ Минстроя России от 18.05.2022 г. № 378/пр | Дюбели распорные полипропиленовые | 1425 | 1013 | 100 ШТ | 100 ШТ | 1 | 0 | 1422948063 | 0 | 52.14 | 0 | 0 | 0 | 41.71 | 0 | 0 | 0 | 1.25 | 1 | 1 | 1 | 2 | 0 | 0 | 1 | 1 | 0 | 0.04 | *0 | 0 | 2 | 407089573 | 1 | 0 | 305 | 1 | 0 | 0 | 0 | 0 | 0 | 0 | 0 | 1.6684 | 0 | 0 | 0 | 0 | 0 | 1 | 0 | 0 | 0 | 0 | 0 | 0 | 0 |  | 0 | 0 | 0 | 52.14 | 41.71 | 1.25 | 0 | 0 | 0 | 0 | 0 | 0 | 0 | 0 |  | 0 |  | 0
219 | 407088984 | 407089554 | 342735756 | 1 | 1 | 1 | 3 | 14.4.02.04-0142 | И13_ФСБЦ-2022, 14.4.02.04-0142, приказ Минстроя России от 18.05.2022 г. № 378/пр | Краска масляная МА-0115, мумия, сурик железный | 1346 | 1009 | кг | кг | 1 | 0 | 1838179334 | 0 | 104.64 | 0 | 0 | 0 | 79.88 | 0 | 0 | 0 | 1.31 | 1 | 1 | 1 | 2 | 0 | 0 | 1 | 1 | 0 | 0.1 | *0 | 0 | 2 | 407089574 | 1 | 0 | 306 | 1 | 0 | 0 | 0 | 0 | 0 | 0 | 0 | 7.988 | 0 | 0 | 0 | 0 | 0 | 1 | 0 | 0 | 0 | 0 | 0 | 0 | 0 |  | 0 | 0 | 0 | 104.64 | 79.88 | 1.31 | 0 | 0 | 0 | 0 | 0 | 0 | 0 | 0 |  | 0 |  | 0
219 | 407088984 | 407089554 | 342742884 | 1 | 1 | 1 | 3 | 20.1.02.23-0082 | И13_ФСБЦ-2022, 20.1.02.23-0082, приказ Минстроя России от 18.05.2022 г. № 378/пр | Перемычки гибкие, тип ПГС-50 | 1455 | 1013 | 10 ШТ | 10 ШТ | 1 | 0 | 2071689869 | 0 | 1114.73 | 0 | 0 | 0 | 944.69 | 0 | 0 | 0 | 1.18 | 1 | 1 | 1 | 2 | 0 | 0 | 1 | 1 | 0 | 0.1 | *0 | 0 | 2 | 407089575 | 1 | 0 | 307 | 1 | 0 | 0 | 0 | 0 | 0 | 0 | 0 | 94.469 | 0 | 0 | 0 | 0 | 0 | 1 | 0 | 0 | 0 | 0 | 0 | 0 | 0 |  | 0 | 0 | 0 | 1114.73 | 944.69 | 1.18 | 0 | 0 | 0 | 0 | 0 | 0 | 0 | 0 |  | 0 |  | 0
219 | 407088984 | 407089554 | 342746169 | 1 | 1 | 1 | 3 | 20.5.04.09-0002 | И13_ФСБЦ-2022, 20.5.04.09-0002, приказ Минстроя России от 18.05.2022 г. № 378/пр | Сжимы типа У731М для магистральных и ответвительных проводов и кабелей | 1425 | 1013 | 100 ШТ | 100 ШТ | 1 | 0 | 70234954 | 0 | 2529.51 | 0 | 0 | 0 | 1991.74 | 0 | 0 | 0 | 1.27 | 1 | 1 | 1 | 2 | 0 | 0 | 1 | 1 | 0 | 0.04 | *0 | 0 | 2 | 407089576 | 1 | 0 | 308 | 1 | 0 | 0 | 0 | 0 | 0 | 0 | 0 | 79.6696 | 0 | 0 | 0 | 0 | 0 | 1 | 0 | 0 | 0 | 0 | 0 | 0 | 0 |  | 0 | 0 | 0 | 2529.51 | 1991.74 | 1.27 | 0 | 0 | 0 | 0 | 0 | 0 | 0 | 0 |  | 0 |  | 0
219 | 407088984 | 407089554 | 342757847 | 1 | 1 | 1 | 3 | 24.3.01.01-0005 | И13_ФСБЦ-2022, 24.3.01.01-0005, приказ Минстроя России от 18.05.2022 г. № 378/пр | Трубка полихлорвиниловая электромонтажная, толщина стенки 0,6 мм | 1346 | 1009 | кг | кг | 1 | 0 | -2140964643 | 0 | 233.73 | 0 | 0 | 0 | 196.41 | 0 | 0 | 0 | 1.19 | 1 | 1 | 1 | 2 | 0 | 0 | 1 | 1 | 0 | 0.124 | *0 | 0 | 2 | 407089577 | 1 | 0 | 309 | 1 | 0 | 0 | 0 | 0 | 0 | 0 | 0 | 24.3548 | 0 | 0 | 0 | 0 | 0 | 1 | 0 | 0 | 0 | 0 | 0 | 0 | 0 |  | 0 | 0 | 0 | 233.73 | 196.41 | 1.19 | 0 | 0 | 0 | 0 | 0 | 0 | 0 | 0 |  | 0 |  | 0
219 | 407088984 | 407089554 | 342646017 | 113 | 1 | 1 | 3 | 421/пр_2020_п.75_пп.а |  | Сметная стоимость вспомогательных ненормируемых материальных ресурсов, не учтенная в сметной норме, 2% | 3277935 | 1013 | % | % | 1 | 0 | 274903907 | 2 | 0 | 0 | 0 | 0 | 0 | 0 | 0 | 0 | 1 | 1 | 1 | 1 | -2 | 0 | 0 | 0 | 1 | 0 | 2 |  | 0 | 2 | 407089578 | 1 | 2048 | 310 | 1 | 0 | 0 | 0 | 0 | 0 | 0 | 0 | 0 | 0 | 0 | 0 | 0 | 0 | 0 | 0 | 0 | 0 | 0 | 0 | 0 | 0 |  | 0 | 0 | 2 | 0 | 0 | 1 | 0 | 0 | 0 | 0 | 0 | 0 | 0 | 0 |  | 0 |  | 0
220 | 407088984 | 407089579 | 342640157 | 113 | 1 | 1 | 1 | 1-100-20 |  | Средний разряд работы 2,0 | 1191 | 1013 | чел.-ч. | чел.-ч. | 1 | 0 | 370475345 | 6.32 | 0 | 0 | 0 | 404.65 | 0 | 0 | 0 | 404.65 | 1 | 1 | 1 | 1 | -2 | 0 | 0 | 1 | 1 | 0 | 6.32 |  | 1 | 2 | 407089583 | 1 | 0 | 311 | 1 | 0 | 0 | 0 | 0 | 0 | 0 | 0 | 0 | 0 | 0 | 2557.388 | 6.32 | 0 | 1 | 0 | 0 | 0 | 2557.388 | 6.32 | 0 | 1 | 25.57 | 0.0632 | 0 | 0.0632 | 404.65 | 404.65 | 1 | 2557.39 | 0 | 0 | 0 | 0 | 25.57 | 25.57 | 1 |  | 0 |  | 0
220 | 407088984 | 407089579 | 342640393 | 113 | 1 | 1 | 1 | 4-100-00 |  | Затраты труда машинистов | 1191 | 1013 | чел.-ч. | чел.-ч. | 1 | 0 | -1417349443 | 0.03 | 0 | 0 | 0 | 0 | 0 | 0 | 0 | 0 | 1 | 1 | 1 | 1 | -2 | 0 | 0 | 1 | 1 | 0 | 0.03 |  | 2 | 2 | 407089584 | 1 | 0 | 312 | 1 | 0 | 0 | 0 | 0 | 0 | 0 | 0 | 0 | 0 | 0 | 0 | 0 | 0 | 0 | 0 | 0 | 0 | 0 | 0 | 0 | 0 |  | 0 | 0 | 0.0003 | 0 | 0 | 1 | 0 | 0 | 0 | 0 | 0 | 0 | 0 | 0 |  | 0 |  | 0
220 | 407088984 | 407089579 | 342764927 | 1 | 1 | 1 | 2 | 91.06.06-048 | И13_ФСЭМ-2022, 91.06.06-048, приказ Минстроя России от 18.05.2022 г. № 378/пр | Подъемники одномачтовые, грузоподъемность до 500 кг, высота подъема 45 м | 1368 | 1011 | маш.-ч | маш.-ч | 1 | 0 | 36135805 | 0.03 | 0 | 54.86 | 441.78 | 0 | 0 | 37.32 | 441.78 | 0 | 1 | 1.47 | 1 | 1 | 2 | 0 | 0 | 1 | 1 | 0 | 0.03 |  | 1 | 2 | 407089585 | 1 | 0 | 313 | 1 | 0 | 0 | 0 | 0 | 0 | 0 | 0 | 0 | 1.1196 | 13.2534 | 0 | 0 | 0.03 | 1 | 0 | 1.1196 | 13.2534 | 0 | 0 | 0.03 | 1 |  | 0 | 0.0003 | 0.0003 | 54.86 | 37.32 | 1.47 | 1.12 | 13.25 | 0 | 0.02 | 0.13 | 0 | 0.15 | 0 | 4-100-030 | 3 | чел.-ч. | 1
221 | 407088984 | 407089586 | 342640228 | 113 | 1 | 1 | 1 | 1-100-42 |  | Средний разряд работы 4,2 | 1191 | 1013 | чел.-ч. | чел.-ч. | 1 | 0 | 1522950421 | 127.2 | 0 | 0 | 0 | 512.31 | 0 | 0 | 0 | 512.31 | 1 | 1 | 1 | 1 | -2 | 0 | 0 | 1 | 1 | 0 | 127.2 |  | 1 | 2 | 407089594 | 1 | 0 | 314 | 1 | 0 | 0 | 0 | 0 | 0 | 0 | 0 | 0 | 0 | 0 | 65165.832 | 127.2 | 0 | 1 | 0 | 0 | 0 | 65165.832 | 127.2 | 0 | 1 | 651.66 | 1.272 | 0 | 1.272 | 512.31 | 512.31 | 1 | 65165.83 | 0 | 0 | 0 | 0 | 651.66 | 651.66 | 1 |  | 0 |  | 0
221 | 407088984 | 407089586 | 342640393 | 113 | 1 | 1 | 1 | 4-100-00 |  | Затраты труда машинистов | 1191 | 1013 | чел.-ч. | чел.-ч. | 1 | 0 | -1417349443 | 0.4 | 0 | 0 | 0 | 0 | 0 | 0 | 0 | 0 | 1 | 1 | 1 | 1 | -2 | 0 | 0 | 1 | 1 | 0 | 0.4 |  | 2 | 2 | 407089595 | 1 | 0 | 315 | 1 | 0 | 0 | 0 | 0 | 0 | 0 | 0 | 0 | 0 | 0 | 0 | 0 | 0 | 0 | 0 | 0 | 0 | 0 | 0 | 0 | 0 |  | 0 | 0 | 0.004 | 0 | 0 | 1 | 0 | 0 | 0 | 0 | 0 | 0 | 0 | 0 |  | 0 |  | 0
221 | 407088984 | 407089586 | 342764741 | 1 | 1 | 1 | 2 | 91.05.05-015 | И13_ФСЭМ-2022, 91.05.05-015, приказ Минстроя России от 18.05.2022 г. № 378/пр | Краны на автомобильном ходу, грузоподъемность 16 т | 1368 | 1011 | маш.-ч | маш.-ч | 1 | 0 | -361847540 | 0.2 | 0 | 1552.12 | 668.23 | 0 | 0 | 1552.12 | 668.23 | 0 | 1 | 1 | 1 | 1 | -2 | 0 | 0 | 1 | 1 | 0 | 0.2 |  | 1 | 2 | 407089596 | 1 | 0 | 316 | 1 | 0 | 0 | 0 | 0 | 0 | 0 | 0 | 0 | 310.424 | 133.646 | 0 | 0 | 0.2 | 1 | 0 | 310.424 | 133.646 | 0 | 0 | 0.2 | 1 |  | 0 | 0.002 | 0.002 | 1552.12 | 1552.12 | 1 | 310.42 | 133.65 | 0 | 3.1 | 1.34 | 0 | 4.44 | 1 | 4-100-060 | 6 | чел.-ч. | 1
221 | 407088984 | 407089586 | 342765643 | 1 | 1 | 1 | 2 | 91.14.02-001 | И13_ФСЭМ-2022 доп.7, 91.14.02-001, приказ Минстроя России от 02.08.2023 г. № 551/пр | Автомобили бортовые, грузоподъемность до 5 т | 1368 | 1011 | маш.-ч | маш.-ч | 1 | 0 | 1503848564 | 0.2 | 0 | 583.06 | 497.46 | 0 | 0 | 477.92 | 497.46 | 0 | 1 | 1.22 | 1 | 1 | 2 | 0 | 0 | 1 | 1 | 0 | 0.2 |  | 1 | 2 | 407089597 | 1 | 0 | 317 | 1 | 0 | 0 | 0 | 0 | 0 | 0 | 0 | 0 | 95.584 | 99.492 | 0 | 0 | 0.2 | 1 | 0 | 95.584 | 99.492 | 0 | 0 | 0.2 | 1 |  | 0 | 0.002 | 0.002 | 583.06 | 477.92 | 1.22 | 95.58 | 99.49 | 0 | 1.17 | 0.99 | 0 | 2.16 | 0 | 4-100-040 | 4 | чел.-ч. | 1
221 | 407088984 | 407089586 | 342717233 | 1 | 1 | 1 | 3 | 01.7.15.03-0042 | И13_ФСБЦ-2022, 01.7.15.03-0042, приказ Минстроя России от 18.05.2022 г. № 378/пр | Болты с гайками и шайбами строительные | 1346 | 1009 | кг | кг | 1 | 0 | -1062136333 | 0 | 201.17 | 0 | 0 | 0 | 174.93 | 0 | 0 | 0 | 1.15 | 1 | 1 | 1 | 2 | 0 | 0 | 1 | 1 | 0 | 1.87 | *0 | 0 | 2 | 407089598 | 1 | 0 | 318 | 1 | 0 | 0 | 0 | 0 | 0 | 0 | 0 | 327.1191 | 0 | 0 | 0 | 0 | 0 | 1 | 0 | 0 | 0 | 0 | 0 | 0 | 0 |  | 0 | 0 | 0 | 201.17 | 174.93 | 1.15 | 0 | 0 | 0 | 0 | 0 | 0 | 0 | 0 |  | 0 |  | 0
221 | 407088984 | 407089586 | 342724205 | 1 | 1 | 1 | 3 | 08.3.07.01-0052 | И13_ФСБЦ-2022 доп.4, 08.3.07.01-0052, приказ Минстроя России от 27.12.2022 г. № 1133/пр | Прокат стальной горячекатаный полосовой, марки стали Ст3сп, Ст3пс, размеры 50х5 мм | 1348 | 1009 | т | т | 1000 | 0 | 1817138189 | 0 | 59060.78 | 0 | 0 | 0 | 70310.45 | 0 | 0 | 0 | 0.84 | 1 | 1 | 1 | 2 | 0 | 0 | 1 | 1 | 0 | 0.0066 | *0 | 0 | 2 | 407089599 | 1 | 0 | 319 | 1 | 0 | 0 | 0 | 0 | 0 | 0 | 0 | 464.049 | 0 | 0 | 0 | 0 | 0 | 1 | 0 | 0 | 0 | 0 | 0 | 0 | 0 |  | 0 | 0 | 0 | 59060.78 | 70310.45 | 0.84 | 0 | 0 | 0 | 0 | 0 | 0 | 0 | 0 |  | 0 |  | 0
221 | 407088984 | 407089586 | 342646017 | 113 | 1 | 1 | 3 | 421/пр_2020_п.75_пп.а |  | Сметная стоимость вспомогательных ненормируемых материальных ресурсов, не учтенная в сметной норме, 2% | 3277935 | 1013 | % | % | 1 | 0 | 274903907 | 2 | 0 | 0 | 0 | 0 | 0 | 0 | 0 | 0 | 1 | 1 | 1 | 1 | -2 | 0 | 0 | 0 | 1 | 0 | 2 |  | 0 | 2 | 407089600 | 1 | 2048 | 320 | 1 | 0 | 0 | 0 | 0 | 0 | 0 | 0 | 0 | 0 | 0 | 0 | 0 | 0 | 0 | 0 | 0 | 0 | 0 | 0 | 0 | 0 |  | 0 | 0 | 0.02 | 0 | 0 | 1 | 0 | 0 | 0 | 0 | 0 | 0 | 0 | 0 |  | 0 |  | 0
222 | 407088984 | 407089601 | 342640228 | 113 | 1 | 1 | 1 | 1-100-42 |  | Средний разряд работы 4,2 | 1191 | 1013 | чел.-ч. | чел.-ч. | 1 | 0 | 1522950421 | 0.309 | 0 | 0 | 0 | 512.31 | 0 | 0 | 0 | 512.31 | 1 | 1 | 1 | 1 | -2 | 0 | 0 | 1 | 1 | 0 | 1.03 | *0,3 | 1 | 2 | 407089605 | 1 | 0 | 321 | 1 | 0 | 0 | 0 | 0 | 0 | 0 | 0 | 0 | 0 | 0 | 527.6793 | 1.03 | 0 | 1 | 0 | 0 | 0 | 158.3038 | 0.309 | 0 | 1 | 527.68 | 0.309 | 0 | 0.309 | 512.31 | 512.31 | 1 | 158.304 | 0 | 0 | 0 | 0 | 158.3 | 158.3 | 1 |  | 0 |  | 0
222 | 407088984 | 407089601 | 342717233 | 1 | 1 | 1 | 3 | 01.7.15.03-0042 | И13_ФСБЦ-2022, 01.7.15.03-0042, приказ Минстроя России от 18.05.2022 г. № 378/пр | Болты с гайками и шайбами строительные | 1346 | 1009 | кг | кг | 1 | 0 | -1062136333 | 0 | 201.17 | 0 | 0 | 0 | 174.93 | 0 | 0 | 0 | 1.15 | 1 | 1 | 1 | 2 | 0 | 0 | 1 | 1 | 0 | 0.02 | *0 | 0 | 2 | 407089606 | 1 | 0 | 322 | 1 | 0 | 0 | 0 | 0 | 0 | 0 | 0 | 3.4986 | 0 | 0 | 0 | 0 | 0 | 1 | 0 | 0 | 0 | 0 | 0 | 0 | 0 |  | 0 | 0 | 0 | 201.17 | 174.93 | 1.15 | 0 | 0 | 0 | 0 | 0 | 0 | 0 | 0 |  | 0 |  | 0
222 | 407088984 | 407089601 | 342646017 | 113 | 1 | 1 | 3 | 421/пр_2020_п.75_пп.а |  | Сметная стоимость вспомогательных ненормируемых материальных ресурсов, не учтенная в сметной норме, 2% | 3277935 | 1013 | % | % | 1 | 0 | 274903907 | 2 | 0 | 0 | 0 | 0 | 0 | 0 | 0 | 0 | 1 | 1 | 1 | 1 | -2 | 0 | 0 | 0 | 1 | 0 | 2 |  | 0 | 2 | 407089607 | 1 | 2048 | 323 | 1 | 0 | 0 | 0 | 0 | 0 | 0 | 0 | 0 | 0 | 0 | 0 | 0 | 0 | 0 | 0 | 0 | 0 | 0 | 0 | 0 | 0 |  | 0 | 0 | 2 | 0 | 0 | 1 | 0 | 0 | 0 | 0 | 0 | 0 | 0 | 0 |  | 0 |  | 0
223 | 407088984 | 407089608 | 342640228 | 113 | 1 | 1 | 1 | 1-100-42 |  | Средний разряд работы 4,2 | 1191 | 1013 | чел.-ч. | чел.-ч. | 1 | 0 | 1522950421 | 1.03 | 0 | 0 | 0 | 512.31 | 0 | 0 | 0 | 512.31 | 1 | 1 | 1 | 1 | -2 | 0 | 0 | 1 | 1 | 0 | 1.03 |  | 1 | 2 | 407089612 | 1 | 0 | 324 | 1 | 0 | 0 | 0 | 0 | 0 | 0 | 0 | 0 | 0 | 0 | 527.6793 | 1.03 | 0 | 1 | 0 | 0 | 0 | 527.6793 | 1.03 | 0 | 1 | 527.68 | 1.03 | 0 | 1.03 | 512.31 | 512.31 | 1 | 527.68 | 0 | 0 | 0 | 0 | 527.68 | 527.68 | 1 |  | 0 |  | 0
223 | 407088984 | 407089608 | 342717233 | 1 | 1 | 1 | 3 | 01.7.15.03-0042 | И13_ФСБЦ-2022, 01.7.15.03-0042, приказ Минстроя России от 18.05.2022 г. № 378/пр | Болты с гайками и шайбами строительные | 1346 | 1009 | кг | кг | 1 | 0 | -1062136333 | 0 | 201.17 | 0 | 0 | 0 | 174.93 | 0 | 0 | 0 | 1.15 | 1 | 1 | 1 | 2 | 0 | 0 | 1 | 1 | 0 | 0.02 | *0 | 0 | 2 | 407089613 | 1 | 0 | 325 | 1 | 0 | 0 | 0 | 0 | 0 | 0 | 0 | 3.4986 | 0 | 0 | 0 | 0 | 0 | 1 | 0 | 0 | 0 | 0 | 0 | 0 | 0 |  | 0 | 0 | 0 | 201.17 | 174.93 | 1.15 | 0 | 0 | 0 | 0 | 0 | 0 | 0 | 0 |  | 0 |  | 0
223 | 407088984 | 407089608 | 342646017 | 113 | 1 | 1 | 3 | 421/пр_2020_п.75_пп.а |  | Сметная стоимость вспомогательных ненормируемых материальных ресурсов, не учтенная в сметной норме, 2% | 3277935 | 1013 | % | % | 1 | 0 | 274903907 | 2 | 0 | 0 | 0 | 0 | 0 | 0 | 0 | 0 | 1 | 1 | 1 | 1 | -2 | 0 | 0 | 0 | 1 | 0 | 2 |  | 0 | 2 | 407089614 | 1 | 2048 | 326 | 1 | 0 | 0 | 0 | 0 | 0 | 0 | 0 | 0 | 0 | 0 | 0 | 0 | 0 | 0 | 0 | 0 | 0 | 0 | 0 | 0 | 0 |  | 0 | 0 | 2 | 0 | 0 | 1 | 0 | 0 | 0 | 0 | 0 | 0 | 0 | 0 |  | 0 |  | 0
224 | 407088984 | 407089615 | 342640228 | 113 | 1 | 1 | 1 | 1-100-42 |  | Средний разряд работы 4,2 | 1191 | 1013 | чел.-ч. | чел.-ч. | 1 | 0 | 1522950421 | 0.309 | 0 | 0 | 0 | 512.31 | 0 | 0 | 0 | 512.31 | 1 | 1 | 1 | 1 | -2 | 0 | 0 | 1 | 1 | 0 | 1.03 | *0,3 | 1 | 2 | 407089619 | 1 | 0 | 327 | 1 | 0 | 0 | 0 | 0 | 0 | 0 | 0 | 0 | 0 | 0 | 527.6793 | 1.03 | 0 | 1 | 0 | 0 | 0 | 158.3038 | 0.309 | 0 | 1 | 527.68 | 0.309 | 0 | 0.309 | 512.31 | 512.31 | 1 | 158.304 | 0 | 0 | 0 | 0 | 158.3 | 158.3 | 1 |  | 0 |  | 0
224 | 407088984 | 407089615 | 342717233 | 1 | 1 | 1 | 3 | 01.7.15.03-0042 | И13_ФСБЦ-2022, 01.7.15.03-0042, приказ Минстроя России от 18.05.2022 г. № 378/пр | Болты с гайками и шайбами строительные | 1346 | 1009 | кг | кг | 1 | 0 | -1062136333 | 0 | 201.17 | 0 | 0 | 0 | 174.93 | 0 | 0 | 0 | 1.15 | 1 | 1 | 1 | 2 | 0 | 0 | 1 | 1 | 0 | 0.02 | *0 | 0 | 2 | 407089620 | 1 | 0 | 328 | 1 | 0 | 0 | 0 | 0 | 0 | 0 | 0 | 3.4986 | 0 | 0 | 0 | 0 | 0 | 1 | 0 | 0 | 0 | 0 | 0 | 0 | 0 |  | 0 | 0 | 0 | 201.17 | 174.93 | 1.15 | 0 | 0 | 0 | 0 | 0 | 0 | 0 | 0 |  | 0 |  | 0
224 | 407088984 | 407089615 | 342646017 | 113 | 1 | 1 | 3 | 421/пр_2020_п.75_пп.а |  | Сметная стоимость вспомогательных ненормируемых материальных ресурсов, не учтенная в сметной норме, 2% | 3277935 | 1013 | % | % | 1 | 0 | 274903907 | 2 | 0 | 0 | 0 | 0 | 0 | 0 | 0 | 0 | 1 | 1 | 1 | 1 | -2 | 0 | 0 | 0 | 1 | 0 | 2 |  | 0 | 2 | 407089621 | 1 | 2048 | 329 | 1 | 0 | 0 | 0 | 0 | 0 | 0 | 0 | 0 | 0 | 0 | 0 | 0 | 0 | 0 | 0 | 0 | 0 | 0 | 0 | 0 | 0 |  | 0 | 0 | 2 | 0 | 0 | 1 | 0 | 0 | 0 | 0 | 0 | 0 | 0 | 0 |  | 0 |  | 0
225 | 407088984 | 407089622 | 342640228 | 113 | 1 | 1 | 1 | 1-100-42 |  | Средний разряд работы 4,2 | 1191 | 1013 | чел.-ч. | чел.-ч. | 1 | 0 | 1522950421 | 1.03 | 0 | 0 | 0 | 512.31 | 0 | 0 | 0 | 512.31 | 1 | 1 | 1 | 1 | -2 | 0 | 0 | 1 | 1 | 0 | 1.03 |  | 1 | 2 | 407089626 | 1 | 0 | 330 | 1 | 0 | 0 | 0 | 0 | 0 | 0 | 0 | 0 | 0 | 0 | 527.6793 | 1.03 | 0 | 1 | 0 | 0 | 0 | 527.6793 | 1.03 | 0 | 1 | 527.68 | 1.03 | 0 | 1.03 | 512.31 | 512.31 | 1 | 527.68 | 0 | 0 | 0 | 0 | 527.68 | 527.68 | 1 |  | 0 |  | 0
225 | 407088984 | 407089622 | 342717233 | 1 | 1 | 1 | 3 | 01.7.15.03-0042 | И13_ФСБЦ-2022, 01.7.15.03-0042, приказ Минстроя России от 18.05.2022 г. № 378/пр | Болты с гайками и шайбами строительные | 1346 | 1009 | кг | кг | 1 | 0 | -1062136333 | 0 | 201.17 | 0 | 0 | 0 | 174.93 | 0 | 0 | 0 | 1.15 | 1 | 1 | 1 | 2 | 0 | 0 | 1 | 1 | 0 | 0.02 | *0 | 0 | 2 | 407089627 | 1 | 0 | 331 | 1 | 0 | 0 | 0 | 0 | 0 | 0 | 0 | 3.4986 | 0 | 0 | 0 | 0 | 0 | 1 | 0 | 0 | 0 | 0 | 0 | 0 | 0 |  | 0 | 0 | 0 | 201.17 | 174.93 | 1.15 | 0 | 0 | 0 | 0 | 0 | 0 | 0 | 0 |  | 0 |  | 0
225 | 407088984 | 407089622 | 342646017 | 113 | 1 | 1 | 3 | 421/пр_2020_п.75_пп.а |  | Сметная стоимость вспомогательных ненормируемых материальных ресурсов, не учтенная в сметной норме, 2% | 3277935 | 1013 | % | % | 1 | 0 | 274903907 | 2 | 0 | 0 | 0 | 0 | 0 | 0 | 0 | 0 | 1 | 1 | 1 | 1 | -2 | 0 | 0 | 0 | 1 | 0 | 2 |  | 0 | 2 | 407089628 | 1 | 2048 | 332 | 1 | 0 | 0 | 0 | 0 | 0 | 0 | 0 | 0 | 0 | 0 | 0 | 0 | 0 | 0 | 0 | 0 | 0 | 0 | 0 | 0 | 0 |  | 0 | 0 | 2 | 0 | 0 | 1 | 0 | 0 | 0 | 0 | 0 | 0 | 0 | 0 |  | 0 |  | 0
261 | 407088984 | 407089629 | 342640216 | 113 | 1 | 1 | 1 | 1-100-38 |  | Средний разряд работы 3,8 | 1191 | 1013 | чел.-ч. | чел.-ч. | 1 | 0 | 44848675 | 16.2 | 0 | 0 | 0 | 486.32 | 0 | 0 | 0 | 486.32 | 1 | 1 | 1 | 1 | -2 | 0 | 0 | 1 | 1 | 0 | 54 | *0,3 | 1 | 2 | 407089638 | 1 | 0 | 333 | 1 | 0 | 0 | 0 | 0 | 0 | 0 | 0 | 0 | 0 | 0 | 26261.28 | 54 | 0 | 1 | 0 | 0 | 0 | 7878.384 | 16.2 | 0 | 1 | 26261.28 | 16.2 | 0 | 16.2 | 486.32 | 486.32 | 1 | 7878.384 | 0 | 0 | 0 | 0 | 7878.38 | 7878.38 | 1 |  | 0 |  | 0
261 | 407088984 | 407089629 | 342640393 | 113 | 1 | 1 | 1 | 4-100-00 |  | Затраты труда машинистов | 1191 | 1013 | чел.-ч. | чел.-ч. | 1 | 0 | -1417349443 | 0.75 | 0 | 0 | 0 | 0 | 0 | 0 | 0 | 0 | 1 | 1 | 1 | 1 | -2 | 0 | 0 | 1 | 1 | 0 | 2.5 | *0,3 | 2 | 2 | 407089639 | 1 | 0 | 334 | 1 | 0 | 0 | 0 | 0 | 0 | 0 | 0 | 0 | 0 | 0 | 0 | 0 | 0 | 0 | 0 | 0 | 0 | 0 | 0 | 0 | 0 |  | 0 | 0 | 0.75 | 0 | 0 | 1 | 0 | 0 | 0 | 0 | 0 | 0 | 0 | 0 |  | 0 |  | 0
261 | 407088984 | 407089629 | 342764741 | 1 | 1 | 1 | 2 | 91.05.05-015 | И13_ФСЭМ-2022, 91.05.05-015, приказ Минстроя России от 18.05.2022 г. № 378/пр | Краны на автомобильном ходу, грузоподъемность 16 т | 1368 | 1011 | маш.-ч | маш.-ч | 1 | 0 | -361847540 | 0.375 | 0 | 1552.12 | 668.23 | 0 | 0 | 1552.12 | 668.23 | 0 | 1 | 1 | 1 | 1 | -2 | 0 | 0 | 1 | 1 | 0 | 1.25 | *0,3 | 1 | 2 | 407089640 | 1 | 0 | 335 | 1 | 0 | 0 | 0 | 0 | 0 | 0 | 0 | 0 | 1940.15 | 835.2875 | 0 | 0 | 1.25 | 1 | 0 | 582.045 | 250.5863 | 0 | 0 | 0.375 | 1 |  | 0 | 0.375 | 0.375 | 1552.12 | 1552.12 | 1 | 582.045 | 250.587 | 0 | 582.05 | 250.59 | 0 | 832.64 | 1 | 4-100-060 | 6 | чел.-ч. | 1
261 | 407088984 | 407089629 | 342765643 | 1 | 1 | 1 | 2 | 91.14.02-001 | И13_ФСЭМ-2022 доп.7, 91.14.02-001, приказ Минстроя России от 02.08.2023 г. № 551/пр | Автомобили бортовые, грузоподъемность до 5 т | 1368 | 1011 | маш.-ч | маш.-ч | 1 | 0 | 1503848564 | 0.375 | 0 | 583.06 | 497.46 | 0 | 0 | 477.92 | 497.46 | 0 | 1 | 1.22 | 1 | 1 | 2 | 0 | 0 | 1 | 1 | 0 | 1.25 | *0,3 | 1 | 2 | 407089641 | 1 | 0 | 336 | 1 | 0 | 0 | 0 | 0 | 0 | 0 | 0 | 0 | 597.4 | 621.825 | 0 | 0 | 1.25 | 1 | 0 | 179.22 | 186.5475 | 0 | 0 | 0.375 | 1 |  | 0 | 0.375 | 0.375 | 583.06 | 477.92 | 1.22 | 179.22 | 186.549 | 0 | 218.65 | 186.55 | 0 | 405.2 | 0 | 4-100-040 | 4 | чел.-ч. | 1
261 | 407088984 | 407089629 | 342765836 | 1 | 1 | 1 | 2 | 91.17.04-233 | И13_ФСЭМ-2022, 91.17.04-233, приказ Минстроя России от 18.05.2022 г. № 378/пр | Аппараты сварочные для ручной дуговой сварки, сварочный ток до 350 А | 1368 | 1011 | маш.-ч | маш.-ч | 1 | 0 | -572184414 | 3.144 | 0 | 29.08 | 0 | 0 | 0 | 29.08 | 0 | 0 | 1 | 1 | 1 | 1 | -2 | 0 | 0 | 1 | 1 | 0 | 10.48 | *0,3 | 1 | 2 | 407089642 | 1 | 0 | 337 | 1 | 0 | 0 | 0 | 0 | 0 | 0 | 0 | 0 | 304.7584 | 0 | 0 | 0 | 0 | 1 | 0 | 91.4275 | 0 | 0 | 0 | 0 | 1 |  | 0 | 0 | 3.144 | 29.08 | 29.08 | 1 | 91.428 | 0 | 0 | 91.43 | 0 | 0 | 91.43 | 1 |  | 0 |  | 0
261 | 407088984 | 407089629 | 342716455 | 1 | 1 | 1 | 3 | 01.7.11.07-0227 | И13_ФСБЦ-2022, 01.7.11.07-0227, приказ Минстроя России от 18.05.2022 г. № 378/пр | Электроды сварочные для сварки низколегированных и углеродистых сталей УОНИ 13/45, Э42А, диаметр 4-5 мм | 1346 | 1009 | кг | кг | 1 | 0 | -2091133761 | 0 | 146.29 | 0 | 0 | 0 | 155.63 | 0 | 0 | 0 | 0.94 | 1 | 1 | 1 | 2 | 0 | 0 | 1 | 1 | 0 | 3.36 | *0 | 0 | 2 | 407089643 | 1 | 0 | 338 | 1 | 0 | 0 | 0 | 0 | 0 | 0 | 0 | 522.9168 | 0 | 0 | 0 | 0 | 0 | 1 | 0 | 0 | 0 | 0 | 0 | 0 | 0 |  | 0 | 0 | 0 | 146.29 | 155.63 | 0.94 | 0 | 0 | 0 | 0 | 0 | 0 | 0 | 0 |  | 0 |  | 0
261 | 407088984 | 407089629 | 342717233 | 1 | 1 | 1 | 3 | 01.7.15.03-0042 | И13_ФСБЦ-2022, 01.7.15.03-0042, приказ Минстроя России от 18.05.2022 г. № 378/пр | Болты с гайками и шайбами строительные | 1346 | 1009 | кг | кг | 1 | 0 | -1062136333 | 0 | 201.17 | 0 | 0 | 0 | 174.93 | 0 | 0 | 0 | 1.15 | 1 | 1 | 1 | 2 | 0 | 0 | 1 | 1 | 0 | 2.54 | *0 | 0 | 2 | 407089644 | 1 | 0 | 339 | 1 | 0 | 0 | 0 | 0 | 0 | 0 | 0 | 444.3222 | 0 | 0 | 0 | 0 | 0 | 1 | 0 | 0 | 0 | 0 | 0 | 0 | 0 |  | 0 | 0 | 0 | 201.17 | 174.93 | 1.15 | 0 | 0 | 0 | 0 | 0 | 0 | 0 | 0 |  | 0 |  | 0
261 | 407088984 | 407089629 | 342646017 | 113 | 1 | 1 | 3 | 421/пр_2020_п.75_пп.а |  | Сметная стоимость вспомогательных ненормируемых материальных ресурсов, не учтенная в сметной норме, 2% | 3277935 | 1013 | % | % | 1 | 0 | 274903907 | 2 | 0 | 0 | 0 | 0 | 0 | 0 | 0 | 0 | 1 | 1 | 1 | 1 | -2 | 0 | 0 | 0 | 1 | 0 | 2 |  | 0 | 2 | 407089645 | 1 | 2048 | 340 | 1 | 0 | 0 | 0 | 0 | 0 | 0 | 0 | 0 | 0 | 0 | 0 | 0 | 0 | 0 | 0 | 0 | 0 | 0 | 0 | 0 | 0 |  | 0 | 0 | 2 | 0 | 0 | 1 | 0 | 0 | 0 | 0 | 0 | 0 | 0 | 0 |  | 0 |  | 0
262 | 407088984 | 407089646 | 342640216 | 113 | 1 | 1 | 1 | 1-100-38 |  | Средний разряд работы 3,8 | 1191 | 1013 | чел.-ч. | чел.-ч. | 1 | 0 | 44848675 | 32.4 | 0 | 0 | 0 | 486.32 | 0 | 0 | 0 | 486.32 | 1 | 1 | 1 | 1 | -2 | 0 | 0 | 1 | 1 | 0 | 54 | *0,6 | 1 | 2 | 407089655 | 1 | 0 | 341 | 1 | 0 | 0 | 0 | 0 | 0 | 0 | 0 | 0 | 0 | 0 | 26261.28 | 54 | 0 | 1 | 0 | 0 | 0 | 15756.768 | 32.4 | 0 | 1 | 26261.28 | 32.4 | 0 | 32.4 | 486.32 | 486.32 | 1 | 15756.768 | 0 | 0 | 0 | 0 | 15756.77 | 15756.77 | 1 |  | 0 |  | 0
262 | 407088984 | 407089646 | 342640393 | 113 | 1 | 1 | 1 | 4-100-00 |  | Затраты труда машинистов | 1191 | 1013 | чел.-ч. | чел.-ч. | 1 | 0 | -1417349443 | 1.5 | 0 | 0 | 0 | 0 | 0 | 0 | 0 | 0 | 1 | 1 | 1 | 1 | -2 | 0 | 0 | 1 | 1 | 0 | 2.5 | *0,6 | 2 | 2 | 407089656 | 1 | 0 | 342 | 1 | 0 | 0 | 0 | 0 | 0 | 0 | 0 | 0 | 0 | 0 | 0 | 0 | 0 | 0 | 0 | 0 | 0 | 0 | 0 | 0 | 0 |  | 0 | 0 | 1.5 | 0 | 0 | 1 | 0 | 0 | 0 | 0 | 0 | 0 | 0 | 0 |  | 0 |  | 0
262 | 407088984 | 407089646 | 342764741 | 1 | 1 | 1 | 2 | 91.05.05-015 | И13_ФСЭМ-2022, 91.05.05-015, приказ Минстроя России от 18.05.2022 г. № 378/пр | Краны на автомобильном ходу, грузоподъемность 16 т | 1368 | 1011 | маш.-ч | маш.-ч | 1 | 0 | -361847540 | 0.75 | 0 | 1552.12 | 668.23 | 0 | 0 | 1552.12 | 668.23 | 0 | 1 | 1 | 1 | 1 | -2 | 0 | 0 | 1 | 1 | 0 | 1.25 | *0,6 | 1 | 2 | 407089657 | 1 | 0 | 343 | 1 | 0 | 0 | 0 | 0 | 0 | 0 | 0 | 0 | 1940.15 | 835.2875 | 0 | 0 | 1.25 | 1 | 0 | 1164.09 | 501.1725 | 0 | 0 | 0.75 | 1 |  | 0 | 0.75 | 0.75 | 1552.12 | 1552.12 | 1 | 1164.09 | 501.174 | 0 | 1164.09 | 501.17 | 0 | 1665.26 | 1 | 4-100-060 | 6 | чел.-ч. | 1
262 | 407088984 | 407089646 | 342765643 | 1 | 1 | 1 | 2 | 91.14.02-001 | И13_ФСЭМ-2022 доп.7, 91.14.02-001, приказ Минстроя России от 02.08.2023 г. № 551/пр | Автомобили бортовые, грузоподъемность до 5 т | 1368 | 1011 | маш.-ч | маш.-ч | 1 | 0 | 1503848564 | 0.75 | 0 | 583.06 | 497.46 | 0 | 0 | 477.92 | 497.46 | 0 | 1 | 1.22 | 1 | 1 | 2 | 0 | 0 | 1 | 1 | 0 | 1.25 | *0,6 | 1 | 2 | 407089658 | 1 | 0 | 344 | 1 | 0 | 0 | 0 | 0 | 0 | 0 | 0 | 0 | 597.4 | 621.825 | 0 | 0 | 1.25 | 1 | 0 | 358.44 | 373.095 | 0 | 0 | 0.75 | 1 |  | 0 | 0.75 | 0.75 | 583.06 | 477.92 | 1.22 | 358.44 | 373.098 | 0 | 437.3 | 373.1 | 0 | 810.4 | 0 | 4-100-040 | 4 | чел.-ч. | 1
262 | 407088984 | 407089646 | 342765836 | 1 | 1 | 1 | 2 | 91.17.04-233 | И13_ФСЭМ-2022, 91.17.04-233, приказ Минстроя России от 18.05.2022 г. № 378/пр | Аппараты сварочные для ручной дуговой сварки, сварочный ток до 350 А | 1368 | 1011 | маш.-ч | маш.-ч | 1 | 0 | -572184414 | 6.288 | 0 | 29.08 | 0 | 0 | 0 | 29.08 | 0 | 0 | 1 | 1 | 1 | 1 | -2 | 0 | 0 | 1 | 1 | 0 | 10.48 | *0,6 | 1 | 2 | 407089659 | 1 | 0 | 345 | 1 | 0 | 0 | 0 | 0 | 0 | 0 | 0 | 0 | 304.7584 | 0 | 0 | 0 | 0 | 1 | 0 | 182.855 | 0 | 0 | 0 | 0 | 1 |  | 0 | 0 | 6.288 | 29.08 | 29.08 | 1 | 182.856 | 0 | 0 | 182.86 | 0 | 0 | 182.86 | 1 |  | 0 |  | 0
262 | 407088984 | 407089646 | 342716455 | 1 | 1 | 1 | 3 | 01.7.11.07-0227 | И13_ФСБЦ-2022, 01.7.11.07-0227, приказ Минстроя России от 18.05.2022 г. № 378/пр | Электроды сварочные для сварки низколегированных и углеродистых сталей УОНИ 13/45, Э42А, диаметр 4-5 мм | 1346 | 1009 | кг | кг | 1 | 0 | -2091133761 | 0 | 146.29 | 0 | 0 | 0 | 155.63 | 0 | 0 | 0 | 0.94 | 1 | 1 | 1 | 2 | 0 | 0 | 1 | 1 | 0 | 3.36 | *0 | 0 | 2 | 407089660 | 1 | 0 | 346 | 1 | 0 | 0 | 0 | 0 | 0 | 0 | 0 | 522.9168 | 0 | 0 | 0 | 0 | 0 | 1 | 0 | 0 | 0 | 0 | 0 | 0 | 0 |  | 0 | 0 | 0 | 146.29 | 155.63 | 0.94 | 0 | 0 | 0 | 0 | 0 | 0 | 0 | 0 |  | 0 |  | 0
262 | 407088984 | 407089646 | 342717233 | 1 | 1 | 1 | 3 | 01.7.15.03-0042 | И13_ФСБЦ-2022, 01.7.15.03-0042, приказ Минстроя России от 18.05.2022 г. № 378/пр | Болты с гайками и шайбами строительные | 1346 | 1009 | кг | кг | 1 | 0 | -1062136333 | 0 | 201.17 | 0 | 0 | 0 | 174.93 | 0 | 0 | 0 | 1.15 | 1 | 1 | 1 | 2 | 0 | 0 | 1 | 1 | 0 | 2.54 | *0 | 0 | 2 | 407089661 | 1 | 0 | 347 | 1 | 0 | 0 | 0 | 0 | 0 | 0 | 0 | 444.3222 | 0 | 0 | 0 | 0 | 0 | 1 | 0 | 0 | 0 | 0 | 0 | 0 | 0 |  | 0 | 0 | 0 | 201.17 | 174.93 | 1.15 | 0 | 0 | 0 | 0 | 0 | 0 | 0 | 0 |  | 0 |  | 0
262 | 407088984 | 407089646 | 342646017 | 113 | 1 | 1 | 3 | 421/пр_2020_п.75_пп.а |  | Сметная стоимость вспомогательных ненормируемых материальных ресурсов, не учтенная в сметной норме, 2% | 3277935 | 1013 | % | % | 1 | 0 | 274903907 | 2 | 0 | 0 | 0 | 0 | 0 | 0 | 0 | 0 | 1 | 1 | 1 | 1 | -2 | 0 | 0 | 0 | 1 | 0 | 2 |  | 0 | 2 | 407089662 | 1 | 2048 | 348 | 1 | 0 | 0 | 0 | 0 | 0 | 0 | 0 | 0 | 0 | 0 | 0 | 0 | 0 | 0 | 0 | 0 | 0 | 0 | 0 | 0 | 0 |  | 0 | 0 | 2 | 0 | 0 | 1 | 0 | 0 | 0 | 0 | 0 | 0 | 0 | 0 |  | 0 |  | 0
263 | 407088984 | 407089663 | 342640216 | 113 | 1 | 1 | 1 | 1-100-38 |  | Средний разряд работы 3,8 | 1191 | 1013 | чел.-ч. | чел.-ч. | 1 | 0 | 44848675 | 54 | 0 | 0 | 0 | 486.32 | 0 | 0 | 0 | 486.32 | 1 | 1 | 1 | 1 | -2 | 0 | 0 | 1 | 1 | 0 | 54 |  | 1 | 2 | 407089672 | 1 | 0 | 349 | 1 | 0 | 0 | 0 | 0 | 0 | 0 | 0 | 0 | 0 | 0 | 26261.28 | 54 | 0 | 1 | 0 | 0 | 0 | 26261.28 | 54 | 0 | 1 | 26261.28 | 54 | 0 | 54 | 486.32 | 486.32 | 1 | 26261.28 | 0 | 0 | 0 | 0 | 26261.28 | 26261.28 | 1 |  | 0 |  | 0
263 | 407088984 | 407089663 | 342640393 | 113 | 1 | 1 | 1 | 4-100-00 |  | Затраты труда машинистов | 1191 | 1013 | чел.-ч. | чел.-ч. | 1 | 0 | -1417349443 | 2.5 | 0 | 0 | 0 | 0 | 0 | 0 | 0 | 0 | 1 | 1 | 1 | 1 | -2 | 0 | 0 | 1 | 1 | 0 | 2.5 |  | 2 | 2 | 407089673 | 1 | 0 | 350 | 1 | 0 | 0 | 0 | 0 | 0 | 0 | 0 | 0 | 0 | 0 | 0 | 0 | 0 | 0 | 0 | 0 | 0 | 0 | 0 | 0 | 0 |  | 0 | 0 | 2.5 | 0 | 0 | 1 | 0 | 0 | 0 | 0 | 0 | 0 | 0 | 0 |  | 0 |  | 0
263 | 407088984 | 407089663 | 342764741 | 1 | 1 | 1 | 2 | 91.05.05-015 | И13_ФСЭМ-2022, 91.05.05-015, приказ Минстроя России от 18.05.2022 г. № 378/пр | Краны на автомобильном ходу, грузоподъемность 16 т | 1368 | 1011 | маш.-ч | маш.-ч | 1 | 0 | -361847540 | 1.25 | 0 | 1552.12 | 668.23 | 0 | 0 | 1552.12 | 668.23 | 0 | 1 | 1 | 1 | 1 | -2 | 0 | 0 | 1 | 1 | 0 | 1.25 |  | 1 | 2 | 407089674 | 1 | 0 | 351 | 1 | 0 | 0 | 0 | 0 | 0 | 0 | 0 | 0 | 1940.15 | 835.2875 | 0 | 0 | 1.25 | 1 | 0 | 1940.15 | 835.2875 | 0 | 0 | 1.25 | 1 |  | 0 | 1.25 | 1.25 | 1552.12 | 1552.12 | 1 | 1940.15 | 835.29 | 0 | 1940.15 | 835.29 | 0 | 2775.44 | 1 | 4-100-060 | 6 | чел.-ч. | 1
263 | 407088984 | 407089663 | 342765643 | 1 | 1 | 1 | 2 | 91.14.02-001 | И13_ФСЭМ-2022 доп.7, 91.14.02-001, приказ Минстроя России от 02.08.2023 г. № 551/пр | Автомобили бортовые, грузоподъемность до 5 т | 1368 | 1011 | маш.-ч | маш.-ч | 1 | 0 | 1503848564 | 1.25 | 0 | 583.06 | 497.46 | 0 | 0 | 477.92 | 497.46 | 0 | 1 | 1.22 | 1 | 1 | 2 | 0 | 0 | 1 | 1 | 0 | 1.25 |  | 1 | 2 | 407089675 | 1 | 0 | 352 | 1 | 0 | 0 | 0 | 0 | 0 | 0 | 0 | 0 | 597.4 | 621.825 | 0 | 0 | 1.25 | 1 | 0 | 597.4 | 621.825 | 0 | 0 | 1.25 | 1 |  | 0 | 1.25 | 1.25 | 583.06 | 477.92 | 1.22 | 597.4 | 621.83 | 0 | 728.83 | 621.83 | 0 | 1350.66 | 0 | 4-100-040 | 4 | чел.-ч. | 1
263 | 407088984 | 407089663 | 342765836 | 1 | 1 | 1 | 2 | 91.17.04-233 | И13_ФСЭМ-2022, 91.17.04-233, приказ Минстроя России от 18.05.2022 г. № 378/пр | Аппараты сварочные для ручной дуговой сварки, сварочный ток до 350 А | 1368 | 1011 | маш.-ч | маш.-ч | 1 | 0 | -572184414 | 10.48 | 0 | 29.08 | 0 | 0 | 0 | 29.08 | 0 | 0 | 1 | 1 | 1 | 1 | -2 | 0 | 0 | 1 | 1 | 0 | 10.48 |  | 1 | 2 | 407089676 | 1 | 0 | 353 | 1 | 0 | 0 | 0 | 0 | 0 | 0 | 0 | 0 | 304.7584 | 0 | 0 | 0 | 0 | 1 | 0 | 304.7584 | 0 | 0 | 0 | 0 | 1 |  | 0 | 0 | 10.48 | 29.08 | 29.08 | 1 | 304.76 | 0 | 0 | 304.76 | 0 | 0 | 304.76 | 1 |  | 0 |  | 0
263 | 407088984 | 407089663 | 342716455 | 1 | 1 | 1 | 3 | 01.7.11.07-0227 | И13_ФСБЦ-2022, 01.7.11.07-0227, приказ Минстроя России от 18.05.2022 г. № 378/пр | Электроды сварочные для сварки низколегированных и углеродистых сталей УОНИ 13/45, Э42А, диаметр 4-5 мм | 1346 | 1009 | кг | кг | 1 | 0 | -2091133761 | 0 | 146.29 | 0 | 0 | 0 | 155.63 | 0 | 0 | 0 | 0.94 | 1 | 1 | 1 | 2 | 0 | 0 | 1 | 1 | 0 | 3.36 | *0 | 0 | 2 | 407089677 | 1 | 0 | 354 | 1 | 0 | 0 | 0 | 0 | 0 | 0 | 0 | 522.9168 | 0 | 0 | 0 | 0 | 0 | 1 | 0 | 0 | 0 | 0 | 0 | 0 | 0 |  | 0 | 0 | 0 | 146.29 | 155.63 | 0.94 | 0 | 0 | 0 | 0 | 0 | 0 | 0 | 0 |  | 0 |  | 0
263 | 407088984 | 407089663 | 342717233 | 1 | 1 | 1 | 3 | 01.7.15.03-0042 | И13_ФСБЦ-2022, 01.7.15.03-0042, приказ Минстроя России от 18.05.2022 г. № 378/пр | Болты с гайками и шайбами строительные | 1346 | 1009 | кг | кг | 1 | 0 | -1062136333 | 0 | 201.17 | 0 | 0 | 0 | 174.93 | 0 | 0 | 0 | 1.15 | 1 | 1 | 1 | 2 | 0 | 0 | 1 | 1 | 0 | 2.54 | *0 | 0 | 2 | 407089678 | 1 | 0 | 355 | 1 | 0 | 0 | 0 | 0 | 0 | 0 | 0 | 444.3222 | 0 | 0 | 0 | 0 | 0 | 1 | 0 | 0 | 0 | 0 | 0 | 0 | 0 |  | 0 | 0 | 0 | 201.17 | 174.93 | 1.15 | 0 | 0 | 0 | 0 | 0 | 0 | 0 | 0 |  | 0 |  | 0
263 | 407088984 | 407089663 | 342646017 | 113 | 1 | 1 | 3 | 421/пр_2020_п.75_пп.а |  | Сметная стоимость вспомогательных ненормируемых материальных ресурсов, не учтенная в сметной норме, 2% | 3277935 | 1013 | % | % | 1 | 0 | 274903907 | 2 | 0 | 0 | 0 | 0 | 0 | 0 | 0 | 0 | 1 | 1 | 1 | 1 | -2 | 0 | 0 | 0 | 1 | 0 | 2 |  | 0 | 2 | 407089679 | 1 | 2048 | 356 | 1 | 0 | 0 | 0 | 0 | 0 | 0 | 0 | 0 | 0 | 0 | 0 | 0 | 0 | 0 | 0 | 0 | 0 | 0 | 0 | 0 | 0 |  | 0 | 0 | 2 | 0 | 0 | 1 | 0 | 0 | 0 | 0 | 0 | 0 | 0 | 0 |  | 0 |  | 0
264 | 407088984 | 407089680 | 342640220 | 113 | 1 | 1 | 1 | 1-100-39 |  | Средний разряд работы 3,9 | 1191 | 1013 | чел.-ч. | чел.-ч. | 1 | 0 | -1088579471 | 4.887 | 0 | 0 | 0 | 491.89 | 0 | 0 | 0 | 491.89 | 1 | 1 | 1 | 1 | -2 | 0 | 0 | 1 | 1 | 0 | 16.29 | *0,3 | 1 | 2 | 407089688 | 1 | 0 | 357 | 1 | 0 | 0 | 0 | 0 | 0 | 0 | 0 | 0 | 0 | 0 | 8012.8881 | 16.29 | 0 | 1 | 0 | 0 | 0 | 2403.8664 | 4.887 | 0 | 1 | 80.13 | 0.04887 | 0 | 0.04887 | 491.89 | 491.89 | 1 | 2403.867 | 0 | 0 | 0 | 0 | 24.04 | 24.04 | 1 |  | 0 |  | 0
264 | 407088984 | 407089680 | 342640393 | 113 | 1 | 1 | 1 | 4-100-00 |  | Затраты труда машинистов | 1191 | 1013 | чел.-ч. | чел.-ч. | 1 | 0 | -1417349443 | 0.003 | 0 | 0 | 0 | 0 | 0 | 0 | 0 | 0 | 1 | 1 | 1 | 1 | -2 | 0 | 0 | 1 | 1 | 0 | 0.01 | *0,3 | 2 | 2 | 407089689 | 1 | 0 | 358 | 1 | 0 | 0 | 0 | 0 | 0 | 0 | 0 | 0 | 0 | 0 | 0 | 0 | 0 | 0 | 0 | 0 | 0 | 0 | 0 | 0 | 0 |  | 0 | 0 | 3e-05 | 0 | 0 | 1 | 0 | 0 | 0 | 0 | 0 | 0 | 0 | 0 |  | 0 |  | 0
264 | 407088984 | 407089680 | 342764927 | 1 | 1 | 1 | 2 | 91.06.06-048 | И13_ФСЭМ-2022, 91.06.06-048, приказ Минстроя России от 18.05.2022 г. № 378/пр | Подъемники одномачтовые, грузоподъемность до 500 кг, высота подъема 45 м | 1368 | 1011 | маш.-ч | маш.-ч | 1 | 0 | 36135805 | 0.003 | 0 | 54.86 | 441.78 | 0 | 0 | 37.32 | 441.78 | 0 | 1 | 1.47 | 1 | 1 | 2 | 0 | 0 | 1 | 1 | 0 | 0.01 | *0,3 | 1 | 2 | 407089690 | 1 | 0 | 359 | 1 | 0 | 0 | 0 | 0 | 0 | 0 | 0 | 0 | 0.3732 | 4.4178 | 0 | 0 | 0.01 | 1 | 0 | 0.11196 | 1.3253 | 0 | 0 | 0.003 | 1 |  | 0 | 3e-05 | 3e-05 | 54.86 | 37.32 | 1.47 | 0.111 | 1.326 | 0 | 0 | 0.01 | 0 | 0.01 | 0 | 4-100-030 | 3 | чел.-ч. | 1
264 | 407088984 | 407089680 | 342715737 | 1 | 1 | 1 | 3 | 01.7.03.04-0001 | И13_ФСБЦ-2022, 01.7.03.04-0001, приказ Минстроя России от 18.05.2022 г. № 378/пр | Электроэнергия | 1383 | 1013 | КВТ-Ч | КВТ-Ч | 1 | 0 | -1986415126 | 0 | 6.1 | 0 | 0 | 0 | 6.1 | 0 | 0 | 0 | 1 | 1 | 1 | 1 | -2 | 0 | 0 | 1 | 1 | 0 | 6.5664 | *0 | 0 | 2 | 407089691 | 1 | 0 | 360 | 1 | 0 | 0 | 0 | 0 | 0 | 0 | 0 | 40.055 | 0 | 0 | 0 | 0 | 0 | 1 | 0 | 0 | 0 | 0 | 0 | 0 | 0 |  | 0 | 0 | 0 | 6.1 | 6.1 | 1 | 0 | 0 | 0 | 0 | 0 | 0 | 0 | 1 |  | 0 |  | 0
264 | 407088984 | 407089680 | 342717302 | 1 | 1 | 1 | 3 | 01.7.15.07-0022 | И13_ФСБЦ-2022, 01.7.15.07-0022, приказ Минстроя России от 18.05.2022 г. № 378/пр | Дюбели полиэтиленовые распорные, диаметр 6 мм, длина 40 мм | 1407 | 1013 | 1000 ШТ | 1000 ШТ | 1 | 0 | -70113867 | 0 | 326.36 | 0 | 0 | 0 | 261.09 | 0 | 0 | 0 | 1.25 | 1 | 1 | 1 | 2 | 0 | 0 | 1 | 1 | 0 | 0.2 | *0 | 0 | 2 | 407089692 | 1 | 0 | 361 | 1 | 0 | 0 | 0 | 0 | 0 | 0 | 0 | 52.218 | 0 | 0 | 0 | 0 | 0 | 1 | 0 | 0 | 0 | 0 | 0 | 0 | 0 |  | 0 | 0 | 0 | 326.36 | 261.09 | 1.25 | 0 | 0 | 0 | 0 | 0 | 0 | 0 | 0 |  | 0 |  | 0
264 | 407088984 | 407089680 | 342717578 | 1 | 1 | 1 | 3 | 01.7.15.14-0165 | И13_ФСБЦ-2022 доп.2, 01.7.15.14-0165, приказ Минстроя России от 26.08.2022 г. № 703/пр | Шурупы самонарезающие стальные с полукруглой головкой и прямым шлицем, остроконечные, диаметр 4 мм, длина 40 мм | 1348 | 1009 | т | т | 1000 | 0 | 1525556490 | 0 | 123988.7 | 0 | 0 | 0 | 99190.96 | 0 | 0 | 0 | 1.25 | 1 | 1 | 1 | 2 | 0 | 0 | 1 | 1 | 0 | 0.001 | *0 | 0 | 2 | 407089693 | 1 | 0 | 362 | 1 | 0 | 0 | 0 | 0 | 0 | 0 | 0 | 99.191 | 0 | 0 | 0 | 0 | 0 | 1 | 0 | 0 | 0 | 0 | 0 | 0 | 0 |  | 0 | 0 | 0 | 123988.7 | 99190.96 | 1.25 | 0 | 0 | 0 | 0 | 0 | 0 | 0 | 0 |  | 0 |  | 0
264 | 407088984 | 407089680 | 342646017 | 113 | 1 | 1 | 3 | 421/пр_2020_п.75_пп.а |  | Сметная стоимость вспомогательных ненормируемых материальных ресурсов, не учтенная в сметной норме, 2% | 3277935 | 1013 | % | % | 1 | 0 | 274903907 | 2 | 0 | 0 | 0 | 0 | 0 | 0 | 0 | 0 | 1 | 1 | 1 | 1 | -2 | 0 | 0 | 0 | 1 | 0 | 2 |  | 0 | 2 | 407089694 | 1 | 2048 | 363 | 1 | 0 | 0 | 0 | 0 | 0 | 0 | 0 | 0 | 0 | 0 | 0 | 0 | 0 | 0 | 0 | 0 | 0 | 0 | 0 | 0 | 0 |  | 0 | 0 | 0.02 | 0 | 0 | 1 | 0 | 0 | 0 | 0 | 0 | 0 | 0 | 0 |  | 0 |  | 0
265 | 407088984 | 407089695 | 342640220 | 113 | 1 | 1 | 1 | 1-100-39 |  | Средний разряд работы 3,9 | 1191 | 1013 | чел.-ч. | чел.-ч. | 1 | 0 | -1088579471 | 16.29 | 0 | 0 | 0 | 491.89 | 0 | 0 | 0 | 491.89 | 1 | 1 | 1 | 1 | -2 | 0 | 0 | 1 | 1 | 0 | 16.29 |  | 1 | 2 | 407089703 | 1 | 0 | 364 | 1 | 0 | 0 | 0 | 0 | 0 | 0 | 0 | 0 | 0 | 0 | 8012.8881 | 16.29 | 0 | 1 | 0 | 0 | 0 | 8012.8881 | 16.29 | 0 | 1 | 80.13 | 0.1629 | 0 | 0.1629 | 491.89 | 491.89 | 1 | 8012.89 | 0 | 0 | 0 | 0 | 80.13 | 80.13 | 1 |  | 0 |  | 0
265 | 407088984 | 407089695 | 342640393 | 113 | 1 | 1 | 1 | 4-100-00 |  | Затраты труда машинистов | 1191 | 1013 | чел.-ч. | чел.-ч. | 1 | 0 | -1417349443 | 0.01 | 0 | 0 | 0 | 0 | 0 | 0 | 0 | 0 | 1 | 1 | 1 | 1 | -2 | 0 | 0 | 1 | 1 | 0 | 0.01 |  | 2 | 2 | 407089704 | 1 | 0 | 365 | 1 | 0 | 0 | 0 | 0 | 0 | 0 | 0 | 0 | 0 | 0 | 0 | 0 | 0 | 0 | 0 | 0 | 0 | 0 | 0 | 0 | 0 |  | 0 | 0 | 0.0001 | 0 | 0 | 1 | 0 | 0 | 0 | 0 | 0 | 0 | 0 | 0 |  | 0 |  | 0
265 | 407088984 | 407089695 | 342764927 | 1 | 1 | 1 | 2 | 91.06.06-048 | И13_ФСЭМ-2022, 91.06.06-048, приказ Минстроя России от 18.05.2022 г. № 378/пр | Подъемники одномачтовые, грузоподъемность до 500 кг, высота подъема 45 м | 1368 | 1011 | маш.-ч | маш.-ч | 1 | 0 | 36135805 | 0.01 | 0 | 54.86 | 441.78 | 0 | 0 | 37.32 | 441.78 | 0 | 1 | 1.47 | 1 | 1 | 2 | 0 | 0 | 1 | 1 | 0 | 0.01 |  | 1 | 2 | 407089705 | 1 | 0 | 366 | 1 | 0 | 0 | 0 | 0 | 0 | 0 | 0 | 0 | 0.3732 | 4.4178 | 0 | 0 | 0.01 | 1 | 0 | 0.3732 | 4.4178 | 0 | 0 | 0.01 | 1 |  | 0 | 0.0001 | 0.0001 | 54.86 | 37.32 | 1.47 | 0.37 | 4.42 | 0 | 0.01 | 0.04 | 0 | 0.05 | 0 | 4-100-030 | 3 | чел.-ч. | 1
265 | 407088984 | 407089695 | 342715737 | 1 | 1 | 1 | 3 | 01.7.03.04-0001 | И13_ФСБЦ-2022, 01.7.03.04-0001, приказ Минстроя России от 18.05.2022 г. № 378/пр | Электроэнергия | 1383 | 1013 | КВТ-Ч | КВТ-Ч | 1 | 0 | -1986415126 | 0 | 6.1 | 0 | 0 | 0 | 6.1 | 0 | 0 | 0 | 1 | 1 | 1 | 1 | -2 | 0 | 0 | 1 | 1 | 0 | 6.5664 | *0 | 0 | 2 | 407089706 | 1 | 0 | 367 | 1 | 0 | 0 | 0 | 0 | 0 | 0 | 0 | 40.055 | 0 | 0 | 0 | 0 | 0 | 1 | 0 | 0 | 0 | 0 | 0 | 0 | 0 |  | 0 | 0 | 0 | 6.1 | 6.1 | 1 | 0 | 0 | 0 | 0 | 0 | 0 | 0 | 1 |  | 0 |  | 0
265 | 407088984 | 407089695 | 342717302 | 1 | 1 | 1 | 3 | 01.7.15.07-0022 | И13_ФСБЦ-2022, 01.7.15.07-0022, приказ Минстроя России от 18.05.2022 г. № 378/пр | Дюбели полиэтиленовые распорные, диаметр 6 мм, длина 40 мм | 1407 | 1013 | 1000 ШТ | 1000 ШТ | 1 | 0 | -70113867 | 0 | 326.36 | 0 | 0 | 0 | 261.09 | 0 | 0 | 0 | 1.25 | 1 | 1 | 1 | 2 | 0 | 0 | 1 | 1 | 0 | 0.2 | *0 | 0 | 2 | 407089707 | 1 | 0 | 368 | 1 | 0 | 0 | 0 | 0 | 0 | 0 | 0 | 52.218 | 0 | 0 | 0 | 0 | 0 | 1 | 0 | 0 | 0 | 0 | 0 | 0 | 0 |  | 0 | 0 | 0 | 326.36 | 261.09 | 1.25 | 0 | 0 | 0 | 0 | 0 | 0 | 0 | 0 |  | 0 |  | 0
265 | 407088984 | 407089695 | 342717578 | 1 | 1 | 1 | 3 | 01.7.15.14-0165 | И13_ФСБЦ-2022 доп.2, 01.7.15.14-0165, приказ Минстроя России от 26.08.2022 г. № 703/пр | Шурупы самонарезающие стальные с полукруглой головкой и прямым шлицем, остроконечные, диаметр 4 мм, длина 40 мм | 1348 | 1009 | т | т | 1000 | 0 | 1525556490 | 0 | 123988.7 | 0 | 0 | 0 | 99190.96 | 0 | 0 | 0 | 1.25 | 1 | 1 | 1 | 2 | 0 | 0 | 1 | 1 | 0 | 0.001 | *0 | 0 | 2 | 407089708 | 1 | 0 | 369 | 1 | 0 | 0 | 0 | 0 | 0 | 0 | 0 | 99.191 | 0 | 0 | 0 | 0 | 0 | 1 | 0 | 0 | 0 | 0 | 0 | 0 | 0 |  | 0 | 0 | 0 | 123988.7 | 99190.96 | 1.25 | 0 | 0 | 0 | 0 | 0 | 0 | 0 | 0 |  | 0 |  | 0
265 | 407088984 | 407089695 | 342646017 | 113 | 1 | 1 | 3 | 421/пр_2020_п.75_пп.а |  | Сметная стоимость вспомогательных ненормируемых материальных ресурсов, не учтенная в сметной норме, 2% | 3277935 | 1013 | % | % | 1 | 0 | 274903907 | 2 | 0 | 0 | 0 | 0 | 0 | 0 | 0 | 0 | 1 | 1 | 1 | 1 | -2 | 0 | 0 | 0 | 1 | 0 | 2 |  | 0 | 2 | 407089709 | 1 | 2048 | 370 | 1 | 0 | 0 | 0 | 0 | 0 | 0 | 0 | 0 | 0 | 0 | 0 | 0 | 0 | 0 | 0 | 0 | 0 | 0 | 0 | 0 | 0 |  | 0 | 0 | 0.02 | 0 | 0 | 1 | 0 | 0 | 0 | 0 | 0 | 0 | 0 | 0 |  | 0 |  | 0
266 | 407088984 | 407089710 | 342640216 | 113 | 1 | 1 | 1 | 1-100-38 |  | Средний разряд работы 3,8 | 1191 | 1013 | чел.-ч. | чел.-ч. | 1 | 0 | 44848675 | 8.328 | 0 | 0 | 0 | 486.32 | 0 | 0 | 0 | 486.32 | 1 | 1 | 1 | 1 | -2 | 0 | 0 | 1 | 1 | 0 | 27.76 | *0,3 | 1 | 2 | 407089724 | 1 | 0 | 371 | 1 | 0 | 0 | 0 | 0 | 0 | 0 | 0 | 0 | 0 | 0 | 13500.2432 | 27.76 | 0 | 1 | 0 | 0 | 0 | 4050.073 | 8.328 | 0 | 1 | 135 | 0.08328 | 0 | 0.08328 | 486.32 | 486.32 | 1 | 4050.072 | 0 | 0 | 0 | 0 | 40.5 | 40.5 | 1 |  | 0 |  | 0
266 | 407088984 | 407089710 | 342640393 | 113 | 1 | 1 | 1 | 4-100-00 |  | Затраты труда машинистов | 1191 | 1013 | чел.-ч. | чел.-ч. | 1 | 0 | -1417349443 | 0.108 | 0 | 0 | 0 | 0 | 0 | 0 | 0 | 0 | 1 | 1 | 1 | 1 | -2 | 0 | 0 | 1 | 1 | 0 | 0.36 | *0,3 | 2 | 2 | 407089725 | 1 | 0 | 372 | 1 | 0 | 0 | 0 | 0 | 0 | 0 | 0 | 0 | 0 | 0 | 0 | 0 | 0 | 0 | 0 | 0 | 0 | 0 | 0 | 0 | 0 |  | 0 | 0 | 0.00108 | 0 | 0 | 1 | 0 | 0 | 0 | 0 | 0 | 0 | 0 | 0 |  | 0 |  | 0
266 | 407088984 | 407089710 | 342764741 | 1 | 1 | 1 | 2 | 91.05.05-015 | И13_ФСЭМ-2022, 91.05.05-015, приказ Минстроя России от 18.05.2022 г. № 378/пр | Краны на автомобильном ходу, грузоподъемность 16 т | 1368 | 1011 | маш.-ч | маш.-ч | 1 | 0 | -361847540 | 0.054 | 0 | 1552.12 | 668.23 | 0 | 0 | 1552.12 | 668.23 | 0 | 1 | 1 | 1 | 1 | -2 | 0 | 0 | 1 | 1 | 0 | 0.18 | *0,3 | 1 | 2 | 407089726 | 1 | 0 | 373 | 1 | 0 | 0 | 0 | 0 | 0 | 0 | 0 | 0 | 279.3816 | 120.2814 | 0 | 0 | 0.18 | 1 | 0 | 83.8145 | 36.0844 | 0 | 0 | 0.054 | 1 |  | 0 | 0.00054 | 0.00054 | 1552.12 | 1552.12 | 1 | 83.814 | 36.084 | 0 | 0.84 | 0.36 | 0 | 1.2 | 1 | 4-100-060 | 6 | чел.-ч. | 1
266 | 407088984 | 407089710 | 342765643 | 1 | 1 | 1 | 2 | 91.14.02-001 | И13_ФСЭМ-2022 доп.7, 91.14.02-001, приказ Минстроя России от 02.08.2023 г. № 551/пр | Автомобили бортовые, грузоподъемность до 5 т | 1368 | 1011 | маш.-ч | маш.-ч | 1 | 0 | 1503848564 | 0.054 | 0 | 583.06 | 497.46 | 0 | 0 | 477.92 | 497.46 | 0 | 1 | 1.22 | 1 | 1 | 2 | 0 | 0 | 1 | 1 | 0 | 0.18 | *0,3 | 1 | 2 | 407089727 | 1 | 0 | 374 | 1 | 0 | 0 | 0 | 0 | 0 | 0 | 0 | 0 | 86.0256 | 89.5428 | 0 | 0 | 0.18 | 1 | 0 | 25.8077 | 26.8628 | 0 | 0 | 0.054 | 1 |  | 0 | 0.00054 | 0.00054 | 583.06 | 477.92 | 1.22 | 25.809 | 26.862 | 0 | 0.31 | 0.27 | 0 | 0.58 | 0 | 4-100-040 | 4 | чел.-ч. | 1
266 | 407088984 | 407089710 | 342765836 | 1 | 1 | 1 | 2 | 91.17.04-233 | И13_ФСЭМ-2022, 91.17.04-233, приказ Минстроя России от 18.05.2022 г. № 378/пр | Аппараты сварочные для ручной дуговой сварки, сварочный ток до 350 А | 1368 | 1011 | маш.-ч | маш.-ч | 1 | 0 | -572184414 | 4.296 | 0 | 29.08 | 0 | 0 | 0 | 29.08 | 0 | 0 | 1 | 1 | 1 | 1 | -2 | 0 | 0 | 1 | 1 | 0 | 14.32 | *0,3 | 1 | 2 | 407089728 | 1 | 0 | 375 | 1 | 0 | 0 | 0 | 0 | 0 | 0 | 0 | 0 | 416.4256 | 0 | 0 | 0 | 0 | 1 | 0 | 124.9277 | 0 | 0 | 0 | 0 | 1 |  | 0 | 0 | 0.04296 | 29.08 | 29.08 | 1 | 124.929 | 0 | 0 | 1.25 | 0 | 0 | 1.25 | 1 |  | 0 |  | 0
266 | 407088984 | 407089710 | 342715737 | 1 | 1 | 1 | 3 | 01.7.03.04-0001 | И13_ФСБЦ-2022, 01.7.03.04-0001, приказ Минстроя России от 18.05.2022 г. № 378/пр | Электроэнергия | 1383 | 1013 | КВТ-Ч | КВТ-Ч | 1 | 0 | -1986415126 | 0 | 6.1 | 0 | 0 | 0 | 6.1 | 0 | 0 | 0 | 1 | 1 | 1 | 1 | -2 | 0 | 0 | 1 | 1 | 0 | 0.568 | *0 | 0 | 2 | 407089729 | 1 | 0 | 376 | 1 | 0 | 0 | 0 | 0 | 0 | 0 | 0 | 3.4648 | 0 | 0 | 0 | 0 | 0 | 1 | 0 | 0 | 0 | 0 | 0 | 0 | 0 |  | 0 | 0 | 0 | 6.1 | 6.1 | 1 | 0 | 0 | 0 | 0 | 0 | 0 | 0 | 1 |  | 0 |  | 0
266 | 407088984 | 407089710 | 342716455 | 1 | 1 | 1 | 3 | 01.7.11.07-0227 | И13_ФСБЦ-2022, 01.7.11.07-0227, приказ Минстроя России от 18.05.2022 г. № 378/пр | Электроды сварочные для сварки низколегированных и углеродистых сталей УОНИ 13/45, Э42А, диаметр 4-5 мм | 1346 | 1009 | кг | кг | 1 | 0 | -2091133761 | 0 | 146.29 | 0 | 0 | 0 | 155.63 | 0 | 0 | 0 | 0.94 | 1 | 1 | 1 | 2 | 0 | 0 | 1 | 1 | 0 | 1.05 | *0 | 0 | 2 | 407089730 | 1 | 0 | 377 | 1 | 0 | 0 | 0 | 0 | 0 | 0 | 0 | 163.4115 | 0 | 0 | 0 | 0 | 0 | 1 | 0 | 0 | 0 | 0 | 0 | 0 | 0 |  | 0 | 0 | 0 | 146.29 | 155.63 | 0.94 | 0 | 0 | 0 | 0 | 0 | 0 | 0 | 0 |  | 0 |  | 0
266 | 407088984 | 407089710 | 342717238 | 1 | 1 | 1 | 3 | 01.7.15.04-0011 | И13_ФСБЦ-2022, 01.7.15.04-0011, приказ Минстроя России от 18.05.2022 г. № 378/пр | Винты стальные с полукруглой головкой, длина 50 мм | 1348 | 1009 | т | т | 1000 | 0 | 984592540 | 0 | 159257.5 | 0 | 0 | 0 | 127406 | 0 | 0 | 0 | 1.25 | 1 | 1 | 1 | 2 | 0 | 0 | 1 | 1 | 0 | 0.00218 | *0 | 0 | 2 | 407089731 | 1 | 0 | 378 | 1 | 0 | 0 | 0 | 0 | 0 | 0 | 0 | 277.7451 | 0 | 0 | 0 | 0 | 0 | 1 | 0 | 0 | 0 | 0 | 0 | 0 | 0 |  | 0 | 0 | 0 | 159257.5 | 127406 | 1.25 | 0 | 0 | 0 | 0 | 0 | 0 | 0 | 0 |  | 0 |  | 0
266 | 407088984 | 407089710 | 342724205 | 1 | 1 | 1 | 3 | 08.3.07.01-0052 | И13_ФСБЦ-2022 доп.4, 08.3.07.01-0052, приказ Минстроя России от 27.12.2022 г. № 1133/пр | Прокат стальной горячекатаный полосовой, марки стали Ст3сп, Ст3пс, размеры 50х5 мм | 1348 | 1009 | т | т | 1000 | 0 | 1817138189 | 0 | 59060.78 | 0 | 0 | 0 | 70310.45 | 0 | 0 | 0 | 0.84 | 1 | 1 | 1 | 2 | 0 | 0 | 1 | 1 | 0 | 0.0515 | *0 | 0 | 2 | 407089732 | 1 | 0 | 379 | 1 | 0 | 0 | 0 | 0 | 0 | 0 | 0 | 3620.9882 | 0 | 0 | 0 | 0 | 0 | 1 | 0 | 0 | 0 | 0 | 0 | 0 | 0 |  | 0 | 0 | 0 | 59060.78 | 70310.45 | 0.84 | 0 | 0 | 0 | 0 | 0 | 0 | 0 | 0 |  | 0 |  | 0
266 | 407088984 | 407089710 | 342739522 | 1 | 1 | 1 | 3 | 18.5.08.09-0002 | И13_ФСБЦ-2022, 18.5.08.09-0002, приказ Минстроя России от 18.05.2022 г. № 378/пр | Патрубки стальные | 1301 | 1003 | м | м | 1 | 0 | 1088935443 | 0 | 315.53 | 0 | 0 | 0 | 272.01 | 0 | 0 | 0 | 1.16 | 1 | 1 | 1 | 2 | 0 | 0 | 1 | 1 | 0 | 2.5 | *0 | 0 | 2 | 407089733 | 1 | 0 | 380 | 1 | 0 | 0 | 0 | 0 | 0 | 0 | 0 | 680.025 | 0 | 0 | 0 | 0 | 0 | 1 | 0 | 0 | 0 | 0 | 0 | 0 | 0 |  | 0 | 0 | 0 | 315.53 | 272.01 | 1.16 | 0 | 0 | 0 | 0 | 0 | 0 | 0 | 0 |  | 0 |  | 0
266 | 407088984 | 407089710 | 342742884 | 1 | 1 | 1 | 3 | 20.1.02.23-0082 | И13_ФСБЦ-2022, 20.1.02.23-0082, приказ Минстроя России от 18.05.2022 г. № 378/пр | Перемычки гибкие, тип ПГС-50 | 1455 | 1013 | 10 ШТ | 10 ШТ | 1 | 0 | 2071689869 | 0 | 1114.73 | 0 | 0 | 0 | 944.69 | 0 | 0 | 0 | 1.18 | 1 | 1 | 1 | 2 | 0 | 0 | 1 | 1 | 0 | 0.5 | *0 | 0 | 2 | 407089734 | 1 | 0 | 381 | 1 | 0 | 0 | 0 | 0 | 0 | 0 | 0 | 472.345 | 0 | 0 | 0 | 0 | 0 | 1 | 0 | 0 | 0 | 0 | 0 | 0 | 0 |  | 0 | 0 | 0 | 1114.73 | 944.69 | 1.18 | 0 | 0 | 0 | 0 | 0 | 0 | 0 | 0 |  | 0 |  | 0
266 | 407088984 | 407089710 | 342743003 | 1 | 1 | 1 | 3 | 20.2.02.01-0019 | И13_ФСБЦ-2022, 20.2.02.01-0019, приказ Минстроя России от 18.05.2022 г. № 378/пр | Втулки изолирующие, размеры 65х50х18 мм | 1407 | 1013 | 1000 ШТ | 1000 ШТ | 1 | 0 | 655835701 | 0 | 4317.55 | 0 | 0 | 0 | 3658.94 | 0 | 0 | 0 | 1.18 | 1 | 1 | 1 | 2 | 0 | 0 | 1 | 1 | 0 | 0.01 | *0 | 0 | 2 | 407089735 | 1 | 0 | 382 | 1 | 0 | 0 | 0 | 0 | 0 | 0 | 0 | 36.5894 | 0 | 0 | 0 | 0 | 0 | 1 | 0 | 0 | 0 | 0 | 0 | 0 | 0 |  | 0 | 0 | 0 | 4317.55 | 3658.94 | 1.18 | 0 | 0 | 0 | 0 | 0 | 0 | 0 | 0 |  | 0 |  | 0
266 | 407088984 | 407089710 | 342646017 | 113 | 1 | 1 | 3 | 421/пр_2020_п.75_пп.а |  | Сметная стоимость вспомогательных ненормируемых материальных ресурсов, не учтенная в сметной норме, 2% | 3277935 | 1013 | % | % | 1 | 0 | 274903907 | 2 | 0 | 0 | 0 | 0 | 0 | 0 | 0 | 0 | 1 | 1 | 1 | 1 | -2 | 0 | 0 | 0 | 1 | 0 | 2 |  | 0 | 2 | 407089736 | 1 | 2048 | 383 | 1 | 0 | 0 | 0 | 0 | 0 | 0 | 0 | 0 | 0 | 0 | 0 | 0 | 0 | 0 | 0 | 0 | 0 | 0 | 0 | 0 | 0 |  | 0 | 0 | 0.02 | 0 | 0 | 1 | 0 | 0 | 0 | 0 | 0 | 0 | 0 | 0 |  | 0 |  | 0
267 | 407088984 | 407089737 | 342640216 | 113 | 1 | 1 | 1 | 1-100-38 |  | Средний разряд работы 3,8 | 1191 | 1013 | чел.-ч. | чел.-ч. | 1 | 0 | 44848675 | 27.76 | 0 | 0 | 0 | 486.32 | 0 | 0 | 0 | 486.32 | 1 | 1 | 1 | 1 | -2 | 0 | 0 | 1 | 1 | 0 | 27.76 |  | 1 | 2 | 407089751 | 1 | 0 | 384 | 1 | 0 | 0 | 0 | 0 | 0 | 0 | 0 | 0 | 0 | 0 | 13500.2432 | 27.76 | 0 | 1 | 0 | 0 | 0 | 13500.2432 | 27.76 | 0 | 1 | 135 | 0.2776 | 0 | 0.2776 | 486.32 | 486.32 | 1 | 13500.24 | 0 | 0 | 0 | 0 | 135 | 135 | 1 |  | 0 |  | 0
267 | 407088984 | 407089737 | 342640393 | 113 | 1 | 1 | 1 | 4-100-00 |  | Затраты труда машинистов | 1191 | 1013 | чел.-ч. | чел.-ч. | 1 | 0 | -1417349443 | 0.36 | 0 | 0 | 0 | 0 | 0 | 0 | 0 | 0 | 1 | 1 | 1 | 1 | -2 | 0 | 0 | 1 | 1 | 0 | 0.36 |  | 2 | 2 | 407089752 | 1 | 0 | 385 | 1 | 0 | 0 | 0 | 0 | 0 | 0 | 0 | 0 | 0 | 0 | 0 | 0 | 0 | 0 | 0 | 0 | 0 | 0 | 0 | 0 | 0 |  | 0 | 0 | 0.0036 | 0 | 0 | 1 | 0 | 0 | 0 | 0 | 0 | 0 | 0 | 0 |  | 0 |  | 0
267 | 407088984 | 407089737 | 342764741 | 1 | 1 | 1 | 2 | 91.05.05-015 | И13_ФСЭМ-2022, 91.05.05-015, приказ Минстроя России от 18.05.2022 г. № 378/пр | Краны на автомобильном ходу, грузоподъемность 16 т | 1368 | 1011 | маш.-ч | маш.-ч | 1 | 0 | -361847540 | 0.18 | 0 | 1552.12 | 668.23 | 0 | 0 | 1552.12 | 668.23 | 0 | 1 | 1 | 1 | 1 | -2 | 0 | 0 | 1 | 1 | 0 | 0.18 |  | 1 | 2 | 407089753 | 1 | 0 | 386 | 1 | 0 | 0 | 0 | 0 | 0 | 0 | 0 | 0 | 279.3816 | 120.2814 | 0 | 0 | 0.18 | 1 | 0 | 279.3816 | 120.2814 | 0 | 0 | 0.18 | 1 |  | 0 | 0.0018 | 0.0018 | 1552.12 | 1552.12 | 1 | 279.38 | 120.28 | 0 | 2.79 | 1.2 | 0 | 3.99 | 1 | 4-100-060 | 6 | чел.-ч. | 1
267 | 407088984 | 407089737 | 342765643 | 1 | 1 | 1 | 2 | 91.14.02-001 | И13_ФСЭМ-2022 доп.7, 91.14.02-001, приказ Минстроя России от 02.08.2023 г. № 551/пр | Автомобили бортовые, грузоподъемность до 5 т | 1368 | 1011 | маш.-ч | маш.-ч | 1 | 0 | 1503848564 | 0.18 | 0 | 583.06 | 497.46 | 0 | 0 | 477.92 | 497.46 | 0 | 1 | 1.22 | 1 | 1 | 2 | 0 | 0 | 1 | 1 | 0 | 0.18 |  | 1 | 2 | 407089754 | 1 | 0 | 387 | 1 | 0 | 0 | 0 | 0 | 0 | 0 | 0 | 0 | 86.0256 | 89.5428 | 0 | 0 | 0.18 | 1 | 0 | 86.0256 | 89.5428 | 0 | 0 | 0.18 | 1 |  | 0 | 0.0018 | 0.0018 | 583.06 | 477.92 | 1.22 | 86.03 | 89.54 | 0 | 1.05 | 0.9 | 0 | 1.95 | 0 | 4-100-040 | 4 | чел.-ч. | 1
267 | 407088984 | 407089737 | 342765836 | 1 | 1 | 1 | 2 | 91.17.04-233 | И13_ФСЭМ-2022, 91.17.04-233, приказ Минстроя России от 18.05.2022 г. № 378/пр | Аппараты сварочные для ручной дуговой сварки, сварочный ток до 350 А | 1368 | 1011 | маш.-ч | маш.-ч | 1 | 0 | -572184414 | 14.32 | 0 | 29.08 | 0 | 0 | 0 | 29.08 | 0 | 0 | 1 | 1 | 1 | 1 | -2 | 0 | 0 | 1 | 1 | 0 | 14.32 |  | 1 | 2 | 407089755 | 1 | 0 | 388 | 1 | 0 | 0 | 0 | 0 | 0 | 0 | 0 | 0 | 416.4256 | 0 | 0 | 0 | 0 | 1 | 0 | 416.4256 | 0 | 0 | 0 | 0 | 1 |  | 0 | 0 | 0.1432 | 29.08 | 29.08 | 1 | 416.43 | 0 | 0 | 4.16 | 0 | 0 | 4.16 | 1 |  | 0 |  | 0
267 | 407088984 | 407089737 | 342715737 | 1 | 1 | 1 | 3 | 01.7.03.04-0001 | И13_ФСБЦ-2022, 01.7.03.04-0001, приказ Минстроя России от 18.05.2022 г. № 378/пр | Электроэнергия | 1383 | 1013 | КВТ-Ч | КВТ-Ч | 1 | 0 | -1986415126 | 0 | 6.1 | 0 | 0 | 0 | 6.1 | 0 | 0 | 0 | 1 | 1 | 1 | 1 | -2 | 0 | 0 | 1 | 1 | 0 | 0.568 | *0 | 0 | 2 | 407089756 | 1 | 0 | 389 | 1 | 0 | 0 | 0 | 0 | 0 | 0 | 0 | 3.4648 | 0 | 0 | 0 | 0 | 0 | 1 | 0 | 0 | 0 | 0 | 0 | 0 | 0 |  | 0 | 0 | 0 | 6.1 | 6.1 | 1 | 0 | 0 | 0 | 0 | 0 | 0 | 0 | 1 |  | 0 |  | 0
267 | 407088984 | 407089737 | 342716455 | 1 | 1 | 1 | 3 | 01.7.11.07-0227 | И13_ФСБЦ-2022, 01.7.11.07-0227, приказ Минстроя России от 18.05.2022 г. № 378/пр | Электроды сварочные для сварки низколегированных и углеродистых сталей УОНИ 13/45, Э42А, диаметр 4-5 мм | 1346 | 1009 | кг | кг | 1 | 0 | -2091133761 | 0 | 146.29 | 0 | 0 | 0 | 155.63 | 0 | 0 | 0 | 0.94 | 1 | 1 | 1 | 2 | 0 | 0 | 1 | 1 | 0 | 1.05 | *0 | 0 | 2 | 407089757 | 1 | 0 | 390 | 1 | 0 | 0 | 0 | 0 | 0 | 0 | 0 | 163.4115 | 0 | 0 | 0 | 0 | 0 | 1 | 0 | 0 | 0 | 0 | 0 | 0 | 0 |  | 0 | 0 | 0 | 146.29 | 155.63 | 0.94 | 0 | 0 | 0 | 0 | 0 | 0 | 0 | 0 |  | 0 |  | 0
267 | 407088984 | 407089737 | 342717238 | 1 | 1 | 1 | 3 | 01.7.15.04-0011 | И13_ФСБЦ-2022, 01.7.15.04-0011, приказ Минстроя России от 18.05.2022 г. № 378/пр | Винты стальные с полукруглой головкой, длина 50 мм | 1348 | 1009 | т | т | 1000 | 0 | 984592540 | 0 | 159257.5 | 0 | 0 | 0 | 127406 | 0 | 0 | 0 | 1.25 | 1 | 1 | 1 | 2 | 0 | 0 | 1 | 1 | 0 | 0.00218 | *0 | 0 | 2 | 407089758 | 1 | 0 | 391 | 1 | 0 | 0 | 0 | 0 | 0 | 0 | 0 | 277.7451 | 0 | 0 | 0 | 0 | 0 | 1 | 0 | 0 | 0 | 0 | 0 | 0 | 0 |  | 0 | 0 | 0 | 159257.5 | 127406 | 1.25 | 0 | 0 | 0 | 0 | 0 | 0 | 0 | 0 |  | 0 |  | 0
267 | 407088984 | 407089737 | 342724205 | 1 | 1 | 1 | 3 | 08.3.07.01-0052 | И13_ФСБЦ-2022 доп.4, 08.3.07.01-0052, приказ Минстроя России от 27.12.2022 г. № 1133/пр | Прокат стальной горячекатаный полосовой, марки стали Ст3сп, Ст3пс, размеры 50х5 мм | 1348 | 1009 | т | т | 1000 | 0 | 1817138189 | 0 | 59060.78 | 0 | 0 | 0 | 70310.45 | 0 | 0 | 0 | 0.84 | 1 | 1 | 1 | 2 | 0 | 0 | 1 | 1 | 0 | 0.0515 | *0 | 0 | 2 | 407089759 | 1 | 0 | 392 | 1 | 0 | 0 | 0 | 0 | 0 | 0 | 0 | 3620.9882 | 0 | 0 | 0 | 0 | 0 | 1 | 0 | 0 | 0 | 0 | 0 | 0 | 0 |  | 0 | 0 | 0 | 59060.78 | 70310.45 | 0.84 | 0 | 0 | 0 | 0 | 0 | 0 | 0 | 0 |  | 0 |  | 0
267 | 407088984 | 407089737 | 342739522 | 1 | 1 | 1 | 3 | 18.5.08.09-0002 | И13_ФСБЦ-2022, 18.5.08.09-0002, приказ Минстроя России от 18.05.2022 г. № 378/пр | Патрубки стальные | 1301 | 1003 | м | м | 1 | 0 | 1088935443 | 0 | 315.53 | 0 | 0 | 0 | 272.01 | 0 | 0 | 0 | 1.16 | 1 | 1 | 1 | 2 | 0 | 0 | 1 | 1 | 0 | 2.5 | *0 | 0 | 2 | 407089760 | 1 | 0 | 393 | 1 | 0 | 0 | 0 | 0 | 0 | 0 | 0 | 680.025 | 0 | 0 | 0 | 0 | 0 | 1 | 0 | 0 | 0 | 0 | 0 | 0 | 0 |  | 0 | 0 | 0 | 315.53 | 272.01 | 1.16 | 0 | 0 | 0 | 0 | 0 | 0 | 0 | 0 |  | 0 |  | 0
267 | 407088984 | 407089737 | 342742884 | 1 | 1 | 1 | 3 | 20.1.02.23-0082 | И13_ФСБЦ-2022, 20.1.02.23-0082, приказ Минстроя России от 18.05.2022 г. № 378/пр | Перемычки гибкие, тип ПГС-50 | 1455 | 1013 | 10 ШТ | 10 ШТ | 1 | 0 | 2071689869 | 0 | 1114.73 | 0 | 0 | 0 | 944.69 | 0 | 0 | 0 | 1.18 | 1 | 1 | 1 | 2 | 0 | 0 | 1 | 1 | 0 | 0.5 | *0 | 0 | 2 | 407089761 | 1 | 0 | 394 | 1 | 0 | 0 | 0 | 0 | 0 | 0 | 0 | 472.345 | 0 | 0 | 0 | 0 | 0 | 1 | 0 | 0 | 0 | 0 | 0 | 0 | 0 |  | 0 | 0 | 0 | 1114.73 | 944.69 | 1.18 | 0 | 0 | 0 | 0 | 0 | 0 | 0 | 0 |  | 0 |  | 0
267 | 407088984 | 407089737 | 342743003 | 1 | 1 | 1 | 3 | 20.2.02.01-0019 | И13_ФСБЦ-2022, 20.2.02.01-0019, приказ Минстроя России от 18.05.2022 г. № 378/пр | Втулки изолирующие, размеры 65х50х18 мм | 1407 | 1013 | 1000 ШТ | 1000 ШТ | 1 | 0 | 655835701 | 0 | 4317.55 | 0 | 0 | 0 | 3658.94 | 0 | 0 | 0 | 1.18 | 1 | 1 | 1 | 2 | 0 | 0 | 1 | 1 | 0 | 0.01 | *0 | 0 | 2 | 407089762 | 1 | 0 | 395 | 1 | 0 | 0 | 0 | 0 | 0 | 0 | 0 | 36.5894 | 0 | 0 | 0 | 0 | 0 | 1 | 0 | 0 | 0 | 0 | 0 | 0 | 0 |  | 0 | 0 | 0 | 4317.55 | 3658.94 | 1.18 | 0 | 0 | 0 | 0 | 0 | 0 | 0 | 0 |  | 0 |  | 0
267 | 407088984 | 407089737 | 342646017 | 113 | 1 | 1 | 3 | 421/пр_2020_п.75_пп.а |  | Сметная стоимость вспомогательных ненормируемых материальных ресурсов, не учтенная в сметной норме, 2% | 3277935 | 1013 | % | % | 1 | 0 | 274903907 | 2 | 0 | 0 | 0 | 0 | 0 | 0 | 0 | 0 | 1 | 1 | 1 | 1 | -2 | 0 | 0 | 0 | 1 | 0 | 2 |  | 0 | 2 | 407089763 | 1 | 2048 | 396 | 1 | 0 | 0 | 0 | 0 | 0 | 0 | 0 | 0 | 0 | 0 | 0 | 0 | 0 | 0 | 0 | 0 | 0 | 0 | 0 | 0 | 0 |  | 0 | 0 | 0.02 | 0 | 0 | 1 | 0 | 0 | 0 | 0 | 0 | 0 | 0 | 0 |  | 0 |  | 0
268 | 407088984 | 407089764 | 342640179 | 113 | 1 | 1 | 1 | 1-100-25 |  | Средний разряд работы 2,5 | 1191 | 1013 | чел.-ч. | чел.-ч. | 1 | 0 | -1991603921 | 3.98 | 0 | 0 | 0 | 423.21 | 0 | 0 | 0 | 423.21 | 1 | 1 | 1 | 1 | -2 | 0 | 0 | 1 | 1 | 0 | 3.98 |  | 1 | 2 | 407089766 | 1 | 0 | 397 | 1 | 0 | 0 | 0 | 0 | 0 | 0 | 0 | 0 | 0 | 0 | 1684.3758 | 3.98 | 0 | 1 | 0 | 0 | 0 | 1684.3758 | 3.98 | 0 | 1 | 16.84 | 0.0398 | 0 | 0.0398 | 423.21 | 423.21 | 1 | 1684.38 | 0 | 0 | 0 | 0 | 16.84 | 16.84 | 1 |  | 0 |  | 0
269 | 407088984 | 407089767 | 342640210 | 113 | 1 | 1 | 1 | 1-100-36 |  | Средний разряд работы 3,6 | 1191 | 1013 | чел.-ч. | чел.-ч. | 1 | 0 | 1733635447 | 15.2 | 0 | 0 | 0 | 475.19 | 0 | 0 | 0 | 475.19 | 1 | 1 | 1 | 1 | -2 | 0 | 0 | 1 | 1 | 0 | 15.2 |  | 1 | 2 | 407089772 | 1 | 0 | 398 | 1 | 0 | 0 | 0 | 0 | 0 | 0 | 0 | 0 | 0 | 0 | 7222.888 | 15.2 | 0 | 1 | 0 | 0 | 0 | 7222.888 | 15.2 | 0 | 1 | 72.23 | 0.152 | 0 | 0.152 | 475.19 | 475.19 | 1 | 7222.89 | 0 | 0 | 0 | 0 | 72.23 | 72.23 | 1 |  | 0 |  | 0
269 | 407088984 | 407089767 | 342715737 | 1 | 1 | 1 | 3 | 01.7.03.04-0001 | И13_ФСБЦ-2022, 01.7.03.04-0001, приказ Минстроя России от 18.05.2022 г. № 378/пр | Электроэнергия | 1383 | 1013 | КВТ-Ч | КВТ-Ч | 1 | 0 | -1986415126 | 0 | 6.1 | 0 | 0 | 0 | 6.1 | 0 | 0 | 0 | 1 | 1 | 1 | 1 | -2 | 0 | 0 | 1 | 1 | 0 | 5.3376 | *0 | 0 | 2 | 407089773 | 1 | 0 | 399 | 1 | 0 | 0 | 0 | 0 | 0 | 0 | 0 | 32.5594 | 0 | 0 | 0 | 0 | 0 | 1 | 0 | 0 | 0 | 0 | 0 | 0 | 0 |  | 0 | 0 | 0 | 6.1 | 6.1 | 1 | 0 | 0 | 0 | 0 | 0 | 0 | 0 | 1 |  | 0 |  | 0
269 | 407088984 | 407089767 | 342717335 | 1 | 1 | 1 | 3 | 01.7.15.07-0152 | И13_ФСБЦ-2022, 01.7.15.07-0152, приказ Минстроя России от 18.05.2022 г. № 378/пр | Дюбели пластмассовые с шурупами, диаметр 6 мм, длина 35 мм, диаметр шурупа 3,5 мм, длина шурупа 50 мм | 1425 | 1013 | 100 ШТ | 100 ШТ | 1 | 0 | -778652975 | 0 | 72.23 | 0 | 0 | 0 | 52.34 | 0 | 0 | 0 | 1.38 | 1 | 1 | 1 | 2 | 0 | 0 | 1 | 1 | 0 | 1.75 | *0 | 0 | 2 | 407089774 | 1 | 0 | 400 | 1 | 0 | 0 | 0 | 0 | 0 | 0 | 0 | 91.595 | 0 | 0 | 0 | 0 | 0 | 1 | 0 | 0 | 0 | 0 | 0 | 0 | 0 |  | 0 | 0 | 0 | 72.23 | 52.34 | 1.38 | 0 | 0 | 0 | 0 | 0 | 0 | 0 | 0 |  | 0 |  | 0
269 | 407088984 | 407089767 | 342646017 | 113 | 1 | 1 | 3 | 421/пр_2020_п.75_пп.а |  | Сметная стоимость вспомогательных ненормируемых материальных ресурсов, не учтенная в сметной норме, 2% | 3277935 | 1013 | % | % | 1 | 0 | 274903907 | 2 | 0 | 0 | 0 | 0 | 0 | 0 | 0 | 0 | 1 | 1 | 1 | 1 | -2 | 0 | 0 | 0 | 1 | 0 | 2 |  | 0 | 2 | 407089775 | 1 | 2048 | 401 | 1 | 0 | 0 | 0 | 0 | 0 | 0 | 0 | 0 | 0 | 0 | 0 | 0 | 0 | 0 | 0 | 0 | 0 | 0 | 0 | 0 | 0 |  | 0 | 0 | 0.02 | 0 | 0 | 1 | 0 | 0 | 0 | 0 | 0 | 0 | 0 | 0 |  | 0 |  | 0
270 | 407088984 | 407089776 | 342640216 | 113 | 1 | 1 | 1 | 1-100-38 |  | Средний разряд работы 3,8 | 1191 | 1013 | чел.-ч. | чел.-ч. | 1 | 0 | 44848675 | 5.39 | 0 | 0 | 0 | 486.32 | 0 | 0 | 0 | 486.32 | 1 | 1 | 1 | 1 | -2 | 0 | 0 | 1 | 1 | 0 | 5.39 |  | 1 | 2 | 407089787 | 1 | 0 | 402 | 1 | 0 | 0 | 0 | 0 | 0 | 0 | 0 | 0 | 0 | 0 | 2621.2648 | 5.39 | 0 | 1 | 0 | 0 | 0 | 2621.2648 | 5.39 | 0 | 1 | 26.21 | 0.0539 | 0 | 0.0539 | 486.32 | 486.32 | 1 | 2621.26 | 0 | 0 | 0 | 0 | 26.21 | 26.21 | 1 |  | 0 |  | 0
270 | 407088984 | 407089776 | 342640393 | 113 | 1 | 1 | 1 | 4-100-00 |  | Затраты труда машинистов | 1191 | 1013 | чел.-ч. | чел.-ч. | 1 | 0 | -1417349443 | 0.04 | 0 | 0 | 0 | 0 | 0 | 0 | 0 | 0 | 1 | 1 | 1 | 1 | -2 | 0 | 0 | 1 | 1 | 0 | 0.04 |  | 2 | 2 | 407089788 | 1 | 0 | 403 | 1 | 0 | 0 | 0 | 0 | 0 | 0 | 0 | 0 | 0 | 0 | 0 | 0 | 0 | 0 | 0 | 0 | 0 | 0 | 0 | 0 | 0 |  | 0 | 0 | 0.0004 | 0 | 0 | 1 | 0 | 0 | 0 | 0 | 0 | 0 | 0 | 0 |  | 0 |  | 0
270 | 407088984 | 407089776 | 342764741 | 1 | 1 | 1 | 2 | 91.05.05-015 | И13_ФСЭМ-2022, 91.05.05-015, приказ Минстроя России от 18.05.2022 г. № 378/пр | Краны на автомобильном ходу, грузоподъемность 16 т | 1368 | 1011 | маш.-ч | маш.-ч | 1 | 0 | -361847540 | 0.02 | 0 | 1552.12 | 668.23 | 0 | 0 | 1552.12 | 668.23 | 0 | 1 | 1 | 1 | 1 | -2 | 0 | 0 | 1 | 1 | 0 | 0.02 |  | 1 | 2 | 407089789 | 1 | 0 | 404 | 1 | 0 | 0 | 0 | 0 | 0 | 0 | 0 | 0 | 31.0424 | 13.3646 | 0 | 0 | 0.02 | 1 | 0 | 31.0424 | 13.3646 | 0 | 0 | 0.02 | 1 |  | 0 | 0.0002 | 0.0002 | 1552.12 | 1552.12 | 1 | 31.04 | 13.36 | 0 | 0.31 | 0.13 | 0 | 0.44 | 1 | 4-100-060 | 6 | чел.-ч. | 1
270 | 407088984 | 407089776 | 342765643 | 1 | 1 | 1 | 2 | 91.14.02-001 | И13_ФСЭМ-2022 доп.7, 91.14.02-001, приказ Минстроя России от 02.08.2023 г. № 551/пр | Автомобили бортовые, грузоподъемность до 5 т | 1368 | 1011 | маш.-ч | маш.-ч | 1 | 0 | 1503848564 | 0.02 | 0 | 583.06 | 497.46 | 0 | 0 | 477.92 | 497.46 | 0 | 1 | 1.22 | 1 | 1 | 2 | 0 | 0 | 1 | 1 | 0 | 0.02 |  | 1 | 2 | 407089790 | 1 | 0 | 405 | 1 | 0 | 0 | 0 | 0 | 0 | 0 | 0 | 0 | 9.5584 | 9.9492 | 0 | 0 | 0.02 | 1 | 0 | 9.5584 | 9.9492 | 0 | 0 | 0.02 | 1 |  | 0 | 0.0002 | 0.0002 | 583.06 | 477.92 | 1.22 | 9.56 | 9.95 | 0 | 0.12 | 0.1 | 0 | 0.22 | 0 | 4-100-040 | 4 | чел.-ч. | 1
270 | 407088984 | 407089776 | 342715891 | 1 | 1 | 1 | 3 | 01.7.06.05-0041 | И13_ФСБЦ-2022, 01.7.06.05-0041, приказ Минстроя России от 18.05.2022 г. № 378/пр | Ленты изоляционные хлопчатобумажные прорезиненные для электромонтажных и ремонтных работ, цвет черный, ширина 20 мм, толщина 0,35 мм | 1301 | 1003 | м | м | 1 | 0 | -143366577 | 0 | 5.64 | 0 | 0 | 0 | 5.87 | 0 | 0 | 0 | 0.96 | 1 | 1 | 1 | 2 | 0 | 0 | 1 | 1 | 0 | 13.33 | *0 | 0 | 2 | 407089791 | 1 | 0 | 406 | 1 | 0 | 0 | 0 | 0 | 0 | 0 | 0 | 78.2471 | 0 | 0 | 0 | 0 | 0 | 1 | 0 | 0 | 0 | 0 | 0 | 0 | 0 |  | 0 | 0 | 0 | 5.64 | 5.87 | 0.96 | 0 | 0 | 0 | 0 | 0 | 0 | 0 | 0 |  | 0 |  | 0
270 | 407088984 | 407089776 | 342716058 | 1 | 1 | 1 | 3 | 01.7.07.20-0002 | И13_ФСБЦ-2022, 01.7.07.20-0002, приказ Минстроя России от 18.05.2022 г. № 378/пр | Тальк молотый, сорт I | 1348 | 1009 | т | т | 1000 | 0 | 203823128 | 0 | 53024.05 | 0 | 0 | 0 | 43821.53 | 0 | 0 | 0 | 1.21 | 1 | 1 | 1 | 2 | 0 | 0 | 1 | 1 | 0 | 0.0006 | *0 | 0 | 2 | 407089792 | 1 | 0 | 407 | 1 | 0 | 0 | 0 | 0 | 0 | 0 | 0 | 26.2929 | 0 | 0 | 0 | 0 | 0 | 1 | 0 | 0 | 0 | 0 | 0 | 0 | 0 |  | 0 | 0 | 0 | 53024.05 | 43821.53 | 1.21 | 0 | 0 | 0 | 0 | 0 | 0 | 0 | 0 |  | 0 |  | 0
270 | 407088984 | 407089776 | 342735756 | 1 | 1 | 1 | 3 | 14.4.02.04-0142 | И13_ФСБЦ-2022, 14.4.02.04-0142, приказ Минстроя России от 18.05.2022 г. № 378/пр | Краска масляная МА-0115, мумия, сурик железный | 1346 | 1009 | кг | кг | 1 | 0 | 1838179334 | 0 | 104.64 | 0 | 0 | 0 | 79.88 | 0 | 0 | 0 | 1.31 | 1 | 1 | 1 | 2 | 0 | 0 | 1 | 1 | 0 | 0.02 | *0 | 0 | 2 | 407089793 | 1 | 0 | 408 | 1 | 0 | 0 | 0 | 0 | 0 | 0 | 0 | 1.5976 | 0 | 0 | 0 | 0 | 0 | 1 | 0 | 0 | 0 | 0 | 0 | 0 | 0 |  | 0 | 0 | 0 | 104.64 | 79.88 | 1.31 | 0 | 0 | 0 | 0 | 0 | 0 | 0 | 0 |  | 0 |  | 0
270 | 407088984 | 407089776 | 342742947 | 1 | 1 | 1 | 3 | 20.2.01.05-0003 | И13_ФСБЦ-2022 доп.11, 20.2.01.05-0003, приказ Минстроя России от 09.08.2024 г. № 524/пр | Гильзы кабельные медные 6 мм | 1425 | 1013 | 100 ШТ | 100 ШТ | 1 | 0 | -1505161921 | 0 | 849.89 | 0 | 0 | 0 | 696.63 | 0 | 0 | 0 | 1.22 | 1 | 1 | 1 | 2 | 0 | 0 | 1 | 1 | 0 | 0.05 | *0 | 0 | 2 | 407089794 | 1 | 0 | 409 | 1 | 0 | 0 | 0 | 0 | 0 | 0 | 0 | 34.8315 | 0 | 0 | 0 | 0 | 0 | 1 | 0 | 0 | 0 | 0 | 0 | 0 | 0 |  | 0 | 0 | 0 | 849.89 | 696.63 | 1.22 | 0 | 0 | 0 | 0 | 0 | 0 | 0 | 0 |  | 0 |  | 0
270 | 407088984 | 407089776 | 342742996 | 1 | 1 | 1 | 3 | 20.2.02.01-0012 | И13_ФСБЦ-2022 доп.9, 20.2.02.01-0012, приказ Минстроя России от 16.02.2024 г. № 102/пр | Втулки полипропиленовые, диаметр 22 мм | 1407 | 1013 | 1000 ШТ | 1000 ШТ | 1 | 0 | 747896944 | 0 | 2045.12 | 0 | 0 | 0 | 1610.33 | 0 | 0 | 0 | 1.27 | 1 | 1 | 1 | 2 | 0 | 0 | 1 | 1 | 0 | 0.0122 | *0 | 0 | 2 | 407089795 | 1 | 0 | 410 | 1 | 0 | 0 | 0 | 0 | 0 | 0 | 0 | 19.646 | 0 | 0 | 0 | 0 | 0 | 1 | 0 | 0 | 0 | 0 | 0 | 0 | 0 |  | 0 | 0 | 0 | 2045.12 | 1610.33 | 1.27 | 0 | 0 | 0 | 0 | 0 | 0 | 0 | 0 |  | 0 |  | 0
270 | 407088984 | 407089776 | 342646017 | 113 | 1 | 1 | 3 | 421/пр_2020_п.75_пп.а |  | Сметная стоимость вспомогательных ненормируемых материальных ресурсов, не учтенная в сметной норме, 2% | 3277935 | 1013 | % | % | 1 | 0 | 274903907 | 2 | 0 | 0 | 0 | 0 | 0 | 0 | 0 | 0 | 1 | 1 | 1 | 1 | -2 | 0 | 0 | 0 | 1 | 0 | 2 |  | 0 | 2 | 407089796 | 1 | 2048 | 411 | 1 | 0 | 0 | 0 | 0 | 0 | 0 | 0 | 0 | 0 | 0 | 0 | 0 | 0 | 0 | 0 | 0 | 0 | 0 | 0 | 0 | 0 |  | 0 | 0 | 0.02 | 0 | 0 | 1 | 0 | 0 | 0 | 0 | 0 | 0 | 0 | 0 |  | 0 |  | 0
271 | 407088984 | 407089797 | 342640216 | 113 | 1 | 1 | 1 | 1-100-38 |  | Средний разряд работы 3,8 | 1191 | 1013 | чел.-ч. | чел.-ч. | 1 | 0 | 44848675 | 6.29 | 0 | 0 | 0 | 486.32 | 0 | 0 | 0 | 486.32 | 1 | 1 | 1 | 1 | -2 | 0 | 0 | 1 | 1 | 0 | 6.29 |  | 1 | 2 | 407089808 | 1 | 0 | 412 | 1 | 0 | 0 | 0 | 0 | 0 | 0 | 0 | 0 | 0 | 0 | 3058.9528 | 6.29 | 0 | 1 | 0 | 0 | 0 | 3058.9528 | 6.29 | 0 | 1 | 30.59 | 0.0629 | 0 | 0.0629 | 486.32 | 486.32 | 1 | 3058.95 | 0 | 0 | 0 | 0 | 30.59 | 30.59 | 1 |  | 0 |  | 0
271 | 407088984 | 407089797 | 342640393 | 113 | 1 | 1 | 1 | 4-100-00 |  | Затраты труда машинистов | 1191 | 1013 | чел.-ч. | чел.-ч. | 1 | 0 | -1417349443 | 0.06 | 0 | 0 | 0 | 0 | 0 | 0 | 0 | 0 | 1 | 1 | 1 | 1 | -2 | 0 | 0 | 1 | 1 | 0 | 0.06 |  | 2 | 2 | 407089809 | 1 | 0 | 413 | 1 | 0 | 0 | 0 | 0 | 0 | 0 | 0 | 0 | 0 | 0 | 0 | 0 | 0 | 0 | 0 | 0 | 0 | 0 | 0 | 0 | 0 |  | 0 | 0 | 0.0006 | 0 | 0 | 1 | 0 | 0 | 0 | 0 | 0 | 0 | 0 | 0 |  | 0 |  | 0
271 | 407088984 | 407089797 | 342764741 | 1 | 1 | 1 | 2 | 91.05.05-015 | И13_ФСЭМ-2022, 91.05.05-015, приказ Минстроя России от 18.05.2022 г. № 378/пр | Краны на автомобильном ходу, грузоподъемность 16 т | 1368 | 1011 | маш.-ч | маш.-ч | 1 | 0 | -361847540 | 0.03 | 0 | 1552.12 | 668.23 | 0 | 0 | 1552.12 | 668.23 | 0 | 1 | 1 | 1 | 1 | -2 | 0 | 0 | 1 | 1 | 0 | 0.03 |  | 1 | 2 | 407089810 | 1 | 0 | 414 | 1 | 0 | 0 | 0 | 0 | 0 | 0 | 0 | 0 | 46.5636 | 20.0469 | 0 | 0 | 0.03 | 1 | 0 | 46.5636 | 20.0469 | 0 | 0 | 0.03 | 1 |  | 0 | 0.0003 | 0.0003 | 1552.12 | 1552.12 | 1 | 46.56 | 20.05 | 0 | 0.47 | 0.2 | 0 | 0.67 | 1 | 4-100-060 | 6 | чел.-ч. | 1
271 | 407088984 | 407089797 | 342765643 | 1 | 1 | 1 | 2 | 91.14.02-001 | И13_ФСЭМ-2022 доп.7, 91.14.02-001, приказ Минстроя России от 02.08.2023 г. № 551/пр | Автомобили бортовые, грузоподъемность до 5 т | 1368 | 1011 | маш.-ч | маш.-ч | 1 | 0 | 1503848564 | 0.03 | 0 | 583.06 | 497.46 | 0 | 0 | 477.92 | 497.46 | 0 | 1 | 1.22 | 1 | 1 | 2 | 0 | 0 | 1 | 1 | 0 | 0.03 |  | 1 | 2 | 407089811 | 1 | 0 | 415 | 1 | 0 | 0 | 0 | 0 | 0 | 0 | 0 | 0 | 14.3376 | 14.9238 | 0 | 0 | 0.03 | 1 | 0 | 14.3376 | 14.9238 | 0 | 0 | 0.03 | 1 |  | 0 | 0.0003 | 0.0003 | 583.06 | 477.92 | 1.22 | 14.34 | 14.92 | 0 | 0.17 | 0.15 | 0 | 0.32 | 0 | 4-100-040 | 4 | чел.-ч. | 1
271 | 407088984 | 407089797 | 342715891 | 1 | 1 | 1 | 3 | 01.7.06.05-0041 | И13_ФСБЦ-2022, 01.7.06.05-0041, приказ Минстроя России от 18.05.2022 г. № 378/пр | Ленты изоляционные хлопчатобумажные прорезиненные для электромонтажных и ремонтных работ, цвет черный, ширина 20 мм, толщина 0,35 мм | 1301 | 1003 | м | м | 1 | 0 | -143366577 | 0 | 5.64 | 0 | 0 | 0 | 5.87 | 0 | 0 | 0 | 0.96 | 1 | 1 | 1 | 2 | 0 | 0 | 1 | 1 | 0 | 26.67 | *0 | 0 | 2 | 407089812 | 1 | 0 | 416 | 1 | 0 | 0 | 0 | 0 | 0 | 0 | 0 | 156.5529 | 0 | 0 | 0 | 0 | 0 | 1 | 0 | 0 | 0 | 0 | 0 | 0 | 0 |  | 0 | 0 | 0 | 5.64 | 5.87 | 0.96 | 0 | 0 | 0 | 0 | 0 | 0 | 0 | 0 |  | 0 |  | 0
271 | 407088984 | 407089797 | 342716058 | 1 | 1 | 1 | 3 | 01.7.07.20-0002 | И13_ФСБЦ-2022, 01.7.07.20-0002, приказ Минстроя России от 18.05.2022 г. № 378/пр | Тальк молотый, сорт I | 1348 | 1009 | т | т | 1000 | 0 | 203823128 | 0 | 53024.05 | 0 | 0 | 0 | 43821.53 | 0 | 0 | 0 | 1.21 | 1 | 1 | 1 | 2 | 0 | 0 | 1 | 1 | 0 | 0.00105 | *0 | 0 | 2 | 407089813 | 1 | 0 | 417 | 1 | 0 | 0 | 0 | 0 | 0 | 0 | 0 | 46.0126 | 0 | 0 | 0 | 0 | 0 | 1 | 0 | 0 | 0 | 0 | 0 | 0 | 0 |  | 0 | 0 | 0 | 53024.05 | 43821.53 | 1.21 | 0 | 0 | 0 | 0 | 0 | 0 | 0 | 0 |  | 0 |  | 0
271 | 407088984 | 407089797 | 342735756 | 1 | 1 | 1 | 3 | 14.4.02.04-0142 | И13_ФСБЦ-2022, 14.4.02.04-0142, приказ Минстроя России от 18.05.2022 г. № 378/пр | Краска масляная МА-0115, мумия, сурик железный | 1346 | 1009 | кг | кг | 1 | 0 | 1838179334 | 0 | 104.64 | 0 | 0 | 0 | 79.88 | 0 | 0 | 0 | 1.31 | 1 | 1 | 1 | 2 | 0 | 0 | 1 | 1 | 0 | 0.02 | *0 | 0 | 2 | 407089814 | 1 | 0 | 418 | 1 | 0 | 0 | 0 | 0 | 0 | 0 | 0 | 1.5976 | 0 | 0 | 0 | 0 | 0 | 1 | 0 | 0 | 0 | 0 | 0 | 0 | 0 |  | 0 | 0 | 0 | 104.64 | 79.88 | 1.31 | 0 | 0 | 0 | 0 | 0 | 0 | 0 | 0 |  | 0 |  | 0
271 | 407088984 | 407089797 | 342742949 | 1 | 1 | 1 | 3 | 20.2.01.05-0005 | И13_ФСБЦ-2022 доп.11, 20.2.01.05-0005, приказ Минстроя России от 09.08.2024 г. № 524/пр | Гильзы кабельные медные 16 мм | 1425 | 1013 | 100 ШТ | 100 ШТ | 1 | 0 | 1191272280 | 0 | 1512.73 | 0 | 0 | 0 | 1239.94 | 0 | 0 | 0 | 1.22 | 1 | 1 | 1 | 2 | 0 | 0 | 1 | 1 | 0 | 0.05 | *0 | 0 | 2 | 407089815 | 1 | 0 | 419 | 1 | 0 | 0 | 0 | 0 | 0 | 0 | 0 | 61.997 | 0 | 0 | 0 | 0 | 0 | 1 | 0 | 0 | 0 | 0 | 0 | 0 | 0 |  | 0 | 0 | 0 | 1512.73 | 1239.94 | 1.22 | 0 | 0 | 0 | 0 | 0 | 0 | 0 | 0 |  | 0 |  | 0
271 | 407088984 | 407089797 | 342742997 | 1 | 1 | 1 | 3 | 20.2.02.01-0013 | И13_ФСБЦ-2022 доп.9, 20.2.02.01-0013, приказ Минстроя России от 16.02.2024 г. № 102/пр | Втулки полипропиленовые, диаметр 28 мм | 1407 | 1013 | 1000 ШТ | 1000 ШТ | 1 | 0 | 196474855 | 0 | 2942.31 | 0 | 0 | 0 | 2316.78 | 0 | 0 | 0 | 1.27 | 1 | 1 | 1 | 2 | 0 | 0 | 1 | 1 | 0 | 0.0122 | *0 | 0 | 2 | 407089816 | 1 | 0 | 420 | 1 | 0 | 0 | 0 | 0 | 0 | 0 | 0 | 28.2647 | 0 | 0 | 0 | 0 | 0 | 1 | 0 | 0 | 0 | 0 | 0 | 0 | 0 |  | 0 | 0 | 0 | 2942.31 | 2316.78 | 1.27 | 0 | 0 | 0 | 0 | 0 | 0 | 0 | 0 |  | 0 |  | 0
271 | 407088984 | 407089797 | 342646017 | 113 | 1 | 1 | 3 | 421/пр_2020_п.75_пп.а |  | Сметная стоимость вспомогательных ненормируемых материальных ресурсов, не учтенная в сметной норме, 2% | 3277935 | 1013 | % | % | 1 | 0 | 274903907 | 2 | 0 | 0 | 0 | 0 | 0 | 0 | 0 | 0 | 1 | 1 | 1 | 1 | -2 | 0 | 0 | 0 | 1 | 0 | 2 |  | 0 | 2 | 407089817 | 1 | 2048 | 421 | 1 | 0 | 0 | 0 | 0 | 0 | 0 | 0 | 0 | 0 | 0 | 0 | 0 | 0 | 0 | 0 | 0 | 0 | 0 | 0 | 0 | 0 |  | 0 | 0 | 0.02 | 0 | 0 | 1 | 0 | 0 | 0 | 0 | 0 | 0 | 0 | 0 |  | 0 |  | 0
272 | 407088984 | 407089818 | 342640216 | 113 | 1 | 1 | 1 | 1-100-38 |  | Средний разряд работы 3,8 | 1191 | 1013 | чел.-ч. | чел.-ч. | 1 | 0 | 44848675 | 0.309 | 0 | 0 | 0 | 486.32 | 0 | 0 | 0 | 486.32 | 1 | 1 | 1 | 1 | -2 | 0 | 0 | 1 | 1 | 0 | 1.03 | *0,3 | 1 | 2 | 407089827 | 1 | 0 | 422 | 1 | 0 | 0 | 0 | 0 | 0 | 0 | 0 | 0 | 0 | 0 | 500.9096 | 1.03 | 0 | 1 | 0 | 0 | 0 | 150.2729 | 0.309 | 0 | 1 | 5.01 | 0.00309 | 0 | 0.00309 | 486.32 | 486.32 | 1 | 150.273 | 0 | 0 | 0 | 0 | 1.5 | 1.5 | 1 |  | 0 |  | 0
272 | 407088984 | 407089818 | 342640393 | 113 | 1 | 1 | 1 | 4-100-00 |  | Затраты труда машинистов | 1191 | 1013 | чел.-ч. | чел.-ч. | 1 | 0 | -1417349443 | 0.006 | 0 | 0 | 0 | 0 | 0 | 0 | 0 | 0 | 1 | 1 | 1 | 1 | -2 | 0 | 0 | 1 | 1 | 0 | 0.02 | *0,3 | 2 | 2 | 407089828 | 1 | 0 | 423 | 1 | 0 | 0 | 0 | 0 | 0 | 0 | 0 | 0 | 0 | 0 | 0 | 0 | 0 | 0 | 0 | 0 | 0 | 0 | 0 | 0 | 0 |  | 0 | 0 | 6e-05 | 0 | 0 | 1 | 0 | 0 | 0 | 0 | 0 | 0 | 0 | 0 |  | 0 |  | 0
272 | 407088984 | 407089818 | 342764741 | 1 | 1 | 1 | 2 | 91.05.05-015 | И13_ФСЭМ-2022, 91.05.05-015, приказ Минстроя России от 18.05.2022 г. № 378/пр | Краны на автомобильном ходу, грузоподъемность 16 т | 1368 | 1011 | маш.-ч | маш.-ч | 1 | 0 | -361847540 | 0.003 | 0 | 1552.12 | 668.23 | 0 | 0 | 1552.12 | 668.23 | 0 | 1 | 1 | 1 | 1 | -2 | 0 | 0 | 1 | 1 | 0 | 0.01 | *0,3 | 1 | 2 | 407089829 | 1 | 0 | 424 | 1 | 0 | 0 | 0 | 0 | 0 | 0 | 0 | 0 | 15.5212 | 6.6823 | 0 | 0 | 0.01 | 1 | 0 | 4.6564 | 2.0047 | 0 | 0 | 0.003 | 1 |  | 0 | 3e-05 | 3e-05 | 1552.12 | 1552.12 | 1 | 4.656 | 2.004 | 0 | 0.05 | 0.02 | 0 | 0.07 | 1 | 4-100-060 | 6 | чел.-ч. | 1
272 | 407088984 | 407089818 | 342765643 | 1 | 1 | 1 | 2 | 91.14.02-001 | И13_ФСЭМ-2022 доп.7, 91.14.02-001, приказ Минстроя России от 02.08.2023 г. № 551/пр | Автомобили бортовые, грузоподъемность до 5 т | 1368 | 1011 | маш.-ч | маш.-ч | 1 | 0 | 1503848564 | 0.003 | 0 | 583.06 | 497.46 | 0 | 0 | 477.92 | 497.46 | 0 | 1 | 1.22 | 1 | 1 | 2 | 0 | 0 | 1 | 1 | 0 | 0.01 | *0,3 | 1 | 2 | 407089830 | 1 | 0 | 425 | 1 | 0 | 0 | 0 | 0 | 0 | 0 | 0 | 0 | 4.7792 | 4.9746 | 0 | 0 | 0.01 | 1 | 0 | 1.4338 | 1.4924 | 0 | 0 | 0.003 | 1 |  | 0 | 3e-05 | 3e-05 | 583.06 | 477.92 | 1.22 | 1.434 | 1.491 | 0 | 0.02 | 0.01 | 0 | 0.03 | 0 | 4-100-040 | 4 | чел.-ч. | 1
272 | 407088984 | 407089818 | 342715891 | 1 | 1 | 1 | 3 | 01.7.06.05-0041 | И13_ФСБЦ-2022, 01.7.06.05-0041, приказ Минстроя России от 18.05.2022 г. № 378/пр | Ленты изоляционные хлопчатобумажные прорезиненные для электромонтажных и ремонтных работ, цвет черный, ширина 20 мм, толщина 0,35 мм | 1301 | 1003 | м | м | 1 | 0 | -143366577 | 0 | 5.64 | 0 | 0 | 0 | 5.87 | 0 | 0 | 0 | 0.96 | 1 | 1 | 1 | 2 | 0 | 0 | 1 | 1 | 0 | 13.33 | *0 | 0 | 2 | 407089831 | 1 | 0 | 426 | 1 | 0 | 0 | 0 | 0 | 0 | 0 | 0 | 78.2471 | 0 | 0 | 0 | 0 | 0 | 1 | 0 | 0 | 0 | 0 | 0 | 0 | 0 |  | 0 | 0 | 0 | 5.64 | 5.87 | 0.96 | 0 | 0 | 0 | 0 | 0 | 0 | 0 | 0 |  | 0 |  | 0
272 | 407088984 | 407089818 | 342715905 | 1 | 1 | 1 | 3 | 01.7.06.07-0002 | И13_ФСБЦ-2022, 01.7.06.07-0002, приказ Минстроя России от 18.05.2022 г. № 378/пр | Ленты монтажные из пластмассы для бандажирования проводов, скрепляются пластмассовыми кнопками, ширина 10 мм | 1302 | 1003 | 10 м | 10 м | 10 | 0 | 1559563185 | 0 | 57.7 | 0 | 0 | 0 | 37.71 | 0 | 0 | 0 | 1.53 | 1 | 1 | 1 | 2 | 0 | 0 | 1 | 1 | 0 | 0.5 | *0 | 0 | 2 | 407089832 | 1 | 0 | 427 | 1 | 0 | 0 | 0 | 0 | 0 | 0 | 0 | 18.855 | 0 | 0 | 0 | 0 | 0 | 1 | 0 | 0 | 0 | 0 | 0 | 0 | 0 |  | 0 | 0 | 0 | 57.7 | 37.71 | 1.53 | 0 | 0 | 0 | 0 | 0 | 0 | 0 | 0 |  | 0 |  | 0
272 | 407088984 | 407089818 | 342735756 | 1 | 1 | 1 | 3 | 14.4.02.04-0142 | И13_ФСБЦ-2022, 14.4.02.04-0142, приказ Минстроя России от 18.05.2022 г. № 378/пр | Краска масляная МА-0115, мумия, сурик железный | 1346 | 1009 | кг | кг | 1 | 0 | 1838179334 | 0 | 104.64 | 0 | 0 | 0 | 79.88 | 0 | 0 | 0 | 1.31 | 1 | 1 | 1 | 2 | 0 | 0 | 1 | 1 | 0 | 0.05 | *0 | 0 | 2 | 407089833 | 1 | 0 | 428 | 1 | 0 | 0 | 0 | 0 | 0 | 0 | 0 | 3.994 | 0 | 0 | 0 | 0 | 0 | 1 | 0 | 0 | 0 | 0 | 0 | 0 | 0 |  | 0 | 0 | 0 | 104.64 | 79.88 | 1.31 | 0 | 0 | 0 | 0 | 0 | 0 | 0 | 0 |  | 0 |  | 0
272 | 407088984 | 407089818 | 342646017 | 113 | 1 | 1 | 3 | 421/пр_2020_п.75_пп.а |  | Сметная стоимость вспомогательных ненормируемых материальных ресурсов, не учтенная в сметной норме, 2% | 3277935 | 1013 | % | % | 1 | 0 | 274903907 | 2 | 0 | 0 | 0 | 0 | 0 | 0 | 0 | 0 | 1 | 1 | 1 | 1 | -2 | 0 | 0 | 0 | 1 | 0 | 2 |  | 0 | 2 | 407089834 | 1 | 2048 | 429 | 1 | 0 | 0 | 0 | 0 | 0 | 0 | 0 | 0 | 0 | 0 | 0 | 0 | 0 | 0 | 0 | 0 | 0 | 0 | 0 | 0 | 0 |  | 0 | 0 | 0.02 | 0 | 0 | 1 | 0 | 0 | 0 | 0 | 0 | 0 | 0 | 0 |  | 0 |  | 0
273 | 407088984 | 407089835 | 342640216 | 113 | 1 | 1 | 1 | 1-100-38 |  | Средний разряд работы 3,8 | 1191 | 1013 | чел.-ч. | чел.-ч. | 1 | 0 | 44848675 | 0.618 | 0 | 0 | 0 | 486.32 | 0 | 0 | 0 | 486.32 | 1 | 1 | 1 | 1 | -2 | 0 | 0 | 1 | 1 | 0 | 2.06 | *0,3 | 1 | 2 | 407089844 | 1 | 0 | 430 | 1 | 0 | 0 | 0 | 0 | 0 | 0 | 0 | 0 | 0 | 0 | 1001.8192 | 2.06 | 0 | 1 | 0 | 0 | 0 | 300.5458 | 0.618 | 0 | 1 | 10.02 | 0.00618 | 0 | 0.00618 | 486.32 | 486.32 | 1 | 300.546 | 0 | 0 | 0 | 0 | 3.01 | 3.01 | 1 |  | 0 |  | 0
273 | 407088984 | 407089835 | 342640393 | 113 | 1 | 1 | 1 | 4-100-00 |  | Затраты труда машинистов | 1191 | 1013 | чел.-ч. | чел.-ч. | 1 | 0 | -1417349443 | 0.012 | 0 | 0 | 0 | 0 | 0 | 0 | 0 | 0 | 1 | 1 | 1 | 1 | -2 | 0 | 0 | 1 | 1 | 0 | 0.04 | *0,3 | 2 | 2 | 407089845 | 1 | 0 | 431 | 1 | 0 | 0 | 0 | 0 | 0 | 0 | 0 | 0 | 0 | 0 | 0 | 0 | 0 | 0 | 0 | 0 | 0 | 0 | 0 | 0 | 0 |  | 0 | 0 | 0.00012 | 0 | 0 | 1 | 0 | 0 | 0 | 0 | 0 | 0 | 0 | 0 |  | 0 |  | 0
273 | 407088984 | 407089835 | 342764741 | 1 | 1 | 1 | 2 | 91.05.05-015 | И13_ФСЭМ-2022, 91.05.05-015, приказ Минстроя России от 18.05.2022 г. № 378/пр | Краны на автомобильном ходу, грузоподъемность 16 т | 1368 | 1011 | маш.-ч | маш.-ч | 1 | 0 | -361847540 | 0.006 | 0 | 1552.12 | 668.23 | 0 | 0 | 1552.12 | 668.23 | 0 | 1 | 1 | 1 | 1 | -2 | 0 | 0 | 1 | 1 | 0 | 0.02 | *0,3 | 1 | 2 | 407089846 | 1 | 0 | 432 | 1 | 0 | 0 | 0 | 0 | 0 | 0 | 0 | 0 | 31.0424 | 13.3646 | 0 | 0 | 0.02 | 1 | 0 | 9.3127 | 4.0094 | 0 | 0 | 0.006 | 1 |  | 0 | 6e-05 | 6e-05 | 1552.12 | 1552.12 | 1 | 9.312 | 4.008 | 0 | 0.09 | 0.04 | 0 | 0.13 | 1 | 4-100-060 | 6 | чел.-ч. | 1
273 | 407088984 | 407089835 | 342765643 | 1 | 1 | 1 | 2 | 91.14.02-001 | И13_ФСЭМ-2022 доп.7, 91.14.02-001, приказ Минстроя России от 02.08.2023 г. № 551/пр | Автомобили бортовые, грузоподъемность до 5 т | 1368 | 1011 | маш.-ч | маш.-ч | 1 | 0 | 1503848564 | 0.006 | 0 | 583.06 | 497.46 | 0 | 0 | 477.92 | 497.46 | 0 | 1 | 1.22 | 1 | 1 | 2 | 0 | 0 | 1 | 1 | 0 | 0.02 | *0,3 | 1 | 2 | 407089847 | 1 | 0 | 433 | 1 | 0 | 0 | 0 | 0 | 0 | 0 | 0 | 0 | 9.5584 | 9.9492 | 0 | 0 | 0.02 | 1 | 0 | 2.8675 | 2.9848 | 0 | 0 | 0.006 | 1 |  | 0 | 6e-05 | 6e-05 | 583.06 | 477.92 | 1.22 | 2.868 | 2.985 | 0 | 0.03 | 0.03 | 0 | 0.06 | 0 | 4-100-040 | 4 | чел.-ч. | 1
273 | 407088984 | 407089835 | 342715891 | 1 | 1 | 1 | 3 | 01.7.06.05-0041 | И13_ФСБЦ-2022, 01.7.06.05-0041, приказ Минстроя России от 18.05.2022 г. № 378/пр | Ленты изоляционные хлопчатобумажные прорезиненные для электромонтажных и ремонтных работ, цвет черный, ширина 20 мм, толщина 0,35 мм | 1301 | 1003 | м | м | 1 | 0 | -143366577 | 0 | 5.64 | 0 | 0 | 0 | 5.87 | 0 | 0 | 0 | 0.96 | 1 | 1 | 1 | 2 | 0 | 0 | 1 | 1 | 0 | 13.33 | *0 | 0 | 2 | 407089848 | 1 | 0 | 434 | 1 | 0 | 0 | 0 | 0 | 0 | 0 | 0 | 78.2471 | 0 | 0 | 0 | 0 | 0 | 1 | 0 | 0 | 0 | 0 | 0 | 0 | 0 |  | 0 | 0 | 0 | 5.64 | 5.87 | 0.96 | 0 | 0 | 0 | 0 | 0 | 0 | 0 | 0 |  | 0 |  | 0
273 | 407088984 | 407089835 | 342715905 | 1 | 1 | 1 | 3 | 01.7.06.07-0002 | И13_ФСБЦ-2022, 01.7.06.07-0002, приказ Минстроя России от 18.05.2022 г. № 378/пр | Ленты монтажные из пластмассы для бандажирования проводов, скрепляются пластмассовыми кнопками, ширина 10 мм | 1302 | 1003 | 10 м | 10 м | 10 | 0 | 1559563185 | 0 | 57.7 | 0 | 0 | 0 | 37.71 | 0 | 0 | 0 | 1.53 | 1 | 1 | 1 | 2 | 0 | 0 | 1 | 1 | 0 | 0.55 | *0 | 0 | 2 | 407089849 | 1 | 0 | 435 | 1 | 0 | 0 | 0 | 0 | 0 | 0 | 0 | 20.7405 | 0 | 0 | 0 | 0 | 0 | 1 | 0 | 0 | 0 | 0 | 0 | 0 | 0 |  | 0 | 0 | 0 | 57.7 | 37.71 | 1.53 | 0 | 0 | 0 | 0 | 0 | 0 | 0 | 0 |  | 0 |  | 0
273 | 407088984 | 407089835 | 342735756 | 1 | 1 | 1 | 3 | 14.4.02.04-0142 | И13_ФСБЦ-2022, 14.4.02.04-0142, приказ Минстроя России от 18.05.2022 г. № 378/пр | Краска масляная МА-0115, мумия, сурик железный | 1346 | 1009 | кг | кг | 1 | 0 | 1838179334 | 0 | 104.64 | 0 | 0 | 0 | 79.88 | 0 | 0 | 0 | 1.31 | 1 | 1 | 1 | 2 | 0 | 0 | 1 | 1 | 0 | 0.05 | *0 | 0 | 2 | 407089850 | 1 | 0 | 436 | 1 | 0 | 0 | 0 | 0 | 0 | 0 | 0 | 3.994 | 0 | 0 | 0 | 0 | 0 | 1 | 0 | 0 | 0 | 0 | 0 | 0 | 0 |  | 0 | 0 | 0 | 104.64 | 79.88 | 1.31 | 0 | 0 | 0 | 0 | 0 | 0 | 0 | 0 |  | 0 |  | 0
273 | 407088984 | 407089835 | 342646017 | 113 | 1 | 1 | 3 | 421/пр_2020_п.75_пп.а |  | Сметная стоимость вспомогательных ненормируемых материальных ресурсов, не учтенная в сметной норме, 2% | 3277935 | 1013 | % | % | 1 | 0 | 274903907 | 2 | 0 | 0 | 0 | 0 | 0 | 0 | 0 | 0 | 1 | 1 | 1 | 1 | -2 | 0 | 0 | 0 | 1 | 0 | 2 |  | 0 | 2 | 407089851 | 1 | 2048 | 437 | 1 | 0 | 0 | 0 | 0 | 0 | 0 | 0 | 0 | 0 | 0 | 0 | 0 | 0 | 0 | 0 | 0 | 0 | 0 | 0 | 0 | 0 |  | 0 | 0 | 0.02 | 0 | 0 | 1 | 0 | 0 | 0 | 0 | 0 | 0 | 0 | 0 |  | 0 |  | 0
274 | 407088984 | 407089852 | 342640216 | 113 | 1 | 1 | 1 | 1-100-38 |  | Средний разряд работы 3,8 | 1191 | 1013 | чел.-ч. | чел.-ч. | 1 | 0 | 44848675 | 0.846 | 0 | 0 | 0 | 486.32 | 0 | 0 | 0 | 486.32 | 1 | 1 | 1 | 1 | -2 | 0 | 0 | 1 | 1 | 0 | 2.82 | *0,3 | 1 | 2 | 407089861 | 1 | 0 | 438 | 1 | 0 | 0 | 0 | 0 | 0 | 0 | 0 | 0 | 0 | 0 | 1371.4224 | 2.82 | 0 | 1 | 0 | 0 | 0 | 411.4267 | 0.846 | 0 | 1 | 13.71 | 0.00846 | 0 | 0.00846 | 486.32 | 486.32 | 1 | 411.426 | 0 | 0 | 0 | 0 | 4.11 | 4.11 | 1 |  | 0 |  | 0
274 | 407088984 | 407089852 | 342640393 | 113 | 1 | 1 | 1 | 4-100-00 |  | Затраты труда машинистов | 1191 | 1013 | чел.-ч. | чел.-ч. | 1 | 0 | -1417349443 | 0.054 | 0 | 0 | 0 | 0 | 0 | 0 | 0 | 0 | 1 | 1 | 1 | 1 | -2 | 0 | 0 | 1 | 1 | 0 | 0.18 | *0,3 | 2 | 2 | 407089862 | 1 | 0 | 439 | 1 | 0 | 0 | 0 | 0 | 0 | 0 | 0 | 0 | 0 | 0 | 0 | 0 | 0 | 0 | 0 | 0 | 0 | 0 | 0 | 0 | 0 |  | 0 | 0 | 0.00054 | 0 | 0 | 1 | 0 | 0 | 0 | 0 | 0 | 0 | 0 | 0 |  | 0 |  | 0
274 | 407088984 | 407089852 | 342764741 | 1 | 1 | 1 | 2 | 91.05.05-015 | И13_ФСЭМ-2022, 91.05.05-015, приказ Минстроя России от 18.05.2022 г. № 378/пр | Краны на автомобильном ходу, грузоподъемность 16 т | 1368 | 1011 | маш.-ч | маш.-ч | 1 | 0 | -361847540 | 0.027 | 0 | 1552.12 | 668.23 | 0 | 0 | 1552.12 | 668.23 | 0 | 1 | 1 | 1 | 1 | -2 | 0 | 0 | 1 | 1 | 0 | 0.09 | *0,3 | 1 | 2 | 407089863 | 1 | 0 | 440 | 1 | 0 | 0 | 0 | 0 | 0 | 0 | 0 | 0 | 139.6908 | 60.1407 | 0 | 0 | 0.09 | 1 | 0 | 41.9072 | 18.0422 | 0 | 0 | 0.027 | 1 |  | 0 | 0.00027 | 0.00027 | 1552.12 | 1552.12 | 1 | 41.907 | 18.042 | 0 | 0.42 | 0.18 | 0 | 0.6 | 1 | 4-100-060 | 6 | чел.-ч. | 1
274 | 407088984 | 407089852 | 342765643 | 1 | 1 | 1 | 2 | 91.14.02-001 | И13_ФСЭМ-2022 доп.7, 91.14.02-001, приказ Минстроя России от 02.08.2023 г. № 551/пр | Автомобили бортовые, грузоподъемность до 5 т | 1368 | 1011 | маш.-ч | маш.-ч | 1 | 0 | 1503848564 | 0.027 | 0 | 583.06 | 497.46 | 0 | 0 | 477.92 | 497.46 | 0 | 1 | 1.22 | 1 | 1 | 2 | 0 | 0 | 1 | 1 | 0 | 0.09 | *0,3 | 1 | 2 | 407089864 | 1 | 0 | 441 | 1 | 0 | 0 | 0 | 0 | 0 | 0 | 0 | 0 | 43.0128 | 44.7714 | 0 | 0 | 0.09 | 1 | 0 | 12.9038 | 13.4314 | 0 | 0 | 0.027 | 1 |  | 0 | 0.00027 | 0.00027 | 583.06 | 477.92 | 1.22 | 12.903 | 13.431 | 0 | 0.16 | 0.13 | 0 | 0.29 | 0 | 4-100-040 | 4 | чел.-ч. | 1
274 | 407088984 | 407089852 | 342715891 | 1 | 1 | 1 | 3 | 01.7.06.05-0041 | И13_ФСБЦ-2022, 01.7.06.05-0041, приказ Минстроя России от 18.05.2022 г. № 378/пр | Ленты изоляционные хлопчатобумажные прорезиненные для электромонтажных и ремонтных работ, цвет черный, ширина 20 мм, толщина 0,35 мм | 1301 | 1003 | м | м | 1 | 0 | -143366577 | 0 | 5.64 | 0 | 0 | 0 | 5.87 | 0 | 0 | 0 | 0.96 | 1 | 1 | 1 | 2 | 0 | 0 | 1 | 1 | 0 | 13.33 | *0 | 0 | 2 | 407089865 | 1 | 0 | 442 | 1 | 0 | 0 | 0 | 0 | 0 | 0 | 0 | 78.2471 | 0 | 0 | 0 | 0 | 0 | 1 | 0 | 0 | 0 | 0 | 0 | 0 | 0 |  | 0 | 0 | 0 | 5.64 | 5.87 | 0.96 | 0 | 0 | 0 | 0 | 0 | 0 | 0 | 0 |  | 0 |  | 0
274 | 407088984 | 407089852 | 342715905 | 1 | 1 | 1 | 3 | 01.7.06.07-0002 | И13_ФСБЦ-2022, 01.7.06.07-0002, приказ Минстроя России от 18.05.2022 г. № 378/пр | Ленты монтажные из пластмассы для бандажирования проводов, скрепляются пластмассовыми кнопками, ширина 10 мм | 1302 | 1003 | 10 м | 10 м | 10 | 0 | 1559563185 | 0 | 57.7 | 0 | 0 | 0 | 37.71 | 0 | 0 | 0 | 1.53 | 1 | 1 | 1 | 2 | 0 | 0 | 1 | 1 | 0 | 0.6 | *0 | 0 | 2 | 407089866 | 1 | 0 | 443 | 1 | 0 | 0 | 0 | 0 | 0 | 0 | 0 | 22.626 | 0 | 0 | 0 | 0 | 0 | 1 | 0 | 0 | 0 | 0 | 0 | 0 | 0 |  | 0 | 0 | 0 | 57.7 | 37.71 | 1.53 | 0 | 0 | 0 | 0 | 0 | 0 | 0 | 0 |  | 0 |  | 0
274 | 407088984 | 407089852 | 342735756 | 1 | 1 | 1 | 3 | 14.4.02.04-0142 | И13_ФСБЦ-2022, 14.4.02.04-0142, приказ Минстроя России от 18.05.2022 г. № 378/пр | Краска масляная МА-0115, мумия, сурик железный | 1346 | 1009 | кг | кг | 1 | 0 | 1838179334 | 0 | 104.64 | 0 | 0 | 0 | 79.88 | 0 | 0 | 0 | 1.31 | 1 | 1 | 1 | 2 | 0 | 0 | 1 | 1 | 0 | 0.05 | *0 | 0 | 2 | 407089867 | 1 | 0 | 444 | 1 | 0 | 0 | 0 | 0 | 0 | 0 | 0 | 3.994 | 0 | 0 | 0 | 0 | 0 | 1 | 0 | 0 | 0 | 0 | 0 | 0 | 0 |  | 0 | 0 | 0 | 104.64 | 79.88 | 1.31 | 0 | 0 | 0 | 0 | 0 | 0 | 0 | 0 |  | 0 |  | 0
274 | 407088984 | 407089852 | 342646017 | 113 | 1 | 1 | 3 | 421/пр_2020_п.75_пп.а |  | Сметная стоимость вспомогательных ненормируемых материальных ресурсов, не учтенная в сметной норме, 2% | 3277935 | 1013 | % | % | 1 | 0 | 274903907 | 2 | 0 | 0 | 0 | 0 | 0 | 0 | 0 | 0 | 1 | 1 | 1 | 1 | -2 | 0 | 0 | 0 | 1 | 0 | 2 |  | 0 | 2 | 407089868 | 1 | 2048 | 445 | 1 | 0 | 0 | 0 | 0 | 0 | 0 | 0 | 0 | 0 | 0 | 0 | 0 | 0 | 0 | 0 | 0 | 0 | 0 | 0 | 0 | 0 |  | 0 | 0 | 0.02 | 0 | 0 | 1 | 0 | 0 | 0 | 0 | 0 | 0 | 0 | 0 |  | 0 |  | 0
275 | 407088984 | 407089869 | 342640216 | 113 | 1 | 1 | 1 | 1-100-38 |  | Средний разряд работы 3,8 | 1191 | 1013 | чел.-ч. | чел.-ч. | 1 | 0 | 44848675 | 1.03 | 0 | 0 | 0 | 486.32 | 0 | 0 | 0 | 486.32 | 1 | 1 | 1 | 1 | -2 | 0 | 0 | 1 | 1 | 0 | 1.03 |  | 1 | 2 | 407089878 | 1 | 0 | 446 | 1 | 0 | 0 | 0 | 0 | 0 | 0 | 0 | 0 | 0 | 0 | 500.9096 | 1.03 | 0 | 1 | 0 | 0 | 0 | 500.9096 | 1.03 | 0 | 1 | 5.01 | 0.0103 | 0 | 0.0103 | 486.32 | 486.32 | 1 | 500.91 | 0 | 0 | 0 | 0 | 5.01 | 5.01 | 1 |  | 0 |  | 0
275 | 407088984 | 407089869 | 342640393 | 113 | 1 | 1 | 1 | 4-100-00 |  | Затраты труда машинистов | 1191 | 1013 | чел.-ч. | чел.-ч. | 1 | 0 | -1417349443 | 0.02 | 0 | 0 | 0 | 0 | 0 | 0 | 0 | 0 | 1 | 1 | 1 | 1 | -2 | 0 | 0 | 1 | 1 | 0 | 0.02 |  | 2 | 2 | 407089879 | 1 | 0 | 447 | 1 | 0 | 0 | 0 | 0 | 0 | 0 | 0 | 0 | 0 | 0 | 0 | 0 | 0 | 0 | 0 | 0 | 0 | 0 | 0 | 0 | 0 |  | 0 | 0 | 0.0002 | 0 | 0 | 1 | 0 | 0 | 0 | 0 | 0 | 0 | 0 | 0 |  | 0 |  | 0
275 | 407088984 | 407089869 | 342764741 | 1 | 1 | 1 | 2 | 91.05.05-015 | И13_ФСЭМ-2022, 91.05.05-015, приказ Минстроя России от 18.05.2022 г. № 378/пр | Краны на автомобильном ходу, грузоподъемность 16 т | 1368 | 1011 | маш.-ч | маш.-ч | 1 | 0 | -361847540 | 0.01 | 0 | 1552.12 | 668.23 | 0 | 0 | 1552.12 | 668.23 | 0 | 1 | 1 | 1 | 1 | -2 | 0 | 0 | 1 | 1 | 0 | 0.01 |  | 1 | 2 | 407089880 | 1 | 0 | 448 | 1 | 0 | 0 | 0 | 0 | 0 | 0 | 0 | 0 | 15.5212 | 6.6823 | 0 | 0 | 0.01 | 1 | 0 | 15.5212 | 6.6823 | 0 | 0 | 0.01 | 1 |  | 0 | 0.0001 | 0.0001 | 1552.12 | 1552.12 | 1 | 15.52 | 6.68 | 0 | 0.16 | 0.07 | 0 | 0.23 | 1 | 4-100-060 | 6 | чел.-ч. | 1
275 | 407088984 | 407089869 | 342765643 | 1 | 1 | 1 | 2 | 91.14.02-001 | И13_ФСЭМ-2022 доп.7, 91.14.02-001, приказ Минстроя России от 02.08.2023 г. № 551/пр | Автомобили бортовые, грузоподъемность до 5 т | 1368 | 1011 | маш.-ч | маш.-ч | 1 | 0 | 1503848564 | 0.01 | 0 | 583.06 | 497.46 | 0 | 0 | 477.92 | 497.46 | 0 | 1 | 1.22 | 1 | 1 | 2 | 0 | 0 | 1 | 1 | 0 | 0.01 |  | 1 | 2 | 407089881 | 1 | 0 | 449 | 1 | 0 | 0 | 0 | 0 | 0 | 0 | 0 | 0 | 4.7792 | 4.9746 | 0 | 0 | 0.01 | 1 | 0 | 4.7792 | 4.9746 | 0 | 0 | 0.01 | 1 |  | 0 | 0.0001 | 0.0001 | 583.06 | 477.92 | 1.22 | 4.78 | 4.97 | 0 | 0.06 | 0.05 | 0 | 0.11 | 0 | 4-100-040 | 4 | чел.-ч. | 1
275 | 407088984 | 407089869 | 342715891 | 1 | 1 | 1 | 3 | 01.7.06.05-0041 | И13_ФСБЦ-2022, 01.7.06.05-0041, приказ Минстроя России от 18.05.2022 г. № 378/пр | Ленты изоляционные хлопчатобумажные прорезиненные для электромонтажных и ремонтных работ, цвет черный, ширина 20 мм, толщина 0,35 мм | 1301 | 1003 | м | м | 1 | 0 | -143366577 | 0 | 5.64 | 0 | 0 | 0 | 5.87 | 0 | 0 | 0 | 0.96 | 1 | 1 | 1 | 2 | 0 | 0 | 1 | 1 | 0 | 13.33 | *0 | 0 | 2 | 407089882 | 1 | 0 | 450 | 1 | 0 | 0 | 0 | 0 | 0 | 0 | 0 | 78.2471 | 0 | 0 | 0 | 0 | 0 | 1 | 0 | 0 | 0 | 0 | 0 | 0 | 0 |  | 0 | 0 | 0 | 5.64 | 5.87 | 0.96 | 0 | 0 | 0 | 0 | 0 | 0 | 0 | 0 |  | 0 |  | 0
275 | 407088984 | 407089869 | 342715905 | 1 | 1 | 1 | 3 | 01.7.06.07-0002 | И13_ФСБЦ-2022, 01.7.06.07-0002, приказ Минстроя России от 18.05.2022 г. № 378/пр | Ленты монтажные из пластмассы для бандажирования проводов, скрепляются пластмассовыми кнопками, ширина 10 мм | 1302 | 1003 | 10 м | 10 м | 10 | 0 | 1559563185 | 0 | 57.7 | 0 | 0 | 0 | 37.71 | 0 | 0 | 0 | 1.53 | 1 | 1 | 1 | 2 | 0 | 0 | 1 | 1 | 0 | 0.5 | *0 | 0 | 2 | 407089883 | 1 | 0 | 451 | 1 | 0 | 0 | 0 | 0 | 0 | 0 | 0 | 18.855 | 0 | 0 | 0 | 0 | 0 | 1 | 0 | 0 | 0 | 0 | 0 | 0 | 0 |  | 0 | 0 | 0 | 57.7 | 37.71 | 1.53 | 0 | 0 | 0 | 0 | 0 | 0 | 0 | 0 |  | 0 |  | 0
275 | 407088984 | 407089869 | 342735756 | 1 | 1 | 1 | 3 | 14.4.02.04-0142 | И13_ФСБЦ-2022, 14.4.02.04-0142, приказ Минстроя России от 18.05.2022 г. № 378/пр | Краска масляная МА-0115, мумия, сурик железный | 1346 | 1009 | кг | кг | 1 | 0 | 1838179334 | 0 | 104.64 | 0 | 0 | 0 | 79.88 | 0 | 0 | 0 | 1.31 | 1 | 1 | 1 | 2 | 0 | 0 | 1 | 1 | 0 | 0.05 | *0 | 0 | 2 | 407089884 | 1 | 0 | 452 | 1 | 0 | 0 | 0 | 0 | 0 | 0 | 0 | 3.994 | 0 | 0 | 0 | 0 | 0 | 1 | 0 | 0 | 0 | 0 | 0 | 0 | 0 |  | 0 | 0 | 0 | 104.64 | 79.88 | 1.31 | 0 | 0 | 0 | 0 | 0 | 0 | 0 | 0 |  | 0 |  | 0
275 | 407088984 | 407089869 | 342646017 | 113 | 1 | 1 | 3 | 421/пр_2020_п.75_пп.а |  | Сметная стоимость вспомогательных ненормируемых материальных ресурсов, не учтенная в сметной норме, 2% | 3277935 | 1013 | % | % | 1 | 0 | 274903907 | 2 | 0 | 0 | 0 | 0 | 0 | 0 | 0 | 0 | 1 | 1 | 1 | 1 | -2 | 0 | 0 | 0 | 1 | 0 | 2 |  | 0 | 2 | 407089885 | 1 | 2048 | 453 | 1 | 0 | 0 | 0 | 0 | 0 | 0 | 0 | 0 | 0 | 0 | 0 | 0 | 0 | 0 | 0 | 0 | 0 | 0 | 0 | 0 | 0 |  | 0 | 0 | 0.02 | 0 | 0 | 1 | 0 | 0 | 0 | 0 | 0 | 0 | 0 | 0 |  | 0 |  | 0
276 | 407088984 | 407089886 | 342640216 | 113 | 1 | 1 | 1 | 1-100-38 |  | Средний разряд работы 3,8 | 1191 | 1013 | чел.-ч. | чел.-ч. | 1 | 0 | 44848675 | 2.06 | 0 | 0 | 0 | 486.32 | 0 | 0 | 0 | 486.32 | 1 | 1 | 1 | 1 | -2 | 0 | 0 | 1 | 1 | 0 | 2.06 |  | 1 | 2 | 407089895 | 1 | 0 | 454 | 1 | 0 | 0 | 0 | 0 | 0 | 0 | 0 | 0 | 0 | 0 | 1001.8192 | 2.06 | 0 | 1 | 0 | 0 | 0 | 1001.8192 | 2.06 | 0 | 1 | 10.02 | 0.0206 | 0 | 0.0206 | 486.32 | 486.32 | 1 | 1001.82 | 0 | 0 | 0 | 0 | 10.02 | 10.02 | 1 |  | 0 |  | 0
276 | 407088984 | 407089886 | 342640393 | 113 | 1 | 1 | 1 | 4-100-00 |  | Затраты труда машинистов | 1191 | 1013 | чел.-ч. | чел.-ч. | 1 | 0 | -1417349443 | 0.04 | 0 | 0 | 0 | 0 | 0 | 0 | 0 | 0 | 1 | 1 | 1 | 1 | -2 | 0 | 0 | 1 | 1 | 0 | 0.04 |  | 2 | 2 | 407089896 | 1 | 0 | 455 | 1 | 0 | 0 | 0 | 0 | 0 | 0 | 0 | 0 | 0 | 0 | 0 | 0 | 0 | 0 | 0 | 0 | 0 | 0 | 0 | 0 | 0 |  | 0 | 0 | 0.0004 | 0 | 0 | 1 | 0 | 0 | 0 | 0 | 0 | 0 | 0 | 0 |  | 0 |  | 0
276 | 407088984 | 407089886 | 342764741 | 1 | 1 | 1 | 2 | 91.05.05-015 | И13_ФСЭМ-2022, 91.05.05-015, приказ Минстроя России от 18.05.2022 г. № 378/пр | Краны на автомобильном ходу, грузоподъемность 16 т | 1368 | 1011 | маш.-ч | маш.-ч | 1 | 0 | -361847540 | 0.02 | 0 | 1552.12 | 668.23 | 0 | 0 | 1552.12 | 668.23 | 0 | 1 | 1 | 1 | 1 | -2 | 0 | 0 | 1 | 1 | 0 | 0.02 |  | 1 | 2 | 407089897 | 1 | 0 | 456 | 1 | 0 | 0 | 0 | 0 | 0 | 0 | 0 | 0 | 31.0424 | 13.3646 | 0 | 0 | 0.02 | 1 | 0 | 31.0424 | 13.3646 | 0 | 0 | 0.02 | 1 |  | 0 | 0.0002 | 0.0002 | 1552.12 | 1552.12 | 1 | 31.04 | 13.36 | 0 | 0.31 | 0.13 | 0 | 0.44 | 1 | 4-100-060 | 6 | чел.-ч. | 1
276 | 407088984 | 407089886 | 342765643 | 1 | 1 | 1 | 2 | 91.14.02-001 | И13_ФСЭМ-2022 доп.7, 91.14.02-001, приказ Минстроя России от 02.08.2023 г. № 551/пр | Автомобили бортовые, грузоподъемность до 5 т | 1368 | 1011 | маш.-ч | маш.-ч | 1 | 0 | 1503848564 | 0.02 | 0 | 583.06 | 497.46 | 0 | 0 | 477.92 | 497.46 | 0 | 1 | 1.22 | 1 | 1 | 2 | 0 | 0 | 1 | 1 | 0 | 0.02 |  | 1 | 2 | 407089898 | 1 | 0 | 457 | 1 | 0 | 0 | 0 | 0 | 0 | 0 | 0 | 0 | 9.5584 | 9.9492 | 0 | 0 | 0.02 | 1 | 0 | 9.5584 | 9.9492 | 0 | 0 | 0.02 | 1 |  | 0 | 0.0002 | 0.0002 | 583.06 | 477.92 | 1.22 | 9.56 | 9.95 | 0 | 0.12 | 0.1 | 0 | 0.22 | 0 | 4-100-040 | 4 | чел.-ч. | 1
276 | 407088984 | 407089886 | 342715891 | 1 | 1 | 1 | 3 | 01.7.06.05-0041 | И13_ФСБЦ-2022, 01.7.06.05-0041, приказ Минстроя России от 18.05.2022 г. № 378/пр | Ленты изоляционные хлопчатобумажные прорезиненные для электромонтажных и ремонтных работ, цвет черный, ширина 20 мм, толщина 0,35 мм | 1301 | 1003 | м | м | 1 | 0 | -143366577 | 0 | 5.64 | 0 | 0 | 0 | 5.87 | 0 | 0 | 0 | 0.96 | 1 | 1 | 1 | 2 | 0 | 0 | 1 | 1 | 0 | 13.33 | *0 | 0 | 2 | 407089899 | 1 | 0 | 458 | 1 | 0 | 0 | 0 | 0 | 0 | 0 | 0 | 78.2471 | 0 | 0 | 0 | 0 | 0 | 1 | 0 | 0 | 0 | 0 | 0 | 0 | 0 |  | 0 | 0 | 0 | 5.64 | 5.87 | 0.96 | 0 | 0 | 0 | 0 | 0 | 0 | 0 | 0 |  | 0 |  | 0
276 | 407088984 | 407089886 | 342715905 | 1 | 1 | 1 | 3 | 01.7.06.07-0002 | И13_ФСБЦ-2022, 01.7.06.07-0002, приказ Минстроя России от 18.05.2022 г. № 378/пр | Ленты монтажные из пластмассы для бандажирования проводов, скрепляются пластмассовыми кнопками, ширина 10 мм | 1302 | 1003 | 10 м | 10 м | 10 | 0 | 1559563185 | 0 | 57.7 | 0 | 0 | 0 | 37.71 | 0 | 0 | 0 | 1.53 | 1 | 1 | 1 | 2 | 0 | 0 | 1 | 1 | 0 | 0.55 | *0 | 0 | 2 | 407089900 | 1 | 0 | 459 | 1 | 0 | 0 | 0 | 0 | 0 | 0 | 0 | 20.7405 | 0 | 0 | 0 | 0 | 0 | 1 | 0 | 0 | 0 | 0 | 0 | 0 | 0 |  | 0 | 0 | 0 | 57.7 | 37.71 | 1.53 | 0 | 0 | 0 | 0 | 0 | 0 | 0 | 0 |  | 0 |  | 0
276 | 407088984 | 407089886 | 342735756 | 1 | 1 | 1 | 3 | 14.4.02.04-0142 | И13_ФСБЦ-2022, 14.4.02.04-0142, приказ Минстроя России от 18.05.2022 г. № 378/пр | Краска масляная МА-0115, мумия, сурик железный | 1346 | 1009 | кг | кг | 1 | 0 | 1838179334 | 0 | 104.64 | 0 | 0 | 0 | 79.88 | 0 | 0 | 0 | 1.31 | 1 | 1 | 1 | 2 | 0 | 0 | 1 | 1 | 0 | 0.05 | *0 | 0 | 2 | 407089901 | 1 | 0 | 460 | 1 | 0 | 0 | 0 | 0 | 0 | 0 | 0 | 3.994 | 0 | 0 | 0 | 0 | 0 | 1 | 0 | 0 | 0 | 0 | 0 | 0 | 0 |  | 0 | 0 | 0 | 104.64 | 79.88 | 1.31 | 0 | 0 | 0 | 0 | 0 | 0 | 0 | 0 |  | 0 |  | 0
276 | 407088984 | 407089886 | 342646017 | 113 | 1 | 1 | 3 | 421/пр_2020_п.75_пп.а |  | Сметная стоимость вспомогательных ненормируемых материальных ресурсов, не учтенная в сметной норме, 2% | 3277935 | 1013 | % | % | 1 | 0 | 274903907 | 2 | 0 | 0 | 0 | 0 | 0 | 0 | 0 | 0 | 1 | 1 | 1 | 1 | -2 | 0 | 0 | 0 | 1 | 0 | 2 |  | 0 | 2 | 407089902 | 1 | 2048 | 461 | 1 | 0 | 0 | 0 | 0 | 0 | 0 | 0 | 0 | 0 | 0 | 0 | 0 | 0 | 0 | 0 | 0 | 0 | 0 | 0 | 0 | 0 |  | 0 | 0 | 0.02 | 0 | 0 | 1 | 0 | 0 | 0 | 0 | 0 | 0 | 0 | 0 |  | 0 |  | 0
277 | 407088984 | 407089903 | 342640216 | 113 | 1 | 1 | 1 | 1-100-38 |  | Средний разряд работы 3,8 | 1191 | 1013 | чел.-ч. | чел.-ч. | 1 | 0 | 44848675 | 2.82 | 0 | 0 | 0 | 486.32 | 0 | 0 | 0 | 486.32 | 1 | 1 | 1 | 1 | -2 | 0 | 0 | 1 | 1 | 0 | 2.82 |  | 1 | 2 | 407089912 | 1 | 0 | 462 | 1 | 0 | 0 | 0 | 0 | 0 | 0 | 0 | 0 | 0 | 0 | 1371.4224 | 2.82 | 0 | 1 | 0 | 0 | 0 | 1371.4224 | 2.82 | 0 | 1 | 13.71 | 0.0282 | 0 | 0.0282 | 486.32 | 486.32 | 1 | 1371.42 | 0 | 0 | 0 | 0 | 13.71 | 13.71 | 1 |  | 0 |  | 0
277 | 407088984 | 407089903 | 342640393 | 113 | 1 | 1 | 1 | 4-100-00 |  | Затраты труда машинистов | 1191 | 1013 | чел.-ч. | чел.-ч. | 1 | 0 | -1417349443 | 0.18 | 0 | 0 | 0 | 0 | 0 | 0 | 0 | 0 | 1 | 1 | 1 | 1 | -2 | 0 | 0 | 1 | 1 | 0 | 0.18 |  | 2 | 2 | 407089913 | 1 | 0 | 463 | 1 | 0 | 0 | 0 | 0 | 0 | 0 | 0 | 0 | 0 | 0 | 0 | 0 | 0 | 0 | 0 | 0 | 0 | 0 | 0 | 0 | 0 |  | 0 | 0 | 0.0018 | 0 | 0 | 1 | 0 | 0 | 0 | 0 | 0 | 0 | 0 | 0 |  | 0 |  | 0
277 | 407088984 | 407089903 | 342764741 | 1 | 1 | 1 | 2 | 91.05.05-015 | И13_ФСЭМ-2022, 91.05.05-015, приказ Минстроя России от 18.05.2022 г. № 378/пр | Краны на автомобильном ходу, грузоподъемность 16 т | 1368 | 1011 | маш.-ч | маш.-ч | 1 | 0 | -361847540 | 0.09 | 0 | 1552.12 | 668.23 | 0 | 0 | 1552.12 | 668.23 | 0 | 1 | 1 | 1 | 1 | -2 | 0 | 0 | 1 | 1 | 0 | 0.09 |  | 1 | 2 | 407089914 | 1 | 0 | 464 | 1 | 0 | 0 | 0 | 0 | 0 | 0 | 0 | 0 | 139.6908 | 60.1407 | 0 | 0 | 0.09 | 1 | 0 | 139.6908 | 60.1407 | 0 | 0 | 0.09 | 1 |  | 0 | 0.0009 | 0.0009 | 1552.12 | 1552.12 | 1 | 139.69 | 60.14 | 0 | 1.4 | 0.6 | 0 | 2 | 1 | 4-100-060 | 6 | чел.-ч. | 1
277 | 407088984 | 407089903 | 342765643 | 1 | 1 | 1 | 2 | 91.14.02-001 | И13_ФСЭМ-2022 доп.7, 91.14.02-001, приказ Минстроя России от 02.08.2023 г. № 551/пр | Автомобили бортовые, грузоподъемность до 5 т | 1368 | 1011 | маш.-ч | маш.-ч | 1 | 0 | 1503848564 | 0.09 | 0 | 583.06 | 497.46 | 0 | 0 | 477.92 | 497.46 | 0 | 1 | 1.22 | 1 | 1 | 2 | 0 | 0 | 1 | 1 | 0 | 0.09 |  | 1 | 2 | 407089915 | 1 | 0 | 465 | 1 | 0 | 0 | 0 | 0 | 0 | 0 | 0 | 0 | 43.0128 | 44.7714 | 0 | 0 | 0.09 | 1 | 0 | 43.0128 | 44.7714 | 0 | 0 | 0.09 | 1 |  | 0 | 0.0009 | 0.0009 | 583.06 | 477.92 | 1.22 | 43.01 | 44.77 | 0 | 0.52 | 0.45 | 0 | 0.97 | 0 | 4-100-040 | 4 | чел.-ч. | 1
277 | 407088984 | 407089903 | 342715891 | 1 | 1 | 1 | 3 | 01.7.06.05-0041 | И13_ФСБЦ-2022, 01.7.06.05-0041, приказ Минстроя России от 18.05.2022 г. № 378/пр | Ленты изоляционные хлопчатобумажные прорезиненные для электромонтажных и ремонтных работ, цвет черный, ширина 20 мм, толщина 0,35 мм | 1301 | 1003 | м | м | 1 | 0 | -143366577 | 0 | 5.64 | 0 | 0 | 0 | 5.87 | 0 | 0 | 0 | 0.96 | 1 | 1 | 1 | 2 | 0 | 0 | 1 | 1 | 0 | 13.33 | *0 | 0 | 2 | 407089916 | 1 | 0 | 466 | 1 | 0 | 0 | 0 | 0 | 0 | 0 | 0 | 78.2471 | 0 | 0 | 0 | 0 | 0 | 1 | 0 | 0 | 0 | 0 | 0 | 0 | 0 |  | 0 | 0 | 0 | 5.64 | 5.87 | 0.96 | 0 | 0 | 0 | 0 | 0 | 0 | 0 | 0 |  | 0 |  | 0
277 | 407088984 | 407089903 | 342715905 | 1 | 1 | 1 | 3 | 01.7.06.07-0002 | И13_ФСБЦ-2022, 01.7.06.07-0002, приказ Минстроя России от 18.05.2022 г. № 378/пр | Ленты монтажные из пластмассы для бандажирования проводов, скрепляются пластмассовыми кнопками, ширина 10 мм | 1302 | 1003 | 10 м | 10 м | 10 | 0 | 1559563185 | 0 | 57.7 | 0 | 0 | 0 | 37.71 | 0 | 0 | 0 | 1.53 | 1 | 1 | 1 | 2 | 0 | 0 | 1 | 1 | 0 | 0.6 | *0 | 0 | 2 | 407089917 | 1 | 0 | 467 | 1 | 0 | 0 | 0 | 0 | 0 | 0 | 0 | 22.626 | 0 | 0 | 0 | 0 | 0 | 1 | 0 | 0 | 0 | 0 | 0 | 0 | 0 |  | 0 | 0 | 0 | 57.7 | 37.71 | 1.53 | 0 | 0 | 0 | 0 | 0 | 0 | 0 | 0 |  | 0 |  | 0
277 | 407088984 | 407089903 | 342735756 | 1 | 1 | 1 | 3 | 14.4.02.04-0142 | И13_ФСБЦ-2022, 14.4.02.04-0142, приказ Минстроя России от 18.05.2022 г. № 378/пр | Краска масляная МА-0115, мумия, сурик железный | 1346 | 1009 | кг | кг | 1 | 0 | 1838179334 | 0 | 104.64 | 0 | 0 | 0 | 79.88 | 0 | 0 | 0 | 1.31 | 1 | 1 | 1 | 2 | 0 | 0 | 1 | 1 | 0 | 0.05 | *0 | 0 | 2 | 407089918 | 1 | 0 | 468 | 1 | 0 | 0 | 0 | 0 | 0 | 0 | 0 | 3.994 | 0 | 0 | 0 | 0 | 0 | 1 | 0 | 0 | 0 | 0 | 0 | 0 | 0 |  | 0 | 0 | 0 | 104.64 | 79.88 | 1.31 | 0 | 0 | 0 | 0 | 0 | 0 | 0 | 0 |  | 0 |  | 0
277 | 407088984 | 407089903 | 342646017 | 113 | 1 | 1 | 3 | 421/пр_2020_п.75_пп.а |  | Сметная стоимость вспомогательных ненормируемых материальных ресурсов, не учтенная в сметной норме, 2% | 3277935 | 1013 | % | % | 1 | 0 | 274903907 | 2 | 0 | 0 | 0 | 0 | 0 | 0 | 0 | 0 | 1 | 1 | 1 | 1 | -2 | 0 | 0 | 0 | 1 | 0 | 2 |  | 0 | 2 | 407089919 | 1 | 2048 | 469 | 1 | 0 | 0 | 0 | 0 | 0 | 0 | 0 | 0 | 0 | 0 | 0 | 0 | 0 | 0 | 0 | 0 | 0 | 0 | 0 | 0 | 0 |  | 0 | 0 | 0.02 | 0 | 0 | 1 | 0 | 0 | 0 | 0 | 0 | 0 | 0 | 0 |  | 0 |  | 0
313 | 407088984 | 407089920 | 342640157 | 113 | 1 | 1 | 1 | 1-100-20 |  | Средний разряд работы 2,0 | 1191 | 1013 | чел.-ч. | чел.-ч. | 1 | 0 | 370475345 | 154 | 0 | 0 | 0 | 404.65 | 0 | 0 | 0 | 404.65 | 1 | 1 | 1 | 1 | -2 | 0 | 0 | 1 | 1 | 0 | 154 |  | 1 | 2 | 407089922 | 1 | 0 | 470 | 1 | 0 | 0 | 0 | 0 | 0 | 0 | 0 | 0 | 0 | 0 | 62316.1 | 154 | 0 | 1 | 0 | 0 | 0 | 62316.1 | 154 | 0 | 1 | 623.16 | 1.54 | 0 | 1.54 | 404.65 | 404.65 | 1 | 62316.1 | 0 | 0 | 0 | 0 | 623.16 | 623.16 | 1 |  | 0 |  | 0
314 | 407088984 | 407089923 | 342640147 | 113 | 1 | 1 | 1 | 1-100-15 |  | Средний разряд работы 1,5 | 1191 | 1013 | чел.-ч. | чел.-ч. | 1 | 0 | -267883188 | 88.5 | 0 | 0 | 0 | 387.95 | 0 | 0 | 0 | 387.95 | 1 | 1 | 1 | 1 | -2 | 0 | 0 | 1 | 1 | 0 | 88.5 |  | 1 | 2 | 407089925 | 1 | 0 | 471 | 1 | 0 | 0 | 0 | 0 | 0 | 0 | 0 | 0 | 0 | 0 | 34333.575 | 88.5 | 0 | 1 | 0 | 0 | 0 | 34333.575 | 88.5 | 0 | 1 | 343.34 | 0.885 | 0 | 0.885 | 387.95 | 387.95 | 1 | 34333.58 | 0 | 0 | 0 | 0 | 343.34 | 343.34 | 1 |  | 0 |  | 0
315 | 407088984 | 407089926 | 342640157 | 113 | 1 | 1 | 1 | 1-100-20 |  | Средний разряд работы 2,0 | 1191 | 1013 | чел.-ч. | чел.-ч. | 1 | 0 | 370475345 | 5.9 | 0 | 0 | 0 | 404.65 | 0 | 0 | 0 | 404.65 | 1 | 1 | 1 | 1 | -2 | 0 | 0 | 1 | 1 | 0 | 5.9 |  | 1 | 2 | 407089930 | 1 | 0 | 472 | 1 | 0 | 0 | 0 | 0 | 0 | 0 | 0 | 0 | 0 | 0 | 2387.435 | 5.9 | 0 | 1 | 0 | 0 | 0 | 2387.435 | 5.9 | 0 | 1 | 2.39 | 0.0059 | 0 | 0.0059 | 404.65 | 404.65 | 1 | 2387.44 | 0 | 0 | 0 | 0 | 2.39 | 2.39 | 1 |  | 0 |  | 0
315 | 407088984 | 407089926 | 342640393 | 113 | 1 | 1 | 1 | 4-100-00 |  | Затраты труда машинистов | 1191 | 1013 | чел.-ч. | чел.-ч. | 1 | 0 | -1417349443 | 29.39 | 0 | 0 | 0 | 0 | 0 | 0 | 0 | 0 | 1 | 1 | 1 | 1 | -2 | 0 | 0 | 1 | 1 | 0 | 29.39 |  | 2 | 2 | 407089931 | 1 | 0 | 473 | 1 | 0 | 0 | 0 | 0 | 0 | 0 | 0 | 0 | 0 | 0 | 0 | 0 | 0 | 0 | 0 | 0 | 0 | 0 | 0 | 0 | 0 |  | 0 | 0 | 0.02939 | 0 | 0 | 1 | 0 | 0 | 0 | 0 | 0 | 0 | 0 | 0 |  | 0 |  | 0
315 | 407088984 | 407089926 | 342764354 | 1 | 1 | 1 | 2 | 91.01.05-084 | И13_ФСЭМ-2022, 91.01.05-084, приказ Минстроя России от 18.05.2022 г. № 378/пр | Экскаваторы одноковшовые дизельные на гусеничном ходу, объем ковша 0,4 м3 | 1368 | 1011 | маш.-ч | маш.-ч | 1 | 0 | -88923405 | 29.39 | 0 | 1137.17 | 571.71 | 0 | 0 | 947.64 | 571.71 | 0 | 1 | 1.2 | 1 | 1 | 2 | 0 | 0 | 1 | 1 | 0 | 29.39 |  | 1 | 2 | 407089932 | 1 | 0 | 474 | 1 | 0 | 0 | 0 | 0 | 0 | 0 | 0 | 0 | 27851.1396 | 16802.5569 | 0 | 0 | 29.39 | 1 | 0 | 27851.1396 | 16802.5569 | 0 | 0 | 29.39 | 1 |  | 0 | 0.02939 | 0.02939 | 1137.17 | 947.64 | 1.2 | 27851.14 | 16802.56 | 0 | 33.42 | 16.8 | 0 | 50.22 | 0 | 4-100-050 | 5 | чел.-ч. | 1
316 | 407088984 | 407089933 | 342640157 | 113 | 1 | 1 | 1 | 1-100-20 |  | Средний разряд работы 2,0 | 1191 | 1013 | чел.-ч. | чел.-ч. | 1 | 0 | 370475345 | 6.8 | 0 | 0 | 0 | 404.65 | 0 | 0 | 0 | 404.65 | 1 | 1 | 1 | 1 | -2 | 0 | 0 | 1 | 1 | 0 | 6.8 |  | 1 | 2 | 407089936 | 1 | 0 | 475 | 1 | 0 | 0 | 0 | 0 | 0 | 0 | 0 | 0 | 0 | 0 | 2751.62 | 6.8 | 0 | 1 | 0 | 0 | 0 | 2751.62 | 6.8 | 0 | 1 | 27.52 | 0.068 | 0 | 0.068 | 404.65 | 404.65 | 1 | 2751.62 | 0 | 0 | 0 | 0 | 27.52 | 27.52 | 1 |  | 0 |  | 0
316 | 407088984 | 407089933 | 342765937 | 1 | 1 | 1 | 2 | 91.19.08-004 | И13_ФСЭМ-2022, 91.19.08-004, приказ Минстроя России от 18.05.2022 г. № 378/пр | Насосы, производительность 53 м3/ч, напор 10 м, мощность 4 кВт | 1368 | 1011 | маш.-ч | маш.-ч | 1 | 0 | 1889906392 | 1.34 | 0 | 17.47 | 0 | 0 | 0 | 13.04 | 0 | 0 | 1 | 1.34 | 1 | 1 | 2 | 0 | 0 | 1 | 1 | 0 | 1.34 |  | 1 | 2 | 407089937 | 1 | 0 | 476 | 1 | 0 | 0 | 0 | 0 | 0 | 0 | 0 | 0 | 17.4736 | 0 | 0 | 0 | 0 | 1 | 0 | 17.4736 | 0 | 0 | 0 | 0 | 1 |  | 0 | 0 | 0.0134 | 17.47 | 13.04 | 1.34 | 17.47 | 0 | 0 | 0.23 | 0 | 0 | 0.23 | 0 |  | 0 |  | 0
317 | 407088984 | 407089938 | 342640165 | 113 | 1 | 1 | 1 | 1-100-22 |  | Средний разряд работы 2,2 | 1191 | 1013 | чел.-ч. | чел.-ч. | 1 | 0 | 1048598872 | 0.85 | 0 | 0 | 0 | 412.08 | 0 | 0 | 0 | 412.08 | 1 | 1 | 1 | 1 | -2 | 0 | 0 | 1 | 1 | 0 | 0.85 |  | 1 | 2 | 407089945 | 1 | 0 | 477 | 1 | 0 | 0 | 0 | 0 | 0 | 0 | 0 | 0 | 0 | 0 | 350.268 | 0.85 | 0 | 1 | 0 | 0 | 0 | 350.268 | 0.85 | 0 | 1 | 350.27 | 0.85 | 0 | 0.85 | 412.08 | 412.08 | 1 | 350.27 | 0 | 0 | 0 | 0 | 350.27 | 350.27 | 1 |  | 0 |  | 0
317 | 407088984 | 407089938 | 342640393 | 113 | 1 | 1 | 1 | 4-100-00 |  | Затраты труда машинистов | 1191 | 1013 | чел.-ч. | чел.-ч. | 1 | 0 | -1417349443 | 0.07 | 0 | 0 | 0 | 0 | 0 | 0 | 0 | 0 | 1 | 1 | 1 | 1 | -2 | 0 | 0 | 1 | 1 | 0 | 0.07 |  | 2 | 2 | 407089946 | 1 | 0 | 478 | 1 | 0 | 0 | 0 | 0 | 0 | 0 | 0 | 0 | 0 | 0 | 0 | 0 | 0 | 0 | 0 | 0 | 0 | 0 | 0 | 0 | 0 |  | 0 | 0 | 0.07 | 0 | 0 | 1 | 0 | 0 | 0 | 0 | 0 | 0 | 0 | 0 |  | 0 |  | 0
317 | 407088984 | 407089938 | 342764907 | 1 | 1 | 1 | 2 | 91.06.05-057 | И13_ФСЭМ-2022, 91.06.05-057, приказ Минстроя России от 18.05.2022 г. № 378/пр | Погрузчики одноковшовые универсальные фронтальные пневмоколесные, номинальная вместимость основного ковша 1,5 м3, грузоподъемность 3 т | 1368 | 1011 | маш.-ч | маш.-ч | 1 | 0 | -329731336 | 0.07 | 0 | 1253.91 | 571.71 | 0 | 0 | 1253.91 | 571.71 | 0 | 1 | 1 | 1 | 1 | -2 | 0 | 0 | 1 | 1 | 0 | 0.07 |  | 1 | 2 | 407089947 | 1 | 0 | 479 | 1 | 0 | 0 | 0 | 0 | 0 | 0 | 0 | 0 | 87.7737 | 40.0197 | 0 | 0 | 0.07 | 1 | 0 | 87.7737 | 40.0197 | 0 | 0 | 0.07 | 1 |  | 0 | 0.07 | 0.07 | 1253.91 | 1253.91 | 1 | 87.77 | 40.02 | 0 | 87.77 | 40.02 | 0 | 127.79 | 1 | 4-100-050 | 5 | чел.-ч. | 1
317 | 407088984 | 407089938 | 342765172 | 1 | 1 | 1 | 2 | 91.08.09-024 | И13_ФСЭМ-2022 доп.4, 91.08.09-024, приказ Минстроя России от 27.12.2022 г. № 1133/пр | Трамбовки пневматические при работе от стационарного компрессора | 1368 | 1011 | маш.-ч | маш.-ч | 1 | 0 | -1783474396 | 0.4 | 0 | 17.94 | 0 | 0 | 0 | 17.94 | 0 | 0 | 1 | 1 | 1 | 1 | -2 | 0 | 0 | 1 | 1 | 0 | 0.4 |  | 1 | 2 | 407089948 | 1 | 0 | 480 | 1 | 0 | 0 | 0 | 0 | 0 | 0 | 0 | 0 | 7.176 | 0 | 0 | 0 | 0 | 1 | 0 | 7.176 | 0 | 0 | 0 | 0 | 1 |  | 0 | 0 | 0.4 | 17.94 | 17.94 | 1 | 7.18 | 0 | 0 | 7.18 | 0 | 0 | 7.18 | 1 |  | 0 |  | 0
317 | 407088984 | 407089938 | 342715725 | 1 | 1 | 1 | 3 | 01.7.03.01-0001 | И13_ФСБЦ-2022, 01.7.03.01-0001, приказ Минстроя России от 18.05.2022 г. № 378/пр | Вода | 1339 | 1007 | м3 | м3 | 1 | 0 | -436317592 | 0 | 33.92 | 0 | 0 | 0 | 35.71 | 0 | 0 | 0 | 0.95 | 1 | 1 | 1 | 2 | 0 | 0 | 1 | 1 | 0 | 0.15 | *0 | 0 | 2 | 407089949 | 1 | 0 | 481 | 1 | 0 | 0 | 0 | 0 | 0 | 0 | 0 | 5.3565 | 0 | 0 | 0 | 0 | 0 | 1 | 0 | 0 | 0 | 0 | 0 | 0 | 0 |  | 0 | 0 | 0 | 33.92 | 35.71 | 0.95 | 0 | 0 | 0 | 0 | 0 | 0 | 0 | 0 |  | 0 |  | 0
317 | 407088984 | 407089938 | 342641328 | 113 | 1 | 1 | 3 | 02.2.05.04 |  | Щебень | 1339 | 1007 | м3 | м3 | 1 | 0 | 1239012555 | 0 | 0 | 0 | 0 | 0 | 0 | 0 | 0 | 0 | 1 | 1 | 1 | 1 | -2 | 0 | 0 | 1 | 1 | 0 | 1.15 | *0 | 0 | 2 | 407089950 | 1 | 0 | 482 | 1 | 0 | 0 | 0 | 0 | 0 | 0 | 0 | 0 | 0 | 0 | 0 | 0 | 0 | 0 | 0 | 0 | 0 | 0 | 0 | 0 | 0 |  | 0 | 0 | 0 | 0 | 0 | 1 | 0 | 0 | 0 | 0 | 0 | 0 | 0 | 0 |  | 0 |  | 0
318 | 407088984 | 407089951 | 342640165 | 113 | 1 | 1 | 1 | 1-100-22 |  | Средний разряд работы 2,2 | 1191 | 1013 | чел.-ч. | чел.-ч. | 1 | 0 | 1048598872 | 0.78 | 0 | 0 | 0 | 412.08 | 0 | 0 | 0 | 412.08 | 1 | 1 | 1 | 1 | -2 | 0 | 0 | 1 | 1 | 0 | 0.78 |  | 1 | 2 | 407089958 | 1 | 0 | 483 | 1 | 0 | 0 | 0 | 0 | 0 | 0 | 0 | 0 | 0 | 0 | 321.4224 | 0.78 | 0 | 1 | 0 | 0 | 0 | 321.4224 | 0.78 | 0 | 1 | 321.42 | 0.78 | 0 | 0.78 | 412.08 | 412.08 | 1 | 321.42 | 0 | 0 | 0 | 0 | 321.42 | 321.42 | 1 |  | 0 |  | 0
318 | 407088984 | 407089951 | 342640393 | 113 | 1 | 1 | 1 | 4-100-00 |  | Затраты труда машинистов | 1191 | 1013 | чел.-ч. | чел.-ч. | 1 | 0 | -1417349443 | 0.07 | 0 | 0 | 0 | 0 | 0 | 0 | 0 | 0 | 1 | 1 | 1 | 1 | -2 | 0 | 0 | 1 | 1 | 0 | 0.07 |  | 2 | 2 | 407089959 | 1 | 0 | 484 | 1 | 0 | 0 | 0 | 0 | 0 | 0 | 0 | 0 | 0 | 0 | 0 | 0 | 0 | 0 | 0 | 0 | 0 | 0 | 0 | 0 | 0 |  | 0 | 0 | 0.07 | 0 | 0 | 1 | 0 | 0 | 0 | 0 | 0 | 0 | 0 | 0 |  | 0 |  | 0
318 | 407088984 | 407089951 | 342764907 | 1 | 1 | 1 | 2 | 91.06.05-057 | И13_ФСЭМ-2022, 91.06.05-057, приказ Минстроя России от 18.05.2022 г. № 378/пр | Погрузчики одноковшовые универсальные фронтальные пневмоколесные, номинальная вместимость основного ковша 1,5 м3, грузоподъемность 3 т | 1368 | 1011 | маш.-ч | маш.-ч | 1 | 0 | -329731336 | 0.07 | 0 | 1253.91 | 571.71 | 0 | 0 | 1253.91 | 571.71 | 0 | 1 | 1 | 1 | 1 | -2 | 0 | 0 | 1 | 1 | 0 | 0.07 |  | 1 | 2 | 407089960 | 1 | 0 | 485 | 1 | 0 | 0 | 0 | 0 | 0 | 0 | 0 | 0 | 87.7737 | 40.0197 | 0 | 0 | 0.07 | 1 | 0 | 87.7737 | 40.0197 | 0 | 0 | 0.07 | 1 |  | 0 | 0.07 | 0.07 | 1253.91 | 1253.91 | 1 | 87.77 | 40.02 | 0 | 87.77 | 40.02 | 0 | 127.79 | 1 | 4-100-050 | 5 | чел.-ч. | 1
318 | 407088984 | 407089951 | 342765172 | 1 | 1 | 1 | 2 | 91.08.09-024 | И13_ФСЭМ-2022 доп.4, 91.08.09-024, приказ Минстроя России от 27.12.2022 г. № 1133/пр | Трамбовки пневматические при работе от стационарного компрессора | 1368 | 1011 | маш.-ч | маш.-ч | 1 | 0 | -1783474396 | 0.36 | 0 | 17.94 | 0 | 0 | 0 | 17.94 | 0 | 0 | 1 | 1 | 1 | 1 | -2 | 0 | 0 | 1 | 1 | 0 | 0.36 |  | 1 | 2 | 407089961 | 1 | 0 | 486 | 1 | 0 | 0 | 0 | 0 | 0 | 0 | 0 | 0 | 6.4584 | 0 | 0 | 0 | 0 | 1 | 0 | 6.4584 | 0 | 0 | 0 | 0 | 1 |  | 0 | 0 | 0.36 | 17.94 | 17.94 | 1 | 6.46 | 0 | 0 | 6.46 | 0 | 0 | 6.46 | 1 |  | 0 |  | 0
318 | 407088984 | 407089951 | 342715725 | 1 | 1 | 1 | 3 | 01.7.03.01-0001 | И13_ФСБЦ-2022, 01.7.03.01-0001, приказ Минстроя России от 18.05.2022 г. № 378/пр | Вода | 1339 | 1007 | м3 | м3 | 1 | 0 | -436317592 | 0 | 33.92 | 0 | 0 | 0 | 35.71 | 0 | 0 | 0 | 0.95 | 1 | 1 | 1 | 2 | 0 | 0 | 1 | 1 | 0 | 0.15 | *0 | 0 | 2 | 407089962 | 1 | 0 | 487 | 1 | 0 | 0 | 0 | 0 | 0 | 0 | 0 | 5.3565 | 0 | 0 | 0 | 0 | 0 | 1 | 0 | 0 | 0 | 0 | 0 | 0 | 0 |  | 0 | 0 | 0 | 33.92 | 35.71 | 0.95 | 0 | 0 | 0 | 0 | 0 | 0 | 0 | 0 |  | 0 |  | 0
318 | 407088984 | 407089951 | 342641379 | 113 | 1 | 1 | 3 | 02.3.01.02 |  | Песок для строительных работ природный | 1339 | 1007 | м3 | м3 | 1 | 0 | 220090467 | 0 | 0 | 0 | 0 | 0 | 0 | 0 | 0 | 0 | 1 | 1 | 1 | 1 | -2 | 0 | 0 | 1 | 1 | 0 | 1.1 | *0 | 0 | 2 | 407089963 | 1 | 0 | 488 | 1 | 0 | 0 | 0 | 0 | 0 | 0 | 0 | 0 | 0 | 0 | 0 | 0 | 0 | 0 | 0 | 0 | 0 | 0 | 0 | 0 | 0 |  | 0 | 0 | 0 | 0 | 0 | 1 | 0 | 0 | 0 | 0 | 0 | 0 | 0 | 0 |  | 0 |  | 0
354 | 407088984 | 407090572 | 342640469 | 113 | 1 | 1 | 1 | 4-100-040 |  | Машинист 4 разряда | 1191 | 1013 | чел.-ч. | чел.-ч. | 1 | 0 | -1879100705 | 1 | 0 | 0 | 0 | 497.46 | 0 | 0 | 0 | 497.46 | 1 | 1 | 1 | 1 | -2 | 0 | 0 | 1 | 1 | 0 | 1 |  | 2 | 2 | 407090574 | 1 | 0 | 489 | 1 | 0 | 0 | 0 | 0 | 0 | 0 | 0 | 0 | 0 | 0 | 0 | 0 | 0 | 0 | 0 | 0 | 0 | 0 | 0 | 0 | 0 |  | 0 | 0 | 1 | 497.46 | 497.46 | 1 | 497.46 | 0 | 0 | 0 | 0 | 497.46 | 497.46 | 1 |  | 0 |  | 0

## EtalonRes
28 | 407089515 | 407089511 | 342640244 | 113 | 1 | 1 | 1 | 1-100-47 |  | Средний разряд работы 4,7 | 1191 | 1013 | чел.-ч. | чел.-ч. | 1 | 1.69 | 0 | 0 | 0 | 549.44 | 0 | 1 | 1 | *0,3 | 0.507 | 2 | 407089512 | 1 | 0 | 0 | 0 | 0 | 0 | 0 | 0 | 0
28 | 407089516 | 407089511 | 342715737 | 1 | 1 | 1 | 3 | 01.7.03.04-0001 | И13_ФСБЦ-2022, 01.7.03.04-0001, приказ Минстроя России от 18.05.2022 г. № 378/пр | Электроэнергия | 1383 | 1013 | КВТ-Ч | КВТ-Ч | 1 | 0.6316 | 6.1 | 0 | 0 | 0 | 0 | 1 | 0 | *0 | 0 | 2 | 407089513 | 2 | 0 | 0 | 0 | 0 | 0 | 0 | 0 | 0
28 | 407089517 | 407089511 | 342646017 | 113 | 1 | 1 | 3 | 421/пр_2020_п.75_пп.а |  | Сметная стоимость вспомогательных ненормируемых материальных ресурсов, не учтенная в сметной норме, 2% | 3277935 | 1013 | % | % | 1 | 2 | 0 | 0 | 0 | 0 | 0 | 0 | 0 | *0 | 0 | 2 | 407089514 | 3 | 0 | 0 | 0 | 0 | 0 | 0 | 0 | 0
29 | 407089522 | 407089518 | 342640244 | 113 | 1 | 1 | 1 | 1-100-47 |  | Средний разряд работы 4,7 | 1191 | 1013 | чел.-ч. | чел.-ч. | 1 | 1.69 | 0 | 0 | 0 | 549.44 | 0 | 1 | 1 |  | 1.69 | 2 | 407089519 | 4 | 0 | 0 | 0 | 0 | 0 | 0 | 0 | 0
29 | 407089523 | 407089518 | 342715737 | 1 | 1 | 1 | 3 | 01.7.03.04-0001 | И13_ФСБЦ-2022, 01.7.03.04-0001, приказ Минстроя России от 18.05.2022 г. № 378/пр | Электроэнергия | 1383 | 1013 | КВТ-Ч | КВТ-Ч | 1 | 0.6316 | 6.1 | 0 | 0 | 0 | 0 | 1 | 0 | *0 | 0 | 2 | 407089520 | 5 | 0 | 0 | 0 | 0 | 0 | 0 | 0 | 0
29 | 407089524 | 407089518 | 342646017 | 113 | 1 | 1 | 3 | 421/пр_2020_п.75_пп.а |  | Сметная стоимость вспомогательных ненормируемых материальных ресурсов, не учтенная в сметной норме, 2% | 3277935 | 1013 | % | % | 1 | 2 | 0 | 0 | 0 | 0 | 0 | 0 | 0 | *0 | 0 | 2 | 407089521 | 6 | 0 | 0 | 0 | 0 | 0 | 0 | 0 | 0
65 | 407089973 | 407089964 | 342640212 | 113 | 1 | 1 | 1 | 1-100-37 |  | Средний разряд работы 3,7 | 1191 | 1013 | чел.-ч. | чел.-ч. | 1 | 5.67 | 0 | 0 | 0 | 480.76 | 0 | 1 | 1 | *0,4 | 2.268 | 2 | 407089965 | 7 | 0 | 0 | 0 | 0 | 0 | 0 | 0 | 0
65 | 407089974 | 407089964 | 342640393 | 113 | 1 | 1 | 1 | 4-100-00 |  | Затраты труда машинистов | 1191 | 1013 | чел.-ч. | чел.-ч. | 1 | 0.12 | 0 | 0 | 0 | 0 | 0 | 1 | 2 | *0,4 | 0.048 | 2 | 407089966 | 8 | 0 | 0 | 0 | 0 | 0 | 0 | 0 | 0
65 | 407089975 | 407089964 | 342764988 | 1 | 1 | 1 | 2 | 91.07.03-003 | И13_ФСЭМ-2022, 91.07.03-003, приказ Минстроя России от 18.05.2022 г. № 378/пр | Бетоносмесители гравитационные передвижные, объем барабана 350 л | 1368 | 1011 | маш.-ч | маш.-ч | 1 | 0.12 | 0 | 7.51 | 441.78 | 0 | 0 | 1 | 0 | *0,4 | 0.048 | 2 | 407089967 | 9 | 0 | 0 | 0 | 0 | 0 | 0 | 0 | 0
65 | 407089976 | 407089964 | 342717284 | 1 | 1 | 1 | 3 | 01.7.15.06-0111 | И13_ФСБЦ-2022, 01.7.15.06-0111, приказ Минстроя России от 18.05.2022 г. № 378/пр | Гвозди строительные | 1348 | 1009 | т | т | 1000 | 0.0019 | 91960.16 | 0 | 0 | 0 | 0 | 1 | 0 | *0 | 0 | 2 | 407089968 | 10 | 0 | 0 | 0 | 0 | 0 | 0 | 0 | 0
65 | 407089977 | 407089964 | 342718793 | 1 | 1 | 1 | 3 | 02.3.01.02-1118 | И13_ФСБЦ-2022, 02.3.01.02-1118, приказ Минстроя России от 18.05.2022 г. № 378/пр | Песок природный для строительных работ II класс, средний | 1339 | 1007 | м3 | м3 | 1 | 0.05 | 818.7 | 0 | 0 | 0 | 0 | 1 | 0 | *0 | 0 | 2 | 407089969 | 11 | 0 | 0 | 0 | 0 | 0 | 0 | 0 | 0
65 | 407089978 | 407089964 | 342641489 | 113 | 1 | 1 | 3 | 04.1.02.05 |  | Смеси бетонные тяжелого бетона | 1339 | 1007 | м3 | м3 | 1 | 0.375 | 0 | 0 | 0 | 0 | 0 | 0 | 0 | *0 | 0 | 2 | 407089970 | 12 | 0 | 0 | 0 | 0 | 0 | 0 | 0 | 0
65 | 407089979 | 407089964 | 342724546 | 1 | 1 | 1 | 3 | 08.4.03.03-0021 | И13_ФСБЦ-2022, 08.4.03.03-0021, приказ Минстроя России от 18.05.2022 г. № 378/пр | Сталь арматурная горячекатаная периодического профиля, класс A-II, диаметр 10 мм | 1348 | 1009 | т | т | 1000 | 0.0139 | 67257.58 | 0 | 0 | 0 | 0 | 1 | 0 | *0 | 0 | 2 | 407089971 | 13 | 0 | 0 | 0 | 0 | 0 | 0 | 0 | 0
65 | 407089980 | 407089964 | 342726280 | 1 | 1 | 1 | 3 | 11.1.03.06-0071 | И13_ФСБЦ-2022 доп.4, 11.1.03.06-0071, приказ Минстроя России от 27.12.2022 г. № 1133/пр | Доска обрезная хвойных пород, естественной влажности, длина 2-6,5 м, ширина 100-250 мм, толщина 25 мм, сорт III | 1339 | 1007 | м3 | м3 | 1 | 0.075 | 5764.42 | 0 | 0 | 0 | 0 | 1 | 0 | *0 | 0 | 2 | 407089972 | 14 | 0 | 0 | 0 | 0 | 0 | 0 | 0 | 0
66 | 407089990 | 407089981 | 342640212 | 113 | 1 | 1 | 1 | 1-100-37 |  | Средний разряд работы 3,7 | 1191 | 1013 | чел.-ч. | чел.-ч. | 1 | 5.67 | 0 | 0 | 0 | 480.76 | 0 | 1 | 1 |  | 5.67 | 2 | 407089982 | 15 | 0 | 0 | 0 | 0 | 0 | 0 | 0 | 0
66 | 407089991 | 407089981 | 342640393 | 113 | 1 | 1 | 1 | 4-100-00 |  | Затраты труда машинистов | 1191 | 1013 | чел.-ч. | чел.-ч. | 1 | 0.12 | 0 | 0 | 0 | 0 | 0 | 1 | 2 |  | 0.12 | 2 | 407089983 | 16 | 0 | 0 | 0 | 0 | 0 | 0 | 0 | 0
66 | 407089992 | 407089981 | 342764988 | 1 | 1 | 1 | 2 | 91.07.03-003 | И13_ФСЭМ-2022, 91.07.03-003, приказ Минстроя России от 18.05.2022 г. № 378/пр | Бетоносмесители гравитационные передвижные, объем барабана 350 л | 1368 | 1011 | маш.-ч | маш.-ч | 1 | 0.12 | 0 | 7.51 | 441.78 | 0 | 0 | 1 | 0 |  | 0.12 | 2 | 407089984 | 17 | 0 | 0 | 0 | 0 | 0 | 0 | 0 | 0
66 | 407089993 | 407089981 | 342717284 | 1 | 1 | 1 | 3 | 01.7.15.06-0111 | И13_ФСБЦ-2022, 01.7.15.06-0111, приказ Минстроя России от 18.05.2022 г. № 378/пр | Гвозди строительные | 1348 | 1009 | т | т | 1000 | 0.0019 | 91960.16 | 0 | 0 | 0 | 0 | 1 | 0 | *0 | 0 | 2 | 407089985 | 18 | 0 | 0 | 0 | 0 | 0 | 0 | 0 | 0
66 | 407089994 | 407089981 | 342718793 | 1 | 1 | 1 | 3 | 02.3.01.02-1118 | И13_ФСБЦ-2022, 02.3.01.02-1118, приказ Минстроя России от 18.05.2022 г. № 378/пр | Песок природный для строительных работ II класс, средний | 1339 | 1007 | м3 | м3 | 1 | 0.05 | 818.7 | 0 | 0 | 0 | 0 | 1 | 0 | *0 | 0 | 2 | 407089986 | 19 | 0 | 0 | 0 | 0 | 0 | 0 | 0 | 0
66 | 407089995 | 407089981 | 342641489 | 113 | 1 | 1 | 3 | 04.1.02.05 |  | Смеси бетонные тяжелого бетона | 1339 | 1007 | м3 | м3 | 1 | 0.375 | 0 | 0 | 0 | 0 | 0 | 0 | 0 | *0 | 0 | 2 | 407089987 | 20 | 0 | 0 | 0 | 0 | 0 | 0 | 0 | 0
66 | 407089996 | 407089981 | 342724546 | 1 | 1 | 1 | 3 | 08.4.03.03-0021 | И13_ФСБЦ-2022, 08.4.03.03-0021, приказ Минстроя России от 18.05.2022 г. № 378/пр | Сталь арматурная горячекатаная периодического профиля, класс A-II, диаметр 10 мм | 1348 | 1009 | т | т | 1000 | 0.0139 | 67257.58 | 0 | 0 | 0 | 0 | 1 | 0 | *0 | 0 | 2 | 407089988 | 21 | 0 | 0 | 0 | 0 | 0 | 0 | 0 | 0
66 | 407089997 | 407089981 | 342726280 | 1 | 1 | 1 | 3 | 11.1.03.06-0071 | И13_ФСБЦ-2022 доп.4, 11.1.03.06-0071, приказ Минстроя России от 27.12.2022 г. № 1133/пр | Доска обрезная хвойных пород, естественной влажности, длина 2-6,5 м, ширина 100-250 мм, толщина 25 мм, сорт III | 1339 | 1007 | м3 | м3 | 1 | 0.075 | 5764.42 | 0 | 0 | 0 | 0 | 1 | 0 | *0 | 0 | 2 | 407089989 | 22 | 0 | 0 | 0 | 0 | 0 | 0 | 0 | 0
67 | 407090002 | 407089998 | 342640228 | 113 | 1 | 1 | 1 | 1-100-42 |  | Средний разряд работы 4,2 | 1191 | 1013 | чел.-ч. | чел.-ч. | 1 | 0.52 | 0 | 0 | 0 | 512.31 | 0 | 1 | 1 | *0,3 | 0.156 | 2 | 407089999 | 23 | 0 | 0 | 0 | 0 | 0 | 0 | 0 | 0
67 | 407090003 | 407089998 | 342717224 | 1 | 1 | 1 | 3 | 01.7.15.03-0031 | И13_ФСБЦ-2022 доп.11, 01.7.15.03-0031, приказ Минстроя России от 09.08.2024 г. № 524/пр | Болты стальные оцинкованные с шестигранной головкой и оцинкованной шестигранной гайкой, диаметр резьбы болта и гайки М6, длина болта 12-60 мм | 1346 | 1009 | кг | кг | 1 | 0.035 | 154.58 | 0 | 0 | 0 | 0 | 1 | 0 | *0 | 0 | 2 | 407090000 | 24 | 0 | 0 | 0 | 0 | 0 | 0 | 0 | 0
67 | 407090004 | 407089998 | 342646017 | 113 | 1 | 1 | 3 | 421/пр_2020_п.75_пп.а |  | Сметная стоимость вспомогательных ненормируемых материальных ресурсов, не учтенная в сметной норме, 2% | 3277935 | 1013 | % | % | 1 | 2 | 0 | 0 | 0 | 0 | 0 | 0 | 0 | *0 | 0 | 2 | 407090001 | 25 | 0 | 0 | 0 | 0 | 0 | 0 | 0 | 0
68 | 407090009 | 407090005 | 342640228 | 113 | 1 | 1 | 1 | 1-100-42 |  | Средний разряд работы 4,2 | 1191 | 1013 | чел.-ч. | чел.-ч. | 1 | 0.52 | 0 | 0 | 0 | 512.31 | 0 | 1 | 1 |  | 0.52 | 2 | 407090006 | 26 | 0 | 0 | 0 | 0 | 0 | 0 | 0 | 0
68 | 407090010 | 407090005 | 342717224 | 1 | 1 | 1 | 3 | 01.7.15.03-0031 | И13_ФСБЦ-2022 доп.11, 01.7.15.03-0031, приказ Минстроя России от 09.08.2024 г. № 524/пр | Болты стальные оцинкованные с шестигранной головкой и оцинкованной шестигранной гайкой, диаметр резьбы болта и гайки М6, длина болта 12-60 мм | 1346 | 1009 | кг | кг | 1 | 0.035 | 154.58 | 0 | 0 | 0 | 0 | 1 | 0 | *0 | 0 | 2 | 407090007 | 27 | 0 | 0 | 0 | 0 | 0 | 0 | 0 | 0
68 | 407090011 | 407090005 | 342646017 | 113 | 1 | 1 | 3 | 421/пр_2020_п.75_пп.а |  | Сметная стоимость вспомогательных ненормируемых материальных ресурсов, не учтенная в сметной норме, 2% | 3277935 | 1013 | % | % | 1 | 2 | 0 | 0 | 0 | 0 | 0 | 0 | 0 | *0 | 0 | 2 | 407090008 | 28 | 0 | 0 | 0 | 0 | 0 | 0 | 0 | 0
69 | 407090019 | 407090012 | 342640228 | 113 | 1 | 1 | 1 | 1-100-42 |  | Средний разряд работы 4,2 | 1191 | 1013 | чел.-ч. | чел.-ч. | 1 | 1.11 | 0 | 0 | 0 | 512.31 | 0 | 1 | 1 | *0,7 | 0.777 | 2 | 407090013 | 29 | 0 | 0 | 0 | 0 | 0 | 0 | 0 | 0
69 | 407090020 | 407090012 | 342765836 | 1 | 1 | 1 | 2 | 91.17.04-233 | И13_ФСЭМ-2022, 91.17.04-233, приказ Минстроя России от 18.05.2022 г. № 378/пр | Аппараты сварочные для ручной дуговой сварки, сварочный ток до 350 А | 1368 | 1011 | маш.-ч | маш.-ч | 1 | 0.26 | 0 | 29.08 | 0 | 0 | 0 | 1 | 0 | *0,7 | 0.182 | 2 | 407090014 | 30 | 0 | 0 | 0 | 0 | 0 | 0 | 0 | 0
69 | 407090021 | 407090012 | 342715737 | 1 | 1 | 1 | 3 | 01.7.03.04-0001 | И13_ФСБЦ-2022, 01.7.03.04-0001, приказ Минстроя России от 18.05.2022 г. № 378/пр | Электроэнергия | 1383 | 1013 | КВТ-Ч | КВТ-Ч | 1 | 0.2132 | 6.1 | 0 | 0 | 0 | 0 | 1 | 0 | *0 | 0 | 2 | 407090015 | 31 | 0 | 0 | 0 | 0 | 0 | 0 | 0 | 0
69 | 407090022 | 407090012 | 342640727 | 113 | 1 | 1 | 3 | 01.7.04.01 |  | Доводчики дверные | 1371 | 1013 | ШТ | ШТ | 1 | 1 | 0 | 0 | 0 | 0 | 0 | 0 | 0 | *0 | 0 | 2 | 407090016 | 32 | 0 | 0 | 0 | 0 | 0 | 0 | 0 | 0
69 | 407090023 | 407090012 | 342716455 | 1 | 1 | 1 | 3 | 01.7.11.07-0227 | И13_ФСБЦ-2022, 01.7.11.07-0227, приказ Минстроя России от 18.05.2022 г. № 378/пр | Электроды сварочные для сварки низколегированных и углеродистых сталей УОНИ 13/45, Э42А, диаметр 4-5 мм | 1346 | 1009 | кг | кг | 1 | 0.07 | 155.63 | 0 | 0 | 0 | 0 | 1 | 0 | *0 | 0 | 2 | 407090017 | 33 | 0 | 0 | 0 | 0 | 0 | 0 | 0 | 0
69 | 407090024 | 407090012 | 342717607 | 1 | 1 | 1 | 3 | 01.7.15.14-1046 | И13_ФСБЦ-2022 доп.12, 01.7.15.14-1046, приказ Минстроя России от 07.11.2024 г. № 747/пр | Шурупы самонарезающие стальные оцинкованные кровельные с шестигранной головкой и шайбой, наконечник сверло, диаметр 4,8 мм, длина 35 мм | 1425 | 1013 | 100 ШТ | 100 ШТ | 1 | 0.08 | 120.96 | 0 | 0 | 0 | 0 | 1 | 0 | *0 | 0 | 2 | 407090018 | 34 | 0 | 0 | 0 | 0 | 0 | 0 | 0 | 0
70 | 407090032 | 407090025 | 342640228 | 113 | 1 | 1 | 1 | 1-100-42 |  | Средний разряд работы 4,2 | 1191 | 1013 | чел.-ч. | чел.-ч. | 1 | 1.11 | 0 | 0 | 0 | 512.31 | 0 | 1 | 1 |  | 1.11 | 2 | 407090026 | 35 | 0 | 0 | 0 | 0 | 0 | 0 | 0 | 0
70 | 407090033 | 407090025 | 342765836 | 1 | 1 | 1 | 2 | 91.17.04-233 | И13_ФСЭМ-2022, 91.17.04-233, приказ Минстроя России от 18.05.2022 г. № 378/пр | Аппараты сварочные для ручной дуговой сварки, сварочный ток до 350 А | 1368 | 1011 | маш.-ч | маш.-ч | 1 | 0.26 | 0 | 29.08 | 0 | 0 | 0 | 1 | 0 |  | 0.26 | 2 | 407090027 | 36 | 0 | 0 | 0 | 0 | 0 | 0 | 0 | 0
70 | 407090034 | 407090025 | 342715737 | 1 | 1 | 1 | 3 | 01.7.03.04-0001 | И13_ФСБЦ-2022, 01.7.03.04-0001, приказ Минстроя России от 18.05.2022 г. № 378/пр | Электроэнергия | 1383 | 1013 | КВТ-Ч | КВТ-Ч | 1 | 0.2132 | 6.1 | 0 | 0 | 0 | 0 | 1 | 0 | *0 | 0 | 2 | 407090028 | 37 | 0 | 0 | 0 | 0 | 0 | 0 | 0 | 0
70 | 407090035 | 407090025 | 342640727 | 113 | 1 | 1 | 3 | 01.7.04.01 |  | Доводчики дверные | 1371 | 1013 | ШТ | ШТ | 1 | 1 | 0 | 0 | 0 | 0 | 0 | 0 | 0 | *0 | 0 | 2 | 407090029 | 38 | 0 | 0 | 0 | 0 | 0 | 0 | 0 | 0
70 | 407090036 | 407090025 | 342716455 | 1 | 1 | 1 | 3 | 01.7.11.07-0227 | И13_ФСБЦ-2022, 01.7.11.07-0227, приказ Минстроя России от 18.05.2022 г. № 378/пр | Электроды сварочные для сварки низколегированных и углеродистых сталей УОНИ 13/45, Э42А, диаметр 4-5 мм | 1346 | 1009 | кг | кг | 1 | 0.07 | 155.63 | 0 | 0 | 0 | 0 | 1 | 0 | *0 | 0 | 2 | 407090030 | 39 | 0 | 0 | 0 | 0 | 0 | 0 | 0 | 0
70 | 407090037 | 407090025 | 342717607 | 1 | 1 | 1 | 3 | 01.7.15.14-1046 | И13_ФСБЦ-2022 доп.12, 01.7.15.14-1046, приказ Минстроя России от 07.11.2024 г. № 747/пр | Шурупы самонарезающие стальные оцинкованные кровельные с шестигранной головкой и шайбой, наконечник сверло, диаметр 4,8 мм, длина 35 мм | 1425 | 1013 | 100 ШТ | 100 ШТ | 1 | 0.08 | 120.96 | 0 | 0 | 0 | 0 | 1 | 0 | *0 | 0 | 2 | 407090031 | 40 | 0 | 0 | 0 | 0 | 0 | 0 | 0 | 0
71 | 407090042 | 407090038 | 342640228 | 113 | 1 | 1 | 1 | 1-100-42 |  | Средний разряд работы 4,2 | 1191 | 1013 | чел.-ч. | чел.-ч. | 1 | 0.52 | 0 | 0 | 0 | 512.31 | 0 | 1 | 1 | *0,3 | 0.156 | 2 | 407090039 | 41 | 0 | 0 | 0 | 0 | 0 | 0 | 0 | 0
71 | 407090043 | 407090038 | 342717224 | 1 | 1 | 1 | 3 | 01.7.15.03-0031 | И13_ФСБЦ-2022 доп.11, 01.7.15.03-0031, приказ Минстроя России от 09.08.2024 г. № 524/пр | Болты стальные оцинкованные с шестигранной головкой и оцинкованной шестигранной гайкой, диаметр резьбы болта и гайки М6, длина болта 12-60 мм | 1346 | 1009 | кг | кг | 1 | 0.035 | 154.58 | 0 | 0 | 0 | 0 | 1 | 0 | *0 | 0 | 2 | 407090040 | 42 | 0 | 0 | 0 | 0 | 0 | 0 | 0 | 0
71 | 407090044 | 407090038 | 342646017 | 113 | 1 | 1 | 3 | 421/пр_2020_п.75_пп.а |  | Сметная стоимость вспомогательных ненормируемых материальных ресурсов, не учтенная в сметной норме, 2% | 3277935 | 1013 | % | % | 1 | 2 | 0 | 0 | 0 | 0 | 0 | 0 | 0 | *0 | 0 | 2 | 407090041 | 43 | 0 | 0 | 0 | 0 | 0 | 0 | 0 | 0
72 | 407090049 | 407090045 | 342640228 | 113 | 1 | 1 | 1 | 1-100-42 |  | Средний разряд работы 4,2 | 1191 | 1013 | чел.-ч. | чел.-ч. | 1 | 0.52 | 0 | 0 | 0 | 512.31 | 0 | 1 | 1 |  | 0.52 | 2 | 407090046 | 44 | 0 | 0 | 0 | 0 | 0 | 0 | 0 | 0
72 | 407090050 | 407090045 | 342717224 | 1 | 1 | 1 | 3 | 01.7.15.03-0031 | И13_ФСБЦ-2022 доп.11, 01.7.15.03-0031, приказ Минстроя России от 09.08.2024 г. № 524/пр | Болты стальные оцинкованные с шестигранной головкой и оцинкованной шестигранной гайкой, диаметр резьбы болта и гайки М6, длина болта 12-60 мм | 1346 | 1009 | кг | кг | 1 | 0.035 | 154.58 | 0 | 0 | 0 | 0 | 1 | 0 | *0 | 0 | 2 | 407090047 | 45 | 0 | 0 | 0 | 0 | 0 | 0 | 0 | 0
72 | 407090051 | 407090045 | 342646017 | 113 | 1 | 1 | 3 | 421/пр_2020_п.75_пп.а |  | Сметная стоимость вспомогательных ненормируемых материальных ресурсов, не учтенная в сметной норме, 2% | 3277935 | 1013 | % | % | 1 | 2 | 0 | 0 | 0 | 0 | 0 | 0 | 0 | *0 | 0 | 2 | 407090048 | 46 | 0 | 0 | 0 | 0 | 0 | 0 | 0 | 0
73 | 407090057 | 407090052 | 342640226 | 113 | 1 | 1 | 1 | 1-100-41 |  | Средний разряд работы 4,1 | 1191 | 1013 | чел.-ч. | чел.-ч. | 1 | 45.62 | 0 | 0 | 0 | 504.89 | 0 | 1 | 1 | *0,3 | 13.686 | 2 | 407090053 | 47 | 0 | 0 | 0 | 0 | 0 | 0 | 0 | 0
73 | 407090058 | 407090052 | 342640393 | 113 | 1 | 1 | 1 | 4-100-00 |  | Затраты труда машинистов | 1191 | 1013 | чел.-ч. | чел.-ч. | 1 | 0.01 | 0 | 0 | 0 | 0 | 0 | 1 | 2 | *0,3 | 0.003 | 2 | 407090054 | 48 | 0 | 0 | 0 | 0 | 0 | 0 | 0 | 0
73 | 407090059 | 407090052 | 342765643 | 1 | 1 | 1 | 2 | 91.14.02-001 | И13_ФСЭМ-2022 доп.7, 91.14.02-001, приказ Минстроя России от 02.08.2023 г. № 551/пр | Автомобили бортовые, грузоподъемность до 5 т | 1368 | 1011 | маш.-ч | маш.-ч | 1 | 0.01 | 0 | 477.92 | 497.46 | 0 | 0 | 1 | 0 | *0,3 | 0.003 | 2 | 407090055 | 49 | 0 | 0 | 0 | 0 | 0 | 0 | 0 | 0
73 | 407090060 | 407090052 | 342646017 | 113 | 1 | 1 | 3 | 421/пр_2020_п.75_пп.а |  | Сметная стоимость вспомогательных ненормируемых материальных ресурсов, не учтенная в сметной норме, 2% | 3277935 | 1013 | % | % | 1 | 2 | 0 | 0 | 0 | 0 | 0 | 0 | 0 | *0 | 0 | 2 | 407090056 | 50 | 0 | 0 | 0 | 0 | 0 | 0 | 0 | 0
74 | 407090066 | 407090061 | 342640226 | 113 | 1 | 1 | 1 | 1-100-41 |  | Средний разряд работы 4,1 | 1191 | 1013 | чел.-ч. | чел.-ч. | 1 | 45.62 | 0 | 0 | 0 | 504.89 | 0 | 1 | 1 |  | 45.62 | 2 | 407090062 | 51 | 0 | 0 | 0 | 0 | 0 | 0 | 0 | 0
74 | 407090067 | 407090061 | 342640393 | 113 | 1 | 1 | 1 | 4-100-00 |  | Затраты труда машинистов | 1191 | 1013 | чел.-ч. | чел.-ч. | 1 | 0.01 | 0 | 0 | 0 | 0 | 0 | 1 | 2 |  | 0.01 | 2 | 407090063 | 52 | 0 | 0 | 0 | 0 | 0 | 0 | 0 | 0
74 | 407090068 | 407090061 | 342765643 | 1 | 1 | 1 | 2 | 91.14.02-001 | И13_ФСЭМ-2022 доп.7, 91.14.02-001, приказ Минстроя России от 02.08.2023 г. № 551/пр | Автомобили бортовые, грузоподъемность до 5 т | 1368 | 1011 | маш.-ч | маш.-ч | 1 | 0.01 | 0 | 477.92 | 497.46 | 0 | 0 | 1 | 0 |  | 0.01 | 2 | 407090064 | 53 | 0 | 0 | 0 | 0 | 0 | 0 | 0 | 0
74 | 407090069 | 407090061 | 342646017 | 113 | 1 | 1 | 3 | 421/пр_2020_п.75_пп.а |  | Сметная стоимость вспомогательных ненормируемых материальных ресурсов, не учтенная в сметной норме, 2% | 3277935 | 1013 | % | % | 1 | 2 | 0 | 0 | 0 | 0 | 0 | 0 | 0 | *0 | 0 | 2 | 407090065 | 54 | 0 | 0 | 0 | 0 | 0 | 0 | 0 | 0
110 | 407090244 | 407090234 | 342640352 | 113 | 1 | 1 | 1 | 2-100-02 |  | Рабочий 2 разряда | 1369 | 1013 | чел.-ч | чел.-ч | 1 | 0.06 | 0 | 0 | 0 | 404.65 | 0 | 1 | 1 | *0,3 | 0.018 | 2 | 407090235 | 55 | 0 | 0 | 0 | 0 | 0 | 0 | 0 | 0
110 | 407090245 | 407090234 | 342640360 | 113 | 1 | 1 | 1 | 2-100-05 |  | Рабочий 5 разряда | 1369 | 1013 | чел.-ч | чел.-ч | 1 | 12.29 | 0 | 0 | 0 | 571.71 | 0 | 1 | 1 | *0,3 | 3.687 | 2 | 407090236 | 56 | 0 | 0 | 0 | 0 | 0 | 0 | 0 | 0
110 | 407090246 | 407090234 | 342640362 | 113 | 1 | 1 | 1 | 2-100-06 |  | Рабочий 6 разряда | 1369 | 1013 | чел.-ч | чел.-ч | 1 | 12.29 | 0 | 0 | 0 | 668.23 | 0 | 1 | 1 | *0,3 | 3.687 | 2 | 407090237 | 57 | 0 | 0 | 0 | 0 | 0 | 0 | 0 | 0
110 | 407090247 | 407090234 | 342640393 | 113 | 1 | 1 | 1 | 4-100-00 |  | Затраты труда машинистов | 1191 | 1013 | чел.-ч. | чел.-ч. | 1 | 0.02 | 0 | 0 | 0 | 0 | 0 | 1 | 2 | *0,3 | 0.006 | 2 | 407090238 | 58 | 0 | 0 | 0 | 0 | 0 | 0 | 0 | 0
110 | 407090248 | 407090234 | 342765643 | 1 | 1 | 1 | 2 | 91.14.02-001 | И13_ФСЭМ-2022 доп.7, 91.14.02-001, приказ Минстроя России от 02.08.2023 г. № 551/пр | Автомобили бортовые, грузоподъемность до 5 т | 1368 | 1011 | маш.-ч | маш.-ч | 1 | 0.02 | 0 | 477.92 | 497.46 | 0 | 0 | 1 | 0 | *0,3 | 0.006 | 2 | 407090239 | 59 | 0 | 0 | 0 | 0 | 0 | 0 | 0 | 0
110 | 407090249 | 407090234 | 342715737 | 1 | 1 | 1 | 3 | 01.7.03.04-0001 | И13_ФСБЦ-2022, 01.7.03.04-0001, приказ Минстроя России от 18.05.2022 г. № 378/пр | Электроэнергия | 1383 | 1013 | КВТ-Ч | КВТ-Ч | 1 | 0.68 | 6.1 | 0 | 0 | 0 | 0 | 1 | 0 | *0 | 0 | 2 | 407090240 | 60 | 0 | 0 | 0 | 0 | 0 | 0 | 0 | 0
110 | 407090250 | 407090234 | 342717294 | 1 | 1 | 1 | 3 | 01.7.15.07-0007 | И13_ФСБЦ-2022, 01.7.15.07-0007, приказ Минстроя России от 18.05.2022 г. № 378/пр | Дюбели пластмассовые, диаметр 14 мм, длина 70 мм | 1425 | 1013 | 100 ШТ | 100 ШТ | 1 | 0.4 | 170.67 | 0 | 0 | 0 | 0 | 1 | 0 | *0 | 0 | 2 | 407090241 | 61 | 0 | 0 | 0 | 0 | 0 | 0 | 0 | 0
110 | 407090251 | 407090234 | 342717610 | 1 | 1 | 1 | 3 | 01.7.15.14-1054 | И13_ФСБЦ-2022 доп.12, 01.7.15.14-1054, приказ Минстроя России от 07.11.2024 г. № 747/пр | Шурупы самонарезающие стальные оксидированные с потайной головкой и крестообразным шлицем, наконечник сверло, диаметр 4,2 мм, длина 60 мм | 1425 | 1013 | 100 ШТ | 100 ШТ | 1 | 0.4 | 224.8 | 0 | 0 | 0 | 0 | 1 | 0 | *0 | 0 | 2 | 407090242 | 62 | 0 | 0 | 0 | 0 | 0 | 0 | 0 | 0
110 | 407090252 | 407090234 | 342646017 | 113 | 1 | 1 | 3 | 421/пр_2020_п.75_пп.а |  | Сметная стоимость вспомогательных ненормируемых материальных ресурсов, не учтенная в сметной норме, 2% | 3277935 | 1013 | % | % | 1 | 2 | 0 | 0 | 0 | 0 | 0 | 0 | 0 | *0 | 0 | 2 | 407090243 | 63 | 0 | 0 | 0 | 0 | 0 | 0 | 0 | 0
111 | 407090263 | 407090253 | 342640352 | 113 | 1 | 1 | 1 | 2-100-02 |  | Рабочий 2 разряда | 1369 | 1013 | чел.-ч | чел.-ч | 1 | 0.06 | 0 | 0 | 0 | 404.65 | 0 | 1 | 1 |  | 0.06 | 2 | 407090254 | 64 | 0 | 0 | 0 | 0 | 0 | 0 | 0 | 0
111 | 407090264 | 407090253 | 342640360 | 113 | 1 | 1 | 1 | 2-100-05 |  | Рабочий 5 разряда | 1369 | 1013 | чел.-ч | чел.-ч | 1 | 12.29 | 0 | 0 | 0 | 571.71 | 0 | 1 | 1 |  | 12.29 | 2 | 407090255 | 65 | 0 | 0 | 0 | 0 | 0 | 0 | 0 | 0
111 | 407090265 | 407090253 | 342640362 | 113 | 1 | 1 | 1 | 2-100-06 |  | Рабочий 6 разряда | 1369 | 1013 | чел.-ч | чел.-ч | 1 | 12.29 | 0 | 0 | 0 | 668.23 | 0 | 1 | 1 |  | 12.29 | 2 | 407090256 | 66 | 0 | 0 | 0 | 0 | 0 | 0 | 0 | 0
111 | 407090266 | 407090253 | 342640393 | 113 | 1 | 1 | 1 | 4-100-00 |  | Затраты труда машинистов | 1191 | 1013 | чел.-ч. | чел.-ч. | 1 | 0.02 | 0 | 0 | 0 | 0 | 0 | 1 | 2 |  | 0.02 | 2 | 407090257 | 67 | 0 | 0 | 0 | 0 | 0 | 0 | 0 | 0
111 | 407090267 | 407090253 | 342765643 | 1 | 1 | 1 | 2 | 91.14.02-001 | И13_ФСЭМ-2022 доп.7, 91.14.02-001, приказ Минстроя России от 02.08.2023 г. № 551/пр | Автомобили бортовые, грузоподъемность до 5 т | 1368 | 1011 | маш.-ч | маш.-ч | 1 | 0.02 | 0 | 477.92 | 497.46 | 0 | 0 | 1 | 0 |  | 0.02 | 2 | 407090258 | 68 | 0 | 0 | 0 | 0 | 0 | 0 | 0 | 0
111 | 407090268 | 407090253 | 342715737 | 1 | 1 | 1 | 3 | 01.7.03.04-0001 | И13_ФСБЦ-2022, 01.7.03.04-0001, приказ Минстроя России от 18.05.2022 г. № 378/пр | Электроэнергия | 1383 | 1013 | КВТ-Ч | КВТ-Ч | 1 | 0.68 | 6.1 | 0 | 0 | 0 | 0 | 1 | 0 | *0 | 0 | 2 | 407090259 | 69 | 0 | 0 | 0 | 0 | 0 | 0 | 0 | 0
111 | 407090269 | 407090253 | 342717294 | 1 | 1 | 1 | 3 | 01.7.15.07-0007 | И13_ФСБЦ-2022, 01.7.15.07-0007, приказ Минстроя России от 18.05.2022 г. № 378/пр | Дюбели пластмассовые, диаметр 14 мм, длина 70 мм | 1425 | 1013 | 100 ШТ | 100 ШТ | 1 | 0.4 | 170.67 | 0 | 0 | 0 | 0 | 1 | 0 | *0 | 0 | 2 | 407090260 | 70 | 0 | 0 | 0 | 0 | 0 | 0 | 0 | 0
111 | 407090270 | 407090253 | 342717610 | 1 | 1 | 1 | 3 | 01.7.15.14-1054 | И13_ФСБЦ-2022 доп.12, 01.7.15.14-1054, приказ Минстроя России от 07.11.2024 г. № 747/пр | Шурупы самонарезающие стальные оксидированные с потайной головкой и крестообразным шлицем, наконечник сверло, диаметр 4,2 мм, длина 60 мм | 1425 | 1013 | 100 ШТ | 100 ШТ | 1 | 0.4 | 224.8 | 0 | 0 | 0 | 0 | 1 | 0 | *0 | 0 | 2 | 407090261 | 71 | 0 | 0 | 0 | 0 | 0 | 0 | 0 | 0
111 | 407090271 | 407090253 | 342646017 | 113 | 1 | 1 | 3 | 421/пр_2020_п.75_пп.а |  | Сметная стоимость вспомогательных ненормируемых материальных ресурсов, не учтенная в сметной норме, 2% | 3277935 | 1013 | % | % | 1 | 2 | 0 | 0 | 0 | 0 | 0 | 0 | 0 | *0 | 0 | 2 | 407090262 | 72 | 0 | 0 | 0 | 0 | 0 | 0 | 0 | 0
112 | 407090282 | 407090272 | 342640352 | 113 | 1 | 1 | 1 | 2-100-02 |  | Рабочий 2 разряда | 1369 | 1013 | чел.-ч | чел.-ч | 1 | 0.42 | 0 | 0 | 0 | 404.65 | 0 | 1 | 1 | *0,6 | 0.252 | 2 | 407090273 | 73 | 0 | 0 | 0 | 0 | 0 | 0 | 0 | 0
112 | 407090283 | 407090272 | 342640358 | 113 | 1 | 1 | 1 | 2-100-04 |  | Рабочий 4 разряда | 1369 | 1013 | чел.-ч | чел.-ч | 1 | 1.05 | 0 | 0 | 0 | 497.46 | 0 | 1 | 1 | *0,6 | 0.63 | 2 | 407090274 | 74 | 0 | 0 | 0 | 0 | 0 | 0 | 0 | 0
112 | 407090284 | 407090272 | 342640360 | 113 | 1 | 1 | 1 | 2-100-05 |  | Рабочий 5 разряда | 1369 | 1013 | чел.-ч | чел.-ч | 1 | 6.2 | 0 | 0 | 0 | 571.71 | 0 | 1 | 1 | *0,6 | 3.72 | 2 | 407090275 | 75 | 0 | 0 | 0 | 0 | 0 | 0 | 0 | 0
112 | 407090285 | 407090272 | 342640362 | 113 | 1 | 1 | 1 | 2-100-06 |  | Рабочий 6 разряда | 1369 | 1013 | чел.-ч | чел.-ч | 1 | 6.2 | 0 | 0 | 0 | 668.23 | 0 | 1 | 1 | *0,6 | 3.72 | 2 | 407090276 | 76 | 0 | 0 | 0 | 0 | 0 | 0 | 0 | 0
112 | 407090286 | 407090272 | 342640393 | 113 | 1 | 1 | 1 | 4-100-00 |  | Затраты труда машинистов | 1191 | 1013 | чел.-ч. | чел.-ч. | 1 | 0.12 | 0 | 0 | 0 | 0 | 0 | 1 | 2 | *0,6 | 0.072 | 2 | 407090277 | 77 | 0 | 0 | 0 | 0 | 0 | 0 | 0 | 0
112 | 407090287 | 407090272 | 342765643 | 1 | 1 | 1 | 2 | 91.14.02-001 | И13_ФСЭМ-2022 доп.7, 91.14.02-001, приказ Минстроя России от 02.08.2023 г. № 551/пр | Автомобили бортовые, грузоподъемность до 5 т | 1368 | 1011 | маш.-ч | маш.-ч | 1 | 0.12 | 0 | 477.92 | 497.46 | 0 | 0 | 1 | 0 | *0,6 | 0.072 | 2 | 407090278 | 78 | 0 | 0 | 0 | 0 | 0 | 0 | 0 | 0
112 | 407090288 | 407090272 | 342717237 | 1 | 1 | 1 | 3 | 01.7.15.04-0001 | И13_ФСБЦ-2022, 01.7.15.04-0001, приказ Минстроя России от 18.05.2022 г. № 378/пр | Винты латунные с полукруглой головкой и прямым шлицем, диаметр резьбы М3, длина 12 мм | 1346 | 1009 | кг | кг | 1 | 0.34 | 2582.8 | 0 | 0 | 0 | 0 | 1 | 0 | *0 | 0 | 2 | 407090279 | 79 | 0 | 0 | 0 | 0 | 0 | 0 | 0 | 0
112 | 407090289 | 407090272 | 342725854 | 1 | 1 | 1 | 3 | 10.3.02.03-0013 | И13_ФСБЦ-2022, 10.3.02.03-0013, приказ Минстроя России от 18.05.2022 г. № 378/пр | Припои оловянно-свинцовые бессурьмянистые, марка ПОС61 | 1346 | 1009 | кг | кг | 1 | 0.05 | 1562.87 | 0 | 0 | 0 | 0 | 1 | 0 | *0 | 0 | 2 | 407090280 | 80 | 0 | 0 | 0 | 0 | 0 | 0 | 0 | 0
112 | 407090290 | 407090272 | 342646017 | 113 | 1 | 1 | 3 | 421/пр_2020_п.75_пп.а |  | Сметная стоимость вспомогательных ненормируемых материальных ресурсов, не учтенная в сметной норме, 2% | 3277935 | 1013 | % | % | 1 | 2 | 0 | 0 | 0 | 0 | 0 | 0 | 0 | *0 | 0 | 2 | 407090281 | 81 | 0 | 0 | 0 | 0 | 0 | 0 | 0 | 0
113 | 407090301 | 407090291 | 342640352 | 113 | 1 | 1 | 1 | 2-100-02 |  | Рабочий 2 разряда | 1369 | 1013 | чел.-ч | чел.-ч | 1 | 0.42 | 0 | 0 | 0 | 404.65 | 0 | 1 | 1 | *0,3 | 0.126 | 2 | 407090292 | 82 | 0 | 0 | 0 | 0 | 0 | 0 | 0 | 0
113 | 407090302 | 407090291 | 342640358 | 113 | 1 | 1 | 1 | 2-100-04 |  | Рабочий 4 разряда | 1369 | 1013 | чел.-ч | чел.-ч | 1 | 1.05 | 0 | 0 | 0 | 497.46 | 0 | 1 | 1 | *0,3 | 0.315 | 2 | 407090293 | 83 | 0 | 0 | 0 | 0 | 0 | 0 | 0 | 0
113 | 407090303 | 407090291 | 342640360 | 113 | 1 | 1 | 1 | 2-100-05 |  | Рабочий 5 разряда | 1369 | 1013 | чел.-ч | чел.-ч | 1 | 6.2 | 0 | 0 | 0 | 571.71 | 0 | 1 | 1 | *0,3 | 1.86 | 2 | 407090294 | 84 | 0 | 0 | 0 | 0 | 0 | 0 | 0 | 0
113 | 407090304 | 407090291 | 342640362 | 113 | 1 | 1 | 1 | 2-100-06 |  | Рабочий 6 разряда | 1369 | 1013 | чел.-ч | чел.-ч | 1 | 6.2 | 0 | 0 | 0 | 668.23 | 0 | 1 | 1 | *0,3 | 1.86 | 2 | 407090295 | 85 | 0 | 0 | 0 | 0 | 0 | 0 | 0 | 0
113 | 407090305 | 407090291 | 342640393 | 113 | 1 | 1 | 1 | 4-100-00 |  | Затраты труда машинистов | 1191 | 1013 | чел.-ч. | чел.-ч. | 1 | 0.12 | 0 | 0 | 0 | 0 | 0 | 1 | 2 | *0,3 | 0.036 | 2 | 407090296 | 86 | 0 | 0 | 0 | 0 | 0 | 0 | 0 | 0
113 | 407090306 | 407090291 | 342765643 | 1 | 1 | 1 | 2 | 91.14.02-001 | И13_ФСЭМ-2022 доп.7, 91.14.02-001, приказ Минстроя России от 02.08.2023 г. № 551/пр | Автомобили бортовые, грузоподъемность до 5 т | 1368 | 1011 | маш.-ч | маш.-ч | 1 | 0.12 | 0 | 477.92 | 497.46 | 0 | 0 | 1 | 0 | *0,3 | 0.036 | 2 | 407090297 | 87 | 0 | 0 | 0 | 0 | 0 | 0 | 0 | 0
113 | 407090307 | 407090291 | 342717237 | 1 | 1 | 1 | 3 | 01.7.15.04-0001 | И13_ФСБЦ-2022, 01.7.15.04-0001, приказ Минстроя России от 18.05.2022 г. № 378/пр | Винты латунные с полукруглой головкой и прямым шлицем, диаметр резьбы М3, длина 12 мм | 1346 | 1009 | кг | кг | 1 | 0.34 | 2582.8 | 0 | 0 | 0 | 0 | 1 | 0 | *0 | 0 | 2 | 407090298 | 88 | 0 | 0 | 0 | 0 | 0 | 0 | 0 | 0
113 | 407090308 | 407090291 | 342725854 | 1 | 1 | 1 | 3 | 10.3.02.03-0013 | И13_ФСБЦ-2022, 10.3.02.03-0013, приказ Минстроя России от 18.05.2022 г. № 378/пр | Припои оловянно-свинцовые бессурьмянистые, марка ПОС61 | 1346 | 1009 | кг | кг | 1 | 0.05 | 1562.87 | 0 | 0 | 0 | 0 | 1 | 0 | *0 | 0 | 2 | 407090299 | 89 | 0 | 0 | 0 | 0 | 0 | 0 | 0 | 0
113 | 407090309 | 407090291 | 342646017 | 113 | 1 | 1 | 3 | 421/пр_2020_п.75_пп.а |  | Сметная стоимость вспомогательных ненормируемых материальных ресурсов, не учтенная в сметной норме, 2% | 3277935 | 1013 | % | % | 1 | 2 | 0 | 0 | 0 | 0 | 0 | 0 | 0 | *0 | 0 | 2 | 407090300 | 90 | 0 | 0 | 0 | 0 | 0 | 0 | 0 | 0
114 | 407090320 | 407090310 | 342640352 | 113 | 1 | 1 | 1 | 2-100-02 |  | Рабочий 2 разряда | 1369 | 1013 | чел.-ч | чел.-ч | 1 | 0.42 | 0 | 0 | 0 | 404.65 | 0 | 1 | 1 |  | 0.42 | 2 | 407090311 | 91 | 0 | 0 | 0 | 0 | 0 | 0 | 0 | 0
114 | 407090321 | 407090310 | 342640358 | 113 | 1 | 1 | 1 | 2-100-04 |  | Рабочий 4 разряда | 1369 | 1013 | чел.-ч | чел.-ч | 1 | 1.05 | 0 | 0 | 0 | 497.46 | 0 | 1 | 1 |  | 1.05 | 2 | 407090312 | 92 | 0 | 0 | 0 | 0 | 0 | 0 | 0 | 0
114 | 407090322 | 407090310 | 342640360 | 113 | 1 | 1 | 1 | 2-100-05 |  | Рабочий 5 разряда | 1369 | 1013 | чел.-ч | чел.-ч | 1 | 6.2 | 0 | 0 | 0 | 571.71 | 0 | 1 | 1 |  | 6.2 | 2 | 407090313 | 93 | 0 | 0 | 0 | 0 | 0 | 0 | 0 | 0
114 | 407090323 | 407090310 | 342640362 | 113 | 1 | 1 | 1 | 2-100-06 |  | Рабочий 6 разряда | 1369 | 1013 | чел.-ч | чел.-ч | 1 | 6.2 | 0 | 0 | 0 | 668.23 | 0 | 1 | 1 |  | 6.2 | 2 | 407090314 | 94 | 0 | 0 | 0 | 0 | 0 | 0 | 0 | 0
114 | 407090324 | 407090310 | 342640393 | 113 | 1 | 1 | 1 | 4-100-00 |  | Затраты труда машинистов | 1191 | 1013 | чел.-ч. | чел.-ч. | 1 | 0.12 | 0 | 0 | 0 | 0 | 0 | 1 | 2 |  | 0.12 | 2 | 407090315 | 95 | 0 | 0 | 0 | 0 | 0 | 0 | 0 | 0
114 | 407090325 | 407090310 | 342765643 | 1 | 1 | 1 | 2 | 91.14.02-001 | И13_ФСЭМ-2022 доп.7, 91.14.02-001, приказ Минстроя России от 02.08.2023 г. № 551/пр | Автомобили бортовые, грузоподъемность до 5 т | 1368 | 1011 | маш.-ч | маш.-ч | 1 | 0.12 | 0 | 477.92 | 497.46 | 0 | 0 | 1 | 0 |  | 0.12 | 2 | 407090316 | 96 | 0 | 0 | 0 | 0 | 0 | 0 | 0 | 0
114 | 407090326 | 407090310 | 342717237 | 1 | 1 | 1 | 3 | 01.7.15.04-0001 | И13_ФСБЦ-2022, 01.7.15.04-0001, приказ Минстроя России от 18.05.2022 г. № 378/пр | Винты латунные с полукруглой головкой и прямым шлицем, диаметр резьбы М3, длина 12 мм | 1346 | 1009 | кг | кг | 1 | 0.34 | 2582.8 | 0 | 0 | 0 | 0 | 1 | 0 | *0 | 0 | 2 | 407090317 | 97 | 0 | 0 | 0 | 0 | 0 | 0 | 0 | 0
114 | 407090327 | 407090310 | 342725854 | 1 | 1 | 1 | 3 | 10.3.02.03-0013 | И13_ФСБЦ-2022, 10.3.02.03-0013, приказ Минстроя России от 18.05.2022 г. № 378/пр | Припои оловянно-свинцовые бессурьмянистые, марка ПОС61 | 1346 | 1009 | кг | кг | 1 | 0.05 | 1562.87 | 0 | 0 | 0 | 0 | 1 | 0 | *0 | 0 | 2 | 407090318 | 98 | 0 | 0 | 0 | 0 | 0 | 0 | 0 | 0
114 | 407090328 | 407090310 | 342646017 | 113 | 1 | 1 | 3 | 421/пр_2020_п.75_пп.а |  | Сметная стоимость вспомогательных ненормируемых материальных ресурсов, не учтенная в сметной норме, 2% | 3277935 | 1013 | % | % | 1 | 2 | 0 | 0 | 0 | 0 | 0 | 0 | 0 | *0 | 0 | 2 | 407090319 | 99 | 0 | 0 | 0 | 0 | 0 | 0 | 0 | 0
115 | 407090338 | 407090329 | 342640348 | 113 | 1 | 1 | 1 | 2-100-01 |  | Рабочий 1 разряда | 1369 | 1013 | чел.-ч | чел.-ч | 1 | 0.01 | 0 | 0 | 0 | 371.24 | 0 | 1 | 1 | *0,6 | 0.006 | 2 | 407090330 | 100 | 0 | 0 | 0 | 0 | 0 | 0 | 0 | 0
115 | 407090339 | 407090329 | 342640360 | 113 | 1 | 1 | 1 | 2-100-05 |  | Рабочий 5 разряда | 1369 | 1013 | чел.-ч | чел.-ч | 1 | 1.88 | 0 | 0 | 0 | 571.71 | 0 | 1 | 1 | *0,6 | 1.128 | 2 | 407090331 | 101 | 0 | 0 | 0 | 0 | 0 | 0 | 0 | 0
115 | 407090340 | 407090329 | 342640362 | 113 | 1 | 1 | 1 | 2-100-06 |  | Рабочий 6 разряда | 1369 | 1013 | чел.-ч | чел.-ч | 1 | 1.88 | 0 | 0 | 0 | 668.23 | 0 | 1 | 1 | *0,6 | 1.128 | 2 | 407090332 | 102 | 0 | 0 | 0 | 0 | 0 | 0 | 0 | 0
115 | 407090341 | 407090329 | 342640393 | 113 | 1 | 1 | 1 | 4-100-00 |  | Затраты труда машинистов | 1191 | 1013 | чел.-ч. | чел.-ч. | 1 | 0.01 | 0 | 0 | 0 | 0 | 0 | 1 | 2 | *0,6 | 0.006 | 2 | 407090333 | 103 | 0 | 0 | 0 | 0 | 0 | 0 | 0 | 0
115 | 407090342 | 407090329 | 342765643 | 1 | 1 | 1 | 2 | 91.14.02-001 | И13_ФСЭМ-2022 доп.7, 91.14.02-001, приказ Минстроя России от 02.08.2023 г. № 551/пр | Автомобили бортовые, грузоподъемность до 5 т | 1368 | 1011 | маш.-ч | маш.-ч | 1 | 0.01 | 0 | 477.92 | 497.46 | 0 | 0 | 1 | 0 | *0,6 | 0.006 | 2 | 407090334 | 104 | 0 | 0 | 0 | 0 | 0 | 0 | 0 | 0
115 | 407090343 | 407090329 | 342715737 | 1 | 1 | 1 | 3 | 01.7.03.04-0001 | И13_ФСБЦ-2022, 01.7.03.04-0001, приказ Минстроя России от 18.05.2022 г. № 378/пр | Электроэнергия | 1383 | 1013 | КВТ-Ч | КВТ-Ч | 1 | 0.101 | 6.1 | 0 | 0 | 0 | 0 | 1 | 0 | *0 | 0 | 2 | 407090335 | 105 | 0 | 0 | 0 | 0 | 0 | 0 | 0 | 0
115 | 407090344 | 407090329 | 342717788 | 1 | 1 | 1 | 3 | 01.7.17.09-1090 | И13_ФСБЦ-2022, 01.7.17.09-1090, приказ Минстроя России от 18.05.2022 г. № 378/пр | Сверло спиральное с цилиндрическим хвостовиком, оснащенное пластинами из твердого сплава карбида вольфрама, диаметр 8 мм, длина 120 мм | 1371 | 1013 | ШТ | ШТ | 1 | 0.00246 | 44.99 | 0 | 0 | 0 | 0 | 1 | 0 | *0 | 0 | 2 | 407090336 | 106 | 0 | 0 | 0 | 0 | 0 | 0 | 0 | 0
115 | 407090345 | 407090329 | 342646017 | 113 | 1 | 1 | 3 | 421/пр_2020_п.75_пп.а |  | Сметная стоимость вспомогательных ненормируемых материальных ресурсов, не учтенная в сметной норме, 2% | 3277935 | 1013 | % | % | 1 | 2 | 0 | 0 | 0 | 0 | 0 | 0 | 0 | *0 | 0 | 2 | 407090337 | 107 | 0 | 0 | 0 | 0 | 0 | 0 | 0 | 0
116 | 407090355 | 407090346 | 342640348 | 113 | 1 | 1 | 1 | 2-100-01 |  | Рабочий 1 разряда | 1369 | 1013 | чел.-ч | чел.-ч | 1 | 0.01 | 0 | 0 | 0 | 371.24 | 0 | 1 | 1 | *0,3 | 0.003 | 2 | 407090347 | 108 | 0 | 0 | 0 | 0 | 0 | 0 | 0 | 0
116 | 407090356 | 407090346 | 342640360 | 113 | 1 | 1 | 1 | 2-100-05 |  | Рабочий 5 разряда | 1369 | 1013 | чел.-ч | чел.-ч | 1 | 1.88 | 0 | 0 | 0 | 571.71 | 0 | 1 | 1 | *0,3 | 0.564 | 2 | 407090348 | 109 | 0 | 0 | 0 | 0 | 0 | 0 | 0 | 0
116 | 407090357 | 407090346 | 342640362 | 113 | 1 | 1 | 1 | 2-100-06 |  | Рабочий 6 разряда | 1369 | 1013 | чел.-ч | чел.-ч | 1 | 1.88 | 0 | 0 | 0 | 668.23 | 0 | 1 | 1 | *0,3 | 0.564 | 2 | 407090349 | 110 | 0 | 0 | 0 | 0 | 0 | 0 | 0 | 0
116 | 407090358 | 407090346 | 342640393 | 113 | 1 | 1 | 1 | 4-100-00 |  | Затраты труда машинистов | 1191 | 1013 | чел.-ч. | чел.-ч. | 1 | 0.01 | 0 | 0 | 0 | 0 | 0 | 1 | 2 | *0,3 | 0.003 | 2 | 407090350 | 111 | 0 | 0 | 0 | 0 | 0 | 0 | 0 | 0
116 | 407090359 | 407090346 | 342765643 | 1 | 1 | 1 | 2 | 91.14.02-001 | И13_ФСЭМ-2022 доп.7, 91.14.02-001, приказ Минстроя России от 02.08.2023 г. № 551/пр | Автомобили бортовые, грузоподъемность до 5 т | 1368 | 1011 | маш.-ч | маш.-ч | 1 | 0.01 | 0 | 477.92 | 497.46 | 0 | 0 | 1 | 0 | *0,3 | 0.003 | 2 | 407090351 | 112 | 0 | 0 | 0 | 0 | 0 | 0 | 0 | 0
116 | 407090360 | 407090346 | 342715737 | 1 | 1 | 1 | 3 | 01.7.03.04-0001 | И13_ФСБЦ-2022, 01.7.03.04-0001, приказ Минстроя России от 18.05.2022 г. № 378/пр | Электроэнергия | 1383 | 1013 | КВТ-Ч | КВТ-Ч | 1 | 0.101 | 6.1 | 0 | 0 | 0 | 0 | 1 | 0 | *0 | 0 | 2 | 407090352 | 113 | 0 | 0 | 0 | 0 | 0 | 0 | 0 | 0
116 | 407090361 | 407090346 | 342717788 | 1 | 1 | 1 | 3 | 01.7.17.09-1090 | И13_ФСБЦ-2022, 01.7.17.09-1090, приказ Минстроя России от 18.05.2022 г. № 378/пр | Сверло спиральное с цилиндрическим хвостовиком, оснащенное пластинами из твердого сплава карбида вольфрама, диаметр 8 мм, длина 120 мм | 1371 | 1013 | ШТ | ШТ | 1 | 0.00246 | 44.99 | 0 | 0 | 0 | 0 | 1 | 0 | *0 | 0 | 2 | 407090353 | 114 | 0 | 0 | 0 | 0 | 0 | 0 | 0 | 0
116 | 407090362 | 407090346 | 342646017 | 113 | 1 | 1 | 3 | 421/пр_2020_п.75_пп.а |  | Сметная стоимость вспомогательных ненормируемых материальных ресурсов, не учтенная в сметной норме, 2% | 3277935 | 1013 | % | % | 1 | 2 | 0 | 0 | 0 | 0 | 0 | 0 | 0 | *0 | 0 | 2 | 407090354 | 115 | 0 | 0 | 0 | 0 | 0 | 0 | 0 | 0
117 | 407090372 | 407090363 | 342640348 | 113 | 1 | 1 | 1 | 2-100-01 |  | Рабочий 1 разряда | 1369 | 1013 | чел.-ч | чел.-ч | 1 | 0.01 | 0 | 0 | 0 | 371.24 | 0 | 1 | 1 |  | 0.01 | 2 | 407090364 | 116 | 0 | 0 | 0 | 0 | 0 | 0 | 0 | 0
117 | 407090373 | 407090363 | 342640360 | 113 | 1 | 1 | 1 | 2-100-05 |  | Рабочий 5 разряда | 1369 | 1013 | чел.-ч | чел.-ч | 1 | 1.88 | 0 | 0 | 0 | 571.71 | 0 | 1 | 1 |  | 1.88 | 2 | 407090365 | 117 | 0 | 0 | 0 | 0 | 0 | 0 | 0 | 0
117 | 407090374 | 407090363 | 342640362 | 113 | 1 | 1 | 1 | 2-100-06 |  | Рабочий 6 разряда | 1369 | 1013 | чел.-ч | чел.-ч | 1 | 1.88 | 0 | 0 | 0 | 668.23 | 0 | 1 | 1 |  | 1.88 | 2 | 407090366 | 118 | 0 | 0 | 0 | 0 | 0 | 0 | 0 | 0
117 | 407090375 | 407090363 | 342640393 | 113 | 1 | 1 | 1 | 4-100-00 |  | Затраты труда машинистов | 1191 | 1013 | чел.-ч. | чел.-ч. | 1 | 0.01 | 0 | 0 | 0 | 0 | 0 | 1 | 2 |  | 0.01 | 2 | 407090367 | 119 | 0 | 0 | 0 | 0 | 0 | 0 | 0 | 0
117 | 407090376 | 407090363 | 342765643 | 1 | 1 | 1 | 2 | 91.14.02-001 | И13_ФСЭМ-2022 доп.7, 91.14.02-001, приказ Минстроя России от 02.08.2023 г. № 551/пр | Автомобили бортовые, грузоподъемность до 5 т | 1368 | 1011 | маш.-ч | маш.-ч | 1 | 0.01 | 0 | 477.92 | 497.46 | 0 | 0 | 1 | 0 |  | 0.01 | 2 | 407090368 | 120 | 0 | 0 | 0 | 0 | 0 | 0 | 0 | 0
117 | 407090377 | 407090363 | 342715737 | 1 | 1 | 1 | 3 | 01.7.03.04-0001 | И13_ФСБЦ-2022, 01.7.03.04-0001, приказ Минстроя России от 18.05.2022 г. № 378/пр | Электроэнергия | 1383 | 1013 | КВТ-Ч | КВТ-Ч | 1 | 0.101 | 6.1 | 0 | 0 | 0 | 0 | 1 | 0 | *0 | 0 | 2 | 407090369 | 121 | 0 | 0 | 0 | 0 | 0 | 0 | 0 | 0
117 | 407090378 | 407090363 | 342717788 | 1 | 1 | 1 | 3 | 01.7.17.09-1090 | И13_ФСБЦ-2022, 01.7.17.09-1090, приказ Минстроя России от 18.05.2022 г. № 378/пр | Сверло спиральное с цилиндрическим хвостовиком, оснащенное пластинами из твердого сплава карбида вольфрама, диаметр 8 мм, длина 120 мм | 1371 | 1013 | ШТ | ШТ | 1 | 0.00246 | 44.99 | 0 | 0 | 0 | 0 | 1 | 0 | *0 | 0 | 2 | 407090370 | 122 | 0 | 0 | 0 | 0 | 0 | 0 | 0 | 0
117 | 407090379 | 407090363 | 342646017 | 113 | 1 | 1 | 3 | 421/пр_2020_п.75_пп.а |  | Сметная стоимость вспомогательных ненормируемых материальных ресурсов, не учтенная в сметной норме, 2% | 3277935 | 1013 | % | % | 1 | 2 | 0 | 0 | 0 | 0 | 0 | 0 | 0 | *0 | 0 | 2 | 407090371 | 123 | 0 | 0 | 0 | 0 | 0 | 0 | 0 | 0
118 | 407090384 | 407090380 | 342640360 | 113 | 1 | 1 | 1 | 2-100-05 |  | Рабочий 5 разряда | 1369 | 1013 | чел.-ч | чел.-ч | 1 | 0.46 | 0 | 0 | 0 | 571.71 | 0 | 1 | 1 |  | 0.46 | 2 | 407090381 | 124 | 0 | 0 | 0 | 0 | 0 | 0 | 0 | 0
118 | 407090385 | 407090380 | 342640362 | 113 | 1 | 1 | 1 | 2-100-06 |  | Рабочий 6 разряда | 1369 | 1013 | чел.-ч | чел.-ч | 1 | 2.05 | 0 | 0 | 0 | 668.23 | 0 | 1 | 1 |  | 2.05 | 2 | 407090382 | 125 | 0 | 0 | 0 | 0 | 0 | 0 | 0 | 0
118 | 407090386 | 407090380 | 342646017 | 113 | 1 | 1 | 3 | 421/пр_2020_п.75_пп.а |  | Сметная стоимость вспомогательных ненормируемых материальных ресурсов, не учтенная в сметной норме, 2% | 3277935 | 1013 | % | % | 1 | 2 | 0 | 0 | 0 | 0 | 0 | 0 | 0 | *0 | 0 | 2 | 407090383 | 126 | 0 | 0 | 0 | 0 | 0 | 0 | 0 | 0
119 | 407090392 | 407090387 | 342640199 | 113 | 1 | 1 | 1 | 1-100-31 |  | Средний разряд работы 3,1 | 1191 | 1013 | чел.-ч. | чел.-ч. | 1 | 1.03 | 0 | 0 | 0 | 447.34 | 0 | 1 | 1 | *0,6 | 0.618 | 2 | 407090388 | 127 | 0 | 0 | 0 | 0 | 0 | 0 | 0 | 0
119 | 407090393 | 407090387 | 342640393 | 113 | 1 | 1 | 1 | 4-100-00 |  | Затраты труда машинистов | 1191 | 1013 | чел.-ч. | чел.-ч. | 1 | 0.01 | 0 | 0 | 0 | 0 | 0 | 1 | 2 | *0,6 | 0.006 | 2 | 407090389 | 128 | 0 | 0 | 0 | 0 | 0 | 0 | 0 | 0
119 | 407090394 | 407090387 | 342765643 | 1 | 1 | 1 | 2 | 91.14.02-001 | И13_ФСЭМ-2022 доп.7, 91.14.02-001, приказ Минстроя России от 02.08.2023 г. № 551/пр | Автомобили бортовые, грузоподъемность до 5 т | 1368 | 1011 | маш.-ч | маш.-ч | 1 | 0.01 | 0 | 477.92 | 497.46 | 0 | 0 | 1 | 0 | *0,6 | 0.006 | 2 | 407090390 | 129 | 0 | 0 | 0 | 0 | 0 | 0 | 0 | 0
119 | 407090395 | 407090387 | 342646017 | 113 | 1 | 1 | 3 | 421/пр_2020_п.75_пп.а |  | Сметная стоимость вспомогательных ненормируемых материальных ресурсов, не учтенная в сметной норме, 2% | 3277935 | 1013 | % | % | 1 | 2 | 0 | 0 | 0 | 0 | 0 | 0 | 0 | *0 | 0 | 2 | 407090391 | 130 | 0 | 0 | 0 | 0 | 0 | 0 | 0 | 0
120 | 407090401 | 407090396 | 342640199 | 113 | 1 | 1 | 1 | 1-100-31 |  | Средний разряд работы 3,1 | 1191 | 1013 | чел.-ч. | чел.-ч. | 1 | 1.03 | 0 | 0 | 0 | 447.34 | 0 | 1 | 1 | *0,3 | 0.309 | 2 | 407090397 | 131 | 0 | 0 | 0 | 0 | 0 | 0 | 0 | 0
120 | 407090402 | 407090396 | 342640393 | 113 | 1 | 1 | 1 | 4-100-00 |  | Затраты труда машинистов | 1191 | 1013 | чел.-ч. | чел.-ч. | 1 | 0.01 | 0 | 0 | 0 | 0 | 0 | 1 | 2 | *0,3 | 0.003 | 2 | 407090398 | 132 | 0 | 0 | 0 | 0 | 0 | 0 | 0 | 0
120 | 407090403 | 407090396 | 342765643 | 1 | 1 | 1 | 2 | 91.14.02-001 | И13_ФСЭМ-2022 доп.7, 91.14.02-001, приказ Минстроя России от 02.08.2023 г. № 551/пр | Автомобили бортовые, грузоподъемность до 5 т | 1368 | 1011 | маш.-ч | маш.-ч | 1 | 0.01 | 0 | 477.92 | 497.46 | 0 | 0 | 1 | 0 | *0,3 | 0.003 | 2 | 407090399 | 133 | 0 | 0 | 0 | 0 | 0 | 0 | 0 | 0
120 | 407090404 | 407090396 | 342646017 | 113 | 1 | 1 | 3 | 421/пр_2020_п.75_пп.а |  | Сметная стоимость вспомогательных ненормируемых материальных ресурсов, не учтенная в сметной норме, 2% | 3277935 | 1013 | % | % | 1 | 2 | 0 | 0 | 0 | 0 | 0 | 0 | 0 | *0 | 0 | 2 | 407090400 | 134 | 0 | 0 | 0 | 0 | 0 | 0 | 0 | 0
121 | 407090410 | 407090405 | 342640199 | 113 | 1 | 1 | 1 | 1-100-31 |  | Средний разряд работы 3,1 | 1191 | 1013 | чел.-ч. | чел.-ч. | 1 | 1.03 | 0 | 0 | 0 | 447.34 | 0 | 1 | 1 |  | 1.03 | 2 | 407090406 | 135 | 0 | 0 | 0 | 0 | 0 | 0 | 0 | 0
121 | 407090411 | 407090405 | 342640393 | 113 | 1 | 1 | 1 | 4-100-00 |  | Затраты труда машинистов | 1191 | 1013 | чел.-ч. | чел.-ч. | 1 | 0.01 | 0 | 0 | 0 | 0 | 0 | 1 | 2 |  | 0.01 | 2 | 407090407 | 136 | 0 | 0 | 0 | 0 | 0 | 0 | 0 | 0
121 | 407090412 | 407090405 | 342765643 | 1 | 1 | 1 | 2 | 91.14.02-001 | И13_ФСЭМ-2022 доп.7, 91.14.02-001, приказ Минстроя России от 02.08.2023 г. № 551/пр | Автомобили бортовые, грузоподъемность до 5 т | 1368 | 1011 | маш.-ч | маш.-ч | 1 | 0.01 | 0 | 477.92 | 497.46 | 0 | 0 | 1 | 0 |  | 0.01 | 2 | 407090408 | 137 | 0 | 0 | 0 | 0 | 0 | 0 | 0 | 0
121 | 407090413 | 407090405 | 342646017 | 113 | 1 | 1 | 3 | 421/пр_2020_п.75_пп.а |  | Сметная стоимость вспомогательных ненормируемых материальных ресурсов, не учтенная в сметной норме, 2% | 3277935 | 1013 | % | % | 1 | 2 | 0 | 0 | 0 | 0 | 0 | 0 | 0 | *0 | 0 | 2 | 407090409 | 138 | 0 | 0 | 0 | 0 | 0 | 0 | 0 | 0
122 | 407090421 | 407090414 | 342640199 | 113 | 1 | 1 | 1 | 1-100-31 |  | Средний разряд работы 3,1 | 1191 | 1013 | чел.-ч. | чел.-ч. | 1 | 4.12 | 0 | 0 | 0 | 447.34 | 0 | 1 | 1 | *0,3 | 1.236 | 2 | 407090415 | 139 | 0 | 0 | 0 | 0 | 0 | 0 | 0 | 0
122 | 407090422 | 407090414 | 342640393 | 113 | 1 | 1 | 1 | 4-100-00 |  | Затраты труда машинистов | 1191 | 1013 | чел.-ч. | чел.-ч. | 1 | 0.83 | 0 | 0 | 0 | 0 | 0 | 1 | 2 | *0,3 | 0.249 | 2 | 407090416 | 140 | 0 | 0 | 0 | 0 | 0 | 0 | 0 | 0
122 | 407090423 | 407090414 | 342764741 | 1 | 1 | 1 | 2 | 91.05.05-015 | И13_ФСЭМ-2022, 91.05.05-015, приказ Минстроя России от 18.05.2022 г. № 378/пр | Краны на автомобильном ходу, грузоподъемность 16 т | 1368 | 1011 | маш.-ч | маш.-ч | 1 | 0.396 | 0 | 1552.12 | 668.23 | 0 | 0 | 1 | 0 | *0,3 | 0.1188 | 2 | 407090417 | 141 | 0 | 0 | 0 | 0 | 0 | 0 | 0 | 0
122 | 407090424 | 407090414 | 342764880 | 1 | 1 | 1 | 2 | 91.06.03-060 | И13_ФСЭМ-2022, 91.06.03-060, приказ Минстроя России от 18.05.2022 г. № 378/пр | Лебедки электрические тяговым усилием до 5,79 кН (0,59 т) | 1368 | 1011 | маш.-ч | маш.-ч | 1 | 0.42 | 0 | 6.62 | 0 | 0 | 0 | 1 | 0 | *0,3 | 0.126 | 2 | 407090418 | 142 | 0 | 0 | 0 | 0 | 0 | 0 | 0 | 0
122 | 407090425 | 407090414 | 342765643 | 1 | 1 | 1 | 2 | 91.14.02-001 | И13_ФСЭМ-2022 доп.7, 91.14.02-001, приказ Минстроя России от 02.08.2023 г. № 551/пр | Автомобили бортовые, грузоподъемность до 5 т | 1368 | 1011 | маш.-ч | маш.-ч | 1 | 0.434 | 0 | 477.92 | 497.46 | 0 | 0 | 1 | 0 | *0,3 | 0.1302 | 2 | 407090419 | 143 | 0 | 0 | 0 | 0 | 0 | 0 | 0 | 0
122 | 407090426 | 407090414 | 342646017 | 113 | 1 | 1 | 3 | 421/пр_2020_п.75_пп.а |  | Сметная стоимость вспомогательных ненормируемых материальных ресурсов, не учтенная в сметной норме, 2% | 3277935 | 1013 | % | % | 1 | 2 | 0 | 0 | 0 | 0 | 0 | 0 | 0 | *0 | 0 | 2 | 407090420 | 144 | 0 | 0 | 0 | 0 | 0 | 0 | 0 | 0
123 | 407090434 | 407090427 | 342640199 | 113 | 1 | 1 | 1 | 1-100-31 |  | Средний разряд работы 3,1 | 1191 | 1013 | чел.-ч. | чел.-ч. | 1 | 4.12 | 0 | 0 | 0 | 447.34 | 0 | 1 | 1 |  | 4.12 | 2 | 407090428 | 145 | 0 | 0 | 0 | 0 | 0 | 0 | 0 | 0
123 | 407090435 | 407090427 | 342640393 | 113 | 1 | 1 | 1 | 4-100-00 |  | Затраты труда машинистов | 1191 | 1013 | чел.-ч. | чел.-ч. | 1 | 0.83 | 0 | 0 | 0 | 0 | 0 | 1 | 2 |  | 0.83 | 2 | 407090429 | 146 | 0 | 0 | 0 | 0 | 0 | 0 | 0 | 0
123 | 407090436 | 407090427 | 342764741 | 1 | 1 | 1 | 2 | 91.05.05-015 | И13_ФСЭМ-2022, 91.05.05-015, приказ Минстроя России от 18.05.2022 г. № 378/пр | Краны на автомобильном ходу, грузоподъемность 16 т | 1368 | 1011 | маш.-ч | маш.-ч | 1 | 0.396 | 0 | 1552.12 | 668.23 | 0 | 0 | 1 | 0 |  | 0.396 | 2 | 407090430 | 147 | 0 | 0 | 0 | 0 | 0 | 0 | 0 | 0
123 | 407090437 | 407090427 | 342764880 | 1 | 1 | 1 | 2 | 91.06.03-060 | И13_ФСЭМ-2022, 91.06.03-060, приказ Минстроя России от 18.05.2022 г. № 378/пр | Лебедки электрические тяговым усилием до 5,79 кН (0,59 т) | 1368 | 1011 | маш.-ч | маш.-ч | 1 | 0.42 | 0 | 6.62 | 0 | 0 | 0 | 1 | 0 |  | 0.42 | 2 | 407090431 | 148 | 0 | 0 | 0 | 0 | 0 | 0 | 0 | 0
123 | 407090438 | 407090427 | 342765643 | 1 | 1 | 1 | 2 | 91.14.02-001 | И13_ФСЭМ-2022 доп.7, 91.14.02-001, приказ Минстроя России от 02.08.2023 г. № 551/пр | Автомобили бортовые, грузоподъемность до 5 т | 1368 | 1011 | маш.-ч | маш.-ч | 1 | 0.434 | 0 | 477.92 | 497.46 | 0 | 0 | 1 | 0 |  | 0.434 | 2 | 407090432 | 149 | 0 | 0 | 0 | 0 | 0 | 0 | 0 | 0
123 | 407090439 | 407090427 | 342646017 | 113 | 1 | 1 | 3 | 421/пр_2020_п.75_пп.а |  | Сметная стоимость вспомогательных ненормируемых материальных ресурсов, не учтенная в сметной норме, 2% | 3277935 | 1013 | % | % | 1 | 2 | 0 | 0 | 0 | 0 | 0 | 0 | 0 | *0 | 0 | 2 | 407090433 | 150 | 0 | 0 | 0 | 0 | 0 | 0 | 0 | 0
124 | 407090445 | 407090440 | 342640197 | 113 | 1 | 1 | 1 | 1-100-30 |  | Средний разряд работы 3,0 | 1191 | 1013 | чел.-ч. | чел.-ч. | 1 | 1.03 | 0 | 0 | 0 | 441.78 | 0 | 1 | 1 | *0,3 | 0.309 | 2 | 407090441 | 151 | 0 | 0 | 0 | 0 | 0 | 0 | 0 | 0
124 | 407090446 | 407090440 | 342640393 | 113 | 1 | 1 | 1 | 4-100-00 |  | Затраты труда машинистов | 1191 | 1013 | чел.-ч. | чел.-ч. | 1 | 0.16 | 0 | 0 | 0 | 0 | 0 | 1 | 2 | *0,3 | 0.048 | 2 | 407090442 | 152 | 0 | 0 | 0 | 0 | 0 | 0 | 0 | 0
124 | 407090447 | 407090440 | 342765643 | 1 | 1 | 1 | 2 | 91.14.02-001 | И13_ФСЭМ-2022 доп.7, 91.14.02-001, приказ Минстроя России от 02.08.2023 г. № 551/пр | Автомобили бортовые, грузоподъемность до 5 т | 1368 | 1011 | маш.-ч | маш.-ч | 1 | 0.16 | 0 | 477.92 | 497.46 | 0 | 0 | 1 | 0 | *0,3 | 0.048 | 2 | 407090443 | 153 | 0 | 0 | 0 | 0 | 0 | 0 | 0 | 0
124 | 407090448 | 407090440 | 342646017 | 113 | 1 | 1 | 3 | 421/пр_2020_п.75_пп.а |  | Сметная стоимость вспомогательных ненормируемых материальных ресурсов, не учтенная в сметной норме, 2% | 3277935 | 1013 | % | % | 1 | 2 | 0 | 0 | 0 | 0 | 0 | 0 | 0 | *0 | 0 | 2 | 407090444 | 154 | 0 | 0 | 0 | 0 | 0 | 0 | 0 | 0
125 | 407090454 | 407090449 | 342640197 | 113 | 1 | 1 | 1 | 1-100-30 |  | Средний разряд работы 3,0 | 1191 | 1013 | чел.-ч. | чел.-ч. | 1 | 1.03 | 0 | 0 | 0 | 441.78 | 0 | 1 | 1 |  | 1.03 | 2 | 407090450 | 155 | 0 | 0 | 0 | 0 | 0 | 0 | 0 | 0
125 | 407090455 | 407090449 | 342640393 | 113 | 1 | 1 | 1 | 4-100-00 |  | Затраты труда машинистов | 1191 | 1013 | чел.-ч. | чел.-ч. | 1 | 0.16 | 0 | 0 | 0 | 0 | 0 | 1 | 2 |  | 0.16 | 2 | 407090451 | 156 | 0 | 0 | 0 | 0 | 0 | 0 | 0 | 0
125 | 407090456 | 407090449 | 342765643 | 1 | 1 | 1 | 2 | 91.14.02-001 | И13_ФСЭМ-2022 доп.7, 91.14.02-001, приказ Минстроя России от 02.08.2023 г. № 551/пр | Автомобили бортовые, грузоподъемность до 5 т | 1368 | 1011 | маш.-ч | маш.-ч | 1 | 0.16 | 0 | 477.92 | 497.46 | 0 | 0 | 1 | 0 |  | 0.16 | 2 | 407090452 | 157 | 0 | 0 | 0 | 0 | 0 | 0 | 0 | 0
125 | 407090457 | 407090449 | 342646017 | 113 | 1 | 1 | 3 | 421/пр_2020_п.75_пп.а |  | Сметная стоимость вспомогательных ненормируемых материальных ресурсов, не учтенная в сметной норме, 2% | 3277935 | 1013 | % | % | 1 | 2 | 0 | 0 | 0 | 0 | 0 | 0 | 0 | *0 | 0 | 2 | 407090453 | 158 | 0 | 0 | 0 | 0 | 0 | 0 | 0 | 0
126 | 407090463 | 407090458 | 342640197 | 113 | 1 | 1 | 1 | 1-100-30 |  | Средний разряд работы 3,0 | 1191 | 1013 | чел.-ч. | чел.-ч. | 1 | 1.03 | 0 | 0 | 0 | 441.78 | 0 | 1 | 1 | *0,3 | 0.309 | 2 | 407090459 | 159 | 0 | 0 | 0 | 0 | 0 | 0 | 0 | 0
126 | 407090464 | 407090458 | 342640393 | 113 | 1 | 1 | 1 | 4-100-00 |  | Затраты труда машинистов | 1191 | 1013 | чел.-ч. | чел.-ч. | 1 | 0.16 | 0 | 0 | 0 | 0 | 0 | 1 | 2 | *0,3 | 0.048 | 2 | 407090460 | 160 | 0 | 0 | 0 | 0 | 0 | 0 | 0 | 0
126 | 407090465 | 407090458 | 342765643 | 1 | 1 | 1 | 2 | 91.14.02-001 | И13_ФСЭМ-2022 доп.7, 91.14.02-001, приказ Минстроя России от 02.08.2023 г. № 551/пр | Автомобили бортовые, грузоподъемность до 5 т | 1368 | 1011 | маш.-ч | маш.-ч | 1 | 0.16 | 0 | 477.92 | 497.46 | 0 | 0 | 1 | 0 | *0,3 | 0.048 | 2 | 407090461 | 161 | 0 | 0 | 0 | 0 | 0 | 0 | 0 | 0
126 | 407090466 | 407090458 | 342646017 | 113 | 1 | 1 | 3 | 421/пр_2020_п.75_пп.а |  | Сметная стоимость вспомогательных ненормируемых материальных ресурсов, не учтенная в сметной норме, 2% | 3277935 | 1013 | % | % | 1 | 2 | 0 | 0 | 0 | 0 | 0 | 0 | 0 | *0 | 0 | 2 | 407090462 | 162 | 0 | 0 | 0 | 0 | 0 | 0 | 0 | 0
127 | 407090472 | 407090467 | 342640197 | 113 | 1 | 1 | 1 | 1-100-30 |  | Средний разряд работы 3,0 | 1191 | 1013 | чел.-ч. | чел.-ч. | 1 | 1.03 | 0 | 0 | 0 | 441.78 | 0 | 1 | 1 |  | 1.03 | 2 | 407090468 | 163 | 0 | 0 | 0 | 0 | 0 | 0 | 0 | 0
127 | 407090473 | 407090467 | 342640393 | 113 | 1 | 1 | 1 | 4-100-00 |  | Затраты труда машинистов | 1191 | 1013 | чел.-ч. | чел.-ч. | 1 | 0.16 | 0 | 0 | 0 | 0 | 0 | 1 | 2 |  | 0.16 | 2 | 407090469 | 164 | 0 | 0 | 0 | 0 | 0 | 0 | 0 | 0
127 | 407090474 | 407090467 | 342765643 | 1 | 1 | 1 | 2 | 91.14.02-001 | И13_ФСЭМ-2022 доп.7, 91.14.02-001, приказ Минстроя России от 02.08.2023 г. № 551/пр | Автомобили бортовые, грузоподъемность до 5 т | 1368 | 1011 | маш.-ч | маш.-ч | 1 | 0.16 | 0 | 477.92 | 497.46 | 0 | 0 | 1 | 0 |  | 0.16 | 2 | 407090470 | 165 | 0 | 0 | 0 | 0 | 0 | 0 | 0 | 0
127 | 407090475 | 407090467 | 342646017 | 113 | 1 | 1 | 3 | 421/пр_2020_п.75_пп.а |  | Сметная стоимость вспомогательных ненормируемых материальных ресурсов, не учтенная в сметной норме, 2% | 3277935 | 1013 | % | % | 1 | 2 | 0 | 0 | 0 | 0 | 0 | 0 | 0 | *0 | 0 | 2 | 407090471 | 166 | 0 | 0 | 0 | 0 | 0 | 0 | 0 | 0
128 | 407090481 | 407090476 | 342640197 | 113 | 1 | 1 | 1 | 1-100-30 |  | Средний разряд работы 3,0 | 1191 | 1013 | чел.-ч. | чел.-ч. | 1 | 1.03 | 0 | 0 | 0 | 441.78 | 0 | 1 | 1 | *0,3 | 0.309 | 2 | 407090477 | 167 | 0 | 0 | 0 | 0 | 0 | 0 | 0 | 0
128 | 407090482 | 407090476 | 342640393 | 113 | 1 | 1 | 1 | 4-100-00 |  | Затраты труда машинистов | 1191 | 1013 | чел.-ч. | чел.-ч. | 1 | 0.16 | 0 | 0 | 0 | 0 | 0 | 1 | 2 | *0,3 | 0.048 | 2 | 407090478 | 168 | 0 | 0 | 0 | 0 | 0 | 0 | 0 | 0
128 | 407090483 | 407090476 | 342765643 | 1 | 1 | 1 | 2 | 91.14.02-001 | И13_ФСЭМ-2022 доп.7, 91.14.02-001, приказ Минстроя России от 02.08.2023 г. № 551/пр | Автомобили бортовые, грузоподъемность до 5 т | 1368 | 1011 | маш.-ч | маш.-ч | 1 | 0.16 | 0 | 477.92 | 497.46 | 0 | 0 | 1 | 0 | *0,3 | 0.048 | 2 | 407090479 | 169 | 0 | 0 | 0 | 0 | 0 | 0 | 0 | 0
128 | 407090484 | 407090476 | 342646017 | 113 | 1 | 1 | 3 | 421/пр_2020_п.75_пп.а |  | Сметная стоимость вспомогательных ненормируемых материальных ресурсов, не учтенная в сметной норме, 2% | 3277935 | 1013 | % | % | 1 | 2 | 0 | 0 | 0 | 0 | 0 | 0 | 0 | *0 | 0 | 2 | 407090480 | 170 | 0 | 0 | 0 | 0 | 0 | 0 | 0 | 0
129 | 407090490 | 407090485 | 342640197 | 113 | 1 | 1 | 1 | 1-100-30 |  | Средний разряд работы 3,0 | 1191 | 1013 | чел.-ч. | чел.-ч. | 1 | 1.03 | 0 | 0 | 0 | 441.78 | 0 | 1 | 1 |  | 1.03 | 2 | 407090486 | 171 | 0 | 0 | 0 | 0 | 0 | 0 | 0 | 0
129 | 407090491 | 407090485 | 342640393 | 113 | 1 | 1 | 1 | 4-100-00 |  | Затраты труда машинистов | 1191 | 1013 | чел.-ч. | чел.-ч. | 1 | 0.16 | 0 | 0 | 0 | 0 | 0 | 1 | 2 |  | 0.16 | 2 | 407090487 | 172 | 0 | 0 | 0 | 0 | 0 | 0 | 0 | 0
129 | 407090492 | 407090485 | 342765643 | 1 | 1 | 1 | 2 | 91.14.02-001 | И13_ФСЭМ-2022 доп.7, 91.14.02-001, приказ Минстроя России от 02.08.2023 г. № 551/пр | Автомобили бортовые, грузоподъемность до 5 т | 1368 | 1011 | маш.-ч | маш.-ч | 1 | 0.16 | 0 | 477.92 | 497.46 | 0 | 0 | 1 | 0 |  | 0.16 | 2 | 407090488 | 173 | 0 | 0 | 0 | 0 | 0 | 0 | 0 | 0
129 | 407090493 | 407090485 | 342646017 | 113 | 1 | 1 | 3 | 421/пр_2020_п.75_пп.а |  | Сметная стоимость вспомогательных ненормируемых материальных ресурсов, не учтенная в сметной норме, 2% | 3277935 | 1013 | % | % | 1 | 2 | 0 | 0 | 0 | 0 | 0 | 0 | 0 |  | 2 | 2 | 407090489 | 174 | 0 | 0 | 0 | 0 | 0 | 0 | 0 | 0
130 | 407090506 | 407090494 | 342640228 | 113 | 1 | 1 | 1 | 1-100-42 |  | Средний разряд работы 4,2 | 1191 | 1013 | чел.-ч. | чел.-ч. | 1 | 2.06 | 0 | 0 | 0 | 512.31 | 0 | 1 | 1 | *0,3 | 0.618 | 2 | 407090495 | 175 | 0 | 0 | 0 | 0 | 0 | 0 | 0 | 0
130 | 407090507 | 407090494 | 342640393 | 113 | 1 | 1 | 1 | 4-100-00 |  | Затраты труда машинистов | 1191 | 1013 | чел.-ч. | чел.-ч. | 1 | 0.31 | 0 | 0 | 0 | 0 | 0 | 1 | 2 | *0,3 | 0.093 | 2 | 407090496 | 176 | 0 | 0 | 0 | 0 | 0 | 0 | 0 | 0
130 | 407090508 | 407090494 | 342764632 | 1 | 1 | 1 | 2 | 91.04.01-041 | И13_ФСЭМ-2022 доп.11, 91.04.01-041, приказ Минстроя России от 07.11.2024 г. № 747/пр | Молотки бурильные легкие при работе от передвижных компрессорных установок | 1368 | 1011 | маш.-ч | маш.-ч | 1 | 0.19 | 0 | 10.23 | 0 | 0 | 0 | 1 | 0 | *0,3 | 0.057 | 2 | 407090497 | 177 | 0 | 0 | 0 | 0 | 0 | 0 | 0 | 0
130 | 407090509 | 407090494 | 342764741 | 1 | 1 | 1 | 2 | 91.05.05-015 | И13_ФСЭМ-2022, 91.05.05-015, приказ Минстроя России от 18.05.2022 г. № 378/пр | Краны на автомобильном ходу, грузоподъемность 16 т | 1368 | 1011 | маш.-ч | маш.-ч | 1 | 0.06 | 0 | 1552.12 | 668.23 | 0 | 0 | 1 | 0 | *0,3 | 0.018 | 2 | 407090498 | 178 | 0 | 0 | 0 | 0 | 0 | 0 | 0 | 0
130 | 407090510 | 407090494 | 342765643 | 1 | 1 | 1 | 2 | 91.14.02-001 | И13_ФСЭМ-2022 доп.7, 91.14.02-001, приказ Минстроя России от 02.08.2023 г. № 551/пр | Автомобили бортовые, грузоподъемность до 5 т | 1368 | 1011 | маш.-ч | маш.-ч | 1 | 0.06 | 0 | 477.92 | 497.46 | 0 | 0 | 1 | 0 | *0,3 | 0.018 | 2 | 407090499 | 179 | 0 | 0 | 0 | 0 | 0 | 0 | 0 | 0
130 | 407090511 | 407090494 | 342765836 | 1 | 1 | 1 | 2 | 91.17.04-233 | И13_ФСЭМ-2022, 91.17.04-233, приказ Минстроя России от 18.05.2022 г. № 378/пр | Аппараты сварочные для ручной дуговой сварки, сварочный ток до 350 А | 1368 | 1011 | маш.-ч | маш.-ч | 1 | 0.61 | 0 | 29.08 | 0 | 0 | 0 | 1 | 0 | *0,3 | 0.183 | 2 | 407090500 | 180 | 0 | 0 | 0 | 0 | 0 | 0 | 0 | 0
130 | 407090512 | 407090494 | 342765848 | 1 | 1 | 1 | 2 | 91.18.01-007 | И13_ФСЭМ-2022 доп.13, 91.18.01-007, приказ Минстроя России от 07.02.2025 г. № 69/пр | Компрессоры винтовые передвижные с двигателем внутреннего сгорания, давление до 0,7 МПа (7 атм), производительность до 5,4 м3/мин | 1368 | 1011 | маш.-ч | маш.-ч | 1 | 0.19 | 0 | 379.45 | 497.46 | 0 | 0 | 1 | 0 | *0,3 | 0.057 | 2 | 407090501 | 181 | 0 | 0 | 0 | 0 | 0 | 0 | 0 | 0
130 | 407090513 | 407090494 | 342716455 | 1 | 1 | 1 | 3 | 01.7.11.07-0227 | И13_ФСБЦ-2022, 01.7.11.07-0227, приказ Минстроя России от 18.05.2022 г. № 378/пр | Электроды сварочные для сварки низколегированных и углеродистых сталей УОНИ 13/45, Э42А, диаметр 4-5 мм | 1346 | 1009 | кг | кг | 1 | 0.1 | 155.63 | 0 | 0 | 0 | 0 | 1 | 0 | *0 | 0 | 2 | 407090502 | 182 | 0 | 0 | 0 | 0 | 0 | 0 | 0 | 0
130 | 407090514 | 407090494 | 342717233 | 1 | 1 | 1 | 3 | 01.7.15.03-0042 | И13_ФСБЦ-2022, 01.7.15.03-0042, приказ Минстроя России от 18.05.2022 г. № 378/пр | Болты с гайками и шайбами строительные | 1346 | 1009 | кг | кг | 1 | 0.1 | 174.93 | 0 | 0 | 0 | 0 | 1 | 0 | *0 | 0 | 2 | 407090503 | 183 | 0 | 0 | 0 | 0 | 0 | 0 | 0 | 0
130 | 407090515 | 407090494 | 342735756 | 1 | 1 | 1 | 3 | 14.4.02.04-0142 | И13_ФСБЦ-2022, 14.4.02.04-0142, приказ Минстроя России от 18.05.2022 г. № 378/пр | Краска масляная МА-0115, мумия, сурик железный | 1346 | 1009 | кг | кг | 1 | 0.02 | 79.88 | 0 | 0 | 0 | 0 | 1 | 0 | *0 | 0 | 2 | 407090504 | 184 | 0 | 0 | 0 | 0 | 0 | 0 | 0 | 0
130 | 407090516 | 407090494 | 342646017 | 113 | 1 | 1 | 3 | 421/пр_2020_п.75_пп.а |  | Сметная стоимость вспомогательных ненормируемых материальных ресурсов, не учтенная в сметной норме, 2% | 3277935 | 1013 | % | % | 1 | 2 | 0 | 0 | 0 | 0 | 0 | 0 | 0 | *0 | 0 | 2 | 407090505 | 185 | 0 | 0 | 0 | 0 | 0 | 0 | 0 | 0
131 | 407090532 | 407090517 | 342640228 | 113 | 1 | 1 | 1 | 1-100-42 |  | Средний разряд работы 4,2 | 1191 | 1013 | чел.-ч. | чел.-ч. | 1 | 2.06 | 0 | 0 | 0 | 512.31 | 0 | 1 | 1 |  | 2.06 | 2 | 407090518 | 186 | 0 | 0 | 0 | 0 | 0 | 0 | 0 | 0
131 | 407090533 | 407090517 | 342640393 | 113 | 1 | 1 | 1 | 4-100-00 |  | Затраты труда машинистов | 1191 | 1013 | чел.-ч. | чел.-ч. | 1 | 0.31 | 0 | 0 | 0 | 0 | 0 | 1 | 2 |  | 0.31 | 2 | 407090519 | 187 | 0 | 0 | 0 | 0 | 0 | 0 | 0 | 0
131 | 407090534 | 407090517 | 342764632 | 1 | 1 | 1 | 2 | 91.04.01-041 | И13_ФСЭМ-2022 доп.11, 91.04.01-041, приказ Минстроя России от 07.11.2024 г. № 747/пр | Молотки бурильные легкие при работе от передвижных компрессорных установок | 1368 | 1011 | маш.-ч | маш.-ч | 1 | 0.19 | 0 | 10.23 | 0 | 0 | 0 | 1 | 0 |  | 0.19 | 2 | 407090520 | 188 | 0 | 0 | 0 | 0 | 0 | 0 | 0 | 0
131 | 407090535 | 407090517 | 342764741 | 1 | 1 | 1 | 2 | 91.05.05-015 | И13_ФСЭМ-2022, 91.05.05-015, приказ Минстроя России от 18.05.2022 г. № 378/пр | Краны на автомобильном ходу, грузоподъемность 16 т | 1368 | 1011 | маш.-ч | маш.-ч | 1 | 0.06 | 0 | 1552.12 | 668.23 | 0 | 0 | 1 | 0 |  | 0.06 | 2 | 407090521 | 189 | 0 | 0 | 0 | 0 | 0 | 0 | 0 | 0
131 | 407090536 | 407090517 | 342765643 | 1 | 1 | 1 | 2 | 91.14.02-001 | И13_ФСЭМ-2022 доп.7, 91.14.02-001, приказ Минстроя России от 02.08.2023 г. № 551/пр | Автомобили бортовые, грузоподъемность до 5 т | 1368 | 1011 | маш.-ч | маш.-ч | 1 | 0.06 | 0 | 477.92 | 497.46 | 0 | 0 | 1 | 0 |  | 0.06 | 2 | 407090522 | 190 | 0 | 0 | 0 | 0 | 0 | 0 | 0 | 0
131 | 407090537 | 407090517 | 342765836 | 1 | 1 | 1 | 2 | 91.17.04-233 | И13_ФСЭМ-2022, 91.17.04-233, приказ Минстроя России от 18.05.2022 г. № 378/пр | Аппараты сварочные для ручной дуговой сварки, сварочный ток до 350 А | 1368 | 1011 | маш.-ч | маш.-ч | 1 | 0.61 | 0 | 29.08 | 0 | 0 | 0 | 1 | 0 |  | 0.61 | 2 | 407090523 | 191 | 0 | 0 | 0 | 0 | 0 | 0 | 0 | 0
131 | 407090538 | 407090517 | 342765848 | 1 | 1 | 1 | 2 | 91.18.01-007 | И13_ФСЭМ-2022 доп.13, 91.18.01-007, приказ Минстроя России от 07.02.2025 г. № 69/пр | Компрессоры винтовые передвижные с двигателем внутреннего сгорания, давление до 0,7 МПа (7 атм), производительность до 5,4 м3/мин | 1368 | 1011 | маш.-ч | маш.-ч | 1 | 0.19 | 0 | 379.45 | 497.46 | 0 | 0 | 1 | 0 |  | 0.19 | 2 | 407090524 | 192 | 0 | 0 | 0 | 0 | 0 | 0 | 0 | 0
131 | 407090539 | 407090517 | 342716455 | 1 | 1 | 1 | 3 | 01.7.11.07-0227 | И13_ФСБЦ-2022, 01.7.11.07-0227, приказ Минстроя России от 18.05.2022 г. № 378/пр | Электроды сварочные для сварки низколегированных и углеродистых сталей УОНИ 13/45, Э42А, диаметр 4-5 мм | 1346 | 1009 | кг | кг | 1 | 0.1 | 155.63 | 0 | 0 | 0 | 0 | 1 | 0 | *0 | 0 | 2 | 407090525 | 193 | 0 | 0 | 0 | 0 | 0 | 0 | 0 | 0
131 | 407090529 | 407090517 | 342717233 | 1 | 1 | 1 | 3 | 01.7.15.03-0042 | И13_ФСБЦ-2022, 01.7.15.03-0042, приказ Минстроя России от 18.05.2022 г. № 378/пр | Болты с гайками и шайбами строительные | 1346 | 1009 | кг | кг | 1 | 0.1 | 174.93 | 0 | 0 | 0 | 0 | 1 | 0 | *0 | 0 | 2 | 407090526 | 194 | 0 | 0 | 0 | 0 | 0 | 0 | 0 | 0
131 | 407090530 | 407090517 | 342735756 | 1 | 1 | 1 | 3 | 14.4.02.04-0142 | И13_ФСБЦ-2022, 14.4.02.04-0142, приказ Минстроя России от 18.05.2022 г. № 378/пр | Краска масляная МА-0115, мумия, сурик железный | 1346 | 1009 | кг | кг | 1 | 0.02 | 79.88 | 0 | 0 | 0 | 0 | 1 | 0 | *0 | 0 | 2 | 407090527 | 195 | 0 | 0 | 0 | 0 | 0 | 0 | 0 | 0
131 | 407090531 | 407090517 | 342646017 | 113 | 1 | 1 | 3 | 421/пр_2020_п.75_пп.а |  | Сметная стоимость вспомогательных ненормируемых материальных ресурсов, не учтенная в сметной норме, 2% | 3277935 | 1013 | % | % | 1 | 2 | 0 | 0 | 0 | 0 | 0 | 0 | 0 | *0 | 0 | 2 | 407090528 | 196 | 0 | 0 | 0 | 0 | 0 | 0 | 0 | 0
132 | 407090545 | 407090540 | 342640199 | 113 | 1 | 1 | 1 | 1-100-31 |  | Средний разряд работы 3,1 | 1191 | 1013 | чел.-ч. | чел.-ч. | 1 | 1.03 | 0 | 0 | 0 | 447.34 | 0 | 1 | 1 | *0,3 | 0.309 | 2 | 407090541 | 197 | 0 | 0 | 0 | 0 | 0 | 0 | 0 | 0
132 | 407090546 | 407090540 | 342640393 | 113 | 1 | 1 | 1 | 4-100-00 |  | Затраты труда машинистов | 1191 | 1013 | чел.-ч. | чел.-ч. | 1 | 0.01 | 0 | 0 | 0 | 0 | 0 | 1 | 2 | *0,3 | 0.003 | 2 | 407090542 | 198 | 0 | 0 | 0 | 0 | 0 | 0 | 0 | 0
132 | 407090547 | 407090540 | 342765643 | 1 | 1 | 1 | 2 | 91.14.02-001 | И13_ФСЭМ-2022 доп.7, 91.14.02-001, приказ Минстроя России от 02.08.2023 г. № 551/пр | Автомобили бортовые, грузоподъемность до 5 т | 1368 | 1011 | маш.-ч | маш.-ч | 1 | 0.01 | 0 | 477.92 | 497.46 | 0 | 0 | 1 | 0 | *0,3 | 0.003 | 2 | 407090543 | 199 | 0 | 0 | 0 | 0 | 0 | 0 | 0 | 0
132 | 407090548 | 407090540 | 342646017 | 113 | 1 | 1 | 3 | 421/пр_2020_п.75_пп.а |  | Сметная стоимость вспомогательных ненормируемых материальных ресурсов, не учтенная в сметной норме, 2% | 3277935 | 1013 | % | % | 1 | 2 | 0 | 0 | 0 | 0 | 0 | 0 | 0 | *0 | 0 | 2 | 407090544 | 200 | 0 | 0 | 0 | 0 | 0 | 0 | 0 | 0
133 | 407090554 | 407090549 | 342640199 | 113 | 1 | 1 | 1 | 1-100-31 |  | Средний разряд работы 3,1 | 1191 | 1013 | чел.-ч. | чел.-ч. | 1 | 1.03 | 0 | 0 | 0 | 447.34 | 0 | 1 | 1 |  | 1.03 | 2 | 407090550 | 201 | 0 | 0 | 0 | 0 | 0 | 0 | 0 | 0
133 | 407090555 | 407090549 | 342640393 | 113 | 1 | 1 | 1 | 4-100-00 |  | Затраты труда машинистов | 1191 | 1013 | чел.-ч. | чел.-ч. | 1 | 0.01 | 0 | 0 | 0 | 0 | 0 | 1 | 2 |  | 0.01 | 2 | 407090551 | 202 | 0 | 0 | 0 | 0 | 0 | 0 | 0 | 0
133 | 407090556 | 407090549 | 342765643 | 1 | 1 | 1 | 2 | 91.14.02-001 | И13_ФСЭМ-2022 доп.7, 91.14.02-001, приказ Минстроя России от 02.08.2023 г. № 551/пр | Автомобили бортовые, грузоподъемность до 5 т | 1368 | 1011 | маш.-ч | маш.-ч | 1 | 0.01 | 0 | 477.92 | 497.46 | 0 | 0 | 1 | 0 |  | 0.01 | 2 | 407090552 | 203 | 0 | 0 | 0 | 0 | 0 | 0 | 0 | 0
133 | 407090557 | 407090549 | 342646017 | 113 | 1 | 1 | 3 | 421/пр_2020_п.75_пп.а |  | Сметная стоимость вспомогательных ненормируемых материальных ресурсов, не учтенная в сметной норме, 2% | 3277935 | 1013 | % | % | 1 | 2 | 0 | 0 | 0 | 0 | 0 | 0 | 0 | *0 | 0 | 2 | 407090553 | 204 | 0 | 0 | 0 | 0 | 0 | 0 | 0 | 0
134 | 407090562 | 407090558 | 342640228 | 113 | 1 | 1 | 1 | 1-100-42 |  | Средний разряд работы 4,2 | 1191 | 1013 | чел.-ч. | чел.-ч. | 1 | 1.03 | 0 | 0 | 0 | 512.31 | 0 | 1 | 1 | *0,3 | 0.309 | 2 | 407090559 | 205 | 0 | 0 | 0 | 0 | 0 | 0 | 0 | 0
134 | 407090563 | 407090558 | 342717233 | 1 | 1 | 1 | 3 | 01.7.15.03-0042 | И13_ФСБЦ-2022, 01.7.15.03-0042, приказ Минстроя России от 18.05.2022 г. № 378/пр | Болты с гайками и шайбами строительные | 1346 | 1009 | кг | кг | 1 | 0.02 | 174.93 | 0 | 0 | 0 | 0 | 1 | 0 | *0 | 0 | 2 | 407090560 | 206 | 0 | 0 | 0 | 0 | 0 | 0 | 0 | 0
134 | 407090564 | 407090558 | 342646017 | 113 | 1 | 1 | 3 | 421/пр_2020_п.75_пп.а |  | Сметная стоимость вспомогательных ненормируемых материальных ресурсов, не учтенная в сметной норме, 2% | 3277935 | 1013 | % | % | 1 | 2 | 0 | 0 | 0 | 0 | 0 | 0 | 0 | *0 | 0 | 2 | 407090561 | 207 | 0 | 0 | 0 | 0 | 0 | 0 | 0 | 0
135 | 407090569 | 407090565 | 342640228 | 113 | 1 | 1 | 1 | 1-100-42 |  | Средний разряд работы 4,2 | 1191 | 1013 | чел.-ч. | чел.-ч. | 1 | 1.03 | 0 | 0 | 0 | 512.31 | 0 | 1 | 1 |  | 1.03 | 2 | 407090566 | 208 | 0 | 0 | 0 | 0 | 0 | 0 | 0 | 0
135 | 407090570 | 407090565 | 342717233 | 1 | 1 | 1 | 3 | 01.7.15.03-0042 | И13_ФСБЦ-2022, 01.7.15.03-0042, приказ Минстроя России от 18.05.2022 г. № 378/пр | Болты с гайками и шайбами строительные | 1346 | 1009 | кг | кг | 1 | 0.02 | 174.93 | 0 | 0 | 0 | 0 | 1 | 0 | *0 | 0 | 2 | 407090567 | 209 | 0 | 0 | 0 | 0 | 0 | 0 | 0 | 0
135 | 407090571 | 407090565 | 342646017 | 113 | 1 | 1 | 3 | 421/пр_2020_п.75_пп.а |  | Сметная стоимость вспомогательных ненормируемых материальных ресурсов, не учтенная в сметной норме, 2% | 3277935 | 1013 | % | % | 1 | 2 | 0 | 0 | 0 | 0 | 0 | 0 | 0 | *0 | 0 | 2 | 407090568 | 210 | 0 | 0 | 0 | 0 | 0 | 0 | 0 | 0
171 | 407090078 | 407090070 | 342640222 | 113 | 1 | 1 | 1 | 1-100-40 |  | Средний разряд работы 4,0 | 1191 | 1013 | чел.-ч. | чел.-ч. | 1 | 1.68 | 0 | 0 | 0 | 497.46 | 0 | 1 | 1 | *0,3 | 0.504 | 2 | 407090071 | 211 | 0 | 0 | 0 | 0 | 0 | 0 | 0 | 0
171 | 407090079 | 407090070 | 342714150 | 1 | 1 | 1 | 3 | 01.3.05.17-0002 | И13_ФСБЦ-2022, 01.3.05.17-0002, приказ Минстроя России от 18.05.2022 г. № 378/пр | Канифоль сосновая | 1346 | 1009 | кг | кг | 1 | 0.0005 | 284.15 | 0 | 0 | 0 | 0 | 1 | 0 | *0 | 0 | 2 | 407090072 | 212 | 0 | 0 | 0 | 0 | 0 | 0 | 0 | 0
171 | 407090080 | 407090070 | 342715737 | 1 | 1 | 1 | 3 | 01.7.03.04-0001 | И13_ФСБЦ-2022, 01.7.03.04-0001, приказ Минстроя России от 18.05.2022 г. № 378/пр | Электроэнергия | 1383 | 1013 | КВТ-Ч | КВТ-Ч | 1 | 0.0832 | 6.1 | 0 | 0 | 0 | 0 | 1 | 0 | *0 | 0 | 2 | 407090073 | 213 | 0 | 0 | 0 | 0 | 0 | 0 | 0 | 0
171 | 407090081 | 407090070 | 342717298 | 1 | 1 | 1 | 3 | 01.7.15.07-0012 | И13_ФСБЦ-2022, 01.7.15.07-0012, приказ Минстроя России от 18.05.2022 г. № 378/пр | Дюбели пластмассовые с шурупами, диаметр 12 мм, длина 70 мм, диаметр шурупа 8 мм, длина шурупа 70 мм | 1425 | 1013 | 100 ШТ | 100 ШТ | 1 | 0.025 | 978.09 | 0 | 0 | 0 | 0 | 1 | 0 | *0 | 0 | 2 | 407090074 | 214 | 0 | 0 | 0 | 0 | 0 | 0 | 0 | 0
171 | 407090082 | 407090070 | 342718997 | 1 | 1 | 1 | 3 | 03.1.01.01-0002 | И13_ФСБЦ-2022, 03.1.01.01-0002, приказ Минстроя России от 18.05.2022 г. № 378/пр | Гипс строительный Г-3 | 1348 | 1009 | т | т | 1000 | 1e-05 | 4338.27 | 0 | 0 | 0 | 0 | 1 | 0 | *0 | 0 | 2 | 407090075 | 215 | 0 | 0 | 0 | 0 | 0 | 0 | 0 | 0
171 | 407090083 | 407090070 | 342725853 | 1 | 1 | 1 | 3 | 10.3.02.03-0012 | И13_ФСБЦ-2022, 10.3.02.03-0012, приказ Минстроя России от 18.05.2022 г. № 378/пр | Припои оловянно-свинцовые бессурьмянистые, марка ПОС40 | 1346 | 1009 | кг | кг | 1 | 0.01 | 899.56 | 0 | 0 | 0 | 0 | 1 | 0 | *0 | 0 | 2 | 407090076 | 216 | 0 | 0 | 0 | 0 | 0 | 0 | 0 | 0
171 | 407090084 | 407090070 | 342646017 | 113 | 1 | 1 | 3 | 421/пр_2020_п.75_пп.а |  | Сметная стоимость вспомогательных ненормируемых материальных ресурсов, не учтенная в сметной норме, 2% | 3277935 | 1013 | % | % | 1 | 2 | 0 | 0 | 0 | 0 | 0 | 0 | 0 | *0 | 0 | 2 | 407090077 | 217 | 0 | 0 | 0 | 0 | 0 | 0 | 0 | 0
172 | 407090093 | 407090085 | 342640222 | 113 | 1 | 1 | 1 | 1-100-40 |  | Средний разряд работы 4,0 | 1191 | 1013 | чел.-ч. | чел.-ч. | 1 | 1.68 | 0 | 0 | 0 | 497.46 | 0 | 1 | 1 |  | 1.68 | 2 | 407090086 | 218 | 0 | 0 | 0 | 0 | 0 | 0 | 0 | 0
172 | 407090094 | 407090085 | 342714150 | 1 | 1 | 1 | 3 | 01.3.05.17-0002 | И13_ФСБЦ-2022, 01.3.05.17-0002, приказ Минстроя России от 18.05.2022 г. № 378/пр | Канифоль сосновая | 1346 | 1009 | кг | кг | 1 | 0.0005 | 284.15 | 0 | 0 | 0 | 0 | 1 | 0 | *0 | 0 | 2 | 407090087 | 219 | 0 | 0 | 0 | 0 | 0 | 0 | 0 | 0
172 | 407090095 | 407090085 | 342715737 | 1 | 1 | 1 | 3 | 01.7.03.04-0001 | И13_ФСБЦ-2022, 01.7.03.04-0001, приказ Минстроя России от 18.05.2022 г. № 378/пр | Электроэнергия | 1383 | 1013 | КВТ-Ч | КВТ-Ч | 1 | 0.0832 | 6.1 | 0 | 0 | 0 | 0 | 1 | 0 | *0 | 0 | 2 | 407090088 | 220 | 0 | 0 | 0 | 0 | 0 | 0 | 0 | 0
172 | 407090096 | 407090085 | 342717298 | 1 | 1 | 1 | 3 | 01.7.15.07-0012 | И13_ФСБЦ-2022, 01.7.15.07-0012, приказ Минстроя России от 18.05.2022 г. № 378/пр | Дюбели пластмассовые с шурупами, диаметр 12 мм, длина 70 мм, диаметр шурупа 8 мм, длина шурупа 70 мм | 1425 | 1013 | 100 ШТ | 100 ШТ | 1 | 0.025 | 978.09 | 0 | 0 | 0 | 0 | 1 | 0 | *0 | 0 | 2 | 407090089 | 221 | 0 | 0 | 0 | 0 | 0 | 0 | 0 | 0
172 | 407090097 | 407090085 | 342718997 | 1 | 1 | 1 | 3 | 03.1.01.01-0002 | И13_ФСБЦ-2022, 03.1.01.01-0002, приказ Минстроя России от 18.05.2022 г. № 378/пр | Гипс строительный Г-3 | 1348 | 1009 | т | т | 1000 | 1e-05 | 4338.27 | 0 | 0 | 0 | 0 | 1 | 0 | *0 | 0 | 2 | 407090090 | 222 | 0 | 0 | 0 | 0 | 0 | 0 | 0 | 0
172 | 407090098 | 407090085 | 342725853 | 1 | 1 | 1 | 3 | 10.3.02.03-0012 | И13_ФСБЦ-2022, 10.3.02.03-0012, приказ Минстроя России от 18.05.2022 г. № 378/пр | Припои оловянно-свинцовые бессурьмянистые, марка ПОС40 | 1346 | 1009 | кг | кг | 1 | 0.01 | 899.56 | 0 | 0 | 0 | 0 | 1 | 0 | *0 | 0 | 2 | 407090091 | 223 | 0 | 0 | 0 | 0 | 0 | 0 | 0 | 0
172 | 407090099 | 407090085 | 342646017 | 113 | 1 | 1 | 3 | 421/пр_2020_п.75_пп.а |  | Сметная стоимость вспомогательных ненормируемых материальных ресурсов, не учтенная в сметной норме, 2% | 3277935 | 1013 | % | % | 1 | 2 | 0 | 0 | 0 | 0 | 0 | 0 | 0 | *0 | 0 | 2 | 407090092 | 224 | 0 | 0 | 0 | 0 | 0 | 0 | 0 | 0
173 | 407090109 | 407090100 | 342640222 | 113 | 1 | 1 | 1 | 1-100-40 |  | Средний разряд работы 4,0 | 1191 | 1013 | чел.-ч. | чел.-ч. | 1 | 0.84 | 0 | 0 | 0 | 497.46 | 0 | 1 | 1 | *0,3 | 0.252 | 2 | 407090101 | 225 | 0 | 0 | 0 | 0 | 0 | 0 | 0 | 0
173 | 407090110 | 407090100 | 342714150 | 1 | 1 | 1 | 3 | 01.3.05.17-0002 | И13_ФСБЦ-2022, 01.3.05.17-0002, приказ Минстроя России от 18.05.2022 г. № 378/пр | Канифоль сосновая | 1346 | 1009 | кг | кг | 1 | 0.0002 | 284.15 | 0 | 0 | 0 | 0 | 1 | 0 | *0 | 0 | 2 | 407090102 | 226 | 0 | 0 | 0 | 0 | 0 | 0 | 0 | 0
173 | 407090111 | 407090100 | 342715737 | 1 | 1 | 1 | 3 | 01.7.03.04-0001 | И13_ФСБЦ-2022, 01.7.03.04-0001, приказ Минстроя России от 18.05.2022 г. № 378/пр | Электроэнергия | 1383 | 1013 | КВТ-Ч | КВТ-Ч | 1 | 0.0312 | 6.1 | 0 | 0 | 0 | 0 | 1 | 0 | *0 | 0 | 2 | 407090103 | 227 | 0 | 0 | 0 | 0 | 0 | 0 | 0 | 0
173 | 407090112 | 407090100 | 342717298 | 1 | 1 | 1 | 3 | 01.7.15.07-0012 | И13_ФСБЦ-2022, 01.7.15.07-0012, приказ Минстроя России от 18.05.2022 г. № 378/пр | Дюбели пластмассовые с шурупами, диаметр 12 мм, длина 70 мм, диаметр шурупа 8 мм, длина шурупа 70 мм | 1425 | 1013 | 100 ШТ | 100 ШТ | 1 | 0.01 | 978.09 | 0 | 0 | 0 | 0 | 1 | 0 | *0 | 0 | 2 | 407090104 | 228 | 0 | 0 | 0 | 0 | 0 | 0 | 0 | 0
173 | 407090113 | 407090100 | 342718997 | 1 | 1 | 1 | 3 | 03.1.01.01-0002 | И13_ФСБЦ-2022, 03.1.01.01-0002, приказ Минстроя России от 18.05.2022 г. № 378/пр | Гипс строительный Г-3 | 1348 | 1009 | т | т | 1000 | 1e-05 | 4338.27 | 0 | 0 | 0 | 0 | 1 | 0 | *0 | 0 | 2 | 407090105 | 229 | 0 | 0 | 0 | 0 | 0 | 0 | 0 | 0
173 | 407090114 | 407090100 | 342725853 | 1 | 1 | 1 | 3 | 10.3.02.03-0012 | И13_ФСБЦ-2022, 10.3.02.03-0012, приказ Минстроя России от 18.05.2022 г. № 378/пр | Припои оловянно-свинцовые бессурьмянистые, марка ПОС40 | 1346 | 1009 | кг | кг | 1 | 0.002 | 899.56 | 0 | 0 | 0 | 0 | 1 | 0 | *0 | 0 | 2 | 407090106 | 230 | 0 | 0 | 0 | 0 | 0 | 0 | 0 | 0
173 | 407090115 | 407090100 | 342735341 | 1 | 1 | 1 | 3 | 14.1.04.02-0002 | И13_ФСБЦ-2022, 14.1.04.02-0002, приказ Минстроя России от 18.05.2022 г. № 378/пр | Клей, марка 88-СА | 1346 | 1009 | кг | кг | 1 | 0.005 | 303.48 | 0 | 0 | 0 | 0 | 1 | 0 | *0 | 0 | 2 | 407090107 | 231 | 0 | 0 | 0 | 0 | 0 | 0 | 0 | 0
173 | 407090116 | 407090100 | 342646017 | 113 | 1 | 1 | 3 | 421/пр_2020_п.75_пп.а |  | Сметная стоимость вспомогательных ненормируемых материальных ресурсов, не учтенная в сметной норме, 2% | 3277935 | 1013 | % | % | 1 | 2 | 0 | 0 | 0 | 0 | 0 | 0 | 0 | *0 | 0 | 2 | 407090108 | 232 | 0 | 0 | 0 | 0 | 0 | 0 | 0 | 0
174 | 407090126 | 407090117 | 342640222 | 113 | 1 | 1 | 1 | 1-100-40 |  | Средний разряд работы 4,0 | 1191 | 1013 | чел.-ч. | чел.-ч. | 1 | 0.84 | 0 | 0 | 0 | 497.46 | 0 | 1 | 1 |  | 0.84 | 2 | 407090118 | 233 | 0 | 0 | 0 | 0 | 0 | 0 | 0 | 0
174 | 407090127 | 407090117 | 342714150 | 1 | 1 | 1 | 3 | 01.3.05.17-0002 | И13_ФСБЦ-2022, 01.3.05.17-0002, приказ Минстроя России от 18.05.2022 г. № 378/пр | Канифоль сосновая | 1346 | 1009 | кг | кг | 1 | 0.0002 | 284.15 | 0 | 0 | 0 | 0 | 1 | 0 | *0 | 0 | 2 | 407090119 | 234 | 0 | 0 | 0 | 0 | 0 | 0 | 0 | 0
174 | 407090128 | 407090117 | 342715737 | 1 | 1 | 1 | 3 | 01.7.03.04-0001 | И13_ФСБЦ-2022, 01.7.03.04-0001, приказ Минстроя России от 18.05.2022 г. № 378/пр | Электроэнергия | 1383 | 1013 | КВТ-Ч | КВТ-Ч | 1 | 0.0312 | 6.1 | 0 | 0 | 0 | 0 | 1 | 0 | *0 | 0 | 2 | 407090120 | 235 | 0 | 0 | 0 | 0 | 0 | 0 | 0 | 0
174 | 407090129 | 407090117 | 342717298 | 1 | 1 | 1 | 3 | 01.7.15.07-0012 | И13_ФСБЦ-2022, 01.7.15.07-0012, приказ Минстроя России от 18.05.2022 г. № 378/пр | Дюбели пластмассовые с шурупами, диаметр 12 мм, длина 70 мм, диаметр шурупа 8 мм, длина шурупа 70 мм | 1425 | 1013 | 100 ШТ | 100 ШТ | 1 | 0.01 | 978.09 | 0 | 0 | 0 | 0 | 1 | 0 | *0 | 0 | 2 | 407090121 | 236 | 0 | 0 | 0 | 0 | 0 | 0 | 0 | 0
174 | 407090130 | 407090117 | 342718997 | 1 | 1 | 1 | 3 | 03.1.01.01-0002 | И13_ФСБЦ-2022, 03.1.01.01-0002, приказ Минстроя России от 18.05.2022 г. № 378/пр | Гипс строительный Г-3 | 1348 | 1009 | т | т | 1000 | 1e-05 | 4338.27 | 0 | 0 | 0 | 0 | 1 | 0 | *0 | 0 | 2 | 407090122 | 237 | 0 | 0 | 0 | 0 | 0 | 0 | 0 | 0
174 | 407090131 | 407090117 | 342725853 | 1 | 1 | 1 | 3 | 10.3.02.03-0012 | И13_ФСБЦ-2022, 10.3.02.03-0012, приказ Минстроя России от 18.05.2022 г. № 378/пр | Припои оловянно-свинцовые бессурьмянистые, марка ПОС40 | 1346 | 1009 | кг | кг | 1 | 0.002 | 899.56 | 0 | 0 | 0 | 0 | 1 | 0 | *0 | 0 | 2 | 407090123 | 238 | 0 | 0 | 0 | 0 | 0 | 0 | 0 | 0
174 | 407090132 | 407090117 | 342735341 | 1 | 1 | 1 | 3 | 14.1.04.02-0002 | И13_ФСБЦ-2022, 14.1.04.02-0002, приказ Минстроя России от 18.05.2022 г. № 378/пр | Клей, марка 88-СА | 1346 | 1009 | кг | кг | 1 | 0.005 | 303.48 | 0 | 0 | 0 | 0 | 1 | 0 | *0 | 0 | 2 | 407090124 | 239 | 0 | 0 | 0 | 0 | 0 | 0 | 0 | 0
174 | 407090133 | 407090117 | 342646017 | 113 | 1 | 1 | 3 | 421/пр_2020_п.75_пп.а |  | Сметная стоимость вспомогательных ненормируемых материальных ресурсов, не учтенная в сметной норме, 2% | 3277935 | 1013 | % | % | 1 | 2 | 0 | 0 | 0 | 0 | 0 | 0 | 0 | *0 | 0 | 2 | 407090125 | 240 | 0 | 0 | 0 | 0 | 0 | 0 | 0 | 0
175 | 407090139 | 407090134 | 342640199 | 113 | 1 | 1 | 1 | 1-100-31 |  | Средний разряд работы 3,1 | 1191 | 1013 | чел.-ч. | чел.-ч. | 1 | 1.03 | 0 | 0 | 0 | 447.34 | 0 | 1 | 1 | *0,3 | 0.309 | 2 | 407090135 | 241 | 0 | 0 | 0 | 0 | 0 | 0 | 0 | 0
175 | 407090140 | 407090134 | 342640393 | 113 | 1 | 1 | 1 | 4-100-00 |  | Затраты труда машинистов | 1191 | 1013 | чел.-ч. | чел.-ч. | 1 | 0.01 | 0 | 0 | 0 | 0 | 0 | 1 | 2 | *0,3 | 0.003 | 2 | 407090136 | 242 | 0 | 0 | 0 | 0 | 0 | 0 | 0 | 0
175 | 407090141 | 407090134 | 342765643 | 1 | 1 | 1 | 2 | 91.14.02-001 | И13_ФСЭМ-2022 доп.7, 91.14.02-001, приказ Минстроя России от 02.08.2023 г. № 551/пр | Автомобили бортовые, грузоподъемность до 5 т | 1368 | 1011 | маш.-ч | маш.-ч | 1 | 0.01 | 0 | 477.92 | 497.46 | 0 | 0 | 1 | 0 | *0,3 | 0.003 | 2 | 407090137 | 243 | 0 | 0 | 0 | 0 | 0 | 0 | 0 | 0
175 | 407090142 | 407090134 | 342646017 | 113 | 1 | 1 | 3 | 421/пр_2020_п.75_пп.а |  | Сметная стоимость вспомогательных ненормируемых материальных ресурсов, не учтенная в сметной норме, 2% | 3277935 | 1013 | % | % | 1 | 2 | 0 | 0 | 0 | 0 | 0 | 0 | 0 | *0 | 0 | 2 | 407090138 | 244 | 0 | 0 | 0 | 0 | 0 | 0 | 0 | 0
176 | 407090148 | 407090143 | 342640199 | 113 | 1 | 1 | 1 | 1-100-31 |  | Средний разряд работы 3,1 | 1191 | 1013 | чел.-ч. | чел.-ч. | 1 | 1.03 | 0 | 0 | 0 | 447.34 | 0 | 1 | 1 |  | 1.03 | 2 | 407090144 | 245 | 0 | 0 | 0 | 0 | 0 | 0 | 0 | 0
176 | 407090149 | 407090143 | 342640393 | 113 | 1 | 1 | 1 | 4-100-00 |  | Затраты труда машинистов | 1191 | 1013 | чел.-ч. | чел.-ч. | 1 | 0.01 | 0 | 0 | 0 | 0 | 0 | 1 | 2 |  | 0.01 | 2 | 407090145 | 246 | 0 | 0 | 0 | 0 | 0 | 0 | 0 | 0
176 | 407090150 | 407090143 | 342765643 | 1 | 1 | 1 | 2 | 91.14.02-001 | И13_ФСЭМ-2022 доп.7, 91.14.02-001, приказ Минстроя России от 02.08.2023 г. № 551/пр | Автомобили бортовые, грузоподъемность до 5 т | 1368 | 1011 | маш.-ч | маш.-ч | 1 | 0.01 | 0 | 477.92 | 497.46 | 0 | 0 | 1 | 0 |  | 0.01 | 2 | 407090146 | 247 | 0 | 0 | 0 | 0 | 0 | 0 | 0 | 0
176 | 407090151 | 407090143 | 342646017 | 113 | 1 | 1 | 3 | 421/пр_2020_п.75_пп.а |  | Сметная стоимость вспомогательных ненормируемых материальных ресурсов, не учтенная в сметной норме, 2% | 3277935 | 1013 | % | % | 1 | 2 | 0 | 0 | 0 | 0 | 0 | 0 | 0 | *0 | 0 | 2 | 407090147 | 248 | 0 | 0 | 0 | 0 | 0 | 0 | 0 | 0
177 | 407090164 | 407090152 | 342640228 | 113 | 1 | 1 | 1 | 1-100-42 |  | Средний разряд работы 4,2 | 1191 | 1013 | чел.-ч. | чел.-ч. | 1 | 2.06 | 0 | 0 | 0 | 512.31 | 0 | 1 | 1 | *0,3 | 0.618 | 2 | 407090153 | 249 | 0 | 0 | 0 | 0 | 0 | 0 | 0 | 0
177 | 407090165 | 407090152 | 342640393 | 113 | 1 | 1 | 1 | 4-100-00 |  | Затраты труда машинистов | 1191 | 1013 | чел.-ч. | чел.-ч. | 1 | 0.31 | 0 | 0 | 0 | 0 | 0 | 1 | 2 | *0,3 | 0.093 | 2 | 407090154 | 250 | 0 | 0 | 0 | 0 | 0 | 0 | 0 | 0
177 | 407090166 | 407090152 | 342764632 | 1 | 1 | 1 | 2 | 91.04.01-041 | И13_ФСЭМ-2022 доп.11, 91.04.01-041, приказ Минстроя России от 07.11.2024 г. № 747/пр | Молотки бурильные легкие при работе от передвижных компрессорных установок | 1368 | 1011 | маш.-ч | маш.-ч | 1 | 0.19 | 0 | 10.23 | 0 | 0 | 0 | 1 | 0 | *0,3 | 0.057 | 2 | 407090155 | 251 | 0 | 0 | 0 | 0 | 0 | 0 | 0 | 0
177 | 407090167 | 407090152 | 342764741 | 1 | 1 | 1 | 2 | 91.05.05-015 | И13_ФСЭМ-2022, 91.05.05-015, приказ Минстроя России от 18.05.2022 г. № 378/пр | Краны на автомобильном ходу, грузоподъемность 16 т | 1368 | 1011 | маш.-ч | маш.-ч | 1 | 0.06 | 0 | 1552.12 | 668.23 | 0 | 0 | 1 | 0 | *0,3 | 0.018 | 2 | 407090156 | 252 | 0 | 0 | 0 | 0 | 0 | 0 | 0 | 0
177 | 407090168 | 407090152 | 342765643 | 1 | 1 | 1 | 2 | 91.14.02-001 | И13_ФСЭМ-2022 доп.7, 91.14.02-001, приказ Минстроя России от 02.08.2023 г. № 551/пр | Автомобили бортовые, грузоподъемность до 5 т | 1368 | 1011 | маш.-ч | маш.-ч | 1 | 0.06 | 0 | 477.92 | 497.46 | 0 | 0 | 1 | 0 | *0,3 | 0.018 | 2 | 407090157 | 253 | 0 | 0 | 0 | 0 | 0 | 0 | 0 | 0
177 | 407090169 | 407090152 | 342765836 | 1 | 1 | 1 | 2 | 91.17.04-233 | И13_ФСЭМ-2022, 91.17.04-233, приказ Минстроя России от 18.05.2022 г. № 378/пр | Аппараты сварочные для ручной дуговой сварки, сварочный ток до 350 А | 1368 | 1011 | маш.-ч | маш.-ч | 1 | 0.61 | 0 | 29.08 | 0 | 0 | 0 | 1 | 0 | *0,3 | 0.183 | 2 | 407090158 | 254 | 0 | 0 | 0 | 0 | 0 | 0 | 0 | 0
177 | 407090170 | 407090152 | 342765848 | 1 | 1 | 1 | 2 | 91.18.01-007 | И13_ФСЭМ-2022 доп.13, 91.18.01-007, приказ Минстроя России от 07.02.2025 г. № 69/пр | Компрессоры винтовые передвижные с двигателем внутреннего сгорания, давление до 0,7 МПа (7 атм), производительность до 5,4 м3/мин | 1368 | 1011 | маш.-ч | маш.-ч | 1 | 0.19 | 0 | 379.45 | 497.46 | 0 | 0 | 1 | 0 | *0,3 | 0.057 | 2 | 407090159 | 255 | 0 | 0 | 0 | 0 | 0 | 0 | 0 | 0
177 | 407090171 | 407090152 | 342716455 | 1 | 1 | 1 | 3 | 01.7.11.07-0227 | И13_ФСБЦ-2022, 01.7.11.07-0227, приказ Минстроя России от 18.05.2022 г. № 378/пр | Электроды сварочные для сварки низколегированных и углеродистых сталей УОНИ 13/45, Э42А, диаметр 4-5 мм | 1346 | 1009 | кг | кг | 1 | 0.1 | 155.63 | 0 | 0 | 0 | 0 | 1 | 0 | *0 | 0 | 2 | 407090160 | 256 | 0 | 0 | 0 | 0 | 0 | 0 | 0 | 0
177 | 407090172 | 407090152 | 342717233 | 1 | 1 | 1 | 3 | 01.7.15.03-0042 | И13_ФСБЦ-2022, 01.7.15.03-0042, приказ Минстроя России от 18.05.2022 г. № 378/пр | Болты с гайками и шайбами строительные | 1346 | 1009 | кг | кг | 1 | 0.1 | 174.93 | 0 | 0 | 0 | 0 | 1 | 0 | *0 | 0 | 2 | 407090161 | 257 | 0 | 0 | 0 | 0 | 0 | 0 | 0 | 0
177 | 407090173 | 407090152 | 342735756 | 1 | 1 | 1 | 3 | 14.4.02.04-0142 | И13_ФСБЦ-2022, 14.4.02.04-0142, приказ Минстроя России от 18.05.2022 г. № 378/пр | Краска масляная МА-0115, мумия, сурик железный | 1346 | 1009 | кг | кг | 1 | 0.02 | 79.88 | 0 | 0 | 0 | 0 | 1 | 0 | *0 | 0 | 2 | 407090162 | 258 | 0 | 0 | 0 | 0 | 0 | 0 | 0 | 0
177 | 407090174 | 407090152 | 342646017 | 113 | 1 | 1 | 3 | 421/пр_2020_п.75_пп.а |  | Сметная стоимость вспомогательных ненормируемых материальных ресурсов, не учтенная в сметной норме, 2% | 3277935 | 1013 | % | % | 1 | 2 | 0 | 0 | 0 | 0 | 0 | 0 | 0 | *0 | 0 | 2 | 407090163 | 259 | 0 | 0 | 0 | 0 | 0 | 0 | 0 | 0
178 | 407090187 | 407090175 | 342640228 | 113 | 1 | 1 | 1 | 1-100-42 |  | Средний разряд работы 4,2 | 1191 | 1013 | чел.-ч. | чел.-ч. | 1 | 2.06 | 0 | 0 | 0 | 512.31 | 0 | 1 | 1 |  | 2.06 | 2 | 407090176 | 260 | 0 | 0 | 0 | 0 | 0 | 0 | 0 | 0
178 | 407090188 | 407090175 | 342640393 | 113 | 1 | 1 | 1 | 4-100-00 |  | Затраты труда машинистов | 1191 | 1013 | чел.-ч. | чел.-ч. | 1 | 0.31 | 0 | 0 | 0 | 0 | 0 | 1 | 2 |  | 0.31 | 2 | 407090177 | 261 | 0 | 0 | 0 | 0 | 0 | 0 | 0 | 0
178 | 407090189 | 407090175 | 342764632 | 1 | 1 | 1 | 2 | 91.04.01-041 | И13_ФСЭМ-2022 доп.11, 91.04.01-041, приказ Минстроя России от 07.11.2024 г. № 747/пр | Молотки бурильные легкие при работе от передвижных компрессорных установок | 1368 | 1011 | маш.-ч | маш.-ч | 1 | 0.19 | 0 | 10.23 | 0 | 0 | 0 | 1 | 0 |  | 0.19 | 2 | 407090178 | 262 | 0 | 0 | 0 | 0 | 0 | 0 | 0 | 0
178 | 407090190 | 407090175 | 342764741 | 1 | 1 | 1 | 2 | 91.05.05-015 | И13_ФСЭМ-2022, 91.05.05-015, приказ Минстроя России от 18.05.2022 г. № 378/пр | Краны на автомобильном ходу, грузоподъемность 16 т | 1368 | 1011 | маш.-ч | маш.-ч | 1 | 0.06 | 0 | 1552.12 | 668.23 | 0 | 0 | 1 | 0 |  | 0.06 | 2 | 407090179 | 263 | 0 | 0 | 0 | 0 | 0 | 0 | 0 | 0
178 | 407090191 | 407090175 | 342765643 | 1 | 1 | 1 | 2 | 91.14.02-001 | И13_ФСЭМ-2022 доп.7, 91.14.02-001, приказ Минстроя России от 02.08.2023 г. № 551/пр | Автомобили бортовые, грузоподъемность до 5 т | 1368 | 1011 | маш.-ч | маш.-ч | 1 | 0.06 | 0 | 477.92 | 497.46 | 0 | 0 | 1 | 0 |  | 0.06 | 2 | 407090180 | 264 | 0 | 0 | 0 | 0 | 0 | 0 | 0 | 0
178 | 407090192 | 407090175 | 342765836 | 1 | 1 | 1 | 2 | 91.17.04-233 | И13_ФСЭМ-2022, 91.17.04-233, приказ Минстроя России от 18.05.2022 г. № 378/пр | Аппараты сварочные для ручной дуговой сварки, сварочный ток до 350 А | 1368 | 1011 | маш.-ч | маш.-ч | 1 | 0.61 | 0 | 29.08 | 0 | 0 | 0 | 1 | 0 |  | 0.61 | 2 | 407090181 | 265 | 0 | 0 | 0 | 0 | 0 | 0 | 0 | 0
178 | 407090193 | 407090175 | 342765848 | 1 | 1 | 1 | 2 | 91.18.01-007 | И13_ФСЭМ-2022 доп.13, 91.18.01-007, приказ Минстроя России от 07.02.2025 г. № 69/пр | Компрессоры винтовые передвижные с двигателем внутреннего сгорания, давление до 0,7 МПа (7 атм), производительность до 5,4 м3/мин | 1368 | 1011 | маш.-ч | маш.-ч | 1 | 0.19 | 0 | 379.45 | 497.46 | 0 | 0 | 1 | 0 |  | 0.19 | 2 | 407090182 | 266 | 0 | 0 | 0 | 0 | 0 | 0 | 0 | 0
178 | 407090194 | 407090175 | 342716455 | 1 | 1 | 1 | 3 | 01.7.11.07-0227 | И13_ФСБЦ-2022, 01.7.11.07-0227, приказ Минстроя России от 18.05.2022 г. № 378/пр | Электроды сварочные для сварки низколегированных и углеродистых сталей УОНИ 13/45, Э42А, диаметр 4-5 мм | 1346 | 1009 | кг | кг | 1 | 0.1 | 155.63 | 0 | 0 | 0 | 0 | 1 | 0 | *0 | 0 | 2 | 407090183 | 267 | 0 | 0 | 0 | 0 | 0 | 0 | 0 | 0
178 | 407090195 | 407090175 | 342717233 | 1 | 1 | 1 | 3 | 01.7.15.03-0042 | И13_ФСБЦ-2022, 01.7.15.03-0042, приказ Минстроя России от 18.05.2022 г. № 378/пр | Болты с гайками и шайбами строительные | 1346 | 1009 | кг | кг | 1 | 0.1 | 174.93 | 0 | 0 | 0 | 0 | 1 | 0 | *0 | 0 | 2 | 407090184 | 268 | 0 | 0 | 0 | 0 | 0 | 0 | 0 | 0
178 | 407090196 | 407090175 | 342735756 | 1 | 1 | 1 | 3 | 14.4.02.04-0142 | И13_ФСБЦ-2022, 14.4.02.04-0142, приказ Минстроя России от 18.05.2022 г. № 378/пр | Краска масляная МА-0115, мумия, сурик железный | 1346 | 1009 | кг | кг | 1 | 0.02 | 79.88 | 0 | 0 | 0 | 0 | 1 | 0 | *0 | 0 | 2 | 407090185 | 269 | 0 | 0 | 0 | 0 | 0 | 0 | 0 | 0
178 | 407090197 | 407090175 | 342646017 | 113 | 1 | 1 | 3 | 421/пр_2020_п.75_пп.а |  | Сметная стоимость вспомогательных ненормируемых материальных ресурсов, не учтенная в сметной норме, 2% | 3277935 | 1013 | % | % | 1 | 2 | 0 | 0 | 0 | 0 | 0 | 0 | 0 | *0 | 0 | 2 | 407090186 | 270 | 0 | 0 | 0 | 0 | 0 | 0 | 0 | 0
179 | 407090203 | 407090198 | 342640199 | 113 | 1 | 1 | 1 | 1-100-31 |  | Средний разряд работы 3,1 | 1191 | 1013 | чел.-ч. | чел.-ч. | 1 | 1.03 | 0 | 0 | 0 | 447.34 | 0 | 1 | 1 | *0,3 | 0.309 | 2 | 407090199 | 271 | 0 | 0 | 0 | 0 | 0 | 0 | 0 | 0
179 | 407090204 | 407090198 | 342640393 | 113 | 1 | 1 | 1 | 4-100-00 |  | Затраты труда машинистов | 1191 | 1013 | чел.-ч. | чел.-ч. | 1 | 0.01 | 0 | 0 | 0 | 0 | 0 | 1 | 2 | *0,3 | 0.003 | 2 | 407090200 | 272 | 0 | 0 | 0 | 0 | 0 | 0 | 0 | 0
179 | 407090205 | 407090198 | 342765643 | 1 | 1 | 1 | 2 | 91.14.02-001 | И13_ФСЭМ-2022 доп.7, 91.14.02-001, приказ Минстроя России от 02.08.2023 г. № 551/пр | Автомобили бортовые, грузоподъемность до 5 т | 1368 | 1011 | маш.-ч | маш.-ч | 1 | 0.01 | 0 | 477.92 | 497.46 | 0 | 0 | 1 | 0 | *0,3 | 0.003 | 2 | 407090201 | 273 | 0 | 0 | 0 | 0 | 0 | 0 | 0 | 0
179 | 407090206 | 407090198 | 342646017 | 113 | 1 | 1 | 3 | 421/пр_2020_п.75_пп.а |  | Сметная стоимость вспомогательных ненормируемых материальных ресурсов, не учтенная в сметной норме, 2% | 3277935 | 1013 | % | % | 1 | 2 | 0 | 0 | 0 | 0 | 0 | 0 | 0 | *0 | 0 | 2 | 407090202 | 274 | 0 | 0 | 0 | 0 | 0 | 0 | 0 | 0
180 | 407090212 | 407090207 | 342640199 | 113 | 1 | 1 | 1 | 1-100-31 |  | Средний разряд работы 3,1 | 1191 | 1013 | чел.-ч. | чел.-ч. | 1 | 1.03 | 0 | 0 | 0 | 447.34 | 0 | 1 | 1 |  | 1.03 | 2 | 407090208 | 275 | 0 | 0 | 0 | 0 | 0 | 0 | 0 | 0
180 | 407090213 | 407090207 | 342640393 | 113 | 1 | 1 | 1 | 4-100-00 |  | Затраты труда машинистов | 1191 | 1013 | чел.-ч. | чел.-ч. | 1 | 0.01 | 0 | 0 | 0 | 0 | 0 | 1 | 2 |  | 0.01 | 2 | 407090209 | 276 | 0 | 0 | 0 | 0 | 0 | 0 | 0 | 0
180 | 407090214 | 407090207 | 342765643 | 1 | 1 | 1 | 2 | 91.14.02-001 | И13_ФСЭМ-2022 доп.7, 91.14.02-001, приказ Минстроя России от 02.08.2023 г. № 551/пр | Автомобили бортовые, грузоподъемность до 5 т | 1368 | 1011 | маш.-ч | маш.-ч | 1 | 0.01 | 0 | 477.92 | 497.46 | 0 | 0 | 1 | 0 |  | 0.01 | 2 | 407090210 | 277 | 0 | 0 | 0 | 0 | 0 | 0 | 0 | 0
180 | 407090215 | 407090207 | 342646017 | 113 | 1 | 1 | 3 | 421/пр_2020_п.75_пп.а |  | Сметная стоимость вспомогательных ненормируемых материальных ресурсов, не учтенная в сметной норме, 2% | 3277935 | 1013 | % | % | 1 | 2 | 0 | 0 | 0 | 0 | 0 | 0 | 0 | *0 | 0 | 2 | 407090211 | 278 | 0 | 0 | 0 | 0 | 0 | 0 | 0 | 0
181 | 407090221 | 407090216 | 342640199 | 113 | 1 | 1 | 1 | 1-100-31 |  | Средний разряд работы 3,1 | 1191 | 1013 | чел.-ч. | чел.-ч. | 1 | 1.03 | 0 | 0 | 0 | 447.34 | 0 | 1 | 1 | *0,3 | 0.309 | 2 | 407090217 | 279 | 0 | 0 | 0 | 0 | 0 | 0 | 0 | 0
181 | 407090222 | 407090216 | 342640393 | 113 | 1 | 1 | 1 | 4-100-00 |  | Затраты труда машинистов | 1191 | 1013 | чел.-ч. | чел.-ч. | 1 | 0.01 | 0 | 0 | 0 | 0 | 0 | 1 | 2 | *0,3 | 0.003 | 2 | 407090218 | 280 | 0 | 0 | 0 | 0 | 0 | 0 | 0 | 0
181 | 407090223 | 407090216 | 342765643 | 1 | 1 | 1 | 2 | 91.14.02-001 | И13_ФСЭМ-2022 доп.7, 91.14.02-001, приказ Минстроя России от 02.08.2023 г. № 551/пр | Автомобили бортовые, грузоподъемность до 5 т | 1368 | 1011 | маш.-ч | маш.-ч | 1 | 0.01 | 0 | 477.92 | 497.46 | 0 | 0 | 1 | 0 | *0,3 | 0.003 | 2 | 407090219 | 281 | 0 | 0 | 0 | 0 | 0 | 0 | 0 | 0
181 | 407090224 | 407090216 | 342646017 | 113 | 1 | 1 | 3 | 421/пр_2020_п.75_пп.а |  | Сметная стоимость вспомогательных ненормируемых материальных ресурсов, не учтенная в сметной норме, 2% | 3277935 | 1013 | % | % | 1 | 2 | 0 | 0 | 0 | 0 | 0 | 0 | 0 | *0 | 0 | 2 | 407090220 | 282 | 0 | 0 | 0 | 0 | 0 | 0 | 0 | 0
182 | 407090230 | 407090225 | 342640199 | 113 | 1 | 1 | 1 | 1-100-31 |  | Средний разряд работы 3,1 | 1191 | 1013 | чел.-ч. | чел.-ч. | 1 | 1.03 | 0 | 0 | 0 | 447.34 | 0 | 1 | 1 |  | 1.03 | 2 | 407090226 | 283 | 0 | 0 | 0 | 0 | 0 | 0 | 0 | 0
182 | 407090231 | 407090225 | 342640393 | 113 | 1 | 1 | 1 | 4-100-00 |  | Затраты труда машинистов | 1191 | 1013 | чел.-ч. | чел.-ч. | 1 | 0.01 | 0 | 0 | 0 | 0 | 0 | 1 | 2 |  | 0.01 | 2 | 407090227 | 284 | 0 | 0 | 0 | 0 | 0 | 0 | 0 | 0
182 | 407090232 | 407090225 | 342765643 | 1 | 1 | 1 | 2 | 91.14.02-001 | И13_ФСЭМ-2022 доп.7, 91.14.02-001, приказ Минстроя России от 02.08.2023 г. № 551/пр | Автомобили бортовые, грузоподъемность до 5 т | 1368 | 1011 | маш.-ч | маш.-ч | 1 | 0.01 | 0 | 477.92 | 497.46 | 0 | 0 | 1 | 0 |  | 0.01 | 2 | 407090228 | 285 | 0 | 0 | 0 | 0 | 0 | 0 | 0 | 0
182 | 407090233 | 407090225 | 342646017 | 113 | 1 | 1 | 3 | 421/пр_2020_п.75_пп.а |  | Сметная стоимость вспомогательных ненормируемых материальных ресурсов, не учтенная в сметной норме, 2% | 3277935 | 1013 | % | % | 1 | 2 | 0 | 0 | 0 | 0 | 0 | 0 | 0 | *0 | 0 | 2 | 407090229 | 286 | 0 | 0 | 0 | 0 | 0 | 0 | 0 | 0
218 | 407089542 | 407089529 | 342640228 | 113 | 1 | 1 | 1 | 1-100-42 |  | Средний разряд работы 4,2 | 1191 | 1013 | чел.-ч. | чел.-ч. | 1 | 1.78 | 0 | 0 | 0 | 512.31 | 0 | 1 | 1 | *0,3 | 0.534 | 2 | 407089530 | 287 | 0 | 0 | 0 | 0 | 0 | 0 | 0 | 0
218 | 407089543 | 407089529 | 342640393 | 113 | 1 | 1 | 1 | 4-100-00 |  | Затраты труда машинистов | 1191 | 1013 | чел.-ч. | чел.-ч. | 1 | 0.02 | 0 | 0 | 0 | 0 | 0 | 1 | 2 | *0,3 | 0.006 | 2 | 407089531 | 288 | 0 | 0 | 0 | 0 | 0 | 0 | 0 | 0
218 | 407089544 | 407089529 | 342764741 | 1 | 1 | 1 | 2 | 91.05.05-015 | И13_ФСЭМ-2022, 91.05.05-015, приказ Минстроя России от 18.05.2022 г. № 378/пр | Краны на автомобильном ходу, грузоподъемность 16 т | 1368 | 1011 | маш.-ч | маш.-ч | 1 | 0.009 | 0 | 1552.12 | 668.23 | 0 | 0 | 1 | 0 | *0,3 | 0.0027 | 2 | 407089532 | 289 | 0 | 0 | 0 | 0 | 0 | 0 | 0 | 0
218 | 407089545 | 407089529 | 342765643 | 1 | 1 | 1 | 2 | 91.14.02-001 | И13_ФСЭМ-2022 доп.7, 91.14.02-001, приказ Минстроя России от 02.08.2023 г. № 551/пр | Автомобили бортовые, грузоподъемность до 5 т | 1368 | 1011 | маш.-ч | маш.-ч | 1 | 0.009 | 0 | 477.92 | 497.46 | 0 | 0 | 1 | 0 | *0,3 | 0.0027 | 2 | 407089533 | 290 | 0 | 0 | 0 | 0 | 0 | 0 | 0 | 0
218 | 407089546 | 407089529 | 342715737 | 1 | 1 | 1 | 3 | 01.7.03.04-0001 | И13_ФСБЦ-2022, 01.7.03.04-0001, приказ Минстроя России от 18.05.2022 г. № 378/пр | Электроэнергия | 1383 | 1013 | КВТ-Ч | КВТ-Ч | 1 | 0.0288 | 6.1 | 0 | 0 | 0 | 0 | 1 | 0 | *0 | 0 | 2 | 407089534 | 291 | 0 | 0 | 0 | 0 | 0 | 0 | 0 | 0
218 | 407089547 | 407089529 | 342715891 | 1 | 1 | 1 | 3 | 01.7.06.05-0041 | И13_ФСБЦ-2022, 01.7.06.05-0041, приказ Минстроя России от 18.05.2022 г. № 378/пр | Ленты изоляционные хлопчатобумажные прорезиненные для электромонтажных и ремонтных работ, цвет черный, ширина 20 мм, толщина 0,35 мм | 1301 | 1003 | м | м | 1 | 1.33 | 5.87 | 0 | 0 | 0 | 0 | 1 | 0 | *0 | 0 | 2 | 407089535 | 292 | 0 | 0 | 0 | 0 | 0 | 0 | 0 | 0
218 | 407089548 | 407089529 | 342717300 | 1 | 1 | 1 | 3 | 01.7.15.07-0014 | И13_ФСБЦ-2022, 01.7.15.07-0014, приказ Минстроя России от 18.05.2022 г. № 378/пр | Дюбели распорные полипропиленовые | 1425 | 1013 | 100 ШТ | 100 ШТ | 1 | 0.04 | 41.71 | 0 | 0 | 0 | 0 | 1 | 0 | *0 | 0 | 2 | 407089536 | 293 | 0 | 0 | 0 | 0 | 0 | 0 | 0 | 0
218 | 407089549 | 407089529 | 342735756 | 1 | 1 | 1 | 3 | 14.4.02.04-0142 | И13_ФСБЦ-2022, 14.4.02.04-0142, приказ Минстроя России от 18.05.2022 г. № 378/пр | Краска масляная МА-0115, мумия, сурик железный | 1346 | 1009 | кг | кг | 1 | 0.1 | 79.88 | 0 | 0 | 0 | 0 | 1 | 0 | *0 | 0 | 2 | 407089537 | 294 | 0 | 0 | 0 | 0 | 0 | 0 | 0 | 0
218 | 407089550 | 407089529 | 342742884 | 1 | 1 | 1 | 3 | 20.1.02.23-0082 | И13_ФСБЦ-2022, 20.1.02.23-0082, приказ Минстроя России от 18.05.2022 г. № 378/пр | Перемычки гибкие, тип ПГС-50 | 1455 | 1013 | 10 ШТ | 10 ШТ | 1 | 0.1 | 944.69 | 0 | 0 | 0 | 0 | 1 | 0 | *0 | 0 | 2 | 407089538 | 295 | 0 | 0 | 0 | 0 | 0 | 0 | 0 | 0
218 | 407089551 | 407089529 | 342746169 | 1 | 1 | 1 | 3 | 20.5.04.09-0002 | И13_ФСБЦ-2022, 20.5.04.09-0002, приказ Минстроя России от 18.05.2022 г. № 378/пр | Сжимы типа У731М для магистральных и ответвительных проводов и кабелей | 1425 | 1013 | 100 ШТ | 100 ШТ | 1 | 0.04 | 1991.74 | 0 | 0 | 0 | 0 | 1 | 0 | *0 | 0 | 2 | 407089539 | 296 | 0 | 0 | 0 | 0 | 0 | 0 | 0 | 0
218 | 407089552 | 407089529 | 342757847 | 1 | 1 | 1 | 3 | 24.3.01.01-0005 | И13_ФСБЦ-2022, 24.3.01.01-0005, приказ Минстроя России от 18.05.2022 г. № 378/пр | Трубка полихлорвиниловая электромонтажная, толщина стенки 0,6 мм | 1346 | 1009 | кг | кг | 1 | 0.124 | 196.41 | 0 | 0 | 0 | 0 | 1 | 0 | *0 | 0 | 2 | 407089540 | 297 | 0 | 0 | 0 | 0 | 0 | 0 | 0 | 0
218 | 407089553 | 407089529 | 342646017 | 113 | 1 | 1 | 3 | 421/пр_2020_п.75_пп.а |  | Сметная стоимость вспомогательных ненормируемых материальных ресурсов, не учтенная в сметной норме, 2% | 3277935 | 1013 | % | % | 1 | 2 | 0 | 0 | 0 | 0 | 0 | 0 | 0 | *0 | 0 | 2 | 407089541 | 298 | 0 | 0 | 0 | 0 | 0 | 0 | 0 | 0
219 | 407089567 | 407089554 | 342640228 | 113 | 1 | 1 | 1 | 1-100-42 |  | Средний разряд работы 4,2 | 1191 | 1013 | чел.-ч. | чел.-ч. | 1 | 1.78 | 0 | 0 | 0 | 512.31 | 0 | 1 | 1 |  | 1.78 | 2 | 407089555 | 299 | 0 | 0 | 0 | 0 | 0 | 0 | 0 | 0
219 | 407089568 | 407089554 | 342640393 | 113 | 1 | 1 | 1 | 4-100-00 |  | Затраты труда машинистов | 1191 | 1013 | чел.-ч. | чел.-ч. | 1 | 0.02 | 0 | 0 | 0 | 0 | 0 | 1 | 2 |  | 0.02 | 2 | 407089556 | 300 | 0 | 0 | 0 | 0 | 0 | 0 | 0 | 0
219 | 407089569 | 407089554 | 342764741 | 1 | 1 | 1 | 2 | 91.05.05-015 | И13_ФСЭМ-2022, 91.05.05-015, приказ Минстроя России от 18.05.2022 г. № 378/пр | Краны на автомобильном ходу, грузоподъемность 16 т | 1368 | 1011 | маш.-ч | маш.-ч | 1 | 0.009 | 0 | 1552.12 | 668.23 | 0 | 0 | 1 | 0 |  | 0.009 | 2 | 407089557 | 301 | 0 | 0 | 0 | 0 | 0 | 0 | 0 | 0
219 | 407089570 | 407089554 | 342765643 | 1 | 1 | 1 | 2 | 91.14.02-001 | И13_ФСЭМ-2022 доп.7, 91.14.02-001, приказ Минстроя России от 02.08.2023 г. № 551/пр | Автомобили бортовые, грузоподъемность до 5 т | 1368 | 1011 | маш.-ч | маш.-ч | 1 | 0.009 | 0 | 477.92 | 497.46 | 0 | 0 | 1 | 0 |  | 0.009 | 2 | 407089558 | 302 | 0 | 0 | 0 | 0 | 0 | 0 | 0 | 0
219 | 407089571 | 407089554 | 342715737 | 1 | 1 | 1 | 3 | 01.7.03.04-0001 | И13_ФСБЦ-2022, 01.7.03.04-0001, приказ Минстроя России от 18.05.2022 г. № 378/пр | Электроэнергия | 1383 | 1013 | КВТ-Ч | КВТ-Ч | 1 | 0.0288 | 6.1 | 0 | 0 | 0 | 0 | 1 | 0 | *0 | 0 | 2 | 407089559 | 303 | 0 | 0 | 0 | 0 | 0 | 0 | 0 | 0
219 | 407089572 | 407089554 | 342715891 | 1 | 1 | 1 | 3 | 01.7.06.05-0041 | И13_ФСБЦ-2022, 01.7.06.05-0041, приказ Минстроя России от 18.05.2022 г. № 378/пр | Ленты изоляционные хлопчатобумажные прорезиненные для электромонтажных и ремонтных работ, цвет черный, ширина 20 мм, толщина 0,35 мм | 1301 | 1003 | м | м | 1 | 1.33 | 5.87 | 0 | 0 | 0 | 0 | 1 | 0 | *0 | 0 | 2 | 407089560 | 304 | 0 | 0 | 0 | 0 | 0 | 0 | 0 | 0
219 | 407089573 | 407089554 | 342717300 | 1 | 1 | 1 | 3 | 01.7.15.07-0014 | И13_ФСБЦ-2022, 01.7.15.07-0014, приказ Минстроя России от 18.05.2022 г. № 378/пр | Дюбели распорные полипропиленовые | 1425 | 1013 | 100 ШТ | 100 ШТ | 1 | 0.04 | 41.71 | 0 | 0 | 0 | 0 | 1 | 0 | *0 | 0 | 2 | 407089561 | 305 | 0 | 0 | 0 | 0 | 0 | 0 | 0 | 0
219 | 407089574 | 407089554 | 342735756 | 1 | 1 | 1 | 3 | 14.4.02.04-0142 | И13_ФСБЦ-2022, 14.4.02.04-0142, приказ Минстроя России от 18.05.2022 г. № 378/пр | Краска масляная МА-0115, мумия, сурик железный | 1346 | 1009 | кг | кг | 1 | 0.1 | 79.88 | 0 | 0 | 0 | 0 | 1 | 0 | *0 | 0 | 2 | 407089562 | 306 | 0 | 0 | 0 | 0 | 0 | 0 | 0 | 0
219 | 407089575 | 407089554 | 342742884 | 1 | 1 | 1 | 3 | 20.1.02.23-0082 | И13_ФСБЦ-2022, 20.1.02.23-0082, приказ Минстроя России от 18.05.2022 г. № 378/пр | Перемычки гибкие, тип ПГС-50 | 1455 | 1013 | 10 ШТ | 10 ШТ | 1 | 0.1 | 944.69 | 0 | 0 | 0 | 0 | 1 | 0 | *0 | 0 | 2 | 407089563 | 307 | 0 | 0 | 0 | 0 | 0 | 0 | 0 | 0
219 | 407089576 | 407089554 | 342746169 | 1 | 1 | 1 | 3 | 20.5.04.09-0002 | И13_ФСБЦ-2022, 20.5.04.09-0002, приказ Минстроя России от 18.05.2022 г. № 378/пр | Сжимы типа У731М для магистральных и ответвительных проводов и кабелей | 1425 | 1013 | 100 ШТ | 100 ШТ | 1 | 0.04 | 1991.74 | 0 | 0 | 0 | 0 | 1 | 0 | *0 | 0 | 2 | 407089564 | 308 | 0 | 0 | 0 | 0 | 0 | 0 | 0 | 0
219 | 407089577 | 407089554 | 342757847 | 1 | 1 | 1 | 3 | 24.3.01.01-0005 | И13_ФСБЦ-2022, 24.3.01.01-0005, приказ Минстроя России от 18.05.2022 г. № 378/пр | Трубка полихлорвиниловая электромонтажная, толщина стенки 0,6 мм | 1346 | 1009 | кг | кг | 1 | 0.124 | 196.41 | 0 | 0 | 0 | 0 | 1 | 0 | *0 | 0 | 2 | 407089565 | 309 | 0 | 0 | 0 | 0 | 0 | 0 | 0 | 0
219 | 407089578 | 407089554 | 342646017 | 113 | 1 | 1 | 3 | 421/пр_2020_п.75_пп.а |  | Сметная стоимость вспомогательных ненормируемых материальных ресурсов, не учтенная в сметной норме, 2% | 3277935 | 1013 | % | % | 1 | 2 | 0 | 0 | 0 | 0 | 0 | 0 | 0 | *0 | 0 | 2 | 407089566 | 310 | 0 | 0 | 0 | 0 | 0 | 0 | 0 | 0
220 | 407089583 | 407089579 | 342640157 | 113 | 1 | 1 | 1 | 1-100-20 |  | Средний разряд работы 2,0 | 1191 | 1013 | чел.-ч. | чел.-ч. | 1 | 6.32 | 0 | 0 | 0 | 404.65 | 0 | 1 | 1 |  | 6.32 | 2 | 407089580 | 311 | 0 | 0 | 0 | 0 | 0 | 0 | 0 | 0
220 | 407089584 | 407089579 | 342640393 | 113 | 1 | 1 | 1 | 4-100-00 |  | Затраты труда машинистов | 1191 | 1013 | чел.-ч. | чел.-ч. | 1 | 0.03 | 0 | 0 | 0 | 0 | 0 | 1 | 2 |  | 0.03 | 2 | 407089581 | 312 | 0 | 0 | 0 | 0 | 0 | 0 | 0 | 0
220 | 407089585 | 407089579 | 342764927 | 1 | 1 | 1 | 2 | 91.06.06-048 | И13_ФСЭМ-2022, 91.06.06-048, приказ Минстроя России от 18.05.2022 г. № 378/пр | Подъемники одномачтовые, грузоподъемность до 500 кг, высота подъема 45 м | 1368 | 1011 | маш.-ч | маш.-ч | 1 | 0.03 | 0 | 37.32 | 441.78 | 0 | 0 | 1 | 0 |  | 0.03 | 2 | 407089582 | 313 | 0 | 0 | 0 | 0 | 0 | 0 | 0 | 0
221 | 407089594 | 407089586 | 342640228 | 113 | 1 | 1 | 1 | 1-100-42 |  | Средний разряд работы 4,2 | 1191 | 1013 | чел.-ч. | чел.-ч. | 1 | 127.2 | 0 | 0 | 0 | 512.31 | 0 | 1 | 1 |  | 127.2 | 2 | 407089587 | 314 | 0 | 0 | 0 | 0 | 0 | 0 | 0 | 0
221 | 407089595 | 407089586 | 342640393 | 113 | 1 | 1 | 1 | 4-100-00 |  | Затраты труда машинистов | 1191 | 1013 | чел.-ч. | чел.-ч. | 1 | 0.4 | 0 | 0 | 0 | 0 | 0 | 1 | 2 |  | 0.4 | 2 | 407089588 | 315 | 0 | 0 | 0 | 0 | 0 | 0 | 0 | 0
221 | 407089596 | 407089586 | 342764741 | 1 | 1 | 1 | 2 | 91.05.05-015 | И13_ФСЭМ-2022, 91.05.05-015, приказ Минстроя России от 18.05.2022 г. № 378/пр | Краны на автомобильном ходу, грузоподъемность 16 т | 1368 | 1011 | маш.-ч | маш.-ч | 1 | 0.2 | 0 | 1552.12 | 668.23 | 0 | 0 | 1 | 0 |  | 0.2 | 2 | 407089589 | 316 | 0 | 0 | 0 | 0 | 0 | 0 | 0 | 0
221 | 407089597 | 407089586 | 342765643 | 1 | 1 | 1 | 2 | 91.14.02-001 | И13_ФСЭМ-2022 доп.7, 91.14.02-001, приказ Минстроя России от 02.08.2023 г. № 551/пр | Автомобили бортовые, грузоподъемность до 5 т | 1368 | 1011 | маш.-ч | маш.-ч | 1 | 0.2 | 0 | 477.92 | 497.46 | 0 | 0 | 1 | 0 |  | 0.2 | 2 | 407089590 | 317 | 0 | 0 | 0 | 0 | 0 | 0 | 0 | 0
221 | 407089598 | 407089586 | 342717233 | 1 | 1 | 1 | 3 | 01.7.15.03-0042 | И13_ФСБЦ-2022, 01.7.15.03-0042, приказ Минстроя России от 18.05.2022 г. № 378/пр | Болты с гайками и шайбами строительные | 1346 | 1009 | кг | кг | 1 | 1.87 | 174.93 | 0 | 0 | 0 | 0 | 1 | 0 | *0 | 0 | 2 | 407089591 | 318 | 0 | 0 | 0 | 0 | 0 | 0 | 0 | 0
221 | 407089599 | 407089586 | 342724205 | 1 | 1 | 1 | 3 | 08.3.07.01-0052 | И13_ФСБЦ-2022 доп.4, 08.3.07.01-0052, приказ Минстроя России от 27.12.2022 г. № 1133/пр | Прокат стальной горячекатаный полосовой, марки стали Ст3сп, Ст3пс, размеры 50х5 мм | 1348 | 1009 | т | т | 1000 | 0.0066 | 70310.45 | 0 | 0 | 0 | 0 | 1 | 0 | *0 | 0 | 2 | 407089592 | 319 | 0 | 0 | 0 | 0 | 0 | 0 | 0 | 0
221 | 407089600 | 407089586 | 342646017 | 113 | 1 | 1 | 3 | 421/пр_2020_п.75_пп.а |  | Сметная стоимость вспомогательных ненормируемых материальных ресурсов, не учтенная в сметной норме, 2% | 3277935 | 1013 | % | % | 1 | 2 | 0 | 0 | 0 | 0 | 0 | 0 | 0 | *0 | 0 | 2 | 407089593 | 320 | 0 | 0 | 0 | 0 | 0 | 0 | 0 | 0
222 | 407089605 | 407089601 | 342640228 | 113 | 1 | 1 | 1 | 1-100-42 |  | Средний разряд работы 4,2 | 1191 | 1013 | чел.-ч. | чел.-ч. | 1 | 1.03 | 0 | 0 | 0 | 512.31 | 0 | 1 | 1 | *0,3 | 0.309 | 2 | 407089602 | 321 | 0 | 0 | 0 | 0 | 0 | 0 | 0 | 0
222 | 407089606 | 407089601 | 342717233 | 1 | 1 | 1 | 3 | 01.7.15.03-0042 | И13_ФСБЦ-2022, 01.7.15.03-0042, приказ Минстроя России от 18.05.2022 г. № 378/пр | Болты с гайками и шайбами строительные | 1346 | 1009 | кг | кг | 1 | 0.02 | 174.93 | 0 | 0 | 0 | 0 | 1 | 0 | *0 | 0 | 2 | 407089603 | 322 | 0 | 0 | 0 | 0 | 0 | 0 | 0 | 0
222 | 407089607 | 407089601 | 342646017 | 113 | 1 | 1 | 3 | 421/пр_2020_п.75_пп.а |  | Сметная стоимость вспомогательных ненормируемых материальных ресурсов, не учтенная в сметной норме, 2% | 3277935 | 1013 | % | % | 1 | 2 | 0 | 0 | 0 | 0 | 0 | 0 | 0 | *0 | 0 | 2 | 407089604 | 323 | 0 | 0 | 0 | 0 | 0 | 0 | 0 | 0
223 | 407089612 | 407089608 | 342640228 | 113 | 1 | 1 | 1 | 1-100-42 |  | Средний разряд работы 4,2 | 1191 | 1013 | чел.-ч. | чел.-ч. | 1 | 1.03 | 0 | 0 | 0 | 512.31 | 0 | 1 | 1 |  | 1.03 | 2 | 407089609 | 324 | 0 | 0 | 0 | 0 | 0 | 0 | 0 | 0
223 | 407089613 | 407089608 | 342717233 | 1 | 1 | 1 | 3 | 01.7.15.03-0042 | И13_ФСБЦ-2022, 01.7.15.03-0042, приказ Минстроя России от 18.05.2022 г. № 378/пр | Болты с гайками и шайбами строительные | 1346 | 1009 | кг | кг | 1 | 0.02 | 174.93 | 0 | 0 | 0 | 0 | 1 | 0 | *0 | 0 | 2 | 407089610 | 325 | 0 | 0 | 0 | 0 | 0 | 0 | 0 | 0
223 | 407089614 | 407089608 | 342646017 | 113 | 1 | 1 | 3 | 421/пр_2020_п.75_пп.а |  | Сметная стоимость вспомогательных ненормируемых материальных ресурсов, не учтенная в сметной норме, 2% | 3277935 | 1013 | % | % | 1 | 2 | 0 | 0 | 0 | 0 | 0 | 0 | 0 | *0 | 0 | 2 | 407089611 | 326 | 0 | 0 | 0 | 0 | 0 | 0 | 0 | 0
224 | 407089619 | 407089615 | 342640228 | 113 | 1 | 1 | 1 | 1-100-42 |  | Средний разряд работы 4,2 | 1191 | 1013 | чел.-ч. | чел.-ч. | 1 | 1.03 | 0 | 0 | 0 | 512.31 | 0 | 1 | 1 | *0,3 | 0.309 | 2 | 407089616 | 327 | 0 | 0 | 0 | 0 | 0 | 0 | 0 | 0
224 | 407089620 | 407089615 | 342717233 | 1 | 1 | 1 | 3 | 01.7.15.03-0042 | И13_ФСБЦ-2022, 01.7.15.03-0042, приказ Минстроя России от 18.05.2022 г. № 378/пр | Болты с гайками и шайбами строительные | 1346 | 1009 | кг | кг | 1 | 0.02 | 174.93 | 0 | 0 | 0 | 0 | 1 | 0 | *0 | 0 | 2 | 407089617 | 328 | 0 | 0 | 0 | 0 | 0 | 0 | 0 | 0
224 | 407089621 | 407089615 | 342646017 | 113 | 1 | 1 | 3 | 421/пр_2020_п.75_пп.а |  | Сметная стоимость вспомогательных ненормируемых материальных ресурсов, не учтенная в сметной норме, 2% | 3277935 | 1013 | % | % | 1 | 2 | 0 | 0 | 0 | 0 | 0 | 0 | 0 | *0 | 0 | 2 | 407089618 | 329 | 0 | 0 | 0 | 0 | 0 | 0 | 0 | 0
225 | 407089626 | 407089622 | 342640228 | 113 | 1 | 1 | 1 | 1-100-42 |  | Средний разряд работы 4,2 | 1191 | 1013 | чел.-ч. | чел.-ч. | 1 | 1.03 | 0 | 0 | 0 | 512.31 | 0 | 1 | 1 |  | 1.03 | 2 | 407089623 | 330 | 0 | 0 | 0 | 0 | 0 | 0 | 0 | 0
225 | 407089627 | 407089622 | 342717233 | 1 | 1 | 1 | 3 | 01.7.15.03-0042 | И13_ФСБЦ-2022, 01.7.15.03-0042, приказ Минстроя России от 18.05.2022 г. № 378/пр | Болты с гайками и шайбами строительные | 1346 | 1009 | кг | кг | 1 | 0.02 | 174.93 | 0 | 0 | 0 | 0 | 1 | 0 | *0 | 0 | 2 | 407089624 | 331 | 0 | 0 | 0 | 0 | 0 | 0 | 0 | 0
225 | 407089628 | 407089622 | 342646017 | 113 | 1 | 1 | 3 | 421/пр_2020_п.75_пп.а |  | Сметная стоимость вспомогательных ненормируемых материальных ресурсов, не учтенная в сметной норме, 2% | 3277935 | 1013 | % | % | 1 | 2 | 0 | 0 | 0 | 0 | 0 | 0 | 0 | *0 | 0 | 2 | 407089625 | 332 | 0 | 0 | 0 | 0 | 0 | 0 | 0 | 0
261 | 407089638 | 407089629 | 342640216 | 113 | 1 | 1 | 1 | 1-100-38 |  | Средний разряд работы 3,8 | 1191 | 1013 | чел.-ч. | чел.-ч. | 1 | 54 | 0 | 0 | 0 | 486.32 | 0 | 1 | 1 | *0,3 | 16.2 | 2 | 407089630 | 333 | 0 | 0 | 0 | 0 | 0 | 0 | 0 | 0
261 | 407089639 | 407089629 | 342640393 | 113 | 1 | 1 | 1 | 4-100-00 |  | Затраты труда машинистов | 1191 | 1013 | чел.-ч. | чел.-ч. | 1 | 2.5 | 0 | 0 | 0 | 0 | 0 | 1 | 2 | *0,3 | 0.75 | 2 | 407089631 | 334 | 0 | 0 | 0 | 0 | 0 | 0 | 0 | 0
261 | 407089640 | 407089629 | 342764741 | 1 | 1 | 1 | 2 | 91.05.05-015 | И13_ФСЭМ-2022, 91.05.05-015, приказ Минстроя России от 18.05.2022 г. № 378/пр | Краны на автомобильном ходу, грузоподъемность 16 т | 1368 | 1011 | маш.-ч | маш.-ч | 1 | 1.25 | 0 | 1552.12 | 668.23 | 0 | 0 | 1 | 0 | *0,3 | 0.375 | 2 | 407089632 | 335 | 0 | 0 | 0 | 0 | 0 | 0 | 0 | 0
261 | 407089641 | 407089629 | 342765643 | 1 | 1 | 1 | 2 | 91.14.02-001 | И13_ФСЭМ-2022 доп.7, 91.14.02-001, приказ Минстроя России от 02.08.2023 г. № 551/пр | Автомобили бортовые, грузоподъемность до 5 т | 1368 | 1011 | маш.-ч | маш.-ч | 1 | 1.25 | 0 | 477.92 | 497.46 | 0 | 0 | 1 | 0 | *0,3 | 0.375 | 2 | 407089633 | 336 | 0 | 0 | 0 | 0 | 0 | 0 | 0 | 0
261 | 407089642 | 407089629 | 342765836 | 1 | 1 | 1 | 2 | 91.17.04-233 | И13_ФСЭМ-2022, 91.17.04-233, приказ Минстроя России от 18.05.2022 г. № 378/пр | Аппараты сварочные для ручной дуговой сварки, сварочный ток до 350 А | 1368 | 1011 | маш.-ч | маш.-ч | 1 | 10.48 | 0 | 29.08 | 0 | 0 | 0 | 1 | 0 | *0,3 | 3.144 | 2 | 407089634 | 337 | 0 | 0 | 0 | 0 | 0 | 0 | 0 | 0
261 | 407089643 | 407089629 | 342716455 | 1 | 1 | 1 | 3 | 01.7.11.07-0227 | И13_ФСБЦ-2022, 01.7.11.07-0227, приказ Минстроя России от 18.05.2022 г. № 378/пр | Электроды сварочные для сварки низколегированных и углеродистых сталей УОНИ 13/45, Э42А, диаметр 4-5 мм | 1346 | 1009 | кг | кг | 1 | 3.36 | 155.63 | 0 | 0 | 0 | 0 | 1 | 0 | *0 | 0 | 2 | 407089635 | 338 | 0 | 0 | 0 | 0 | 0 | 0 | 0 | 0
261 | 407089644 | 407089629 | 342717233 | 1 | 1 | 1 | 3 | 01.7.15.03-0042 | И13_ФСБЦ-2022, 01.7.15.03-0042, приказ Минстроя России от 18.05.2022 г. № 378/пр | Болты с гайками и шайбами строительные | 1346 | 1009 | кг | кг | 1 | 2.54 | 174.93 | 0 | 0 | 0 | 0 | 1 | 0 | *0 | 0 | 2 | 407089636 | 339 | 0 | 0 | 0 | 0 | 0 | 0 | 0 | 0
261 | 407089645 | 407089629 | 342646017 | 113 | 1 | 1 | 3 | 421/пр_2020_п.75_пп.а |  | Сметная стоимость вспомогательных ненормируемых материальных ресурсов, не учтенная в сметной норме, 2% | 3277935 | 1013 | % | % | 1 | 2 | 0 | 0 | 0 | 0 | 0 | 0 | 0 | *0 | 0 | 2 | 407089637 | 340 | 0 | 0 | 0 | 0 | 0 | 0 | 0 | 0
262 | 407089655 | 407089646 | 342640216 | 113 | 1 | 1 | 1 | 1-100-38 |  | Средний разряд работы 3,8 | 1191 | 1013 | чел.-ч. | чел.-ч. | 1 | 54 | 0 | 0 | 0 | 486.32 | 0 | 1 | 1 | *0,6 | 32.4 | 2 | 407089647 | 341 | 0 | 0 | 0 | 0 | 0 | 0 | 0 | 0
262 | 407089656 | 407089646 | 342640393 | 113 | 1 | 1 | 1 | 4-100-00 |  | Затраты труда машинистов | 1191 | 1013 | чел.-ч. | чел.-ч. | 1 | 2.5 | 0 | 0 | 0 | 0 | 0 | 1 | 2 | *0,6 | 1.5 | 2 | 407089648 | 342 | 0 | 0 | 0 | 0 | 0 | 0 | 0 | 0
262 | 407089657 | 407089646 | 342764741 | 1 | 1 | 1 | 2 | 91.05.05-015 | И13_ФСЭМ-2022, 91.05.05-015, приказ Минстроя России от 18.05.2022 г. № 378/пр | Краны на автомобильном ходу, грузоподъемность 16 т | 1368 | 1011 | маш.-ч | маш.-ч | 1 | 1.25 | 0 | 1552.12 | 668.23 | 0 | 0 | 1 | 0 | *0,6 | 0.75 | 2 | 407089649 | 343 | 0 | 0 | 0 | 0 | 0 | 0 | 0 | 0
262 | 407089658 | 407089646 | 342765643 | 1 | 1 | 1 | 2 | 91.14.02-001 | И13_ФСЭМ-2022 доп.7, 91.14.02-001, приказ Минстроя России от 02.08.2023 г. № 551/пр | Автомобили бортовые, грузоподъемность до 5 т | 1368 | 1011 | маш.-ч | маш.-ч | 1 | 1.25 | 0 | 477.92 | 497.46 | 0 | 0 | 1 | 0 | *0,6 | 0.75 | 2 | 407089650 | 344 | 0 | 0 | 0 | 0 | 0 | 0 | 0 | 0
262 | 407089659 | 407089646 | 342765836 | 1 | 1 | 1 | 2 | 91.17.04-233 | И13_ФСЭМ-2022, 91.17.04-233, приказ Минстроя России от 18.05.2022 г. № 378/пр | Аппараты сварочные для ручной дуговой сварки, сварочный ток до 350 А | 1368 | 1011 | маш.-ч | маш.-ч | 1 | 10.48 | 0 | 29.08 | 0 | 0 | 0 | 1 | 0 | *0,6 | 6.288 | 2 | 407089651 | 345 | 0 | 0 | 0 | 0 | 0 | 0 | 0 | 0
262 | 407089660 | 407089646 | 342716455 | 1 | 1 | 1 | 3 | 01.7.11.07-0227 | И13_ФСБЦ-2022, 01.7.11.07-0227, приказ Минстроя России от 18.05.2022 г. № 378/пр | Электроды сварочные для сварки низколегированных и углеродистых сталей УОНИ 13/45, Э42А, диаметр 4-5 мм | 1346 | 1009 | кг | кг | 1 | 3.36 | 155.63 | 0 | 0 | 0 | 0 | 1 | 0 | *0 | 0 | 2 | 407089652 | 346 | 0 | 0 | 0 | 0 | 0 | 0 | 0 | 0
262 | 407089661 | 407089646 | 342717233 | 1 | 1 | 1 | 3 | 01.7.15.03-0042 | И13_ФСБЦ-2022, 01.7.15.03-0042, приказ Минстроя России от 18.05.2022 г. № 378/пр | Болты с гайками и шайбами строительные | 1346 | 1009 | кг | кг | 1 | 2.54 | 174.93 | 0 | 0 | 0 | 0 | 1 | 0 | *0 | 0 | 2 | 407089653 | 347 | 0 | 0 | 0 | 0 | 0 | 0 | 0 | 0
262 | 407089662 | 407089646 | 342646017 | 113 | 1 | 1 | 3 | 421/пр_2020_п.75_пп.а |  | Сметная стоимость вспомогательных ненормируемых материальных ресурсов, не учтенная в сметной норме, 2% | 3277935 | 1013 | % | % | 1 | 2 | 0 | 0 | 0 | 0 | 0 | 0 | 0 | *0 | 0 | 2 | 407089654 | 348 | 0 | 0 | 0 | 0 | 0 | 0 | 0 | 0
263 | 407089672 | 407089663 | 342640216 | 113 | 1 | 1 | 1 | 1-100-38 |  | Средний разряд работы 3,8 | 1191 | 1013 | чел.-ч. | чел.-ч. | 1 | 54 | 0 | 0 | 0 | 486.32 | 0 | 1 | 1 |  | 54 | 2 | 407089664 | 349 | 0 | 0 | 0 | 0 | 0 | 0 | 0 | 0
263 | 407089673 | 407089663 | 342640393 | 113 | 1 | 1 | 1 | 4-100-00 |  | Затраты труда машинистов | 1191 | 1013 | чел.-ч. | чел.-ч. | 1 | 2.5 | 0 | 0 | 0 | 0 | 0 | 1 | 2 |  | 2.5 | 2 | 407089665 | 350 | 0 | 0 | 0 | 0 | 0 | 0 | 0 | 0
263 | 407089674 | 407089663 | 342764741 | 1 | 1 | 1 | 2 | 91.05.05-015 | И13_ФСЭМ-2022, 91.05.05-015, приказ Минстроя России от 18.05.2022 г. № 378/пр | Краны на автомобильном ходу, грузоподъемность 16 т | 1368 | 1011 | маш.-ч | маш.-ч | 1 | 1.25 | 0 | 1552.12 | 668.23 | 0 | 0 | 1 | 0 |  | 1.25 | 2 | 407089666 | 351 | 0 | 0 | 0 | 0 | 0 | 0 | 0 | 0
263 | 407089675 | 407089663 | 342765643 | 1 | 1 | 1 | 2 | 91.14.02-001 | И13_ФСЭМ-2022 доп.7, 91.14.02-001, приказ Минстроя России от 02.08.2023 г. № 551/пр | Автомобили бортовые, грузоподъемность до 5 т | 1368 | 1011 | маш.-ч | маш.-ч | 1 | 1.25 | 0 | 477.92 | 497.46 | 0 | 0 | 1 | 0 |  | 1.25 | 2 | 407089667 | 352 | 0 | 0 | 0 | 0 | 0 | 0 | 0 | 0
263 | 407089676 | 407089663 | 342765836 | 1 | 1 | 1 | 2 | 91.17.04-233 | И13_ФСЭМ-2022, 91.17.04-233, приказ Минстроя России от 18.05.2022 г. № 378/пр | Аппараты сварочные для ручной дуговой сварки, сварочный ток до 350 А | 1368 | 1011 | маш.-ч | маш.-ч | 1 | 10.48 | 0 | 29.08 | 0 | 0 | 0 | 1 | 0 |  | 10.48 | 2 | 407089668 | 353 | 0 | 0 | 0 | 0 | 0 | 0 | 0 | 0
263 | 407089677 | 407089663 | 342716455 | 1 | 1 | 1 | 3 | 01.7.11.07-0227 | И13_ФСБЦ-2022, 01.7.11.07-0227, приказ Минстроя России от 18.05.2022 г. № 378/пр | Электроды сварочные для сварки низколегированных и углеродистых сталей УОНИ 13/45, Э42А, диаметр 4-5 мм | 1346 | 1009 | кг | кг | 1 | 3.36 | 155.63 | 0 | 0 | 0 | 0 | 1 | 0 | *0 | 0 | 2 | 407089669 | 354 | 0 | 0 | 0 | 0 | 0 | 0 | 0 | 0
263 | 407089678 | 407089663 | 342717233 | 1 | 1 | 1 | 3 | 01.7.15.03-0042 | И13_ФСБЦ-2022, 01.7.15.03-0042, приказ Минстроя России от 18.05.2022 г. № 378/пр | Болты с гайками и шайбами строительные | 1346 | 1009 | кг | кг | 1 | 2.54 | 174.93 | 0 | 0 | 0 | 0 | 1 | 0 | *0 | 0 | 2 | 407089670 | 355 | 0 | 0 | 0 | 0 | 0 | 0 | 0 | 0
263 | 407089679 | 407089663 | 342646017 | 113 | 1 | 1 | 3 | 421/пр_2020_п.75_пп.а |  | Сметная стоимость вспомогательных ненормируемых материальных ресурсов, не учтенная в сметной норме, 2% | 3277935 | 1013 | % | % | 1 | 2 | 0 | 0 | 0 | 0 | 0 | 0 | 0 | *0 | 0 | 2 | 407089671 | 356 | 0 | 0 | 0 | 0 | 0 | 0 | 0 | 0
264 | 407089688 | 407089680 | 342640220 | 113 | 1 | 1 | 1 | 1-100-39 |  | Средний разряд работы 3,9 | 1191 | 1013 | чел.-ч. | чел.-ч. | 1 | 16.29 | 0 | 0 | 0 | 491.89 | 0 | 1 | 1 | *0,3 | 4.887 | 2 | 407089681 | 357 | 0 | 0 | 0 | 0 | 0 | 0 | 0 | 0
264 | 407089689 | 407089680 | 342640393 | 113 | 1 | 1 | 1 | 4-100-00 |  | Затраты труда машинистов | 1191 | 1013 | чел.-ч. | чел.-ч. | 1 | 0.01 | 0 | 0 | 0 | 0 | 0 | 1 | 2 | *0,3 | 0.003 | 2 | 407089682 | 358 | 0 | 0 | 0 | 0 | 0 | 0 | 0 | 0
264 | 407089690 | 407089680 | 342764927 | 1 | 1 | 1 | 2 | 91.06.06-048 | И13_ФСЭМ-2022, 91.06.06-048, приказ Минстроя России от 18.05.2022 г. № 378/пр | Подъемники одномачтовые, грузоподъемность до 500 кг, высота подъема 45 м | 1368 | 1011 | маш.-ч | маш.-ч | 1 | 0.01 | 0 | 37.32 | 441.78 | 0 | 0 | 1 | 0 | *0,3 | 0.003 | 2 | 407089683 | 359 | 0 | 0 | 0 | 0 | 0 | 0 | 0 | 0
264 | 407089691 | 407089680 | 342715737 | 1 | 1 | 1 | 3 | 01.7.03.04-0001 | И13_ФСБЦ-2022, 01.7.03.04-0001, приказ Минстроя России от 18.05.2022 г. № 378/пр | Электроэнергия | 1383 | 1013 | КВТ-Ч | КВТ-Ч | 1 | 6.5664 | 6.1 | 0 | 0 | 0 | 0 | 1 | 0 | *0 | 0 | 2 | 407089684 | 360 | 0 | 0 | 0 | 0 | 0 | 0 | 0 | 0
264 | 407089692 | 407089680 | 342717302 | 1 | 1 | 1 | 3 | 01.7.15.07-0022 | И13_ФСБЦ-2022, 01.7.15.07-0022, приказ Минстроя России от 18.05.2022 г. № 378/пр | Дюбели полиэтиленовые распорные, диаметр 6 мм, длина 40 мм | 1407 | 1013 | 1000 ШТ | 1000 ШТ | 1 | 0.2 | 261.09 | 0 | 0 | 0 | 0 | 1 | 0 | *0 | 0 | 2 | 407089685 | 361 | 0 | 0 | 0 | 0 | 0 | 0 | 0 | 0
264 | 407089693 | 407089680 | 342717578 | 1 | 1 | 1 | 3 | 01.7.15.14-0165 | И13_ФСБЦ-2022 доп.2, 01.7.15.14-0165, приказ Минстроя России от 26.08.2022 г. № 703/пр | Шурупы самонарезающие стальные с полукруглой головкой и прямым шлицем, остроконечные, диаметр 4 мм, длина 40 мм | 1348 | 1009 | т | т | 1000 | 0.001 | 99190.96 | 0 | 0 | 0 | 0 | 1 | 0 | *0 | 0 | 2 | 407089686 | 362 | 0 | 0 | 0 | 0 | 0 | 0 | 0 | 0
264 | 407089694 | 407089680 | 342646017 | 113 | 1 | 1 | 3 | 421/пр_2020_п.75_пп.а |  | Сметная стоимость вспомогательных ненормируемых материальных ресурсов, не учтенная в сметной норме, 2% | 3277935 | 1013 | % | % | 1 | 2 | 0 | 0 | 0 | 0 | 0 | 0 | 0 | *0 | 0 | 2 | 407089687 | 363 | 0 | 0 | 0 | 0 | 0 | 0 | 0 | 0
265 | 407089703 | 407089695 | 342640220 | 113 | 1 | 1 | 1 | 1-100-39 |  | Средний разряд работы 3,9 | 1191 | 1013 | чел.-ч. | чел.-ч. | 1 | 16.29 | 0 | 0 | 0 | 491.89 | 0 | 1 | 1 |  | 16.29 | 2 | 407089696 | 364 | 0 | 0 | 0 | 0 | 0 | 0 | 0 | 0
265 | 407089704 | 407089695 | 342640393 | 113 | 1 | 1 | 1 | 4-100-00 |  | Затраты труда машинистов | 1191 | 1013 | чел.-ч. | чел.-ч. | 1 | 0.01 | 0 | 0 | 0 | 0 | 0 | 1 | 2 |  | 0.01 | 2 | 407089697 | 365 | 0 | 0 | 0 | 0 | 0 | 0 | 0 | 0
265 | 407089705 | 407089695 | 342764927 | 1 | 1 | 1 | 2 | 91.06.06-048 | И13_ФСЭМ-2022, 91.06.06-048, приказ Минстроя России от 18.05.2022 г. № 378/пр | Подъемники одномачтовые, грузоподъемность до 500 кг, высота подъема 45 м | 1368 | 1011 | маш.-ч | маш.-ч | 1 | 0.01 | 0 | 37.32 | 441.78 | 0 | 0 | 1 | 0 |  | 0.01 | 2 | 407089698 | 366 | 0 | 0 | 0 | 0 | 0 | 0 | 0 | 0
265 | 407089706 | 407089695 | 342715737 | 1 | 1 | 1 | 3 | 01.7.03.04-0001 | И13_ФСБЦ-2022, 01.7.03.04-0001, приказ Минстроя России от 18.05.2022 г. № 378/пр | Электроэнергия | 1383 | 1013 | КВТ-Ч | КВТ-Ч | 1 | 6.5664 | 6.1 | 0 | 0 | 0 | 0 | 1 | 0 | *0 | 0 | 2 | 407089699 | 367 | 0 | 0 | 0 | 0 | 0 | 0 | 0 | 0
265 | 407089707 | 407089695 | 342717302 | 1 | 1 | 1 | 3 | 01.7.15.07-0022 | И13_ФСБЦ-2022, 01.7.15.07-0022, приказ Минстроя России от 18.05.2022 г. № 378/пр | Дюбели полиэтиленовые распорные, диаметр 6 мм, длина 40 мм | 1407 | 1013 | 1000 ШТ | 1000 ШТ | 1 | 0.2 | 261.09 | 0 | 0 | 0 | 0 | 1 | 0 | *0 | 0 | 2 | 407089700 | 368 | 0 | 0 | 0 | 0 | 0 | 0 | 0 | 0
265 | 407089708 | 407089695 | 342717578 | 1 | 1 | 1 | 3 | 01.7.15.14-0165 | И13_ФСБЦ-2022 доп.2, 01.7.15.14-0165, приказ Минстроя России от 26.08.2022 г. № 703/пр | Шурупы самонарезающие стальные с полукруглой головкой и прямым шлицем, остроконечные, диаметр 4 мм, длина 40 мм | 1348 | 1009 | т | т | 1000 | 0.001 | 99190.96 | 0 | 0 | 0 | 0 | 1 | 0 | *0 | 0 | 2 | 407089701 | 369 | 0 | 0 | 0 | 0 | 0 | 0 | 0 | 0
265 | 407089709 | 407089695 | 342646017 | 113 | 1 | 1 | 3 | 421/пр_2020_п.75_пп.а |  | Сметная стоимость вспомогательных ненормируемых материальных ресурсов, не учтенная в сметной норме, 2% | 3277935 | 1013 | % | % | 1 | 2 | 0 | 0 | 0 | 0 | 0 | 0 | 0 | *0 | 0 | 2 | 407089702 | 370 | 0 | 0 | 0 | 0 | 0 | 0 | 0 | 0
266 | 407089724 | 407089710 | 342640216 | 113 | 1 | 1 | 1 | 1-100-38 |  | Средний разряд работы 3,8 | 1191 | 1013 | чел.-ч. | чел.-ч. | 1 | 27.76 | 0 | 0 | 0 | 486.32 | 0 | 1 | 1 | *0,3 | 8.328 | 2 | 407089711 | 371 | 0 | 0 | 0 | 0 | 0 | 0 | 0 | 0
266 | 407089725 | 407089710 | 342640393 | 113 | 1 | 1 | 1 | 4-100-00 |  | Затраты труда машинистов | 1191 | 1013 | чел.-ч. | чел.-ч. | 1 | 0.36 | 0 | 0 | 0 | 0 | 0 | 1 | 2 | *0,3 | 0.108 | 2 | 407089712 | 372 | 0 | 0 | 0 | 0 | 0 | 0 | 0 | 0
266 | 407089726 | 407089710 | 342764741 | 1 | 1 | 1 | 2 | 91.05.05-015 | И13_ФСЭМ-2022, 91.05.05-015, приказ Минстроя России от 18.05.2022 г. № 378/пр | Краны на автомобильном ходу, грузоподъемность 16 т | 1368 | 1011 | маш.-ч | маш.-ч | 1 | 0.18 | 0 | 1552.12 | 668.23 | 0 | 0 | 1 | 0 | *0,3 | 0.054 | 2 | 407089713 | 373 | 0 | 0 | 0 | 0 | 0 | 0 | 0 | 0
266 | 407089727 | 407089710 | 342765643 | 1 | 1 | 1 | 2 | 91.14.02-001 | И13_ФСЭМ-2022 доп.7, 91.14.02-001, приказ Минстроя России от 02.08.2023 г. № 551/пр | Автомобили бортовые, грузоподъемность до 5 т | 1368 | 1011 | маш.-ч | маш.-ч | 1 | 0.18 | 0 | 477.92 | 497.46 | 0 | 0 | 1 | 0 | *0,3 | 0.054 | 2 | 407089714 | 374 | 0 | 0 | 0 | 0 | 0 | 0 | 0 | 0
266 | 407089728 | 407089710 | 342765836 | 1 | 1 | 1 | 2 | 91.17.04-233 | И13_ФСЭМ-2022, 91.17.04-233, приказ Минстроя России от 18.05.2022 г. № 378/пр | Аппараты сварочные для ручной дуговой сварки, сварочный ток до 350 А | 1368 | 1011 | маш.-ч | маш.-ч | 1 | 14.32 | 0 | 29.08 | 0 | 0 | 0 | 1 | 0 | *0,3 | 4.296 | 2 | 407089715 | 375 | 0 | 0 | 0 | 0 | 0 | 0 | 0 | 0
266 | 407089729 | 407089710 | 342715737 | 1 | 1 | 1 | 3 | 01.7.03.04-0001 | И13_ФСБЦ-2022, 01.7.03.04-0001, приказ Минстроя России от 18.05.2022 г. № 378/пр | Электроэнергия | 1383 | 1013 | КВТ-Ч | КВТ-Ч | 1 | 0.568 | 6.1 | 0 | 0 | 0 | 0 | 1 | 0 | *0 | 0 | 2 | 407089716 | 376 | 0 | 0 | 0 | 0 | 0 | 0 | 0 | 0
266 | 407089730 | 407089710 | 342716455 | 1 | 1 | 1 | 3 | 01.7.11.07-0227 | И13_ФСБЦ-2022, 01.7.11.07-0227, приказ Минстроя России от 18.05.2022 г. № 378/пр | Электроды сварочные для сварки низколегированных и углеродистых сталей УОНИ 13/45, Э42А, диаметр 4-5 мм | 1346 | 1009 | кг | кг | 1 | 1.05 | 155.63 | 0 | 0 | 0 | 0 | 1 | 0 | *0 | 0 | 2 | 407089717 | 377 | 0 | 0 | 0 | 0 | 0 | 0 | 0 | 0
266 | 407089731 | 407089710 | 342717238 | 1 | 1 | 1 | 3 | 01.7.15.04-0011 | И13_ФСБЦ-2022, 01.7.15.04-0011, приказ Минстроя России от 18.05.2022 г. № 378/пр | Винты стальные с полукруглой головкой, длина 50 мм | 1348 | 1009 | т | т | 1000 | 0.00218 | 127406 | 0 | 0 | 0 | 0 | 1 | 0 | *0 | 0 | 2 | 407089718 | 378 | 0 | 0 | 0 | 0 | 0 | 0 | 0 | 0
266 | 407089732 | 407089710 | 342724205 | 1 | 1 | 1 | 3 | 08.3.07.01-0052 | И13_ФСБЦ-2022 доп.4, 08.3.07.01-0052, приказ Минстроя России от 27.12.2022 г. № 1133/пр | Прокат стальной горячекатаный полосовой, марки стали Ст3сп, Ст3пс, размеры 50х5 мм | 1348 | 1009 | т | т | 1000 | 0.0515 | 70310.45 | 0 | 0 | 0 | 0 | 1 | 0 | *0 | 0 | 2 | 407089719 | 379 | 0 | 0 | 0 | 0 | 0 | 0 | 0 | 0
266 | 407089733 | 407089710 | 342739522 | 1 | 1 | 1 | 3 | 18.5.08.09-0002 | И13_ФСБЦ-2022, 18.5.08.09-0002, приказ Минстроя России от 18.05.2022 г. № 378/пр | Патрубки стальные | 1301 | 1003 | м | м | 1 | 2.5 | 272.01 | 0 | 0 | 0 | 0 | 1 | 0 | *0 | 0 | 2 | 407089720 | 380 | 0 | 0 | 0 | 0 | 0 | 0 | 0 | 0
266 | 407089734 | 407089710 | 342742884 | 1 | 1 | 1 | 3 | 20.1.02.23-0082 | И13_ФСБЦ-2022, 20.1.02.23-0082, приказ Минстроя России от 18.05.2022 г. № 378/пр | Перемычки гибкие, тип ПГС-50 | 1455 | 1013 | 10 ШТ | 10 ШТ | 1 | 0.5 | 944.69 | 0 | 0 | 0 | 0 | 1 | 0 | *0 | 0 | 2 | 407089721 | 381 | 0 | 0 | 0 | 0 | 0 | 0 | 0 | 0
266 | 407089735 | 407089710 | 342743003 | 1 | 1 | 1 | 3 | 20.2.02.01-0019 | И13_ФСБЦ-2022, 20.2.02.01-0019, приказ Минстроя России от 18.05.2022 г. № 378/пр | Втулки изолирующие, размеры 65х50х18 мм | 1407 | 1013 | 1000 ШТ | 1000 ШТ | 1 | 0.01 | 3658.94 | 0 | 0 | 0 | 0 | 1 | 0 | *0 | 0 | 2 | 407089722 | 382 | 0 | 0 | 0 | 0 | 0 | 0 | 0 | 0
266 | 407089736 | 407089710 | 342646017 | 113 | 1 | 1 | 3 | 421/пр_2020_п.75_пп.а |  | Сметная стоимость вспомогательных ненормируемых материальных ресурсов, не учтенная в сметной норме, 2% | 3277935 | 1013 | % | % | 1 | 2 | 0 | 0 | 0 | 0 | 0 | 0 | 0 | *0 | 0 | 2 | 407089723 | 383 | 0 | 0 | 0 | 0 | 0 | 0 | 0 | 0
267 | 407089751 | 407089737 | 342640216 | 113 | 1 | 1 | 1 | 1-100-38 |  | Средний разряд работы 3,8 | 1191 | 1013 | чел.-ч. | чел.-ч. | 1 | 27.76 | 0 | 0 | 0 | 486.32 | 0 | 1 | 1 |  | 27.76 | 2 | 407089738 | 384 | 0 | 0 | 0 | 0 | 0 | 0 | 0 | 0
267 | 407089752 | 407089737 | 342640393 | 113 | 1 | 1 | 1 | 4-100-00 |  | Затраты труда машинистов | 1191 | 1013 | чел.-ч. | чел.-ч. | 1 | 0.36 | 0 | 0 | 0 | 0 | 0 | 1 | 2 |  | 0.36 | 2 | 407089739 | 385 | 0 | 0 | 0 | 0 | 0 | 0 | 0 | 0
267 | 407089753 | 407089737 | 342764741 | 1 | 1 | 1 | 2 | 91.05.05-015 | И13_ФСЭМ-2022, 91.05.05-015, приказ Минстроя России от 18.05.2022 г. № 378/пр | Краны на автомобильном ходу, грузоподъемность 16 т | 1368 | 1011 | маш.-ч | маш.-ч | 1 | 0.18 | 0 | 1552.12 | 668.23 | 0 | 0 | 1 | 0 |  | 0.18 | 2 | 407089740 | 386 | 0 | 0 | 0 | 0 | 0 | 0 | 0 | 0
267 | 407089754 | 407089737 | 342765643 | 1 | 1 | 1 | 2 | 91.14.02-001 | И13_ФСЭМ-2022 доп.7, 91.14.02-001, приказ Минстроя России от 02.08.2023 г. № 551/пр | Автомобили бортовые, грузоподъемность до 5 т | 1368 | 1011 | маш.-ч | маш.-ч | 1 | 0.18 | 0 | 477.92 | 497.46 | 0 | 0 | 1 | 0 |  | 0.18 | 2 | 407089741 | 387 | 0 | 0 | 0 | 0 | 0 | 0 | 0 | 0
267 | 407089755 | 407089737 | 342765836 | 1 | 1 | 1 | 2 | 91.17.04-233 | И13_ФСЭМ-2022, 91.17.04-233, приказ Минстроя России от 18.05.2022 г. № 378/пр | Аппараты сварочные для ручной дуговой сварки, сварочный ток до 350 А | 1368 | 1011 | маш.-ч | маш.-ч | 1 | 14.32 | 0 | 29.08 | 0 | 0 | 0 | 1 | 0 |  | 14.32 | 2 | 407089742 | 388 | 0 | 0 | 0 | 0 | 0 | 0 | 0 | 0
267 | 407089756 | 407089737 | 342715737 | 1 | 1 | 1 | 3 | 01.7.03.04-0001 | И13_ФСБЦ-2022, 01.7.03.04-0001, приказ Минстроя России от 18.05.2022 г. № 378/пр | Электроэнергия | 1383 | 1013 | КВТ-Ч | КВТ-Ч | 1 | 0.568 | 6.1 | 0 | 0 | 0 | 0 | 1 | 0 | *0 | 0 | 2 | 407089743 | 389 | 0 | 0 | 0 | 0 | 0 | 0 | 0 | 0
267 | 407089757 | 407089737 | 342716455 | 1 | 1 | 1 | 3 | 01.7.11.07-0227 | И13_ФСБЦ-2022, 01.7.11.07-0227, приказ Минстроя России от 18.05.2022 г. № 378/пр | Электроды сварочные для сварки низколегированных и углеродистых сталей УОНИ 13/45, Э42А, диаметр 4-5 мм | 1346 | 1009 | кг | кг | 1 | 1.05 | 155.63 | 0 | 0 | 0 | 0 | 1 | 0 | *0 | 0 | 2 | 407089744 | 390 | 0 | 0 | 0 | 0 | 0 | 0 | 0 | 0
267 | 407089758 | 407089737 | 342717238 | 1 | 1 | 1 | 3 | 01.7.15.04-0011 | И13_ФСБЦ-2022, 01.7.15.04-0011, приказ Минстроя России от 18.05.2022 г. № 378/пр | Винты стальные с полукруглой головкой, длина 50 мм | 1348 | 1009 | т | т | 1000 | 0.00218 | 127406 | 0 | 0 | 0 | 0 | 1 | 0 | *0 | 0 | 2 | 407089745 | 391 | 0 | 0 | 0 | 0 | 0 | 0 | 0 | 0
267 | 407089759 | 407089737 | 342724205 | 1 | 1 | 1 | 3 | 08.3.07.01-0052 | И13_ФСБЦ-2022 доп.4, 08.3.07.01-0052, приказ Минстроя России от 27.12.2022 г. № 1133/пр | Прокат стальной горячекатаный полосовой, марки стали Ст3сп, Ст3пс, размеры 50х5 мм | 1348 | 1009 | т | т | 1000 | 0.0515 | 70310.45 | 0 | 0 | 0 | 0 | 1 | 0 | *0 | 0 | 2 | 407089746 | 392 | 0 | 0 | 0 | 0 | 0 | 0 | 0 | 0
267 | 407089760 | 407089737 | 342739522 | 1 | 1 | 1 | 3 | 18.5.08.09-0002 | И13_ФСБЦ-2022, 18.5.08.09-0002, приказ Минстроя России от 18.05.2022 г. № 378/пр | Патрубки стальные | 1301 | 1003 | м | м | 1 | 2.5 | 272.01 | 0 | 0 | 0 | 0 | 1 | 0 | *0 | 0 | 2 | 407089747 | 393 | 0 | 0 | 0 | 0 | 0 | 0 | 0 | 0
267 | 407089761 | 407089737 | 342742884 | 1 | 1 | 1 | 3 | 20.1.02.23-0082 | И13_ФСБЦ-2022, 20.1.02.23-0082, приказ Минстроя России от 18.05.2022 г. № 378/пр | Перемычки гибкие, тип ПГС-50 | 1455 | 1013 | 10 ШТ | 10 ШТ | 1 | 0.5 | 944.69 | 0 | 0 | 0 | 0 | 1 | 0 | *0 | 0 | 2 | 407089748 | 394 | 0 | 0 | 0 | 0 | 0 | 0 | 0 | 0
267 | 407089762 | 407089737 | 342743003 | 1 | 1 | 1 | 3 | 20.2.02.01-0019 | И13_ФСБЦ-2022, 20.2.02.01-0019, приказ Минстроя России от 18.05.2022 г. № 378/пр | Втулки изолирующие, размеры 65х50х18 мм | 1407 | 1013 | 1000 ШТ | 1000 ШТ | 1 | 0.01 | 3658.94 | 0 | 0 | 0 | 0 | 1 | 0 | *0 | 0 | 2 | 407089749 | 395 | 0 | 0 | 0 | 0 | 0 | 0 | 0 | 0
267 | 407089763 | 407089737 | 342646017 | 113 | 1 | 1 | 3 | 421/пр_2020_п.75_пп.а |  | Сметная стоимость вспомогательных ненормируемых материальных ресурсов, не учтенная в сметной норме, 2% | 3277935 | 1013 | % | % | 1 | 2 | 0 | 0 | 0 | 0 | 0 | 0 | 0 | *0 | 0 | 2 | 407089750 | 396 | 0 | 0 | 0 | 0 | 0 | 0 | 0 | 0
268 | 407089766 | 407089764 | 342640179 | 113 | 1 | 1 | 1 | 1-100-25 |  | Средний разряд работы 2,5 | 1191 | 1013 | чел.-ч. | чел.-ч. | 1 | 3.98 | 0 | 0 | 0 | 423.21 | 0 | 1 | 1 |  | 3.98 | 2 | 407089765 | 397 | 0 | 0 | 0 | 0 | 0 | 0 | 0 | 0
269 | 407089772 | 407089767 | 342640210 | 113 | 1 | 1 | 1 | 1-100-36 |  | Средний разряд работы 3,6 | 1191 | 1013 | чел.-ч. | чел.-ч. | 1 | 15.2 | 0 | 0 | 0 | 475.19 | 0 | 1 | 1 |  | 15.2 | 2 | 407089768 | 398 | 0 | 0 | 0 | 0 | 0 | 0 | 0 | 0
269 | 407089773 | 407089767 | 342715737 | 1 | 1 | 1 | 3 | 01.7.03.04-0001 | И13_ФСБЦ-2022, 01.7.03.04-0001, приказ Минстроя России от 18.05.2022 г. № 378/пр | Электроэнергия | 1383 | 1013 | КВТ-Ч | КВТ-Ч | 1 | 5.3376 | 6.1 | 0 | 0 | 0 | 0 | 1 | 0 | *0 | 0 | 2 | 407089769 | 399 | 0 | 0 | 0 | 0 | 0 | 0 | 0 | 0
269 | 407089774 | 407089767 | 342717335 | 1 | 1 | 1 | 3 | 01.7.15.07-0152 | И13_ФСБЦ-2022, 01.7.15.07-0152, приказ Минстроя России от 18.05.2022 г. № 378/пр | Дюбели пластмассовые с шурупами, диаметр 6 мм, длина 35 мм, диаметр шурупа 3,5 мм, длина шурупа 50 мм | 1425 | 1013 | 100 ШТ | 100 ШТ | 1 | 1.75 | 52.34 | 0 | 0 | 0 | 0 | 1 | 0 | *0 | 0 | 2 | 407089770 | 400 | 0 | 0 | 0 | 0 | 0 | 0 | 0 | 0
269 | 407089775 | 407089767 | 342646017 | 113 | 1 | 1 | 3 | 421/пр_2020_п.75_пп.а |  | Сметная стоимость вспомогательных ненормируемых материальных ресурсов, не учтенная в сметной норме, 2% | 3277935 | 1013 | % | % | 1 | 2 | 0 | 0 | 0 | 0 | 0 | 0 | 0 | *0 | 0 | 2 | 407089771 | 401 | 0 | 0 | 0 | 0 | 0 | 0 | 0 | 0
270 | 407089787 | 407089776 | 342640216 | 113 | 1 | 1 | 1 | 1-100-38 |  | Средний разряд работы 3,8 | 1191 | 1013 | чел.-ч. | чел.-ч. | 1 | 5.39 | 0 | 0 | 0 | 486.32 | 0 | 1 | 1 |  | 5.39 | 2 | 407089777 | 402 | 0 | 0 | 0 | 0 | 0 | 0 | 0 | 0
270 | 407089788 | 407089776 | 342640393 | 113 | 1 | 1 | 1 | 4-100-00 |  | Затраты труда машинистов | 1191 | 1013 | чел.-ч. | чел.-ч. | 1 | 0.04 | 0 | 0 | 0 | 0 | 0 | 1 | 2 |  | 0.04 | 2 | 407089778 | 403 | 0 | 0 | 0 | 0 | 0 | 0 | 0 | 0
270 | 407089789 | 407089776 | 342764741 | 1 | 1 | 1 | 2 | 91.05.05-015 | И13_ФСЭМ-2022, 91.05.05-015, приказ Минстроя России от 18.05.2022 г. № 378/пр | Краны на автомобильном ходу, грузоподъемность 16 т | 1368 | 1011 | маш.-ч | маш.-ч | 1 | 0.02 | 0 | 1552.12 | 668.23 | 0 | 0 | 1 | 0 |  | 0.02 | 2 | 407089779 | 404 | 0 | 0 | 0 | 0 | 0 | 0 | 0 | 0
270 | 407089790 | 407089776 | 342765643 | 1 | 1 | 1 | 2 | 91.14.02-001 | И13_ФСЭМ-2022 доп.7, 91.14.02-001, приказ Минстроя России от 02.08.2023 г. № 551/пр | Автомобили бортовые, грузоподъемность до 5 т | 1368 | 1011 | маш.-ч | маш.-ч | 1 | 0.02 | 0 | 477.92 | 497.46 | 0 | 0 | 1 | 0 |  | 0.02 | 2 | 407089780 | 405 | 0 | 0 | 0 | 0 | 0 | 0 | 0 | 0
270 | 407089791 | 407089776 | 342715891 | 1 | 1 | 1 | 3 | 01.7.06.05-0041 | И13_ФСБЦ-2022, 01.7.06.05-0041, приказ Минстроя России от 18.05.2022 г. № 378/пр | Ленты изоляционные хлопчатобумажные прорезиненные для электромонтажных и ремонтных работ, цвет черный, ширина 20 мм, толщина 0,35 мм | 1301 | 1003 | м | м | 1 | 13.33 | 5.87 | 0 | 0 | 0 | 0 | 1 | 0 | *0 | 0 | 2 | 407089781 | 406 | 0 | 0 | 0 | 0 | 0 | 0 | 0 | 0
270 | 407089792 | 407089776 | 342716058 | 1 | 1 | 1 | 3 | 01.7.07.20-0002 | И13_ФСБЦ-2022, 01.7.07.20-0002, приказ Минстроя России от 18.05.2022 г. № 378/пр | Тальк молотый, сорт I | 1348 | 1009 | т | т | 1000 | 0.0006 | 43821.53 | 0 | 0 | 0 | 0 | 1 | 0 | *0 | 0 | 2 | 407089782 | 407 | 0 | 0 | 0 | 0 | 0 | 0 | 0 | 0
270 | 407089793 | 407089776 | 342735756 | 1 | 1 | 1 | 3 | 14.4.02.04-0142 | И13_ФСБЦ-2022, 14.4.02.04-0142, приказ Минстроя России от 18.05.2022 г. № 378/пр | Краска масляная МА-0115, мумия, сурик железный | 1346 | 1009 | кг | кг | 1 | 0.02 | 79.88 | 0 | 0 | 0 | 0 | 1 | 0 | *0 | 0 | 2 | 407089783 | 408 | 0 | 0 | 0 | 0 | 0 | 0 | 0 | 0
270 | 407089794 | 407089776 | 342742947 | 1 | 1 | 1 | 3 | 20.2.01.05-0003 | И13_ФСБЦ-2022 доп.11, 20.2.01.05-0003, приказ Минстроя России от 09.08.2024 г. № 524/пр | Гильзы кабельные медные 6 мм | 1425 | 1013 | 100 ШТ | 100 ШТ | 1 | 0.05 | 696.63 | 0 | 0 | 0 | 0 | 1 | 0 | *0 | 0 | 2 | 407089784 | 409 | 0 | 0 | 0 | 0 | 0 | 0 | 0 | 0
270 | 407089795 | 407089776 | 342742996 | 1 | 1 | 1 | 3 | 20.2.02.01-0012 | И13_ФСБЦ-2022 доп.9, 20.2.02.01-0012, приказ Минстроя России от 16.02.2024 г. № 102/пр | Втулки полипропиленовые, диаметр 22 мм | 1407 | 1013 | 1000 ШТ | 1000 ШТ | 1 | 0.0122 | 1610.33 | 0 | 0 | 0 | 0 | 1 | 0 | *0 | 0 | 2 | 407089785 | 410 | 0 | 0 | 0 | 0 | 0 | 0 | 0 | 0
270 | 407089796 | 407089776 | 342646017 | 113 | 1 | 1 | 3 | 421/пр_2020_п.75_пп.а |  | Сметная стоимость вспомогательных ненормируемых материальных ресурсов, не учтенная в сметной норме, 2% | 3277935 | 1013 | % | % | 1 | 2 | 0 | 0 | 0 | 0 | 0 | 0 | 0 | *0 | 0 | 2 | 407089786 | 411 | 0 | 0 | 0 | 0 | 0 | 0 | 0 | 0
271 | 407089808 | 407089797 | 342640216 | 113 | 1 | 1 | 1 | 1-100-38 |  | Средний разряд работы 3,8 | 1191 | 1013 | чел.-ч. | чел.-ч. | 1 | 6.29 | 0 | 0 | 0 | 486.32 | 0 | 1 | 1 |  | 6.29 | 2 | 407089798 | 412 | 0 | 0 | 0 | 0 | 0 | 0 | 0 | 0
271 | 407089809 | 407089797 | 342640393 | 113 | 1 | 1 | 1 | 4-100-00 |  | Затраты труда машинистов | 1191 | 1013 | чел.-ч. | чел.-ч. | 1 | 0.06 | 0 | 0 | 0 | 0 | 0 | 1 | 2 |  | 0.06 | 2 | 407089799 | 413 | 0 | 0 | 0 | 0 | 0 | 0 | 0 | 0
271 | 407089810 | 407089797 | 342764741 | 1 | 1 | 1 | 2 | 91.05.05-015 | И13_ФСЭМ-2022, 91.05.05-015, приказ Минстроя России от 18.05.2022 г. № 378/пр | Краны на автомобильном ходу, грузоподъемность 16 т | 1368 | 1011 | маш.-ч | маш.-ч | 1 | 0.03 | 0 | 1552.12 | 668.23 | 0 | 0 | 1 | 0 |  | 0.03 | 2 | 407089800 | 414 | 0 | 0 | 0 | 0 | 0 | 0 | 0 | 0
271 | 407089811 | 407089797 | 342765643 | 1 | 1 | 1 | 2 | 91.14.02-001 | И13_ФСЭМ-2022 доп.7, 91.14.02-001, приказ Минстроя России от 02.08.2023 г. № 551/пр | Автомобили бортовые, грузоподъемность до 5 т | 1368 | 1011 | маш.-ч | маш.-ч | 1 | 0.03 | 0 | 477.92 | 497.46 | 0 | 0 | 1 | 0 |  | 0.03 | 2 | 407089801 | 415 | 0 | 0 | 0 | 0 | 0 | 0 | 0 | 0
271 | 407089812 | 407089797 | 342715891 | 1 | 1 | 1 | 3 | 01.7.06.05-0041 | И13_ФСБЦ-2022, 01.7.06.05-0041, приказ Минстроя России от 18.05.2022 г. № 378/пр | Ленты изоляционные хлопчатобумажные прорезиненные для электромонтажных и ремонтных работ, цвет черный, ширина 20 мм, толщина 0,35 мм | 1301 | 1003 | м | м | 1 | 26.67 | 5.87 | 0 | 0 | 0 | 0 | 1 | 0 | *0 | 0 | 2 | 407089802 | 416 | 0 | 0 | 0 | 0 | 0 | 0 | 0 | 0
271 | 407089813 | 407089797 | 342716058 | 1 | 1 | 1 | 3 | 01.7.07.20-0002 | И13_ФСБЦ-2022, 01.7.07.20-0002, приказ Минстроя России от 18.05.2022 г. № 378/пр | Тальк молотый, сорт I | 1348 | 1009 | т | т | 1000 | 0.00105 | 43821.53 | 0 | 0 | 0 | 0 | 1 | 0 | *0 | 0 | 2 | 407089803 | 417 | 0 | 0 | 0 | 0 | 0 | 0 | 0 | 0
271 | 407089814 | 407089797 | 342735756 | 1 | 1 | 1 | 3 | 14.4.02.04-0142 | И13_ФСБЦ-2022, 14.4.02.04-0142, приказ Минстроя России от 18.05.2022 г. № 378/пр | Краска масляная МА-0115, мумия, сурик железный | 1346 | 1009 | кг | кг | 1 | 0.02 | 79.88 | 0 | 0 | 0 | 0 | 1 | 0 | *0 | 0 | 2 | 407089804 | 418 | 0 | 0 | 0 | 0 | 0 | 0 | 0 | 0
271 | 407089815 | 407089797 | 342742949 | 1 | 1 | 1 | 3 | 20.2.01.05-0005 | И13_ФСБЦ-2022 доп.11, 20.2.01.05-0005, приказ Минстроя России от 09.08.2024 г. № 524/пр | Гильзы кабельные медные 16 мм | 1425 | 1013 | 100 ШТ | 100 ШТ | 1 | 0.05 | 1239.94 | 0 | 0 | 0 | 0 | 1 | 0 | *0 | 0 | 2 | 407089805 | 419 | 0 | 0 | 0 | 0 | 0 | 0 | 0 | 0
271 | 407089816 | 407089797 | 342742997 | 1 | 1 | 1 | 3 | 20.2.02.01-0013 | И13_ФСБЦ-2022 доп.9, 20.2.02.01-0013, приказ Минстроя России от 16.02.2024 г. № 102/пр | Втулки полипропиленовые, диаметр 28 мм | 1407 | 1013 | 1000 ШТ | 1000 ШТ | 1 | 0.0122 | 2316.78 | 0 | 0 | 0 | 0 | 1 | 0 | *0 | 0 | 2 | 407089806 | 420 | 0 | 0 | 0 | 0 | 0 | 0 | 0 | 0
271 | 407089817 | 407089797 | 342646017 | 113 | 1 | 1 | 3 | 421/пр_2020_п.75_пп.а |  | Сметная стоимость вспомогательных ненормируемых материальных ресурсов, не учтенная в сметной норме, 2% | 3277935 | 1013 | % | % | 1 | 2 | 0 | 0 | 0 | 0 | 0 | 0 | 0 | *0 | 0 | 2 | 407089807 | 421 | 0 | 0 | 0 | 0 | 0 | 0 | 0 | 0
272 | 407089827 | 407089818 | 342640216 | 113 | 1 | 1 | 1 | 1-100-38 |  | Средний разряд работы 3,8 | 1191 | 1013 | чел.-ч. | чел.-ч. | 1 | 1.03 | 0 | 0 | 0 | 486.32 | 0 | 1 | 1 | *0,3 | 0.309 | 2 | 407089819 | 422 | 0 | 0 | 0 | 0 | 0 | 0 | 0 | 0
272 | 407089828 | 407089818 | 342640393 | 113 | 1 | 1 | 1 | 4-100-00 |  | Затраты труда машинистов | 1191 | 1013 | чел.-ч. | чел.-ч. | 1 | 0.02 | 0 | 0 | 0 | 0 | 0 | 1 | 2 | *0,3 | 0.006 | 2 | 407089820 | 423 | 0 | 0 | 0 | 0 | 0 | 0 | 0 | 0
272 | 407089829 | 407089818 | 342764741 | 1 | 1 | 1 | 2 | 91.05.05-015 | И13_ФСЭМ-2022, 91.05.05-015, приказ Минстроя России от 18.05.2022 г. № 378/пр | Краны на автомобильном ходу, грузоподъемность 16 т | 1368 | 1011 | маш.-ч | маш.-ч | 1 | 0.01 | 0 | 1552.12 | 668.23 | 0 | 0 | 1 | 0 | *0,3 | 0.003 | 2 | 407089821 | 424 | 0 | 0 | 0 | 0 | 0 | 0 | 0 | 0
272 | 407089830 | 407089818 | 342765643 | 1 | 1 | 1 | 2 | 91.14.02-001 | И13_ФСЭМ-2022 доп.7, 91.14.02-001, приказ Минстроя России от 02.08.2023 г. № 551/пр | Автомобили бортовые, грузоподъемность до 5 т | 1368 | 1011 | маш.-ч | маш.-ч | 1 | 0.01 | 0 | 477.92 | 497.46 | 0 | 0 | 1 | 0 | *0,3 | 0.003 | 2 | 407089822 | 425 | 0 | 0 | 0 | 0 | 0 | 0 | 0 | 0
272 | 407089831 | 407089818 | 342715891 | 1 | 1 | 1 | 3 | 01.7.06.05-0041 | И13_ФСБЦ-2022, 01.7.06.05-0041, приказ Минстроя России от 18.05.2022 г. № 378/пр | Ленты изоляционные хлопчатобумажные прорезиненные для электромонтажных и ремонтных работ, цвет черный, ширина 20 мм, толщина 0,35 мм | 1301 | 1003 | м | м | 1 | 13.33 | 5.87 | 0 | 0 | 0 | 0 | 1 | 0 | *0 | 0 | 2 | 407089823 | 426 | 0 | 0 | 0 | 0 | 0 | 0 | 0 | 0
272 | 407089832 | 407089818 | 342715905 | 1 | 1 | 1 | 3 | 01.7.06.07-0002 | И13_ФСБЦ-2022, 01.7.06.07-0002, приказ Минстроя России от 18.05.2022 г. № 378/пр | Ленты монтажные из пластмассы для бандажирования проводов, скрепляются пластмассовыми кнопками, ширина 10 мм | 1302 | 1003 | 10 м | 10 м | 10 | 0.5 | 37.71 | 0 | 0 | 0 | 0 | 1 | 0 | *0 | 0 | 2 | 407089824 | 427 | 0 | 0 | 0 | 0 | 0 | 0 | 0 | 0
272 | 407089833 | 407089818 | 342735756 | 1 | 1 | 1 | 3 | 14.4.02.04-0142 | И13_ФСБЦ-2022, 14.4.02.04-0142, приказ Минстроя России от 18.05.2022 г. № 378/пр | Краска масляная МА-0115, мумия, сурик железный | 1346 | 1009 | кг | кг | 1 | 0.05 | 79.88 | 0 | 0 | 0 | 0 | 1 | 0 | *0 | 0 | 2 | 407089825 | 428 | 0 | 0 | 0 | 0 | 0 | 0 | 0 | 0
272 | 407089834 | 407089818 | 342646017 | 113 | 1 | 1 | 3 | 421/пр_2020_п.75_пп.а |  | Сметная стоимость вспомогательных ненормируемых материальных ресурсов, не учтенная в сметной норме, 2% | 3277935 | 1013 | % | % | 1 | 2 | 0 | 0 | 0 | 0 | 0 | 0 | 0 | *0 | 0 | 2 | 407089826 | 429 | 0 | 0 | 0 | 0 | 0 | 0 | 0 | 0
273 | 407089844 | 407089835 | 342640216 | 113 | 1 | 1 | 1 | 1-100-38 |  | Средний разряд работы 3,8 | 1191 | 1013 | чел.-ч. | чел.-ч. | 1 | 2.06 | 0 | 0 | 0 | 486.32 | 0 | 1 | 1 | *0,3 | 0.618 | 2 | 407089836 | 430 | 0 | 0 | 0 | 0 | 0 | 0 | 0 | 0
273 | 407089845 | 407089835 | 342640393 | 113 | 1 | 1 | 1 | 4-100-00 |  | Затраты труда машинистов | 1191 | 1013 | чел.-ч. | чел.-ч. | 1 | 0.04 | 0 | 0 | 0 | 0 | 0 | 1 | 2 | *0,3 | 0.012 | 2 | 407089837 | 431 | 0 | 0 | 0 | 0 | 0 | 0 | 0 | 0
273 | 407089846 | 407089835 | 342764741 | 1 | 1 | 1 | 2 | 91.05.05-015 | И13_ФСЭМ-2022, 91.05.05-015, приказ Минстроя России от 18.05.2022 г. № 378/пр | Краны на автомобильном ходу, грузоподъемность 16 т | 1368 | 1011 | маш.-ч | маш.-ч | 1 | 0.02 | 0 | 1552.12 | 668.23 | 0 | 0 | 1 | 0 | *0,3 | 0.006 | 2 | 407089838 | 432 | 0 | 0 | 0 | 0 | 0 | 0 | 0 | 0
273 | 407089847 | 407089835 | 342765643 | 1 | 1 | 1 | 2 | 91.14.02-001 | И13_ФСЭМ-2022 доп.7, 91.14.02-001, приказ Минстроя России от 02.08.2023 г. № 551/пр | Автомобили бортовые, грузоподъемность до 5 т | 1368 | 1011 | маш.-ч | маш.-ч | 1 | 0.02 | 0 | 477.92 | 497.46 | 0 | 0 | 1 | 0 | *0,3 | 0.006 | 2 | 407089839 | 433 | 0 | 0 | 0 | 0 | 0 | 0 | 0 | 0
273 | 407089848 | 407089835 | 342715891 | 1 | 1 | 1 | 3 | 01.7.06.05-0041 | И13_ФСБЦ-2022, 01.7.06.05-0041, приказ Минстроя России от 18.05.2022 г. № 378/пр | Ленты изоляционные хлопчатобумажные прорезиненные для электромонтажных и ремонтных работ, цвет черный, ширина 20 мм, толщина 0,35 мм | 1301 | 1003 | м | м | 1 | 13.33 | 5.87 | 0 | 0 | 0 | 0 | 1 | 0 | *0 | 0 | 2 | 407089840 | 434 | 0 | 0 | 0 | 0 | 0 | 0 | 0 | 0
273 | 407089849 | 407089835 | 342715905 | 1 | 1 | 1 | 3 | 01.7.06.07-0002 | И13_ФСБЦ-2022, 01.7.06.07-0002, приказ Минстроя России от 18.05.2022 г. № 378/пр | Ленты монтажные из пластмассы для бандажирования проводов, скрепляются пластмассовыми кнопками, ширина 10 мм | 1302 | 1003 | 10 м | 10 м | 10 | 0.55 | 37.71 | 0 | 0 | 0 | 0 | 1 | 0 | *0 | 0 | 2 | 407089841 | 435 | 0 | 0 | 0 | 0 | 0 | 0 | 0 | 0
273 | 407089850 | 407089835 | 342735756 | 1 | 1 | 1 | 3 | 14.4.02.04-0142 | И13_ФСБЦ-2022, 14.4.02.04-0142, приказ Минстроя России от 18.05.2022 г. № 378/пр | Краска масляная МА-0115, мумия, сурик железный | 1346 | 1009 | кг | кг | 1 | 0.05 | 79.88 | 0 | 0 | 0 | 0 | 1 | 0 | *0 | 0 | 2 | 407089842 | 436 | 0 | 0 | 0 | 0 | 0 | 0 | 0 | 0
273 | 407089851 | 407089835 | 342646017 | 113 | 1 | 1 | 3 | 421/пр_2020_п.75_пп.а |  | Сметная стоимость вспомогательных ненормируемых материальных ресурсов, не учтенная в сметной норме, 2% | 3277935 | 1013 | % | % | 1 | 2 | 0 | 0 | 0 | 0 | 0 | 0 | 0 | *0 | 0 | 2 | 407089843 | 437 | 0 | 0 | 0 | 0 | 0 | 0 | 0 | 0
274 | 407089861 | 407089852 | 342640216 | 113 | 1 | 1 | 1 | 1-100-38 |  | Средний разряд работы 3,8 | 1191 | 1013 | чел.-ч. | чел.-ч. | 1 | 2.82 | 0 | 0 | 0 | 486.32 | 0 | 1 | 1 | *0,3 | 0.846 | 2 | 407089853 | 438 | 0 | 0 | 0 | 0 | 0 | 0 | 0 | 0
274 | 407089862 | 407089852 | 342640393 | 113 | 1 | 1 | 1 | 4-100-00 |  | Затраты труда машинистов | 1191 | 1013 | чел.-ч. | чел.-ч. | 1 | 0.18 | 0 | 0 | 0 | 0 | 0 | 1 | 2 | *0,3 | 0.054 | 2 | 407089854 | 439 | 0 | 0 | 0 | 0 | 0 | 0 | 0 | 0
274 | 407089863 | 407089852 | 342764741 | 1 | 1 | 1 | 2 | 91.05.05-015 | И13_ФСЭМ-2022, 91.05.05-015, приказ Минстроя России от 18.05.2022 г. № 378/пр | Краны на автомобильном ходу, грузоподъемность 16 т | 1368 | 1011 | маш.-ч | маш.-ч | 1 | 0.09 | 0 | 1552.12 | 668.23 | 0 | 0 | 1 | 0 | *0,3 | 0.027 | 2 | 407089855 | 440 | 0 | 0 | 0 | 0 | 0 | 0 | 0 | 0
274 | 407089864 | 407089852 | 342765643 | 1 | 1 | 1 | 2 | 91.14.02-001 | И13_ФСЭМ-2022 доп.7, 91.14.02-001, приказ Минстроя России от 02.08.2023 г. № 551/пр | Автомобили бортовые, грузоподъемность до 5 т | 1368 | 1011 | маш.-ч | маш.-ч | 1 | 0.09 | 0 | 477.92 | 497.46 | 0 | 0 | 1 | 0 | *0,3 | 0.027 | 2 | 407089856 | 441 | 0 | 0 | 0 | 0 | 0 | 0 | 0 | 0
274 | 407089865 | 407089852 | 342715891 | 1 | 1 | 1 | 3 | 01.7.06.05-0041 | И13_ФСБЦ-2022, 01.7.06.05-0041, приказ Минстроя России от 18.05.2022 г. № 378/пр | Ленты изоляционные хлопчатобумажные прорезиненные для электромонтажных и ремонтных работ, цвет черный, ширина 20 мм, толщина 0,35 мм | 1301 | 1003 | м | м | 1 | 13.33 | 5.87 | 0 | 0 | 0 | 0 | 1 | 0 | *0 | 0 | 2 | 407089857 | 442 | 0 | 0 | 0 | 0 | 0 | 0 | 0 | 0
274 | 407089866 | 407089852 | 342715905 | 1 | 1 | 1 | 3 | 01.7.06.07-0002 | И13_ФСБЦ-2022, 01.7.06.07-0002, приказ Минстроя России от 18.05.2022 г. № 378/пр | Ленты монтажные из пластмассы для бандажирования проводов, скрепляются пластмассовыми кнопками, ширина 10 мм | 1302 | 1003 | 10 м | 10 м | 10 | 0.6 | 37.71 | 0 | 0 | 0 | 0 | 1 | 0 | *0 | 0 | 2 | 407089858 | 443 | 0 | 0 | 0 | 0 | 0 | 0 | 0 | 0
274 | 407089867 | 407089852 | 342735756 | 1 | 1 | 1 | 3 | 14.4.02.04-0142 | И13_ФСБЦ-2022, 14.4.02.04-0142, приказ Минстроя России от 18.05.2022 г. № 378/пр | Краска масляная МА-0115, мумия, сурик железный | 1346 | 1009 | кг | кг | 1 | 0.05 | 79.88 | 0 | 0 | 0 | 0 | 1 | 0 | *0 | 0 | 2 | 407089859 | 444 | 0 | 0 | 0 | 0 | 0 | 0 | 0 | 0
274 | 407089868 | 407089852 | 342646017 | 113 | 1 | 1 | 3 | 421/пр_2020_п.75_пп.а |  | Сметная стоимость вспомогательных ненормируемых материальных ресурсов, не учтенная в сметной норме, 2% | 3277935 | 1013 | % | % | 1 | 2 | 0 | 0 | 0 | 0 | 0 | 0 | 0 | *0 | 0 | 2 | 407089860 | 445 | 0 | 0 | 0 | 0 | 0 | 0 | 0 | 0
275 | 407089878 | 407089869 | 342640216 | 113 | 1 | 1 | 1 | 1-100-38 |  | Средний разряд работы 3,8 | 1191 | 1013 | чел.-ч. | чел.-ч. | 1 | 1.03 | 0 | 0 | 0 | 486.32 | 0 | 1 | 1 |  | 1.03 | 2 | 407089870 | 446 | 0 | 0 | 0 | 0 | 0 | 0 | 0 | 0
275 | 407089879 | 407089869 | 342640393 | 113 | 1 | 1 | 1 | 4-100-00 |  | Затраты труда машинистов | 1191 | 1013 | чел.-ч. | чел.-ч. | 1 | 0.02 | 0 | 0 | 0 | 0 | 0 | 1 | 2 |  | 0.02 | 2 | 407089871 | 447 | 0 | 0 | 0 | 0 | 0 | 0 | 0 | 0
275 | 407089880 | 407089869 | 342764741 | 1 | 1 | 1 | 2 | 91.05.05-015 | И13_ФСЭМ-2022, 91.05.05-015, приказ Минстроя России от 18.05.2022 г. № 378/пр | Краны на автомобильном ходу, грузоподъемность 16 т | 1368 | 1011 | маш.-ч | маш.-ч | 1 | 0.01 | 0 | 1552.12 | 668.23 | 0 | 0 | 1 | 0 |  | 0.01 | 2 | 407089872 | 448 | 0 | 0 | 0 | 0 | 0 | 0 | 0 | 0
275 | 407089881 | 407089869 | 342765643 | 1 | 1 | 1 | 2 | 91.14.02-001 | И13_ФСЭМ-2022 доп.7, 91.14.02-001, приказ Минстроя России от 02.08.2023 г. № 551/пр | Автомобили бортовые, грузоподъемность до 5 т | 1368 | 1011 | маш.-ч | маш.-ч | 1 | 0.01 | 0 | 477.92 | 497.46 | 0 | 0 | 1 | 0 |  | 0.01 | 2 | 407089873 | 449 | 0 | 0 | 0 | 0 | 0 | 0 | 0 | 0
275 | 407089882 | 407089869 | 342715891 | 1 | 1 | 1 | 3 | 01.7.06.05-0041 | И13_ФСБЦ-2022, 01.7.06.05-0041, приказ Минстроя России от 18.05.2022 г. № 378/пр | Ленты изоляционные хлопчатобумажные прорезиненные для электромонтажных и ремонтных работ, цвет черный, ширина 20 мм, толщина 0,35 мм | 1301 | 1003 | м | м | 1 | 13.33 | 5.87 | 0 | 0 | 0 | 0 | 1 | 0 | *0 | 0 | 2 | 407089874 | 450 | 0 | 0 | 0 | 0 | 0 | 0 | 0 | 0
275 | 407089883 | 407089869 | 342715905 | 1 | 1 | 1 | 3 | 01.7.06.07-0002 | И13_ФСБЦ-2022, 01.7.06.07-0002, приказ Минстроя России от 18.05.2022 г. № 378/пр | Ленты монтажные из пластмассы для бандажирования проводов, скрепляются пластмассовыми кнопками, ширина 10 мм | 1302 | 1003 | 10 м | 10 м | 10 | 0.5 | 37.71 | 0 | 0 | 0 | 0 | 1 | 0 | *0 | 0 | 2 | 407089875 | 451 | 0 | 0 | 0 | 0 | 0 | 0 | 0 | 0
275 | 407089884 | 407089869 | 342735756 | 1 | 1 | 1 | 3 | 14.4.02.04-0142 | И13_ФСБЦ-2022, 14.4.02.04-0142, приказ Минстроя России от 18.05.2022 г. № 378/пр | Краска масляная МА-0115, мумия, сурик железный | 1346 | 1009 | кг | кг | 1 | 0.05 | 79.88 | 0 | 0 | 0 | 0 | 1 | 0 | *0 | 0 | 2 | 407089876 | 452 | 0 | 0 | 0 | 0 | 0 | 0 | 0 | 0
275 | 407089885 | 407089869 | 342646017 | 113 | 1 | 1 | 3 | 421/пр_2020_п.75_пп.а |  | Сметная стоимость вспомогательных ненормируемых материальных ресурсов, не учтенная в сметной норме, 2% | 3277935 | 1013 | % | % | 1 | 2 | 0 | 0 | 0 | 0 | 0 | 0 | 0 | *0 | 0 | 2 | 407089877 | 453 | 0 | 0 | 0 | 0 | 0 | 0 | 0 | 0
276 | 407089895 | 407089886 | 342640216 | 113 | 1 | 1 | 1 | 1-100-38 |  | Средний разряд работы 3,8 | 1191 | 1013 | чел.-ч. | чел.-ч. | 1 | 2.06 | 0 | 0 | 0 | 486.32 | 0 | 1 | 1 |  | 2.06 | 2 | 407089887 | 454 | 0 | 0 | 0 | 0 | 0 | 0 | 0 | 0
276 | 407089896 | 407089886 | 342640393 | 113 | 1 | 1 | 1 | 4-100-00 |  | Затраты труда машинистов | 1191 | 1013 | чел.-ч. | чел.-ч. | 1 | 0.04 | 0 | 0 | 0 | 0 | 0 | 1 | 2 |  | 0.04 | 2 | 407089888 | 455 | 0 | 0 | 0 | 0 | 0 | 0 | 0 | 0
276 | 407089897 | 407089886 | 342764741 | 1 | 1 | 1 | 2 | 91.05.05-015 | И13_ФСЭМ-2022, 91.05.05-015, приказ Минстроя России от 18.05.2022 г. № 378/пр | Краны на автомобильном ходу, грузоподъемность 16 т | 1368 | 1011 | маш.-ч | маш.-ч | 1 | 0.02 | 0 | 1552.12 | 668.23 | 0 | 0 | 1 | 0 |  | 0.02 | 2 | 407089889 | 456 | 0 | 0 | 0 | 0 | 0 | 0 | 0 | 0
276 | 407089898 | 407089886 | 342765643 | 1 | 1 | 1 | 2 | 91.14.02-001 | И13_ФСЭМ-2022 доп.7, 91.14.02-001, приказ Минстроя России от 02.08.2023 г. № 551/пр | Автомобили бортовые, грузоподъемность до 5 т | 1368 | 1011 | маш.-ч | маш.-ч | 1 | 0.02 | 0 | 477.92 | 497.46 | 0 | 0 | 1 | 0 |  | 0.02 | 2 | 407089890 | 457 | 0 | 0 | 0 | 0 | 0 | 0 | 0 | 0
276 | 407089899 | 407089886 | 342715891 | 1 | 1 | 1 | 3 | 01.7.06.05-0041 | И13_ФСБЦ-2022, 01.7.06.05-0041, приказ Минстроя России от 18.05.2022 г. № 378/пр | Ленты изоляционные хлопчатобумажные прорезиненные для электромонтажных и ремонтных работ, цвет черный, ширина 20 мм, толщина 0,35 мм | 1301 | 1003 | м | м | 1 | 13.33 | 5.87 | 0 | 0 | 0 | 0 | 1 | 0 | *0 | 0 | 2 | 407089891 | 458 | 0 | 0 | 0 | 0 | 0 | 0 | 0 | 0
276 | 407089900 | 407089886 | 342715905 | 1 | 1 | 1 | 3 | 01.7.06.07-0002 | И13_ФСБЦ-2022, 01.7.06.07-0002, приказ Минстроя России от 18.05.2022 г. № 378/пр | Ленты монтажные из пластмассы для бандажирования проводов, скрепляются пластмассовыми кнопками, ширина 10 мм | 1302 | 1003 | 10 м | 10 м | 10 | 0.55 | 37.71 | 0 | 0 | 0 | 0 | 1 | 0 | *0 | 0 | 2 | 407089892 | 459 | 0 | 0 | 0 | 0 | 0 | 0 | 0 | 0
276 | 407089901 | 407089886 | 342735756 | 1 | 1 | 1 | 3 | 14.4.02.04-0142 | И13_ФСБЦ-2022, 14.4.02.04-0142, приказ Минстроя России от 18.05.2022 г. № 378/пр | Краска масляная МА-0115, мумия, сурик железный | 1346 | 1009 | кг | кг | 1 | 0.05 | 79.88 | 0 | 0 | 0 | 0 | 1 | 0 | *0 | 0 | 2 | 407089893 | 460 | 0 | 0 | 0 | 0 | 0 | 0 | 0 | 0
276 | 407089902 | 407089886 | 342646017 | 113 | 1 | 1 | 3 | 421/пр_2020_п.75_пп.а |  | Сметная стоимость вспомогательных ненормируемых материальных ресурсов, не учтенная в сметной норме, 2% | 3277935 | 1013 | % | % | 1 | 2 | 0 | 0 | 0 | 0 | 0 | 0 | 0 | *0 | 0 | 2 | 407089894 | 461 | 0 | 0 | 0 | 0 | 0 | 0 | 0 | 0
277 | 407089912 | 407089903 | 342640216 | 113 | 1 | 1 | 1 | 1-100-38 |  | Средний разряд работы 3,8 | 1191 | 1013 | чел.-ч. | чел.-ч. | 1 | 2.82 | 0 | 0 | 0 | 486.32 | 0 | 1 | 1 |  | 2.82 | 2 | 407089904 | 462 | 0 | 0 | 0 | 0 | 0 | 0 | 0 | 0
277 | 407089913 | 407089903 | 342640393 | 113 | 1 | 1 | 1 | 4-100-00 |  | Затраты труда машинистов | 1191 | 1013 | чел.-ч. | чел.-ч. | 1 | 0.18 | 0 | 0 | 0 | 0 | 0 | 1 | 2 |  | 0.18 | 2 | 407089905 | 463 | 0 | 0 | 0 | 0 | 0 | 0 | 0 | 0
277 | 407089914 | 407089903 | 342764741 | 1 | 1 | 1 | 2 | 91.05.05-015 | И13_ФСЭМ-2022, 91.05.05-015, приказ Минстроя России от 18.05.2022 г. № 378/пр | Краны на автомобильном ходу, грузоподъемность 16 т | 1368 | 1011 | маш.-ч | маш.-ч | 1 | 0.09 | 0 | 1552.12 | 668.23 | 0 | 0 | 1 | 0 |  | 0.09 | 2 | 407089906 | 464 | 0 | 0 | 0 | 0 | 0 | 0 | 0 | 0
277 | 407089915 | 407089903 | 342765643 | 1 | 1 | 1 | 2 | 91.14.02-001 | И13_ФСЭМ-2022 доп.7, 91.14.02-001, приказ Минстроя России от 02.08.2023 г. № 551/пр | Автомобили бортовые, грузоподъемность до 5 т | 1368 | 1011 | маш.-ч | маш.-ч | 1 | 0.09 | 0 | 477.92 | 497.46 | 0 | 0 | 1 | 0 |  | 0.09 | 2 | 407089907 | 465 | 0 | 0 | 0 | 0 | 0 | 0 | 0 | 0
277 | 407089916 | 407089903 | 342715891 | 1 | 1 | 1 | 3 | 01.7.06.05-0041 | И13_ФСБЦ-2022, 01.7.06.05-0041, приказ Минстроя России от 18.05.2022 г. № 378/пр | Ленты изоляционные хлопчатобумажные прорезиненные для электромонтажных и ремонтных работ, цвет черный, ширина 20 мм, толщина 0,35 мм | 1301 | 1003 | м | м | 1 | 13.33 | 5.87 | 0 | 0 | 0 | 0 | 1 | 0 | *0 | 0 | 2 | 407089908 | 466 | 0 | 0 | 0 | 0 | 0 | 0 | 0 | 0
277 | 407089917 | 407089903 | 342715905 | 1 | 1 | 1 | 3 | 01.7.06.07-0002 | И13_ФСБЦ-2022, 01.7.06.07-0002, приказ Минстроя России от 18.05.2022 г. № 378/пр | Ленты монтажные из пластмассы для бандажирования проводов, скрепляются пластмассовыми кнопками, ширина 10 мм | 1302 | 1003 | 10 м | 10 м | 10 | 0.6 | 37.71 | 0 | 0 | 0 | 0 | 1 | 0 | *0 | 0 | 2 | 407089909 | 467 | 0 | 0 | 0 | 0 | 0 | 0 | 0 | 0
277 | 407089918 | 407089903 | 342735756 | 1 | 1 | 1 | 3 | 14.4.02.04-0142 | И13_ФСБЦ-2022, 14.4.02.04-0142, приказ Минстроя России от 18.05.2022 г. № 378/пр | Краска масляная МА-0115, мумия, сурик железный | 1346 | 1009 | кг | кг | 1 | 0.05 | 79.88 | 0 | 0 | 0 | 0 | 1 | 0 | *0 | 0 | 2 | 407089910 | 468 | 0 | 0 | 0 | 0 | 0 | 0 | 0 | 0
277 | 407089919 | 407089903 | 342646017 | 113 | 1 | 1 | 3 | 421/пр_2020_п.75_пп.а |  | Сметная стоимость вспомогательных ненормируемых материальных ресурсов, не учтенная в сметной норме, 2% | 3277935 | 1013 | % | % | 1 | 2 | 0 | 0 | 0 | 0 | 0 | 0 | 0 | *0 | 0 | 2 | 407089911 | 469 | 0 | 0 | 0 | 0 | 0 | 0 | 0 | 0
313 | 407089922 | 407089920 | 342640157 | 113 | 1 | 1 | 1 | 1-100-20 |  | Средний разряд работы 2,0 | 1191 | 1013 | чел.-ч. | чел.-ч. | 1 | 154 | 0 | 0 | 0 | 404.65 | 0 | 1 | 1 |  | 154 | 2 | 407089921 | 470 | 0 | 0 | 0 | 0 | 0 | 0 | 0 | 0
314 | 407089925 | 407089923 | 342640147 | 113 | 1 | 1 | 1 | 1-100-15 |  | Средний разряд работы 1,5 | 1191 | 1013 | чел.-ч. | чел.-ч. | 1 | 88.5 | 0 | 0 | 0 | 387.95 | 0 | 1 | 1 |  | 88.5 | 2 | 407089924 | 471 | 0 | 0 | 0 | 0 | 0 | 0 | 0 | 0
315 | 407089930 | 407089926 | 342640157 | 113 | 1 | 1 | 1 | 1-100-20 |  | Средний разряд работы 2,0 | 1191 | 1013 | чел.-ч. | чел.-ч. | 1 | 5.9 | 0 | 0 | 0 | 404.65 | 0 | 1 | 1 |  | 5.9 | 2 | 407089927 | 472 | 0 | 0 | 0 | 0 | 0 | 0 | 0 | 0
315 | 407089931 | 407089926 | 342640393 | 113 | 1 | 1 | 1 | 4-100-00 |  | Затраты труда машинистов | 1191 | 1013 | чел.-ч. | чел.-ч. | 1 | 29.39 | 0 | 0 | 0 | 0 | 0 | 1 | 2 |  | 29.39 | 2 | 407089928 | 473 | 0 | 0 | 0 | 0 | 0 | 0 | 0 | 0
315 | 407089932 | 407089926 | 342764354 | 1 | 1 | 1 | 2 | 91.01.05-084 | И13_ФСЭМ-2022, 91.01.05-084, приказ Минстроя России от 18.05.2022 г. № 378/пр | Экскаваторы одноковшовые дизельные на гусеничном ходу, объем ковша 0,4 м3 | 1368 | 1011 | маш.-ч | маш.-ч | 1 | 29.39 | 0 | 947.64 | 571.71 | 0 | 0 | 1 | 0 |  | 29.39 | 2 | 407089929 | 474 | 0 | 0 | 0 | 0 | 0 | 0 | 0 | 0
316 | 407089936 | 407089933 | 342640157 | 113 | 1 | 1 | 1 | 1-100-20 |  | Средний разряд работы 2,0 | 1191 | 1013 | чел.-ч. | чел.-ч. | 1 | 6.8 | 0 | 0 | 0 | 404.65 | 0 | 1 | 1 |  | 6.8 | 2 | 407089934 | 475 | 0 | 0 | 0 | 0 | 0 | 0 | 0 | 0
316 | 407089937 | 407089933 | 342765937 | 1 | 1 | 1 | 2 | 91.19.08-004 | И13_ФСЭМ-2022, 91.19.08-004, приказ Минстроя России от 18.05.2022 г. № 378/пр | Насосы, производительность 53 м3/ч, напор 10 м, мощность 4 кВт | 1368 | 1011 | маш.-ч | маш.-ч | 1 | 1.34 | 0 | 13.04 | 0 | 0 | 0 | 1 | 0 |  | 1.34 | 2 | 407089935 | 476 | 0 | 0 | 0 | 0 | 0 | 0 | 0 | 0
317 | 407089945 | 407089938 | 342640165 | 113 | 1 | 1 | 1 | 1-100-22 |  | Средний разряд работы 2,2 | 1191 | 1013 | чел.-ч. | чел.-ч. | 1 | 0.85 | 0 | 0 | 0 | 412.08 | 0 | 1 | 1 |  | 0.85 | 2 | 407089939 | 477 | 0 | 0 | 0 | 0 | 0 | 0 | 0 | 0
317 | 407089946 | 407089938 | 342640393 | 113 | 1 | 1 | 1 | 4-100-00 |  | Затраты труда машинистов | 1191 | 1013 | чел.-ч. | чел.-ч. | 1 | 0.07 | 0 | 0 | 0 | 0 | 0 | 1 | 2 |  | 0.07 | 2 | 407089940 | 478 | 0 | 0 | 0 | 0 | 0 | 0 | 0 | 0
317 | 407089947 | 407089938 | 342764907 | 1 | 1 | 1 | 2 | 91.06.05-057 | И13_ФСЭМ-2022, 91.06.05-057, приказ Минстроя России от 18.05.2022 г. № 378/пр | Погрузчики одноковшовые универсальные фронтальные пневмоколесные, номинальная вместимость основного ковша 1,5 м3, грузоподъемность 3 т | 1368 | 1011 | маш.-ч | маш.-ч | 1 | 0.07 | 0 | 1253.91 | 571.71 | 0 | 0 | 1 | 0 |  | 0.07 | 2 | 407089941 | 479 | 0 | 0 | 0 | 0 | 0 | 0 | 0 | 0
317 | 407089948 | 407089938 | 342765172 | 1 | 1 | 1 | 2 | 91.08.09-024 | И13_ФСЭМ-2022 доп.4, 91.08.09-024, приказ Минстроя России от 27.12.2022 г. № 1133/пр | Трамбовки пневматические при работе от стационарного компрессора | 1368 | 1011 | маш.-ч | маш.-ч | 1 | 0.4 | 0 | 17.94 | 0 | 0 | 0 | 1 | 0 |  | 0.4 | 2 | 407089942 | 480 | 0 | 0 | 0 | 0 | 0 | 0 | 0 | 0
317 | 407089949 | 407089938 | 342715725 | 1 | 1 | 1 | 3 | 01.7.03.01-0001 | И13_ФСБЦ-2022, 01.7.03.01-0001, приказ Минстроя России от 18.05.2022 г. № 378/пр | Вода | 1339 | 1007 | м3 | м3 | 1 | 0.15 | 35.71 | 0 | 0 | 0 | 0 | 1 | 0 | *0 | 0 | 2 | 407089943 | 481 | 0 | 0 | 0 | 0 | 0 | 0 | 0 | 0
317 | 407089950 | 407089938 | 342641328 | 113 | 1 | 1 | 3 | 02.2.05.04 |  | Щебень | 1339 | 1007 | м3 | м3 | 1 | 1.15 | 0 | 0 | 0 | 0 | 0 | 0 | 0 | *0 | 0 | 2 | 407089944 | 482 | 0 | 0 | 0 | 0 | 0 | 0 | 0 | 0
318 | 407089958 | 407089951 | 342640165 | 113 | 1 | 1 | 1 | 1-100-22 |  | Средний разряд работы 2,2 | 1191 | 1013 | чел.-ч. | чел.-ч. | 1 | 0.78 | 0 | 0 | 0 | 412.08 | 0 | 1 | 1 |  | 0.78 | 2 | 407089952 | 483 | 0 | 0 | 0 | 0 | 0 | 0 | 0 | 0
318 | 407089959 | 407089951 | 342640393 | 113 | 1 | 1 | 1 | 4-100-00 |  | Затраты труда машинистов | 1191 | 1013 | чел.-ч. | чел.-ч. | 1 | 0.07 | 0 | 0 | 0 | 0 | 0 | 1 | 2 |  | 0.07 | 2 | 407089953 | 484 | 0 | 0 | 0 | 0 | 0 | 0 | 0 | 0
318 | 407089960 | 407089951 | 342764907 | 1 | 1 | 1 | 2 | 91.06.05-057 | И13_ФСЭМ-2022, 91.06.05-057, приказ Минстроя России от 18.05.2022 г. № 378/пр | Погрузчики одноковшовые универсальные фронтальные пневмоколесные, номинальная вместимость основного ковша 1,5 м3, грузоподъемность 3 т | 1368 | 1011 | маш.-ч | маш.-ч | 1 | 0.07 | 0 | 1253.91 | 571.71 | 0 | 0 | 1 | 0 |  | 0.07 | 2 | 407089954 | 485 | 0 | 0 | 0 | 0 | 0 | 0 | 0 | 0
318 | 407089961 | 407089951 | 342765172 | 1 | 1 | 1 | 2 | 91.08.09-024 | И13_ФСЭМ-2022 доп.4, 91.08.09-024, приказ Минстроя России от 27.12.2022 г. № 1133/пр | Трамбовки пневматические при работе от стационарного компрессора | 1368 | 1011 | маш.-ч | маш.-ч | 1 | 0.36 | 0 | 17.94 | 0 | 0 | 0 | 1 | 0 |  | 0.36 | 2 | 407089955 | 486 | 0 | 0 | 0 | 0 | 0 | 0 | 0 | 0
318 | 407089962 | 407089951 | 342715725 | 1 | 1 | 1 | 3 | 01.7.03.01-0001 | И13_ФСБЦ-2022, 01.7.03.01-0001, приказ Минстроя России от 18.05.2022 г. № 378/пр | Вода | 1339 | 1007 | м3 | м3 | 1 | 0.15 | 35.71 | 0 | 0 | 0 | 0 | 1 | 0 | *0 | 0 | 2 | 407089956 | 487 | 0 | 0 | 0 | 0 | 0 | 0 | 0 | 0
318 | 407089963 | 407089951 | 342641379 | 113 | 1 | 1 | 3 | 02.3.01.02 |  | Песок для строительных работ природный | 1339 | 1007 | м3 | м3 | 1 | 1.1 | 0 | 0 | 0 | 0 | 0 | 0 | 0 | *0 | 0 | 2 | 407089957 | 488 | 0 | 0 | 0 | 0 | 0 | 0 | 0 | 0
354 | 407090574 | 407090572 | 342640469 | 113 | 1 | 1 | 1 | 4-100-040 |  | Машинист 4 разряда | 1191 | 1013 | чел.-ч. | чел.-ч. | 1 | 1 | 0 | 0 | 0 | 497.46 | 0 | 1 | 2 |  | 1 | 2 | 407090573 | 489 | 0 | 0 | 0 | 0 | 0 | 0 | 0 | 0

## SrcPoprs
28 | 1 | *0 | *0,3 | *0,3 | *0,3 | *0,3 | *0,3 | *0 | *0,3 | 571/пр_2022_п.84_т.3_стр.4_стб.3 | Демонтаж оборудования, не пригодного для дальнейшего использования (предназначено в лом), без разборки и резки | Методика применения сметных норм 571/пр (О.П.)
67 | 1 | *0 | *0,3 | *0,3 | *0,3 | *0,3 | *0,3 | *0 | *0,3 | 571/пр_2022_п.84_т.3_стр.4_стб.3 | Демонтаж оборудования, не пригодного для дальнейшего использования (предназначено в лом), без разборки и резки | Методика применения сметных норм 571/пр (О.П.)
71 | 1 | *0 | *0,3 | *0,3 | *0,3 | *0,3 | *0,3 | *0 | *0,3 | 571/пр_2022_п.84_т.3_стр.4_стб.3 | Демонтаж оборудования, не пригодного для дальнейшего использования (предназначено в лом), без разборки и резки | Методика применения сметных норм 571/пр (О.П.)
73 | 1 | *0 | *0,3 | *0,3 | *0,3 | *0,3 | *0,3 | *0 | *0,3 | 571/пр_2022_п.84_т.3_стр.4_стб.3 | Демонтаж оборудования, не пригодного для дальнейшего использования (предназначено в лом), без разборки и резки | Методика применения сметных норм 571/пр (О.П.)
110 | 1 | *0 | *0,3 | *0,3 | *0,3 | *0,3 | *0,3 | *0 | *0,3 | 571/пр_2022_п.84_т.3_стр.4_стб.3 | Демонтаж оборудования, не пригодного для дальнейшего использования (предназначено в лом), без разборки и резки | Методика применения сметных норм 571/пр (О.П.)
112 | 1 | *0 | *0,6 | *0,6 | *0,6 | *0,6 | *0,6 | *0 | *0,6 | 571/пр_2022_п.84_т.3_стр.2_стб.3 | Демонтаж оборудования, пригодного для дальнейшего использования, со снятием с места установки, необходимой (частичной) разборкой без хранения (перемещается на другое место установки и тому подобное) | Методика применения сметных норм 571/пр (О.П.)
113 | 1 | *0 | *0,3 | *0,3 | *0,3 | *0,3 | *0,3 | *0 | *0,3 | 571/пр_2022_п.84_т.3_стр.4_стб.3 | Демонтаж оборудования, не пригодного для дальнейшего использования (предназначено в лом), без разборки и резки | Методика применения сметных норм 571/пр (О.П.)
115 | 1 | *0 | *0,6 | *0,6 | *0,6 | *0,6 | *0,6 | *0 | *0,6 | 571/пр_2022_п.84_т.3_стр.2_стб.3 | Демонтаж оборудования, пригодного для дальнейшего использования, со снятием с места установки, необходимой (частичной) разборкой без хранения (перемещается на другое место установки и тому подобное) | Методика применения сметных норм 571/пр (О.П.)
116 | 1 | *0 | *0,3 | *0,3 | *0,3 | *0,3 | *0,3 | *0 | *0,3 | 571/пр_2022_п.84_т.3_стр.4_стб.3 | Демонтаж оборудования, не пригодного для дальнейшего использования (предназначено в лом), без разборки и резки | Методика применения сметных норм 571/пр (О.П.)
119 | 1 | *0 | *0,6 | *0,6 | *0,6 | *0,6 | *0,6 | *0 | *0,6 | 571/пр_2022_п.84_т.3_стр.2_стб.3 | Демонтаж оборудования, пригодного для дальнейшего использования, со снятием с места установки, необходимой (частичной) разборкой без хранения (перемещается на другое место установки и тому подобное) | Методика применения сметных норм 571/пр (О.П.)
120 | 1 | *0 | *0,3 | *0,3 | *0,3 | *0,3 | *0,3 | *0 | *0,3 | 571/пр_2022_п.84_т.3_стр.4_стб.3 | Демонтаж оборудования, не пригодного для дальнейшего использования (предназначено в лом), без разборки и резки | Методика применения сметных норм 571/пр (О.П.)
122 | 1 | *0 | *0,3 | *0,3 | *0,3 | *0,3 | *0,3 | *0 | *0,3 | 571/пр_2022_п.84_т.3_стр.4_стб.3 | Демонтаж оборудования, не пригодного для дальнейшего использования (предназначено в лом), без разборки и резки | Методика применения сметных норм 571/пр (О.П.)
124 | 1 | *0 | *0,3 | *0,3 | *0,3 | *0,3 | *0,3 | *0 | *0,3 | 571/пр_2022_п.84_т.3_стр.4_стб.3 | Демонтаж оборудования, не пригодного для дальнейшего использования (предназначено в лом), без разборки и резки | Методика применения сметных норм 571/пр (О.П.)
126 | 1 | *0 | *0,3 | *0,3 | *0,3 | *0,3 | *0,3 | *0 | *0,3 | 571/пр_2022_п.84_т.3_стр.4_стб.3 | Демонтаж оборудования, не пригодного для дальнейшего использования (предназначено в лом), без разборки и резки | Методика применения сметных норм 571/пр (О.П.)
128 | 1 | *0 | *0,3 | *0,3 | *0,3 | *0,3 | *0,3 | *0 | *0,3 | 571/пр_2022_п.84_т.3_стр.4_стб.3 | Демонтаж оборудования, не пригодного для дальнейшего использования (предназначено в лом), без разборки и резки | Методика применения сметных норм 571/пр (О.П.)
130 | 1 | *0 | *0,3 | *0,3 | *0,3 | *0,3 | *0,3 | *0 | *0,3 | 571/пр_2022_п.84_т.3_стр.4_стб.3 | Демонтаж оборудования, не пригодного для дальнейшего использования (предназначено в лом), без разборки и резки | Методика применения сметных норм 571/пр (О.П.)
132 | 1 | *0 | *0,3 | *0,3 | *0,3 | *0,3 | *0,3 | *0 | *0,3 | 571/пр_2022_п.84_т.3_стр.4_стб.3 | Демонтаж оборудования, не пригодного для дальнейшего использования (предназначено в лом), без разборки и резки | Методика применения сметных норм 571/пр (О.П.)
134 | 1 | *0 | *0,3 | *0,3 | *0,3 | *0,3 | *0,3 | *0 | *0,3 | 571/пр_2022_п.84_т.3_стр.4_стб.3 | Демонтаж оборудования, не пригодного для дальнейшего использования (предназначено в лом), без разборки и резки | Методика применения сметных норм 571/пр (О.П.)
171 | 1 | *0 | *0,3 | *0,3 | *0,3 | *0,3 | *0,3 | *0 | *0,3 | 571/пр_2022_п.84_т.3_стр.4_стб.3 | Демонтаж оборудования, не пригодного для дальнейшего использования (предназначено в лом), без разборки и резки | Методика применения сметных норм 571/пр (О.П.)
173 | 1 | *0 | *0,3 | *0,3 | *0,3 | *0,3 | *0,3 | *0 | *0,3 | 571/пр_2022_п.84_т.3_стр.4_стб.3 | Демонтаж оборудования, не пригодного для дальнейшего использования (предназначено в лом), без разборки и резки | Методика применения сметных норм 571/пр (О.П.)
177 | 1 | *0 | *0,3 | *0,3 | *0,3 | *0,3 | *0,3 | *0 | *0,3 | 571/пр_2022_п.84_т.3_стр.4_стб.3 | Демонтаж оборудования, не пригодного для дальнейшего использования (предназначено в лом), без разборки и резки | Методика применения сметных норм 571/пр (О.П.)
179 | 1 | *0 | *0,3 | *0,3 | *0,3 | *0,3 | *0,3 | *0 | *0,3 | 571/пр_2022_п.84_т.3_стр.4_стб.3 | Демонтаж оборудования, не пригодного для дальнейшего использования (предназначено в лом), без разборки и резки | Методика применения сметных норм 571/пр (О.П.)
181 | 1 | *0 | *0,3 | *0,3 | *0,3 | *0,3 | *0,3 | *0 | *0,3 | 571/пр_2022_п.84_т.3_стр.4_стб.3 | Демонтаж оборудования, не пригодного для дальнейшего использования (предназначено в лом), без разборки и резки | Методика применения сметных норм 571/пр (О.П.)
218 | 1 | *0 | *0,3 | *0,3 | *0,3 | *0,3 | *0,3 | *0 | *0,3 | 571/пр_2022_п.84_т.3_стр.4_стб.3 | Демонтаж оборудования, не пригодного для дальнейшего использования (предназначено в лом), без разборки и резки | Методика применения сметных норм 571/пр (О.П.)
222 | 1 | *0 | *0,3 | *0,3 | *0,3 | *0,3 | *0,3 | *0 | *0,3 | 571/пр_2022_п.84_т.3_стр.4_стб.3 | Демонтаж оборудования, не пригодного для дальнейшего использования (предназначено в лом), без разборки и резки | Методика применения сметных норм 571/пр (О.П.)
224 | 1 | *0 | *0,3 | *0,3 | *0,3 | *0,3 | *0,3 | *0 | *0,3 | 571/пр_2022_п.84_т.3_стр.4_стб.3 | Демонтаж оборудования, не пригодного для дальнейшего использования (предназначено в лом), без разборки и резки | Методика применения сметных норм 571/пр (О.П.)
261 | 1 | *0 | *0,3 | *0,3 | *0,3 | *0,3 | *0,3 | *0 | *0,3 | 571/пр_2022_п.84_т.3_стр.4_стб.3 | Демонтаж оборудования, не пригодного для дальнейшего использования (предназначено в лом), без разборки и резки | Методика применения сметных норм 571/пр (О.П.)
262 | 1 | *0 | *0,6 | *0,6 | *0,6 | *0,6 | *0,6 | *0 | *0,6 | 571/пр_2022_п.84_т.3_стр.2_стб.3 | Демонтаж оборудования, пригодного для дальнейшего использования, со снятием с места установки, необходимой (частичной) разборкой без хранения (перемещается на другое место установки и тому подобное) | Методика применения сметных норм 571/пр (О.П.)
266 | 1 | *0 | *0,3 | *0,3 | *0,3 | *0,3 | *0,3 | *0 | *0,3 | 571/пр_2022_п.84_т.3_стр.4_стб.3 | Демонтаж оборудования, не пригодного для дальнейшего использования (предназначено в лом), без разборки и резки | Методика применения сметных норм 571/пр (О.П.)

## SrcKA
0 | Smeta.RU (Terminal) (495) 974-1589 | _PS_ | 0 | 0 | 0 | Smeta.RU (Terminal) | 1 | 18246 | 99026390 | 11 | 14 | 0 | 1
|  |  | Новый объект_(Копия)_(Копия)_(Копия)_(Копия) (ФСНБ-2022) | Выполнение неотложных и аварийно-восстановительных работ по ремонту технических средств охраны и систем управления безопасности на объектах ЗЭС для нужд филиала ПАО «Россети Московский регион» - Западные электрические сети в 2026г. | [9 empty] | 0