## 02-01-01
Smeta.RU (495) 974-1589
Форма № 4б
СД_I-345879_Соколово_договор
(наименование стройки и/или объекта)
ЛОКАЛЬНАЯ СМЕТА № 02-01-01
Реконструкция ВЛ-10кВ ф.11
(наименование работ и затрат)
[8 empty] | В базисном уровне цен | В текущем уровне цен
|  |  |  | Сметная стоимость |  |  |  | 92.41 | 889.05 | тыс.руб.
|  |  |  | Строительные работы |  |  |  | 66.51 | 754.47 | тыс.руб.
|  |  |  | Работы по монтажу оборудования |  |  |  | 25.9 | 134.58 | тыс.руб.
|  |  |  | Оборудование |  |  |  | 0 | 0 | тыс.руб.
|  |  |  | Прочие работы и затраты |  |  |  | 0 | 0 | тыс.руб.
|  |  |  | Средства на оплату труда |  |  |  | 1.4823 | 70.8841 | тыс.руб.
|  |  |  | Затраты труда |  |  |  | 96.9914 |  | чел.-ч.
Кроме того:
|  |  |  | Возврат материалов |  |  |  | 0 | 0 | тыс.руб.
Составлен(а) по ТСН-2001 с учетом Дополнения №: 77
№ и период сборника коэффициентов (индексов) пересчета: Коэффициенты к ТСН-2001 МГЭ №216 III квартал 2025 года | [19 empty] | № и период сборника коэффициентов (индексов) пересчета: Коэффициенты к ТСН-2001 МГЭ №216 III квартал 2025 года
№ п/п | Шифр расценки и коды ресурсов | Наименование работ и затрат | Ед. изм. | Кол-во единиц | Цена на ед. изм., руб. | Попра- вочные коэффи- циенты | Коэффи- циенты зимних удорожа- ний | Всего в ценах на январь 2000 года, руб. | Коэффи- циенты (индек- сы) пере- счета, нормы НР и СП | ВСЕГО затрат в текущем уровне цен, руб.
1 | 2 | 3 | 4 | 5 | 6 | 7 | 8 | 9 | 10 | 11
Раздел: Демонтажные работы
1 | 3.33-19-6 Поправка: Гл.6.Прил.2.2.п.2.2.14_06.00.01.35.004 Поправка: О.П. п.3.4.30.г | Подвеска проводов ВЛ 6-10 кВ в населенной местности, при 10 опорах на 1 км, с помощью механизмов сечением проводов свыше 35 мм2 ((демонтаж)) | 1 км линии в 3 провода | 0.31 | [8 empty] | 78.03 | 3076.88 | 54.76 | 1342.04 | 63.7 | 2785.04 | 0
Объем: 0,31=310/1000
|  | ЗП |  |  | 644.88 | *0,3)*1,05 | 1.087 | 68.45 | 47.82 | 3273.28
|  | ЭМ |  |  | 3391.06 | *0,3)*1,05 | 1.087 | 359.95 | 13.72 | 4938.51
|  | в т.ч. ЗПМ |  |  | 342.88 | *0,3)*1,05 | 1.087 | 36.4 | 47.82 | 1740.65
|  | НР от ЗП | % | 114 |  |  |  | 78.03 | 94 | 3076.88
|  | СП от ЗП | % | 80 |  |  |  | 54.76 | 41 | 1342.04
|  | НР и СП от ЗПМ | % | 175 |  |  |  | 63.7 | 160 | 2785.04
|  | ЗТР | чел-ч | 51.1 |  | *0,3)*1,05 | 1.087 | 5.424
|  | Всего по позиции: |  |  |  |  | 624.89 |  | 15415.75 |  | 624.89 | 15415.75
2 | 3.33-16-4 Поправка: Гл.6.Прил.2.2.п.2.2.14_06.00.01.35.004 Поправка: О.П. п.3.4.30.г | Установка опор ВЛ 0,38-10 кВ для совместной подвески проводов ВЛ 0,38 и 6-10 кВ одностоечных (демонтаж) | 1 ОПОРА | 3 | [8 empty] | 61.87 | 2439.48 | 43.42 | 1064.03 | 24.92 | 1089.54 | 0
|  | ЗП |  |  | 52.83 | *0,3)*1,05 | 1.087 | 54.27 | 47.82 | 2595.19
|  | ЭМ |  |  | 141.58 | *0,3)*1,05 | 1.087 | 145.43 | 13.85 | 2014.21
|  | в т.ч. ЗПМ |  |  | 13.86 | *0,3)*1,05 | 1.087 | 14.24 | 47.82 | 680.96
|  | НР от ЗП | % | 114 |  |  |  | 61.87 | 94 | 2439.48
|  | СП от ЗП | % | 80 |  |  |  | 43.42 | 41 | 1064.03
|  | НР и СП от ЗПМ | % | 175 |  |  |  | 24.92 | 160 | 1089.54
|  | ЗТР | чел-ч | 4.55 |  | *0,3)*1,05 | 1.087 | 4.6738
|  | Всего по позиции: |  |  |  |  | 329.91 |  | 9202.45 |  | 329.91 | 9202.45
3 | 3.33-16-2 Поправка: Гл.6.Прил.2.2.п.2.2.14_06.00.01.35.004 Поправка: О.П. п.3.4.30.г | Установка опор ВЛ 0,38-10 кВ ВЛ 0,38,6-10 кВ (с траверсами) одностоечных с одним подкосом (демонтаж двухстоечных опор) | 1 ОПОРА | 1 | [8 empty] | 27.1 | 1068.48 | 19.02 | 466.04 | 16.96 | 741.41 | 0
|  | ЗП |  |  | 69.43 | *0,3)*1,05 | 1.087 | 23.77 | 47.82 | 1136.68
|  | ЭМ |  |  | 299.85 | *0,3)*1,05 | 1.087 | 102.67 | 13.76 | 1412.74
|  | в т.ч. ЗПМ |  |  | 28.31 | *0,3)*1,05 | 1.087 | 9.69 | 47.82 | 463.38
|  | НР от ЗП | % | 114 |  |  |  | 27.1 | 94 | 1068.48
|  | СП от ЗП | % | 80 |  |  |  | 19.02 | 41 | 466.04
|  | НР и СП от ЗПМ | % | 175 |  |  |  | 16.96 | 160 | 741.41
|  | ЗТР | чел-ч | 5.98 |  | *0,3)*1,05 | 1.087 | 2.0476
|  | Всего по позиции: |  |  |  |  | 189.52 |  | 4825.35 |  | 189.52 | 4825.35
Итого по разделу: Демонтажные работы | [6 empty] | 1144.32 |  | 29443.55
Итого по ТСН-2001.16 | [7 empty] | 0 | 0
Итого возвратных сумм | [7 empty] | 0 | 0
Раздел: Строительные работы
4 | 3.33-16-1 Поправка: О.П. п.3.4.30.г | Установка опор ВЛ 0,38-10 кВ ВЛ 0,38,6-10 кВ (с траверсами) одностоечных | 1 ОПОРА | 2 | [8 empty] | 93.65 | 3692.71 | 65.72 | 1610.65 | 49.09 | 2146.16 | 0
|  | ЗП |  |  | 35.99 | *1,05 | 1.087 | 82.15 | 47.82 | 3928.41
|  | ЭМ |  |  | 129.1 | *1,05 | 1.087 | 294.7 | 13.78 | 4060.97
|  | в т.ч. ЗПМ |  |  | 12.29 | *1,05 | 1.087 | 28.05 | 47.82 | 1341.35
|  | МР |  |  | 23.39 |  | 1 | 46.78 | 6.7 | 313.43
|  | НР от ЗП | % | 114 |  |  |  | 93.65 | 94 | 3692.71
|  | СП от ЗП | % | 80 |  |  |  | 65.72 | 41 | 1610.65
|  | НР и СП от ЗПМ | % | 175 |  |  |  | 49.09 | 160 | 2146.16
|  | ЗТР | чел-ч | 3.06 |  | *1,05 | 1.087 | 6.9851
|  | Всего по позиции: |  |  |  |  | 632.09 |  | 15752.33 |  | 632.09 | 15752.33
5 | 3.33-16-2 Поправка: О.П. п.3.4.30.г | Установка опор ВЛ 0,38-10 кВ ВЛ 0,38,6-10 кВ (с траверсами) одностоечных с одним подкосом (прим. двухстоечная опора СВ110-5) | 1 ОПОРА | 4 | [8 empty] | 361.36 | 14248.5 | 253.58 | 6214.77 | 226.19 | 9889.18 | 0
|  | ЗП |  |  | 69.43 | *1,05 | 1.087 | 316.98 | 47.82 | 15157.98
|  | ЭМ |  |  | 299.85 | *1,05 | 1.087 | 1368.94 | 13.76 | 18836.61
|  | в т.ч. ЗПМ |  |  | 28.31 | *1,05 | 1.087 | 129.25 | 47.82 | 6180.74
|  | МР |  |  | 23.39 |  | 1 | 93.56 | 6.7 | 626.85
|  | НР от ЗП | % | 114 |  |  |  | 361.36 | 94 | 14248.5
|  | СП от ЗП | % | 80 |  |  |  | 253.58 | 41 | 6214.77
|  | НР и СП от ЗПМ | % | 175 |  |  |  | 226.19 | 160 | 9889.18
|  | ЗТР | чел-ч | 5.98 |  | *1,05 | 1.087 | 27.3011
|  | Всего по позиции: |  |  |  |  | 2620.61 |  | 64973.89 |  | 2620.61 | 64973.89
Итого по разделу: Строительные работы | [6 empty] | 3252.7 |  | 80726.22
Итого по ТСН-2001.16 | [7 empty] | 0 | 0
Итого возвратных сумм | [7 empty] | 0 | 0
Раздел: Монтажные работы
6 | 3.33-19-6 Поправка: О.П. п.3.4.30.г | Подвеска проводов ВЛ 6-10 кВ в населенной местности, при 10 опорах на 1 км, с помощью механизмов сечением проводов свыше 35 мм2 | 1 км линии в 3 провода | 0.28 | [8 empty] | 234.94 | 9263.91 | 164.87 | 4040.64 | 191.77 | 8384.19 | 0
Объем: 0,28=280/1000
|  | ЗП |  |  | 644.88 | *1,05 | 1.087 | 206.09 | 47.82 | 9855.22
|  | ЭМ |  |  | 3391.06 | *1,05 | 1.087 | 1083.71 | 13.72 | 14868.5
|  | в т.ч. ЗПМ |  |  | 342.88 | *1,05 | 1.087 | 109.58 | 47.82 | 5240.12
|  | МР |  |  | 141.1 |  | 1 | 39.51 | 12.6 | 497.83
|  | НР от ЗП | % | 114 |  |  |  | 234.94 | 94 | 9263.91
|  | СП от ЗП | % | 80 |  |  |  | 164.87 | 41 | 4040.64
|  | НР и СП от ЗПМ | % | 175 |  |  |  | 191.77 | 160 | 8384.19
|  | ЗТР | чел-ч | 51.1 |  | *1,05 | 1.087 | 16.3304
|  | Всего по позиции: |  |  |  |  | 1920.89 |  | 46910.29 |  | 1920.89 | 46910.29
Итого по разделу: Монтажные работы | [6 empty] | 1920.89 |  | 46910.29
Итого по ТСН-2001.16 | [7 empty] | 0 | 0
Итого возвратных сумм | [7 empty] | 0 | 0
Раздел: Заземление опоры
7 | 3.1-51-1 Поправка: О.П. п.3.4.30.г | Разработка грунта вручную в траншеях глубиной до 2 м без креплений с откосами группа грунтов 1-3 | 100 м3 грунта | 0.028 | [8 empty] | 78.7 | 3118.18 | 57.71 | 1469.49 | 0 | 0 | 0
Объем: 0,028=2,8/100
|  | ЗП |  |  | 2042.62 | *1,05 | 1.248 | 74.95 | 47.82 | 3584.11
|  | НР от ЗП | % | 105 |  |  |  | 78.7 | 87 | 3118.18
|  | СП от ЗП | % | 77 |  |  |  | 57.71 | 41 | 1469.49
|  | ЗТР | чел-ч | 192.7 |  | *1,05 | 1.248 | 7.0704
|  | Всего по позиции: |  |  |  |  | 211.36 |  | 8171.78 |  | 211.36 | 8171.78
8 | 3.1-53-1 Поправка: О.П. п.3.4.30.г | Засыпка вручную траншей, пазух котлованов и ям группа грунтов 1-3 | 100 м3 грунта | 0.028 | [8 empty] | 40.5 | 1604.65 | 29.7 | 756.21 | 0 | 0 | 0
Объем: 0,028=2,8/100
|  | ЗП |  |  | 1051.13 | *1,05 | 1.248 | 38.57 | 47.82 | 1844.42
|  | НР от ЗП | % | 105 |  |  |  | 40.5 | 87 | 1604.65
|  | СП от ЗП | % | 77 |  |  |  | 29.7 | 41 | 756.21
|  | ЗТР | чел-ч | 107.04 |  | *1,05 | 1.248 | 3.9274
|  | Всего по позиции: |  |  |  |  | 108.77 |  | 4205.28 |  | 108.77 | 4205.28
9 | 4.8-186-1 Поправка: О.П. п.3.4.30.г | Монтаж заземлителя вертикального из угловой стали размером 50х50х5 мм | 10 шт. | 0.8 | [8 empty] | 114.64 | 4503.27 | 71.65 | 2104.79 | 3.38 | 147.66 | 0
Объем: 0,8=8/10
|  | ЗП |  |  | 114.21 | *1,05 | 1.067 | 102.36 | 47.82 | 4894.86
|  | ЭМ |  |  | 24.89 | *1,05 | 1.067 | 22.31 | 13.62 | 303.86
|  | в т.ч. ЗПМ |  |  | 2.15 | *1,05 | 1.067 | 1.93 | 47.82 | 92.29
|  | МР |  |  | 37.97 |  | 1.081 | 32.84 | 5.43 | 178.32
|  | НР от ЗП | % | 112 |  |  |  | 114.64 | 92 | 4503.27
|  | СП от ЗП | % | 70 |  |  |  | 71.65 | 43 | 2104.79
|  | НР и СП от ЗПМ | % | 175 |  |  |  | 3.38 | 160 | 147.66
|  | ЗТР | чел-ч | 9.27 |  | *1,05 | 1.067 | 8.3085
|  | Всего по позиции: |  |  |  |  | 347.18 |  | 12132.76 |  | 347.18 | 12132.76
10 | 1.1-1-1111 | Уголок равнополочный, ширина полки 35-70 мм, из стали углеродистой обыкновенного качества, кипящей | т | 0.09048 | 7879.13 |  | 1 | 712.9 | 3.14 | 2238.51 |  |  | 0 | 0 | 0 | 0 | 0 | 0 | 3
Объем: 0,09048=8*3*3,77/1000
|  | Всего по позиции: |  |  |  |  | 712.9 |  | 2238.51 |  | 712.9 | 2238.51
11 | 4.8-187-9 Поправка: О.П. п.3.4.30.г | Монтаж заземляющего проводника открыто по строительным основаниям из круглой стали диаметром 12 мм | 100 м | 0.72 | [8 empty] | 205.91 | 8088.37 | 128.7 | 3780.44 | 3.03 | 132.37 | 0
Объем: 0,72=(6*12)/100
|  | ЗП |  |  | 227.92 | *1,05 | 1.067 | 183.85 | 47.82 | 8791.71
|  | ЭМ |  |  | 34.76 | *1,05 | 1.067 | 28.04 | 13.02 | 365.08
|  | в т.ч. ЗПМ |  |  | 2.15 | *1,05 | 1.067 | 1.73 | 47.82 | 82.73
|  | МР |  |  | 390.47 |  | 1.081 | 303.91 | 3.21 | 975.55
|  | НР от ЗП | % | 112 |  |  |  | 205.91 | 92 | 8088.37
|  | СП от ЗП | % | 70 |  |  |  | 128.7 | 43 | 3780.44
|  | НР и СП от ЗПМ | % | 175 |  |  |  | 3.03 | 160 | 132.37
|  | ЗТР | чел-ч | 18.5 |  | *1,05 | 1.067 | 14.9231
|  | Всего по позиции: |  |  |  |  | 853.44 |  | 22133.52 |  | 853.44 | 22133.52
12 | 1.1-1-1080 | Круг, квадрат горячекатаный из стали углеродистой обыкновенного качества, кипящей, размер 5-12 мм (прим. сталь 10мм) | т | 0.04435 | 6446.56 |  | 1 | 285.9 | 3.92 | 1120.73 |  |  | 0 | 0 | 0 | 0 | 0 | 0 | 3
Объем: 0,04435=6*12*0,616/1000
|  | Всего по позиции: |  |  |  |  | 285.9 |  | 1120.73 |  | 285.9 | 1120.73
Итого по разделу: Заземление опоры | [6 empty] | 2519.55 |  | 50002.58
Итого по ТСН-2001.16 | [7 empty] | 0 | 0
Итого возвратных сумм | [7 empty] | 0 | 0
Раздел: Материалы
13 | 1.23-10-80 | Провод самонесущий изолированный защищенный с токопроводящей жилой из алюминиевого сплава, с защитной изоляцией из светостабилизированного сшитого ПЭ, номинальное напряжение 20 кВ, марка СИП-3, число жил и сечение 1х95 мм2 | км | 0.8778 | 27196.44 |  | 1 | 23873.04 | 4.08 | 97402 |  |  | 0 | 0 | 0 | 0 | 0 | 0 | 3
Объем: 0,8778=877,8/1000
|  | Всего по позиции: |  |  |  |  | 23873.04 |  | 97402 |  | 23873.04 | 97402
14 | ООО "Славэлектромонтаж" КП № 215 от 18.09.2025 | Стойка железобетонная СВ110-5 1 563,59 = [15 145,38 / 9,88] + 2% Заг.скл | ШТ | 10 | 1563.59 |  | 1 | 15635.9 | 9.88 | 154482.69 |  |  | 0 | 0 | 0 | 0 | 0 | 0 | 3
|  | Всего по позиции: |  |  |  |  | 15635.9 |  | 154482.69 |  | 15635.9 | 154482.69
15 | ООО "Славэлектромонтаж" КП № 215 от 18.09.2025 | Заземляющий проводник ЗП1 28,28 = [274 / 9,88] + 2% Заг.скл | м | 6 | 28.28 |  | 1 | 169.68 | 9.88 | 1676.44 |  |  | 0 | 0 | 0 | 0 | 0 | 0 | 3
|  | Всего по позиции: |  |  |  |  | 169.68 |  | 1676.44 |  | 169.68 | 1676.44
16 | ООО "Славэлектромонтаж" КП № 215 от 18.09.2025 | Траверса ТМ63 (27.0002-28) 611,75 = [5 925,5 / 9,88] + 2% Заг.скл | шт. | 3 | 611.75 |  | 1 | 1835.25 | 9.88 | 18132.27 |  |  | 0 | 0 | 0 | 0 | 0 | 0 | 3
|  | Всего по позиции: |  |  |  |  | 1835.25 |  | 18132.27 |  | 1835.25 | 18132.27
17 | ООО "Славэлектромонтаж" КП № 215 от 18.09.2025 | Траверса ТМ65 (27.0002-30) 732,48 = [7 095 / 9,88] + 2% Заг.скл | шт. | 6 | 732.48 |  | 1 | 4394.88 | 9.88 | 43421.41 |  |  | 0 | 0 | 0 | 0 | 0 | 0 | 3
|  | Всего по позиции: |  |  |  |  | 4394.88 |  | 43421.41 |  | 4394.88 | 43421.41
18 | ООО "Славэлектромонтаж" КП № 215 от 18.09.2025 | Траверса ТМ66 (27.0002-31) 259,34 = [2 512 / 9,88] + 2% Заг.скл | шт. | 6 | 259.34 |  | 1 | 1556.04 | 9.88 | 15373.68 |  |  | 0 | 0 | 0 | 0 | 0 | 0 | 3
|  | Всего по позиции: |  |  |  |  | 1556.04 |  | 15373.68 |  | 1556.04 | 15373.68
19 | ООО "Славэлектромонтаж" КП № 215 от 18.09.2025 | Крепление подкоса У52 (Л56-97.04.01) 133,96 = [1 297,5 / 9,88] + 2% Заг.скл | шт. | 6 | 133.96 |  | 1 | 803.76 | 9.88 | 7941.15 |  |  | 0 | 0 | 0 | 0 | 0 | 0 | 3
|  | Всего по позиции: |  |  |  |  | 803.76 |  | 7941.15 |  | 803.76 | 7941.15
20 | ООО "Славэлектромонтаж" КП № 215 от 18.09.2025 | Хомут Х51 (27.0002-42) 82,31 = [797,3 / 9,88] + 2% Заг.скл | шт. | 3 | 82.31 |  | 1 | 246.93 | 9.88 | 2439.67 |  |  | 0 | 0 | 0 | 0 | 0 | 0 | 3
|  | Всего по позиции: |  |  |  |  | 246.93 |  | 2439.67 |  | 246.93 | 2439.67
21 | ООО "Славэлектромонтаж" КП № 215 от 18.09.2025 | Зажим CD35 17,55 = [170 / 9,88] + 2% Заг.скл | шт. | 45 | 17.55 |  | 1 | 789.75 | 9.88 | 7802.73 |  |  | 0 | 0 | 0 | 0 | 0 | 0 | 3
|  | Всего по позиции: |  |  |  |  | 789.75 |  | 7802.73 |  | 789.75 | 7802.73
22 | ООО "Славэлектромонтаж" КП № 215 от 18.09.2025 | Устройство для наложения защитного заземления СЕ3 154,45 = [1 496 / 9,88] + 2% Заг.скл | шт. | 6 | 154.45 |  | 1 | 926.7 | 9.88 | 9155.8 |  |  | 0 | 0 | 0 | 0 | 0 | 0 | 3
|  | Всего по позиции: |  |  |  |  | 926.7 |  | 9155.8 |  | 926.7 | 9155.8
23 | 1.21-5-689 | Лента крепления нержавеющая, типа F 207, IF 207 | м | 36 | 22.86 |  | 1 | 822.96 | 3.54 | 2913.28 |  |  | 0 | 0 | 0 | 0 | 0 | 0 | 3
|  | Всего по позиции: |  |  |  |  | 822.96 |  | 2913.28 |  | 822.96 | 2913.28
24 | ООО "Славэлектромонтаж" КП № 215 от 18.09.2025 | Бугель NB20 4,63 = [44,9 / 9,88] + 2% Заг.скл | шт. | 36 | 4.63 |  | 1 | 166.68 | 9.88 | 1646.8 |  |  | 0 | 0 | 0 | 0 | 0 | 0 | 3
|  | Всего по позиции: |  |  |  |  | 166.68 |  | 1646.8 |  | 166.68 | 1646.8
25 | ООО "Славэлектромонтаж" КП № 215 от 18.09.2025 | Зажим анкерный PAZ 2 289,59 = [2 805 / 9,88] + 2% Заг.скл | шт. | 48 | 289.59 |  | 1 | 13900.32 | 9.88 | 137335.16 |  |  | 0 | 0 | 0 | 0 | 0 | 0 | 3
|  | Всего по позиции: |  |  |  |  | 13900.32 |  | 137335.16 |  | 13900.32 | 137335.16
26 | ООО "Славэлектромонтаж" КП № 215 от 18.09.2025 | Изолятор подвесной SML 70/20Г 258,93 = [2 508 / 9,88] + 2% Заг.скл | шт. | 48 | 258.93 |  | 1 | 12428.64 | 9.88 | 122794.96 |  |  | 0 | 0 | 0 | 0 | 0 | 0 | 3
|  | Всего по позиции: |  |  |  |  | 12428.64 |  | 122794.96 |  | 12428.64 | 122794.96
27 | ООО "Славэлектромонтаж" КП № 215 от 18.09.2025 | Соединитель UU 7-16 23,30 = [225,7 / 9,88] + 2% Заг.скл | шт. | 45 | 23.3 |  | 1 | 1048.5 | 9.88 | 10359.18 |  |  | 0 | 0 | 0 | 0 | 0 | 0 | 3
|  | Всего по позиции: |  |  |  |  | 1048.5 |  | 10359.18 |  | 1048.5 | 10359.18
28 | ООО "Славэлектромонтаж" КП № 215 от 18.09.2025 | Колпачек К-9 1,86 = [18 / 9,88] + 2% Заг.скл | шт. | 15 | 1.86 |  | 1 | 27.9 | 9.88 | 275.65 |  |  | 0 | 0 | 0 | 0 | 0 | 0 | 3
|  | Всего по позиции: |  |  |  |  | 27.9 |  | 275.65 |  | 27.9 | 275.65
29 | ООО "Славэлектромонтаж" КП № 215 от 18.09.2025 | Вязка спиральная СВ 70 44,39 = [430 / 9,88] + 2% Заг.скл | шт. | 34 | 44.39 |  | 1 | 1509.26 | 9.88 | 14911.49 |  |  | 0 | 0 | 0 | 0 | 0 | 0 | 3
|  | Всего по позиции: |  |  |  |  | 1509.26 |  | 14911.49 |  | 1509.26 | 14911.49
30 | ООО "Славэлектромонтаж" КП № 215 от 18.09.2025 | Изолятор штыревой фарфоровый IF 27 154,35 = [1 495 / 9,88] + 2% Заг.скл | шт. | 17 | 154.35 |  | 1 | 2623.95 | 9.88 | 25924.63 |  |  | 0 | 0 | 0 | 0 | 0 | 0 | 3
|  | Всего по позиции: |  |  |  |  | 2623.95 |  | 25924.63 |  | 2623.95 | 25924.63
31 | ООО "Славэлектромонтаж" КП № 215 от 18.09.2025 | Болт М20х260 40,61 = [393,3 / 9,88] + 2% Заг.скл | шт. | 16 | 40.61 |  | 1 | 649.76 | 9.88 | 6419.63 |  |  | 0 | 0 | 0 | 0 | 0 | 0 | 3
|  | Всего по позиции: |  |  |  |  | 649.76 |  | 6419.63 |  | 649.76 | 6419.63
32 | ООО "Славэлектромонтаж" КП № 215 от 18.09.2025 | Гайка М20 6,59 = [63,8 / 9,88] + 2% Заг.скл | шт. | 24 | 6.59 |  | 1 | 158.16 | 9.88 | 1562.62 |  |  | 0 | 0 | 0 | 0 | 0 | 0 | 3
|  | Всего по позиции: |  |  |  |  | 158.16 |  | 1562.62 |  | 158.16 | 1562.62
Итого по разделу: Материалы | [6 empty] | 83568.06 |  | 681971.24
Итого по ТСН-2001.16 | [7 empty] | 0 | 0
Итого возвратных сумм | [7 empty] | 0 | 0
Итого по локальной смете: Реконструкция ВЛ-10кВ ф.11 | [6 empty] | 92405.52 |  | 889053.88
Итого по ТСН-2001.16 | [7 empty] | 0 | 0
Итого возвратных сумм | [7 empty] | 0 | 0
Составил |  | Начальник сметного отдела |  |  |  |  | Колыхалова Е.К.
(должность, подпись, инициалы, фамилия)
Проверил |  | Начальник сметного отдела |  |  |  |  | Колыхалова Е.К.
(должность, подпись, инициалы, фамилия)

## 08-01-01
Smeta.RU (495) 974-1589
Форма № 4б
СД_I-345879_Соколово_договор
(наименование стройки и/или объекта)
ЛОКАЛЬНАЯ СМЕТА № 08-01-01
Временные опоры
(наименование работ и затрат)
Основание: чертежи №
[8 empty] | В базисном уровне цен | В текущем уровне цен
|  |  |  | Сметная стоимость |  |  |  | 27.86 | 488.81 | тыс.руб.
|  |  |  | Строительные работы |  |  |  | 12.08 | 227.43 | тыс.руб.
|  |  |  | Работы по монтажу оборудования |  |  |  | 10 | 217.11 | тыс.руб.
|  |  |  | Оборудование |  |  |  | 5.78 | 44.27 | тыс.руб.
|  |  |  | Прочие работы и затраты |  |  |  | 0 | 0 | тыс.руб.
|  |  |  | Средства на оплату труда |  |  |  | 2.884 | 137.9134 | тыс.руб.
|  |  |  | Затраты труда |  |  |  | 161.8165 |  | чел.-ч.
Кроме того:
|  |  |  | Возврат материалов |  |  |  | 0 | 0 | тыс.руб.
Составлен(а) по ТСН-2001 с учетом Дополнения №: 77
№ и период сборника коэффициентов (индексов) пересчета: Коэффициенты к ТСН-2001 МГЭ №216 III квартал 2025 года | [19 empty] | № и период сборника коэффициентов (индексов) пересчета: Коэффициенты к ТСН-2001 МГЭ №216 III квартал 2025 года
№ п/п | Шифр расценки и коды ресурсов | Наименование работ и затрат | Ед. изм. | Кол-во единиц | Цена на ед. изм., руб. | Попра- вочные коэффи- циенты | Коэффи- циенты зимних удорожа- ний | Всего в ценах на январь 2000 года, руб. | Коэффи- циенты (индек- сы) пере- счета, нормы НР и СП | ВСЕГО затрат в текущем уровне цен, руб.
1 | 2 | 3 | 4 | 5 | 6 | 7 | 8 | 9 | 10 | 11
Раздел: Монтажные работы по установке временных опор
1 | 3.33-16-1 Поправка: О.П. п.3.4.30.г | Установка опор ВЛ 0,38-10 кВ ВЛ 0,38,6-10 кВ (с траверсами) одностоечных | 1 ОПОРА | 16 | [8 empty] | 749.24 | 29543.02 | 525.78 | 12885.78 | 392.77 | 17172.35 | 0
|  | ЗП |  |  | 35.99 | *1,05 | 1.087 | 657.23 | 47.82 | 31428.74
|  | ЭМ |  |  | 129.1 | *1,05 | 1.087 | 2357.57 | 13.78 | 32487.31
|  | в т.ч. ЗПМ |  |  | 12.29 | *1,05 | 1.087 | 224.44 | 47.82 | 10732.72
|  | МР |  |  | 23.39 |  | 1 | 374.24 | 6.7 | 2507.41
|  | НР от ЗП | % | 114 |  |  |  | 749.24 | 94 | 29543.02
|  | СП от ЗП | % | 80 |  |  |  | 525.78 | 41 | 12885.78
|  | НР и СП от ЗПМ | % | 175 |  |  |  | 392.77 | 160 | 17172.35
|  | ЗТР | чел-ч | 3.06 |  | *1,05 | 1.087 | 55.8805
|  | Всего по позиции: |  |  |  |  | 5056.83 |  | 126024.61 |  | 5056.83 | 126024.61
2 | 4.8-277-1 Поправка: О.П. п.3.4.30.г | Монтаж самонесущих изолированных проводов (СИП) (прим. к сервисному кабелю) (от оп. 1 сущ. до оп. 11сущ.) | 1 КМ | 0.33 | [8 empty] | 431.07 | 16932.56 | 269.42 | 7914.13 | 538.93 | 23562.64 | 0
Объем: 0,33=330/1000
|  | ЗП |  |  | 1041.01 | *1,05 | 1.067 | 384.88 | 47.82 | 18404.96
|  | ЭМ |  |  | 3856.45 | *1,05 | 1.067 | 1425.79 | 18.1 | 25806.8
|  | в т.ч. ЗПМ |  |  | 832.97 | *1,05 | 1.067 | 307.96 | 47.82 | 14726.65
|  | НР от ЗП | % | 112 |  |  |  | 431.07 | 92 | 16932.56
|  | СП от ЗП | % | 70 |  |  |  | 269.42 | 43 | 7914.13
|  | НР и СП от ЗПМ | % | 175 |  |  |  | 538.93 | 160 | 23562.64
|  | ЗТР | чел-ч | 87.48 |  | *1,05 | 1.067 | 32.3427
|  | Всего по позиции: |  |  |  |  | 3050.09 |  | 92621.09 |  | 3050.09 | 92621.09
3 | 4.8-277-1 Поправка: О.П. п.3.4.30.г | Монтаж самонесущих изолированных проводов (СИП) (прим. к сервисному кабелю) (от оп. 1 сущ. до оп.49/4 сущ.) | 1 КМ | 0.183 | [8 empty] | 239.04 | 9389.72 | 149.4 | 4388.67 | 298.87 | 13066.72 | 0
Объем: 0,183=183/1000
|  | ЗП |  |  | 1041.01 | *1,05 | 1.067 | 213.43 | 47.82 | 10206.22
|  | ЭМ |  |  | 3856.45 | *1,05 | 1.067 | 790.66 | 18.1 | 14310.95
|  | в т.ч. ЗПМ |  |  | 832.97 | *1,05 | 1.067 | 170.78 | 47.82 | 8166.7
|  | НР от ЗП | % | 112 |  |  |  | 239.04 | 92 | 9389.72
|  | СП от ЗП | % | 70 |  |  |  | 149.4 | 43 | 4388.67
|  | НР и СП от ЗПМ | % | 175 |  |  |  | 298.87 | 160 | 13066.72
|  | ЗТР | чел-ч | 87.48 |  | *1,05 | 1.067 | 17.9355
|  | Всего по позиции: |  |  |  |  | 1691.4 |  | 51362.28 |  | 1691.4 | 51362.28
4 | 3.33-26-2 | Установка линейного электрооборудования разрядников вручную (ОПН) | 1 комплект | 3 | [8 empty] | 189.03 | 7453.74 | 132.66 | 3251.1 | 15.87 | 693.97 | 0
|  | ЗП |  |  | 50.85 |  | 1.087 | 165.82 | 47.82 | 7929.51
|  | ЭМ |  |  | 18.28 |  | 1.087 | 59.61 | 15.21 | 906.67
|  | в т.ч. ЗПМ |  |  | 2.78 |  | 1.087 | 9.07 | 47.82 | 433.73
|  | МР |  |  | 7.37 |  | 1 | 22.11 | 5.83 | 128.9
|  | НР от ЗП | % | 114 |  |  |  | 189.03 | 94 | 7453.74
|  | СП от ЗП | % | 80 |  |  |  | 132.66 | 41 | 3251.1
|  | НР и СП от ЗПМ | % | 175 |  |  |  | 15.87 | 160 | 693.97
|  | ЗТР | чел-ч | 4.38 |  |  | 1.087 | 14.2832
|  | Всего по позиции: |  |  |  |  | 585.1 |  | 20363.89 |  | 585.1 | 20363.89
Итого по разделу: Монтажные работы по установке временных опор | [6 empty] | 10383.42 |  | 290371.87
Итого по ТСН-2001.16 | [7 empty] | 0 | 0
Итого возвратных сумм | [7 empty] | 0 | 0
Раздел: Демонтаж временных опор
5 | 3.33-16-1 Поправка: Гл.6.Прил.2.2.п.2.2.14_06.00.01.35.004 Поправка: О.П. п.3.4.30.г | Установка опор ВЛ 0,38-10 кВ ВЛ 0,38,6-10 кВ (с траверсами) одностоечных (демонтаж) | 1 ОПОРА | 16 | [8 empty] | 224.77 | 8862.95 | 157.74 | 3865.75 | 117.83 | 5151.55 | 0
|  | ЗП |  |  | 35.99 | *0,3)*1,05 | 1.087 | 197.17 | 47.82 | 9428.67
|  | ЭМ |  |  | 129.1 | *0,3)*1,05 | 1.087 | 707.27 | 13.78 | 9746.18
|  | в т.ч. ЗПМ |  |  | 12.29 | *0,3)*1,05 | 1.087 | 67.33 | 47.82 | 3219.72
|  | НР от ЗП | % | 114 |  |  |  | 224.77 | 94 | 8862.95
|  | СП от ЗП | % | 80 |  |  |  | 157.74 | 41 | 3865.75
|  | НР и СП от ЗПМ | % | 175 |  |  |  | 117.83 | 160 | 5151.55
|  | ЗТР | чел-ч | 3.06 |  | *0,3)*1,05 | 1.087 | 16.7641
|  | Всего по позиции: |  |  |  |  | 1404.78 |  | 37055.1 |  | 1404.78 | 37055.1
6 | 4.8-277-1 Поправка: Гл.4.Прил.2.2.п.2.2.28_04.00.01.35.002 Поправка: О.П. п.3.4.30.г | Монтаж самонесущих изолированных проводов (СИП) (демонтаж) | 1 КМ | 0.33 | [8 empty] | 172.42 | 6772.94 | 107.77 | 3165.61 | 215.57 | 9424.75 | 0
Объем: 0,33=330/1000
|  | ЗП |  |  | 1041.01 | *0,4)*1,05 | 1.067 | 153.95 | 47.82 | 7361.89
|  | ЭМ |  |  | 3856.45 | *0,4)*1,05 | 1.067 | 570.32 | 18.1 | 10322.79
|  | в т.ч. ЗПМ |  |  | 832.97 | *0,4)*1,05 | 1.067 | 123.18 | 47.82 | 5890.47
|  | НР от ЗП | % | 112 |  |  |  | 172.42 | 92 | 6772.94
|  | СП от ЗП | % | 70 |  |  |  | 107.77 | 43 | 3165.61
|  | НР и СП от ЗПМ | % | 175 |  |  |  | 215.57 | 160 | 9424.75
|  | ЗТР | чел-ч | 87.48 |  | *0,4)*1,05 | 1.067 | 12.9371
|  | Всего по позиции: |  |  |  |  | 1220.03 |  | 37047.98 |  | 1220.03 | 37047.98
7 | 4.8-277-1 Поправка: Гл.4.Прил.2.2.п.2.2.28_04.00.01.35.002 Поправка: О.П. п.3.4.30.г | Монтаж самонесущих изолированных проводов (СИП) (демонтаж) | 1 КМ | 0.183 | [8 empty] | 95.61 | 3755.8 | 59.76 | 1755.43 | 119.54 | 5226.53 | 0
Объем: 0,183=183/1000
|  | ЗП |  |  | 1041.01 | *0,4)*1,05 | 1.067 | 85.37 | 47.82 | 4082.39
|  | ЭМ |  |  | 3856.45 | *0,4)*1,05 | 1.067 | 316.27 | 18.1 | 5724.49
|  | в т.ч. ЗПМ |  |  | 832.97 | *0,4)*1,05 | 1.067 | 68.31 | 47.82 | 3266.58
|  | НР от ЗП | % | 112 |  |  |  | 95.61 | 92 | 3755.8
|  | СП от ЗП | % | 70 |  |  |  | 59.76 | 43 | 1755.43
|  | НР и СП от ЗПМ | % | 175 |  |  |  | 119.54 | 160 | 5226.53
|  | ЗТР | чел-ч | 87.48 |  | *0,4)*1,05 | 1.067 | 7.1742
|  | Всего по позиции: |  |  |  |  | 676.55 |  | 20544.64 |  | 676.55 | 20544.64
8 | 3.33-26-2 Поправка: Гл.6.Прил.2.2.п.2.2.14_06.00.01.35.004 Поправка: О.П. п.3.4.30.г | Установка линейного электрооборудования разрядников вручную (прим. демонтаж ОПН) | 1 комплект | 3 | [8 empty] | 59.54 | 2347.78 | 41.78 | 1024.03 | 5.01 | 218.83 | 0
|  | ЗП |  |  | 50.85 | *0,3)*1,05 | 1.087 | 52.23 | 47.82 | 2497.64
|  | ЭМ |  |  | 18.28 | *0,3)*1,05 | 1.087 | 18.78 | 15.21 | 285.64
|  | в т.ч. ЗПМ |  |  | 2.78 | *0,3)*1,05 | 1.087 | 2.86 | 47.82 | 136.77
|  | НР от ЗП | % | 114 |  |  |  | 59.54 | 94 | 2347.78
|  | СП от ЗП | % | 80 |  |  |  | 41.78 | 41 | 1024.03
|  | НР и СП от ЗПМ | % | 175 |  |  |  | 5.01 | 160 | 218.83
|  | ЗТР | чел-ч | 4.38 |  | *0,3)*1,05 | 1.087 | 4.4992
|  | Всего по позиции: |  |  |  |  | 177.34 |  | 6373.92 |  | 177.34 | 6373.92
Итого по разделу: Демонтаж временных опор | [6 empty] | 3478.7 |  | 101021.64
Итого по ТСН-2001.16 | [7 empty] | 0 | 0
Итого возвратных сумм | [7 empty] | 0 | 0
Раздел: Материал
9 | 1.1-1-3089 | Лента бандажная из нержавеющей стали, ширина 19 мм, толщина 0,76 мм для устройства вертикальной разметки на опорах контактной сети (прим. к бандажной ленте COT 37) | м | 58 | 24.09 |  | 1 | 1397.22 | 2.92 | 4079.88 |  |  | 0 | 0 | 0 | 0 | 0 | 0 | 3
|  | Всего по позиции: |  |  |  |  | 1397.22 |  | 4079.88 |  | 1397.22 | 4079.88
10 | 1.21-5-690 | Скрепа для ленты, типа NC 10, CF 10 (прим. к скрепае бандажной COT 36) | 100 шт. | 0.58 | 413.16 |  | 1 | 239.63 | 5.69 | 1363.49 |  |  | 0 | 0 | 0 | 0 | 0 | 0 | 3
Объем: 0,58=58/100
|  | Всего по позиции: |  |  |  |  | 239.63 |  | 1363.49 |  | 239.63 | 1363.49
11 | ООО "Славэлектромонтаж" КП № 215 от 18.09.2025 | Бандажный крюк SOT 39R 47,59 = [461 / 9,88] + 2% Заг.скл | шт. | 4 | 47.59 |  | 1 | 190.36 | 9.88 | 1880.76 |  |  | 0 | 0 | 0 | 0 | 0 | 0 | 3
|  | Всего по позиции: |  |  |  |  | 190.36 |  | 1880.76 |  | 190.36 | 1880.76
12 | 1.21-5-989 | Кронштейн для крепления анкерных зажимов, из алюминиевого сплава, разрушающая нагрузка 15 кН (прим. Кронштейн крепления оттяжки (Талреп) SO155.1) | шт. | 4 | 106.53 |  | 1 | 426.12 | 2.7 | 1150.52 |  |  | 0 | 0 | 0 | 0 | 0 | 0 | 3
|  | Всего по позиции: |  |  |  |  | 426.12 |  | 1150.52 |  | 426.12 | 1150.52
13 | ООО "Славэлектромонтаж" КП № 215 от 18.09.2025 | Спиральная вязка PLP180 44,39 = [430 / 9,88] + 2% Заг.скл | шт. | 4 | 44.39 |  | 1 | 177.56 | 9.88 | 1754.29 |  |  | 0 | 0 | 0 | 0 | 0 | 0 | 3
|  | Всего по позиции: |  |  |  |  | 177.56 |  | 1754.29 |  | 177.56 | 1754.29
14 | 1.21-5-980 | Зажим поддерживающий для СИП-2, сечение нулевой жилы от 25 до 95 мм2, диаметр подвеса 20 мм, разрушающая нагрузка 12 кН | шт. | 24 | 95.28 |  | 1 | 2286.72 | 5.1 | 11662.27 |  |  | 0 | 0 | 0 | 0 | 0 | 0 | 3
|  | Всего по позиции: |  |  |  |  | 2286.72 |  | 11662.27 |  | 2286.72 | 11662.27
15 | 1.21-5-989 | Кронштейн для крепления анкерных зажимов, из алюминиевого сплава, разрушающая нагрузка 15 кН (прим. Кронштейн для ОПН SH701R) | шт. | 3 | 106.53 |  | 1 | 319.59 | 2.7 | 862.89 |  |  | 0 | 0 | 0 | 0 | 0 | 0 | 3
|  | Всего по позиции: |  |  |  |  | 319.59 |  | 862.89 |  | 319.59 | 862.89
16 | ООО "Славэлектромонтаж" КП № 215 от 18.09.2025 | Дистанционный бандаж SO 75.100 47,19 = [457 / 9,88] + 2% Заг.скл | шт. | 4 | 47.19 |  | 1 | 188.76 | 9.88 | 1864.95 |  |  | 0 | 0 | 0 | 0 | 0 | 0 | 3
|  | Всего по позиции: |  |  |  |  | 188.76 |  | 1864.95 |  | 188.76 | 1864.95
17 | 1.1-1-1080 | Круг, квадрат горячекатаный из стали углеродистой обыкновенного качества, кипящей, размер 5-12 мм | т | 0.01725 | 6446.56 |  | 1 | 111.2 | 3.92 | 435.9 |  |  | 0 | 0 | 0 | 0 | 0 | 0 | 3
Объем: 0,01725=28*0,616/1000
|  | Всего по позиции: |  |  |  |  | 111.2 |  | 435.9 |  | 111.2 | 435.9
18 | ООО "Славэлектромонтаж" КП № 215 от 18.09.2025 | Зажим плашечный SL37 29,79 = [288,6 / 9,88] + 2% Заг.скл | шт. | 15 | 29.79 |  | 1 | 446.85 | 9.88 | 4414.88 |  |  | 0 | 0 | 0 | 0 | 0 | 0 | 3
|  | Всего по позиции: |  |  |  |  | 446.85 |  | 4414.88 |  | 446.85 | 4414.88
19 | 1.21-5-737 | Наконечник кабельный медный под опрессовку луженый, типа ТМЛ 16-6-6 (прим. к болтовому кабельному наконечнику LUG95-185) | шт. | 24 | 3.9 |  | 1 | 93.6 | 5.32 | 497.95 |  |  | 0 | 0 | 0 | 0 | 0 | 0 | 3
|  | Всего по позиции: |  |  |  |  | 93.6 |  | 497.95 |  | 93.6 | 497.95
20 | ООО "Славэлектромонтаж" КП № 215 от 18.09.2025 | Зажим оперативный ответвительный SLW 36 391,11 = [3 788,4 / 9,88] + 2% Заг.скл | шт. | 6 | 391.11 |  | 1 | 2346.66 | 9.88 | 23185 |  |  | 0 | 0 | 0 | 0 | 0 | 0 | 3
|  | Всего по позиции: |  |  |  |  | 2346.66 |  | 23185 |  | 2346.66 | 23185
Итого по разделу: Материал | [6 empty] | 8224.27 |  | 53152.78
Итого по ТСН-2001.16 | [7 empty] | 0 | 0
Итого возвратных сумм | [7 empty] | 0 | 0
Раздел: Оборудование
21 | ООО "Славэлектромонтаж" КП № 215 от 18.09.2025 | ОПН HE-S 642,15 = [4 719 / 7,66] + 3% Трансп + 1,2% Заг.скл | шт. | 9 | 642.15 |  | 1 | 5779.35 | 7.66 | 44269.82 |  |  | 0 | 0 | 0 | 0 | 0 | 0 | 5
|  | Всего по позиции: |  |  |  |  | 5779.35 |  | 44269.82 |  | 5779.35 | 44269.82
Итого по разделу: Оборудование | [6 empty] | 5779.35 |  | 44269.82
Итого по ТСН-2001.16 | [7 empty] | 0 | 0
Итого возвратных сумм | [7 empty] | 0 | 0
Итого по локальной смете: Временные опоры | [6 empty] | 27865.74 |  | 488816.11
Итого по ТСН-2001.16 | [7 empty] | 0 | 0
Итого возвратных сумм | [7 empty] | 0 | 0
Составил |  | Начальник сметного отдела |  |  |  |  | Колыхалова Е.К.
(должность, подпись, инициалы, фамилия)
Проверил |  | Начальник сметного отдела |  |  |  |  | Колыхалова Е.К.
(должность, подпись, инициалы, фамилия)

## Source
0 | Smeta.RU (495) 974-1589 |  | _PS_ |  | 0 | 0 | 0 | Smeta.RU |  | 0 | 32613 | 10 | 12 | 0 | 0 | 0
1 | 1381 | 0 | 1342 | 0 |  | СД_I-345879_Соколово_договор |  | 0 |  | 0 | 0 | 4098 |  | 0 | 0 | 0 | 175 | 160 | 1 |  | 0 | [5 empty] | Колыхалова Е.К. | Начальник сметного отдела | Колыхалова Е.К. | Начальник сметного отдела | [22 empty] | 0 | [5 empty] | Сметные нормы списания | Коды ОКП для ТСН-2001 МГЭ Дополнение 77 | 1 | 1 | 0 | 0 | 1 | 0 | 6 | 2 | 1 | 1 | 0 | 0 | 0 | 0 | 0 |  | Типовой расчет для ТСН-2001 МГЭ, Новая методика с выпуска доп. 43 (Строительство), Доп 77 | Территориальные сметные нормативы для Москвы ТСН-2001 (МГЭ), дополнение 77 | Территориальные сметные нормативы для Москвы ТСН-2001 (МГЭ), дополнение 77 | Территориальные сметные нормативы для Москвы ТСН-2001 (МГЭ), дополнение 77 | Территориальные сметные нормативы для Москвы ТСН-2001 (МГЭ), дополнение 77 | Поправки для ТСН-2001 от 30.06.2025 г. доп.77 | 0 | 0 | 8200 |  |  | 80 | [5 empty] | Территориальные сметные нормативы для Москвы (ТСН-2001) | ТЕР | 41660 | 1 | 77 |  |  |  | 0 | [29 empty] | 0
15 | 1
52 | 1381 | 1 | 12 | 0 |  | СД_I-345879_Соколово_договор | [7 empty] | 112196.97 | 99483.43 | 9652.02 | 1304.8 | 3061.52 | 0 | 258.808 | 0 | 0 | 3457.42 | 2333.44 | 0 | 0 | 0 | 0 | 0 | 0 | 0 | 0 | 0 | 0 | 0 | 0 | 0 | 0 | 0 | 0 | 5779.35 | 0 | 120271.26 | 78591.56 | 35900.35 | 0 | 99483.43 | 93704.08 | 0 | 93704.08 | 5779.35 | 0 | 0 | 0 | 0 | 0 | 0 | 0 | 0 | 0 | 0 | 0 | 0 | 0 | 0 | 0 | 0 | 0 | 0 | 0 | 0 | 0 | 0 | 0 | 0 | 0 | 0 | 0 | 0 | 0 | 0 | 0 | 0 | 0 | 0 | 0 | 0 | 0 | 0 | 0 | 0 | 0 | 0 | 0 | 0 | 0 | 0 | 0 | 0 | 0 | 0 | 0 | 0 | 0 | 0 | 0 | 0 | 0 | 0 | 1080774.56 | 787981.37 | 146391.31 | 62395.56 | 146401.88 | 0 | 258.808 | 0 | 0 | 136162.94 | 61099.6 | 0 | 0 | 0 | 0 | 0 | 0 | 0 | 0 | 0 | 0 | 0 | 0 | 0 | 0 | 0 | 0 | 44269.82 | 0 | 1377869.99 | 981905.5 | 351694.67 | 0 | 787981.37 | 743711.55 | 0 | 743711.55 | 44269.82 | 0 | 0 | 0 | 0 | 0 | 0 | 0 | 0 | 0 | 0 | 0 | 0 | 0 | 0 | 0 | 0 | 0 | 0 | 0 | 0 | 0 | 0 | 0 | 0 | 0 | 0 | 0 | 0 | 0 | 0 | 0 | 0 | 0 | 0 | 0 | 0 | 0 | 0 | 0 | 0 | 0 | 0 | 0 | 0 | 0 | 0 | 0 | 0 | 0 | 0 | 0 | 0 | 0 | 0 | 0 | 0 | 0 | 0
3 | 1 |  | 403 |  | 02-01-01 | Реконструкция ВЛ-10кВ ф.11 |  | 0 |  | -1 | 02-01-01 | [6 empty] | 0 | 0 |  | 0 | [53 empty] | 0 | [7 empty] | 0 | 0
52 | 1 | 3 | 20 | 0 | 02-01-01 | Реконструкция ВЛ-10кВ ф.11 | [7 empty] | 89640.65 | 85083.46 | 3405.75 | 330.87 | 1151.44 | 0 | 96.9914 | 0 | 0 | 1296.7 | 889.13 | 0 | 0 | 0 | 0 | 0 | 0 | 0 | 0 | 0 | 0 | 0 | 0 | 0 | 0 | 0 | 0 | 0 | 0 | 92405.52 | 66508.9 | 25896.62 | 0 | 85083.46 | 85083.46 | 0 | 85083.46 | 0 | 0 | 0 | 0 | 0 | 0 | 0 | 0 | 0 | 0 | 0 | 0 | 0 | 0 | 0 | 0 | 0 | 0 | 0 | 0 | 0 | 0 | 0 | 0 | 0 | 0 | 0 | 0 | 0 | 0 | 0 | 0 | 0 | 0 | 0 | 0 | 0 | 0 | 0 | 0 | 0 | 0 | 0 | 0 | 0 | 0 | 0 | 0 | 0 | 0 | 0 | 0 | 0 | 0 | 0 | 0 | 0 | 0 | 0 | 789784.8 | 687922.46 | 46800.48 | 15822.22 | 55061.86 | 0 | 96.9914 | 0 | 0 | 51104.43 | 22849.1 | 0 | 0 | 0 | 0 | 0 | 0 | 0 | 0 | 0 | 0 | 0 | 0 | 0 | 0 | 0 | 0 | 0 | 0 | 889053.88 | 754472.32 | 134581.56 | 0 | 687922.46 | 687922.46 | 0 | 687922.46 | 0 | 0 | 0 | 0 | 0 | 0 | 0 | 0 | 0 | 0 | 0 | 0 | 0 | 0 | 0 | 0 | 0 | 0 | 0 | 0 | 0 | 0 | 0 | 0 | 0 | 0 | 0 | 0 | 0 | 0 | 0 | 0 | 0 | 0 | 0 | 0 | 0 | 0 | 0 | 0 | 0 | 0 | 0 | 0 | 0 | 0 | 0 | 0 | 0 | 0 | 0 | 0 | 0 | 0 | 0 | 0 | 0 | 0 | 0
4 | 1 |  | 35 |  | Новый раздел | Демонтажные работы |  | 0 |  | 0 | [7 empty] | 0 | 0 |  | 0 | [53 empty] | 0 | [11 empty] | 0
52 | 1 | 4 | 24 | 0 | Новый раздел | Демонтажные работы | [7 empty] | 754.54 | 0 | 608.05 | 60.33 | 146.49 | 0 | 12.1454 | 0 | 0 | 167 | 117.2 | 0 | 0 | 754.54 | 0 | 608.05 | 60.33 | 146.49 | 0 | 12.1454 | 0 | 0 | 167 | 117.2 | 0 | 0 | 0 | 0 | 0 | 1144.32 | 1144.32 | 0 | 0 | 0 | 0 | 0 | 0 | 0 | 0 | 0 | 0 | 0 | 0 | 0 | 0 | 0 | 0 | 0 | 0 | 0 | 0 | 0 | 0 | 0 | 0 | 0 | 0 | 0 | 0 | 0 | 0 | 0 | 0 | 0 | 1144.32 | 1144.32 | 0 | 0 | 0 | 0 | 0 | 0 | 0 | 0 | 0 | 0 | 0 | 0 | 0 | 0 | 0 | 0 | 0 | 0 | 0 | 0 | 0 | 0 | 0 | 0 | 0 | 0 | 0 | 0 | 0 | 0 | 15370.61 | 0 | 8365.46 | 2884.99 | 7005.15 | 0 | 12.1454 | 0 | 0 | 6584.84 | 2872.11 | 0 | 0 | 15370.61 | 0 | 8365.46 | 2884.99 | 7005.15 | 0 | 12.1454 | 0 | 0 | 6584.84 | 2872.11 | 0 | 0 | 0 | 0 | 0 | 29443.55 | 29443.55 | 0 | 0 | 0 | 0 | 0 | 0 | 0 | 0 | 0 | 0 | 0 | 0 | 0 | 0 | 0 | 0 | 0 | 0 | 0 | 0 | 0 | 0 | 0 | 0 | 0 | 0 | 0 | 0 | 0 | 0 | 0 | 0 | 0 | 29443.55 | 29443.55 | 0 | 0 | 0 | 0 | 0 | 0 | 0 | 0 | 0 | 0 | 0 | 0 | 0 | 0 | 0 | 0 | 0 | 0 | 0 | 0 | 0 | 0 | 0 | 0 | 0 | 0 | 0 | 0 | 0 | 0
17 | 1 | 9 | 13 | 1 | 3.33-19-6 | Подвеска проводов ВЛ 6-10 кВ в населенной местности, при 10 опорах на 1 км, с помощью механизмов сечением проводов свыше 35 мм2 ((демонтаж)) | 1 км линии в 3 провода | 0.31 | 0 | 0.31 |  |  |  | 428.4 | 0 | 359.95 | 36.4 | 68.45 | 0 | 5.424 | 0 | 0 | 78.03 | 54.76 |  | 70822855 | 1271.3211 | 0 | 1068.1839 | 108.0072 | 203.1372 | 0 | 16.0965 | 0 | 0 | 4177.04 | 141.1 | 3391.06 | 342.88 | 644.88 | 0 | 51.1 | 0 | 0 | 114 | 80 | 1.087 | 1 |  |  | 1 | 1 | 1 | 1 |  |  |  |  | 0 | 1 | ТСН-2001.3 Доп. 76, Сб. 33, т. 19, поз. 6 |  |  | 235 | 0 |  | 0 | 30 | 0 | 1 | 1 | 1 | 1 | 1 | 1 |  | 114 | 80 |  |  |  | 30 | 0 | 0 | [5 empty] | 0 | Поправка: Гл.6.Прил.2.2.п.2.2.14_06.00.01.35.004 Наименование: При демонтаже инженерных систем Поправка: О.П. п.3.4.30.г Наименование: В отношении объектов, реализуемых с привлечением средств бюджета города Москвы, затраты, учитывающие усложненные условия производства работ (стесненность, сложность складирования и транспортной логистики, наличие в зоне производства работ действующего технологического оборудования или движения технологического транспорта и т.п.), определяются при составлении локальных сметных расчетов (локальных смет): для объектов города Москвы, расположенных за пределами Московской кольцевой автомобильной дороги | 0 | 428.4 | 0 | 1161.12 | 117.4 | 220.81 | 0 | 17.4969 | 0 | 0 | 78.033 | 54.76 |  | 1 |  | *0 | *0,3)*1,05 | *0,3)*1,05 | *0,3)*1,05 |  | *0,3)*1,05 | *0,3)*1,05 |  |  |  | 0 | 0 | 1 | 1 |  |  |  | 1013 | 1 км линии в 3 провода | 1 км линии в 3 провода | 1 | [6 empty] | 66251470 | 30 | Строительные работы | 0 |  | 1 | 235 | ТСН-2001.3-33. 33-1...33-36 | ТСН-2001.3-33-1 |  | Поправка: Гл.6.Прил.2.2.п.2.2.14_06.00.01.35.004 Поправка: О.П. п.3.4.30.г |  | 131072 | 4177.04 | 141.1 | 3391.06 | 342.88 | 644.88 | 51.1 | 0 | 0 | [17 empty] | 0 | 0 | 0 |  |  |  |  | 114 | 80 |  |  |  |  | 0 |  | 1164638469 | 2 | 1 | -2 | 0 | 63.7 | 0 | 624.89 | 624.89 | 0 | 0 |  | 0 | 3 | 0 |  | 0 | 1 | 0 | 0 | 0 | 0 |  |  | 0 | 0
17 | 1 | 18 | 26 | 1 | 3.33-19-6 | Подвеска проводов ВЛ 6-10 кВ в населенной местности, при 10 опорах на 1 км, с помощью механизмов сечением проводов свыше 35 мм2 ((демонтаж)) | 1 км линии в 3 провода | 0.31 | 0 | 0.31 |  |  |  | 8211.79 | 0 | 4938.51 | 1740.65 | 3273.28 | 0 | 5.424 | 0 | 0 | 3076.88 | 1342.04 |  | 70822853 | 1271.3211 | 0 | 1068.1839 | 108.0072 | 203.1372 | 0 | 16.0965 | 0 | 0 | 4177.04 | 141.1 | 3391.06 | 342.88 | 644.88 | 0 | 51.1 | 0 | 0 | 94 | 41 | 1.087 | 1 |  |  | 1 | 47.82 | 13.72 | 12.6 |  |  |  |  | 0 | 1 | ТСН-2001.3 Доп. 76, Сб. 33, т. 19, поз. 6 |  |  | 235 | 0 | 3.33-19-6 | 1 | 30 | 0 | 47.82 | 1 | 1 | 1 | 1 | 1 |  | 94 | 41 |  |  |  | 30 | 0 | 0 | [5 empty] | 0 | Поправка: Гл.6.Прил.2.2.п.2.2.14_06.00.01.35.004 Наименование: При демонтаже инженерных систем Поправка: О.П. п.3.4.30.г Наименование: В отношении объектов, реализуемых с привлечением средств бюджета города Москвы, затраты, учитывающие усложненные условия производства работ (стесненность, сложность складирования и транспортной логистики, наличие в зоне производства работ действующего технологического оборудования или движения технологического транспорта и т.п.), определяются при составлении локальных сметных расчетов (локальных смет): для объектов города Москвы, расположенных за пределами Московской кольцевой автомобильной дороги | 0 | 8211.79 | 0 | 15930.57 | 5614.07 | 10559.13 | 0 | 17.4969 | 0 | 0 | 3076.8832 | 1342.0448 |  | 3 |  | *0 | *0,3)*1,05 | *0,3)*1,05 | *0,3)*1,05 |  | *0,3)*1,05 | *0,3)*1,05 |  |  |  | 114 | 80 | 1.087 | 1 |  |  |  | 1013 | 1 км линии в 3 провода | 1 км линии в 3 провода | 1 | [6 empty] | 66251470 | 30 | Строительные работы | 0 |  | 1 | 235 | ТСН-2001.3-33. 33-1...33-36 | ТСН-2001.3-33-1 |  | Поправка: Гл.6.Прил.2.2.п.2.2.14_06.00.01.35.004 Поправка: О.П. п.3.4.30.г |  | 131072 | 4177.04 | 141.1 | 3391.06 | 342.88 | 644.88 | 51.1 | 0 | 0 | [17 empty] | 0 | 0 | 0 |  |  |  |  | 114 | 80 |  |  |  |  | 0 |  | 1164638469 | 2 | 1 | 2 | 0 | 2785.04 | 0 | 15415.75 | 15415.75 | 0 | 0 |  | 0 | 3 | 0 |  | 0 | 1 | 0 | 0 | 0 | 0 |  |  | 0 | 0
17 | 1 | 27 | 42 | 2 | 3.33-16-4 | Установка опор ВЛ 0,38-10 кВ для совместной подвески проводов ВЛ 0,38 и 6-10 кВ одностоечных (демонтаж) | 1 ОПОРА | 3 | 0 | 3 |  |  |  | 199.7 | 0 | 145.43 | 14.24 | 54.27 | 0 | 4.6738 | 0 | 0 | 61.87 | 43.42 |  | 70822855 | 61.2392 | 0 | 44.5977 | 4.3659 | 16.6414 | 0 | 1.4333 | 0 | 0 | 226.19 | 31.78 | 141.58 | 13.86 | 52.83 | 0 | 4.55 | 0 | 0 | 114 | 80 | 1.087 | 1 |  |  | 1 | 1 | 1 | 1 |  |  |  |  | 0 | 1 | ТСН-2001.3 Доп. 74, Сб. 33, т. 16, поз. 4 |  |  | 235 | 0 |  | 0 | 30 | 0 | 1 | 1 | 1 | 1 | 1 | 1 |  | 114 | 80 |  |  |  | 30 | 0 | 0 | [5 empty] | 0 | Поправка: Гл.6.Прил.2.2.п.2.2.14_06.00.01.35.004 Наименование: При демонтаже инженерных систем Поправка: О.П. п.3.4.30.г Наименование: В отношении объектов, реализуемых с привлечением средств бюджета города Москвы, затраты, учитывающие усложненные условия производства работ (стесненность, сложность складирования и транспортной логистики, наличие в зоне производства работ действующего технологического оборудования или движения технологического транспорта и т.п.), определяются при составлении локальных сметных расчетов (локальных смет): для объектов города Москвы, расположенных за пределами Московской кольцевой автомобильной дороги | 0 | 199.7 | 0 | 48.48 | 4.75 | 18.09 | 0 | 1.5579 | 0 | 0 | 61.8678 | 43.416 |  | 5 |  | *0 | *0,3)*1,05 | *0,3)*1,05 | *0,3)*1,05 |  | *0,3)*1,05 | *0,3)*1,05 |  |  |  | 0 | 0 | 1 | 1 |  |  |  | 1013 | 1 ОПОРА | 1 ОПОРА | 1 | [6 empty] | 66251470 | 30 | Строительные работы | 0 |  | 1 | 235 | ТСН-2001.3-33. 33-1...33-36 | ТСН-2001.3-33-1 |  | Поправка: Гл.6.Прил.2.2.п.2.2.14_06.00.01.35.004 Поправка: О.П. п.3.4.30.г |  | 131072 | 226.19 | 31.78 | 141.58 | 13.86 | 52.83 | 4.55 | 0 | 0 | [17 empty] | 0 | 0 | 0 |  |  |  |  | 114 | 80 |  |  |  |  | 0 |  | -1623418492 | 2 | 1 | -2 | 0 | 24.92 | 0 | 329.91 | 329.91 | 0 | 0 |  | 0 | 3 | 0 |  | 0 | 1 | 0 | 0 | 0 | 0 |  |  | 0 | 0
17 | 1 | 36 | 58 | 2 | 3.33-16-4 | Установка опор ВЛ 0,38-10 кВ для совместной подвески проводов ВЛ 0,38 и 6-10 кВ одностоечных (демонтаж) | 1 ОПОРА | 3 | 0 | 3 |  |  |  | 4609.4 | 0 | 2014.21 | 680.96 | 2595.19 | 0 | 4.6738 | 0 | 0 | 2439.48 | 1064.03 |  | 70822853 | 61.2392 | 0 | 44.5977 | 4.3659 | 16.6414 | 0 | 1.4333 | 0 | 0 | 226.19 | 31.78 | 141.58 | 13.86 | 52.83 | 0 | 4.55 | 0 | 0 | 94 | 41 | 1.087 | 1 |  |  | 1 | 47.82 | 13.85 | 7.43 |  |  |  |  | 0 | 1 | ТСН-2001.3 Доп. 74, Сб. 33, т. 16, поз. 4 |  |  | 235 | 0 | 3.33-16-4 | 1 | 30 | 0 | 47.82 | 1 | 1 | 1 | 1 | 1 |  | 94 | 41 |  |  |  | 30 | 0 | 0 | [5 empty] | 0 | Поправка: Гл.6.Прил.2.2.п.2.2.14_06.00.01.35.004 Наименование: При демонтаже инженерных систем Поправка: О.П. п.3.4.30.г Наименование: В отношении объектов, реализуемых с привлечением средств бюджета города Москвы, затраты, учитывающие усложненные условия производства работ (стесненность, сложность складирования и транспортной логистики, наличие в зоне производства работ действующего технологического оборудования или движения технологического транспорта и т.п.), определяются при составлении локальных сметных расчетов (локальных смет): для объектов города Москвы, расположенных за пределами Московской кольцевой автомобильной дороги | 0 | 4609.4 | 0 | 671.45 | 227.15 | 865.06 | 0 | 1.5579 | 0 | 0 | 2439.4786 | 1064.0279 |  | 7 |  | *0 | *0,3)*1,05 | *0,3)*1,05 | *0,3)*1,05 |  | *0,3)*1,05 | *0,3)*1,05 |  |  |  | 114 | 80 | 1.087 | 1 |  |  |  | 1013 | 1 ОПОРА | 1 ОПОРА | 1 | [6 empty] | 66251470 | 30 | Строительные работы | 0 |  | 1 | 235 | ТСН-2001.3-33. 33-1...33-36 | ТСН-2001.3-33-1 |  | Поправка: Гл.6.Прил.2.2.п.2.2.14_06.00.01.35.004 Поправка: О.П. п.3.4.30.г |  | 131072 | 226.19 | 31.78 | 141.58 | 13.86 | 52.83 | 4.55 | 0 | 0 | [17 empty] | 0 | 0 | 0 |  |  |  |  | 114 | 80 |  |  |  |  | 0 |  | -1623418492 | 2 | 1 | 2 | 0 | 1089.54 | 0 | 9202.45 | 9202.45 | 0 | 0 |  | 0 | 3 | 0 |  | 0 | 1 | 0 | 0 | 0 | 0 |  |  | 0 | 0
17 | 1 | 45 | 75 | 3 | 3.33-16-2 | Установка опор ВЛ 0,38-10 кВ ВЛ 0,38,6-10 кВ (с траверсами) одностоечных с одним подкосом (демонтаж двухстоечных опор) | 1 ОПОРА | 1 | 0 | 1 |  |  |  | 126.44 | 0 | 102.67 | 9.69 | 23.77 | 0 | 2.0476 | 0 | 0 | 27.1 | 19.02 |  | 70822855 | 116.3232 | 0 | 94.4527 | 8.9177 | 21.8705 | 0 | 1.8837 | 0 | 0 | 392.67 | 23.39 | 299.85 | 28.31 | 69.43 | 0 | 5.98 | 0 | 0 | 114 | 80 | 1.087 | 1 |  |  | 1 | 1 | 1 | 1 |  |  |  |  | 0 | 1 | ТСН-2001.3 Доп. 74, Сб. 33, т. 16, поз. 2 |  |  | 235 | 0 |  | 0 | 30 | 0 | 1 | 1 | 1 | 1 | 1 | 1 |  | 114 | 80 |  |  |  | 30 | 0 | 0 | [5 empty] | 0 | Поправка: Гл.6.Прил.2.2.п.2.2.14_06.00.01.35.004 Наименование: При демонтаже инженерных систем Поправка: О.П. п.3.4.30.г Наименование: В отношении объектов, реализуемых с привлечением средств бюджета города Москвы, затраты, учитывающие усложненные условия производства работ (стесненность, сложность складирования и транспортной логистики, наличие в зоне производства работ действующего технологического оборудования или движения технологического транспорта и т.п.), определяются при составлении локальных сметных расчетов (локальных смет): для объектов города Москвы, расположенных за пределами Московской кольцевой автомобильной дороги | 0 | 126.44 | 0 | 102.67 | 9.69 | 23.77 | 0 | 2.0476 | 0 | 0 | 27.0978 | 19.016 |  | 9 |  | *0 | *0,3)*1,05 | *0,3)*1,05 | *0,3)*1,05 |  | *0,3)*1,05 | *0,3)*1,05 |  |  |  | 0 | 0 | 1 | 1 |  |  |  | 1013 | 1 ОПОРА | 1 ОПОРА | 1 | [6 empty] | 66251470 | 30 | Строительные работы | 0 |  | 1 | 235 | ТСН-2001.3-33. 33-1...33-36 | ТСН-2001.3-33-1 |  | Поправка: Гл.6.Прил.2.2.п.2.2.14_06.00.01.35.004 Поправка: О.П. п.3.4.30.г |  | 131072 | 392.67 | 23.39 | 299.85 | 28.31 | 69.43 | 5.98 | 0 | 0 | [17 empty] | 0 | 0 | 0 |  |  |  |  | 114 | 80 |  |  |  |  | 0 |  | -781628126 | 2 | 1 | -2 | 0 | 16.96 | 0 | 189.52 | 189.52 | 0 | 0 |  | 0 | 3 | 0 |  | 0 | 1 | 0 | 0 | 0 | 0 |  |  | 0 | 0
17 | 1 | 54 | 92 | 3 | 3.33-16-2 | Установка опор ВЛ 0,38-10 кВ ВЛ 0,38,6-10 кВ (с траверсами) одностоечных с одним подкосом (демонтаж двухстоечных опор) | 1 ОПОРА | 1 | 0 | 1 |  |  |  | 2549.42 | 0 | 1412.74 | 463.38 | 1136.68 | 0 | 2.0476 | 0 | 0 | 1068.48 | 466.04 |  | 70822853 | 116.3232 | 0 | 94.4527 | 8.9177 | 21.8705 | 0 | 1.8837 | 0 | 0 | 392.67 | 23.39 | 299.85 | 28.31 | 69.43 | 0 | 5.98 | 0 | 0 | 94 | 41 | 1.087 | 1 |  |  | 1 | 47.82 | 13.76 | 6.7 |  |  |  |  | 0 | 1 | ТСН-2001.3 Доп. 74, Сб. 33, т. 16, поз. 2 |  |  | 235 | 0 | 3.33-16-2 | 1 | 30 | 0 | 47.82 | 1 | 1 | 1 | 1 | 1 |  | 94 | 41 |  |  |  | 30 | 0 | 0 | [5 empty] | 0 | Поправка: Гл.6.Прил.2.2.п.2.2.14_06.00.01.35.004 Наименование: При демонтаже инженерных систем Поправка: О.П. п.3.4.30.г Наименование: В отношении объектов, реализуемых с привлечением средств бюджета города Москвы, затраты, учитывающие усложненные условия производства работ (стесненность, сложность складирования и транспортной логистики, наличие в зоне производства работ действующего технологического оборудования или движения технологического транспорта и т.п.), определяются при составлении локальных сметных расчетов (локальных смет): для объектов города Москвы, расположенных за пределами Московской кольцевой автомобильной дороги | 0 | 2549.42 | 0 | 1412.74 | 463.38 | 1136.68 | 0 | 2.0476 | 0 | 0 | 1068.4792 | 466.0388 |  | 11 |  | *0 | *0,3)*1,05 | *0,3)*1,05 | *0,3)*1,05 |  | *0,3)*1,05 | *0,3)*1,05 |  |  |  | 114 | 80 | 1.087 | 1 |  |  |  | 1013 | 1 ОПОРА | 1 ОПОРА | 1 | [6 empty] | 66251470 | 30 | Строительные работы | 0 |  | 1 | 235 | ТСН-2001.3-33. 33-1...33-36 | ТСН-2001.3-33-1 |  | Поправка: Гл.6.Прил.2.2.п.2.2.14_06.00.01.35.004 Поправка: О.П. п.3.4.30.г |  | 131072 | 392.67 | 23.39 | 299.85 | 28.31 | 69.43 | 5.98 | 0 | 0 | [17 empty] | 0 | 0 | 0 |  |  |  |  | 114 | 80 |  |  |  |  | 0 |  | -781628126 | 2 | 1 | 2 | 0 | 741.41 | 0 | 4825.35 | 4825.35 | 0 | 0 |  | 0 | 3 | 0 |  | 0 | 1 | 0 | 0 | 0 | 0 |  |  | 0 | 0
51 | 1 | 4 | 24 |  | Новый раздел | Демонтажные работы | 0 | [6 empty] | 754.54 | 0 | 608.05 | 60.33 | 146.49 | 0 | 12.1454 | 0 | 0 | 167 | 117.2 |  |  | 754.54 | 0 | 608.05 | 60.33 | 146.49 | 0 | 12.1454 | 0 | 0 | 167 | 117.2 |  |  | 0 | 0 | 0 | 1144.32 | 1144.32 | 0 | 0 | 0 | 0 | 0 | 0 | 0 | 0 | 0 | 0 | 0 | [19 empty] | 0 | 0 | 0 | 1144.32 | 1144.32 | 0 | 0 | 0 | 0 | 0 | 0 | 0 | 0 | 0 | 0 | 0 | [19 empty] | 15370.61 | 0 | 8365.46 | 2884.99 | 7005.15 | 0 | 12.1454 | 0 | 0 | 6584.84 | 2872.11 |  |  | 15370.61 | 0 | 8365.46 | 2884.99 | 7005.15 | 0 | 12.1454 | 0 | 0 | 6584.84 | 2872.11 |  |  | 0 | 0 | 0 | 29443.55 | 29443.55 | 0 | 0 | 0 | 0 | 0 | 0 | 0 | 0 | 0 | 0 | 0 | [19 empty] | 0 | 0 | 0 | 29443.55 | 29443.55 | 0 | 0 | 0 | 0 | 0 | 0 | 0 | 0 | 0 | 0 | 0 | [18 empty] | 0
50 | 0 | 0 | 1 | 201 | 754.54 | ПЗ | Прямые затраты |  |  | 201 | 1 | 3 |  | 2 | 15370.61 | [6 empty] | 754.54 | 1 | 754.54 | 15370.61 | 1 | 15370.61
50 | 0 | 0 | 1 | 202 | 0 | СтМатОб | Стоимость материальных ресурсов (всего) |  |  | 202 | 2 | 3 |  | 2 | 0 | [6 empty] | 0 | 1 | 0 | 0 | 1 | 0
50 | 0 | 0 | 1 | 222 | 0 | СтМатОбЗак | Стоимость материалов и оборудования заказчика |  |  | 222 | 3 | 3 |  | 2 | 0 | [6 empty] | 0 | 1 | 0 | 0 | 1 | 0
50 | 0 | 0 | 1 | 225 | 0 | СтМатОбПод | Стоимость материалов и оборудования подрядчика |  |  | 225 | 4 | 3 |  | 2 | 0 | [6 empty] | 0 | 1 | 0 | 0 | 1 | 0
50 | 0 | 0 | 1 | 226 | 0 | СтМат | Стоимость материалов (всего) |  |  | 226 | 5 | 3 |  | 2 | 0 | [6 empty] | 0 | 1 | 0 | 0 | 1 | 0
50 | 0 | 0 | 1 | 227 | 0 | СтМатЗак | Стоимость материалов заказчика |  |  | 227 | 6 | 3 |  | 2 | 0 | [6 empty] | 0 | 1 | 0 | 0 | 1 | 0
50 | 0 | 0 | 1 | 228 | 0 | СтМатПод | Стоимость материалов подрядчика |  |  | 228 | 7 | 3 |  | 2 | 0 | [6 empty] | 0 | 1 | 0 | 0 | 1 | 0
50 | 0 | 0 | 1 | 216 | 0 | Оборуд | Стоимость оборудования (всего) |  |  | 216 | 8 | 3 |  | 2 | 0 | [6 empty] | 0 | 1 | 0 | 0 | 1 | 0
50 | 0 | 0 | 1 | 223 | 0 | ОборудЗак | Стоимость оборудования заказчика |  |  | 223 | 9 | 3 |  | 2 | 0 | [6 empty] | 0 | 1 | 0 | 0 | 1 | 0
50 | 0 | 0 | 1 | 229 | 0 | ОборудПод | Стоимость оборудования подрядчика |  |  | 229 | 10 | 3 |  | 2 | 0 | [6 empty] | 0 | 1 | 0 | 0 | 1 | 0
50 | 0 | 0 | 1 | 203 | 608.05 | ЭММ | Эксплуатация машин |  |  | 203 | 11 | 3 |  | 2 | 8365.46 | [6 empty] | 608.05 | 1 | 608.05 | 8365.46 | 1 | 8365.46
50 | 0 | 0 | 1 | 231 | 0 | ЭММсНРиСП | Эксплуатация машин по ТСН-2001.16 |  |  | 231 | 12 | 3 |  | 2 | 0 | [6 empty] | 0 | 1 | 0 | 0 | 1 | 0
50 | 0 | 0 | 1 | 204 | 60.33 | ЗПМ | ЗП машинистов |  |  | 204 | 13 | 3 |  | 2 | 2884.99 | [6 empty] | 60.33 | 1 | 60.33 | 2884.99 | 1 | 2884.99
50 | 0 | 0 | 1 | 205 | 146.49 | ОЗП | Основная ЗП рабочих |  |  | 205 | 14 | 3 |  | 2 | 7005.15 | [6 empty] | 146.49 | 1 | 146.49 | 7005.15 | 1 | 7005.15
50 | 0 | 0 | 1 | 232 | 0 | ОЗПсНРиСП | Основная ЗП рабочих по ТСН-2001.16 |  |  | 232 | 15 | 3 |  | 2 | 0 | [6 empty] | 0 | 1 | 0 | 0 | 1 | 0
50 | 0 | 0 | 1 | 214 | 1144.32 | Строит | Строительные работы с НР и СП |  |  | 214 | 16 | 3 |  | 2 | 29443.55 | [6 empty] | 1144.32 | 1 | 1144.32 | 29443.55 | 1 | 29443.55
50 | 0 | 0 | 1 | 215 | 0 | Монтаж | Монтажные работы с НР и СП |  |  | 215 | 17 | 3 |  | 2 | 0 | [6 empty] | 0 | 1 | 0 | 0 | 1 | 0
50 | 0 | 0 | 1 | 217 | 0 | Прочие | Прочие работы с НР и СП |  |  | 217 | 18 | 3 |  | 2 | 0 | [6 empty] | 0 | 1 | 0 | 0 | 1 | 0
50 | 0 | 0 | 1 | 230 | 0 | ПрочиеЗатр | Прочие затраты по ТСН-2001.16 |  |  | 230 | 19 | 3 |  | 2 | 0 | [6 empty] | 0 | 1 | 0 | 0 | 1 | 0
50 | 0 | 0 | 1 | 206 | 0 | ВозврМат | Возврат материалов |  |  | 206 | 20 | 3 |  | 2 | 0 | [6 empty] | 0 | 1 | 0 | 0 | 1 | 0
50 | 0 | 0 | 1 | 207 | 12.1454 | ТрудСтр | Трудозатраты строителей |  |  | 207 | 21 | 3 |  | -1 | 12.1454 | [6 empty] | 12.1454 | 1 | 12.1454 | 12.1454 | 1 | 12.1454
50 | 0 | 0 | 1 | 208 | 0 | ТрудМаш | Трудозатраты машинистов |  |  | 208 | 22 | 3 |  | -1 | 0 | [6 empty] | 0 | 1 | 0 | 0 | 1 | 0
50 | 0 | 0 | 1 | 209 | 0 | ТранспМат | Транспорт материалов |  |  | 209 | 23 | 3 |  | 2 | 0 | [6 empty] | 0 | 1 | 0 | 0 | 1 | 0
50 | 0 | 0 | 1 | 233 | 0 | Перевозка | Перевозка грузов |  |  | 233 | 24 | 3 |  | 2 | 0 | [6 empty] | 0 | 1 | 0 | 0 | 1 | 0
50 | 0 | 0 | 1 | 210 | 167 | НР | Накладные расходы |  |  | 210 | 25 | 3 |  | 2 | 6584.84 | [6 empty] | 167 | 1 | 167 | 6584.84 | 1 | 6584.84
50 | 0 | 0 | 1 | 211 | 117.2 | СмПриб | Сметная прибыль |  |  | 211 | 26 | 3 |  | 2 | 2872.11 | [6 empty] | 117.2 | 1 | 117.2 | 2872.11 | 1 | 2872.11
50 | 0 | 0 | 1 | 224 | 1144.32 | Всего | Всего с НР и СП |  |  | 224 | 27 | 3 |  | 2 | 29443.55 | [6 empty] | 1144.32 | 1 | 1144.32 | 29443.55 | 1 | 29443.55
4 | 1 |  | 74 |  | Новый раздел | Строительные работы |  | 0 |  | -1 | [7 empty] | 0 | 0 |  | 0 | [53 empty] | 0 | [11 empty] | 0
52 | 1 | 4 | 65 | 0 | Новый раздел | Строительные работы | [7 empty] | 2203.11 | 140.34 | 1663.64 | 157.3 | 399.13 | 0 | 34.2862 | 0 | 0 | 455.01 | 319.3 | 0 | 0 | 2203.11 | 140.34 | 1663.64 | 157.3 | 399.13 | 0 | 34.2862 | 0 | 0 | 455.01 | 319.3 | 0 | 0 | 0 | 0 | 0 | 3252.7 | 3252.7 | 0 | 0 | 140.34 | 140.34 | 0 | 140.34 | 0 | 0 | 0 | 0 | 0 | 0 | 0 | 0 | 0 | 0 | 0 | 0 | 0 | 0 | 0 | 0 | 0 | 0 | 0 | 0 | 0 | 0 | 0 | 0 | 0 | 0 | 0 | 3252.7 | 3252.7 | 0 | 0 | 140.34 | 140.34 | 0 | 140.34 | 0 | 0 | 0 | 0 | 0 | 0 | 0 | 0 | 0 | 0 | 0 | 0 | 0 | 0 | 0 | 0 | 0 | 0 | 0 | 0 | 0 | 0 | 0 | 0 | 42924.25 | 940.28 | 22897.58 | 7522.09 | 19086.39 | 0 | 34.2862 | 0 | 0 | 17941.21 | 7825.42 | 0 | 0 | 42924.25 | 940.28 | 22897.58 | 7522.09 | 19086.39 | 0 | 34.2862 | 0 | 0 | 17941.21 | 7825.42 | 0 | 0 | 0 | 0 | 0 | 80726.22 | 80726.22 | 0 | 0 | 940.28 | 940.28 | 0 | 940.28 | 0 | 0 | 0 | 0 | 0 | 0 | 0 | 0 | 0 | 0 | 0 | 0 | 0 | 0 | 0 | 0 | 0 | 0 | 0 | 0 | 0 | 0 | 0 | 0 | 0 | 0 | 0 | 80726.22 | 80726.22 | 0 | 0 | 940.28 | 940.28 | 0 | 940.28 | 0 | 0 | 0 | 0 | 0 | 0 | 0 | 0 | 0 | 0 | 0 | 0 | 0 | 0 | 0 | 0 | 0 | 0 | 0 | 0 | 0 | 0 | 0 | 0
17 | 1 | 63 | 108 | 4 | 3.33-16-1 | Установка опор ВЛ 0,38-10 кВ ВЛ 0,38,6-10 кВ (с траверсами) одностоечных | 1 ОПОРА | 2 | 0 | 2 |  |  |  | 423.63 | 46.78 | 294.7 | 28.05 | 82.15 | 0 | 6.9851 | 0 | 0 | 93.65 | 65.72 |  | 70822855 | 196.7345 | 23.39 | 135.555 | 12.9045 | 37.7895 | 0 | 3.213 | 0 | 0 | 188.48 | 23.39 | 129.1 | 12.29 | 35.99 | 0 | 3.06 | 0 | 0 | 114 | 80 | 1.087 | 1 |  |  | 1 | 1 | 1 | 1 |  |  |  |  | 0 | 1 | ТСН-2001.3 Доп. 74, Сб. 33, т. 16, поз. 1 |  |  | 235 | 0 |  | 0 | 30 | 0 | 1 | 1 | 1 | 1 | 1 | 1 |  | 114 | 80 |  |  |  | 30 | 0 | 0 | [5 empty] | 0 | Поправка: О.П. п.3.4.30.г Наименование: В отношении объектов, реализуемых с привлечением средств бюджета города Москвы, затраты, учитывающие усложненные условия производства работ (стесненность, сложность складирования и транспортной логистики, наличие в зоне производства работ действующего технологического оборудования или движения технологического транспорта и т.п.), определяются при составлении локальных сметных расчетов (локальных смет): для объектов города Москвы, расположенных за пределами Московской кольцевой автомобильной дороги | 0 | 423.63 | 23.39 | 147.35 | 14.03 | 41.08 | 0 | 3.4925 | 0 | 0 | 93.651 | 65.72 |  | 13 |  |  | *1,05 | *1,05 | *1,05 |  | *1,05 | *1,05 |  |  |  | 0 | 0 | 1 | 1 |  |  |  | 1013 | 1 ОПОРА | 1 ОПОРА | 1 | [6 empty] | 66251470 | 30 | Строительные работы | 0 |  | 1 | 235 | ТСН-2001.3-33. 33-1...33-36 | ТСН-2001.3-33-1 |  | Поправка: О.П. п.3.4.30.г |  | 131072 | 188.48 | 23.39 | 129.1 | 12.29 | 35.99 | 3.06 | 0 | 0 | [17 empty] | 0 | 0 | 0 |  |  |  |  | 114 | 80 |  |  |  |  | 0 |  | -490432458 | 2 | 1 | -2 | 0 | 49.09 | 0 | 632.09 | 632.09 | 0 | 0 |  | 0 | 3 | 0 |  | 0 | 1 | 0 | 0 | 0 | 0 |  |  | 0 | 0
17 | 1 | 72 | 124 | 4 | 3.33-16-1 | Установка опор ВЛ 0,38-10 кВ ВЛ 0,38,6-10 кВ (с траверсами) одностоечных | 1 ОПОРА | 2 | 0 | 2 |  |  |  | 8302.81 | 313.43 | 4060.97 | 1341.35 | 3928.41 | 0 | 6.9851 | 0 | 0 | 3692.71 | 1610.65 |  | 70822853 | 196.7345 | 23.39 | 135.555 | 12.9045 | 37.7895 | 0 | 3.213 | 0 | 0 | 188.48 | 23.39 | 129.1 | 12.29 | 35.99 | 0 | 3.06 | 0 | 0 | 94 | 41 | 1.087 | 1 |  |  | 1 | 47.82 | 13.78 | 6.7 |  |  |  |  | 0 | 1 | ТСН-2001.3 Доп. 74, Сб. 33, т. 16, поз. 1 |  |  | 235 | 0 | 3.33-16-1 | 1 | 30 | 0 | 47.82 | 1 | 1 | 1 | 1 | 1 |  | 94 | 41 |  |  |  | 30 | 0 | 0 | [5 empty] | 0 | Поправка: О.П. п.3.4.30.г Наименование: В отношении объектов, реализуемых с привлечением средств бюджета города Москвы, затраты, учитывающие усложненные условия производства работ (стесненность, сложность складирования и транспортной логистики, наличие в зоне производства работ действующего технологического оборудования или движения технологического транспорта и т.п.), определяются при составлении локальных сметных расчетов (локальных смет): для объектов города Москвы, расположенных за пределами Московской кольцевой автомобильной дороги | 0 | 8302.81 | 156.71 | 2030.48 | 670.91 | 1964.45 | 0 | 3.4925 | 0 | 0 | 3692.7054 | 1610.6481 |  | 14 |  |  | *1,05 | *1,05 | *1,05 |  | *1,05 | *1,05 |  |  |  | 114 | 80 | 1.087 | 1 |  |  |  | 1013 | 1 ОПОРА | 1 ОПОРА | 1 | [6 empty] | 66251470 | 30 | Строительные работы | 0 |  | 1 | 235 | ТСН-2001.3-33. 33-1...33-36 | ТСН-2001.3-33-1 |  | Поправка: О.П. п.3.4.30.г |  | 131072 | 188.48 | 23.39 | 129.1 | 12.29 | 35.99 | 3.06 | 0 | 0 | [17 empty] | 0 | 0 | 0 |  |  |  |  | 114 | 80 |  |  |  |  | 0 |  | -490432458 | 2 | 1 | 2 | 0 | 2146.16 | 0 | 15752.33 | 15752.33 | 0 | 0 |  | 0 | 3 | 0 |  | 0 | 1 | 0 | 0 | 0 | 0 |  |  | 0 | 0
17 | 1 | 81 | 141 | 5 | 3.33-16-2 | Установка опор ВЛ 0,38-10 кВ ВЛ 0,38,6-10 кВ (с траверсами) одностоечных с одним подкосом (прим. двухстоечная опора СВ110-5) | 1 ОПОРА | 4 | 0 | 4 |  |  |  | 1779.48 | 93.56 | 1368.94 | 129.25 | 316.98 | 0 | 27.3011 | 0 | 0 | 361.36 | 253.58 |  | 70822855 | 411.134 | 23.39 | 314.8425 | 29.7255 | 72.9015 | 0 | 6.279 | 0 | 0 | 392.67 | 23.39 | 299.85 | 28.31 | 69.43 | 0 | 5.98 | 0 | 0 | 114 | 80 | 1.087 | 1 |  |  | 1 | 1 | 1 | 1 |  |  |  |  | 0 | 1 | ТСН-2001.3 Доп. 74, Сб. 33, т. 16, поз. 2 |  |  | 235 | 0 |  | 0 | 30 | 0 | 1 | 1 | 1 | 1 | 1 | 1 |  | 114 | 80 |  |  |  | 30 | 0 | 0 | [5 empty] | 0 | Поправка: О.П. п.3.4.30.г Наименование: В отношении объектов, реализуемых с привлечением средств бюджета города Москвы, затраты, учитывающие усложненные условия производства работ (стесненность, сложность складирования и транспортной логистики, наличие в зоне производства работ действующего технологического оборудования или движения технологического транспорта и т.п.), определяются при составлении локальных сметных расчетов (локальных смет): для объектов города Москвы, расположенных за пределами Московской кольцевой автомобильной дороги | 0 | 1779.48 | 23.39 | 342.23 | 32.31 | 79.24 | 0 | 6.8253 | 0 | 0 | 361.3572 | 253.584 |  | 15 |  |  | *1,05 | *1,05 | *1,05 |  | *1,05 | *1,05 |  |  |  | 0 | 0 | 1 | 1 |  |  |  | 1013 | 1 ОПОРА | 1 ОПОРА | 1 | [6 empty] | 66251470 | 30 | Строительные работы | 0 |  | 1 | 235 | ТСН-2001.3-33. 33-1...33-36 | ТСН-2001.3-33-1 |  | Поправка: О.П. п.3.4.30.г |  | 131072 | 392.67 | 23.39 | 299.85 | 28.31 | 69.43 | 5.98 | 0 | 0 | [17 empty] | 0 | 0 | 0 |  |  |  |  | 114 | 80 |  |  |  |  | 0 |  | 636340784 | 2 | 1 | -2 | 0 | 226.19 | 0 | 2620.61 | 2620.61 | 0 | 0 |  | 0 | 3 | 0 |  | 0 | 1 | 0 | 0 | 0 | 0 |  |  | 0 | 0
17 | 1 | 90 | 158 | 5 | 3.33-16-2 | Установка опор ВЛ 0,38-10 кВ ВЛ 0,38,6-10 кВ (с траверсами) одностоечных с одним подкосом (прим. двухстоечная опора СВ110-5) | 1 ОПОРА | 4 | 0 | 4 |  |  |  | 34621.44 | 626.85 | 18836.61 | 6180.74 | 15157.98 | 0 | 27.3011 | 0 | 0 | 14248.5 | 6214.77 |  | 70822853 | 411.134 | 23.39 | 314.8425 | 29.7255 | 72.9015 | 0 | 6.279 | 0 | 0 | 392.67 | 23.39 | 299.85 | 28.31 | 69.43 | 0 | 5.98 | 0 | 0 | 94 | 41 | 1.087 | 1 |  |  | 1 | 47.82 | 13.76 | 6.7 |  |  |  |  | 0 | 1 | ТСН-2001.3 Доп. 74, Сб. 33, т. 16, поз. 2 |  |  | 235 | 0 | 3.33-16-2 | 1 | 30 | 0 | 47.82 | 1 | 1 | 1 | 1 | 1 |  | 94 | 41 |  |  |  | 30 | 0 | 0 | [5 empty] | 0 | Поправка: О.П. п.3.4.30.г Наименование: В отношении объектов, реализуемых с привлечением средств бюджета города Москвы, затраты, учитывающие усложненные условия производства работ (стесненность, сложность складирования и транспортной логистики, наличие в зоне производства работ действующего технологического оборудования или движения технологического транспорта и т.п.), определяются при составлении локальных сметных расчетов (локальных смет): для объектов города Москвы, расположенных за пределами Московской кольцевой автомобильной дороги | 0 | 34621.44 | 156.71 | 4709.08 | 1545.06 | 3789.26 | 0 | 6.8253 | 0 | 0 | 14248.5012 | 6214.7718 |  | 16 |  |  | *1,05 | *1,05 | *1,05 |  | *1,05 | *1,05 |  |  |  | 114 | 80 | 1.087 | 1 |  |  |  | 1013 | 1 ОПОРА | 1 ОПОРА | 1 | [6 empty] | 66251470 | 30 | Строительные работы | 0 |  | 1 | 235 | ТСН-2001.3-33. 33-1...33-36 | ТСН-2001.3-33-1 |  | Поправка: О.П. п.3.4.30.г |  | 131072 | 392.67 | 23.39 | 299.85 | 28.31 | 69.43 | 5.98 | 0 | 0 | [17 empty] | 0 | 0 | 0 |  |  |  |  | 114 | 80 |  |  |  |  | 0 |  | 636340784 | 2 | 1 | 2 | 0 | 9889.18 | 0 | 64973.89 | 64973.89 | 0 | 0 |  | 0 | 3 | 0 |  | 0 | 1 | 0 | 0 | 0 | 0 |  |  | 0 | 0
51 | 1 | 4 | 65 |  | Новый раздел | Строительные работы | 0 | [6 empty] | 2203.11 | 140.34 | 1663.64 | 157.3 | 399.13 | 0 | 34.2862 | 0 | 0 | 455.01 | 319.3 |  |  | 2203.11 | 140.34 | 1663.64 | 157.3 | 399.13 | 0 | 34.2862 | 0 | 0 | 455.01 | 319.3 |  |  | 0 | 0 | 0 | 3252.7 | 3252.7 | 0 | 0 | 140.34 | 140.34 | 0 | 140.34 | 0 | 0 | 0 | 0 | 0 | [19 empty] | 0 | 0 | 0 | 3252.7 | 3252.7 | 0 | 0 | 140.34 | 140.34 | 0 | 140.34 | 0 | 0 | 0 | 0 | 0 | [19 empty] | 42924.25 | 940.28 | 22897.58 | 7522.09 | 19086.39 | 0 | 34.2862 | 0 | 0 | 17941.21 | 7825.42 |  |  | 42924.25 | 940.28 | 22897.58 | 7522.09 | 19086.39 | 0 | 34.2862 | 0 | 0 | 17941.21 | 7825.42 |  |  | 0 | 0 | 0 | 80726.22 | 80726.22 | 0 | 0 | 940.28 | 940.28 | 0 | 940.28 | 0 | 0 | 0 | 0 | 0 | [19 empty] | 0 | 0 | 0 | 80726.22 | 80726.22 | 0 | 0 | 940.28 | 940.28 | 0 | 940.28 | 0 | 0 | 0 | 0 | 0 | [18 empty] | 0
50 | 0 | 0 | 1 | 201 | 2203.11 | ПЗ | Прямые затраты |  |  | 201 | 1 | 3 |  | 2 | 42924.25 | [6 empty] | 2203.11 | 1 | 2203.11 | 42924.25 | 1 | 42924.25
50 | 0 | 0 | 1 | 202 | 140.34 | СтМатОб | Стоимость материальных ресурсов (всего) |  |  | 202 | 2 | 3 |  | 2 | 940.28 | [6 empty] | 140.34 | 1 | 140.34 | 940.28 | 1 | 940.28
50 | 0 | 0 | 1 | 222 | 0 | СтМатОбЗак | Стоимость материалов и оборудования заказчика |  |  | 222 | 3 | 3 |  | 2 | 0 | [6 empty] | 0 | 1 | 0 | 0 | 1 | 0
50 | 0 | 0 | 1 | 225 | 140.34 | СтМатОбПод | Стоимость материалов и оборудования подрядчика |  |  | 225 | 4 | 3 |  | 2 | 940.28 | [6 empty] | 140.34 | 1 | 140.34 | 940.28 | 1 | 940.28
50 | 0 | 0 | 1 | 226 | 140.34 | СтМат | Стоимость материалов (всего) |  |  | 226 | 5 | 3 |  | 2 | 940.28 | [6 empty] | 140.34 | 1 | 140.34 | 940.28 | 1 | 940.28
50 | 0 | 0 | 1 | 227 | 0 | СтМатЗак | Стоимость материалов заказчика |  |  | 227 | 6 | 3 |  | 2 | 0 | [6 empty] | 0 | 1 | 0 | 0 | 1 | 0
50 | 0 | 0 | 1 | 228 | 140.34 | СтМатПод | Стоимость материалов подрядчика |  |  | 228 | 7 | 3 |  | 2 | 940.28 | [6 empty] | 140.34 | 1 | 140.34 | 940.28 | 1 | 940.28
50 | 0 | 0 | 1 | 216 | 0 | Оборуд | Стоимость оборудования (всего) |  |  | 216 | 8 | 3 |  | 2 | 0 | [6 empty] | 0 | 1 | 0 | 0 | 1 | 0
50 | 0 | 0 | 1 | 223 | 0 | ОборудЗак | Стоимость оборудования заказчика |  |  | 223 | 9 | 3 |  | 2 | 0 | [6 empty] | 0 | 1 | 0 | 0 | 1 | 0
50 | 0 | 0 | 1 | 229 | 0 | ОборудПод | Стоимость оборудования подрядчика |  |  | 229 | 10 | 3 |  | 2 | 0 | [6 empty] | 0 | 1 | 0 | 0 | 1 | 0
50 | 0 | 0 | 1 | 203 | 1663.64 | ЭММ | Эксплуатация машин |  |  | 203 | 11 | 3 |  | 2 | 22897.58 | [6 empty] | 1663.64 | 1 | 1663.64 | 22897.58 | 1 | 22897.58
50 | 0 | 0 | 1 | 231 | 0 | ЭММсНРиСП | Эксплуатация машин по ТСН-2001.16 |  |  | 231 | 12 | 3 |  | 2 | 0 | [6 empty] | 0 | 1 | 0 | 0 | 1 | 0
50 | 0 | 0 | 1 | 204 | 157.3 | ЗПМ | ЗП машинистов |  |  | 204 | 13 | 3 |  | 2 | 7522.09 | [6 empty] | 157.3 | 1 | 157.3 | 7522.09 | 1 | 7522.09
50 | 0 | 0 | 1 | 205 | 399.13 | ОЗП | Основная ЗП рабочих |  |  | 205 | 14 | 3 |  | 2 | 19086.39 | [6 empty] | 399.13 | 1 | 399.13 | 19086.39 | 1 | 19086.39
50 | 0 | 0 | 1 | 232 | 0 | ОЗПсНРиСП | Основная ЗП рабочих по ТСН-2001.16 |  |  | 232 | 15 | 3 |  | 2 | 0 | [6 empty] | 0 | 1 | 0 | 0 | 1 | 0
50 | 0 | 0 | 1 | 214 | 3252.7 | Строит | Строительные работы с НР и СП |  |  | 214 | 16 | 3 |  | 2 | 80726.22 | [6 empty] | 3252.7 | 1 | 3252.7 | 80726.22 | 1 | 80726.22
50 | 0 | 0 | 1 | 215 | 0 | Монтаж | Монтажные работы с НР и СП |  |  | 215 | 17 | 3 |  | 2 | 0 | [6 empty] | 0 | 1 | 0 | 0 | 1 | 0
50 | 0 | 0 | 1 | 217 | 0 | Прочие | Прочие работы с НР и СП |  |  | 217 | 18 | 3 |  | 2 | 0 | [6 empty] | 0 | 1 | 0 | 0 | 1 | 0
50 | 0 | 0 | 1 | 230 | 0 | ПрочиеЗатр | Прочие затраты по ТСН-2001.16 |  |  | 230 | 19 | 3 |  | 2 | 0 | [6 empty] | 0 | 1 | 0 | 0 | 1 | 0
50 | 0 | 0 | 1 | 206 | 0 | ВозврМат | Возврат материалов |  |  | 206 | 20 | 3 |  | 2 | 0 | [6 empty] | 0 | 1 | 0 | 0 | 1 | 0
50 | 0 | 0 | 1 | 207 | 34.2862 | ТрудСтр | Трудозатраты строителей |  |  | 207 | 21 | 3 |  | -1 | 34.2862 | [6 empty] | 34.2862 | 1 | 34.2862 | 34.2862 | 1 | 34.2862
50 | 0 | 0 | 1 | 208 | 0 | ТрудМаш | Трудозатраты машинистов |  |  | 208 | 22 | 3 |  | -1 | 0 | [6 empty] | 0 | 1 | 0 | 0 | 1 | 0
50 | 0 | 0 | 1 | 209 | 0 | ТранспМат | Транспорт материалов |  |  | 209 | 23 | 3 |  | 2 | 0 | [6 empty] | 0 | 1 | 0 | 0 | 1 | 0
50 | 0 | 0 | 1 | 233 | 0 | Перевозка | Перевозка грузов |  |  | 233 | 24 | 3 |  | 2 | 0 | [6 empty] | 0 | 1 | 0 | 0 | 1 | 0
50 | 0 | 0 | 1 | 210 | 455.01 | НР | Накладные расходы |  |  | 210 | 25 | 3 |  | 2 | 17941.21 | [6 empty] | 455.01 | 1 | 455.01 | 17941.21 | 1 | 17941.21
50 | 0 | 0 | 1 | 211 | 319.3 | СмПриб | Сметная прибыль |  |  | 211 | 26 | 3 |  | 2 | 7825.42 | [6 empty] | 319.3 | 1 | 319.3 | 7825.42 | 1 | 7825.42
50 | 0 | 0 | 1 | 224 | 3252.7 | Всего | Всего с НР и СП |  |  | 224 | 27 | 3 |  | 2 | 80726.22 | [6 empty] | 3252.7 | 1 | 3252.7 | 80726.22 | 1 | 80726.22
4 | 1 |  | 117 |  | Новый раздел | Монтажные работы |  | 0 |  | 0 | [7 empty] | 0 | 0 |  | 0 | [53 empty] | 0 | [11 empty] | 0
52 | 1 | 4 | 104 | 0 | Новый раздел | Монтажные работы | [7 empty] | 1329.31 | 39.51 | 1083.71 | 109.58 | 206.09 | 0 | 16.3304 | 0 | 0 | 234.94 | 164.87 | 0 | 0 | 1329.31 | 39.51 | 1083.71 | 109.58 | 206.09 | 0 | 16.3304 | 0 | 0 | 234.94 | 164.87 | 0 | 0 | 0 | 0 | 0 | 1920.89 | 1920.89 | 0 | 0 | 39.51 | 39.51 | 0 | 39.51 | 0 | 0 | 0 | 0 | 0 | 0 | 0 | 0 | 0 | 0 | 0 | 0 | 0 | 0 | 0 | 0 | 0 | 0 | 0 | 0 | 0 | 0 | 0 | 0 | 0 | 0 | 0 | 1920.89 | 1920.89 | 0 | 0 | 39.51 | 39.51 | 0 | 39.51 | 0 | 0 | 0 | 0 | 0 | 0 | 0 | 0 | 0 | 0 | 0 | 0 | 0 | 0 | 0 | 0 | 0 | 0 | 0 | 0 | 0 | 0 | 0 | 0 | 25221.55 | 497.83 | 14868.5 | 5240.12 | 9855.22 | 0 | 16.3304 | 0 | 0 | 9263.91 | 4040.64 | 0 | 0 | 25221.55 | 497.83 | 14868.5 | 5240.12 | 9855.22 | 0 | 16.3304 | 0 | 0 | 9263.91 | 4040.64 | 0 | 0 | 0 | 0 | 0 | 46910.29 | 46910.29 | 0 | 0 | 497.83 | 497.83 | 0 | 497.83 | 0 | 0 | 0 | 0 | 0 | 0 | 0 | 0 | 0 | 0 | 0 | 0 | 0 | 0 | 0 | 0 | 0 | 0 | 0 | 0 | 0 | 0 | 0 | 0 | 0 | 0 | 0 | 46910.29 | 46910.29 | 0 | 0 | 497.83 | 497.83 | 0 | 497.83 | 0 | 0 | 0 | 0 | 0 | 0 | 0 | 0 | 0 | 0 | 0 | 0 | 0 | 0 | 0 | 0 | 0 | 0 | 0 | 0 | 0 | 0 | 0 | 0
17 | 1 | 99 | 171 | 6 | 3.33-19-6 | Подвеска проводов ВЛ 6-10 кВ в населенной местности, при 10 опорах на 1 км, с помощью механизмов сечением проводов свыше 35 мм2 | 1 км линии в 3 провода | 0.28 | 0 | 0.28 |  |  |  | 1329.31 | 39.51 | 1083.71 | 109.58 | 206.09 | 0 | 16.3304 | 0 | 0 | 234.94 | 164.87 |  | 70822855 | 4378.837 | 141.1 | 3560.613 | 360.024 | 677.124 | 0 | 53.655 | 0 | 0 | 4177.04 | 141.1 | 3391.06 | 342.88 | 644.88 | 0 | 51.1 | 0 | 0 | 114 | 80 | 1.087 | 1 |  |  | 1 | 1 | 1 | 1 |  |  |  |  | 0 | 1 | ТСН-2001.3 Доп. 76, Сб. 33, т. 19, поз. 6 |  |  | 235 | 0 |  | 0 | 30 | 0 | 1 | 1 | 1 | 1 | 1 | 1 |  | 114 | 80 |  |  |  | 30 | 0 | 0 | [5 empty] | 0 | Поправка: О.П. п.3.4.30.г Наименование: В отношении объектов, реализуемых с привлечением средств бюджета города Москвы, затраты, учитывающие усложненные условия производства работ (стесненность, сложность складирования и транспортной логистики, наличие в зоне производства работ действующего технологического оборудования или движения технологического транспорта и т.п.), определяются при составлении локальных сметных расчетов (локальных смет): для объектов города Москвы, расположенных за пределами Московской кольцевой автомобильной дороги | 0 | 1329.31 | 141.1 | 3870.39 | 391.35 | 736.03 | 0 | 58.323 | 0 | 0 | 234.9426 | 164.872 |  | 17 |  |  | *1,05 | *1,05 | *1,05 |  | *1,05 | *1,05 |  |  |  | 0 | 0 | 1 | 1 |  |  |  | 1013 | 1 км линии в 3 провода | 1 км линии в 3 провода | 1 | [6 empty] | 66251470 | 30 | Строительные работы | 0 |  | 1 | 235 | ТСН-2001.3-33. 33-1...33-36 | ТСН-2001.3-33-1 |  | Поправка: О.П. п.3.4.30.г |  | 131072 | 4177.04 | 141.1 | 3391.06 | 342.88 | 644.88 | 51.1 | 0 | 0 | [17 empty] | 0 | 0 | 0 |  |  |  |  | 114 | 80 |  |  |  |  | 0 |  | 1872829879 | 2 | 1 | -2 | 0 | 191.77 | 0 | 1920.89 | 1920.89 | 0 | 0 |  | 0 | 3 | 0 |  | 0 | 1 | 0 | 0 | 0 | 0 |  |  | 0 | 0
17 | 1 | 108 | 184 | 6 | 3.33-19-6 | Подвеска проводов ВЛ 6-10 кВ в населенной местности, при 10 опорах на 1 км, с помощью механизмов сечением проводов свыше 35 мм2 | 1 км линии в 3 провода | 0.28 | 0 | 0.28 |  |  |  | 25221.55 | 497.83 | 14868.5 | 5240.12 | 9855.22 | 0 | 16.3304 | 0 | 0 | 9263.91 | 4040.64 |  | 70822853 | 4378.837 | 141.1 | 3560.613 | 360.024 | 677.124 | 0 | 53.655 | 0 | 0 | 4177.04 | 141.1 | 3391.06 | 342.88 | 644.88 | 0 | 51.1 | 0 | 0 | 94 | 41 | 1.087 | 1 |  |  | 1 | 47.82 | 13.72 | 12.6 |  |  |  |  | 0 | 1 | ТСН-2001.3 Доп. 76, Сб. 33, т. 19, поз. 6 |  |  | 235 | 0 | 3.33-19-6 | 1 | 30 | 0 | 47.82 | 1 | 1 | 1 | 1 | 1 |  | 94 | 41 |  |  |  | 30 | 0 | 0 | [5 empty] | 0 | Поправка: О.П. п.3.4.30.г Наименование: В отношении объектов, реализуемых с привлечением средств бюджета города Москвы, затраты, учитывающие усложненные условия производства работ (стесненность, сложность складирования и транспортной логистики, наличие в зоне производства работ действующего технологического оборудования или движения технологического транспорта и т.п.), определяются при составлении локальных сметных расчетов (локальных смет): для объектов города Москвы, расположенных за пределами Московской кольцевой автомобильной дороги | 0 | 25221.55 | 1777.86 | 53101.75 | 18714.36 | 35196.95 | 0 | 58.323 | 0 | 0 | 9263.9068 | 4040.6402 |  | 18 |  |  | *1,05 | *1,05 | *1,05 |  | *1,05 | *1,05 |  |  |  | 114 | 80 | 1.087 | 1 |  |  |  | 1013 | 1 км линии в 3 провода | 1 км линии в 3 провода | 1 | [6 empty] | 66251470 | 30 | Строительные работы | 0 |  | 1 | 235 | ТСН-2001.3-33. 33-1...33-36 | ТСН-2001.3-33-1 |  | Поправка: О.П. п.3.4.30.г |  | 131072 | 4177.04 | 141.1 | 3391.06 | 342.88 | 644.88 | 51.1 | 0 | 0 | [17 empty] | 0 | 0 | 0 |  |  |  |  | 114 | 80 |  |  |  |  | 0 |  | 1872829879 | 2 | 1 | 2 | 0 | 8384.19 | 0 | 46910.29 | 46910.29 | 0 | 0 |  | 0 | 3 | 0 |  | 0 | 1 | 0 | 0 | 0 | 0 |  |  | 0 | 0
17 | 1 | 115 | 196 |  | 3.33-26-2 | Установка линейного электрооборудования разрядников вручную | 1 комплект | 3 | 0 | 3 |  |  |  | 258.81 | 22.11 | 62.59 | 9.52 | 174.11 | 0 | 14.9973 | 0 | 0 | 198.49 | 139.29 |  | -1 | 79.9565 | 7.37 | 19.194 | 2.919 | 53.3925 | 0 | 4.599 | 0 | 0 | 76.5 | 7.37 | 18.28 | 2.78 | 50.85 | 0 | 4.38 | 0 | 0 | 114 | 80 | 1.087 | 1 |  |  | 1 | 1 | 1 | 1 |  |  |  |  | 0 | 1 | ТСН-2001.3 Доп. 74, Сб. 33, т. 26, поз. 2 |  |  | 235 | 0 |  | 0 | 30 | 0 | 1 | 1 | 1 | 1 | 1 | 1 |  | 114 | 80 |  |  |  | 30 | 0 | 0 | [5 empty] | 0 | Поправка: О.П. п.3.4.30.г Наименование: В отношении объектов, реализуемых с привлечением средств бюджета города Москвы, затраты, учитывающие усложненные условия производства работ (стесненность, сложность складирования и транспортной логистики, наличие в зоне производства работ действующего технологического оборудования или движения технологического транспорта и т.п.), определяются при составлении локальных сметных расчетов (локальных смет): для объектов города Москвы, расположенных за пределами Московской кольцевой автомобильной дороги | 0 | 258.81 | 7.37 | 20.86 | 3.17 | 58.04 | 0 | 4.9991 | 0 | 0 | 198.4854 | 139.288 |  | 19 |  |  | *1,05 | *1,05 | *1,05 |  | *1,05 | *1,05 |  |  |  | 0 | 0 | 1 | 1 |  |  |  | 1013 | 1 комплект | 1 комплект | 1 | [6 empty] | 66251470 | 30 | Строительные работы | 0 |  | 1 | 235 | ТСН-2001.3-33. 33-1...33-36 | ТСН-2001.3-33-1 |  | Поправка: О.П. п.3.4.30.г |  | 132096 | 76.5 | 7.37 | 18.28 | 2.78 | 50.85 | 4.38 | 0 | 0 | [17 empty] | 0 | 0 | 0 |  |  |  |  | 114 | 80 |  |  |  |  | 0 |  | -1337254279 | 2 | 1 | -2 | 0 | 16.66 | 0 | 613.25 | 613.25 | 0 | 0 |  | 0 | 3 | 0 |  | 0 | 1 | 0 | 0 | 0 | 0 |  |  | 0 | 0
17 | 1 | 122 | 208 |  | 3.33-26-2 | Установка линейного электрооборудования разрядников вручную | 1 комплект | 3 | 0 | 3 |  |  |  | 9406.83 | 128.9 | 951.99 | 455.25 | 8325.94 | 0 | 14.9973 | 0 | 0 | 7826.38 | 3413.64 |  | -1 | 79.9565 | 7.37 | 19.194 | 2.919 | 53.3925 | 0 | 4.599 | 0 | 0 | 76.5 | 7.37 | 18.28 | 2.78 | 50.85 | 0 | 4.38 | 0 | 0 | 94 | 41 | 1.087 | 1 |  |  | 1 | 47.82 | 15.21 | 5.83 |  |  |  |  | 0 | 1 | ТСН-2001.3 Доп. 74, Сб. 33, т. 26, поз. 2 |  |  | 235 | 0 | 3.33-26-2 | 1 | 30 | 0 | 47.82 | 1 | 1 | 1 | 1 | 1 |  | 94 | 41 |  |  |  | 30 | 0 | 0 | [5 empty] | 0 | Поправка: О.П. п.3.4.30.г Наименование: В отношении объектов, реализуемых с привлечением средств бюджета города Москвы, затраты, учитывающие усложненные условия производства работ (стесненность, сложность складирования и транспортной логистики, наличие в зоне производства работ действующего технологического оборудования или движения технологического транспорта и т.п.), определяются при составлении локальных сметных расчетов (локальных смет): для объектов города Москвы, расположенных за пределами Московской кольцевой автомобильной дороги | 0 | 9406.83 | 42.97 | 317.28 | 151.59 | 2775.47 | 0 | 4.9991 | 0 | 0 | 7826.3836 | 3413.6354 |  | 20 |  |  | *1,05 | *1,05 | *1,05 |  | *1,05 | *1,05 |  |  |  | 114 | 80 | 1.087 | 1 |  |  |  | 1013 | 1 комплект | 1 комплект | 1 | [6 empty] | 66251470 | 30 | Строительные работы | 0 |  | 1 | 235 | ТСН-2001.3-33. 33-1...33-36 | ТСН-2001.3-33-1 |  | Поправка: О.П. п.3.4.30.г |  | 132096 | 76.5 | 7.37 | 18.28 | 2.78 | 50.85 | 4.38 | 0 | 0 | [17 empty] | 0 | 0 | 0 |  |  |  |  | 114 | 80 |  |  |  |  | 0 |  | -1337254279 | 2 | 1 | 2 | 0 | 728.4 | 0 | 21375.25 | 21375.25 | 0 | 0 |  | 0 | 3 | 0 |  | 0 | 1 | 0 | 0 | 0 | 0 |  |  | 0 | 0
17 | 1 |  | 221 |  | 3.33-26-1 | Установка линейного электрооборудования разрядников с помощью механизмов (РМК-10-IV-УХЛ1 9 шт.) | 1 комплект | 3 | 0 | 3 |  |  |  | 790.02 | 22.11 | 618.45 | 58.79 | 149.46 | 0 | 12.8744 | 0 | 0 | 170.38 | 119.57 |  | -1 | 242.8535 | 7.37 | 189.651 | 18.0285 | 45.8325 | 0 | 3.948 | 0 | 0 | 231.64 | 7.37 | 180.62 | 17.17 | 43.65 | 0 | 3.76 | 0 | 0 | 114 | 80 | 1.087 | 1 |  |  | 1 | 1 | 1 | 1 |  |  |  |  | 0 | 1 | ТСН-2001.3 Доп. 74, Сб. 33, т. 26, поз. 1 |  |  | 235 | 0 |  | 0 | 30 | 0 | 1 | 1 | 1 | 1 | 1 | 1 |  | 114 | 80 |  |  |  | 30 | 0 | 0 | [5 empty] | 0 | Поправка: О.П. п.3.4.30.г Наименование: В отношении объектов, реализуемых с привлечением средств бюджета города Москвы, затраты, учитывающие усложненные условия производства работ (стесненность, сложность складирования и транспортной логистики, наличие в зоне производства работ действующего технологического оборудования или движения технологического транспорта и т.п.), определяются при составлении локальных сметных расчетов (локальных смет): для объектов города Москвы, расположенных за пределами Московской кольцевой автомобильной дороги | 0 | 790.02 | 7.37 | 206.15 | 19.6 | 49.82 | 0 | 4.2915 | 0 | 0 | 170.3844 | 119.568 |  | 21 |  |  | *1,05 | *1,05 | *1,05 |  | *1,05 | *1,05 |  |  |  | 0 | 0 | 1 | 1 |  |  |  | 1013 | 1 комплект | 1 комплект | 1 | [6 empty] | 66251470 | 30 | Строительные работы | 0 |  | 1 | 235 | ТСН-2001.3-33. 33-1...33-36 | ТСН-2001.3-33-1 |  | Поправка: О.П. п.3.4.30.г |  | 1024 | 231.64 | 7.37 | 180.62 | 17.17 | 43.65 | 3.76 | 0 | 0 | [17 empty] | 0 | 0 | 0 |  |  |  |  | 114 | 80 |  |  |  |  | 0 |  | -1883956387 | 2 | 1 | -2 | 0 | 102.88 | 0 | 1182.85 | 1182.85 | 0 | 0 |  | 0 | 3 | 0 |  | 0 | 1 | 0 | 0 | 0 | 0 |  |  | 0 | 0
17 | 1 |  | 234 |  | 3.33-26-1 | Установка линейного электрооборудования разрядников с помощью механизмов (РМК-10-IV-УХЛ1 9 шт.) | 1 комплект | 3 | 0 | 3 |  |  |  | 15482.91 | 128.9 | 8206.83 | 2811.34 | 7147.18 | 0 | 12.8744 | 0 | 0 | 6718.35 | 2930.34 |  | -1 | 242.8535 | 7.37 | 189.651 | 18.0285 | 45.8325 | 0 | 3.948 | 0 | 0 | 231.64 | 7.37 | 180.62 | 17.17 | 43.65 | 0 | 3.76 | 0 | 0 | 94 | 41 | 1.087 | 1 |  |  | 1 | 47.82 | 13.27 | 5.83 |  |  |  |  | 0 | 1 | ТСН-2001.3 Доп. 74, Сб. 33, т. 26, поз. 1 |  |  | 235 | 0 | 3.33-26-1 | 1 | 30 | 0 | 47.82 | 1 | 1 | 1 | 1 | 1 |  | 94 | 41 |  |  |  | 30 | 0 | 0 | [5 empty] | 0 | Поправка: О.П. п.3.4.30.г Наименование: В отношении объектов, реализуемых с привлечением средств бюджета города Москвы, затраты, учитывающие усложненные условия производства работ (стесненность, сложность складирования и транспортной логистики, наличие в зоне производства работ действующего технологического оборудования или движения технологического транспорта и т.п.), определяются при составлении локальных сметных расчетов (локальных смет): для объектов города Москвы, расположенных за пределами Московской кольцевой автомобильной дороги | 0 | 15482.91 | 42.97 | 2735.61 | 937.27 | 2382.39 | 0 | 4.2915 | 0 | 0 | 6718.3492 | 2930.3438 |  | 22 |  |  | *1,05 | *1,05 | *1,05 |  | *1,05 | *1,05 |  |  |  | 114 | 80 | 1.087 | 1 |  |  |  | 1013 | 1 комплект | 1 комплект | 1 | [6 empty] | 66251470 | 30 | Строительные работы | 0 |  | 1 | 235 | ТСН-2001.3-33. 33-1...33-36 | ТСН-2001.3-33-1 |  | Поправка: О.П. п.3.4.30.г |  | 1024 | 231.64 | 7.37 | 180.62 | 17.17 | 43.65 | 3.76 | 0 | 0 | [17 empty] | 0 | 0 | 0 |  |  |  |  | 114 | 80 |  |  |  |  | 0 |  | -1883956387 | 2 | 1 | 2 | 0 | 4498.14 | 0 | 29629.74 | 29629.74 | 0 | 0 |  | 0 | 3 | 0 |  | 0 | 1 | 0 | 0 | 0 | 0 |  |  | 0 | 0
17 | 1 |  | 235 |  | 4.8-278-1 | Установка ответвительных зажимов для СИП (PAZ2) | 1 ШТ. | 48 | 0 | 48 |  |  |  | 1168.57 | 0 | 1014.77 | 284.48 | 153.8 | 0 | 12.9064 | 0 | 0 | 172.26 | 107.66 |  | -1 | 22.8165 | 0 | 19.8135 | 5.5545 | 3.003 | 0 | 0.252 | 0 | 0 | 21.73 | 0 | 18.87 | 5.29 | 2.86 | 0 | 0.24 | 0 | 0 | 112 | 70 | 1.067 | 1.081 |  |  | 1 | 1 | 1 | 1 |  |  |  |  | 0 | 2 | ТСН-2001.4. Доп. 1-42. Сб. 8, т. 278, поз. 1 |  |  | 334 | 0 |  | 0 | 40 | 0 | 1 | 1 | 1 | 1 | 1 | 1 |  | 112 | 70 |  |  |  | 30 | 0 | 0 | [5 empty] | 0 | Поправка: О.П. п.3.4.30.г Наименование: В отношении объектов, реализуемых с привлечением средств бюджета города Москвы, затраты, учитывающие усложненные условия производства работ (стесненность, сложность складирования и транспортной логистики, наличие в зоне производства работ действующего технологического оборудования или движения технологического транспорта и т.п.), определяются при составлении локальных сметных расчетов (локальных смет): для объектов города Москвы, расположенных за пределами Московской кольцевой автомобильной дороги | 0 | 1168.57 | 0 | 21.14 | 5.93 | 3.2 | 0 | 0.26888 | 0 | 0 | 172.256 | 107.66 |  | 23 |  |  | *1,05 | *1,05 | *1,05 |  | *1,05 | *1,05 |  |  |  | 0 | 0 | 1 | 1 |  |  |  | 1013 | 1 ШТ. | 1 ШТ. | 1 | [6 empty] | 66251569 | 40 | Монтаж оборудования | 0 |  | 2 | 334 | ТСН-2001.4-8. 8-277...8-279 | ТСН-2001.4-8-19 |  | Поправка: О.П. п.3.4.30.г |  | 1024 | 21.73 | 0 | 18.87 | 5.29 | 2.86 | 0.24 | 0 | 0 | [17 empty] | 0 | 0 | 2 |  |  |  |  | 112 | 70 |  |  |  |  | 0 |  | -1184560755 | 2 | 1 | -2 | 0 | 497.84 | 0 | 1946.33 | 0 | 1946.33 | 0 |  | 0 | 3 | 0 |  | 0 | 1 | 0 | 0 | 0 | 0 |  |  | 0 | 0
17 | 1 |  | 236 |  | 4.8-278-1 | Установка ответвительных зажимов для СИП (PAZ2) | 1 ШТ. | 48 | 0 | 48 |  |  |  | 28198.1 | 0 | 20843.38 | 13603.83 | 7354.72 | 0 | 12.9064 | 0 | 0 | 6766.34 | 3162.53 |  | -1 | 22.8165 | 0 | 19.8135 | 5.5545 | 3.003 | 0 | 0.252 | 0 | 0 | 21.73 | 0 | 18.87 | 5.29 | 2.86 | 0 | 0.24 | 0 | 0 | 92 | 43 | 1.067 | 1.081 |  |  | 1 | 47.82 | 20.54 | 1 |  |  |  |  | 0 | 2 | ТСН-2001.4. Доп. 1-42. Сб. 8, т. 278, поз. 1 |  |  | 334 | 0 | 4.8-278-1 | 1 | 40 | 0 | 47.82 | 1 | 1 | 1 | 1 | 1 |  | 92 | 43 |  |  |  | 30 | 0 | 0 | [5 empty] | 0 | Поправка: О.П. п.3.4.30.г Наименование: В отношении объектов, реализуемых с привлечением средств бюджета города Москвы, затраты, учитывающие усложненные условия производства работ (стесненность, сложность складирования и транспортной логистики, наличие в зоне производства работ действующего технологического оборудования или движения технологического транспорта и т.п.), определяются при составлении локальных сметных расчетов (локальных смет): для объектов города Москвы, расположенных за пределами Московской кольцевой автомобильной дороги | 0 | 28198.1 | 0 | 434.22 | 283.57 | 153.02 | 0 | 0.26888 | 0 | 0 | 6766.3424 | 3162.5296 |  | 24 |  |  | *1,05 | *1,05 | *1,05 |  | *1,05 | *1,05 |  |  |  | 112 | 70 | 1.067 | 1.081 |  |  |  | 1013 | 1 ШТ. | 1 ШТ. | 1 | [6 empty] | 66251569 | 40 | Монтаж оборудования | 0 |  | 2 | 334 | ТСН-2001.4-8. 8-277...8-279 | ТСН-2001.4-8-19 |  | Поправка: О.П. п.3.4.30.г |  | 1024 | 21.73 | 0 | 18.87 | 5.29 | 2.86 | 0.24 | 0 | 0 | [17 empty] | 0 | 0 | 2 |  |  |  |  | 112 | 70 |  |  |  |  | 0 |  | -1184560755 | 2 | 1 | 2 | 0 | 21766.13 | 0 | 59893.1 | 0 | 59893.1 | 0 |  | 0 | 3 | 0 |  | 0 | 1 | 0 | 0 | 0 | 0 |  |  | 0 | 0
51 | 1 | 4 | 104 |  | Новый раздел | Монтажные работы | 0 | [6 empty] | 1329.31 | 39.51 | 1083.71 | 109.58 | 206.09 | 0 | 16.3304 | 0 | 0 | 234.94 | 164.87 |  |  | 1329.31 | 39.51 | 1083.71 | 109.58 | 206.09 | 0 | 16.3304 | 0 | 0 | 234.94 | 164.87 |  |  | 0 | 0 | 0 | 1920.89 | 1920.89 | 0 | 0 | 39.51 | 39.51 | 0 | 39.51 | 0 | 0 | 0 | 0 | 0 | [19 empty] | 0 | 0 | 0 | 1920.89 | 1920.89 | 0 | 0 | 39.51 | 39.51 | 0 | 39.51 | 0 | 0 | 0 | 0 | 0 | [19 empty] | 25221.55 | 497.83 | 14868.5 | 5240.12 | 9855.22 | 0 | 16.3304 | 0 | 0 | 9263.91 | 4040.64 |  |  | 25221.55 | 497.83 | 14868.5 | 5240.12 | 9855.22 | 0 | 16.3304 | 0 | 0 | 9263.91 | 4040.64 |  |  | 0 | 0 | 0 | 46910.29 | 46910.29 | 0 | 0 | 497.83 | 497.83 | 0 | 497.83 | 0 | 0 | 0 | 0 | 0 | [19 empty] | 0 | 0 | 0 | 46910.29 | 46910.29 | 0 | 0 | 497.83 | 497.83 | 0 | 497.83 | 0 | 0 | 0 | 0 | 0 | [18 empty] | 0
50 | 0 | 0 | 1 | 201 | 1329.31 | ПЗ | Прямые затраты |  |  | 201 | 1 | 3 |  | 2 | 25221.55 | [6 empty] | 1329.31 | 1 | 1329.31 | 25221.55 | 1 | 25221.55
50 | 0 | 0 | 1 | 202 | 39.51 | СтМатОб | Стоимость материальных ресурсов (всего) |  |  | 202 | 2 | 3 |  | 2 | 497.83 | [6 empty] | 39.51 | 1 | 39.51 | 497.83 | 1 | 497.83
50 | 0 | 0 | 1 | 222 | 0 | СтМатОбЗак | Стоимость материалов и оборудования заказчика |  |  | 222 | 3 | 3 |  | 2 | 0 | [6 empty] | 0 | 1 | 0 | 0 | 1 | 0
50 | 0 | 0 | 1 | 225 | 39.51 | СтМатОбПод | Стоимость материалов и оборудования подрядчика |  |  | 225 | 4 | 3 |  | 2 | 497.83 | [6 empty] | 39.51 | 1 | 39.51 | 497.83 | 1 | 497.83
50 | 0 | 0 | 1 | 226 | 39.51 | СтМат | Стоимость материалов (всего) |  |  | 226 | 5 | 3 |  | 2 | 497.83 | [6 empty] | 39.51 | 1 | 39.51 | 497.83 | 1 | 497.83
50 | 0 | 0 | 1 | 227 | 0 | СтМатЗак | Стоимость материалов заказчика |  |  | 227 | 6 | 3 |  | 2 | 0 | [6 empty] | 0 | 1 | 0 | 0 | 1 | 0
50 | 0 | 0 | 1 | 228 | 39.51 | СтМатПод | Стоимость материалов подрядчика |  |  | 228 | 7 | 3 |  | 2 | 497.83 | [6 empty] | 39.51 | 1 | 39.51 | 497.83 | 1 | 497.83
50 | 0 | 0 | 1 | 216 | 0 | Оборуд | Стоимость оборудования (всего) |  |  | 216 | 8 | 3 |  | 2 | 0 | [6 empty] | 0 | 1 | 0 | 0 | 1 | 0
50 | 0 | 0 | 1 | 223 | 0 | ОборудЗак | Стоимость оборудования заказчика |  |  | 223 | 9 | 3 |  | 2 | 0 | [6 empty] | 0 | 1 | 0 | 0 | 1 | 0
50 | 0 | 0 | 1 | 229 | 0 | ОборудПод | Стоимость оборудования подрядчика |  |  | 229 | 10 | 3 |  | 2 | 0 | [6 empty] | 0 | 1 | 0 | 0 | 1 | 0
50 | 0 | 0 | 1 | 203 | 1083.71 | ЭММ | Эксплуатация машин |  |  | 203 | 11 | 3 |  | 2 | 14868.5 | [6 empty] | 1083.71 | 1 | 1083.71 | 14868.5 | 1 | 14868.5
50 | 0 | 0 | 1 | 231 | 0 | ЭММсНРиСП | Эксплуатация машин по ТСН-2001.16 |  |  | 231 | 12 | 3 |  | 2 | 0 | [6 empty] | 0 | 1 | 0 | 0 | 1 | 0
50 | 0 | 0 | 1 | 204 | 109.58 | ЗПМ | ЗП машинистов |  |  | 204 | 13 | 3 |  | 2 | 5240.12 | [6 empty] | 109.58 | 1 | 109.58 | 5240.12 | 1 | 5240.12
50 | 0 | 0 | 1 | 205 | 206.09 | ОЗП | Основная ЗП рабочих |  |  | 205 | 14 | 3 |  | 2 | 9855.22 | [6 empty] | 206.09 | 1 | 206.09 | 9855.22 | 1 | 9855.22
50 | 0 | 0 | 1 | 232 | 0 | ОЗПсНРиСП | Основная ЗП рабочих по ТСН-2001.16 |  |  | 232 | 15 | 3 |  | 2 | 0 | [6 empty] | 0 | 1 | 0 | 0 | 1 | 0
50 | 0 | 0 | 1 | 214 | 1920.89 | Строит | Строительные работы с НР и СП |  |  | 214 | 16 | 3 |  | 2 | 46910.29 | [6 empty] | 1920.89 | 1 | 1920.89 | 46910.29 | 1 | 46910.29
50 | 0 | 0 | 1 | 215 | 0 | Монтаж | Монтажные работы с НР и СП |  |  | 215 | 17 | 3 |  | 2 | 0 | [6 empty] | 0 | 1 | 0 | 0 | 1 | 0
50 | 0 | 0 | 1 | 217 | 0 | Прочие | Прочие работы с НР и СП |  |  | 217 | 18 | 3 |  | 2 | 0 | [6 empty] | 0 | 1 | 0 | 0 | 1 | 0
50 | 0 | 0 | 1 | 230 | 0 | ПрочиеЗатр | Прочие затраты по ТСН-2001.16 |  |  | 230 | 19 | 3 |  | 2 | 0 | [6 empty] | 0 | 1 | 0 | 0 | 1 | 0
50 | 0 | 0 | 1 | 206 | 0 | ВозврМат | Возврат материалов |  |  | 206 | 20 | 3 |  | 2 | 0 | [6 empty] | 0 | 1 | 0 | 0 | 1 | 0
50 | 0 | 0 | 1 | 207 | 16.3304 | ТрудСтр | Трудозатраты строителей |  |  | 207 | 21 | 3 |  | -1 | 16.3304 | [6 empty] | 16.3304 | 1 | 16.3304 | 16.3304 | 1 | 16.3304
50 | 0 | 0 | 1 | 208 | 0 | ТрудМаш | Трудозатраты машинистов |  |  | 208 | 22 | 3 |  | -1 | 0 | [6 empty] | 0 | 1 | 0 | 0 | 1 | 0
50 | 0 | 0 | 1 | 209 | 0 | ТранспМат | Транспорт материалов |  |  | 209 | 23 | 3 |  | 2 | 0 | [6 empty] | 0 | 1 | 0 | 0 | 1 | 0
50 | 0 | 0 | 1 | 233 | 0 | Перевозка | Перевозка грузов |  |  | 233 | 24 | 3 |  | 2 | 0 | [6 empty] | 0 | 1 | 0 | 0 | 1 | 0
50 | 0 | 0 | 1 | 210 | 234.94 | НР | Накладные расходы |  |  | 210 | 25 | 3 |  | 2 | 9263.91 | [6 empty] | 234.94 | 1 | 234.94 | 9263.91 | 1 | 9263.91
50 | 0 | 0 | 1 | 211 | 164.87 | СмПриб | Сметная прибыль |  |  | 211 | 26 | 3 |  | 2 | 4040.64 | [6 empty] | 164.87 | 1 | 164.87 | 4040.64 | 1 | 4040.64
50 | 0 | 0 | 1 | 224 | 1920.89 | Всего | Всего с НР и СП |  |  | 224 | 27 | 3 |  | 2 | 46910.29 | [6 empty] | 1920.89 | 1 | 1920.89 | 46910.29 | 1 | 46910.29
4 | 1 |  | 168 |  | Новый раздел | Заземление опоры |  | 0 |  | -1 | [7 empty] | 0 | 0 |  | 0 | [53 empty] | 0 | [11 empty] | 0
52 | 1 | 4 | 147 | 0 | Новый раздел | Заземление опоры | [7 empty] | 1785.63 | 1335.55 | 50.35 | 3.66 | 399.73 | 0 | 34.2294 | 0 | 0 | 439.75 | 287.76 | 0 | 0 | 1785.63 | 1335.55 | 50.35 | 3.66 | 399.73 | 0 | 34.2294 | 0 | 0 | 439.75 | 287.76 | 0 | 0 | 0 | 0 | 0 | 2519.55 | 1318.93 | 1200.62 | 0 | 1335.55 | 1335.55 | 0 | 1335.55 | 0 | 0 | 0 | 0 | 0 | 0 | 0 | 0 | 0 | 0 | 0 | 0 | 0 | 0 | 0 | 0 | 0 | 0 | 0 | 0 | 0 | 0 | 0 | 0 | 0 | 0 | 0 | 2519.55 | 1318.93 | 1200.62 | 0 | 1335.55 | 1335.55 | 0 | 1335.55 | 0 | 0 | 0 | 0 | 0 | 0 | 0 | 0 | 0 | 0 | 0 | 0 | 0 | 0 | 0 | 0 | 0 | 0 | 0 | 0 | 0 | 0 | 0 | 0 | 24297.15 | 4513.11 | 668.94 | 175.02 | 19115.1 | 0 | 34.2294 | 0 | 0 | 17314.47 | 8110.93 | 0 | 0 | 24297.15 | 4513.11 | 668.94 | 175.02 | 19115.1 | 0 | 34.2294 | 0 | 0 | 17314.47 | 8110.93 | 0 | 0 | 0 | 0 | 0 | 50002.58 | 15736.3 | 34266.28 | 0 | 4513.11 | 4513.11 | 0 | 4513.11 | 0 | 0 | 0 | 0 | 0 | 0 | 0 | 0 | 0 | 0 | 0 | 0 | 0 | 0 | 0 | 0 | 0 | 0 | 0 | 0 | 0 | 0 | 0 | 0 | 0 | 0 | 0 | 50002.58 | 15736.3 | 34266.28 | 0 | 4513.11 | 4513.11 | 0 | 4513.11 | 0 | 0 | 0 | 0 | 0 | 0 | 0 | 0 | 0 | 0 | 0 | 0 | 0 | 0 | 0 | 0 | 0 | 0 | 0 | 0 | 0 | 0 | 0 | 0
17 | 1 | 123 | 237 | 7 | 3.1-51-1 | Разработка грунта вручную в траншеях глубиной до 2 м без креплений с откосами группа грунтов 1-3 | 100 м3 грунта | 0.028 | 0 | 0.028 |  |  |  | 74.95 | 0 | 0 | 0 | 74.95 | 0 | 7.0704 | 0 | 0 | 78.7 | 57.71 |  | 70822855 | 2144.751 | 0 | 0 | 0 | 2144.751 | 0 | 202.335 | 0 | 0 | 2042.62 | 0 | 0 | 0 | 2042.62 | 0 | 192.7 | 0 | 0 | 105 | 77 | 1.248 | 1 |  |  | 1 | 1 | 1 | 1 |  |  |  |  | 0 | 1 | ТСН-2001.3. Доп. 1-42. Сб. 1, т. 51, поз. 1 |  |  | 16 | 0 |  | 0 | 30 | 0 | 1 | 1 | 1 | 1 | 1 | 1 |  | 105 | 77 |  |  |  | 30 | 0 | 0 | [5 empty] | 0 | Поправка: О.П. п.3.4.30.г Наименование: В отношении объектов, реализуемых с привлечением средств бюджета города Москвы, затраты, учитывающие усложненные условия производства работ (стесненность, сложность складирования и транспортной логистики, наличие в зоне производства работ действующего технологического оборудования или движения технологического транспорта и т.п.), определяются при составлении локальных сметных расчетов (локальных смет): для объектов города Москвы, расположенных за пределами Московской кольцевой автомобильной дороги | 0 | 74.95 | 0 | 0 | 0 | 2676.65 | 0 | 252.5141 | 0 | 0 | 78.6975 | 57.7115 |  | 25 |  |  | *1,05 | *1,05 | *1,05 |  | *1,05 | *1,05 |  |  |  | 0 | 0 | 1 | 1 |  |  |  | 1013 | 100 м3 грунта | 100 м3 грунта | 1 | [6 empty] | 66251295 | 30 | Строительные работы | 0 |  | 1 | 16 | ТСН-2001.3-1. 1-49...1-55 | ТСН-2001.3-1-15 |  | Поправка: О.П. п.3.4.30.г |  | 131072 | 2042.62 | 0 | 0 | 0 | 2042.62 | 192.7 | 0 | 0 | [17 empty] | 0 | 0 | 0 |  |  |  |  | 105 | 77 |  |  |  |  | 0 |  | -1925825774 | 2 | 1 | -2 | 0 | 0 | 0 | 211.36 | 211.36 | 0 | 0 |  | 0 | 3 | 0 |  | 0 | 1 | 0 | 0 | 0 | 0 |  |  | 0 | 0
17 | 1 | 124 | 238 | 7 | 3.1-51-1 | Разработка грунта вручную в траншеях глубиной до 2 м без креплений с откосами группа грунтов 1-3 | 100 м3 грунта | 0.028 | 0 | 0.028 |  |  |  | 3584.11 | 0 | 0 | 0 | 3584.11 | 0 | 7.0704 | 0 | 0 | 3118.18 | 1469.49 |  | 70822853 | 2144.751 | 0 | 0 | 0 | 2144.751 | 0 | 202.335 | 0 | 0 | 2042.62 | 0 | 0 | 0 | 2042.62 | 0 | 192.7 | 0 | 0 | 87 | 41 | 1.248 | 1 |  |  | 1 | 47.82 | 1 | 1 |  |  |  |  | 0 | 1 | ТСН-2001.3. Доп. 1-42. Сб. 1, т. 51, поз. 1 |  |  | 16 | 0 | 3.1-51-1 | 1 | 30 | 0 | 47.82 | 1 | 1 | 1 | 1 | 1 |  | 87 | 41 |  |  |  | 30 | 0 | 0 | [5 empty] | 0 | Поправка: О.П. п.3.4.30.г Наименование: В отношении объектов, реализуемых с привлечением средств бюджета города Москвы, затраты, учитывающие усложненные условия производства работ (стесненность, сложность складирования и транспортной логистики, наличие в зоне производства работ действующего технологического оборудования или движения технологического транспорта и т.п.), определяются при составлении локальных сметных расчетов (локальных смет): для объектов города Москвы, расположенных за пределами Московской кольцевой автомобильной дороги | 0 | 3584.11 | 0 | 0 | 0 | 127997.4 | 0 | 252.5141 | 0 | 0 | 3118.1757 | 1469.4851 |  | 26 |  |  | *1,05 | *1,05 | *1,05 |  | *1,05 | *1,05 |  |  |  | 105 | 77 | 1.248 | 1 |  |  |  | 1013 | 100 м3 грунта | 100 м3 грунта | 1 | [6 empty] | 66251295 | 30 | Строительные работы | 0 |  | 1 | 16 | ТСН-2001.3-1. 1-49...1-55 | ТСН-2001.3-1-15 |  | Поправка: О.П. п.3.4.30.г |  | 131072 | 2042.62 | 0 | 0 | 0 | 2042.62 | 192.7 | 0 | 0 | [17 empty] | 0 | 0 | 0 |  |  |  |  | 105 | 77 |  |  |  |  | 0 |  | -1925825774 | 2 | 1 | 2 | 0 | 0 | 0 | 8171.78 | 8171.78 | 0 | 0 |  | 0 | 3 | 0 |  | 0 | 1 | 0 | 0 | 0 | 0 |  |  | 0 | 0
17 | 1 | 125 | 239 | 8 | 3.1-53-1 | Засыпка вручную траншей, пазух котлованов и ям группа грунтов 1-3 | 100 м3 грунта | 0.028 | 0 | 0.028 |  |  |  | 38.57 | 0 | 0 | 0 | 38.57 | 0 | 3.9274 | 0 | 0 | 40.5 | 29.7 |  | 70822855 | 1103.6865 | 0 | 0 | 0 | 1103.6865 | 0 | 112.392 | 0 | 0 | 1051.13 | 0 | 0 | 0 | 1051.13 | 0 | 107.04 | 0 | 0 | 105 | 77 | 1.248 | 1 |  |  | 1 | 1 | 1 | 1 |  |  |  |  | 0 | 1 | ТСН-2001.3. Доп. 1-42. Сб. 1, т. 53, поз. 1 |  |  | 16 | 0 |  | 0 | 30 | 0 | 1 | 1 | 1 | 1 | 1 | 1 |  | 105 | 77 |  |  |  | 30 | 0 | 0 | [5 empty] | 0 | Поправка: О.П. п.3.4.30.г Наименование: В отношении объектов, реализуемых с привлечением средств бюджета города Москвы, затраты, учитывающие усложненные условия производства работ (стесненность, сложность складирования и транспортной логистики, наличие в зоне производства работ действующего технологического оборудования или движения технологического транспорта и т.п.), определяются при составлении локальных сметных расчетов (локальных смет): для объектов города Москвы, расположенных за пределами Московской кольцевой автомобильной дороги | 0 | 38.57 | 0 | 0 | 0 | 1377.4 | 0 | 140.2652 | 0 | 0 | 40.4985 | 29.6989 |  | 27 |  |  | *1,05 | *1,05 | *1,05 |  | *1,05 | *1,05 |  |  |  | 0 | 0 | 1 | 1 |  |  |  | 1013 | 100 м3 грунта | 100 м3 грунта | 1 | [6 empty] | 66251295 | 30 | Строительные работы | 0 |  | 1 | 16 | ТСН-2001.3-1. 1-49...1-55 | ТСН-2001.3-1-15 |  | Поправка: О.П. п.3.4.30.г |  | 131072 | 1051.13 | 0 | 0 | 0 | 1051.13 | 107.04 | 0 | 0 | [17 empty] | 0 | 0 | 0 |  |  |  |  | 105 | 77 |  |  |  |  | 0 |  | -855002090 | 2 | 1 | -2 | 0 | 0 | 0 | 108.77 | 108.77 | 0 | 0 |  | 0 | 3 | 0 |  | 0 | 1 | 0 | 0 | 0 | 0 |  |  | 0 | 0
17 | 1 | 126 | 240 | 8 | 3.1-53-1 | Засыпка вручную траншей, пазух котлованов и ям группа грунтов 1-3 | 100 м3 грунта | 0.028 | 0 | 0.028 |  |  |  | 1844.42 | 0 | 0 | 0 | 1844.42 | 0 | 3.9274 | 0 | 0 | 1604.65 | 756.21 |  | 70822853 | 1103.6865 | 0 | 0 | 0 | 1103.6865 | 0 | 112.392 | 0 | 0 | 1051.13 | 0 | 0 | 0 | 1051.13 | 0 | 107.04 | 0 | 0 | 87 | 41 | 1.248 | 1 |  |  | 1 | 47.82 | 1 | 1 |  |  |  |  | 0 | 1 | ТСН-2001.3. Доп. 1-42. Сб. 1, т. 53, поз. 1 |  |  | 16 | 0 | 3.1-53-1 | 1 | 30 | 0 | 47.82 | 1 | 1 | 1 | 1 | 1 |  | 87 | 41 |  |  |  | 30 | 0 | 0 | [5 empty] | 0 | Поправка: О.П. п.3.4.30.г Наименование: В отношении объектов, реализуемых с привлечением средств бюджета города Москвы, затраты, учитывающие усложненные условия производства работ (стесненность, сложность складирования и транспортной логистики, наличие в зоне производства работ действующего технологического оборудования или движения технологического транспорта и т.п.), определяются при составлении локальных сметных расчетов (локальных смет): для объектов города Москвы, расположенных за пределами Московской кольцевой автомобильной дороги | 0 | 1844.42 | 0 | 0 | 0 | 65867.27 | 0 | 140.2652 | 0 | 0 | 1604.6454 | 756.2122 |  | 28 |  |  | *1,05 | *1,05 | *1,05 |  | *1,05 | *1,05 |  |  |  | 105 | 77 | 1.248 | 1 |  |  |  | 1013 | 100 м3 грунта | 100 м3 грунта | 1 | [6 empty] | 66251295 | 30 | Строительные работы | 0 |  | 1 | 16 | ТСН-2001.3-1. 1-49...1-55 | ТСН-2001.3-1-15 |  | Поправка: О.П. п.3.4.30.г |  | 131072 | 1051.13 | 0 | 0 | 0 | 1051.13 | 107.04 | 0 | 0 | [17 empty] | 0 | 0 | 0 |  |  |  |  | 105 | 77 |  |  |  |  | 0 |  | -855002090 | 2 | 1 | 2 | 0 | 0 | 0 | 4205.28 | 4205.28 | 0 | 0 |  | 0 | 3 | 0 |  | 0 | 1 | 0 | 0 | 0 | 0 |  |  | 0 | 0
17 | 1 | 131 | 246 | 9 | 4.8-186-1 | Монтаж заземлителя вертикального из угловой стали размером 50х50х5 мм | 10 шт. | 0.8 | 0 | 0.8 |  |  |  | 157.51 | 32.84 | 22.31 | 1.93 | 102.36 | 0 | 8.3085 | 0 | 0 | 114.64 | 71.65 |  | 70822855 | 184.025 | 37.97 | 26.1345 | 2.2575 | 119.9205 | 0 | 9.7335 | 0 | 0 | 177.07 | 37.97 | 24.89 | 2.15 | 114.21 | 0 | 9.27 | 0 | 0 | 112 | 70 | 1.067 | 1.081 |  |  | 1 | 1 | 1 | 1 |  |  |  |  | 0 | 2 | ТСН-2001.4 Доп. 68, Сб. 8, т. 186, поз. 1 |  |  | 332 | 0 |  | 0 | 40 | 0 | 1 | 1 | 1 | 1 | 1 | 1 |  | 112 | 70 |  |  |  | 30 | 0 | 0 | [5 empty] | 0 | Поправка: О.П. п.3.4.30.г Наименование: В отношении объектов, реализуемых с привлечением средств бюджета города Москвы, затраты, учитывающие усложненные условия производства работ (стесненность, сложность складирования и транспортной логистики, наличие в зоне производства работ действующего технологического оборудования или движения технологического транспорта и т.п.), определяются при составлении локальных сметных расчетов (локальных смет): для объектов города Москвы, расположенных за пределами Московской кольцевой автомобильной дороги | 0 | 157.51 | 41.05 | 27.89 | 2.41 | 127.96 | 0 | 10.3856 | 0 | 0 | 114.6432 | 71.652 |  | 29 |  |  | *1,05 | *1,05 | *1,05 |  | *1,05 | *1,05 |  |  |  | 0 | 0 | 1 | 1 |  |  |  | 1010 | 10 шт. | 10 шт. | 10 | [6 empty] | 66251567 | 40 | Монтаж оборудования | 0 |  | 2 | 332 | ТСН-2001.4-8. 8-185...8-187 | ТСН-2001.4-8-17 |  | Поправка: О.П. п.3.4.30.г |  | 131072 | 177.07 | 37.97 | 24.89 | 2.15 | 114.21 | 9.27 | 0 | 0 | [17 empty] | 0 | 0 | 2 |  |  |  |  | 112 | 70 |  |  |  |  | 0 |  | -218654126 | 2 | 1 | -2 | 0 | 3.38 | 0 | 347.18 | 0 | 347.18 | 0 |  | 0 | 3 | 0 |  | 0 | 1 | 0 | 0 | 0 | 0 |  |  | 0 | 0
17 | 1 | 136 | 252 | 9 | 4.8-186-1 | Монтаж заземлителя вертикального из угловой стали размером 50х50х5 мм | 10 шт. | 0.8 | 0 | 0.8 |  |  |  | 5377.04 | 178.32 | 303.86 | 92.29 | 4894.86 | 0 | 8.3085 | 0 | 0 | 4503.27 | 2104.79 |  | 70822853 | 184.025 | 37.97 | 26.1345 | 2.2575 | 119.9205 | 0 | 9.7335 | 0 | 0 | 177.07 | 37.97 | 24.89 | 2.15 | 114.21 | 0 | 9.27 | 0 | 0 | 92 | 43 | 1.067 | 1.081 |  |  | 1 | 47.82 | 13.62 | 5.43 |  |  |  |  | 0 | 2 | ТСН-2001.4 Доп. 68, Сб. 8, т. 186, поз. 1 |  |  | 332 | 0 | 4.8-186-1 | 1 | 40 | 0 | 47.82 | 1 | 1 | 1 | 1 | 1 |  | 92 | 43 |  |  |  | 30 | 0 | 0 | [5 empty] | 0 | Поправка: О.П. п.3.4.30.г Наименование: В отношении объектов, реализуемых с привлечением средств бюджета города Москвы, затраты, учитывающие усложненные условия производства работ (стесненность, сложность складирования и транспортной логистики, наличие в зоне производства работ действующего технологического оборудования или движения технологического транспорта и т.п.), определяются при составлении локальных сметных расчетов (локальных смет): для объектов города Москвы, расположенных за пределами Московской кольцевой автомобильной дороги | 0 | 5377.04 | 222.9 | 379.86 | 115.25 | 6119.05 | 0 | 10.3856 | 0 | 0 | 4503.2712 | 2104.7898 |  | 30 |  |  | *1,05 | *1,05 | *1,05 |  | *1,05 | *1,05 |  |  |  | 112 | 70 | 1.067 | 1.081 |  |  |  | 1010 | 10 шт. | 10 шт. | 10 | [6 empty] | 66251567 | 40 | Монтаж оборудования | 0 |  | 2 | 332 | ТСН-2001.4-8. 8-185...8-187 | ТСН-2001.4-8-17 |  | Поправка: О.П. п.3.4.30.г |  | 131072 | 177.07 | 37.97 | 24.89 | 2.15 | 114.21 | 9.27 | 0 | 0 | [17 empty] | 0 | 0 | 2 |  |  |  |  | 112 | 70 |  |  |  |  | 0 |  | -218654126 | 2 | 1 | 2 | 0 | 147.66 | 0 | 12132.76 | 0 | 12132.76 | 0 |  | 0 | 3 | 0 |  | 0 | 1 | 0 | 0 | 0 | 0 |  |  | 0 | 0
17 | 1 |  |  | 10 | 1.1-1-1111 | Уголок равнополочный, ширина полки 35-70 мм, из стали углеродистой обыкновенного качества, кипящей | т | 0.09048 | 0 | 0.09048 |  |  |  | 712.9 | 712.9 | 0 | 0 | 0 | 0 | 0 | 0 | 0 | 0 | 0 |  | 70822855 | 7879.13 | 7879.13 | 0 | 0 | 0 | 0 | 0 | 0 | 0 | 7879.13 | 7879.13 | 0 | 0 | 0 | 0 | 0 | 0 | 0 | 0 | 0 | 1 | 1 |  |  | 1 | 1 | 1 | 1 |  |  |  |  | 3 | 1 | ТСН-2001.1 Доп. 48, Р. 1, о. 1, поз. 1111 |  |  | 1617 | 0 |  | 0 | 200 | 0 | 1 | 1 | 1 | 1 | 1 | 1 |  | 0 | 0 |  |  |  | 30 | 0 | 0 | [5 empty] | 0 |  | 0 | 712.9 | 7879.13 | 0 | 0 | 0 | 0 | 0 | 0 | 0 | 0 | 0 | [13 empty] | 0 | 0 | 1 | 1 |  |  |  | 1009 | т | т | 1000 | [6 empty] | 66252852 | 200 | Материалы строительные | 0 |  | 1 | 1617 | ТСН-2001.1 Материалы строительные | ТСН-2001.1-1 |  |  |  | 131072 | 7879.13 | 7879.13 | 0 | 0 | 0 | 0 | 0 | 0 | [17 empty] | 0 | 0 | 0 |  |  |  |  | 0 | 0 |  |  |  |  | 0 |  | -1793589816 | 2 | 1 | -2 | 0 | 0 | 0 | 712.9 | 712.9 | 0 | 0 |  | 0 | 3 | 0 |  | 0 | 1 | 0 | 0 | 0 | 0 |  |  | 0 | 0
17 | 1 |  |  | 10 | 1.1-1-1111 | Уголок равнополочный, ширина полки 35-70 мм, из стали углеродистой обыкновенного качества, кипящей | т | 0.09048 | 0 | 0.09048 |  |  |  | 2238.51 | 2238.51 | 0 | 0 | 0 | 0 | 0 | 0 | 0 | 0 | 0 |  | 70822853 | 7879.13 | 7879.13 | 0 | 0 | 0 | 0 | 0 | 0 | 0 | 7879.13 | 7879.13 | 0 | 0 | 0 | 0 | 0 | 0 | 0 | 0 | 0 | 1 | 1 |  |  | 1 | 1 | 1 | 3.14 |  |  |  |  | 3 | 1 | ТСН-2001.1 Доп. 48, Р. 1, о. 1, поз. 1111 |  |  | 1617 | 0 | 1.1-1-1111 | 1 | 200 | 0 | 1 | 1 | 1 | 1 | 1 | 1 |  | 0 | 0 |  |  |  | 30 | 0 | 0 | [5 empty] | 0 |  | 0 | 2238.51 | 24740.47 | 0 | 0 | 0 | 0 | 0 | 0 | 0 | 0 | 0 | [13 empty] | 0 | 0 | 1 | 1 |  |  |  | 1009 | т | т | 1000 | [6 empty] | 66252852 | 200 | Материалы строительные | 0 |  | 1 | 1617 | ТСН-2001.1 Материалы строительные | ТСН-2001.1-1 |  |  |  | 131072 | 7879.13 | 7879.13 | 0 | 0 | 0 | 0 | 0 | 0 | [17 empty] | 0 | 0 | 0 |  |  |  |  | 0 | 0 |  |  |  |  | 0 |  | -1793589816 | 2 | 1 | 2 | 0 | 0 | 0 | 2238.51 | 2238.51 | 0 | 0 |  | 0 | 3 | 0 |  | 0 | 1 | 0 | 0 | 0 | 0 |  |  | 0 | 0
17 | 1 | 143 | 262 | 11 | 4.8-187-9 | Монтаж заземляющего проводника открыто по строительным основаниям из круглой стали диаметром 12 мм | 100 м | 0.72 | 0 | 0.72 |  |  |  | 515.8 | 303.91 | 28.04 | 1.73 | 183.85 | 0 | 14.9231 | 0 | 0 | 205.91 | 128.7 |  | 70822855 | 666.284 | 390.47 | 36.498 | 2.2575 | 239.316 | 0 | 19.425 | 0 | 0 | 653.15 | 390.47 | 34.76 | 2.15 | 227.92 | 0 | 18.5 | 0 | 0 | 112 | 70 | 1.067 | 1.081 |  |  | 1 | 1 | 1 | 1 |  |  |  |  | 0 | 2 | ТСН-2001.4 Доп. 68, Сб. 8, т. 187, поз. 9 |  |  | 332 | 0 |  | 0 | 40 | 0 | 1 | 1 | 1 | 1 | 1 | 1 |  | 112 | 70 |  |  |  | 30 | 0 | 0 | [5 empty] | 0 | Поправка: О.П. п.3.4.30.г Наименование: В отношении объектов, реализуемых с привлечением средств бюджета города Москвы, затраты, учитывающие усложненные условия производства работ (стесненность, сложность складирования и транспортной логистики, наличие в зоне производства работ действующего технологического оборудования или движения технологического транспорта и т.п.), определяются при составлении локальных сметных расчетов (локальных смет): для объектов города Москвы, расположенных за пределами Московской кольцевой автомобильной дороги | 0 | 515.8 | 422.1 | 38.94 | 2.41 | 255.35 | 0 | 20.7265 | 0 | 0 | 205.912 | 128.695 |  | 31 |  |  | *1,05 | *1,05 | *1,05 |  | *1,05 | *1,05 |  |  |  | 0 | 0 | 1 | 1 |  |  |  | 1003 | 100 м | 100 м | 100 | [6 empty] | 66251567 | 40 | Монтаж оборудования | 0 |  | 2 | 332 | ТСН-2001.4-8. 8-185...8-187 | ТСН-2001.4-8-17 |  | Поправка: О.П. п.3.4.30.г |  | 131072 | 653.15 | 390.47 | 34.76 | 2.15 | 227.92 | 18.5 | 0 | 0 | [17 empty] | 0 | 0 | 2 |  |  |  |  | 112 | 70 |  |  |  |  | 0 |  | -444189456 | 2 | 1 | -2 | 0 | 3.03 | 0 | 853.44 | 0 | 853.44 | 0 |  | 0 | 3 | 0 |  | 0 | 1 | 0 | 0 | 0 | 0 |  |  | 0 | 0
17 | 1 | 150 | 272 | 11 | 4.8-187-9 | Монтаж заземляющего проводника открыто по строительным основаниям из круглой стали диаметром 12 мм | 100 м | 0.72 | 0 | 0.72 |  |  |  | 10132.34 | 975.55 | 365.08 | 82.73 | 8791.71 | 0 | 14.9231 | 0 | 0 | 8088.37 | 3780.44 |  | 70822853 | 666.284 | 390.47 | 36.498 | 2.2575 | 239.316 | 0 | 19.425 | 0 | 0 | 653.15 | 390.47 | 34.76 | 2.15 | 227.92 | 0 | 18.5 | 0 | 0 | 92 | 43 | 1.067 | 1.081 |  |  | 1 | 47.82 | 13.02 | 3.21 |  |  |  |  | 0 | 2 | ТСН-2001.4 Доп. 68, Сб. 8, т. 187, поз. 9 |  |  | 332 | 0 | 4.8-187-9 | 1 | 40 | 0 | 47.82 | 1 | 1 | 1 | 1 | 1 |  | 92 | 43 |  |  |  | 30 | 0 | 0 | [5 empty] | 0 | Поправка: О.П. п.3.4.30.г Наименование: В отношении объектов, реализуемых с привлечением средств бюджета города Москвы, затраты, учитывающие усложненные условия производства работ (стесненность, сложность складирования и транспортной логистики, наличие в зоне производства работ действующего технологического оборудования или движения технологического транспорта и т.п.), определяются при составлении локальных сметных расчетов (локальных смет): для объектов города Москвы, расположенных за пределами Московской кольцевой автомобильной дороги | 0 | 10132.34 | 1354.94 | 507 | 115.25 | 12210.84 | 0 | 20.7265 | 0 | 0 | 8088.3732 | 3780.4353 |  | 32 |  |  | *1,05 | *1,05 | *1,05 |  | *1,05 | *1,05 |  |  |  | 112 | 70 | 1.067 | 1.081 |  |  |  | 1003 | 100 м | 100 м | 100 | [6 empty] | 66251567 | 40 | Монтаж оборудования | 0 |  | 2 | 332 | ТСН-2001.4-8. 8-185...8-187 | ТСН-2001.4-8-17 |  | Поправка: О.П. п.3.4.30.г |  | 131072 | 653.15 | 390.47 | 34.76 | 2.15 | 227.92 | 18.5 | 0 | 0 | [17 empty] | 0 | 0 | 2 |  |  |  |  | 112 | 70 |  |  |  |  | 0 |  | -444189456 | 2 | 1 | 2 | 0 | 132.37 | 0 | 22133.52 | 0 | 22133.52 | 0 |  | 0 | 3 | 0 |  | 0 | 1 | 0 | 0 | 0 | 0 |  |  | 0 | 0
17 | 1 |  |  | 12 | 1.1-1-1080 | Круг, квадрат горячекатаный из стали углеродистой обыкновенного качества, кипящей, размер 5-12 мм (прим. сталь 10мм) | т | 0.04435 | 0 | 0.04435 |  |  |  | 285.9 | 285.9 | 0 | 0 | 0 | 0 | 0 | 0 | 0 | 0 | 0 |  | 70822855 | 6446.56 | 6446.56 | 0 | 0 | 0 | 0 | 0 | 0 | 0 | 6446.56 | 6446.56 | 0 | 0 | 0 | 0 | 0 | 0 | 0 | 0 | 0 | 1 | 1 |  |  | 1 | 1 | 1 | 1 |  |  |  |  | 3 | 1 | ТСН-2001.1 Доп. 48, Р. 1, о. 1, поз. 1080 |  |  | 1617 | 0 |  | 0 | 200 | 0 | 1 | 1 | 1 | 1 | 1 | 1 |  | 0 | 0 |  |  |  | 30 | 0 | 0 | [5 empty] | 0 |  | 0 | 285.9 | 6446.56 | 0 | 0 | 0 | 0 | 0 | 0 | 0 | 0 | 0 | [13 empty] | 0 | 0 | 1 | 1 |  |  |  | 1009 | т | т | 1000 | [6 empty] | 66252852 | 200 | Материалы строительные | 0 |  | 1 | 1617 | ТСН-2001.1 Материалы строительные | ТСН-2001.1-1 |  |  |  | 131072 | 6446.56 | 6446.56 | 0 | 0 | 0 | 0 | 0 | 0 | [17 empty] | 0 | 0 | 0 |  |  |  |  | 0 | 0 |  |  |  |  | 0 |  | -406904450 | 2 | 1 | -2 | 0 | 0 | 0 | 285.9 | 285.9 | 0 | 0 |  | 0 | 3 | 0 |  | 0 | 1 | 0 | 0 | 0 | 0 |  |  | 0 | 0
17 | 1 |  |  | 12 | 1.1-1-1080 | Круг, квадрат горячекатаный из стали углеродистой обыкновенного качества, кипящей, размер 5-12 мм (прим. сталь 10мм) | т | 0.04435 | 0 | 0.04435 |  |  |  | 1120.73 | 1120.73 | 0 | 0 | 0 | 0 | 0 | 0 | 0 | 0 | 0 |  | 70822853 | 6446.56 | 6446.56 | 0 | 0 | 0 | 0 | 0 | 0 | 0 | 6446.56 | 6446.56 | 0 | 0 | 0 | 0 | 0 | 0 | 0 | 0 | 0 | 1 | 1 |  |  | 1 | 1 | 1 | 3.92 |  |  |  |  | 3 | 1 | ТСН-2001.1 Доп. 48, Р. 1, о. 1, поз. 1080 |  |  | 1617 | 0 | 1.1-1-1080 | 1 | 200 | 0 | 1 | 1 | 1 | 1 | 1 | 1 |  | 0 | 0 |  |  |  | 30 | 0 | 0 | [5 empty] | 0 |  | 0 | 1120.73 | 25270.52 | 0 | 0 | 0 | 0 | 0 | 0 | 0 | 0 | 0 | [13 empty] | 0 | 0 | 1 | 1 |  |  |  | 1009 | т | т | 1000 | [6 empty] | 66252852 | 200 | Материалы строительные | 0 |  | 1 | 1617 | ТСН-2001.1 Материалы строительные | ТСН-2001.1-1 |  |  |  | 131072 | 6446.56 | 6446.56 | 0 | 0 | 0 | 0 | 0 | 0 | [17 empty] | 0 | 0 | 0 |  |  |  |  | 0 | 0 |  |  |  |  | 0 |  | -406904450 | 2 | 1 | 2 | 0 | 0 | 0 | 1120.73 | 1120.73 | 0 | 0 |  | 0 | 3 | 0 |  | 0 | 1 | 0 | 0 | 0 | 0 |  |  | 0 | 0
17 | 1 |  | 278 |  | 4.8-187-2 | Монтаж заземляющего проводника горизонтального из стали полосовой сечением 160 мм2 | 100 м | 0.264 | 0 | 0.264 |  |  |  | 82.36 | 19.3 | 10.59 | 0.75 | 52.47 | 0 | 4.2591 | 0 | 0 | 58.77 | 36.73 |  | -1 | 291.5315 | 67.64 | 37.611 | 2.646 | 186.2805 | 0 | 15.12 | 0 | 0 | 280.87 | 67.64 | 35.82 | 2.52 | 177.41 | 0 | 14.4 | 0 | 0 | 112 | 70 | 1.067 | 1.081 |  |  | 1 | 1 | 1 | 1 |  |  |  |  | 0 | 2 | ТСН-2001.4 Доп. 68, Сб. 8, т. 187, поз. 2 |  |  | 332 | 0 |  | 0 | 40 | 0 | 1 | 1 | 1 | 1 | 1 | 1 |  | 112 | 70 |  |  |  | 30 | 0 | 0 | [5 empty] | 0 | Поправка: О.П. п.3.4.30.г Наименование: В отношении объектов, реализуемых с привлечением средств бюджета города Москвы, затраты, учитывающие усложненные условия производства работ (стесненность, сложность складирования и транспортной логистики, наличие в зоне производства работ действующего технологического оборудования или движения технологического транспорта и т.п.), определяются при составлении локальных сметных расчетов (локальных смет): для объектов города Москвы, расположенных за пределами Московской кольцевой автомобильной дороги | 0 | 82.36 | 73.12 | 40.13 | 2.82 | 198.76 | 0 | 16.133 | 0 | 0 | 58.7664 | 36.729 |  | 33 |  |  | *1,05 | *1,05 | *1,05 |  | *1,05 | *1,05 |  |  |  | 0 | 0 | 1 | 1 |  |  |  | 1003 | 100 м | 100 м | 100 | [6 empty] | 66251567 | 40 | Монтаж оборудования | 0 |  | 2 | 332 | ТСН-2001.4-8. 8-185...8-187 | ТСН-2001.4-8-17 |  | Поправка: О.П. п.3.4.30.г |  | 132096 | 280.87 | 67.64 | 35.82 | 2.52 | 177.41 | 14.4 | 0 | 0 | [17 empty] | 0 | 0 | 2 |  |  |  |  | 112 | 70 |  |  |  |  | 0 |  | -452742415 | 2 | 1 | -2 | 0 | 1.31 | 0 | 179.17 | 0 | 179.17 | 0 |  | 0 | 3 | 0 |  | 0 | 1 | 0 | 0 | 0 | 0 |  |  | 0 | 0
17 | 1 |  | 284 |  | 4.8-187-2 | Монтаж заземляющего проводника горизонтального из стали полосовой сечением 160 мм2 | 100 м | 0.264 | 0 | 0.264 |  |  |  | 2744.29 | 94.96 | 140.21 | 35.87 | 2509.12 | 0 | 4.2591 | 0 | 0 | 2308.39 | 1078.92 |  | -1 | 291.5315 | 67.64 | 37.611 | 2.646 | 186.2805 | 0 | 15.12 | 0 | 0 | 280.87 | 67.64 | 35.82 | 2.52 | 177.41 | 0 | 14.4 | 0 | 0 | 92 | 43 | 1.067 | 1.081 |  |  | 1 | 47.82 | 13.24 | 4.92 |  |  |  |  | 0 | 2 | ТСН-2001.4 Доп. 68, Сб. 8, т. 187, поз. 2 |  |  | 332 | 0 | 4.8-187-2 | 1 | 40 | 0 | 47.82 | 1 | 1 | 1 | 1 | 1 |  | 92 | 43 |  |  |  | 30 | 0 | 0 | [5 empty] | 0 | Поправка: О.П. п.3.4.30.г Наименование: В отношении объектов, реализуемых с привлечением средств бюджета города Москвы, затраты, учитывающие усложненные условия производства работ (стесненность, сложность складирования и транспортной логистики, наличие в зоне производства работ действующего технологического оборудования или движения технологического транспорта и т.п.), определяются при составлении локальных сметных расчетов (локальных смет): для объектов города Москвы, расположенных за пределами Московской кольцевой автомобильной дороги | 0 | 2744.29 | 359.75 | 531.32 | 134.85 | 9504.7 | 0 | 16.133 | 0 | 0 | 2308.3904 | 1078.9216 |  | 34 |  |  | *1,05 | *1,05 | *1,05 |  | *1,05 | *1,05 |  |  |  | 112 | 70 | 1.067 | 1.081 |  |  |  | 1003 | 100 м | 100 м | 100 | [6 empty] | 66251567 | 40 | Монтаж оборудования | 0 |  | 2 | 332 | ТСН-2001.4-8. 8-185...8-187 | ТСН-2001.4-8-17 |  | Поправка: О.П. п.3.4.30.г |  | 132096 | 280.87 | 67.64 | 35.82 | 2.52 | 177.41 | 14.4 | 0 | 0 | [17 empty] | 0 | 0 | 2 |  |  |  |  | 112 | 70 |  |  |  |  | 0 |  | -452742415 | 2 | 1 | 2 | 0 | 57.39 | 0 | 6188.99 | 0 | 6188.99 | 0 |  | 0 | 3 | 0 |  | 0 | 1 | 0 | 0 | 0 | 0 |  |  | 0 | 0
17 | 1 |  |  |  | 1.1-1-1090 | Полоса из стали углеродистой обыкновенного качества, кипящей | т | 0.033264 | 0 | 0.033264 |  |  |  | 216.22 | 216.22 | 0 | 0 | 0 | 0 | 0 | 0 | 0 | 0 | 0 |  | -1 | 6500.22 | 6500.22 | 0 | 0 | 0 | 0 | 0 | 0 | 0 | 6500.22 | 6500.22 | 0 | 0 | 0 | 0 | 0 | 0 | 0 | 0 | 0 | 1 | 1 |  |  | 1 | 1 | 1 | 1 |  |  |  |  | 3 | 1 | ТСН-2001.1 Доп. 48, Р. 1, о. 1, поз. 1090 |  |  | 1617 | 0 |  | 0 | 200 | 0 | 1 | 1 | 1 | 1 | 1 | 1 |  | 0 | 0 |  |  |  | 30 | 0 | 0 | [5 empty] | 0 |  | 0 | 216.22 | 6500.22 | 0 | 0 | 0 | 0 | 0 | 0 | 0 | 0 | 0 | [13 empty] | 0 | 0 | 1 | 1 |  |  |  | 1009 | т | т | 1000 | [6 empty] | 66252852 | 200 | Материалы строительные | 0 |  | 1 | 1617 | ТСН-2001.1 Материалы строительные | ТСН-2001.1-1 |  |  |  | 132096 | 6500.22 | 6500.22 | 0 | 0 | 0 | 0 | 0 | 0 | [17 empty] | 0 | 0 | 0 |  |  |  |  | 0 | 0 |  |  |  |  | 0 |  | 2120012840 | 2 | 1 | -2 | 0 | 0 | 0 | 216.22 | 216.22 | 0 | 0 |  | 0 | 3 | 0 |  | 0 | 1 | 0 | 0 | 0 | 0 |  |  | 0 | 0
17 | 1 |  |  |  | 1.1-1-1090 | Полоса из стали углеродистой обыкновенного качества, кипящей | т | 0.033264 | 0 | 0.033264 |  |  |  | 966.5 | 966.5 | 0 | 0 | 0 | 0 | 0 | 0 | 0 | 0 | 0 |  | -1 | 6500.22 | 6500.22 | 0 | 0 | 0 | 0 | 0 | 0 | 0 | 6500.22 | 6500.22 | 0 | 0 | 0 | 0 | 0 | 0 | 0 | 0 | 0 | 1 | 1 |  |  | 1 | 1 | 1 | 4.47 |  |  |  |  | 3 | 1 | ТСН-2001.1 Доп. 48, Р. 1, о. 1, поз. 1090 |  |  | 1617 | 0 | 1.1-1-1090 | 1 | 200 | 0 | 1 | 1 | 1 | 1 | 1 | 1 |  | 0 | 0 |  |  |  | 30 | 0 | 0 | [5 empty] | 0 |  | 0 | 966.5 | 29055.98 | 0 | 0 | 0 | 0 | 0 | 0 | 0 | 0 | 0 | [13 empty] | 0 | 0 | 1 | 1 |  |  |  | 1009 | т | т | 1000 | [6 empty] | 66252852 | 200 | Материалы строительные | 0 |  | 1 | 1617 | ТСН-2001.1 Материалы строительные | ТСН-2001.1-1 |  |  |  | 132096 | 6500.22 | 6500.22 | 0 | 0 | 0 | 0 | 0 | 0 | [17 empty] | 0 | 0 | 0 |  |  |  |  | 0 | 0 |  |  |  |  | 0 |  | 2120012840 | 2 | 1 | 2 | 0 | 0 | 0 | 966.5 | 966.5 | 0 | 0 |  | 0 | 3 | 0 |  | 0 | 1 | 0 | 0 | 0 | 0 |  |  | 0 | 0
51 | 1 | 4 | 147 |  | Новый раздел | Заземление опоры | 0 | [6 empty] | 1785.63 | 1335.55 | 50.35 | 3.66 | 399.73 | 0 | 34.2294 | 0 | 0 | 439.75 | 287.76 |  |  | 1785.63 | 1335.55 | 50.35 | 3.66 | 399.73 | 0 | 34.2294 | 0 | 0 | 439.75 | 287.76 |  |  | 0 | 0 | 0 | 2519.55 | 1318.93 | 1200.62 | 0 | 1335.55 | 1335.55 | 0 | 1335.55 | 0 | 0 | 0 | 0 | 0 | [19 empty] | 0 | 0 | 0 | 2519.55 | 1318.93 | 1200.62 | 0 | 1335.55 | 1335.55 | 0 | 1335.55 | 0 | 0 | 0 | 0 | 0 | [19 empty] | 24297.15 | 4513.11 | 668.94 | 175.02 | 19115.1 | 0 | 34.2294 | 0 | 0 | 17314.47 | 8110.93 |  |  | 24297.15 | 4513.11 | 668.94 | 175.02 | 19115.1 | 0 | 34.2294 | 0 | 0 | 17314.47 | 8110.93 |  |  | 0 | 0 | 0 | 50002.58 | 15736.3 | 34266.28 | 0 | 4513.11 | 4513.11 | 0 | 4513.11 | 0 | 0 | 0 | 0 | 0 | [19 empty] | 0 | 0 | 0 | 50002.58 | 15736.3 | 34266.28 | 0 | 4513.11 | 4513.11 | 0 | 4513.11 | 0 | 0 | 0 | 0 | 0 | [18 empty] | 0
50 | 0 | 0 | 1 | 201 | 1785.63 | ПЗ | Прямые затраты |  |  | 201 | 1 | 3 |  | 2 | 24297.15 | [6 empty] | 1785.63 | 1 | 1785.63 | 24297.15 | 1 | 24297.15
50 | 0 | 0 | 1 | 202 | 1335.55 | СтМатОб | Стоимость материальных ресурсов (всего) |  |  | 202 | 2 | 3 |  | 2 | 4513.11 | [6 empty] | 1335.55 | 1 | 1335.55 | 4513.11 | 1 | 4513.11
50 | 0 | 0 | 1 | 222 | 0 | СтМатОбЗак | Стоимость материалов и оборудования заказчика |  |  | 222 | 3 | 3 |  | 2 | 0 | [6 empty] | 0 | 1 | 0 | 0 | 1 | 0
50 | 0 | 0 | 1 | 225 | 1335.55 | СтМатОбПод | Стоимость материалов и оборудования подрядчика |  |  | 225 | 4 | 3 |  | 2 | 4513.11 | [6 empty] | 1335.55 | 1 | 1335.55 | 4513.11 | 1 | 4513.11
50 | 0 | 0 | 1 | 226 | 1335.55 | СтМат | Стоимость материалов (всего) |  |  | 226 | 5 | 3 |  | 2 | 4513.11 | [6 empty] | 1335.55 | 1 | 1335.55 | 4513.11 | 1 | 4513.11
50 | 0 | 0 | 1 | 227 | 0 | СтМатЗак | Стоимость материалов заказчика |  |  | 227 | 6 | 3 |  | 2 | 0 | [6 empty] | 0 | 1 | 0 | 0 | 1 | 0
50 | 0 | 0 | 1 | 228 | 1335.55 | СтМатПод | Стоимость материалов подрядчика |  |  | 228 | 7 | 3 |  | 2 | 4513.11 | [6 empty] | 1335.55 | 1 | 1335.55 | 4513.11 | 1 | 4513.11
50 | 0 | 0 | 1 | 216 | 0 | Оборуд | Стоимость оборудования (всего) |  |  | 216 | 8 | 3 |  | 2 | 0 | [6 empty] | 0 | 1 | 0 | 0 | 1 | 0
50 | 0 | 0 | 1 | 223 | 0 | ОборудЗак | Стоимость оборудования заказчика |  |  | 223 | 9 | 3 |  | 2 | 0 | [6 empty] | 0 | 1 | 0 | 0 | 1 | 0
50 | 0 | 0 | 1 | 229 | 0 | ОборудПод | Стоимость оборудования подрядчика |  |  | 229 | 10 | 3 |  | 2 | 0 | [6 empty] | 0 | 1 | 0 | 0 | 1 | 0
50 | 0 | 0 | 1 | 203 | 50.35 | ЭММ | Эксплуатация машин |  |  | 203 | 11 | 3 |  | 2 | 668.94 | [6 empty] | 50.35 | 1 | 50.35 | 668.94 | 1 | 668.94
50 | 0 | 0 | 1 | 231 | 0 | ЭММсНРиСП | Эксплуатация машин по ТСН-2001.16 |  |  | 231 | 12 | 3 |  | 2 | 0 | [6 empty] | 0 | 1 | 0 | 0 | 1 | 0
50 | 0 | 0 | 1 | 204 | 3.66 | ЗПМ | ЗП машинистов |  |  | 204 | 13 | 3 |  | 2 | 175.02 | [6 empty] | 3.66 | 1 | 3.66 | 175.02 | 1 | 175.02
50 | 0 | 0 | 1 | 205 | 399.73 | ОЗП | Основная ЗП рабочих |  |  | 205 | 14 | 3 |  | 2 | 19115.1 | [6 empty] | 399.73 | 1 | 399.73 | 19115.1 | 1 | 19115.1
50 | 0 | 0 | 1 | 232 | 0 | ОЗПсНРиСП | Основная ЗП рабочих по ТСН-2001.16 |  |  | 232 | 15 | 3 |  | 2 | 0 | [6 empty] | 0 | 1 | 0 | 0 | 1 | 0
50 | 0 | 0 | 1 | 214 | 1318.93 | Строит | Строительные работы с НР и СП |  |  | 214 | 16 | 3 |  | 2 | 15736.3 | [6 empty] | 1318.93 | 1 | 1318.93 | 15736.3 | 1 | 15736.3
50 | 0 | 0 | 1 | 215 | 1200.62 | Монтаж | Монтажные работы с НР и СП |  |  | 215 | 17 | 3 |  | 2 | 34266.28 | [6 empty] | 1200.62 | 1 | 1200.62 | 34266.28 | 1 | 34266.28
50 | 0 | 0 | 1 | 217 | 0 | Прочие | Прочие работы с НР и СП |  |  | 217 | 18 | 3 |  | 2 | 0 | [6 empty] | 0 | 1 | 0 | 0 | 1 | 0
50 | 0 | 0 | 1 | 230 | 0 | ПрочиеЗатр | Прочие затраты по ТСН-2001.16 |  |  | 230 | 19 | 3 |  | 2 | 0 | [6 empty] | 0 | 1 | 0 | 0 | 1 | 0
50 | 0 | 0 | 1 | 206 | 0 | ВозврМат | Возврат материалов |  |  | 206 | 20 | 3 |  | 2 | 0 | [6 empty] | 0 | 1 | 0 | 0 | 1 | 0
50 | 0 | 0 | 1 | 207 | 34.2294 | ТрудСтр | Трудозатраты строителей |  |  | 207 | 21 | 3 |  | -1 | 34.2294 | [6 empty] | 34.2294 | 1 | 34.2294 | 34.2294 | 1 | 34.2294
50 | 0 | 0 | 1 | 208 | 0 | ТрудМаш | Трудозатраты машинистов |  |  | 208 | 22 | 3 |  | -1 | 0 | [6 empty] | 0 | 1 | 0 | 0 | 1 | 0
50 | 0 | 0 | 1 | 209 | 0 | ТранспМат | Транспорт материалов |  |  | 209 | 23 | 3 |  | 2 | 0 | [6 empty] | 0 | 1 | 0 | 0 | 1 | 0
50 | 0 | 0 | 1 | 233 | 0 | Перевозка | Перевозка грузов |  |  | 233 | 24 | 3 |  | 2 | 0 | [6 empty] | 0 | 1 | 0 | 0 | 1 | 0
50 | 0 | 0 | 1 | 210 | 439.75 | НР | Накладные расходы |  |  | 210 | 25 | 3 |  | 2 | 17314.47 | [6 empty] | 439.75 | 1 | 439.75 | 17314.47 | 1 | 17314.47
50 | 0 | 0 | 1 | 211 | 287.76 | СмПриб | Сметная прибыль |  |  | 211 | 26 | 3 |  | 2 | 8110.93 | [6 empty] | 287.76 | 1 | 287.76 | 8110.93 | 1 | 8110.93
50 | 0 | 0 | 1 | 224 | 2519.55 | Всего | Всего с НР и СП |  |  | 224 | 27 | 3 |  | 2 | 50002.58 | [6 empty] | 2519.55 | 1 | 2519.55 | 50002.58 | 1 | 50002.58
4 | 0 |  | 215 |  | Новый раздел | Заземление опор ВЛ-10кВ |  | 0 |  | -1 | [7 empty] | 0 | 0 |  | 0 | [53 empty] | 0 | [11 empty] | 0
52 | 0 | 4 | 198 | 0 | Новый раздел | Заземление опор ВЛ-10кВ | [7 empty] | 0 | 0 | 0 | 0 | 0 | 0 | 0 | 0 | 0 | 0 | 0 | 0 | 0 | 0 | 0 | 0 | 0 | 0 | 0 | 0 | 0 | 0 | 0 | 0 | 0 | 0 | 0 | 0 | 0 | 0 | 0 | 0 | 0 | 0 | 0 | 0 | 0 | 0 | 0 | 0 | 0 | 0 | 0 | 0 | 0 | 0 | 0 | 0 | 0 | 0 | 0 | 0 | 0 | 0 | 0 | 0 | 0 | 0 | 0 | 0 | 0 | 0 | 0 | 0 | 0 | 0 | 0 | 0 | 0 | 0 | 0 | 0 | 0 | 0 | 0 | 0 | 0 | 0 | 0 | 0 | 0 | 0 | 0 | 0 | 0 | 0 | 0 | 0 | 0 | 0 | 0 | 0 | 0 | 0 | 0 | 0 | 0 | 0 | 0 | 0 | 0 | 0 | 0 | 0 | 0 | 0 | 0 | 0 | 0 | 0 | 0 | 0 | 0 | 0 | 0 | 0 | 0 | 0 | 0 | 0 | 0 | 0 | 0 | 0 | 0 | 0 | 0 | 0 | 0 | 0 | 0 | 0 | 0 | 0 | 0 | 0 | 0 | 0 | 0 | 0 | 0 | 0 | 0 | 0 | 0 | 0 | 0 | 0 | 0 | 0 | 0 | 0 | 0 | 0 | 0 | 0 | 0 | 0 | 0 | 0 | 0 | 0 | 0 | 0 | 0 | 0 | 0 | 0 | 0 | 0 | 0 | 0 | 0 | 0 | 0 | 0 | 0 | 0 | 0 | 0 | 0 | 0 | 0 | 0 | 0 | 0 | 0 | 0 | 0 | 0 | 0 | 0
17 | 0 |  | 285 |  | 3.1-51-1 | Разработка грунта вручную в траншеях глубиной до 2 м без креплений с откосами группа грунтов 1-3 | 100 м3 грунта | 0.04875 | 0 | 0.04875 |  |  |  | 124.27 | 0 | 0 | 0 | 124.27 | 0 | 11.7239 | 0 | 0 | 130.48 | 95.69 |  | -1 | 2042.62 | 0 | 0 | 0 | 2042.62 | 0 | 192.7 | 0 | 0 | 2042.62 | 0 | 0 | 0 | 2042.62 | 0 | 192.7 | 0 | 0 | 105 | 77 | 1.248 | 1 |  |  | 1 | 1 | 1 | 1 |  |  |  |  | 0 | 1 | ТСН-2001.3. Доп. 1-42. Сб. 1, т. 51, поз. 1 |  |  | 16 | 0 |  | 0 | 30 | 0 | 1 | 1 | 1 | 1 | 1 | 1 |  | 105 | 77 |  |  |  | 30 | 0 | 0 | [5 empty] | 0 |  | 0 | 124.27 | 0 | 0 | 0 | 2549.19 | 0 | 240.4896 | 0 | 0 | 130.4835 | 95.6879 | [13 empty] | 0 | 0 | 1 | 1 |  |  |  | 1013 | 100 м3 грунта | 100 м3 грунта | 1 | [6 empty] | 66251295 | 30 | Строительные работы | 0 |  | 1 | 16 | ТСН-2001.3-1. 1-49...1-55 | ТСН-2001.3-1-15 |  |  |  | 132096 | 2042.62 | 0 | 0 | 0 | 2042.62 | 192.7 | 0 | 0 | [17 empty] | 0 | 0 | 0 |  |  |  |  | 105 | 77 |  |  |  |  | 0 |  | -739433044 | 2 | 1 | -2 | 0 | 0 | 0 | 350.44 | 350.44 | 0 | 0 |  | 0 | 3 | 0 |  | 0 | 1 | 0 | 0 | 0 | 0 |  |  | 0 | 0
17 | 0 |  | 286 |  | 3.1-51-1 | Разработка грунта вручную в траншеях глубиной до 2 м без креплений с откосами группа грунтов 1-3 | 100 м3 грунта | 0.04875 | 0 | 0.04875 |  |  |  | 5942.59 | 0 | 0 | 0 | 5942.59 | 0 | 11.7239 | 0 | 0 | 5170.05 | 2436.46 |  | -1 | 2042.62 | 0 | 0 | 0 | 2042.62 | 0 | 192.7 | 0 | 0 | 2042.62 | 0 | 0 | 0 | 2042.62 | 0 | 192.7 | 0 | 0 | 87 | 41 | 1.248 | 1 |  |  | 1 | 47.82 | 1 | 1 |  |  |  |  | 0 | 1 | ТСН-2001.3. Доп. 1-42. Сб. 1, т. 51, поз. 1 |  |  | 16 | 0 | 3.1-51-1 | 1 | 30 | 0 | 47.82 | 1 | 1 | 1 | 1 | 1 |  | 87 | 41 |  |  |  | 30 | 0 | 0 | [5 empty] | 0 |  | 0 | 5942.59 | 0 | 0 | 0 | 121902.27 | 0 | 240.4896 | 0 | 0 | 5170.0533 | 2436.4619 | [13 empty] | 105 | 77 | 1.248 | 1 |  |  |  | 1013 | 100 м3 грунта | 100 м3 грунта | 1 | [6 empty] | 66251295 | 30 | Строительные работы | 0 |  | 1 | 16 | ТСН-2001.3-1. 1-49...1-55 | ТСН-2001.3-1-15 |  |  |  | 132096 | 2042.62 | 0 | 0 | 0 | 2042.62 | 192.7 | 0 | 0 | [17 empty] | 0 | 0 | 0 |  |  |  |  | 105 | 77 |  |  |  |  | 0 |  | -739433044 | 2 | 1 | 2 | 0 | 0 | 0 | 13549.1 | 13549.1 | 0 | 0 |  | 0 | 3 | 0 |  | 0 | 1 | 0 | 0 | 0 | 0 |  |  | 0 | 0
17 | 0 |  | 287 |  | 3.1-53-1 | Засыпка вручную траншей, пазух котлованов и ям группа грунтов 1-3 | 100 м3 грунта | 0.04875 | 0 | 0.04875 |  |  |  | 63.95 | 0 | 0 | 0 | 63.95 | 0 | 6.5123 | 0 | 0 | 67.15 | 49.24 |  | -1 | 1051.13 | 0 | 0 | 0 | 1051.13 | 0 | 107.04 | 0 | 0 | 1051.13 | 0 | 0 | 0 | 1051.13 | 0 | 107.04 | 0 | 0 | 105 | 77 | 1.248 | 1 |  |  | 1 | 1 | 1 | 1 |  |  |  |  | 0 | 1 | ТСН-2001.3. Доп. 1-42. Сб. 1, т. 53, поз. 1 |  |  | 16 | 0 |  | 0 | 30 | 0 | 1 | 1 | 1 | 1 | 1 | 1 |  | 105 | 77 |  |  |  | 30 | 0 | 0 | [5 empty] | 0 |  | 0 | 63.95 | 0 | 0 | 0 | 1311.81 | 0 | 133.5859 | 0 | 0 | 67.1475 | 49.2415 | [13 empty] | 0 | 0 | 1 | 1 |  |  |  | 1013 | 100 м3 грунта | 100 м3 грунта | 1 | [6 empty] | 66251295 | 30 | Строительные работы | 0 |  | 1 | 16 | ТСН-2001.3-1. 1-49...1-55 | ТСН-2001.3-1-15 |  |  |  | 132096 | 1051.13 | 0 | 0 | 0 | 1051.13 | 107.04 | 0 | 0 | [17 empty] | 0 | 0 | 0 |  |  |  |  | 105 | 77 |  |  |  |  | 0 |  | -510725757 | 2 | 1 | -2 | 0 | 0 | 0 | 180.34 | 180.34 | 0 | 0 |  | 0 | 3 | 0 |  | 0 | 1 | 0 | 0 | 0 | 0 |  |  | 0 | 0
17 | 0 |  | 288 |  | 3.1-53-1 | Засыпка вручную траншей, пазух котлованов и ям группа грунтов 1-3 | 100 м3 грунта | 0.04875 | 0 | 0.04875 |  |  |  | 3058.09 | 0 | 0 | 0 | 3058.09 | 0 | 6.5123 | 0 | 0 | 2660.54 | 1253.82 |  | -1 | 1051.13 | 0 | 0 | 0 | 1051.13 | 0 | 107.04 | 0 | 0 | 1051.13 | 0 | 0 | 0 | 1051.13 | 0 | 107.04 | 0 | 0 | 87 | 41 | 1.248 | 1 |  |  | 1 | 47.82 | 1 | 1 |  |  |  |  | 0 | 1 | ТСН-2001.3. Доп. 1-42. Сб. 1, т. 53, поз. 1 |  |  | 16 | 0 | 3.1-53-1 | 1 | 30 | 0 | 47.82 | 1 | 1 | 1 | 1 | 1 |  | 87 | 41 |  |  |  | 30 | 0 | 0 | [5 empty] | 0 |  | 0 | 3058.09 | 0 | 0 | 0 | 62730.75 | 0 | 133.5859 | 0 | 0 | 2660.5383 | 1253.8169 | [13 empty] | 105 | 77 | 1.248 | 1 |  |  |  | 1013 | 100 м3 грунта | 100 м3 грунта | 1 | [6 empty] | 66251295 | 30 | Строительные работы | 0 |  | 1 | 16 | ТСН-2001.3-1. 1-49...1-55 | ТСН-2001.3-1-15 |  |  |  | 132096 | 1051.13 | 0 | 0 | 0 | 1051.13 | 107.04 | 0 | 0 | [17 empty] | 0 | 0 | 0 |  |  |  |  | 105 | 77 |  |  |  |  | 0 |  | -510725757 | 2 | 1 | 2 | 0 | 0 | 0 | 6972.45 | 6972.45 | 0 | 0 |  | 0 | 3 | 0 |  | 0 | 1 | 0 | 0 | 0 | 0 |  |  | 0 | 0
17 | 0 |  | 294 |  | 4.8-186-1 | Монтаж заземлителя вертикального из угловой стали размером 50х50х5 мм | 10 шт. | 3.9 | 0 | 3.9 |  |  |  | 738.91 | 160.08 | 103.57 | 8.95 | 475.26 | 0 | 38.5753 | 0 | 0 | 532.29 | 332.68 |  | -1 | 177.07 | 37.97 | 24.89 | 2.15 | 114.21 | 0 | 9.27 | 0 | 0 | 177.07 | 37.97 | 24.89 | 2.15 | 114.21 | 0 | 9.27 | 0 | 0 | 112 | 70 | 1.067 | 1.081 |  |  | 1 | 1 | 1 | 1 |  |  |  |  | 0 | 2 | ТСН-2001.4 Доп. 68, Сб. 8, т. 186, поз. 1 |  |  | 332 | 0 |  | 0 | 40 | 0 | 1 | 1 | 1 | 1 | 1 | 1 |  | 112 | 70 |  |  |  | 30 | 0 | 0 | [5 empty] | 0 |  | 0 | 738.91 | 41.05 | 26.56 | 2.29 | 121.86 | 0 | 9.8911 | 0 | 0 | 532.2912 | 332.682 | [13 empty] | 0 | 0 | 1 | 1 |  |  |  | 1010 | 10 шт. | 10 шт. | 10 | [6 empty] | 66251567 | 40 | Монтаж оборудования | 0 |  | 2 | 332 | ТСН-2001.4-8. 8-185...8-187 | ТСН-2001.4-8-17 |  |  |  | 132096 | 177.07 | 37.97 | 24.89 | 2.15 | 114.21 | 9.27 | 0 | 0 | [17 empty] | 0 | 0 | 2 |  |  |  |  | 112 | 70 |  |  |  |  | 0 |  | 749858674 | 2 | 1 | -2 | 0 | 15.66 | 0 | 1619.54 | 0 | 1619.54 | 0 |  | 0 | 3 | 0 |  | 0 | 1 | 0 | 0 | 0 | 0 |  |  | 0 | 0
17 | 0 |  | 300 |  | 4.8-186-1 | Монтаж заземлителя вертикального из угловой стали размером 50х50х5 мм | 10 шт. | 3.9 | 0 | 3.9 |  |  |  | 25006.78 | 869.23 | 1410.62 | 427.99 | 22726.93 | 0 | 38.5753 | 0 | 0 | 20908.78 | 9772.58 |  | -1 | 177.07 | 37.97 | 24.89 | 2.15 | 114.21 | 0 | 9.27 | 0 | 0 | 177.07 | 37.97 | 24.89 | 2.15 | 114.21 | 0 | 9.27 | 0 | 0 | 92 | 43 | 1.067 | 1.081 |  |  | 1 | 47.82 | 13.62 | 5.43 |  |  |  |  | 0 | 2 | ТСН-2001.4 Доп. 68, Сб. 8, т. 186, поз. 1 |  |  | 332 | 0 | 4.8-186-1 | 1 | 40 | 0 | 47.82 | 1 | 1 | 1 | 1 | 1 |  | 92 | 43 |  |  |  | 30 | 0 | 0 | [5 empty] | 0 |  | 0 | 25006.78 | 222.9 | 361.75 | 109.51 | 5827.35 | 0 | 9.8911 | 0 | 0 | 20908.7756 | 9772.5799 | [13 empty] | 112 | 70 | 1.067 | 1.081 |  |  |  | 1010 | 10 шт. | 10 шт. | 10 | [6 empty] | 66251567 | 40 | Монтаж оборудования | 0 |  | 2 | 332 | ТСН-2001.4-8. 8-185...8-187 | ТСН-2001.4-8-17 |  |  |  | 132096 | 177.07 | 37.97 | 24.89 | 2.15 | 114.21 | 9.27 | 0 | 0 | [17 empty] | 0 | 0 | 2 |  |  |  |  | 112 | 70 |  |  |  |  | 0 |  | 749858674 | 2 | 1 | 2 | 0 | 684.78 | 0 | 56372.92 | 0 | 56372.92 | 0 |  | 0 | 3 | 0 |  | 0 | 1 | 0 | 0 | 0 | 0 |  |  | 0 | 0
17 | 0 |  |  |  | 1.1-1-1111 | Уголок равнополочный, ширина полки 35-70 мм, из стали углеродистой обыкновенного качества, кипящей | т | 0.44109 | 0 | 0.44109 |  |  |  | 3475.41 | 3475.41 | 0 | 0 | 0 | 0 | 0 | 0 | 0 | 0 | 0 |  | -1 | 7879.13 | 7879.13 | 0 | 0 | 0 | 0 | 0 | 0 | 0 | 7879.13 | 7879.13 | 0 | 0 | 0 | 0 | 0 | 0 | 0 | 0 | 0 | 1 | 1 |  |  | 1 | 1 | 1 | 1 |  |  |  |  | 3 | 1 | ТСН-2001.1 Доп. 48, Р. 1, о. 1, поз. 1111 |  |  | 1617 | 0 |  | 0 | 200 | 0 | 1 | 1 | 1 | 1 | 1 | 1 |  | 0 | 0 |  |  |  | 30 | 0 | 0 | [5 empty] | 0 |  | 0 | 3475.41 | 7879.13 | 0 | 0 | 0 | 0 | 0 | 0 | 0 | 0 | 0 | [13 empty] | 0 | 0 | 1 | 1 |  |  |  | 1009 | т | т | 1000 | [6 empty] | 66252852 | 200 | Материалы строительные | 0 |  | 1 | 1617 | ТСН-2001.1 Материалы строительные | ТСН-2001.1-1 |  |  |  | 132096 | 7879.13 | 7879.13 | 0 | 0 | 0 | 0 | 0 | 0 | [17 empty] | 0 | 0 | 0 |  |  |  |  | 0 | 0 |  |  |  |  | 0 |  | -792068596 | 2 | 1 | -2 | 0 | 0 | 0 | 3475.41 | 3475.41 | 0 | 0 |  | 0 | 3 | 0 |  | 0 | 1 | 0 | 0 | 0 | 0 |  |  | 0 | 0
17 | 0 |  |  |  | 1.1-1-1111 | Уголок равнополочный, ширина полки 35-70 мм, из стали углеродистой обыкновенного качества, кипящей | т | 0.44109 | 0 | 0.44109 |  |  |  | 10912.79 | 10912.79 | 0 | 0 | 0 | 0 | 0 | 0 | 0 | 0 | 0 |  | -1 | 7879.13 | 7879.13 | 0 | 0 | 0 | 0 | 0 | 0 | 0 | 7879.13 | 7879.13 | 0 | 0 | 0 | 0 | 0 | 0 | 0 | 0 | 0 | 1 | 1 |  |  | 1 | 1 | 1 | 3.14 |  |  |  |  | 3 | 1 | ТСН-2001.1 Доп. 48, Р. 1, о. 1, поз. 1111 |  |  | 1617 | 0 | 1.1-1-1111 | 1 | 200 | 0 | 1 | 1 | 1 | 1 | 1 | 1 |  | 0 | 0 |  |  |  | 30 | 0 | 0 | [5 empty] | 0 |  | 0 | 10912.79 | 24740.47 | 0 | 0 | 0 | 0 | 0 | 0 | 0 | 0 | 0 | [13 empty] | 0 | 0 | 1 | 1 |  |  |  | 1009 | т | т | 1000 | [6 empty] | 66252852 | 200 | Материалы строительные | 0 |  | 1 | 1617 | ТСН-2001.1 Материалы строительные | ТСН-2001.1-1 |  |  |  | 132096 | 7879.13 | 7879.13 | 0 | 0 | 0 | 0 | 0 | 0 | [17 empty] | 0 | 0 | 0 |  |  |  |  | 0 | 0 |  |  |  |  | 0 |  | -792068596 | 2 | 1 | 2 | 0 | 0 | 0 | 10912.79 | 10912.79 | 0 | 0 |  | 0 | 3 | 0 |  | 0 | 1 | 0 | 0 | 0 | 0 |  |  | 0 | 0
17 | 0 |  | 310 |  | 4.8-187-8 | Монтаж заземляющего проводника открыто по строительным основаниям из круглой стали диаметром 8 мм (прим. d 10мм) | 100 м | 3.51 | 0 | 3.51 |  |  |  | 2372.75 | 1456.94 | 108.35 | 4.76 | 807.46 | 0 | 65.5405 | 0 | 0 | 904.36 | 565.22 |  | -1 | 628.51 | 383.98 | 28.93 | 1.27 | 215.6 | 0 | 17.5 | 0 | 0 | 628.51 | 383.98 | 28.93 | 1.27 | 215.6 | 0 | 17.5 | 0 | 0 | 112 | 70 | 1.067 | 1.081 |  |  | 1 | 1 | 1 | 1 |  |  |  |  | 0 | 2 | ТСН-2001.4 Доп. 68, Сб. 8, т. 187, поз. 8 |  |  | 332 | 0 |  | 0 | 40 | 0 | 1 | 1 | 1 | 1 | 1 | 1 |  | 112 | 70 |  |  |  | 30 | 0 | 0 | [5 empty] | 0 |  | 0 | 2372.75 | 415.08 | 30.87 | 1.36 | 230.05 | 0 | 18.6725 | 0 | 0 | 904.3552 | 565.222 | [13 empty] | 0 | 0 | 1 | 1 |  |  |  | 1003 | 100 м | 100 м | 100 | [6 empty] | 66251567 | 40 | Монтаж оборудования | 0 |  | 2 | 332 | ТСН-2001.4-8. 8-185...8-187 | ТСН-2001.4-8-17 |  |  |  | 132096 | 628.51 | 383.98 | 28.93 | 1.27 | 215.6 | 17.5 | 0 | 0 | [17 empty] | 0 | 0 | 2 |  |  |  |  | 112 | 70 |  |  |  |  | 0 |  | 39485725 | 2 | 1 | -2 | 0 | 8.33 | 0 | 3850.66 | 0 | 3850.66 | 0 |  | 0 | 3 | 0 |  | 0 | 1 | 0 | 0 | 0 | 0 |  |  | 0 | 0
17 | 0 |  | 320 |  | 4.8-187-8 | Монтаж заземляющего проводника открыто по строительным основаниям из круглой стали диаметром 8 мм (прим. d 10мм) | 100 м | 3.51 | 0 | 3.51 |  |  |  | 44654.73 | 4676.78 | 1365.21 | 227.62 | 38612.74 | 0 | 65.5405 | 0 | 0 | 35523.72 | 16603.48 |  | -1 | 628.51 | 383.98 | 28.93 | 1.27 | 215.6 | 0 | 17.5 | 0 | 0 | 628.51 | 383.98 | 28.93 | 1.27 | 215.6 | 0 | 17.5 | 0 | 0 | 92 | 43 | 1.067 | 1.081 |  |  | 1 | 47.82 | 12.6 | 3.21 |  |  |  |  | 0 | 2 | ТСН-2001.4 Доп. 68, Сб. 8, т. 187, поз. 8 |  |  | 332 | 0 | 4.8-187-8 | 1 | 40 | 0 | 47.82 | 1 | 1 | 1 | 1 | 1 |  | 92 | 43 |  |  |  | 30 | 0 | 0 | [5 empty] | 0 |  | 0 | 44654.73 | 1332.41 | 388.96 | 65.04 | 11000.99 | 0 | 18.6725 | 0 | 0 | 35523.7208 | 16603.4782 | [13 empty] | 112 | 70 | 1.067 | 1.081 |  |  |  | 1003 | 100 м | 100 м | 100 | [6 empty] | 66251567 | 40 | Монтаж оборудования | 0 |  | 2 | 332 | ТСН-2001.4-8. 8-185...8-187 | ТСН-2001.4-8-17 |  |  |  | 132096 | 628.51 | 383.98 | 28.93 | 1.27 | 215.6 | 17.5 | 0 | 0 | [17 empty] | 0 | 0 | 2 |  |  |  |  | 112 | 70 |  |  |  |  | 0 |  | 39485725 | 2 | 1 | 2 | 0 | 364.19 | 0 | 97146.12 | 0 | 97146.12 | 0 |  | 0 | 3 | 0 |  | 0 | 1 | 0 | 0 | 0 | 0 |  |  | 0 | 0
17 | 0 |  |  |  | 1.1-1-1080 | Круг, квадрат горячекатаный из стали углеродистой обыкновенного качества, кипящей, размер 5-12 мм (10мм) | т | 0.21622 | 0 | 0.21622 |  |  |  | 1393.88 | 1393.88 | 0 | 0 | 0 | 0 | 0 | 0 | 0 | 0 | 0 |  | -1 | 6446.56 | 6446.56 | 0 | 0 | 0 | 0 | 0 | 0 | 0 | 6446.56 | 6446.56 | 0 | 0 | 0 | 0 | 0 | 0 | 0 | 0 | 0 | 1 | 1 |  |  | 1 | 1 | 1 | 1 |  |  |  |  | 3 | 1 | ТСН-2001.1 Доп. 48, Р. 1, о. 1, поз. 1080 |  |  | 1617 | 0 |  | 0 | 200 | 0 | 1 | 1 | 1 | 1 | 1 | 1 |  | 0 | 0 |  |  |  | 30 | 0 | 0 | [5 empty] | 0 |  | 0 | 1393.88 | 6446.56 | 0 | 0 | 0 | 0 | 0 | 0 | 0 | 0 | 0 | [13 empty] | 0 | 0 | 1 | 1 |  |  |  | 1009 | т | т | 1000 | [6 empty] | 66252852 | 200 | Материалы строительные | 0 |  | 1 | 1617 | ТСН-2001.1 Материалы строительные | ТСН-2001.1-1 |  |  |  | 132096 | 6446.56 | 6446.56 | 0 | 0 | 0 | 0 | 0 | 0 | [17 empty] | 0 | 0 | 0 |  |  |  |  | 0 | 0 |  |  |  |  | 0 |  | 113659959 | 2 | 1 | -2 | 0 | 0 | 0 | 1393.88 | 1393.88 | 0 | 0 |  | 0 | 3 | 0 |  | 0 | 1 | 0 | 0 | 0 | 0 |  |  | 0 | 0
17 | 0 |  |  |  | 1.1-1-1080 | Круг, квадрат горячекатаный из стали углеродистой обыкновенного качества, кипящей, размер 5-12 мм (10мм) | т | 0.21622 | 0 | 0.21622 |  |  |  | 5464.01 | 5464.01 | 0 | 0 | 0 | 0 | 0 | 0 | 0 | 0 | 0 |  | -1 | 6446.56 | 6446.56 | 0 | 0 | 0 | 0 | 0 | 0 | 0 | 6446.56 | 6446.56 | 0 | 0 | 0 | 0 | 0 | 0 | 0 | 0 | 0 | 1 | 1 |  |  | 1 | 1 | 1 | 3.92 |  |  |  |  | 3 | 1 | ТСН-2001.1 Доп. 48, Р. 1, о. 1, поз. 1080 |  |  | 1617 | 0 | 1.1-1-1080 | 1 | 200 | 0 | 1 | 1 | 1 | 1 | 1 | 1 |  | 0 | 0 |  |  |  | 30 | 0 | 0 | [5 empty] | 0 |  | 0 | 5464.01 | 25270.52 | 0 | 0 | 0 | 0 | 0 | 0 | 0 | 0 | 0 | [13 empty] | 0 | 0 | 1 | 1 |  |  |  | 1009 | т | т | 1000 | [6 empty] | 66252852 | 200 | Материалы строительные | 0 |  | 1 | 1617 | ТСН-2001.1 Материалы строительные | ТСН-2001.1-1 |  |  |  | 132096 | 6446.56 | 6446.56 | 0 | 0 | 0 | 0 | 0 | 0 | [17 empty] | 0 | 0 | 0 |  |  |  |  | 0 | 0 |  |  |  |  | 0 |  | 113659959 | 2 | 1 | 2 | 0 | 0 | 0 | 5464.01 | 5464.01 | 0 | 0 |  | 0 | 3 | 0 |  | 0 | 1 | 0 | 0 | 0 | 0 |  |  | 0 | 0
51 | 0 | 4 | 198 |  | Новый раздел | Заземление опор ВЛ-10кВ | 0 | [6 empty] | 0 | 0 | 0 | 0 | 0 | 0 | 0 | 0 | 0 | 0 | 0 |  |  | 0 | 0 | 0 | 0 | 0 | 0 | 0 | 0 | 0 | 0 | 0 |  |  | 0 | 0 | 0 | 0 | 0 | 0 | 0 | 0 | 0 | 0 | 0 | 0 | 0 | 0 | 0 | 0 | [19 empty] | 0 | 0 | 0 | 0 | 0 | 0 | 0 | 0 | 0 | 0 | 0 | 0 | 0 | 0 | 0 | 0 | [19 empty] | 0 | 0 | 0 | 0 | 0 | 0 | 0 | 0 | 0 | 0 | 0 |  |  | 0 | 0 | 0 | 0 | 0 | 0 | 0 | 0 | 0 | 0 | 0 |  |  | 0 | 0 | 0 | 0 | 0 | 0 | 0 | 0 | 0 | 0 | 0 | 0 | 0 | 0 | 0 | 0 | [19 empty] | 0 | 0 | 0 | 0 | 0 | 0 | 0 | 0 | 0 | 0 | 0 | 0 | 0 | 0 | 0 | 0 | [18 empty] | 0
50 | 0 | 0 | 1 | 201 | 0 | ПЗ | Прямые затраты |  |  | 201 | 1 | 3 |  | 2 | 0 | [6 empty] | 0 | 1 | 0 | 0 | 1 | 0
50 | 0 | 0 | 1 | 202 | 0 | СтМатОб | Стоимость материальных ресурсов (всего) |  |  | 202 | 2 | 3 |  | 2 | 0 | [6 empty] | 0 | 1 | 0 | 0 | 1 | 0
50 | 0 | 0 | 1 | 222 | 0 | СтМатОбЗак | Стоимость материалов и оборудования заказчика |  |  | 222 | 3 | 3 |  | 2 | 0 | [6 empty] | 0 | 1 | 0 | 0 | 1 | 0
50 | 0 | 0 | 1 | 225 | 0 | СтМатОбПод | Стоимость материалов и оборудования подрядчика |  |  | 225 | 4 | 3 |  | 2 | 0 | [6 empty] | 0 | 1 | 0 | 0 | 1 | 0
50 | 0 | 0 | 1 | 226 | 0 | СтМат | Стоимость материалов (всего) |  |  | 226 | 5 | 3 |  | 2 | 0 | [6 empty] | 0 | 1 | 0 | 0 | 1 | 0
50 | 0 | 0 | 1 | 227 | 0 | СтМатЗак | Стоимость материалов заказчика |  |  | 227 | 6 | 3 |  | 2 | 0 | [6 empty] | 0 | 1 | 0 | 0 | 1 | 0
50 | 0 | 0 | 1 | 228 | 0 | СтМатПод | Стоимость материалов подрядчика |  |  | 228 | 7 | 3 |  | 2 | 0 | [6 empty] | 0 | 1 | 0 | 0 | 1 | 0
50 | 0 | 0 | 1 | 216 | 0 | Оборуд | Стоимость оборудования (всего) |  |  | 216 | 8 | 3 |  | 2 | 0 | [6 empty] | 0 | 1 | 0 | 0 | 1 | 0
50 | 0 | 0 | 1 | 223 | 0 | ОборудЗак | Стоимость оборудования заказчика |  |  | 223 | 9 | 3 |  | 2 | 0 | [6 empty] | 0 | 1 | 0 | 0 | 1 | 0
50 | 0 | 0 | 1 | 229 | 0 | ОборудПод | Стоимость оборудования подрядчика |  |  | 229 | 10 | 3 |  | 2 | 0 | [6 empty] | 0 | 1 | 0 | 0 | 1 | 0
50 | 0 | 0 | 1 | 203 | 0 | ЭММ | Эксплуатация машин |  |  | 203 | 11 | 3 |  | 2 | 0 | [6 empty] | 0 | 1 | 0 | 0 | 1 | 0
50 | 0 | 0 | 1 | 231 | 0 | ЭММсНРиСП | Эксплуатация машин по ТСН-2001.16 |  |  | 231 | 12 | 3 |  | 2 | 0 | [6 empty] | 0 | 1 | 0 | 0 | 1 | 0
50 | 0 | 0 | 1 | 204 | 0 | ЗПМ | ЗП машинистов |  |  | 204 | 13 | 3 |  | 2 | 0 | [6 empty] | 0 | 1 | 0 | 0 | 1 | 0
50 | 0 | 0 | 1 | 205 | 0 | ОЗП | Основная ЗП рабочих |  |  | 205 | 14 | 3 |  | 2 | 0 | [6 empty] | 0 | 1 | 0 | 0 | 1 | 0
50 | 0 | 0 | 1 | 232 | 0 | ОЗПсНРиСП | Основная ЗП рабочих по ТСН-2001.16 |  |  | 232 | 15 | 3 |  | 2 | 0 | [6 empty] | 0 | 1 | 0 | 0 | 1 | 0
50 | 0 | 0 | 1 | 214 | 0 | Строит | Строительные работы с НР и СП |  |  | 214 | 16 | 3 |  | 2 | 0 | [6 empty] | 0 | 1 | 0 | 0 | 1 | 0
50 | 0 | 0 | 1 | 215 | 0 | Монтаж | Монтажные работы с НР и СП |  |  | 215 | 17 | 3 |  | 2 | 0 | [6 empty] | 0 | 1 | 0 | 0 | 1 | 0
50 | 0 | 0 | 1 | 217 | 0 | Прочие | Прочие работы с НР и СП |  |  | 217 | 18 | 3 |  | 2 | 0 | [6 empty] | 0 | 1 | 0 | 0 | 1 | 0
50 | 0 | 0 | 1 | 230 | 0 | ПрочиеЗатр | Прочие затраты по ТСН-2001.16 |  |  | 230 | 19 | 3 |  | 2 | 0 | [6 empty] | 0 | 1 | 0 | 0 | 1 | 0
50 | 0 | 0 | 1 | 206 | 0 | ВозврМат | Возврат материалов |  |  | 206 | 20 | 3 |  | 2 | 0 | [6 empty] | 0 | 1 | 0 | 0 | 1 | 0
50 | 0 | 0 | 1 | 207 | 0 | ТрудСтр | Трудозатраты строителей |  |  | 207 | 21 | 3 |  | -1 | 0 | [6 empty] | 0 | 1 | 0 | 0 | 1 | 0
50 | 0 | 0 | 1 | 208 | 0 | ТрудМаш | Трудозатраты машинистов |  |  | 208 | 22 | 3 |  | -1 | 0 | [6 empty] | 0 | 1 | 0 | 0 | 1 | 0
50 | 0 | 0 | 1 | 209 | 0 | ТранспМат | Транспорт материалов |  |  | 209 | 23 | 3 |  | 2 | 0 | [6 empty] | 0 | 1 | 0 | 0 | 1 | 0
50 | 0 | 0 | 1 | 233 | 0 | Перевозка | Перевозка грузов |  |  | 233 | 24 | 3 |  | 2 | 0 | [6 empty] | 0 | 1 | 0 | 0 | 1 | 0
50 | 0 | 0 | 1 | 210 | 0 | НР | Накладные расходы |  |  | 210 | 25 | 3 |  | 2 | 0 | [6 empty] | 0 | 1 | 0 | 0 | 1 | 0
50 | 0 | 0 | 1 | 211 | 0 | СмПриб | Сметная прибыль |  |  | 211 | 26 | 3 |  | 2 | 0 | [6 empty] | 0 | 1 | 0 | 0 | 1 | 0
50 | 0 | 0 | 1 | 224 | 0 | Всего | Всего с НР и СП |  |  | 224 | 27 | 3 |  | 2 | 0 | [6 empty] | 0 | 1 | 0 | 0 | 1 | 0
4 | 1 |  | 336 |  | Новый раздел | Материалы |  | 0 |  | 0 | [7 empty] | 0 | 0 |  | 0 | [53 empty] | 0 | [11 empty] | 0
52 | 1 | 4 | 245 | 0 | Новый раздел | Материалы | [7 empty] | 83568.06 | 83568.06 | 0 | 0 | 0 | 0 | 0 | 0 | 0 | 0 | 0 | 0 | 0 | 83568.06 | 83568.06 | 0 | 0 | 0 | 0 | 0 | 0 | 0 | 0 | 0 | 0 | 0 | 0 | 0 | 0 | 83568.06 | 58872.06 | 24696 | 0 | 83568.06 | 83568.06 | 0 | 83568.06 | 0 | 0 | 0 | 0 | 0 | 0 | 0 | 0 | 0 | 0 | 0 | 0 | 0 | 0 | 0 | 0 | 0 | 0 | 0 | 0 | 0 | 0 | 0 | 0 | 0 | 0 | 0 | 83568.06 | 58872.06 | 24696 | 0 | 83568.06 | 83568.06 | 0 | 83568.06 | 0 | 0 | 0 | 0 | 0 | 0 | 0 | 0 | 0 | 0 | 0 | 0 | 0 | 0 | 0 | 0 | 0 | 0 | 0 | 0 | 0 | 0 | 0 | 0 | 681971.24 | 681971.24 | 0 | 0 | 0 | 0 | 0 | 0 | 0 | 0 | 0 | 0 | 0 | 681971.24 | 681971.24 | 0 | 0 | 0 | 0 | 0 | 0 | 0 | 0 | 0 | 0 | 0 | 0 | 0 | 0 | 681971.24 | 581655.96 | 100315.28 | 0 | 681971.24 | 681971.24 | 0 | 681971.24 | 0 | 0 | 0 | 0 | 0 | 0 | 0 | 0 | 0 | 0 | 0 | 0 | 0 | 0 | 0 | 0 | 0 | 0 | 0 | 0 | 0 | 0 | 0 | 0 | 0 | 0 | 0 | 681971.24 | 581655.96 | 100315.28 | 0 | 681971.24 | 681971.24 | 0 | 681971.24 | 0 | 0 | 0 | 0 | 0 | 0 | 0 | 0 | 0 | 0 | 0 | 0 | 0 | 0 | 0 | 0 | 0 | 0 | 0 | 0 | 0 | 0 | 0 | 0
17 | 1 |  |  |  | КП | Провод самонесущий изолированный СИП-3 1х95 | м | 1001 | 0 | 1001 |  |  |  | 17807.79 | 17807.79 | 0 | 0 | 0 | 0 | 0 | 0 | 0 | 0 | 0 |  | -1 | 17.79 | 17.79 | 0 | 0 | 0 | 0 | 0 | 0 | 0 | 17.79 | 17.79 | 0 | 0 | 0 | 0 | 0 | 0 | 0 | 0 | 0 | 1 | 1 |  |  | 1 | 1 | 1 | 1 |  |  |  |  | 3 | 1 |  |  |  | 400002 | 0 |  | 0 | 202 | 0 | 1 | 1 | 1 | 1 | 1 | 1 |  | 0 | 0 |  |  |  | 30 | 0 | 0 | [5 empty] | 0 |  | 0 | 17807.79 | 17.79 | 0 | 0 | 0 | 0 | 0 | 0 | 0 | 0 | 0 | [13 empty] | 0 | 0 | 1 | 1 |  |  |  | 1003 | м | м | 1 | [6 empty] | 66253202 | 202 | Материалы | 0 |  | 1 | 400002 | Материалы, изделия и конструкции | Материалы |  |  |  | 132096 | 183.51 | 17.79 | 0 | 0 | 0 | 0 | 0 | 0 | [17 empty] | 0 | 0 | 0 |  |  |  |  | 0 | 0 |  | [172,34 / 9,88] + 2% Заг.скл |  |  | 0 |  | -2068142812 | 2 | 4 | -2 | 0 | 0 | 0 | 17807.79 | 17807.79 | 0 | 0 |  | 0 | 2 | 0 |  | 0 | 1 | 0 | 0 | 0 | 0 | 0 | 2 | 0 | 0
17 | 1 |  |  |  | КП | Провод самонесущий изолированный СИП-3 1х95 | м | 1001 | 0 | 1001 |  |  |  | 175940.97 | 175940.97 | 0 | 0 | 0 | 0 | 0 | 0 | 0 | 0 | 0 |  | -1 | 17.79 | 17.79 | 0 | 0 | 0 | 0 | 0 | 0 | 0 | 17.79 | 17.79 | 0 | 0 | 0 | 0 | 0 | 0 | 0 | 0 | 0 | 1 | 1 |  |  | 1 | 1 | 1 | 9.88 |  |  |  |  | 3 | 1 |  |  |  | 400002 | 0 |  | 0 | 202 | 0 | 1 | 1 | 1 | 1 | 1 | 1 |  | 0 | 0 |  |  |  | 30 | 0 | 0 | [5 empty] | 0 |  | 0 | 175940.97 | 175.77 | 0 | 0 | 0 | 0 | 0 | 0 | 0 | 0 | 0 | [13 empty] | 0 | 0 | 1 | 1 |  |  |  | 1003 | м | м | 1 | [6 empty] | 66253202 | 202 | Материалы | 0 |  | 1 | 400002 | Материалы, изделия и конструкции | Материалы |  |  |  | 132096 | 17.79 | 17.79 | 0 | 0 | 0 | 0 | 0 | 0 | 5 |  |  | 0 | 18 |  | 172.34 | [10 empty] | 0 | 0 | 0 |  |  |  |  | 0 | 0 |  | [172,34 / 9,88] + 2% Заг.скл |  |  | 0 |  | -2068142812 | 2 | 3 | 5 | 0 | 0 | 0 | 175940.97 | 175940.97 | 0 | 0 |  | 1 | 1 | 0 |  | 0 | 1 | 0 | 0 | 0 | 0 | 0 | 2 | 0 | 0
17 | 1 |  |  | 13 | 1.23-10-80 | Провод самонесущий изолированный защищенный с токопроводящей жилой из алюминиевого сплава, с защитной изоляцией из светостабилизированного сшитого ПЭ, номинальное напряжение 20 кВ, марка СИП-3, число жил и сечение 1х95 мм2 | км | 0.8778 | 0 | 0.8778 |  |  |  | 23873.04 | 23873.04 | 0 | 0 | 0 | 0 | 0 | 0 | 0 | 0 | 0 |  | 70822855 | 27196.44 | 27196.44 | 0 | 0 | 0 | 0 | 0 | 0 | 0 | 27196.44 | 27196.44 | 0 | 0 | 0 | 0 | 0 | 0 | 0 | 0 | 0 | 1 | 1 |  |  | 1 | 1 | 1 | 1 |  |  |  |  | 3 | 2 | ТСН-2001.1 Доп. 73, Р. 23, о. 10, поз. 80 |  |  | 1618 | 0 |  | 0 | 201 | 0 | 1 | 1 | 1 | 1 | 1 | 1 |  | 0 | 0 |  |  |  | 30 | 0 | 0 | [5 empty] | 0 |  | 0 | 23873.04 | 27196.44 | 0 | 0 | 0 | 0 | 0 | 0 | 0 | 0 | 0 | [13 empty] | 0 | 0 | 1 | 1 |  |  |  | 1003 | км | км | 1000 | [6 empty] | 66252853 | 201 | Материалы монтажные | 0 |  | 2 | 1618 | ТСН-2001.1 Материалы монтажные | ТСН-2001.1-2 |  |  |  | 131072 | 27196.44 | 27196.44 | 0 | 0 | 0 | 0 | 0 | 0 | [17 empty] | 0 | 0 | 0 |  |  |  |  | 0 | 0 |  |  |  |  | 0 |  | -124561167 | 2 | 1 | -2 | 0 | 0 | 0 | 23873.04 | 0 | 23873.04 | 0 |  | 0 | 3 | 0 |  | 0 | 1 | 0 | 0 | 0 | 0 |  |  | 0 | 0
17 | 1 |  |  | 13 | 1.23-10-80 | Провод самонесущий изолированный защищенный с токопроводящей жилой из алюминиевого сплава, с защитной изоляцией из светостабилизированного сшитого ПЭ, номинальное напряжение 20 кВ, марка СИП-3, число жил и сечение 1х95 мм2 | км | 0.8778 | 0 | 0.8778 |  |  |  | 97402 | 97402 | 0 | 0 | 0 | 0 | 0 | 0 | 0 | 0 | 0 |  | 70822853 | 27196.44 | 27196.44 | 0 | 0 | 0 | 0 | 0 | 0 | 0 | 27196.44 | 27196.44 | 0 | 0 | 0 | 0 | 0 | 0 | 0 | 0 | 0 | 1 | 1 |  |  | 1 | 1 | 1 | 4.08 |  |  |  |  | 3 | 2 | ТСН-2001.1 Доп. 73, Р. 23, о. 10, поз. 80 |  |  | 1618 | 0 | 1.23-10-80 | 1 | 201 | 0 | 1 | 1 | 1 | 1 | 1 | 1 |  | 0 | 0 |  |  |  | 30 | 0 | 0 | [5 empty] | 0 |  | 0 | 97402 | 110961.48 | 0 | 0 | 0 | 0 | 0 | 0 | 0 | 0 | 0 | [13 empty] | 0 | 0 | 1 | 1 |  |  |  | 1003 | км | км | 1000 | [6 empty] | 66252853 | 201 | Материалы монтажные | 0 |  | 2 | 1618 | ТСН-2001.1 Материалы монтажные | ТСН-2001.1-2 |  |  |  | 131072 | 27196.44 | 27196.44 | 0 | 0 | 0 | 0 | 0 | 0 | [17 empty] | 0 | 0 | 0 |  |  |  |  | 0 | 0 |  |  |  |  | 0 |  | -124561167 | 2 | 1 | 2 | 0 | 0 | 0 | 97402 | 0 | 97402 | 0 |  | 0 | 3 | 0 |  | 0 | 1 | 0 | 0 | 0 | 0 |  |  | 0 | 0
17 | 1 |  |  | 14 | ООО "Славэлектромонтаж" КП № 215 от 18.09.2025 | Стойка железобетонная СВ110-5 | ШТ | 10 | 0 | 10 |  |  |  | 15635.9 | 15635.9 | 0 | 0 | 0 | 0 | 0 | 0 | 0 | 0 | 0 |  | 70822855 | 1563.59 | 1563.59 | 0 | 0 | 0 | 0 | 0 | 0 | 0 | 1563.59 | 1563.59 | 0 | 0 | 0 | 0 | 0 | 0 | 0 | 0 | 0 | 1 | 1 |  |  | 1 | 1 | 1 | 1 |  |  |  |  | 3 | 1 |  |  |  | 400002 | 0 |  | 0 | 202 | 0 | 1 | 1 | 1 | 1 | 1 | 1 |  | 0 | 0 |  |  |  | 30 | 0 | 0 | [5 empty] | 0 |  | 0 | 15635.9 | 1563.59 | 0 | 0 | 0 | 0 | 0 | 0 | 0 | 0 | 0 | [13 empty] | 0 | 0 | 1 | 1 |  |  |  | 1013 | ШТ | ШТ | 1 | [6 empty] | 66253202 | 202 | Материалы | 0 |  | 1 | 400002 | Материалы, изделия и конструкции | Материалы |  |  |  | 131072 | 1586.07 | 1563.59 | 0 | 0 | 0 | 0 | 0 | 0 | [17 empty] | 0 | 0 | 0 |  |  |  |  | 0 | 0 |  | [15 145,38 / 9,88] + 2% Заг.скл |  |  | 0 |  | -2102197728 | 2 | 4 | -2 | 0 | 0 | 0 | 15635.9 | 15635.9 | 0 | 0 |  | 0 | 2 | 0 |  | 0 | 1 | 0 | 0 | 0 | 0 | 0 | 2 | 0 | 0
17 | 1 |  |  | 14 | ООО "Славэлектромонтаж" КП № 215 от 18.09.2025 | Стойка железобетонная СВ110-5 | ШТ | 10 | 0 | 10 |  |  |  | 154482.69 | 154482.69 | 0 | 0 | 0 | 0 | 0 | 0 | 0 | 0 | 0 |  | 70822853 | 1563.59 | 1563.59 | 0 | 0 | 0 | 0 | 0 | 0 | 0 | 1563.59 | 1563.59 | 0 | 0 | 0 | 0 | 0 | 0 | 0 | 0 | 0 | 1 | 1 |  |  | 1 | 1 | 1 | 9.88 |  |  |  |  | 3 | 1 |  |  |  | 400002 | 0 |  | 0 | 202 | 0 | 1 | 1 | 1 | 1 | 1 | 1 |  | 0 | 0 |  |  |  | 30 | 0 | 0 | [5 empty] | 0 |  | 0 | 154482.69 | 15448.27 | 0 | 0 | 0 | 0 | 0 | 0 | 0 | 0 | 0 | [13 empty] | 0 | 0 | 1 | 1 |  |  |  | 1013 | ШТ | ШТ | 1 | [6 empty] | 66253202 | 202 | Материалы | 0 |  | 1 | 400002 | Материалы, изделия и конструкции | Материалы |  |  |  | 131072 | 1563.59 | 1563.59 | 0 | 0 | 0 | 0 | 0 | 0 | 5 |  |  | 0 | 18 |  | 15145.38 | [10 empty] | 0 | 0 | 0 |  |  |  |  | 0 | 0 |  | [15 145,38 / 9,88] + 2% Заг.скл |  |  | 0 |  | -2102197728 | 2 | 3 | 5 | 0 | 0 | 0 | 154482.69 | 154482.69 | 0 | 0 |  | 1 | 1 | 0 |  | 0 | 1 | 0 | 0 | 0 | 0 | 0 | 2 | 0 | 0
17 | 1 |  |  |  | КП №147 от 16.12.24; ООО "Славэлектромонтаж" | Стойка железобетонная СВ164-12 | ШТ | 2 | 0 | 2 |  |  |  | 8703.6 | 8703.6 | 0 | 0 | 0 | 0 | 0 | 0 | 0 | 0 | 0 |  | -1 | 4351.8 | 4351.8 | 0 | 0 | 0 | 0 | 0 | 0 | 0 | 4351.8 | 4351.8 | 0 | 0 | 0 | 0 | 0 | 0 | 0 | 0 | 0 | 1 | 1 |  |  | 1 | 1 | 1 | 1 |  |  |  |  | 3 | 1 |  |  |  | 400002 | 0 |  | 0 | 202 | 0 | 1 | 1 | 1 | 1 | 1 | 1 |  | 0 | 0 |  |  |  | 30 | 0 | 0 | [5 empty] | 0 |  | 0 | 8703.6 | 4351.8 | 0 | 0 | 0 | 0 | 0 | 0 | 0 | 0 | 0 | [13 empty] | 0 | 0 | 1 | 1 |  |  |  | 1013 | ШТ | ШТ | 1 | [6 empty] | 66253202 | 202 | Материалы | 0 |  | 1 | 400002 | Материалы, изделия и конструкции | Материалы |  |  |  | 132096 | 42995.77 | 4351.8 | 0 | 0 | 0 | 0 | 0 | 0 | [17 empty] | 0 | 0 | 0 |  |  |  |  | 0 | 0 |  | [42 152,72 / 9,88] + 2% Заг.скл |  |  | 0 |  | 713272478 | 2 | 4 | -2 | 0 | 0 | 0 | 8703.6 | 8703.6 | 0 | 0 |  | 0 | 2 | 0 |  | 0 | 1 | 0 | 0 | 0 | 0 | 0 | 2 | 0 | 0
17 | 1 |  |  |  | КП №147 от 16.12.24; ООО "Славэлектромонтаж" | Стойка железобетонная СВ164-12 | ШТ | 2 | 0 | 2 |  |  |  | 85991.57 | 85991.57 | 0 | 0 | 0 | 0 | 0 | 0 | 0 | 0 | 0 |  | -1 | 4351.8 | 4351.8 | 0 | 0 | 0 | 0 | 0 | 0 | 0 | 4351.8 | 4351.8 | 0 | 0 | 0 | 0 | 0 | 0 | 0 | 0 | 0 | 1 | 1 |  |  | 1 | 1 | 1 | 9.88 |  |  |  |  | 3 | 1 |  |  |  | 400002 | 0 |  | 0 | 202 | 0 | 1 | 1 | 1 | 1 | 1 | 1 |  | 0 | 0 |  |  |  | 30 | 0 | 0 | [5 empty] | 0 |  | 0 | 85991.57 | 42995.78 | 0 | 0 | 0 | 0 | 0 | 0 | 0 | 0 | 0 | [13 empty] | 0 | 0 | 1 | 1 |  |  |  | 1013 | ШТ | ШТ | 1 | [6 empty] | 66253202 | 202 | Материалы | 0 |  | 1 | 400002 | Материалы, изделия и конструкции | Материалы |  |  |  | 132096 | 42995.77 | 4351.8 | 0 | 0 | 0 | 0 | 0 | 0 | 5 |  |  | 0 | 18 |  | 42152.72 | [10 empty] | 0 | 0 | 0 |  |  |  |  | 0 | 0 |  | [42 152,72 / 9,88] + 2% Заг.скл |  |  | 0 |  | 713272478 | 2 | 3 | 5 | 0 | 0 | 0 | 85991.57 | 85991.57 | 0 | 0 |  | 1 | 1 | 0 |  | 0 | 1 | 0 | 0 | 0 | 0 | 0 | 2 | 0 | 0
17 | 1 |  |  | 15 | ООО "Славэлектромонтаж" КП № 215 от 18.09.2025 | Заземляющий проводник ЗП1 | м | 6 | 0 | 6 |  |  |  | 169.68 | 169.68 | 0 | 0 | 0 | 0 | 0 | 0 | 0 | 0 | 0 |  | 70822855 | 28.28 | 28.28 | 0 | 0 | 0 | 0 | 0 | 0 | 0 | 28.28 | 28.28 | 0 | 0 | 0 | 0 | 0 | 0 | 0 | 0 | 0 | 1 | 1 |  |  | 1 | 1 | 1 | 1 |  |  |  |  | 3 | 1 |  |  |  | 400002 | 0 |  | 0 | 202 | 0 | 1 | 1 | 1 | 1 | 1 | 1 |  | 0 | 0 |  |  |  | 30 | 0 | 0 | [5 empty] | 0 |  | 0 | 169.68 | 28.28 | 0 | 0 | 0 | 0 | 0 | 0 | 0 | 0 | 0 | [13 empty] | 0 | 0 | 1 | 1 |  |  |  | 1003 | м | м | 1 | [6 empty] | 66253202 | 202 | Материалы | 0 |  | 1 | 400002 | Материалы, изделия и конструкции | Материалы |  |  |  | 131072 | 211.55 | 28.28 | 0 | 0 | 0 | 0 | 0 | 0 | [17 empty] | 0 | 0 | 0 |  |  |  |  | 0 | 0 |  | [274 / 9,88] + 2% Заг.скл |  |  | 0 |  | -1049293225 | 2 | 4 | -2 | 0 | 0 | 0 | 169.68 | 169.68 | 0 | 0 |  | 0 | 2 | 0 |  | 0 | 1 | 0 | 0 | 0 | 0 | 0 | 2 | 0 | 0
17 | 1 |  |  | 15 | ООО "Славэлектромонтаж" КП № 215 от 18.09.2025 | Заземляющий проводник ЗП1 | м | 6 | 0 | 6 |  |  |  | 1676.44 | 1676.44 | 0 | 0 | 0 | 0 | 0 | 0 | 0 | 0 | 0 |  | 70822853 | 28.28 | 28.28 | 0 | 0 | 0 | 0 | 0 | 0 | 0 | 28.28 | 28.28 | 0 | 0 | 0 | 0 | 0 | 0 | 0 | 0 | 0 | 1 | 1 |  |  | 1 | 1 | 1 | 9.88 |  |  |  |  | 3 | 1 |  |  |  | 400002 | 0 |  | 0 | 202 | 0 | 1 | 1 | 1 | 1 | 1 | 1 |  | 0 | 0 |  |  |  | 30 | 0 | 0 | [5 empty] | 0 |  | 0 | 1676.44 | 279.41 | 0 | 0 | 0 | 0 | 0 | 0 | 0 | 0 | 0 | [13 empty] | 0 | 0 | 1 | 1 |  |  |  | 1003 | м | м | 1 | [6 empty] | 66253202 | 202 | Материалы | 0 |  | 1 | 400002 | Материалы, изделия и конструкции | Материалы |  |  |  | 131072 | 28.28 | 28.28 | 0 | 0 | 0 | 0 | 0 | 0 | 5 |  |  | 0 | 18 |  | 274 | [10 empty] | 0 | 0 | 0 |  |  |  |  | 0 | 0 |  | [274 / 9,88] + 2% Заг.скл |  |  | 0 |  | -1049293225 | 2 | 3 | 5 | 0 | 0 | 0 | 1676.44 | 1676.44 | 0 | 0 |  | 1 | 1 | 0 |  | 0 | 1 | 0 | 0 | 0 | 0 | 0 | 2 | 0 | 0
17 | 1 |  |  |  | КП №147 от 16.12.24 | Заземляющий проводник ЗП65 | м | 4 | 0 | 4 |  |  |  | 129.04 | 129.04 | 0 | 0 | 0 | 0 | 0 | 0 | 0 | 0 | 0 |  | -1 | 32.26 | 32.26 | 0 | 0 | 0 | 0 | 0 | 0 | 0 | 32.26 | 32.26 | 0 | 0 | 0 | 0 | 0 | 0 | 0 | 0 | 0 | 1 | 1 |  |  | 1 | 1 | 1 | 1 |  |  |  |  | 3 | 1 |  |  |  | 400002 | 0 |  | 0 | 202 | 0 | 1 | 1 | 1 | 1 | 1 | 1 |  | 0 | 0 |  |  |  | 30 | 0 | 0 | [5 empty] | 0 |  | 0 | 129.04 | 32.26 | 0 | 0 | 0 | 0 | 0 | 0 | 0 | 0 | 0 | [13 empty] | 0 | 0 | 1 | 1 |  |  |  | 1003 | м | м | 1 | [6 empty] | 66253202 | 202 | Материалы | 0 |  | 1 | 400002 | Материалы, изделия и конструкции | Материалы |  |  |  | 132096 | 318.75 | 32.26 | 0 | 0 | 0 | 0 | 0 | 0 | [17 empty] | 0 | 0 | 0 |  |  |  |  | 0 | 0 |  | [312,5 / 9,88] + 2% Заг.скл |  |  | 0 |  | 271580486 | 2 | 4 | -2 | 0 | 0 | 0 | 129.04 | 129.04 | 0 | 0 |  | 0 | 2 | 0 |  | 0 | 1 | 0 | 0 | 0 | 0 | 0 | 2 | 0 | 0
17 | 1 |  |  |  | КП №147 от 16.12.24 | Заземляющий проводник ЗП65 | м | 4 | 0 | 4 |  |  |  | 1274.92 | 1274.92 | 0 | 0 | 0 | 0 | 0 | 0 | 0 | 0 | 0 |  | -1 | 32.26 | 32.26 | 0 | 0 | 0 | 0 | 0 | 0 | 0 | 32.26 | 32.26 | 0 | 0 | 0 | 0 | 0 | 0 | 0 | 0 | 0 | 1 | 1 |  |  | 1 | 1 | 1 | 9.88 |  |  |  |  | 3 | 1 |  |  |  | 400002 | 0 |  | 0 | 202 | 0 | 1 | 1 | 1 | 1 | 1 | 1 |  | 0 | 0 |  |  |  | 30 | 0 | 0 | [5 empty] | 0 |  | 0 | 1274.92 | 318.73 | 0 | 0 | 0 | 0 | 0 | 0 | 0 | 0 | 0 | [13 empty] | 0 | 0 | 1 | 1 |  |  |  | 1003 | м | м | 1 | [6 empty] | 66253202 | 202 | Материалы | 0 |  | 1 | 400002 | Материалы, изделия и конструкции | Материалы |  |  |  | 132096 | 318.75 | 32.26 | 0 | 0 | 0 | 0 | 0 | 0 | 5 |  |  | 0 | 18 |  | 312.5 | [10 empty] | 0 | 0 | 0 |  |  |  |  | 0 | 0 |  | [312,5 / 9,88] + 2% Заг.скл |  |  | 0 |  | 271580486 | 2 | 3 | 5 | 0 | 0 | 0 | 1274.92 | 1274.92 | 0 | 0 |  | 1 | 1 | 0 |  | 0 | 1 | 0 | 0 | 0 | 0 | 0 | 2 | 0 | 0
17 | 1 |  |  | 16 | ООО "Славэлектромонтаж" КП № 215 от 18.09.2025 | Траверса ТМ63 (27.0002-28) | шт. | 3 | 0 | 3 |  |  |  | 1835.25 | 1835.25 | 0 | 0 | 0 | 0 | 0 | 0 | 0 | 0 | 0 |  | 70822855 | 611.75 | 611.75 | 0 | 0 | 0 | 0 | 0 | 0 | 0 | 611.75 | 611.75 | 0 | 0 | 0 | 0 | 0 | 0 | 0 | 0 | 0 | 1 | 1 |  |  | 1 | 1 | 1 | 1 |  |  |  |  | 3 | 1 |  |  |  | 400002 | 0 |  | 0 | 202 | 0 | 1 | 1 | 1 | 1 | 1 | 1 |  | 0 | 0 |  |  |  | 30 | 0 | 0 | [5 empty] | 0 |  | 0 | 1835.25 | 611.75 | 0 | 0 | 0 | 0 | 0 | 0 | 0 | 0 | 0 | [13 empty] | 0 | 0 | 1 | 1 |  |  |  | 1010 | шт. | шт. | 1 | [6 empty] | 66253202 | 202 | Материалы | 0 |  | 1 | 400002 | Материалы, изделия и конструкции | Материалы |  |  |  | 131072 | 4578.78 | 611.75 | 0 | 0 | 0 | 0 | 0 | 0 | [17 empty] | 0 | 0 | 0 |  |  |  |  | 0 | 0 |  | [5 925,5 / 9,88] + 2% Заг.скл |  |  | 0 |  | 522876486 | 2 | 4 | -2 | 0 | 0 | 0 | 1835.25 | 1835.25 | 0 | 0 |  | 0 | 2 | 0 |  | 0 | 1 | 0 | 0 | 0 | 0 | 0 | 2 | 0 | 0
17 | 1 |  |  | 16 | ООО "Славэлектромонтаж" КП № 215 от 18.09.2025 | Траверса ТМ63 (27.0002-28) | шт. | 3 | 0 | 3 |  |  |  | 18132.27 | 18132.27 | 0 | 0 | 0 | 0 | 0 | 0 | 0 | 0 | 0 |  | 70822853 | 611.75 | 611.75 | 0 | 0 | 0 | 0 | 0 | 0 | 0 | 611.75 | 611.75 | 0 | 0 | 0 | 0 | 0 | 0 | 0 | 0 | 0 | 1 | 1 |  |  | 1 | 1 | 1 | 9.88 |  |  |  |  | 3 | 1 |  |  |  | 400002 | 0 |  | 0 | 202 | 0 | 1 | 1 | 1 | 1 | 1 | 1 |  | 0 | 0 |  |  |  | 30 | 0 | 0 | [5 empty] | 0 |  | 0 | 18132.27 | 6044.09 | 0 | 0 | 0 | 0 | 0 | 0 | 0 | 0 | 0 | [13 empty] | 0 | 0 | 1 | 1 |  |  |  | 1010 | шт. | шт. | 1 | [6 empty] | 66253202 | 202 | Материалы | 0 |  | 1 | 400002 | Материалы, изделия и конструкции | Материалы |  |  |  | 131072 | 611.75 | 611.75 | 0 | 0 | 0 | 0 | 0 | 0 | 5 |  |  | 0 | 18 |  | 5925.5 | [10 empty] | 0 | 0 | 0 |  |  |  |  | 0 | 0 |  | [5 925,5 / 9,88] + 2% Заг.скл |  |  | 0 |  | 522876486 | 2 | 3 | 5 | 0 | 0 | 0 | 18132.27 | 18132.27 | 0 | 0 |  | 1 | 1 | 0 |  | 0 | 1 | 0 | 0 | 0 | 0 | 0 | 2 | 0 | 0
17 | 1 |  |  | 17 | ООО "Славэлектромонтаж" КП № 215 от 18.09.2025 | Траверса ТМ65 (27.0002-30) | шт. | 6 | 0 | 6 |  |  |  | 4394.88 | 4394.88 | 0 | 0 | 0 | 0 | 0 | 0 | 0 | 0 | 0 |  | 70822855 | 732.48 | 732.48 | 0 | 0 | 0 | 0 | 0 | 0 | 0 | 732.48 | 732.48 | 0 | 0 | 0 | 0 | 0 | 0 | 0 | 0 | 0 | 1 | 1 |  |  | 1 | 1 | 1 | 1 |  |  |  |  | 3 | 1 |  |  |  | 400002 | 0 |  | 0 | 202 | 0 | 1 | 1 | 1 | 1 | 1 | 1 |  | 0 | 0 |  |  |  | 30 | 0 | 0 | [5 empty] | 0 |  | 0 | 4394.88 | 732.48 | 0 | 0 | 0 | 0 | 0 | 0 | 0 | 0 | 0 | [13 empty] | 0 | 0 | 1 | 1 |  |  |  | 1010 | шт. | шт. | 1 | [6 empty] | 66253202 | 202 | Материалы | 0 |  | 1 | 400002 | Материалы, изделия и конструкции | Материалы |  |  |  | 131072 | 5482.5 | 732.48 | 0 | 0 | 0 | 0 | 0 | 0 | [17 empty] | 0 | 0 | 0 |  |  |  |  | 0 | 0 |  | [7 095 / 9,88] + 2% Заг.скл |  |  | 0 |  | 629163443 | 2 | 4 | -2 | 0 | 0 | 0 | 4394.88 | 4394.88 | 0 | 0 |  | 0 | 2 | 0 |  | 0 | 1 | 0 | 0 | 0 | 0 | 0 | 2 | 0 | 0
17 | 1 |  |  | 17 | ООО "Славэлектромонтаж" КП № 215 от 18.09.2025 | Траверса ТМ65 (27.0002-30) | шт. | 6 | 0 | 6 |  |  |  | 43421.41 | 43421.41 | 0 | 0 | 0 | 0 | 0 | 0 | 0 | 0 | 0 |  | 70822853 | 732.48 | 732.48 | 0 | 0 | 0 | 0 | 0 | 0 | 0 | 732.48 | 732.48 | 0 | 0 | 0 | 0 | 0 | 0 | 0 | 0 | 0 | 1 | 1 |  |  | 1 | 1 | 1 | 9.88 |  |  |  |  | 3 | 1 |  |  |  | 400002 | 0 |  | 0 | 202 | 0 | 1 | 1 | 1 | 1 | 1 | 1 |  | 0 | 0 |  |  |  | 30 | 0 | 0 | [5 empty] | 0 |  | 0 | 43421.41 | 7236.9 | 0 | 0 | 0 | 0 | 0 | 0 | 0 | 0 | 0 | [13 empty] | 0 | 0 | 1 | 1 |  |  |  | 1010 | шт. | шт. | 1 | [6 empty] | 66253202 | 202 | Материалы | 0 |  | 1 | 400002 | Материалы, изделия и конструкции | Материалы |  |  |  | 131072 | 732.48 | 732.48 | 0 | 0 | 0 | 0 | 0 | 0 | 5 |  |  | 0 | 18 |  | 7095 | [10 empty] | 0 | 0 | 0 |  |  |  |  | 0 | 0 |  | [7 095 / 9,88] + 2% Заг.скл |  |  | 0 |  | 629163443 | 2 | 3 | 5 | 0 | 0 | 0 | 43421.41 | 43421.41 | 0 | 0 |  | 1 | 1 | 0 |  | 0 | 1 | 0 | 0 | 0 | 0 | 0 | 2 | 0 | 0
17 | 1 |  |  | 18 | ООО "Славэлектромонтаж" КП № 215 от 18.09.2025 | Траверса ТМ66 (27.0002-31) | шт. | 6 | 0 | 6 |  |  |  | 1556.04 | 1556.04 | 0 | 0 | 0 | 0 | 0 | 0 | 0 | 0 | 0 |  | 70822855 | 259.34 | 259.34 | 0 | 0 | 0 | 0 | 0 | 0 | 0 | 259.34 | 259.34 | 0 | 0 | 0 | 0 | 0 | 0 | 0 | 0 | 0 | 1 | 1 |  |  | 1 | 1 | 1 | 1 |  |  |  |  | 3 | 1 |  |  |  | 400002 | 0 |  | 0 | 202 | 0 | 1 | 1 | 1 | 1 | 1 | 1 |  | 0 | 0 |  |  |  | 30 | 0 | 0 | [5 empty] | 0 |  | 0 | 1556.04 | 259.34 | 0 | 0 | 0 | 0 | 0 | 0 | 0 | 0 | 0 | [13 empty] | 0 | 0 | 1 | 1 |  |  |  | 1010 | шт. | шт. | 1 | [6 empty] | 66253202 | 202 | Материалы | 0 |  | 1 | 400002 | Материалы, изделия и конструкции | Материалы |  |  |  | 131072 | 1941.06 | 259.34 | 0 | 0 | 0 | 0 | 0 | 0 | [17 empty] | 0 | 0 | 0 |  |  |  |  | 0 | 0 |  | [2 512 / 9,88] + 2% Заг.скл |  |  | 0 |  | -1517116922 | 2 | 4 | -2 | 0 | 0 | 0 | 1556.04 | 1556.04 | 0 | 0 |  | 0 | 2 | 0 |  | 0 | 1 | 0 | 0 | 0 | 0 | 0 | 2 | 0 | 0
17 | 1 |  |  | 18 | ООО "Славэлектромонтаж" КП № 215 от 18.09.2025 | Траверса ТМ66 (27.0002-31) | шт. | 6 | 0 | 6 |  |  |  | 15373.68 | 15373.68 | 0 | 0 | 0 | 0 | 0 | 0 | 0 | 0 | 0 |  | 70822853 | 259.34 | 259.34 | 0 | 0 | 0 | 0 | 0 | 0 | 0 | 259.34 | 259.34 | 0 | 0 | 0 | 0 | 0 | 0 | 0 | 0 | 0 | 1 | 1 |  |  | 1 | 1 | 1 | 9.88 |  |  |  |  | 3 | 1 |  |  |  | 400002 | 0 |  | 0 | 202 | 0 | 1 | 1 | 1 | 1 | 1 | 1 |  | 0 | 0 |  |  |  | 30 | 0 | 0 | [5 empty] | 0 |  | 0 | 15373.68 | 2562.28 | 0 | 0 | 0 | 0 | 0 | 0 | 0 | 0 | 0 | [13 empty] | 0 | 0 | 1 | 1 |  |  |  | 1010 | шт. | шт. | 1 | [6 empty] | 66253202 | 202 | Материалы | 0 |  | 1 | 400002 | Материалы, изделия и конструкции | Материалы |  |  |  | 131072 | 259.34 | 259.34 | 0 | 0 | 0 | 0 | 0 | 0 | 5 |  |  | 0 | 18 |  | 2512 | [10 empty] | 0 | 0 | 0 |  |  |  |  | 0 | 0 |  | [2 512 / 9,88] + 2% Заг.скл |  |  | 0 |  | -1517116922 | 2 | 3 | 5 | 0 | 0 | 0 | 15373.68 | 15373.68 | 0 | 0 |  | 1 | 1 | 0 |  | 0 | 1 | 0 | 0 | 0 | 0 | 0 | 2 | 0 | 0
17 | 1 |  |  |  | КП №147 от 16.12.24 | Траверса ТМ 2006, шифр 12.020-13 (ТМ-74) | ШТ | 78 | 0 | 78 |  |  |  | 29771.82 | 29771.82 | 0 | 0 | 0 | 0 | 0 | 0 | 0 | 0 | 0 |  | -1 | 381.69 | 381.69 | 0 | 0 | 0 | 0 | 0 | 0 | 0 | 381.69 | 381.69 | 0 | 0 | 0 | 0 | 0 | 0 | 0 | 0 | 0 | 1 | 1 |  |  | 1 | 1 | 1 | 1 |  |  |  |  | 3 | 1 |  |  |  | 400002 | 0 |  | 0 | 202 | 0 | 1 | 1 | 1 | 1 | 1 | 1 |  | 0 | 0 |  |  |  | 30 | 0 | 0 | [5 empty] | 0 |  | 0 | 29771.82 | 381.69 | 0 | 0 | 0 | 0 | 0 | 0 | 0 | 0 | 0 | [13 empty] | 0 | 0 | 1 | 1 |  |  |  | 1013 | ШТ | ШТ | 1 | [6 empty] | 66253202 | 202 | Материалы | 0 |  | 1 | 400002 | Материалы, изделия и конструкции | Материалы |  |  |  | 132096 | 387.18 | 381.69 | 0 | 0 | 0 | 0 | 0 | 0 | [17 empty] | 0 | 0 | 0 |  |  |  |  | 0 | 0 |  | [3 697,2 / 9,88] + 2% Заг.скл |  |  | 0 |  | -353380918 | 2 | 4 | -2 | 0 | 0 | 0 | 29771.82 | 29771.82 | 0 | 0 |  | 0 | 2 | 0 |  | 0 | 1 | 0 | 0 | 0 | 0 | 0 | 2 | 0 | 0
17 | 1 |  |  |  | КП №147 от 16.12.24 | Траверса ТМ 2006, шифр 12.020-13 (ТМ-74) | ШТ | 78 | 0 | 78 |  |  |  | 294145.58 | 294145.58 | 0 | 0 | 0 | 0 | 0 | 0 | 0 | 0 | 0 |  | -1 | 381.69 | 381.69 | 0 | 0 | 0 | 0 | 0 | 0 | 0 | 381.69 | 381.69 | 0 | 0 | 0 | 0 | 0 | 0 | 0 | 0 | 0 | 1 | 1 |  |  | 1 | 1 | 1 | 9.88 |  |  |  |  | 3 | 1 |  |  |  | 400002 | 0 |  | 0 | 202 | 0 | 1 | 1 | 1 | 1 | 1 | 1 |  | 0 | 0 |  |  |  | 30 | 0 | 0 | [5 empty] | 0 |  | 0 | 294145.58 | 3771.1 | 0 | 0 | 0 | 0 | 0 | 0 | 0 | 0 | 0 | [13 empty] | 0 | 0 | 1 | 1 |  |  |  | 1013 | ШТ | ШТ | 1 | [6 empty] | 66253202 | 202 | Материалы | 0 |  | 1 | 400002 | Материалы, изделия и конструкции | Материалы |  |  |  | 132096 | 387.18 | 381.69 | 0 | 0 | 0 | 0 | 0 | 0 | 5 |  |  | 0 | 18 |  | 3697.2 | [10 empty] | 0 | 0 | 0 |  |  |  |  | 0 | 0 |  | [3 697,2 / 9,88] + 2% Заг.скл |  |  | 0 |  | -353380918 | 2 | 3 | 5 | 0 | 0 | 0 | 294145.58 | 294145.58 | 0 | 0 |  | 1 | 1 | 0 |  | 0 | 1 | 0 | 0 | 0 | 0 | 0 | 2 | 0 | 0
17 | 1 |  |  |  | КП №147 от 16.12.24 | Траверса ТМ 2007, шифр 12.020-14 | ШТ | 24 | 0 | 24 |  |  |  | 13317.84 | 13317.84 | 0 | 0 | 0 | 0 | 0 | 0 | 0 | 0 | 0 |  | -1 | 554.91 | 554.91 | 0 | 0 | 0 | 0 | 0 | 0 | 0 | 554.91 | 554.91 | 0 | 0 | 0 | 0 | 0 | 0 | 0 | 0 | 0 | 1 | 1 |  |  | 1 | 1 | 1 | 1 |  |  |  |  | 3 | 1 |  |  |  | 400002 | 0 |  | 0 | 202 | 0 | 1 | 1 | 1 | 1 | 1 | 1 |  | 0 | 0 |  |  |  | 30 | 0 | 0 | [5 empty] | 0 |  | 0 | 13317.84 | 554.91 | 0 | 0 | 0 | 0 | 0 | 0 | 0 | 0 | 0 | [13 empty] | 0 | 0 | 1 | 1 |  |  |  | 1013 | ШТ | ШТ | 1 | [6 empty] | 66253202 | 202 | Материалы | 0 |  | 1 | 400002 | Материалы, изделия и конструкции | Материалы |  |  |  | 132096 | 562.89 | 554.91 | 0 | 0 | 0 | 0 | 0 | 0 | [17 empty] | 0 | 0 | 0 |  |  |  |  | 0 | 0 |  | [5 375 / 9,88] + 2% Заг.скл |  |  | 0 |  | 400940631 | 2 | 4 | -2 | 0 | 0 | 0 | 13317.84 | 13317.84 | 0 | 0 |  | 0 | 2 | 0 |  | 0 | 1 | 0 | 0 | 0 | 0 | 0 | 2 | 0 | 0
17 | 1 |  |  |  | КП №147 от 16.12.24 | Траверса ТМ 2007, шифр 12.020-14 | ШТ | 24 | 0 | 24 |  |  |  | 131580.26 | 131580.26 | 0 | 0 | 0 | 0 | 0 | 0 | 0 | 0 | 0 |  | -1 | 554.91 | 554.91 | 0 | 0 | 0 | 0 | 0 | 0 | 0 | 554.91 | 554.91 | 0 | 0 | 0 | 0 | 0 | 0 | 0 | 0 | 0 | 1 | 1 |  |  | 1 | 1 | 1 | 9.88 |  |  |  |  | 3 | 1 |  |  |  | 400002 | 0 |  | 0 | 202 | 0 | 1 | 1 | 1 | 1 | 1 | 1 |  | 0 | 0 |  |  |  | 30 | 0 | 0 | [5 empty] | 0 |  | 0 | 131580.26 | 5482.51 | 0 | 0 | 0 | 0 | 0 | 0 | 0 | 0 | 0 | [13 empty] | 0 | 0 | 1 | 1 |  |  |  | 1013 | ШТ | ШТ | 1 | [6 empty] | 66253202 | 202 | Материалы | 0 |  | 1 | 400002 | Материалы, изделия и конструкции | Материалы |  |  |  | 132096 | 562.89 | 554.91 | 0 | 0 | 0 | 0 | 0 | 0 | 5 |  |  | 0 | 18 |  | 5375 | [10 empty] | 0 | 0 | 0 |  |  |  |  | 0 | 0 |  | [5 375 / 9,88] + 2% Заг.скл |  |  | 0 |  | 400940631 | 2 | 3 | 5 | 0 | 0 | 0 | 131580.26 | 131580.26 | 0 | 0 |  | 1 | 1 | 0 |  | 0 | 1 | 0 | 0 | 0 | 0 | 0 | 2 | 0 | 0
17 | 1 |  |  |  | КП №147 от 16.12.24 | Траверса ТМ 2008, шифр 12.020-15 | ШТ | 15 | 0 | 15 |  |  |  | 8689.65 | 8689.65 | 0 | 0 | 0 | 0 | 0 | 0 | 0 | 0 | 0 |  | -1 | 579.31 | 579.31 | 0 | 0 | 0 | 0 | 0 | 0 | 0 | 579.31 | 579.31 | 0 | 0 | 0 | 0 | 0 | 0 | 0 | 0 | 0 | 1 | 1 |  |  | 1 | 1 | 1 | 1 |  |  |  |  | 3 | 1 |  |  |  | 400002 | 0 |  | 0 | 202 | 0 | 1 | 1 | 1 | 1 | 1 | 1 |  | 0 | 0 |  |  |  | 30 | 0 | 0 | [5 empty] | 0 |  | 0 | 8689.65 | 579.31 | 0 | 0 | 0 | 0 | 0 | 0 | 0 | 0 | 0 | [13 empty] | 0 | 0 | 1 | 1 |  |  |  | 1013 | ШТ | ШТ | 1 | [6 empty] | 66253202 | 202 | Материалы | 0 |  | 1 | 400002 | Материалы, изделия и конструкции | Материалы |  |  |  | 132096 | 587.63 | 579.31 | 0 | 0 | 0 | 0 | 0 | 0 | [17 empty] | 0 | 0 | 0 |  |  |  |  | 0 | 0 |  | [5 611,32 / 9,88] + 2% Заг.скл |  |  | 0 |  | 73357821 | 2 | 4 | -2 | 0 | 0 | 0 | 8689.65 | 8689.65 | 0 | 0 |  | 0 | 2 | 0 |  | 0 | 1 | 0 | 0 | 0 | 0 | 0 | 2 | 0 | 0
17 | 1 |  |  |  | КП №147 от 16.12.24 | Траверса ТМ 2008, шифр 12.020-15 | ШТ | 15 | 0 | 15 |  |  |  | 85853.74 | 85853.74 | 0 | 0 | 0 | 0 | 0 | 0 | 0 | 0 | 0 |  | -1 | 579.31 | 579.31 | 0 | 0 | 0 | 0 | 0 | 0 | 0 | 579.31 | 579.31 | 0 | 0 | 0 | 0 | 0 | 0 | 0 | 0 | 0 | 1 | 1 |  |  | 1 | 1 | 1 | 9.88 |  |  |  |  | 3 | 1 |  |  |  | 400002 | 0 |  | 0 | 202 | 0 | 1 | 1 | 1 | 1 | 1 | 1 |  | 0 | 0 |  |  |  | 30 | 0 | 0 | [5 empty] | 0 |  | 0 | 85853.74 | 5723.58 | 0 | 0 | 0 | 0 | 0 | 0 | 0 | 0 | 0 | [13 empty] | 0 | 0 | 1 | 1 |  |  |  | 1013 | ШТ | ШТ | 1 | [6 empty] | 66253202 | 202 | Материалы | 0 |  | 1 | 400002 | Материалы, изделия и конструкции | Материалы |  |  |  | 132096 | 587.63 | 579.31 | 0 | 0 | 0 | 0 | 0 | 0 | 5 |  |  | 0 | 18 |  | 5611.32 | [10 empty] | 0 | 0 | 0 |  |  |  |  | 0 | 0 |  | [5 611,32 / 9,88] + 2% Заг.скл |  |  | 0 |  | 73357821 | 2 | 3 | 5 | 0 | 0 | 0 | 85853.74 | 85853.74 | 0 | 0 |  | 1 | 1 | 0 |  | 0 | 1 | 0 | 0 | 0 | 0 | 0 | 2 | 0 | 0
17 | 1 |  |  |  | КП №147 от 16.12.24 | Траверса ТМ 2009, шифр 12.020-15 | ШТ | 10 | 0 | 10 |  |  |  | 5793.1 | 5793.1 | 0 | 0 | 0 | 0 | 0 | 0 | 0 | 0 | 0 |  | -1 | 579.31 | 579.31 | 0 | 0 | 0 | 0 | 0 | 0 | 0 | 579.31 | 579.31 | 0 | 0 | 0 | 0 | 0 | 0 | 0 | 0 | 0 | 1 | 1 |  |  | 1 | 1 | 1 | 1 |  |  |  |  | 3 | 1 |  |  |  | 400002 | 0 |  | 0 | 202 | 0 | 1 | 1 | 1 | 1 | 1 | 1 |  | 0 | 0 |  |  |  | 30 | 0 | 0 | [5 empty] | 0 |  | 0 | 5793.1 | 579.31 | 0 | 0 | 0 | 0 | 0 | 0 | 0 | 0 | 0 | [13 empty] | 0 | 0 | 1 | 1 |  |  |  | 1013 | ШТ | ШТ | 1 | [6 empty] | 66253202 | 202 | Материалы | 0 |  | 1 | 400002 | Материалы, изделия и конструкции | Материалы |  |  |  | 132096 | 587.63 | 579.31 | 0 | 0 | 0 | 0 | 0 | 0 | [17 empty] | 0 | 0 | 0 |  |  |  |  | 0 | 0 |  | [5 611,32 / 9,88] + 2% Заг.скл |  |  | 0 |  | -1583448612 | 2 | 4 | -2 | 0 | 0 | 0 | 5793.1 | 5793.1 | 0 | 0 |  | 0 | 2 | 0 |  | 0 | 1 | 0 | 0 | 0 | 0 | 0 | 2 | 0 | 0
17 | 1 |  |  |  | КП №147 от 16.12.24 | Траверса ТМ 2009, шифр 12.020-15 | ШТ | 10 | 0 | 10 |  |  |  | 57235.83 | 57235.83 | 0 | 0 | 0 | 0 | 0 | 0 | 0 | 0 | 0 |  | -1 | 579.31 | 579.31 | 0 | 0 | 0 | 0 | 0 | 0 | 0 | 579.31 | 579.31 | 0 | 0 | 0 | 0 | 0 | 0 | 0 | 0 | 0 | 1 | 1 |  |  | 1 | 1 | 1 | 9.88 |  |  |  |  | 3 | 1 |  |  |  | 400002 | 0 |  | 0 | 202 | 0 | 1 | 1 | 1 | 1 | 1 | 1 |  | 0 | 0 |  |  |  | 30 | 0 | 0 | [5 empty] | 0 |  | 0 | 57235.83 | 5723.58 | 0 | 0 | 0 | 0 | 0 | 0 | 0 | 0 | 0 | [13 empty] | 0 | 0 | 1 | 1 |  |  |  | 1013 | ШТ | ШТ | 1 | [6 empty] | 66253202 | 202 | Материалы | 0 |  | 1 | 400002 | Материалы, изделия и конструкции | Материалы |  |  |  | 132096 | 587.63 | 579.31 | 0 | 0 | 0 | 0 | 0 | 0 | 5 |  |  | 0 | 18 |  | 5611.32 | [10 empty] | 0 | 0 | 0 |  |  |  |  | 0 | 0 |  | [5 611,32 / 9,88] + 2% Заг.скл |  |  | 0 |  | -1583448612 | 2 | 3 | 5 | 0 | 0 | 0 | 57235.83 | 57235.83 | 0 | 0 |  | 1 | 1 | 0 |  | 0 | 1 | 0 | 0 | 0 | 0 | 0 | 2 | 0 | 0
17 | 1 |  |  |  | КП №147 от 16.12.24 | Траверса ТМ 2010, шифр 12.020-16 | ШТ | 5 | 0 | 5 |  |  |  | 2774.55 | 2774.55 | 0 | 0 | 0 | 0 | 0 | 0 | 0 | 0 | 0 |  | -1 | 554.91 | 554.91 | 0 | 0 | 0 | 0 | 0 | 0 | 0 | 554.91 | 554.91 | 0 | 0 | 0 | 0 | 0 | 0 | 0 | 0 | 0 | 1 | 1 |  |  | 1 | 1 | 1 | 1 |  |  |  |  | 3 | 1 |  |  |  | 400002 | 0 |  | 0 | 202 | 0 | 1 | 1 | 1 | 1 | 1 | 1 |  | 0 | 0 |  |  |  | 30 | 0 | 0 | [5 empty] | 0 |  | 0 | 2774.55 | 554.91 | 0 | 0 | 0 | 0 | 0 | 0 | 0 | 0 | 0 | [13 empty] | 0 | 0 | 1 | 1 |  |  |  | 1013 | ШТ | ШТ | 1 | [6 empty] | 66253202 | 202 | Материалы | 0 |  | 1 | 400002 | Материалы, изделия и конструкции | Материалы |  |  |  | 132096 | 562.89 | 554.91 | 0 | 0 | 0 | 0 | 0 | 0 | [17 empty] | 0 | 0 | 0 |  |  |  |  | 0 | 0 |  | [5 375 / 9,88] + 2% Заг.скл |  |  | 0 |  | 1595897822 | 2 | 4 | -2 | 0 | 0 | 0 | 2774.55 | 2774.55 | 0 | 0 |  | 0 | 2 | 0 |  | 0 | 1 | 0 | 0 | 0 | 0 | 0 | 2 | 0 | 0
17 | 1 |  |  |  | КП №147 от 16.12.24 | Траверса ТМ 2010, шифр 12.020-16 | ШТ | 5 | 0 | 5 |  |  |  | 27412.55 | 27412.55 | 0 | 0 | 0 | 0 | 0 | 0 | 0 | 0 | 0 |  | -1 | 554.91 | 554.91 | 0 | 0 | 0 | 0 | 0 | 0 | 0 | 554.91 | 554.91 | 0 | 0 | 0 | 0 | 0 | 0 | 0 | 0 | 0 | 1 | 1 |  |  | 1 | 1 | 1 | 9.88 |  |  |  |  | 3 | 1 |  |  |  | 400002 | 0 |  | 0 | 202 | 0 | 1 | 1 | 1 | 1 | 1 | 1 |  | 0 | 0 |  |  |  | 30 | 0 | 0 | [5 empty] | 0 |  | 0 | 27412.55 | 5482.51 | 0 | 0 | 0 | 0 | 0 | 0 | 0 | 0 | 0 | [13 empty] | 0 | 0 | 1 | 1 |  |  |  | 1013 | ШТ | ШТ | 1 | [6 empty] | 66253202 | 202 | Материалы | 0 |  | 1 | 400002 | Материалы, изделия и конструкции | Материалы |  |  |  | 132096 | 562.89 | 554.91 | 0 | 0 | 0 | 0 | 0 | 0 | 5 |  |  | 0 | 18 |  | 5375 | [10 empty] | 0 | 0 | 0 |  |  |  |  | 0 | 0 |  | [5 375 / 9,88] + 2% Заг.скл |  |  | 0 |  | 1595897822 | 2 | 3 | 5 | 0 | 0 | 0 | 27412.55 | 27412.55 | 0 | 0 |  | 1 | 1 | 0 |  | 0 | 1 | 0 | 0 | 0 | 0 | 0 | 2 | 0 | 0
17 | 1 |  |  |  | КП №147 от 16.12.24 | Траверса ТМ 2011, шифр 12.020-17 (ТМ-73) | ШТ | 5 | 0 | 5 |  |  |  | 1250.6 | 1250.6 | 0 | 0 | 0 | 0 | 0 | 0 | 0 | 0 | 0 |  | -1 | 250.12 | 250.12 | 0 | 0 | 0 | 0 | 0 | 0 | 0 | 250.12 | 250.12 | 0 | 0 | 0 | 0 | 0 | 0 | 0 | 0 | 0 | 1 | 1 |  |  | 1 | 1 | 1 | 1 |  |  |  |  | 3 | 1 |  |  |  | 400002 | 0 |  | 0 | 202 | 0 | 1 | 1 | 1 | 1 | 1 | 1 |  | 0 | 0 |  |  |  | 30 | 0 | 0 | [5 empty] | 0 |  | 0 | 1250.6 | 250.12 | 0 | 0 | 0 | 0 | 0 | 0 | 0 | 0 | 0 | [13 empty] | 0 | 0 | 1 | 1 |  |  |  | 1013 | ШТ | ШТ | 1 | [6 empty] | 66253202 | 202 | Материалы | 0 |  | 1 | 400002 | Материалы, изделия и конструкции | Материалы |  |  |  | 132096 | 2471.26 | 250.12 | 0 | 0 | 0 | 0 | 0 | 0 | [17 empty] | 0 | 0 | 0 |  |  |  |  | 0 | 0 |  | [2 422,8 / 9,88] + 2% Заг.скл |  |  | 0 |  | 2115608373 | 2 | 4 | -2 | 0 | 0 | 0 | 1250.6 | 1250.6 | 0 | 0 |  | 0 | 2 | 0 |  | 0 | 1 | 0 | 0 | 0 | 0 | 0 | 2 | 0 | 0
17 | 1 |  |  |  | КП №147 от 16.12.24 | Траверса ТМ 2011, шифр 12.020-17 (ТМ-73) | ШТ | 5 | 0 | 5 |  |  |  | 12355.93 | 12355.93 | 0 | 0 | 0 | 0 | 0 | 0 | 0 | 0 | 0 |  | -1 | 250.12 | 250.12 | 0 | 0 | 0 | 0 | 0 | 0 | 0 | 250.12 | 250.12 | 0 | 0 | 0 | 0 | 0 | 0 | 0 | 0 | 0 | 1 | 1 |  |  | 1 | 1 | 1 | 9.88 |  |  |  |  | 3 | 1 |  |  |  | 400002 | 0 |  | 0 | 202 | 0 | 1 | 1 | 1 | 1 | 1 | 1 |  | 0 | 0 |  |  |  | 30 | 0 | 0 | [5 empty] | 0 |  | 0 | 12355.93 | 2471.19 | 0 | 0 | 0 | 0 | 0 | 0 | 0 | 0 | 0 | [13 empty] | 0 | 0 | 1 | 1 |  |  |  | 1013 | ШТ | ШТ | 1 | [6 empty] | 66253202 | 202 | Материалы | 0 |  | 1 | 400002 | Материалы, изделия и конструкции | Материалы |  |  |  | 132096 | 2471.26 | 250.12 | 0 | 0 | 0 | 0 | 0 | 0 | 5 |  |  | 0 | 18 |  | 2422.8 | [10 empty] | 0 | 0 | 0 |  |  |  |  | 0 | 0 |  | [2 422,8 / 9,88] + 2% Заг.скл |  |  | 0 |  | 2115608373 | 2 | 3 | 5 | 0 | 0 | 0 | 12355.93 | 12355.93 | 0 | 0 |  | 1 | 1 | 0 |  | 0 | 1 | 0 | 0 | 0 | 0 | 0 | 2 | 0 | 0
17 | 1 |  |  |  | КП №147 от 16.12.24 | Траверса ТВ51 (Л57-97.03.1) | ШТ | 12 | 0 | 12 |  |  |  | 7557.12 | 7557.12 | 0 | 0 | 0 | 0 | 0 | 0 | 0 | 0 | 0 |  | -1 | 629.76 | 629.76 | 0 | 0 | 0 | 0 | 0 | 0 | 0 | 629.76 | 629.76 | 0 | 0 | 0 | 0 | 0 | 0 | 0 | 0 | 0 | 1 | 1 |  |  | 1 | 1 | 1 | 1 |  |  |  |  | 3 | 1 |  |  |  | 400002 | 0 |  | 0 | 202 | 0 | 1 | 1 | 1 | 1 | 1 | 1 |  | 0 | 0 |  |  |  | 30 | 0 | 0 | [5 empty] | 0 |  | 0 | 7557.12 | 629.76 | 0 | 0 | 0 | 0 | 0 | 0 | 0 | 0 | 0 | [13 empty] | 0 | 0 | 1 | 1 |  |  |  | 1013 | ШТ | ШТ | 1 | [6 empty] | 66253202 | 202 | Материалы | 0 |  | 1 | 400002 | Материалы, изделия и конструкции | Материалы |  |  |  | 132096 | 638.81 | 629.76 | 0 | 0 | 0 | 0 | 0 | 0 | [17 empty] | 0 | 0 | 0 |  |  |  |  | 0 | 0 |  | [6 100 / 9,88] + 2% Заг.скл |  |  | 0 |  | -236142316 | 2 | 4 | -2 | 0 | 0 | 0 | 7557.12 | 7557.12 | 0 | 0 |  | 0 | 2 | 0 |  | 0 | 1 | 0 | 0 | 0 | 0 | 0 | 2 | 0 | 0
17 | 1 |  |  |  | КП №147 от 16.12.24 | Траверса ТВ51 (Л57-97.03.1) | ШТ | 12 | 0 | 12 |  |  |  | 74664.35 | 74664.35 | 0 | 0 | 0 | 0 | 0 | 0 | 0 | 0 | 0 |  | -1 | 629.76 | 629.76 | 0 | 0 | 0 | 0 | 0 | 0 | 0 | 629.76 | 629.76 | 0 | 0 | 0 | 0 | 0 | 0 | 0 | 0 | 0 | 1 | 1 |  |  | 1 | 1 | 1 | 9.88 |  |  |  |  | 3 | 1 |  |  |  | 400002 | 0 |  | 0 | 202 | 0 | 1 | 1 | 1 | 1 | 1 | 1 |  | 0 | 0 |  |  |  | 30 | 0 | 0 | [5 empty] | 0 |  | 0 | 74664.35 | 6222.03 | 0 | 0 | 0 | 0 | 0 | 0 | 0 | 0 | 0 | [13 empty] | 0 | 0 | 1 | 1 |  |  |  | 1013 | ШТ | ШТ | 1 | [6 empty] | 66253202 | 202 | Материалы | 0 |  | 1 | 400002 | Материалы, изделия и конструкции | Материалы |  |  |  | 132096 | 638.81 | 629.76 | 0 | 0 | 0 | 0 | 0 | 0 | 5 |  |  | 0 | 18 |  | 6100 | [10 empty] | 0 | 0 | 0 |  |  |  |  | 0 | 0 |  | [6 100 / 9,88] + 2% Заг.скл |  |  | 0 |  | -236142316 | 2 | 3 | 5 | 0 | 0 | 0 | 74664.35 | 74664.35 | 0 | 0 |  | 1 | 1 | 0 |  | 0 | 1 | 0 | 0 | 0 | 0 | 0 | 2 | 0 | 0
17 | 1 |  |  | 19 | ООО "Славэлектромонтаж" КП № 215 от 18.09.2025 | Крепление подкоса У52 (Л56-97.04.01) | шт. | 6 | 0 | 6 |  |  |  | 803.76 | 803.76 | 0 | 0 | 0 | 0 | 0 | 0 | 0 | 0 | 0 |  | 70822855 | 133.96 | 133.96 | 0 | 0 | 0 | 0 | 0 | 0 | 0 | 133.96 | 133.96 | 0 | 0 | 0 | 0 | 0 | 0 | 0 | 0 | 0 | 1 | 1 |  |  | 1 | 1 | 1 | 1 |  |  |  |  | 3 | 1 |  |  |  | 400002 | 0 |  | 0 | 202 | 0 | 1 | 1 | 1 | 1 | 1 | 1 |  | 0 | 0 |  |  |  | 30 | 0 | 0 | [5 empty] | 0 |  | 0 | 803.76 | 133.96 | 0 | 0 | 0 | 0 | 0 | 0 | 0 | 0 | 0 | [13 empty] | 0 | 0 | 1 | 1 |  |  |  | 1010 | шт. | шт. | 1 | [6 empty] | 66253202 | 202 | Материалы | 0 |  | 1 | 400002 | Материалы, изделия и конструкции | Материалы |  |  |  | 131072 | 1002.56 | 133.96 | 0 | 0 | 0 | 0 | 0 | 0 | [17 empty] | 0 | 0 | 0 |  |  |  |  | 0 | 0 |  | [1 297,5 / 9,88] + 2% Заг.скл |  |  | 0 |  | -204844021 | 2 | 4 | -2 | 0 | 0 | 0 | 803.76 | 803.76 | 0 | 0 |  | 0 | 2 | 0 |  | 0 | 1 | 0 | 0 | 0 | 0 | 0 | 2 | 0 | 0
17 | 1 |  |  | 19 | ООО "Славэлектромонтаж" КП № 215 от 18.09.2025 | Крепление подкоса У52 (Л56-97.04.01) | шт. | 6 | 0 | 6 |  |  |  | 7941.15 | 7941.15 | 0 | 0 | 0 | 0 | 0 | 0 | 0 | 0 | 0 |  | 70822853 | 133.96 | 133.96 | 0 | 0 | 0 | 0 | 0 | 0 | 0 | 133.96 | 133.96 | 0 | 0 | 0 | 0 | 0 | 0 | 0 | 0 | 0 | 1 | 1 |  |  | 1 | 1 | 1 | 9.88 |  |  |  |  | 3 | 1 |  |  |  | 400002 | 0 |  | 0 | 202 | 0 | 1 | 1 | 1 | 1 | 1 | 1 |  | 0 | 0 |  |  |  | 30 | 0 | 0 | [5 empty] | 0 |  | 0 | 7941.15 | 1323.52 | 0 | 0 | 0 | 0 | 0 | 0 | 0 | 0 | 0 | [13 empty] | 0 | 0 | 1 | 1 |  |  |  | 1010 | шт. | шт. | 1 | [6 empty] | 66253202 | 202 | Материалы | 0 |  | 1 | 400002 | Материалы, изделия и конструкции | Материалы |  |  |  | 131072 | 133.96 | 133.96 | 0 | 0 | 0 | 0 | 0 | 0 | 5 |  |  | 0 | 18 |  | 1297.5 | [10 empty] | 0 | 0 | 0 |  |  |  |  | 0 | 0 |  | [1 297,5 / 9,88] + 2% Заг.скл |  |  | 0 |  | -204844021 | 2 | 3 | 5 | 0 | 0 | 0 | 7941.15 | 7941.15 | 0 | 0 |  | 1 | 1 | 0 |  | 0 | 1 | 0 | 0 | 0 | 0 | 0 | 2 | 0 | 0
17 | 1 |  |  |  | КП №147 от 16.12.24 | Хомут Х61 (Л57-97.03.02) | ШТ | 8 | 0 | 8 |  |  |  | 1238.88 | 1238.88 | 0 | 0 | 0 | 0 | 0 | 0 | 0 | 0 | 0 |  | -1 | 154.86 | 154.86 | 0 | 0 | 0 | 0 | 0 | 0 | 0 | 154.86 | 154.86 | 0 | 0 | 0 | 0 | 0 | 0 | 0 | 0 | 0 | 1 | 1 |  |  | 1 | 1 | 1 | 1 |  |  |  |  | 3 | 1 |  |  |  | 400002 | 0 |  | 0 | 202 | 0 | 1 | 1 | 1 | 1 | 1 | 1 |  | 0 | 0 |  |  |  | 30 | 0 | 0 | [5 empty] | 0 |  | 0 | 1238.88 | 154.86 | 0 | 0 | 0 | 0 | 0 | 0 | 0 | 0 | 0 | [13 empty] | 0 | 0 | 1 | 1 |  |  |  | 1013 | ШТ | ШТ | 1 | [6 empty] | 66253202 | 202 | Материалы | 0 |  | 1 | 400002 | Материалы, изделия и конструкции | Материалы |  |  |  | 132096 | 157.08 | 154.86 | 0 | 0 | 0 | 0 | 0 | 0 | [17 empty] | 0 | 0 | 0 |  |  |  |  | 0 | 0 |  | [1 500 / 9,88] + 2% Заг.скл |  |  | 0 |  | -559789992 | 2 | 4 | -2 | 0 | 0 | 0 | 1238.88 | 1238.88 | 0 | 0 |  | 0 | 2 | 0 |  | 0 | 1 | 0 | 0 | 0 | 0 | 0 | 2 | 0 | 0
17 | 1 |  |  |  | КП №147 от 16.12.24 | Хомут Х61 (Л57-97.03.02) | ШТ | 8 | 0 | 8 |  |  |  | 12240.13 | 12240.13 | 0 | 0 | 0 | 0 | 0 | 0 | 0 | 0 | 0 |  | -1 | 154.86 | 154.86 | 0 | 0 | 0 | 0 | 0 | 0 | 0 | 154.86 | 154.86 | 0 | 0 | 0 | 0 | 0 | 0 | 0 | 0 | 0 | 1 | 1 |  |  | 1 | 1 | 1 | 9.88 |  |  |  |  | 3 | 1 |  |  |  | 400002 | 0 |  | 0 | 202 | 0 | 1 | 1 | 1 | 1 | 1 | 1 |  | 0 | 0 |  |  |  | 30 | 0 | 0 | [5 empty] | 0 |  | 0 | 12240.13 | 1530.02 | 0 | 0 | 0 | 0 | 0 | 0 | 0 | 0 | 0 | [13 empty] | 0 | 0 | 1 | 1 |  |  |  | 1013 | ШТ | ШТ | 1 | [6 empty] | 66253202 | 202 | Материалы | 0 |  | 1 | 400002 | Материалы, изделия и конструкции | Материалы |  |  |  | 132096 | 157.08 | 154.86 | 0 | 0 | 0 | 0 | 0 | 0 | 5 |  |  | 0 | 18 |  | 1500 | [10 empty] | 0 | 0 | 0 |  |  |  |  | 0 | 0 |  | [1 500 / 9,88] + 2% Заг.скл |  |  | 0 |  | -559789992 | 2 | 3 | 5 | 0 | 0 | 0 | 12240.13 | 12240.13 | 0 | 0 |  | 1 | 1 | 0 |  | 0 | 1 | 0 | 0 | 0 | 0 | 0 | 2 | 0 | 0
17 | 1 |  |  |  | КП №147 от 16.12.24 | Хомут Х62 (Л57-97.03.3) | ШТ | 4 | 0 | 4 |  |  |  | 619.44 | 619.44 | 0 | 0 | 0 | 0 | 0 | 0 | 0 | 0 | 0 |  | -1 | 154.86 | 154.86 | 0 | 0 | 0 | 0 | 0 | 0 | 0 | 154.86 | 154.86 | 0 | 0 | 0 | 0 | 0 | 0 | 0 | 0 | 0 | 1 | 1 |  |  | 1 | 1 | 1 | 1 |  |  |  |  | 3 | 1 |  |  |  | 400002 | 0 |  | 0 | 202 | 0 | 1 | 1 | 1 | 1 | 1 | 1 |  | 0 | 0 |  |  |  | 30 | 0 | 0 | [5 empty] | 0 |  | 0 | 619.44 | 154.86 | 0 | 0 | 0 | 0 | 0 | 0 | 0 | 0 | 0 | [13 empty] | 0 | 0 | 1 | 1 |  |  |  | 1013 | ШТ | ШТ | 1 | [6 empty] | 66253202 | 202 | Материалы | 0 |  | 1 | 400002 | Материалы, изделия и конструкции | Материалы |  |  |  | 132096 | 1530 | 154.86 | 0 | 0 | 0 | 0 | 0 | 0 | [17 empty] | 0 | 0 | 0 |  |  |  |  | 0 | 0 |  | [1 500 / 9,88] + 2% Заг.скл |  |  | 0 |  | 477664847 | 2 | 4 | -2 | 0 | 0 | 0 | 619.44 | 619.44 | 0 | 0 |  | 0 | 2 | 0 |  | 0 | 1 | 0 | 0 | 0 | 0 | 0 | 2 | 0 | 0
17 | 1 |  |  |  | КП №147 от 16.12.24 | Хомут Х62 (Л57-97.03.3) | ШТ | 4 | 0 | 4 |  |  |  | 6120.07 | 6120.07 | 0 | 0 | 0 | 0 | 0 | 0 | 0 | 0 | 0 |  | -1 | 154.86 | 154.86 | 0 | 0 | 0 | 0 | 0 | 0 | 0 | 154.86 | 154.86 | 0 | 0 | 0 | 0 | 0 | 0 | 0 | 0 | 0 | 1 | 1 |  |  | 1 | 1 | 1 | 9.88 |  |  |  |  | 3 | 1 |  |  |  | 400002 | 0 |  | 0 | 202 | 0 | 1 | 1 | 1 | 1 | 1 | 1 |  | 0 | 0 |  |  |  | 30 | 0 | 0 | [5 empty] | 0 |  | 0 | 6120.07 | 1530.02 | 0 | 0 | 0 | 0 | 0 | 0 | 0 | 0 | 0 | [13 empty] | 0 | 0 | 1 | 1 |  |  |  | 1013 | ШТ | ШТ | 1 | [6 empty] | 66253202 | 202 | Материалы | 0 |  | 1 | 400002 | Материалы, изделия и конструкции | Материалы |  |  |  | 132096 | 1530 | 154.86 | 0 | 0 | 0 | 0 | 0 | 0 | 5 |  |  | 0 | 18 |  | 1500 | [10 empty] | 0 | 0 | 0 |  |  |  |  | 0 | 0 |  | [1 500 / 9,88] + 2% Заг.скл |  |  | 0 |  | 477664847 | 2 | 3 | 5 | 0 | 0 | 0 | 6120.07 | 6120.07 | 0 | 0 |  | 1 | 1 | 0 |  | 0 | 1 | 0 | 0 | 0 | 0 | 0 | 2 | 0 | 0
17 | 1 |  |  |  | КП №147 от 16.12.24 | Хомут Х51 (12.021-33) | ШТ | 23 | 0 | 23 |  |  |  | 1434.05 | 1434.05 | 0 | 0 | 0 | 0 | 0 | 0 | 0 | 0 | 0 |  | -1 | 62.35 | 62.35 | 0 | 0 | 0 | 0 | 0 | 0 | 0 | 62.35 | 62.35 | 0 | 0 | 0 | 0 | 0 | 0 | 0 | 0 | 0 | 1 | 1 |  |  | 1 | 1 | 1 | 1 |  |  |  |  | 3 | 1 |  |  |  | 400002 | 0 |  | 0 | 202 | 0 | 1 | 1 | 1 | 1 | 1 | 1 |  | 0 | 0 |  |  |  | 30 | 0 | 0 | [5 empty] | 0 |  | 0 | 1434.05 | 62.35 | 0 | 0 | 0 | 0 | 0 | 0 | 0 | 0 | 0 | [13 empty] | 0 | 0 | 1 | 1 |  |  |  | 1013 | ШТ | ШТ | 1 | [6 empty] | 66253202 | 202 | Материалы | 0 |  | 1 | 400002 | Материалы, изделия и конструкции | Материалы |  |  |  | 132096 | 616.08 | 62.35 | 0 | 0 | 0 | 0 | 0 | 0 | [17 empty] | 0 | 0 | 0 |  |  |  |  | 0 | 0 |  | [604 / 9,88] + 2% Заг.скл |  |  | 0 |  | 397188648 | 2 | 4 | -2 | 0 | 0 | 0 | 1434.05 | 1434.05 | 0 | 0 |  | 0 | 2 | 0 |  | 0 | 1 | 0 | 0 | 0 | 0 | 0 | 2 | 0 | 0
17 | 1 |  |  |  | КП №147 от 16.12.24 | Хомут Х51 (12.021-33) | ШТ | 23 | 0 | 23 |  |  |  | 14168.41 | 14168.41 | 0 | 0 | 0 | 0 | 0 | 0 | 0 | 0 | 0 |  | -1 | 62.35 | 62.35 | 0 | 0 | 0 | 0 | 0 | 0 | 0 | 62.35 | 62.35 | 0 | 0 | 0 | 0 | 0 | 0 | 0 | 0 | 0 | 1 | 1 |  |  | 1 | 1 | 1 | 9.88 |  |  |  |  | 3 | 1 |  |  |  | 400002 | 0 |  | 0 | 202 | 0 | 1 | 1 | 1 | 1 | 1 | 1 |  | 0 | 0 |  |  |  | 30 | 0 | 0 | [5 empty] | 0 |  | 0 | 14168.41 | 616.02 | 0 | 0 | 0 | 0 | 0 | 0 | 0 | 0 | 0 | [13 empty] | 0 | 0 | 1 | 1 |  |  |  | 1013 | ШТ | ШТ | 1 | [6 empty] | 66253202 | 202 | Материалы | 0 |  | 1 | 400002 | Материалы, изделия и конструкции | Материалы |  |  |  | 132096 | 616.08 | 62.35 | 0 | 0 | 0 | 0 | 0 | 0 | 5 |  |  | 0 | 18 |  | 604 | [10 empty] | 0 | 0 | 0 |  |  |  |  | 0 | 0 |  | [604 / 9,88] + 2% Заг.скл |  |  | 0 |  | 397188648 | 2 | 3 | 5 | 0 | 0 | 0 | 14168.41 | 14168.41 | 0 | 0 |  | 1 | 1 | 0 |  | 0 | 1 | 0 | 0 | 0 | 0 | 0 | 2 | 0 | 0
17 | 1 |  |  | 20 | ООО "Славэлектромонтаж" КП № 215 от 18.09.2025 | Хомут Х51 (27.0002-42) | шт. | 3 | 0 | 3 |  |  |  | 246.93 | 246.93 | 0 | 0 | 0 | 0 | 0 | 0 | 0 | 0 | 0 |  | 70822855 | 82.31 | 82.31 | 0 | 0 | 0 | 0 | 0 | 0 | 0 | 82.31 | 82.31 | 0 | 0 | 0 | 0 | 0 | 0 | 0 | 0 | 0 | 1 | 1 |  |  | 1 | 1 | 1 | 1 |  |  |  |  | 3 | 1 |  |  |  | 400002 | 0 |  | 0 | 202 | 0 | 1 | 1 | 1 | 1 | 1 | 1 |  | 0 | 0 |  |  |  | 30 | 0 | 0 | [5 empty] | 0 |  | 0 | 246.93 | 82.31 | 0 | 0 | 0 | 0 | 0 | 0 | 0 | 0 | 0 | [13 empty] | 0 | 0 | 1 | 1 |  |  |  | 1010 | шт. | шт. | 1 | [6 empty] | 66253202 | 202 | Материалы | 0 |  | 1 | 400002 | Материалы, изделия и конструкции | Материалы |  |  |  | 131072 | 616.08 | 82.31 | 0 | 0 | 0 | 0 | 0 | 0 | [17 empty] | 0 | 0 | 0 |  |  |  |  | 0 | 0 |  | [797,3 / 9,88] + 2% Заг.скл |  |  | 0 |  | -719736689 | 2 | 4 | -2 | 0 | 0 | 0 | 246.93 | 246.93 | 0 | 0 |  | 0 | 2 | 0 |  | 0 | 1 | 0 | 0 | 0 | 0 | 0 | 2 | 0 | 0
17 | 1 |  |  | 20 | ООО "Славэлектромонтаж" КП № 215 от 18.09.2025 | Хомут Х51 (27.0002-42) | шт. | 3 | 0 | 3 |  |  |  | 2439.67 | 2439.67 | 0 | 0 | 0 | 0 | 0 | 0 | 0 | 0 | 0 |  | 70822853 | 82.31 | 82.31 | 0 | 0 | 0 | 0 | 0 | 0 | 0 | 82.31 | 82.31 | 0 | 0 | 0 | 0 | 0 | 0 | 0 | 0 | 0 | 1 | 1 |  |  | 1 | 1 | 1 | 9.88 |  |  |  |  | 3 | 1 |  |  |  | 400002 | 0 |  | 0 | 202 | 0 | 1 | 1 | 1 | 1 | 1 | 1 |  | 0 | 0 |  |  |  | 30 | 0 | 0 | [5 empty] | 0 |  | 0 | 2439.67 | 813.22 | 0 | 0 | 0 | 0 | 0 | 0 | 0 | 0 | 0 | [13 empty] | 0 | 0 | 1 | 1 |  |  |  | 1010 | шт. | шт. | 1 | [6 empty] | 66253202 | 202 | Материалы | 0 |  | 1 | 400002 | Материалы, изделия и конструкции | Материалы |  |  |  | 131072 | 82.31 | 82.31 | 0 | 0 | 0 | 0 | 0 | 0 | 5 |  |  | 0 | 18 |  | 797.3 | [10 empty] | 0 | 0 | 0 |  |  |  |  | 0 | 0 |  | [797,3 / 9,88] + 2% Заг.скл |  |  | 0 |  | -719736689 | 2 | 3 | 5 | 0 | 0 | 0 | 2439.67 | 2439.67 | 0 | 0 |  | 1 | 1 | 0 |  | 0 | 1 | 0 | 0 | 0 | 0 | 0 | 2 | 0 | 0
17 | 1 |  |  | 21 | ООО "Славэлектромонтаж" КП № 215 от 18.09.2025 | Зажим CD35 | шт. | 45 | 0 | 45 |  |  |  | 789.75 | 789.75 | 0 | 0 | 0 | 0 | 0 | 0 | 0 | 0 | 0 |  | 70822855 | 17.55 | 17.55 | 0 | 0 | 0 | 0 | 0 | 0 | 0 | 17.55 | 17.55 | 0 | 0 | 0 | 0 | 0 | 0 | 0 | 0 | 0 | 1 | 1 |  |  | 1 | 1 | 1 | 1 |  |  |  |  | 3 | 1 |  |  |  | 400002 | 0 |  | 0 | 202 | 0 | 1 | 1 | 1 | 1 | 1 | 1 |  | 0 | 0 |  |  |  | 30 | 0 | 0 | [5 empty] | 0 |  | 0 | 789.75 | 17.55 | 0 | 0 | 0 | 0 | 0 | 0 | 0 | 0 | 0 | [13 empty] | 0 | 0 | 1 | 1 |  |  |  | 1010 | шт. | шт. | 1 | [6 empty] | 66253202 | 202 | Материалы | 0 |  | 1 | 400002 | Материалы, изделия и конструкции | Материалы |  |  |  | 131072 | 131.14 | 17.55 | 0 | 0 | 0 | 0 | 0 | 0 | [17 empty] | 0 | 0 | 0 |  |  |  |  | 0 | 0 |  | [170 / 9,88] + 2% Заг.скл |  |  | 0 |  | -937370627 | 2 | 4 | -2 | 0 | 0 | 0 | 789.75 | 789.75 | 0 | 0 |  | 0 | 2 | 0 |  | 0 | 1 | 0 | 0 | 0 | 0 | 0 | 2 | 0 | 0
17 | 1 |  |  | 21 | ООО "Славэлектромонтаж" КП № 215 от 18.09.2025 | Зажим CD35 | шт. | 45 | 0 | 45 |  |  |  | 7802.73 | 7802.73 | 0 | 0 | 0 | 0 | 0 | 0 | 0 | 0 | 0 |  | 70822853 | 17.55 | 17.55 | 0 | 0 | 0 | 0 | 0 | 0 | 0 | 17.55 | 17.55 | 0 | 0 | 0 | 0 | 0 | 0 | 0 | 0 | 0 | 1 | 1 |  |  | 1 | 1 | 1 | 9.88 |  |  |  |  | 3 | 1 |  |  |  | 400002 | 0 |  | 0 | 202 | 0 | 1 | 1 | 1 | 1 | 1 | 1 |  | 0 | 0 |  |  |  | 30 | 0 | 0 | [5 empty] | 0 |  | 0 | 7802.73 | 173.39 | 0 | 0 | 0 | 0 | 0 | 0 | 0 | 0 | 0 | [13 empty] | 0 | 0 | 1 | 1 |  |  |  | 1010 | шт. | шт. | 1 | [6 empty] | 66253202 | 202 | Материалы | 0 |  | 1 | 400002 | Материалы, изделия и конструкции | Материалы |  |  |  | 131072 | 17.55 | 17.55 | 0 | 0 | 0 | 0 | 0 | 0 | 5 |  |  | 0 | 18 |  | 170 | [10 empty] | 0 | 0 | 0 |  |  |  |  | 0 | 0 |  | [170 / 9,88] + 2% Заг.скл |  |  | 0 |  | -937370627 | 2 | 3 | 5 | 0 | 0 | 0 | 7802.73 | 7802.73 | 0 | 0 |  | 1 | 1 | 0 |  | 0 | 1 | 0 | 0 | 0 | 0 | 0 | 2 | 0 | 0
17 | 1 |  |  | 22 | ООО "Славэлектромонтаж" КП № 215 от 18.09.2025 | Устройство для наложения защитного заземления СЕ3 | шт. | 6 | 0 | 6 |  |  |  | 926.7 | 926.7 | 0 | 0 | 0 | 0 | 0 | 0 | 0 | 0 | 0 |  | 70822855 | 154.45 | 154.45 | 0 | 0 | 0 | 0 | 0 | 0 | 0 | 154.45 | 154.45 | 0 | 0 | 0 | 0 | 0 | 0 | 0 | 0 | 0 | 1 | 1 |  |  | 1 | 1 | 1 | 1 |  |  |  |  | 3 | 1 |  |  |  | 400002 | 0 |  | 0 | 202 | 0 | 1 | 1 | 1 | 1 | 1 | 1 |  | 0 | 0 |  |  |  | 30 | 0 | 0 | [5 empty] | 0 |  | 0 | 926.7 | 154.45 | 0 | 0 | 0 | 0 | 0 | 0 | 0 | 0 | 0 | [13 empty] | 0 | 0 | 1 | 1 |  |  |  | 1010 | шт. | шт. | 1 | [6 empty] | 66253202 | 202 | Материалы | 0 |  | 1 | 400002 | Материалы, изделия и конструкции | Материалы |  |  |  | 131072 | 127.62 | 154.45 | 0 | 0 | 0 | 0 | 0 | 0 | [17 empty] | 0 | 0 | 0 |  |  |  |  | 0 | 0 |  | [1 496 / 9,88] + 2% Заг.скл |  |  | 0 |  | -1419352317 | 2 | 4 | -2 | 0 | 0 | 0 | 926.7 | 926.7 | 0 | 0 |  | 0 | 2 | 0 |  | 0 | 1 | 0 | 0 | 0 | 0 | 0 | 2 | 0 | 0
17 | 1 |  |  | 22 | ООО "Славэлектромонтаж" КП № 215 от 18.09.2025 | Устройство для наложения защитного заземления СЕ3 | шт. | 6 | 0 | 6 |  |  |  | 9155.8 | 9155.8 | 0 | 0 | 0 | 0 | 0 | 0 | 0 | 0 | 0 |  | 70822853 | 154.45 | 154.45 | 0 | 0 | 0 | 0 | 0 | 0 | 0 | 154.45 | 154.45 | 0 | 0 | 0 | 0 | 0 | 0 | 0 | 0 | 0 | 1 | 1 |  |  | 1 | 1 | 1 | 9.88 |  |  |  |  | 3 | 1 |  |  |  | 400002 | 0 |  | 0 | 202 | 0 | 1 | 1 | 1 | 1 | 1 | 1 |  | 0 | 0 |  |  |  | 30 | 0 | 0 | [5 empty] | 0 |  | 0 | 9155.8 | 1525.97 | 0 | 0 | 0 | 0 | 0 | 0 | 0 | 0 | 0 | [13 empty] | 0 | 0 | 1 | 1 |  |  |  | 1010 | шт. | шт. | 1 | [6 empty] | 66253202 | 202 | Материалы | 0 |  | 1 | 400002 | Материалы, изделия и конструкции | Материалы |  |  |  | 131072 | 154.45 | 154.45 | 0 | 0 | 0 | 0 | 0 | 0 | 5 |  |  | 0 | 18 |  | 1496 | [10 empty] | 0 | 0 | 0 |  |  |  |  | 0 | 0 |  | [1 496 / 9,88] + 2% Заг.скл |  |  | 0 |  | -1419352317 | 2 | 3 | 5 | 0 | 0 | 0 | 9155.8 | 9155.8 | 0 | 0 |  | 1 | 1 | 0 |  | 0 | 1 | 0 | 0 | 0 | 0 | 0 | 2 | 0 | 0
17 | 1 |  |  | 23 | 1.21-5-689 | Лента крепления нержавеющая, типа F 207, IF 207 | м | 36 | 0 | 36 |  |  |  | 822.96 | 822.96 | 0 | 0 | 0 | 0 | 0 | 0 | 0 | 0 | 0 |  | 70822855 | 22.86 | 22.86 | 0 | 0 | 0 | 0 | 0 | 0 | 0 | 22.86 | 22.86 | 0 | 0 | 0 | 0 | 0 | 0 | 0 | 0 | 0 | 1 | 1 |  |  | 1 | 1 | 1 | 1 |  |  |  |  | 3 | 2 | ТСН-2001.1 Доп. 70, Р. 21, о. 5, поз. 689 |  |  | 1618 | 0 |  | 0 | 201 | 0 | 1 | 1 | 1 | 1 | 1 | 1 |  | 0 | 0 |  |  |  | 30 | 0 | 0 | [5 empty] | 0 |  | 0 | 822.96 | 22.86 | 0 | 0 | 0 | 0 | 0 | 0 | 0 | 0 | 0 | [13 empty] | 0 | 0 | 1 | 1 |  |  |  | 1003 | м | м | 1 | [6 empty] | 66252853 | 201 | Материалы монтажные | 0 |  | 2 | 1618 | ТСН-2001.1 Материалы монтажные | ТСН-2001.1-2 |  |  |  | 131072 | 22.86 | 22.86 | 0 | 0 | 0 | 0 | 0 | 0 | [17 empty] | 0 | 0 | 0 |  |  |  |  | 0 | 0 |  |  |  |  | 0 |  | 1756176389 | 2 | 1 | -2 | 0 | 0 | 0 | 822.96 | 0 | 822.96 | 0 |  | 0 | 3 | 0 |  | 0 | 1 | 0 | 0 | 0 | 0 |  |  | 0 | 0
17 | 1 |  |  | 23 | 1.21-5-689 | Лента крепления нержавеющая, типа F 207, IF 207 | м | 36 | 0 | 36 |  |  |  | 2913.28 | 2913.28 | 0 | 0 | 0 | 0 | 0 | 0 | 0 | 0 | 0 |  | 70822853 | 22.86 | 22.86 | 0 | 0 | 0 | 0 | 0 | 0 | 0 | 22.86 | 22.86 | 0 | 0 | 0 | 0 | 0 | 0 | 0 | 0 | 0 | 1 | 1 |  |  | 1 | 1 | 1 | 3.54 |  |  |  |  | 3 | 2 | ТСН-2001.1 Доп. 70, Р. 21, о. 5, поз. 689 |  |  | 1618 | 0 | 1.21-5-689 | 1 | 201 | 0 | 1 | 1 | 1 | 1 | 1 | 1 |  | 0 | 0 |  |  |  | 30 | 0 | 0 | [5 empty] | 0 |  | 0 | 2913.28 | 80.92 | 0 | 0 | 0 | 0 | 0 | 0 | 0 | 0 | 0 | [13 empty] | 0 | 0 | 1 | 1 |  |  |  | 1003 | м | м | 1 | [6 empty] | 66252853 | 201 | Материалы монтажные | 0 |  | 2 | 1618 | ТСН-2001.1 Материалы монтажные | ТСН-2001.1-2 |  |  |  | 131072 | 22.86 | 22.86 | 0 | 0 | 0 | 0 | 0 | 0 | [17 empty] | 0 | 0 | 0 |  |  |  |  | 0 | 0 |  |  |  |  | 0 |  | 1756176389 | 2 | 1 | 2 | 0 | 0 | 0 | 2913.28 | 0 | 2913.28 | 0 |  | 0 | 3 | 0 |  | 0 | 1 | 0 | 0 | 0 | 0 |  |  | 0 | 0
17 | 1 |  |  | 24 | ООО "Славэлектромонтаж" КП № 215 от 18.09.2025 | Бугель NB20 | шт. | 36 | 0 | 36 |  |  |  | 166.68 | 166.68 | 0 | 0 | 0 | 0 | 0 | 0 | 0 | 0 | 0 |  | 70822855 | 4.63 | 4.63 | 0 | 0 | 0 | 0 | 0 | 0 | 0 | 4.63 | 4.63 | 0 | 0 | 0 | 0 | 0 | 0 | 0 | 0 | 0 | 1 | 1 |  |  | 1 | 1 | 1 | 1 |  |  |  |  | 3 | 1 |  |  |  | 400002 | 0 |  | 0 | 202 | 0 | 1 | 1 | 1 | 1 | 1 | 1 |  | 0 | 0 |  |  |  | 30 | 0 | 0 | [5 empty] | 0 |  | 0 | 166.68 | 4.63 | 0 | 0 | 0 | 0 | 0 | 0 | 0 | 0 | 0 | [13 empty] | 0 | 0 | 1 | 1 |  |  |  | 1010 | шт. | шт. | 1 | [6 empty] | 66253202 | 202 | Материалы | 0 |  | 1 | 400002 | Материалы, изделия и конструкции | Материалы |  |  |  | 131072 | 34.68 | 4.63 | 0 | 0 | 0 | 0 | 0 | 0 | [17 empty] | 0 | 0 | 0 |  |  |  |  | 0 | 0 |  | [44,9 / 9,88] + 2% Заг.скл |  |  | 0 |  | 1709159845 | 2 | 4 | -2 | 0 | 0 | 0 | 166.68 | 166.68 | 0 | 0 |  | 0 | 2 | 0 |  | 0 | 1 | 0 | 0 | 0 | 0 | 0 | 2 | 0 | 0
17 | 1 |  |  | 24 | ООО "Славэлектромонтаж" КП № 215 от 18.09.2025 | Бугель NB20 | шт. | 36 | 0 | 36 |  |  |  | 1646.8 | 1646.8 | 0 | 0 | 0 | 0 | 0 | 0 | 0 | 0 | 0 |  | 70822853 | 4.63 | 4.63 | 0 | 0 | 0 | 0 | 0 | 0 | 0 | 4.63 | 4.63 | 0 | 0 | 0 | 0 | 0 | 0 | 0 | 0 | 0 | 1 | 1 |  |  | 1 | 1 | 1 | 9.88 |  |  |  |  | 3 | 1 |  |  |  | 400002 | 0 |  | 0 | 202 | 0 | 1 | 1 | 1 | 1 | 1 | 1 |  | 0 | 0 |  |  |  | 30 | 0 | 0 | [5 empty] | 0 |  | 0 | 1646.8 | 45.74 | 0 | 0 | 0 | 0 | 0 | 0 | 0 | 0 | 0 | [13 empty] | 0 | 0 | 1 | 1 |  |  |  | 1010 | шт. | шт. | 1 | [6 empty] | 66253202 | 202 | Материалы | 0 |  | 1 | 400002 | Материалы, изделия и конструкции | Материалы |  |  |  | 131072 | 4.63 | 4.63 | 0 | 0 | 0 | 0 | 0 | 0 | 5 |  |  | 0 | 18 |  | 44.9 | [10 empty] | 0 | 0 | 0 |  |  |  |  | 0 | 0 |  | [44,9 / 9,88] + 2% Заг.скл |  |  | 0 |  | 1709159845 | 2 | 3 | 5 | 0 | 0 | 0 | 1646.8 | 1646.8 | 0 | 0 |  | 1 | 1 | 0 |  | 0 | 1 | 0 | 0 | 0 | 0 | 0 | 2 | 0 | 0
17 | 1 |  |  | 25 | ООО "Славэлектромонтаж" КП № 215 от 18.09.2025 | Зажим анкерный PAZ 2 | шт. | 48 | 0 | 48 |  |  |  | 13900.32 | 13900.32 | 0 | 0 | 0 | 0 | 0 | 0 | 0 | 0 | 0 |  | 70822855 | 289.59 | 289.59 | 0 | 0 | 0 | 0 | 0 | 0 | 0 | 289.59 | 289.59 | 0 | 0 | 0 | 0 | 0 | 0 | 0 | 0 | 0 | 1 | 1 |  |  | 1 | 1 | 1 | 1 |  |  |  |  | 3 | 1 |  |  |  | 400002 | 0 |  | 0 | 202 | 0 | 1 | 1 | 1 | 1 | 1 | 1 |  | 0 | 0 |  |  |  | 30 | 0 | 0 | [5 empty] | 0 |  | 0 | 13900.32 | 289.59 | 0 | 0 | 0 | 0 | 0 | 0 | 0 | 0 | 0 | [13 empty] | 0 | 0 | 1 | 1 |  |  |  | 1010 | шт. | шт. | 1 | [6 empty] | 66253202 | 202 | Материалы | 0 |  | 1 | 400002 | Материалы, изделия и конструкции | Материалы |  |  |  | 131072 | 384.54 | 289.59 | 0 | 0 | 0 | 0 | 0 | 0 | [17 empty] | 0 | 0 | 0 |  |  |  |  | 0 | 0 |  | [2 805 / 9,88] + 2% Заг.скл |  |  | 0 |  | 1944365928 | 2 | 4 | -2 | 0 | 0 | 0 | 13900.32 | 13900.32 | 0 | 0 |  | 0 | 2 | 0 |  | 0 | 1 | 0 | 0 | 0 | 0 | 0 | 2 | 0 | 0
17 | 1 |  |  | 25 | ООО "Славэлектромонтаж" КП № 215 от 18.09.2025 | Зажим анкерный PAZ 2 | шт. | 48 | 0 | 48 |  |  |  | 137335.16 | 137335.16 | 0 | 0 | 0 | 0 | 0 | 0 | 0 | 0 | 0 |  | 70822853 | 289.59 | 289.59 | 0 | 0 | 0 | 0 | 0 | 0 | 0 | 289.59 | 289.59 | 0 | 0 | 0 | 0 | 0 | 0 | 0 | 0 | 0 | 1 | 1 |  |  | 1 | 1 | 1 | 9.88 |  |  |  |  | 3 | 1 |  |  |  | 400002 | 0 |  | 0 | 202 | 0 | 1 | 1 | 1 | 1 | 1 | 1 |  | 0 | 0 |  |  |  | 30 | 0 | 0 | [5 empty] | 0 |  | 0 | 137335.16 | 2861.15 | 0 | 0 | 0 | 0 | 0 | 0 | 0 | 0 | 0 | [13 empty] | 0 | 0 | 1 | 1 |  |  |  | 1010 | шт. | шт. | 1 | [6 empty] | 66253202 | 202 | Материалы | 0 |  | 1 | 400002 | Материалы, изделия и конструкции | Материалы |  |  |  | 131072 | 289.59 | 289.59 | 0 | 0 | 0 | 0 | 0 | 0 | 5 |  |  | 0 | 18 |  | 2805 | [10 empty] | 0 | 0 | 0 |  |  |  |  | 0 | 0 |  | [2 805 / 9,88] + 2% Заг.скл |  |  | 0 |  | 1944365928 | 2 | 3 | 5 | 0 | 0 | 0 | 137335.16 | 137335.16 | 0 | 0 |  | 1 | 1 | 0 |  | 0 | 1 | 0 | 0 | 0 | 0 | 0 | 2 | 0 | 0
17 | 1 |  |  |  | КП №147 от 16.12.24 | Зажим ответвительный RP 150 | ШТ | 21 | 0 | 21 |  |  |  | 4819.5 | 4819.5 | 0 | 0 | 0 | 0 | 0 | 0 | 0 | 0 | 0 |  | -1 | 229.5 | 229.5 | 0 | 0 | 0 | 0 | 0 | 0 | 0 | 229.5 | 229.5 | 0 | 0 | 0 | 0 | 0 | 0 | 0 | 0 | 0 | 1 | 1 |  |  | 1 | 1 | 1 | 1 |  |  |  |  | 3 | 1 |  |  |  | 400002 | 0 |  | 0 | 202 | 0 | 1 | 1 | 1 | 1 | 1 | 1 |  | 0 | 0 |  |  |  | 30 | 0 | 0 | [5 empty] | 0 |  | 0 | 4819.5 | 229.5 | 0 | 0 | 0 | 0 | 0 | 0 | 0 | 0 | 0 | [13 empty] | 0 | 0 | 1 | 1 |  |  |  | 1013 | ШТ | ШТ | 1 | [6 empty] | 66253202 | 202 | Материалы | 0 |  | 1 | 400002 | Материалы, изделия и конструкции | Материалы |  |  |  | 132096 | 232.79 | 229.5 | 0 | 0 | 0 | 0 | 0 | 0 | [17 empty] | 0 | 0 | 0 |  |  |  |  | 0 | 0 |  | [2 223 / 9,88] + 2% Заг.скл |  |  | 0 |  | -329916072 | 2 | 4 | -2 | 0 | 0 | 0 | 4819.5 | 4819.5 | 0 | 0 |  | 0 | 2 | 0 |  | 0 | 1 | 0 | 0 | 0 | 0 | 0 | 2 | 0 | 0
17 | 1 |  |  |  | КП №147 от 16.12.24 | Зажим ответвительный RP 150 | ШТ | 21 | 0 | 21 |  |  |  | 47616.66 | 47616.66 | 0 | 0 | 0 | 0 | 0 | 0 | 0 | 0 | 0 |  | -1 | 229.5 | 229.5 | 0 | 0 | 0 | 0 | 0 | 0 | 0 | 229.5 | 229.5 | 0 | 0 | 0 | 0 | 0 | 0 | 0 | 0 | 0 | 1 | 1 |  |  | 1 | 1 | 1 | 9.88 |  |  |  |  | 3 | 1 |  |  |  | 400002 | 0 |  | 0 | 202 | 0 | 1 | 1 | 1 | 1 | 1 | 1 |  | 0 | 0 |  |  |  | 30 | 0 | 0 | [5 empty] | 0 |  | 0 | 47616.66 | 2267.46 | 0 | 0 | 0 | 0 | 0 | 0 | 0 | 0 | 0 | [13 empty] | 0 | 0 | 1 | 1 |  |  |  | 1013 | ШТ | ШТ | 1 | [6 empty] | 66253202 | 202 | Материалы | 0 |  | 1 | 400002 | Материалы, изделия и конструкции | Материалы |  |  |  | 132096 | 232.79 | 229.5 | 0 | 0 | 0 | 0 | 0 | 0 | 5 |  |  | 0 | 18 |  | 2223 | [10 empty] | 0 | 0 | 0 |  |  |  |  | 0 | 0 |  | [2 223 / 9,88] + 2% Заг.скл |  |  | 0 |  | -329916072 | 2 | 3 | 5 | 0 | 0 | 0 | 47616.66 | 47616.66 | 0 | 0 |  | 1 | 1 | 0 |  | 0 | 1 | 0 | 0 | 0 | 0 | 0 | 2 | 0 | 0
17 | 1 |  |  | 26 | ООО "Славэлектромонтаж" КП № 215 от 18.09.2025 | Изолятор подвесной SML 70/20Г | шт. | 48 | 0 | 48 |  |  |  | 12428.64 | 12428.64 | 0 | 0 | 0 | 0 | 0 | 0 | 0 | 0 | 0 |  | 70822855 | 258.93 | 258.93 | 0 | 0 | 0 | 0 | 0 | 0 | 0 | 258.93 | 258.93 | 0 | 0 | 0 | 0 | 0 | 0 | 0 | 0 | 0 | 1 | 1 |  |  | 1 | 1 | 1 | 1 |  |  |  |  | 3 | 1 |  |  |  | 400002 | 0 |  | 0 | 202 | 0 | 1 | 1 | 1 | 1 | 1 | 1 |  | 0 | 0 |  |  |  | 30 | 0 | 0 | [5 empty] | 0 |  | 0 | 12428.64 | 258.93 | 0 | 0 | 0 | 0 | 0 | 0 | 0 | 0 | 0 | [13 empty] | 0 | 0 | 1 | 1 |  |  |  | 1010 | шт. | шт. | 1 | [6 empty] | 66253202 | 202 | Материалы | 0 |  | 1 | 400002 | Материалы, изделия и конструкции | Материалы |  |  |  | 131072 | 132.62 | 258.93 | 0 | 0 | 0 | 0 | 0 | 0 | [17 empty] | 0 | 0 | 0 |  |  |  |  | 0 | 0 |  | [2 508 / 9,88] + 2% Заг.скл |  |  | 0 |  | -481909787 | 2 | 4 | -2 | 0 | 0 | 0 | 12428.64 | 12428.64 | 0 | 0 |  | 0 | 2 | 0 |  | 0 | 1 | 0 | 0 | 0 | 0 | 0 | 2 | 0 | 0
17 | 1 |  |  | 26 | ООО "Славэлектромонтаж" КП № 215 от 18.09.2025 | Изолятор подвесной SML 70/20Г | шт. | 48 | 0 | 48 |  |  |  | 122794.96 | 122794.96 | 0 | 0 | 0 | 0 | 0 | 0 | 0 | 0 | 0 |  | 70822853 | 258.93 | 258.93 | 0 | 0 | 0 | 0 | 0 | 0 | 0 | 258.93 | 258.93 | 0 | 0 | 0 | 0 | 0 | 0 | 0 | 0 | 0 | 1 | 1 |  |  | 1 | 1 | 1 | 9.88 |  |  |  |  | 3 | 1 |  |  |  | 400002 | 0 |  | 0 | 202 | 0 | 1 | 1 | 1 | 1 | 1 | 1 |  | 0 | 0 |  |  |  | 30 | 0 | 0 | [5 empty] | 0 |  | 0 | 122794.96 | 2558.23 | 0 | 0 | 0 | 0 | 0 | 0 | 0 | 0 | 0 | [13 empty] | 0 | 0 | 1 | 1 |  |  |  | 1010 | шт. | шт. | 1 | [6 empty] | 66253202 | 202 | Материалы | 0 |  | 1 | 400002 | Материалы, изделия и конструкции | Материалы |  |  |  | 131072 | 258.93 | 258.93 | 0 | 0 | 0 | 0 | 0 | 0 | 5 |  |  | 0 | 18 |  | 2508 | [10 empty] | 0 | 0 | 0 |  |  |  |  | 0 | 0 |  | [2 508 / 9,88] + 2% Заг.скл |  |  | 0 |  | -481909787 | 2 | 3 | 5 | 0 | 0 | 0 | 122794.96 | 122794.96 | 0 | 0 |  | 1 | 1 | 0 |  | 0 | 1 | 0 | 0 | 0 | 0 | 0 | 2 | 0 | 0
17 | 1 |  |  | 27 | ООО "Славэлектромонтаж" КП № 215 от 18.09.2025 | Соединитель UU 7-16 | шт. | 45 | 0 | 45 |  |  |  | 1048.5 | 1048.5 | 0 | 0 | 0 | 0 | 0 | 0 | 0 | 0 | 0 |  | 70822855 | 23.3 | 23.3 | 0 | 0 | 0 | 0 | 0 | 0 | 0 | 23.3 | 23.3 | 0 | 0 | 0 | 0 | 0 | 0 | 0 | 0 | 0 | 1 | 1 |  |  | 1 | 1 | 1 | 1 |  |  |  |  | 3 | 1 |  |  |  | 400002 | 0 |  | 0 | 202 | 0 | 1 | 1 | 1 | 1 | 1 | 1 |  | 0 | 0 |  |  |  | 30 | 0 | 0 | [5 empty] | 0 |  | 0 | 1048.5 | 23.3 | 0 | 0 | 0 | 0 | 0 | 0 | 0 | 0 | 0 | [13 empty] | 0 | 0 | 1 | 1 |  |  |  | 1010 | шт. | шт. | 1 | [6 empty] | 66253202 | 202 | Материалы | 0 |  | 1 | 400002 | Материалы, изделия и конструкции | Материалы |  |  |  | 131072 | 174.42 | 23.3 | 0 | 0 | 0 | 0 | 0 | 0 | [17 empty] | 0 | 0 | 0 |  |  |  |  | 0 | 0 |  | [225,7 / 9,88] + 2% Заг.скл |  |  | 0 |  | 15010522 | 2 | 4 | -2 | 0 | 0 | 0 | 1048.5 | 1048.5 | 0 | 0 |  | 0 | 2 | 0 |  | 0 | 1 | 0 | 0 | 0 | 0 | 0 | 2 | 0 | 0
17 | 1 |  |  | 27 | ООО "Славэлектромонтаж" КП № 215 от 18.09.2025 | Соединитель UU 7-16 | шт. | 45 | 0 | 45 |  |  |  | 10359.18 | 10359.18 | 0 | 0 | 0 | 0 | 0 | 0 | 0 | 0 | 0 |  | 70822853 | 23.3 | 23.3 | 0 | 0 | 0 | 0 | 0 | 0 | 0 | 23.3 | 23.3 | 0 | 0 | 0 | 0 | 0 | 0 | 0 | 0 | 0 | 1 | 1 |  |  | 1 | 1 | 1 | 9.88 |  |  |  |  | 3 | 1 |  |  |  | 400002 | 0 |  | 0 | 202 | 0 | 1 | 1 | 1 | 1 | 1 | 1 |  | 0 | 0 |  |  |  | 30 | 0 | 0 | [5 empty] | 0 |  | 0 | 10359.18 | 230.2 | 0 | 0 | 0 | 0 | 0 | 0 | 0 | 0 | 0 | [13 empty] | 0 | 0 | 1 | 1 |  |  |  | 1010 | шт. | шт. | 1 | [6 empty] | 66253202 | 202 | Материалы | 0 |  | 1 | 400002 | Материалы, изделия и конструкции | Материалы |  |  |  | 131072 | 23.3 | 23.3 | 0 | 0 | 0 | 0 | 0 | 0 | 5 |  |  | 0 | 18 |  | 225.7 | [10 empty] | 0 | 0 | 0 |  |  |  |  | 0 | 0 |  | [225,7 / 9,88] + 2% Заг.скл |  |  | 0 |  | 15010522 | 2 | 3 | 5 | 0 | 0 | 0 | 10359.18 | 10359.18 | 0 | 0 |  | 1 | 1 | 0 |  | 0 | 1 | 0 | 0 | 0 | 0 | 0 | 2 | 0 | 0
17 | 1 |  |  | 28 | ООО "Славэлектромонтаж" КП № 215 от 18.09.2025 | Колпачек К-9 | шт. | 15 | 0 | 15 |  |  |  | 27.9 | 27.9 | 0 | 0 | 0 | 0 | 0 | 0 | 0 | 0 | 0 |  | 70822855 | 1.86 | 1.86 | 0 | 0 | 0 | 0 | 0 | 0 | 0 | 1.86 | 1.86 | 0 | 0 | 0 | 0 | 0 | 0 | 0 | 0 | 0 | 1 | 1 |  |  | 1 | 1 | 1 | 1 |  |  |  |  | 3 | 1 |  |  |  | 400002 | 0 |  | 0 | 202 | 0 | 1 | 1 | 1 | 1 | 1 | 1 |  | 0 | 0 |  |  |  | 30 | 0 | 0 | [5 empty] | 0 |  | 0 | 27.9 | 1.86 | 0 | 0 | 0 | 0 | 0 | 0 | 0 | 0 | 0 | [13 empty] | 0 | 0 | 1 | 1 |  |  |  | 1010 | шт. | шт. | 1 | [6 empty] | 66253202 | 202 | Материалы | 0 |  | 1 | 400002 | Материалы, изделия и конструкции | Материалы |  |  |  | 131072 | 13.92 | 1.86 | 0 | 0 | 0 | 0 | 0 | 0 | [17 empty] | 0 | 0 | 0 |  |  |  |  | 0 | 0 |  | [18 / 9,88] + 2% Заг.скл |  |  | 0 |  | 332385774 | 2 | 4 | -2 | 0 | 0 | 0 | 27.9 | 27.9 | 0 | 0 |  | 0 | 2 | 0 |  | 0 | 1 | 0 | 0 | 0 | 0 | 0 | 2 | 0 | 0
17 | 1 |  |  | 28 | ООО "Славэлектромонтаж" КП № 215 от 18.09.2025 | Колпачек К-9 | шт. | 15 | 0 | 15 |  |  |  | 275.65 | 275.65 | 0 | 0 | 0 | 0 | 0 | 0 | 0 | 0 | 0 |  | 70822853 | 1.86 | 1.86 | 0 | 0 | 0 | 0 | 0 | 0 | 0 | 1.86 | 1.86 | 0 | 0 | 0 | 0 | 0 | 0 | 0 | 0 | 0 | 1 | 1 |  |  | 1 | 1 | 1 | 9.88 |  |  |  |  | 3 | 1 |  |  |  | 400002 | 0 |  | 0 | 202 | 0 | 1 | 1 | 1 | 1 | 1 | 1 |  | 0 | 0 |  |  |  | 30 | 0 | 0 | [5 empty] | 0 |  | 0 | 275.65 | 18.38 | 0 | 0 | 0 | 0 | 0 | 0 | 0 | 0 | 0 | [13 empty] | 0 | 0 | 1 | 1 |  |  |  | 1010 | шт. | шт. | 1 | [6 empty] | 66253202 | 202 | Материалы | 0 |  | 1 | 400002 | Материалы, изделия и конструкции | Материалы |  |  |  | 131072 | 1.86 | 1.86 | 0 | 0 | 0 | 0 | 0 | 0 | 5 |  |  | 0 | 18 |  | 18 | [10 empty] | 0 | 0 | 0 |  |  |  |  | 0 | 0 |  | [18 / 9,88] + 2% Заг.скл |  |  | 0 |  | 332385774 | 2 | 3 | 5 | 0 | 0 | 0 | 275.65 | 275.65 | 0 | 0 |  | 1 | 1 | 0 |  | 0 | 1 | 0 | 0 | 0 | 0 | 0 | 2 | 0 | 0
17 | 1 |  |  | 29 | ООО "Славэлектромонтаж" КП № 215 от 18.09.2025 | Вязка спиральная СВ 70 | шт. | 34 | 0 | 34 |  |  |  | 1509.26 | 1509.26 | 0 | 0 | 0 | 0 | 0 | 0 | 0 | 0 | 0 |  | 70822855 | 44.39 | 44.39 | 0 | 0 | 0 | 0 | 0 | 0 | 0 | 44.39 | 44.39 | 0 | 0 | 0 | 0 | 0 | 0 | 0 | 0 | 0 | 1 | 1 |  |  | 1 | 1 | 1 | 1 |  |  |  |  | 3 | 1 |  |  |  | 400002 | 0 |  | 0 | 202 | 0 | 1 | 1 | 1 | 1 | 1 | 1 |  | 0 | 0 |  |  |  | 30 | 0 | 0 | [5 empty] | 0 |  | 0 | 1509.26 | 44.39 | 0 | 0 | 0 | 0 | 0 | 0 | 0 | 0 | 0 | [13 empty] | 0 | 0 | 1 | 1 |  |  |  | 1010 | шт. | шт. | 1 | [6 empty] | 66253202 | 202 | Материалы | 0 |  | 1 | 400002 | Материалы, изделия и конструкции | Материалы |  |  |  | 131072 | 28.32 | 44.39 | 0 | 0 | 0 | 0 | 0 | 0 | [17 empty] | 0 | 0 | 0 |  |  |  |  | 0 | 0 |  | [430 / 9,88] + 2% Заг.скл |  |  | 0 |  | -1640527248 | 2 | 4 | -2 | 0 | 0 | 0 | 1509.26 | 1509.26 | 0 | 0 |  | 0 | 2 | 0 |  | 0 | 1 | 0 | 0 | 0 | 0 | 0 | 2 | 0 | 0
17 | 1 |  |  | 29 | ООО "Славэлектромонтаж" КП № 215 от 18.09.2025 | Вязка спиральная СВ 70 | шт. | 34 | 0 | 34 |  |  |  | 14911.49 | 14911.49 | 0 | 0 | 0 | 0 | 0 | 0 | 0 | 0 | 0 |  | 70822853 | 44.39 | 44.39 | 0 | 0 | 0 | 0 | 0 | 0 | 0 | 44.39 | 44.39 | 0 | 0 | 0 | 0 | 0 | 0 | 0 | 0 | 0 | 1 | 1 |  |  | 1 | 1 | 1 | 9.88 |  |  |  |  | 3 | 1 |  |  |  | 400002 | 0 |  | 0 | 202 | 0 | 1 | 1 | 1 | 1 | 1 | 1 |  | 0 | 0 |  |  |  | 30 | 0 | 0 | [5 empty] | 0 |  | 0 | 14911.49 | 438.57 | 0 | 0 | 0 | 0 | 0 | 0 | 0 | 0 | 0 | [13 empty] | 0 | 0 | 1 | 1 |  |  |  | 1010 | шт. | шт. | 1 | [6 empty] | 66253202 | 202 | Материалы | 0 |  | 1 | 400002 | Материалы, изделия и конструкции | Материалы |  |  |  | 131072 | 44.39 | 44.39 | 0 | 0 | 0 | 0 | 0 | 0 | 5 |  |  | 0 | 18 |  | 430 | [10 empty] | 0 | 0 | 0 |  |  |  |  | 0 | 0 |  | [430 / 9,88] + 2% Заг.скл |  |  | 0 |  | -1640527248 | 2 | 3 | 5 | 0 | 0 | 0 | 14911.49 | 14911.49 | 0 | 0 |  | 1 | 1 | 0 |  | 0 | 1 | 0 | 0 | 0 | 0 | 0 | 2 | 0 | 0
17 | 1 |  |  | 30 | ООО "Славэлектромонтаж" КП № 215 от 18.09.2025 | Изолятор штыревой фарфоровый IF 27 | шт. | 17 | 0 | 17 |  |  |  | 2623.95 | 2623.95 | 0 | 0 | 0 | 0 | 0 | 0 | 0 | 0 | 0 |  | 70822855 | 154.35 | 154.35 | 0 | 0 | 0 | 0 | 0 | 0 | 0 | 154.35 | 154.35 | 0 | 0 | 0 | 0 | 0 | 0 | 0 | 0 | 0 | 1 | 1 |  |  | 1 | 1 | 1 | 1 |  |  |  |  | 3 | 1 |  |  |  | 400002 | 0 |  | 0 | 202 | 0 | 1 | 1 | 1 | 1 | 1 | 1 |  | 0 | 0 |  |  |  | 30 | 0 | 0 | [5 empty] | 0 |  | 0 | 2623.95 | 154.35 | 0 | 0 | 0 | 0 | 0 | 0 | 0 | 0 | 0 | [13 empty] | 0 | 0 | 1 | 1 |  |  |  | 1010 | шт. | шт. | 1 | [6 empty] | 66253202 | 202 | Материалы | 0 |  | 1 | 400002 | Материалы, изделия и конструкции | Материалы |  |  |  | 131072 | 1524.9 | 154.35 | 0 | 0 | 0 | 0 | 0 | 0 | [17 empty] | 0 | 0 | 0 |  |  |  |  | 0 | 0 |  | [1 495 / 9,88] + 2% Заг.скл |  |  | 0 |  | 1635758407 | 2 | 4 | -2 | 0 | 0 | 0 | 2623.95 | 2623.95 | 0 | 0 |  | 0 | 2 | 0 |  | 0 | 1 | 0 | 0 | 0 | 0 | 0 | 2 | 0 | 0
17 | 1 |  |  | 30 | ООО "Славэлектромонтаж" КП № 215 от 18.09.2025 | Изолятор штыревой фарфоровый IF 27 | шт. | 17 | 0 | 17 |  |  |  | 25924.63 | 25924.63 | 0 | 0 | 0 | 0 | 0 | 0 | 0 | 0 | 0 |  | 70822853 | 154.35 | 154.35 | 0 | 0 | 0 | 0 | 0 | 0 | 0 | 154.35 | 154.35 | 0 | 0 | 0 | 0 | 0 | 0 | 0 | 0 | 0 | 1 | 1 |  |  | 1 | 1 | 1 | 9.88 |  |  |  |  | 3 | 1 |  |  |  | 400002 | 0 |  | 0 | 202 | 0 | 1 | 1 | 1 | 1 | 1 | 1 |  | 0 | 0 |  |  |  | 30 | 0 | 0 | [5 empty] | 0 |  | 0 | 25924.63 | 1524.98 | 0 | 0 | 0 | 0 | 0 | 0 | 0 | 0 | 0 | [13 empty] | 0 | 0 | 1 | 1 |  |  |  | 1010 | шт. | шт. | 1 | [6 empty] | 66253202 | 202 | Материалы | 0 |  | 1 | 400002 | Материалы, изделия и конструкции | Материалы |  |  |  | 131072 | 154.35 | 154.35 | 0 | 0 | 0 | 0 | 0 | 0 | 5 |  |  | 0 | 18 |  | 1495 | [10 empty] | 0 | 0 | 0 |  |  |  |  | 0 | 0 |  | [1 495 / 9,88] + 2% Заг.скл |  |  | 0 |  | 1635758407 | 2 | 3 | 5 | 0 | 0 | 0 | 25924.63 | 25924.63 | 0 | 0 |  | 1 | 1 | 0 |  | 0 | 1 | 0 | 0 | 0 | 0 | 0 | 2 | 0 | 0
17 | 1 |  |  |  | КП №147 от 16.12.24 | Зажим аппаратный А2А-95 | ШТ | 6 | 0 | 6 |  |  |  | 122.94 | 122.94 | 0 | 0 | 0 | 0 | 0 | 0 | 0 | 0 | 0 |  | -1 | 20.49 | 20.49 | 0 | 0 | 0 | 0 | 0 | 0 | 0 | 20.49 | 20.49 | 0 | 0 | 0 | 0 | 0 | 0 | 0 | 0 | 0 | 1 | 1 |  |  | 1 | 1 | 1 | 1 |  |  |  |  | 3 | 1 |  |  |  | 400002 | 0 |  | 0 | 202 | 0 | 1 | 1 | 1 | 1 | 1 | 1 |  | 0 | 0 |  |  |  | 30 | 0 | 0 | [5 empty] | 0 |  | 0 | 122.94 | 20.49 | 0 | 0 | 0 | 0 | 0 | 0 | 0 | 0 | 0 | [13 empty] | 0 | 0 | 1 | 1 |  |  |  | 1013 | ШТ | ШТ | 1 | [6 empty] | 66253202 | 202 | Материалы | 0 |  | 1 | 400002 | Материалы, изделия и конструкции | Материалы |  |  |  | 132096 | 202.47 | 20.49 | 0 | 0 | 0 | 0 | 0 | 0 | [17 empty] | 0 | 0 | 0 |  |  |  |  | 0 | 0 |  | [198,5 / 9,88] + 2% Заг.скл |  |  | 0 |  | 2122384215 | 2 | 4 | -2 | 0 | 0 | 0 | 122.94 | 122.94 | 0 | 0 |  | 0 | 2 | 0 |  | 0 | 1 | 0 | 0 | 0 | 0 | 0 | 2 | 0 | 0
17 | 1 |  |  |  | КП №147 от 16.12.24 | Зажим аппаратный А2А-95 | ШТ | 6 | 0 | 6 |  |  |  | 1214.65 | 1214.65 | 0 | 0 | 0 | 0 | 0 | 0 | 0 | 0 | 0 |  | -1 | 20.49 | 20.49 | 0 | 0 | 0 | 0 | 0 | 0 | 0 | 20.49 | 20.49 | 0 | 0 | 0 | 0 | 0 | 0 | 0 | 0 | 0 | 1 | 1 |  |  | 1 | 1 | 1 | 9.88 |  |  |  |  | 3 | 1 |  |  |  | 400002 | 0 |  | 0 | 202 | 0 | 1 | 1 | 1 | 1 | 1 | 1 |  | 0 | 0 |  |  |  | 30 | 0 | 0 | [5 empty] | 0 |  | 0 | 1214.65 | 202.44 | 0 | 0 | 0 | 0 | 0 | 0 | 0 | 0 | 0 | [13 empty] | 0 | 0 | 1 | 1 |  |  |  | 1013 | ШТ | ШТ | 1 | [6 empty] | 66253202 | 202 | Материалы | 0 |  | 1 | 400002 | Материалы, изделия и конструкции | Материалы |  |  |  | 132096 | 202.47 | 20.49 | 0 | 0 | 0 | 0 | 0 | 0 | 5 |  |  | 0 | 18 |  | 198.5 | [10 empty] | 0 | 0 | 0 |  |  |  |  | 0 | 0 |  | [198,5 / 9,88] + 2% Заг.скл |  |  | 0 |  | 2122384215 | 2 | 3 | 5 | 0 | 0 | 0 | 1214.65 | 1214.65 | 0 | 0 |  | 1 | 1 | 0 |  | 0 | 1 | 0 | 0 | 0 | 0 | 0 | 2 | 0 | 0
17 | 1 |  |  |  | КП №147 от 16.12.24 | Гирлянда ЭС-5915, ЭС-5906 | ШТ | 6 | 0 | 6 |  |  |  | 4407.24 | 4407.24 | 0 | 0 | 0 | 0 | 0 | 0 | 0 | 0 | 0 |  | -1 | 734.54 | 734.54 | 0 | 0 | 0 | 0 | 0 | 0 | 0 | 734.54 | 734.54 | 0 | 0 | 0 | 0 | 0 | 0 | 0 | 0 | 0 | 1 | 1 |  |  | 1 | 1 | 1 | 1 |  |  |  |  | 3 | 1 |  |  |  | 400002 | 0 |  | 0 | 202 | 0 | 1 | 1 | 1 | 1 | 1 | 1 |  | 0 | 0 |  |  |  | 30 | 0 | 0 | [5 empty] | 0 |  | 0 | 4407.24 | 734.54 | 0 | 0 | 0 | 0 | 0 | 0 | 0 | 0 | 0 | [13 empty] | 0 | 0 | 1 | 1 |  |  |  | 1013 | ШТ | ШТ | 1 | [6 empty] | 66253202 | 202 | Материалы | 0 |  | 1 | 400002 | Материалы, изделия и конструкции | Материалы |  |  |  | 132096 | 4284 | 734.54 | 0 | 0 | 0 | 0 | 0 | 0 | [17 empty] | 0 | 0 | 0 |  |  |  |  | 0 | 0 |  | [7 115 / 9,88] + 2% Заг.скл |  |  | 0 |  | 1784761379 | 2 | 4 | -2 | 0 | 0 | 0 | 4407.24 | 4407.24 | 0 | 0 |  | 0 | 2 | 0 |  | 0 | 1 | 0 | 0 | 0 | 0 | 0 | 2 | 0 | 0
17 | 1 |  |  |  | КП №147 от 16.12.24 | Гирлянда ЭС-5915, ЭС-5906 | ШТ | 6 | 0 | 6 |  |  |  | 43543.53 | 43543.53 | 0 | 0 | 0 | 0 | 0 | 0 | 0 | 0 | 0 |  | -1 | 734.54 | 734.54 | 0 | 0 | 0 | 0 | 0 | 0 | 0 | 734.54 | 734.54 | 0 | 0 | 0 | 0 | 0 | 0 | 0 | 0 | 0 | 1 | 1 |  |  | 1 | 1 | 1 | 9.88 |  |  |  |  | 3 | 1 |  |  |  | 400002 | 0 |  | 0 | 202 | 0 | 1 | 1 | 1 | 1 | 1 | 1 |  | 0 | 0 |  |  |  | 30 | 0 | 0 | [5 empty] | 0 |  | 0 | 43543.53 | 7257.26 | 0 | 0 | 0 | 0 | 0 | 0 | 0 | 0 | 0 | [13 empty] | 0 | 0 | 1 | 1 |  |  |  | 1013 | ШТ | ШТ | 1 | [6 empty] | 66253202 | 202 | Материалы | 0 |  | 1 | 400002 | Материалы, изделия и конструкции | Материалы |  |  |  | 132096 | 745.1 | 734.54 | 0 | 0 | 0 | 0 | 0 | 0 | 5 |  |  | 0 | 18 |  | 7115 | [10 empty] | 0 | 0 | 0 |  |  |  |  | 0 | 0 |  | [7 115 / 9,88] + 2% Заг.скл |  |  | 0 |  | 1784761379 | 2 | 3 | 5 | 0 | 0 | 0 | 43543.53 | 43543.53 | 0 | 0 |  | 1 | 1 | 0 |  | 0 | 1 | 0 | 0 | 0 | 0 | 0 | 2 | 0 | 0
17 | 1 |  |  | 31 | ООО "Славэлектромонтаж" КП № 215 от 18.09.2025 | Болт М20х260 | шт. | 16 | 0 | 16 |  |  |  | 649.76 | 649.76 | 0 | 0 | 0 | 0 | 0 | 0 | 0 | 0 | 0 |  | 70822855 | 40.61 | 40.61 | 0 | 0 | 0 | 0 | 0 | 0 | 0 | 40.61 | 40.61 | 0 | 0 | 0 | 0 | 0 | 0 | 0 | 0 | 0 | 1 | 1 |  |  | 1 | 1 | 1 | 1 |  |  |  |  | 3 | 1 |  |  |  | 400002 | 0 |  | 0 | 202 | 0 | 1 | 1 | 1 | 1 | 1 | 1 |  | 0 | 0 |  |  |  | 30 | 0 | 0 | [5 empty] | 0 |  | 0 | 649.76 | 40.61 | 0 | 0 | 0 | 0 | 0 | 0 | 0 | 0 | 0 | [13 empty] | 0 | 0 | 1 | 1 |  |  |  | 1010 | шт. | шт. | 1 | [6 empty] | 66253202 | 202 | Материалы | 0 |  | 1 | 400002 | Материалы, изделия и конструкции | Материалы |  |  |  | 131072 | 303.86 | 40.61 | 0 | 0 | 0 | 0 | 0 | 0 | [17 empty] | 0 | 0 | 0 |  |  |  |  | 0 | 0 |  | [393,3 / 9,88] + 2% Заг.скл |  |  | 0 |  | 1334752023 | 2 | 4 | -2 | 0 | 0 | 0 | 649.76 | 649.76 | 0 | 0 |  | 0 | 2 | 0 |  | 0 | 1 | 0 | 0 | 0 | 0 | 0 | 2 | 0 | 0
17 | 1 |  |  | 31 | ООО "Славэлектромонтаж" КП № 215 от 18.09.2025 | Болт М20х260 | шт. | 16 | 0 | 16 |  |  |  | 6419.63 | 6419.63 | 0 | 0 | 0 | 0 | 0 | 0 | 0 | 0 | 0 |  | 70822853 | 40.61 | 40.61 | 0 | 0 | 0 | 0 | 0 | 0 | 0 | 40.61 | 40.61 | 0 | 0 | 0 | 0 | 0 | 0 | 0 | 0 | 0 | 1 | 1 |  |  | 1 | 1 | 1 | 9.88 |  |  |  |  | 3 | 1 |  |  |  | 400002 | 0 |  | 0 | 202 | 0 | 1 | 1 | 1 | 1 | 1 | 1 |  | 0 | 0 |  |  |  | 30 | 0 | 0 | [5 empty] | 0 |  | 0 | 6419.63 | 401.23 | 0 | 0 | 0 | 0 | 0 | 0 | 0 | 0 | 0 | [13 empty] | 0 | 0 | 1 | 1 |  |  |  | 1010 | шт. | шт. | 1 | [6 empty] | 66253202 | 202 | Материалы | 0 |  | 1 | 400002 | Материалы, изделия и конструкции | Материалы |  |  |  | 131072 | 40.61 | 40.61 | 0 | 0 | 0 | 0 | 0 | 0 | 5 |  |  | 0 | 18 |  | 393.3 | [10 empty] | 0 | 0 | 0 |  |  |  |  | 0 | 0 |  | [393,3 / 9,88] + 2% Заг.скл |  |  | 0 |  | 1334752023 | 2 | 3 | 5 | 0 | 0 | 0 | 6419.63 | 6419.63 | 0 | 0 |  | 1 | 1 | 0 |  | 0 | 1 | 0 | 0 | 0 | 0 | 0 | 2 | 0 | 0
17 | 1 |  |  | 32 | ООО "Славэлектромонтаж" КП № 215 от 18.09.2025 | Гайка М20 | шт. | 24 | 0 | 24 |  |  |  | 158.16 | 158.16 | 0 | 0 | 0 | 0 | 0 | 0 | 0 | 0 | 0 |  | 70822855 | 6.59 | 6.59 | 0 | 0 | 0 | 0 | 0 | 0 | 0 | 6.59 | 6.59 | 0 | 0 | 0 | 0 | 0 | 0 | 0 | 0 | 0 | 1 | 1 |  |  | 1 | 1 | 1 | 1 |  |  |  |  | 3 | 1 |  |  |  | 400002 | 0 |  | 0 | 202 | 0 | 1 | 1 | 1 | 1 | 1 | 1 |  | 0 | 0 |  |  |  | 30 | 0 | 0 | [5 empty] | 0 |  | 0 | 158.16 | 6.59 | 0 | 0 | 0 | 0 | 0 | 0 | 0 | 0 | 0 | [13 empty] | 0 | 0 | 1 | 1 |  |  |  | 1010 | шт. | шт. | 1 | [6 empty] | 66253202 | 202 | Материалы | 0 |  | 1 | 400002 | Материалы, изделия и конструкции | Материалы |  |  |  | 131072 | 49.27 | 6.59 | 0 | 0 | 0 | 0 | 0 | 0 | [17 empty] | 0 | 0 | 0 |  |  |  |  | 0 | 0 |  | [63,8 / 9,88] + 2% Заг.скл |  |  | 0 |  | -1656377464 | 2 | 4 | -2 | 0 | 0 | 0 | 158.16 | 158.16 | 0 | 0 |  | 0 | 2 | 0 |  | 0 | 1 | 0 | 0 | 0 | 0 | 0 | 2 | 0 | 0
17 | 1 |  |  | 32 | ООО "Славэлектромонтаж" КП № 215 от 18.09.2025 | Гайка М20 | шт. | 24 | 0 | 24 |  |  |  | 1562.62 | 1562.62 | 0 | 0 | 0 | 0 | 0 | 0 | 0 | 0 | 0 |  | 70822853 | 6.59 | 6.59 | 0 | 0 | 0 | 0 | 0 | 0 | 0 | 6.59 | 6.59 | 0 | 0 | 0 | 0 | 0 | 0 | 0 | 0 | 0 | 1 | 1 |  |  | 1 | 1 | 1 | 9.88 |  |  |  |  | 3 | 1 |  |  |  | 400002 | 0 |  | 0 | 202 | 0 | 1 | 1 | 1 | 1 | 1 | 1 |  | 0 | 0 |  |  |  | 30 | 0 | 0 | [5 empty] | 0 |  | 0 | 1562.62 | 65.11 | 0 | 0 | 0 | 0 | 0 | 0 | 0 | 0 | 0 | [13 empty] | 0 | 0 | 1 | 1 |  |  |  | 1010 | шт. | шт. | 1 | [6 empty] | 66253202 | 202 | Материалы | 0 |  | 1 | 400002 | Материалы, изделия и конструкции | Материалы |  |  |  | 131072 | 6.59 | 6.59 | 0 | 0 | 0 | 0 | 0 | 0 | 5 |  |  | 0 | 18 |  | 63.8 | [10 empty] | 0 | 0 | 0 |  |  |  |  | 0 | 0 |  | [63,8 / 9,88] + 2% Заг.скл |  |  | 0 |  | -1656377464 | 2 | 3 | 5 | 0 | 0 | 0 | 1562.62 | 1562.62 | 0 | 0 |  | 1 | 1 | 0 |  | 0 | 1 | 0 | 0 | 0 | 0 | 0 | 2 | 0 | 0
17 | 1 |  |  |  | 1.1-1-1080 | Круг, квадрат горячекатаный из стали углеродистой обыкновенного качества, кипящей, размер 5-12 мм (10мм, 1 м) | т | 0.0024 | 0 | 0.0024 |  |  |  | 15.47 | 15.47 | 0 | 0 | 0 | 0 | 0 | 0 | 0 | 0 | 0 |  | -1 | 6446.56 | 6446.56 | 0 | 0 | 0 | 0 | 0 | 0 | 0 | 6446.56 | 6446.56 | 0 | 0 | 0 | 0 | 0 | 0 | 0 | 0 | 0 | 1 | 1 |  |  | 1 | 1 | 1 | 1 |  |  |  |  | 3 | 1 | ТСН-2001.1 Доп. 48, Р. 1, о. 1, поз. 1080 |  |  | 1617 | 0 |  | 0 | 200 | 0 | 1 | 1 | 1 | 1 | 1 | 1 |  | 0 | 0 |  |  |  | 30 | 0 | 0 | [5 empty] | 0 |  | 0 | 15.47 | 6446.56 | 0 | 0 | 0 | 0 | 0 | 0 | 0 | 0 | 0 | [13 empty] | 0 | 0 | 1 | 1 |  |  |  | 1009 | т | т | 1000 | [6 empty] | 66252852 | 200 | Материалы строительные | 0 |  | 1 | 1617 | ТСН-2001.1 Материалы строительные | ТСН-2001.1-1 |  |  |  | 132096 | 6446.56 | 6446.56 | 0 | 0 | 0 | 0 | 0 | 0 | [17 empty] | 0 | 0 | 0 |  |  |  |  | 0 | 0 |  |  |  |  | 0 |  | -1658543907 | 2 | 1 | -2 | 0 | 0 | 0 | 15.47 | 15.47 | 0 | 0 |  | 0 | 3 | 0 |  | 0 | 1 | 0 | 0 | 0 | 0 |  |  | 0 | 0
17 | 1 |  |  |  | 1.1-1-1080 | Круг, квадрат горячекатаный из стали углеродистой обыкновенного качества, кипящей, размер 5-12 мм (10мм, 1 м) | т | 0.0024 | 0 | 0.0024 |  |  |  | 60.64 | 60.64 | 0 | 0 | 0 | 0 | 0 | 0 | 0 | 0 | 0 |  | -1 | 6446.56 | 6446.56 | 0 | 0 | 0 | 0 | 0 | 0 | 0 | 6446.56 | 6446.56 | 0 | 0 | 0 | 0 | 0 | 0 | 0 | 0 | 0 | 1 | 1 |  |  | 1 | 1 | 1 | 3.92 |  |  |  |  | 3 | 1 | ТСН-2001.1 Доп. 48, Р. 1, о. 1, поз. 1080 |  |  | 1617 | 0 | 1.1-1-1080 | 1 | 200 | 0 | 1 | 1 | 1 | 1 | 1 | 1 |  | 0 | 0 |  |  |  | 30 | 0 | 0 | [5 empty] | 0 |  | 0 | 60.64 | 25270.52 | 0 | 0 | 0 | 0 | 0 | 0 | 0 | 0 | 0 | [13 empty] | 0 | 0 | 1 | 1 |  |  |  | 1009 | т | т | 1000 | [6 empty] | 66252852 | 200 | Материалы строительные | 0 |  | 1 | 1617 | ТСН-2001.1 Материалы строительные | ТСН-2001.1-1 |  |  |  | 132096 | 6446.56 | 6446.56 | 0 | 0 | 0 | 0 | 0 | 0 | [17 empty] | 0 | 0 | 0 |  |  |  |  | 0 | 0 |  |  |  |  | 0 |  | -1658543907 | 2 | 1 | 2 | 0 | 0 | 0 | 60.64 | 60.64 | 0 | 0 |  | 0 | 3 | 0 |  | 0 | 1 | 0 | 0 | 0 | 0 |  |  | 0 | 0
17 | 1 |  |  |  | 1.1-1-1080 | Круг, квадрат горячекатаный из стали углеродистой обыкновенного качества, кипящей, размер 5-12 мм (10мм, 2 м) | т | 0.08 | 0 | 0.08 |  |  |  | 515.72 | 515.72 | 0 | 0 | 0 | 0 | 0 | 0 | 0 | 0 | 0 |  | -1 | 6446.56 | 6446.56 | 0 | 0 | 0 | 0 | 0 | 0 | 0 | 6446.56 | 6446.56 | 0 | 0 | 0 | 0 | 0 | 0 | 0 | 0 | 0 | 1 | 1 |  |  | 1 | 1 | 1 | 1 |  |  |  |  | 3 | 1 | ТСН-2001.1 Доп. 48, Р. 1, о. 1, поз. 1080 |  |  | 1617 | 0 |  | 0 | 200 | 0 | 1 | 1 | 1 | 1 | 1 | 1 |  | 0 | 0 |  |  |  | 30 | 0 | 0 | [5 empty] | 0 |  | 0 | 515.72 | 6446.56 | 0 | 0 | 0 | 0 | 0 | 0 | 0 | 0 | 0 | [13 empty] | 0 | 0 | 1 | 1 |  |  |  | 1009 | т | т | 1000 | [6 empty] | 66252852 | 200 | Материалы строительные | 0 |  | 1 | 1617 | ТСН-2001.1 Материалы строительные | ТСН-2001.1-1 |  |  |  | 132096 | 6446.56 | 6446.56 | 0 | 0 | 0 | 0 | 0 | 0 | [17 empty] | 0 | 0 | 0 |  |  |  |  | 0 | 0 |  |  |  |  | 0 |  | -49107916 | 2 | 1 | -2 | 0 | 0 | 0 | 515.72 | 515.72 | 0 | 0 |  | 0 | 3 | 0 |  | 0 | 1 | 0 | 0 | 0 | 0 |  |  | 0 | 0
17 | 1 |  |  |  | 1.1-1-1080 | Круг, квадрат горячекатаный из стали углеродистой обыкновенного качества, кипящей, размер 5-12 мм (10мм, 2 м) | т | 0.08 | 0 | 0.08 |  |  |  | 2021.62 | 2021.62 | 0 | 0 | 0 | 0 | 0 | 0 | 0 | 0 | 0 |  | -1 | 6446.56 | 6446.56 | 0 | 0 | 0 | 0 | 0 | 0 | 0 | 6446.56 | 6446.56 | 0 | 0 | 0 | 0 | 0 | 0 | 0 | 0 | 0 | 1 | 1 |  |  | 1 | 1 | 1 | 3.92 |  |  |  |  | 3 | 1 | ТСН-2001.1 Доп. 48, Р. 1, о. 1, поз. 1080 |  |  | 1617 | 0 | 1.1-1-1080 | 1 | 200 | 0 | 1 | 1 | 1 | 1 | 1 | 1 |  | 0 | 0 |  |  |  | 30 | 0 | 0 | [5 empty] | 0 |  | 0 | 2021.62 | 25270.52 | 0 | 0 | 0 | 0 | 0 | 0 | 0 | 0 | 0 | [13 empty] | 0 | 0 | 1 | 1 |  |  |  | 1009 | т | т | 1000 | [6 empty] | 66252852 | 200 | Материалы строительные | 0 |  | 1 | 1617 | ТСН-2001.1 Материалы строительные | ТСН-2001.1-1 |  |  |  | 132096 | 6446.56 | 6446.56 | 0 | 0 | 0 | 0 | 0 | 0 | [17 empty] | 0 | 0 | 0 |  |  |  |  | 0 | 0 |  |  |  |  | 0 |  | -49107916 | 2 | 1 | 2 | 0 | 0 | 0 | 2021.62 | 2021.62 | 0 | 0 |  | 0 | 3 | 0 |  | 0 | 1 | 0 | 0 | 0 | 0 |  |  | 0 | 0
17 | 1 |  |  |  | КП №147 от 16.12.24 | Шайба М20.65Г | ШТ | 30 | 0 | 30 |  |  |  | 123.9 | 123.9 | 0 | 0 | 0 | 0 | 0 | 0 | 0 | 0 | 0 |  | -1 | 4.13 | 4.13 | 0 | 0 | 0 | 0 | 0 | 0 | 0 | 4.13 | 4.13 | 0 | 0 | 0 | 0 | 0 | 0 | 0 | 0 | 0 | 1 | 1 |  |  | 1 | 1 | 1 | 1 |  |  |  |  | 3 | 1 |  |  |  | 400002 | 0 |  | 0 | 202 | 0 | 1 | 1 | 1 | 1 | 1 | 1 |  | 0 | 0 |  |  |  | 30 | 0 | 0 | [5 empty] | 0 |  | 0 | 123.9 | 4.13 | 0 | 0 | 0 | 0 | 0 | 0 | 0 | 0 | 0 | [13 empty] | 0 | 0 | 1 | 1 |  |  |  | 1013 | ШТ | ШТ | 1 | [6 empty] | 66253202 | 202 | Материалы | 0 |  | 1 | 400002 | Материалы, изделия и конструкции | Материалы |  |  |  | 132096 | 41.89 | 4.13 | 0 | 0 | 0 | 0 | 0 | 0 | [17 empty] | 0 | 0 | 0 |  |  |  |  | 0 | 0 |  | [40 / 9,88] + 2% Заг.скл |  |  | 0 |  | -136020230 | 2 | 4 | -2 | 0 | 0 | 0 | 123.9 | 123.9 | 0 | 0 |  | 0 | 2 | 0 |  | 0 | 1 | 0 | 0 | 0 | 0 | 0 | 2 | 0 | 0
17 | 1 |  |  |  | КП №147 от 16.12.24 | Шайба М20.65Г | ШТ | 30 | 0 | 30 |  |  |  | 1224.13 | 1224.13 | 0 | 0 | 0 | 0 | 0 | 0 | 0 | 0 | 0 |  | -1 | 4.13 | 4.13 | 0 | 0 | 0 | 0 | 0 | 0 | 0 | 4.13 | 4.13 | 0 | 0 | 0 | 0 | 0 | 0 | 0 | 0 | 0 | 1 | 1 |  |  | 1 | 1 | 1 | 9.88 |  |  |  |  | 3 | 1 |  |  |  | 400002 | 0 |  | 0 | 202 | 0 | 1 | 1 | 1 | 1 | 1 | 1 |  | 0 | 0 |  |  |  | 30 | 0 | 0 | [5 empty] | 0 |  | 0 | 1224.13 | 40.8 | 0 | 0 | 0 | 0 | 0 | 0 | 0 | 0 | 0 | [13 empty] | 0 | 0 | 1 | 1 |  |  |  | 1013 | ШТ | ШТ | 1 | [6 empty] | 66253202 | 202 | Материалы | 0 |  | 1 | 400002 | Материалы, изделия и конструкции | Материалы |  |  |  | 132096 | 4.19 | 4.13 | 0 | 0 | 0 | 0 | 0 | 0 | 5 |  |  | 0 | 18 |  | 40 | [10 empty] | 0 | 0 | 0 |  |  |  |  | 0 | 0 |  | [40 / 9,88] + 2% Заг.скл |  |  | 0 |  | -136020230 | 2 | 3 | 5 | 0 | 0 | 0 | 1224.13 | 1224.13 | 0 | 0 |  | 1 | 1 | 0 |  | 0 | 1 | 0 | 0 | 0 | 0 | 0 | 2 | 0 | 0
17 | 1 |  |  |  | КП №147 от 16.12.24 | Шайба 20 | ШТ | 30 | 0 | 30 |  |  |  | 66.6 | 66.6 | 0 | 0 | 0 | 0 | 0 | 0 | 0 | 0 | 0 |  | -1 | 2.22 | 2.22 | 0 | 0 | 0 | 0 | 0 | 0 | 0 | 2.22 | 2.22 | 0 | 0 | 0 | 0 | 0 | 0 | 0 | 0 | 0 | 1 | 1 |  |  | 1 | 1 | 1 | 1 |  |  |  |  | 3 | 1 |  |  |  | 400002 | 0 |  | 0 | 202 | 0 | 1 | 1 | 1 | 1 | 1 | 1 |  | 0 | 0 |  |  |  | 30 | 0 | 0 | [5 empty] | 0 |  | 0 | 66.6 | 2.22 | 0 | 0 | 0 | 0 | 0 | 0 | 0 | 0 | 0 | [13 empty] | 0 | 0 | 1 | 1 |  |  |  | 1013 | ШТ | ШТ | 1 | [6 empty] | 66253202 | 202 | Материалы | 0 |  | 1 | 400002 | Материалы, изделия и конструкции | Материалы |  |  |  | 132096 | 219.3 | 2.22 | 0 | 0 | 0 | 0 | 0 | 0 | [17 empty] | 0 | 0 | 0 |  |  |  |  | 0 | 0 |  | [21,5 / 9,88] + 2% Заг.скл |  |  | 0 |  | -948862062 | 2 | 4 | -2 | 0 | 0 | 0 | 66.6 | 66.6 | 0 | 0 |  | 0 | 2 | 0 |  | 0 | 1 | 0 | 0 | 0 | 0 | 0 | 2 | 0 | 0
17 | 1 |  |  |  | КП №147 от 16.12.24 | Шайба 20 | ШТ | 30 | 0 | 30 |  |  |  | 658.01 | 658.01 | 0 | 0 | 0 | 0 | 0 | 0 | 0 | 0 | 0 |  | -1 | 2.22 | 2.22 | 0 | 0 | 0 | 0 | 0 | 0 | 0 | 2.22 | 2.22 | 0 | 0 | 0 | 0 | 0 | 0 | 0 | 0 | 0 | 1 | 1 |  |  | 1 | 1 | 1 | 9.88 |  |  |  |  | 3 | 1 |  |  |  | 400002 | 0 |  | 0 | 202 | 0 | 1 | 1 | 1 | 1 | 1 | 1 |  | 0 | 0 |  |  |  | 30 | 0 | 0 | [5 empty] | 0 |  | 0 | 658.01 | 21.93 | 0 | 0 | 0 | 0 | 0 | 0 | 0 | 0 | 0 | [13 empty] | 0 | 0 | 1 | 1 |  |  |  | 1013 | ШТ | ШТ | 1 | [6 empty] | 66253202 | 202 | Материалы | 0 |  | 1 | 400002 | Материалы, изделия и конструкции | Материалы |  |  |  | 132096 | 2.25 | 2.22 | 0 | 0 | 0 | 0 | 0 | 0 | 5 |  |  | 0 | 18 |  | 21.5 | [10 empty] | 0 | 0 | 0 |  |  |  |  | 0 | 0 |  | [21,5 / 9,88] + 2% Заг.скл |  |  | 0 |  | -948862062 | 2 | 3 | 5 | 0 | 0 | 0 | 658.01 | 658.01 | 0 | 0 |  | 1 | 1 | 0 |  | 0 | 1 | 0 | 0 | 0 | 0 | 0 | 2 | 0 | 0
17 | 1 |  |  |  | КП №147 от 16.12.24 | Болт Б51 | ШТ | 2 | 0 | 2 |  |  |  | 44.6 | 44.6 | 0 | 0 | 0 | 0 | 0 | 0 | 0 | 0 | 0 |  | -1 | 22.3 | 22.3 | 0 | 0 | 0 | 0 | 0 | 0 | 0 | 22.3 | 22.3 | 0 | 0 | 0 | 0 | 0 | 0 | 0 | 0 | 0 | 1 | 1 |  |  | 1 | 1 | 1 | 1 |  |  |  |  | 3 | 1 |  |  |  | 400002 | 0 |  | 0 | 202 | 0 | 1 | 1 | 1 | 1 | 1 | 1 |  | 0 | 0 |  |  |  | 30 | 0 | 0 | [5 empty] | 0 |  | 0 | 44.6 | 22.3 | 0 | 0 | 0 | 0 | 0 | 0 | 0 | 0 | 0 | [13 empty] | 0 | 0 | 1 | 1 |  |  |  | 1013 | ШТ | ШТ | 1 | [6 empty] | 66253202 | 202 | Материалы | 0 |  | 1 | 400002 | Материалы, изделия и конструкции | Материалы |  |  |  | 132096 | 220.32 | 22.3 | 0 | 0 | 0 | 0 | 0 | 0 | [17 empty] | 0 | 0 | 0 |  |  |  |  | 0 | 0 |  | [216 / 9,88] + 2% Заг.скл |  |  | 0 |  | 721071904 | 2 | 4 | -2 | 0 | 0 | 0 | 44.6 | 44.6 | 0 | 0 |  | 0 | 2 | 0 |  | 0 | 1 | 0 | 0 | 0 | 0 | 0 | 2 | 0 | 0
17 | 1 |  |  |  | КП №147 от 16.12.24 | Болт Б51 | ШТ | 2 | 0 | 2 |  |  |  | 440.65 | 440.65 | 0 | 0 | 0 | 0 | 0 | 0 | 0 | 0 | 0 |  | -1 | 22.3 | 22.3 | 0 | 0 | 0 | 0 | 0 | 0 | 0 | 22.3 | 22.3 | 0 | 0 | 0 | 0 | 0 | 0 | 0 | 0 | 0 | 1 | 1 |  |  | 1 | 1 | 1 | 9.88 |  |  |  |  | 3 | 1 |  |  |  | 400002 | 0 |  | 0 | 202 | 0 | 1 | 1 | 1 | 1 | 1 | 1 |  | 0 | 0 |  |  |  | 30 | 0 | 0 | [5 empty] | 0 |  | 0 | 440.65 | 220.32 | 0 | 0 | 0 | 0 | 0 | 0 | 0 | 0 | 0 | [13 empty] | 0 | 0 | 1 | 1 |  |  |  | 1013 | ШТ | ШТ | 1 | [6 empty] | 66253202 | 202 | Материалы | 0 |  | 1 | 400002 | Материалы, изделия и конструкции | Материалы |  |  |  | 132096 | 220.32 | 22.3 | 0 | 0 | 0 | 0 | 0 | 0 | 5 |  |  | 0 | 18 |  | 216 | [10 empty] | 0 | 0 | 0 |  |  |  |  | 0 | 0 |  | [216 / 9,88] + 2% Заг.скл |  |  | 0 |  | 721071904 | 2 | 3 | 5 | 0 | 0 | 0 | 440.65 | 440.65 | 0 | 0 |  | 1 | 1 | 0 |  | 0 | 1 | 0 | 0 | 0 | 0 | 0 | 2 | 0 | 0
17 | 1 |  |  |  | КП №147 от 16.12.24 | Гайка 2М16 | ШТ | 12 | 0 | 12 |  |  |  | 96.6 | 96.6 | 0 | 0 | 0 | 0 | 0 | 0 | 0 | 0 | 0 |  | -1 | 8.05 | 8.05 | 0 | 0 | 0 | 0 | 0 | 0 | 0 | 8.05 | 8.05 | 0 | 0 | 0 | 0 | 0 | 0 | 0 | 0 | 0 | 1 | 1 |  |  | 1 | 1 | 1 | 1 |  |  |  |  | 3 | 1 |  |  |  | 400002 | 0 |  | 0 | 202 | 0 | 1 | 1 | 1 | 1 | 1 | 1 |  | 0 | 0 |  |  |  | 30 | 0 | 0 | [5 empty] | 0 |  | 0 | 96.6 | 8.05 | 0 | 0 | 0 | 0 | 0 | 0 | 0 | 0 | 0 | [13 empty] | 0 | 0 | 1 | 1 |  |  |  | 1013 | ШТ | ШТ | 1 | [6 empty] | 66253202 | 202 | Материалы | 0 |  | 1 | 400002 | Материалы, изделия и конструкции | Материалы |  |  |  | 132096 | 8.17 | 8.05 | 0 | 0 | 0 | 0 | 0 | 0 | [17 empty] | 0 | 0 | 0 |  |  |  |  | 0 | 0 |  | [78 / 9,88] + 2% Заг.скл |  |  | 0 |  | 228746822 | 2 | 4 | -2 | 0 | 0 | 0 | 96.6 | 96.6 | 0 | 0 |  | 0 | 2 | 0 |  | 0 | 1 | 0 | 0 | 0 | 0 | 0 | 2 | 0 | 0
17 | 1 |  |  |  | КП №147 от 16.12.24 | Гайка 2М16 | ШТ | 12 | 0 | 12 |  |  |  | 954.41 | 954.41 | 0 | 0 | 0 | 0 | 0 | 0 | 0 | 0 | 0 |  | -1 | 8.05 | 8.05 | 0 | 0 | 0 | 0 | 0 | 0 | 0 | 8.05 | 8.05 | 0 | 0 | 0 | 0 | 0 | 0 | 0 | 0 | 0 | 1 | 1 |  |  | 1 | 1 | 1 | 9.88 |  |  |  |  | 3 | 1 |  |  |  | 400002 | 0 |  | 0 | 202 | 0 | 1 | 1 | 1 | 1 | 1 | 1 |  | 0 | 0 |  |  |  | 30 | 0 | 0 | [5 empty] | 0 |  | 0 | 954.41 | 79.53 | 0 | 0 | 0 | 0 | 0 | 0 | 0 | 0 | 0 | [13 empty] | 0 | 0 | 1 | 1 |  |  |  | 1013 | ШТ | ШТ | 1 | [6 empty] | 66253202 | 202 | Материалы | 0 |  | 1 | 400002 | Материалы, изделия и конструкции | Материалы |  |  |  | 132096 | 8.17 | 8.05 | 0 | 0 | 0 | 0 | 0 | 0 | 5 |  |  | 0 | 18 |  | 78 | [10 empty] | 0 | 0 | 0 |  |  |  |  | 0 | 0 |  | [78 / 9,88] + 2% Заг.скл |  |  | 0 |  | 228746822 | 2 | 3 | 5 | 0 | 0 | 0 | 954.41 | 954.41 | 0 | 0 |  | 1 | 1 | 0 |  | 0 | 1 | 0 | 0 | 0 | 0 | 0 | 2 | 0 | 0
17 | 1 |  |  |  | КП №147 от 16.12.24 | Гайка 2М20 | ШТ | 6 | 0 | 6 |  |  |  | 70.02 | 70.02 | 0 | 0 | 0 | 0 | 0 | 0 | 0 | 0 | 0 |  | -1 | 11.67 | 11.67 | 0 | 0 | 0 | 0 | 0 | 0 | 0 | 11.67 | 11.67 | 0 | 0 | 0 | 0 | 0 | 0 | 0 | 0 | 0 | 1 | 1 |  |  | 1 | 1 | 1 | 1 |  |  |  |  | 3 | 1 |  |  |  | 400002 | 0 |  | 0 | 202 | 0 | 1 | 1 | 1 | 1 | 1 | 1 |  | 0 | 0 |  |  |  | 30 | 0 | 0 | [5 empty] | 0 |  | 0 | 70.02 | 11.67 | 0 | 0 | 0 | 0 | 0 | 0 | 0 | 0 | 0 | [13 empty] | 0 | 0 | 1 | 1 |  |  |  | 1013 | ШТ | ШТ | 1 | [6 empty] | 66253202 | 202 | Материалы | 0 |  | 1 | 400002 | Материалы, изделия и конструкции | Материалы |  |  |  | 132096 | 115.26 | 11.67 | 0 | 0 | 0 | 0 | 0 | 0 | [17 empty] | 0 | 0 | 0 |  |  |  |  | 0 | 0 |  | [113 / 9,88] + 2% Заг.скл |  |  | 0 |  | -2108476133 | 2 | 4 | -2 | 0 | 0 | 0 | 70.02 | 70.02 | 0 | 0 |  | 0 | 2 | 0 |  | 0 | 1 | 0 | 0 | 0 | 0 | 0 | 2 | 0 | 0
17 | 1 |  |  |  | КП №147 от 16.12.24 | Гайка 2М20 | ШТ | 6 | 0 | 6 |  |  |  | 691.8 | 691.8 | 0 | 0 | 0 | 0 | 0 | 0 | 0 | 0 | 0 |  | -1 | 11.67 | 11.67 | 0 | 0 | 0 | 0 | 0 | 0 | 0 | 11.67 | 11.67 | 0 | 0 | 0 | 0 | 0 | 0 | 0 | 0 | 0 | 1 | 1 |  |  | 1 | 1 | 1 | 9.88 |  |  |  |  | 3 | 1 |  |  |  | 400002 | 0 |  | 0 | 202 | 0 | 1 | 1 | 1 | 1 | 1 | 1 |  | 0 | 0 |  |  |  | 30 | 0 | 0 | [5 empty] | 0 |  | 0 | 691.8 | 115.3 | 0 | 0 | 0 | 0 | 0 | 0 | 0 | 0 | 0 | [13 empty] | 0 | 0 | 1 | 1 |  |  |  | 1013 | ШТ | ШТ | 1 | [6 empty] | 66253202 | 202 | Материалы | 0 |  | 1 | 400002 | Материалы, изделия и конструкции | Материалы |  |  |  | 132096 | 115.26 | 11.67 | 0 | 0 | 0 | 0 | 0 | 0 | 5 |  |  | 0 | 18 |  | 113 | [10 empty] | 0 | 0 | 0 |  |  |  |  | 0 | 0 |  | [113 / 9,88] + 2% Заг.скл |  |  | 0 |  | -2108476133 | 2 | 3 | 5 | 0 | 0 | 0 | 691.8 | 691.8 | 0 | 0 |  | 1 | 1 | 0 |  | 0 | 1 | 0 | 0 | 0 | 0 | 0 | 2 | 0 | 0
51 | 1 | 4 | 245 |  | Новый раздел | Материалы | 0 | [6 empty] | 83568.06 | 83568.06 | 0 | 0 | 0 | 0 | 0 | 0 | 0 | 0 | 0 |  |  | 83568.06 | 83568.06 | 0 | 0 | 0 | 0 | 0 | 0 | 0 | 0 | 0 |  |  | 0 | 0 | 0 | 83568.06 | 58872.06 | 24696 | 0 | 83568.06 | 83568.06 | 0 | 83568.06 | 0 | 0 | 0 | 0 | 0 | [19 empty] | 0 | 0 | 0 | 83568.06 | 58872.06 | 24696 | 0 | 83568.06 | 83568.06 | 0 | 83568.06 | 0 | 0 | 0 | 0 | 0 | [19 empty] | 681971.24 | 681971.24 | 0 | 0 | 0 | 0 | 0 | 0 | 0 | 0 | 0 |  |  | 681971.24 | 681971.24 | 0 | 0 | 0 | 0 | 0 | 0 | 0 | 0 | 0 |  |  | 0 | 0 | 0 | 681971.24 | 581655.96 | 100315.28 | 0 | 681971.24 | 681971.24 | 0 | 681971.24 | 0 | 0 | 0 | 0 | 0 | [19 empty] | 0 | 0 | 0 | 681971.24 | 581655.96 | 100315.28 | 0 | 681971.24 | 681971.24 | 0 | 681971.24 | 0 | 0 | 0 | 0 | 0 | [18 empty] | 0
50 | 0 | 0 | 1 | 201 | 83568.06 | ПЗ | Прямые затраты |  |  | 201 | 1 | 3 |  | 2 | 681971.24 | [6 empty] | 83568.06 | 1 | 83568.06 | 681971.24 | 1 | 681971.24
50 | 0 | 0 | 1 | 202 | 83568.06 | СтМатОб | Стоимость материальных ресурсов (всего) |  |  | 202 | 2 | 3 |  | 2 | 681971.24 | [6 empty] | 83568.06 | 1 | 83568.06 | 681971.24 | 1 | 681971.24
50 | 0 | 0 | 1 | 222 | 0 | СтМатОбЗак | Стоимость материалов и оборудования заказчика |  |  | 222 | 3 | 3 |  | 2 | 0 | [6 empty] | 0 | 1 | 0 | 0 | 1 | 0
50 | 0 | 0 | 1 | 225 | 83568.06 | СтМатОбПод | Стоимость материалов и оборудования подрядчика |  |  | 225 | 4 | 3 |  | 2 | 681971.24 | [6 empty] | 83568.06 | 1 | 83568.06 | 681971.24 | 1 | 681971.24
50 | 0 | 0 | 1 | 226 | 83568.06 | СтМат | Стоимость материалов (всего) |  |  | 226 | 5 | 3 |  | 2 | 681971.24 | [6 empty] | 83568.06 | 1 | 83568.06 | 681971.24 | 1 | 681971.24
50 | 0 | 0 | 1 | 227 | 0 | СтМатЗак | Стоимость материалов заказчика |  |  | 227 | 6 | 3 |  | 2 | 0 | [6 empty] | 0 | 1 | 0 | 0 | 1 | 0
50 | 0 | 0 | 1 | 228 | 83568.06 | СтМатПод | Стоимость материалов подрядчика |  |  | 228 | 7 | 3 |  | 2 | 681971.24 | [6 empty] | 83568.06 | 1 | 83568.06 | 681971.24 | 1 | 681971.24
50 | 0 | 0 | 1 | 216 | 0 | Оборуд | Стоимость оборудования (всего) |  |  | 216 | 8 | 3 |  | 2 | 0 | [6 empty] | 0 | 1 | 0 | 0 | 1 | 0
50 | 0 | 0 | 1 | 223 | 0 | ОборудЗак | Стоимость оборудования заказчика |  |  | 223 | 9 | 3 |  | 2 | 0 | [6 empty] | 0 | 1 | 0 | 0 | 1 | 0
50 | 0 | 0 | 1 | 229 | 0 | ОборудПод | Стоимость оборудования подрядчика |  |  | 229 | 10 | 3 |  | 2 | 0 | [6 empty] | 0 | 1 | 0 | 0 | 1 | 0
50 | 0 | 0 | 1 | 203 | 0 | ЭММ | Эксплуатация машин |  |  | 203 | 11 | 3 |  | 2 | 0 | [6 empty] | 0 | 1 | 0 | 0 | 1 | 0
50 | 0 | 0 | 1 | 231 | 0 | ЭММсНРиСП | Эксплуатация машин по ТСН-2001.16 |  |  | 231 | 12 | 3 |  | 2 | 0 | [6 empty] | 0 | 1 | 0 | 0 | 1 | 0
50 | 0 | 0 | 1 | 204 | 0 | ЗПМ | ЗП машинистов |  |  | 204 | 13 | 3 |  | 2 | 0 | [6 empty] | 0 | 1 | 0 | 0 | 1 | 0
50 | 0 | 0 | 1 | 205 | 0 | ОЗП | Основная ЗП рабочих |  |  | 205 | 14 | 3 |  | 2 | 0 | [6 empty] | 0 | 1 | 0 | 0 | 1 | 0
50 | 0 | 0 | 1 | 232 | 0 | ОЗПсНРиСП | Основная ЗП рабочих по ТСН-2001.16 |  |  | 232 | 15 | 3 |  | 2 | 0 | [6 empty] | 0 | 1 | 0 | 0 | 1 | 0
50 | 0 | 0 | 1 | 214 | 58872.06 | Строит | Строительные работы с НР и СП |  |  | 214 | 16 | 3 |  | 2 | 581655.96 | [6 empty] | 58872.06 | 1 | 58872.06 | 581655.96 | 1 | 581655.96
50 | 0 | 0 | 1 | 215 | 24696 | Монтаж | Монтажные работы с НР и СП |  |  | 215 | 17 | 3 |  | 2 | 100315.28 | [6 empty] | 24696 | 1 | 24696 | 100315.28 | 1 | 100315.28
50 | 0 | 0 | 1 | 217 | 0 | Прочие | Прочие работы с НР и СП |  |  | 217 | 18 | 3 |  | 2 | 0 | [6 empty] | 0 | 1 | 0 | 0 | 1 | 0
50 | 0 | 0 | 1 | 230 | 0 | ПрочиеЗатр | Прочие затраты по ТСН-2001.16 |  |  | 230 | 19 | 3 |  | 2 | 0 | [6 empty] | 0 | 1 | 0 | 0 | 1 | 0
50 | 0 | 0 | 1 | 206 | 0 | ВозврМат | Возврат материалов |  |  | 206 | 20 | 3 |  | 2 | 0 | [6 empty] | 0 | 1 | 0 | 0 | 1 | 0
50 | 0 | 0 | 1 | 207 | 0 | ТрудСтр | Трудозатраты строителей |  |  | 207 | 21 | 3 |  | -1 | 0 | [6 empty] | 0 | 1 | 0 | 0 | 1 | 0
50 | 0 | 0 | 1 | 208 | 0 | ТрудМаш | Трудозатраты машинистов |  |  | 208 | 22 | 3 |  | -1 | 0 | [6 empty] | 0 | 1 | 0 | 0 | 1 | 0
50 | 0 | 0 | 1 | 209 | 0 | ТранспМат | Транспорт материалов |  |  | 209 | 23 | 3 |  | 2 | 0 | [6 empty] | 0 | 1 | 0 | 0 | 1 | 0
50 | 0 | 0 | 1 | 233 | 0 | Перевозка | Перевозка грузов |  |  | 233 | 24 | 3 |  | 2 | 0 | [6 empty] | 0 | 1 | 0 | 0 | 1 | 0
50 | 0 | 0 | 1 | 210 | 0 | НР | Накладные расходы |  |  | 210 | 25 | 3 |  | 2 | 0 | [6 empty] | 0 | 1 | 0 | 0 | 1 | 0
50 | 0 | 0 | 1 | 211 | 0 | СмПриб | Сметная прибыль |  |  | 211 | 26 | 3 |  | 2 | 0 | [6 empty] | 0 | 1 | 0 | 0 | 1 | 0
50 | 0 | 0 | 1 | 224 | 83568.06 | Всего | Всего с НР и СП |  |  | 224 | 27 | 3 |  | 2 | 681971.24 | [6 empty] | 83568.06 | 1 | 83568.06 | 681971.24 | 1 | 681971.24
4 | 0 |  | 373 |  | Новый раздел | Оборудование |  | 0 |  | 0 | [7 empty] | 0 | 0 |  | 0 | [53 empty] | 0 | [11 empty] | 0
52 | 0 | 4 | 366 | 0 | Новый раздел | Оборудование | [7 empty] | 0 | 0 | 0 | 0 | 0 | 0 | 0 | 0 | 0 | 0 | 0 | 0 | 0 | 0 | 0 | 0 | 0 | 0 | 0 | 0 | 0 | 0 | 0 | 0 | 0 | 0 | 0 | 0 | 0 | 0 | 0 | 0 | 0 | 0 | 0 | 0 | 0 | 0 | 0 | 0 | 0 | 0 | 0 | 0 | 0 | 0 | 0 | 0 | 0 | 0 | 0 | 0 | 0 | 0 | 0 | 0 | 0 | 0 | 0 | 0 | 0 | 0 | 0 | 0 | 0 | 0 | 0 | 0 | 0 | 0 | 0 | 0 | 0 | 0 | 0 | 0 | 0 | 0 | 0 | 0 | 0 | 0 | 0 | 0 | 0 | 0 | 0 | 0 | 0 | 0 | 0 | 0 | 0 | 0 | 0 | 0 | 0 | 0 | 0 | 0 | 0 | 0 | 0 | 0 | 0 | 0 | 0 | 0 | 0 | 0 | 0 | 0 | 0 | 0 | 0 | 0 | 0 | 0 | 0 | 0 | 0 | 0 | 0 | 0 | 0 | 0 | 0 | 0 | 0 | 0 | 0 | 0 | 0 | 0 | 0 | 0 | 0 | 0 | 0 | 0 | 0 | 0 | 0 | 0 | 0 | 0 | 0 | 0 | 0 | 0 | 0 | 0 | 0 | 0 | 0 | 0 | 0 | 0 | 0 | 0 | 0 | 0 | 0 | 0 | 0 | 0 | 0 | 0 | 0 | 0 | 0 | 0 | 0 | 0 | 0 | 0 | 0 | 0 | 0 | 0 | 0 | 0 | 0 | 0 | 0 | 0 | 0 | 0 | 0 | 0 | 0 | 0
17 | 0 |  |  |  | ООО "Славэлектромонтаж" КП № 215 от 18.09.2025 | Разрядник мультикамерный РМК-10-IV-УХЛ1 | шт. | 9 | 0 | 9 |  |  |  | 8074.98 | 8074.98 | 0 | 0 | 0 | 0 | 0 | 0 | 0 | 0 | 0 |  | -1 | 897.22 | 897.22 | 0 | 0 | 0 | 0 | 0 | 0 | 0 | 897.22 | 897.22 | 0 | 0 | 0 | 0 | 0 | 0 | 0 | 0 | 0 | 1 | 1 |  |  | 1 | 1 | 1 | 1 |  |  |  |  | 3 | 3 |  |  |  | 746 | 0 |  | 0 | 130 | 0 | 1 | 1 | 1 | 1 | 1 | 1 |  | 0 | 0 |  |  |  | 30 | 0 | 0 | [5 empty] | 0 |  | 0 | 8074.98 | 897.22 | 0 | 0 | 0 | 0 | 0 | 0 | 0 | 0 | 0 | [13 empty] | 0 | 0 | 1 | 1 |  |  |  | 1010 | шт. | 1 оголовок | 1 | [6 empty] | 66251981 | 130 | Сметная стоимость оборудования | 0 |  | 3 | 746 | ТСН-2001.13-1. | ТСН-2001.13-1-1 |  |  |  | 132096 | 4590 | 897.22 | 0 | 0 | 0 | 0 | 0 | 0 | [17 empty] | 0 | 8074.98 | 0 |  |  |  |  | 0 | 0 |  | [6 593,4 / 7,66] + 3% Трансп + 1,2% Заг.скл |  |  | 0 |  | 1633560076 | 2 | 4 | -2 | 0 | 0 | 0 | 8074.98 | 0 | 0 | 0 |  | 0 | 2 | 0 |  | 0 | 1 | 0 | 0 | 0 | 0 | 3 | 1,2 | 0 | 0
17 | 0 |  |  |  | ООО "Славэлектромонтаж" КП № 215 от 18.09.2025 | Разрядник мультикамерный РМК-10-IV-УХЛ1 | шт. | 9 | 0 | 9 |  |  |  | 61854.35 | 61854.35 | 0 | 0 | 0 | 0 | 0 | 0 | 0 | 0 | 0 |  | -1 | 897.22 | 897.22 | 0 | 0 | 0 | 0 | 0 | 0 | 0 | 897.22 | 897.22 | 0 | 0 | 0 | 0 | 0 | 0 | 0 | 0 | 0 | 1 | 1 |  |  | 1 | 1 | 1 | 7.66 |  |  |  |  | 3 | 3 |  |  |  | 746 | 0 |  | 0 | 130 | 0 | 1 | 1 | 1 | 1 | 1 | 1 |  | 0 | 0 |  |  |  | 30 | 0 | 0 | [5 empty] | 0 |  | 0 | 61854.35 | 6872.71 | 0 | 0 | 0 | 0 | 0 | 0 | 0 | 0 | 0 | [13 empty] | 0 | 0 | 1 | 1 |  |  |  | 1010 | шт. | 1 оголовок | 1 | [6 empty] | 66251981 | 130 | Сметная стоимость оборудования | 0 |  | 3 | 746 | ТСН-2001.13-1. | ТСН-2001.13-1-1 |  |  |  | 132096 | 897.22 | 897.22 | 0 | 0 | 0 | 0 | 0 | 0 | 5 |  |  | 0 | 18 |  | 6593.4 | [10 empty] | 0 | 61854.35 | 0 |  |  |  |  | 0 | 0 |  | [6 593,4 / 7,66] + 3% Трансп + 1,2% Заг.скл |  |  | 0 |  | 1633560076 | 2 | 3 | 5 | 0 | 0 | 0 | 61854.35 | 0 | 0 | 0 |  | 1 | 1 | 0 |  | 0 | 1 | 0 | 0 | 0 | 0 | 3 | 1,2 | 0 | 0
51 | 0 | 4 | 366 |  | Новый раздел | Оборудование | 0 | [6 empty] | 0 | 0 | 0 | 0 | 0 | 0 | 0 | 0 | 0 | 0 | 0 |  |  | 0 | 0 | 0 | 0 | 0 | 0 | 0 | 0 | 0 | 0 | 0 |  |  | 0 | 0 | 0 | 0 | 0 | 0 | 0 | 0 | 0 | 0 | 0 | 0 | 0 | 0 | 0 | 0 | [19 empty] | 0 | 0 | 0 | 0 | 0 | 0 | 0 | 0 | 0 | 0 | 0 | 0 | 0 | 0 | 0 | 0 | [19 empty] | 0 | 0 | 0 | 0 | 0 | 0 | 0 | 0 | 0 | 0 | 0 |  |  | 0 | 0 | 0 | 0 | 0 | 0 | 0 | 0 | 0 | 0 | 0 |  |  | 0 | 0 | 0 | 0 | 0 | 0 | 0 | 0 | 0 | 0 | 0 | 0 | 0 | 0 | 0 | 0 | [19 empty] | 0 | 0 | 0 | 0 | 0 | 0 | 0 | 0 | 0 | 0 | 0 | 0 | 0 | 0 | 0 | 0 | [18 empty] | 0
50 | 0 | 0 | 1 | 201 | 0 | ПЗ | Прямые затраты |  |  | 201 | 1 | 3 |  | 2 | 0 | [6 empty] | 0 | 1 | 0 | 0 | 1 | 0
50 | 0 | 0 | 1 | 202 | 0 | СтМатОб | Стоимость материальных ресурсов (всего) |  |  | 202 | 2 | 3 |  | 2 | 0 | [6 empty] | 0 | 1 | 0 | 0 | 1 | 0
50 | 0 | 0 | 1 | 222 | 0 | СтМатОбЗак | Стоимость материалов и оборудования заказчика |  |  | 222 | 3 | 3 |  | 2 | 0 | [6 empty] | 0 | 1 | 0 | 0 | 1 | 0
50 | 0 | 0 | 1 | 225 | 0 | СтМатОбПод | Стоимость материалов и оборудования подрядчика |  |  | 225 | 4 | 3 |  | 2 | 0 | [6 empty] | 0 | 1 | 0 | 0 | 1 | 0
50 | 0 | 0 | 1 | 226 | 0 | СтМат | Стоимость материалов (всего) |  |  | 226 | 5 | 3 |  | 2 | 0 | [6 empty] | 0 | 1 | 0 | 0 | 1 | 0
50 | 0 | 0 | 1 | 227 | 0 | СтМатЗак | Стоимость материалов заказчика |  |  | 227 | 6 | 3 |  | 2 | 0 | [6 empty] | 0 | 1 | 0 | 0 | 1 | 0
50 | 0 | 0 | 1 | 228 | 0 | СтМатПод | Стоимость материалов подрядчика |  |  | 228 | 7 | 3 |  | 2 | 0 | [6 empty] | 0 | 1 | 0 | 0 | 1 | 0
50 | 0 | 0 | 1 | 216 | 0 | Оборуд | Стоимость оборудования (всего) |  |  | 216 | 8 | 3 |  | 2 | 0 | [6 empty] | 0 | 1 | 0 | 0 | 1 | 0
50 | 0 | 0 | 1 | 223 | 0 | ОборудЗак | Стоимость оборудования заказчика |  |  | 223 | 9 | 3 |  | 2 | 0 | [6 empty] | 0 | 1 | 0 | 0 | 1 | 0
50 | 0 | 0 | 1 | 229 | 0 | ОборудПод | Стоимость оборудования подрядчика |  |  | 229 | 10 | 3 |  | 2 | 0 | [6 empty] | 0 | 1 | 0 | 0 | 1 | 0
50 | 0 | 0 | 1 | 203 | 0 | ЭММ | Эксплуатация машин |  |  | 203 | 11 | 3 |  | 2 | 0 | [6 empty] | 0 | 1 | 0 | 0 | 1 | 0
50 | 0 | 0 | 1 | 231 | 0 | ЭММсНРиСП | Эксплуатация машин по ТСН-2001.16 |  |  | 231 | 12 | 3 |  | 2 | 0 | [6 empty] | 0 | 1 | 0 | 0 | 1 | 0
50 | 0 | 0 | 1 | 204 | 0 | ЗПМ | ЗП машинистов |  |  | 204 | 13 | 3 |  | 2 | 0 | [6 empty] | 0 | 1 | 0 | 0 | 1 | 0
50 | 0 | 0 | 1 | 205 | 0 | ОЗП | Основная ЗП рабочих |  |  | 205 | 14 | 3 |  | 2 | 0 | [6 empty] | 0 | 1 | 0 | 0 | 1 | 0
50 | 0 | 0 | 1 | 232 | 0 | ОЗПсНРиСП | Основная ЗП рабочих по ТСН-2001.16 |  |  | 232 | 15 | 3 |  | 2 | 0 | [6 empty] | 0 | 1 | 0 | 0 | 1 | 0
50 | 0 | 0 | 1 | 214 | 0 | Строит | Строительные работы с НР и СП |  |  | 214 | 16 | 3 |  | 2 | 0 | [6 empty] | 0 | 1 | 0 | 0 | 1 | 0
50 | 0 | 0 | 1 | 215 | 0 | Монтаж | Монтажные работы с НР и СП |  |  | 215 | 17 | 3 |  | 2 | 0 | [6 empty] | 0 | 1 | 0 | 0 | 1 | 0
50 | 0 | 0 | 1 | 217 | 0 | Прочие | Прочие работы с НР и СП |  |  | 217 | 18 | 3 |  | 2 | 0 | [6 empty] | 0 | 1 | 0 | 0 | 1 | 0
50 | 0 | 0 | 1 | 230 | 0 | ПрочиеЗатр | Прочие затраты по ТСН-2001.16 |  |  | 230 | 19 | 3 |  | 2 | 0 | [6 empty] | 0 | 1 | 0 | 0 | 1 | 0
50 | 0 | 0 | 1 | 206 | 0 | ВозврМат | Возврат материалов |  |  | 206 | 20 | 3 |  | 2 | 0 | [6 empty] | 0 | 1 | 0 | 0 | 1 | 0
50 | 0 | 0 | 1 | 207 | 0 | ТрудСтр | Трудозатраты строителей |  |  | 207 | 21 | 3 |  | -1 | 0 | [6 empty] | 0 | 1 | 0 | 0 | 1 | 0
50 | 0 | 0 | 1 | 208 | 0 | ТрудМаш | Трудозатраты машинистов |  |  | 208 | 22 | 3 |  | -1 | 0 | [6 empty] | 0 | 1 | 0 | 0 | 1 | 0
50 | 0 | 0 | 1 | 209 | 0 | ТранспМат | Транспорт материалов |  |  | 209 | 23 | 3 |  | 2 | 0 | [6 empty] | 0 | 1 | 0 | 0 | 1 | 0
50 | 0 | 0 | 1 | 233 | 0 | Перевозка | Перевозка грузов |  |  | 233 | 24 | 3 |  | 2 | 0 | [6 empty] | 0 | 1 | 0 | 0 | 1 | 0
50 | 0 | 0 | 1 | 210 | 0 | НР | Накладные расходы |  |  | 210 | 25 | 3 |  | 2 | 0 | [6 empty] | 0 | 1 | 0 | 0 | 1 | 0
50 | 0 | 0 | 1 | 211 | 0 | СмПриб | Сметная прибыль |  |  | 211 | 26 | 3 |  | 2 | 0 | [6 empty] | 0 | 1 | 0 | 0 | 1 | 0
50 | 0 | 0 | 1 | 224 | 0 | Всего | Всего с НР и СП |  |  | 224 | 27 | 3 |  | 2 | 0 | [6 empty] | 0 | 1 | 0 | 0 | 1 | 0
51 | 1 | 3 | 20 |  | 02-01-01 | Реконструкция ВЛ-10кВ ф.11 | 0 | [6 empty] | 89640.65 | 85083.46 | 3405.75 | 330.87 | 1151.44 | 0 | 96.9914 | 0 | 0 | 1296.7 | 889.13 | [15 empty] | 0 | 0 | 0 | 92405.52 | 66508.9 | 25896.62 | 0 | 85083.46 | 85083.46 | 0 | 85083.46 | 0 | 0 | 0 | 0 | 0 | [54 empty] | 789784.8 | 687922.46 | 46800.48 | 15822.22 | 55061.86 | 0 | 96.9914 | 0 | 0 | 51104.43 | 22849.1 | [15 empty] | 0 | 0 | 0 | 889053.88 | 754472.32 | 134581.56 | 0 | 687922.46 | 687922.46 | 0 | 687922.46 | 0 | 0 | 0 | 0 | 0 | [53 empty] | 0
50 | 0 | 0 | 1 | 201 | 89640.65 | ПЗ | Прямые затраты |  |  | 201 | 1 | 3 |  | 2 | 789784.8 | [6 empty] | 89640.65 | 1 | 89640.65 | 789784.8 | 1 | 789784.8
50 | 0 | 0 | 1 | 202 | 85083.46 | СтМатОб | Стоимость материальных ресурсов (всего) |  |  | 202 | 2 | 3 |  | 2 | 687922.46 | [6 empty] | 85083.46 | 1 | 85083.46 | 687922.46 | 1 | 687922.46
50 | 0 | 0 | 1 | 222 | 0 | СтМатОбЗак | Стоимость материалов и оборудования заказчика |  |  | 222 | 3 | 3 |  | 2 | 0 | [6 empty] | 0 | 1 | 0 | 0 | 1 | 0
50 | 0 | 0 | 1 | 225 | 85083.46 | СтМатОбПод | Стоимость материалов и оборудования подрядчика |  |  | 225 | 4 | 3 |  | 2 | 687922.46 | [6 empty] | 85083.46 | 1 | 85083.46 | 687922.46 | 1 | 687922.46
50 | 0 | 0 | 1 | 226 | 85083.46 | СтМат | Стоимость материалов (всего) |  |  | 226 | 5 | 3 |  | 2 | 687922.46 | [6 empty] | 85083.46 | 1 | 85083.46 | 687922.46 | 1 | 687922.46
50 | 0 | 0 | 1 | 227 | 0 | СтМатЗак | Стоимость материалов заказчика |  |  | 227 | 6 | 3 |  | 2 | 0 | [6 empty] | 0 | 1 | 0 | 0 | 1 | 0
50 | 0 | 0 | 1 | 228 | 85083.46 | СтМатПод | Стоимость материалов подрядчика |  |  | 228 | 7 | 3 |  | 2 | 687922.46 | [6 empty] | 85083.46 | 1 | 85083.46 | 687922.46 | 1 | 687922.46
50 | 0 | 0 | 1 | 216 | 0 | Оборуд | Стоимость оборудования (всего) |  |  | 216 | 8 | 3 |  | 2 | 0 | [6 empty] | 0 | 1 | 0 | 0 | 1 | 0
50 | 0 | 0 | 1 | 223 | 0 | ОборудЗак | Стоимость оборудования заказчика |  |  | 223 | 9 | 3 |  | 2 | 0 | [6 empty] | 0 | 1 | 0 | 0 | 1 | 0
50 | 0 | 0 | 1 | 229 | 0 | ОборудПод | Стоимость оборудования подрядчика |  |  | 229 | 10 | 3 |  | 2 | 0 | [6 empty] | 0 | 1 | 0 | 0 | 1 | 0
50 | 0 | 0 | 1 | 203 | 3405.75 | ЭММ | Эксплуатация машин |  |  | 203 | 11 | 3 |  | 2 | 46800.48 | [6 empty] | 3405.75 | 1 | 3405.75 | 46800.48 | 1 | 46800.48
50 | 0 | 0 | 1 | 231 | 0 | ЭММсНРиСП | Эксплуатация машин по ТСН-2001.16 |  |  | 231 | 12 | 3 |  | 2 | 0 | [6 empty] | 0 | 1 | 0 | 0 | 1 | 0
50 | 0 | 0 | 1 | 204 | 330.87 | ЗПМ | ЗП машинистов |  |  | 204 | 13 | 3 |  | 2 | 15822.22 | [6 empty] | 330.87 | 1 | 330.87 | 15822.22 | 1 | 15822.22
50 | 0 | 0 | 1 | 205 | 1151.44 | ОЗП | Основная ЗП рабочих |  |  | 205 | 14 | 3 |  | 2 | 55061.86 | [6 empty] | 1151.44 | 1 | 1151.44 | 55061.86 | 1 | 55061.86
50 | 0 | 0 | 1 | 232 | 0 | ОЗПсНРиСП | Основная ЗП рабочих по ТСН-2001.16 |  |  | 232 | 15 | 3 |  | 2 | 0 | [6 empty] | 0 | 1 | 0 | 0 | 1 | 0
50 | 0 | 0 | 1 | 214 | 66508.9 | Строит | Строительные работы с НР и СП |  |  | 214 | 16 | 3 |  | 2 | 754472.32 | [6 empty] | 66508.9 | 1 | 66508.9 | 754472.32 | 1 | 754472.32
50 | 0 | 0 | 1 | 215 | 25896.62 | Монтаж | Монтажные работы с НР и СП |  |  | 215 | 17 | 3 |  | 2 | 134581.56 | [6 empty] | 25896.62 | 1 | 25896.62 | 134581.56 | 1 | 134581.56
50 | 0 | 0 | 1 | 217 | 0 | Прочие | Прочие работы с НР и СП |  |  | 217 | 18 | 3 |  | 2 | 0 | [6 empty] | 0 | 1 | 0 | 0 | 1 | 0
50 | 0 | 0 | 1 | 230 | 0 | ПрочиеЗатр | Прочие затраты по ТСН-2001.16 |  |  | 230 | 19 | 3 |  | 2 | 0 | [6 empty] | 0 | 1 | 0 | 0 | 1 | 0
50 | 0 | 0 | 1 | 206 | 0 | ВозврМат | Возврат материалов |  |  | 206 | 20 | 3 |  | 2 | 0 | [6 empty] | 0 | 1 | 0 | 0 | 1 | 0
50 | 0 | 0 | 1 | 207 | 96.9914 | ТрудСтр | Трудозатраты строителей |  |  | 207 | 21 | 3 |  | -1 | 96.9914 | [6 empty] | 96.9914 | 1 | 96.9914 | 96.9914 | 1 | 96.9914
50 | 0 | 0 | 1 | 208 | 0 | ТрудМаш | Трудозатраты машинистов |  |  | 208 | 22 | 3 |  | -1 | 0 | [6 empty] | 0 | 1 | 0 | 0 | 1 | 0
50 | 0 | 0 | 1 | 209 | 0 | ТранспМат | Транспорт материалов |  |  | 209 | 23 | 3 |  | 2 | 0 | [6 empty] | 0 | 1 | 0 | 0 | 1 | 0
50 | 0 | 0 | 1 | 233 | 0 | Перевозка | Перевозка грузов |  |  | 233 | 24 | 3 |  | 2 | 0 | [6 empty] | 0 | 1 | 0 | 0 | 1 | 0
50 | 0 | 0 | 1 | 210 | 1296.7 | НР | Накладные расходы |  |  | 210 | 25 | 3 |  | 2 | 51104.43 | [6 empty] | 1296.7 | 1 | 1296.7 | 51104.43 | 1 | 51104.43
50 | 0 | 0 | 1 | 211 | 889.13 | СмПриб | Сметная прибыль |  |  | 211 | 26 | 3 |  | 2 | 22849.1 | [6 empty] | 889.13 | 1 | 889.13 | 22849.1 | 1 | 22849.1
50 | 0 | 0 | 1 | 224 | 92405.52 | Всего | Всего с НР и СП |  |  | 224 | 27 | 3 |  | 2 | 889053.88 | [6 empty] | 92405.52 | 1 | 92405.52 | 889053.88 | 1 | 889053.88
3 | 0 |  | 607 |  | 02-01-02 | Реконструкция ВЛ-10кВ ф.7 |  | 0 |  | -1 | 02-01-02 | [6 empty] | 0 | 0 |  | 0 | [53 empty] | 0 | [7 empty] | 0 | 0
52 | 0 | 3 | 433 | 0 | 02-01-02 | Реконструкция ВЛ-10кВ ф.7 | [7 empty] | 0 | 0 | 0 | 0 | 0 | 0 | 0 | 0 | 0 | 0 | 0 | 0 | 0 | 0 | 0 | 0 | 0 | 0 | 0 | 0 | 0 | 0 | 0 | 0 | 0 | 0 | 0 | 0 | 0 | 0 | 0 | 0 | 0 | 0 | 0 | 0 | 0 | 0 | 0 | 0 | 0 | 0 | 0 | 0 | 0 | 0 | 0 | 0 | 0 | 0 | 0 | 0 | 0 | 0 | 0 | 0 | 0 | 0 | 0 | 0 | 0 | 0 | 0 | 0 | 0 | 0 | 0 | 0 | 0 | 0 | 0 | 0 | 0 | 0 | 0 | 0 | 0 | 0 | 0 | 0 | 0 | 0 | 0 | 0 | 0 | 0 | 0 | 0 | 0 | 0 | 0 | 0 | 0 | 0 | 0 | 0 | 0 | 0 | 0 | 0 | 0 | 0 | 0 | 0 | 0 | 0 | 0 | 0 | 0 | 0 | 0 | 0 | 0 | 0 | 0 | 0 | 0 | 0 | 0 | 0 | 0 | 0 | 0 | 0 | 0 | 0 | 0 | 0 | 0 | 0 | 0 | 0 | 0 | 0 | 0 | 0 | 0 | 0 | 0 | 0 | 0 | 0 | 0 | 0 | 0 | 0 | 0 | 0 | 0 | 0 | 0 | 0 | 0 | 0 | 0 | 0 | 0 | 0 | 0 | 0 | 0 | 0 | 0 | 0 | 0 | 0 | 0 | 0 | 0 | 0 | 0 | 0 | 0 | 0 | 0 | 0 | 0 | 0 | 0 | 0 | 0 | 0 | 0 | 0 | 0 | 0 | 0 | 0 | 0 | 0 | 0 | 0
4 | 0 |  | 444 |  | Новый раздел | Демонтажные работы |  | 0 |  | 0 | [7 empty] | 0 | 0 |  | 0 | [53 empty] | 0 | [11 empty] | 0
52 | 0 | 4 | 437 | 0 | Новый раздел | Демонтажные работы | [7 empty] | 0 | 0 | 0 | 0 | 0 | 0 | 0 | 0 | 0 | 0 | 0 | 0 | 0 | 0 | 0 | 0 | 0 | 0 | 0 | 0 | 0 | 0 | 0 | 0 | 0 | 0 | 0 | 0 | 0 | 0 | 0 | 0 | 0 | 0 | 0 | 0 | 0 | 0 | 0 | 0 | 0 | 0 | 0 | 0 | 0 | 0 | 0 | 0 | 0 | 0 | 0 | 0 | 0 | 0 | 0 | 0 | 0 | 0 | 0 | 0 | 0 | 0 | 0 | 0 | 0 | 0 | 0 | 0 | 0 | 0 | 0 | 0 | 0 | 0 | 0 | 0 | 0 | 0 | 0 | 0 | 0 | 0 | 0 | 0 | 0 | 0 | 0 | 0 | 0 | 0 | 0 | 0 | 0 | 0 | 0 | 0 | 0 | 0 | 0 | 0 | 0 | 0 | 0 | 0 | 0 | 0 | 0 | 0 | 0 | 0 | 0 | 0 | 0 | 0 | 0 | 0 | 0 | 0 | 0 | 0 | 0 | 0 | 0 | 0 | 0 | 0 | 0 | 0 | 0 | 0 | 0 | 0 | 0 | 0 | 0 | 0 | 0 | 0 | 0 | 0 | 0 | 0 | 0 | 0 | 0 | 0 | 0 | 0 | 0 | 0 | 0 | 0 | 0 | 0 | 0 | 0 | 0 | 0 | 0 | 0 | 0 | 0 | 0 | 0 | 0 | 0 | 0 | 0 | 0 | 0 | 0 | 0 | 0 | 0 | 0 | 0 | 0 | 0 | 0 | 0 | 0 | 0 | 0 | 0 | 0 | 0 | 0 | 0 | 0 | 0 | 0 | 0
17 | 0 |  | 333 |  | 3.33-19-6 | Подвеска проводов ВЛ 6-10 кВ в населенной местности, при 10 опорах на 1 км, с помощью механизмов сечением проводов свыше 35 мм2 (демонтаж) | 1 км линии в 3 провода | 1.042 | 0 | 1.042 |  |  |  | 1371.4 | 0 | 1152.27 | 116.51 | 219.13 | 0 | 17.3636 | 0 | 0 | 249.81 | 175.3 |  | -1 | 1210.782 | 0 | 1017.318 | 102.864 | 193.464 | 0 | 15.33 | 0 | 0 | 4177.04 | 141.1 | 3391.06 | 342.88 | 644.88 | 0 | 51.1 | 0 | 0 | 114 | 80 | 1.087 | 1 |  |  | 1 | 1 | 1 | 1 |  |  |  |  | 0 | 1 | ТСН-2001.3 Доп. 74, Сб. 33, т. 19, поз. 6 |  |  | 235 | 0 |  | 0 | 30 | 0 | 1 | 1 | 1 | 1 | 1 | 1 |  | 114 | 80 |  |  |  | 30 | 0 | 0 | [5 empty] | 0 | Поправка: Гл.6.Прил.2.2.п.2.2.14_06.00.01.35.004 Наименование: При демонтаже инженерных систем | 0 | 1371.4 | 0 | 1105.82 | 111.81 | 210.3 | 0 | 16.6637 | 0 | 0 | 249.8082 | 175.304 |  | 35 |  | *0 | *0,3 | *0,3 | *0,3 |  | *0,3 | *0,3 |  |  |  | 0 | 0 | 1 | 1 |  |  |  | 1013 | 1 км линии в 3 провода | 1 км линии в 3 провода | 1 | [6 empty] | 66251470 | 30 | Строительные работы | 0 |  | 1 | 235 | ТСН-2001.3-33. 33-1...33-36 | ТСН-2001.3-33-1 |  | Поправка: Гл.6.Прил.2.2.п.2.2.14_06.00.01.35.004 |  | 132608 | 4177.04 | 141.1 | 3391.06 | 342.88 | 644.88 | 51.1 | 0 | 0 | [17 empty] | 0 | 0 | 0 |  |  |  |  | 114 | 80 |  |  |  |  | 0 |  | 1953914546 | 2 | 1 | -2 | 0 | 203.89 | 0 | 2000.4 | 2000.4 | 0 | 0 |  | 0 | 3 | 0 |  | 0 | 1 | 0 | 0 | 0 | 0 |  |  | 0 | 0
17 | 0 |  | 346 |  | 3.33-19-6 | Подвеска проводов ВЛ 6-10 кВ в населенной местности, при 10 опорах на 1 км, с помощью механизмов сечением проводов свыше 35 мм2 (демонтаж) | 1 км линии в 3 провода | 1.042 | 0 | 1.042 |  |  |  | 26287.94 | 0 | 15809.14 | 5571.51 | 10478.8 | 0 | 17.3636 | 0 | 0 | 9850.07 | 4296.31 |  | -1 | 1210.782 | 0 | 1017.318 | 102.864 | 193.464 | 0 | 15.33 | 0 | 0 | 4177.04 | 141.1 | 3391.06 | 342.88 | 644.88 | 0 | 51.1 | 0 | 0 | 94 | 41 | 1.087 | 1 |  |  | 1 | 47.82 | 13.72 | 12.6 |  |  |  |  | 0 | 1 | ТСН-2001.3 Доп. 74, Сб. 33, т. 19, поз. 6 |  |  | 235 | 0 | 3.33-19-6 | 1 | 30 | 0 | 47.82 | 1 | 1 | 1 | 1 | 1 |  | 94 | 41 |  |  |  | 30 | 0 | 0 | [5 empty] | 0 | Поправка: Гл.6.Прил.2.2.п.2.2.14_06.00.01.35.004 Наименование: При демонтаже инженерных систем | 0 | 26287.94 | 0 | 15171.85 | 5346.75 | 10056.55 | 0 | 16.6637 | 0 | 0 | 9850.072 | 4296.308 |  | 36 |  | *0 | *0,3 | *0,3 | *0,3 |  | *0,3 | *0,3 |  |  |  | 114 | 80 | 1.087 | 1 |  |  |  | 1013 | 1 км линии в 3 провода | 1 км линии в 3 провода | 1 | [6 empty] | 66251470 | 30 | Строительные работы | 0 |  | 1 | 235 | ТСН-2001.3-33. 33-1...33-36 | ТСН-2001.3-33-1 |  | Поправка: Гл.6.Прил.2.2.п.2.2.14_06.00.01.35.004 |  | 132608 | 4177.04 | 141.1 | 3391.06 | 342.88 | 644.88 | 51.1 | 0 | 0 | [17 empty] | 0 | 0 | 0 |  |  |  |  | 114 | 80 |  |  |  |  | 0 |  | 1953914546 | 2 | 1 | 2 | 0 | 8914.42 | 0 | 49348.74 | 49348.74 | 0 | 0 |  | 0 | 3 | 0 |  | 0 | 1 | 0 | 0 | 0 | 0 |  |  | 0 | 0
51 | 0 | 4 | 437 |  | Новый раздел | Демонтажные работы | 0 | [6 empty] | 0 | 0 | 0 | 0 | 0 | 0 | 0 | 0 | 0 | 0 | 0 |  |  | 0 | 0 | 0 | 0 | 0 | 0 | 0 | 0 | 0 | 0 | 0 |  |  | 0 | 0 | 0 | 0 | 0 | 0 | 0 | 0 | 0 | 0 | 0 | 0 | 0 | 0 | 0 | 0 | [19 empty] | 0 | 0 | 0 | 0 | 0 | 0 | 0 | 0 | 0 | 0 | 0 | 0 | 0 | 0 | 0 | 0 | [19 empty] | 0 | 0 | 0 | 0 | 0 | 0 | 0 | 0 | 0 | 0 | 0 |  |  | 0 | 0 | 0 | 0 | 0 | 0 | 0 | 0 | 0 | 0 | 0 |  |  | 0 | 0 | 0 | 0 | 0 | 0 | 0 | 0 | 0 | 0 | 0 | 0 | 0 | 0 | 0 | 0 | [19 empty] | 0 | 0 | 0 | 0 | 0 | 0 | 0 | 0 | 0 | 0 | 0 | 0 | 0 | 0 | 0 | 0 | [18 empty] | 0
50 | 0 | 0 | 1 | 201 | 0 | ПЗ | Прямые затраты |  |  | 201 | 1 | 3 |  | 2 | 0 | [6 empty] | 0 | 1 | 0 | 0 | 1 | 0
50 | 0 | 0 | 1 | 202 | 0 | СтМатОб | Стоимость материальных ресурсов (всего) |  |  | 202 | 2 | 3 |  | 2 | 0 | [6 empty] | 0 | 1 | 0 | 0 | 1 | 0
50 | 0 | 0 | 1 | 222 | 0 | СтМатОбЗак | Стоимость материалов и оборудования заказчика |  |  | 222 | 3 | 3 |  | 2 | 0 | [6 empty] | 0 | 1 | 0 | 0 | 1 | 0
50 | 0 | 0 | 1 | 225 | 0 | СтМатОбПод | Стоимость материалов и оборудования подрядчика |  |  | 225 | 4 | 3 |  | 2 | 0 | [6 empty] | 0 | 1 | 0 | 0 | 1 | 0
50 | 0 | 0 | 1 | 226 | 0 | СтМат | Стоимость материалов (всего) |  |  | 226 | 5 | 3 |  | 2 | 0 | [6 empty] | 0 | 1 | 0 | 0 | 1 | 0
50 | 0 | 0 | 1 | 227 | 0 | СтМатЗак | Стоимость материалов заказчика |  |  | 227 | 6 | 3 |  | 2 | 0 | [6 empty] | 0 | 1 | 0 | 0 | 1 | 0
50 | 0 | 0 | 1 | 228 | 0 | СтМатПод | Стоимость материалов подрядчика |  |  | 228 | 7 | 3 |  | 2 | 0 | [6 empty] | 0 | 1 | 0 | 0 | 1 | 0
50 | 0 | 0 | 1 | 216 | 0 | Оборуд | Стоимость оборудования (всего) |  |  | 216 | 8 | 3 |  | 2 | 0 | [6 empty] | 0 | 1 | 0 | 0 | 1 | 0
50 | 0 | 0 | 1 | 223 | 0 | ОборудЗак | Стоимость оборудования заказчика |  |  | 223 | 9 | 3 |  | 2 | 0 | [6 empty] | 0 | 1 | 0 | 0 | 1 | 0
50 | 0 | 0 | 1 | 229 | 0 | ОборудПод | Стоимость оборудования подрядчика |  |  | 229 | 10 | 3 |  | 2 | 0 | [6 empty] | 0 | 1 | 0 | 0 | 1 | 0
50 | 0 | 0 | 1 | 203 | 0 | ЭММ | Эксплуатация машин |  |  | 203 | 11 | 3 |  | 2 | 0 | [6 empty] | 0 | 1 | 0 | 0 | 1 | 0
50 | 0 | 0 | 1 | 231 | 0 | ЭММсНРиСП | Эксплуатация машин по ТСН-2001.16 |  |  | 231 | 12 | 3 |  | 2 | 0 | [6 empty] | 0 | 1 | 0 | 0 | 1 | 0
50 | 0 | 0 | 1 | 204 | 0 | ЗПМ | ЗП машинистов |  |  | 204 | 13 | 3 |  | 2 | 0 | [6 empty] | 0 | 1 | 0 | 0 | 1 | 0
50 | 0 | 0 | 1 | 205 | 0 | ОЗП | Основная ЗП рабочих |  |  | 205 | 14 | 3 |  | 2 | 0 | [6 empty] | 0 | 1 | 0 | 0 | 1 | 0
50 | 0 | 0 | 1 | 232 | 0 | ОЗПсНРиСП | Основная ЗП рабочих по ТСН-2001.16 |  |  | 232 | 15 | 3 |  | 2 | 0 | [6 empty] | 0 | 1 | 0 | 0 | 1 | 0
50 | 0 | 0 | 1 | 214 | 0 | Строит | Строительные работы с НР и СП |  |  | 214 | 16 | 3 |  | 2 | 0 | [6 empty] | 0 | 1 | 0 | 0 | 1 | 0
50 | 0 | 0 | 1 | 215 | 0 | Монтаж | Монтажные работы с НР и СП |  |  | 215 | 17 | 3 |  | 2 | 0 | [6 empty] | 0 | 1 | 0 | 0 | 1 | 0
50 | 0 | 0 | 1 | 217 | 0 | Прочие | Прочие работы с НР и СП |  |  | 217 | 18 | 3 |  | 2 | 0 | [6 empty] | 0 | 1 | 0 | 0 | 1 | 0
50 | 0 | 0 | 1 | 230 | 0 | ПрочиеЗатр | Прочие затраты по ТСН-2001.16 |  |  | 230 | 19 | 3 |  | 2 | 0 | [6 empty] | 0 | 1 | 0 | 0 | 1 | 0
50 | 0 | 0 | 1 | 206 | 0 | ВозврМат | Возврат материалов |  |  | 206 | 20 | 3 |  | 2 | 0 | [6 empty] | 0 | 1 | 0 | 0 | 1 | 0
50 | 0 | 0 | 1 | 207 | 0 | ТрудСтр | Трудозатраты строителей |  |  | 207 | 21 | 3 |  | -1 | 0 | [6 empty] | 0 | 1 | 0 | 0 | 1 | 0
50 | 0 | 0 | 1 | 208 | 0 | ТрудМаш | Трудозатраты машинистов |  |  | 208 | 22 | 3 |  | -1 | 0 | [6 empty] | 0 | 1 | 0 | 0 | 1 | 0
50 | 0 | 0 | 1 | 209 | 0 | ТранспМат | Транспорт материалов |  |  | 209 | 23 | 3 |  | 2 | 0 | [6 empty] | 0 | 1 | 0 | 0 | 1 | 0
50 | 0 | 0 | 1 | 233 | 0 | Перевозка | Перевозка грузов |  |  | 233 | 24 | 3 |  | 2 | 0 | [6 empty] | 0 | 1 | 0 | 0 | 1 | 0
50 | 0 | 0 | 1 | 210 | 0 | НР | Накладные расходы |  |  | 210 | 25 | 3 |  | 2 | 0 | [6 empty] | 0 | 1 | 0 | 0 | 1 | 0
50 | 0 | 0 | 1 | 211 | 0 | СмПриб | Сметная прибыль |  |  | 211 | 26 | 3 |  | 2 | 0 | [6 empty] | 0 | 1 | 0 | 0 | 1 | 0
50 | 0 | 0 | 1 | 224 | 0 | Всего | Всего с НР и СП |  |  | 224 | 27 | 3 |  | 2 | 0 | [6 empty] | 0 | 1 | 0 | 0 | 1 | 0
4 | 0 |  | 483 |  | Новый раздел | Монтажные работы |  | 0 |  | 0 | [7 empty] | 0 | 0 |  | 0 | [53 empty] | 0 | [11 empty] | 0
52 | 0 | 4 | 474 | 0 | Новый раздел | Монтажные работы | [7 empty] | 0 | 0 | 0 | 0 | 0 | 0 | 0 | 0 | 0 | 0 | 0 | 0 | 0 | 0 | 0 | 0 | 0 | 0 | 0 | 0 | 0 | 0 | 0 | 0 | 0 | 0 | 0 | 0 | 0 | 0 | 0 | 0 | 0 | 0 | 0 | 0 | 0 | 0 | 0 | 0 | 0 | 0 | 0 | 0 | 0 | 0 | 0 | 0 | 0 | 0 | 0 | 0 | 0 | 0 | 0 | 0 | 0 | 0 | 0 | 0 | 0 | 0 | 0 | 0 | 0 | 0 | 0 | 0 | 0 | 0 | 0 | 0 | 0 | 0 | 0 | 0 | 0 | 0 | 0 | 0 | 0 | 0 | 0 | 0 | 0 | 0 | 0 | 0 | 0 | 0 | 0 | 0 | 0 | 0 | 0 | 0 | 0 | 0 | 0 | 0 | 0 | 0 | 0 | 0 | 0 | 0 | 0 | 0 | 0 | 0 | 0 | 0 | 0 | 0 | 0 | 0 | 0 | 0 | 0 | 0 | 0 | 0 | 0 | 0 | 0 | 0 | 0 | 0 | 0 | 0 | 0 | 0 | 0 | 0 | 0 | 0 | 0 | 0 | 0 | 0 | 0 | 0 | 0 | 0 | 0 | 0 | 0 | 0 | 0 | 0 | 0 | 0 | 0 | 0 | 0 | 0 | 0 | 0 | 0 | 0 | 0 | 0 | 0 | 0 | 0 | 0 | 0 | 0 | 0 | 0 | 0 | 0 | 0 | 0 | 0 | 0 | 0 | 0 | 0 | 0 | 0 | 0 | 0 | 0 | 0 | 0 | 0 | 0 | 0 | 0 | 0 | 0
17 | 0 |  | 359 |  | 3.33-19-6 | Подвеска проводов ВЛ 6-10 кВ в населенной местности, при 10 опорах на 1 км, с помощью механизмов сечением проводов свыше 35 мм2 | 1 км линии в 3 провода | 1.139 | 0 | 1.139 |  |  |  | 5157.58 | 160.71 | 4198.45 | 424.52 | 798.42 | 0 | 63.2666 | 0 | 0 | 910.2 | 638.74 |  | -1 | 4177.04 | 141.1 | 3391.06 | 342.88 | 644.88 | 0 | 51.1 | 0 | 0 | 4177.04 | 141.1 | 3391.06 | 342.88 | 644.88 | 0 | 51.1 | 0 | 0 | 114 | 80 | 1.087 | 1 |  |  | 1 | 1 | 1 | 1 |  |  |  |  | 0 | 1 | ТСН-2001.3 Доп. 74, Сб. 33, т. 19, поз. 6 |  |  | 235 | 0 |  | 0 | 30 | 0 | 1 | 1 | 1 | 1 | 1 | 1 |  | 114 | 80 |  |  |  | 30 | 0 | 0 | [5 empty] | 0 |  | 0 | 5157.58 | 141.1 | 3686.08 | 372.71 | 700.98 | 0 | 55.5457 | 0 | 0 | 910.1988 | 638.736 | [13 empty] | 0 | 0 | 1 | 1 |  |  |  | 1013 | 1 км линии в 3 провода | 1 км линии в 3 провода | 1 | [6 empty] | 66251470 | 30 | Строительные работы | 0 |  | 1 | 235 | ТСН-2001.3-33. 33-1...33-36 | ТСН-2001.3-33-1 |  |  |  | 132096 | 4177.04 | 141.1 | 3391.06 | 342.88 | 644.88 | 51.1 | 0 | 0 | [17 empty] | 0 | 0 | 0 |  |  |  |  | 114 | 80 |  |  |  |  | 0 |  | 762056454 | 2 | 1 | -2 | 0 | 742.91 | 0 | 7449.43 | 7449.43 | 0 | 0 |  | 0 | 3 | 0 |  | 0 | 1 | 0 | 0 | 0 | 0 |  |  | 0 | 0
17 | 0 |  | 372 |  | 3.33-19-6 | Подвеска проводов ВЛ 6-10 кВ в населенной местности, при 10 опорах на 1 км, с помощью механизмов сечением проводов свыше 35 мм2 | 1 км линии в 3 провода | 1.139 | 0 | 1.139 |  |  |  | 97808.12 | 2024.95 | 57602.73 | 20300.55 | 38180.44 | 0 | 63.2666 | 0 | 0 | 35889.61 | 15653.98 |  | -1 | 4177.04 | 141.1 | 3391.06 | 342.88 | 644.88 | 0 | 51.1 | 0 | 0 | 4177.04 | 141.1 | 3391.06 | 342.88 | 644.88 | 0 | 51.1 | 0 | 0 | 94 | 41 | 1.087 | 1 |  |  | 1 | 47.82 | 13.72 | 12.6 |  |  |  |  | 0 | 1 | ТСН-2001.3 Доп. 74, Сб. 33, т. 19, поз. 6 |  |  | 235 | 0 | 3.33-19-6 | 1 | 30 | 0 | 47.82 | 1 | 1 | 1 | 1 | 1 |  | 94 | 41 |  |  |  | 30 | 0 | 0 | [5 empty] | 0 |  | 0 | 97808.12 | 1777.86 | 50573.02 | 17822.99 | 33520.86 | 0 | 55.5457 | 0 | 0 | 35889.6136 | 15653.9804 | [13 empty] | 114 | 80 | 1.087 | 1 |  |  |  | 1013 | 1 км линии в 3 провода | 1 км линии в 3 провода | 1 | [6 empty] | 66251470 | 30 | Строительные работы | 0 |  | 1 | 235 | ТСН-2001.3-33. 33-1...33-36 | ТСН-2001.3-33-1 |  |  |  | 132096 | 4177.04 | 141.1 | 3391.06 | 342.88 | 644.88 | 51.1 | 0 | 0 | [17 empty] | 0 | 0 | 0 |  |  |  |  | 114 | 80 |  |  |  |  | 0 |  | 762056454 | 2 | 1 | 2 | 0 | 32480.88 | 0 | 181832.59 | 181832.59 | 0 | 0 |  | 0 | 3 | 0 |  | 0 | 1 | 0 | 0 | 0 | 0 |  |  | 0 | 0
17 | 0 |  | 384 |  | 3.33-26-2 | Установка линейного электрооборудования разрядников вручную (прим.к монтажу разрядника мультикамерного РМК-10-IV-УХЛ1)(39шт.) | 1 комплект | 13 | 0 | 13 |  |  |  | 1072.68 | 95.81 | 258.31 | 39.28 | 718.56 | 0 | 61.8938 | 0 | 0 | 819.16 | 574.85 |  | -1 | 76.5 | 7.37 | 18.28 | 2.78 | 50.85 | 0 | 4.38 | 0 | 0 | 76.5 | 7.37 | 18.28 | 2.78 | 50.85 | 0 | 4.38 | 0 | 0 | 114 | 80 | 1.087 | 1 |  |  | 1 | 1 | 1 | 1 |  |  |  |  | 0 | 1 | ТСН-2001.3 Доп. 74, Сб. 33, т. 26, поз. 2 |  |  | 235 | 0 |  | 0 | 30 | 0 | 1 | 1 | 1 | 1 | 1 | 1 |  | 114 | 80 |  |  |  | 30 | 0 | 0 | [5 empty] | 0 |  | 0 | 1072.68 | 7.37 | 19.87 | 3.02 | 55.27 | 0 | 4.7611 | 0 | 0 | 819.1584 | 574.848 | [13 empty] | 0 | 0 | 1 | 1 |  |  |  | 1013 | 1 комплект | 1 комплект | 1 | [6 empty] | 66251470 | 30 | Строительные работы | 0 |  | 1 | 235 | ТСН-2001.3-33. 33-1...33-36 | ТСН-2001.3-33-1 |  |  |  | 132096 | 76.5 | 7.37 | 18.28 | 2.78 | 50.85 | 4.38 | 0 | 0 | [17 empty] | 0 | 0 | 0 |  |  |  |  | 114 | 80 |  |  |  |  | 0 |  | 249602660 | 2 | 1 | -2 | 0 | 68.74 | 0 | 2535.43 | 2535.43 | 0 | 0 |  | 0 | 3 | 0 |  | 0 | 1 | 0 | 0 | 0 | 0 |  |  | 0 | 0
17 | 0 |  | 396 |  | 3.33-26-2 | Установка линейного электрооборудования разрядников вручную (прим.к монтажу разрядника мультикамерного РМК-10-IV-УХЛ1)(39шт.) | 1 комплект | 13 | 0 | 13 |  |  |  | 38849.01 | 558.57 | 3928.9 | 1878.37 | 34361.54 | 0 | 61.8938 | 0 | 0 | 32299.85 | 14088.23 |  | -1 | 76.5 | 7.37 | 18.28 | 2.78 | 50.85 | 0 | 4.38 | 0 | 0 | 76.5 | 7.37 | 18.28 | 2.78 | 50.85 | 0 | 4.38 | 0 | 0 | 94 | 41 | 1.087 | 1 |  |  | 1 | 47.82 | 15.21 | 5.83 |  |  |  |  | 0 | 1 | ТСН-2001.3 Доп. 74, Сб. 33, т. 26, поз. 2 |  |  | 235 | 0 | 3.33-26-2 | 1 | 30 | 0 | 47.82 | 1 | 1 | 1 | 1 | 1 |  | 94 | 41 |  |  |  | 30 | 0 | 0 | [5 empty] | 0 |  | 0 | 38849.01 | 42.97 | 302.22 | 144.42 | 2643.01 | 0 | 4.7611 | 0 | 0 | 32299.8476 | 14088.2314 | [13 empty] | 114 | 80 | 1.087 | 1 |  |  |  | 1013 | 1 комплект | 1 комплект | 1 | [6 empty] | 66251470 | 30 | Строительные работы | 0 |  | 1 | 235 | ТСН-2001.3-33. 33-1...33-36 | ТСН-2001.3-33-1 |  |  |  | 132096 | 76.5 | 7.37 | 18.28 | 2.78 | 50.85 | 4.38 | 0 | 0 | [17 empty] | 0 | 0 | 0 |  |  |  |  | 114 | 80 |  |  |  |  | 0 |  | 249602660 | 2 | 1 | 2 | 0 | 3005.39 | 0 | 88242.48 | 88242.48 | 0 | 0 |  | 0 | 3 | 0 |  | 0 | 1 | 0 | 0 | 0 | 0 |  |  | 0 | 0
51 | 0 | 4 | 474 |  | Новый раздел | Монтажные работы | 0 | [6 empty] | 0 | 0 | 0 | 0 | 0 | 0 | 0 | 0 | 0 | 0 | 0 |  |  | 0 | 0 | 0 | 0 | 0 | 0 | 0 | 0 | 0 | 0 | 0 |  |  | 0 | 0 | 0 | 0 | 0 | 0 | 0 | 0 | 0 | 0 | 0 | 0 | 0 | 0 | 0 | 0 | [19 empty] | 0 | 0 | 0 | 0 | 0 | 0 | 0 | 0 | 0 | 0 | 0 | 0 | 0 | 0 | 0 | 0 | [19 empty] | 0 | 0 | 0 | 0 | 0 | 0 | 0 | 0 | 0 | 0 | 0 |  |  | 0 | 0 | 0 | 0 | 0 | 0 | 0 | 0 | 0 | 0 | 0 |  |  | 0 | 0 | 0 | 0 | 0 | 0 | 0 | 0 | 0 | 0 | 0 | 0 | 0 | 0 | 0 | 0 | [19 empty] | 0 | 0 | 0 | 0 | 0 | 0 | 0 | 0 | 0 | 0 | 0 | 0 | 0 | 0 | 0 | 0 | [18 empty] | 0
50 | 0 | 0 | 1 | 201 | 0 | ПЗ | Прямые затраты |  |  | 201 | 1 | 3 |  | 2 | 0 | [6 empty] | 0 | 1 | 0 | 0 | 1 | 0
50 | 0 | 0 | 1 | 202 | 0 | СтМатОб | Стоимость материальных ресурсов (всего) |  |  | 202 | 2 | 3 |  | 2 | 0 | [6 empty] | 0 | 1 | 0 | 0 | 1 | 0
50 | 0 | 0 | 1 | 222 | 0 | СтМатОбЗак | Стоимость материалов и оборудования заказчика |  |  | 222 | 3 | 3 |  | 2 | 0 | [6 empty] | 0 | 1 | 0 | 0 | 1 | 0
50 | 0 | 0 | 1 | 225 | 0 | СтМатОбПод | Стоимость материалов и оборудования подрядчика |  |  | 225 | 4 | 3 |  | 2 | 0 | [6 empty] | 0 | 1 | 0 | 0 | 1 | 0
50 | 0 | 0 | 1 | 226 | 0 | СтМат | Стоимость материалов (всего) |  |  | 226 | 5 | 3 |  | 2 | 0 | [6 empty] | 0 | 1 | 0 | 0 | 1 | 0
50 | 0 | 0 | 1 | 227 | 0 | СтМатЗак | Стоимость материалов заказчика |  |  | 227 | 6 | 3 |  | 2 | 0 | [6 empty] | 0 | 1 | 0 | 0 | 1 | 0
50 | 0 | 0 | 1 | 228 | 0 | СтМатПод | Стоимость материалов подрядчика |  |  | 228 | 7 | 3 |  | 2 | 0 | [6 empty] | 0 | 1 | 0 | 0 | 1 | 0
50 | 0 | 0 | 1 | 216 | 0 | Оборуд | Стоимость оборудования (всего) |  |  | 216 | 8 | 3 |  | 2 | 0 | [6 empty] | 0 | 1 | 0 | 0 | 1 | 0
50 | 0 | 0 | 1 | 223 | 0 | ОборудЗак | Стоимость оборудования заказчика |  |  | 223 | 9 | 3 |  | 2 | 0 | [6 empty] | 0 | 1 | 0 | 0 | 1 | 0
50 | 0 | 0 | 1 | 229 | 0 | ОборудПод | Стоимость оборудования подрядчика |  |  | 229 | 10 | 3 |  | 2 | 0 | [6 empty] | 0 | 1 | 0 | 0 | 1 | 0
50 | 0 | 0 | 1 | 203 | 0 | ЭММ | Эксплуатация машин |  |  | 203 | 11 | 3 |  | 2 | 0 | [6 empty] | 0 | 1 | 0 | 0 | 1 | 0
50 | 0 | 0 | 1 | 231 | 0 | ЭММсНРиСП | Эксплуатация машин по ТСН-2001.16 |  |  | 231 | 12 | 3 |  | 2 | 0 | [6 empty] | 0 | 1 | 0 | 0 | 1 | 0
50 | 0 | 0 | 1 | 204 | 0 | ЗПМ | ЗП машинистов |  |  | 204 | 13 | 3 |  | 2 | 0 | [6 empty] | 0 | 1 | 0 | 0 | 1 | 0
50 | 0 | 0 | 1 | 205 | 0 | ОЗП | Основная ЗП рабочих |  |  | 205 | 14 | 3 |  | 2 | 0 | [6 empty] | 0 | 1 | 0 | 0 | 1 | 0
50 | 0 | 0 | 1 | 232 | 0 | ОЗПсНРиСП | Основная ЗП рабочих по ТСН-2001.16 |  |  | 232 | 15 | 3 |  | 2 | 0 | [6 empty] | 0 | 1 | 0 | 0 | 1 | 0
50 | 0 | 0 | 1 | 214 | 0 | Строит | Строительные работы с НР и СП |  |  | 214 | 16 | 3 |  | 2 | 0 | [6 empty] | 0 | 1 | 0 | 0 | 1 | 0
50 | 0 | 0 | 1 | 215 | 0 | Монтаж | Монтажные работы с НР и СП |  |  | 215 | 17 | 3 |  | 2 | 0 | [6 empty] | 0 | 1 | 0 | 0 | 1 | 0
50 | 0 | 0 | 1 | 217 | 0 | Прочие | Прочие работы с НР и СП |  |  | 217 | 18 | 3 |  | 2 | 0 | [6 empty] | 0 | 1 | 0 | 0 | 1 | 0
50 | 0 | 0 | 1 | 230 | 0 | ПрочиеЗатр | Прочие затраты по ТСН-2001.16 |  |  | 230 | 19 | 3 |  | 2 | 0 | [6 empty] | 0 | 1 | 0 | 0 | 1 | 0
50 | 0 | 0 | 1 | 206 | 0 | ВозврМат | Возврат материалов |  |  | 206 | 20 | 3 |  | 2 | 0 | [6 empty] | 0 | 1 | 0 | 0 | 1 | 0
50 | 0 | 0 | 1 | 207 | 0 | ТрудСтр | Трудозатраты строителей |  |  | 207 | 21 | 3 |  | -1 | 0 | [6 empty] | 0 | 1 | 0 | 0 | 1 | 0
50 | 0 | 0 | 1 | 208 | 0 | ТрудМаш | Трудозатраты машинистов |  |  | 208 | 22 | 3 |  | -1 | 0 | [6 empty] | 0 | 1 | 0 | 0 | 1 | 0
50 | 0 | 0 | 1 | 209 | 0 | ТранспМат | Транспорт материалов |  |  | 209 | 23 | 3 |  | 2 | 0 | [6 empty] | 0 | 1 | 0 | 0 | 1 | 0
50 | 0 | 0 | 1 | 233 | 0 | Перевозка | Перевозка грузов |  |  | 233 | 24 | 3 |  | 2 | 0 | [6 empty] | 0 | 1 | 0 | 0 | 1 | 0
50 | 0 | 0 | 1 | 210 | 0 | НР | Накладные расходы |  |  | 210 | 25 | 3 |  | 2 | 0 | [6 empty] | 0 | 1 | 0 | 0 | 1 | 0
50 | 0 | 0 | 1 | 211 | 0 | СмПриб | Сметная прибыль |  |  | 211 | 26 | 3 |  | 2 | 0 | [6 empty] | 0 | 1 | 0 | 0 | 1 | 0
50 | 0 | 0 | 1 | 224 | 0 | Всего | Всего с НР и СП |  |  | 224 | 27 | 3 |  | 2 | 0 | [6 empty] | 0 | 1 | 0 | 0 | 1 | 0
4 | 0 |  | 540 |  | Новый раздел | Материалы |  | 0 |  | 0 | [7 empty] | 0 | 0 |  | 0 | [53 empty] | 0 | [11 empty] | 0
52 | 0 | 4 | 513 | 0 | Новый раздел | Материалы | [7 empty] | 0 | 0 | 0 | 0 | 0 | 0 | 0 | 0 | 0 | 0 | 0 | 0 | 0 | 0 | 0 | 0 | 0 | 0 | 0 | 0 | 0 | 0 | 0 | 0 | 0 | 0 | 0 | 0 | 0 | 0 | 0 | 0 | 0 | 0 | 0 | 0 | 0 | 0 | 0 | 0 | 0 | 0 | 0 | 0 | 0 | 0 | 0 | 0 | 0 | 0 | 0 | 0 | 0 | 0 | 0 | 0 | 0 | 0 | 0 | 0 | 0 | 0 | 0 | 0 | 0 | 0 | 0 | 0 | 0 | 0 | 0 | 0 | 0 | 0 | 0 | 0 | 0 | 0 | 0 | 0 | 0 | 0 | 0 | 0 | 0 | 0 | 0 | 0 | 0 | 0 | 0 | 0 | 0 | 0 | 0 | 0 | 0 | 0 | 0 | 0 | 0 | 0 | 0 | 0 | 0 | 0 | 0 | 0 | 0 | 0 | 0 | 0 | 0 | 0 | 0 | 0 | 0 | 0 | 0 | 0 | 0 | 0 | 0 | 0 | 0 | 0 | 0 | 0 | 0 | 0 | 0 | 0 | 0 | 0 | 0 | 0 | 0 | 0 | 0 | 0 | 0 | 0 | 0 | 0 | 0 | 0 | 0 | 0 | 0 | 0 | 0 | 0 | 0 | 0 | 0 | 0 | 0 | 0 | 0 | 0 | 0 | 0 | 0 | 0 | 0 | 0 | 0 | 0 | 0 | 0 | 0 | 0 | 0 | 0 | 0 | 0 | 0 | 0 | 0 | 0 | 0 | 0 | 0 | 0 | 0 | 0 | 0 | 0 | 0 | 0 | 0 | 0
17 | 0 |  |  |  | 1.23-10-80 | Провод самонесущий изолированный защищенный с токопроводящей жилой из алюминиевого сплава, с защитной изоляцией из светостабилизированного сшитого ПЭ, номинальное напряжение 20 кВ, марка СИП-3, число жил и сечение 1х95 мм2 (в т.ч. 2м.*3=6м. обвязка РЛР) | км | 3.5768 | 0 | 3.5768 |  |  |  | 97275.41 | 97275.41 | 0 | 0 | 0 | 0 | 0 | 0 | 0 | 0 | 0 |  | -1 | 27196.44 | 27196.44 | 0 | 0 | 0 | 0 | 0 | 0 | 0 | 27196.44 | 27196.44 | 0 | 0 | 0 | 0 | 0 | 0 | 0 | 0 | 0 | 1 | 1 |  |  | 1 | 1 | 1 | 1 |  |  |  |  | 3 | 2 | ТСН-2001.1 Доп. 73, Р. 23, о. 10, поз. 80 |  |  | 1618 | 0 |  | 0 | 201 | 0 | 1 | 1 | 1 | 1 | 1 | 1 |  | 0 | 0 |  |  |  | 30 | 0 | 0 | [5 empty] | 0 |  | 0 | 97275.41 | 27196.44 | 0 | 0 | 0 | 0 | 0 | 0 | 0 | 0 | 0 | [13 empty] | 0 | 0 | 1 | 1 |  |  |  | 1003 | км | км | 1000 | [6 empty] | 66252853 | 201 | Материалы монтажные | 0 |  | 2 | 1618 | ТСН-2001.1 Материалы монтажные | ТСН-2001.1-2 |  |  |  | 132096 | 27196.44 | 27196.44 | 0 | 0 | 0 | 0 | 0 | 0 | [17 empty] | 0 | 0 | 0 |  |  |  |  | 0 | 0 |  |  |  |  | 0 |  | -322713365 | 2 | 1 | -2 | 0 | 0 | 0 | 97275.41 | 0 | 97275.41 | 0 |  | 0 | 3 | 0 |  | 0 | 1 | 0 | 0 | 0 | 0 |  |  | 0 | 0
17 | 0 |  |  |  | 1.23-10-80 | Провод самонесущий изолированный защищенный с токопроводящей жилой из алюминиевого сплава, с защитной изоляцией из светостабилизированного сшитого ПЭ, номинальное напряжение 20 кВ, марка СИП-3, число жил и сечение 1х95 мм2 (в т.ч. 2м.*3=6м. обвязка РЛР) | км | 3.5768 | 0 | 3.5768 |  |  |  | 396883.67 | 396883.67 | 0 | 0 | 0 | 0 | 0 | 0 | 0 | 0 | 0 |  | -1 | 27196.44 | 27196.44 | 0 | 0 | 0 | 0 | 0 | 0 | 0 | 27196.44 | 27196.44 | 0 | 0 | 0 | 0 | 0 | 0 | 0 | 0 | 0 | 1 | 1 |  |  | 1 | 1 | 1 | 4.08 |  |  |  |  | 3 | 2 | ТСН-2001.1 Доп. 73, Р. 23, о. 10, поз. 80 |  |  | 1618 | 0 | 1.23-10-80 | 1 | 201 | 0 | 1 | 1 | 1 | 1 | 1 | 1 |  | 0 | 0 |  |  |  | 30 | 0 | 0 | [5 empty] | 0 |  | 0 | 396883.67 | 110961.48 | 0 | 0 | 0 | 0 | 0 | 0 | 0 | 0 | 0 | [13 empty] | 0 | 0 | 1 | 1 |  |  |  | 1003 | км | км | 1000 | [6 empty] | 66252853 | 201 | Материалы монтажные | 0 |  | 2 | 1618 | ТСН-2001.1 Материалы монтажные | ТСН-2001.1-2 |  |  |  | 132096 | 27196.44 | 27196.44 | 0 | 0 | 0 | 0 | 0 | 0 | [17 empty] | 0 | 0 | 0 |  |  |  |  | 0 | 0 |  |  |  |  | 0 |  | -322713365 | 2 | 1 | 2 | 0 | 0 | 0 | 396883.67 | 0 | 396883.67 | 0 |  | 0 | 3 | 0 |  | 0 | 1 | 0 | 0 | 0 | 0 |  |  | 0 | 0
17 | 0 |  |  |  | КП №147 от 16.12.24 | Стойка железобетонная СВ110-5 | ШТ | 57 | 0 | 57 |  |  |  | 89124.63 | 89124.63 | 0 | 0 | 0 | 0 | 0 | 0 | 0 | 0 | 0 |  | -1 | 1563.59 | 1563.59 | 0 | 0 | 0 | 0 | 0 | 0 | 0 | 1563.59 | 1563.59 | 0 | 0 | 0 | 0 | 0 | 0 | 0 | 0 | 0 | 1 | 1 |  |  | 1 | 1 | 1 | 1 |  |  |  |  | 3 | 1 |  |  |  | 400002 | 0 |  | 0 | 202 | 0 | 1 | 1 | 1 | 1 | 1 | 1 |  | 0 | 0 |  |  |  | 30 | 0 | 0 | [5 empty] | 0 |  | 0 | 89124.63 | 1563.59 | 0 | 0 | 0 | 0 | 0 | 0 | 0 | 0 | 0 | [13 empty] | 0 | 0 | 1 | 1 |  |  |  | 1013 | ШТ | ШТ | 1 | [6 empty] | 66253202 | 202 | Материалы | 0 |  | 1 | 400002 | Материалы, изделия и конструкции | Материалы |  |  |  | 132096 | 1586.07 | 1563.59 | 0 | 0 | 0 | 0 | 0 | 0 | [17 empty] | 0 | 0 | 0 |  |  |  |  | 0 | 0 |  | [15 145,38 / 9,88] + 2% Заг.скл |  |  | 0 |  | 2045219813 | 2 | 4 | -2 | 0 | 0 | 0 | 89124.63 | 89124.63 | 0 | 0 |  | 0 | 2 | 0 |  | 0 | 1 | 0 | 0 | 0 | 0 | 0 | 2 | 0 | 0
17 | 0 |  |  |  | КП №147 от 16.12.24 | Стойка железобетонная СВ110-5 | ШТ | 57 | 0 | 57 |  |  |  | 880551.34 | 880551.34 | 0 | 0 | 0 | 0 | 0 | 0 | 0 | 0 | 0 |  | -1 | 1563.59 | 1563.59 | 0 | 0 | 0 | 0 | 0 | 0 | 0 | 1563.59 | 1563.59 | 0 | 0 | 0 | 0 | 0 | 0 | 0 | 0 | 0 | 1 | 1 |  |  | 1 | 1 | 1 | 9.88 |  |  |  |  | 3 | 1 |  |  |  | 400002 | 0 |  | 0 | 202 | 0 | 1 | 1 | 1 | 1 | 1 | 1 |  | 0 | 0 |  |  |  | 30 | 0 | 0 | [5 empty] | 0 |  | 0 | 880551.34 | 15448.27 | 0 | 0 | 0 | 0 | 0 | 0 | 0 | 0 | 0 | [13 empty] | 0 | 0 | 1 | 1 |  |  |  | 1013 | ШТ | ШТ | 1 | [6 empty] | 66253202 | 202 | Материалы | 0 |  | 1 | 400002 | Материалы, изделия и конструкции | Материалы |  |  |  | 132096 | 1586.07 | 1563.59 | 0 | 0 | 0 | 0 | 0 | 0 | 5 |  |  | 0 | 18 |  | 15145.38 | [10 empty] | 0 | 0 | 0 |  |  |  |  | 0 | 0 |  | [15 145,38 / 9,88] + 2% Заг.скл |  |  | 0 |  | 2045219813 | 2 | 3 | 5 | 0 | 0 | 0 | 880551.34 | 880551.34 | 0 | 0 |  | 1 | 1 | 0 |  | 0 | 1 | 0 | 0 | 0 | 0 | 0 | 2 | 0 | 0
17 | 0 |  |  |  | КП №147 от 16.12.24 | в | ШТ | 6 | 0 | 6 |  |  |  | 754.92 | 754.92 | 0 | 0 | 0 | 0 | 0 | 0 | 0 | 0 | 0 |  | -1 | 125.82 | 125.82 | 0 | 0 | 0 | 0 | 0 | 0 | 0 | 125.82 | 125.82 | 0 | 0 | 0 | 0 | 0 | 0 | 0 | 0 | 0 | 1 | 1 |  |  | 1 | 1 | 1 | 1 |  |  |  |  | 3 | 1 |  |  |  | 400002 | 0 |  | 0 | 202 | 0 | 1 | 1 | 1 | 1 | 1 | 1 |  | 0 | 0 |  |  |  | 30 | 0 | 0 | [5 empty] | 0 |  | 0 | 754.92 | 125.82 | 0 | 0 | 0 | 0 | 0 | 0 | 0 | 0 | 0 | [13 empty] | 0 | 0 | 1 | 1 |  |  |  | 1013 | ШТ | ШТ | 1 | [6 empty] | 66253202 | 202 | Материалы | 0 |  | 1 | 400002 | Материалы, изделия и конструкции | Материалы |  |  |  | 132096 | 127.62 | 125.82 | 0 | 0 | 0 | 0 | 0 | 0 | [17 empty] | 0 | 0 | 0 |  |  |  |  | 0 | 0 |  | [1 218,66 / 9,88] + 2% Заг.скл |  |  | 0 |  | -1095648458 | 2 | 4 | -2 | 0 | 0 | 0 | 754.92 | 754.92 | 0 | 0 |  | 0 | 2 | 0 |  | 0 | 1 | 0 | 0 | 0 | 0 | 0 | 2 | 0 | 0
17 | 0 |  |  |  | КП №147 от 16.12.24 | в | ШТ | 6 | 0 | 6 |  |  |  | 7458.61 | 7458.61 | 0 | 0 | 0 | 0 | 0 | 0 | 0 | 0 | 0 |  | -1 | 125.82 | 125.82 | 0 | 0 | 0 | 0 | 0 | 0 | 0 | 125.82 | 125.82 | 0 | 0 | 0 | 0 | 0 | 0 | 0 | 0 | 0 | 1 | 1 |  |  | 1 | 1 | 1 | 9.88 |  |  |  |  | 3 | 1 |  |  |  | 400002 | 0 |  | 0 | 202 | 0 | 1 | 1 | 1 | 1 | 1 | 1 |  | 0 | 0 |  |  |  | 30 | 0 | 0 | [5 empty] | 0 |  | 0 | 7458.61 | 1243.1 | 0 | 0 | 0 | 0 | 0 | 0 | 0 | 0 | 0 | [13 empty] | 0 | 0 | 1 | 1 |  |  |  | 1013 | ШТ | ШТ | 1 | [6 empty] | 66253202 | 202 | Материалы | 0 |  | 1 | 400002 | Материалы, изделия и конструкции | Материалы |  |  |  | 132096 | 127.62 | 125.82 | 0 | 0 | 0 | 0 | 0 | 0 | 5 |  |  | 0 | 18 |  | 1218.66 | [10 empty] | 0 | 0 | 0 |  |  |  |  | 0 | 0 |  | [1 218,66 / 9,88] + 2% Заг.скл |  |  | 0 |  | -1095648458 | 2 | 3 | 5 | 0 | 0 | 0 | 7458.61 | 7458.61 | 0 | 0 |  | 1 | 1 | 0 |  | 0 | 1 | 0 | 0 | 0 | 0 | 0 | 2 | 0 | 0
17 | 0 |  |  |  | КП №147 от 16.12.24 | Зажим анкерный PAZ 2 | ШТ | 75 | 0 | 75 |  |  |  | 2919 | 2919 | 0 | 0 | 0 | 0 | 0 | 0 | 0 | 0 | 0 |  | -1 | 38.92 | 38.92 | 0 | 0 | 0 | 0 | 0 | 0 | 0 | 38.92 | 38.92 | 0 | 0 | 0 | 0 | 0 | 0 | 0 | 0 | 0 | 1 | 1 |  |  | 1 | 1 | 1 | 1 |  |  |  |  | 3 | 1 |  |  |  | 400002 | 0 |  | 0 | 202 | 0 | 1 | 1 | 1 | 1 | 1 | 1 |  | 0 | 0 |  |  |  | 30 | 0 | 0 | [5 empty] | 0 |  | 0 | 2919 | 38.92 | 0 | 0 | 0 | 0 | 0 | 0 | 0 | 0 | 0 | [13 empty] | 0 | 0 | 1 | 1 |  |  |  | 1013 | ШТ | ШТ | 1 | [6 empty] | 66253202 | 202 | Материалы | 0 |  | 1 | 400002 | Материалы, изделия и конструкции | Материалы |  |  |  | 132096 | 384.54 | 38.92 | 0 | 0 | 0 | 0 | 0 | 0 | [17 empty] | 0 | 0 | 0 |  |  |  |  | 0 | 0 |  | [377 / 9,88] + 2% Заг.скл |  |  | 0 |  | -720409964 | 2 | 4 | -2 | 0 | 0 | 0 | 2919 | 2919 | 0 | 0 |  | 0 | 2 | 0 |  | 0 | 1 | 0 | 0 | 0 | 0 | 0 | 2 | 0 | 0
17 | 0 |  |  |  | КП №147 от 16.12.24 | Зажим анкерный PAZ 2 | ШТ | 75 | 0 | 75 |  |  |  | 28839.72 | 28839.72 | 0 | 0 | 0 | 0 | 0 | 0 | 0 | 0 | 0 |  | -1 | 38.92 | 38.92 | 0 | 0 | 0 | 0 | 0 | 0 | 0 | 38.92 | 38.92 | 0 | 0 | 0 | 0 | 0 | 0 | 0 | 0 | 0 | 1 | 1 |  |  | 1 | 1 | 1 | 9.88 |  |  |  |  | 3 | 1 |  |  |  | 400002 | 0 |  | 0 | 202 | 0 | 1 | 1 | 1 | 1 | 1 | 1 |  | 0 | 0 |  |  |  | 30 | 0 | 0 | [5 empty] | 0 |  | 0 | 28839.72 | 384.53 | 0 | 0 | 0 | 0 | 0 | 0 | 0 | 0 | 0 | [13 empty] | 0 | 0 | 1 | 1 |  |  |  | 1013 | ШТ | ШТ | 1 | [6 empty] | 66253202 | 202 | Материалы | 0 |  | 1 | 400002 | Материалы, изделия и конструкции | Материалы |  |  |  | 132096 | 384.54 | 38.92 | 0 | 0 | 0 | 0 | 0 | 0 | 5 |  |  | 0 | 18 |  | 377 | [10 empty] | 0 | 0 | 0 |  |  |  |  | 0 | 0 |  | [377 / 9,88] + 2% Заг.скл |  |  | 0 |  | -720409964 | 2 | 3 | 5 | 0 | 0 | 0 | 28839.72 | 28839.72 | 0 | 0 |  | 1 | 1 | 0 |  | 0 | 1 | 0 | 0 | 0 | 0 | 0 | 2 | 0 | 0
17 | 0 |  |  |  | КП №147 от 16.12.24 | Зажим ответвительный RP 150 | ШТ | 21 | 0 | 21 |  |  |  | 4819.5 | 4819.5 | 0 | 0 | 0 | 0 | 0 | 0 | 0 | 0 | 0 |  | -1 | 229.5 | 229.5 | 0 | 0 | 0 | 0 | 0 | 0 | 0 | 229.5 | 229.5 | 0 | 0 | 0 | 0 | 0 | 0 | 0 | 0 | 0 | 1 | 1 |  |  | 1 | 1 | 1 | 1 |  |  |  |  | 3 | 1 |  |  |  | 400002 | 0 |  | 0 | 202 | 0 | 1 | 1 | 1 | 1 | 1 | 1 |  | 0 | 0 |  |  |  | 30 | 0 | 0 | [5 empty] | 0 |  | 0 | 4819.5 | 229.5 | 0 | 0 | 0 | 0 | 0 | 0 | 0 | 0 | 0 | [13 empty] | 0 | 0 | 1 | 1 |  |  |  | 1013 | ШТ | ШТ | 1 | [6 empty] | 66253202 | 202 | Материалы | 0 |  | 1 | 400002 | Материалы, изделия и конструкции | Материалы |  |  |  | 132096 | 232.79 | 229.5 | 0 | 0 | 0 | 0 | 0 | 0 | [17 empty] | 0 | 0 | 0 |  |  |  |  | 0 | 0 |  | [2 223 / 9,88] + 2% Заг.скл |  |  | 0 |  | -329916072 | 2 | 4 | -2 | 0 | 0 | 0 | 4819.5 | 4819.5 | 0 | 0 |  | 0 | 2 | 0 |  | 0 | 1 | 0 | 0 | 0 | 0 | 0 | 2 | 0 | 0
17 | 0 |  |  |  | КП №147 от 16.12.24 | Зажим ответвительный RP 150 | ШТ | 21 | 0 | 21 |  |  |  | 47616.66 | 47616.66 | 0 | 0 | 0 | 0 | 0 | 0 | 0 | 0 | 0 |  | -1 | 229.5 | 229.5 | 0 | 0 | 0 | 0 | 0 | 0 | 0 | 229.5 | 229.5 | 0 | 0 | 0 | 0 | 0 | 0 | 0 | 0 | 0 | 1 | 1 |  |  | 1 | 1 | 1 | 9.88 |  |  |  |  | 3 | 1 |  |  |  | 400002 | 0 |  | 0 | 202 | 0 | 1 | 1 | 1 | 1 | 1 | 1 |  | 0 | 0 |  |  |  | 30 | 0 | 0 | [5 empty] | 0 |  | 0 | 47616.66 | 2267.46 | 0 | 0 | 0 | 0 | 0 | 0 | 0 | 0 | 0 | [13 empty] | 0 | 0 | 1 | 1 |  |  |  | 1013 | ШТ | ШТ | 1 | [6 empty] | 66253202 | 202 | Материалы | 0 |  | 1 | 400002 | Материалы, изделия и конструкции | Материалы |  |  |  | 132096 | 232.79 | 229.5 | 0 | 0 | 0 | 0 | 0 | 0 | 5 |  |  | 0 | 18 |  | 2223 | [10 empty] | 0 | 0 | 0 |  |  |  |  | 0 | 0 |  | [2 223 / 9,88] + 2% Заг.скл |  |  | 0 |  | -329916072 | 2 | 3 | 5 | 0 | 0 | 0 | 47616.66 | 47616.66 | 0 | 0 |  | 1 | 1 | 0 |  | 0 | 1 | 0 | 0 | 0 | 0 | 0 | 2 | 0 | 0
17 | 0 |  |  |  | КП №147 от 16.12.24 | Изолятор подвесной SML 70/20Г | ШТ | 75 | 0 | 75 |  |  |  | 9805.5 | 9805.5 | 0 | 0 | 0 | 0 | 0 | 0 | 0 | 0 | 0 |  | -1 | 130.74 | 130.74 | 0 | 0 | 0 | 0 | 0 | 0 | 0 | 130.74 | 130.74 | 0 | 0 | 0 | 0 | 0 | 0 | 0 | 0 | 0 | 1 | 1 |  |  | 1 | 1 | 1 | 1 |  |  |  |  | 3 | 1 |  |  |  | 400002 | 0 |  | 0 | 202 | 0 | 1 | 1 | 1 | 1 | 1 | 1 |  | 0 | 0 |  |  |  | 30 | 0 | 0 | [5 empty] | 0 |  | 0 | 9805.5 | 130.74 | 0 | 0 | 0 | 0 | 0 | 0 | 0 | 0 | 0 | [13 empty] | 0 | 0 | 1 | 1 |  |  |  | 1013 | ШТ | ШТ | 1 | [6 empty] | 66253202 | 202 | Материалы | 0 |  | 1 | 400002 | Материалы, изделия и конструкции | Материалы |  |  |  | 132096 | 132.62 | 130.74 | 0 | 0 | 0 | 0 | 0 | 0 | [17 empty] | 0 | 0 | 0 |  |  |  |  | 0 | 0 |  | [1 266,4 / 9,88] + 2% Заг.скл |  |  | 0 |  | 780509416 | 2 | 4 | -2 | 0 | 0 | 0 | 9805.5 | 9805.5 | 0 | 0 |  | 0 | 2 | 0 |  | 0 | 1 | 0 | 0 | 0 | 0 | 0 | 2 | 0 | 0
17 | 0 |  |  |  | КП №147 от 16.12.24 | Изолятор подвесной SML 70/20Г | ШТ | 75 | 0 | 75 |  |  |  | 96878.34 | 96878.34 | 0 | 0 | 0 | 0 | 0 | 0 | 0 | 0 | 0 |  | -1 | 130.74 | 130.74 | 0 | 0 | 0 | 0 | 0 | 0 | 0 | 130.74 | 130.74 | 0 | 0 | 0 | 0 | 0 | 0 | 0 | 0 | 0 | 1 | 1 |  |  | 1 | 1 | 1 | 9.88 |  |  |  |  | 3 | 1 |  |  |  | 400002 | 0 |  | 0 | 202 | 0 | 1 | 1 | 1 | 1 | 1 | 1 |  | 0 | 0 |  |  |  | 30 | 0 | 0 | [5 empty] | 0 |  | 0 | 96878.34 | 1291.71 | 0 | 0 | 0 | 0 | 0 | 0 | 0 | 0 | 0 | [13 empty] | 0 | 0 | 1 | 1 |  |  |  | 1013 | ШТ | ШТ | 1 | [6 empty] | 66253202 | 202 | Материалы | 0 |  | 1 | 400002 | Материалы, изделия и конструкции | Материалы |  |  |  | 132096 | 132.62 | 130.74 | 0 | 0 | 0 | 0 | 0 | 0 | 5 |  |  | 0 | 18 |  | 1266.4 | [10 empty] | 0 | 0 | 0 |  |  |  |  | 0 | 0 |  | [1 266,4 / 9,88] + 2% Заг.скл |  |  | 0 |  | 780509416 | 2 | 3 | 5 | 0 | 0 | 0 | 96878.34 | 96878.34 | 0 | 0 |  | 1 | 1 | 0 |  | 0 | 1 | 0 | 0 | 0 | 0 | 0 | 2 | 0 | 0
17 | 0 |  |  |  | КП №147 от 16.12.24 | Соединитель UU 7-16 | ШТ | 75 | 0 | 75 |  |  |  | 1324.5 | 1324.5 | 0 | 0 | 0 | 0 | 0 | 0 | 0 | 0 | 0 |  | -1 | 17.66 | 17.66 | 0 | 0 | 0 | 0 | 0 | 0 | 0 | 17.66 | 17.66 | 0 | 0 | 0 | 0 | 0 | 0 | 0 | 0 | 0 | 1 | 1 |  |  | 1 | 1 | 1 | 1 |  |  |  |  | 3 | 1 |  |  |  | 400002 | 0 |  | 0 | 202 | 0 | 1 | 1 | 1 | 1 | 1 | 1 |  | 0 | 0 |  |  |  | 30 | 0 | 0 | [5 empty] | 0 |  | 0 | 1324.5 | 17.66 | 0 | 0 | 0 | 0 | 0 | 0 | 0 | 0 | 0 | [13 empty] | 0 | 0 | 1 | 1 |  |  |  | 1013 | ШТ | ШТ | 1 | [6 empty] | 66253202 | 202 | Материалы | 0 |  | 1 | 400002 | Материалы, изделия и конструкции | Материалы |  |  |  | 132096 | 174.42 | 17.66 | 0 | 0 | 0 | 0 | 0 | 0 | [17 empty] | 0 | 0 | 0 |  |  |  |  | 0 | 0 |  | [171 / 9,88] + 2% Заг.скл |  |  | 0 |  | -1508979930 | 2 | 4 | -2 | 0 | 0 | 0 | 1324.5 | 1324.5 | 0 | 0 |  | 0 | 2 | 0 |  | 0 | 1 | 0 | 0 | 0 | 0 | 0 | 2 | 0 | 0
17 | 0 |  |  |  | КП №147 от 16.12.24 | Соединитель UU 7-16 | ШТ | 75 | 0 | 75 |  |  |  | 13086.06 | 13086.06 | 0 | 0 | 0 | 0 | 0 | 0 | 0 | 0 | 0 |  | -1 | 17.66 | 17.66 | 0 | 0 | 0 | 0 | 0 | 0 | 0 | 17.66 | 17.66 | 0 | 0 | 0 | 0 | 0 | 0 | 0 | 0 | 0 | 1 | 1 |  |  | 1 | 1 | 1 | 9.88 |  |  |  |  | 3 | 1 |  |  |  | 400002 | 0 |  | 0 | 202 | 0 | 1 | 1 | 1 | 1 | 1 | 1 |  | 0 | 0 |  |  |  | 30 | 0 | 0 | [5 empty] | 0 |  | 0 | 13086.06 | 174.48 | 0 | 0 | 0 | 0 | 0 | 0 | 0 | 0 | 0 | [13 empty] | 0 | 0 | 1 | 1 |  |  |  | 1013 | ШТ | ШТ | 1 | [6 empty] | 66253202 | 202 | Материалы | 0 |  | 1 | 400002 | Материалы, изделия и конструкции | Материалы |  |  |  | 132096 | 174.42 | 17.66 | 0 | 0 | 0 | 0 | 0 | 0 | 5 |  |  | 0 | 18 |  | 171 | [10 empty] | 0 | 0 | 0 |  |  |  |  | 0 | 0 |  | [171 / 9,88] + 2% Заг.скл |  |  | 0 |  | -1508979930 | 2 | 3 | 5 | 0 | 0 | 0 | 13086.06 | 13086.06 | 0 | 0 |  | 1 | 1 | 0 |  | 0 | 1 | 0 | 0 | 0 | 0 | 0 | 2 | 0 | 0
17 | 0 |  |  |  | КП №147 от 16.12.24 | Колпачек К-9 | ШТ | 99 | 0 | 99 |  |  |  | 139.59 | 139.59 | 0 | 0 | 0 | 0 | 0 | 0 | 0 | 0 | 0 |  | -1 | 1.41 | 1.41 | 0 | 0 | 0 | 0 | 0 | 0 | 0 | 1.41 | 1.41 | 0 | 0 | 0 | 0 | 0 | 0 | 0 | 0 | 0 | 1 | 1 |  |  | 1 | 1 | 1 | 1 |  |  |  |  | 3 | 1 |  |  |  | 400002 | 0 |  | 0 | 202 | 0 | 1 | 1 | 1 | 1 | 1 | 1 |  | 0 | 0 |  |  |  | 30 | 0 | 0 | [5 empty] | 0 |  | 0 | 139.59 | 1.41 | 0 | 0 | 0 | 0 | 0 | 0 | 0 | 0 | 0 | [13 empty] | 0 | 0 | 1 | 1 |  |  |  | 1013 | ШТ | ШТ | 1 | [6 empty] | 66253202 | 202 | Материалы | 0 |  | 1 | 400002 | Материалы, изделия и конструкции | Материалы |  |  |  | 132096 | 13.92 | 1.41 | 0 | 0 | 0 | 0 | 0 | 0 | [17 empty] | 0 | 0 | 0 |  |  |  |  | 0 | 0 |  | [13,65 / 9,88] + 2% Заг.скл |  |  | 0 |  | -1517944967 | 2 | 4 | -2 | 0 | 0 | 0 | 139.59 | 139.59 | 0 | 0 |  | 0 | 2 | 0 |  | 0 | 1 | 0 | 0 | 0 | 0 | 0 | 2 | 0 | 0
17 | 0 |  |  |  | КП №147 от 16.12.24 | Колпачек К-9 | ШТ | 99 | 0 | 99 |  |  |  | 1379.15 | 1379.15 | 0 | 0 | 0 | 0 | 0 | 0 | 0 | 0 | 0 |  | -1 | 1.41 | 1.41 | 0 | 0 | 0 | 0 | 0 | 0 | 0 | 1.41 | 1.41 | 0 | 0 | 0 | 0 | 0 | 0 | 0 | 0 | 0 | 1 | 1 |  |  | 1 | 1 | 1 | 9.88 |  |  |  |  | 3 | 1 |  |  |  | 400002 | 0 |  | 0 | 202 | 0 | 1 | 1 | 1 | 1 | 1 | 1 |  | 0 | 0 |  |  |  | 30 | 0 | 0 | [5 empty] | 0 |  | 0 | 1379.15 | 13.93 | 0 | 0 | 0 | 0 | 0 | 0 | 0 | 0 | 0 | [13 empty] | 0 | 0 | 1 | 1 |  |  |  | 1013 | ШТ | ШТ | 1 | [6 empty] | 66253202 | 202 | Материалы | 0 |  | 1 | 400002 | Материалы, изделия и конструкции | Материалы |  |  |  | 132096 | 13.92 | 1.41 | 0 | 0 | 0 | 0 | 0 | 0 | 5 |  |  | 0 | 18 |  | 13.65 | [10 empty] | 0 | 0 | 0 |  |  |  |  | 0 | 0 |  | [13,65 / 9,88] + 2% Заг.скл |  |  | 0 |  | -1517944967 | 2 | 3 | 5 | 0 | 0 | 0 | 1379.15 | 1379.15 | 0 | 0 |  | 1 | 1 | 0 |  | 0 | 1 | 0 | 0 | 0 | 0 | 0 | 2 | 0 | 0
17 | 0 |  |  |  | КП №147 от 16.12.24 | Вязка спиральная СВ 70 | ШТ | 204 | 0 | 204 |  |  |  | 5695.68 | 5695.68 | 0 | 0 | 0 | 0 | 0 | 0 | 0 | 0 | 0 |  | -1 | 27.92 | 27.92 | 0 | 0 | 0 | 0 | 0 | 0 | 0 | 27.92 | 27.92 | 0 | 0 | 0 | 0 | 0 | 0 | 0 | 0 | 0 | 1 | 1 |  |  | 1 | 1 | 1 | 1 |  |  |  |  | 3 | 1 |  |  |  | 400002 | 0 |  | 0 | 202 | 0 | 1 | 1 | 1 | 1 | 1 | 1 |  | 0 | 0 |  |  |  | 30 | 0 | 0 | [5 empty] | 0 |  | 0 | 5695.68 | 27.92 | 0 | 0 | 0 | 0 | 0 | 0 | 0 | 0 | 0 | [13 empty] | 0 | 0 | 1 | 1 |  |  |  | 1013 | ШТ | ШТ | 1 | [6 empty] | 66253202 | 202 | Материалы | 0 |  | 1 | 400002 | Материалы, изделия и конструкции | Материалы |  |  |  | 132096 | 28.32 | 27.92 | 0 | 0 | 0 | 0 | 0 | 0 | [17 empty] | 0 | 0 | 0 |  |  |  |  | 0 | 0 |  | [270,42 / 9,88] + 2% Заг.скл |  |  | 0 |  | 1408534909 | 2 | 4 | -2 | 0 | 0 | 0 | 5695.68 | 5695.68 | 0 | 0 |  | 0 | 2 | 0 |  | 0 | 1 | 0 | 0 | 0 | 0 | 0 | 2 | 0 | 0
17 | 0 |  |  |  | КП №147 от 16.12.24 | Вязка спиральная СВ 70 | ШТ | 204 | 0 | 204 |  |  |  | 56273.32 | 56273.32 | 0 | 0 | 0 | 0 | 0 | 0 | 0 | 0 | 0 |  | -1 | 27.92 | 27.92 | 0 | 0 | 0 | 0 | 0 | 0 | 0 | 27.92 | 27.92 | 0 | 0 | 0 | 0 | 0 | 0 | 0 | 0 | 0 | 1 | 1 |  |  | 1 | 1 | 1 | 9.88 |  |  |  |  | 3 | 1 |  |  |  | 400002 | 0 |  | 0 | 202 | 0 | 1 | 1 | 1 | 1 | 1 | 1 |  | 0 | 0 |  |  |  | 30 | 0 | 0 | [5 empty] | 0 |  | 0 | 56273.32 | 275.85 | 0 | 0 | 0 | 0 | 0 | 0 | 0 | 0 | 0 | [13 empty] | 0 | 0 | 1 | 1 |  |  |  | 1013 | ШТ | ШТ | 1 | [6 empty] | 66253202 | 202 | Материалы | 0 |  | 1 | 400002 | Материалы, изделия и конструкции | Материалы |  |  |  | 132096 | 28.32 | 27.92 | 0 | 0 | 0 | 0 | 0 | 0 | 5 |  |  | 0 | 18 |  | 270.42 | [10 empty] | 0 | 0 | 0 |  |  |  |  | 0 | 0 |  | [270,42 / 9,88] + 2% Заг.скл |  |  | 0 |  | 1408534909 | 2 | 3 | 5 | 0 | 0 | 0 | 56273.32 | 56273.32 | 0 | 0 |  | 1 | 1 | 0 |  | 0 | 1 | 0 | 0 | 0 | 0 | 0 | 2 | 0 | 0
17 | 0 |  |  |  | КП №147 от 16.12.24 | Изолятор штыревой фарфоровый, ГОСТ 1232-2017 ШФ 20-Г1 | ШТ | 99 | 0 | 99 |  |  |  | 15280.65 | 15280.65 | 0 | 0 | 0 | 0 | 0 | 0 | 0 | 0 | 0 |  | -1 | 154.35 | 154.35 | 0 | 0 | 0 | 0 | 0 | 0 | 0 | 154.35 | 154.35 | 0 | 0 | 0 | 0 | 0 | 0 | 0 | 0 | 0 | 1 | 1 |  |  | 1 | 1 | 1 | 1 |  |  |  |  | 3 | 1 |  |  |  | 400002 | 0 |  | 0 | 202 | 0 | 1 | 1 | 1 | 1 | 1 | 1 |  | 0 | 0 |  |  |  | 30 | 0 | 0 | [5 empty] | 0 |  | 0 | 15280.65 | 154.35 | 0 | 0 | 0 | 0 | 0 | 0 | 0 | 0 | 0 | [13 empty] | 0 | 0 | 1 | 1 |  |  |  | 1013 | ШТ | ШТ | 1 | [6 empty] | 66253202 | 202 | Материалы | 0 |  | 1 | 400002 | Материалы, изделия и конструкции | Материалы |  |  |  | 132096 | 1524.9 | 154.35 | 0 | 0 | 0 | 0 | 0 | 0 | [17 empty] | 0 | 0 | 0 |  |  |  |  | 0 | 0 |  | [1 495 / 9,88] + 2% Заг.скл |  |  | 0 |  | -1284649677 | 2 | 4 | -2 | 0 | 0 | 0 | 15280.65 | 15280.65 | 0 | 0 |  | 0 | 2 | 0 |  | 0 | 1 | 0 | 0 | 0 | 0 | 0 | 2 | 0 | 0
17 | 0 |  |  |  | КП №147 от 16.12.24 | Изолятор штыревой фарфоровый, ГОСТ 1232-2017 ШФ 20-Г1 | ШТ | 99 | 0 | 99 |  |  |  | 150972.82 | 150972.82 | 0 | 0 | 0 | 0 | 0 | 0 | 0 | 0 | 0 |  | -1 | 154.35 | 154.35 | 0 | 0 | 0 | 0 | 0 | 0 | 0 | 154.35 | 154.35 | 0 | 0 | 0 | 0 | 0 | 0 | 0 | 0 | 0 | 1 | 1 |  |  | 1 | 1 | 1 | 9.88 |  |  |  |  | 3 | 1 |  |  |  | 400002 | 0 |  | 0 | 202 | 0 | 1 | 1 | 1 | 1 | 1 | 1 |  | 0 | 0 |  |  |  | 30 | 0 | 0 | [5 empty] | 0 |  | 0 | 150972.82 | 1524.98 | 0 | 0 | 0 | 0 | 0 | 0 | 0 | 0 | 0 | [13 empty] | 0 | 0 | 1 | 1 |  |  |  | 1013 | ШТ | ШТ | 1 | [6 empty] | 66253202 | 202 | Материалы | 0 |  | 1 | 400002 | Материалы, изделия и конструкции | Материалы |  |  |  | 132096 | 1524.9 | 154.35 | 0 | 0 | 0 | 0 | 0 | 0 | 5 |  |  | 0 | 18 |  | 1495 | [10 empty] | 0 | 0 | 0 |  |  |  |  | 0 | 0 |  | [1 495 / 9,88] + 2% Заг.скл |  |  | 0 |  | -1284649677 | 2 | 3 | 5 | 0 | 0 | 0 | 150972.82 | 150972.82 | 0 | 0 |  | 1 | 1 | 0 |  | 0 | 1 | 0 | 0 | 0 | 0 | 0 | 2 | 0 | 0
17 | 0 |  |  |  | КП №147 от 16.12.24 | Гирлянда ЭС-5915, ЭС-5906 | ШТ | 6 | 0 | 6 |  |  |  | 4407.24 | 4407.24 | 0 | 0 | 0 | 0 | 0 | 0 | 0 | 0 | 0 |  | -1 | 734.54 | 734.54 | 0 | 0 | 0 | 0 | 0 | 0 | 0 | 734.54 | 734.54 | 0 | 0 | 0 | 0 | 0 | 0 | 0 | 0 | 0 | 1 | 1 |  |  | 1 | 1 | 1 | 1 |  |  |  |  | 3 | 1 |  |  |  | 400002 | 0 |  | 0 | 202 | 0 | 1 | 1 | 1 | 1 | 1 | 1 |  | 0 | 0 |  |  |  | 30 | 0 | 0 | [5 empty] | 0 |  | 0 | 4407.24 | 734.54 | 0 | 0 | 0 | 0 | 0 | 0 | 0 | 0 | 0 | [13 empty] | 0 | 0 | 1 | 1 |  |  |  | 1013 | ШТ | ШТ | 1 | [6 empty] | 66253202 | 202 | Материалы | 0 |  | 1 | 400002 | Материалы, изделия и конструкции | Материалы |  |  |  | 132096 | 4284 | 734.54 | 0 | 0 | 0 | 0 | 0 | 0 | [17 empty] | 0 | 0 | 0 |  |  |  |  | 0 | 0 |  | [7 115 / 9,88] + 2% Заг.скл |  |  | 0 |  | 1784761379 | 2 | 4 | -2 | 0 | 0 | 0 | 4407.24 | 4407.24 | 0 | 0 |  | 0 | 2 | 0 |  | 0 | 1 | 0 | 0 | 0 | 0 | 0 | 2 | 0 | 0
17 | 0 |  |  |  | КП №147 от 16.12.24 | Гирлянда ЭС-5915, ЭС-5906 | ШТ | 6 | 0 | 6 |  |  |  | 43543.53 | 43543.53 | 0 | 0 | 0 | 0 | 0 | 0 | 0 | 0 | 0 |  | -1 | 734.54 | 734.54 | 0 | 0 | 0 | 0 | 0 | 0 | 0 | 734.54 | 734.54 | 0 | 0 | 0 | 0 | 0 | 0 | 0 | 0 | 0 | 1 | 1 |  |  | 1 | 1 | 1 | 9.88 |  |  |  |  | 3 | 1 |  |  |  | 400002 | 0 |  | 0 | 202 | 0 | 1 | 1 | 1 | 1 | 1 | 1 |  | 0 | 0 |  |  |  | 30 | 0 | 0 | [5 empty] | 0 |  | 0 | 43543.53 | 7257.26 | 0 | 0 | 0 | 0 | 0 | 0 | 0 | 0 | 0 | [13 empty] | 0 | 0 | 1 | 1 |  |  |  | 1013 | ШТ | ШТ | 1 | [6 empty] | 66253202 | 202 | Материалы | 0 |  | 1 | 400002 | Материалы, изделия и конструкции | Материалы |  |  |  | 132096 | 745.1 | 734.54 | 0 | 0 | 0 | 0 | 0 | 0 | 5 |  |  | 0 | 18 |  | 7115 | [10 empty] | 0 | 0 | 0 |  |  |  |  | 0 | 0 |  | [7 115 / 9,88] + 2% Заг.скл |  |  | 0 |  | 1784761379 | 2 | 3 | 5 | 0 | 0 | 0 | 43543.53 | 43543.53 | 0 | 0 |  | 1 | 1 | 0 |  | 0 | 1 | 0 | 0 | 0 | 0 | 0 | 2 | 0 | 0
51 | 0 | 4 | 513 |  | Новый раздел | Материалы | 0 | [6 empty] | 0 | 0 | 0 | 0 | 0 | 0 | 0 | 0 | 0 | 0 | 0 |  |  | 0 | 0 | 0 | 0 | 0 | 0 | 0 | 0 | 0 | 0 | 0 |  |  | 0 | 0 | 0 | 0 | 0 | 0 | 0 | 0 | 0 | 0 | 0 | 0 | 0 | 0 | 0 | 0 | [19 empty] | 0 | 0 | 0 | 0 | 0 | 0 | 0 | 0 | 0 | 0 | 0 | 0 | 0 | 0 | 0 | 0 | [19 empty] | 0 | 0 | 0 | 0 | 0 | 0 | 0 | 0 | 0 | 0 | 0 |  |  | 0 | 0 | 0 | 0 | 0 | 0 | 0 | 0 | 0 | 0 | 0 |  |  | 0 | 0 | 0 | 0 | 0 | 0 | 0 | 0 | 0 | 0 | 0 | 0 | 0 | 0 | 0 | 0 | [19 empty] | 0 | 0 | 0 | 0 | 0 | 0 | 0 | 0 | 0 | 0 | 0 | 0 | 0 | 0 | 0 | 0 | [18 empty] | 0
50 | 0 | 0 | 1 | 201 | 0 | ПЗ | Прямые затраты |  |  | 201 | 1 | 3 |  | 2 | 0 | [6 empty] | 0 | 1 | 0 | 0 | 1 | 0
50 | 0 | 0 | 1 | 202 | 0 | СтМатОб | Стоимость материальных ресурсов (всего) |  |  | 202 | 2 | 3 |  | 2 | 0 | [6 empty] | 0 | 1 | 0 | 0 | 1 | 0
50 | 0 | 0 | 1 | 222 | 0 | СтМатОбЗак | Стоимость материалов и оборудования заказчика |  |  | 222 | 3 | 3 |  | 2 | 0 | [6 empty] | 0 | 1 | 0 | 0 | 1 | 0
50 | 0 | 0 | 1 | 225 | 0 | СтМатОбПод | Стоимость материалов и оборудования подрядчика |  |  | 225 | 4 | 3 |  | 2 | 0 | [6 empty] | 0 | 1 | 0 | 0 | 1 | 0
50 | 0 | 0 | 1 | 226 | 0 | СтМат | Стоимость материалов (всего) |  |  | 226 | 5 | 3 |  | 2 | 0 | [6 empty] | 0 | 1 | 0 | 0 | 1 | 0
50 | 0 | 0 | 1 | 227 | 0 | СтМатЗак | Стоимость материалов заказчика |  |  | 227 | 6 | 3 |  | 2 | 0 | [6 empty] | 0 | 1 | 0 | 0 | 1 | 0
50 | 0 | 0 | 1 | 228 | 0 | СтМатПод | Стоимость материалов подрядчика |  |  | 228 | 7 | 3 |  | 2 | 0 | [6 empty] | 0 | 1 | 0 | 0 | 1 | 0
50 | 0 | 0 | 1 | 216 | 0 | Оборуд | Стоимость оборудования (всего) |  |  | 216 | 8 | 3 |  | 2 | 0 | [6 empty] | 0 | 1 | 0 | 0 | 1 | 0
50 | 0 | 0 | 1 | 223 | 0 | ОборудЗак | Стоимость оборудования заказчика |  |  | 223 | 9 | 3 |  | 2 | 0 | [6 empty] | 0 | 1 | 0 | 0 | 1 | 0
50 | 0 | 0 | 1 | 229 | 0 | ОборудПод | Стоимость оборудования подрядчика |  |  | 229 | 10 | 3 |  | 2 | 0 | [6 empty] | 0 | 1 | 0 | 0 | 1 | 0
50 | 0 | 0 | 1 | 203 | 0 | ЭММ | Эксплуатация машин |  |  | 203 | 11 | 3 |  | 2 | 0 | [6 empty] | 0 | 1 | 0 | 0 | 1 | 0
50 | 0 | 0 | 1 | 231 | 0 | ЭММсНРиСП | Эксплуатация машин по ТСН-2001.16 |  |  | 231 | 12 | 3 |  | 2 | 0 | [6 empty] | 0 | 1 | 0 | 0 | 1 | 0
50 | 0 | 0 | 1 | 204 | 0 | ЗПМ | ЗП машинистов |  |  | 204 | 13 | 3 |  | 2 | 0 | [6 empty] | 0 | 1 | 0 | 0 | 1 | 0
50 | 0 | 0 | 1 | 205 | 0 | ОЗП | Основная ЗП рабочих |  |  | 205 | 14 | 3 |  | 2 | 0 | [6 empty] | 0 | 1 | 0 | 0 | 1 | 0
50 | 0 | 0 | 1 | 232 | 0 | ОЗПсНРиСП | Основная ЗП рабочих по ТСН-2001.16 |  |  | 232 | 15 | 3 |  | 2 | 0 | [6 empty] | 0 | 1 | 0 | 0 | 1 | 0
50 | 0 | 0 | 1 | 214 | 0 | Строит | Строительные работы с НР и СП |  |  | 214 | 16 | 3 |  | 2 | 0 | [6 empty] | 0 | 1 | 0 | 0 | 1 | 0
50 | 0 | 0 | 1 | 215 | 0 | Монтаж | Монтажные работы с НР и СП |  |  | 215 | 17 | 3 |  | 2 | 0 | [6 empty] | 0 | 1 | 0 | 0 | 1 | 0
50 | 0 | 0 | 1 | 217 | 0 | Прочие | Прочие работы с НР и СП |  |  | 217 | 18 | 3 |  | 2 | 0 | [6 empty] | 0 | 1 | 0 | 0 | 1 | 0
50 | 0 | 0 | 1 | 230 | 0 | ПрочиеЗатр | Прочие затраты по ТСН-2001.16 |  |  | 230 | 19 | 3 |  | 2 | 0 | [6 empty] | 0 | 1 | 0 | 0 | 1 | 0
50 | 0 | 0 | 1 | 206 | 0 | ВозврМат | Возврат материалов |  |  | 206 | 20 | 3 |  | 2 | 0 | [6 empty] | 0 | 1 | 0 | 0 | 1 | 0
50 | 0 | 0 | 1 | 207 | 0 | ТрудСтр | Трудозатраты строителей |  |  | 207 | 21 | 3 |  | -1 | 0 | [6 empty] | 0 | 1 | 0 | 0 | 1 | 0
50 | 0 | 0 | 1 | 208 | 0 | ТрудМаш | Трудозатраты машинистов |  |  | 208 | 22 | 3 |  | -1 | 0 | [6 empty] | 0 | 1 | 0 | 0 | 1 | 0
50 | 0 | 0 | 1 | 209 | 0 | ТранспМат | Транспорт материалов |  |  | 209 | 23 | 3 |  | 2 | 0 | [6 empty] | 0 | 1 | 0 | 0 | 1 | 0
50 | 0 | 0 | 1 | 233 | 0 | Перевозка | Перевозка грузов |  |  | 233 | 24 | 3 |  | 2 | 0 | [6 empty] | 0 | 1 | 0 | 0 | 1 | 0
50 | 0 | 0 | 1 | 210 | 0 | НР | Накладные расходы |  |  | 210 | 25 | 3 |  | 2 | 0 | [6 empty] | 0 | 1 | 0 | 0 | 1 | 0
50 | 0 | 0 | 1 | 211 | 0 | СмПриб | Сметная прибыль |  |  | 211 | 26 | 3 |  | 2 | 0 | [6 empty] | 0 | 1 | 0 | 0 | 1 | 0
50 | 0 | 0 | 1 | 224 | 0 | Всего | Всего с НР и СП |  |  | 224 | 27 | 3 |  | 2 | 0 | [6 empty] | 0 | 1 | 0 | 0 | 1 | 0
4 | 0 |  | 577 |  | Новый раздел | Оборудование |  | 0 |  | 0 | [7 empty] | 0 | 0 |  | 0 | [53 empty] | 0 | [11 empty] | 0
52 | 0 | 4 | 570 | 0 | Новый раздел | Оборудование | [7 empty] | 0 | 0 | 0 | 0 | 0 | 0 | 0 | 0 | 0 | 0 | 0 | 0 | 0 | 0 | 0 | 0 | 0 | 0 | 0 | 0 | 0 | 0 | 0 | 0 | 0 | 0 | 0 | 0 | 0 | 0 | 0 | 0 | 0 | 0 | 0 | 0 | 0 | 0 | 0 | 0 | 0 | 0 | 0 | 0 | 0 | 0 | 0 | 0 | 0 | 0 | 0 | 0 | 0 | 0 | 0 | 0 | 0 | 0 | 0 | 0 | 0 | 0 | 0 | 0 | 0 | 0 | 0 | 0 | 0 | 0 | 0 | 0 | 0 | 0 | 0 | 0 | 0 | 0 | 0 | 0 | 0 | 0 | 0 | 0 | 0 | 0 | 0 | 0 | 0 | 0 | 0 | 0 | 0 | 0 | 0 | 0 | 0 | 0 | 0 | 0 | 0 | 0 | 0 | 0 | 0 | 0 | 0 | 0 | 0 | 0 | 0 | 0 | 0 | 0 | 0 | 0 | 0 | 0 | 0 | 0 | 0 | 0 | 0 | 0 | 0 | 0 | 0 | 0 | 0 | 0 | 0 | 0 | 0 | 0 | 0 | 0 | 0 | 0 | 0 | 0 | 0 | 0 | 0 | 0 | 0 | 0 | 0 | 0 | 0 | 0 | 0 | 0 | 0 | 0 | 0 | 0 | 0 | 0 | 0 | 0 | 0 | 0 | 0 | 0 | 0 | 0 | 0 | 0 | 0 | 0 | 0 | 0 | 0 | 0 | 0 | 0 | 0 | 0 | 0 | 0 | 0 | 0 | 0 | 0 | 0 | 0 | 0 | 0 | 0 | 0 | 0 | 0
17 | 0 |  |  |  | КП №147 от 16.12.24 | Разрядник мультикамерный РМК-10-IV-УХЛ1 | шт. | 39 | 0 | 39 |  |  |  | 23881.65 | 23881.65 | 0 | 0 | 0 | 0 | 0 | 0 | 0 | 0 | 0 |  | -1 | 612.35 | 612.35 | 0 | 0 | 0 | 0 | 0 | 0 | 0 | 612.35 | 612.35 | 0 | 0 | 0 | 0 | 0 | 0 | 0 | 0 | 0 | 1 | 1 |  |  | 1 | 1 | 1 | 1 |  |  |  |  | 3 | 3 |  |  |  | 746 | 0 |  | 0 | 130 | 0 | 1 | 1 | 1 | 1 | 1 | 1 |  | 0 | 0 |  |  |  | 30 | 0 | 0 | [5 empty] | 0 |  | 0 | 23881.65 | 612.35 | 0 | 0 | 0 | 0 | 0 | 0 | 0 | 0 | 0 | [13 empty] | 0 | 0 | 1 | 1 |  |  |  | 1010 | шт. | 1 оголовок | 1 | [6 empty] | 66251981 | 130 | Сметная стоимость оборудования | 0 |  | 3 | 746 | ТСН-2001.13-1. | ТСН-2001.13-1-1 |  |  |  | 132096 | 4590 | 612.35 | 0 | 0 | 0 | 0 | 0 | 0 | [17 empty] | 0 | 23881.65 | 0 |  |  |  |  | 0 | 0 |  | [4 500 / 7,66] + 3% Трансп + 1,2% Заг.скл |  |  | 0 |  | 1356553601 | 2 | 4 | -2 | 0 | 0 | 0 | 23881.65 | 0 | 0 | 0 |  | 0 | 2 | 0 |  | 0 | 1 | 0 | 0 | 0 | 0 | 3 | 1,2 | 0 | 0
17 | 0 |  |  |  | КП №147 от 16.12.24 | Разрядник мультикамерный РМК-10-IV-УХЛ1 | шт. | 39 | 0 | 39 |  |  |  | 182933.44 | 182933.44 | 0 | 0 | 0 | 0 | 0 | 0 | 0 | 0 | 0 |  | -1 | 612.35 | 612.35 | 0 | 0 | 0 | 0 | 0 | 0 | 0 | 612.35 | 612.35 | 0 | 0 | 0 | 0 | 0 | 0 | 0 | 0 | 0 | 1 | 1 |  |  | 1 | 1 | 1 | 7.66 |  |  |  |  | 3 | 3 |  |  |  | 746 | 0 |  | 0 | 130 | 0 | 1 | 1 | 1 | 1 | 1 | 1 |  | 0 | 0 |  |  |  | 30 | 0 | 0 | [5 empty] | 0 |  | 0 | 182933.44 | 4690.6 | 0 | 0 | 0 | 0 | 0 | 0 | 0 | 0 | 0 | [13 empty] | 0 | 0 | 1 | 1 |  |  |  | 1010 | шт. | 1 оголовок | 1 | [6 empty] | 66251981 | 130 | Сметная стоимость оборудования | 0 |  | 3 | 746 | ТСН-2001.13-1. | ТСН-2001.13-1-1 |  |  |  | 132096 | 651.48 | 612.35 | 0 | 0 | 0 | 0 | 0 | 0 | 5 |  |  | 0 | 18 |  | 4500 | [10 empty] | 0 | 182933.44 | 0 |  |  |  |  | 0 | 0 |  | [4 500 / 7,66] + 3% Трансп + 1,2% Заг.скл |  |  | 0 |  | 1356553601 | 2 | 3 | 5 | 0 | 0 | 0 | 182933.44 | 0 | 0 | 0 |  | 1 | 1 | 0 |  | 0 | 1 | 0 | 0 | 0 | 0 | 3 | 1,2 | 0 | 0
51 | 0 | 4 | 570 |  | Новый раздел | Оборудование | 0 | [6 empty] | 0 | 0 | 0 | 0 | 0 | 0 | 0 | 0 | 0 | 0 | 0 |  |  | 0 | 0 | 0 | 0 | 0 | 0 | 0 | 0 | 0 | 0 | 0 |  |  | 0 | 0 | 0 | 0 | 0 | 0 | 0 | 0 | 0 | 0 | 0 | 0 | 0 | 0 | 0 | 0 | [19 empty] | 0 | 0 | 0 | 0 | 0 | 0 | 0 | 0 | 0 | 0 | 0 | 0 | 0 | 0 | 0 | 0 | [19 empty] | 0 | 0 | 0 | 0 | 0 | 0 | 0 | 0 | 0 | 0 | 0 |  |  | 0 | 0 | 0 | 0 | 0 | 0 | 0 | 0 | 0 | 0 | 0 |  |  | 0 | 0 | 0 | 0 | 0 | 0 | 0 | 0 | 0 | 0 | 0 | 0 | 0 | 0 | 0 | 0 | [19 empty] | 0 | 0 | 0 | 0 | 0 | 0 | 0 | 0 | 0 | 0 | 0 | 0 | 0 | 0 | 0 | 0 | [18 empty] | 0
50 | 0 | 0 | 1 | 201 | 0 | ПЗ | Прямые затраты |  |  | 201 | 1 | 3 |  | 2 | 0 | [6 empty] | 0 | 1 | 0 | 0 | 1 | 0
50 | 0 | 0 | 1 | 202 | 0 | СтМатОб | Стоимость материальных ресурсов (всего) |  |  | 202 | 2 | 3 |  | 2 | 0 | [6 empty] | 0 | 1 | 0 | 0 | 1 | 0
50 | 0 | 0 | 1 | 222 | 0 | СтМатОбЗак | Стоимость материалов и оборудования заказчика |  |  | 222 | 3 | 3 |  | 2 | 0 | [6 empty] | 0 | 1 | 0 | 0 | 1 | 0
50 | 0 | 0 | 1 | 225 | 0 | СтМатОбПод | Стоимость материалов и оборудования подрядчика |  |  | 225 | 4 | 3 |  | 2 | 0 | [6 empty] | 0 | 1 | 0 | 0 | 1 | 0
50 | 0 | 0 | 1 | 226 | 0 | СтМат | Стоимость материалов (всего) |  |  | 226 | 5 | 3 |  | 2 | 0 | [6 empty] | 0 | 1 | 0 | 0 | 1 | 0
50 | 0 | 0 | 1 | 227 | 0 | СтМатЗак | Стоимость материалов заказчика |  |  | 227 | 6 | 3 |  | 2 | 0 | [6 empty] | 0 | 1 | 0 | 0 | 1 | 0
50 | 0 | 0 | 1 | 228 | 0 | СтМатПод | Стоимость материалов подрядчика |  |  | 228 | 7 | 3 |  | 2 | 0 | [6 empty] | 0 | 1 | 0 | 0 | 1 | 0
50 | 0 | 0 | 1 | 216 | 0 | Оборуд | Стоимость оборудования (всего) |  |  | 216 | 8 | 3 |  | 2 | 0 | [6 empty] | 0 | 1 | 0 | 0 | 1 | 0
50 | 0 | 0 | 1 | 223 | 0 | ОборудЗак | Стоимость оборудования заказчика |  |  | 223 | 9 | 3 |  | 2 | 0 | [6 empty] | 0 | 1 | 0 | 0 | 1 | 0
50 | 0 | 0 | 1 | 229 | 0 | ОборудПод | Стоимость оборудования подрядчика |  |  | 229 | 10 | 3 |  | 2 | 0 | [6 empty] | 0 | 1 | 0 | 0 | 1 | 0
50 | 0 | 0 | 1 | 203 | 0 | ЭММ | Эксплуатация машин |  |  | 203 | 11 | 3 |  | 2 | 0 | [6 empty] | 0 | 1 | 0 | 0 | 1 | 0
50 | 0 | 0 | 1 | 231 | 0 | ЭММсНРиСП | Эксплуатация машин по ТСН-2001.16 |  |  | 231 | 12 | 3 |  | 2 | 0 | [6 empty] | 0 | 1 | 0 | 0 | 1 | 0
50 | 0 | 0 | 1 | 204 | 0 | ЗПМ | ЗП машинистов |  |  | 204 | 13 | 3 |  | 2 | 0 | [6 empty] | 0 | 1 | 0 | 0 | 1 | 0
50 | 0 | 0 | 1 | 205 | 0 | ОЗП | Основная ЗП рабочих |  |  | 205 | 14 | 3 |  | 2 | 0 | [6 empty] | 0 | 1 | 0 | 0 | 1 | 0
50 | 0 | 0 | 1 | 232 | 0 | ОЗПсНРиСП | Основная ЗП рабочих по ТСН-2001.16 |  |  | 232 | 15 | 3 |  | 2 | 0 | [6 empty] | 0 | 1 | 0 | 0 | 1 | 0
50 | 0 | 0 | 1 | 214 | 0 | Строит | Строительные работы с НР и СП |  |  | 214 | 16 | 3 |  | 2 | 0 | [6 empty] | 0 | 1 | 0 | 0 | 1 | 0
50 | 0 | 0 | 1 | 215 | 0 | Монтаж | Монтажные работы с НР и СП |  |  | 215 | 17 | 3 |  | 2 | 0 | [6 empty] | 0 | 1 | 0 | 0 | 1 | 0
50 | 0 | 0 | 1 | 217 | 0 | Прочие | Прочие работы с НР и СП |  |  | 217 | 18 | 3 |  | 2 | 0 | [6 empty] | 0 | 1 | 0 | 0 | 1 | 0
50 | 0 | 0 | 1 | 230 | 0 | ПрочиеЗатр | Прочие затраты по ТСН-2001.16 |  |  | 230 | 19 | 3 |  | 2 | 0 | [6 empty] | 0 | 1 | 0 | 0 | 1 | 0
50 | 0 | 0 | 1 | 206 | 0 | ВозврМат | Возврат материалов |  |  | 206 | 20 | 3 |  | 2 | 0 | [6 empty] | 0 | 1 | 0 | 0 | 1 | 0
50 | 0 | 0 | 1 | 207 | 0 | ТрудСтр | Трудозатраты строителей |  |  | 207 | 21 | 3 |  | -1 | 0 | [6 empty] | 0 | 1 | 0 | 0 | 1 | 0
50 | 0 | 0 | 1 | 208 | 0 | ТрудМаш | Трудозатраты машинистов |  |  | 208 | 22 | 3 |  | -1 | 0 | [6 empty] | 0 | 1 | 0 | 0 | 1 | 0
50 | 0 | 0 | 1 | 209 | 0 | ТранспМат | Транспорт материалов |  |  | 209 | 23 | 3 |  | 2 | 0 | [6 empty] | 0 | 1 | 0 | 0 | 1 | 0
50 | 0 | 0 | 1 | 233 | 0 | Перевозка | Перевозка грузов |  |  | 233 | 24 | 3 |  | 2 | 0 | [6 empty] | 0 | 1 | 0 | 0 | 1 | 0
50 | 0 | 0 | 1 | 210 | 0 | НР | Накладные расходы |  |  | 210 | 25 | 3 |  | 2 | 0 | [6 empty] | 0 | 1 | 0 | 0 | 1 | 0
50 | 0 | 0 | 1 | 211 | 0 | СмПриб | Сметная прибыль |  |  | 211 | 26 | 3 |  | 2 | 0 | [6 empty] | 0 | 1 | 0 | 0 | 1 | 0
50 | 0 | 0 | 1 | 224 | 0 | Всего | Всего с НР и СП |  |  | 224 | 27 | 3 |  | 2 | 0 | [6 empty] | 0 | 1 | 0 | 0 | 1 | 0
51 | 0 | 3 | 433 |  | 02-01-02 | Реконструкция ВЛ-10кВ ф.7 | 0 | [6 empty] | 0 | 0 | 0 | 0 | 0 | 0 | 0 | 0 | 0 | 0 | 0 | [15 empty] | 0 | 0 | 0 | 0 | 0 | 0 | 0 | 0 | 0 | 0 | 0 | 0 | 0 | 0 | 0 | 0 | [54 empty] | 0 | 0 | 0 | 0 | 0 | 0 | 0 | 0 | 0 | 0 | 0 | [15 empty] | 0 | 0 | 0 | 0 | 0 | 0 | 0 | 0 | 0 | 0 | 0 | 0 | 0 | 0 | 0 | 0 | [53 empty] | 0
50 | 0 | 0 | 1 | 201 | 0 | ПЗ | Прямые затраты |  |  | 201 | 1 | 3 |  | 2 | 0 | [6 empty] | 0 | 1 | 0 | 0 | 1 | 0
50 | 0 | 0 | 1 | 202 | 0 | СтМатОб | Стоимость материальных ресурсов (всего) |  |  | 202 | 2 | 3 |  | 2 | 0 | [6 empty] | 0 | 1 | 0 | 0 | 1 | 0
50 | 0 | 0 | 1 | 222 | 0 | СтМатОбЗак | Стоимость материалов и оборудования заказчика |  |  | 222 | 3 | 3 |  | 2 | 0 | [6 empty] | 0 | 1 | 0 | 0 | 1 | 0
50 | 0 | 0 | 1 | 225 | 0 | СтМатОбПод | Стоимость материалов и оборудования подрядчика |  |  | 225 | 4 | 3 |  | 2 | 0 | [6 empty] | 0 | 1 | 0 | 0 | 1 | 0
50 | 0 | 0 | 1 | 226 | 0 | СтМат | Стоимость материалов (всего) |  |  | 226 | 5 | 3 |  | 2 | 0 | [6 empty] | 0 | 1 | 0 | 0 | 1 | 0
50 | 0 | 0 | 1 | 227 | 0 | СтМатЗак | Стоимость материалов заказчика |  |  | 227 | 6 | 3 |  | 2 | 0 | [6 empty] | 0 | 1 | 0 | 0 | 1 | 0
50 | 0 | 0 | 1 | 228 | 0 | СтМатПод | Стоимость материалов подрядчика |  |  | 228 | 7 | 3 |  | 2 | 0 | [6 empty] | 0 | 1 | 0 | 0 | 1 | 0
50 | 0 | 0 | 1 | 216 | 0 | Оборуд | Стоимость оборудования (всего) |  |  | 216 | 8 | 3 |  | 2 | 0 | [6 empty] | 0 | 1 | 0 | 0 | 1 | 0
50 | 0 | 0 | 1 | 223 | 0 | ОборудЗак | Стоимость оборудования заказчика |  |  | 223 | 9 | 3 |  | 2 | 0 | [6 empty] | 0 | 1 | 0 | 0 | 1 | 0
50 | 0 | 0 | 1 | 229 | 0 | ОборудПод | Стоимость оборудования подрядчика |  |  | 229 | 10 | 3 |  | 2 | 0 | [6 empty] | 0 | 1 | 0 | 0 | 1 | 0
50 | 0 | 0 | 1 | 203 | 0 | ЭММ | Эксплуатация машин |  |  | 203 | 11 | 3 |  | 2 | 0 | [6 empty] | 0 | 1 | 0 | 0 | 1 | 0
50 | 0 | 0 | 1 | 231 | 0 | ЭММсНРиСП | Эксплуатация машин по ТСН-2001.16 |  |  | 231 | 12 | 3 |  | 2 | 0 | [6 empty] | 0 | 1 | 0 | 0 | 1 | 0
50 | 0 | 0 | 1 | 204 | 0 | ЗПМ | ЗП машинистов |  |  | 204 | 13 | 3 |  | 2 | 0 | [6 empty] | 0 | 1 | 0 | 0 | 1 | 0
50 | 0 | 0 | 1 | 205 | 0 | ОЗП | Основная ЗП рабочих |  |  | 205 | 14 | 3 |  | 2 | 0 | [6 empty] | 0 | 1 | 0 | 0 | 1 | 0
50 | 0 | 0 | 1 | 232 | 0 | ОЗПсНРиСП | Основная ЗП рабочих по ТСН-2001.16 |  |  | 232 | 15 | 3 |  | 2 | 0 | [6 empty] | 0 | 1 | 0 | 0 | 1 | 0
50 | 0 | 0 | 1 | 214 | 0 | Строит | Строительные работы с НР и СП |  |  | 214 | 16 | 3 |  | 2 | 0 | [6 empty] | 0 | 1 | 0 | 0 | 1 | 0
50 | 0 | 0 | 1 | 215 | 0 | Монтаж | Монтажные работы с НР и СП |  |  | 215 | 17 | 3 |  | 2 | 0 | [6 empty] | 0 | 1 | 0 | 0 | 1 | 0
50 | 0 | 0 | 1 | 217 | 0 | Прочие | Прочие работы с НР и СП |  |  | 217 | 18 | 3 |  | 2 | 0 | [6 empty] | 0 | 1 | 0 | 0 | 1 | 0
50 | 0 | 0 | 1 | 230 | 0 | ПрочиеЗатр | Прочие затраты по ТСН-2001.16 |  |  | 230 | 19 | 3 |  | 2 | 0 | [6 empty] | 0 | 1 | 0 | 0 | 1 | 0
50 | 0 | 0 | 1 | 206 | 0 | ВозврМат | Возврат материалов |  |  | 206 | 20 | 3 |  | 2 | 0 | [6 empty] | 0 | 1 | 0 | 0 | 1 | 0
50 | 0 | 0 | 1 | 207 | 0 | ТрудСтр | Трудозатраты строителей |  |  | 207 | 21 | 3 |  | -1 | 0 | [6 empty] | 0 | 1 | 0 | 0 | 1 | 0
50 | 0 | 0 | 1 | 208 | 0 | ТрудМаш | Трудозатраты машинистов |  |  | 208 | 22 | 3 |  | -1 | 0 | [6 empty] | 0 | 1 | 0 | 0 | 1 | 0
50 | 0 | 0 | 1 | 209 | 0 | ТранспМат | Транспорт материалов |  |  | 209 | 23 | 3 |  | 2 | 0 | [6 empty] | 0 | 1 | 0 | 0 | 1 | 0
50 | 0 | 0 | 1 | 233 | 0 | Перевозка | Перевозка грузов |  |  | 233 | 24 | 3 |  | 2 | 0 | [6 empty] | 0 | 1 | 0 | 0 | 1 | 0
50 | 0 | 0 | 1 | 210 | 0 | НР | Накладные расходы |  |  | 210 | 25 | 3 |  | 2 | 0 | [6 empty] | 0 | 1 | 0 | 0 | 1 | 0
50 | 0 | 0 | 1 | 211 | 0 | СмПриб | Сметная прибыль |  |  | 211 | 26 | 3 |  | 2 | 0 | [6 empty] | 0 | 1 | 0 | 0 | 1 | 0
50 | 0 | 0 | 1 | 224 | 0 | Всего | Всего с НР и СП |  |  | 224 | 27 | 3 |  | 2 | 0 | [6 empty] | 0 | 1 | 0 | 0 | 1 | 0
50 | 0 | 0 | 2 | 0 | 0 | в т_ч | в том числе: |  |  | 212 | 28 | 0 |  | -1 | 0 | [6 empty] | 0 | 1 | 0 | 0 | 1 | 0
50 | 0 | 0 | 2 | 0 | 0 | СМР | СМР |  |  | 212 | 29 | 1 |  | 2 | 0 | [6 empty] | 0 | 1 | 0 | 0 | 1 | 0
50 | 0 | 0 | 2 | 0 | 0 | Обор | Оборудование |  |  | 212 | 30 | 1 |  | 2 | 0 | [6 empty] | 0 | 1 | 0 | 0 | 1 | 0
50 | 0 | 0 | 2 | 0 | 0 | Проч | Прочие |  |  | 212 | 31 | 1 |  | 2 | 0 | [6 empty] | 0 | 1 | 0 | 0 | 1 | 0
50 | 0 | 0 | 2 | 0 | 0 |  |  |  |  | 212 | 32 | 0 |  | -1 | 0 | [6 empty] | 0 | 1 | 0 | 0 | 1 | 0
50 | 0 | 0 | 2 | 0 | 0 | И_СМР | Итого СМР |  |  | 212 | 33 | 1 |  | 2 | 0 | [6 empty] | 0 | 1 | 0 | 0 | 1 | 0
50 | 0 | 0 | 2 | 0 | 0 | И_Оборуд | Итого оборудование |  |  | 212 | 34 | 1 |  | 2 | 0 | [6 empty] | 0 | 1 | 0 | 0 | 1 | 0
50 | 0 | 0 | 2 | 0 | 0 | И_Проч | Итого прочие |  |  | 212 | 35 | 1 |  | 2 | 0 | [6 empty] | 0 | 1 | 0 | 0 | 1 | 0
50 | 0 | 0 | 2 | 0 | 0 | Всего_ | Всего по акту |  |  | 212 | 36 | 0 |  | 2 | 0 | [6 empty] | 0 | 1 | 0 | 0 | 1 | 0
3 | 0 |  | 724 |  | 02-01-03 | Установка РЛР (2шт.) |  | 0 |  | -1 | 02-01-03 | [6 empty] | 0 | 0 |  | 0 | [53 empty] | 0 | [7 empty] | 0 | 0
52 | 0 | 3 | 646 | 0 | 02-01-03 | Установка РЛР (2шт.) | [7 empty] | 0 | 0 | 0 | 0 | 0 | 0 | 0 | 0 | 0 | 0 | 0 | 0 | 0 | 0 | 0 | 0 | 0 | 0 | 0 | 0 | 0 | 0 | 0 | 0 | 0 | 0 | 0 | 0 | 0 | 0 | 0 | 0 | 0 | 0 | 0 | 0 | 0 | 0 | 0 | 0 | 0 | 0 | 0 | 0 | 0 | 0 | 0 | 0 | 0 | 0 | 0 | 0 | 0 | 0 | 0 | 0 | 0 | 0 | 0 | 0 | 0 | 0 | 0 | 0 | 0 | 0 | 0 | 0 | 0 | 0 | 0 | 0 | 0 | 0 | 0 | 0 | 0 | 0 | 0 | 0 | 0 | 0 | 0 | 0 | 0 | 0 | 0 | 0 | 0 | 0 | 0 | 0 | 0 | 0 | 0 | 0 | 0 | 0 | 0 | 0 | 0 | 0 | 0 | 0 | 0 | 0 | 0 | 0 | 0 | 0 | 0 | 0 | 0 | 0 | 0 | 0 | 0 | 0 | 0 | 0 | 0 | 0 | 0 | 0 | 0 | 0 | 0 | 0 | 0 | 0 | 0 | 0 | 0 | 0 | 0 | 0 | 0 | 0 | 0 | 0 | 0 | 0 | 0 | 0 | 0 | 0 | 0 | 0 | 0 | 0 | 0 | 0 | 0 | 0 | 0 | 0 | 0 | 0 | 0 | 0 | 0 | 0 | 0 | 0 | 0 | 0 | 0 | 0 | 0 | 0 | 0 | 0 | 0 | 0 | 0 | 0 | 0 | 0 | 0 | 0 | 0 | 0 | 0 | 0 | 0 | 0 | 0 | 0 | 0 | 0 | 0 | 0
4 | 0 |  | 657 |  | Новый раздел | Монтажные работы |  | 0 |  | 0 | [7 empty] | 0 | 0 |  | 0 | [53 empty] | 0 | [11 empty] | 0
52 | 0 | 4 | 650 | 0 | Новый раздел | Монтажные работы | [7 empty] | 0 | 0 | 0 | 0 | 0 | 0 | 0 | 0 | 0 | 0 | 0 | 0 | 0 | 0 | 0 | 0 | 0 | 0 | 0 | 0 | 0 | 0 | 0 | 0 | 0 | 0 | 0 | 0 | 0 | 0 | 0 | 0 | 0 | 0 | 0 | 0 | 0 | 0 | 0 | 0 | 0 | 0 | 0 | 0 | 0 | 0 | 0 | 0 | 0 | 0 | 0 | 0 | 0 | 0 | 0 | 0 | 0 | 0 | 0 | 0 | 0 | 0 | 0 | 0 | 0 | 0 | 0 | 0 | 0 | 0 | 0 | 0 | 0 | 0 | 0 | 0 | 0 | 0 | 0 | 0 | 0 | 0 | 0 | 0 | 0 | 0 | 0 | 0 | 0 | 0 | 0 | 0 | 0 | 0 | 0 | 0 | 0 | 0 | 0 | 0 | 0 | 0 | 0 | 0 | 0 | 0 | 0 | 0 | 0 | 0 | 0 | 0 | 0 | 0 | 0 | 0 | 0 | 0 | 0 | 0 | 0 | 0 | 0 | 0 | 0 | 0 | 0 | 0 | 0 | 0 | 0 | 0 | 0 | 0 | 0 | 0 | 0 | 0 | 0 | 0 | 0 | 0 | 0 | 0 | 0 | 0 | 0 | 0 | 0 | 0 | 0 | 0 | 0 | 0 | 0 | 0 | 0 | 0 | 0 | 0 | 0 | 0 | 0 | 0 | 0 | 0 | 0 | 0 | 0 | 0 | 0 | 0 | 0 | 0 | 0 | 0 | 0 | 0 | 0 | 0 | 0 | 0 | 0 | 0 | 0 | 0 | 0 | 0 | 0 | 0 | 0 | 0
17 | 0 |  | 410 |  | 3.33-26-3 | Установка линейного электрооборудования разъединителей с помощью механизмов | 1 комплект | 2 | 0 | 2 |  |  |  | 507.33 | 8.38 | 311.66 | 33.7 | 187.29 | 0 | 16.1311 | 0 | 0 | 213.51 | 149.83 |  | -1 | 233.7 | 4.19 | 143.36 | 15.5 | 86.15 | 0 | 7.42 | 0 | 0 | 233.7 | 4.19 | 143.36 | 15.5 | 86.15 | 0 | 7.42 | 0 | 0 | 114 | 80 | 1.087 | 1 |  |  | 1 | 1 | 1 | 1 |  |  |  |  | 0 | 1 | ТСН-2001.3 Доп. 74, Сб. 33, т. 26, поз. 3 |  |  | 235 | 0 |  | 0 | 30 | 0 | 1 | 1 | 1 | 1 | 1 | 1 |  | 114 | 80 |  |  |  | 30 | 0 | 0 | [5 empty] | 0 |  | 0 | 507.33 | 4.19 | 155.83 | 16.85 | 93.65 | 0 | 8.0655 | 0 | 0 | 213.5106 | 149.832 | [13 empty] | 0 | 0 | 1 | 1 |  |  |  | 1013 | 1 комплект | 1 комплект | 1 | [6 empty] | 66251470 | 30 | Строительные работы | 0 |  | 1 | 235 | ТСН-2001.3-33. 33-1...33-36 | ТСН-2001.3-33-1 |  |  |  | 132096 | 233.7 | 4.19 | 143.36 | 15.5 | 86.15 | 7.42 | 0 | 0 | [17 empty] | 0 | 0 | 0 |  |  |  |  | 114 | 80 |  |  |  |  | 0 |  | 1118592095 | 2 | 1 | -2 | 0 | 58.98 | 0 | 929.65 | 929.65 | 0 | 0 |  | 0 | 3 | 0 |  | 0 | 1 | 0 | 0 | 0 | 0 |  |  | 0 | 0
17 | 0 |  | 424 |  | 3.33-26-3 | Установка линейного электрооборудования разъединителей с помощью механизмов | 1 комплект | 2 | 0 | 2 |  |  |  | 13226.43 | 37.88 | 4232.34 | 1611.53 | 8956.21 | 0 | 16.1311 | 0 | 0 | 8418.84 | 3672.05 |  | -1 | 233.7 | 4.19 | 143.36 | 15.5 | 86.15 | 0 | 7.42 | 0 | 0 | 233.7 | 4.19 | 143.36 | 15.5 | 86.15 | 0 | 7.42 | 0 | 0 | 94 | 41 | 1.087 | 1 |  |  | 1 | 47.82 | 13.58 | 4.52 |  |  |  |  | 0 | 1 | ТСН-2001.3 Доп. 74, Сб. 33, т. 26, поз. 3 |  |  | 235 | 0 | 3.33-26-3 | 1 | 30 | 0 | 47.82 | 1 | 1 | 1 | 1 | 1 |  | 94 | 41 |  |  |  | 30 | 0 | 0 | [5 empty] | 0 |  | 0 | 13226.43 | 18.94 | 2116.17 | 805.77 | 4478.34 | 0 | 8.0655 | 0 | 0 | 8418.8374 | 3672.0461 | [13 empty] | 114 | 80 | 1.087 | 1 |  |  |  | 1013 | 1 комплект | 1 комплект | 1 | [6 empty] | 66251470 | 30 | Строительные работы | 0 |  | 1 | 235 | ТСН-2001.3-33. 33-1...33-36 | ТСН-2001.3-33-1 |  |  |  | 132096 | 233.7 | 4.19 | 143.36 | 15.5 | 86.15 | 7.42 | 0 | 0 | [17 empty] | 0 | 0 | 0 |  |  |  |  | 114 | 80 |  |  |  |  | 0 |  | 1118592095 | 2 | 1 | 2 | 0 | 2578.45 | 0 | 27895.77 | 27895.77 | 0 | 0 |  | 0 | 3 | 0 |  | 0 | 1 | 0 | 0 | 0 | 0 |  |  | 0 | 0
51 | 0 | 4 | 650 |  | Новый раздел | Монтажные работы | 0 | [6 empty] | 0 | 0 | 0 | 0 | 0 | 0 | 0 | 0 | 0 | 0 | 0 |  |  | 0 | 0 | 0 | 0 | 0 | 0 | 0 | 0 | 0 | 0 | 0 |  |  | 0 | 0 | 0 | 0 | 0 | 0 | 0 | 0 | 0 | 0 | 0 | 0 | 0 | 0 | 0 | 0 | [19 empty] | 0 | 0 | 0 | 0 | 0 | 0 | 0 | 0 | 0 | 0 | 0 | 0 | 0 | 0 | 0 | 0 | [19 empty] | 0 | 0 | 0 | 0 | 0 | 0 | 0 | 0 | 0 | 0 | 0 |  |  | 0 | 0 | 0 | 0 | 0 | 0 | 0 | 0 | 0 | 0 | 0 |  |  | 0 | 0 | 0 | 0 | 0 | 0 | 0 | 0 | 0 | 0 | 0 | 0 | 0 | 0 | 0 | 0 | [19 empty] | 0 | 0 | 0 | 0 | 0 | 0 | 0 | 0 | 0 | 0 | 0 | 0 | 0 | 0 | 0 | 0 | [18 empty] | 0
50 | 0 | 0 | 1 | 201 | 0 | ПЗ | Прямые затраты |  |  | 201 | 1 | 3 |  | 2 | 0 | [6 empty] | 0 | 1 | 0 | 0 | 1 | 0
50 | 0 | 0 | 1 | 202 | 0 | СтМатОб | Стоимость материальных ресурсов (всего) |  |  | 202 | 2 | 3 |  | 2 | 0 | [6 empty] | 0 | 1 | 0 | 0 | 1 | 0
50 | 0 | 0 | 1 | 222 | 0 | СтМатОбЗак | Стоимость материалов и оборудования заказчика |  |  | 222 | 3 | 3 |  | 2 | 0 | [6 empty] | 0 | 1 | 0 | 0 | 1 | 0
50 | 0 | 0 | 1 | 225 | 0 | СтМатОбПод | Стоимость материалов и оборудования подрядчика |  |  | 225 | 4 | 3 |  | 2 | 0 | [6 empty] | 0 | 1 | 0 | 0 | 1 | 0
50 | 0 | 0 | 1 | 226 | 0 | СтМат | Стоимость материалов (всего) |  |  | 226 | 5 | 3 |  | 2 | 0 | [6 empty] | 0 | 1 | 0 | 0 | 1 | 0
50 | 0 | 0 | 1 | 227 | 0 | СтМатЗак | Стоимость материалов заказчика |  |  | 227 | 6 | 3 |  | 2 | 0 | [6 empty] | 0 | 1 | 0 | 0 | 1 | 0
50 | 0 | 0 | 1 | 228 | 0 | СтМатПод | Стоимость материалов подрядчика |  |  | 228 | 7 | 3 |  | 2 | 0 | [6 empty] | 0 | 1 | 0 | 0 | 1 | 0
50 | 0 | 0 | 1 | 216 | 0 | Оборуд | Стоимость оборудования (всего) |  |  | 216 | 8 | 3 |  | 2 | 0 | [6 empty] | 0 | 1 | 0 | 0 | 1 | 0
50 | 0 | 0 | 1 | 223 | 0 | ОборудЗак | Стоимость оборудования заказчика |  |  | 223 | 9 | 3 |  | 2 | 0 | [6 empty] | 0 | 1 | 0 | 0 | 1 | 0
50 | 0 | 0 | 1 | 229 | 0 | ОборудПод | Стоимость оборудования подрядчика |  |  | 229 | 10 | 3 |  | 2 | 0 | [6 empty] | 0 | 1 | 0 | 0 | 1 | 0
50 | 0 | 0 | 1 | 203 | 0 | ЭММ | Эксплуатация машин |  |  | 203 | 11 | 3 |  | 2 | 0 | [6 empty] | 0 | 1 | 0 | 0 | 1 | 0
50 | 0 | 0 | 1 | 231 | 0 | ЭММсНРиСП | Эксплуатация машин по ТСН-2001.16 |  |  | 231 | 12 | 3 |  | 2 | 0 | [6 empty] | 0 | 1 | 0 | 0 | 1 | 0
50 | 0 | 0 | 1 | 204 | 0 | ЗПМ | ЗП машинистов |  |  | 204 | 13 | 3 |  | 2 | 0 | [6 empty] | 0 | 1 | 0 | 0 | 1 | 0
50 | 0 | 0 | 1 | 205 | 0 | ОЗП | Основная ЗП рабочих |  |  | 205 | 14 | 3 |  | 2 | 0 | [6 empty] | 0 | 1 | 0 | 0 | 1 | 0
50 | 0 | 0 | 1 | 232 | 0 | ОЗПсНРиСП | Основная ЗП рабочих по ТСН-2001.16 |  |  | 232 | 15 | 3 |  | 2 | 0 | [6 empty] | 0 | 1 | 0 | 0 | 1 | 0
50 | 0 | 0 | 1 | 214 | 0 | Строит | Строительные работы с НР и СП |  |  | 214 | 16 | 3 |  | 2 | 0 | [6 empty] | 0 | 1 | 0 | 0 | 1 | 0
50 | 0 | 0 | 1 | 215 | 0 | Монтаж | Монтажные работы с НР и СП |  |  | 215 | 17 | 3 |  | 2 | 0 | [6 empty] | 0 | 1 | 0 | 0 | 1 | 0
50 | 0 | 0 | 1 | 217 | 0 | Прочие | Прочие работы с НР и СП |  |  | 217 | 18 | 3 |  | 2 | 0 | [6 empty] | 0 | 1 | 0 | 0 | 1 | 0
50 | 0 | 0 | 1 | 230 | 0 | ПрочиеЗатр | Прочие затраты по ТСН-2001.16 |  |  | 230 | 19 | 3 |  | 2 | 0 | [6 empty] | 0 | 1 | 0 | 0 | 1 | 0
50 | 0 | 0 | 1 | 206 | 0 | ВозврМат | Возврат материалов |  |  | 206 | 20 | 3 |  | 2 | 0 | [6 empty] | 0 | 1 | 0 | 0 | 1 | 0
50 | 0 | 0 | 1 | 207 | 0 | ТрудСтр | Трудозатраты строителей |  |  | 207 | 21 | 3 |  | -1 | 0 | [6 empty] | 0 | 1 | 0 | 0 | 1 | 0
50 | 0 | 0 | 1 | 208 | 0 | ТрудМаш | Трудозатраты машинистов |  |  | 208 | 22 | 3 |  | -1 | 0 | [6 empty] | 0 | 1 | 0 | 0 | 1 | 0
50 | 0 | 0 | 1 | 209 | 0 | ТранспМат | Транспорт материалов |  |  | 209 | 23 | 3 |  | 2 | 0 | [6 empty] | 0 | 1 | 0 | 0 | 1 | 0
50 | 0 | 0 | 1 | 233 | 0 | Перевозка | Перевозка грузов |  |  | 233 | 24 | 3 |  | 2 | 0 | [6 empty] | 0 | 1 | 0 | 0 | 1 | 0
50 | 0 | 0 | 1 | 210 | 0 | НР | Накладные расходы |  |  | 210 | 25 | 3 |  | 2 | 0 | [6 empty] | 0 | 1 | 0 | 0 | 1 | 0
50 | 0 | 0 | 1 | 211 | 0 | СмПриб | Сметная прибыль |  |  | 211 | 26 | 3 |  | 2 | 0 | [6 empty] | 0 | 1 | 0 | 0 | 1 | 0
50 | 0 | 0 | 1 | 224 | 0 | Всего | Всего с НР и СП |  |  | 224 | 27 | 3 |  | 2 | 0 | [6 empty] | 0 | 1 | 0 | 0 | 1 | 0
4 | 0 |  | 694 |  | Новый раздел | Оборудование |  | 0 |  | 0 | [7 empty] | 0 | 0 |  | 0 | [53 empty] | 0 | [11 empty] | 0
52 | 0 | 4 | 687 | 0 | Новый раздел | Оборудование | [7 empty] | 0 | 0 | 0 | 0 | 0 | 0 | 0 | 0 | 0 | 0 | 0 | 0 | 0 | 0 | 0 | 0 | 0 | 0 | 0 | 0 | 0 | 0 | 0 | 0 | 0 | 0 | 0 | 0 | 0 | 0 | 0 | 0 | 0 | 0 | 0 | 0 | 0 | 0 | 0 | 0 | 0 | 0 | 0 | 0 | 0 | 0 | 0 | 0 | 0 | 0 | 0 | 0 | 0 | 0 | 0 | 0 | 0 | 0 | 0 | 0 | 0 | 0 | 0 | 0 | 0 | 0 | 0 | 0 | 0 | 0 | 0 | 0 | 0 | 0 | 0 | 0 | 0 | 0 | 0 | 0 | 0 | 0 | 0 | 0 | 0 | 0 | 0 | 0 | 0 | 0 | 0 | 0 | 0 | 0 | 0 | 0 | 0 | 0 | 0 | 0 | 0 | 0 | 0 | 0 | 0 | 0 | 0 | 0 | 0 | 0 | 0 | 0 | 0 | 0 | 0 | 0 | 0 | 0 | 0 | 0 | 0 | 0 | 0 | 0 | 0 | 0 | 0 | 0 | 0 | 0 | 0 | 0 | 0 | 0 | 0 | 0 | 0 | 0 | 0 | 0 | 0 | 0 | 0 | 0 | 0 | 0 | 0 | 0 | 0 | 0 | 0 | 0 | 0 | 0 | 0 | 0 | 0 | 0 | 0 | 0 | 0 | 0 | 0 | 0 | 0 | 0 | 0 | 0 | 0 | 0 | 0 | 0 | 0 | 0 | 0 | 0 | 0 | 0 | 0 | 0 | 0 | 0 | 0 | 0 | 0 | 0 | 0 | 0 | 0 | 0 | 0 | 0
17 | 0 |  |  |  | КП №147 от 16.12.24 | РЛР Тесла-1-10/400 УХЛ1 с приводом и КМЧ | ШТ | 2 | 0 | 2 |  |  |  | 15240.76 | 15240.76 | 0 | 0 | 0 | 0 | 0 | 0 | 0 | 0 | 0 |  | -1 | 7620.38 | 7620.38 | 0 | 0 | 0 | 0 | 0 | 0 | 0 | 7620.38 | 7620.38 | 0 | 0 | 0 | 0 | 0 | 0 | 0 | 0 | 0 | 1 | 1 |  |  | 1 | 1 | 1 | 1 |  |  |  |  | 3 | 3 |  |  |  | 746 | 0 |  | 0 | 130 | 0 | 1 | 1 | 1 | 1 | 1 | 1 |  | 0 | 0 |  |  |  | 30 | 0 | 0 | [5 empty] | 0 |  | 0 | 15240.76 | 7620.38 | 0 | 0 | 0 | 0 | 0 | 0 | 0 | 0 | 0 | [13 empty] | 0 | 0 | 1 | 1 |  |  |  | 1013 | ШТ | ШТ | 1 | [6 empty] | 66251981 | 130 | Сметная стоимость оборудования | 0 |  | 3 | 746 | ТСН-2001.13-1. | ТСН-2001.13-1-1 |  |  |  | 132096 | 8033.75 | 7620.38 | 0 | 0 | 0 | 0 | 0 | 0 | [17 empty] | 0 | 15240.76 | 0 |  |  |  |  | 0 | 0 |  | [56 000 / 7,66] + 3% Трансп + 1,2% Заг.скл |  |  | 0 |  | 1349559192 | 2 | 4 | -2 | 0 | 0 | 0 | 15240.76 | 0 | 0 | 0 |  | 0 | 2 | 0 |  | 0 | 1 | 0 | 0 | 0 | 0 | 3 | 1,2 | 0 | 0
17 | 0 |  |  |  | КП №147 от 16.12.24 | РЛР Тесла-1-10/400 УХЛ1 с приводом и КМЧ | ШТ | 2 | 0 | 2 |  |  |  | 116744.22 | 116744.22 | 0 | 0 | 0 | 0 | 0 | 0 | 0 | 0 | 0 |  | -1 | 7620.38 | 7620.38 | 0 | 0 | 0 | 0 | 0 | 0 | 0 | 7620.38 | 7620.38 | 0 | 0 | 0 | 0 | 0 | 0 | 0 | 0 | 0 | 1 | 1 |  |  | 1 | 1 | 1 | 7.66 |  |  |  |  | 3 | 3 |  |  |  | 746 | 0 |  | 0 | 130 | 0 | 1 | 1 | 1 | 1 | 1 | 1 |  | 0 | 0 |  |  |  | 30 | 0 | 0 | [5 empty] | 0 |  | 0 | 116744.22 | 58372.11 | 0 | 0 | 0 | 0 | 0 | 0 | 0 | 0 | 0 | [13 empty] | 0 | 0 | 1 | 1 |  |  |  | 1013 | ШТ | ШТ | 1 | [6 empty] | 66251981 | 130 | Сметная стоимость оборудования | 0 |  | 3 | 746 | ТСН-2001.13-1. | ТСН-2001.13-1-1 |  |  |  | 132096 | 8107.24 | 7620.38 | 0 | 0 | 0 | 0 | 0 | 0 | 5 |  |  | 0 | 18 |  | 56000 | [10 empty] | 0 | 116744.22 | 0 |  |  |  |  | 0 | 0 |  | [56 000 / 7,66] + 3% Трансп + 1,2% Заг.скл |  |  | 0 |  | 1349559192 | 2 | 3 | 5 | 0 | 0 | 0 | 116744.22 | 0 | 0 | 0 |  | 1 | 1 | 0 |  | 0 | 1 | 0 | 0 | 0 | 0 | 3 | 1,2 | 0 | 0
51 | 0 | 4 | 687 |  | Новый раздел | Оборудование | 0 | [6 empty] | 0 | 0 | 0 | 0 | 0 | 0 | 0 | 0 | 0 | 0 | 0 |  |  | 0 | 0 | 0 | 0 | 0 | 0 | 0 | 0 | 0 | 0 | 0 |  |  | 0 | 0 | 0 | 0 | 0 | 0 | 0 | 0 | 0 | 0 | 0 | 0 | 0 | 0 | 0 | 0 | [19 empty] | 0 | 0 | 0 | 0 | 0 | 0 | 0 | 0 | 0 | 0 | 0 | 0 | 0 | 0 | 0 | 0 | [19 empty] | 0 | 0 | 0 | 0 | 0 | 0 | 0 | 0 | 0 | 0 | 0 |  |  | 0 | 0 | 0 | 0 | 0 | 0 | 0 | 0 | 0 | 0 | 0 |  |  | 0 | 0 | 0 | 0 | 0 | 0 | 0 | 0 | 0 | 0 | 0 | 0 | 0 | 0 | 0 | 0 | [19 empty] | 0 | 0 | 0 | 0 | 0 | 0 | 0 | 0 | 0 | 0 | 0 | 0 | 0 | 0 | 0 | 0 | [18 empty] | 0
50 | 0 | 0 | 1 | 201 | 0 | ПЗ | Прямые затраты |  |  | 201 | 1 | 3 |  | 2 | 0 | [6 empty] | 0 | 1 | 0 | 0 | 1 | 0
50 | 0 | 0 | 1 | 202 | 0 | СтМатОб | Стоимость материальных ресурсов (всего) |  |  | 202 | 2 | 3 |  | 2 | 0 | [6 empty] | 0 | 1 | 0 | 0 | 1 | 0
50 | 0 | 0 | 1 | 222 | 0 | СтМатОбЗак | Стоимость материалов и оборудования заказчика |  |  | 222 | 3 | 3 |  | 2 | 0 | [6 empty] | 0 | 1 | 0 | 0 | 1 | 0
50 | 0 | 0 | 1 | 225 | 0 | СтМатОбПод | Стоимость материалов и оборудования подрядчика |  |  | 225 | 4 | 3 |  | 2 | 0 | [6 empty] | 0 | 1 | 0 | 0 | 1 | 0
50 | 0 | 0 | 1 | 226 | 0 | СтМат | Стоимость материалов (всего) |  |  | 226 | 5 | 3 |  | 2 | 0 | [6 empty] | 0 | 1 | 0 | 0 | 1 | 0
50 | 0 | 0 | 1 | 227 | 0 | СтМатЗак | Стоимость материалов заказчика |  |  | 227 | 6 | 3 |  | 2 | 0 | [6 empty] | 0 | 1 | 0 | 0 | 1 | 0
50 | 0 | 0 | 1 | 228 | 0 | СтМатПод | Стоимость материалов подрядчика |  |  | 228 | 7 | 3 |  | 2 | 0 | [6 empty] | 0 | 1 | 0 | 0 | 1 | 0
50 | 0 | 0 | 1 | 216 | 0 | Оборуд | Стоимость оборудования (всего) |  |  | 216 | 8 | 3 |  | 2 | 0 | [6 empty] | 0 | 1 | 0 | 0 | 1 | 0
50 | 0 | 0 | 1 | 223 | 0 | ОборудЗак | Стоимость оборудования заказчика |  |  | 223 | 9 | 3 |  | 2 | 0 | [6 empty] | 0 | 1 | 0 | 0 | 1 | 0
50 | 0 | 0 | 1 | 229 | 0 | ОборудПод | Стоимость оборудования подрядчика |  |  | 229 | 10 | 3 |  | 2 | 0 | [6 empty] | 0 | 1 | 0 | 0 | 1 | 0
50 | 0 | 0 | 1 | 203 | 0 | ЭММ | Эксплуатация машин |  |  | 203 | 11 | 3 |  | 2 | 0 | [6 empty] | 0 | 1 | 0 | 0 | 1 | 0
50 | 0 | 0 | 1 | 231 | 0 | ЭММсНРиСП | Эксплуатация машин по ТСН-2001.16 |  |  | 231 | 12 | 3 |  | 2 | 0 | [6 empty] | 0 | 1 | 0 | 0 | 1 | 0
50 | 0 | 0 | 1 | 204 | 0 | ЗПМ | ЗП машинистов |  |  | 204 | 13 | 3 |  | 2 | 0 | [6 empty] | 0 | 1 | 0 | 0 | 1 | 0
50 | 0 | 0 | 1 | 205 | 0 | ОЗП | Основная ЗП рабочих |  |  | 205 | 14 | 3 |  | 2 | 0 | [6 empty] | 0 | 1 | 0 | 0 | 1 | 0
50 | 0 | 0 | 1 | 232 | 0 | ОЗПсНРиСП | Основная ЗП рабочих по ТСН-2001.16 |  |  | 232 | 15 | 3 |  | 2 | 0 | [6 empty] | 0 | 1 | 0 | 0 | 1 | 0
50 | 0 | 0 | 1 | 214 | 0 | Строит | Строительные работы с НР и СП |  |  | 214 | 16 | 3 |  | 2 | 0 | [6 empty] | 0 | 1 | 0 | 0 | 1 | 0
50 | 0 | 0 | 1 | 215 | 0 | Монтаж | Монтажные работы с НР и СП |  |  | 215 | 17 | 3 |  | 2 | 0 | [6 empty] | 0 | 1 | 0 | 0 | 1 | 0
50 | 0 | 0 | 1 | 217 | 0 | Прочие | Прочие работы с НР и СП |  |  | 217 | 18 | 3 |  | 2 | 0 | [6 empty] | 0 | 1 | 0 | 0 | 1 | 0
50 | 0 | 0 | 1 | 230 | 0 | ПрочиеЗатр | Прочие затраты по ТСН-2001.16 |  |  | 230 | 19 | 3 |  | 2 | 0 | [6 empty] | 0 | 1 | 0 | 0 | 1 | 0
50 | 0 | 0 | 1 | 206 | 0 | ВозврМат | Возврат материалов |  |  | 206 | 20 | 3 |  | 2 | 0 | [6 empty] | 0 | 1 | 0 | 0 | 1 | 0
50 | 0 | 0 | 1 | 207 | 0 | ТрудСтр | Трудозатраты строителей |  |  | 207 | 21 | 3 |  | -1 | 0 | [6 empty] | 0 | 1 | 0 | 0 | 1 | 0
50 | 0 | 0 | 1 | 208 | 0 | ТрудМаш | Трудозатраты машинистов |  |  | 208 | 22 | 3 |  | -1 | 0 | [6 empty] | 0 | 1 | 0 | 0 | 1 | 0
50 | 0 | 0 | 1 | 209 | 0 | ТранспМат | Транспорт материалов |  |  | 209 | 23 | 3 |  | 2 | 0 | [6 empty] | 0 | 1 | 0 | 0 | 1 | 0
50 | 0 | 0 | 1 | 233 | 0 | Перевозка | Перевозка грузов |  |  | 233 | 24 | 3 |  | 2 | 0 | [6 empty] | 0 | 1 | 0 | 0 | 1 | 0
50 | 0 | 0 | 1 | 210 | 0 | НР | Накладные расходы |  |  | 210 | 25 | 3 |  | 2 | 0 | [6 empty] | 0 | 1 | 0 | 0 | 1 | 0
50 | 0 | 0 | 1 | 211 | 0 | СмПриб | Сметная прибыль |  |  | 211 | 26 | 3 |  | 2 | 0 | [6 empty] | 0 | 1 | 0 | 0 | 1 | 0
50 | 0 | 0 | 1 | 224 | 0 | Всего | Всего с НР и СП |  |  | 224 | 27 | 3 |  | 2 | 0 | [6 empty] | 0 | 1 | 0 | 0 | 1 | 0
51 | 0 | 3 | 646 |  | 02-01-03 | Установка РЛР (2шт.) | 0 | [6 empty] | 0 | 0 | 0 | 0 | 0 | 0 | 0 | 0 | 0 | 0 | 0 | [15 empty] | 0 | 0 | 0 | 0 | 0 | 0 | 0 | 0 | 0 | 0 | 0 | 0 | 0 | 0 | 0 | 0 | [54 empty] | 0 | 0 | 0 | 0 | 0 | 0 | 0 | 0 | 0 | 0 | 0 | [15 empty] | 0 | 0 | 0 | 0 | 0 | 0 | 0 | 0 | 0 | 0 | 0 | 0 | 0 | 0 | 0 | 0 | [53 empty] | 0
50 | 0 | 0 | 1 | 201 | 0 | ПЗ | Прямые затраты |  |  | 201 | 1 | 3 |  | 2 | 0 | [6 empty] | 0 | 1 | 0 | 0 | 1 | 0
50 | 0 | 0 | 1 | 202 | 0 | СтМатОб | Стоимость материальных ресурсов (всего) |  |  | 202 | 2 | 3 |  | 2 | 0 | [6 empty] | 0 | 1 | 0 | 0 | 1 | 0
50 | 0 | 0 | 1 | 222 | 0 | СтМатОбЗак | Стоимость материалов и оборудования заказчика |  |  | 222 | 3 | 3 |  | 2 | 0 | [6 empty] | 0 | 1 | 0 | 0 | 1 | 0
50 | 0 | 0 | 1 | 225 | 0 | СтМатОбПод | Стоимость материалов и оборудования подрядчика |  |  | 225 | 4 | 3 |  | 2 | 0 | [6 empty] | 0 | 1 | 0 | 0 | 1 | 0
50 | 0 | 0 | 1 | 226 | 0 | СтМат | Стоимость материалов (всего) |  |  | 226 | 5 | 3 |  | 2 | 0 | [6 empty] | 0 | 1 | 0 | 0 | 1 | 0
50 | 0 | 0 | 1 | 227 | 0 | СтМатЗак | Стоимость материалов заказчика |  |  | 227 | 6 | 3 |  | 2 | 0 | [6 empty] | 0 | 1 | 0 | 0 | 1 | 0
50 | 0 | 0 | 1 | 228 | 0 | СтМатПод | Стоимость материалов подрядчика |  |  | 228 | 7 | 3 |  | 2 | 0 | [6 empty] | 0 | 1 | 0 | 0 | 1 | 0
50 | 0 | 0 | 1 | 216 | 0 | Оборуд | Стоимость оборудования (всего) |  |  | 216 | 8 | 3 |  | 2 | 0 | [6 empty] | 0 | 1 | 0 | 0 | 1 | 0
50 | 0 | 0 | 1 | 223 | 0 | ОборудЗак | Стоимость оборудования заказчика |  |  | 223 | 9 | 3 |  | 2 | 0 | [6 empty] | 0 | 1 | 0 | 0 | 1 | 0
50 | 0 | 0 | 1 | 229 | 0 | ОборудПод | Стоимость оборудования подрядчика |  |  | 229 | 10 | 3 |  | 2 | 0 | [6 empty] | 0 | 1 | 0 | 0 | 1 | 0
50 | 0 | 0 | 1 | 203 | 0 | ЭММ | Эксплуатация машин |  |  | 203 | 11 | 3 |  | 2 | 0 | [6 empty] | 0 | 1 | 0 | 0 | 1 | 0
50 | 0 | 0 | 1 | 231 | 0 | ЭММсНРиСП | Эксплуатация машин по ТСН-2001.16 |  |  | 231 | 12 | 3 |  | 2 | 0 | [6 empty] | 0 | 1 | 0 | 0 | 1 | 0
50 | 0 | 0 | 1 | 204 | 0 | ЗПМ | ЗП машинистов |  |  | 204 | 13 | 3 |  | 2 | 0 | [6 empty] | 0 | 1 | 0 | 0 | 1 | 0
50 | 0 | 0 | 1 | 205 | 0 | ОЗП | Основная ЗП рабочих |  |  | 205 | 14 | 3 |  | 2 | 0 | [6 empty] | 0 | 1 | 0 | 0 | 1 | 0
50 | 0 | 0 | 1 | 232 | 0 | ОЗПсНРиСП | Основная ЗП рабочих по ТСН-2001.16 |  |  | 232 | 15 | 3 |  | 2 | 0 | [6 empty] | 0 | 1 | 0 | 0 | 1 | 0
50 | 0 | 0 | 1 | 214 | 0 | Строит | Строительные работы с НР и СП |  |  | 214 | 16 | 3 |  | 2 | 0 | [6 empty] | 0 | 1 | 0 | 0 | 1 | 0
50 | 0 | 0 | 1 | 215 | 0 | Монтаж | Монтажные работы с НР и СП |  |  | 215 | 17 | 3 |  | 2 | 0 | [6 empty] | 0 | 1 | 0 | 0 | 1 | 0
50 | 0 | 0 | 1 | 217 | 0 | Прочие | Прочие работы с НР и СП |  |  | 217 | 18 | 3 |  | 2 | 0 | [6 empty] | 0 | 1 | 0 | 0 | 1 | 0
50 | 0 | 0 | 1 | 230 | 0 | ПрочиеЗатр | Прочие затраты по ТСН-2001.16 |  |  | 230 | 19 | 3 |  | 2 | 0 | [6 empty] | 0 | 1 | 0 | 0 | 1 | 0
50 | 0 | 0 | 1 | 206 | 0 | ВозврМат | Возврат материалов |  |  | 206 | 20 | 3 |  | 2 | 0 | [6 empty] | 0 | 1 | 0 | 0 | 1 | 0
50 | 0 | 0 | 1 | 207 | 0 | ТрудСтр | Трудозатраты строителей |  |  | 207 | 21 | 3 |  | -1 | 0 | [6 empty] | 0 | 1 | 0 | 0 | 1 | 0
50 | 0 | 0 | 1 | 208 | 0 | ТрудМаш | Трудозатраты машинистов |  |  | 208 | 22 | 3 |  | -1 | 0 | [6 empty] | 0 | 1 | 0 | 0 | 1 | 0
50 | 0 | 0 | 1 | 209 | 0 | ТранспМат | Транспорт материалов |  |  | 209 | 23 | 3 |  | 2 | 0 | [6 empty] | 0 | 1 | 0 | 0 | 1 | 0
50 | 0 | 0 | 1 | 233 | 0 | Перевозка | Перевозка грузов |  |  | 233 | 24 | 3 |  | 2 | 0 | [6 empty] | 0 | 1 | 0 | 0 | 1 | 0
50 | 0 | 0 | 1 | 210 | 0 | НР | Накладные расходы |  |  | 210 | 25 | 3 |  | 2 | 0 | [6 empty] | 0 | 1 | 0 | 0 | 1 | 0
50 | 0 | 0 | 1 | 211 | 0 | СмПриб | Сметная прибыль |  |  | 211 | 26 | 3 |  | 2 | 0 | [6 empty] | 0 | 1 | 0 | 0 | 1 | 0
50 | 0 | 0 | 1 | 224 | 0 | Всего | Всего с НР и СП |  |  | 224 | 27 | 3 |  | 2 | 0 | [6 empty] | 0 | 1 | 0 | 0 | 1 | 0
3 | 1 |  | 942 |  | 08-01-01 | Временные опоры |  | 0 |  | -1 | 08-01-01 | [6 empty] | 0 | 0 |  | 0 | [53 empty] | 0 | [7 empty] | 0 | 0
52 | 1 | 3 | 754 | 0 | 08-01-01 | Временные опоры | [7 empty] | 22556.32 | 14399.97 | 6246.27 | 973.93 | 1910.08 | 0 | 161.8165 | 0 | 0 | 2160.72 | 1444.31 | 0 | 0 | 0 | 0 | 0 | 0 | 0 | 0 | 0 | 0 | 0 | 0 | 0 | 0 | 0 | 0 | 5779.35 | 0 | 27865.74 | 12082.66 | 10003.73 | 0 | 14399.97 | 8620.62 | 0 | 8620.62 | 5779.35 | 0 | 0 | 0 | 0 | 0 | 0 | 0 | 0 | 0 | 0 | 0 | 0 | 0 | 0 | 0 | 0 | 0 | 0 | 0 | 0 | 0 | 0 | 0 | 0 | 0 | 0 | 0 | 0 | 0 | 0 | 0 | 0 | 0 | 0 | 0 | 0 | 0 | 0 | 0 | 0 | 0 | 0 | 0 | 0 | 0 | 0 | 0 | 0 | 0 | 0 | 0 | 0 | 0 | 0 | 0 | 0 | 0 | 0 | 290989.76 | 100058.91 | 99590.83 | 46573.34 | 91340.02 | 0 | 161.8165 | 0 | 0 | 85058.51 | 38250.5 | 0 | 0 | 0 | 0 | 0 | 0 | 0 | 0 | 0 | 0 | 0 | 0 | 0 | 0 | 0 | 0 | 44269.82 | 0 | 488816.11 | 227433.18 | 217113.11 | 0 | 100058.91 | 55789.09 | 0 | 55789.09 | 44269.82 | 0 | 0 | 0 | 0 | 0 | 0 | 0 | 0 | 0 | 0 | 0 | 0 | 0 | 0 | 0 | 0 | 0 | 0 | 0 | 0 | 0 | 0 | 0 | 0 | 0 | 0 | 0 | 0 | 0 | 0 | 0 | 0 | 0 | 0 | 0 | 0 | 0 | 0 | 0 | 0 | 0 | 0 | 0 | 0 | 0 | 0 | 0 | 0 | 0 | 0 | 0 | 0 | 0 | 0 | 0 | 0 | 0 | 0
4 | 1 |  | 771 |  | Новый раздел | Монтажные работы по установке временных опор |  | 0 |  | -1 | [7 empty] | 0 | 0 |  | 0 | [53 empty] | 0 | [11 empty] | 0
52 | 1 | 4 | 758 | 0 | Новый раздел | Монтажные работы по установке временных опор | [7 empty] | 6451.34 | 396.35 | 4633.63 | 712.25 | 1421.36 | 0 | 120.4419 | 0 | 0 | 1608.38 | 1077.26 | 0 | 0 | 6451.34 | 396.35 | 4633.63 | 712.25 | 1421.36 | 0 | 120.4419 | 0 | 0 | 1608.38 | 1077.26 | 0 | 0 | 0 | 0 | 0 | 10383.42 | 5641.93 | 4741.49 | 0 | 396.35 | 396.35 | 0 | 396.35 | 0 | 0 | 0 | 0 | 0 | 0 | 0 | 0 | 0 | 0 | 0 | 0 | 0 | 0 | 0 | 0 | 0 | 0 | 0 | 0 | 0 | 0 | 0 | 0 | 0 | 0 | 0 | 10383.42 | 5641.93 | 4741.49 | 0 | 396.35 | 396.35 | 0 | 396.35 | 0 | 0 | 0 | 0 | 0 | 0 | 0 | 0 | 0 | 0 | 0 | 0 | 0 | 0 | 0 | 0 | 0 | 0 | 0 | 0 | 0 | 0 | 0 | 0 | 144117.47 | 2636.31 | 73511.73 | 34059.8 | 67969.43 | 0 | 120.4419 | 0 | 0 | 63319.04 | 28439.68 | 0 | 0 | 144117.47 | 2636.31 | 73511.73 | 34059.8 | 67969.43 | 0 | 120.4419 | 0 | 0 | 63319.04 | 28439.68 | 0 | 0 | 0 | 0 | 0 | 290371.87 | 146388.5 | 143983.37 | 0 | 2636.31 | 2636.31 | 0 | 2636.31 | 0 | 0 | 0 | 0 | 0 | 0 | 0 | 0 | 0 | 0 | 0 | 0 | 0 | 0 | 0 | 0 | 0 | 0 | 0 | 0 | 0 | 0 | 0 | 0 | 0 | 0 | 0 | 290371.87 | 146388.5 | 143983.37 | 0 | 2636.31 | 2636.31 | 0 | 2636.31 | 0 | 0 | 0 | 0 | 0 | 0 | 0 | 0 | 0 | 0 | 0 | 0 | 0 | 0 | 0 | 0 | 0 | 0 | 0 | 0 | 0 | 0 | 0 | 0
17 | 1 | 159 | 440 | 1 | 3.33-16-1 | Установка опор ВЛ 0,38-10 кВ ВЛ 0,38,6-10 кВ (с траверсами) одностоечных | 1 ОПОРА | 16 | 0 | 16 |  |  |  | 3389.04 | 374.24 | 2357.57 | 224.44 | 657.23 | 0 | 55.8805 | 0 | 0 | 749.24 | 525.78 |  | 70822855 | 196.7345 | 23.39 | 135.555 | 12.9045 | 37.7895 | 0 | 3.213 | 0 | 0 | 188.48 | 23.39 | 129.1 | 12.29 | 35.99 | 0 | 3.06 | 0 | 0 | 114 | 80 | 1.087 | 1 |  |  | 1 | 1 | 1 | 1 |  |  |  |  | 0 | 1 | ТСН-2001.3 Доп. 74, Сб. 33, т. 16, поз. 1 |  |  | 235 | 0 |  | 0 | 30 | 0 | 1 | 1 | 1 | 1 | 1 | 1 |  | 114 | 80 |  |  |  | 30 | 0 | 0 | [5 empty] | 0 | Поправка: О.П. п.3.4.30.г Наименование: В отношении объектов, реализуемых с привлечением средств бюджета города Москвы, затраты, учитывающие усложненные условия производства работ (стесненность, сложность складирования и транспортной логистики, наличие в зоне производства работ действующего технологического оборудования или движения технологического транспорта и т.п.), определяются при составлении локальных сметных расчетов (локальных смет): для объектов города Москвы, расположенных за пределами Московской кольцевой автомобильной дороги | 0 | 3389.04 | 23.39 | 147.35 | 14.03 | 41.08 | 0 | 3.4925 | 0 | 0 | 749.2422 | 525.784 |  | 37 |  |  | *1,05 | *1,05 | *1,05 |  | *1,05 | *1,05 |  |  |  | 0 | 0 | 1 | 1 |  |  |  | 1013 | 1 ОПОРА | 1 ОПОРА | 1 | [6 empty] | 66251470 | 30 | Строительные работы | 0 |  | 1 | 235 | ТСН-2001.3-33. 33-1...33-36 | ТСН-2001.3-33-1 |  | Поправка: О.П. п.3.4.30.г |  | 0 | 188.48 | 23.39 | 129.1 | 12.29 | 35.99 | 3.06 | 0 | 0 | [17 empty] | 0 | 0 | 0 |  |  |  |  | 114 | 80 |  |  |  |  | 0 |  | -490432458 | 2 | 1 | -2 | 0 | 392.77 | 0 | 5056.83 | 5056.83 | 0 | 0 |  | 0 | 3 | 0 |  | 0 | 1 | 0 | 0 | 0 | 0 |  |  | 0 | 0
17 | 1 | 168 | 456 | 1 | 3.33-16-1 | Установка опор ВЛ 0,38-10 кВ ВЛ 0,38,6-10 кВ (с траверсами) одностоечных | 1 ОПОРА | 16 | 0 | 16 |  |  |  | 66423.46 | 2507.41 | 32487.31 | 10732.72 | 31428.74 | 0 | 55.8805 | 0 | 0 | 29543.02 | 12885.78 |  | 70822853 | 196.7345 | 23.39 | 135.555 | 12.9045 | 37.7895 | 0 | 3.213 | 0 | 0 | 188.48 | 23.39 | 129.1 | 12.29 | 35.99 | 0 | 3.06 | 0 | 0 | 94 | 41 | 1.087 | 1 |  |  | 1 | 47.82 | 13.78 | 6.7 |  |  |  |  | 0 | 1 | ТСН-2001.3 Доп. 74, Сб. 33, т. 16, поз. 1 |  |  | 235 | 0 | 3.33-16-1 | 1 | 30 | 0 | 47.82 | 1 | 1 | 1 | 1 | 1 |  | 94 | 41 |  |  |  | 30 | 0 | 0 | [5 empty] | 0 | Поправка: О.П. п.3.4.30.г Наименование: В отношении объектов, реализуемых с привлечением средств бюджета города Москвы, затраты, учитывающие усложненные условия производства работ (стесненность, сложность складирования и транспортной логистики, наличие в зоне производства работ действующего технологического оборудования или движения технологического транспорта и т.п.), определяются при составлении локальных сметных расчетов (локальных смет): для объектов города Москвы, расположенных за пределами Московской кольцевой автомобильной дороги | 0 | 66423.46 | 156.71 | 2030.48 | 670.91 | 1964.45 | 0 | 3.4925 | 0 | 0 | 29543.0156 | 12885.7834 |  | 38 |  |  | *1,05 | *1,05 | *1,05 |  | *1,05 | *1,05 |  |  |  | 114 | 80 | 1.087 | 1 |  |  |  | 1013 | 1 ОПОРА | 1 ОПОРА | 1 | [6 empty] | 66251470 | 30 | Строительные работы | 0 |  | 1 | 235 | ТСН-2001.3-33. 33-1...33-36 | ТСН-2001.3-33-1 |  | Поправка: О.П. п.3.4.30.г |  | 0 | 188.48 | 23.39 | 129.1 | 12.29 | 35.99 | 3.06 | 0 | 0 | [17 empty] | 0 | 0 | 0 |  |  |  |  | 114 | 80 |  |  |  |  | 0 |  | -490432458 | 2 | 1 | 2 | 0 | 17172.35 | 0 | 126024.61 | 126024.61 | 0 | 0 |  | 0 | 3 | 0 |  | 0 | 1 | 0 | 0 | 0 | 0 |  |  | 0 | 0
17 | 1 | 169 | 457 | 2 | 4.8-277-1 | Монтаж самонесущих изолированных проводов (СИП) (прим. к сервисному кабелю) (от оп. 1 сущ. до оп. 11сущ.) | 1 КМ | 0.33 | 0 | 0.33 |  |  |  | 1810.67 | 0 | 1425.79 | 307.96 | 384.88 | 0 | 32.3427 | 0 | 0 | 431.07 | 269.42 |  | 70822855 | 5142.333 | 0 | 4049.2725 | 874.6185 | 1093.0605 | 0 | 91.854 | 0 | 0 | 4897.46 | 0 | 3856.45 | 832.97 | 1041.01 | 0 | 87.48 | 0 | 0 | 112 | 70 | 1.067 | 1.081 |  |  | 1 | 1 | 1 | 1 |  |  |  |  | 0 | 2 | ТСН-2001.4. Доп. 1-42. Сб. 8, т. 277, поз. 1 |  |  | 334 | 0 |  | 0 | 40 | 0 | 1 | 1 | 1 | 1 | 1 | 1 |  | 112 | 70 |  |  |  | 30 | 0 | 0 | [5 empty] | 0 | Поправка: О.П. п.3.4.30.г Наименование: В отношении объектов, реализуемых с привлечением средств бюджета города Москвы, затраты, учитывающие усложненные условия производства работ (стесненность, сложность складирования и транспортной логистики, наличие в зоне производства работ действующего технологического оборудования или движения технологического транспорта и т.п.), определяются при составлении локальных сметных расчетов (локальных смет): для объектов города Москвы, расположенных за пределами Московской кольцевой автомобильной дороги | 0 | 1810.67 | 0 | 4320.57 | 933.22 | 1166.3 | 0 | 98.0082 | 0 | 0 | 431.0656 | 269.416 |  | 39 |  |  | *1,05 | *1,05 | *1,05 |  | *1,05 | *1,05 |  |  |  | 0 | 0 | 1 | 1 |  |  |  | 1013 | 1 КМ | 1 КМ | 1 | [6 empty] | 66251569 | 40 | Монтаж оборудования | 0 |  | 2 | 334 | ТСН-2001.4-8. 8-277...8-279 | ТСН-2001.4-8-19 |  | Поправка: О.П. п.3.4.30.г |  | 0 | 4897.46 | 0 | 3856.45 | 832.97 | 1041.01 | 87.48 | 0 | 0 | [17 empty] | 0 | 0 | 2 |  |  |  |  | 112 | 70 |  |  |  |  | 0 |  | -726822145 | 2 | 1 | -2 | 0 | 538.93 | 0 | 3050.09 | 0 | 3050.09 | 0 |  | 0 | 3 | 0 |  | 0 | 1 | 0 | 0 | 0 | 0 |  |  | 0 | 0
17 | 1 | 170 | 458 | 2 | 4.8-277-1 | Монтаж самонесущих изолированных проводов (СИП) (прим. к сервисному кабелю) (от оп. 1 сущ. до оп. 11сущ.) | 1 КМ | 0.33 | 0 | 0.33 |  |  |  | 44211.76 | 0 | 25806.8 | 14726.65 | 18404.96 | 0 | 32.3427 | 0 | 0 | 16932.56 | 7914.13 |  | 70822853 | 5142.333 | 0 | 4049.2725 | 874.6185 | 1093.0605 | 0 | 91.854 | 0 | 0 | 4897.46 | 0 | 3856.45 | 832.97 | 1041.01 | 0 | 87.48 | 0 | 0 | 92 | 43 | 1.067 | 1.081 |  |  | 1 | 47.82 | 18.1 | 1 |  |  |  |  | 0 | 2 | ТСН-2001.4. Доп. 1-42. Сб. 8, т. 277, поз. 1 |  |  | 334 | 0 | 4.8-277-1 | 1 | 40 | 0 | 47.82 | 1 | 1 | 1 | 1 | 1 |  | 92 | 43 |  |  |  | 30 | 0 | 0 | [5 empty] | 0 | Поправка: О.П. п.3.4.30.г Наименование: В отношении объектов, реализуемых с привлечением средств бюджета города Москвы, затраты, учитывающие усложненные условия производства работ (стесненность, сложность складирования и транспортной логистики, наличие в зоне производства работ действующего технологического оборудования или движения технологического транспорта и т.п.), определяются при составлении локальных сметных расчетов (локальных смет): для объектов города Москвы, расположенных за пределами Московской кольцевой автомобильной дороги | 0 | 44211.76 | 0 | 78202.32 | 44626.58 | 55772.47 | 0 | 98.0082 | 0 | 0 | 16932.5632 | 7914.1328 |  | 40 |  |  | *1,05 | *1,05 | *1,05 |  | *1,05 | *1,05 |  |  |  | 112 | 70 | 1.067 | 1.081 |  |  |  | 1013 | 1 КМ | 1 КМ | 1 | [6 empty] | 66251569 | 40 | Монтаж оборудования | 0 |  | 2 | 334 | ТСН-2001.4-8. 8-277...8-279 | ТСН-2001.4-8-19 |  | Поправка: О.П. п.3.4.30.г |  | 0 | 4897.46 | 0 | 3856.45 | 832.97 | 1041.01 | 87.48 | 0 | 0 | [17 empty] | 0 | 0 | 2 |  |  |  |  | 112 | 70 |  |  |  |  | 0 |  | -726822145 | 2 | 1 | 2 | 0 | 23562.64 | 0 | 92621.09 | 0 | 92621.09 | 0 |  | 0 | 3 | 0 |  | 0 | 1 | 0 | 0 | 0 | 0 |  |  | 0 | 0
17 | 1 | 171 | 459 | 3 | 4.8-277-1 | Монтаж самонесущих изолированных проводов (СИП) (прим. к сервисному кабелю) (от оп. 1 сущ. до оп.49/4 сущ.) | 1 КМ | 0.183 | 0 | 0.183 |  |  |  | 1004.09 | 0 | 790.66 | 170.78 | 213.43 | 0 | 17.9355 | 0 | 0 | 239.04 | 149.4 |  | 70822855 | 5142.333 | 0 | 4049.2725 | 874.6185 | 1093.0605 | 0 | 91.854 | 0 | 0 | 4897.46 | 0 | 3856.45 | 832.97 | 1041.01 | 0 | 87.48 | 0 | 0 | 112 | 70 | 1.067 | 1.081 |  |  | 1 | 1 | 1 | 1 |  |  |  |  | 0 | 2 | ТСН-2001.4. Доп. 1-42. Сб. 8, т. 277, поз. 1 |  |  | 334 | 0 |  | 0 | 40 | 0 | 1 | 1 | 1 | 1 | 1 | 1 |  | 112 | 70 |  |  |  | 30 | 0 | 0 | [5 empty] | 0 | Поправка: О.П. п.3.4.30.г Наименование: В отношении объектов, реализуемых с привлечением средств бюджета города Москвы, затраты, учитывающие усложненные условия производства работ (стесненность, сложность складирования и транспортной логистики, наличие в зоне производства работ действующего технологического оборудования или движения технологического транспорта и т.п.), определяются при составлении локальных сметных расчетов (локальных смет): для объектов города Москвы, расположенных за пределами Московской кольцевой автомобильной дороги | 0 | 1004.09 | 0 | 4320.57 | 933.22 | 1166.3 | 0 | 98.0082 | 0 | 0 | 239.0416 | 149.401 |  | 41 |  |  | *1,05 | *1,05 | *1,05 |  | *1,05 | *1,05 |  |  |  | 0 | 0 | 1 | 1 |  |  |  | 1013 | 1 КМ | 1 КМ | 1 | [6 empty] | 66251569 | 40 | Монтаж оборудования | 0 |  | 2 | 334 | ТСН-2001.4-8. 8-277...8-279 | ТСН-2001.4-8-19 |  | Поправка: О.П. п.3.4.30.г |  | 0 | 4897.46 | 0 | 3856.45 | 832.97 | 1041.01 | 87.48 | 0 | 0 | [17 empty] | 0 | 0 | 2 |  |  |  |  | 112 | 70 |  |  |  |  | 0 |  | 1998830784 | 2 | 1 | -2 | 0 | 298.87 | 0 | 1691.4 | 0 | 1691.4 | 0 |  | 0 | 3 | 0 |  | 0 | 1 | 0 | 0 | 0 | 0 |  |  | 0 | 0
17 | 1 | 172 | 460 | 3 | 4.8-277-1 | Монтаж самонесущих изолированных проводов (СИП) (прим. к сервисному кабелю) (от оп. 1 сущ. до оп.49/4 сущ.) | 1 КМ | 0.183 | 0 | 0.183 |  |  |  | 24517.17 | 0 | 14310.95 | 8166.7 | 10206.22 | 0 | 17.9355 | 0 | 0 | 9389.72 | 4388.67 |  | 70822853 | 5142.333 | 0 | 4049.2725 | 874.6185 | 1093.0605 | 0 | 91.854 | 0 | 0 | 4897.46 | 0 | 3856.45 | 832.97 | 1041.01 | 0 | 87.48 | 0 | 0 | 92 | 43 | 1.067 | 1.081 |  |  | 1 | 47.82 | 18.1 | 1 |  |  |  |  | 0 | 2 | ТСН-2001.4. Доп. 1-42. Сб. 8, т. 277, поз. 1 |  |  | 334 | 0 | 4.8-277-1 | 1 | 40 | 0 | 47.82 | 1 | 1 | 1 | 1 | 1 |  | 92 | 43 |  |  |  | 30 | 0 | 0 | [5 empty] | 0 | Поправка: О.П. п.3.4.30.г Наименование: В отношении объектов, реализуемых с привлечением средств бюджета города Москвы, затраты, учитывающие усложненные условия производства работ (стесненность, сложность складирования и транспортной логистики, наличие в зоне производства работ действующего технологического оборудования или движения технологического транспорта и т.п.), определяются при составлении локальных сметных расчетов (локальных смет): для объектов города Москвы, расположенных за пределами Московской кольцевой автомобильной дороги | 0 | 24517.17 | 0 | 78202.32 | 44626.58 | 55772.47 | 0 | 98.0082 | 0 | 0 | 9389.7224 | 4388.6746 |  | 42 |  |  | *1,05 | *1,05 | *1,05 |  | *1,05 | *1,05 |  |  |  | 112 | 70 | 1.067 | 1.081 |  |  |  | 1013 | 1 КМ | 1 КМ | 1 | [6 empty] | 66251569 | 40 | Монтаж оборудования | 0 |  | 2 | 334 | ТСН-2001.4-8. 8-277...8-279 | ТСН-2001.4-8-19 |  | Поправка: О.П. п.3.4.30.г |  | 0 | 4897.46 | 0 | 3856.45 | 832.97 | 1041.01 | 87.48 | 0 | 0 | [17 empty] | 0 | 0 | 2 |  |  |  |  | 112 | 70 |  |  |  |  | 0 |  | 1998830784 | 2 | 1 | 2 | 0 | 13066.72 | 0 | 51362.28 | 0 | 51362.28 | 0 |  | 0 | 3 | 0 |  | 0 | 1 | 0 | 0 | 0 | 0 |  |  | 0 | 0
17 | 1 | 179 | 472 | 4 | 3.33-26-2 | Установка линейного электрооборудования разрядников вручную (ОПН) | 1 комплект | 3 | 0 | 3 |  |  |  | 247.54 | 22.11 | 59.61 | 9.07 | 165.82 | 0 | 14.2832 | 0 | 0 | 189.03 | 132.66 |  | 70822855 | 76.5 | 7.37 | 18.28 | 2.78 | 50.85 | 0 | 4.38 | 0 | 0 | 76.5 | 7.37 | 18.28 | 2.78 | 50.85 | 0 | 4.38 | 0 | 0 | 114 | 80 | 1.087 | 1 |  |  | 1 | 1 | 1 | 1 |  |  |  |  | 0 | 1 | ТСН-2001.3 Доп. 74, Сб. 33, т. 26, поз. 2 |  |  | 235 | 0 |  | 0 | 30 | 0 | 1 | 1 | 1 | 1 | 1 | 1 |  | 114 | 80 |  |  |  | 30 | 0 | 0 | [5 empty] | 0 |  | 0 | 247.54 | 7.37 | 19.87 | 3.02 | 55.27 | 0 | 4.7611 | 0 | 0 | 189.0348 | 132.656 | [13 empty] | 0 | 0 | 1 | 1 |  |  |  | 1013 | 1 комплект | 1 комплект | 1 | [6 empty] | 66251470 | 30 | Строительные работы | 0 |  | 1 | 235 | ТСН-2001.3-33. 33-1...33-36 | ТСН-2001.3-33-1 |  |  |  | 0 | 76.5 | 7.37 | 18.28 | 2.78 | 50.85 | 4.38 | 0 | 0 | [17 empty] | 0 | 0 | 0 |  |  |  |  | 114 | 80 |  |  |  |  | 0 |  | 92872936 | 2 | 1 | -2 | 0 | 15.87 | 0 | 585.1 | 585.1 | 0 | 0 |  | 0 | 3 | 0 |  | 0 | 1 | 0 | 0 | 0 | 0 |  |  | 0 | 0
17 | 1 | 186 | 484 | 4 | 3.33-26-2 | Установка линейного электрооборудования разрядников вручную (ОПН) | 1 комплект | 3 | 0 | 3 |  |  |  | 8965.08 | 128.9 | 906.67 | 433.73 | 7929.51 | 0 | 14.2832 | 0 | 0 | 7453.74 | 3251.1 |  | 70822853 | 76.5 | 7.37 | 18.28 | 2.78 | 50.85 | 0 | 4.38 | 0 | 0 | 76.5 | 7.37 | 18.28 | 2.78 | 50.85 | 0 | 4.38 | 0 | 0 | 94 | 41 | 1.087 | 1 |  |  | 1 | 47.82 | 15.21 | 5.83 |  |  |  |  | 0 | 1 | ТСН-2001.3 Доп. 74, Сб. 33, т. 26, поз. 2 |  |  | 235 | 0 | 3.33-26-2 | 1 | 30 | 0 | 47.82 | 1 | 1 | 1 | 1 | 1 |  | 94 | 41 |  |  |  | 30 | 0 | 0 | [5 empty] | 0 |  | 0 | 8965.08 | 42.97 | 302.22 | 144.42 | 2643.01 | 0 | 4.7611 | 0 | 0 | 7453.7394 | 3251.0991 | [13 empty] | 114 | 80 | 1.087 | 1 |  |  |  | 1013 | 1 комплект | 1 комплект | 1 | [6 empty] | 66251470 | 30 | Строительные работы | 0 |  | 1 | 235 | ТСН-2001.3-33. 33-1...33-36 | ТСН-2001.3-33-1 |  |  |  | 0 | 76.5 | 7.37 | 18.28 | 2.78 | 50.85 | 4.38 | 0 | 0 | [17 empty] | 0 | 0 | 0 |  |  |  |  | 114 | 80 |  |  |  |  | 0 |  | 92872936 | 2 | 1 | 2 | 0 | 693.97 | 0 | 20363.89 | 20363.89 | 0 | 0 |  | 0 | 3 | 0 |  | 0 | 1 | 0 | 0 | 0 | 0 |  |  | 0 | 0
51 | 1 | 4 | 758 |  | Новый раздел | Монтажные работы по установке временных опор | 0 | [6 empty] | 6451.34 | 396.35 | 4633.63 | 712.25 | 1421.36 | 0 | 120.4419 | 0 | 0 | 1608.38 | 1077.26 |  |  | 6451.34 | 396.35 | 4633.63 | 712.25 | 1421.36 | 0 | 120.4419 | 0 | 0 | 1608.38 | 1077.26 |  |  | 0 | 0 | 0 | 10383.42 | 5641.93 | 4741.49 | 0 | 396.35 | 396.35 | 0 | 396.35 | 0 | 0 | 0 | 0 | 0 | [19 empty] | 0 | 0 | 0 | 10383.42 | 5641.93 | 4741.49 | 0 | 396.35 | 396.35 | 0 | 396.35 | 0 | 0 | 0 | 0 | 0 | [19 empty] | 144117.47 | 2636.31 | 73511.73 | 34059.8 | 67969.43 | 0 | 120.4419 | 0 | 0 | 63319.04 | 28439.68 |  |  | 144117.47 | 2636.31 | 73511.73 | 34059.8 | 67969.43 | 0 | 120.4419 | 0 | 0 | 63319.04 | 28439.68 |  |  | 0 | 0 | 0 | 290371.87 | 146388.5 | 143983.37 | 0 | 2636.31 | 2636.31 | 0 | 2636.31 | 0 | 0 | 0 | 0 | 0 | [19 empty] | 0 | 0 | 0 | 290371.87 | 146388.5 | 143983.37 | 0 | 2636.31 | 2636.31 | 0 | 2636.31 | 0 | 0 | 0 | 0 | 0 | [18 empty] | 0
50 | 0 | 0 | 1 | 201 | 6451.34 | ПЗ | Прямые затраты |  |  | 201 | 1 | 3 |  | 2 | 144117.47 | [6 empty] | 6451.34 | 1 | 6451.34 | 144117.47 | 1 | 144117.47
50 | 0 | 0 | 1 | 202 | 396.35 | СтМатОб | Стоимость материальных ресурсов (всего) |  |  | 202 | 2 | 3 |  | 2 | 2636.31 | [6 empty] | 396.35 | 1 | 396.35 | 2636.31 | 1 | 2636.31
50 | 0 | 0 | 1 | 222 | 0 | СтМатОбЗак | Стоимость материалов и оборудования заказчика |  |  | 222 | 3 | 3 |  | 2 | 0 | [6 empty] | 0 | 1 | 0 | 0 | 1 | 0
50 | 0 | 0 | 1 | 225 | 396.35 | СтМатОбПод | Стоимость материалов и оборудования подрядчика |  |  | 225 | 4 | 3 |  | 2 | 2636.31 | [6 empty] | 396.35 | 1 | 396.35 | 2636.31 | 1 | 2636.31
50 | 0 | 0 | 1 | 226 | 396.35 | СтМат | Стоимость материалов (всего) |  |  | 226 | 5 | 3 |  | 2 | 2636.31 | [6 empty] | 396.35 | 1 | 396.35 | 2636.31 | 1 | 2636.31
50 | 0 | 0 | 1 | 227 | 0 | СтМатЗак | Стоимость материалов заказчика |  |  | 227 | 6 | 3 |  | 2 | 0 | [6 empty] | 0 | 1 | 0 | 0 | 1 | 0
50 | 0 | 0 | 1 | 228 | 396.35 | СтМатПод | Стоимость материалов подрядчика |  |  | 228 | 7 | 3 |  | 2 | 2636.31 | [6 empty] | 396.35 | 1 | 396.35 | 2636.31 | 1 | 2636.31
50 | 0 | 0 | 1 | 216 | 0 | Оборуд | Стоимость оборудования (всего) |  |  | 216 | 8 | 3 |  | 2 | 0 | [6 empty] | 0 | 1 | 0 | 0 | 1 | 0
50 | 0 | 0 | 1 | 223 | 0 | ОборудЗак | Стоимость оборудования заказчика |  |  | 223 | 9 | 3 |  | 2 | 0 | [6 empty] | 0 | 1 | 0 | 0 | 1 | 0
50 | 0 | 0 | 1 | 229 | 0 | ОборудПод | Стоимость оборудования подрядчика |  |  | 229 | 10 | 3 |  | 2 | 0 | [6 empty] | 0 | 1 | 0 | 0 | 1 | 0
50 | 0 | 0 | 1 | 203 | 4633.63 | ЭММ | Эксплуатация машин |  |  | 203 | 11 | 3 |  | 2 | 73511.73 | [6 empty] | 4633.63 | 1 | 4633.63 | 73511.73 | 1 | 73511.73
50 | 0 | 0 | 1 | 231 | 0 | ЭММсНРиСП | Эксплуатация машин по ТСН-2001.16 |  |  | 231 | 12 | 3 |  | 2 | 0 | [6 empty] | 0 | 1 | 0 | 0 | 1 | 0
50 | 0 | 0 | 1 | 204 | 712.25 | ЗПМ | ЗП машинистов |  |  | 204 | 13 | 3 |  | 2 | 34059.8 | [6 empty] | 712.25 | 1 | 712.25 | 34059.8 | 1 | 34059.8
50 | 0 | 0 | 1 | 205 | 1421.36 | ОЗП | Основная ЗП рабочих |  |  | 205 | 14 | 3 |  | 2 | 67969.43 | [6 empty] | 1421.36 | 1 | 1421.36 | 67969.43 | 1 | 67969.43
50 | 0 | 0 | 1 | 232 | 0 | ОЗПсНРиСП | Основная ЗП рабочих по ТСН-2001.16 |  |  | 232 | 15 | 3 |  | 2 | 0 | [6 empty] | 0 | 1 | 0 | 0 | 1 | 0
50 | 0 | 0 | 1 | 214 | 5641.93 | Строит | Строительные работы с НР и СП |  |  | 214 | 16 | 3 |  | 2 | 146388.5 | [6 empty] | 5641.93 | 1 | 5641.93 | 146388.5 | 1 | 146388.5
50 | 0 | 0 | 1 | 215 | 4741.49 | Монтаж | Монтажные работы с НР и СП |  |  | 215 | 17 | 3 |  | 2 | 143983.37 | [6 empty] | 4741.49 | 1 | 4741.49 | 143983.37 | 1 | 143983.37
50 | 0 | 0 | 1 | 217 | 0 | Прочие | Прочие работы с НР и СП |  |  | 217 | 18 | 3 |  | 2 | 0 | [6 empty] | 0 | 1 | 0 | 0 | 1 | 0
50 | 0 | 0 | 1 | 230 | 0 | ПрочиеЗатр | Прочие затраты по ТСН-2001.16 |  |  | 230 | 19 | 3 |  | 2 | 0 | [6 empty] | 0 | 1 | 0 | 0 | 1 | 0
50 | 0 | 0 | 1 | 206 | 0 | ВозврМат | Возврат материалов |  |  | 206 | 20 | 3 |  | 2 | 0 | [6 empty] | 0 | 1 | 0 | 0 | 1 | 0
50 | 0 | 0 | 1 | 207 | 120.4419 | ТрудСтр | Трудозатраты строителей |  |  | 207 | 21 | 3 |  | -1 | 120.4419 | [6 empty] | 120.4419 | 1 | 120.4419 | 120.4419 | 1 | 120.4419
50 | 0 | 0 | 1 | 208 | 0 | ТрудМаш | Трудозатраты машинистов |  |  | 208 | 22 | 3 |  | -1 | 0 | [6 empty] | 0 | 1 | 0 | 0 | 1 | 0
50 | 0 | 0 | 1 | 209 | 0 | ТранспМат | Транспорт материалов |  |  | 209 | 23 | 3 |  | 2 | 0 | [6 empty] | 0 | 1 | 0 | 0 | 1 | 0
50 | 0 | 0 | 1 | 233 | 0 | Перевозка | Перевозка грузов |  |  | 233 | 24 | 3 |  | 2 | 0 | [6 empty] | 0 | 1 | 0 | 0 | 1 | 0
50 | 0 | 0 | 1 | 210 | 1608.38 | НР | Накладные расходы |  |  | 210 | 25 | 3 |  | 2 | 63319.04 | [6 empty] | 1608.38 | 1 | 1608.38 | 63319.04 | 1 | 63319.04
50 | 0 | 0 | 1 | 211 | 1077.26 | СмПриб | Сметная прибыль |  |  | 211 | 26 | 3 |  | 2 | 28439.68 | [6 empty] | 1077.26 | 1 | 1077.26 | 28439.68 | 1 | 28439.68
50 | 0 | 0 | 1 | 224 | 10383.42 | Всего | Всего с НР и СП |  |  | 224 | 27 | 3 |  | 2 | 290371.87 | [6 empty] | 10383.42 | 1 | 10383.42 | 290371.87 | 1 | 290371.87
4 | 1 |  | 814 |  | Новый раздел | Демонтаж временных опор |  | 0 |  | 0 | [7 empty] | 0 | 0 |  | 0 | [53 empty] | 0 | [11 empty] | 0
52 | 1 | 4 | 801 | 0 | Новый раздел | Демонтаж временных опор | [7 empty] | 2101.36 | 0 | 1612.64 | 261.68 | 488.72 | 0 | 41.3746 | 0 | 0 | 552.34 | 367.05 | 0 | 0 | 2101.36 | 0 | 1612.64 | 261.68 | 488.72 | 0 | 41.3746 | 0 | 0 | 552.34 | 367.05 | 0 | 0 | 0 | 0 | 0 | 3478.7 | 1582.12 | 1896.58 | 0 | 0 | 0 | 0 | 0 | 0 | 0 | 0 | 0 | 0 | 0 | 0 | 0 | 0 | 0 | 0 | 0 | 0 | 0 | 0 | 0 | 0 | 0 | 0 | 0 | 0 | 0 | 0 | 0 | 0 | 0 | 0 | 3478.7 | 1582.12 | 1896.58 | 0 | 0 | 0 | 0 | 0 | 0 | 0 | 0 | 0 | 0 | 0 | 0 | 0 | 0 | 0 | 0 | 0 | 0 | 0 | 0 | 0 | 0 | 0 | 0 | 0 | 0 | 0 | 0 | 0 | 49449.69 | 0 | 26079.1 | 12513.54 | 23370.59 | 0 | 41.3746 | 0 | 0 | 21739.47 | 9810.82 | 0 | 0 | 49449.69 | 0 | 26079.1 | 12513.54 | 23370.59 | 0 | 41.3746 | 0 | 0 | 21739.47 | 9810.82 | 0 | 0 | 0 | 0 | 0 | 101021.64 | 43429.02 | 57592.62 | 0 | 0 | 0 | 0 | 0 | 0 | 0 | 0 | 0 | 0 | 0 | 0 | 0 | 0 | 0 | 0 | 0 | 0 | 0 | 0 | 0 | 0 | 0 | 0 | 0 | 0 | 0 | 0 | 0 | 0 | 0 | 0 | 101021.64 | 43429.02 | 57592.62 | 0 | 0 | 0 | 0 | 0 | 0 | 0 | 0 | 0 | 0 | 0 | 0 | 0 | 0 | 0 | 0 | 0 | 0 | 0 | 0 | 0 | 0 | 0 | 0 | 0 | 0 | 0 | 0 | 0
17 | 1 | 195 | 500 | 5 | 3.33-16-1 | Установка опор ВЛ 0,38-10 кВ ВЛ 0,38,6-10 кВ (с траверсами) одностоечных (демонтаж) | 1 ОПОРА | 16 | 0 | 16 |  |  |  | 904.44 | 0 | 707.27 | 67.33 | 197.17 | 0 | 16.7641 | 0 | 0 | 224.77 | 157.74 |  | 70822855 | 52.0033 | 0 | 40.6665 | 3.8714 | 11.3369 | 0 | 0.9639 | 0 | 0 | 188.48 | 23.39 | 129.1 | 12.29 | 35.99 | 0 | 3.06 | 0 | 0 | 114 | 80 | 1.087 | 1 |  |  | 1 | 1 | 1 | 1 |  |  |  |  | 0 | 1 | ТСН-2001.3 Доп. 74, Сб. 33, т. 16, поз. 1 |  |  | 235 | 0 |  | 0 | 30 | 0 | 1 | 1 | 1 | 1 | 1 | 1 |  | 114 | 80 |  |  |  | 30 | 0 | 0 | [5 empty] | 0 | Поправка: Гл.6.Прил.2.2.п.2.2.14_06.00.01.35.004 Наименование: При демонтаже инженерных систем Поправка: О.П. п.3.4.30.г Наименование: В отношении объектов, реализуемых с привлечением средств бюджета города Москвы, затраты, учитывающие усложненные условия производства работ (стесненность, сложность складирования и транспортной логистики, наличие в зоне производства работ действующего технологического оборудования или движения технологического транспорта и т.п.), определяются при составлении локальных сметных расчетов (локальных смет): для объектов города Москвы, расположенных за пределами Московской кольцевой автомобильной дороги | 0 | 904.44 | 0 | 44.2 | 4.21 | 12.32 | 0 | 1.0478 | 0 | 0 | 224.7738 | 157.736 |  | 43 |  | *0 | *0,3)*1,05 | *0,3)*1,05 | *0,3)*1,05 |  | *0,3)*1,05 | *0,3)*1,05 |  |  |  | 0 | 0 | 1 | 1 |  |  |  | 1013 | 1 ОПОРА | 1 ОПОРА | 1 | [6 empty] | 66251470 | 30 | Строительные работы | 0 |  | 1 | 235 | ТСН-2001.3-33. 33-1...33-36 | ТСН-2001.3-33-1 |  | Поправка: Гл.6.Прил.2.2.п.2.2.14_06.00.01.35.004 Поправка: О.П. п.3.4.30.г |  | 0 | 188.48 | 23.39 | 129.1 | 12.29 | 35.99 | 3.06 | 0 | 0 | [17 empty] | 0 | 0 | 0 |  |  |  |  | 114 | 80 |  |  |  |  | 0 |  | 1595111719 | 2 | 1 | -2 | 0 | 117.83 | 0 | 1404.78 | 1404.78 | 0 | 0 |  | 0 | 3 | 0 |  | 0 | 1 | 0 | 0 | 0 | 0 |  |  | 0 | 0
17 | 1 | 204 | 516 | 5 | 3.33-16-1 | Установка опор ВЛ 0,38-10 кВ ВЛ 0,38,6-10 кВ (с траверсами) одностоечных (демонтаж) | 1 ОПОРА | 16 | 0 | 16 |  |  |  | 19174.85 | 0 | 9746.18 | 3219.72 | 9428.67 | 0 | 16.7641 | 0 | 0 | 8862.95 | 3865.75 |  | 70822853 | 52.0033 | 0 | 40.6665 | 3.8714 | 11.3369 | 0 | 0.9639 | 0 | 0 | 188.48 | 23.39 | 129.1 | 12.29 | 35.99 | 0 | 3.06 | 0 | 0 | 94 | 41 | 1.087 | 1 |  |  | 1 | 47.82 | 13.78 | 6.7 |  |  |  |  | 0 | 1 | ТСН-2001.3 Доп. 74, Сб. 33, т. 16, поз. 1 |  |  | 235 | 0 | 3.33-16-1 | 1 | 30 | 0 | 47.82 | 1 | 1 | 1 | 1 | 1 |  | 94 | 41 |  |  |  | 30 | 0 | 0 | [5 empty] | 0 | Поправка: Гл.6.Прил.2.2.п.2.2.14_06.00.01.35.004 Наименование: При демонтаже инженерных систем Поправка: О.П. п.3.4.30.г Наименование: В отношении объектов, реализуемых с привлечением средств бюджета города Москвы, затраты, учитывающие усложненные условия производства работ (стесненность, сложность складирования и транспортной логистики, наличие в зоне производства работ действующего технологического оборудования или движения технологического транспорта и т.п.), определяются при составлении локальных сметных расчетов (локальных смет): для объектов города Москвы, расположенных за пределами Московской кольцевой автомобильной дороги | 0 | 19174.85 | 0 | 609.08 | 201.32 | 589.14 | 0 | 1.0478 | 0 | 0 | 8862.9498 | 3865.7547 |  | 45 |  | *0 | *0,3)*1,05 | *0,3)*1,05 | *0,3)*1,05 |  | *0,3)*1,05 | *0,3)*1,05 |  |  |  | 114 | 80 | 1.087 | 1 |  |  |  | 1013 | 1 ОПОРА | 1 ОПОРА | 1 | [6 empty] | 66251470 | 30 | Строительные работы | 0 |  | 1 | 235 | ТСН-2001.3-33. 33-1...33-36 | ТСН-2001.3-33-1 |  | Поправка: Гл.6.Прил.2.2.п.2.2.14_06.00.01.35.004 Поправка: О.П. п.3.4.30.г |  | 0 | 188.48 | 23.39 | 129.1 | 12.29 | 35.99 | 3.06 | 0 | 0 | [17 empty] | 0 | 0 | 0 |  |  |  |  | 114 | 80 |  |  |  |  | 0 |  | 1595111719 | 2 | 1 | 2 | 0 | 5151.55 | 0 | 37055.1 | 37055.1 | 0 | 0 |  | 0 | 3 | 0 |  | 0 | 1 | 0 | 0 | 0 | 0 |  |  | 0 | 0
17 | 1 | 205 | 517 | 6 | 4.8-277-1 | Монтаж самонесущих изолированных проводов (СИП) (демонтаж) | 1 КМ | 0.33 | 0 | 0.33 |  |  |  | 724.27 | 0 | 570.32 | 123.18 | 153.95 | 0 | 12.9371 | 0 | 0 | 172.42 | 107.77 |  | 70822855 | 2056.9332 | 0 | 1619.709 | 349.8474 | 437.2242 | 0 | 36.7416 | 0 | 0 | 4897.46 | 0 | 3856.45 | 832.97 | 1041.01 | 0 | 87.48 | 0 | 0 | 112 | 70 | 1.067 | 1.081 |  |  | 1 | 1 | 1 | 1 |  |  |  |  | 0 | 2 | ТСН-2001.4. Доп. 1-42. Сб. 8, т. 277, поз. 1 |  |  | 334 | 0 |  | 0 | 40 | 0 | 1 | 1 | 1 | 1 | 1 | 1 |  | 112 | 70 |  |  |  | 30 | 0 | 0 | [5 empty] | 0 | Поправка: Гл.4.Прил.2.2.п.2.2.28_04.00.01.35.002 Наименование: При демонтаже оборудования, предназначенного для дальнейшего использования, без консервации и упаковки Поправка: О.П. п.3.4.30.г Наименование: В отношении объектов, реализуемых с привлечением средств бюджета города Москвы, затраты, учитывающие усложненные условия производства работ (стесненность, сложность складирования и транспортной логистики, наличие в зоне производства работ действующего технологического оборудования или движения технологического транспорта и т.п.), определяются при составлении локальных сметных расчетов (локальных смет): для объектов города Москвы, расположенных за пределами Московской кольцевой автомобильной дороги | 0 | 724.27 | 0 | 1728.23 | 373.29 | 466.52 | 0 | 39.2033 | 0 | 0 | 172.424 | 107.765 |  | 47 |  | *0 | *0,4)*1,05 | *0,4)*1,05 | *0,4)*1,05 |  | *0,4)*1,05 | *0,4)*1,05 |  |  |  | 0 | 0 | 1 | 1 |  |  |  | 1013 | 1 КМ | 1 КМ | 1 | [6 empty] | 66251569 | 40 | Монтаж оборудования | 0 |  | 2 | 334 | ТСН-2001.4-8. 8-277...8-279 | ТСН-2001.4-8-19 |  | Поправка: Гл.4.Прил.2.2.п.2.2.28_04.00.01.35.002 Поправка: О.П. п.3.4.30.г |  | 0 | 4897.46 | 0 | 3856.45 | 832.97 | 1041.01 | 87.48 | 0 | 0 | [17 empty] | 0 | 0 | 2 |  |  |  |  | 112 | 70 |  |  |  |  | 0 |  | -1306861431 | 2 | 1 | -2 | 0 | 215.57 | 0 | 1220.03 | 0 | 1220.03 | 0 |  | 0 | 3 | 0 |  | 0 | 1 | 0 | 0 | 0 | 0 |  |  | 0 | 0
17 | 1 | 206 | 518 | 6 | 4.8-277-1 | Монтаж самонесущих изолированных проводов (СИП) (демонтаж) | 1 КМ | 0.33 | 0 | 0.33 |  |  |  | 17684.68 | 0 | 10322.79 | 5890.47 | 7361.89 | 0 | 12.9371 | 0 | 0 | 6772.94 | 3165.61 |  | 70822853 | 2056.9332 | 0 | 1619.709 | 349.8474 | 437.2242 | 0 | 36.7416 | 0 | 0 | 4897.46 | 0 | 3856.45 | 832.97 | 1041.01 | 0 | 87.48 | 0 | 0 | 92 | 43 | 1.067 | 1.081 |  |  | 1 | 47.82 | 18.1 | 1 |  |  |  |  | 0 | 2 | ТСН-2001.4. Доп. 1-42. Сб. 8, т. 277, поз. 1 |  |  | 334 | 0 | 4.8-277-1 | 1 | 40 | 0 | 47.82 | 1 | 1 | 1 | 1 | 1 |  | 92 | 43 |  |  |  | 30 | 0 | 0 | [5 empty] | 0 | Поправка: Гл.4.Прил.2.2.п.2.2.28_04.00.01.35.002 Наименование: При демонтаже оборудования, предназначенного для дальнейшего использования, без консервации и упаковки Поправка: О.П. п.3.4.30.г Наименование: В отношении объектов, реализуемых с привлечением средств бюджета города Москвы, затраты, учитывающие усложненные условия производства работ (стесненность, сложность складирования и транспортной логистики, наличие в зоне производства работ действующего технологического оборудования или движения технологического транспорта и т.п.), определяются при составлении локальных сметных расчетов (локальных смет): для объектов города Москвы, расположенных за пределами Московской кольцевой автомобильной дороги | 0 | 17684.68 | 0 | 31280.96 | 17850.73 | 22308.99 | 0 | 39.2033 | 0 | 0 | 6772.9388 | 3165.6127 |  | 49 |  | *0 | *0,4)*1,05 | *0,4)*1,05 | *0,4)*1,05 |  | *0,4)*1,05 | *0,4)*1,05 |  |  |  | 112 | 70 | 1.067 | 1.081 |  |  |  | 1013 | 1 КМ | 1 КМ | 1 | [6 empty] | 66251569 | 40 | Монтаж оборудования | 0 |  | 2 | 334 | ТСН-2001.4-8. 8-277...8-279 | ТСН-2001.4-8-19 |  | Поправка: Гл.4.Прил.2.2.п.2.2.28_04.00.01.35.002 Поправка: О.П. п.3.4.30.г |  | 0 | 4897.46 | 0 | 3856.45 | 832.97 | 1041.01 | 87.48 | 0 | 0 | [17 empty] | 0 | 0 | 2 |  |  |  |  | 112 | 70 |  |  |  |  | 0 |  | -1306861431 | 2 | 1 | 2 | 0 | 9424.75 | 0 | 37047.98 | 0 | 37047.98 | 0 |  | 0 | 3 | 0 |  | 0 | 1 | 0 | 0 | 0 | 0 |  |  | 0 | 0
17 | 1 | 207 | 519 | 7 | 4.8-277-1 | Монтаж самонесущих изолированных проводов (СИП) (демонтаж) | 1 КМ | 0.183 | 0 | 0.183 |  |  |  | 401.64 | 0 | 316.27 | 68.31 | 85.37 | 0 | 7.1742 | 0 | 0 | 95.61 | 59.76 |  | 70822855 | 2056.9332 | 0 | 1619.709 | 349.8474 | 437.2242 | 0 | 36.7416 | 0 | 0 | 4897.46 | 0 | 3856.45 | 832.97 | 1041.01 | 0 | 87.48 | 0 | 0 | 112 | 70 | 1.067 | 1.081 |  |  | 1 | 1 | 1 | 1 |  |  |  |  | 0 | 2 | ТСН-2001.4. Доп. 1-42. Сб. 8, т. 277, поз. 1 |  |  | 334 | 0 |  | 0 | 40 | 0 | 1 | 1 | 1 | 1 | 1 | 1 |  | 112 | 70 |  |  |  | 30 | 0 | 0 | [5 empty] | 0 | Поправка: Гл.4.Прил.2.2.п.2.2.28_04.00.01.35.002 Наименование: При демонтаже оборудования, предназначенного для дальнейшего использования, без консервации и упаковки Поправка: О.П. п.3.4.30.г Наименование: В отношении объектов, реализуемых с привлечением средств бюджета города Москвы, затраты, учитывающие усложненные условия производства работ (стесненность, сложность складирования и транспортной логистики, наличие в зоне производства работ действующего технологического оборудования или движения технологического транспорта и т.п.), определяются при составлении локальных сметных расчетов (локальных смет): для объектов города Москвы, расположенных за пределами Московской кольцевой автомобильной дороги | 0 | 401.64 | 0 | 1728.23 | 373.29 | 466.52 | 0 | 39.2033 | 0 | 0 | 95.6144 | 59.759 |  | 51 |  | *0 | *0,4)*1,05 | *0,4)*1,05 | *0,4)*1,05 |  | *0,4)*1,05 | *0,4)*1,05 |  |  |  | 0 | 0 | 1 | 1 |  |  |  | 1013 | 1 КМ | 1 КМ | 1 | [6 empty] | 66251569 | 40 | Монтаж оборудования | 0 |  | 2 | 334 | ТСН-2001.4-8. 8-277...8-279 | ТСН-2001.4-8-19 |  | Поправка: Гл.4.Прил.2.2.п.2.2.28_04.00.01.35.002 Поправка: О.П. п.3.4.30.г |  | 0 | 4897.46 | 0 | 3856.45 | 832.97 | 1041.01 | 87.48 | 0 | 0 | [17 empty] | 0 | 0 | 2 |  |  |  |  | 112 | 70 |  |  |  |  | 0 |  | 827142172 | 2 | 1 | -2 | 0 | 119.54 | 0 | 676.55 | 0 | 676.55 | 0 |  | 0 | 3 | 0 |  | 0 | 1 | 0 | 0 | 0 | 0 |  |  | 0 | 0
17 | 1 | 208 | 520 | 7 | 4.8-277-1 | Монтаж самонесущих изолированных проводов (СИП) (демонтаж) | 1 КМ | 0.183 | 0 | 0.183 |  |  |  | 9806.88 | 0 | 5724.49 | 3266.58 | 4082.39 | 0 | 7.1742 | 0 | 0 | 3755.8 | 1755.43 |  | 70822853 | 2056.9332 | 0 | 1619.709 | 349.8474 | 437.2242 | 0 | 36.7416 | 0 | 0 | 4897.46 | 0 | 3856.45 | 832.97 | 1041.01 | 0 | 87.48 | 0 | 0 | 92 | 43 | 1.067 | 1.081 |  |  | 1 | 47.82 | 18.1 | 1 |  |  |  |  | 0 | 2 | ТСН-2001.4. Доп. 1-42. Сб. 8, т. 277, поз. 1 |  |  | 334 | 0 | 4.8-277-1 | 1 | 40 | 0 | 47.82 | 1 | 1 | 1 | 1 | 1 |  | 92 | 43 |  |  |  | 30 | 0 | 0 | [5 empty] | 0 | Поправка: Гл.4.Прил.2.2.п.2.2.28_04.00.01.35.002 Наименование: При демонтаже оборудования, предназначенного для дальнейшего использования, без консервации и упаковки Поправка: О.П. п.3.4.30.г Наименование: В отношении объектов, реализуемых с привлечением средств бюджета города Москвы, затраты, учитывающие усложненные условия производства работ (стесненность, сложность складирования и транспортной логистики, наличие в зоне производства работ действующего технологического оборудования или движения технологического транспорта и т.п.), определяются при составлении локальных сметных расчетов (локальных смет): для объектов города Москвы, расположенных за пределами Московской кольцевой автомобильной дороги | 0 | 9806.88 | 0 | 31280.96 | 17850.73 | 22308.99 | 0 | 39.2033 | 0 | 0 | 3755.7988 | 1755.4277 |  | 53 |  | *0 | *0,4)*1,05 | *0,4)*1,05 | *0,4)*1,05 |  | *0,4)*1,05 | *0,4)*1,05 |  |  |  | 112 | 70 | 1.067 | 1.081 |  |  |  | 1013 | 1 КМ | 1 КМ | 1 | [6 empty] | 66251569 | 40 | Монтаж оборудования | 0 |  | 2 | 334 | ТСН-2001.4-8. 8-277...8-279 | ТСН-2001.4-8-19 |  | Поправка: Гл.4.Прил.2.2.п.2.2.28_04.00.01.35.002 Поправка: О.П. п.3.4.30.г |  | 0 | 4897.46 | 0 | 3856.45 | 832.97 | 1041.01 | 87.48 | 0 | 0 | [17 empty] | 0 | 0 | 2 |  |  |  |  | 112 | 70 |  |  |  |  | 0 |  | 827142172 | 2 | 1 | 2 | 0 | 5226.53 | 0 | 20544.64 | 0 | 20544.64 | 0 |  | 0 | 3 | 0 |  | 0 | 1 | 0 | 0 | 0 | 0 |  |  | 0 | 0
17 | 1 | 215 | 532 | 8 | 3.33-26-2 | Установка линейного электрооборудования разрядников вручную (прим. демонтаж ОПН) | 1 комплект | 3 | 0 | 3 |  |  |  | 71.01 | 0 | 18.78 | 2.86 | 52.23 | 0 | 4.4992 | 0 | 0 | 59.54 | 41.78 |  | 70822855 | 21.776 | 0 | 5.7582 | 0.8757 | 16.0177 | 0 | 1.3797 | 0 | 0 | 76.5 | 7.37 | 18.28 | 2.78 | 50.85 | 0 | 4.38 | 0 | 0 | 114 | 80 | 1.087 | 1 |  |  | 1 | 1 | 1 | 1 |  |  |  |  | 0 | 1 | ТСН-2001.3 Доп. 74, Сб. 33, т. 26, поз. 2 |  |  | 235 | 0 |  | 0 | 30 | 0 | 1 | 1 | 1 | 1 | 1 | 1 |  | 114 | 80 |  |  |  | 30 | 0 | 0 | [5 empty] | 0 | Поправка: Гл.6.Прил.2.2.п.2.2.14_06.00.01.35.004 Наименование: При демонтаже инженерных систем Поправка: О.П. п.3.4.30.г Наименование: В отношении объектов, реализуемых с привлечением средств бюджета города Москвы, затраты, учитывающие усложненные условия производства работ (стесненность, сложность складирования и транспортной логистики, наличие в зоне производства работ действующего технологического оборудования или движения технологического транспорта и т.п.), определяются при составлении локальных сметных расчетов (локальных смет): для объектов города Москвы, расположенных за пределами Московской кольцевой автомобильной дороги | 0 | 71.01 | 0 | 6.26 | 0.95 | 17.41 | 0 | 1.4997 | 0 | 0 | 59.5422 | 41.784 |  | 55 |  | *0 | *0,3)*1,05 | *0,3)*1,05 | *0,3)*1,05 |  | *0,3)*1,05 | *0,3)*1,05 |  |  |  | 0 | 0 | 1 | 1 |  |  |  | 1013 | 1 комплект | 1 комплект | 1 | [6 empty] | 66251470 | 30 | Строительные работы | 0 |  | 1 | 235 | ТСН-2001.3-33. 33-1...33-36 | ТСН-2001.3-33-1 |  | Поправка: Гл.6.Прил.2.2.п.2.2.14_06.00.01.35.004 Поправка: О.П. п.3.4.30.г |  | 0 | 76.5 | 7.37 | 18.28 | 2.78 | 50.85 | 4.38 | 0 | 0 | [17 empty] | 0 | 0 | 0 |  |  |  |  | 114 | 80 |  |  |  |  | 0 |  | 1592718653 | 2 | 1 | -2 | 0 | 5.01 | 0 | 177.34 | 177.34 | 0 | 0 |  | 0 | 3 | 0 |  | 0 | 1 | 0 | 0 | 0 | 0 |  |  | 0 | 0
17 | 1 | 222 | 544 | 8 | 3.33-26-2 | Установка линейного электрооборудования разрядников вручную (прим. демонтаж ОПН) | 1 комплект | 3 | 0 | 3 |  |  |  | 2783.28 | 0 | 285.64 | 136.77 | 2497.64 | 0 | 4.4992 | 0 | 0 | 2347.78 | 1024.03 |  | 70822853 | 21.776 | 0 | 5.7582 | 0.8757 | 16.0177 | 0 | 1.3797 | 0 | 0 | 76.5 | 7.37 | 18.28 | 2.78 | 50.85 | 0 | 4.38 | 0 | 0 | 94 | 41 | 1.087 | 1 |  |  | 1 | 47.82 | 15.21 | 5.83 |  |  |  |  | 0 | 1 | ТСН-2001.3 Доп. 74, Сб. 33, т. 26, поз. 2 |  |  | 235 | 0 | 3.33-26-2 | 1 | 30 | 0 | 47.82 | 1 | 1 | 1 | 1 | 1 |  | 94 | 41 |  |  |  | 30 | 0 | 0 | [5 empty] | 0 | Поправка: Гл.6.Прил.2.2.п.2.2.14_06.00.01.35.004 Наименование: При демонтаже инженерных систем Поправка: О.П. п.3.4.30.г Наименование: В отношении объектов, реализуемых с привлечением средств бюджета города Москвы, затраты, учитывающие усложненные условия производства работ (стесненность, сложность складирования и транспортной логистики, наличие в зоне производства работ действующего технологического оборудования или движения технологического транспорта и т.п.), определяются при составлении локальных сметных расчетов (локальных смет): для объектов города Москвы, расположенных за пределами Московской кольцевой автомобильной дороги | 0 | 2783.28 | 0 | 95.21 | 45.43 | 832.55 | 0 | 1.4997 | 0 | 0 | 2347.7816 | 1024.0324 |  | 57 |  | *0 | *0,3)*1,05 | *0,3)*1,05 | *0,3)*1,05 |  | *0,3)*1,05 | *0,3)*1,05 |  |  |  | 114 | 80 | 1.087 | 1 |  |  |  | 1013 | 1 комплект | 1 комплект | 1 | [6 empty] | 66251470 | 30 | Строительные работы | 0 |  | 1 | 235 | ТСН-2001.3-33. 33-1...33-36 | ТСН-2001.3-33-1 |  | Поправка: Гл.6.Прил.2.2.п.2.2.14_06.00.01.35.004 Поправка: О.П. п.3.4.30.г |  | 0 | 76.5 | 7.37 | 18.28 | 2.78 | 50.85 | 4.38 | 0 | 0 | [17 empty] | 0 | 0 | 0 |  |  |  |  | 114 | 80 |  |  |  |  | 0 |  | 1592718653 | 2 | 1 | 2 | 0 | 218.83 | 0 | 6373.92 | 6373.92 | 0 | 0 |  | 0 | 3 | 0 |  | 0 | 1 | 0 | 0 | 0 | 0 |  |  | 0 | 0
51 | 1 | 4 | 801 |  | Новый раздел | Демонтаж временных опор | 0 | [6 empty] | 2101.36 | 0 | 1612.64 | 261.68 | 488.72 | 0 | 41.3746 | 0 | 0 | 552.34 | 367.05 |  |  | 2101.36 | 0 | 1612.64 | 261.68 | 488.72 | 0 | 41.3746 | 0 | 0 | 552.34 | 367.05 |  |  | 0 | 0 | 0 | 3478.7 | 1582.12 | 1896.58 | 0 | 0 | 0 | 0 | 0 | 0 | 0 | 0 | 0 | 0 | [19 empty] | 0 | 0 | 0 | 3478.7 | 1582.12 | 1896.58 | 0 | 0 | 0 | 0 | 0 | 0 | 0 | 0 | 0 | 0 | [19 empty] | 49449.69 | 0 | 26079.1 | 12513.54 | 23370.59 | 0 | 41.3746 | 0 | 0 | 21739.47 | 9810.82 |  |  | 49449.69 | 0 | 26079.1 | 12513.54 | 23370.59 | 0 | 41.3746 | 0 | 0 | 21739.47 | 9810.82 |  |  | 0 | 0 | 0 | 101021.64 | 43429.02 | 57592.62 | 0 | 0 | 0 | 0 | 0 | 0 | 0 | 0 | 0 | 0 | [19 empty] | 0 | 0 | 0 | 101021.64 | 43429.02 | 57592.62 | 0 | 0 | 0 | 0 | 0 | 0 | 0 | 0 | 0 | 0 | [18 empty] | 0
50 | 0 | 0 | 1 | 201 | 2101.36 | ПЗ | Прямые затраты |  |  | 201 | 1 | 3 |  | 2 | 49449.69 | [6 empty] | 2101.36 | 1 | 2101.36 | 49449.69 | 1 | 49449.69
50 | 0 | 0 | 1 | 202 | 0 | СтМатОб | Стоимость материальных ресурсов (всего) |  |  | 202 | 2 | 3 |  | 2 | 0 | [6 empty] | 0 | 1 | 0 | 0 | 1 | 0
50 | 0 | 0 | 1 | 222 | 0 | СтМатОбЗак | Стоимость материалов и оборудования заказчика |  |  | 222 | 3 | 3 |  | 2 | 0 | [6 empty] | 0 | 1 | 0 | 0 | 1 | 0
50 | 0 | 0 | 1 | 225 | 0 | СтМатОбПод | Стоимость материалов и оборудования подрядчика |  |  | 225 | 4 | 3 |  | 2 | 0 | [6 empty] | 0 | 1 | 0 | 0 | 1 | 0
50 | 0 | 0 | 1 | 226 | 0 | СтМат | Стоимость материалов (всего) |  |  | 226 | 5 | 3 |  | 2 | 0 | [6 empty] | 0 | 1 | 0 | 0 | 1 | 0
50 | 0 | 0 | 1 | 227 | 0 | СтМатЗак | Стоимость материалов заказчика |  |  | 227 | 6 | 3 |  | 2 | 0 | [6 empty] | 0 | 1 | 0 | 0 | 1 | 0
50 | 0 | 0 | 1 | 228 | 0 | СтМатПод | Стоимость материалов подрядчика |  |  | 228 | 7 | 3 |  | 2 | 0 | [6 empty] | 0 | 1 | 0 | 0 | 1 | 0
50 | 0 | 0 | 1 | 216 | 0 | Оборуд | Стоимость оборудования (всего) |  |  | 216 | 8 | 3 |  | 2 | 0 | [6 empty] | 0 | 1 | 0 | 0 | 1 | 0
50 | 0 | 0 | 1 | 223 | 0 | ОборудЗак | Стоимость оборудования заказчика |  |  | 223 | 9 | 3 |  | 2 | 0 | [6 empty] | 0 | 1 | 0 | 0 | 1 | 0
50 | 0 | 0 | 1 | 229 | 0 | ОборудПод | Стоимость оборудования подрядчика |  |  | 229 | 10 | 3 |  | 2 | 0 | [6 empty] | 0 | 1 | 0 | 0 | 1 | 0
50 | 0 | 0 | 1 | 203 | 1612.64 | ЭММ | Эксплуатация машин |  |  | 203 | 11 | 3 |  | 2 | 26079.1 | [6 empty] | 1612.64 | 1 | 1612.64 | 26079.1 | 1 | 26079.1
50 | 0 | 0 | 1 | 231 | 0 | ЭММсНРиСП | Эксплуатация машин по ТСН-2001.16 |  |  | 231 | 12 | 3 |  | 2 | 0 | [6 empty] | 0 | 1 | 0 | 0 | 1 | 0
50 | 0 | 0 | 1 | 204 | 261.68 | ЗПМ | ЗП машинистов |  |  | 204 | 13 | 3 |  | 2 | 12513.54 | [6 empty] | 261.68 | 1 | 261.68 | 12513.54 | 1 | 12513.54
50 | 0 | 0 | 1 | 205 | 488.72 | ОЗП | Основная ЗП рабочих |  |  | 205 | 14 | 3 |  | 2 | 23370.59 | [6 empty] | 488.72 | 1 | 488.72 | 23370.59 | 1 | 23370.59
50 | 0 | 0 | 1 | 232 | 0 | ОЗПсНРиСП | Основная ЗП рабочих по ТСН-2001.16 |  |  | 232 | 15 | 3 |  | 2 | 0 | [6 empty] | 0 | 1 | 0 | 0 | 1 | 0
50 | 0 | 0 | 1 | 214 | 1582.12 | Строит | Строительные работы с НР и СП |  |  | 214 | 16 | 3 |  | 2 | 43429.02 | [6 empty] | 1582.12 | 1 | 1582.12 | 43429.02 | 1 | 43429.02
50 | 0 | 0 | 1 | 215 | 1896.58 | Монтаж | Монтажные работы с НР и СП |  |  | 215 | 17 | 3 |  | 2 | 57592.62 | [6 empty] | 1896.58 | 1 | 1896.58 | 57592.62 | 1 | 57592.62
50 | 0 | 0 | 1 | 217 | 0 | Прочие | Прочие работы с НР и СП |  |  | 217 | 18 | 3 |  | 2 | 0 | [6 empty] | 0 | 1 | 0 | 0 | 1 | 0
50 | 0 | 0 | 1 | 230 | 0 | ПрочиеЗатр | Прочие затраты по ТСН-2001.16 |  |  | 230 | 19 | 3 |  | 2 | 0 | [6 empty] | 0 | 1 | 0 | 0 | 1 | 0
50 | 0 | 0 | 1 | 206 | 0 | ВозврМат | Возврат материалов |  |  | 206 | 20 | 3 |  | 2 | 0 | [6 empty] | 0 | 1 | 0 | 0 | 1 | 0
50 | 0 | 0 | 1 | 207 | 41.3746 | ТрудСтр | Трудозатраты строителей |  |  | 207 | 21 | 3 |  | -1 | 41.3746 | [6 empty] | 41.3746 | 1 | 41.3746 | 41.3746 | 1 | 41.3746
50 | 0 | 0 | 1 | 208 | 0 | ТрудМаш | Трудозатраты машинистов |  |  | 208 | 22 | 3 |  | -1 | 0 | [6 empty] | 0 | 1 | 0 | 0 | 1 | 0
50 | 0 | 0 | 1 | 209 | 0 | ТранспМат | Транспорт материалов |  |  | 209 | 23 | 3 |  | 2 | 0 | [6 empty] | 0 | 1 | 0 | 0 | 1 | 0
50 | 0 | 0 | 1 | 233 | 0 | Перевозка | Перевозка грузов |  |  | 233 | 24 | 3 |  | 2 | 0 | [6 empty] | 0 | 1 | 0 | 0 | 1 | 0
50 | 0 | 0 | 1 | 210 | 552.34 | НР | Накладные расходы |  |  | 210 | 25 | 3 |  | 2 | 21739.47 | [6 empty] | 552.34 | 1 | 552.34 | 21739.47 | 1 | 21739.47
50 | 0 | 0 | 1 | 211 | 367.05 | СмПриб | Сметная прибыль |  |  | 211 | 26 | 3 |  | 2 | 9810.82 | [6 empty] | 367.05 | 1 | 367.05 | 9810.82 | 1 | 9810.82
50 | 0 | 0 | 1 | 224 | 3478.7 | Всего | Всего с НР и СП |  |  | 224 | 27 | 3 |  | 2 | 101021.64 | [6 empty] | 3478.7 | 1 | 3478.7 | 101021.64 | 1 | 101021.64
4 | 1 |  | 875 |  | Новый раздел | Материал |  | 0 |  | 0 | [7 empty] | 0 | 0 |  | 0 | [53 empty] | 0 | [11 empty] | 0
52 | 1 | 4 | 844 | 0 | Новый раздел | Материал | [7 empty] | 8224.27 | 8224.27 | 0 | 0 | 0 | 0 | 0 | 0 | 0 | 0 | 0 | 0 | 0 | 8224.27 | 8224.27 | 0 | 0 | 0 | 0 | 0 | 0 | 0 | 0 | 0 | 0 | 0 | 0 | 0 | 0 | 8224.27 | 4858.61 | 3365.66 | 0 | 8224.27 | 8224.27 | 0 | 8224.27 | 0 | 0 | 0 | 0 | 0 | 0 | 0 | 0 | 0 | 0 | 0 | 0 | 0 | 0 | 0 | 0 | 0 | 0 | 0 | 0 | 0 | 0 | 0 | 0 | 0 | 0 | 0 | 8224.27 | 4858.61 | 3365.66 | 0 | 8224.27 | 8224.27 | 0 | 8224.27 | 0 | 0 | 0 | 0 | 0 | 0 | 0 | 0 | 0 | 0 | 0 | 0 | 0 | 0 | 0 | 0 | 0 | 0 | 0 | 0 | 0 | 0 | 0 | 0 | 53152.78 | 53152.78 | 0 | 0 | 0 | 0 | 0 | 0 | 0 | 0 | 0 | 0 | 0 | 53152.78 | 53152.78 | 0 | 0 | 0 | 0 | 0 | 0 | 0 | 0 | 0 | 0 | 0 | 0 | 0 | 0 | 53152.78 | 37615.66 | 15537.12 | 0 | 53152.78 | 53152.78 | 0 | 53152.78 | 0 | 0 | 0 | 0 | 0 | 0 | 0 | 0 | 0 | 0 | 0 | 0 | 0 | 0 | 0 | 0 | 0 | 0 | 0 | 0 | 0 | 0 | 0 | 0 | 0 | 0 | 0 | 53152.78 | 37615.66 | 15537.12 | 0 | 53152.78 | 53152.78 | 0 | 53152.78 | 0 | 0 | 0 | 0 | 0 | 0 | 0 | 0 | 0 | 0 | 0 | 0 | 0 | 0 | 0 | 0 | 0 | 0 | 0 | 0 | 0 | 0 | 0 | 0
17 | 1 |  |  | 9 | 1.1-1-3089 | Лента бандажная из нержавеющей стали, ширина 19 мм, толщина 0,76 мм для устройства вертикальной разметки на опорах контактной сети (прим. к бандажной ленте COT 37) | м | 58 | 0 | 58 |  |  |  | 1397.22 | 1397.22 | 0 | 0 | 0 | 0 | 0 | 0 | 0 | 0 | 0 |  | 70822855 | 24.09 | 24.09 | 0 | 0 | 0 | 0 | 0 | 0 | 0 | 24.09 | 24.09 | 0 | 0 | 0 | 0 | 0 | 0 | 0 | 0 | 0 | 1 | 1 |  |  | 1 | 1 | 1 | 1 |  |  |  |  | 3 | 1 | ТСН-2001.1. Доп. 1-42. Р. 1, о. 1, поз. 3089 |  |  | 1617 | 0 |  | 0 | 200 | 0 | 1 | 1 | 1 | 1 | 1 | 1 |  | 0 | 0 |  |  |  | 30 | 0 | 0 | [5 empty] | 0 |  | 0 | 1397.22 | 24.09 | 0 | 0 | 0 | 0 | 0 | 0 | 0 | 0 | 0 | [13 empty] | 0 | 0 | 1 | 1 |  |  |  | 1003 | м | м | 1 | [6 empty] | 66252852 | 200 | Материалы строительные | 0 |  | 1 | 1617 | ТСН-2001.1 Материалы строительные | ТСН-2001.1-1 |  |  |  | 0 | 24.09 | 24.09 | 0 | 0 | 0 | 0 | 0 | 0 | [17 empty] | 0 | 0 | 0 |  |  |  |  | 0 | 0 |  |  |  |  | 0 |  | 1095267244 | 2 | 1 | -2 | 0 | 0 | 0 | 1397.22 | 1397.22 | 0 | 0 |  | 0 | 3 | 0 |  | 0 | 1 | 0 | 0 | 0 | 0 |  |  | 0 | 0
17 | 1 |  |  | 9 | 1.1-1-3089 | Лента бандажная из нержавеющей стали, ширина 19 мм, толщина 0,76 мм для устройства вертикальной разметки на опорах контактной сети (прим. к бандажной ленте COT 37) | м | 58 | 0 | 58 |  |  |  | 4079.88 | 4079.88 | 0 | 0 | 0 | 0 | 0 | 0 | 0 | 0 | 0 |  | 70822853 | 24.09 | 24.09 | 0 | 0 | 0 | 0 | 0 | 0 | 0 | 24.09 | 24.09 | 0 | 0 | 0 | 0 | 0 | 0 | 0 | 0 | 0 | 1 | 1 |  |  | 1 | 1 | 1 | 2.92 |  |  |  |  | 3 | 1 | ТСН-2001.1. Доп. 1-42. Р. 1, о. 1, поз. 3089 |  |  | 1617 | 0 | 1.1-1-3089 | 1 | 200 | 0 | 1 | 1 | 1 | 1 | 1 | 1 |  | 0 | 0 |  |  |  | 30 | 0 | 0 | [5 empty] | 0 |  | 0 | 4079.88 | 70.34 | 0 | 0 | 0 | 0 | 0 | 0 | 0 | 0 | 0 | [13 empty] | 0 | 0 | 1 | 1 |  |  |  | 1003 | м | м | 1 | [6 empty] | 66252852 | 200 | Материалы строительные | 0 |  | 1 | 1617 | ТСН-2001.1 Материалы строительные | ТСН-2001.1-1 |  |  |  | 0 | 24.09 | 24.09 | 0 | 0 | 0 | 0 | 0 | 0 | [17 empty] | 0 | 0 | 0 |  |  |  |  | 0 | 0 |  |  |  |  | 0 |  | 1095267244 | 2 | 1 | 2 | 0 | 0 | 0 | 4079.88 | 4079.88 | 0 | 0 |  | 0 | 3 | 0 |  | 0 | 1 | 0 | 0 | 0 | 0 |  |  | 0 | 0
17 | 1 |  |  | 10 | 1.21-5-690 | Скрепа для ленты, типа NC 10, CF 10 (прим. к скрепае бандажной COT 36) | 100 шт. | 0.58 | 0 | 0.58 |  |  |  | 239.63 | 239.63 | 0 | 0 | 0 | 0 | 0 | 0 | 0 | 0 | 0 |  | 70822855 | 413.16 | 413.16 | 0 | 0 | 0 | 0 | 0 | 0 | 0 | 413.16 | 413.16 | 0 | 0 | 0 | 0 | 0 | 0 | 0 | 0 | 0 | 1 | 1 |  |  | 1 | 1 | 1 | 1 |  |  |  |  | 3 | 2 | ТСН-2001.1 Доп. 73, Р. 21, о. 5, поз. 690 |  |  | 1618 | 0 |  | 0 | 201 | 0 | 1 | 1 | 1 | 1 | 1 | 1 |  | 0 | 0 |  |  |  | 30 | 0 | 0 | [5 empty] | 0 |  | 0 | 239.63 | 413.16 | 0 | 0 | 0 | 0 | 0 | 0 | 0 | 0 | 0 | [13 empty] | 0 | 0 | 1 | 1 |  |  |  | 1010 | 100 шт. | 100 шт. | 100 | [6 empty] | 66252853 | 201 | Материалы монтажные | 0 |  | 2 | 1618 | ТСН-2001.1 Материалы монтажные | ТСН-2001.1-2 |  |  |  | 0 | 413.16 | 413.16 | 0 | 0 | 0 | 0 | 0 | 0 | [17 empty] | 0 | 0 | 0 |  |  |  |  | 0 | 0 |  |  |  |  | 0 |  | -753445038 | 2 | 1 | -2 | 0 | 0 | 0 | 239.63 | 0 | 239.63 | 0 |  | 0 | 3 | 0 |  | 0 | 1 | 0 | 0 | 0 | 0 |  |  | 0 | 0
17 | 1 |  |  | 10 | 1.21-5-690 | Скрепа для ленты, типа NC 10, CF 10 (прим. к скрепае бандажной COT 36) | 100 шт. | 0.58 | 0 | 0.58 |  |  |  | 1363.49 | 1363.49 | 0 | 0 | 0 | 0 | 0 | 0 | 0 | 0 | 0 |  | 70822853 | 413.16 | 413.16 | 0 | 0 | 0 | 0 | 0 | 0 | 0 | 413.16 | 413.16 | 0 | 0 | 0 | 0 | 0 | 0 | 0 | 0 | 0 | 1 | 1 |  |  | 1 | 1 | 1 | 5.69 |  |  |  |  | 3 | 2 | ТСН-2001.1 Доп. 73, Р. 21, о. 5, поз. 690 |  |  | 1618 | 0 | 1.21-5-690 | 1 | 201 | 0 | 1 | 1 | 1 | 1 | 1 | 1 |  | 0 | 0 |  |  |  | 30 | 0 | 0 | [5 empty] | 0 |  | 0 | 1363.49 | 2350.88 | 0 | 0 | 0 | 0 | 0 | 0 | 0 | 0 | 0 | [13 empty] | 0 | 0 | 1 | 1 |  |  |  | 1010 | 100 шт. | 100 шт. | 100 | [6 empty] | 66252853 | 201 | Материалы монтажные | 0 |  | 2 | 1618 | ТСН-2001.1 Материалы монтажные | ТСН-2001.1-2 |  |  |  | 0 | 413.16 | 413.16 | 0 | 0 | 0 | 0 | 0 | 0 | [17 empty] | 0 | 0 | 0 |  |  |  |  | 0 | 0 |  |  |  |  | 0 |  | -753445038 | 2 | 1 | 2 | 0 | 0 | 0 | 1363.49 | 0 | 1363.49 | 0 |  | 0 | 3 | 0 |  | 0 | 1 | 0 | 0 | 0 | 0 |  |  | 0 | 0
17 | 1 |  |  | 11 | ООО "Славэлектромонтаж" КП № 215 от 18.09.2025 | Бандажный крюк SOT 39R | шт. | 4 | 0 | 4 |  |  |  | 190.36 | 190.36 | 0 | 0 | 0 | 0 | 0 | 0 | 0 | 0 | 0 |  | 70822855 | 47.59 | 47.59 | 0 | 0 | 0 | 0 | 0 | 0 | 0 | 47.59 | 47.59 | 0 | 0 | 0 | 0 | 0 | 0 | 0 | 0 | 0 | 1 | 1 |  |  | 1 | 1 | 1 | 1 |  |  |  |  | 3 | 1 |  |  |  | 400002 | 0 |  | 0 | 202 | 0 | 1 | 1 | 1 | 1 | 1 | 1 |  | 0 | 0 |  |  |  | 30 | 0 | 0 | [5 empty] | 0 |  | 0 | 190.36 | 47.59 | 0 | 0 | 0 | 0 | 0 | 0 | 0 | 0 | 0 | [13 empty] | 0 | 0 | 1 | 1 |  |  |  | 1010 | шт. | шт. | 1 | [6 empty] | 66253202 | 202 | Материалы | 0 |  | 1 | 400002 | Материалы, изделия и конструкции | Материалы |  |  |  | 0 | 0 | 47.59 | 0 | 0 | 0 | 0 | 0 | 0 | [17 empty] | 0 | 0 | 0 |  |  |  |  | 0 | 0 |  | [461 / 9,88] + 2% Заг.скл |  |  | 0 |  | 976970329 | 2 | 4 | -2 | 0 | 0 | 0 | 190.36 | 190.36 | 0 | 0 |  | 0 | 2 | 0 |  | 0 | 1 | 0 | 0 | 0 | 0 | 0 | 2 | 0 | 0
17 | 1 |  |  | 11 | ООО "Славэлектромонтаж" КП № 215 от 18.09.2025 | Бандажный крюк SOT 39R | шт. | 4 | 0 | 4 |  |  |  | 1880.76 | 1880.76 | 0 | 0 | 0 | 0 | 0 | 0 | 0 | 0 | 0 |  | 70822853 | 47.59 | 47.59 | 0 | 0 | 0 | 0 | 0 | 0 | 0 | 47.59 | 47.59 | 0 | 0 | 0 | 0 | 0 | 0 | 0 | 0 | 0 | 1 | 1 |  |  | 1 | 1 | 1 | 9.88 |  |  |  |  | 3 | 1 |  |  |  | 400002 | 0 |  | 0 | 202 | 0 | 1 | 1 | 1 | 1 | 1 | 1 |  | 0 | 0 |  |  |  | 30 | 0 | 0 | [5 empty] | 0 |  | 0 | 1880.76 | 470.19 | 0 | 0 | 0 | 0 | 0 | 0 | 0 | 0 | 0 | [13 empty] | 0 | 0 | 1 | 1 |  |  |  | 1010 | шт. | шт. | 1 | [6 empty] | 66253202 | 202 | Материалы | 0 |  | 1 | 400002 | Материалы, изделия и конструкции | Материалы |  |  |  | 0 | 48.28 | 47.59 | 0 | 0 | 0 | 0 | 0 | 0 | 5 |  |  | 0 | 18 |  | 461 | [10 empty] | 0 | 0 | 0 |  |  |  |  | 0 | 0 |  | [461 / 9,88] + 2% Заг.скл |  |  | 0 |  | 976970329 | 2 | 3 | 5 | 0 | 0 | 0 | 1880.76 | 1880.76 | 0 | 0 |  | 1 | 1 | 0 |  | 0 | 1 | 0 | 0 | 0 | 0 | 0 | 2 | 0 | 0
17 | 1 |  |  | 12 | 1.21-5-989 | Кронштейн для крепления анкерных зажимов, из алюминиевого сплава, разрушающая нагрузка 15 кН (прим. Кронштейн крепления оттяжки (Талреп) SO155.1) | шт. | 4 | 0 | 4 |  |  |  | 426.12 | 426.12 | 0 | 0 | 0 | 0 | 0 | 0 | 0 | 0 | 0 |  | 70822855 | 106.53 | 106.53 | 0 | 0 | 0 | 0 | 0 | 0 | 0 | 106.53 | 106.53 | 0 | 0 | 0 | 0 | 0 | 0 | 0 | 0 | 0 | 1 | 1 |  |  | 1 | 1 | 1 | 1 |  |  |  |  | 3 | 2 | ТСН-2001.1 Доп. 73, Р. 21, о. 5, поз. 989 |  |  | 1618 | 0 |  | 0 | 201 | 0 | 1 | 1 | 1 | 1 | 1 | 1 |  | 0 | 0 |  |  |  | 30 | 0 | 0 | [5 empty] | 0 |  | 0 | 426.12 | 106.53 | 0 | 0 | 0 | 0 | 0 | 0 | 0 | 0 | 0 | [13 empty] | 0 | 0 | 1 | 1 |  |  |  | 1010 | шт. | шт. | 1 | [6 empty] | 66252853 | 201 | Материалы монтажные | 0 |  | 2 | 1618 | ТСН-2001.1 Материалы монтажные | ТСН-2001.1-2 |  |  |  | 0 | 106.53 | 106.53 | 0 | 0 | 0 | 0 | 0 | 0 | [17 empty] | 0 | 0 | 0 |  |  |  |  | 0 | 0 |  |  |  |  | 0 |  | 1023729234 | 2 | 1 | -2 | 0 | 0 | 0 | 426.12 | 0 | 426.12 | 0 |  | 0 | 3 | 0 |  | 0 | 1 | 0 | 0 | 0 | 0 |  |  | 0 | 0
17 | 1 |  |  | 12 | 1.21-5-989 | Кронштейн для крепления анкерных зажимов, из алюминиевого сплава, разрушающая нагрузка 15 кН (прим. Кронштейн крепления оттяжки (Талреп) SO155.1) | шт. | 4 | 0 | 4 |  |  |  | 1150.52 | 1150.52 | 0 | 0 | 0 | 0 | 0 | 0 | 0 | 0 | 0 |  | 70822853 | 106.53 | 106.53 | 0 | 0 | 0 | 0 | 0 | 0 | 0 | 106.53 | 106.53 | 0 | 0 | 0 | 0 | 0 | 0 | 0 | 0 | 0 | 1 | 1 |  |  | 1 | 1 | 1 | 2.7 |  |  |  |  | 3 | 2 | ТСН-2001.1 Доп. 73, Р. 21, о. 5, поз. 989 |  |  | 1618 | 0 | 1.21-5-989 | 1 | 201 | 0 | 1 | 1 | 1 | 1 | 1 | 1 |  | 0 | 0 |  |  |  | 30 | 0 | 0 | [5 empty] | 0 |  | 0 | 1150.52 | 287.63 | 0 | 0 | 0 | 0 | 0 | 0 | 0 | 0 | 0 | [13 empty] | 0 | 0 | 1 | 1 |  |  |  | 1010 | шт. | шт. | 1 | [6 empty] | 66252853 | 201 | Материалы монтажные | 0 |  | 2 | 1618 | ТСН-2001.1 Материалы монтажные | ТСН-2001.1-2 |  |  |  | 0 | 106.53 | 106.53 | 0 | 0 | 0 | 0 | 0 | 0 | [17 empty] | 0 | 0 | 0 |  |  |  |  | 0 | 0 |  |  |  |  | 0 |  | 1023729234 | 2 | 1 | 2 | 0 | 0 | 0 | 1150.52 | 0 | 1150.52 | 0 |  | 0 | 3 | 0 |  | 0 | 1 | 0 | 0 | 0 | 0 |  |  | 0 | 0
17 | 1 |  |  | 13 | ООО "Славэлектромонтаж" КП № 215 от 18.09.2025 | Спиральная вязка PLP180 | шт. | 4 | 0 | 4 |  |  |  | 177.56 | 177.56 | 0 | 0 | 0 | 0 | 0 | 0 | 0 | 0 | 0 |  | 70822855 | 44.39 | 44.39 | 0 | 0 | 0 | 0 | 0 | 0 | 0 | 44.39 | 44.39 | 0 | 0 | 0 | 0 | 0 | 0 | 0 | 0 | 0 | 1 | 1 |  |  | 1 | 1 | 1 | 1 |  |  |  |  | 3 | 1 |  |  |  | 400002 | 0 |  | 0 | 202 | 0 | 1 | 1 | 1 | 1 | 1 | 1 |  | 0 | 0 |  |  |  | 30 | 0 | 0 | [5 empty] | 0 |  | 0 | 177.56 | 44.39 | 0 | 0 | 0 | 0 | 0 | 0 | 0 | 0 | 0 | [13 empty] | 0 | 0 | 1 | 1 |  |  |  | 1010 | шт. | шт. | 1 | [6 empty] | 66253202 | 202 | Материалы | 0 |  | 1 | 400002 | Материалы, изделия и конструкции | Материалы |  |  |  | 0 | 0 | 44.39 | 0 | 0 | 0 | 0 | 0 | 0 | [17 empty] | 0 | 0 | 0 |  |  |  |  | 0 | 0 |  | [430 / 9,88] + 2% Заг.скл |  |  | 0 |  | 541352024 | 2 | 4 | -2 | 0 | 0 | 0 | 177.56 | 177.56 | 0 | 0 |  | 0 | 2 | 0 |  | 0 | 1 | 0 | 0 | 0 | 0 | 0 | 2 | 0 | 0
17 | 1 |  |  | 13 | ООО "Славэлектромонтаж" КП № 215 от 18.09.2025 | Спиральная вязка PLP180 | шт. | 4 | 0 | 4 |  |  |  | 1754.29 | 1754.29 | 0 | 0 | 0 | 0 | 0 | 0 | 0 | 0 | 0 |  | 70822853 | 44.39 | 44.39 | 0 | 0 | 0 | 0 | 0 | 0 | 0 | 44.39 | 44.39 | 0 | 0 | 0 | 0 | 0 | 0 | 0 | 0 | 0 | 1 | 1 |  |  | 1 | 1 | 1 | 9.88 |  |  |  |  | 3 | 1 |  |  |  | 400002 | 0 |  | 0 | 202 | 0 | 1 | 1 | 1 | 1 | 1 | 1 |  | 0 | 0 |  |  |  | 30 | 0 | 0 | [5 empty] | 0 |  | 0 | 1754.29 | 438.57 | 0 | 0 | 0 | 0 | 0 | 0 | 0 | 0 | 0 | [13 empty] | 0 | 0 | 1 | 1 |  |  |  | 1010 | шт. | шт. | 1 | [6 empty] | 66253202 | 202 | Материалы | 0 |  | 1 | 400002 | Материалы, изделия и конструкции | Материалы |  |  |  | 0 | 44.39 | 44.39 | 0 | 0 | 0 | 0 | 0 | 0 | 5 |  |  | 0 | 18 |  | 430 | [10 empty] | 0 | 0 | 0 |  |  |  |  | 0 | 0 |  | [430 / 9,88] + 2% Заг.скл |  |  | 0 |  | 541352024 | 2 | 3 | 5 | 0 | 0 | 0 | 1754.29 | 1754.29 | 0 | 0 |  | 1 | 1 | 0 |  | 0 | 1 | 0 | 0 | 0 | 0 | 0 | 2 | 0 | 0
17 | 1 |  |  | 14 | 1.21-5-980 | Зажим поддерживающий для СИП-2, сечение нулевой жилы от 25 до 95 мм2, диаметр подвеса 20 мм, разрушающая нагрузка 12 кН | шт. | 24 | 0 | 24 |  |  |  | 2286.72 | 2286.72 | 0 | 0 | 0 | 0 | 0 | 0 | 0 | 0 | 0 |  | 70822855 | 95.28 | 95.28 | 0 | 0 | 0 | 0 | 0 | 0 | 0 | 95.28 | 95.28 | 0 | 0 | 0 | 0 | 0 | 0 | 0 | 0 | 0 | 1 | 1 |  |  | 1 | 1 | 1 | 1 |  |  |  |  | 3 | 2 | ТСН-2001.1 Доп. 55, Р. 21, о. 5, поз. 980 |  |  | 1618 | 0 |  | 0 | 201 | 0 | 1 | 1 | 1 | 1 | 1 | 1 |  | 0 | 0 |  |  |  | 30 | 0 | 0 | [5 empty] | 0 |  | 0 | 2286.72 | 95.28 | 0 | 0 | 0 | 0 | 0 | 0 | 0 | 0 | 0 | [13 empty] | 0 | 0 | 1 | 1 |  |  |  | 1010 | шт. | шт. | 1 | [6 empty] | 66252853 | 201 | Материалы монтажные | 0 |  | 2 | 1618 | ТСН-2001.1 Материалы монтажные | ТСН-2001.1-2 |  |  |  | 0 | 95.28 | 95.28 | 0 | 0 | 0 | 0 | 0 | 0 | [17 empty] | 0 | 0 | 0 |  |  |  |  | 0 | 0 |  |  |  |  | 0 |  | -1453282514 | 2 | 1 | -2 | 0 | 0 | 0 | 2286.72 | 0 | 2286.72 | 0 |  | 0 | 3 | 0 |  | 0 | 1 | 0 | 0 | 0 | 0 |  |  | 0 | 0
17 | 1 |  |  | 14 | 1.21-5-980 | Зажим поддерживающий для СИП-2, сечение нулевой жилы от 25 до 95 мм2, диаметр подвеса 20 мм, разрушающая нагрузка 12 кН | шт. | 24 | 0 | 24 |  |  |  | 11662.27 | 11662.27 | 0 | 0 | 0 | 0 | 0 | 0 | 0 | 0 | 0 |  | 70822853 | 95.28 | 95.28 | 0 | 0 | 0 | 0 | 0 | 0 | 0 | 95.28 | 95.28 | 0 | 0 | 0 | 0 | 0 | 0 | 0 | 0 | 0 | 1 | 1 |  |  | 1 | 1 | 1 | 5.1 |  |  |  |  | 3 | 2 | ТСН-2001.1 Доп. 55, Р. 21, о. 5, поз. 980 |  |  | 1618 | 0 | 1.21-5-980 | 1 | 201 | 0 | 1 | 1 | 1 | 1 | 1 | 1 |  | 0 | 0 |  |  |  | 30 | 0 | 0 | [5 empty] | 0 |  | 0 | 11662.27 | 485.93 | 0 | 0 | 0 | 0 | 0 | 0 | 0 | 0 | 0 | [13 empty] | 0 | 0 | 1 | 1 |  |  |  | 1010 | шт. | шт. | 1 | [6 empty] | 66252853 | 201 | Материалы монтажные | 0 |  | 2 | 1618 | ТСН-2001.1 Материалы монтажные | ТСН-2001.1-2 |  |  |  | 0 | 95.28 | 95.28 | 0 | 0 | 0 | 0 | 0 | 0 | [17 empty] | 0 | 0 | 0 |  |  |  |  | 0 | 0 |  |  |  |  | 0 |  | -1453282514 | 2 | 1 | 2 | 0 | 0 | 0 | 11662.27 | 0 | 11662.27 | 0 |  | 0 | 3 | 0 |  | 0 | 1 | 0 | 0 | 0 | 0 |  |  | 0 | 0
17 | 1 |  |  | 15 | 1.21-5-989 | Кронштейн для крепления анкерных зажимов, из алюминиевого сплава, разрушающая нагрузка 15 кН (прим. Кронштейн для ОПН SH701R) | шт. | 3 | 0 | 3 |  |  |  | 319.59 | 319.59 | 0 | 0 | 0 | 0 | 0 | 0 | 0 | 0 | 0 |  | 70822855 | 106.53 | 106.53 | 0 | 0 | 0 | 0 | 0 | 0 | 0 | 106.53 | 106.53 | 0 | 0 | 0 | 0 | 0 | 0 | 0 | 0 | 0 | 1 | 1 |  |  | 1 | 1 | 1 | 1 |  |  |  |  | 3 | 2 | ТСН-2001.1 Доп. 73, Р. 21, о. 5, поз. 989 |  |  | 1618 | 0 |  | 0 | 201 | 0 | 1 | 1 | 1 | 1 | 1 | 1 |  | 0 | 0 |  |  |  | 30 | 0 | 0 | [5 empty] | 0 |  | 0 | 319.59 | 106.53 | 0 | 0 | 0 | 0 | 0 | 0 | 0 | 0 | 0 | [13 empty] | 0 | 0 | 1 | 1 |  |  |  | 1010 | шт. | шт. | 1 | [6 empty] | 66252853 | 201 | Материалы монтажные | 0 |  | 2 | 1618 | ТСН-2001.1 Материалы монтажные | ТСН-2001.1-2 |  |  |  | 0 | 106.53 | 106.53 | 0 | 0 | 0 | 0 | 0 | 0 | [17 empty] | 0 | 0 | 0 |  |  |  |  | 0 | 0 |  |  |  |  | 0 |  | -520510043 | 2 | 1 | -2 | 0 | 0 | 0 | 319.59 | 0 | 319.59 | 0 |  | 0 | 3 | 0 |  | 0 | 1 | 0 | 0 | 0 | 0 |  |  | 0 | 0
17 | 1 |  |  | 15 | 1.21-5-989 | Кронштейн для крепления анкерных зажимов, из алюминиевого сплава, разрушающая нагрузка 15 кН (прим. Кронштейн для ОПН SH701R) | шт. | 3 | 0 | 3 |  |  |  | 862.89 | 862.89 | 0 | 0 | 0 | 0 | 0 | 0 | 0 | 0 | 0 |  | 70822853 | 106.53 | 106.53 | 0 | 0 | 0 | 0 | 0 | 0 | 0 | 106.53 | 106.53 | 0 | 0 | 0 | 0 | 0 | 0 | 0 | 0 | 0 | 1 | 1 |  |  | 1 | 1 | 1 | 2.7 |  |  |  |  | 3 | 2 | ТСН-2001.1 Доп. 73, Р. 21, о. 5, поз. 989 |  |  | 1618 | 0 | 1.21-5-989 | 1 | 201 | 0 | 1 | 1 | 1 | 1 | 1 | 1 |  | 0 | 0 |  |  |  | 30 | 0 | 0 | [5 empty] | 0 |  | 0 | 862.89 | 287.63 | 0 | 0 | 0 | 0 | 0 | 0 | 0 | 0 | 0 | [13 empty] | 0 | 0 | 1 | 1 |  |  |  | 1010 | шт. | шт. | 1 | [6 empty] | 66252853 | 201 | Материалы монтажные | 0 |  | 2 | 1618 | ТСН-2001.1 Материалы монтажные | ТСН-2001.1-2 |  |  |  | 0 | 106.53 | 106.53 | 0 | 0 | 0 | 0 | 0 | 0 | [17 empty] | 0 | 0 | 0 |  |  |  |  | 0 | 0 |  |  |  |  | 0 |  | -520510043 | 2 | 1 | 2 | 0 | 0 | 0 | 862.89 | 0 | 862.89 | 0 |  | 0 | 3 | 0 |  | 0 | 1 | 0 | 0 | 0 | 0 |  |  | 0 | 0
17 | 1 |  |  | 16 | ООО "Славэлектромонтаж" КП № 215 от 18.09.2025 | Дистанционный бандаж SO 75.100 | шт. | 4 | 0 | 4 |  |  |  | 188.76 | 188.76 | 0 | 0 | 0 | 0 | 0 | 0 | 0 | 0 | 0 |  | 70822855 | 47.19 | 47.19 | 0 | 0 | 0 | 0 | 0 | 0 | 0 | 47.19 | 47.19 | 0 | 0 | 0 | 0 | 0 | 0 | 0 | 0 | 0 | 1 | 1 |  |  | 1 | 1 | 1 | 1 |  |  |  |  | 3 | 1 |  |  |  | 400002 | 0 |  | 0 | 202 | 0 | 1 | 1 | 1 | 1 | 1 | 1 |  | 0 | 0 |  |  |  | 30 | 0 | 0 | [5 empty] | 0 |  | 0 | 188.76 | 47.19 | 0 | 0 | 0 | 0 | 0 | 0 | 0 | 0 | 0 | [13 empty] | 0 | 0 | 1 | 1 |  |  |  | 1010 | шт. | шт. | 1 | [6 empty] | 66253202 | 202 | Материалы | 0 |  | 1 | 400002 | Материалы, изделия и конструкции | Материалы |  |  |  | 0 | 0 | 47.19 | 0 | 0 | 0 | 0 | 0 | 0 | [17 empty] | 0 | 0 | 0 |  |  |  |  | 0 | 0 |  | [457 / 9,88] + 2% Заг.скл |  |  | 0 |  | 1423858683 | 2 | 4 | -2 | 0 | 0 | 0 | 188.76 | 188.76 | 0 | 0 |  | 0 | 2 | 0 |  | 0 | 1 | 0 | 0 | 0 | 0 | 0 | 2 | 0 | 0
17 | 1 |  |  | 16 | ООО "Славэлектромонтаж" КП № 215 от 18.09.2025 | Дистанционный бандаж SO 75.100 | шт. | 4 | 0 | 4 |  |  |  | 1864.95 | 1864.95 | 0 | 0 | 0 | 0 | 0 | 0 | 0 | 0 | 0 |  | 70822853 | 47.19 | 47.19 | 0 | 0 | 0 | 0 | 0 | 0 | 0 | 47.19 | 47.19 | 0 | 0 | 0 | 0 | 0 | 0 | 0 | 0 | 0 | 1 | 1 |  |  | 1 | 1 | 1 | 9.88 |  |  |  |  | 3 | 1 |  |  |  | 400002 | 0 |  | 0 | 202 | 0 | 1 | 1 | 1 | 1 | 1 | 1 |  | 0 | 0 |  |  |  | 30 | 0 | 0 | [5 empty] | 0 |  | 0 | 1864.95 | 466.24 | 0 | 0 | 0 | 0 | 0 | 0 | 0 | 0 | 0 | [13 empty] | 0 | 0 | 1 | 1 |  |  |  | 1010 | шт. | шт. | 1 | [6 empty] | 66253202 | 202 | Материалы | 0 |  | 1 | 400002 | Материалы, изделия и конструкции | Материалы |  |  |  | 0 | 47.19 | 47.19 | 0 | 0 | 0 | 0 | 0 | 0 | 5 |  |  | 0 | 18 |  | 457 | [10 empty] | 0 | 0 | 0 |  |  |  |  | 0 | 0 |  | [457 / 9,88] + 2% Заг.скл |  |  | 0 |  | 1423858683 | 2 | 3 | 5 | 0 | 0 | 0 | 1864.95 | 1864.95 | 0 | 0 |  | 1 | 1 | 0 |  | 0 | 1 | 0 | 0 | 0 | 0 | 0 | 2 | 0 | 0
17 | 1 |  |  |  | 1.1-1-1090 | Полоса из стали углеродистой обыкновенного качества, кипящей | т | 0.01725 | 0 | 0.01725 |  |  |  | 112.13 | 112.13 | 0 | 0 | 0 | 0 | 0 | 0 | 0 | 0 | 0 |  | -1 | 6500.22 | 6500.22 | 0 | 0 | 0 | 0 | 0 | 0 | 0 | 6500.22 | 6500.22 | 0 | 0 | 0 | 0 | 0 | 0 | 0 | 0 | 0 | 1 | 1 |  |  | 1 | 1 | 1 | 1 |  |  |  |  | 3 | 1 | ТСН-2001.1 Доп. 48, Р. 1, о. 1, поз. 1090 |  |  | 1617 | 0 |  | 0 | 200 | 0 | 1 | 1 | 1 | 1 | 1 | 1 |  | 0 | 0 |  |  |  | 30 | 0 | 0 | [5 empty] | 0 |  | 0 | 112.13 | 6500.22 | 0 | 0 | 0 | 0 | 0 | 0 | 0 | 0 | 0 | [13 empty] | 0 | 0 | 1 | 1 |  |  |  | 1009 | т | т | 1000 | [6 empty] | 66252852 | 200 | Материалы строительные | 0 |  | 1 | 1617 | ТСН-2001.1 Материалы строительные | ТСН-2001.1-1 |  |  |  | 1024 | 6500.22 | 6500.22 | 0 | 0 | 0 | 0 | 0 | 0 | [17 empty] | 0 | 0 | 0 |  |  |  |  | 0 | 0 |  |  |  |  | 0 |  | 2120012840 | 2 | 1 | -2 | 0 | 0 | 0 | 112.13 | 112.13 | 0 | 0 |  | 0 | 3 | 0 |  | 0 | 1 | 0 | 0 | 0 | 0 |  |  | 0 | 0
17 | 1 |  |  |  | 1.1-1-1090 | Полоса из стали углеродистой обыкновенного качества, кипящей | т | 0.01725 | 0 | 0.01725 |  |  |  | 501.22 | 501.22 | 0 | 0 | 0 | 0 | 0 | 0 | 0 | 0 | 0 |  | -1 | 6500.22 | 6500.22 | 0 | 0 | 0 | 0 | 0 | 0 | 0 | 6500.22 | 6500.22 | 0 | 0 | 0 | 0 | 0 | 0 | 0 | 0 | 0 | 1 | 1 |  |  | 1 | 1 | 1 | 4.47 |  |  |  |  | 3 | 1 | ТСН-2001.1 Доп. 48, Р. 1, о. 1, поз. 1090 |  |  | 1617 | 0 | 1.1-1-1090 | 1 | 200 | 0 | 1 | 1 | 1 | 1 | 1 | 1 |  | 0 | 0 |  |  |  | 30 | 0 | 0 | [5 empty] | 0 |  | 0 | 501.22 | 29055.98 | 0 | 0 | 0 | 0 | 0 | 0 | 0 | 0 | 0 | [13 empty] | 0 | 0 | 1 | 1 |  |  |  | 1009 | т | т | 1000 | [6 empty] | 66252852 | 200 | Материалы строительные | 0 |  | 1 | 1617 | ТСН-2001.1 Материалы строительные | ТСН-2001.1-1 |  |  |  | 1024 | 6500.22 | 6500.22 | 0 | 0 | 0 | 0 | 0 | 0 | [17 empty] | 0 | 0 | 0 |  |  |  |  | 0 | 0 |  |  |  |  | 0 |  | 2120012840 | 2 | 1 | 2 | 0 | 0 | 0 | 501.22 | 501.22 | 0 | 0 |  | 0 | 3 | 0 |  | 0 | 1 | 0 | 0 | 0 | 0 |  |  | 0 | 0
17 | 1 |  |  | 17 | 1.1-1-1080 | Круг, квадрат горячекатаный из стали углеродистой обыкновенного качества, кипящей, размер 5-12 мм | т | 0.01725 | 0 | 0.01725 |  |  |  | 111.2 | 111.2 | 0 | 0 | 0 | 0 | 0 | 0 | 0 | 0 | 0 |  | 70822855 | 6446.56 | 6446.56 | 0 | 0 | 0 | 0 | 0 | 0 | 0 | 6446.56 | 6446.56 | 0 | 0 | 0 | 0 | 0 | 0 | 0 | 0 | 0 | 1 | 1 |  |  | 1 | 1 | 1 | 1 |  |  |  |  | 3 | 1 | ТСН-2001.1 Доп. 48, Р. 1, о. 1, поз. 1080 |  |  | 1617 | 0 |  | 0 | 200 | 0 | 1 | 1 | 1 | 1 | 1 | 1 |  | 0 | 0 |  |  |  | 30 | 0 | 0 | [5 empty] | 0 |  | 0 | 111.2 | 6446.56 | 0 | 0 | 0 | 0 | 0 | 0 | 0 | 0 | 0 | [13 empty] | 0 | 0 | 1 | 1 |  |  |  | 1009 | т | т | 1000 | [6 empty] | 66252852 | 200 | Материалы строительные | 0 |  | 1 | 1617 | ТСН-2001.1 Материалы строительные | ТСН-2001.1-1 |  |  |  | 0 | 6446.56 | 6446.56 | 0 | 0 | 0 | 0 | 0 | 0 | [17 empty] | 0 | 0 | 0 |  |  |  |  | 0 | 0 |  |  |  |  | 0 |  | 1778377096 | 2 | 1 | -2 | 0 | 0 | 0 | 111.2 | 111.2 | 0 | 0 |  | 0 | 3 | 0 |  | 0 | 1 | 0 | 0 | 0 | 0 |  |  | 0 | 0
17 | 1 |  |  | 17 | 1.1-1-1080 | Круг, квадрат горячекатаный из стали углеродистой обыкновенного качества, кипящей, размер 5-12 мм | т | 0.01725 | 0 | 0.01725 |  |  |  | 435.9 | 435.9 | 0 | 0 | 0 | 0 | 0 | 0 | 0 | 0 | 0 |  | 70822853 | 6446.56 | 6446.56 | 0 | 0 | 0 | 0 | 0 | 0 | 0 | 6446.56 | 6446.56 | 0 | 0 | 0 | 0 | 0 | 0 | 0 | 0 | 0 | 1 | 1 |  |  | 1 | 1 | 1 | 3.92 |  |  |  |  | 3 | 1 | ТСН-2001.1 Доп. 48, Р. 1, о. 1, поз. 1080 |  |  | 1617 | 0 | 1.1-1-1080 | 1 | 200 | 0 | 1 | 1 | 1 | 1 | 1 | 1 |  | 0 | 0 |  |  |  | 30 | 0 | 0 | [5 empty] | 0 |  | 0 | 435.9 | 25270.52 | 0 | 0 | 0 | 0 | 0 | 0 | 0 | 0 | 0 | [13 empty] | 0 | 0 | 1 | 1 |  |  |  | 1009 | т | т | 1000 | [6 empty] | 66252852 | 200 | Материалы строительные | 0 |  | 1 | 1617 | ТСН-2001.1 Материалы строительные | ТСН-2001.1-1 |  |  |  | 0 | 6446.56 | 6446.56 | 0 | 0 | 0 | 0 | 0 | 0 | [17 empty] | 0 | 0 | 0 |  |  |  |  | 0 | 0 |  |  |  |  | 0 |  | 1778377096 | 2 | 1 | 2 | 0 | 0 | 0 | 435.9 | 435.9 | 0 | 0 |  | 0 | 3 | 0 |  | 0 | 1 | 0 | 0 | 0 | 0 |  |  | 0 | 0
17 | 1 |  |  | 18 | ООО "Славэлектромонтаж" КП № 215 от 18.09.2025 | Зажим плашечный SL37 | шт. | 15 | 0 | 15 |  |  |  | 446.85 | 446.85 | 0 | 0 | 0 | 0 | 0 | 0 | 0 | 0 | 0 |  | 70822855 | 29.79 | 29.79 | 0 | 0 | 0 | 0 | 0 | 0 | 0 | 29.79 | 29.79 | 0 | 0 | 0 | 0 | 0 | 0 | 0 | 0 | 0 | 1 | 1 |  |  | 1 | 1 | 1 | 1 |  |  |  |  | 3 | 1 |  |  |  | 400002 | 0 |  | 0 | 202 | 0 | 1 | 1 | 1 | 1 | 1 | 1 |  | 0 | 0 |  |  |  | 30 | 0 | 0 | [5 empty] | 0 |  | 0 | 446.85 | 29.79 | 0 | 0 | 0 | 0 | 0 | 0 | 0 | 0 | 0 | [13 empty] | 0 | 0 | 1 | 1 |  |  |  | 1010 | шт. | шт. | 1 | [6 empty] | 66253202 | 202 | Материалы | 0 |  | 1 | 400002 | Материалы, изделия и конструкции | Материалы |  |  |  | 0 | 0 | 29.79 | 0 | 0 | 0 | 0 | 0 | 0 | [17 empty] | 0 | 0 | 0 |  |  |  |  | 0 | 0 |  | [288,6 / 9,88] + 2% Заг.скл |  |  | 0 |  | 1375486057 | 2 | 4 | -2 | 0 | 0 | 0 | 446.85 | 446.85 | 0 | 0 |  | 0 | 2 | 0 |  | 0 | 1 | 0 | 0 | 0 | 0 | 0 | 2 | 0 | 0
17 | 1 |  |  | 18 | ООО "Славэлектромонтаж" КП № 215 от 18.09.2025 | Зажим плашечный SL37 | шт. | 15 | 0 | 15 |  |  |  | 4414.88 | 4414.88 | 0 | 0 | 0 | 0 | 0 | 0 | 0 | 0 | 0 |  | 70822853 | 29.79 | 29.79 | 0 | 0 | 0 | 0 | 0 | 0 | 0 | 29.79 | 29.79 | 0 | 0 | 0 | 0 | 0 | 0 | 0 | 0 | 0 | 1 | 1 |  |  | 1 | 1 | 1 | 9.88 |  |  |  |  | 3 | 1 |  |  |  | 400002 | 0 |  | 0 | 202 | 0 | 1 | 1 | 1 | 1 | 1 | 1 |  | 0 | 0 |  |  |  | 30 | 0 | 0 | [5 empty] | 0 |  | 0 | 4414.88 | 294.33 | 0 | 0 | 0 | 0 | 0 | 0 | 0 | 0 | 0 | [13 empty] | 0 | 0 | 1 | 1 |  |  |  | 1010 | шт. | шт. | 1 | [6 empty] | 66253202 | 202 | Материалы | 0 |  | 1 | 400002 | Материалы, изделия и конструкции | Материалы |  |  |  | 0 | 29.79 | 29.79 | 0 | 0 | 0 | 0 | 0 | 0 | 5 |  |  | 0 | 18 |  | 288.6 | [10 empty] | 0 | 0 | 0 |  |  |  |  | 0 | 0 |  | [288,6 / 9,88] + 2% Заг.скл |  |  | 0 |  | 1375486057 | 2 | 3 | 5 | 0 | 0 | 0 | 4414.88 | 4414.88 | 0 | 0 |  | 1 | 1 | 0 |  | 0 | 1 | 0 | 0 | 0 | 0 | 0 | 2 | 0 | 0
17 | 1 |  |  | 19 | 1.21-5-737 | Наконечник кабельный медный под опрессовку луженый, типа ТМЛ 16-6-6 (прим. к болтовому кабельному наконечнику LUG95-185) | шт. | 24 | 0 | 24 |  |  |  | 93.6 | 93.6 | 0 | 0 | 0 | 0 | 0 | 0 | 0 | 0 | 0 |  | 70822855 | 3.9 | 3.9 | 0 | 0 | 0 | 0 | 0 | 0 | 0 | 3.9 | 3.9 | 0 | 0 | 0 | 0 | 0 | 0 | 0 | 0 | 0 | 1 | 1 |  |  | 1 | 1 | 1 | 1 |  |  |  |  | 3 | 2 | ТСН-2001.1 Доп. 73, Р. 21, о. 5, поз. 737 |  |  | 1618 | 0 |  | 0 | 201 | 0 | 1 | 1 | 1 | 1 | 1 | 1 |  | 0 | 0 |  |  |  | 30 | 0 | 0 | [5 empty] | 0 |  | 0 | 93.6 | 3.9 | 0 | 0 | 0 | 0 | 0 | 0 | 0 | 0 | 0 | [13 empty] | 0 | 0 | 1 | 1 |  |  |  | 1010 | шт. | шт. | 1 | [6 empty] | 66252853 | 201 | Материалы монтажные | 0 |  | 2 | 1618 | ТСН-2001.1 Материалы монтажные | ТСН-2001.1-2 |  |  |  | 0 | 3.9 | 3.9 | 0 | 0 | 0 | 0 | 0 | 0 | [17 empty] | 0 | 0 | 0 |  |  |  |  | 0 | 0 |  |  |  |  | 0 |  | -1334550280 | 2 | 1 | -2 | 0 | 0 | 0 | 93.6 | 0 | 93.6 | 0 |  | 0 | 3 | 0 |  | 0 | 1 | 0 | 0 | 0 | 0 |  |  | 0 | 0
17 | 1 |  |  | 19 | 1.21-5-737 | Наконечник кабельный медный под опрессовку луженый, типа ТМЛ 16-6-6 (прим. к болтовому кабельному наконечнику LUG95-185) | шт. | 24 | 0 | 24 |  |  |  | 497.95 | 497.95 | 0 | 0 | 0 | 0 | 0 | 0 | 0 | 0 | 0 |  | 70822853 | 3.9 | 3.9 | 0 | 0 | 0 | 0 | 0 | 0 | 0 | 3.9 | 3.9 | 0 | 0 | 0 | 0 | 0 | 0 | 0 | 0 | 0 | 1 | 1 |  |  | 1 | 1 | 1 | 5.32 |  |  |  |  | 3 | 2 | ТСН-2001.1 Доп. 73, Р. 21, о. 5, поз. 737 |  |  | 1618 | 0 | 1.21-5-737 | 1 | 201 | 0 | 1 | 1 | 1 | 1 | 1 | 1 |  | 0 | 0 |  |  |  | 30 | 0 | 0 | [5 empty] | 0 |  | 0 | 497.95 | 20.75 | 0 | 0 | 0 | 0 | 0 | 0 | 0 | 0 | 0 | [13 empty] | 0 | 0 | 1 | 1 |  |  |  | 1010 | шт. | шт. | 1 | [6 empty] | 66252853 | 201 | Материалы монтажные | 0 |  | 2 | 1618 | ТСН-2001.1 Материалы монтажные | ТСН-2001.1-2 |  |  |  | 0 | 3.9 | 3.9 | 0 | 0 | 0 | 0 | 0 | 0 | [17 empty] | 0 | 0 | 0 |  |  |  |  | 0 | 0 |  |  |  |  | 0 |  | -1334550280 | 2 | 1 | 2 | 0 | 0 | 0 | 497.95 | 0 | 497.95 | 0 |  | 0 | 3 | 0 |  | 0 | 1 | 0 | 0 | 0 | 0 |  |  | 0 | 0
17 | 1 |  |  | 20 | ООО "Славэлектромонтаж" КП № 215 от 18.09.2025 | Зажим оперативный ответвительный SLW 36 | шт. | 6 | 0 | 6 |  |  |  | 2346.66 | 2346.66 | 0 | 0 | 0 | 0 | 0 | 0 | 0 | 0 | 0 |  | 70822855 | 391.11 | 391.11 | 0 | 0 | 0 | 0 | 0 | 0 | 0 | 391.11 | 391.11 | 0 | 0 | 0 | 0 | 0 | 0 | 0 | 0 | 0 | 1 | 1 |  |  | 1 | 1 | 1 | 1 |  |  |  |  | 3 | 1 |  |  |  | 400002 | 0 |  | 0 | 202 | 0 | 1 | 1 | 1 | 1 | 1 | 1 |  | 0 | 0 |  |  |  | 30 | 0 | 0 | [5 empty] | 0 |  | 0 | 2346.66 | 391.11 | 0 | 0 | 0 | 0 | 0 | 0 | 0 | 0 | 0 | [13 empty] | 0 | 0 | 1 | 1 |  |  |  | 1010 | шт. | шт. | 1 | [6 empty] | 66253202 | 202 | Материалы | 0 |  | 1 | 400002 | Материалы, изделия и конструкции | Материалы |  |  |  | 0 | 0 | 391.11 | 0 | 0 | 0 | 0 | 0 | 0 | [17 empty] | 0 | 0 | 0 |  |  |  |  | 0 | 0 |  | [3 788,4 / 9,88] + 2% Заг.скл |  |  | 0 |  | -1775743607 | 2 | 4 | -2 | 0 | 0 | 0 | 2346.66 | 2346.66 | 0 | 0 |  | 0 | 2 | 0 |  | 0 | 1 | 0 | 0 | 0 | 0 | 0 | 2 | 0 | 0
17 | 1 |  |  | 20 | ООО "Славэлектромонтаж" КП № 215 от 18.09.2025 | Зажим оперативный ответвительный SLW 36 | шт. | 6 | 0 | 6 |  |  |  | 23185 | 23185 | 0 | 0 | 0 | 0 | 0 | 0 | 0 | 0 | 0 |  | 70822853 | 391.11 | 391.11 | 0 | 0 | 0 | 0 | 0 | 0 | 0 | 391.11 | 391.11 | 0 | 0 | 0 | 0 | 0 | 0 | 0 | 0 | 0 | 1 | 1 |  |  | 1 | 1 | 1 | 9.88 |  |  |  |  | 3 | 1 |  |  |  | 400002 | 0 |  | 0 | 202 | 0 | 1 | 1 | 1 | 1 | 1 | 1 |  | 0 | 0 |  |  |  | 30 | 0 | 0 | [5 empty] | 0 |  | 0 | 23185 | 3864.17 | 0 | 0 | 0 | 0 | 0 | 0 | 0 | 0 | 0 | [13 empty] | 0 | 0 | 1 | 1 |  |  |  | 1010 | шт. | шт. | 1 | [6 empty] | 66253202 | 202 | Материалы | 0 |  | 1 | 400002 | Материалы, изделия и конструкции | Материалы |  |  |  | 0 | 391.11 | 391.11 | 0 | 0 | 0 | 0 | 0 | 0 | 5 |  |  | 0 | 18 |  | 3788.4 | [10 empty] | 0 | 0 | 0 |  |  |  |  | 0 | 0 |  | [3 788,4 / 9,88] + 2% Заг.скл |  |  | 0 |  | -1775743607 | 2 | 3 | 5 | 0 | 0 | 0 | 23185 | 23185 | 0 | 0 |  | 1 | 1 | 0 |  | 0 | 1 | 0 | 0 | 0 | 0 | 0 | 2 | 0 | 0
51 | 1 | 4 | 844 |  | Новый раздел | Материал | 0 | [6 empty] | 8224.27 | 8224.27 | 0 | 0 | 0 | 0 | 0 | 0 | 0 | 0 | 0 |  |  | 8224.27 | 8224.27 | 0 | 0 | 0 | 0 | 0 | 0 | 0 | 0 | 0 |  |  | 0 | 0 | 0 | 8224.27 | 4858.61 | 3365.66 | 0 | 8224.27 | 8224.27 | 0 | 8224.27 | 0 | 0 | 0 | 0 | 0 | [19 empty] | 0 | 0 | 0 | 8224.27 | 4858.61 | 3365.66 | 0 | 8224.27 | 8224.27 | 0 | 8224.27 | 0 | 0 | 0 | 0 | 0 | [19 empty] | 53152.78 | 53152.78 | 0 | 0 | 0 | 0 | 0 | 0 | 0 | 0 | 0 |  |  | 53152.78 | 53152.78 | 0 | 0 | 0 | 0 | 0 | 0 | 0 | 0 | 0 |  |  | 0 | 0 | 0 | 53152.78 | 37615.66 | 15537.12 | 0 | 53152.78 | 53152.78 | 0 | 53152.78 | 0 | 0 | 0 | 0 | 0 | [19 empty] | 0 | 0 | 0 | 53152.78 | 37615.66 | 15537.12 | 0 | 53152.78 | 53152.78 | 0 | 53152.78 | 0 | 0 | 0 | 0 | 0 | [18 empty] | 0
50 | 0 | 0 | 1 | 201 | 8224.27 | ПЗ | Прямые затраты |  |  | 201 | 1 | 3 |  | 2 | 53152.78 | [6 empty] | 8224.27 | 1 | 8224.27 | 53152.78 | 1 | 53152.78
50 | 0 | 0 | 1 | 202 | 8224.27 | СтМатОб | Стоимость материальных ресурсов (всего) |  |  | 202 | 2 | 3 |  | 2 | 53152.78 | [6 empty] | 8224.27 | 1 | 8224.27 | 53152.78 | 1 | 53152.78
50 | 0 | 0 | 1 | 222 | 0 | СтМатОбЗак | Стоимость материалов и оборудования заказчика |  |  | 222 | 3 | 3 |  | 2 | 0 | [6 empty] | 0 | 1 | 0 | 0 | 1 | 0
50 | 0 | 0 | 1 | 225 | 8224.27 | СтМатОбПод | Стоимость материалов и оборудования подрядчика |  |  | 225 | 4 | 3 |  | 2 | 53152.78 | [6 empty] | 8224.27 | 1 | 8224.27 | 53152.78 | 1 | 53152.78
50 | 0 | 0 | 1 | 226 | 8224.27 | СтМат | Стоимость материалов (всего) |  |  | 226 | 5 | 3 |  | 2 | 53152.78 | [6 empty] | 8224.27 | 1 | 8224.27 | 53152.78 | 1 | 53152.78
50 | 0 | 0 | 1 | 227 | 0 | СтМатЗак | Стоимость материалов заказчика |  |  | 227 | 6 | 3 |  | 2 | 0 | [6 empty] | 0 | 1 | 0 | 0 | 1 | 0
50 | 0 | 0 | 1 | 228 | 8224.27 | СтМатПод | Стоимость материалов подрядчика |  |  | 228 | 7 | 3 |  | 2 | 53152.78 | [6 empty] | 8224.27 | 1 | 8224.27 | 53152.78 | 1 | 53152.78
50 | 0 | 0 | 1 | 216 | 0 | Оборуд | Стоимость оборудования (всего) |  |  | 216 | 8 | 3 |  | 2 | 0 | [6 empty] | 0 | 1 | 0 | 0 | 1 | 0
50 | 0 | 0 | 1 | 223 | 0 | ОборудЗак | Стоимость оборудования заказчика |  |  | 223 | 9 | 3 |  | 2 | 0 | [6 empty] | 0 | 1 | 0 | 0 | 1 | 0
50 | 0 | 0 | 1 | 229 | 0 | ОборудПод | Стоимость оборудования подрядчика |  |  | 229 | 10 | 3 |  | 2 | 0 | [6 empty] | 0 | 1 | 0 | 0 | 1 | 0
50 | 0 | 0 | 1 | 203 | 0 | ЭММ | Эксплуатация машин |  |  | 203 | 11 | 3 |  | 2 | 0 | [6 empty] | 0 | 1 | 0 | 0 | 1 | 0
50 | 0 | 0 | 1 | 231 | 0 | ЭММсНРиСП | Эксплуатация машин по ТСН-2001.16 |  |  | 231 | 12 | 3 |  | 2 | 0 | [6 empty] | 0 | 1 | 0 | 0 | 1 | 0
50 | 0 | 0 | 1 | 204 | 0 | ЗПМ | ЗП машинистов |  |  | 204 | 13 | 3 |  | 2 | 0 | [6 empty] | 0 | 1 | 0 | 0 | 1 | 0
50 | 0 | 0 | 1 | 205 | 0 | ОЗП | Основная ЗП рабочих |  |  | 205 | 14 | 3 |  | 2 | 0 | [6 empty] | 0 | 1 | 0 | 0 | 1 | 0
50 | 0 | 0 | 1 | 232 | 0 | ОЗПсНРиСП | Основная ЗП рабочих по ТСН-2001.16 |  |  | 232 | 15 | 3 |  | 2 | 0 | [6 empty] | 0 | 1 | 0 | 0 | 1 | 0
50 | 0 | 0 | 1 | 214 | 4858.61 | Строит | Строительные работы с НР и СП |  |  | 214 | 16 | 3 |  | 2 | 37615.66 | [6 empty] | 4858.61 | 1 | 4858.61 | 37615.66 | 1 | 37615.66
50 | 0 | 0 | 1 | 215 | 3365.66 | Монтаж | Монтажные работы с НР и СП |  |  | 215 | 17 | 3 |  | 2 | 15537.12 | [6 empty] | 3365.66 | 1 | 3365.66 | 15537.12 | 1 | 15537.12
50 | 0 | 0 | 1 | 217 | 0 | Прочие | Прочие работы с НР и СП |  |  | 217 | 18 | 3 |  | 2 | 0 | [6 empty] | 0 | 1 | 0 | 0 | 1 | 0
50 | 0 | 0 | 1 | 230 | 0 | ПрочиеЗатр | Прочие затраты по ТСН-2001.16 |  |  | 230 | 19 | 3 |  | 2 | 0 | [6 empty] | 0 | 1 | 0 | 0 | 1 | 0
50 | 0 | 0 | 1 | 206 | 0 | ВозврМат | Возврат материалов |  |  | 206 | 20 | 3 |  | 2 | 0 | [6 empty] | 0 | 1 | 0 | 0 | 1 | 0
50 | 0 | 0 | 1 | 207 | 0 | ТрудСтр | Трудозатраты строителей |  |  | 207 | 21 | 3 |  | -1 | 0 | [6 empty] | 0 | 1 | 0 | 0 | 1 | 0
50 | 0 | 0 | 1 | 208 | 0 | ТрудМаш | Трудозатраты машинистов |  |  | 208 | 22 | 3 |  | -1 | 0 | [6 empty] | 0 | 1 | 0 | 0 | 1 | 0
50 | 0 | 0 | 1 | 209 | 0 | ТранспМат | Транспорт материалов |  |  | 209 | 23 | 3 |  | 2 | 0 | [6 empty] | 0 | 1 | 0 | 0 | 1 | 0
50 | 0 | 0 | 1 | 233 | 0 | Перевозка | Перевозка грузов |  |  | 233 | 24 | 3 |  | 2 | 0 | [6 empty] | 0 | 1 | 0 | 0 | 1 | 0
50 | 0 | 0 | 1 | 210 | 0 | НР | Накладные расходы |  |  | 210 | 25 | 3 |  | 2 | 0 | [6 empty] | 0 | 1 | 0 | 0 | 1 | 0
50 | 0 | 0 | 1 | 211 | 0 | СмПриб | Сметная прибыль |  |  | 211 | 26 | 3 |  | 2 | 0 | [6 empty] | 0 | 1 | 0 | 0 | 1 | 0
50 | 0 | 0 | 1 | 224 | 8224.27 | Всего | Всего с НР и СП |  |  | 224 | 27 | 3 |  | 2 | 53152.78 | [6 empty] | 8224.27 | 1 | 8224.27 | 53152.78 | 1 | 53152.78
4 | 1 |  | 912 |  | Новый раздел | Оборудование |  | 0 |  | 0 | [7 empty] | 0 | 0 |  | 0 | [53 empty] | 0 | [11 empty] | 0
52 | 1 | 4 | 905 | 0 | Новый раздел | Оборудование | [7 empty] | 5779.35 | 5779.35 | 0 | 0 | 0 | 0 | 0 | 0 | 0 | 0 | 0 | 0 | 0 | 5779.35 | 5779.35 | 0 | 0 | 0 | 0 | 0 | 0 | 0 | 0 | 0 | 0 | 0 | 0 | 5779.35 | 0 | 5779.35 | 0 | 0 | 0 | 5779.35 | 0 | 0 | 0 | 5779.35 | 0 | 0 | 0 | 0 | 0 | 0 | 0 | 0 | 0 | 0 | 0 | 0 | 0 | 0 | 0 | 0 | 0 | 0 | 0 | 0 | 0 | 0 | 0 | 0 | 5779.35 | 0 | 5779.35 | 0 | 0 | 0 | 5779.35 | 0 | 0 | 0 | 5779.35 | 0 | 0 | 0 | 0 | 0 | 0 | 0 | 0 | 0 | 0 | 0 | 0 | 0 | 0 | 0 | 0 | 0 | 0 | 0 | 0 | 0 | 0 | 0 | 44269.82 | 44269.82 | 0 | 0 | 0 | 0 | 0 | 0 | 0 | 0 | 0 | 0 | 0 | 44269.82 | 44269.82 | 0 | 0 | 0 | 0 | 0 | 0 | 0 | 0 | 0 | 0 | 0 | 0 | 44269.82 | 0 | 44269.82 | 0 | 0 | 0 | 44269.82 | 0 | 0 | 0 | 44269.82 | 0 | 0 | 0 | 0 | 0 | 0 | 0 | 0 | 0 | 0 | 0 | 0 | 0 | 0 | 0 | 0 | 0 | 0 | 0 | 0 | 0 | 0 | 0 | 0 | 44269.82 | 0 | 44269.82 | 0 | 0 | 0 | 44269.82 | 0 | 0 | 0 | 44269.82 | 0 | 0 | 0 | 0 | 0 | 0 | 0 | 0 | 0 | 0 | 0 | 0 | 0 | 0 | 0 | 0 | 0 | 0 | 0 | 0 | 0 | 0 | 0
17 | 1 |  |  | 21 | ООО "Славэлектромонтаж" КП № 215 от 18.09.2025 | ОПН HE-S | шт. | 9 | 0 | 9 |  |  |  | 5779.35 | 5779.35 | 0 | 0 | 0 | 0 | 0 | 0 | 0 | 0 | 0 |  | 70822855 | 642.15 | 642.15 | 0 | 0 | 0 | 0 | 0 | 0 | 0 | 642.15 | 642.15 | 0 | 0 | 0 | 0 | 0 | 0 | 0 | 0 | 0 | 1 | 1 |  |  | 1 | 1 | 1 | 1 |  |  |  |  | 3 | 3 |  |  |  | 746 | 0 |  | 0 | 130 | 0 | 1 | 1 | 1 | 1 | 1 | 1 |  | 0 | 0 |  |  |  | 30 | 0 | 0 | [5 empty] | 0 |  | 0 | 5779.35 | 642.15 | 0 | 0 | 0 | 0 | 0 | 0 | 0 | 0 | 0 | [13 empty] | 0 | 0 | 1 | 1 |  |  |  | 1010 | шт. | шт. | 1 | [6 empty] | 66251981 | 130 | Сметная стоимость оборудования | 0 |  | 3 | 746 | ТСН-2001.13-1. | ТСН-2001.13-1-1 |  |  |  | 0 | 0 | 642.15 | 0 | 0 | 0 | 0 | 0 | 0 | [17 empty] | 0 | 5779.35 | 0 |  |  |  |  | 0 | 0 |  | [4 719 / 7,66] + 3% Трансп + 1,2% Заг.скл |  |  | 0 |  | 340450136 | 2 | 4 | -2 | 0 | 0 | 0 | 5779.35 | 0 | 0 | 0 |  | 0 | 2 | 0 |  | 0 | 1 | 0 | 0 | 0 | 0 | 3 | 1,2 | 0 | 0
17 | 1 |  |  | 21 | ООО "Славэлектромонтаж" КП № 215 от 18.09.2025 | ОПН HE-S | шт. | 9 | 0 | 9 |  |  |  | 44269.82 | 44269.82 | 0 | 0 | 0 | 0 | 0 | 0 | 0 | 0 | 0 |  | 70822853 | 642.15 | 642.15 | 0 | 0 | 0 | 0 | 0 | 0 | 0 | 642.15 | 642.15 | 0 | 0 | 0 | 0 | 0 | 0 | 0 | 0 | 0 | 1 | 1 |  |  | 1 | 1 | 1 | 7.66 |  |  |  |  | 3 | 3 |  |  |  | 746 | 0 |  | 0 | 130 | 0 | 1 | 1 | 1 | 1 | 1 | 1 |  | 0 | 0 |  |  |  | 30 | 0 | 0 | [5 empty] | 0 |  | 0 | 44269.82 | 4918.87 | 0 | 0 | 0 | 0 | 0 | 0 | 0 | 0 | 0 | [13 empty] | 0 | 0 | 1 | 1 |  |  |  | 1010 | шт. | шт. | 1 | [6 empty] | 66251981 | 130 | Сметная стоимость оборудования | 0 |  | 3 | 746 | ТСН-2001.13-1. | ТСН-2001.13-1-1 |  |  |  | 0 | 642.15 | 642.15 | 0 | 0 | 0 | 0 | 0 | 0 | 5 |  |  | 0 | 18 |  | 4719 | [10 empty] | 0 | 44269.82 | 0 |  |  |  |  | 0 | 0 |  | [4 719 / 7,66] + 3% Трансп + 1,2% Заг.скл |  |  | 0 |  | 340450136 | 2 | 3 | 5 | 0 | 0 | 0 | 44269.82 | 0 | 0 | 0 |  | 1 | 1 | 0 |  | 0 | 1 | 0 | 0 | 0 | 0 | 3 | 1,2 | 0 | 0
51 | 1 | 4 | 905 |  | Новый раздел | Оборудование | 0 | [6 empty] | 5779.35 | 5779.35 | 0 | 0 | 0 | 0 | 0 | 0 | 0 | 0 | 0 |  |  | 5779.35 | 5779.35 | 0 | 0 | 0 | 0 | 0 | 0 | 0 | 0 | 0 |  |  | 0 | 5779.35 | 0 | 5779.35 | 0 | 0 | 0 | 5779.35 | 0 | 0 | 0 | 5779.35 | 0 | 0 | 0 | 0 | [19 empty] | 0 | 5779.35 | 0 | 5779.35 | 0 | 0 | 0 | 5779.35 | 0 | 0 | 0 | 5779.35 | 0 | 0 | 0 | 0 | [19 empty] | 44269.82 | 44269.82 | 0 | 0 | 0 | 0 | 0 | 0 | 0 | 0 | 0 |  |  | 44269.82 | 44269.82 | 0 | 0 | 0 | 0 | 0 | 0 | 0 | 0 | 0 |  |  | 0 | 44269.82 | 0 | 44269.82 | 0 | 0 | 0 | 44269.82 | 0 | 0 | 0 | 44269.82 | 0 | 0 | 0 | 0 | [19 empty] | 0 | 44269.82 | 0 | 44269.82 | 0 | 0 | 0 | 44269.82 | 0 | 0 | 0 | 44269.82 | 0 | 0 | 0 | 0 | [18 empty] | 0
50 | 0 | 0 | 1 | 201 | 5779.35 | ПЗ | Прямые затраты |  |  | 201 | 1 | 3 |  | 2 | 44269.82 | [6 empty] | 5779.35 | 1 | 5779.35 | 44269.82 | 1 | 44269.82
50 | 0 | 0 | 1 | 202 | 5779.35 | СтМатОб | Стоимость материальных ресурсов (всего) |  |  | 202 | 2 | 3 |  | 2 | 44269.82 | [6 empty] | 5779.35 | 1 | 5779.35 | 44269.82 | 1 | 44269.82
50 | 0 | 0 | 1 | 222 | 0 | СтМатОбЗак | Стоимость материалов и оборудования заказчика |  |  | 222 | 3 | 3 |  | 2 | 0 | [6 empty] | 0 | 1 | 0 | 0 | 1 | 0
50 | 0 | 0 | 1 | 225 | 5779.35 | СтМатОбПод | Стоимость материалов и оборудования подрядчика |  |  | 225 | 4 | 3 |  | 2 | 44269.82 | [6 empty] | 5779.35 | 1 | 5779.35 | 44269.82 | 1 | 44269.82
50 | 0 | 0 | 1 | 226 | 0 | СтМат | Стоимость материалов (всего) |  |  | 226 | 5 | 3 |  | 2 | 0 | [6 empty] | 0 | 1 | 0 | 0 | 1 | 0
50 | 0 | 0 | 1 | 227 | 0 | СтМатЗак | Стоимость материалов заказчика |  |  | 227 | 6 | 3 |  | 2 | 0 | [6 empty] | 0 | 1 | 0 | 0 | 1 | 0
50 | 0 | 0 | 1 | 228 | 0 | СтМатПод | Стоимость материалов подрядчика |  |  | 228 | 7 | 3 |  | 2 | 0 | [6 empty] | 0 | 1 | 0 | 0 | 1 | 0
50 | 0 | 0 | 1 | 216 | 5779.35 | Оборуд | Стоимость оборудования (всего) |  |  | 216 | 8 | 3 |  | 2 | 44269.82 | [6 empty] | 5779.35 | 1 | 5779.35 | 44269.82 | 1 | 44269.82
50 | 0 | 0 | 1 | 223 | 0 | ОборудЗак | Стоимость оборудования заказчика |  |  | 223 | 9 | 3 |  | 2 | 0 | [6 empty] | 0 | 1 | 0 | 0 | 1 | 0
50 | 0 | 0 | 1 | 229 | 5779.35 | ОборудПод | Стоимость оборудования подрядчика |  |  | 229 | 10 | 3 |  | 2 | 44269.82 | [6 empty] | 5779.35 | 1 | 5779.35 | 44269.82 | 1 | 44269.82
50 | 0 | 0 | 1 | 203 | 0 | ЭММ | Эксплуатация машин |  |  | 203 | 11 | 3 |  | 2 | 0 | [6 empty] | 0 | 1 | 0 | 0 | 1 | 0
50 | 0 | 0 | 1 | 231 | 0 | ЭММсНРиСП | Эксплуатация машин по ТСН-2001.16 |  |  | 231 | 12 | 3 |  | 2 | 0 | [6 empty] | 0 | 1 | 0 | 0 | 1 | 0
50 | 0 | 0 | 1 | 204 | 0 | ЗПМ | ЗП машинистов |  |  | 204 | 13 | 3 |  | 2 | 0 | [6 empty] | 0 | 1 | 0 | 0 | 1 | 0
50 | 0 | 0 | 1 | 205 | 0 | ОЗП | Основная ЗП рабочих |  |  | 205 | 14 | 3 |  | 2 | 0 | [6 empty] | 0 | 1 | 0 | 0 | 1 | 0
50 | 0 | 0 | 1 | 232 | 0 | ОЗПсНРиСП | Основная ЗП рабочих по ТСН-2001.16 |  |  | 232 | 15 | 3 |  | 2 | 0 | [6 empty] | 0 | 1 | 0 | 0 | 1 | 0
50 | 0 | 0 | 1 | 214 | 0 | Строит | Строительные работы с НР и СП |  |  | 214 | 16 | 3 |  | 2 | 0 | [6 empty] | 0 | 1 | 0 | 0 | 1 | 0
50 | 0 | 0 | 1 | 215 | 0 | Монтаж | Монтажные работы с НР и СП |  |  | 215 | 17 | 3 |  | 2 | 0 | [6 empty] | 0 | 1 | 0 | 0 | 1 | 0
50 | 0 | 0 | 1 | 217 | 0 | Прочие | Прочие работы с НР и СП |  |  | 217 | 18 | 3 |  | 2 | 0 | [6 empty] | 0 | 1 | 0 | 0 | 1 | 0
50 | 0 | 0 | 1 | 230 | 0 | ПрочиеЗатр | Прочие затраты по ТСН-2001.16 |  |  | 230 | 19 | 3 |  | 2 | 0 | [6 empty] | 0 | 1 | 0 | 0 | 1 | 0
50 | 0 | 0 | 1 | 206 | 0 | ВозврМат | Возврат материалов |  |  | 206 | 20 | 3 |  | 2 | 0 | [6 empty] | 0 | 1 | 0 | 0 | 1 | 0
50 | 0 | 0 | 1 | 207 | 0 | ТрудСтр | Трудозатраты строителей |  |  | 207 | 21 | 3 |  | -1 | 0 | [6 empty] | 0 | 1 | 0 | 0 | 1 | 0
50 | 0 | 0 | 1 | 208 | 0 | ТрудМаш | Трудозатраты машинистов |  |  | 208 | 22 | 3 |  | -1 | 0 | [6 empty] | 0 | 1 | 0 | 0 | 1 | 0
50 | 0 | 0 | 1 | 209 | 0 | ТранспМат | Транспорт материалов |  |  | 209 | 23 | 3 |  | 2 | 0 | [6 empty] | 0 | 1 | 0 | 0 | 1 | 0
50 | 0 | 0 | 1 | 233 | 0 | Перевозка | Перевозка грузов |  |  | 233 | 24 | 3 |  | 2 | 0 | [6 empty] | 0 | 1 | 0 | 0 | 1 | 0
50 | 0 | 0 | 1 | 210 | 0 | НР | Накладные расходы |  |  | 210 | 25 | 3 |  | 2 | 0 | [6 empty] | 0 | 1 | 0 | 0 | 1 | 0
50 | 0 | 0 | 1 | 211 | 0 | СмПриб | Сметная прибыль |  |  | 211 | 26 | 3 |  | 2 | 0 | [6 empty] | 0 | 1 | 0 | 0 | 1 | 0
50 | 0 | 0 | 1 | 224 | 5779.35 | Всего | Всего с НР и СП |  |  | 224 | 27 | 3 |  | 2 | 44269.82 | [6 empty] | 5779.35 | 1 | 5779.35 | 44269.82 | 1 | 44269.82
51 | 1 | 3 | 754 |  | 08-01-01 | Временные опоры | 0 | [6 empty] | 22556.32 | 14399.97 | 6246.27 | 973.93 | 1910.08 | 0 | 161.8165 | 0 | 0 | 2160.72 | 1444.31 | [15 empty] | 0 | 5779.35 | 0 | 27865.74 | 12082.66 | 10003.73 | 0 | 14399.97 | 8620.62 | 0 | 8620.62 | 5779.35 | 0 | 0 | 0 | 0 | [54 empty] | 290989.76 | 100058.91 | 99590.83 | 46573.34 | 91340.02 | 0 | 161.8165 | 0 | 0 | 85058.51 | 38250.5 | [15 empty] | 0 | 44269.82 | 0 | 488816.11 | 227433.18 | 217113.11 | 0 | 100058.91 | 55789.09 | 0 | 55789.09 | 44269.82 | 0 | 0 | 0 | 0 | [53 empty] | 0
50 | 0 | 0 | 1 | 201 | 22556.32 | ПЗ | Прямые затраты |  |  | 201 | 1 | 3 |  | 2 | 290989.76 | [6 empty] | 22556.32 | 1 | 22556.32 | 290989.76 | 1 | 290989.76
50 | 0 | 0 | 1 | 202 | 14399.97 | СтМатОб | Стоимость материальных ресурсов (всего) |  |  | 202 | 2 | 3 |  | 2 | 100058.91 | [6 empty] | 14399.97 | 1 | 14399.97 | 100058.91 | 1 | 100058.91
50 | 0 | 0 | 1 | 222 | 0 | СтМатОбЗак | Стоимость материалов и оборудования заказчика |  |  | 222 | 3 | 3 |  | 2 | 0 | [6 empty] | 0 | 1 | 0 | 0 | 1 | 0
50 | 0 | 0 | 1 | 225 | 14399.97 | СтМатОбПод | Стоимость материалов и оборудования подрядчика |  |  | 225 | 4 | 3 |  | 2 | 100058.91 | [6 empty] | 14399.97 | 1 | 14399.97 | 100058.91 | 1 | 100058.91
50 | 0 | 0 | 1 | 226 | 8620.62 | СтМат | Стоимость материалов (всего) |  |  | 226 | 5 | 3 |  | 2 | 55789.09 | [6 empty] | 8620.62 | 1 | 8620.62 | 55789.09 | 1 | 55789.09
50 | 0 | 0 | 1 | 227 | 0 | СтМатЗак | Стоимость материалов заказчика |  |  | 227 | 6 | 3 |  | 2 | 0 | [6 empty] | 0 | 1 | 0 | 0 | 1 | 0
50 | 0 | 0 | 1 | 228 | 8620.62 | СтМатПод | Стоимость материалов подрядчика |  |  | 228 | 7 | 3 |  | 2 | 55789.09 | [6 empty] | 8620.62 | 1 | 8620.62 | 55789.09 | 1 | 55789.09
50 | 0 | 0 | 1 | 216 | 5779.35 | Оборуд | Стоимость оборудования (всего) |  |  | 216 | 8 | 3 |  | 2 | 44269.82 | [6 empty] | 5779.35 | 1 | 5779.35 | 44269.82 | 1 | 44269.82
50 | 0 | 0 | 1 | 223 | 0 | ОборудЗак | Стоимость оборудования заказчика |  |  | 223 | 9 | 3 |  | 2 | 0 | [6 empty] | 0 | 1 | 0 | 0 | 1 | 0
50 | 0 | 0 | 1 | 229 | 5779.35 | ОборудПод | Стоимость оборудования подрядчика |  |  | 229 | 10 | 3 |  | 2 | 44269.82 | [6 empty] | 5779.35 | 1 | 5779.35 | 44269.82 | 1 | 44269.82
50 | 0 | 0 | 1 | 203 | 6246.27 | ЭММ | Эксплуатация машин |  |  | 203 | 11 | 3 |  | 2 | 99590.83 | [6 empty] | 6246.27 | 1 | 6246.27 | 99590.83 | 1 | 99590.83
50 | 0 | 0 | 1 | 231 | 0 | ЭММсНРиСП | Эксплуатация машин по ТСН-2001.16 |  |  | 231 | 12 | 3 |  | 2 | 0 | [6 empty] | 0 | 1 | 0 | 0 | 1 | 0
50 | 0 | 0 | 1 | 204 | 973.93 | ЗПМ | ЗП машинистов |  |  | 204 | 13 | 3 |  | 2 | 46573.34 | [6 empty] | 973.93 | 1 | 973.93 | 46573.34 | 1 | 46573.34
50 | 0 | 0 | 1 | 205 | 1910.08 | ОЗП | Основная ЗП рабочих |  |  | 205 | 14 | 3 |  | 2 | 91340.02 | [6 empty] | 1910.08 | 1 | 1910.08 | 91340.02 | 1 | 91340.02
50 | 0 | 0 | 1 | 232 | 0 | ОЗПсНРиСП | Основная ЗП рабочих по ТСН-2001.16 |  |  | 232 | 15 | 3 |  | 2 | 0 | [6 empty] | 0 | 1 | 0 | 0 | 1 | 0
50 | 0 | 0 | 1 | 214 | 12082.66 | Строит | Строительные работы с НР и СП |  |  | 214 | 16 | 3 |  | 2 | 227433.18 | [6 empty] | 12082.66 | 1 | 12082.66 | 227433.18 | 1 | 227433.18
50 | 0 | 0 | 1 | 215 | 10003.73 | Монтаж | Монтажные работы с НР и СП |  |  | 215 | 17 | 3 |  | 2 | 217113.11 | [6 empty] | 10003.73 | 1 | 10003.73 | 217113.11 | 1 | 217113.11
50 | 0 | 0 | 1 | 217 | 0 | Прочие | Прочие работы с НР и СП |  |  | 217 | 18 | 3 |  | 2 | 0 | [6 empty] | 0 | 1 | 0 | 0 | 1 | 0
50 | 0 | 0 | 1 | 230 | 0 | ПрочиеЗатр | Прочие затраты по ТСН-2001.16 |  |  | 230 | 19 | 3 |  | 2 | 0 | [6 empty] | 0 | 1 | 0 | 0 | 1 | 0
50 | 0 | 0 | 1 | 206 | 0 | ВозврМат | Возврат материалов |  |  | 206 | 20 | 3 |  | 2 | 0 | [6 empty] | 0 | 1 | 0 | 0 | 1 | 0
50 | 0 | 0 | 1 | 207 | 161.8165 | ТрудСтр | Трудозатраты строителей |  |  | 207 | 21 | 3 |  | -1 | 161.8165 | [6 empty] | 161.8165 | 1 | 161.8165 | 161.8165 | 1 | 161.8165
50 | 0 | 0 | 1 | 208 | 0 | ТрудМаш | Трудозатраты машинистов |  |  | 208 | 22 | 3 |  | -1 | 0 | [6 empty] | 0 | 1 | 0 | 0 | 1 | 0
50 | 0 | 0 | 1 | 209 | 0 | ТранспМат | Транспорт материалов |  |  | 209 | 23 | 3 |  | 2 | 0 | [6 empty] | 0 | 1 | 0 | 0 | 1 | 0
50 | 0 | 0 | 1 | 233 | 0 | Перевозка | Перевозка грузов |  |  | 233 | 24 | 3 |  | 2 | 0 | [6 empty] | 0 | 1 | 0 | 0 | 1 | 0
50 | 0 | 0 | 1 | 210 | 2160.72 | НР | Накладные расходы |  |  | 210 | 25 | 3 |  | 2 | 85058.51 | [6 empty] | 2160.72 | 1 | 2160.72 | 85058.51 | 1 | 85058.51
50 | 0 | 0 | 1 | 211 | 1444.31 | СмПриб | Сметная прибыль |  |  | 211 | 26 | 3 |  | 2 | 38250.5 | [6 empty] | 1444.31 | 1 | 1444.31 | 38250.5 | 1 | 38250.5
50 | 0 | 0 | 1 | 224 | 27865.74 | Всего | Всего с НР и СП |  |  | 224 | 27 | 3 |  | 2 | 488816.11 | [6 empty] | 27865.74 | 1 | 27865.74 | 488816.11 | 1 | 488816.11
3 | 0 |  | 1085 |  | 09-01-01 | ПНР ВЛ-10кВ |  | 0 |  | -1 | 09-01-01 | [6 empty] | 0 | 0 |  | 0 | [53 empty] | 0 | [7 empty] | 0 | 0
52 | 0 | 3 | 972 | 0 | 09-01-01 | ПНР ВЛ-10кВ | [7 empty] | 0 | 0 | 0 | 0 | 0 | 0 | 0 | 0 | 0 | 0 | 0 | 0 | 0 | 0 | 0 | 0 | 0 | 0 | 0 | 0 | 0 | 0 | 0 | 0 | 0 | 0 | 0 | 0 | 0 | 0 | 0 | 0 | 0 | 0 | 0 | 0 | 0 | 0 | 0 | 0 | 0 | 0 | 0 | 0 | 0 | 0 | 0 | 0 | 0 | 0 | 0 | 0 | 0 | 0 | 0 | 0 | 0 | 0 | 0 | 0 | 0 | 0 | 0 | 0 | 0 | 0 | 0 | 0 | 0 | 0 | 0 | 0 | 0 | 0 | 0 | 0 | 0 | 0 | 0 | 0 | 0 | 0 | 0 | 0 | 0 | 0 | 0 | 0 | 0 | 0 | 0 | 0 | 0 | 0 | 0 | 0 | 0 | 0 | 0 | 0 | 0 | 0 | 0 | 0 | 0 | 0 | 0 | 0 | 0 | 0 | 0 | 0 | 0 | 0 | 0 | 0 | 0 | 0 | 0 | 0 | 0 | 0 | 0 | 0 | 0 | 0 | 0 | 0 | 0 | 0 | 0 | 0 | 0 | 0 | 0 | 0 | 0 | 0 | 0 | 0 | 0 | 0 | 0 | 0 | 0 | 0 | 0 | 0 | 0 | 0 | 0 | 0 | 0 | 0 | 0 | 0 | 0 | 0 | 0 | 0 | 0 | 0 | 0 | 0 | 0 | 0 | 0 | 0 | 0 | 0 | 0 | 0 | 0 | 0 | 0 | 0 | 0 | 0 | 0 | 0 | 0 | 0 | 0 | 0 | 0 | 0 | 0 | 0 | 0 | 0 | 0 | 0
4 | 0 |  | 987 |  | Новый раздел | ПНР ВЛ-10кВ |  | 0 |  | -1 | [7 empty] | 0 | 0 |  | 0 | [53 empty] | 0 | [11 empty] | 0
52 | 0 | 4 | 976 | 0 | Новый раздел | ПНР ВЛ-10кВ | [7 empty] | 0 | 0 | 0 | 0 | 0 | 0 | 0 | 0 | 0 | 0 | 0 | 0 | 0 | 0 | 0 | 0 | 0 | 0 | 0 | 0 | 0 | 0 | 0 | 0 | 0 | 0 | 0 | 0 | 0 | 0 | 0 | 0 | 0 | 0 | 0 | 0 | 0 | 0 | 0 | 0 | 0 | 0 | 0 | 0 | 0 | 0 | 0 | 0 | 0 | 0 | 0 | 0 | 0 | 0 | 0 | 0 | 0 | 0 | 0 | 0 | 0 | 0 | 0 | 0 | 0 | 0 | 0 | 0 | 0 | 0 | 0 | 0 | 0 | 0 | 0 | 0 | 0 | 0 | 0 | 0 | 0 | 0 | 0 | 0 | 0 | 0 | 0 | 0 | 0 | 0 | 0 | 0 | 0 | 0 | 0 | 0 | 0 | 0 | 0 | 0 | 0 | 0 | 0 | 0 | 0 | 0 | 0 | 0 | 0 | 0 | 0 | 0 | 0 | 0 | 0 | 0 | 0 | 0 | 0 | 0 | 0 | 0 | 0 | 0 | 0 | 0 | 0 | 0 | 0 | 0 | 0 | 0 | 0 | 0 | 0 | 0 | 0 | 0 | 0 | 0 | 0 | 0 | 0 | 0 | 0 | 0 | 0 | 0 | 0 | 0 | 0 | 0 | 0 | 0 | 0 | 0 | 0 | 0 | 0 | 0 | 0 | 0 | 0 | 0 | 0 | 0 | 0 | 0 | 0 | 0 | 0 | 0 | 0 | 0 | 0 | 0 | 0 | 0 | 0 | 0 | 0 | 0 | 0 | 0 | 0 | 0 | 0 | 0 | 0 | 0 | 0 | 0
17 | 0 | 223 | 545 |  | 5.1-158-2 | Фазировка электрической линии или трансформатора с сетью напряжением свыше 1 кВ | 1 фазировка | 1 | 0 | 1 |  |  |  | 22.79 | 0 | 0 | 0 | 22.79 | 0 | 1.44 | 0 | 0 | 17.09 | 15.95 |  | -1 | 22.792 | 0 | 0 | 0 | 22.792 | 0 | 1.44 | 0 | 0 | 28.49 | 0 | 0 | 0 | 28.49 | 0 | 1.8 | 0 | 0 | 75 | 70 | 1 | 1 |  |  | 1 | 1 | 1 | 1 |  |  |  |  | 0 | 4 | ТСН-2001.5. Доп. 1-42. Сб. 1, т. 158, поз. 2 |  |  | 381 | 0 |  | 0 | 50 | 0 | 1 | 1 | 1 | 1 | 1 | 1 |  | 75 | 70 |  |  |  | 30 | 0 | 0 | [5 empty] | 0 | Поправка: Гл.5.Прил.2.2.п.2.2.24_05.00.01.37.002 Наименование: При производстве пусконаладочных работ при техническом руководстве персонала предприятий- изготовителей или поставщиков оборудования | 0 | 22.79 | 0 | 0 | 0 | 22.79 | 0 | 1.44 | 0 | 0 | 17.0925 | 15.953 |  | 59 |  |  |  |  | *0,8 |  | *0,8 |  |  |  |  | 0 | 0 | 1 | 1 |  |  |  | 1013 | 1 фазировка | 1 фазировка | 1 | [6 empty] | 66251616 | 50 | Пусконаладочные работы | 0 |  | 4 | 381 | ТСН-2001.5-1. 1-1...1-189 | ТСН-2001.5-1-1 |  | Поправка: Гл.5.Прил.2.2.п.2.2.24_05.00.01.37.002 |  | 132096 | 28.49 | 0 | 0 | 0 | 28.49 | 1.8 | 0 | 0 | [17 empty] | 0 | 0 | 0 |  |  |  |  | 75 | 70 |  |  |  |  | 0 |  | -1614859330 | 2 | 1 | -2 | 0 | 0 | 0 | 55.83 | 0 | 0 | 55.83 |  | 0 | 3 | 0 |  | 0 | 1 | 0 | 0 | 0 | 0 |  |  | 0 | 0
17 | 0 | 224 | 546 |  | 5.1-158-2 | Фазировка электрической линии или трансформатора с сетью напряжением свыше 1 кВ | 1 фазировка | 1 | 0 | 1 |  |  |  | 1089.82 | 0 | 0 | 0 | 1089.82 | 0 | 1.44 | 0 | 0 | 762.87 | 446.83 |  | -1 | 22.792 | 0 | 0 | 0 | 22.792 | 0 | 1.44 | 0 | 0 | 28.49 | 0 | 0 | 0 | 28.49 | 0 | 1.8 | 0 | 0 | 70 | 41 | 1 | 1 |  |  | 1 | 47.82 | 1 | 1 |  |  |  |  | 0 | 4 | ТСН-2001.5. Доп. 1-42. Сб. 1, т. 158, поз. 2 |  |  | 381 | 0 |  | 0 | 50 | 0 | 47.82 | 1 | 1 | 1 | 1 | 1 |  | 70 | 41 |  |  |  | 30 | 0 | 0 | [5 empty] | 0 | Поправка: Гл.5.Прил.2.2.п.2.2.24_05.00.01.37.002 Наименование: При производстве пусконаладочных работ при техническом руководстве персонала предприятий- изготовителей или поставщиков оборудования | 0 | 1089.82 | 0 | 0 | 0 | 1089.82 | 0 | 1.44 | 0 | 0 | 762.874 | 446.8262 |  | 60 |  |  |  |  | *0,8 |  | *0,8 |  |  |  |  | 75 | 70 | 1 | 1 |  |  |  | 1013 | 1 фазировка | 1 фазировка | 1 | [6 empty] | 66251616 | 50 | Пусконаладочные работы | 0 |  | 4 | 381 | ТСН-2001.5-1. 1-1...1-189 | ТСН-2001.5-1-1 |  | Поправка: Гл.5.Прил.2.2.п.2.2.24_05.00.01.37.002 |  | 132096 | 28.49 | 0 | 0 | 0 | 28.49 | 1.8 | 0 | 0 | [17 empty] | 0 | 0 | 0 |  |  |  |  | 75 | 70 |  |  |  |  | 0 |  | -1614859330 | 2 | 1 | 2 | 0 | 0 | 0 | 2299.52 | 0 | 0 | 2299.52 |  | 0 | 3 | 0 |  | 0 | 1 | 0 | 0 | 0 | 0 |  |  | 0 | 0
17 | 0 | 225 | 547 |  | 5.1-152-1 | Проверка наличия цепи между заземлителями и заземленными элементами | 1 ТОЧКА | 8 | 0 | 8 |  |  |  | 15.17 | 0 | 0 | 0 | 15.17 | 0 | 0.96 | 0 | 0 | 11.38 | 10.62 |  | -1 | 1.896 | 0 | 0 | 0 | 1.896 | 0 | 0.12 | 0 | 0 | 2.37 | 0 | 0 | 0 | 2.37 | 0 | 0.15 | 0 | 0 | 75 | 70 | 1 | 1 |  |  | 1 | 1 | 1 | 1 |  |  |  |  | 0 | 4 | ТСН-2001.5. Доп. 1-42. Сб. 1, т. 152, поз. 1 |  |  | 381 | 0 |  | 0 | 50 | 0 | 1 | 1 | 1 | 1 | 1 | 1 |  | 75 | 70 |  |  |  | 30 | 0 | 0 | [5 empty] | 0 | Поправка: Гл.5.Прил.2.2.п.2.2.24_05.00.01.37.002 Наименование: При производстве пусконаладочных работ при техническом руководстве персонала предприятий- изготовителей или поставщиков оборудования | 0 | 15.17 | 0 | 0 | 0 | 1.9 | 0 | 0.12 | 0 | 0 | 11.3775 | 10.619 |  | 61 |  |  |  |  | *0,8 |  | *0,8 |  |  |  |  | 0 | 0 | 1 | 1 |  |  |  | 1013 | 1 ТОЧКА | 1 ТОЧКА | 1 | [6 empty] | 66251616 | 50 | Пусконаладочные работы | 0 |  | 4 | 381 | ТСН-2001.5-1. 1-1...1-189 | ТСН-2001.5-1-1 |  | Поправка: Гл.5.Прил.2.2.п.2.2.24_05.00.01.37.002 |  | 132096 | 2.37 | 0 | 0 | 0 | 2.37 | 0.15 | 0 | 0 | [17 empty] | 0 | 0 | 0 |  |  |  |  | 75 | 70 |  |  |  |  | 0 |  | 899647592 | 2 | 1 | -2 | 0 | 0 | 0 | 37.17 | 0 | 0 | 37.17 |  | 0 | 3 | 0 |  | 0 | 1 | 0 | 0 | 0 | 0 |  |  | 0 | 0
17 | 0 | 226 | 548 |  | 5.1-152-1 | Проверка наличия цепи между заземлителями и заземленными элементами | 1 ТОЧКА | 8 | 0 | 8 |  |  |  | 725.43 | 0 | 0 | 0 | 725.43 | 0 | 0.96 | 0 | 0 | 507.8 | 297.43 |  | -1 | 1.896 | 0 | 0 | 0 | 1.896 | 0 | 0.12 | 0 | 0 | 2.37 | 0 | 0 | 0 | 2.37 | 0 | 0.15 | 0 | 0 | 70 | 41 | 1 | 1 |  |  | 1 | 47.82 | 1 | 1 |  |  |  |  | 0 | 4 | ТСН-2001.5. Доп. 1-42. Сб. 1, т. 152, поз. 1 |  |  | 381 | 0 |  | 0 | 50 | 0 | 47.82 | 1 | 1 | 1 | 1 | 1 |  | 70 | 41 |  |  |  | 30 | 0 | 0 | [5 empty] | 0 | Поправка: Гл.5.Прил.2.2.п.2.2.24_05.00.01.37.002 Наименование: При производстве пусконаладочных работ при техническом руководстве персонала предприятий- изготовителей или поставщиков оборудования | 0 | 725.43 | 0 | 0 | 0 | 90.86 | 0 | 0.12 | 0 | 0 | 507.801 | 297.4263 |  | 62 |  |  |  |  | *0,8 |  | *0,8 |  |  |  |  | 75 | 70 | 1 | 1 |  |  |  | 1013 | 1 ТОЧКА | 1 ТОЧКА | 1 | [6 empty] | 66251616 | 50 | Пусконаладочные работы | 0 |  | 4 | 381 | ТСН-2001.5-1. 1-1...1-189 | ТСН-2001.5-1-1 |  | Поправка: Гл.5.Прил.2.2.п.2.2.24_05.00.01.37.002 |  | 132096 | 2.37 | 0 | 0 | 0 | 2.37 | 0.15 | 0 | 0 | [17 empty] | 0 | 0 | 0 |  |  |  |  | 75 | 70 |  |  |  |  | 0 |  | 899647592 | 2 | 1 | 2 | 0 | 0 | 0 | 1530.66 | 0 | 0 | 1530.66 |  | 0 | 3 | 0 |  | 0 | 1 | 0 | 0 | 0 | 0 |  |  | 0 | 0
17 | 0 | 227 | 549 |  | 5.1-151-1 | Измерение сопротивления растеканию тока заземлителя | 1 измерение | 8 | 0 | 8 |  |  |  | 101.31 | 0 | 0 | 0 | 101.31 | 0 | 6.4 | 0 | 0 | 75.98 | 70.92 |  | -1 | 12.664 | 0 | 0 | 0 | 12.664 | 0 | 0.8 | 0 | 0 | 15.83 | 0 | 0 | 0 | 15.83 | 0 | 1 | 0 | 0 | 75 | 70 | 1 | 1 |  |  | 1 | 1 | 1 | 1 |  |  |  |  | 0 | 4 | ТСН-2001.5. Доп. 1-42. Сб. 1, т. 151, поз. 1 |  |  | 381 | 0 |  | 0 | 50 | 0 | 1 | 1 | 1 | 1 | 1 | 1 |  | 75 | 70 |  |  |  | 30 | 0 | 0 | [5 empty] | 0 | Поправка: Гл.5.Прил.2.2.п.2.2.24_05.00.01.37.002 Наименование: При производстве пусконаладочных работ при техническом руководстве персонала предприятий- изготовителей или поставщиков оборудования | 0 | 101.31 | 0 | 0 | 0 | 12.66 | 0 | 0.8 | 0 | 0 | 75.9825 | 70.917 |  | 63 |  |  |  |  | *0,8 |  | *0,8 |  |  |  |  | 0 | 0 | 1 | 1 |  |  |  | 1013 | 1 измерение | 1 измерение | 1 | [6 empty] | 66251616 | 50 | Пусконаладочные работы | 0 |  | 4 | 381 | ТСН-2001.5-1. 1-1...1-189 | ТСН-2001.5-1-1 |  | Поправка: Гл.5.Прил.2.2.п.2.2.24_05.00.01.37.002 |  | 132096 | 15.83 | 0 | 0 | 0 | 15.83 | 1 | 0 | 0 | [17 empty] | 0 | 0 | 0 |  |  |  |  | 75 | 70 |  |  |  |  | 0 |  | 1772203147 | 2 | 1 | -2 | 0 | 0 | 0 | 248.21 | 0 | 0 | 248.21 |  | 0 | 3 | 0 |  | 0 | 1 | 0 | 0 | 0 | 0 |  |  | 0 | 0
17 | 0 | 228 | 550 |  | 5.1-151-1 | Измерение сопротивления растеканию тока заземлителя | 1 измерение | 8 | 0 | 8 |  |  |  | 4844.64 | 0 | 0 | 0 | 4844.64 | 0 | 6.4 | 0 | 0 | 3391.25 | 1986.3 |  | -1 | 12.664 | 0 | 0 | 0 | 12.664 | 0 | 0.8 | 0 | 0 | 15.83 | 0 | 0 | 0 | 15.83 | 0 | 1 | 0 | 0 | 70 | 41 | 1 | 1 |  |  | 1 | 47.82 | 1 | 1 |  |  |  |  | 0 | 4 | ТСН-2001.5. Доп. 1-42. Сб. 1, т. 151, поз. 1 |  |  | 381 | 0 |  | 0 | 50 | 0 | 47.82 | 1 | 1 | 1 | 1 | 1 |  | 70 | 41 |  |  |  | 30 | 0 | 0 | [5 empty] | 0 | Поправка: Гл.5.Прил.2.2.п.2.2.24_05.00.01.37.002 Наименование: При производстве пусконаладочных работ при техническом руководстве персонала предприятий- изготовителей или поставщиков оборудования | 0 | 4844.64 | 0 | 0 | 0 | 605.4 | 0 | 0.8 | 0 | 0 | 3391.248 | 1986.3024 |  | 64 |  |  |  |  | *0,8 |  | *0,8 |  |  |  |  | 75 | 70 | 1 | 1 |  |  |  | 1013 | 1 измерение | 1 измерение | 1 | [6 empty] | 66251616 | 50 | Пусконаладочные работы | 0 |  | 4 | 381 | ТСН-2001.5-1. 1-1...1-189 | ТСН-2001.5-1-1 |  | Поправка: Гл.5.Прил.2.2.п.2.2.24_05.00.01.37.002 |  | 132096 | 15.83 | 0 | 0 | 0 | 15.83 | 1 | 0 | 0 | [17 empty] | 0 | 0 | 0 |  |  |  |  | 75 | 70 |  |  |  |  | 0 |  | 1772203147 | 2 | 1 | 2 | 0 | 0 | 0 | 10222.19 | 0 | 0 | 10222.19 |  | 0 | 3 | 0 |  | 0 | 1 | 0 | 0 | 0 | 0 |  |  | 0 | 0
51 | 0 | 4 | 976 |  | Новый раздел | ПНР ВЛ-10кВ | 0 | [6 empty] | 0 | 0 | 0 | 0 | 0 | 0 | 0 | 0 | 0 | 0 | 0 |  |  | 0 | 0 | 0 | 0 | 0 | 0 | 0 | 0 | 0 | 0 | 0 |  |  | 0 | 0 | 0 | 0 | 0 | 0 | 0 | 0 | 0 | 0 | 0 | 0 | 0 | 0 | 0 | 0 | [19 empty] | 0 | 0 | 0 | 0 | 0 | 0 | 0 | 0 | 0 | 0 | 0 | 0 | 0 | 0 | 0 | 0 | [19 empty] | 0 | 0 | 0 | 0 | 0 | 0 | 0 | 0 | 0 | 0 | 0 |  |  | 0 | 0 | 0 | 0 | 0 | 0 | 0 | 0 | 0 | 0 | 0 |  |  | 0 | 0 | 0 | 0 | 0 | 0 | 0 | 0 | 0 | 0 | 0 | 0 | 0 | 0 | 0 | 0 | [19 empty] | 0 | 0 | 0 | 0 | 0 | 0 | 0 | 0 | 0 | 0 | 0 | 0 | 0 | 0 | 0 | 0 | [18 empty] | 0
50 | 0 | 0 | 1 | 201 | 0 | ПЗ | Прямые затраты |  |  | 201 | 1 | 3 |  | 2 | 0 | [6 empty] | 0 | 1 | 0 | 0 | 1 | 0
50 | 0 | 0 | 1 | 202 | 0 | СтМатОб | Стоимость материальных ресурсов (всего) |  |  | 202 | 2 | 3 |  | 2 | 0 | [6 empty] | 0 | 1 | 0 | 0 | 1 | 0
50 | 0 | 0 | 1 | 222 | 0 | СтМатОбЗак | Стоимость материалов и оборудования заказчика |  |  | 222 | 3 | 3 |  | 2 | 0 | [6 empty] | 0 | 1 | 0 | 0 | 1 | 0
50 | 0 | 0 | 1 | 225 | 0 | СтМатОбПод | Стоимость материалов и оборудования подрядчика |  |  | 225 | 4 | 3 |  | 2 | 0 | [6 empty] | 0 | 1 | 0 | 0 | 1 | 0
50 | 0 | 0 | 1 | 226 | 0 | СтМат | Стоимость материалов (всего) |  |  | 226 | 5 | 3 |  | 2 | 0 | [6 empty] | 0 | 1 | 0 | 0 | 1 | 0
50 | 0 | 0 | 1 | 227 | 0 | СтМатЗак | Стоимость материалов заказчика |  |  | 227 | 6 | 3 |  | 2 | 0 | [6 empty] | 0 | 1 | 0 | 0 | 1 | 0
50 | 0 | 0 | 1 | 228 | 0 | СтМатПод | Стоимость материалов подрядчика |  |  | 228 | 7 | 3 |  | 2 | 0 | [6 empty] | 0 | 1 | 0 | 0 | 1 | 0
50 | 0 | 0 | 1 | 216 | 0 | Оборуд | Стоимость оборудования (всего) |  |  | 216 | 8 | 3 |  | 2 | 0 | [6 empty] | 0 | 1 | 0 | 0 | 1 | 0
50 | 0 | 0 | 1 | 223 | 0 | ОборудЗак | Стоимость оборудования заказчика |  |  | 223 | 9 | 3 |  | 2 | 0 | [6 empty] | 0 | 1 | 0 | 0 | 1 | 0
50 | 0 | 0 | 1 | 229 | 0 | ОборудПод | Стоимость оборудования подрядчика |  |  | 229 | 10 | 3 |  | 2 | 0 | [6 empty] | 0 | 1 | 0 | 0 | 1 | 0
50 | 0 | 0 | 1 | 203 | 0 | ЭММ | Эксплуатация машин |  |  | 203 | 11 | 3 |  | 2 | 0 | [6 empty] | 0 | 1 | 0 | 0 | 1 | 0
50 | 0 | 0 | 1 | 231 | 0 | ЭММсНРиСП | Эксплуатация машин по ТСН-2001.16 |  |  | 231 | 12 | 3 |  | 2 | 0 | [6 empty] | 0 | 1 | 0 | 0 | 1 | 0
50 | 0 | 0 | 1 | 204 | 0 | ЗПМ | ЗП машинистов |  |  | 204 | 13 | 3 |  | 2 | 0 | [6 empty] | 0 | 1 | 0 | 0 | 1 | 0
50 | 0 | 0 | 1 | 205 | 0 | ОЗП | Основная ЗП рабочих |  |  | 205 | 14 | 3 |  | 2 | 0 | [6 empty] | 0 | 1 | 0 | 0 | 1 | 0
50 | 0 | 0 | 1 | 232 | 0 | ОЗПсНРиСП | Основная ЗП рабочих по ТСН-2001.16 |  |  | 232 | 15 | 3 |  | 2 | 0 | [6 empty] | 0 | 1 | 0 | 0 | 1 | 0
50 | 0 | 0 | 1 | 214 | 0 | Строит | Строительные работы с НР и СП |  |  | 214 | 16 | 3 |  | 2 | 0 | [6 empty] | 0 | 1 | 0 | 0 | 1 | 0
50 | 0 | 0 | 1 | 215 | 0 | Монтаж | Монтажные работы с НР и СП |  |  | 215 | 17 | 3 |  | 2 | 0 | [6 empty] | 0 | 1 | 0 | 0 | 1 | 0
50 | 0 | 0 | 1 | 217 | 0 | Прочие | Прочие работы с НР и СП |  |  | 217 | 18 | 3 |  | 2 | 0 | [6 empty] | 0 | 1 | 0 | 0 | 1 | 0
50 | 0 | 0 | 1 | 230 | 0 | ПрочиеЗатр | Прочие затраты по ТСН-2001.16 |  |  | 230 | 19 | 3 |  | 2 | 0 | [6 empty] | 0 | 1 | 0 | 0 | 1 | 0
50 | 0 | 0 | 1 | 206 | 0 | ВозврМат | Возврат материалов |  |  | 206 | 20 | 3 |  | 2 | 0 | [6 empty] | 0 | 1 | 0 | 0 | 1 | 0
50 | 0 | 0 | 1 | 207 | 0 | ТрудСтр | Трудозатраты строителей |  |  | 207 | 21 | 3 |  | -1 | 0 | [6 empty] | 0 | 1 | 0 | 0 | 1 | 0
50 | 0 | 0 | 1 | 208 | 0 | ТрудМаш | Трудозатраты машинистов |  |  | 208 | 22 | 3 |  | -1 | 0 | [6 empty] | 0 | 1 | 0 | 0 | 1 | 0
50 | 0 | 0 | 1 | 209 | 0 | ТранспМат | Транспорт материалов |  |  | 209 | 23 | 3 |  | 2 | 0 | [6 empty] | 0 | 1 | 0 | 0 | 1 | 0
50 | 0 | 0 | 1 | 233 | 0 | Перевозка | Перевозка грузов |  |  | 233 | 24 | 3 |  | 2 | 0 | [6 empty] | 0 | 1 | 0 | 0 | 1 | 0
50 | 0 | 0 | 1 | 210 | 0 | НР | Накладные расходы |  |  | 210 | 25 | 3 |  | 2 | 0 | [6 empty] | 0 | 1 | 0 | 0 | 1 | 0
50 | 0 | 0 | 1 | 211 | 0 | СмПриб | Сметная прибыль |  |  | 211 | 26 | 3 |  | 2 | 0 | [6 empty] | 0 | 1 | 0 | 0 | 1 | 0
50 | 0 | 0 | 1 | 224 | 0 | Всего | Всего с НР и СП |  |  | 224 | 27 | 3 |  | 2 | 0 | [6 empty] | 0 | 1 | 0 | 0 | 1 | 0
4 | 0 |  | 1021 |  | 09-01-02 | ПНР сервисного кабеля |  | 0 |  | -1 | [7 empty] | 0 | 0 |  | 0 | [53 empty] | 0 | [11 empty] | 0
52 | 0 | 4 | 1017 | 0 | 09-01-02 | ПНР сервисного кабеля | [7 empty] | 0 | 0 | 0 | 0 | 0 | 0 | 0 | 0 | 0 | 0 | 0 | 0 | 0 | 0 | 0 | 0 | 0 | 0 | 0 | 0 | 0 | 0 | 0 | 0 | 0 | 0 | 0 | 0 | 0 | 0 | 0 | 0 | 0 | 0 | 0 | 0 | 0 | 0 | 0 | 0 | 0 | 0 | 0 | 0 | 0 | 0 | 0 | 0 | 0 | 0 | 0 | 0 | 0 | 0 | 0 | 0 | 0 | 0 | 0 | 0 | 0 | 0 | 0 | 0 | 0 | 0 | 0 | 0 | 0 | 0 | 0 | 0 | 0 | 0 | 0 | 0 | 0 | 0 | 0 | 0 | 0 | 0 | 0 | 0 | 0 | 0 | 0 | 0 | 0 | 0 | 0 | 0 | 0 | 0 | 0 | 0 | 0 | 0 | 0 | 0 | 0 | 0 | 0 | 0 | 0 | 0 | 0 | 0 | 0 | 0 | 0 | 0 | 0 | 0 | 0 | 0 | 0 | 0 | 0 | 0 | 0 | 0 | 0 | 0 | 0 | 0 | 0 | 0 | 0 | 0 | 0 | 0 | 0 | 0 | 0 | 0 | 0 | 0 | 0 | 0 | 0 | 0 | 0 | 0 | 0 | 0 | 0 | 0 | 0 | 0 | 0 | 0 | 0 | 0 | 0 | 0 | 0 | 0 | 0 | 0 | 0 | 0 | 0 | 0 | 0 | 0 | 0 | 0 | 0 | 0 | 0 | 0 | 0 | 0 | 0 | 0 | 0 | 0 | 0 | 0 | 0 | 0 | 0 | 0 | 0 | 0 | 0 | 0 | 0 | 0 | 0 | 0
51 | 0 | 4 | 1017 |  | 09-01-02 | ПНР сервисного кабеля | 0 | [6 empty] | 0 | 0 | 0 | 0 | 0 | 0 | 0 | 0 | 0 | 0 | 0 | [15 empty] | 0 | 0 | 0 | 0 | 0 | 0 | 0 | 0 | 0 | 0 | 0 | 0 | 0 | 0 | 0 | 0 | [54 empty] | 0 | 0 | 0 | 0 | 0 | 0 | 0 | 0 | 0 | 0 | 0 | [15 empty] | 0 | 0 | 0 | 0 | 0 | 0 | 0 | 0 | 0 | 0 | 0 | 0 | 0 | 0 | 0 | 0 | [53 empty] | 0
50 | 0 | 0 | 1 | 201 | 0 | ПЗ | Прямые затраты |  |  | 201 | 1 | 3 |  | 2 | 0 | [6 empty] | 0 | 1 | 0 | 0 | 1 | 0
50 | 0 | 0 | 1 | 202 | 0 | СтМатОб | Стоимость материальных ресурсов (всего) |  |  | 202 | 2 | 3 |  | 2 | 0 | [6 empty] | 0 | 1 | 0 | 0 | 1 | 0
50 | 0 | 0 | 1 | 222 | 0 | СтМатОбЗак | Стоимость материалов и оборудования заказчика |  |  | 222 | 3 | 3 |  | 2 | 0 | [6 empty] | 0 | 1 | 0 | 0 | 1 | 0
50 | 0 | 0 | 1 | 225 | 0 | СтМатОбПод | Стоимость материалов и оборудования подрядчика |  |  | 225 | 4 | 3 |  | 2 | 0 | [6 empty] | 0 | 1 | 0 | 0 | 1 | 0
50 | 0 | 0 | 1 | 226 | 0 | СтМат | Стоимость материалов (всего) |  |  | 226 | 5 | 3 |  | 2 | 0 | [6 empty] | 0 | 1 | 0 | 0 | 1 | 0
50 | 0 | 0 | 1 | 227 | 0 | СтМатЗак | Стоимость материалов заказчика |  |  | 227 | 6 | 3 |  | 2 | 0 | [6 empty] | 0 | 1 | 0 | 0 | 1 | 0
50 | 0 | 0 | 1 | 228 | 0 | СтМатПод | Стоимость материалов подрядчика |  |  | 228 | 7 | 3 |  | 2 | 0 | [6 empty] | 0 | 1 | 0 | 0 | 1 | 0
50 | 0 | 0 | 1 | 216 | 0 | Оборуд | Стоимость оборудования (всего) |  |  | 216 | 8 | 3 |  | 2 | 0 | [6 empty] | 0 | 1 | 0 | 0 | 1 | 0
50 | 0 | 0 | 1 | 223 | 0 | ОборудЗак | Стоимость оборудования заказчика |  |  | 223 | 9 | 3 |  | 2 | 0 | [6 empty] | 0 | 1 | 0 | 0 | 1 | 0
50 | 0 | 0 | 1 | 229 | 0 | ОборудПод | Стоимость оборудования подрядчика |  |  | 229 | 10 | 3 |  | 2 | 0 | [6 empty] | 0 | 1 | 0 | 0 | 1 | 0
50 | 0 | 0 | 1 | 203 | 0 | ЭММ | Эксплуатация машин |  |  | 203 | 11 | 3 |  | 2 | 0 | [6 empty] | 0 | 1 | 0 | 0 | 1 | 0
50 | 0 | 0 | 1 | 231 | 0 | ЭММсНРиСП | Эксплуатация машин по ТСН-2001.16 |  |  | 231 | 12 | 3 |  | 2 | 0 | [6 empty] | 0 | 1 | 0 | 0 | 1 | 0
50 | 0 | 0 | 1 | 204 | 0 | ЗПМ | ЗП машинистов |  |  | 204 | 13 | 3 |  | 2 | 0 | [6 empty] | 0 | 1 | 0 | 0 | 1 | 0
50 | 0 | 0 | 1 | 205 | 0 | ОЗП | Основная ЗП рабочих |  |  | 205 | 14 | 3 |  | 2 | 0 | [6 empty] | 0 | 1 | 0 | 0 | 1 | 0
50 | 0 | 0 | 1 | 232 | 0 | ОЗПсНРиСП | Основная ЗП рабочих по ТСН-2001.16 |  |  | 232 | 15 | 3 |  | 2 | 0 | [6 empty] | 0 | 1 | 0 | 0 | 1 | 0
50 | 0 | 0 | 1 | 214 | 0 | Строит | Строительные работы с НР и СП |  |  | 214 | 16 | 3 |  | 2 | 0 | [6 empty] | 0 | 1 | 0 | 0 | 1 | 0
50 | 0 | 0 | 1 | 215 | 0 | Монтаж | Монтажные работы с НР и СП |  |  | 215 | 17 | 3 |  | 2 | 0 | [6 empty] | 0 | 1 | 0 | 0 | 1 | 0
50 | 0 | 0 | 1 | 217 | 0 | Прочие | Прочие работы с НР и СП |  |  | 217 | 18 | 3 |  | 2 | 0 | [6 empty] | 0 | 1 | 0 | 0 | 1 | 0
50 | 0 | 0 | 1 | 230 | 0 | ПрочиеЗатр | Прочие затраты по ТСН-2001.16 |  |  | 230 | 19 | 3 |  | 2 | 0 | [6 empty] | 0 | 1 | 0 | 0 | 1 | 0
50 | 0 | 0 | 1 | 206 | 0 | ВозврМат | Возврат материалов |  |  | 206 | 20 | 3 |  | 2 | 0 | [6 empty] | 0 | 1 | 0 | 0 | 1 | 0
50 | 0 | 0 | 1 | 207 | 0 | ТрудСтр | Трудозатраты строителей |  |  | 207 | 21 | 3 |  | -1 | 0 | [6 empty] | 0 | 1 | 0 | 0 | 1 | 0
50 | 0 | 0 | 1 | 208 | 0 | ТрудМаш | Трудозатраты машинистов |  |  | 208 | 22 | 3 |  | -1 | 0 | [6 empty] | 0 | 1 | 0 | 0 | 1 | 0
50 | 0 | 0 | 1 | 209 | 0 | ТранспМат | Транспорт материалов |  |  | 209 | 23 | 3 |  | 2 | 0 | [6 empty] | 0 | 1 | 0 | 0 | 1 | 0
50 | 0 | 0 | 1 | 233 | 0 | Перевозка | Перевозка грузов |  |  | 233 | 24 | 3 |  | 2 | 0 | [6 empty] | 0 | 1 | 0 | 0 | 1 | 0
50 | 0 | 0 | 1 | 210 | 0 | НР | Накладные расходы |  |  | 210 | 25 | 3 |  | 2 | 0 | [6 empty] | 0 | 1 | 0 | 0 | 1 | 0
50 | 0 | 0 | 1 | 211 | 0 | СмПриб | Сметная прибыль |  |  | 211 | 26 | 3 |  | 2 | 0 | [6 empty] | 0 | 1 | 0 | 0 | 1 | 0
50 | 0 | 0 | 1 | 224 | 0 | Всего | Всего с НР и СП |  |  | 224 | 27 | 3 |  | 2 | 0 | [6 empty] | 0 | 1 | 0 | 0 | 1 | 0
4 | 0 |  | 1055 |  | Новый раздел | ПНР сервирсного кабеля |  | 0 |  | 0 | [7 empty] | 0 | 0 |  | 0 | [53 empty] | 0 | [11 empty] | 0
52 | 0 | 4 | 1051 | 0 | Новый раздел | ПНР сервирсного кабеля | [7 empty] | 0 | 0 | 0 | 0 | 0 | 0 | 0 | 0 | 0 | 0 | 0 | 0 | 0 | 0 | 0 | 0 | 0 | 0 | 0 | 0 | 0 | 0 | 0 | 0 | 0 | 0 | 0 | 0 | 0 | 0 | 0 | 0 | 0 | 0 | 0 | 0 | 0 | 0 | 0 | 0 | 0 | 0 | 0 | 0 | 0 | 0 | 0 | 0 | 0 | 0 | 0 | 0 | 0 | 0 | 0 | 0 | 0 | 0 | 0 | 0 | 0 | 0 | 0 | 0 | 0 | 0 | 0 | 0 | 0 | 0 | 0 | 0 | 0 | 0 | 0 | 0 | 0 | 0 | 0 | 0 | 0 | 0 | 0 | 0 | 0 | 0 | 0 | 0 | 0 | 0 | 0 | 0 | 0 | 0 | 0 | 0 | 0 | 0 | 0 | 0 | 0 | 0 | 0 | 0 | 0 | 0 | 0 | 0 | 0 | 0 | 0 | 0 | 0 | 0 | 0 | 0 | 0 | 0 | 0 | 0 | 0 | 0 | 0 | 0 | 0 | 0 | 0 | 0 | 0 | 0 | 0 | 0 | 0 | 0 | 0 | 0 | 0 | 0 | 0 | 0 | 0 | 0 | 0 | 0 | 0 | 0 | 0 | 0 | 0 | 0 | 0 | 0 | 0 | 0 | 0 | 0 | 0 | 0 | 0 | 0 | 0 | 0 | 0 | 0 | 0 | 0 | 0 | 0 | 0 | 0 | 0 | 0 | 0 | 0 | 0 | 0 | 0 | 0 | 0 | 0 | 0 | 0 | 0 | 0 | 0 | 0 | 0 | 0 | 0 | 0 | 0 | 0
51 | 0 | 4 | 1051 |  | Новый раздел | ПНР сервирсного кабеля | 0 | [6 empty] | 0 | 0 | 0 | 0 | 0 | 0 | 0 | 0 | 0 | 0 | 0 | [15 empty] | 0 | 0 | 0 | 0 | 0 | 0 | 0 | 0 | 0 | 0 | 0 | 0 | 0 | 0 | 0 | 0 | [54 empty] | 0 | 0 | 0 | 0 | 0 | 0 | 0 | 0 | 0 | 0 | 0 | [15 empty] | 0 | 0 | 0 | 0 | 0 | 0 | 0 | 0 | 0 | 0 | 0 | 0 | 0 | 0 | 0 | 0 | [53 empty] | 0
50 | 0 | 0 | 1 | 201 | 0 | ПЗ | Прямые затраты |  |  | 201 | 1 | 3 |  | 2 | 0 | [6 empty] | 0 | 1 | 0 | 0 | 1 | 0
50 | 0 | 0 | 1 | 202 | 0 | СтМатОб | Стоимость материальных ресурсов (всего) |  |  | 202 | 2 | 3 |  | 2 | 0 | [6 empty] | 0 | 1 | 0 | 0 | 1 | 0
50 | 0 | 0 | 1 | 222 | 0 | СтМатОбЗак | Стоимость материалов и оборудования заказчика |  |  | 222 | 3 | 3 |  | 2 | 0 | [6 empty] | 0 | 1 | 0 | 0 | 1 | 0
50 | 0 | 0 | 1 | 225 | 0 | СтМатОбПод | Стоимость материалов и оборудования подрядчика |  |  | 225 | 4 | 3 |  | 2 | 0 | [6 empty] | 0 | 1 | 0 | 0 | 1 | 0
50 | 0 | 0 | 1 | 226 | 0 | СтМат | Стоимость материалов (всего) |  |  | 226 | 5 | 3 |  | 2 | 0 | [6 empty] | 0 | 1 | 0 | 0 | 1 | 0
50 | 0 | 0 | 1 | 227 | 0 | СтМатЗак | Стоимость материалов заказчика |  |  | 227 | 6 | 3 |  | 2 | 0 | [6 empty] | 0 | 1 | 0 | 0 | 1 | 0
50 | 0 | 0 | 1 | 228 | 0 | СтМатПод | Стоимость материалов подрядчика |  |  | 228 | 7 | 3 |  | 2 | 0 | [6 empty] | 0 | 1 | 0 | 0 | 1 | 0
50 | 0 | 0 | 1 | 216 | 0 | Оборуд | Стоимость оборудования (всего) |  |  | 216 | 8 | 3 |  | 2 | 0 | [6 empty] | 0 | 1 | 0 | 0 | 1 | 0
50 | 0 | 0 | 1 | 223 | 0 | ОборудЗак | Стоимость оборудования заказчика |  |  | 223 | 9 | 3 |  | 2 | 0 | [6 empty] | 0 | 1 | 0 | 0 | 1 | 0
50 | 0 | 0 | 1 | 229 | 0 | ОборудПод | Стоимость оборудования подрядчика |  |  | 229 | 10 | 3 |  | 2 | 0 | [6 empty] | 0 | 1 | 0 | 0 | 1 | 0
50 | 0 | 0 | 1 | 203 | 0 | ЭММ | Эксплуатация машин |  |  | 203 | 11 | 3 |  | 2 | 0 | [6 empty] | 0 | 1 | 0 | 0 | 1 | 0
50 | 0 | 0 | 1 | 231 | 0 | ЭММсНРиСП | Эксплуатация машин по ТСН-2001.16 |  |  | 231 | 12 | 3 |  | 2 | 0 | [6 empty] | 0 | 1 | 0 | 0 | 1 | 0
50 | 0 | 0 | 1 | 204 | 0 | ЗПМ | ЗП машинистов |  |  | 204 | 13 | 3 |  | 2 | 0 | [6 empty] | 0 | 1 | 0 | 0 | 1 | 0
50 | 0 | 0 | 1 | 205 | 0 | ОЗП | Основная ЗП рабочих |  |  | 205 | 14 | 3 |  | 2 | 0 | [6 empty] | 0 | 1 | 0 | 0 | 1 | 0
50 | 0 | 0 | 1 | 232 | 0 | ОЗПсНРиСП | Основная ЗП рабочих по ТСН-2001.16 |  |  | 232 | 15 | 3 |  | 2 | 0 | [6 empty] | 0 | 1 | 0 | 0 | 1 | 0
50 | 0 | 0 | 1 | 214 | 0 | Строит | Строительные работы с НР и СП |  |  | 214 | 16 | 3 |  | 2 | 0 | [6 empty] | 0 | 1 | 0 | 0 | 1 | 0
50 | 0 | 0 | 1 | 215 | 0 | Монтаж | Монтажные работы с НР и СП |  |  | 215 | 17 | 3 |  | 2 | 0 | [6 empty] | 0 | 1 | 0 | 0 | 1 | 0
50 | 0 | 0 | 1 | 217 | 0 | Прочие | Прочие работы с НР и СП |  |  | 217 | 18 | 3 |  | 2 | 0 | [6 empty] | 0 | 1 | 0 | 0 | 1 | 0
50 | 0 | 0 | 1 | 230 | 0 | ПрочиеЗатр | Прочие затраты по ТСН-2001.16 |  |  | 230 | 19 | 3 |  | 2 | 0 | [6 empty] | 0 | 1 | 0 | 0 | 1 | 0
50 | 0 | 0 | 1 | 206 | 0 | ВозврМат | Возврат материалов |  |  | 206 | 20 | 3 |  | 2 | 0 | [6 empty] | 0 | 1 | 0 | 0 | 1 | 0
50 | 0 | 0 | 1 | 207 | 0 | ТрудСтр | Трудозатраты строителей |  |  | 207 | 21 | 3 |  | -1 | 0 | [6 empty] | 0 | 1 | 0 | 0 | 1 | 0
50 | 0 | 0 | 1 | 208 | 0 | ТрудМаш | Трудозатраты машинистов |  |  | 208 | 22 | 3 |  | -1 | 0 | [6 empty] | 0 | 1 | 0 | 0 | 1 | 0
50 | 0 | 0 | 1 | 209 | 0 | ТранспМат | Транспорт материалов |  |  | 209 | 23 | 3 |  | 2 | 0 | [6 empty] | 0 | 1 | 0 | 0 | 1 | 0
50 | 0 | 0 | 1 | 233 | 0 | Перевозка | Перевозка грузов |  |  | 233 | 24 | 3 |  | 2 | 0 | [6 empty] | 0 | 1 | 0 | 0 | 1 | 0
50 | 0 | 0 | 1 | 210 | 0 | НР | Накладные расходы |  |  | 210 | 25 | 3 |  | 2 | 0 | [6 empty] | 0 | 1 | 0 | 0 | 1 | 0
50 | 0 | 0 | 1 | 211 | 0 | СмПриб | Сметная прибыль |  |  | 211 | 26 | 3 |  | 2 | 0 | [6 empty] | 0 | 1 | 0 | 0 | 1 | 0
50 | 0 | 0 | 1 | 224 | 0 | Всего | Всего с НР и СП |  |  | 224 | 27 | 3 |  | 2 | 0 | [6 empty] | 0 | 1 | 0 | 0 | 1 | 0
51 | 0 | 3 | 972 |  | 09-01-01 | ПНР ВЛ-10кВ | 0 | [6 empty] | 0 | 0 | 0 | 0 | 0 | 0 | 0 | 0 | 0 | 0 | 0 | [15 empty] | 0 | 0 | 0 | 0 | 0 | 0 | 0 | 0 | 0 | 0 | 0 | 0 | 0 | 0 | 0 | 0 | [54 empty] | 0 | 0 | 0 | 0 | 0 | 0 | 0 | 0 | 0 | 0 | 0 | [15 empty] | 0 | 0 | 0 | 0 | 0 | 0 | 0 | 0 | 0 | 0 | 0 | 0 | 0 | 0 | 0 | 0 | [53 empty] | 0
50 | 0 | 0 | 1 | 201 | 0 | ПЗ | Прямые затраты |  |  | 201 | 1 | 3 |  | 2 | 0 | [6 empty] | 0 | 1 | 0 | 0 | 1 | 0
50 | 0 | 0 | 1 | 202 | 0 | СтМатОб | Стоимость материальных ресурсов (всего) |  |  | 202 | 2 | 3 |  | 2 | 0 | [6 empty] | 0 | 1 | 0 | 0 | 1 | 0
50 | 0 | 0 | 1 | 222 | 0 | СтМатОбЗак | Стоимость материалов и оборудования заказчика |  |  | 222 | 3 | 3 |  | 2 | 0 | [6 empty] | 0 | 1 | 0 | 0 | 1 | 0
50 | 0 | 0 | 1 | 225 | 0 | СтМатОбПод | Стоимость материалов и оборудования подрядчика |  |  | 225 | 4 | 3 |  | 2 | 0 | [6 empty] | 0 | 1 | 0 | 0 | 1 | 0
50 | 0 | 0 | 1 | 226 | 0 | СтМат | Стоимость материалов (всего) |  |  | 226 | 5 | 3 |  | 2 | 0 | [6 empty] | 0 | 1 | 0 | 0 | 1 | 0
50 | 0 | 0 | 1 | 227 | 0 | СтМатЗак | Стоимость материалов заказчика |  |  | 227 | 6 | 3 |  | 2 | 0 | [6 empty] | 0 | 1 | 0 | 0 | 1 | 0
50 | 0 | 0 | 1 | 228 | 0 | СтМатПод | Стоимость материалов подрядчика |  |  | 228 | 7 | 3 |  | 2 | 0 | [6 empty] | 0 | 1 | 0 | 0 | 1 | 0
50 | 0 | 0 | 1 | 216 | 0 | Оборуд | Стоимость оборудования (всего) |  |  | 216 | 8 | 3 |  | 2 | 0 | [6 empty] | 0 | 1 | 0 | 0 | 1 | 0
50 | 0 | 0 | 1 | 223 | 0 | ОборудЗак | Стоимость оборудования заказчика |  |  | 223 | 9 | 3 |  | 2 | 0 | [6 empty] | 0 | 1 | 0 | 0 | 1 | 0
50 | 0 | 0 | 1 | 229 | 0 | ОборудПод | Стоимость оборудования подрядчика |  |  | 229 | 10 | 3 |  | 2 | 0 | [6 empty] | 0 | 1 | 0 | 0 | 1 | 0
50 | 0 | 0 | 1 | 203 | 0 | ЭММ | Эксплуатация машин |  |  | 203 | 11 | 3 |  | 2 | 0 | [6 empty] | 0 | 1 | 0 | 0 | 1 | 0
50 | 0 | 0 | 1 | 231 | 0 | ЭММсНРиСП | Эксплуатация машин по ТСН-2001.16 |  |  | 231 | 12 | 3 |  | 2 | 0 | [6 empty] | 0 | 1 | 0 | 0 | 1 | 0
50 | 0 | 0 | 1 | 204 | 0 | ЗПМ | ЗП машинистов |  |  | 204 | 13 | 3 |  | 2 | 0 | [6 empty] | 0 | 1 | 0 | 0 | 1 | 0
50 | 0 | 0 | 1 | 205 | 0 | ОЗП | Основная ЗП рабочих |  |  | 205 | 14 | 3 |  | 2 | 0 | [6 empty] | 0 | 1 | 0 | 0 | 1 | 0
50 | 0 | 0 | 1 | 232 | 0 | ОЗПсНРиСП | Основная ЗП рабочих по ТСН-2001.16 |  |  | 232 | 15 | 3 |  | 2 | 0 | [6 empty] | 0 | 1 | 0 | 0 | 1 | 0
50 | 0 | 0 | 1 | 214 | 0 | Строит | Строительные работы с НР и СП |  |  | 214 | 16 | 3 |  | 2 | 0 | [6 empty] | 0 | 1 | 0 | 0 | 1 | 0
50 | 0 | 0 | 1 | 215 | 0 | Монтаж | Монтажные работы с НР и СП |  |  | 215 | 17 | 3 |  | 2 | 0 | [6 empty] | 0 | 1 | 0 | 0 | 1 | 0
50 | 0 | 0 | 1 | 217 | 0 | Прочие | Прочие работы с НР и СП |  |  | 217 | 18 | 3 |  | 2 | 0 | [6 empty] | 0 | 1 | 0 | 0 | 1 | 0
50 | 0 | 0 | 1 | 230 | 0 | ПрочиеЗатр | Прочие затраты по ТСН-2001.16 |  |  | 230 | 19 | 3 |  | 2 | 0 | [6 empty] | 0 | 1 | 0 | 0 | 1 | 0
50 | 0 | 0 | 1 | 206 | 0 | ВозврМат | Возврат материалов |  |  | 206 | 20 | 3 |  | 2 | 0 | [6 empty] | 0 | 1 | 0 | 0 | 1 | 0
50 | 0 | 0 | 1 | 207 | 0 | ТрудСтр | Трудозатраты строителей |  |  | 207 | 21 | 3 |  | -1 | 0 | [6 empty] | 0 | 1 | 0 | 0 | 1 | 0
50 | 0 | 0 | 1 | 208 | 0 | ТрудМаш | Трудозатраты машинистов |  |  | 208 | 22 | 3 |  | -1 | 0 | [6 empty] | 0 | 1 | 0 | 0 | 1 | 0
50 | 0 | 0 | 1 | 209 | 0 | ТранспМат | Транспорт материалов |  |  | 209 | 23 | 3 |  | 2 | 0 | [6 empty] | 0 | 1 | 0 | 0 | 1 | 0
50 | 0 | 0 | 1 | 233 | 0 | Перевозка | Перевозка грузов |  |  | 233 | 24 | 3 |  | 2 | 0 | [6 empty] | 0 | 1 | 0 | 0 | 1 | 0
50 | 0 | 0 | 1 | 210 | 0 | НР | Накладные расходы |  |  | 210 | 25 | 3 |  | 2 | 0 | [6 empty] | 0 | 1 | 0 | 0 | 1 | 0
50 | 0 | 0 | 1 | 211 | 0 | СмПриб | Сметная прибыль |  |  | 211 | 26 | 3 |  | 2 | 0 | [6 empty] | 0 | 1 | 0 | 0 | 1 | 0
50 | 0 | 0 | 1 | 224 | 0 | Всего | Всего с НР и СП |  |  | 224 | 27 | 3 |  | 2 | 0 | [6 empty] | 0 | 1 | 0 | 0 | 1 | 0
3 | 0 |  | 1158 |  | 09-01-02 | ПНР сервисного кабеля |  | 0 |  | -1 | 09-01-02 | [6 empty] | 0 | 0 |  | 0 | [53 empty] | 0 | [7 empty] | 0 | 0
52 | 0 | 3 | 1115 | 0 | 09-01-02 | ПНР сервисного кабеля | [7 empty] | 0 | 0 | 0 | 0 | 0 | 0 | 0 | 0 | 0 | 0 | 0 | 0 | 0 | 0 | 0 | 0 | 0 | 0 | 0 | 0 | 0 | 0 | 0 | 0 | 0 | 0 | 0 | 0 | 0 | 0 | 0 | 0 | 0 | 0 | 0 | 0 | 0 | 0 | 0 | 0 | 0 | 0 | 0 | 0 | 0 | 0 | 0 | 0 | 0 | 0 | 0 | 0 | 0 | 0 | 0 | 0 | 0 | 0 | 0 | 0 | 0 | 0 | 0 | 0 | 0 | 0 | 0 | 0 | 0 | 0 | 0 | 0 | 0 | 0 | 0 | 0 | 0 | 0 | 0 | 0 | 0 | 0 | 0 | 0 | 0 | 0 | 0 | 0 | 0 | 0 | 0 | 0 | 0 | 0 | 0 | 0 | 0 | 0 | 0 | 0 | 0 | 0 | 0 | 0 | 0 | 0 | 0 | 0 | 0 | 0 | 0 | 0 | 0 | 0 | 0 | 0 | 0 | 0 | 0 | 0 | 0 | 0 | 0 | 0 | 0 | 0 | 0 | 0 | 0 | 0 | 0 | 0 | 0 | 0 | 0 | 0 | 0 | 0 | 0 | 0 | 0 | 0 | 0 | 0 | 0 | 0 | 0 | 0 | 0 | 0 | 0 | 0 | 0 | 0 | 0 | 0 | 0 | 0 | 0 | 0 | 0 | 0 | 0 | 0 | 0 | 0 | 0 | 0 | 0 | 0 | 0 | 0 | 0 | 0 | 0 | 0 | 0 | 0 | 0 | 0 | 0 | 0 | 0 | 0 | 0 | 0 | 0 | 0 | 0 | 0 | 0 | 0
4 | 0 |  | 1128 |  | Новый раздел | ПНР сервисного кабеля |  | 0 |  | 0 | [7 empty] | 0 | 0 |  | 0 | [53 empty] | 0 | [11 empty] | 0
52 | 0 | 4 | 1119 | 0 | Новый раздел | ПНР сервисного кабеля | [7 empty] | 0 | 0 | 0 | 0 | 0 | 0 | 0 | 0 | 0 | 0 | 0 | 0 | 0 | 0 | 0 | 0 | 0 | 0 | 0 | 0 | 0 | 0 | 0 | 0 | 0 | 0 | 0 | 0 | 0 | 0 | 0 | 0 | 0 | 0 | 0 | 0 | 0 | 0 | 0 | 0 | 0 | 0 | 0 | 0 | 0 | 0 | 0 | 0 | 0 | 0 | 0 | 0 | 0 | 0 | 0 | 0 | 0 | 0 | 0 | 0 | 0 | 0 | 0 | 0 | 0 | 0 | 0 | 0 | 0 | 0 | 0 | 0 | 0 | 0 | 0 | 0 | 0 | 0 | 0 | 0 | 0 | 0 | 0 | 0 | 0 | 0 | 0 | 0 | 0 | 0 | 0 | 0 | 0 | 0 | 0 | 0 | 0 | 0 | 0 | 0 | 0 | 0 | 0 | 0 | 0 | 0 | 0 | 0 | 0 | 0 | 0 | 0 | 0 | 0 | 0 | 0 | 0 | 0 | 0 | 0 | 0 | 0 | 0 | 0 | 0 | 0 | 0 | 0 | 0 | 0 | 0 | 0 | 0 | 0 | 0 | 0 | 0 | 0 | 0 | 0 | 0 | 0 | 0 | 0 | 0 | 0 | 0 | 0 | 0 | 0 | 0 | 0 | 0 | 0 | 0 | 0 | 0 | 0 | 0 | 0 | 0 | 0 | 0 | 0 | 0 | 0 | 0 | 0 | 0 | 0 | 0 | 0 | 0 | 0 | 0 | 0 | 0 | 0 | 0 | 0 | 0 | 0 | 0 | 0 | 0 | 0 | 0 | 0 | 0 | 0 | 0 | 0
17 | 0 |  | 551 |  | 5.10-35-1 | Кабельные линии высокого или низкого напряжения | 1 линия кабеля (3 испытания 1-го образца) | 1 | 0 | 1 |  |  |  | 828.49 | 0 | 0 | 0 | 828.49 | 0 | 52 | 0 | 0 | 621.37 | 579.94 |  | -1 | 828.488 | 0 | 0 | 0 | 828.488 | 0 | 52 | 0 | 0 | 1035.61 | 0 | 0 | 0 | 1035.61 | 0 | 65 | 0 | 0 | 75 | 70 | 1 | 1 |  |  | 1 | 1 | 1 | 1 |  |  |  |  | 0 | 4 | ТСН-2001.5 Доп. 62, Сб. 10, т. 35, поз. 1 |  |  | 388 | 0 |  | 0 | 50 | 0 | 1 | 1 | 1 | 1 | 1 | 1 |  | 75 | 70 |  |  |  | 30 | 0 | 0 | [5 empty] | 0 | Поправка: Гл.5.Прил.2.2.п.2.2.24_05.00.01.37.002 Наименование: При производстве пусконаладочных работ при техническом руководстве персонала предприятий- изготовителей или поставщиков оборудования | 0 | 828.49 | 0 | 0 | 0 | 828.49 | 0 | 52 | 0 | 0 | 621.3675 | 579.943 |  | 65 |  |  |  |  | *0,8 |  | *0,8 |  |  |  |  | 0 | 0 | 1 | 1 |  |  |  | 1013 | 1 линия кабеля (3 испытания 1-го образца) | 1 линия кабеля (3 испытания 1-го образца) | 1 | [6 empty] | 66251623 | 50 | Пусконаладочные работы | 0 |  | 4 | 388 | ТСН-2001.5-10. 10-4...10-44 | ТСН-2001.5-10-1 |  | Поправка: Гл.5.Прил.2.2.п.2.2.24_05.00.01.37.002 |  | 1024 | 1035.61 | 0 | 0 | 0 | 1035.61 | 65 | 0 | 0 | [17 empty] | 0 | 0 | 0 |  |  |  |  | 75 | 70 |  |  |  |  | 0 |  | -181829186 | 2 | 1 | -2 | 0 | 0 | 0 | 2029.8 | 0 | 0 | 2029.8 |  | 0 | 3 | 0 |  | 0 | 1 | 0 | 0 | 0 | 0 |  |  | 0 | 0
17 | 0 |  | 552 |  | 5.10-35-1 | Кабельные линии высокого или низкого напряжения | 1 линия кабеля (3 испытания 1-го образца) | 1 | 0 | 1 |  |  |  | 39618.39 | 0 | 0 | 0 | 39618.39 | 0 | 52 | 0 | 0 | 27732.87 | 16243.54 |  | -1 | 828.488 | 0 | 0 | 0 | 828.488 | 0 | 52 | 0 | 0 | 1035.61 | 0 | 0 | 0 | 1035.61 | 0 | 65 | 0 | 0 | 70 | 41 | 1 | 1 |  |  | 1 | 47.82 | 1 | 1 |  |  |  |  | 0 | 4 | ТСН-2001.5 Доп. 62, Сб. 10, т. 35, поз. 1 |  |  | 388 | 0 |  | 0 | 50 | 0 | 47.82 | 1 | 1 | 1 | 1 | 1 |  | 70 | 41 |  |  |  | 30 | 0 | 0 | [5 empty] | 0 | Поправка: Гл.5.Прил.2.2.п.2.2.24_05.00.01.37.002 Наименование: При производстве пусконаладочных работ при техническом руководстве персонала предприятий- изготовителей или поставщиков оборудования | 0 | 39618.39 | 0 | 0 | 0 | 39618.39 | 0 | 52 | 0 | 0 | 27732.873 | 16243.5399 |  | 66 |  |  |  |  | *0,8 |  | *0,8 |  |  |  |  | 75 | 70 | 1 | 1 |  |  |  | 1013 | 1 линия кабеля (3 испытания 1-го образца) | 1 линия кабеля (3 испытания 1-го образца) | 1 | [6 empty] | 66251623 | 50 | Пусконаладочные работы | 0 |  | 4 | 388 | ТСН-2001.5-10. 10-4...10-44 | ТСН-2001.5-10-1 |  | Поправка: Гл.5.Прил.2.2.п.2.2.24_05.00.01.37.002 |  | 1024 | 1035.61 | 0 | 0 | 0 | 1035.61 | 65 | 0 | 0 | [17 empty] | 0 | 0 | 0 |  |  |  |  | 75 | 70 |  |  |  |  | 0 |  | -181829186 | 2 | 1 | 2 | 0 | 0 | 0 | 83594.8 | 0 | 0 | 83594.8 |  | 0 | 3 | 0 |  | 0 | 1 | 0 | 0 | 0 | 0 |  |  | 0 | 0
17 | 0 |  | 553 |  | 2.1-8-3 | Автолаборатории | маш.-ч | 8 | 0 | 8 |  |  |  | 1979.04 | 0 | 1979.04 | 100.96 | 0 | 0 | 0 | 0 | 0 | 0 | 0 |  | -1 | 247.38 | 0 | 247.38 | 12.62 | 0 | 0 | 0 | 0 | 0 | 247.38 | 0 | 247.38 | 12.62 | 0 | 0 | 0 | 0 | 0 | 0 | 0 | 1 | 1 |  |  | 1 | 1 | 1 | 1 |  |  |  |  | 2 | 1 | ТСН-2001.2. Доп. 68. п.1-8-3 (085001) |  |  | 400001 | 0 |  | 0 | 190 | 0 | 1 | 1 | 1 | 1 | 1 | 1 |  | 0 | 0 |  |  |  | 30 | 0 | 0 | [5 empty] | 0 |  | 0 | 1979.04 | 0 | 247.38 | 12.62 | 0 | 0 | 0 | 0 | 0 | 0 | 0 | [13 empty] | 0 | 0 | 1 | 1 |  |  |  | 1011 | маш.-ч | маш.-ч | 1 | [6 empty] | 66253048 | 190 | Механизмы | 0 |  | 1 | 400001 | ТСН-2001. Машины и механизмы | ТСН-2001.2 |  |  |  | 1024 | 247.38 | 0 | 247.38 | 12.62 | 0 | 0 | 0 | 0 | [17 empty] | 0 | 0 | 0 |  |  |  |  | 0 | 0 |  |  |  |  | 0 |  | 107682772 | 2 | 1 | -2 | 0 | 176.68 | 0 | 2155.72 | 2155.72 | 0 | 0 |  | 0 | 3 | 0 |  | 0 | 1 | 0 | 0 | 0 | 0 |  |  | 0 | 0
17 | 0 |  | 554 |  | 2.1-8-3 | Автолаборатории | маш.-ч | 8 | 0 | 8 |  |  |  | 21314.26 | 0 | 21314.26 | 4827.91 | 0 | 0 | 0 | 0 | 0 | 0 | 0 |  | -1 | 247.38 | 0 | 247.38 | 12.62 | 0 | 0 | 0 | 0 | 0 | 247.38 | 0 | 247.38 | 12.62 | 0 | 0 | 0 | 0 | 0 | 0 | 0 | 1 | 1 |  |  | 1 | 1 | 10.77 | 1 |  |  |  |  | 2 | 1 | ТСН-2001.2. Доп. 68. п.1-8-3 (085001) |  |  | 400001 | 0 | 2.1-8-3 | 1 | 190 | 0 | 47.82 | 1 | 1 | 1 | 1 | 1 |  | 0 | 0 |  |  |  | 30 | 0 | 0 | [5 empty] | 0 |  | 0 | 21314.26 | 0 | 2664.28 | 603.49 | 0 | 0 | 0 | 0 | 0 | 0 | 0 | [13 empty] | 0 | 0 | 1 | 1 |  |  |  | 1011 | маш.-ч | маш.-ч | 1 | [6 empty] | 66253048 | 190 | Механизмы | 0 |  | 1 | 400001 | ТСН-2001. Машины и механизмы | ТСН-2001.2 |  |  |  | 1024 | 247.38 | 0 | 247.38 | 12.62 | 0 | 0 | 0 | 0 | [17 empty] | 0 | 0 | 0 |  |  |  |  | 0 | 0 |  |  |  |  | 0 |  | 107682772 | 2 | 1 | 2 | 0 | 7724.66 | 0 | 29038.92 | 29038.92 | 0 | 0 |  | 0 | 3 | 0 |  | 0 | 1 | 0 | 0 | 0 | 0 |  |  | 0 | 0
51 | 0 | 4 | 1119 |  | Новый раздел | ПНР сервисного кабеля | 0 | [6 empty] | 0 | 0 | 0 | 0 | 0 | 0 | 0 | 0 | 0 | 0 | 0 |  |  | 0 | 0 | 0 | 0 | 0 | 0 | 0 | 0 | 0 | 0 | 0 |  |  | 0 | 0 | 0 | 0 | 0 | 0 | 0 | 0 | 0 | 0 | 0 | 0 | 0 | 0 | 0 | 0 | [19 empty] | 0 | 0 | 0 | 0 | 0 | 0 | 0 | 0 | 0 | 0 | 0 | 0 | 0 | 0 | 0 | 0 | [19 empty] | 0 | 0 | 0 | 0 | 0 | 0 | 0 | 0 | 0 | 0 | 0 |  |  | 0 | 0 | 0 | 0 | 0 | 0 | 0 | 0 | 0 | 0 | 0 |  |  | 0 | 0 | 0 | 0 | 0 | 0 | 0 | 0 | 0 | 0 | 0 | 0 | 0 | 0 | 0 | 0 | [19 empty] | 0 | 0 | 0 | 0 | 0 | 0 | 0 | 0 | 0 | 0 | 0 | 0 | 0 | 0 | 0 | 0 | [18 empty] | 0
50 | 0 | 0 | 1 | 201 | 0 | ПЗ | Прямые затраты |  |  | 201 | 1 | 3 |  | 2 | 0 | [6 empty] | 0 | 1 | 0 | 0 | 1 | 0
50 | 0 | 0 | 1 | 202 | 0 | СтМатОб | Стоимость материальных ресурсов (всего) |  |  | 202 | 2 | 3 |  | 2 | 0 | [6 empty] | 0 | 1 | 0 | 0 | 1 | 0
50 | 0 | 0 | 1 | 222 | 0 | СтМатОбЗак | Стоимость материалов и оборудования заказчика |  |  | 222 | 3 | 3 |  | 2 | 0 | [6 empty] | 0 | 1 | 0 | 0 | 1 | 0
50 | 0 | 0 | 1 | 225 | 0 | СтМатОбПод | Стоимость материалов и оборудования подрядчика |  |  | 225 | 4 | 3 |  | 2 | 0 | [6 empty] | 0 | 1 | 0 | 0 | 1 | 0
50 | 0 | 0 | 1 | 226 | 0 | СтМат | Стоимость материалов (всего) |  |  | 226 | 5 | 3 |  | 2 | 0 | [6 empty] | 0 | 1 | 0 | 0 | 1 | 0
50 | 0 | 0 | 1 | 227 | 0 | СтМатЗак | Стоимость материалов заказчика |  |  | 227 | 6 | 3 |  | 2 | 0 | [6 empty] | 0 | 1 | 0 | 0 | 1 | 0
50 | 0 | 0 | 1 | 228 | 0 | СтМатПод | Стоимость материалов подрядчика |  |  | 228 | 7 | 3 |  | 2 | 0 | [6 empty] | 0 | 1 | 0 | 0 | 1 | 0
50 | 0 | 0 | 1 | 216 | 0 | Оборуд | Стоимость оборудования (всего) |  |  | 216 | 8 | 3 |  | 2 | 0 | [6 empty] | 0 | 1 | 0 | 0 | 1 | 0
50 | 0 | 0 | 1 | 223 | 0 | ОборудЗак | Стоимость оборудования заказчика |  |  | 223 | 9 | 3 |  | 2 | 0 | [6 empty] | 0 | 1 | 0 | 0 | 1 | 0
50 | 0 | 0 | 1 | 229 | 0 | ОборудПод | Стоимость оборудования подрядчика |  |  | 229 | 10 | 3 |  | 2 | 0 | [6 empty] | 0 | 1 | 0 | 0 | 1 | 0
50 | 0 | 0 | 1 | 203 | 0 | ЭММ | Эксплуатация машин |  |  | 203 | 11 | 3 |  | 2 | 0 | [6 empty] | 0 | 1 | 0 | 0 | 1 | 0
50 | 0 | 0 | 1 | 231 | 0 | ЭММсНРиСП | Эксплуатация машин по ТСН-2001.16 |  |  | 231 | 12 | 3 |  | 2 | 0 | [6 empty] | 0 | 1 | 0 | 0 | 1 | 0
50 | 0 | 0 | 1 | 204 | 0 | ЗПМ | ЗП машинистов |  |  | 204 | 13 | 3 |  | 2 | 0 | [6 empty] | 0 | 1 | 0 | 0 | 1 | 0
50 | 0 | 0 | 1 | 205 | 0 | ОЗП | Основная ЗП рабочих |  |  | 205 | 14 | 3 |  | 2 | 0 | [6 empty] | 0 | 1 | 0 | 0 | 1 | 0
50 | 0 | 0 | 1 | 232 | 0 | ОЗПсНРиСП | Основная ЗП рабочих по ТСН-2001.16 |  |  | 232 | 15 | 3 |  | 2 | 0 | [6 empty] | 0 | 1 | 0 | 0 | 1 | 0
50 | 0 | 0 | 1 | 214 | 0 | Строит | Строительные работы с НР и СП |  |  | 214 | 16 | 3 |  | 2 | 0 | [6 empty] | 0 | 1 | 0 | 0 | 1 | 0
50 | 0 | 0 | 1 | 215 | 0 | Монтаж | Монтажные работы с НР и СП |  |  | 215 | 17 | 3 |  | 2 | 0 | [6 empty] | 0 | 1 | 0 | 0 | 1 | 0
50 | 0 | 0 | 1 | 217 | 0 | Прочие | Прочие работы с НР и СП |  |  | 217 | 18 | 3 |  | 2 | 0 | [6 empty] | 0 | 1 | 0 | 0 | 1 | 0
50 | 0 | 0 | 1 | 230 | 0 | ПрочиеЗатр | Прочие затраты по ТСН-2001.16 |  |  | 230 | 19 | 3 |  | 2 | 0 | [6 empty] | 0 | 1 | 0 | 0 | 1 | 0
50 | 0 | 0 | 1 | 206 | 0 | ВозврМат | Возврат материалов |  |  | 206 | 20 | 3 |  | 2 | 0 | [6 empty] | 0 | 1 | 0 | 0 | 1 | 0
50 | 0 | 0 | 1 | 207 | 0 | ТрудСтр | Трудозатраты строителей |  |  | 207 | 21 | 3 |  | -1 | 0 | [6 empty] | 0 | 1 | 0 | 0 | 1 | 0
50 | 0 | 0 | 1 | 208 | 0 | ТрудМаш | Трудозатраты машинистов |  |  | 208 | 22 | 3 |  | -1 | 0 | [6 empty] | 0 | 1 | 0 | 0 | 1 | 0
50 | 0 | 0 | 1 | 209 | 0 | ТранспМат | Транспорт материалов |  |  | 209 | 23 | 3 |  | 2 | 0 | [6 empty] | 0 | 1 | 0 | 0 | 1 | 0
50 | 0 | 0 | 1 | 233 | 0 | Перевозка | Перевозка грузов |  |  | 233 | 24 | 3 |  | 2 | 0 | [6 empty] | 0 | 1 | 0 | 0 | 1 | 0
50 | 0 | 0 | 1 | 210 | 0 | НР | Накладные расходы |  |  | 210 | 25 | 3 |  | 2 | 0 | [6 empty] | 0 | 1 | 0 | 0 | 1 | 0
50 | 0 | 0 | 1 | 211 | 0 | СмПриб | Сметная прибыль |  |  | 211 | 26 | 3 |  | 2 | 0 | [6 empty] | 0 | 1 | 0 | 0 | 1 | 0
50 | 0 | 0 | 1 | 224 | 0 | Всего | Всего с НР и СП |  |  | 224 | 27 | 3 |  | 2 | 0 | [6 empty] | 0 | 1 | 0 | 0 | 1 | 0
51 | 0 | 3 | 1115 |  | 09-01-02 | ПНР сервисного кабеля | 0 | [6 empty] | 0 | 0 | 0 | 0 | 0 | 0 | 0 | 0 | 0 | 0 | 0 | [15 empty] | 0 | 0 | 0 | 0 | 0 | 0 | 0 | 0 | 0 | 0 | 0 | 0 | 0 | 0 | 0 | 0 | [54 empty] | 0 | 0 | 0 | 0 | 0 | 0 | 0 | 0 | 0 | 0 | 0 | [15 empty] | 0 | 0 | 0 | 0 | 0 | 0 | 0 | 0 | 0 | 0 | 0 | 0 | 0 | 0 | 0 | 0 | [53 empty] | 0
50 | 0 | 0 | 1 | 201 | 0 | ПЗ | Прямые затраты |  |  | 201 | 1 | 3 |  | 2 | 0 | [6 empty] | 0 | 1 | 0 | 0 | 1 | 0
50 | 0 | 0 | 1 | 202 | 0 | СтМатОб | Стоимость материальных ресурсов (всего) |  |  | 202 | 2 | 3 |  | 2 | 0 | [6 empty] | 0 | 1 | 0 | 0 | 1 | 0
50 | 0 | 0 | 1 | 222 | 0 | СтМатОбЗак | Стоимость материалов и оборудования заказчика |  |  | 222 | 3 | 3 |  | 2 | 0 | [6 empty] | 0 | 1 | 0 | 0 | 1 | 0
50 | 0 | 0 | 1 | 225 | 0 | СтМатОбПод | Стоимость материалов и оборудования подрядчика |  |  | 225 | 4 | 3 |  | 2 | 0 | [6 empty] | 0 | 1 | 0 | 0 | 1 | 0
50 | 0 | 0 | 1 | 226 | 0 | СтМат | Стоимость материалов (всего) |  |  | 226 | 5 | 3 |  | 2 | 0 | [6 empty] | 0 | 1 | 0 | 0 | 1 | 0
50 | 0 | 0 | 1 | 227 | 0 | СтМатЗак | Стоимость материалов заказчика |  |  | 227 | 6 | 3 |  | 2 | 0 | [6 empty] | 0 | 1 | 0 | 0 | 1 | 0
50 | 0 | 0 | 1 | 228 | 0 | СтМатПод | Стоимость материалов подрядчика |  |  | 228 | 7 | 3 |  | 2 | 0 | [6 empty] | 0 | 1 | 0 | 0 | 1 | 0
50 | 0 | 0 | 1 | 216 | 0 | Оборуд | Стоимость оборудования (всего) |  |  | 216 | 8 | 3 |  | 2 | 0 | [6 empty] | 0 | 1 | 0 | 0 | 1 | 0
50 | 0 | 0 | 1 | 223 | 0 | ОборудЗак | Стоимость оборудования заказчика |  |  | 223 | 9 | 3 |  | 2 | 0 | [6 empty] | 0 | 1 | 0 | 0 | 1 | 0
50 | 0 | 0 | 1 | 229 | 0 | ОборудПод | Стоимость оборудования подрядчика |  |  | 229 | 10 | 3 |  | 2 | 0 | [6 empty] | 0 | 1 | 0 | 0 | 1 | 0
50 | 0 | 0 | 1 | 203 | 0 | ЭММ | Эксплуатация машин |  |  | 203 | 11 | 3 |  | 2 | 0 | [6 empty] | 0 | 1 | 0 | 0 | 1 | 0
50 | 0 | 0 | 1 | 231 | 0 | ЭММсНРиСП | Эксплуатация машин по ТСН-2001.16 |  |  | 231 | 12 | 3 |  | 2 | 0 | [6 empty] | 0 | 1 | 0 | 0 | 1 | 0
50 | 0 | 0 | 1 | 204 | 0 | ЗПМ | ЗП машинистов |  |  | 204 | 13 | 3 |  | 2 | 0 | [6 empty] | 0 | 1 | 0 | 0 | 1 | 0
50 | 0 | 0 | 1 | 205 | 0 | ОЗП | Основная ЗП рабочих |  |  | 205 | 14 | 3 |  | 2 | 0 | [6 empty] | 0 | 1 | 0 | 0 | 1 | 0
50 | 0 | 0 | 1 | 232 | 0 | ОЗПсНРиСП | Основная ЗП рабочих по ТСН-2001.16 |  |  | 232 | 15 | 3 |  | 2 | 0 | [6 empty] | 0 | 1 | 0 | 0 | 1 | 0
50 | 0 | 0 | 1 | 214 | 0 | Строит | Строительные работы с НР и СП |  |  | 214 | 16 | 3 |  | 2 | 0 | [6 empty] | 0 | 1 | 0 | 0 | 1 | 0
50 | 0 | 0 | 1 | 215 | 0 | Монтаж | Монтажные работы с НР и СП |  |  | 215 | 17 | 3 |  | 2 | 0 | [6 empty] | 0 | 1 | 0 | 0 | 1 | 0
50 | 0 | 0 | 1 | 217 | 0 | Прочие | Прочие работы с НР и СП |  |  | 217 | 18 | 3 |  | 2 | 0 | [6 empty] | 0 | 1 | 0 | 0 | 1 | 0
50 | 0 | 0 | 1 | 230 | 0 | ПрочиеЗатр | Прочие затраты по ТСН-2001.16 |  |  | 230 | 19 | 3 |  | 2 | 0 | [6 empty] | 0 | 1 | 0 | 0 | 1 | 0
50 | 0 | 0 | 1 | 206 | 0 | ВозврМат | Возврат материалов |  |  | 206 | 20 | 3 |  | 2 | 0 | [6 empty] | 0 | 1 | 0 | 0 | 1 | 0
50 | 0 | 0 | 1 | 207 | 0 | ТрудСтр | Трудозатраты строителей |  |  | 207 | 21 | 3 |  | -1 | 0 | [6 empty] | 0 | 1 | 0 | 0 | 1 | 0
50 | 0 | 0 | 1 | 208 | 0 | ТрудМаш | Трудозатраты машинистов |  |  | 208 | 22 | 3 |  | -1 | 0 | [6 empty] | 0 | 1 | 0 | 0 | 1 | 0
50 | 0 | 0 | 1 | 209 | 0 | ТранспМат | Транспорт материалов |  |  | 209 | 23 | 3 |  | 2 | 0 | [6 empty] | 0 | 1 | 0 | 0 | 1 | 0
50 | 0 | 0 | 1 | 233 | 0 | Перевозка | Перевозка грузов |  |  | 233 | 24 | 3 |  | 2 | 0 | [6 empty] | 0 | 1 | 0 | 0 | 1 | 0
50 | 0 | 0 | 1 | 210 | 0 | НР | Накладные расходы |  |  | 210 | 25 | 3 |  | 2 | 0 | [6 empty] | 0 | 1 | 0 | 0 | 1 | 0
50 | 0 | 0 | 1 | 211 | 0 | СмПриб | Сметная прибыль |  |  | 211 | 26 | 3 |  | 2 | 0 | [6 empty] | 0 | 1 | 0 | 0 | 1 | 0
50 | 0 | 0 | 1 | 224 | 0 | Всего | Всего с НР и СП |  |  | 224 | 27 | 3 |  | 2 | 0 | [6 empty] | 0 | 1 | 0 | 0 | 1 | 0
3 | 0 |  | 1233 |  | 09-01-02 | ПНР РМК |  | 0 |  | -1 | 09-01-02 | [6 empty] | 0 | 0 |  | 0 | [53 empty] | 0 | [7 empty] | 0 | 0
52 | 0 | 3 | 1188 | 0 | 09-01-02 | ПНР РМК | [7 empty] | 0 | 0 | 0 | 0 | 0 | 0 | 0 | 0 | 0 | 0 | 0 | 0 | 0 | 0 | 0 | 0 | 0 | 0 | 0 | 0 | 0 | 0 | 0 | 0 | 0 | 0 | 0 | 0 | 0 | 0 | 0 | 0 | 0 | 0 | 0 | 0 | 0 | 0 | 0 | 0 | 0 | 0 | 0 | 0 | 0 | 0 | 0 | 0 | 0 | 0 | 0 | 0 | 0 | 0 | 0 | 0 | 0 | 0 | 0 | 0 | 0 | 0 | 0 | 0 | 0 | 0 | 0 | 0 | 0 | 0 | 0 | 0 | 0 | 0 | 0 | 0 | 0 | 0 | 0 | 0 | 0 | 0 | 0 | 0 | 0 | 0 | 0 | 0 | 0 | 0 | 0 | 0 | 0 | 0 | 0 | 0 | 0 | 0 | 0 | 0 | 0 | 0 | 0 | 0 | 0 | 0 | 0 | 0 | 0 | 0 | 0 | 0 | 0 | 0 | 0 | 0 | 0 | 0 | 0 | 0 | 0 | 0 | 0 | 0 | 0 | 0 | 0 | 0 | 0 | 0 | 0 | 0 | 0 | 0 | 0 | 0 | 0 | 0 | 0 | 0 | 0 | 0 | 0 | 0 | 0 | 0 | 0 | 0 | 0 | 0 | 0 | 0 | 0 | 0 | 0 | 0 | 0 | 0 | 0 | 0 | 0 | 0 | 0 | 0 | 0 | 0 | 0 | 0 | 0 | 0 | 0 | 0 | 0 | 0 | 0 | 0 | 0 | 0 | 0 | 0 | 0 | 0 | 0 | 0 | 0 | 0 | 0 | 0 | 0 | 0 | 0 | 0
4 | 0 |  | 1203 |  | Новый раздел | ПНР РМК |  | 0 |  | -1 | [7 empty] | 0 | 0 |  | 0 | [53 empty] | 0 | [11 empty] | 0
52 | 0 | 4 | 1192 | 0 | Новый раздел | ПНР РМК | [7 empty] | 0 | 0 | 0 | 0 | 0 | 0 | 0 | 0 | 0 | 0 | 0 | 0 | 0 | 0 | 0 | 0 | 0 | 0 | 0 | 0 | 0 | 0 | 0 | 0 | 0 | 0 | 0 | 0 | 0 | 0 | 0 | 0 | 0 | 0 | 0 | 0 | 0 | 0 | 0 | 0 | 0 | 0 | 0 | 0 | 0 | 0 | 0 | 0 | 0 | 0 | 0 | 0 | 0 | 0 | 0 | 0 | 0 | 0 | 0 | 0 | 0 | 0 | 0 | 0 | 0 | 0 | 0 | 0 | 0 | 0 | 0 | 0 | 0 | 0 | 0 | 0 | 0 | 0 | 0 | 0 | 0 | 0 | 0 | 0 | 0 | 0 | 0 | 0 | 0 | 0 | 0 | 0 | 0 | 0 | 0 | 0 | 0 | 0 | 0 | 0 | 0 | 0 | 0 | 0 | 0 | 0 | 0 | 0 | 0 | 0 | 0 | 0 | 0 | 0 | 0 | 0 | 0 | 0 | 0 | 0 | 0 | 0 | 0 | 0 | 0 | 0 | 0 | 0 | 0 | 0 | 0 | 0 | 0 | 0 | 0 | 0 | 0 | 0 | 0 | 0 | 0 | 0 | 0 | 0 | 0 | 0 | 0 | 0 | 0 | 0 | 0 | 0 | 0 | 0 | 0 | 0 | 0 | 0 | 0 | 0 | 0 | 0 | 0 | 0 | 0 | 0 | 0 | 0 | 0 | 0 | 0 | 0 | 0 | 0 | 0 | 0 | 0 | 0 | 0 | 0 | 0 | 0 | 0 | 0 | 0 | 0 | 0 | 0 | 0 | 0 | 0 | 0
17 | 0 |  | 555 |  | 5.1-23-1 | Разъединитель трехполюсный напряжением до 20 кВ | 1 ШТ. | 9 | 0 | 9 |  |  |  | 623.59 | 0 | 0 | 0 | 623.59 | 0 | 38.88 | 0 | 0 | 467.69 | 436.51 |  | -1 | 69.288 | 0 | 0 | 0 | 69.288 | 0 | 4.32 | 0 | 0 | 86.61 | 0 | 0 | 0 | 86.61 | 0 | 5.4 | 0 | 0 | 75 | 70 | 1 | 1 |  |  | 1 | 1 | 1 | 1 |  |  |  |  | 0 | 4 | ТСН-2001.5. Доп. 1-42. Сб. 1, т. 23, поз. 1 |  |  | 381 | 0 |  | 0 | 50 | 0 | 1 | 1 | 1 | 1 | 1 | 1 |  | 75 | 70 |  |  |  | 30 | 0 | 0 | [5 empty] | 0 | Поправка: Гл.5.Прил.2.2.п.2.2.24_05.00.01.37.002 Наименование: При производстве пусконаладочных работ при техническом руководстве персонала предприятий- изготовителей или поставщиков оборудования | 0 | 623.59 | 0 | 0 | 0 | 69.29 | 0 | 4.32 | 0 | 0 | 467.6925 | 436.513 |  | 67 |  |  |  |  | *0,8 |  | *0,8 |  |  |  |  | 0 | 0 | 1 | 1 |  |  |  | 1013 | 1 ШТ. | 1 ШТ. | 1 | [6 empty] | 66251616 | 50 | Пусконаладочные работы | 0 |  | 4 | 381 | ТСН-2001.5-1. 1-1...1-189 | ТСН-2001.5-1-1 |  | Поправка: Гл.5.Прил.2.2.п.2.2.24_05.00.01.37.002 |  | 132096 | 86.61 | 0 | 0 | 0 | 86.61 | 5.4 | 0 | 0 | [17 empty] | 0 | 0 | 0 |  |  |  |  | 75 | 70 |  |  |  |  | 0 |  | 1751741617 | 2 | 1 | -2 | 0 | 0 | 0 | 1527.79 | 0 | 0 | 1527.79 |  | 0 | 3 | 0 |  | 0 | 1 | 0 | 0 | 0 | 0 |  |  | 0 | 0
17 | 0 |  | 556 |  | 5.1-23-1 | Разъединитель трехполюсный напряжением до 20 кВ | 1 ШТ. | 9 | 0 | 9 |  |  |  | 29820.07 | 0 | 0 | 0 | 29820.07 | 0 | 38.88 | 0 | 0 | 20874.05 | 12226.23 |  | -1 | 69.288 | 0 | 0 | 0 | 69.288 | 0 | 4.32 | 0 | 0 | 86.61 | 0 | 0 | 0 | 86.61 | 0 | 5.4 | 0 | 0 | 70 | 41 | 1 | 1 |  |  | 1 | 47.82 | 1 | 1 |  |  |  |  | 0 | 4 | ТСН-2001.5. Доп. 1-42. Сб. 1, т. 23, поз. 1 |  |  | 381 | 0 |  | 0 | 50 | 0 | 47.82 | 1 | 1 | 1 | 1 | 1 |  | 70 | 41 |  |  |  | 30 | 0 | 0 | [5 empty] | 0 | Поправка: Гл.5.Прил.2.2.п.2.2.24_05.00.01.37.002 Наименование: При производстве пусконаладочных работ при техническом руководстве персонала предприятий- изготовителей или поставщиков оборудования | 0 | 29820.07 | 0 | 0 | 0 | 3313.45 | 0 | 4.32 | 0 | 0 | 20874.049 | 12226.2287 |  | 68 |  |  |  |  | *0,8 |  | *0,8 |  |  |  |  | 75 | 70 | 1 | 1 |  |  |  | 1013 | 1 ШТ. | 1 ШТ. | 1 | [6 empty] | 66251616 | 50 | Пусконаладочные работы | 0 |  | 4 | 381 | ТСН-2001.5-1. 1-1...1-189 | ТСН-2001.5-1-1 |  | Поправка: Гл.5.Прил.2.2.п.2.2.24_05.00.01.37.002 |  | 132096 | 86.61 | 0 | 0 | 0 | 86.61 | 5.4 | 0 | 0 | [17 empty] | 0 | 0 | 0 |  |  |  |  | 75 | 70 |  |  |  |  | 0 |  | 1751741617 | 2 | 1 | 2 | 0 | 0 | 0 | 62920.35 | 0 | 0 | 62920.35 |  | 0 | 3 | 0 |  | 0 | 1 | 0 | 0 | 0 | 0 |  |  | 0 | 0
17 | 0 |  | 557 |  | 5.1-152-1 | Проверка наличия цепи между заземлителями и заземленными элементами | 1 ТОЧКА | 9 | 0 | 9 |  |  |  | 17.06 | 0 | 0 | 0 | 17.06 | 0 | 1.08 | 0 | 0 | 12.8 | 11.94 |  | -1 | 1.896 | 0 | 0 | 0 | 1.896 | 0 | 0.12 | 0 | 0 | 2.37 | 0 | 0 | 0 | 2.37 | 0 | 0.15 | 0 | 0 | 75 | 70 | 1 | 1 |  |  | 1 | 1 | 1 | 1 |  |  |  |  | 0 | 4 | ТСН-2001.5. Доп. 1-42. Сб. 1, т. 152, поз. 1 |  |  | 381 | 0 |  | 0 | 50 | 0 | 1 | 1 | 1 | 1 | 1 | 1 |  | 75 | 70 |  |  |  | 30 | 0 | 0 | [5 empty] | 0 | Поправка: Гл.5.Прил.2.2.п.2.2.24_05.00.01.37.002 Наименование: При производстве пусконаладочных работ при техническом руководстве персонала предприятий- изготовителей или поставщиков оборудования | 0 | 17.06 | 0 | 0 | 0 | 1.9 | 0 | 0.12 | 0 | 0 | 12.795 | 11.942 |  | 69 |  |  |  |  | *0,8 |  | *0,8 |  |  |  |  | 0 | 0 | 1 | 1 |  |  |  | 1013 | 1 ТОЧКА | 1 ТОЧКА | 1 | [6 empty] | 66251616 | 50 | Пусконаладочные работы | 0 |  | 4 | 381 | ТСН-2001.5-1. 1-1...1-189 | ТСН-2001.5-1-1 |  | Поправка: Гл.5.Прил.2.2.п.2.2.24_05.00.01.37.002 |  | 132096 | 2.37 | 0 | 0 | 0 | 2.37 | 0.15 | 0 | 0 | [17 empty] | 0 | 0 | 0 |  |  |  |  | 75 | 70 |  |  |  |  | 0 |  | 2123376579 | 2 | 1 | -2 | 0 | 0 | 0 | 41.8 | 0 | 0 | 41.8 |  | 0 | 3 | 0 |  | 0 | 1 | 0 | 0 | 0 | 0 |  |  | 0 | 0
17 | 0 |  | 558 |  | 5.1-152-1 | Проверка наличия цепи между заземлителями и заземленными элементами | 1 ТОЧКА | 9 | 0 | 9 |  |  |  | 815.81 | 0 | 0 | 0 | 815.81 | 0 | 1.08 | 0 | 0 | 571.07 | 334.48 |  | -1 | 1.896 | 0 | 0 | 0 | 1.896 | 0 | 0.12 | 0 | 0 | 2.37 | 0 | 0 | 0 | 2.37 | 0 | 0.15 | 0 | 0 | 70 | 41 | 1 | 1 |  |  | 1 | 47.82 | 1 | 1 |  |  |  |  | 0 | 4 | ТСН-2001.5. Доп. 1-42. Сб. 1, т. 152, поз. 1 |  |  | 381 | 0 |  | 0 | 50 | 0 | 47.82 | 1 | 1 | 1 | 1 | 1 |  | 70 | 41 |  |  |  | 30 | 0 | 0 | [5 empty] | 0 | Поправка: Гл.5.Прил.2.2.п.2.2.24_05.00.01.37.002 Наименование: При производстве пусконаладочных работ при техническом руководстве персонала предприятий- изготовителей или поставщиков оборудования | 0 | 815.81 | 0 | 0 | 0 | 90.86 | 0 | 0.12 | 0 | 0 | 571.067 | 334.4821 |  | 70 |  |  |  |  | *0,8 |  | *0,8 |  |  |  |  | 75 | 70 | 1 | 1 |  |  |  | 1013 | 1 ТОЧКА | 1 ТОЧКА | 1 | [6 empty] | 66251616 | 50 | Пусконаладочные работы | 0 |  | 4 | 381 | ТСН-2001.5-1. 1-1...1-189 | ТСН-2001.5-1-1 |  | Поправка: Гл.5.Прил.2.2.п.2.2.24_05.00.01.37.002 |  | 132096 | 2.37 | 0 | 0 | 0 | 2.37 | 0.15 | 0 | 0 | [17 empty] | 0 | 0 | 0 |  |  |  |  | 75 | 70 |  |  |  |  | 0 |  | 2123376579 | 2 | 1 | 2 | 0 | 0 | 0 | 1721.36 | 0 | 0 | 1721.36 |  | 0 | 3 | 0 |  | 0 | 1 | 0 | 0 | 0 | 0 |  |  | 0 | 0
17 | 0 |  | 559 |  | 5.1-151-1 | Измерение сопротивления растеканию тока заземлителя | 1 измерение | 9 | 0 | 9 |  |  |  | 113.98 | 0 | 0 | 0 | 113.98 | 0 | 7.2 | 0 | 0 | 85.49 | 79.79 |  | -1 | 12.664 | 0 | 0 | 0 | 12.664 | 0 | 0.8 | 0 | 0 | 15.83 | 0 | 0 | 0 | 15.83 | 0 | 1 | 0 | 0 | 75 | 70 | 1 | 1 |  |  | 1 | 1 | 1 | 1 |  |  |  |  | 0 | 4 | ТСН-2001.5. Доп. 1-42. Сб. 1, т. 151, поз. 1 |  |  | 381 | 0 |  | 0 | 50 | 0 | 1 | 1 | 1 | 1 | 1 | 1 |  | 75 | 70 |  |  |  | 30 | 0 | 0 | [5 empty] | 0 | Поправка: Гл.5.Прил.2.2.п.2.2.24_05.00.01.37.002 Наименование: При производстве пусконаладочных работ при техническом руководстве персонала предприятий- изготовителей или поставщиков оборудования | 0 | 113.98 | 0 | 0 | 0 | 12.66 | 0 | 0.8 | 0 | 0 | 85.485 | 79.786 |  | 71 |  |  |  |  | *0,8 |  | *0,8 |  |  |  |  | 0 | 0 | 1 | 1 |  |  |  | 1013 | 1 измерение | 1 измерение | 1 | [6 empty] | 66251616 | 50 | Пусконаладочные работы | 0 |  | 4 | 381 | ТСН-2001.5-1. 1-1...1-189 | ТСН-2001.5-1-1 |  | Поправка: Гл.5.Прил.2.2.п.2.2.24_05.00.01.37.002 |  | 132096 | 15.83 | 0 | 0 | 0 | 15.83 | 1 | 0 | 0 | [17 empty] | 0 | 0 | 0 |  |  |  |  | 75 | 70 |  |  |  |  | 0 |  | 581829408 | 2 | 1 | -2 | 0 | 0 | 0 | 279.26 | 0 | 0 | 279.26 |  | 0 | 3 | 0 |  | 0 | 1 | 0 | 0 | 0 | 0 |  |  | 0 | 0
17 | 0 |  | 560 |  | 5.1-151-1 | Измерение сопротивления растеканию тока заземлителя | 1 измерение | 9 | 0 | 9 |  |  |  | 5450.52 | 0 | 0 | 0 | 5450.52 | 0 | 7.2 | 0 | 0 | 3815.36 | 2234.71 |  | -1 | 12.664 | 0 | 0 | 0 | 12.664 | 0 | 0.8 | 0 | 0 | 15.83 | 0 | 0 | 0 | 15.83 | 0 | 1 | 0 | 0 | 70 | 41 | 1 | 1 |  |  | 1 | 47.82 | 1 | 1 |  |  |  |  | 0 | 4 | ТСН-2001.5. Доп. 1-42. Сб. 1, т. 151, поз. 1 |  |  | 381 | 0 |  | 0 | 50 | 0 | 47.82 | 1 | 1 | 1 | 1 | 1 |  | 70 | 41 |  |  |  | 30 | 0 | 0 | [5 empty] | 0 | Поправка: Гл.5.Прил.2.2.п.2.2.24_05.00.01.37.002 Наименование: При производстве пусконаладочных работ при техническом руководстве персонала предприятий- изготовителей или поставщиков оборудования | 0 | 5450.52 | 0 | 0 | 0 | 605.4 | 0 | 0.8 | 0 | 0 | 3815.364 | 2234.7132 |  | 72 |  |  |  |  | *0,8 |  | *0,8 |  |  |  |  | 75 | 70 | 1 | 1 |  |  |  | 1013 | 1 измерение | 1 измерение | 1 | [6 empty] | 66251616 | 50 | Пусконаладочные работы | 0 |  | 4 | 381 | ТСН-2001.5-1. 1-1...1-189 | ТСН-2001.5-1-1 |  | Поправка: Гл.5.Прил.2.2.п.2.2.24_05.00.01.37.002 |  | 132096 | 15.83 | 0 | 0 | 0 | 15.83 | 1 | 0 | 0 | [17 empty] | 0 | 0 | 0 |  |  |  |  | 75 | 70 |  |  |  |  | 0 |  | 581829408 | 2 | 1 | 2 | 0 | 0 | 0 | 11500.59 | 0 | 0 | 11500.59 |  | 0 | 3 | 0 |  | 0 | 1 | 0 | 0 | 0 | 0 |  |  | 0 | 0
51 | 0 | 4 | 1192 |  | Новый раздел | ПНР РМК | 0 | [6 empty] | 0 | 0 | 0 | 0 | 0 | 0 | 0 | 0 | 0 | 0 | 0 |  |  | 0 | 0 | 0 | 0 | 0 | 0 | 0 | 0 | 0 | 0 | 0 |  |  | 0 | 0 | 0 | 0 | 0 | 0 | 0 | 0 | 0 | 0 | 0 | 0 | 0 | 0 | 0 | 0 | [19 empty] | 0 | 0 | 0 | 0 | 0 | 0 | 0 | 0 | 0 | 0 | 0 | 0 | 0 | 0 | 0 | 0 | [19 empty] | 0 | 0 | 0 | 0 | 0 | 0 | 0 | 0 | 0 | 0 | 0 |  |  | 0 | 0 | 0 | 0 | 0 | 0 | 0 | 0 | 0 | 0 | 0 |  |  | 0 | 0 | 0 | 0 | 0 | 0 | 0 | 0 | 0 | 0 | 0 | 0 | 0 | 0 | 0 | 0 | [19 empty] | 0 | 0 | 0 | 0 | 0 | 0 | 0 | 0 | 0 | 0 | 0 | 0 | 0 | 0 | 0 | 0 | [18 empty] | 0
50 | 0 | 0 | 1 | 201 | 0 | ПЗ | Прямые затраты |  |  | 201 | 1 | 3 |  | 2 | 0 | [6 empty] | 0 | 1 | 0 | 0 | 1 | 0
50 | 0 | 0 | 1 | 202 | 0 | СтМатОб | Стоимость материальных ресурсов (всего) |  |  | 202 | 2 | 3 |  | 2 | 0 | [6 empty] | 0 | 1 | 0 | 0 | 1 | 0
50 | 0 | 0 | 1 | 222 | 0 | СтМатОбЗак | Стоимость материалов и оборудования заказчика |  |  | 222 | 3 | 3 |  | 2 | 0 | [6 empty] | 0 | 1 | 0 | 0 | 1 | 0
50 | 0 | 0 | 1 | 225 | 0 | СтМатОбПод | Стоимость материалов и оборудования подрядчика |  |  | 225 | 4 | 3 |  | 2 | 0 | [6 empty] | 0 | 1 | 0 | 0 | 1 | 0
50 | 0 | 0 | 1 | 226 | 0 | СтМат | Стоимость материалов (всего) |  |  | 226 | 5 | 3 |  | 2 | 0 | [6 empty] | 0 | 1 | 0 | 0 | 1 | 0
50 | 0 | 0 | 1 | 227 | 0 | СтМатЗак | Стоимость материалов заказчика |  |  | 227 | 6 | 3 |  | 2 | 0 | [6 empty] | 0 | 1 | 0 | 0 | 1 | 0
50 | 0 | 0 | 1 | 228 | 0 | СтМатПод | Стоимость материалов подрядчика |  |  | 228 | 7 | 3 |  | 2 | 0 | [6 empty] | 0 | 1 | 0 | 0 | 1 | 0
50 | 0 | 0 | 1 | 216 | 0 | Оборуд | Стоимость оборудования (всего) |  |  | 216 | 8 | 3 |  | 2 | 0 | [6 empty] | 0 | 1 | 0 | 0 | 1 | 0
50 | 0 | 0 | 1 | 223 | 0 | ОборудЗак | Стоимость оборудования заказчика |  |  | 223 | 9 | 3 |  | 2 | 0 | [6 empty] | 0 | 1 | 0 | 0 | 1 | 0
50 | 0 | 0 | 1 | 229 | 0 | ОборудПод | Стоимость оборудования подрядчика |  |  | 229 | 10 | 3 |  | 2 | 0 | [6 empty] | 0 | 1 | 0 | 0 | 1 | 0
50 | 0 | 0 | 1 | 203 | 0 | ЭММ | Эксплуатация машин |  |  | 203 | 11 | 3 |  | 2 | 0 | [6 empty] | 0 | 1 | 0 | 0 | 1 | 0
50 | 0 | 0 | 1 | 231 | 0 | ЭММсНРиСП | Эксплуатация машин по ТСН-2001.16 |  |  | 231 | 12 | 3 |  | 2 | 0 | [6 empty] | 0 | 1 | 0 | 0 | 1 | 0
50 | 0 | 0 | 1 | 204 | 0 | ЗПМ | ЗП машинистов |  |  | 204 | 13 | 3 |  | 2 | 0 | [6 empty] | 0 | 1 | 0 | 0 | 1 | 0
50 | 0 | 0 | 1 | 205 | 0 | ОЗП | Основная ЗП рабочих |  |  | 205 | 14 | 3 |  | 2 | 0 | [6 empty] | 0 | 1 | 0 | 0 | 1 | 0
50 | 0 | 0 | 1 | 232 | 0 | ОЗПсНРиСП | Основная ЗП рабочих по ТСН-2001.16 |  |  | 232 | 15 | 3 |  | 2 | 0 | [6 empty] | 0 | 1 | 0 | 0 | 1 | 0
50 | 0 | 0 | 1 | 214 | 0 | Строит | Строительные работы с НР и СП |  |  | 214 | 16 | 3 |  | 2 | 0 | [6 empty] | 0 | 1 | 0 | 0 | 1 | 0
50 | 0 | 0 | 1 | 215 | 0 | Монтаж | Монтажные работы с НР и СП |  |  | 215 | 17 | 3 |  | 2 | 0 | [6 empty] | 0 | 1 | 0 | 0 | 1 | 0
50 | 0 | 0 | 1 | 217 | 0 | Прочие | Прочие работы с НР и СП |  |  | 217 | 18 | 3 |  | 2 | 0 | [6 empty] | 0 | 1 | 0 | 0 | 1 | 0
50 | 0 | 0 | 1 | 230 | 0 | ПрочиеЗатр | Прочие затраты по ТСН-2001.16 |  |  | 230 | 19 | 3 |  | 2 | 0 | [6 empty] | 0 | 1 | 0 | 0 | 1 | 0
50 | 0 | 0 | 1 | 206 | 0 | ВозврМат | Возврат материалов |  |  | 206 | 20 | 3 |  | 2 | 0 | [6 empty] | 0 | 1 | 0 | 0 | 1 | 0
50 | 0 | 0 | 1 | 207 | 0 | ТрудСтр | Трудозатраты строителей |  |  | 207 | 21 | 3 |  | -1 | 0 | [6 empty] | 0 | 1 | 0 | 0 | 1 | 0
50 | 0 | 0 | 1 | 208 | 0 | ТрудМаш | Трудозатраты машинистов |  |  | 208 | 22 | 3 |  | -1 | 0 | [6 empty] | 0 | 1 | 0 | 0 | 1 | 0
50 | 0 | 0 | 1 | 209 | 0 | ТранспМат | Транспорт материалов |  |  | 209 | 23 | 3 |  | 2 | 0 | [6 empty] | 0 | 1 | 0 | 0 | 1 | 0
50 | 0 | 0 | 1 | 233 | 0 | Перевозка | Перевозка грузов |  |  | 233 | 24 | 3 |  | 2 | 0 | [6 empty] | 0 | 1 | 0 | 0 | 1 | 0
50 | 0 | 0 | 1 | 210 | 0 | НР | Накладные расходы |  |  | 210 | 25 | 3 |  | 2 | 0 | [6 empty] | 0 | 1 | 0 | 0 | 1 | 0
50 | 0 | 0 | 1 | 211 | 0 | СмПриб | Сметная прибыль |  |  | 211 | 26 | 3 |  | 2 | 0 | [6 empty] | 0 | 1 | 0 | 0 | 1 | 0
50 | 0 | 0 | 1 | 224 | 0 | Всего | Всего с НР и СП |  |  | 224 | 27 | 3 |  | 2 | 0 | [6 empty] | 0 | 1 | 0 | 0 | 1 | 0
51 | 0 | 3 | 1188 |  | 09-01-02 | ПНР РМК | 0 | [6 empty] | 0 | 0 | 0 | 0 | 0 | 0 | 0 | 0 | 0 | 0 | 0 | [15 empty] | 0 | 0 | 0 | 0 | 0 | 0 | 0 | 0 | 0 | 0 | 0 | 0 | 0 | 0 | 0 | 0 | [54 empty] | 0 | 0 | 0 | 0 | 0 | 0 | 0 | 0 | 0 | 0 | 0 | [15 empty] | 0 | 0 | 0 | 0 | 0 | 0 | 0 | 0 | 0 | 0 | 0 | 0 | 0 | 0 | 0 | 0 | [53 empty] | 0
50 | 0 | 0 | 1 | 201 | 0 | ПЗ | Прямые затраты |  |  | 201 | 1 | 3 |  | 2 | 0 | [6 empty] | 0 | 1 | 0 | 0 | 1 | 0
50 | 0 | 0 | 1 | 202 | 0 | СтМатОб | Стоимость материальных ресурсов (всего) |  |  | 202 | 2 | 3 |  | 2 | 0 | [6 empty] | 0 | 1 | 0 | 0 | 1 | 0
50 | 0 | 0 | 1 | 222 | 0 | СтМатОбЗак | Стоимость материалов и оборудования заказчика |  |  | 222 | 3 | 3 |  | 2 | 0 | [6 empty] | 0 | 1 | 0 | 0 | 1 | 0
50 | 0 | 0 | 1 | 225 | 0 | СтМатОбПод | Стоимость материалов и оборудования подрядчика |  |  | 225 | 4 | 3 |  | 2 | 0 | [6 empty] | 0 | 1 | 0 | 0 | 1 | 0
50 | 0 | 0 | 1 | 226 | 0 | СтМат | Стоимость материалов (всего) |  |  | 226 | 5 | 3 |  | 2 | 0 | [6 empty] | 0 | 1 | 0 | 0 | 1 | 0
50 | 0 | 0 | 1 | 227 | 0 | СтМатЗак | Стоимость материалов заказчика |  |  | 227 | 6 | 3 |  | 2 | 0 | [6 empty] | 0 | 1 | 0 | 0 | 1 | 0
50 | 0 | 0 | 1 | 228 | 0 | СтМатПод | Стоимость материалов подрядчика |  |  | 228 | 7 | 3 |  | 2 | 0 | [6 empty] | 0 | 1 | 0 | 0 | 1 | 0
50 | 0 | 0 | 1 | 216 | 0 | Оборуд | Стоимость оборудования (всего) |  |  | 216 | 8 | 3 |  | 2 | 0 | [6 empty] | 0 | 1 | 0 | 0 | 1 | 0
50 | 0 | 0 | 1 | 223 | 0 | ОборудЗак | Стоимость оборудования заказчика |  |  | 223 | 9 | 3 |  | 2 | 0 | [6 empty] | 0 | 1 | 0 | 0 | 1 | 0
50 | 0 | 0 | 1 | 229 | 0 | ОборудПод | Стоимость оборудования подрядчика |  |  | 229 | 10 | 3 |  | 2 | 0 | [6 empty] | 0 | 1 | 0 | 0 | 1 | 0
50 | 0 | 0 | 1 | 203 | 0 | ЭММ | Эксплуатация машин |  |  | 203 | 11 | 3 |  | 2 | 0 | [6 empty] | 0 | 1 | 0 | 0 | 1 | 0
50 | 0 | 0 | 1 | 231 | 0 | ЭММсНРиСП | Эксплуатация машин по ТСН-2001.16 |  |  | 231 | 12 | 3 |  | 2 | 0 | [6 empty] | 0 | 1 | 0 | 0 | 1 | 0
50 | 0 | 0 | 1 | 204 | 0 | ЗПМ | ЗП машинистов |  |  | 204 | 13 | 3 |  | 2 | 0 | [6 empty] | 0 | 1 | 0 | 0 | 1 | 0
50 | 0 | 0 | 1 | 205 | 0 | ОЗП | Основная ЗП рабочих |  |  | 205 | 14 | 3 |  | 2 | 0 | [6 empty] | 0 | 1 | 0 | 0 | 1 | 0
50 | 0 | 0 | 1 | 232 | 0 | ОЗПсНРиСП | Основная ЗП рабочих по ТСН-2001.16 |  |  | 232 | 15 | 3 |  | 2 | 0 | [6 empty] | 0 | 1 | 0 | 0 | 1 | 0
50 | 0 | 0 | 1 | 214 | 0 | Строит | Строительные работы с НР и СП |  |  | 214 | 16 | 3 |  | 2 | 0 | [6 empty] | 0 | 1 | 0 | 0 | 1 | 0
50 | 0 | 0 | 1 | 215 | 0 | Монтаж | Монтажные работы с НР и СП |  |  | 215 | 17 | 3 |  | 2 | 0 | [6 empty] | 0 | 1 | 0 | 0 | 1 | 0
50 | 0 | 0 | 1 | 217 | 0 | Прочие | Прочие работы с НР и СП |  |  | 217 | 18 | 3 |  | 2 | 0 | [6 empty] | 0 | 1 | 0 | 0 | 1 | 0
50 | 0 | 0 | 1 | 230 | 0 | ПрочиеЗатр | Прочие затраты по ТСН-2001.16 |  |  | 230 | 19 | 3 |  | 2 | 0 | [6 empty] | 0 | 1 | 0 | 0 | 1 | 0
50 | 0 | 0 | 1 | 206 | 0 | ВозврМат | Возврат материалов |  |  | 206 | 20 | 3 |  | 2 | 0 | [6 empty] | 0 | 1 | 0 | 0 | 1 | 0
50 | 0 | 0 | 1 | 207 | 0 | ТрудСтр | Трудозатраты строителей |  |  | 207 | 21 | 3 |  | -1 | 0 | [6 empty] | 0 | 1 | 0 | 0 | 1 | 0
50 | 0 | 0 | 1 | 208 | 0 | ТрудМаш | Трудозатраты машинистов |  |  | 208 | 22 | 3 |  | -1 | 0 | [6 empty] | 0 | 1 | 0 | 0 | 1 | 0
50 | 0 | 0 | 1 | 209 | 0 | ТранспМат | Транспорт материалов |  |  | 209 | 23 | 3 |  | 2 | 0 | [6 empty] | 0 | 1 | 0 | 0 | 1 | 0
50 | 0 | 0 | 1 | 233 | 0 | Перевозка | Перевозка грузов |  |  | 233 | 24 | 3 |  | 2 | 0 | [6 empty] | 0 | 1 | 0 | 0 | 1 | 0
50 | 0 | 0 | 1 | 210 | 0 | НР | Накладные расходы |  |  | 210 | 25 | 3 |  | 2 | 0 | [6 empty] | 0 | 1 | 0 | 0 | 1 | 0
50 | 0 | 0 | 1 | 211 | 0 | СмПриб | Сметная прибыль |  |  | 211 | 26 | 3 |  | 2 | 0 | [6 empty] | 0 | 1 | 0 | 0 | 1 | 0
50 | 0 | 0 | 1 | 224 | 0 | Всего | Всего с НР и СП |  |  | 224 | 27 | 3 |  | 2 | 0 | [6 empty] | 0 | 1 | 0 | 0 | 1 | 0
3 | 0 |  | 1312 |  | 02-01-02 | Опиловка деревьев |  | 0 |  | -1 | 02-01-02 | [6 empty] | 0 | 0 |  | 0 | [53 empty] | 0 | [7 empty] | 0 | 0
52 | 0 | 3 | 1263 | 0 | 02-01-02 | Опиловка деревьев | [7 empty] | 0 | 0 | 0 | 0 | 0 | 0 | 0 | 0 | 0 | 0 | 0 | 0 | 0 | 0 | 0 | 0 | 0 | 0 | 0 | 0 | 0 | 0 | 0 | 0 | 0 | 0 | 0 | 0 | 0 | 0 | 0 | 0 | 0 | 0 | 0 | 0 | 0 | 0 | 0 | 0 | 0 | 0 | 0 | 0 | 0 | 0 | 0 | 0 | 0 | 0 | 0 | 0 | 0 | 0 | 0 | 0 | 0 | 0 | 0 | 0 | 0 | 0 | 0 | 0 | 0 | 0 | 0 | 0 | 0 | 0 | 0 | 0 | 0 | 0 | 0 | 0 | 0 | 0 | 0 | 0 | 0 | 0 | 0 | 0 | 0 | 0 | 0 | 0 | 0 | 0 | 0 | 0 | 0 | 0 | 0 | 0 | 0 | 0 | 0 | 0 | 0 | 0 | 0 | 0 | 0 | 0 | 0 | 0 | 0 | 0 | 0 | 0 | 0 | 0 | 0 | 0 | 0 | 0 | 0 | 0 | 0 | 0 | 0 | 0 | 0 | 0 | 0 | 0 | 0 | 0 | 0 | 0 | 0 | 0 | 0 | 0 | 0 | 0 | 0 | 0 | 0 | 0 | 0 | 0 | 0 | 0 | 0 | 0 | 0 | 0 | 0 | 0 | 0 | 0 | 0 | 0 | 0 | 0 | 0 | 0 | 0 | 0 | 0 | 0 | 0 | 0 | 0 | 0 | 0 | 0 | 0 | 0 | 0 | 0 | 0 | 0 | 0 | 0 | 0 | 0 | 0 | 0 | 0 | 0 | 0 | 0 | 0 | 0 | 0 | 0 | 0 | 0
4 | 0 |  | 1282 |  | Новый раздел | Строительные работы |  | 0 |  | 0 | [7 empty] | 0 | 0 |  | 0 | [53 empty] | 0 | [11 empty] | 0
52 | 0 | 4 | 1267 | 0 | Новый раздел | Строительные работы | [7 empty] | 0 | 0 | 0 | 0 | 0 | 0 | 0 | 0 | 0 | 0 | 0 | 0 | 0 | 0 | 0 | 0 | 0 | 0 | 0 | 0 | 0 | 0 | 0 | 0 | 0 | 0 | 0 | 0 | 0 | 0 | 0 | 0 | 0 | 0 | 0 | 0 | 0 | 0 | 0 | 0 | 0 | 0 | 0 | 0 | 0 | 0 | 0 | 0 | 0 | 0 | 0 | 0 | 0 | 0 | 0 | 0 | 0 | 0 | 0 | 0 | 0 | 0 | 0 | 0 | 0 | 0 | 0 | 0 | 0 | 0 | 0 | 0 | 0 | 0 | 0 | 0 | 0 | 0 | 0 | 0 | 0 | 0 | 0 | 0 | 0 | 0 | 0 | 0 | 0 | 0 | 0 | 0 | 0 | 0 | 0 | 0 | 0 | 0 | 0 | 0 | 0 | 0 | 0 | 0 | 0 | 0 | 0 | 0 | 0 | 0 | 0 | 0 | 0 | 0 | 0 | 0 | 0 | 0 | 0 | 0 | 0 | 0 | 0 | 0 | 0 | 0 | 0 | 0 | 0 | 0 | 0 | 0 | 0 | 0 | 0 | 0 | 0 | 0 | 0 | 0 | 0 | 0 | 0 | 0 | 0 | 0 | 0 | 0 | 0 | 0 | 0 | 0 | 0 | 0 | 0 | 0 | 0 | 0 | 0 | 0 | 0 | 0 | 0 | 0 | 0 | 0 | 0 | 0 | 0 | 0 | 0 | 0 | 0 | 0 | 0 | 0 | 0 | 0 | 0 | 0 | 0 | 0 | 0 | 0 | 0 | 0 | 0 | 0 | 0 | 0 | 0 | 0
17 | 0 |  | 565 |  | 3.47-50-2 | Валка деревьев с разделкой древесины на корню в особо стесненных условиях между деревьями, зданиями, сооружениями и у проезжей части твердолиственных пород диаметром более 0,5 м | 1 ДЕРЕВО | 10 | 0 | 10 |  |  |  | 7312.16 | 119.9 | 5232.15 | 553.07 | 1960.11 | 0 | 164.714 | 0 | 0 | 3665.41 | 1979.71 |  | -1 | 698.93 | 11.99 | 499.728 | 52.824 | 187.212 | 0 | 15.732 | 0 | 0 | 584.44 | 11.99 | 416.44 | 44.02 | 156.01 | 0 | 13.11 | 0 | 0 | 187 | 101 | 1.047 | 1 |  |  | 1 | 1 | 1 | 1 |  |  |  |  | 0 | 1 | ТСН-2001.3 Доп. 74, Сб. 47, т. 50, поз. 2 |  |  | 298 | 0 |  | 0 | 30 | 0 | 1 | 1 | 1 | 1 | 1 | 1 |  | 187 | 101 |  |  |  | 30 | 0 | 0 | [5 empty] | 0 | Поправка: Гл.3.Прил.2.2.п.2.2.1_03.00.01.01.001 Наименование: При производстве строительных работ в охранной зоне действующей воздушной линии электропередачи | 0 | 7312.16 | 11.99 | 523.22 | 55.31 | 196.01 | 0 | 16.4714 | 0 | 0 | 3665.4057 | 1979.7111 |  | 73 |  | *1 | *1,2 | *1,2 | *1,2 |  | *1,2 | *1,2 |  |  |  | 0 | 0 | 1 | 1 |  |  |  | 1013 | 1 ДЕРЕВО | 1 ДЕРЕВО | 1 | [6 empty] | 66251533 | 30 | Строительные работы | 0 |  | 1 | 298 | ТСН-2001.3-47. 47-50, 47-51 | ТСН-2001.3-47-7 |  | Поправка: Гл.3.Прил.2.2.п.2.2.1_03.00.01.01.001 |  | 1024 | 584.44 | 11.99 | 416.44 | 44.02 | 156.01 | 13.11 | 0 | 0 | [17 empty] | 0 | 0 | 0 |  |  |  |  | 187 | 101 |  |  |  |  | 0 |  | -745331368 | 2 | 1 | -2 | 0 | 967.87 | 0 | 13925.15 | 13925.15 | 0 | 0 |  | 0 | 3 | 0 |  | 0 | 1 | 0 | 0 | 0 | 0 |  |  | 0 | 0
17 | 0 |  | 570 |  | 3.47-50-2 | Валка деревьев с разделкой древесины на корню в особо стесненных условиях между деревьями, зданиями, сооружениями и у проезжей части твердолиственных пород диаметром более 0,5 м | 1 ДЕРЕВО | 10 | 0 | 10 |  |  |  | 168205.66 | 804.53 | 73668.67 | 26447.81 | 93732.46 | 0 | 164.714 | 0 | 0 | 98419.08 | 44991.58 |  | -1 | 698.93 | 11.99 | 499.728 | 52.824 | 187.212 | 0 | 15.732 | 0 | 0 | 584.44 | 11.99 | 416.44 | 44.02 | 156.01 | 0 | 13.11 | 0 | 0 | 105 | 48 | 1.047 | 1 |  |  | 1 | 47.82 | 14.08 | 6.71 |  |  |  |  | 0 | 1 | ТСН-2001.3 Доп. 74, Сб. 47, т. 50, поз. 2 |  |  | 298 | 0 | 3.47-50-2 | 1 | 30 | 0 | 47.82 | 1 | 1 | 1 | 1 | 1 |  | 105 | 48 |  |  |  | 30 | 0 | 0 | [5 empty] | 0 | Поправка: Гл.3.Прил.2.2.п.2.2.1_03.00.01.01.001 Наименование: При производстве строительных работ в охранной зоне действующей воздушной линии электропередачи | 0 | 168205.66 | 80.45 | 7366.94 | 2644.92 | 9373.2 | 0 | 16.4714 | 0 | 0 | 98419.083 | 44991.5808 |  | 74 |  | *1 | *1,2 | *1,2 | *1,2 |  | *1,2 | *1,2 |  |  |  | 187 | 101 | 1.047 | 1 |  |  |  | 1013 | 1 ДЕРЕВО | 1 ДЕРЕВО | 1 | [6 empty] | 66251533 | 30 | Строительные работы | 0 |  | 1 | 298 | ТСН-2001.3-47. 47-50, 47-51 | ТСН-2001.3-47-7 |  | Поправка: Гл.3.Прил.2.2.п.2.2.1_03.00.01.01.001 |  | 1024 | 584.44 | 11.99 | 416.44 | 44.02 | 156.01 | 13.11 | 0 | 0 | [17 empty] | 0 | 0 | 0 |  |  |  |  | 187 | 101 |  |  |  |  | 0 |  | -745331368 | 2 | 1 | 2 | 0 | 42316.5 | 0 | 353932.82 | 353932.82 | 0 | 0 |  | 0 | 3 | 0 |  | 0 | 1 | 0 | 0 | 0 | 0 |  |  | 0 | 0
17 | 0 |  | 572 |  | 3.1-61-1 | Трелевка древесины на расстояние до 300 м тракторами мощностью 59 (80) кВт (л.с.) диаметр стволов до 20 см | 100 хвостов | 0.12 | 0 | 0.12 |  |  |  | 176.82 | 0 | 154.01 | 16.15 | 22.81 | 0 | 2.2314 | 0 | 0 | 23.95 | 17.56 |  | -1 | 1407.336 | 0 | 1225.824 | 128.568 | 181.512 | 0 | 17.76 | 0 | 0 | 1172.78 | 0 | 1021.52 | 107.14 | 151.26 | 0 | 14.8 | 0 | 0 | 105 | 77 | 1.047 | 1 |  |  | 1 | 1 | 1 | 1 |  |  |  |  | 0 | 1 | ТСН-2001.3 Доп. 68, Сб. 1, т. 61, поз. 1 |  |  | 20 | 0 |  | 0 | 30 | 0 | 1 | 1 | 1 | 1 | 1 | 1 |  | 105 | 77 |  |  |  | 30 | 0 | 0 | [5 empty] | 0 | Поправка: Гл.3.Прил.2.2.п.2.2.1_03.00.01.01.001 Наименование: При производстве строительных работ в охранной зоне действующей воздушной линии электропередачи | 0 | 176.82 | 0 | 1283.44 | 134.61 | 190.04 | 0 | 18.5947 | 0 | 0 | 23.9505 | 17.5637 |  | 75 |  | *1 | *1,2 | *1,2 | *1,2 |  | *1,2 | *1,2 |  |  |  | 0 | 0 | 1 | 1 |  |  |  | 1013 | 100 хвостов | 100 хвостов | 1 | [6 empty] | 66251299 | 30 | Строительные работы | 0 |  | 1 | 20 | ТСН-2001.3-1. 1-61, 1-62 | ТСН-2001.3-1-19 |  | Поправка: Гл.3.Прил.2.2.п.2.2.1_03.00.01.01.001 |  | 1024 | 1172.78 | 0 | 1021.52 | 107.14 | 151.26 | 14.8 | 0 | 0 | [17 empty] | 0 | 0 | 0 |  |  |  |  | 105 | 77 |  |  |  |  | 0 |  | -2036711422 | 2 | 1 | -2 | 0 | 28.26 | 0 | 246.59 | 246.59 | 0 | 0 |  | 0 | 3 | 0 |  | 0 | 1 | 0 | 0 | 0 | 0 |  |  | 0 | 0
17 | 0 |  | 574 |  | 3.1-61-1 | Трелевка древесины на расстояние до 300 м тракторами мощностью 59 (80) кВт (л.с.) диаметр стволов до 20 см | 100 хвостов | 0.12 | 0 | 0.12 |  |  |  | 3249.99 | 0 | 2159.22 | 772.29 | 1090.77 | 0 | 2.2314 | 0 | 0 | 948.97 | 447.22 |  | -1 | 1407.336 | 0 | 1225.824 | 128.568 | 181.512 | 0 | 17.76 | 0 | 0 | 1172.78 | 0 | 1021.52 | 107.14 | 151.26 | 0 | 14.8 | 0 | 0 | 87 | 41 | 1.047 | 1 |  |  | 1 | 47.82 | 14.02 | 1 |  |  |  |  | 0 | 1 | ТСН-2001.3 Доп. 68, Сб. 1, т. 61, поз. 1 |  |  | 20 | 0 | 3.1-61-1 | 1 | 30 | 0 | 47.82 | 1 | 1 | 1 | 1 | 1 |  | 87 | 41 |  |  |  | 30 | 0 | 0 | [5 empty] | 0 | Поправка: Гл.3.Прил.2.2.п.2.2.1_03.00.01.01.001 Наименование: При производстве строительных работ в охранной зоне действующей воздушной линии электропередачи | 0 | 3249.99 | 0 | 17993.83 | 6437.05 | 9087.71 | 0 | 18.5947 | 0 | 0 | 948.9699 | 447.2157 |  | 76 |  | *1 | *1,2 | *1,2 | *1,2 |  | *1,2 | *1,2 |  |  |  | 105 | 77 | 1.047 | 1 |  |  |  | 1013 | 100 хвостов | 100 хвостов | 1 | [6 empty] | 66251299 | 30 | Строительные работы | 0 |  | 1 | 20 | ТСН-2001.3-1. 1-61, 1-62 | ТСН-2001.3-1-19 |  | Поправка: Гл.3.Прил.2.2.п.2.2.1_03.00.01.01.001 |  | 1024 | 1172.78 | 0 | 1021.52 | 107.14 | 151.26 | 14.8 | 0 | 0 | [17 empty] | 0 | 0 | 0 |  |  |  |  | 105 | 77 |  |  |  |  | 0 |  | -2036711422 | 2 | 1 | 2 | 0 | 1235.66 | 0 | 5881.84 | 5881.84 | 0 | 0 |  | 0 | 3 | 0 |  | 0 | 1 | 0 | 0 | 0 | 0 |  |  | 0 | 0
17 | 0 |  | 575 |  | 3.1-67-1 | Сгребание срезанного или выкорчеванного густого кустарника и мелколесья корчевателями-собирателями на тракторе 79 кВт (108 л.с.) с перемещением до 20 м | 1 ГА | 0.025 | 0 | 0.025 |  |  |  | 31.8 | 0 | 31.8 | 3.24 | 0 | 0 | 0 | 0 | 0 | 0 | 0 |  | -1 | 1254.624 | 0 | 1254.624 | 127.716 | 0 | 0 | 0 | 0 | 0 | 1045.52 | 0 | 1045.52 | 106.43 | 0 | 0 | 0 | 0 | 0 | 98 | 77 | 1.014 | 1 |  |  | 1 | 1 | 1 | 1 |  |  |  |  | 0 | 1 | ТСН-2001.3 Доп. 68, Сб. 1, т. 67, поз. 1 |  |  | 21 | 0 |  | 0 | 30 | 0 | 1 | 1 | 1 | 1 | 1 | 1 |  | 98 | 77 |  |  |  | 30 | 0 | 0 | [5 empty] | 0 | Поправка: Гл.3.Прил.2.2.п.2.2.1_03.00.01.01.001 Наименование: При производстве строительных работ в охранной зоне действующей воздушной линии электропередачи | 0 | 31.8 | 0 | 1272.19 | 129.5 | 0 | 0 | 0 | 0 | 0 | 0 | 0 |  | 77 |  | *1 | *1,2 | *1,2 | *1,2 |  | *1,2 | *1,2 |  |  |  | 0 | 0 | 1 | 1 |  |  |  | 1013 | 1 ГА | 1 ГА | 1 | [6 empty] | 66251300 | 30 | Строительные работы | 0 |  | 1 | 21 | ТСН-2001.3-1. 1-63...1-67 | ТСН-2001.3-1-20 |  | Поправка: Гл.3.Прил.2.2.п.2.2.1_03.00.01.01.001 |  | 1024 | 1045.52 | 0 | 1045.52 | 106.43 | 0 | 0 | 0 | 0 | [17 empty] | 0 | 0 | 0 |  |  |  |  | 98 | 77 |  |  |  |  | 0 |  | 636355681 | 2 | 1 | -2 | 0 | 5.67 | 0 | 37.47 | 37.47 | 0 | 0 |  | 0 | 3 | 0 |  | 0 | 1 | 0 | 0 | 0 | 0 |  |  | 0 | 0
17 | 0 |  | 576 |  | 3.1-67-1 | Сгребание срезанного или выкорчеванного густого кустарника и мелколесья корчевателями-собирателями на тракторе 79 кВт (108 л.с.) с перемещением до 20 м | 1 ГА | 0.025 | 0 | 0.025 |  |  |  | 444.88 | 0 | 444.88 | 154.94 | 0 | 0 | 0 | 0 | 0 | 0 | 0 |  | -1 | 1254.624 | 0 | 1254.624 | 127.716 | 0 | 0 | 0 | 0 | 0 | 1045.52 | 0 | 1045.52 | 106.43 | 0 | 0 | 0 | 0 | 0 | 94 | 51 | 1.014 | 1 |  |  | 1 | 47.82 | 13.99 | 1 |  |  |  |  | 0 | 1 | ТСН-2001.3 Доп. 68, Сб. 1, т. 67, поз. 1 |  |  | 21 | 0 | 3.1-67-1 | 1 | 30 | 0 | 47.82 | 1 | 1 | 1 | 1 | 1 |  | 94 | 51 |  |  |  | 30 | 0 | 0 | [5 empty] | 0 | Поправка: Гл.3.Прил.2.2.п.2.2.1_03.00.01.01.001 Наименование: При производстве строительных работ в охранной зоне действующей воздушной линии электропередачи | 0 | 444.88 | 0 | 17797.94 | 6192.69 | 0 | 0 | 0 | 0 | 0 | 0 | 0 |  | 78 |  | *1 | *1,2 | *1,2 | *1,2 |  | *1,2 | *1,2 |  |  |  | 98 | 77 | 1.014 | 1 |  |  |  | 1013 | 1 ГА | 1 ГА | 1 | [6 empty] | 66251300 | 30 | Строительные работы | 0 |  | 1 | 21 | ТСН-2001.3-1. 1-63...1-67 | ТСН-2001.3-1-20 |  | Поправка: Гл.3.Прил.2.2.п.2.2.1_03.00.01.01.001 |  | 1024 | 1045.52 | 0 | 1045.52 | 106.43 | 0 | 0 | 0 | 0 | [17 empty] | 0 | 0 | 0 |  |  |  |  | 98 | 77 |  |  |  |  | 0 |  | 636355681 | 2 | 1 | 2 | 0 | 247.9 | 0 | 692.78 | 692.78 | 0 | 0 |  | 0 | 3 | 0 |  | 0 | 1 | 0 | 0 | 0 | 0 |  |  | 0 | 0
17 | 0 |  | 578 |  | 3.1-35-1 | Планировка площадей механизированным способом группа грунтов 1-3 | 1000 м2 спланированной площади | 0.25 | 0 | 0.25 |  |  |  | 61.03 | 0 | 61.03 | 5.77 | 0 | 0 | 0 | 0 | 0 | 0 | 0 |  | -1 | 240.732 | 0 | 240.732 | 22.752 | 0 | 0 | 0 | 0 | 0 | 200.61 | 0 | 200.61 | 18.96 | 0 | 0 | 0 | 0 | 0 | 98 | 77 | 1.014 | 1 |  |  | 1 | 1 | 1 | 1 |  |  |  |  | 0 | 1 | ТСН-2001.3 Доп. 70, Сб. 1, т. 35, поз. 1 |  |  | 11 | 0 |  | 0 | 30 | 0 | 1 | 1 | 1 | 1 | 1 | 1 |  | 98 | 77 |  |  |  | 30 | 0 | 0 | [5 empty] | 0 | Поправка: Гл.3.Прил.2.2.п.2.2.1_03.00.01.01.001 Наименование: При производстве строительных работ в охранной зоне действующей воздушной линии электропередачи | 0 | 61.03 | 0 | 244.1 | 23.07 | 0 | 0 | 0 | 0 | 0 | 0 | 0 |  | 79 |  | *1 | *1,2 | *1,2 | *1,2 |  | *1,2 | *1,2 |  |  |  | 0 | 0 | 1 | 1 |  |  |  | 1013 | 1000 м2 спланированной площади | 1000 м2 спланированной площади | 1 | [6 empty] | 66251290 | 30 | Строительные работы | 0 |  | 1 | 11 | ТСН-2001.3-1. 1-35-1 | ТСН-2001.3-1-10 |  | Поправка: Гл.3.Прил.2.2.п.2.2.1_03.00.01.01.001 |  | 1024 | 200.61 | 0 | 200.61 | 18.96 | 0 | 0 | 0 | 0 | [17 empty] | 0 | 0 | 0 |  |  |  |  | 98 | 77 |  |  |  |  | 0 |  | -2048169249 | 2 | 1 | -2 | 0 | 10.1 | 0 | 71.13 | 71.13 | 0 | 0 |  | 0 | 3 | 0 |  | 0 | 1 | 0 | 0 | 0 | 0 |  |  | 0 | 0
17 | 0 |  | 580 |  | 3.1-35-1 | Планировка площадей механизированным способом группа грунтов 1-3 | 1000 м2 спланированной площади | 0.25 | 0 | 0.25 |  |  |  | 844.04 | 0 | 844.04 | 275.92 | 0 | 0 | 0 | 0 | 0 | 0 | 0 |  | -1 | 240.732 | 0 | 240.732 | 22.752 | 0 | 0 | 0 | 0 | 0 | 200.61 | 0 | 200.61 | 18.96 | 0 | 0 | 0 | 0 | 0 | 94 | 51 | 1.014 | 1 |  |  | 1 | 47.82 | 13.83 | 1 |  |  |  |  | 0 | 1 | ТСН-2001.3 Доп. 70, Сб. 1, т. 35, поз. 1 |  |  | 11 | 0 | 3.1-35-1 | 1 | 30 | 0 | 47.82 | 1 | 1 | 1 | 1 | 1 |  | 94 | 51 |  |  |  | 30 | 0 | 0 | [5 empty] | 0 | Поправка: Гл.3.Прил.2.2.п.2.2.1_03.00.01.01.001 Наименование: При производстве строительных работ в охранной зоне действующей воздушной линии электропередачи | 0 | 844.04 | 0 | 3375.9 | 1103.21 | 0 | 0 | 0 | 0 | 0 | 0 | 0 |  | 80 |  | *1 | *1,2 | *1,2 | *1,2 |  | *1,2 | *1,2 |  |  |  | 98 | 77 | 1.014 | 1 |  |  |  | 1013 | 1000 м2 спланированной площади | 1000 м2 спланированной площади | 1 | [6 empty] | 66251290 | 30 | Строительные работы | 0 |  | 1 | 11 | ТСН-2001.3-1. 1-35-1 | ТСН-2001.3-1-10 |  | Поправка: Гл.3.Прил.2.2.п.2.2.1_03.00.01.01.001 |  | 1024 | 200.61 | 0 | 200.61 | 18.96 | 0 | 0 | 0 | 0 | [17 empty] | 0 | 0 | 0 |  |  |  |  | 98 | 77 |  |  |  |  | 0 |  | -2048169249 | 2 | 1 | 2 | 0 | 441.47 | 0 | 1285.51 | 1285.51 | 0 | 0 |  | 0 | 3 | 0 |  | 0 | 1 | 0 | 0 | 0 | 0 |  |  | 0 | 0
17 | 0 |  | 581 |  | 2.1-41-109 | Машины погрузочные электрические для горизонтальных выработок, сечение более 12 м2 (закрытый способ работ) | маш.-ч | 8 | 0 | 8 |  |  |  | 2289.84 | 0 | 2289.84 | 226.16 | 0 | 0 | 0 | 0 | 0 | 0 | 0 |  | -1 | 286.23 | 0 | 286.23 | 28.27 | 0 | 0 | 0 | 0 | 0 | 286.23 | 0 | 286.23 | 28.27 | 0 | 0 | 0 | 0 | 0 | 0 | 0 | 1 | 1 |  |  | 1 | 1 | 1 | 1 |  |  |  |  | 2 | 1 | ТСН-2001.2. Доп. 68. п.1-41-109 (048401) |  |  | 400001 | 0 |  | 0 | 190 | 0 | 1 | 1 | 1 | 1 | 1 | 1 |  | 0 | 0 |  |  |  | 30 | 0 | 0 | [5 empty] | 0 |  | 0 | 2289.84 | 0 | 286.23 | 28.27 | 0 | 0 | 0 | 0 | 0 | 0 | 0 | [13 empty] | 0 | 0 | 1 | 1 |  |  |  | 1011 | маш.-ч | маш.-ч | 1 | [6 empty] | 66253048 | 190 | Механизмы | 0 |  | 1 | 400001 | ТСН-2001. Машины и механизмы | ТСН-2001.2 |  |  |  | 1024 | 286.23 | 0 | 286.23 | 28.27 | 0 | 0 | 0 | 0 | [17 empty] | 0 | 0 | 0 |  |  |  |  | 0 | 0 |  |  |  |  | 0 |  | 332146514 | 2 | 1 | -2 | 0 | 395.78 | 0 | 2685.62 | 2685.62 | 0 | 0 |  | 0 | 3 | 0 |  | 0 | 1 | 0 | 0 | 0 | 0 |  |  | 0 | 0
17 | 0 |  | 582 |  | 2.1-41-109 | Машины погрузочные электрические для горизонтальных выработок, сечение более 12 м2 (закрытый способ работ) | маш.-ч | 8 | 0 | 8 |  |  |  | 29424.44 | 0 | 29424.44 | 10814.97 | 0 | 0 | 0 | 0 | 0 | 0 | 0 |  | -1 | 286.23 | 0 | 286.23 | 28.27 | 0 | 0 | 0 | 0 | 0 | 286.23 | 0 | 286.23 | 28.27 | 0 | 0 | 0 | 0 | 0 | 0 | 0 | 1 | 1 |  |  | 1 | 1 | 12.85 | 1 |  |  |  |  | 2 | 1 | ТСН-2001.2. Доп. 68. п.1-41-109 (048401) |  |  | 400001 | 0 | 2.1-41-109 | 1 | 190 | 0 | 47.82 | 1 | 1 | 1 | 1 | 1 |  | 0 | 0 |  |  |  | 30 | 0 | 0 | [5 empty] | 0 |  | 0 | 29424.44 | 0 | 3678.06 | 1351.87 | 0 | 0 | 0 | 0 | 0 | 0 | 0 | [13 empty] | 0 | 0 | 1 | 1 |  |  |  | 1011 | маш.-ч | маш.-ч | 1 | [6 empty] | 66253048 | 190 | Механизмы | 0 |  | 1 | 400001 | ТСН-2001. Машины и механизмы | ТСН-2001.2 |  |  |  | 1024 | 286.23 | 0 | 286.23 | 28.27 | 0 | 0 | 0 | 0 | [17 empty] | 0 | 0 | 0 |  |  |  |  | 0 | 0 |  |  |  |  | 0 |  | 332146514 | 2 | 1 | 2 | 0 | 17303.95 | 0 | 46728.39 | 46728.39 | 0 | 0 |  | 0 | 3 | 0 |  | 0 | 1 | 0 | 0 | 0 | 0 |  |  | 0 | 0
51 | 0 | 4 | 1267 |  | Новый раздел | Строительные работы | 0 | [6 empty] | 0 | 0 | 0 | 0 | 0 | 0 | 0 | 0 | 0 | 0 | 0 |  |  | 0 | 0 | 0 | 0 | 0 | 0 | 0 | 0 | 0 | 0 | 0 |  |  | 0 | 0 | 0 | 0 | 0 | 0 | 0 | 0 | 0 | 0 | 0 | 0 | 0 | 0 | 0 | 0 | [19 empty] | 0 | 0 | 0 | 0 | 0 | 0 | 0 | 0 | 0 | 0 | 0 | 0 | 0 | 0 | 0 | 0 | [19 empty] | 0 | 0 | 0 | 0 | 0 | 0 | 0 | 0 | 0 | 0 | 0 |  |  | 0 | 0 | 0 | 0 | 0 | 0 | 0 | 0 | 0 | 0 | 0 |  |  | 0 | 0 | 0 | 0 | 0 | 0 | 0 | 0 | 0 | 0 | 0 | 0 | 0 | 0 | 0 | 0 | [19 empty] | 0 | 0 | 0 | 0 | 0 | 0 | 0 | 0 | 0 | 0 | 0 | 0 | 0 | 0 | 0 | 0 | [18 empty] | 0
50 | 0 | 0 | 1 | 201 | 0 | ПЗ | Прямые затраты |  |  | 201 | 1 | 3 |  | 2 | 0 | [6 empty] | 0 | 1 | 0 | 0 | 1 | 0
50 | 0 | 0 | 1 | 202 | 0 | СтМатОб | Стоимость материальных ресурсов (всего) |  |  | 202 | 2 | 3 |  | 2 | 0 | [6 empty] | 0 | 1 | 0 | 0 | 1 | 0
50 | 0 | 0 | 1 | 222 | 0 | СтМатОбЗак | Стоимость материалов и оборудования заказчика |  |  | 222 | 3 | 3 |  | 2 | 0 | [6 empty] | 0 | 1 | 0 | 0 | 1 | 0
50 | 0 | 0 | 1 | 225 | 0 | СтМатОбПод | Стоимость материалов и оборудования подрядчика |  |  | 225 | 4 | 3 |  | 2 | 0 | [6 empty] | 0 | 1 | 0 | 0 | 1 | 0
50 | 0 | 0 | 1 | 226 | 0 | СтМат | Стоимость материалов (всего) |  |  | 226 | 5 | 3 |  | 2 | 0 | [6 empty] | 0 | 1 | 0 | 0 | 1 | 0
50 | 0 | 0 | 1 | 227 | 0 | СтМатЗак | Стоимость материалов заказчика |  |  | 227 | 6 | 3 |  | 2 | 0 | [6 empty] | 0 | 1 | 0 | 0 | 1 | 0
50 | 0 | 0 | 1 | 228 | 0 | СтМатПод | Стоимость материалов подрядчика |  |  | 228 | 7 | 3 |  | 2 | 0 | [6 empty] | 0 | 1 | 0 | 0 | 1 | 0
50 | 0 | 0 | 1 | 216 | 0 | Оборуд | Стоимость оборудования (всего) |  |  | 216 | 8 | 3 |  | 2 | 0 | [6 empty] | 0 | 1 | 0 | 0 | 1 | 0
50 | 0 | 0 | 1 | 223 | 0 | ОборудЗак | Стоимость оборудования заказчика |  |  | 223 | 9 | 3 |  | 2 | 0 | [6 empty] | 0 | 1 | 0 | 0 | 1 | 0
50 | 0 | 0 | 1 | 229 | 0 | ОборудПод | Стоимость оборудования подрядчика |  |  | 229 | 10 | 3 |  | 2 | 0 | [6 empty] | 0 | 1 | 0 | 0 | 1 | 0
50 | 0 | 0 | 1 | 203 | 0 | ЭММ | Эксплуатация машин |  |  | 203 | 11 | 3 |  | 2 | 0 | [6 empty] | 0 | 1 | 0 | 0 | 1 | 0
50 | 0 | 0 | 1 | 231 | 0 | ЭММсНРиСП | Эксплуатация машин по ТСН-2001.16 |  |  | 231 | 12 | 3 |  | 2 | 0 | [6 empty] | 0 | 1 | 0 | 0 | 1 | 0
50 | 0 | 0 | 1 | 204 | 0 | ЗПМ | ЗП машинистов |  |  | 204 | 13 | 3 |  | 2 | 0 | [6 empty] | 0 | 1 | 0 | 0 | 1 | 0
50 | 0 | 0 | 1 | 205 | 0 | ОЗП | Основная ЗП рабочих |  |  | 205 | 14 | 3 |  | 2 | 0 | [6 empty] | 0 | 1 | 0 | 0 | 1 | 0
50 | 0 | 0 | 1 | 232 | 0 | ОЗПсНРиСП | Основная ЗП рабочих по ТСН-2001.16 |  |  | 232 | 15 | 3 |  | 2 | 0 | [6 empty] | 0 | 1 | 0 | 0 | 1 | 0
50 | 0 | 0 | 1 | 214 | 0 | Строит | Строительные работы с НР и СП |  |  | 214 | 16 | 3 |  | 2 | 0 | [6 empty] | 0 | 1 | 0 | 0 | 1 | 0
50 | 0 | 0 | 1 | 215 | 0 | Монтаж | Монтажные работы с НР и СП |  |  | 215 | 17 | 3 |  | 2 | 0 | [6 empty] | 0 | 1 | 0 | 0 | 1 | 0
50 | 0 | 0 | 1 | 217 | 0 | Прочие | Прочие работы с НР и СП |  |  | 217 | 18 | 3 |  | 2 | 0 | [6 empty] | 0 | 1 | 0 | 0 | 1 | 0
50 | 0 | 0 | 1 | 230 | 0 | ПрочиеЗатр | Прочие затраты по ТСН-2001.16 |  |  | 230 | 19 | 3 |  | 2 | 0 | [6 empty] | 0 | 1 | 0 | 0 | 1 | 0
50 | 0 | 0 | 1 | 206 | 0 | ВозврМат | Возврат материалов |  |  | 206 | 20 | 3 |  | 2 | 0 | [6 empty] | 0 | 1 | 0 | 0 | 1 | 0
50 | 0 | 0 | 1 | 207 | 0 | ТрудСтр | Трудозатраты строителей |  |  | 207 | 21 | 3 |  | -1 | 0 | [6 empty] | 0 | 1 | 0 | 0 | 1 | 0
50 | 0 | 0 | 1 | 208 | 0 | ТрудМаш | Трудозатраты машинистов |  |  | 208 | 22 | 3 |  | -1 | 0 | [6 empty] | 0 | 1 | 0 | 0 | 1 | 0
50 | 0 | 0 | 1 | 209 | 0 | ТранспМат | Транспорт материалов |  |  | 209 | 23 | 3 |  | 2 | 0 | [6 empty] | 0 | 1 | 0 | 0 | 1 | 0
50 | 0 | 0 | 1 | 233 | 0 | Перевозка | Перевозка грузов |  |  | 233 | 24 | 3 |  | 2 | 0 | [6 empty] | 0 | 1 | 0 | 0 | 1 | 0
50 | 0 | 0 | 1 | 210 | 0 | НР | Накладные расходы |  |  | 210 | 25 | 3 |  | 2 | 0 | [6 empty] | 0 | 1 | 0 | 0 | 1 | 0
50 | 0 | 0 | 1 | 211 | 0 | СмПриб | Сметная прибыль |  |  | 211 | 26 | 3 |  | 2 | 0 | [6 empty] | 0 | 1 | 0 | 0 | 1 | 0
50 | 0 | 0 | 1 | 224 | 0 | Всего | Всего с НР и СП |  |  | 224 | 27 | 3 |  | 2 | 0 | [6 empty] | 0 | 1 | 0 | 0 | 1 | 0
51 | 0 | 3 | 1263 |  | 02-01-02 | Опиловка деревьев | 0 | [6 empty] | 0 | 0 | 0 | 0 | 0 | 0 | 0 | 0 | 0 | 0 | 0 | [15 empty] | 0 | 0 | 0 | 0 | 0 | 0 | 0 | 0 | 0 | 0 | 0 | 0 | 0 | 0 | 0 | 0 | [54 empty] | 0 | 0 | 0 | 0 | 0 | 0 | 0 | 0 | 0 | 0 | 0 | [15 empty] | 0 | 0 | 0 | 0 | 0 | 0 | 0 | 0 | 0 | 0 | 0 | 0 | 0 | 0 | 0 | 0 | [53 empty] | 0
50 | 0 | 0 | 1 | 201 | 0 | ПЗ | Прямые затраты |  |  | 201 | 1 | 3 |  | 2 | 0 | [6 empty] | 0 | 1 | 0 | 0 | 1 | 0
50 | 0 | 0 | 1 | 202 | 0 | СтМатОб | Стоимость материальных ресурсов (всего) |  |  | 202 | 2 | 3 |  | 2 | 0 | [6 empty] | 0 | 1 | 0 | 0 | 1 | 0
50 | 0 | 0 | 1 | 222 | 0 | СтМатОбЗак | Стоимость материалов и оборудования заказчика |  |  | 222 | 3 | 3 |  | 2 | 0 | [6 empty] | 0 | 1 | 0 | 0 | 1 | 0
50 | 0 | 0 | 1 | 225 | 0 | СтМатОбПод | Стоимость материалов и оборудования подрядчика |  |  | 225 | 4 | 3 |  | 2 | 0 | [6 empty] | 0 | 1 | 0 | 0 | 1 | 0
50 | 0 | 0 | 1 | 226 | 0 | СтМат | Стоимость материалов (всего) |  |  | 226 | 5 | 3 |  | 2 | 0 | [6 empty] | 0 | 1 | 0 | 0 | 1 | 0
50 | 0 | 0 | 1 | 227 | 0 | СтМатЗак | Стоимость материалов заказчика |  |  | 227 | 6 | 3 |  | 2 | 0 | [6 empty] | 0 | 1 | 0 | 0 | 1 | 0
50 | 0 | 0 | 1 | 228 | 0 | СтМатПод | Стоимость материалов подрядчика |  |  | 228 | 7 | 3 |  | 2 | 0 | [6 empty] | 0 | 1 | 0 | 0 | 1 | 0
50 | 0 | 0 | 1 | 216 | 0 | Оборуд | Стоимость оборудования (всего) |  |  | 216 | 8 | 3 |  | 2 | 0 | [6 empty] | 0 | 1 | 0 | 0 | 1 | 0
50 | 0 | 0 | 1 | 223 | 0 | ОборудЗак | Стоимость оборудования заказчика |  |  | 223 | 9 | 3 |  | 2 | 0 | [6 empty] | 0 | 1 | 0 | 0 | 1 | 0
50 | 0 | 0 | 1 | 229 | 0 | ОборудПод | Стоимость оборудования подрядчика |  |  | 229 | 10 | 3 |  | 2 | 0 | [6 empty] | 0 | 1 | 0 | 0 | 1 | 0
50 | 0 | 0 | 1 | 203 | 0 | ЭММ | Эксплуатация машин |  |  | 203 | 11 | 3 |  | 2 | 0 | [6 empty] | 0 | 1 | 0 | 0 | 1 | 0
50 | 0 | 0 | 1 | 231 | 0 | ЭММсНРиСП | Эксплуатация машин по ТСН-2001.16 |  |  | 231 | 12 | 3 |  | 2 | 0 | [6 empty] | 0 | 1 | 0 | 0 | 1 | 0
50 | 0 | 0 | 1 | 204 | 0 | ЗПМ | ЗП машинистов |  |  | 204 | 13 | 3 |  | 2 | 0 | [6 empty] | 0 | 1 | 0 | 0 | 1 | 0
50 | 0 | 0 | 1 | 205 | 0 | ОЗП | Основная ЗП рабочих |  |  | 205 | 14 | 3 |  | 2 | 0 | [6 empty] | 0 | 1 | 0 | 0 | 1 | 0
50 | 0 | 0 | 1 | 232 | 0 | ОЗПсНРиСП | Основная ЗП рабочих по ТСН-2001.16 |  |  | 232 | 15 | 3 |  | 2 | 0 | [6 empty] | 0 | 1 | 0 | 0 | 1 | 0
50 | 0 | 0 | 1 | 214 | 0 | Строит | Строительные работы с НР и СП |  |  | 214 | 16 | 3 |  | 2 | 0 | [6 empty] | 0 | 1 | 0 | 0 | 1 | 0
50 | 0 | 0 | 1 | 215 | 0 | Монтаж | Монтажные работы с НР и СП |  |  | 215 | 17 | 3 |  | 2 | 0 | [6 empty] | 0 | 1 | 0 | 0 | 1 | 0
50 | 0 | 0 | 1 | 217 | 0 | Прочие | Прочие работы с НР и СП |  |  | 217 | 18 | 3 |  | 2 | 0 | [6 empty] | 0 | 1 | 0 | 0 | 1 | 0
50 | 0 | 0 | 1 | 230 | 0 | ПрочиеЗатр | Прочие затраты по ТСН-2001.16 |  |  | 230 | 19 | 3 |  | 2 | 0 | [6 empty] | 0 | 1 | 0 | 0 | 1 | 0
50 | 0 | 0 | 1 | 206 | 0 | ВозврМат | Возврат материалов |  |  | 206 | 20 | 3 |  | 2 | 0 | [6 empty] | 0 | 1 | 0 | 0 | 1 | 0
50 | 0 | 0 | 1 | 207 | 0 | ТрудСтр | Трудозатраты строителей |  |  | 207 | 21 | 3 |  | -1 | 0 | [6 empty] | 0 | 1 | 0 | 0 | 1 | 0
50 | 0 | 0 | 1 | 208 | 0 | ТрудМаш | Трудозатраты машинистов |  |  | 208 | 22 | 3 |  | -1 | 0 | [6 empty] | 0 | 1 | 0 | 0 | 1 | 0
50 | 0 | 0 | 1 | 209 | 0 | ТранспМат | Транспорт материалов |  |  | 209 | 23 | 3 |  | 2 | 0 | [6 empty] | 0 | 1 | 0 | 0 | 1 | 0
50 | 0 | 0 | 1 | 233 | 0 | Перевозка | Перевозка грузов |  |  | 233 | 24 | 3 |  | 2 | 0 | [6 empty] | 0 | 1 | 0 | 0 | 1 | 0
50 | 0 | 0 | 1 | 210 | 0 | НР | Накладные расходы |  |  | 210 | 25 | 3 |  | 2 | 0 | [6 empty] | 0 | 1 | 0 | 0 | 1 | 0
50 | 0 | 0 | 1 | 211 | 0 | СмПриб | Сметная прибыль |  |  | 211 | 26 | 3 |  | 2 | 0 | [6 empty] | 0 | 1 | 0 | 0 | 1 | 0
50 | 0 | 0 | 1 | 224 | 0 | Всего | Всего с НР и СП |  |  | 224 | 27 | 3 |  | 2 | 0 | [6 empty] | 0 | 1 | 0 | 0 | 1 | 0
51 | 1381 | 1 | 12 |  |  | СД_I-345879_Соколово_договор | 0 | [6 empty] | 112196.97 | 99483.43 | 9652.02 | 1304.8 | 3061.52 | 0 | 258.808 | 0 | 0 | 3457.42 | 2333.44 | [15 empty] | 0 | 5779.35 | 0 | 120271.26 | 78591.56 | 35900.35 | 0 | 99483.43 | 93704.08 | 0 | 93704.08 | 5779.35 | 0 | 0 | 0 | 0 | [54 empty] | 1080774.56 | 787981.37 | 146391.31 | 62395.56 | 146401.88 | 0 | 258.808 | 0 | 0 | 136162.94 | 61099.6 | [15 empty] | 0 | 44269.82 | 0 | 1377869.99 | 981905.5 | 351694.67 | 0 | 787981.37 | 743711.55 | 0 | 743711.55 | 44269.82 | 0 | 0 | 0 | 0 | [53 empty] | 0
50 | 0 | 0 | 1 | 201 | 112196.97 | ПЗ | Прямые затраты |  |  | 201 | 1 | 3 |  | 2 | 1080774.56 | [6 empty] | 112196.97 | 1 | 112196.97 | 1080774.56 | 1 | 1080774.56
50 | 0 | 0 | 1 | 202 | 99483.43 | СтМатОб | Стоимость материальных ресурсов (всего) |  |  | 202 | 2 | 3 |  | 2 | 787981.37 | [6 empty] | 99483.43 | 1 | 99483.43 | 787981.37 | 1 | 787981.37
50 | 0 | 0 | 1 | 222 | 0 | СтМатОбЗак | Стоимость материалов и оборудования заказчика |  |  | 222 | 3 | 3 |  | 2 | 0 | [6 empty] | 0 | 1 | 0 | 0 | 1 | 0
50 | 0 | 0 | 1 | 225 | 99483.43 | СтМатОбПод | Стоимость материалов и оборудования подрядчика |  |  | 225 | 4 | 3 |  | 2 | 787981.37 | [6 empty] | 99483.43 | 1 | 99483.43 | 787981.37 | 1 | 787981.37
50 | 0 | 0 | 1 | 226 | 93704.08 | СтМат | Стоимость материалов (всего) |  |  | 226 | 5 | 3 |  | 2 | 743711.55 | [6 empty] | 93704.08 | 1 | 93704.08 | 743711.55 | 1 | 743711.55
50 | 0 | 0 | 1 | 227 | 0 | СтМатЗак | Стоимость материалов заказчика |  |  | 227 | 6 | 3 |  | 2 | 0 | [6 empty] | 0 | 1 | 0 | 0 | 1 | 0
50 | 0 | 0 | 1 | 228 | 93704.08 | СтМатПод | Стоимость материалов подрядчика |  |  | 228 | 7 | 3 |  | 2 | 743711.55 | [6 empty] | 93704.08 | 1 | 93704.08 | 743711.55 | 1 | 743711.55
50 | 0 | 0 | 1 | 216 | 5779.35 | Оборуд | Стоимость оборудования (всего) |  |  | 216 | 8 | 3 |  | 2 | 44269.82 | [6 empty] | 5779.35 | 1 | 5779.35 | 44269.82 | 1 | 44269.82
50 | 0 | 0 | 1 | 223 | 0 | ОборудЗак | Стоимость оборудования заказчика |  |  | 223 | 9 | 3 |  | 2 | 0 | [6 empty] | 0 | 1 | 0 | 0 | 1 | 0
50 | 0 | 0 | 1 | 229 | 5779.35 | ОборудПод | Стоимость оборудования подрядчика |  |  | 229 | 10 | 3 |  | 2 | 44269.82 | [6 empty] | 5779.35 | 1 | 5779.35 | 44269.82 | 1 | 44269.82
50 | 0 | 0 | 1 | 203 | 9652.02 | ЭММ | Эксплуатация машин |  |  | 203 | 11 | 3 |  | 2 | 146391.31 | [6 empty] | 9652.02 | 1 | 9652.02 | 146391.31 | 1 | 146391.31
50 | 0 | 0 | 1 | 231 | 0 | ЭММсНРиСП | Эксплуатация машин по ТСН-2001.16 |  |  | 231 | 12 | 3 |  | 2 | 0 | [6 empty] | 0 | 1 | 0 | 0 | 1 | 0
50 | 0 | 0 | 1 | 204 | 1304.8 | ЗПМ | ЗП машинистов |  |  | 204 | 13 | 3 |  | 2 | 62395.56 | [6 empty] | 1304.8 | 1 | 1304.8 | 62395.56 | 1 | 62395.56
50 | 0 | 0 | 1 | 205 | 3061.52 | ОЗП | Основная ЗП рабочих |  |  | 205 | 14 | 3 |  | 2 | 146401.88 | [6 empty] | 3061.52 | 1 | 3061.52 | 146401.88 | 1 | 146401.88
50 | 0 | 0 | 1 | 232 | 0 | ОЗПсНРиСП | Основная ЗП рабочих по ТСН-2001.16 |  |  | 232 | 15 | 3 |  | 2 | 0 | [6 empty] | 0 | 1 | 0 | 0 | 1 | 0
50 | 0 | 0 | 1 | 214 | 78591.56 | Строит | Строительные работы с НР и СП |  |  | 214 | 16 | 3 |  | 2 | 981905.5 | [6 empty] | 78591.56 | 1 | 78591.56 | 981905.5 | 1 | 981905.5
50 | 0 | 0 | 1 | 215 | 35900.35 | Монтаж | Монтажные работы с НР и СП |  |  | 215 | 17 | 3 |  | 2 | 351694.67 | [6 empty] | 35900.35 | 1 | 35900.35 | 351694.67 | 1 | 351694.67
50 | 0 | 0 | 1 | 217 | 0 | Прочие | Прочие работы с НР и СП |  |  | 217 | 18 | 3 |  | 2 | 0 | [6 empty] | 0 | 1 | 0 | 0 | 1 | 0
50 | 0 | 0 | 1 | 230 | 0 | ПрочиеЗатр | Прочие затраты по ТСН-2001.16 |  |  | 230 | 19 | 3 |  | 2 | 0 | [6 empty] | 0 | 1 | 0 | 0 | 1 | 0
50 | 0 | 0 | 1 | 206 | 0 | ВозврМат | Возврат материалов |  |  | 206 | 20 | 3 |  | 2 | 0 | [6 empty] | 0 | 1 | 0 | 0 | 1 | 0
50 | 0 | 0 | 1 | 207 | 258.808 | ТрудСтр | Трудозатраты строителей |  |  | 207 | 21 | 3 |  | -1 | 258.808 | [6 empty] | 258.808 | 1 | 258.808 | 258.808 | 1 | 258.808
50 | 0 | 0 | 1 | 208 | 0 | ТрудМаш | Трудозатраты машинистов |  |  | 208 | 22 | 3 |  | -1 | 0 | [6 empty] | 0 | 1 | 0 | 0 | 1 | 0
50 | 0 | 0 | 1 | 209 | 0 | ТранспМат | Транспорт материалов |  |  | 209 | 23 | 3 |  | 2 | 0 | [6 empty] | 0 | 1 | 0 | 0 | 1 | 0
50 | 0 | 0 | 1 | 233 | 0 | Перевозка | Перевозка грузов |  |  | 233 | 24 | 3 |  | 2 | 0 | [6 empty] | 0 | 1 | 0 | 0 | 1 | 0
50 | 0 | 0 | 1 | 210 | 3457.42 | НР | Накладные расходы |  |  | 210 | 25 | 3 |  | 2 | 136162.94 | [6 empty] | 3457.42 | 1 | 3457.42 | 136162.94 | 1 | 136162.94
50 | 0 | 0 | 1 | 211 | 2333.44 | СмПриб | Сметная прибыль |  |  | 211 | 26 | 3 |  | 2 | 61099.6 | [6 empty] | 2333.44 | 1 | 2333.44 | 61099.6 | 1 | 61099.6
50 | 0 | 0 | 1 | 224 | 120271.26 | Всего | Всего с НР и СП |  |  | 224 | 27 | 3 |  | 2 | 1377869.99 | [6 empty] | 120271.26 | 1 | 120271.26 | 1377869.99 | 1 | 1377869.99
71 | 1 |  | 381 | 42845352 |  |  | -1 | -1
71 | 1 |  | 388 | 42845352 |  |  | -1 | -1
70 | 1 |  | 1 | ОБ_ПР | Объект производственного назначения | 0 | 0 |  | 1 | 0 |  |  | 0 | 0
70 | 1 |  | 2 | ОБ_НПР | Объект непроизводственного назначения | 1 | 0 |  | 1 | 0 |  |  | 0 | 1
-1
75 | Уровень цен | 2025 | 0 | 7 |  | 0 | 2 | 1 | 1 | 95 | 65 | 1 | 70822853 | 1
1 | Сборник индексов | Коэффициенты к ТСН-2001 МГЭ | 2025 | 7 | 1 | 1 | 0 | 2 | 1 | 9.88 | 7.66 | 1 | 1 | 9.88 | 7.66 | 1 | [9 empty] | 216 | [12 empty] | 70822854
75 | Новый уровень цен | 2000 | 0 | 1 |  | 0 | 1 | 0 | 1 | 98 | 77 | 0 | 70822855 | 2
65 |  | 1 | 0 | 245

## SourceObSm
0 | Smeta.RU (495) 974-1589 |  | _OBSM_ |  | 0 | 0 | 0 | Smeta.RU |  | 0 | 32613 | 10 | 12 | 0 | 0 | 0
1 | 52 | 0 |  | 0 |  | СД_I-345879_Соколово_договор |  | 0 |  | 0 | 0 | 4098 |  | 0 | 0 | 0 | 175 | 160 | 1 |  | 0 | [5 empty] | Колыхалова Е.К. | Начальник сметного отдела | Колыхалова Е.К. | Начальник сметного отдела | [11 empty] | 0 | [5 empty] | Сметные нормы списания | Коды ОКП для ТСН-2001 МГЭ Дополнение 77 | 1 | 1 | 0 | 0 | 1 | 0 | 6 | 2 | 1 | 1 | 0 | 0 | 0 | 0 | 0 |  | Типовой расчет для ТСН-2001 МГЭ, Новая методика с выпуска доп. 43 (Строительство), Доп 77 | Территориальные сметные нормативы для Москвы ТСН-2001 (МГЭ), дополнение 77 | Территориальные сметные нормативы для Москвы ТСН-2001 (МГЭ), дополнение 77 | Территориальные сметные нормативы для Москвы ТСН-2001 (МГЭ), дополнение 77 | Территориальные сметные нормативы для Москвы ТСН-2001 (МГЭ), дополнение 77 | Поправки для ТСН-2001 от 30.06.2025 г. доп.77 | 0 | 0 | 8200 |  | 80 | Территориальные сметные нормативы для Москвы (ТСН-2001) | ТЕР | 41660 | 1 | 77 | 0 | 0
22 | 1 | 0 | 70822853 | 70822855 | 2 | 1
3 | 1 | 02-01-01 | Реконструкция ВЛ-10кВ ф.11 | 754.47 | 134.58 | 0 | 0 | 889.05 | 70.88 | 1477.71 | 0 | 0 | 889.05 | [5 empty] | 66.51 | 25.9 | 0 | 0 | 92.41 | 1.48 | 174.72 | 0 | 0 | 92.41 |  |  | 0 | -1 | 0 | 789784.8 | 687922.46 | 0 | 0 | 0 | 46800.48 | 15822.22 | 55061.86 | 754472.32 | 134581.56 | 0 | 0 | 96.9914 | 0 | 0 | 51104.43 | 22849.1 | 889053.88 | [6 empty] | 89640.65 | 85083.46 | 0 | 0 | 0 | 3405.75 | 330.87 | 1151.44 | 66508.9 | 25896.62 | 0 | 0 | 96.9914 | 0 | 0 | 1296.7 | 889.13 | 92405.52
3 | 4 | 08-01-01 | Временные опоры | 227.43 | 217.11 | 44.27 | 0 | 488.81 | 137.91 | 391.05 | 0 | 0 | 488.81 | [5 empty] | 12.08 | 10 | 5.78 | 0 | 27.86 | 2.88 | 36.96 | 0 | 0 | 27.86 |  |  | 0 | -1 | 0 | 290989.76 | 100058.91 | 0 | 44269.82 | 0 | 99590.83 | 46573.34 | 91340.02 | 227433.18 | 217113.11 | 0 | 0 | 161.8165 | 0 | 0 | 85058.51 | 38250.5 | 488816.11 | [6 empty] | 22556.32 | 14399.97 | 0 | 5779.35 | 0 | 6246.27 | 973.93 | 1910.08 | 12082.66 | 10003.73 | 0 | 0 | 161.8165 | 0 | 0 | 2160.72 | 1444.31 | 27865.74
51 |  |  |  | 981.9 | 351.69 | 44.27 | 0 | 1377.86 | 208.79 | 1868.76 | 0 | 0 | 1377.86 | [5 empty] | 78.59 | 35.9 | 5.78 | 0 | 120.27 | 4.36 | 211.68 | 0 | 0 | 120.27
50 | 0 | 0 | 1 | 201 | 1080774.56 | ПЗ | Прямые затраты |  |  | 201 | 1 | 3 |  | 2 | 112196.97
50 | 0 | 0 | 1 | 202 | 787981.37 | СтМатОб | Стоимость материальных ресурсов (всего) |  |  | 202 | 2 | 3 |  | 2 | 99483.43
50 | 0 | 0 | 1 | 222 | 0 | СтМатОбЗак | Стоимость материалов и оборудования заказчика |  |  | 222 | 3 | 3 |  | 2 | 0
50 | 0 | 0 | 1 | 225 | 787981.37 | СтМатОбПод | Стоимость материалов и оборудования подрядчика |  |  | 225 | 4 | 3 |  | 2 | 99483.43
50 | 0 | 0 | 1 | 226 | 743711.55 | СтМат | Стоимость материалов (всего) |  |  | 226 | 5 | 3 |  | 2 | 93704.08
50 | 0 | 0 | 1 | 227 | 0 | СтМатЗак | Стоимость материалов заказчика |  |  | 227 | 6 | 3 |  | 2 | 0
50 | 0 | 0 | 1 | 228 | 743711.55 | СтМатПод | Стоимость материалов подрядчика |  |  | 228 | 7 | 3 |  | 2 | 93704.08
50 | 0 | 0 | 1 | 216 | 44269.82 | Оборуд | Стоимость оборудования (всего) |  |  | 216 | 8 | 3 |  | 2 | 5779.35
50 | 0 | 0 | 1 | 223 | 0 | ОборудЗак | Стоимость оборудования заказчика |  |  | 223 | 9 | 3 |  | 2 | 0
50 | 0 | 0 | 1 | 229 | 44269.82 | ОборудПод | Стоимость оборудования подрядчика |  |  | 229 | 10 | 3 |  | 2 | 5779.35
50 | 0 | 0 | 1 | 203 | 146391.31 | ЭММ | Эксплуатация машин |  |  | 203 | 11 | 3 |  | 2 | 9652.02
50 | 0 | 0 | 1 | 231 | 0 | ЭММсНРиСП | Эксплуатация машин по ТСН-2001.16 |  |  | 231 | 12 | 3 |  | 2 | 0
50 | 0 | 0 | 1 | 204 | 62395.56 | ЗПМ | ЗП машинистов |  |  | 204 | 13 | 3 |  | 2 | 1304.8
50 | 0 | 0 | 1 | 205 | 146401.88 | ОЗП | Основная ЗП рабочих |  |  | 205 | 14 | 3 |  | 2 | 3061.52
50 | 0 | 0 | 1 | 232 | 0 | ОЗПсНРиСП | Основная ЗП рабочих по ТСН-2001.16 |  |  | 232 | 15 | 3 |  | 2 | 0
50 | 0 | 0 | 1 | 214 | 981905.5 | Строит | Строительные работы с НР и СП |  |  | 214 | 16 | 3 |  | 2 | 78591.56
50 | 0 | 0 | 1 | 215 | 351694.67 | Монтаж | Монтажные работы с НР и СП |  |  | 215 | 17 | 3 |  | 2 | 35900.35
50 | 0 | 0 | 1 | 217 | 0 | Прочие | Прочие работы с НР и СП |  |  | 217 | 18 | 3 |  | 2 | 0
50 | 0 | 0 | 1 | 230 | 0 | ПрочиеЗатр | Прочие затраты по ТСН-2001.16 |  |  | 230 | 19 | 3 |  | 2 | 0
50 | 0 | 0 | 1 | 206 | 0 | ВозврМат | Возврат материалов |  |  | 206 | 20 | 3 |  | 2 | 0
50 | 0 | 0 | 1 | 207 | 258.808 | ТрудСтр | Трудозатраты строителей |  |  | 207 | 21 | 3 |  | -1 | 258.808
50 | 0 | 0 | 1 | 208 | 0 | ТрудМаш | Трудозатраты машинистов |  |  | 208 | 22 | 3 |  | -1 | 0
50 | 0 | 0 | 1 | 209 | 0 | ТранспМат | Транспорт материалов |  |  | 209 | 23 | 3 |  | 2 | 0
50 | 0 | 0 | 1 | 233 | 0 | Перевозка | Перевозка грузов |  |  | 233 | 24 | 3 |  | 2 | 0
50 | 0 | 0 | 1 | 210 | 136162.94 | НР | Накладные расходы |  |  | 210 | 25 | 3 |  | 2 | 3457.42
50 | 0 | 0 | 1 | 211 | 61099.6 | СмПриб | Сметная прибыль |  |  | 211 | 26 | 3 |  | 2 | 2333.44
50 | 0 | 0 | 1 | 224 | 1377869.99 | Всего | Всего с НР и СП |  |  | 224 | 27 | 3 |  | 2 | 120271.26
-1
75 | Уровень цен | 2025 | 0 | 7 |  | 0 | 2 | 1 | 1 | 95 | 65 | 1 | 70822853 | 1
1 | Сборник индексов | Коэффициенты к ТСН-2001 МГЭ | 2025 | 7 | 1 | 1 | 0 | 2 | 1 | 9.88 | 7.66 | 1 | 1 | 9.88 | 7.66 | 1 | [9 empty] | 216 | [6 empty] | 70822854
75 | Новый уровень цен | 2000 | 0 | 1 |  | 0 | 1 | 0 | 1 | 98 | 77 | 0 | 70822855 | 2

## SmtRes
28 | 70822855 | 70824663 | 66274153 | 1077 | 1 | 1077 | 1 | 9999990008 |  | Трудозатраты рабочих | 1191 | 1013 | чел.-ч. | чел.-ч. | 1 | 0 | 476480486 | 16.0965 | 0 | 0 | 0 | 0 | 0 | 0 | 0 | 0 | 1 | 1 | 1 | 1 | -2 | 0 | 1 | 1 | 0 | 0 | 51.1 | *0,3)*1,05 | 1 | 2 | 70824695 | 1 | 0 | 1 | 0 | 0 | 0 | 0 | 0 | 0 | 0 | 0 | 0 | 0 | 0 | 0 | 0 | 0 | 0 | 0 | 0 | 0 | 0 | 0 | 0 | 0 | 0 | 4.9899 | 0 | 4.9899 | 0 | 0 | 1 | 0 | 0 | 0 | 0 | 0 | 0 | 0 | 0 |  | 0 |  | 0
28 | 70822855 | 70824663 | 66352537 | 1 | 1 | 1077 | 2 | 2.1-18-7 | ТСН-2001.2. Доп. 68. п.1-18-7 (183001) | Автомобили грузовые бортовые, грузоподъемность до 5 т | 1368 | 1011 | маш.-ч | маш.-ч | 1 | 0 | -1563021952 | 0.9009 | 0 | 83.1 | 12.62 | 0 | 0 | 83.1 | 12.62 | 0 | 1 | 1 | 1 | 1 | -2 | 0 | 1 | 1 | 0 | 0 | 2.86 | *0,3)*1,05 | 0 | 2 | 70824696 | 1 | 0 | 2 | 0 | 0 | 0 | 0 | 0 | 0 | 0 | 0 | 0 | 0 | 0 | 0 | 0 | 0 | 0 | 0 | 0 | 0 | 0 | 0 | 0 | 0 |  | 0 | 3.5245 | 0.27928 | 83.1 | 83.1 | 1 | 74.8661 | 11.3683 | 0 | 23.21 | 3.52 | 0 | 23.21 | 0 | 9999990009 | 0 | чел.-ч. | 12.62
28 | 70822855 | 70824663 | 66351750 | 1 | 1 | 1077 | 2 | 2.1-2-7 | ТСН-2001.2. Доп. 68. п.1-2-7 (021003) | Тракторы колесные, мощность до 63 кВт (85 л.с.) | 1368 | 1011 | маш.-ч | маш.-ч | 1 | 0 | 1084460371 | 2.1641 | 0 | 97.62 | 12.62 | 0 | 0 | 97.62 | 12.62 | 0 | 1 | 1 | 1 | 1 | -2 | 0 | 1 | 1 | 0 | 0 | 6.87 | *0,3)*1,05 | 0 | 2 | 70824697 | 1 | 0 | 3 | 0 | 0 | 0 | 0 | 0 | 0 | 0 | 0 | 0 | 0 | 0 | 0 | 0 | 0 | 0 | 0 | 0 | 0 | 0 | 0 | 0 | 0 |  | 0 | 8.4662 | 0.67086 | 97.62 | 97.62 | 1 | 211.2548 | 27.3105 | 0 | 65.49 | 8.47 | 0 | 65.49 | 0 | 9999990009 | 0 | чел.-ч. | 12.62
28 | 70822855 | 70824663 | 66351857 | 1 | 1 | 1077 | 2 | 2.1-4-24 | ТСН-2001.2. Доп. 68. п.1-4-24 (042007) | Вышки телескопические на автомобиле, высота до 35 м, грузоподъемность до 350 кг | 1368 | 1011 | маш.-ч | маш.-ч | 1 | 0 | -488185230 | 4.095 | 0 | 190.98 | 16.93 | 0 | 0 | 190.98 | 16.93 | 0 | 1 | 1 | 1 | 1 | -2 | 0 | 1 | 1 | 0 | 0 | 13 | *0,3)*1,05 | 0 | 2 | 70824698 | 1 | 0 | 4 | 0 | 0 | 0 | 0 | 0 | 0 | 0 | 0 | 0 | 0 | 0 | 0 | 0 | 0 | 0 | 0 | 0 | 0 | 0 | 0 | 0 | 0 |  | 0 | 21.4918 | 1.2694 | 190.98 | 190.98 | 1 | 782.0631 | 69.3284 | 0 | 242.44 | 21.49 | 0 | 242.44 | 0 | 9999990009 | 0 | чел.-ч. | 16.93
28 | 70822855 | 70824663 | 66321205 | 1 | 1 | 1077 | 3 | 1.1-1-115 | ТСН-2001.1. Доп. 1-42. Р. 1, о. 1, поз. 115 | Ветошь | 1346 | 1009 | кг | кг | 1 | 0 | 474028557 | 0 | 1.61 | 0 | 0 | 0 | 1.61 | 0 | 0 | 0 | 1 | 1 | 1 | 1 | -2 | 0 | 1 | 1 | 0 | 0 | 0.05 | *0 | 0 | 2 | 70824699 | 1 | 0 | 5 | 0 | 0 | 0 | 0 | 0 | 0 | 0 | 0 | 0 | 0 | 0 | 0 | 0 | 0 | 0 | 0 | 0 | 0 | 0 | 0 | 0 | 0 |  | 0 | 0 | 0 | 1.61 | 1.61 | 1 | 0 | 0 | 0 | 0 | 0 | 0 | 0 | 0 |  | 0 |  | 0
28 | 70822855 | 70824663 | 66321148 | 1 | 1 | 1077 | 3 | 1.1-1-41 | ТСН-2001.1 Доп. 67, Р. 1, о. 1, поз. 41 | Бензин неэтилированный, марка АИ-92 | 1348 | 1009 | т | т | 1000 | 0 | -990088130 | 0 | 6767.09 | 0 | 0 | 0 | 6767.09 | 0 | 0 | 0 | 1 | 1 | 1 | 1 | -2 | 0 | 1 | 1 | 0 | 0 | 6e-05 | *0 | 0 | 2 | 70824700 | 1 | 0 | 6 | 0 | 0 | 0 | 0 | 0 | 0 | 0 | 0 | 0 | 0 | 0 | 0 | 0 | 0 | 0 | 0 | 0 | 0 | 0 | 0 | 0 | 0 |  | 0 | 0 | 0 | 6767.09 | 6767.09 | 1 | 0 | 0 | 0 | 0 | 0 | 0 | 0 | 0 |  | 0 |  | 0
28 | 70822855 | 70824663 | 66324184 | 1 | 1 | 1077 | 3 | 1.1-1-4203 | ТСН-2001.1 Доп. 50, Р. 1, о. 1, поз. 4203 | Проволока из алюминия марки АД1, диаметр от 1,5 до 3,0 мм | 1348 | 1009 | т | т | 1000 | 0 | -277287085 | 0 | 38018.66 | 0 | 0 | 0 | 38018.66 | 0 | 0 | 0 | 1 | 1 | 1 | 1 | -2 | 0 | 1 | 1 | 0 | 0 | 0.0035 | *0 | 0 | 2 | 70824701 | 1 | 0 | 7 | 0 | 0 | 0 | 0 | 0 | 0 | 0 | 0 | 0 | 0 | 0 | 0 | 0 | 0 | 0 | 0 | 0 | 0 | 0 | 0 | 0 | 0 |  | 0 | 0 | 0 | 38018.66 | 38018.66 | 1 | 0 | 0 | 0 | 0 | 0 | 0 | 0 | 0 |  | 0 |  | 0
28 | 70822855 | 70824663 | 66328088 | 1 | 1 | 1077 | 3 | 1.1-1-8150 | ТСН-2001.1 Доп. 73, Р. 1, о. 1, поз. 8150 | Смазка защитная электросетевая | 1346 | 1009 | кг | кг | 1 | 0 | -1673804786 | 0 | 47.86 | 0 | 0 | 0 | 47.86 | 0 | 0 | 0 | 1 | 1 | 1 | 1 | -2 | 0 | 1 | 1 | 0 | 0 | 0.1 | *0 | 0 | 2 | 70824702 | 1 | 0 | 8 | 0 | 0 | 0 | 0 | 0 | 0 | 0 | 0 | 0 | 0 | 0 | 0 | 0 | 0 | 0 | 0 | 0 | 0 | 0 | 0 | 0 | 0 |  | 0 | 0 | 0 | 47.86 | 47.86 | 1 | 0 | 0 | 0 | 0 | 0 | 0 | 0 | 0 |  | 0 |  | 0
28 | 70822855 | 70824663 | 66321807 | 1 | 1 | 1077 | 3 | 1.1-1-999 | ТСН-2001.1. Доп. 1-42. Р. 1, о. 1, поз. 999 | Растворитель "Уайт-спирит" | 1348 | 1009 | т | т | 1000 | 0 | 551940100 | 0 | 12534.98 | 0 | 0 | 0 | 12534.98 | 0 | 0 | 0 | 1 | 1 | 1 | 1 | -2 | 0 | 1 | 1 | 0 | 0 | 0.00022 | *0 | 0 | 2 | 70824703 | 1 | 0 | 9 | 0 | 0 | 0 | 0 | 0 | 0 | 0 | 0 | 0 | 0 | 0 | 0 | 0 | 0 | 0 | 0 | 0 | 0 | 0 | 0 | 0 | 0 |  | 0 | 0 | 0 | 12534.98 | 12534.98 | 1 | 0 | 0 | 0 | 0 | 0 | 0 | 0 | 0 |  | 0 |  | 0
29 | 70822853 | 70824663 | 66274153 | 1077 | 1 | 1077 | 1 | 9999990008 |  | Трудозатраты рабочих | 1191 | 1013 | чел.-ч. | чел.-ч. | 1 | 0 | 476480486 | 16.0965 | 0 | 0 | 0 | 0 | 0 | 0 | 0 | 0 | 1 | 1 | 1 | 1 | 5 | 0 | 1 | 1 | 0 | 0 | 51.1 | *0,3)*1,05 | 1 | 2 | 70824695 | 1 | 0 | 14 | 0 | 0 | 0 | 0 | 0 | 0 | 0 | 0 | 0 | 0 | 0 | 0 | 0 | 0 | 0 | 0 | 0 | 0 | 0 | 0 | 0 | 0 | 0 | 4.9899 | 0 | 4.9899 | 0 | 0 | 1 | 0 | 0 | 0 | 0 | 0 | 0 | 0 | 0 |  | 0 |  | 0
29 | 70822853 | 70824663 | 66352537 | 1 | 1 | 1077 | 2 | 2.1-18-7 | ТСН-2001.2. Доп. 68. п.1-18-7 (183001) | Автомобили грузовые бортовые, грузоподъемность до 5 т | 1368 | 1011 | маш.-ч | маш.-ч | 1 | 0 | -1563021952 | 0.9009 | 0 | 1373.91 | 655.99 | 0 | 0 | 83.1 | 12.62 | 0 | 1 | 15.21 | 47.82 | 1 | 2 | 0 | 1 | 1 | 0 | 0 | 2.86 | *0,3)*1,05 | 0 | 2 | 70824696 | 1 | 0 | 15 | 0 | 0 | 0 | 0 | 0 | 0 | 0 | 0 | 0 | 0 | 0 | 0 | 0 | 0 | 0 | 0 | 0 | 0 | 0 | 0 | 0 | 0 |  | 0 | 3.5245 | 0.27928 | 1373.91 | 83.1 | 15.21 | 74.8661 | 11.3683 | 0 | 352.99 | 168.54 | 0 | 352.99 | 0 | 9999990009 | 0 | чел.-ч. | 12.62
29 | 70822853 | 70824663 | 66351750 | 1 | 1 | 1077 | 2 | 2.1-2-7 | ТСН-2001.2. Доп. 68. п.1-2-7 (021003) | Тракторы колесные, мощность до 63 кВт (85 л.с.) | 1368 | 1011 | маш.-ч | маш.-ч | 1 | 0 | 1084460371 | 2.1641 | 0 | 1660.67 | 655.99 | 0 | 0 | 97.62 | 12.62 | 0 | 1 | 15.65 | 47.82 | 1 | 2 | 0 | 1 | 1 | 0 | 0 | 6.87 | *0,3)*1,05 | 0 | 2 | 70824697 | 1 | 0 | 16 | 0 | 0 | 0 | 0 | 0 | 0 | 0 | 0 | 0 | 0 | 0 | 0 | 0 | 0 | 0 | 0 | 0 | 0 | 0 | 0 | 0 | 0 |  | 0 | 8.4662 | 0.67086 | 1660.67 | 97.62 | 15.65 | 211.2548 | 27.3105 | 0 | 1024.9 | 404.85 | 0 | 1024.9 | 0 | 9999990009 | 0 | чел.-ч. | 12.62
29 | 70822853 | 70824663 | 66351857 | 1 | 1 | 1077 | 2 | 2.1-4-24 | ТСН-2001.2. Доп. 68. п.1-4-24 (042007) | Вышки телескопические на автомобиле, высота до 35 м, грузоподъемность до 350 кг | 1368 | 1011 | маш.-ч | маш.-ч | 1 | 0 | -488185230 | 4.095 | 0 | 2709.12 | 880.03 | 0 | 0 | 190.98 | 16.93 | 0 | 1 | 13.05 | 47.82 | 1 | 2 | 0 | 1 | 1 | 0 | 0 | 13 | *0,3)*1,05 | 0 | 2 | 70824698 | 1 | 0 | 17 | 0 | 0 | 0 | 0 | 0 | 0 | 0 | 0 | 0 | 0 | 0 | 0 | 0 | 0 | 0 | 0 | 0 | 0 | 0 | 0 | 0 | 0 |  | 0 | 21.4918 | 1.2694 | 2709.12 | 190.98 | 13.05 | 782.0631 | 69.3284 | 0 | 3163.84 | 1027.73 | 0 | 3163.84 | 0 | 9999990009 | 0 | чел.-ч. | 16.93
29 | 70822853 | 70824663 | 66321205 | 1 | 1 | 1077 | 3 | 1.1-1-115 | ТСН-2001.1. Доп. 1-42. Р. 1, о. 1, поз. 115 | Ветошь | 1346 | 1009 | кг | кг | 1 | 0 | 474028557 | 0 | 23.96 | 0 | 0 | 0 | 1.61 | 0 | 0 | 0 | 14.88 | 1 | 1 | 1 | 2 | 0 | 1 | 1 | 0 | 0 | 0.05 | *0 | 0 | 2 | 70824699 | 1 | 0 | 18 | 0 | 0 | 0 | 0 | 0 | 0 | 0 | 0 | 0 | 0 | 0 | 0 | 0 | 0 | 0 | 0 | 0 | 0 | 0 | 0 | 0 | 0 |  | 0 | 0 | 0 | 23.96 | 1.61 | 14.88 | 0 | 0 | 0 | 0 | 0 | 0 | 0 | 0 |  | 0 |  | 0
29 | 70822853 | 70824663 | 66321148 | 1 | 1 | 1077 | 3 | 1.1-1-41 | ТСН-2001.1 Доп. 67, Р. 1, о. 1, поз. 41 | Бензин неэтилированный, марка АИ-92 | 1348 | 1009 | т | т | 1000 | 0 | -990088130 | 0 | 68144.6 | 0 | 0 | 0 | 6767.09 | 0 | 0 | 0 | 10.07 | 1 | 1 | 1 | 2 | 0 | 1 | 1 | 0 | 0 | 6e-05 | *0 | 0 | 2 | 70824700 | 1 | 0 | 19 | 0 | 0 | 0 | 0 | 0 | 0 | 0 | 0 | 0 | 0 | 0 | 0 | 0 | 0 | 0 | 0 | 0 | 0 | 0 | 0 | 0 | 0 |  | 0 | 0 | 0 | 68144.6 | 6767.09 | 10.07 | 0 | 0 | 0 | 0 | 0 | 0 | 0 | 0 |  | 0 |  | 0
29 | 70822853 | 70824663 | 66324184 | 1 | 1 | 1077 | 3 | 1.1-1-4203 | ТСН-2001.1 Доп. 50, Р. 1, о. 1, поз. 4203 | Проволока из алюминия марки АД1, диаметр от 1,5 до 3,0 мм | 1348 | 1009 | т | т | 1000 | 0 | -277287085 | 0 | 493862.39 | 0 | 0 | 0 | 38018.66 | 0 | 0 | 0 | 12.99 | 1 | 1 | 1 | 2 | 0 | 1 | 1 | 0 | 0 | 0.0035 | *0 | 0 | 2 | 70824701 | 1 | 0 | 20 | 0 | 0 | 0 | 0 | 0 | 0 | 0 | 0 | 0 | 0 | 0 | 0 | 0 | 0 | 0 | 0 | 0 | 0 | 0 | 0 | 0 | 0 |  | 0 | 0 | 0 | 493862.39 | 38018.66 | 12.99 | 0 | 0 | 0 | 0 | 0 | 0 | 0 | 0 |  | 0 |  | 0
29 | 70822853 | 70824663 | 66328088 | 1 | 1 | 1077 | 3 | 1.1-1-8150 | ТСН-2001.1 Доп. 73, Р. 1, о. 1, поз. 8150 | Смазка защитная электросетевая | 1346 | 1009 | кг | кг | 1 | 0 | -1673804786 | 0 | 324.01 | 0 | 0 | 0 | 47.86 | 0 | 0 | 0 | 6.77 | 1 | 1 | 1 | 2 | 0 | 1 | 1 | 0 | 0 | 0.1 | *0 | 0 | 2 | 70824702 | 1 | 0 | 21 | 0 | 0 | 0 | 0 | 0 | 0 | 0 | 0 | 0 | 0 | 0 | 0 | 0 | 0 | 0 | 0 | 0 | 0 | 0 | 0 | 0 | 0 |  | 0 | 0 | 0 | 324.01 | 47.86 | 6.77 | 0 | 0 | 0 | 0 | 0 | 0 | 0 | 0 |  | 0 |  | 0
29 | 70822853 | 70824663 | 66321807 | 1 | 1 | 1077 | 3 | 1.1-1-999 | ТСН-2001.1. Доп. 1-42. Р. 1, о. 1, поз. 999 | Растворитель "Уайт-спирит" | 1348 | 1009 | т | т | 1000 | 0 | 551940100 | 0 | 57034.16 | 0 | 0 | 0 | 12534.98 | 0 | 0 | 0 | 4.55 | 1 | 1 | 1 | 2 | 0 | 1 | 1 | 0 | 0 | 0.00022 | *0 | 0 | 2 | 70824703 | 1 | 0 | 22 | 0 | 0 | 0 | 0 | 0 | 0 | 0 | 0 | 0 | 0 | 0 | 0 | 0 | 0 | 0 | 0 | 0 | 0 | 0 | 0 | 0 | 0 |  | 0 | 0 | 0 | 57034.16 | 12534.98 | 4.55 | 0 | 0 | 0 | 0 | 0 | 0 | 0 | 0 |  | 0 |  | 0
30 | 70822855 | 70824708 | 66274153 | 1077 | 1 | 1077 | 1 | 9999990008 |  | Трудозатраты рабочих | 1191 | 1013 | чел.-ч. | чел.-ч. | 1 | 0 | 476480486 | 1.4333 | 0 | 0 | 0 | 0 | 0 | 0 | 0 | 0 | 1 | 1 | 1 | 1 | -2 | 0 | 1 | 1 | 0 | 0 | 4.55 | *0,3)*1,05 | 1 | 2 | 70824743 | 1 | 0 | 27 | 0 | 0 | 0 | 0 | 0 | 0 | 0 | 0 | 0 | 0 | 0 | 0 | 0 | 0 | 0 | 0 | 0 | 0 | 0 | 0 | 0 | 0 | 0 | 4.2998 | 0 | 4.2998 | 0 | 0 | 1 | 0 | 0 | 0 | 0 | 0 | 0 | 0 | 0 |  | 0 |  | 0
30 | 70822855 | 70824708 | 66352537 | 1 | 1 | 1077 | 2 | 2.1-18-7 | ТСН-2001.2. Доп. 68. п.1-18-7 (183001) | Автомобили грузовые бортовые, грузоподъемность до 5 т | 1368 | 1011 | маш.-ч | маш.-ч | 1 | 0 | -1563021952 | 0.0882 | 0 | 83.1 | 12.62 | 0 | 0 | 83.1 | 12.62 | 0 | 1 | 1 | 1 | 1 | -2 | 0 | 1 | 1 | 0 | 0 | 0.28 | *0,3)*1,05 | 0 | 2 | 70824744 | 1 | 0 | 28 | 0 | 0 | 0 | 0 | 0 | 0 | 0 | 0 | 0 | 0 | 0 | 0 | 0 | 0 | 0 | 0 | 0 | 0 | 0 | 0 | 0 | 0 |  | 0 | 3.3393 | 0.2646 | 83.1 | 83.1 | 1 | 7.33 | 1.1119 | 0 | 21.99 | 3.34 | 0 | 21.99 | 0 | 9999990009 | 0 | чел.-ч. | 12.62
30 | 70822855 | 70824708 | 66352105 | 1 | 1 | 1077 | 2 | 2.1-9-2 | ТСН-2001.2. Доп. 68. п.1-9-2 (090201) | Машины бурильно-крановые на базе автомобиля, глубина бурения до 5 м | 1368 | 1011 | маш.-ч | маш.-ч | 1 | 0 | 1225874674 | 0.22365 | 0 | 166.63 | 14.54 | 0 | 0 | 166.63 | 14.54 | 0 | 1 | 1 | 1 | 1 | -2 | 0 | 1 | 1 | 0 | 0 | 0.71 | *0,3)*1,05 | 0 | 2 | 70824745 | 1 | 0 | 29 | 0 | 0 | 0 | 0 | 0 | 0 | 0 | 0 | 0 | 0 | 0 | 0 | 0 | 0 | 0 | 0 | 0 | 0 | 0 | 0 | 0 | 0 |  | 0 | 9.7556 | 0.67095 | 166.63 | 166.63 | 1 | 37.2677 | 3.2508 | 0 | 111.8 | 9.76 | 0 | 111.8 | 0 | 9999990009 | 0 | чел.-ч. | 14.54
30 | 70822855 | 70824708 | 66321845 | 1 | 1 | 1077 | 3 | 1.1-1-1051 | ТСН-2001.1 Доп. 68, Р. 1, о. 1, поз. 1051 | Солидол жировой | 1348 | 1009 | т | т | 1000 | 0 | -618249991 | 0 | 18504.15 | 0 | 0 | 0 | 18504.15 | 0 | 0 | 0 | 1 | 1 | 1 | 1 | -2 | 0 | 1 | 1 | 0 | 0 | 3e-05 | *0 | 0 | 2 | 70824747 | 1 | 0 | 31 | 0 | 0 | 0 | 0 | 0 | 0 | 0 | 0 | 0 | 0 | 0 | 0 | 0 | 0 | 0 | 0 | 0 | 0 | 0 | 0 | 0 | 0 |  | 0 | 0 | 0 | 18504.15 | 18504.15 | 1 | 0 | 0 | 0 | 0 | 0 | 0 | 0 | 0 |  | 0 |  | 0
30 | 70822855 | 70824708 | 66321205 | 1 | 1 | 1077 | 3 | 1.1-1-115 | ТСН-2001.1. Доп. 1-42. Р. 1, о. 1, поз. 115 | Ветошь | 1346 | 1009 | кг | кг | 1 | 0 | 474028557 | 0 | 1.61 | 0 | 0 | 0 | 1.61 | 0 | 0 | 0 | 1 | 1 | 1 | 1 | -2 | 0 | 1 | 1 | 0 | 0 | 0.02 | *0 | 0 | 2 | 70824748 | 1 | 0 | 32 | 0 | 0 | 0 | 0 | 0 | 0 | 0 | 0 | 0 | 0 | 0 | 0 | 0 | 0 | 0 | 0 | 0 | 0 | 0 | 0 | 0 | 0 |  | 0 | 0 | 0 | 1.61 | 1.61 | 1 | 0 | 0 | 0 | 0 | 0 | 0 | 0 | 0 |  | 0 |  | 0
30 | 70822855 | 70824708 | 66321472 | 1 | 1 | 1077 | 3 | 1.1-1-461 | ТСН-2001.1 Доп. 67, Р. 1, о. 1, поз. 461 | Краска масляная жидкотертая (готовая к употреблению), для наружных и внутренних работ, цветная, типа МА-15 | 1348 | 1009 | т | т | 1000 | 0 | -1440929762 | 0 | 20009.47 | 0 | 0 | 0 | 20009.47 | 0 | 0 | 0 | 1 | 1 | 1 | 1 | -2 | 0 | 1 | 1 | 0 | 0 | 0.0004 | *0 | 0 | 2 | 70824749 | 1 | 0 | 33 | 0 | 0 | 0 | 0 | 0 | 0 | 0 | 0 | 0 | 0 | 0 | 0 | 0 | 0 | 0 | 0 | 0 | 0 | 0 | 0 | 0 | 0 |  | 0 | 0 | 0 | 20009.47 | 20009.47 | 1 | 0 | 0 | 0 | 0 | 0 | 0 | 0 | 0 |  | 0 |  | 0
30 | 70822855 | 70824708 | 66321487 | 1 | 1 | 1077 | 3 | 1.1-1-493 | ТСН-2001.1 Доп. 67, Р. 1, о. 1, поз. 493 | Лак битумный, типа БТ-577 | 1348 | 1009 | т | т | 1000 | 0 | 1189071291 | 0 | 16189.08 | 0 | 0 | 0 | 16189.08 | 0 | 0 | 0 | 1 | 1 | 1 | 1 | -2 | 0 | 1 | 1 | 0 | 0 | 0.0001 | *0 | 0 | 2 | 70824750 | 1 | 0 | 34 | 0 | 0 | 0 | 0 | 0 | 0 | 0 | 0 | 0 | 0 | 0 | 0 | 0 | 0 | 0 | 0 | 0 | 0 | 0 | 0 | 0 | 0 |  | 0 | 0 | 0 | 16189.08 | 16189.08 | 1 | 0 | 0 | 0 | 0 | 0 | 0 | 0 | 0 |  | 0 |  | 0
30 | 70822855 | 70824708 | 66328088 | 1 | 1 | 1077 | 3 | 1.1-1-8150 | ТСН-2001.1 Доп. 73, Р. 1, о. 1, поз. 8150 | Смазка защитная электросетевая | 1346 | 1009 | кг | кг | 1 | 0 | -1673804786 | 0 | 47.86 | 0 | 0 | 0 | 47.86 | 0 | 0 | 0 | 1 | 1 | 1 | 1 | -2 | 0 | 1 | 1 | 0 | 0 | 0.1 | *0 | 0 | 2 | 70824751 | 1 | 0 | 35 | 0 | 0 | 0 | 0 | 0 | 0 | 0 | 0 | 0 | 0 | 0 | 0 | 0 | 0 | 0 | 0 | 0 | 0 | 0 | 0 | 0 | 0 |  | 0 | 0 | 0 | 47.86 | 47.86 | 1 | 0 | 0 | 0 | 0 | 0 | 0 | 0 | 0 |  | 0 |  | 0
30 | 70822855 | 70824708 | 66345565 | 1 | 1 | 1077 | 3 | 1.21-5-2121 | ТСН-2001.1 Доп. 72, Р. 21, о. 5, поз. 2121 | Колпачок полиэтиленовый, типа К-6 | 1355 | 1010 | 100 шт. | 100 шт. | 100 | 0 | 510217810 | 0 | 139.85 | 0 | 0 | 0 | 139.85 | 0 | 0 | 0 | 1 | 1 | 1 | 1 | -2 | 0 | 1 | 1 | 0 | 0 | 0.12 | *0 | 0 | 2 | 70824752 | 1 | 0 | 36 | 0 | 0 | 0 | 0 | 0 | 0 | 0 | 0 | 0 | 0 | 0 | 0 | 0 | 0 | 0 | 0 | 0 | 0 | 0 | 0 | 0 | 0 |  | 0 | 0 | 0 | 139.85 | 139.85 | 1 | 0 | 0 | 0 | 0 | 0 | 0 | 0 | 0 |  | 0 |  | 0
31 | 70822853 | 70824708 | 66274153 | 1077 | 1 | 1077 | 1 | 9999990008 |  | Трудозатраты рабочих | 1191 | 1013 | чел.-ч. | чел.-ч. | 1 | 0 | 476480486 | 1.4333 | 0 | 0 | 0 | 0 | 0 | 0 | 0 | 0 | 1 | 1 | 1 | 1 | 5 | 0 | 1 | 1 | 0 | 0 | 4.55 | *0,3)*1,05 | 1 | 2 | 70824743 | 1 | 0 | 43 | 0 | 0 | 0 | 0 | 0 | 0 | 0 | 0 | 0 | 0 | 0 | 0 | 0 | 0 | 0 | 0 | 0 | 0 | 0 | 0 | 0 | 0 | 0 | 4.2998 | 0 | 4.2998 | 0 | 0 | 1 | 0 | 0 | 0 | 0 | 0 | 0 | 0 | 0 |  | 0 |  | 0
31 | 70822853 | 70824708 | 66352537 | 1 | 1 | 1077 | 2 | 2.1-18-7 | ТСН-2001.2. Доп. 68. п.1-18-7 (183001) | Автомобили грузовые бортовые, грузоподъемность до 5 т | 1368 | 1011 | маш.-ч | маш.-ч | 1 | 0 | -1563021952 | 0.0882 | 0 | 1373.91 | 655.99 | 0 | 0 | 83.1 | 12.62 | 0 | 1 | 15.21 | 47.82 | 1 | 2 | 0 | 1 | 1 | 0 | 0 | 0.28 | *0,3)*1,05 | 0 | 2 | 70824744 | 1 | 0 | 44 | 0 | 0 | 0 | 0 | 0 | 0 | 0 | 0 | 0 | 0 | 0 | 0 | 0 | 0 | 0 | 0 | 0 | 0 | 0 | 0 | 0 | 0 |  | 0 | 3.3393 | 0.2646 | 1373.91 | 83.1 | 15.21 | 7.33 | 1.1119 | 0 | 334.44 | 159.68 | 0 | 334.44 | 0 | 9999990009 | 0 | чел.-ч. | 12.62
31 | 70822853 | 70824708 | 66352105 | 1 | 1 | 1077 | 2 | 2.1-9-2 | ТСН-2001.2. Доп. 68. п.1-9-2 (090201) | Машины бурильно-крановые на базе автомобиля, глубина бурения до 5 м | 1368 | 1011 | маш.-ч | маш.-ч | 1 | 0 | 1225874674 | 0.22365 | 0 | 2459.7 | 755.79 | 0 | 0 | 166.63 | 14.54 | 0 | 1 | 13.58 | 47.82 | 1 | 2 | 0 | 1 | 1 | 0 | 0 | 0.71 | *0,3)*1,05 | 0 | 2 | 70824745 | 1 | 0 | 45 | 0 | 0 | 0 | 0 | 0 | 0 | 0 | 0 | 0 | 0 | 0 | 0 | 0 | 0 | 0 | 0 | 0 | 0 | 0 | 0 | 0 | 0 |  | 0 | 9.7556 | 0.67095 | 2459.7 | 166.63 | 13.58 | 37.2677 | 3.2508 | 0 | 1518.25 | 466.51 | 0 | 1518.25 | 0 | 9999990009 | 0 | чел.-ч. | 14.54
31 | 70822853 | 70824708 | 66321845 | 1 | 1 | 1077 | 3 | 1.1-1-1051 | ТСН-2001.1 Доп. 68, Р. 1, о. 1, поз. 1051 | Солидол жировой | 1348 | 1009 | т | т | 1000 | 0 | -618249991 | 0 | 108249.28 | 0 | 0 | 0 | 18504.15 | 0 | 0 | 0 | 5.85 | 1 | 1 | 1 | 2 | 0 | 1 | 1 | 0 | 0 | 3e-05 | *0 | 0 | 2 | 70824747 | 1 | 0 | 47 | 0 | 0 | 0 | 0 | 0 | 0 | 0 | 0 | 0 | 0 | 0 | 0 | 0 | 0 | 0 | 0 | 0 | 0 | 0 | 0 | 0 | 0 |  | 0 | 0 | 0 | 108249.28 | 18504.15 | 5.85 | 0 | 0 | 0 | 0 | 0 | 0 | 0 | 0 |  | 0 |  | 0
31 | 70822853 | 70824708 | 66321205 | 1 | 1 | 1077 | 3 | 1.1-1-115 | ТСН-2001.1. Доп. 1-42. Р. 1, о. 1, поз. 115 | Ветошь | 1346 | 1009 | кг | кг | 1 | 0 | 474028557 | 0 | 23.96 | 0 | 0 | 0 | 1.61 | 0 | 0 | 0 | 14.88 | 1 | 1 | 1 | 2 | 0 | 1 | 1 | 0 | 0 | 0.02 | *0 | 0 | 2 | 70824748 | 1 | 0 | 48 | 0 | 0 | 0 | 0 | 0 | 0 | 0 | 0 | 0 | 0 | 0 | 0 | 0 | 0 | 0 | 0 | 0 | 0 | 0 | 0 | 0 | 0 |  | 0 | 0 | 0 | 23.96 | 1.61 | 14.88 | 0 | 0 | 0 | 0 | 0 | 0 | 0 | 0 |  | 0 |  | 0
31 | 70822853 | 70824708 | 66321472 | 1 | 1 | 1077 | 3 | 1.1-1-461 | ТСН-2001.1 Доп. 67, Р. 1, о. 1, поз. 461 | Краска масляная жидкотертая (готовая к употреблению), для наружных и внутренних работ, цветная, типа МА-15 | 1348 | 1009 | т | т | 1000 | 0 | -1440929762 | 0 | 90242.71 | 0 | 0 | 0 | 20009.47 | 0 | 0 | 0 | 4.51 | 1 | 1 | 1 | 2 | 0 | 1 | 1 | 0 | 0 | 0.0004 | *0 | 0 | 2 | 70824749 | 1 | 0 | 49 | 0 | 0 | 0 | 0 | 0 | 0 | 0 | 0 | 0 | 0 | 0 | 0 | 0 | 0 | 0 | 0 | 0 | 0 | 0 | 0 | 0 | 0 |  | 0 | 0 | 0 | 90242.71 | 20009.47 | 4.51 | 0 | 0 | 0 | 0 | 0 | 0 | 0 | 0 |  | 0 |  | 0
31 | 70822853 | 70824708 | 66321487 | 1 | 1 | 1077 | 3 | 1.1-1-493 | ТСН-2001.1 Доп. 67, Р. 1, о. 1, поз. 493 | Лак битумный, типа БТ-577 | 1348 | 1009 | т | т | 1000 | 0 | 1189071291 | 0 | 51157.49 | 0 | 0 | 0 | 16189.08 | 0 | 0 | 0 | 3.16 | 1 | 1 | 1 | 2 | 0 | 1 | 1 | 0 | 0 | 0.0001 | *0 | 0 | 2 | 70824750 | 1 | 0 | 50 | 0 | 0 | 0 | 0 | 0 | 0 | 0 | 0 | 0 | 0 | 0 | 0 | 0 | 0 | 0 | 0 | 0 | 0 | 0 | 0 | 0 | 0 |  | 0 | 0 | 0 | 51157.49 | 16189.08 | 3.16 | 0 | 0 | 0 | 0 | 0 | 0 | 0 | 0 |  | 0 |  | 0
31 | 70822853 | 70824708 | 66328088 | 1 | 1 | 1077 | 3 | 1.1-1-8150 | ТСН-2001.1 Доп. 73, Р. 1, о. 1, поз. 8150 | Смазка защитная электросетевая | 1346 | 1009 | кг | кг | 1 | 0 | -1673804786 | 0 | 324.01 | 0 | 0 | 0 | 47.86 | 0 | 0 | 0 | 6.77 | 1 | 1 | 1 | 2 | 0 | 1 | 1 | 0 | 0 | 0.1 | *0 | 0 | 2 | 70824751 | 1 | 0 | 51 | 0 | 0 | 0 | 0 | 0 | 0 | 0 | 0 | 0 | 0 | 0 | 0 | 0 | 0 | 0 | 0 | 0 | 0 | 0 | 0 | 0 | 0 |  | 0 | 0 | 0 | 324.01 | 47.86 | 6.77 | 0 | 0 | 0 | 0 | 0 | 0 | 0 | 0 |  | 0 |  | 0
31 | 70822853 | 70824708 | 66345565 | 1 | 1 | 1077 | 3 | 1.21-5-2121 | ТСН-2001.1 Доп. 72, Р. 21, о. 5, поз. 2121 | Колпачок полиэтиленовый, типа К-6 | 1355 | 1010 | 100 шт. | 100 шт. | 100 | 0 | 510217810 | 0 | 1322.98 | 0 | 0 | 0 | 139.85 | 0 | 0 | 0 | 9.46 | 1 | 1 | 1 | 2 | 0 | 1 | 1 | 0 | 0 | 0.12 | *0 | 0 | 2 | 70824752 | 1 | 0 | 52 | 0 | 0 | 0 | 0 | 0 | 0 | 0 | 0 | 0 | 0 | 0 | 0 | 0 | 0 | 0 | 0 | 0 | 0 | 0 | 0 | 0 | 0 |  | 0 | 0 | 0 | 1322.98 | 139.85 | 9.46 | 0 | 0 | 0 | 0 | 0 | 0 | 0 | 0 |  | 0 |  | 0
32 | 70822855 | 70824759 | 66274153 | 1077 | 1 | 1077 | 1 | 9999990008 |  | Трудозатраты рабочих | 1191 | 1013 | чел.-ч. | чел.-ч. | 1 | 0 | 476480486 | 1.8837 | 0 | 0 | 0 | 0 | 0 | 0 | 0 | 0 | 1 | 1 | 1 | 1 | -2 | 0 | 1 | 1 | 0 | 0 | 5.98 | *0,3)*1,05 | 1 | 2 | 70824795 | 1 | 0 | 59 | 0 | 0 | 0 | 0 | 0 | 0 | 0 | 0 | 0 | 0 | 0 | 0 | 0 | 0 | 0 | 0 | 0 | 0 | 0 | 0 | 0 | 0 | 0 | 1.8837 | 0 | 1.8837 | 0 | 0 | 1 | 0 | 0 | 0 | 0 | 0 | 0 | 0 | 0 |  | 0 |  | 0
32 | 70822855 | 70824759 | 66352537 | 1 | 1 | 1077 | 2 | 2.1-18-7 | ТСН-2001.2. Доп. 68. п.1-18-7 (183001) | Автомобили грузовые бортовые, грузоподъемность до 5 т | 1368 | 1011 | маш.-ч | маш.-ч | 1 | 0 | -1563021952 | 0.126 | 0 | 83.1 | 12.62 | 0 | 0 | 83.1 | 12.62 | 0 | 1 | 1 | 1 | 1 | -2 | 0 | 1 | 1 | 0 | 0 | 0.4 | *0,3)*1,05 | 0 | 2 | 70824796 | 1 | 0 | 60 | 0 | 0 | 0 | 0 | 0 | 0 | 0 | 0 | 0 | 0 | 0 | 0 | 0 | 0 | 0 | 0 | 0 | 0 | 0 | 0 | 0 | 0 |  | 0 | 1.5901 | 0.126 | 83.1 | 83.1 | 1 | 10.4706 | 1.5908 | 0 | 10.47 | 1.59 | 0 | 10.47 | 0 | 9999990009 | 0 | чел.-ч. | 12.62
32 | 70822855 | 70824759 | 66352105 | 1 | 1 | 1077 | 2 | 2.1-9-2 | ТСН-2001.2. Доп. 68. п.1-9-2 (090201) | Машины бурильно-крановые на базе автомобиля, глубина бурения до 5 м | 1368 | 1011 | маш.-ч | маш.-ч | 1 | 0 | 1225874674 | 0.504 | 0 | 166.63 | 14.54 | 0 | 0 | 166.63 | 14.54 | 0 | 1 | 1 | 1 | 1 | -2 | 0 | 1 | 1 | 0 | 0 | 1.6 | *0,3)*1,05 | 0 | 2 | 70824797 | 1 | 0 | 61 | 0 | 0 | 0 | 0 | 0 | 0 | 0 | 0 | 0 | 0 | 0 | 0 | 0 | 0 | 0 | 0 | 0 | 0 | 0 | 0 | 0 | 0 |  | 0 | 7.3282 | 0.504 | 166.63 | 166.63 | 1 | 83.9822 | 7.3269 | 0 | 83.98 | 7.33 | 0 | 83.98 | 0 | 9999990009 | 0 | чел.-ч. | 14.54
32 | 70822855 | 70824759 | 66321845 | 1 | 1 | 1077 | 3 | 1.1-1-1051 | ТСН-2001.1 Доп. 68, Р. 1, о. 1, поз. 1051 | Солидол жировой | 1348 | 1009 | т | т | 1000 | 0 | -618249991 | 0 | 18504.15 | 0 | 0 | 0 | 18504.15 | 0 | 0 | 0 | 1 | 1 | 1 | 1 | -2 | 0 | 1 | 1 | 0 | 0 | 3e-05 | *0 | 0 | 2 | 70824799 | 1 | 0 | 63 | 0 | 0 | 0 | 0 | 0 | 0 | 0 | 0 | 0 | 0 | 0 | 0 | 0 | 0 | 0 | 0 | 0 | 0 | 0 | 0 | 0 | 0 |  | 0 | 0 | 0 | 18504.15 | 18504.15 | 1 | 0 | 0 | 0 | 0 | 0 | 0 | 0 | 0 |  | 0 |  | 0
32 | 70822855 | 70824759 | 66321205 | 1 | 1 | 1077 | 3 | 1.1-1-115 | ТСН-2001.1. Доп. 1-42. Р. 1, о. 1, поз. 115 | Ветошь | 1346 | 1009 | кг | кг | 1 | 0 | 474028557 | 0 | 1.61 | 0 | 0 | 0 | 1.61 | 0 | 0 | 0 | 1 | 1 | 1 | 1 | -2 | 0 | 1 | 1 | 0 | 0 | 0.02 | *0 | 0 | 2 | 70824800 | 1 | 0 | 64 | 0 | 0 | 0 | 0 | 0 | 0 | 0 | 0 | 0 | 0 | 0 | 0 | 0 | 0 | 0 | 0 | 0 | 0 | 0 | 0 | 0 | 0 |  | 0 | 0 | 0 | 1.61 | 1.61 | 1 | 0 | 0 | 0 | 0 | 0 | 0 | 0 | 0 |  | 0 |  | 0
32 | 70822855 | 70824759 | 66321472 | 1 | 1 | 1077 | 3 | 1.1-1-461 | ТСН-2001.1 Доп. 67, Р. 1, о. 1, поз. 461 | Краска масляная жидкотертая (готовая к употреблению), для наружных и внутренних работ, цветная, типа МА-15 | 1348 | 1009 | т | т | 1000 | 0 | -1440929762 | 0 | 20009.47 | 0 | 0 | 0 | 20009.47 | 0 | 0 | 0 | 1 | 1 | 1 | 1 | -2 | 0 | 1 | 1 | 0 | 0 | 0.0004 | *0 | 0 | 2 | 70824801 | 1 | 0 | 65 | 0 | 0 | 0 | 0 | 0 | 0 | 0 | 0 | 0 | 0 | 0 | 0 | 0 | 0 | 0 | 0 | 0 | 0 | 0 | 0 | 0 | 0 |  | 0 | 0 | 0 | 20009.47 | 20009.47 | 1 | 0 | 0 | 0 | 0 | 0 | 0 | 0 | 0 |  | 0 |  | 0
32 | 70822855 | 70824759 | 66321487 | 1 | 1 | 1077 | 3 | 1.1-1-493 | ТСН-2001.1 Доп. 67, Р. 1, о. 1, поз. 493 | Лак битумный, типа БТ-577 | 1348 | 1009 | т | т | 1000 | 0 | 1189071291 | 0 | 16189.08 | 0 | 0 | 0 | 16189.08 | 0 | 0 | 0 | 1 | 1 | 1 | 1 | -2 | 0 | 1 | 1 | 0 | 0 | 0.0001 | *0 | 0 | 2 | 70824802 | 1 | 0 | 66 | 0 | 0 | 0 | 0 | 0 | 0 | 0 | 0 | 0 | 0 | 0 | 0 | 0 | 0 | 0 | 0 | 0 | 0 | 0 | 0 | 0 | 0 |  | 0 | 0 | 0 | 16189.08 | 16189.08 | 1 | 0 | 0 | 0 | 0 | 0 | 0 | 0 | 0 |  | 0 |  | 0
32 | 70822855 | 70824759 | 66328088 | 1 | 1 | 1077 | 3 | 1.1-1-8150 | ТСН-2001.1 Доп. 73, Р. 1, о. 1, поз. 8150 | Смазка защитная электросетевая | 1346 | 1009 | кг | кг | 1 | 0 | -1673804786 | 0 | 47.86 | 0 | 0 | 0 | 47.86 | 0 | 0 | 0 | 1 | 1 | 1 | 1 | -2 | 0 | 1 | 1 | 0 | 0 | 0.1 | *0 | 0 | 2 | 70824803 | 1 | 0 | 67 | 0 | 0 | 0 | 0 | 0 | 0 | 0 | 0 | 0 | 0 | 0 | 0 | 0 | 0 | 0 | 0 | 0 | 0 | 0 | 0 | 0 | 0 |  | 0 | 0 | 0 | 47.86 | 47.86 | 1 | 0 | 0 | 0 | 0 | 0 | 0 | 0 | 0 |  | 0 |  | 0
32 | 70822855 | 70824759 | 66345565 | 1 | 1 | 1077 | 3 | 1.21-5-2121 | ТСН-2001.1 Доп. 72, Р. 21, о. 5, поз. 2121 | Колпачок полиэтиленовый, типа К-6 | 1355 | 1010 | 100 шт. | 100 шт. | 100 | 0 | 510217810 | 0 | 139.85 | 0 | 0 | 0 | 139.85 | 0 | 0 | 0 | 1 | 1 | 1 | 1 | -2 | 0 | 1 | 1 | 0 | 0 | 0.06 | *0 | 0 | 2 | 70824804 | 1 | 0 | 68 | 0 | 0 | 0 | 0 | 0 | 0 | 0 | 0 | 0 | 0 | 0 | 0 | 0 | 0 | 0 | 0 | 0 | 0 | 0 | 0 | 0 | 0 |  | 0 | 0 | 0 | 139.85 | 139.85 | 1 | 0 | 0 | 0 | 0 | 0 | 0 | 0 | 0 |  | 0 |  | 0
33 | 70822853 | 70824759 | 66274153 | 1077 | 1 | 1077 | 1 | 9999990008 |  | Трудозатраты рабочих | 1191 | 1013 | чел.-ч. | чел.-ч. | 1 | 0 | 476480486 | 1.8837 | 0 | 0 | 0 | 0 | 0 | 0 | 0 | 0 | 1 | 1 | 1 | 1 | 5 | 0 | 1 | 1 | 0 | 0 | 5.98 | *0,3)*1,05 | 1 | 2 | 70824795 | 1 | 0 | 76 | 0 | 0 | 0 | 0 | 0 | 0 | 0 | 0 | 0 | 0 | 0 | 0 | 0 | 0 | 0 | 0 | 0 | 0 | 0 | 0 | 0 | 0 | 0 | 1.8837 | 0 | 1.8837 | 0 | 0 | 1 | 0 | 0 | 0 | 0 | 0 | 0 | 0 | 0 |  | 0 |  | 0
33 | 70822853 | 70824759 | 66352537 | 1 | 1 | 1077 | 2 | 2.1-18-7 | ТСН-2001.2. Доп. 68. п.1-18-7 (183001) | Автомобили грузовые бортовые, грузоподъемность до 5 т | 1368 | 1011 | маш.-ч | маш.-ч | 1 | 0 | -1563021952 | 0.126 | 0 | 1373.91 | 655.99 | 0 | 0 | 83.1 | 12.62 | 0 | 1 | 15.21 | 47.82 | 1 | 2 | 0 | 1 | 1 | 0 | 0 | 0.4 | *0,3)*1,05 | 0 | 2 | 70824796 | 1 | 0 | 77 | 0 | 0 | 0 | 0 | 0 | 0 | 0 | 0 | 0 | 0 | 0 | 0 | 0 | 0 | 0 | 0 | 0 | 0 | 0 | 0 | 0 | 0 |  | 0 | 1.5901 | 0.126 | 1373.91 | 83.1 | 15.21 | 10.4706 | 1.5908 | 0 | 159.26 | 76.04 | 0 | 159.26 | 0 | 9999990009 | 0 | чел.-ч. | 12.62
33 | 70822853 | 70824759 | 66352105 | 1 | 1 | 1077 | 2 | 2.1-9-2 | ТСН-2001.2. Доп. 68. п.1-9-2 (090201) | Машины бурильно-крановые на базе автомобиля, глубина бурения до 5 м | 1368 | 1011 | маш.-ч | маш.-ч | 1 | 0 | 1225874674 | 0.504 | 0 | 2459.7 | 755.79 | 0 | 0 | 166.63 | 14.54 | 0 | 1 | 13.58 | 47.82 | 1 | 2 | 0 | 1 | 1 | 0 | 0 | 1.6 | *0,3)*1,05 | 0 | 2 | 70824797 | 1 | 0 | 78 | 0 | 0 | 0 | 0 | 0 | 0 | 0 | 0 | 0 | 0 | 0 | 0 | 0 | 0 | 0 | 0 | 0 | 0 | 0 | 0 | 0 | 0 |  | 0 | 7.3282 | 0.504 | 2459.7 | 166.63 | 13.58 | 83.9822 | 7.3269 | 0 | 1140.47 | 350.43 | 0 | 1140.47 | 0 | 9999990009 | 0 | чел.-ч. | 14.54
33 | 70822853 | 70824759 | 66321845 | 1 | 1 | 1077 | 3 | 1.1-1-1051 | ТСН-2001.1 Доп. 68, Р. 1, о. 1, поз. 1051 | Солидол жировой | 1348 | 1009 | т | т | 1000 | 0 | -618249991 | 0 | 108249.28 | 0 | 0 | 0 | 18504.15 | 0 | 0 | 0 | 5.85 | 1 | 1 | 1 | 2 | 0 | 1 | 1 | 0 | 0 | 3e-05 | *0 | 0 | 2 | 70824799 | 1 | 0 | 80 | 0 | 0 | 0 | 0 | 0 | 0 | 0 | 0 | 0 | 0 | 0 | 0 | 0 | 0 | 0 | 0 | 0 | 0 | 0 | 0 | 0 | 0 |  | 0 | 0 | 0 | 108249.28 | 18504.15 | 5.85 | 0 | 0 | 0 | 0 | 0 | 0 | 0 | 0 |  | 0 |  | 0
33 | 70822853 | 70824759 | 66321205 | 1 | 1 | 1077 | 3 | 1.1-1-115 | ТСН-2001.1. Доп. 1-42. Р. 1, о. 1, поз. 115 | Ветошь | 1346 | 1009 | кг | кг | 1 | 0 | 474028557 | 0 | 23.96 | 0 | 0 | 0 | 1.61 | 0 | 0 | 0 | 14.88 | 1 | 1 | 1 | 2 | 0 | 1 | 1 | 0 | 0 | 0.02 | *0 | 0 | 2 | 70824800 | 1 | 0 | 81 | 0 | 0 | 0 | 0 | 0 | 0 | 0 | 0 | 0 | 0 | 0 | 0 | 0 | 0 | 0 | 0 | 0 | 0 | 0 | 0 | 0 | 0 |  | 0 | 0 | 0 | 23.96 | 1.61 | 14.88 | 0 | 0 | 0 | 0 | 0 | 0 | 0 | 0 |  | 0 |  | 0
33 | 70822853 | 70824759 | 66321472 | 1 | 1 | 1077 | 3 | 1.1-1-461 | ТСН-2001.1 Доп. 67, Р. 1, о. 1, поз. 461 | Краска масляная жидкотертая (готовая к употреблению), для наружных и внутренних работ, цветная, типа МА-15 | 1348 | 1009 | т | т | 1000 | 0 | -1440929762 | 0 | 90242.71 | 0 | 0 | 0 | 20009.47 | 0 | 0 | 0 | 4.51 | 1 | 1 | 1 | 2 | 0 | 1 | 1 | 0 | 0 | 0.0004 | *0 | 0 | 2 | 70824801 | 1 | 0 | 82 | 0 | 0 | 0 | 0 | 0 | 0 | 0 | 0 | 0 | 0 | 0 | 0 | 0 | 0 | 0 | 0 | 0 | 0 | 0 | 0 | 0 | 0 |  | 0 | 0 | 0 | 90242.71 | 20009.47 | 4.51 | 0 | 0 | 0 | 0 | 0 | 0 | 0 | 0 |  | 0 |  | 0
33 | 70822853 | 70824759 | 66321487 | 1 | 1 | 1077 | 3 | 1.1-1-493 | ТСН-2001.1 Доп. 67, Р. 1, о. 1, поз. 493 | Лак битумный, типа БТ-577 | 1348 | 1009 | т | т | 1000 | 0 | 1189071291 | 0 | 51157.49 | 0 | 0 | 0 | 16189.08 | 0 | 0 | 0 | 3.16 | 1 | 1 | 1 | 2 | 0 | 1 | 1 | 0 | 0 | 0.0001 | *0 | 0 | 2 | 70824802 | 1 | 0 | 83 | 0 | 0 | 0 | 0 | 0 | 0 | 0 | 0 | 0 | 0 | 0 | 0 | 0 | 0 | 0 | 0 | 0 | 0 | 0 | 0 | 0 | 0 |  | 0 | 0 | 0 | 51157.49 | 16189.08 | 3.16 | 0 | 0 | 0 | 0 | 0 | 0 | 0 | 0 |  | 0 |  | 0
33 | 70822853 | 70824759 | 66328088 | 1 | 1 | 1077 | 3 | 1.1-1-8150 | ТСН-2001.1 Доп. 73, Р. 1, о. 1, поз. 8150 | Смазка защитная электросетевая | 1346 | 1009 | кг | кг | 1 | 0 | -1673804786 | 0 | 324.01 | 0 | 0 | 0 | 47.86 | 0 | 0 | 0 | 6.77 | 1 | 1 | 1 | 2 | 0 | 1 | 1 | 0 | 0 | 0.1 | *0 | 0 | 2 | 70824803 | 1 | 0 | 84 | 0 | 0 | 0 | 0 | 0 | 0 | 0 | 0 | 0 | 0 | 0 | 0 | 0 | 0 | 0 | 0 | 0 | 0 | 0 | 0 | 0 | 0 |  | 0 | 0 | 0 | 324.01 | 47.86 | 6.77 | 0 | 0 | 0 | 0 | 0 | 0 | 0 | 0 |  | 0 |  | 0
33 | 70822853 | 70824759 | 66345565 | 1 | 1 | 1077 | 3 | 1.21-5-2121 | ТСН-2001.1 Доп. 72, Р. 21, о. 5, поз. 2121 | Колпачок полиэтиленовый, типа К-6 | 1355 | 1010 | 100 шт. | 100 шт. | 100 | 0 | 510217810 | 0 | 1322.98 | 0 | 0 | 0 | 139.85 | 0 | 0 | 0 | 9.46 | 1 | 1 | 1 | 2 | 0 | 1 | 1 | 0 | 0 | 0.06 | *0 | 0 | 2 | 70824804 | 1 | 0 | 85 | 0 | 0 | 0 | 0 | 0 | 0 | 0 | 0 | 0 | 0 | 0 | 0 | 0 | 0 | 0 | 0 | 0 | 0 | 0 | 0 | 0 | 0 |  | 0 | 0 | 0 | 1322.98 | 139.85 | 9.46 | 0 | 0 | 0 | 0 | 0 | 0 | 0 | 0 |  | 0 |  | 0
69 | 70822855 | 70824845 | 66274153 | 1077 | 1 | 1077 | 1 | 9999990008 |  | Трудозатраты рабочих | 1191 | 1013 | чел.-ч. | чел.-ч. | 1 | 0 | 476480486 | 3.213 | 0 | 0 | 0 | 0 | 0 | 0 | 0 | 0 | 1 | 1 | 1 | 1 | -2 | 0 | 1 | 1 | 0 | 0 | 3.06 | *1,05 | 1 | 2 | 70824880 | 1 | 0 | 93 | 0 | 0 | 0 | 0 | 0 | 0 | 0 | 0 | 0 | 0 | 0 | 0 | 0 | 0 | 0 | 0 | 0 | 0 | 0 | 0 | 0 | 0 | 0 | 6.426 | 0 | 6.426 | 0 | 0 | 1 | 0 | 0 | 0 | 0 | 0 | 0 | 0 | 0 |  | 0 |  | 0
69 | 70822855 | 70824845 | 66352537 | 1 | 1 | 1077 | 2 | 2.1-18-7 | ТСН-2001.2. Доп. 68. п.1-18-7 (183001) | Автомобили грузовые бортовые, грузоподъемность до 5 т | 1368 | 1011 | маш.-ч | маш.-ч | 1 | 0 | -1563021952 | 0.1995 | 0 | 83.1 | 12.62 | 0 | 0 | 83.1 | 12.62 | 0 | 1 | 1 | 1 | 1 | -2 | 0 | 1 | 1 | 0 | 0 | 0.19 | *1,05 | 0 | 2 | 70824881 | 1 | 0 | 94 | 0 | 0 | 0 | 0 | 0 | 0 | 0 | 0 | 0 | 0 | 0 | 0 | 0 | 0 | 0 | 0 | 0 | 0 | 0 | 0 | 0 | 0 |  | 0 | 5.0354 | 0.399 | 83.1 | 83.1 | 1 | 16.5795 | 2.52 | 0 | 33.16 | 5.04 | 0 | 33.16 | 0 | 9999990009 | 0 | чел.-ч. | 12.62
69 | 70822855 | 70824845 | 66352105 | 1 | 1 | 1077 | 2 | 2.1-9-2 | ТСН-2001.2. Доп. 68. п.1-9-2 (090201) | Машины бурильно-крановые на базе автомобиля, глубина бурения до 5 м | 1368 | 1011 | маш.-ч | маш.-ч | 1 | 0 | 1225874674 | 0.714 | 0 | 166.63 | 14.54 | 0 | 0 | 166.63 | 14.54 | 0 | 1 | 1 | 1 | 1 | -2 | 0 | 1 | 1 | 0 | 0 | 0.68 | *1,05 | 0 | 2 | 70824882 | 1 | 0 | 95 | 0 | 0 | 0 | 0 | 0 | 0 | 0 | 0 | 0 | 0 | 0 | 0 | 0 | 0 | 0 | 0 | 0 | 0 | 0 | 0 | 0 | 0 |  | 0 | 20.7631 | 1.428 | 166.63 | 166.63 | 1 | 118.9755 | 10.3845 | 0 | 237.95 | 20.76 | 0 | 237.95 | 0 | 9999990009 | 0 | чел.-ч. | 14.54
69 | 70822855 | 70824845 | 66321845 | 1 | 1 | 1077 | 3 | 1.1-1-1051 | ТСН-2001.1 Доп. 68, Р. 1, о. 1, поз. 1051 | Солидол жировой | 1348 | 1009 | т | т | 1000 | 0 | -618249991 | 3e-05 | 18504.15 | 0 | 0 | 0 | 18504.15 | 0 | 0 | 0 | 1 | 1 | 1 | 1 | -2 | 0 | 1 | 1 | 0 | 0 | 3e-05 |  | 0 | 2 | 70824884 | 1 | 0 | 97 | 0 | 0 | 0 | 0 | 0 | 0 | 0 | 0 | 0 | 0 | 0 | 0 | 0 | 0 | 0 | 0 | 0 | 0 | 0 | 0 | 0 | 0 |  | 0 | 0 | 6e-05 | 18504.15 | 18504.15 | 1 | 0.56 | 0 | 1.11 | 0 | 0 | 0 | 1.11 | 0 |  | 0 |  | 0
69 | 70822855 | 70824845 | 66321205 | 1 | 1 | 1077 | 3 | 1.1-1-115 | ТСН-2001.1. Доп. 1-42. Р. 1, о. 1, поз. 115 | Ветошь | 1346 | 1009 | кг | кг | 1 | 0 | 474028557 | 0.02 | 1.61 | 0 | 0 | 0 | 1.61 | 0 | 0 | 0 | 1 | 1 | 1 | 1 | -2 | 0 | 1 | 1 | 0 | 0 | 0.02 |  | 0 | 2 | 70824885 | 1 | 0 | 98 | 0 | 0 | 0 | 0 | 0 | 0 | 0 | 0 | 0 | 0 | 0 | 0 | 0 | 0 | 0 | 0 | 0 | 0 | 0 | 0 | 0 | 0 |  | 0 | 0 | 0.04 | 1.61 | 1.61 | 1 | 0.03 | 0 | 0.06 | 0 | 0 | 0 | 0.06 | 0 |  | 0 |  | 0
69 | 70822855 | 70824845 | 66321472 | 1 | 1 | 1077 | 3 | 1.1-1-461 | ТСН-2001.1 Доп. 67, Р. 1, о. 1, поз. 461 | Краска масляная жидкотертая (готовая к употреблению), для наружных и внутренних работ, цветная, типа МА-15 | 1348 | 1009 | т | т | 1000 | 0 | -1440929762 | 0.0004 | 20009.47 | 0 | 0 | 0 | 20009.47 | 0 | 0 | 0 | 1 | 1 | 1 | 1 | -2 | 0 | 1 | 1 | 0 | 0 | 0.0004 |  | 0 | 2 | 70824886 | 1 | 0 | 99 | 0 | 0 | 0 | 0 | 0 | 0 | 0 | 0 | 0 | 0 | 0 | 0 | 0 | 0 | 0 | 0 | 0 | 0 | 0 | 0 | 0 | 0 |  | 0 | 0 | 0.0008 | 20009.47 | 20009.47 | 1 | 8 | 0 | 16.01 | 0 | 0 | 0 | 16.01 | 0 |  | 0 |  | 0
69 | 70822855 | 70824845 | 66321487 | 1 | 1 | 1077 | 3 | 1.1-1-493 | ТСН-2001.1 Доп. 67, Р. 1, о. 1, поз. 493 | Лак битумный, типа БТ-577 | 1348 | 1009 | т | т | 1000 | 0 | 1189071291 | 0.0001 | 16189.08 | 0 | 0 | 0 | 16189.08 | 0 | 0 | 0 | 1 | 1 | 1 | 1 | -2 | 0 | 1 | 1 | 0 | 0 | 0.0001 |  | 0 | 2 | 70824887 | 1 | 0 | 100 | 0 | 0 | 0 | 0 | 0 | 0 | 0 | 0 | 0 | 0 | 0 | 0 | 0 | 0 | 0 | 0 | 0 | 0 | 0 | 0 | 0 | 0 |  | 0 | 0 | 0.0002 | 16189.08 | 16189.08 | 1 | 1.62 | 0 | 3.24 | 0 | 0 | 0 | 3.24 | 0 |  | 0 |  | 0
69 | 70822855 | 70824845 | 66328088 | 1 | 1 | 1077 | 3 | 1.1-1-8150 | ТСН-2001.1 Доп. 73, Р. 1, о. 1, поз. 8150 | Смазка защитная электросетевая | 1346 | 1009 | кг | кг | 1 | 0 | -1673804786 | 0.1 | 47.86 | 0 | 0 | 0 | 47.86 | 0 | 0 | 0 | 1 | 1 | 1 | 1 | -2 | 0 | 1 | 1 | 0 | 0 | 0.1 |  | 0 | 2 | 70824888 | 1 | 0 | 101 | 0 | 0 | 0 | 0 | 0 | 0 | 0 | 0 | 0 | 0 | 0 | 0 | 0 | 0 | 0 | 0 | 0 | 0 | 0 | 0 | 0 | 0 |  | 0 | 0 | 0.2 | 47.86 | 47.86 | 1 | 4.79 | 0 | 9.57 | 0 | 0 | 0 | 9.57 | 0 |  | 0 |  | 0
69 | 70822855 | 70824845 | 66345565 | 1 | 1 | 1077 | 3 | 1.21-5-2121 | ТСН-2001.1 Доп. 72, Р. 21, о. 5, поз. 2121 | Колпачок полиэтиленовый, типа К-6 | 1355 | 1010 | 100 шт. | 100 шт. | 100 | 0 | 510217810 | 0.06 | 139.85 | 0 | 0 | 0 | 139.85 | 0 | 0 | 0 | 1 | 1 | 1 | 1 | -2 | 0 | 1 | 1 | 0 | 0 | 0.06 |  | 0 | 2 | 70824889 | 1 | 0 | 102 | 0 | 0 | 0 | 0 | 0 | 0 | 0 | 0 | 0 | 0 | 0 | 0 | 0 | 0 | 0 | 0 | 0 | 0 | 0 | 0 | 0 | 0 |  | 0 | 0 | 0.12 | 139.85 | 139.85 | 1 | 8.39 | 0 | 16.78 | 0 | 0 | 0 | 16.78 | 0 |  | 0 |  | 0
70 | 70822853 | 70824845 | 66274153 | 1077 | 1 | 1077 | 1 | 9999990008 |  | Трудозатраты рабочих | 1191 | 1013 | чел.-ч. | чел.-ч. | 1 | 0 | 476480486 | 3.213 | 0 | 0 | 0 | 0 | 0 | 0 | 0 | 0 | 1 | 1 | 1 | 1 | 5 | 0 | 1 | 1 | 0 | 0 | 3.06 | *1,05 | 1 | 2 | 70824880 | 1 | 0 | 109 | 0 | 0 | 0 | 0 | 0 | 0 | 0 | 0 | 0 | 0 | 0 | 0 | 0 | 0 | 0 | 0 | 0 | 0 | 0 | 0 | 0 | 0 | 0 | 6.426 | 0 | 6.426 | 0 | 0 | 1 | 0 | 0 | 0 | 0 | 0 | 0 | 0 | 0 |  | 0 |  | 0
70 | 70822853 | 70824845 | 66352537 | 1 | 1 | 1077 | 2 | 2.1-18-7 | ТСН-2001.2. Доп. 68. п.1-18-7 (183001) | Автомобили грузовые бортовые, грузоподъемность до 5 т | 1368 | 1011 | маш.-ч | маш.-ч | 1 | 0 | -1563021952 | 0.1995 | 0 | 1373.91 | 655.99 | 0 | 0 | 83.1 | 12.62 | 0 | 1 | 15.21 | 47.82 | 1 | 2 | 0 | 1 | 1 | 0 | 0 | 0.19 | *1,05 | 0 | 2 | 70824881 | 1 | 0 | 110 | 0 | 0 | 0 | 0 | 0 | 0 | 0 | 0 | 0 | 0 | 0 | 0 | 0 | 0 | 0 | 0 | 0 | 0 | 0 | 0 | 0 | 0 |  | 0 | 5.0354 | 0.399 | 1373.91 | 83.1 | 15.21 | 16.5795 | 2.52 | 0 | 504.32 | 240.79 | 0 | 504.32 | 0 | 9999990009 | 0 | чел.-ч. | 12.62
70 | 70822853 | 70824845 | 66352105 | 1 | 1 | 1077 | 2 | 2.1-9-2 | ТСН-2001.2. Доп. 68. п.1-9-2 (090201) | Машины бурильно-крановые на базе автомобиля, глубина бурения до 5 м | 1368 | 1011 | маш.-ч | маш.-ч | 1 | 0 | 1225874674 | 0.714 | 0 | 2459.7 | 755.79 | 0 | 0 | 166.63 | 14.54 | 0 | 1 | 13.58 | 47.82 | 1 | 2 | 0 | 1 | 1 | 0 | 0 | 0.68 | *1,05 | 0 | 2 | 70824882 | 1 | 0 | 111 | 0 | 0 | 0 | 0 | 0 | 0 | 0 | 0 | 0 | 0 | 0 | 0 | 0 | 0 | 0 | 0 | 0 | 0 | 0 | 0 | 0 | 0 |  | 0 | 20.7631 | 1.428 | 2459.7 | 166.63 | 13.58 | 118.9755 | 10.3845 | 0 | 3231.34 | 992.89 | 0 | 3231.34 | 0 | 9999990009 | 0 | чел.-ч. | 14.54
70 | 70822853 | 70824845 | 66321845 | 1 | 1 | 1077 | 3 | 1.1-1-1051 | ТСН-2001.1 Доп. 68, Р. 1, о. 1, поз. 1051 | Солидол жировой | 1348 | 1009 | т | т | 1000 | 0 | -618249991 | 3e-05 | 108249.28 | 0 | 0 | 0 | 18504.15 | 0 | 0 | 0 | 5.85 | 1 | 1 | 1 | 2 | 0 | 1 | 1 | 0 | 0 | 3e-05 |  | 0 | 2 | 70824884 | 1 | 0 | 113 | 0 | 0 | 0 | 0 | 0 | 0 | 0 | 0 | 0 | 0 | 0 | 0 | 0 | 0 | 0 | 0 | 0 | 0 | 0 | 0 | 0 | 0 |  | 0 | 0 | 6e-05 | 108249.28 | 18504.15 | 5.85 | 0.56 | 0 | 6.49 | 0 | 0 | 0 | 6.49 | 0 |  | 0 |  | 0
70 | 70822853 | 70824845 | 66321205 | 1 | 1 | 1077 | 3 | 1.1-1-115 | ТСН-2001.1. Доп. 1-42. Р. 1, о. 1, поз. 115 | Ветошь | 1346 | 1009 | кг | кг | 1 | 0 | 474028557 | 0.02 | 23.96 | 0 | 0 | 0 | 1.61 | 0 | 0 | 0 | 14.88 | 1 | 1 | 1 | 2 | 0 | 1 | 1 | 0 | 0 | 0.02 |  | 0 | 2 | 70824885 | 1 | 0 | 114 | 0 | 0 | 0 | 0 | 0 | 0 | 0 | 0 | 0 | 0 | 0 | 0 | 0 | 0 | 0 | 0 | 0 | 0 | 0 | 0 | 0 | 0 |  | 0 | 0 | 0.04 | 23.96 | 1.61 | 14.88 | 0.03 | 0 | 0.96 | 0 | 0 | 0 | 0.96 | 0 |  | 0 |  | 0
70 | 70822853 | 70824845 | 66321472 | 1 | 1 | 1077 | 3 | 1.1-1-461 | ТСН-2001.1 Доп. 67, Р. 1, о. 1, поз. 461 | Краска масляная жидкотертая (готовая к употреблению), для наружных и внутренних работ, цветная, типа МА-15 | 1348 | 1009 | т | т | 1000 | 0 | -1440929762 | 0.0004 | 90242.71 | 0 | 0 | 0 | 20009.47 | 0 | 0 | 0 | 4.51 | 1 | 1 | 1 | 2 | 0 | 1 | 1 | 0 | 0 | 0.0004 |  | 0 | 2 | 70824886 | 1 | 0 | 115 | 0 | 0 | 0 | 0 | 0 | 0 | 0 | 0 | 0 | 0 | 0 | 0 | 0 | 0 | 0 | 0 | 0 | 0 | 0 | 0 | 0 | 0 |  | 0 | 0 | 0.0008 | 90242.71 | 20009.47 | 4.51 | 8 | 0 | 72.19 | 0 | 0 | 0 | 72.19 | 0 |  | 0 |  | 0
70 | 70822853 | 70824845 | 66321487 | 1 | 1 | 1077 | 3 | 1.1-1-493 | ТСН-2001.1 Доп. 67, Р. 1, о. 1, поз. 493 | Лак битумный, типа БТ-577 | 1348 | 1009 | т | т | 1000 | 0 | 1189071291 | 0.0001 | 51157.49 | 0 | 0 | 0 | 16189.08 | 0 | 0 | 0 | 3.16 | 1 | 1 | 1 | 2 | 0 | 1 | 1 | 0 | 0 | 0.0001 |  | 0 | 2 | 70824887 | 1 | 0 | 116 | 0 | 0 | 0 | 0 | 0 | 0 | 0 | 0 | 0 | 0 | 0 | 0 | 0 | 0 | 0 | 0 | 0 | 0 | 0 | 0 | 0 | 0 |  | 0 | 0 | 0.0002 | 51157.49 | 16189.08 | 3.16 | 1.62 | 0 | 10.23 | 0 | 0 | 0 | 10.23 | 0 |  | 0 |  | 0
70 | 70822853 | 70824845 | 66328088 | 1 | 1 | 1077 | 3 | 1.1-1-8150 | ТСН-2001.1 Доп. 73, Р. 1, о. 1, поз. 8150 | Смазка защитная электросетевая | 1346 | 1009 | кг | кг | 1 | 0 | -1673804786 | 0.1 | 324.01 | 0 | 0 | 0 | 47.86 | 0 | 0 | 0 | 6.77 | 1 | 1 | 1 | 2 | 0 | 1 | 1 | 0 | 0 | 0.1 |  | 0 | 2 | 70824888 | 1 | 0 | 117 | 0 | 0 | 0 | 0 | 0 | 0 | 0 | 0 | 0 | 0 | 0 | 0 | 0 | 0 | 0 | 0 | 0 | 0 | 0 | 0 | 0 | 0 |  | 0 | 0 | 0.2 | 324.01 | 47.86 | 6.77 | 4.79 | 0 | 64.8 | 0 | 0 | 0 | 64.8 | 0 |  | 0 |  | 0
70 | 70822853 | 70824845 | 66345565 | 1 | 1 | 1077 | 3 | 1.21-5-2121 | ТСН-2001.1 Доп. 72, Р. 21, о. 5, поз. 2121 | Колпачок полиэтиленовый, типа К-6 | 1355 | 1010 | 100 шт. | 100 шт. | 100 | 0 | 510217810 | 0.06 | 1322.98 | 0 | 0 | 0 | 139.85 | 0 | 0 | 0 | 9.46 | 1 | 1 | 1 | 2 | 0 | 1 | 1 | 0 | 0 | 0.06 |  | 0 | 2 | 70824889 | 1 | 0 | 118 | 0 | 0 | 0 | 0 | 0 | 0 | 0 | 0 | 0 | 0 | 0 | 0 | 0 | 0 | 0 | 0 | 0 | 0 | 0 | 0 | 0 | 0 |  | 0 | 0 | 0.12 | 1322.98 | 139.85 | 9.46 | 8.39 | 0 | 158.76 | 0 | 0 | 0 | 158.76 | 0 |  | 0 |  | 0
71 | 70822855 | 70824929 | 66274153 | 1077 | 1 | 1077 | 1 | 9999990008 |  | Трудозатраты рабочих | 1191 | 1013 | чел.-ч. | чел.-ч. | 1 | 0 | 476480486 | 6.279 | 0 | 0 | 0 | 0 | 0 | 0 | 0 | 0 | 1 | 1 | 1 | 1 | -2 | 0 | 1 | 1 | 0 | 0 | 5.98 | *1,05 | 1 | 2 | 70824965 | 1 | 0 | 125 | 0 | 0 | 0 | 0 | 0 | 0 | 0 | 0 | 0 | 0 | 0 | 0 | 0 | 0 | 0 | 0 | 0 | 0 | 0 | 0 | 0 | 0 | 0 | 25.116 | 0 | 25.116 | 0 | 0 | 1 | 0 | 0 | 0 | 0 | 0 | 0 | 0 | 0 |  | 0 |  | 0
71 | 70822855 | 70824929 | 66352537 | 1 | 1 | 1077 | 2 | 2.1-18-7 | ТСН-2001.2. Доп. 68. п.1-18-7 (183001) | Автомобили грузовые бортовые, грузоподъемность до 5 т | 1368 | 1011 | маш.-ч | маш.-ч | 1 | 0 | -1563021952 | 0.42 | 0 | 83.1 | 12.62 | 0 | 0 | 83.1 | 12.62 | 0 | 1 | 1 | 1 | 1 | -2 | 0 | 1 | 1 | 0 | 0 | 0.4 | *1,05 | 0 | 2 | 70824966 | 1 | 0 | 126 | 0 | 0 | 0 | 0 | 0 | 0 | 0 | 0 | 0 | 0 | 0 | 0 | 0 | 0 | 0 | 0 | 0 | 0 | 0 | 0 | 0 | 0 |  | 0 | 21.2016 | 1.68 | 83.1 | 83.1 | 1 | 34.902 | 5.3025 | 0 | 139.61 | 21.2 | 0 | 139.61 | 0 | 9999990009 | 0 | чел.-ч. | 12.62
71 | 70822855 | 70824929 | 66352105 | 1 | 1 | 1077 | 2 | 2.1-9-2 | ТСН-2001.2. Доп. 68. п.1-9-2 (090201) | Машины бурильно-крановые на базе автомобиля, глубина бурения до 5 м | 1368 | 1011 | маш.-ч | маш.-ч | 1 | 0 | 1225874674 | 1.68 | 0 | 166.63 | 14.54 | 0 | 0 | 166.63 | 14.54 | 0 | 1 | 1 | 1 | 1 | -2 | 0 | 1 | 1 | 0 | 0 | 1.6 | *1,05 | 0 | 2 | 70824967 | 1 | 0 | 127 | 0 | 0 | 0 | 0 | 0 | 0 | 0 | 0 | 0 | 0 | 0 | 0 | 0 | 0 | 0 | 0 | 0 | 0 | 0 | 0 | 0 | 0 |  | 0 | 97.7088 | 6.72 | 166.63 | 166.63 | 1 | 279.9405 | 24.423 | 0 | 1119.75 | 97.71 | 0 | 1119.75 | 0 | 9999990009 | 0 | чел.-ч. | 14.54
71 | 70822855 | 70824929 | 66321845 | 1 | 1 | 1077 | 3 | 1.1-1-1051 | ТСН-2001.1 Доп. 68, Р. 1, о. 1, поз. 1051 | Солидол жировой | 1348 | 1009 | т | т | 1000 | 0 | -618249991 | 3e-05 | 18504.15 | 0 | 0 | 0 | 18504.15 | 0 | 0 | 0 | 1 | 1 | 1 | 1 | -2 | 0 | 1 | 1 | 0 | 0 | 3e-05 |  | 0 | 2 | 70824969 | 1 | 0 | 129 | 0 | 0 | 0 | 0 | 0 | 0 | 0 | 0 | 0 | 0 | 0 | 0 | 0 | 0 | 0 | 0 | 0 | 0 | 0 | 0 | 0 | 0 |  | 0 | 0 | 0.00012 | 18504.15 | 18504.15 | 1 | 0.56 | 0 | 2.22 | 0 | 0 | 0 | 2.22 | 0 |  | 0 |  | 0
71 | 70822855 | 70824929 | 66321205 | 1 | 1 | 1077 | 3 | 1.1-1-115 | ТСН-2001.1. Доп. 1-42. Р. 1, о. 1, поз. 115 | Ветошь | 1346 | 1009 | кг | кг | 1 | 0 | 474028557 | 0.02 | 1.61 | 0 | 0 | 0 | 1.61 | 0 | 0 | 0 | 1 | 1 | 1 | 1 | -2 | 0 | 1 | 1 | 0 | 0 | 0.02 |  | 0 | 2 | 70824970 | 1 | 0 | 130 | 0 | 0 | 0 | 0 | 0 | 0 | 0 | 0 | 0 | 0 | 0 | 0 | 0 | 0 | 0 | 0 | 0 | 0 | 0 | 0 | 0 | 0 |  | 0 | 0 | 0.08 | 1.61 | 1.61 | 1 | 0.03 | 0 | 0.13 | 0 | 0 | 0 | 0.13 | 0 |  | 0 |  | 0
71 | 70822855 | 70824929 | 66321472 | 1 | 1 | 1077 | 3 | 1.1-1-461 | ТСН-2001.1 Доп. 67, Р. 1, о. 1, поз. 461 | Краска масляная жидкотертая (готовая к употреблению), для наружных и внутренних работ, цветная, типа МА-15 | 1348 | 1009 | т | т | 1000 | 0 | -1440929762 | 0.0004 | 20009.47 | 0 | 0 | 0 | 20009.47 | 0 | 0 | 0 | 1 | 1 | 1 | 1 | -2 | 0 | 1 | 1 | 0 | 0 | 0.0004 |  | 0 | 2 | 70824971 | 1 | 0 | 131 | 0 | 0 | 0 | 0 | 0 | 0 | 0 | 0 | 0 | 0 | 0 | 0 | 0 | 0 | 0 | 0 | 0 | 0 | 0 | 0 | 0 | 0 |  | 0 | 0 | 0.0016 | 20009.47 | 20009.47 | 1 | 8 | 0 | 32.02 | 0 | 0 | 0 | 32.02 | 0 |  | 0 |  | 0
71 | 70822855 | 70824929 | 66321487 | 1 | 1 | 1077 | 3 | 1.1-1-493 | ТСН-2001.1 Доп. 67, Р. 1, о. 1, поз. 493 | Лак битумный, типа БТ-577 | 1348 | 1009 | т | т | 1000 | 0 | 1189071291 | 0.0001 | 16189.08 | 0 | 0 | 0 | 16189.08 | 0 | 0 | 0 | 1 | 1 | 1 | 1 | -2 | 0 | 1 | 1 | 0 | 0 | 0.0001 |  | 0 | 2 | 70824972 | 1 | 0 | 132 | 0 | 0 | 0 | 0 | 0 | 0 | 0 | 0 | 0 | 0 | 0 | 0 | 0 | 0 | 0 | 0 | 0 | 0 | 0 | 0 | 0 | 0 |  | 0 | 0 | 0.0004 | 16189.08 | 16189.08 | 1 | 1.62 | 0 | 6.48 | 0 | 0 | 0 | 6.48 | 0 |  | 0 |  | 0
71 | 70822855 | 70824929 | 66328088 | 1 | 1 | 1077 | 3 | 1.1-1-8150 | ТСН-2001.1 Доп. 73, Р. 1, о. 1, поз. 8150 | Смазка защитная электросетевая | 1346 | 1009 | кг | кг | 1 | 0 | -1673804786 | 0.1 | 47.86 | 0 | 0 | 0 | 47.86 | 0 | 0 | 0 | 1 | 1 | 1 | 1 | -2 | 0 | 1 | 1 | 0 | 0 | 0.1 |  | 0 | 2 | 70824973 | 1 | 0 | 133 | 0 | 0 | 0 | 0 | 0 | 0 | 0 | 0 | 0 | 0 | 0 | 0 | 0 | 0 | 0 | 0 | 0 | 0 | 0 | 0 | 0 | 0 |  | 0 | 0 | 0.4 | 47.86 | 47.86 | 1 | 4.79 | 0 | 19.14 | 0 | 0 | 0 | 19.14 | 0 |  | 0 |  | 0
71 | 70822855 | 70824929 | 66345565 | 1 | 1 | 1077 | 3 | 1.21-5-2121 | ТСН-2001.1 Доп. 72, Р. 21, о. 5, поз. 2121 | Колпачок полиэтиленовый, типа К-6 | 1355 | 1010 | 100 шт. | 100 шт. | 100 | 0 | 510217810 | 0.06 | 139.85 | 0 | 0 | 0 | 139.85 | 0 | 0 | 0 | 1 | 1 | 1 | 1 | -2 | 0 | 1 | 1 | 0 | 0 | 0.06 |  | 0 | 2 | 70824974 | 1 | 0 | 134 | 0 | 0 | 0 | 0 | 0 | 0 | 0 | 0 | 0 | 0 | 0 | 0 | 0 | 0 | 0 | 0 | 0 | 0 | 0 | 0 | 0 | 0 |  | 0 | 0 | 0.24 | 139.85 | 139.85 | 1 | 8.39 | 0 | 33.56 | 0 | 0 | 0 | 33.56 | 0 |  | 0 |  | 0
72 | 70822853 | 70824929 | 66274153 | 1077 | 1 | 1077 | 1 | 9999990008 |  | Трудозатраты рабочих | 1191 | 1013 | чел.-ч. | чел.-ч. | 1 | 0 | 476480486 | 6.279 | 0 | 0 | 0 | 0 | 0 | 0 | 0 | 0 | 1 | 1 | 1 | 1 | 5 | 0 | 1 | 1 | 0 | 0 | 5.98 | *1,05 | 1 | 2 | 70824965 | 1 | 0 | 142 | 0 | 0 | 0 | 0 | 0 | 0 | 0 | 0 | 0 | 0 | 0 | 0 | 0 | 0 | 0 | 0 | 0 | 0 | 0 | 0 | 0 | 0 | 0 | 25.116 | 0 | 25.116 | 0 | 0 | 1 | 0 | 0 | 0 | 0 | 0 | 0 | 0 | 0 |  | 0 |  | 0
72 | 70822853 | 70824929 | 66352537 | 1 | 1 | 1077 | 2 | 2.1-18-7 | ТСН-2001.2. Доп. 68. п.1-18-7 (183001) | Автомобили грузовые бортовые, грузоподъемность до 5 т | 1368 | 1011 | маш.-ч | маш.-ч | 1 | 0 | -1563021952 | 0.42 | 0 | 1373.91 | 655.99 | 0 | 0 | 83.1 | 12.62 | 0 | 1 | 15.21 | 47.82 | 1 | 2 | 0 | 1 | 1 | 0 | 0 | 0.4 | *1,05 | 0 | 2 | 70824966 | 1 | 0 | 143 | 0 | 0 | 0 | 0 | 0 | 0 | 0 | 0 | 0 | 0 | 0 | 0 | 0 | 0 | 0 | 0 | 0 | 0 | 0 | 0 | 0 | 0 |  | 0 | 21.2016 | 1.68 | 1373.91 | 83.1 | 15.21 | 34.902 | 5.3025 | 0 | 2123.44 | 1013.86 | 0 | 2123.44 | 0 | 9999990009 | 0 | чел.-ч. | 12.62
72 | 70822853 | 70824929 | 66352105 | 1 | 1 | 1077 | 2 | 2.1-9-2 | ТСН-2001.2. Доп. 68. п.1-9-2 (090201) | Машины бурильно-крановые на базе автомобиля, глубина бурения до 5 м | 1368 | 1011 | маш.-ч | маш.-ч | 1 | 0 | 1225874674 | 1.68 | 0 | 2459.7 | 755.79 | 0 | 0 | 166.63 | 14.54 | 0 | 1 | 13.58 | 47.82 | 1 | 2 | 0 | 1 | 1 | 0 | 0 | 1.6 | *1,05 | 0 | 2 | 70824967 | 1 | 0 | 144 | 0 | 0 | 0 | 0 | 0 | 0 | 0 | 0 | 0 | 0 | 0 | 0 | 0 | 0 | 0 | 0 | 0 | 0 | 0 | 0 | 0 | 0 |  | 0 | 97.7088 | 6.72 | 2459.7 | 166.63 | 13.58 | 279.9405 | 24.423 | 0 | 15206.28 | 4672.42 | 0 | 15206.28 | 0 | 9999990009 | 0 | чел.-ч. | 14.54
72 | 70822853 | 70824929 | 66321845 | 1 | 1 | 1077 | 3 | 1.1-1-1051 | ТСН-2001.1 Доп. 68, Р. 1, о. 1, поз. 1051 | Солидол жировой | 1348 | 1009 | т | т | 1000 | 0 | -618249991 | 3e-05 | 108249.28 | 0 | 0 | 0 | 18504.15 | 0 | 0 | 0 | 5.85 | 1 | 1 | 1 | 2 | 0 | 1 | 1 | 0 | 0 | 3e-05 |  | 0 | 2 | 70824969 | 1 | 0 | 146 | 0 | 0 | 0 | 0 | 0 | 0 | 0 | 0 | 0 | 0 | 0 | 0 | 0 | 0 | 0 | 0 | 0 | 0 | 0 | 0 | 0 | 0 |  | 0 | 0 | 0.00012 | 108249.28 | 18504.15 | 5.85 | 0.56 | 0 | 12.99 | 0 | 0 | 0 | 12.99 | 0 |  | 0 |  | 0
72 | 70822853 | 70824929 | 66321205 | 1 | 1 | 1077 | 3 | 1.1-1-115 | ТСН-2001.1. Доп. 1-42. Р. 1, о. 1, поз. 115 | Ветошь | 1346 | 1009 | кг | кг | 1 | 0 | 474028557 | 0.02 | 23.96 | 0 | 0 | 0 | 1.61 | 0 | 0 | 0 | 14.88 | 1 | 1 | 1 | 2 | 0 | 1 | 1 | 0 | 0 | 0.02 |  | 0 | 2 | 70824970 | 1 | 0 | 147 | 0 | 0 | 0 | 0 | 0 | 0 | 0 | 0 | 0 | 0 | 0 | 0 | 0 | 0 | 0 | 0 | 0 | 0 | 0 | 0 | 0 | 0 |  | 0 | 0 | 0.08 | 23.96 | 1.61 | 14.88 | 0.03 | 0 | 1.92 | 0 | 0 | 0 | 1.92 | 0 |  | 0 |  | 0
72 | 70822853 | 70824929 | 66321472 | 1 | 1 | 1077 | 3 | 1.1-1-461 | ТСН-2001.1 Доп. 67, Р. 1, о. 1, поз. 461 | Краска масляная жидкотертая (готовая к употреблению), для наружных и внутренних работ, цветная, типа МА-15 | 1348 | 1009 | т | т | 1000 | 0 | -1440929762 | 0.0004 | 90242.71 | 0 | 0 | 0 | 20009.47 | 0 | 0 | 0 | 4.51 | 1 | 1 | 1 | 2 | 0 | 1 | 1 | 0 | 0 | 0.0004 |  | 0 | 2 | 70824971 | 1 | 0 | 148 | 0 | 0 | 0 | 0 | 0 | 0 | 0 | 0 | 0 | 0 | 0 | 0 | 0 | 0 | 0 | 0 | 0 | 0 | 0 | 0 | 0 | 0 |  | 0 | 0 | 0.0016 | 90242.71 | 20009.47 | 4.51 | 8 | 0 | 144.39 | 0 | 0 | 0 | 144.39 | 0 |  | 0 |  | 0
72 | 70822853 | 70824929 | 66321487 | 1 | 1 | 1077 | 3 | 1.1-1-493 | ТСН-2001.1 Доп. 67, Р. 1, о. 1, поз. 493 | Лак битумный, типа БТ-577 | 1348 | 1009 | т | т | 1000 | 0 | 1189071291 | 0.0001 | 51157.49 | 0 | 0 | 0 | 16189.08 | 0 | 0 | 0 | 3.16 | 1 | 1 | 1 | 2 | 0 | 1 | 1 | 0 | 0 | 0.0001 |  | 0 | 2 | 70824972 | 1 | 0 | 149 | 0 | 0 | 0 | 0 | 0 | 0 | 0 | 0 | 0 | 0 | 0 | 0 | 0 | 0 | 0 | 0 | 0 | 0 | 0 | 0 | 0 | 0 |  | 0 | 0 | 0.0004 | 51157.49 | 16189.08 | 3.16 | 1.62 | 0 | 20.46 | 0 | 0 | 0 | 20.46 | 0 |  | 0 |  | 0
72 | 70822853 | 70824929 | 66328088 | 1 | 1 | 1077 | 3 | 1.1-1-8150 | ТСН-2001.1 Доп. 73, Р. 1, о. 1, поз. 8150 | Смазка защитная электросетевая | 1346 | 1009 | кг | кг | 1 | 0 | -1673804786 | 0.1 | 324.01 | 0 | 0 | 0 | 47.86 | 0 | 0 | 0 | 6.77 | 1 | 1 | 1 | 2 | 0 | 1 | 1 | 0 | 0 | 0.1 |  | 0 | 2 | 70824973 | 1 | 0 | 150 | 0 | 0 | 0 | 0 | 0 | 0 | 0 | 0 | 0 | 0 | 0 | 0 | 0 | 0 | 0 | 0 | 0 | 0 | 0 | 0 | 0 | 0 |  | 0 | 0 | 0.4 | 324.01 | 47.86 | 6.77 | 4.79 | 0 | 129.6 | 0 | 0 | 0 | 129.6 | 0 |  | 0 |  | 0
72 | 70822853 | 70824929 | 66345565 | 1 | 1 | 1077 | 3 | 1.21-5-2121 | ТСН-2001.1 Доп. 72, Р. 21, о. 5, поз. 2121 | Колпачок полиэтиленовый, типа К-6 | 1355 | 1010 | 100 шт. | 100 шт. | 100 | 0 | 510217810 | 0.06 | 1322.98 | 0 | 0 | 0 | 139.85 | 0 | 0 | 0 | 9.46 | 1 | 1 | 1 | 2 | 0 | 1 | 1 | 0 | 0 | 0.06 |  | 0 | 2 | 70824974 | 1 | 0 | 151 | 0 | 0 | 0 | 0 | 0 | 0 | 0 | 0 | 0 | 0 | 0 | 0 | 0 | 0 | 0 | 0 | 0 | 0 | 0 | 0 | 0 | 0 |  | 0 | 0 | 0.24 | 1322.98 | 139.85 | 9.46 | 8.39 | 0 | 317.52 | 0 | 0 | 0 | 317.52 | 0 |  | 0 |  | 0
108 | 70822855 | 70825052 | 66274153 | 1077 | 1 | 1077 | 1 | 9999990008 |  | Трудозатраты рабочих | 1191 | 1013 | чел.-ч. | чел.-ч. | 1 | 0 | 476480486 | 53.655 | 0 | 0 | 0 | 0 | 0 | 0 | 0 | 0 | 1 | 1 | 1 | 1 | -2 | 0 | 1 | 1 | 0 | 0 | 51.1 | *1,05 | 1 | 2 | 70825084 | 1 | 0 | 159 | 0 | 0 | 0 | 0 | 0 | 0 | 0 | 0 | 0 | 0 | 0 | 0 | 0 | 0 | 0 | 0 | 0 | 0 | 0 | 0 | 0 | 0 | 0 | 15.0234 | 0 | 15.0234 | 0 | 0 | 1 | 0 | 0 | 0 | 0 | 0 | 0 | 0 | 0 |  | 0 |  | 0
108 | 70822855 | 70825052 | 66352537 | 1 | 1 | 1077 | 2 | 2.1-18-7 | ТСН-2001.2. Доп. 68. п.1-18-7 (183001) | Автомобили грузовые бортовые, грузоподъемность до 5 т | 1368 | 1011 | маш.-ч | маш.-ч | 1 | 0 | -1563021952 | 3.003 | 0 | 83.1 | 12.62 | 0 | 0 | 83.1 | 12.62 | 0 | 1 | 1 | 1 | 1 | -2 | 0 | 1 | 1 | 0 | 0 | 2.86 | *1,05 | 0 | 2 | 70825085 | 1 | 0 | 160 | 0 | 0 | 0 | 0 | 0 | 0 | 0 | 0 | 0 | 0 | 0 | 0 | 0 | 0 | 0 | 0 | 0 | 0 | 0 | 0 | 0 | 0 |  | 0 | 10.6114 | 0.84084 | 83.1 | 83.1 | 1 | 249.5535 | 37.8945 | 0 | 69.87 | 10.61 | 0 | 69.87 | 0 | 9999990009 | 0 | чел.-ч. | 12.62
108 | 70822855 | 70825052 | 66351750 | 1 | 1 | 1077 | 2 | 2.1-2-7 | ТСН-2001.2. Доп. 68. п.1-2-7 (021003) | Тракторы колесные, мощность до 63 кВт (85 л.с.) | 1368 | 1011 | маш.-ч | маш.-ч | 1 | 0 | 1084460371 | 7.2135 | 0 | 97.62 | 12.62 | 0 | 0 | 97.62 | 12.62 | 0 | 1 | 1 | 1 | 1 | -2 | 0 | 1 | 1 | 0 | 0 | 6.87 | *1,05 | 0 | 2 | 70825086 | 1 | 0 | 161 | 0 | 0 | 0 | 0 | 0 | 0 | 0 | 0 | 0 | 0 | 0 | 0 | 0 | 0 | 0 | 0 | 0 | 0 | 0 | 0 | 0 | 0 |  | 0 | 25.4896 | 2.0198 | 97.62 | 97.62 | 1 | 704.1825 | 91.035 | 0 | 197.17 | 25.49 | 0 | 197.17 | 0 | 9999990009 | 0 | чел.-ч. | 12.62
108 | 70822855 | 70825052 | 66351857 | 1 | 1 | 1077 | 2 | 2.1-4-24 | ТСН-2001.2. Доп. 68. п.1-4-24 (042007) | Вышки телескопические на автомобиле, высота до 35 м, грузоподъемность до 350 кг | 1368 | 1011 | маш.-ч | маш.-ч | 1 | 0 | -488185230 | 13.65 | 0 | 190.98 | 16.93 | 0 | 0 | 190.98 | 16.93 | 0 | 1 | 1 | 1 | 1 | -2 | 0 | 1 | 1 | 0 | 0 | 13 | *1,05 | 0 | 2 | 70825087 | 1 | 0 | 162 | 0 | 0 | 0 | 0 | 0 | 0 | 0 | 0 | 0 | 0 | 0 | 0 | 0 | 0 | 0 | 0 | 0 | 0 | 0 | 0 | 0 | 0 |  | 0 | 64.7065 | 3.822 | 190.98 | 190.98 | 1 | 2606.877 | 231.0945 | 0 | 729.93 | 64.71 | 0 | 729.93 | 0 | 9999990009 | 0 | чел.-ч. | 16.93
108 | 70822855 | 70825052 | 66321205 | 1 | 1 | 1077 | 3 | 1.1-1-115 | ТСН-2001.1. Доп. 1-42. Р. 1, о. 1, поз. 115 | Ветошь | 1346 | 1009 | кг | кг | 1 | 0 | 474028557 | 0.05 | 1.61 | 0 | 0 | 0 | 1.61 | 0 | 0 | 0 | 1 | 1 | 1 | 1 | -2 | 0 | 1 | 1 | 0 | 0 | 0.05 |  | 0 | 2 | 70825088 | 1 | 0 | 163 | 0 | 0 | 0 | 0 | 0 | 0 | 0 | 0 | 0 | 0 | 0 | 0 | 0 | 0 | 0 | 0 | 0 | 0 | 0 | 0 | 0 | 0 |  | 0 | 0 | 0.014 | 1.61 | 1.61 | 1 | 0.08 | 0 | 0.02 | 0 | 0 | 0 | 0.02 | 0 |  | 0 |  | 0
108 | 70822855 | 70825052 | 66321148 | 1 | 1 | 1077 | 3 | 1.1-1-41 | ТСН-2001.1 Доп. 67, Р. 1, о. 1, поз. 41 | Бензин неэтилированный, марка АИ-92 | 1348 | 1009 | т | т | 1000 | 0 | -990088130 | 6e-05 | 6767.09 | 0 | 0 | 0 | 6767.09 | 0 | 0 | 0 | 1 | 1 | 1 | 1 | -2 | 0 | 1 | 1 | 0 | 0 | 6e-05 |  | 0 | 2 | 70825089 | 1 | 0 | 164 | 0 | 0 | 0 | 0 | 0 | 0 | 0 | 0 | 0 | 0 | 0 | 0 | 0 | 0 | 0 | 0 | 0 | 0 | 0 | 0 | 0 | 0 |  | 0 | 0 | 1.68e-05 | 6767.09 | 6767.09 | 1 | 0.41 | 0 | 0.11 | 0 | 0 | 0 | 0.11 | 0 |  | 0 |  | 0
108 | 70822855 | 70825052 | 66324184 | 1 | 1 | 1077 | 3 | 1.1-1-4203 | ТСН-2001.1 Доп. 50, Р. 1, о. 1, поз. 4203 | Проволока из алюминия марки АД1, диаметр от 1,5 до 3,0 мм | 1348 | 1009 | т | т | 1000 | 0 | -277287085 | 0.0035 | 38018.66 | 0 | 0 | 0 | 38018.66 | 0 | 0 | 0 | 1 | 1 | 1 | 1 | -2 | 0 | 1 | 1 | 0 | 0 | 0.0035 |  | 0 | 2 | 70825090 | 1 | 0 | 165 | 0 | 0 | 0 | 0 | 0 | 0 | 0 | 0 | 0 | 0 | 0 | 0 | 0 | 0 | 0 | 0 | 0 | 0 | 0 | 0 | 0 | 0 |  | 0 | 0 | 0.00098 | 38018.66 | 38018.66 | 1 | 133.07 | 0 | 37.26 | 0 | 0 | 0 | 37.26 | 0 |  | 0 |  | 0
108 | 70822855 | 70825052 | 66328088 | 1 | 1 | 1077 | 3 | 1.1-1-8150 | ТСН-2001.1 Доп. 73, Р. 1, о. 1, поз. 8150 | Смазка защитная электросетевая | 1346 | 1009 | кг | кг | 1 | 0 | -1673804786 | 0.1 | 47.86 | 0 | 0 | 0 | 47.86 | 0 | 0 | 0 | 1 | 1 | 1 | 1 | -2 | 0 | 1 | 1 | 0 | 0 | 0.1 |  | 0 | 2 | 70825091 | 1 | 0 | 166 | 0 | 0 | 0 | 0 | 0 | 0 | 0 | 0 | 0 | 0 | 0 | 0 | 0 | 0 | 0 | 0 | 0 | 0 | 0 | 0 | 0 | 0 |  | 0 | 0 | 0.028 | 47.86 | 47.86 | 1 | 4.79 | 0 | 1.34 | 0 | 0 | 0 | 1.34 | 0 |  | 0 |  | 0
108 | 70822855 | 70825052 | 66321807 | 1 | 1 | 1077 | 3 | 1.1-1-999 | ТСН-2001.1. Доп. 1-42. Р. 1, о. 1, поз. 999 | Растворитель "Уайт-спирит" | 1348 | 1009 | т | т | 1000 | 0 | 551940100 | 0.00022 | 12534.98 | 0 | 0 | 0 | 12534.98 | 0 | 0 | 0 | 1 | 1 | 1 | 1 | -2 | 0 | 1 | 1 | 0 | 0 | 0.00022 |  | 0 | 2 | 70825092 | 1 | 0 | 167 | 0 | 0 | 0 | 0 | 0 | 0 | 0 | 0 | 0 | 0 | 0 | 0 | 0 | 0 | 0 | 0 | 0 | 0 | 0 | 0 | 0 | 0 |  | 0 | 0 | 6.16e-05 | 12534.98 | 12534.98 | 1 | 2.76 | 0 | 0.77 | 0 | 0 | 0 | 0.77 | 0 |  | 0 |  | 0
109 | 70822853 | 70825052 | 66274153 | 1077 | 1 | 1077 | 1 | 9999990008 |  | Трудозатраты рабочих | 1191 | 1013 | чел.-ч. | чел.-ч. | 1 | 0 | 476480486 | 53.655 | 0 | 0 | 0 | 0 | 0 | 0 | 0 | 0 | 1 | 1 | 1 | 1 | 5 | 0 | 1 | 1 | 0 | 0 | 51.1 | *1,05 | 1 | 2 | 70825084 | 1 | 0 | 172 | 0 | 0 | 0 | 0 | 0 | 0 | 0 | 0 | 0 | 0 | 0 | 0 | 0 | 0 | 0 | 0 | 0 | 0 | 0 | 0 | 0 | 0 | 0 | 15.0234 | 0 | 15.0234 | 0 | 0 | 1 | 0 | 0 | 0 | 0 | 0 | 0 | 0 | 0 |  | 0 |  | 0
109 | 70822853 | 70825052 | 66352537 | 1 | 1 | 1077 | 2 | 2.1-18-7 | ТСН-2001.2. Доп. 68. п.1-18-7 (183001) | Автомобили грузовые бортовые, грузоподъемность до 5 т | 1368 | 1011 | маш.-ч | маш.-ч | 1 | 0 | -1563021952 | 3.003 | 0 | 1373.91 | 655.99 | 0 | 0 | 83.1 | 12.62 | 0 | 1 | 15.21 | 47.82 | 1 | 2 | 0 | 1 | 1 | 0 | 0 | 2.86 | *1,05 | 0 | 2 | 70825085 | 1 | 0 | 173 | 0 | 0 | 0 | 0 | 0 | 0 | 0 | 0 | 0 | 0 | 0 | 0 | 0 | 0 | 0 | 0 | 0 | 0 | 0 | 0 | 0 | 0 |  | 0 | 10.6114 | 0.84084 | 1373.91 | 83.1 | 15.21 | 249.5535 | 37.8945 | 0 | 1062.78 | 507.44 | 0 | 1062.78 | 0 | 9999990009 | 0 | чел.-ч. | 12.62
109 | 70822853 | 70825052 | 66351750 | 1 | 1 | 1077 | 2 | 2.1-2-7 | ТСН-2001.2. Доп. 68. п.1-2-7 (021003) | Тракторы колесные, мощность до 63 кВт (85 л.с.) | 1368 | 1011 | маш.-ч | маш.-ч | 1 | 0 | 1084460371 | 7.2135 | 0 | 1660.67 | 655.99 | 0 | 0 | 97.62 | 12.62 | 0 | 1 | 15.65 | 47.82 | 1 | 2 | 0 | 1 | 1 | 0 | 0 | 6.87 | *1,05 | 0 | 2 | 70825086 | 1 | 0 | 174 | 0 | 0 | 0 | 0 | 0 | 0 | 0 | 0 | 0 | 0 | 0 | 0 | 0 | 0 | 0 | 0 | 0 | 0 | 0 | 0 | 0 | 0 |  | 0 | 25.4896 | 2.0198 | 1660.67 | 97.62 | 15.65 | 704.1825 | 91.035 | 0 | 3085.72 | 1218.92 | 0 | 3085.72 | 0 | 9999990009 | 0 | чел.-ч. | 12.62
109 | 70822853 | 70825052 | 66351857 | 1 | 1 | 1077 | 2 | 2.1-4-24 | ТСН-2001.2. Доп. 68. п.1-4-24 (042007) | Вышки телескопические на автомобиле, высота до 35 м, грузоподъемность до 350 кг | 1368 | 1011 | маш.-ч | маш.-ч | 1 | 0 | -488185230 | 13.65 | 0 | 2709.12 | 880.03 | 0 | 0 | 190.98 | 16.93 | 0 | 1 | 13.05 | 47.82 | 1 | 2 | 0 | 1 | 1 | 0 | 0 | 13 | *1,05 | 0 | 2 | 70825087 | 1 | 0 | 175 | 0 | 0 | 0 | 0 | 0 | 0 | 0 | 0 | 0 | 0 | 0 | 0 | 0 | 0 | 0 | 0 | 0 | 0 | 0 | 0 | 0 | 0 |  | 0 | 64.7065 | 3.822 | 2709.12 | 190.98 | 13.05 | 2606.877 | 231.0945 | 0 | 9525.53 | 3094.25 | 0 | 9525.53 | 0 | 9999990009 | 0 | чел.-ч. | 16.93
109 | 70822853 | 70825052 | 66321205 | 1 | 1 | 1077 | 3 | 1.1-1-115 | ТСН-2001.1. Доп. 1-42. Р. 1, о. 1, поз. 115 | Ветошь | 1346 | 1009 | кг | кг | 1 | 0 | 474028557 | 0.05 | 23.96 | 0 | 0 | 0 | 1.61 | 0 | 0 | 0 | 14.88 | 1 | 1 | 1 | 2 | 0 | 1 | 1 | 0 | 0 | 0.05 |  | 0 | 2 | 70825088 | 1 | 0 | 176 | 0 | 0 | 0 | 0 | 0 | 0 | 0 | 0 | 0 | 0 | 0 | 0 | 0 | 0 | 0 | 0 | 0 | 0 | 0 | 0 | 0 | 0 |  | 0 | 0 | 0.014 | 23.96 | 1.61 | 14.88 | 0.08 | 0 | 0.34 | 0 | 0 | 0 | 0.34 | 0 |  | 0 |  | 0
109 | 70822853 | 70825052 | 66321148 | 1 | 1 | 1077 | 3 | 1.1-1-41 | ТСН-2001.1 Доп. 67, Р. 1, о. 1, поз. 41 | Бензин неэтилированный, марка АИ-92 | 1348 | 1009 | т | т | 1000 | 0 | -990088130 | 6e-05 | 68144.6 | 0 | 0 | 0 | 6767.09 | 0 | 0 | 0 | 10.07 | 1 | 1 | 1 | 2 | 0 | 1 | 1 | 0 | 0 | 6e-05 |  | 0 | 2 | 70825089 | 1 | 0 | 177 | 0 | 0 | 0 | 0 | 0 | 0 | 0 | 0 | 0 | 0 | 0 | 0 | 0 | 0 | 0 | 0 | 0 | 0 | 0 | 0 | 0 | 0 |  | 0 | 0 | 1.68e-05 | 68144.6 | 6767.09 | 10.07 | 0.41 | 0 | 1.14 | 0 | 0 | 0 | 1.14 | 0 |  | 0 |  | 0
109 | 70822853 | 70825052 | 66324184 | 1 | 1 | 1077 | 3 | 1.1-1-4203 | ТСН-2001.1 Доп. 50, Р. 1, о. 1, поз. 4203 | Проволока из алюминия марки АД1, диаметр от 1,5 до 3,0 мм | 1348 | 1009 | т | т | 1000 | 0 | -277287085 | 0.0035 | 493862.39 | 0 | 0 | 0 | 38018.66 | 0 | 0 | 0 | 12.99 | 1 | 1 | 1 | 2 | 0 | 1 | 1 | 0 | 0 | 0.0035 |  | 0 | 2 | 70825090 | 1 | 0 | 178 | 0 | 0 | 0 | 0 | 0 | 0 | 0 | 0 | 0 | 0 | 0 | 0 | 0 | 0 | 0 | 0 | 0 | 0 | 0 | 0 | 0 | 0 |  | 0 | 0 | 0.00098 | 493862.39 | 38018.66 | 12.99 | 133.07 | 0 | 483.99 | 0 | 0 | 0 | 483.99 | 0 |  | 0 |  | 0
109 | 70822853 | 70825052 | 66328088 | 1 | 1 | 1077 | 3 | 1.1-1-8150 | ТСН-2001.1 Доп. 73, Р. 1, о. 1, поз. 8150 | Смазка защитная электросетевая | 1346 | 1009 | кг | кг | 1 | 0 | -1673804786 | 0.1 | 324.01 | 0 | 0 | 0 | 47.86 | 0 | 0 | 0 | 6.77 | 1 | 1 | 1 | 2 | 0 | 1 | 1 | 0 | 0 | 0.1 |  | 0 | 2 | 70825091 | 1 | 0 | 179 | 0 | 0 | 0 | 0 | 0 | 0 | 0 | 0 | 0 | 0 | 0 | 0 | 0 | 0 | 0 | 0 | 0 | 0 | 0 | 0 | 0 | 0 |  | 0 | 0 | 0.028 | 324.01 | 47.86 | 6.77 | 4.79 | 0 | 9.07 | 0 | 0 | 0 | 9.07 | 0 |  | 0 |  | 0
109 | 70822853 | 70825052 | 66321807 | 1 | 1 | 1077 | 3 | 1.1-1-999 | ТСН-2001.1. Доп. 1-42. Р. 1, о. 1, поз. 999 | Растворитель "Уайт-спирит" | 1348 | 1009 | т | т | 1000 | 0 | 551940100 | 0.00022 | 57034.16 | 0 | 0 | 0 | 12534.98 | 0 | 0 | 0 | 4.55 | 1 | 1 | 1 | 2 | 0 | 1 | 1 | 0 | 0 | 0.00022 |  | 0 | 2 | 70825092 | 1 | 0 | 180 | 0 | 0 | 0 | 0 | 0 | 0 | 0 | 0 | 0 | 0 | 0 | 0 | 0 | 0 | 0 | 0 | 0 | 0 | 0 | 0 | 0 | 0 |  | 0 | 0 | 6.16e-05 | 57034.16 | 12534.98 | 4.55 | 2.76 | 0 | 3.51 | 0 | 0 | 0 | 3.51 | 0 |  | 0 |  | 0
110 | 70822855 | 70825097 | 66274153 | 1077 | 1 | 1077 | 1 | 9999990008 |  | Трудозатраты рабочих | 1191 | 1013 | чел.-ч. | чел.-ч. | 1 | 0 | 476480486 | 4.599 | 0 | 0 | 0 | 0 | 0 | 0 | 0 | 0 | 1 | 1 | 1 | 1 | -2 | 0 | 1 | 1 | 0 | 0 | 4.38 | *1,05 | 1 | 2 | 70825124 | 1 | 0 | 185 | 0 | 0 | 0 | 0 | 0 | 0 | 0 | 0 | 0 | 0 | 0 | 0 | 0 | 0 | 0 | 0 | 0 | 0 | 0 | 0 | 0 | 0 | 0 | 13.797 | 0 | 13.797 | 0 | 0 | 1 | 0 | 0 | 0 | 0 | 0 | 0 | 0 | 0 |  | 0 |  | 0
110 | 70822855 | 70825097 | 66352537 | 1 | 1 | 1077 | 2 | 2.1-18-7 | ТСН-2001.2. Доп. 68. п.1-18-7 (183001) | Автомобили грузовые бортовые, грузоподъемность до 5 т | 1368 | 1011 | маш.-ч | маш.-ч | 1 | 0 | -1563021952 | 0.231 | 0 | 83.1 | 12.62 | 0 | 0 | 83.1 | 12.62 | 0 | 1 | 1 | 1 | 1 | -2 | 0 | 1 | 1 | 0 | 0 | 0.22 | *1,05 | 0 | 2 | 70825125 | 1 | 0 | 186 | 0 | 0 | 0 | 0 | 0 | 0 | 0 | 0 | 0 | 0 | 0 | 0 | 0 | 0 | 0 | 0 | 0 | 0 | 0 | 0 | 0 | 0 |  | 0 | 8.7457 | 0.693 | 83.1 | 83.1 | 1 | 19.194 | 2.919 | 0 | 57.59 | 8.75 | 0 | 57.59 | 0 | 9999990009 | 0 | чел.-ч. | 12.62
110 | 70822855 | 70825097 | 66321845 | 1 | 1 | 1077 | 3 | 1.1-1-1051 | ТСН-2001.1 Доп. 68, Р. 1, о. 1, поз. 1051 | Солидол жировой | 1348 | 1009 | т | т | 1000 | 0 | -618249991 | 3e-05 | 18504.15 | 0 | 0 | 0 | 18504.15 | 0 | 0 | 0 | 1 | 1 | 1 | 1 | -2 | 0 | 1 | 1 | 0 | 0 | 3e-05 |  | 0 | 2 | 70825127 | 1 | 0 | 188 | 0 | 0 | 0 | 0 | 0 | 0 | 0 | 0 | 0 | 0 | 0 | 0 | 0 | 0 | 0 | 0 | 0 | 0 | 0 | 0 | 0 | 0 |  | 0 | 0 | 9e-05 | 18504.15 | 18504.15 | 1 | 0.56 | 0 | 1.67 | 0 | 0 | 0 | 1.67 | 0 |  | 0 |  | 0
110 | 70822855 | 70825097 | 66321205 | 1 | 1 | 1077 | 3 | 1.1-1-115 | ТСН-2001.1. Доп. 1-42. Р. 1, о. 1, поз. 115 | Ветошь | 1346 | 1009 | кг | кг | 1 | 0 | 474028557 | 0.02 | 1.61 | 0 | 0 | 0 | 1.61 | 0 | 0 | 0 | 1 | 1 | 1 | 1 | -2 | 0 | 1 | 1 | 0 | 0 | 0.02 |  | 0 | 2 | 70825128 | 1 | 0 | 189 | 0 | 0 | 0 | 0 | 0 | 0 | 0 | 0 | 0 | 0 | 0 | 0 | 0 | 0 | 0 | 0 | 0 | 0 | 0 | 0 | 0 | 0 |  | 0 | 0 | 0.06 | 1.61 | 1.61 | 1 | 0.03 | 0 | 0.1 | 0 | 0 | 0 | 0.1 | 0 |  | 0 |  | 0
110 | 70822855 | 70825097 | 66321487 | 1 | 1 | 1077 | 3 | 1.1-1-493 | ТСН-2001.1 Доп. 67, Р. 1, о. 1, поз. 493 | Лак битумный, типа БТ-577 | 1348 | 1009 | т | т | 1000 | 0 | 1189071291 | 0.0001 | 16189.08 | 0 | 0 | 0 | 16189.08 | 0 | 0 | 0 | 1 | 1 | 1 | 1 | -2 | 0 | 1 | 1 | 0 | 0 | 0.0001 |  | 0 | 2 | 70825129 | 1 | 0 | 190 | 0 | 0 | 0 | 0 | 0 | 0 | 0 | 0 | 0 | 0 | 0 | 0 | 0 | 0 | 0 | 0 | 0 | 0 | 0 | 0 | 0 | 0 |  | 0 | 0 | 0.0003 | 16189.08 | 16189.08 | 1 | 1.62 | 0 | 4.86 | 0 | 0 | 0 | 4.86 | 0 |  | 0 |  | 0
110 | 70822855 | 70825097 | 66328088 | 1 | 1 | 1077 | 3 | 1.1-1-8150 | ТСН-2001.1 Доп. 73, Р. 1, о. 1, поз. 8150 | Смазка защитная электросетевая | 1346 | 1009 | кг | кг | 1 | 0 | -1673804786 | 0.1 | 47.86 | 0 | 0 | 0 | 47.86 | 0 | 0 | 0 | 1 | 1 | 1 | 1 | -2 | 0 | 1 | 1 | 0 | 0 | 0.1 |  | 0 | 2 | 70825130 | 1 | 0 | 191 | 0 | 0 | 0 | 0 | 0 | 0 | 0 | 0 | 0 | 0 | 0 | 0 | 0 | 0 | 0 | 0 | 0 | 0 | 0 | 0 | 0 | 0 |  | 0 | 0 | 0.3 | 47.86 | 47.86 | 1 | 4.79 | 0 | 14.36 | 0 | 0 | 0 | 14.36 | 0 |  | 0 |  | 0
110 | 70822855 | 70825097 | 66321807 | 1 | 1 | 1077 | 3 | 1.1-1-999 | ТСН-2001.1. Доп. 1-42. Р. 1, о. 1, поз. 999 | Растворитель "Уайт-спирит" | 1348 | 1009 | т | т | 1000 | 0 | 551940100 | 3e-05 | 12534.98 | 0 | 0 | 0 | 12534.98 | 0 | 0 | 0 | 1 | 1 | 1 | 1 | -2 | 0 | 1 | 1 | 0 | 0 | 3e-05 |  | 0 | 2 | 70825131 | 1 | 0 | 192 | 0 | 0 | 0 | 0 | 0 | 0 | 0 | 0 | 0 | 0 | 0 | 0 | 0 | 0 | 0 | 0 | 0 | 0 | 0 | 0 | 0 | 0 |  | 0 | 0 | 9e-05 | 12534.98 | 12534.98 | 1 | 0.38 | 0 | 1.13 | 0 | 0 | 0 | 1.13 | 0 |  | 0 |  | 0
111 | 70822853 | 70825097 | 66274153 | 1077 | 1 | 1077 | 1 | 9999990008 |  | Трудозатраты рабочих | 1191 | 1013 | чел.-ч. | чел.-ч. | 1 | 0 | 476480486 | 4.599 | 0 | 0 | 0 | 0 | 0 | 0 | 0 | 0 | 1 | 1 | 1 | 1 | 5 | 0 | 1 | 1 | 0 | 0 | 4.38 | *1,05 | 1 | 2 | 70825124 | 1 | 0 | 197 | 0 | 0 | 0 | 0 | 0 | 0 | 0 | 0 | 0 | 0 | 0 | 0 | 0 | 0 | 0 | 0 | 0 | 0 | 0 | 0 | 0 | 0 | 0 | 13.797 | 0 | 13.797 | 0 | 0 | 1 | 0 | 0 | 0 | 0 | 0 | 0 | 0 | 0 |  | 0 |  | 0
111 | 70822853 | 70825097 | 66352537 | 1 | 1 | 1077 | 2 | 2.1-18-7 | ТСН-2001.2. Доп. 68. п.1-18-7 (183001) | Автомобили грузовые бортовые, грузоподъемность до 5 т | 1368 | 1011 | маш.-ч | маш.-ч | 1 | 0 | -1563021952 | 0.231 | 0 | 1373.91 | 655.99 | 0 | 0 | 83.1 | 12.62 | 0 | 1 | 15.21 | 47.82 | 1 | 2 | 0 | 1 | 1 | 0 | 0 | 0.22 | *1,05 | 0 | 2 | 70825125 | 1 | 0 | 198 | 0 | 0 | 0 | 0 | 0 | 0 | 0 | 0 | 0 | 0 | 0 | 0 | 0 | 0 | 0 | 0 | 0 | 0 | 0 | 0 | 0 | 0 |  | 0 | 8.7457 | 0.693 | 1373.91 | 83.1 | 15.21 | 19.194 | 2.919 | 0 | 875.92 | 418.22 | 0 | 875.92 | 0 | 9999990009 | 0 | чел.-ч. | 12.62
111 | 70822853 | 70825097 | 66321845 | 1 | 1 | 1077 | 3 | 1.1-1-1051 | ТСН-2001.1 Доп. 68, Р. 1, о. 1, поз. 1051 | Солидол жировой | 1348 | 1009 | т | т | 1000 | 0 | -618249991 | 3e-05 | 108249.28 | 0 | 0 | 0 | 18504.15 | 0 | 0 | 0 | 5.85 | 1 | 1 | 1 | 2 | 0 | 1 | 1 | 0 | 0 | 3e-05 |  | 0 | 2 | 70825127 | 1 | 0 | 200 | 0 | 0 | 0 | 0 | 0 | 0 | 0 | 0 | 0 | 0 | 0 | 0 | 0 | 0 | 0 | 0 | 0 | 0 | 0 | 0 | 0 | 0 |  | 0 | 0 | 9e-05 | 108249.28 | 18504.15 | 5.85 | 0.56 | 0 | 9.74 | 0 | 0 | 0 | 9.74 | 0 |  | 0 |  | 0
111 | 70822853 | 70825097 | 66321205 | 1 | 1 | 1077 | 3 | 1.1-1-115 | ТСН-2001.1. Доп. 1-42. Р. 1, о. 1, поз. 115 | Ветошь | 1346 | 1009 | кг | кг | 1 | 0 | 474028557 | 0.02 | 23.96 | 0 | 0 | 0 | 1.61 | 0 | 0 | 0 | 14.88 | 1 | 1 | 1 | 2 | 0 | 1 | 1 | 0 | 0 | 0.02 |  | 0 | 2 | 70825128 | 1 | 0 | 201 | 0 | 0 | 0 | 0 | 0 | 0 | 0 | 0 | 0 | 0 | 0 | 0 | 0 | 0 | 0 | 0 | 0 | 0 | 0 | 0 | 0 | 0 |  | 0 | 0 | 0.06 | 23.96 | 1.61 | 14.88 | 0.03 | 0 | 1.44 | 0 | 0 | 0 | 1.44 | 0 |  | 0 |  | 0
111 | 70822853 | 70825097 | 66321487 | 1 | 1 | 1077 | 3 | 1.1-1-493 | ТСН-2001.1 Доп. 67, Р. 1, о. 1, поз. 493 | Лак битумный, типа БТ-577 | 1348 | 1009 | т | т | 1000 | 0 | 1189071291 | 0.0001 | 51157.49 | 0 | 0 | 0 | 16189.08 | 0 | 0 | 0 | 3.16 | 1 | 1 | 1 | 2 | 0 | 1 | 1 | 0 | 0 | 0.0001 |  | 0 | 2 | 70825129 | 1 | 0 | 202 | 0 | 0 | 0 | 0 | 0 | 0 | 0 | 0 | 0 | 0 | 0 | 0 | 0 | 0 | 0 | 0 | 0 | 0 | 0 | 0 | 0 | 0 |  | 0 | 0 | 0.0003 | 51157.49 | 16189.08 | 3.16 | 1.62 | 0 | 15.35 | 0 | 0 | 0 | 15.35 | 0 |  | 0 |  | 0
111 | 70822853 | 70825097 | 66328088 | 1 | 1 | 1077 | 3 | 1.1-1-8150 | ТСН-2001.1 Доп. 73, Р. 1, о. 1, поз. 8150 | Смазка защитная электросетевая | 1346 | 1009 | кг | кг | 1 | 0 | -1673804786 | 0.1 | 324.01 | 0 | 0 | 0 | 47.86 | 0 | 0 | 0 | 6.77 | 1 | 1 | 1 | 2 | 0 | 1 | 1 | 0 | 0 | 0.1 |  | 0 | 2 | 70825130 | 1 | 0 | 203 | 0 | 0 | 0 | 0 | 0 | 0 | 0 | 0 | 0 | 0 | 0 | 0 | 0 | 0 | 0 | 0 | 0 | 0 | 0 | 0 | 0 | 0 |  | 0 | 0 | 0.3 | 324.01 | 47.86 | 6.77 | 4.79 | 0 | 97.2 | 0 | 0 | 0 | 97.2 | 0 |  | 0 |  | 0
111 | 70822853 | 70825097 | 66321807 | 1 | 1 | 1077 | 3 | 1.1-1-999 | ТСН-2001.1. Доп. 1-42. Р. 1, о. 1, поз. 999 | Растворитель "Уайт-спирит" | 1348 | 1009 | т | т | 1000 | 0 | 551940100 | 3e-05 | 57034.16 | 0 | 0 | 0 | 12534.98 | 0 | 0 | 0 | 4.55 | 1 | 1 | 1 | 2 | 0 | 1 | 1 | 0 | 0 | 3e-05 |  | 0 | 2 | 70825131 | 1 | 0 | 204 | 0 | 0 | 0 | 0 | 0 | 0 | 0 | 0 | 0 | 0 | 0 | 0 | 0 | 0 | 0 | 0 | 0 | 0 | 0 | 0 | 0 | 0 |  | 0 | 0 | 9e-05 | 57034.16 | 12534.98 | 4.55 | 0.38 | 0 | 5.13 | 0 | 0 | 0 | 5.13 | 0 |  | 0 |  | 0
151 | 70822855 | 70825166 | 66274153 | 1077 | 1 | 1077 | 1 | 9999990008 |  | Трудозатраты рабочих | 1191 | 1013 | чел.-ч. | чел.-ч. | 1 | 0 | 476480486 | 202.335 | 0 | 0 | 0 | 0 | 0 | 0 | 0 | 0 | 1 | 1 | 1 | 1 | -2 | 0 | 1 | 1 | 0 | 0 | 192.7 | *1,05 | 1 | 2 | 70825170 | 1 | 0 | 237 | 0 | 0 | 0 | 0 | 0 | 0 | 0 | 0 | 0 | 0 | 0 | 0 | 0 | 0 | 0 | 0 | 0 | 0 | 0 | 0 | 0 | 0 | 0 | 5.6654 | 0 | 5.6654 | 0 | 0 | 1 | 0 | 0 | 0 | 0 | 0 | 0 | 0 | 0 |  | 0 |  | 0
152 | 70822853 | 70825166 | 66274153 | 1077 | 1 | 1077 | 1 | 9999990008 |  | Трудозатраты рабочих | 1191 | 1013 | чел.-ч. | чел.-ч. | 1 | 0 | 476480486 | 202.335 | 0 | 0 | 0 | 0 | 0 | 0 | 0 | 0 | 1 | 1 | 1 | 1 | 5 | 0 | 1 | 1 | 0 | 0 | 192.7 | *1,05 | 1 | 2 | 70825170 | 1 | 0 | 238 | 0 | 0 | 0 | 0 | 0 | 0 | 0 | 0 | 0 | 0 | 0 | 0 | 0 | 0 | 0 | 0 | 0 | 0 | 0 | 0 | 0 | 0 | 0 | 5.6654 | 0 | 5.6654 | 0 | 0 | 1 | 0 | 0 | 0 | 0 | 0 | 0 | 0 | 0 |  | 0 |  | 0
153 | 70822855 | 70825171 | 66274153 | 1077 | 1 | 1077 | 1 | 9999990008 |  | Трудозатраты рабочих | 1191 | 1013 | чел.-ч. | чел.-ч. | 1 | 0 | 476480486 | 112.392 | 0 | 0 | 0 | 0 | 0 | 0 | 0 | 0 | 1 | 1 | 1 | 1 | -2 | 0 | 1 | 1 | 0 | 0 | 107.04 | *1,05 | 1 | 2 | 70825175 | 1 | 0 | 239 | 0 | 0 | 0 | 0 | 0 | 0 | 0 | 0 | 0 | 0 | 0 | 0 | 0 | 0 | 0 | 0 | 0 | 0 | 0 | 0 | 0 | 0 | 0 | 3.147 | 0 | 3.147 | 0 | 0 | 1 | 0 | 0 | 0 | 0 | 0 | 0 | 0 | 0 |  | 0 |  | 0
154 | 70822853 | 70825171 | 66274153 | 1077 | 1 | 1077 | 1 | 9999990008 |  | Трудозатраты рабочих | 1191 | 1013 | чел.-ч. | чел.-ч. | 1 | 0 | 476480486 | 112.392 | 0 | 0 | 0 | 0 | 0 | 0 | 0 | 0 | 1 | 1 | 1 | 1 | 5 | 0 | 1 | 1 | 0 | 0 | 107.04 | *1,05 | 1 | 2 | 70825175 | 1 | 0 | 240 | 0 | 0 | 0 | 0 | 0 | 0 | 0 | 0 | 0 | 0 | 0 | 0 | 0 | 0 | 0 | 0 | 0 | 0 | 0 | 0 | 0 | 0 | 0 | 3.147 | 0 | 3.147 | 0 | 0 | 1 | 0 | 0 | 0 | 0 | 0 | 0 | 0 | 0 |  | 0 |  | 0
155 | 70822855 | 70825176 | 66274153 | 1077 | 1 | 1077 | 1 | 9999990008 |  | Трудозатраты рабочих | 1191 | 1013 | чел.-ч. | чел.-ч. | 1 | 0 | 476480486 | 9.7335 | 0 | 0 | 0 | 0 | 0 | 0 | 0 | 0 | 1 | 1 | 1 | 1 | -2 | 0 | 1 | 1 | 0 | 0 | 9.27 | *1,05 | 1 | 2 | 70825193 | 1 | 0 | 241 | 0 | 0 | 0 | 0 | 0 | 0 | 0 | 0 | 0 | 0 | 0 | 0 | 0 | 0 | 0 | 0 | 0 | 0 | 0 | 0 | 0 | 0 | 0 | 7.7868 | 0 | 7.7868 | 0 | 0 | 1 | 0 | 0 | 0 | 0 | 0 | 0 | 0 | 0 |  | 0 |  | 0
155 | 70822855 | 70825176 | 66352239 | 1 | 1 | 1077 | 2 | 2.1-13-14 | ТСН-2001.2. Доп. 68. п.1-13-14 (136001) | Аппараты сварочные постоянного тока (выпрямители) для ручной дуговой сварки, сварочный ток до 500 А | 1368 | 1011 | маш.-ч | маш.-ч | 1 | 0 | 1488582423 | 1.5855 | 0 | 7.11 | 0 | 0 | 0 | 7.11 | 0 | 0 | 1 | 1 | 1 | 1 | -2 | 0 | 1 | 1 | 0 | 0 | 1.51 | *1,05 | 0 | 2 | 70825194 | 1 | 0 | 242 | 0 | 0 | 0 | 0 | 0 | 0 | 0 | 0 | 0 | 0 | 0 | 0 | 0 | 0 | 0 | 0 | 0 | 0 | 0 | 0 | 0 | 0 |  | 0 | 0 | 1.2684 | 7.11 | 7.11 | 1 | 11.277 | 0 | 0 | 9.02 | 0 | 0 | 9.02 | 0 |  | 0 |  | 0
155 | 70822855 | 70825176 | 66352537 | 1 | 1 | 1077 | 2 | 2.1-18-7 | ТСН-2001.2. Доп. 68. п.1-18-7 (183001) | Автомобили грузовые бортовые, грузоподъемность до 5 т | 1368 | 1011 | маш.-ч | маш.-ч | 1 | 0 | -1563021952 | 0.1785 | 0 | 83.1 | 12.62 | 0 | 0 | 83.1 | 12.62 | 0 | 1 | 1 | 1 | 1 | -2 | 0 | 1 | 1 | 0 | 0 | 0.17 | *1,05 | 0 | 2 | 70825195 | 1 | 0 | 243 | 0 | 0 | 0 | 0 | 0 | 0 | 0 | 0 | 0 | 0 | 0 | 0 | 0 | 0 | 0 | 0 | 0 | 0 | 0 | 0 | 0 | 0 |  | 0 | 1.8021 | 0.1428 | 83.1 | 83.1 | 1 | 14.8365 | 2.2575 | 0 | 11.87 | 1.8 | 0 | 11.87 | 0 | 9999990009 | 0 | чел.-ч. | 12.62
155 | 70822855 | 70825176 | 66322352 | 1 | 1 | 1077 | 3 | 1.1-1-1669 | ТСН-2001.1 Доп. 67, Р. 1, о. 1, поз. 1669 | Электроды, типа Э-42А, диаметр от 4 до 6 мм | 1348 | 1009 | т | т | 1000 | 0 | 1646921413 | 0.00065 | 8596.85 | 0 | 0 | 0 | 8596.85 | 0 | 0 | 0 | 1 | 1 | 1 | 1 | -2 | 0 | 1 | 1 | 0 | 0 | 0.00065 |  | 0 | 2 | 70825197 | 1 | 0 | 245 | 0 | 0 | 0 | 0 | 0 | 0 | 0 | 0 | 0 | 0 | 0 | 0 | 0 | 0 | 0 | 0 | 0 | 0 | 0 | 0 | 0 | 0 |  | 0 | 0 | 0.00052 | 8596.85 | 8596.85 | 1 | 5.59 | 0 | 4.47 | 0 | 0 | 0 | 4.47 | 0 |  | 0 |  | 0
155 | 70822855 | 70825176 | 66321487 | 1 | 1 | 1077 | 3 | 1.1-1-493 | ТСН-2001.1 Доп. 67, Р. 1, о. 1, поз. 493 | Лак битумный, типа БТ-577 | 1348 | 1009 | т | т | 1000 | 0 | 1189071291 | 0.002 | 16189.08 | 0 | 0 | 0 | 16189.08 | 0 | 0 | 0 | 1 | 1 | 1 | 1 | -2 | 0 | 1 | 1 | 0 | 0 | 0.002 |  | 0 | 2 | 70825198 | 1 | 0 | 246 | 0 | 0 | 0 | 0 | 0 | 0 | 0 | 0 | 0 | 0 | 0 | 0 | 0 | 0 | 0 | 0 | 0 | 0 | 0 | 0 | 0 | 0 |  | 0 | 0 | 0.0016 | 16189.08 | 16189.08 | 1 | 32.38 | 0 | 25.9 | 0 | 0 | 0 | 25.9 | 0 |  | 0 |  | 0
156 | 70822853 | 70825176 | 66274153 | 1077 | 1 | 1077 | 1 | 9999990008 |  | Трудозатраты рабочих | 1191 | 1013 | чел.-ч. | чел.-ч. | 1 | 0 | 476480486 | 9.7335 | 0 | 0 | 0 | 0 | 0 | 0 | 0 | 0 | 1 | 1 | 1 | 1 | 5 | 0 | 1 | 1 | 0 | 0 | 9.27 | *1,05 | 1 | 2 | 70825193 | 1 | 0 | 247 | 0 | 0 | 0 | 0 | 0 | 0 | 0 | 0 | 0 | 0 | 0 | 0 | 0 | 0 | 0 | 0 | 0 | 0 | 0 | 0 | 0 | 0 | 0 | 7.7868 | 0 | 7.7868 | 0 | 0 | 1 | 0 | 0 | 0 | 0 | 0 | 0 | 0 | 0 |  | 0 |  | 0
156 | 70822853 | 70825176 | 66352239 | 1 | 1 | 1077 | 2 | 2.1-13-14 | ТСН-2001.2. Доп. 68. п.1-13-14 (136001) | Аппараты сварочные постоянного тока (выпрямители) для ручной дуговой сварки, сварочный ток до 500 А | 1368 | 1011 | маш.-ч | маш.-ч | 1 | 0 | 1488582423 | 1.5855 | 0 | 87.47 | 0 | 0 | 0 | 7.11 | 0 | 0 | 1 | 11.53 | 47.82 | 1 | 2 | 0 | 1 | 1 | 0 | 0 | 1.51 | *1,05 | 0 | 2 | 70825194 | 1 | 0 | 248 | 0 | 0 | 0 | 0 | 0 | 0 | 0 | 0 | 0 | 0 | 0 | 0 | 0 | 0 | 0 | 0 | 0 | 0 | 0 | 0 | 0 | 0 |  | 0 | 0 | 1.2684 | 87.47 | 7.11 | 11.53 | 11.277 | 0 | 0 | 103.98 | 0 | 0 | 103.98 | 0 |  | 0 |  | 0
156 | 70822853 | 70825176 | 66352537 | 1 | 1 | 1077 | 2 | 2.1-18-7 | ТСН-2001.2. Доп. 68. п.1-18-7 (183001) | Автомобили грузовые бортовые, грузоподъемность до 5 т | 1368 | 1011 | маш.-ч | маш.-ч | 1 | 0 | -1563021952 | 0.1785 | 0 | 1348.64 | 643.92 | 0 | 0 | 83.1 | 12.62 | 0 | 1 | 15.21 | 47.82 | 1 | 2 | 0 | 1 | 1 | 0 | 0 | 0.17 | *1,05 | 0 | 2 | 70825195 | 1 | 0 | 249 | 0 | 0 | 0 | 0 | 0 | 0 | 0 | 0 | 0 | 0 | 0 | 0 | 0 | 0 | 0 | 0 | 0 | 0 | 0 | 0 | 0 | 0 |  | 0 | 1.8021 | 0.1428 | 1348.64 | 83.1 | 15.21 | 14.8365 | 2.2575 | 0 | 180.49 | 86.18 | 0 | 180.49 | 0 | 9999990009 | 0 | чел.-ч. | 12.62
156 | 70822853 | 70825176 | 66322352 | 1 | 1 | 1077 | 3 | 1.1-1-1669 | ТСН-2001.1 Доп. 67, Р. 1, о. 1, поз. 1669 | Электроды, типа Э-42А, диаметр от 4 до 6 мм | 1348 | 1009 | т | т | 1000 | 0 | 1646921413 | 0.00065 | 172853.42 | 0 | 0 | 0 | 8596.85 | 0 | 0 | 0 | 18.6 | 1 | 1 | 1 | 2 | 0 | 1 | 1 | 0 | 0 | 0.00065 |  | 0 | 2 | 70825197 | 1 | 0 | 251 | 0 | 0 | 0 | 0 | 0 | 0 | 0 | 0 | 0 | 0 | 0 | 0 | 0 | 0 | 0 | 0 | 0 | 0 | 0 | 0 | 0 | 0 |  | 0 | 0 | 0.00052 | 172853.42 | 8596.85 | 18.6 | 5.59 | 0 | 83.15 | 0 | 0 | 0 | 83.15 | 0 |  | 0 |  | 0
156 | 70822853 | 70825176 | 66321487 | 1 | 1 | 1077 | 3 | 1.1-1-493 | ТСН-2001.1 Доп. 67, Р. 1, о. 1, поз. 493 | Лак битумный, типа БТ-577 | 1348 | 1009 | т | т | 1000 | 0 | 1189071291 | 0.002 | 55301.25 | 0 | 0 | 0 | 16189.08 | 0 | 0 | 0 | 3.16 | 1 | 1 | 1 | 2 | 0 | 1 | 1 | 0 | 0 | 0.002 |  | 0 | 2 | 70825198 | 1 | 0 | 252 | 0 | 0 | 0 | 0 | 0 | 0 | 0 | 0 | 0 | 0 | 0 | 0 | 0 | 0 | 0 | 0 | 0 | 0 | 0 | 0 | 0 | 0 |  | 0 | 0 | 0.0016 | 55301.25 | 16189.08 | 3.16 | 32.38 | 0 | 81.85 | 0 | 0 | 0 | 81.85 | 0 |  | 0 |  | 0
159 | 70822855 | 70825200 | 66274153 | 1077 | 1 | 1077 | 1 | 9999990008 |  | Трудозатраты рабочих | 1191 | 1013 | чел.-ч. | чел.-ч. | 1 | 0 | 476480486 | 19.425 | 0 | 0 | 0 | 0 | 0 | 0 | 0 | 0 | 1 | 1 | 1 | 1 | -2 | 0 | 1 | 1 | 0 | 0 | 18.5 | *1,05 | 1 | 2 | 70825225 | 1 | 0 | 253 | 0 | 0 | 0 | 0 | 0 | 0 | 0 | 0 | 0 | 0 | 0 | 0 | 0 | 0 | 0 | 0 | 0 | 0 | 0 | 0 | 0 | 0 | 0 | 13.986 | 0 | 13.986 | 0 | 0 | 1 | 0 | 0 | 0 | 0 | 0 | 0 | 0 | 0 |  | 0 |  | 0
159 | 70822855 | 70825200 | 66352239 | 1 | 1 | 1077 | 2 | 2.1-13-14 | ТСН-2001.2. Доп. 68. п.1-13-14 (136001) | Аппараты сварочные постоянного тока (выпрямители) для ручной дуговой сварки, сварочный ток до 500 А | 1368 | 1011 | маш.-ч | маш.-ч | 1 | 0 | 1488582423 | 3.045 | 0 | 7.11 | 0 | 0 | 0 | 7.11 | 0 | 0 | 1 | 1 | 1 | 1 | -2 | 0 | 1 | 1 | 0 | 0 | 2.9 | *1,05 | 0 | 2 | 70825226 | 1 | 0 | 254 | 0 | 0 | 0 | 0 | 0 | 0 | 0 | 0 | 0 | 0 | 0 | 0 | 0 | 0 | 0 | 0 | 0 | 0 | 0 | 0 | 0 | 0 |  | 0 | 0 | 2.1924 | 7.11 | 7.11 | 1 | 21.651 | 0 | 0 | 15.59 | 0 | 0 | 15.59 | 0 |  | 0 |  | 0
159 | 70822855 | 70825200 | 66352537 | 1 | 1 | 1077 | 2 | 2.1-18-7 | ТСН-2001.2. Доп. 68. п.1-18-7 (183001) | Автомобили грузовые бортовые, грузоподъемность до 5 т | 1368 | 1011 | маш.-ч | маш.-ч | 1 | 0 | -1563021952 | 0.1785 | 0 | 83.1 | 12.62 | 0 | 0 | 83.1 | 12.62 | 0 | 1 | 1 | 1 | 1 | -2 | 0 | 1 | 1 | 0 | 0 | 0.17 | *1,05 | 0 | 2 | 70825227 | 1 | 0 | 255 | 0 | 0 | 0 | 0 | 0 | 0 | 0 | 0 | 0 | 0 | 0 | 0 | 0 | 0 | 0 | 0 | 0 | 0 | 0 | 0 | 0 | 0 |  | 0 | 1.6219 | 0.12852 | 83.1 | 83.1 | 1 | 14.8365 | 2.2575 | 0 | 10.68 | 1.62 | 0 | 10.68 | 0 | 9999990009 | 0 | чел.-ч. | 12.62
159 | 70822855 | 70825200 | 66322352 | 1 | 1 | 1077 | 3 | 1.1-1-1669 | ТСН-2001.1 Доп. 67, Р. 1, о. 1, поз. 1669 | Электроды, типа Э-42А, диаметр от 4 до 6 мм | 1348 | 1009 | т | т | 1000 | 0 | 1646921413 | 0.0009 | 8596.85 | 0 | 0 | 0 | 8596.85 | 0 | 0 | 0 | 1 | 1 | 1 | 1 | -2 | 0 | 1 | 1 | 0 | 0 | 0.0009 |  | 0 | 2 | 70825229 | 1 | 0 | 257 | 0 | 0 | 0 | 0 | 0 | 0 | 0 | 0 | 0 | 0 | 0 | 0 | 0 | 0 | 0 | 0 | 0 | 0 | 0 | 0 | 0 | 0 |  | 0 | 0 | 0.000648 | 8596.85 | 8596.85 | 1 | 7.74 | 0 | 5.57 | 0 | 0 | 0 | 5.57 | 0 |  | 0 |  | 0
159 | 70822855 | 70825200 | 66321310 | 1 | 1 | 1077 | 3 | 1.1-1-237 | ТСН-2001.1 Доп. 67, Р. 1, о. 1, поз. 237 | Дюбель с патроном | 1354 | 1010 | шт. | шт. | 1 | 0 | -1610679457 | 82 | 3.86 | 0 | 0 | 0 | 3.86 | 0 | 0 | 0 | 1 | 1 | 1 | 1 | -2 | 0 | 1 | 1 | 0 | 0 | 82 |  | 0 | 2 | 70825230 | 1 | 0 | 258 | 0 | 0 | 0 | 0 | 0 | 0 | 0 | 0 | 0 | 0 | 0 | 0 | 0 | 0 | 0 | 0 | 0 | 0 | 0 | 0 | 0 | 0 |  | 0 | 0 | 59.04 | 3.86 | 3.86 | 1 | 316.52 | 0 | 227.89 | 0 | 0 | 0 | 227.89 | 0 |  | 0 |  | 0
159 | 70822855 | 70825200 | 66323613 | 1 | 1 | 1077 | 3 | 1.1-1-3490 | ТСН-2001.1. Доп. 1-42. Р. 1, о. 1, поз. 3490 | Прокат стальной листовой горячекатаный, марка стали Ст3пс, толщина 4 мм | 1348 | 1009 | т | т | 1000 | 0 | -1385360851 | 0.004 | 6819.03 | 0 | 0 | 0 | 6819.03 | 0 | 0 | 0 | 1 | 1 | 1 | 1 | -2 | 0 | 1 | 1 | 0 | 0 | 0.004 |  | 0 | 2 | 70825231 | 1 | 0 | 259 | 0 | 0 | 0 | 0 | 0 | 0 | 0 | 0 | 0 | 0 | 0 | 0 | 0 | 0 | 0 | 0 | 0 | 0 | 0 | 0 | 0 | 0 |  | 0 | 0 | 0.00288 | 6819.03 | 6819.03 | 1 | 27.28 | 0 | 19.64 | 0 | 0 | 0 | 19.64 | 0 |  | 0 |  | 0
159 | 70822855 | 70825200 | 66321478 | 1 | 1 | 1077 | 3 | 1.1-1-467 | ТСН-2001.1 Доп. 67, Р. 1, о. 1, поз. 467 | Краска масляная жидкотертая (готовая к употреблению), для наружных и внутренних работ по металлу, сурик железный, типа МА-15 | 1348 | 1009 | т | т | 1000 | 0 | -151745132 | 0.0024 | 16222.39 | 0 | 0 | 0 | 16222.39 | 0 | 0 | 0 | 1 | 1 | 1 | 1 | -2 | 0 | 1 | 1 | 0 | 0 | 0.0024 |  | 0 | 2 | 70825232 | 1 | 0 | 260 | 0 | 0 | 0 | 0 | 0 | 0 | 0 | 0 | 0 | 0 | 0 | 0 | 0 | 0 | 0 | 0 | 0 | 0 | 0 | 0 | 0 | 0 |  | 0 | 0 | 0.001728 | 16222.39 | 16222.39 | 1 | 38.93 | 0 | 28.03 | 0 | 0 | 0 | 28.03 | 0 |  | 0 |  | 0
160 | 70822853 | 70825200 | 66274153 | 1077 | 1 | 1077 | 1 | 9999990008 |  | Трудозатраты рабочих | 1191 | 1013 | чел.-ч. | чел.-ч. | 1 | 0 | 476480486 | 19.425 | 0 | 0 | 0 | 0 | 0 | 0 | 0 | 0 | 1 | 1 | 1 | 1 | 5 | 0 | 1 | 1 | 0 | 0 | 18.5 | *1,05 | 1 | 2 | 70825225 | 1 | 0 | 263 | 0 | 0 | 0 | 0 | 0 | 0 | 0 | 0 | 0 | 0 | 0 | 0 | 0 | 0 | 0 | 0 | 0 | 0 | 0 | 0 | 0 | 0 | 0 | 13.986 | 0 | 13.986 | 0 | 0 | 1 | 0 | 0 | 0 | 0 | 0 | 0 | 0 | 0 |  | 0 |  | 0
160 | 70822853 | 70825200 | 66352239 | 1 | 1 | 1077 | 2 | 2.1-13-14 | ТСН-2001.2. Доп. 68. п.1-13-14 (136001) | Аппараты сварочные постоянного тока (выпрямители) для ручной дуговой сварки, сварочный ток до 500 А | 1368 | 1011 | маш.-ч | маш.-ч | 1 | 0 | 1488582423 | 3.045 | 0 | 87.47 | 0 | 0 | 0 | 7.11 | 0 | 0 | 1 | 11.53 | 47.82 | 1 | 2 | 0 | 1 | 1 | 0 | 0 | 2.9 | *1,05 | 0 | 2 | 70825226 | 1 | 0 | 264 | 0 | 0 | 0 | 0 | 0 | 0 | 0 | 0 | 0 | 0 | 0 | 0 | 0 | 0 | 0 | 0 | 0 | 0 | 0 | 0 | 0 | 0 |  | 0 | 0 | 2.1924 | 87.47 | 7.11 | 11.53 | 21.651 | 0 | 0 | 179.73 | 0 | 0 | 179.73 | 0 |  | 0 |  | 0
160 | 70822853 | 70825200 | 66352537 | 1 | 1 | 1077 | 2 | 2.1-18-7 | ТСН-2001.2. Доп. 68. п.1-18-7 (183001) | Автомобили грузовые бортовые, грузоподъемность до 5 т | 1368 | 1011 | маш.-ч | маш.-ч | 1 | 0 | -1563021952 | 0.1785 | 0 | 1348.64 | 643.92 | 0 | 0 | 83.1 | 12.62 | 0 | 1 | 15.21 | 47.82 | 1 | 2 | 0 | 1 | 1 | 0 | 0 | 0.17 | *1,05 | 0 | 2 | 70825227 | 1 | 0 | 265 | 0 | 0 | 0 | 0 | 0 | 0 | 0 | 0 | 0 | 0 | 0 | 0 | 0 | 0 | 0 | 0 | 0 | 0 | 0 | 0 | 0 | 0 |  | 0 | 1.6219 | 0.12852 | 1348.64 | 83.1 | 15.21 | 14.8365 | 2.2575 | 0 | 162.44 | 77.56 | 0 | 162.44 | 0 | 9999990009 | 0 | чел.-ч. | 12.62
160 | 70822853 | 70825200 | 66322352 | 1 | 1 | 1077 | 3 | 1.1-1-1669 | ТСН-2001.1 Доп. 67, Р. 1, о. 1, поз. 1669 | Электроды, типа Э-42А, диаметр от 4 до 6 мм | 1348 | 1009 | т | т | 1000 | 0 | 1646921413 | 0.0009 | 172853.42 | 0 | 0 | 0 | 8596.85 | 0 | 0 | 0 | 18.6 | 1 | 1 | 1 | 2 | 0 | 1 | 1 | 0 | 0 | 0.0009 |  | 0 | 2 | 70825229 | 1 | 0 | 267 | 0 | 0 | 0 | 0 | 0 | 0 | 0 | 0 | 0 | 0 | 0 | 0 | 0 | 0 | 0 | 0 | 0 | 0 | 0 | 0 | 0 | 0 |  | 0 | 0 | 0.000648 | 172853.42 | 8596.85 | 18.6 | 7.74 | 0 | 103.62 | 0 | 0 | 0 | 103.62 | 0 |  | 0 |  | 0
160 | 70822853 | 70825200 | 66321310 | 1 | 1 | 1077 | 3 | 1.1-1-237 | ТСН-2001.1 Доп. 67, Р. 1, о. 1, поз. 237 | Дюбель с патроном | 1354 | 1010 | шт. | шт. | 1 | 0 | -1610679457 | 82 | 10.1 | 0 | 0 | 0 | 3.86 | 0 | 0 | 0 | 2.42 | 1 | 1 | 1 | 2 | 0 | 1 | 1 | 0 | 0 | 82 |  | 0 | 2 | 70825230 | 1 | 0 | 268 | 0 | 0 | 0 | 0 | 0 | 0 | 0 | 0 | 0 | 0 | 0 | 0 | 0 | 0 | 0 | 0 | 0 | 0 | 0 | 0 | 0 | 0 |  | 0 | 0 | 59.04 | 10.1 | 3.86 | 2.42 | 316.52 | 0 | 551.43 | 0 | 0 | 0 | 551.43 | 0 |  | 0 |  | 0
160 | 70822853 | 70825200 | 66323613 | 1 | 1 | 1077 | 3 | 1.1-1-3490 | ТСН-2001.1. Доп. 1-42. Р. 1, о. 1, поз. 3490 | Прокат стальной листовой горячекатаный, марка стали Ст3пс, толщина 4 мм | 1348 | 1009 | т | т | 1000 | 0 | -1385360851 | 0.004 | 56906.99 | 0 | 0 | 0 | 6819.03 | 0 | 0 | 0 | 7.72 | 1 | 1 | 1 | 2 | 0 | 1 | 1 | 0 | 0 | 0.004 |  | 0 | 2 | 70825231 | 1 | 0 | 269 | 0 | 0 | 0 | 0 | 0 | 0 | 0 | 0 | 0 | 0 | 0 | 0 | 0 | 0 | 0 | 0 | 0 | 0 | 0 | 0 | 0 | 0 |  | 0 | 0 | 0.00288 | 56906.99 | 6819.03 | 7.72 | 27.28 | 0 | 151.61 | 0 | 0 | 0 | 151.61 | 0 |  | 0 |  | 0
160 | 70822853 | 70825200 | 66321478 | 1 | 1 | 1077 | 3 | 1.1-1-467 | ТСН-2001.1 Доп. 67, Р. 1, о. 1, поз. 467 | Краска масляная жидкотертая (готовая к употреблению), для наружных и внутренних работ по металлу, сурик железный, типа МА-15 | 1348 | 1009 | т | т | 1000 | 0 | -151745132 | 0.0024 | 60325.23 | 0 | 0 | 0 | 16222.39 | 0 | 0 | 0 | 3.44 | 1 | 1 | 1 | 2 | 0 | 1 | 1 | 0 | 0 | 0.0024 |  | 0 | 2 | 70825232 | 1 | 0 | 270 | 0 | 0 | 0 | 0 | 0 | 0 | 0 | 0 | 0 | 0 | 0 | 0 | 0 | 0 | 0 | 0 | 0 | 0 | 0 | 0 | 0 | 0 |  | 0 | 0 | 0.001728 | 60325.23 | 16222.39 | 3.44 | 38.93 | 0 | 96.43 | 0 | 0 | 0 | 96.43 | 0 |  | 0 |  | 0
762 | 70822855 | 70825462 | 66274153 | 1077 | 1 | 1077 | 1 | 9999990008 |  | Трудозатраты рабочих | 1191 | 1013 | чел.-ч. | чел.-ч. | 1 | 0 | 476480486 | 3.213 | 0 | 0 | 0 | 0 | 0 | 0 | 0 | 0 | 1 | 1 | 1 | 1 | -2 | 0 | 1 | 1 | 0 | 0 | 3.06 | *1,05 | 1 | 2 | 70825497 | 1 | 0 | 425 | 0 | 0 | 0 | 0 | 0 | 0 | 0 | 0 | 0 | 0 | 0 | 0 | 0 | 0 | 0 | 0 | 0 | 0 | 0 | 0 | 0 | 0 | 0 | 51.408 | 0 | 51.408 | 0 | 0 | 1 | 0 | 0 | 0 | 0 | 0 | 0 | 0 | 0 |  | 0 |  | 0
762 | 70822855 | 70825462 | 66352537 | 1 | 1 | 1077 | 2 | 2.1-18-7 | ТСН-2001.2. Доп. 68. п.1-18-7 (183001) | Автомобили грузовые бортовые, грузоподъемность до 5 т | 1368 | 1011 | маш.-ч | маш.-ч | 1 | 0 | -1563021952 | 0.1995 | 0 | 83.1 | 12.62 | 0 | 0 | 83.1 | 12.62 | 0 | 1 | 1 | 1 | 1 | -2 | 0 | 1 | 1 | 0 | 0 | 0.19 | *1,05 | 0 | 2 | 70825498 | 1 | 0 | 426 | 0 | 0 | 0 | 0 | 0 | 0 | 0 | 0 | 0 | 0 | 0 | 0 | 0 | 0 | 0 | 0 | 0 | 0 | 0 | 0 | 0 | 0 |  | 0 | 40.283 | 3.192 | 83.1 | 83.1 | 1 | 16.5795 | 2.52 | 0 | 265.26 | 40.28 | 0 | 265.26 | 0 | 9999990009 | 0 | чел.-ч. | 12.62
762 | 70822855 | 70825462 | 66352105 | 1 | 1 | 1077 | 2 | 2.1-9-2 | ТСН-2001.2. Доп. 68. п.1-9-2 (090201) | Машины бурильно-крановые на базе автомобиля, глубина бурения до 5 м | 1368 | 1011 | маш.-ч | маш.-ч | 1 | 0 | 1225874674 | 0.714 | 0 | 166.63 | 14.54 | 0 | 0 | 166.63 | 14.54 | 0 | 1 | 1 | 1 | 1 | -2 | 0 | 1 | 1 | 0 | 0 | 0.68 | *1,05 | 0 | 2 | 70825499 | 1 | 0 | 427 | 0 | 0 | 0 | 0 | 0 | 0 | 0 | 0 | 0 | 0 | 0 | 0 | 0 | 0 | 0 | 0 | 0 | 0 | 0 | 0 | 0 | 0 |  | 0 | 166.105 | 11.424 | 166.63 | 166.63 | 1 | 118.9755 | 10.3845 | 0 | 1903.58 | 166.1 | 0 | 1903.58 | 0 | 9999990009 | 0 | чел.-ч. | 14.54
762 | 70822855 | 70825462 | 66321845 | 1 | 1 | 1077 | 3 | 1.1-1-1051 | ТСН-2001.1 Доп. 68, Р. 1, о. 1, поз. 1051 | Солидол жировой | 1348 | 1009 | т | т | 1000 | 0 | -618249991 | 3e-05 | 18504.15 | 0 | 0 | 0 | 18504.15 | 0 | 0 | 0 | 1 | 1 | 1 | 1 | -2 | 0 | 1 | 1 | 0 | 0 | 3e-05 |  | 0 | 2 | 70825501 | 1 | 0 | 429 | 0 | 0 | 0 | 0 | 0 | 0 | 0 | 0 | 0 | 0 | 0 | 0 | 0 | 0 | 0 | 0 | 0 | 0 | 0 | 0 | 0 | 0 |  | 0 | 0 | 0.00048 | 18504.15 | 18504.15 | 1 | 0.56 | 0 | 8.88 | 0 | 0 | 0 | 8.88 | 0 |  | 0 |  | 0
762 | 70822855 | 70825462 | 66321205 | 1 | 1 | 1077 | 3 | 1.1-1-115 | ТСН-2001.1. Доп. 1-42. Р. 1, о. 1, поз. 115 | Ветошь | 1346 | 1009 | кг | кг | 1 | 0 | 474028557 | 0.02 | 1.61 | 0 | 0 | 0 | 1.61 | 0 | 0 | 0 | 1 | 1 | 1 | 1 | -2 | 0 | 1 | 1 | 0 | 0 | 0.02 |  | 0 | 2 | 70825502 | 1 | 0 | 430 | 0 | 0 | 0 | 0 | 0 | 0 | 0 | 0 | 0 | 0 | 0 | 0 | 0 | 0 | 0 | 0 | 0 | 0 | 0 | 0 | 0 | 0 |  | 0 | 0 | 0.32 | 1.61 | 1.61 | 1 | 0.03 | 0 | 0.52 | 0 | 0 | 0 | 0.52 | 0 |  | 0 |  | 0
762 | 70822855 | 70825462 | 66321472 | 1 | 1 | 1077 | 3 | 1.1-1-461 | ТСН-2001.1 Доп. 67, Р. 1, о. 1, поз. 461 | Краска масляная жидкотертая (готовая к употреблению), для наружных и внутренних работ, цветная, типа МА-15 | 1348 | 1009 | т | т | 1000 | 0 | -1440929762 | 0.0004 | 20009.47 | 0 | 0 | 0 | 20009.47 | 0 | 0 | 0 | 1 | 1 | 1 | 1 | -2 | 0 | 1 | 1 | 0 | 0 | 0.0004 |  | 0 | 2 | 70825503 | 1 | 0 | 431 | 0 | 0 | 0 | 0 | 0 | 0 | 0 | 0 | 0 | 0 | 0 | 0 | 0 | 0 | 0 | 0 | 0 | 0 | 0 | 0 | 0 | 0 |  | 0 | 0 | 0.0064 | 20009.47 | 20009.47 | 1 | 8 | 0 | 128.06 | 0 | 0 | 0 | 128.06 | 0 |  | 0 |  | 0
762 | 70822855 | 70825462 | 66321487 | 1 | 1 | 1077 | 3 | 1.1-1-493 | ТСН-2001.1 Доп. 67, Р. 1, о. 1, поз. 493 | Лак битумный, типа БТ-577 | 1348 | 1009 | т | т | 1000 | 0 | 1189071291 | 0.0001 | 16189.08 | 0 | 0 | 0 | 16189.08 | 0 | 0 | 0 | 1 | 1 | 1 | 1 | -2 | 0 | 1 | 1 | 0 | 0 | 0.0001 |  | 0 | 2 | 70825504 | 1 | 0 | 432 | 0 | 0 | 0 | 0 | 0 | 0 | 0 | 0 | 0 | 0 | 0 | 0 | 0 | 0 | 0 | 0 | 0 | 0 | 0 | 0 | 0 | 0 |  | 0 | 0 | 0.0016 | 16189.08 | 16189.08 | 1 | 1.62 | 0 | 25.9 | 0 | 0 | 0 | 25.9 | 0 |  | 0 |  | 0
762 | 70822855 | 70825462 | 66328088 | 1 | 1 | 1077 | 3 | 1.1-1-8150 | ТСН-2001.1 Доп. 73, Р. 1, о. 1, поз. 8150 | Смазка защитная электросетевая | 1346 | 1009 | кг | кг | 1 | 0 | -1673804786 | 0.1 | 47.86 | 0 | 0 | 0 | 47.86 | 0 | 0 | 0 | 1 | 1 | 1 | 1 | -2 | 0 | 1 | 1 | 0 | 0 | 0.1 |  | 0 | 2 | 70825505 | 1 | 0 | 433 | 0 | 0 | 0 | 0 | 0 | 0 | 0 | 0 | 0 | 0 | 0 | 0 | 0 | 0 | 0 | 0 | 0 | 0 | 0 | 0 | 0 | 0 |  | 0 | 0 | 1.6 | 47.86 | 47.86 | 1 | 4.79 | 0 | 76.58 | 0 | 0 | 0 | 76.58 | 0 |  | 0 |  | 0
762 | 70822855 | 70825462 | 66345565 | 1 | 1 | 1077 | 3 | 1.21-5-2121 | ТСН-2001.1 Доп. 72, Р. 21, о. 5, поз. 2121 | Колпачок полиэтиленовый, типа К-6 | 1355 | 1010 | 100 шт. | 100 шт. | 100 | 0 | 510217810 | 0.06 | 139.85 | 0 | 0 | 0 | 139.85 | 0 | 0 | 0 | 1 | 1 | 1 | 1 | -2 | 0 | 1 | 1 | 0 | 0 | 0.06 |  | 0 | 2 | 70825506 | 1 | 0 | 434 | 0 | 0 | 0 | 0 | 0 | 0 | 0 | 0 | 0 | 0 | 0 | 0 | 0 | 0 | 0 | 0 | 0 | 0 | 0 | 0 | 0 | 0 |  | 0 | 0 | 0.96 | 139.85 | 139.85 | 1 | 8.39 | 0 | 134.26 | 0 | 0 | 0 | 134.26 | 0 |  | 0 |  | 0
763 | 70822853 | 70825462 | 66274153 | 1077 | 1 | 1077 | 1 | 9999990008 |  | Трудозатраты рабочих | 1191 | 1013 | чел.-ч. | чел.-ч. | 1 | 0 | 476480486 | 3.213 | 0 | 0 | 0 | 0 | 0 | 0 | 0 | 0 | 1 | 1 | 1 | 1 | 5 | 0 | 1 | 1 | 0 | 0 | 3.06 | *1,05 | 1 | 2 | 70825497 | 1 | 0 | 441 | 0 | 0 | 0 | 0 | 0 | 0 | 0 | 0 | 0 | 0 | 0 | 0 | 0 | 0 | 0 | 0 | 0 | 0 | 0 | 0 | 0 | 0 | 0 | 51.408 | 0 | 51.408 | 0 | 0 | 1 | 0 | 0 | 0 | 0 | 0 | 0 | 0 | 0 |  | 0 |  | 0
763 | 70822853 | 70825462 | 66352537 | 1 | 1 | 1077 | 2 | 2.1-18-7 | ТСН-2001.2. Доп. 68. п.1-18-7 (183001) | Автомобили грузовые бортовые, грузоподъемность до 5 т | 1368 | 1011 | маш.-ч | маш.-ч | 1 | 0 | -1563021952 | 0.1995 | 0 | 1373.91 | 655.99 | 0 | 0 | 83.1 | 12.62 | 0 | 1 | 15.21 | 47.82 | 1 | 2 | 0 | 1 | 1 | 0 | 0 | 0.19 | *1,05 | 0 | 2 | 70825498 | 1 | 0 | 442 | 0 | 0 | 0 | 0 | 0 | 0 | 0 | 0 | 0 | 0 | 0 | 0 | 0 | 0 | 0 | 0 | 0 | 0 | 0 | 0 | 0 | 0 |  | 0 | 40.283 | 3.192 | 1373.91 | 83.1 | 15.21 | 16.5795 | 2.52 | 0 | 4034.53 | 1926.34 | 0 | 4034.53 | 0 | 9999990009 | 0 | чел.-ч. | 12.62
763 | 70822853 | 70825462 | 66352105 | 1 | 1 | 1077 | 2 | 2.1-9-2 | ТСН-2001.2. Доп. 68. п.1-9-2 (090201) | Машины бурильно-крановые на базе автомобиля, глубина бурения до 5 м | 1368 | 1011 | маш.-ч | маш.-ч | 1 | 0 | 1225874674 | 0.714 | 0 | 2459.7 | 755.79 | 0 | 0 | 166.63 | 14.54 | 0 | 1 | 13.58 | 47.82 | 1 | 2 | 0 | 1 | 1 | 0 | 0 | 0.68 | *1,05 | 0 | 2 | 70825499 | 1 | 0 | 443 | 0 | 0 | 0 | 0 | 0 | 0 | 0 | 0 | 0 | 0 | 0 | 0 | 0 | 0 | 0 | 0 | 0 | 0 | 0 | 0 | 0 | 0 |  | 0 | 166.105 | 11.424 | 2459.7 | 166.63 | 13.58 | 118.9755 | 10.3845 | 0 | 25850.68 | 7943.11 | 0 | 25850.68 | 0 | 9999990009 | 0 | чел.-ч. | 14.54
763 | 70822853 | 70825462 | 66321845 | 1 | 1 | 1077 | 3 | 1.1-1-1051 | ТСН-2001.1 Доп. 68, Р. 1, о. 1, поз. 1051 | Солидол жировой | 1348 | 1009 | т | т | 1000 | 0 | -618249991 | 3e-05 | 108249.28 | 0 | 0 | 0 | 18504.15 | 0 | 0 | 0 | 5.85 | 1 | 1 | 1 | 2 | 0 | 1 | 1 | 0 | 0 | 3e-05 |  | 0 | 2 | 70825501 | 1 | 0 | 445 | 0 | 0 | 0 | 0 | 0 | 0 | 0 | 0 | 0 | 0 | 0 | 0 | 0 | 0 | 0 | 0 | 0 | 0 | 0 | 0 | 0 | 0 |  | 0 | 0 | 0.00048 | 108249.28 | 18504.15 | 5.85 | 0.56 | 0 | 51.96 | 0 | 0 | 0 | 51.96 | 0 |  | 0 |  | 0
763 | 70822853 | 70825462 | 66321205 | 1 | 1 | 1077 | 3 | 1.1-1-115 | ТСН-2001.1. Доп. 1-42. Р. 1, о. 1, поз. 115 | Ветошь | 1346 | 1009 | кг | кг | 1 | 0 | 474028557 | 0.02 | 23.96 | 0 | 0 | 0 | 1.61 | 0 | 0 | 0 | 14.88 | 1 | 1 | 1 | 2 | 0 | 1 | 1 | 0 | 0 | 0.02 |  | 0 | 2 | 70825502 | 1 | 0 | 446 | 0 | 0 | 0 | 0 | 0 | 0 | 0 | 0 | 0 | 0 | 0 | 0 | 0 | 0 | 0 | 0 | 0 | 0 | 0 | 0 | 0 | 0 |  | 0 | 0 | 0.32 | 23.96 | 1.61 | 14.88 | 0.03 | 0 | 7.67 | 0 | 0 | 0 | 7.67 | 0 |  | 0 |  | 0
763 | 70822853 | 70825462 | 66321472 | 1 | 1 | 1077 | 3 | 1.1-1-461 | ТСН-2001.1 Доп. 67, Р. 1, о. 1, поз. 461 | Краска масляная жидкотертая (готовая к употреблению), для наружных и внутренних работ, цветная, типа МА-15 | 1348 | 1009 | т | т | 1000 | 0 | -1440929762 | 0.0004 | 90242.71 | 0 | 0 | 0 | 20009.47 | 0 | 0 | 0 | 4.51 | 1 | 1 | 1 | 2 | 0 | 1 | 1 | 0 | 0 | 0.0004 |  | 0 | 2 | 70825503 | 1 | 0 | 447 | 0 | 0 | 0 | 0 | 0 | 0 | 0 | 0 | 0 | 0 | 0 | 0 | 0 | 0 | 0 | 0 | 0 | 0 | 0 | 0 | 0 | 0 |  | 0 | 0 | 0.0064 | 90242.71 | 20009.47 | 4.51 | 8 | 0 | 577.55 | 0 | 0 | 0 | 577.55 | 0 |  | 0 |  | 0
763 | 70822853 | 70825462 | 66321487 | 1 | 1 | 1077 | 3 | 1.1-1-493 | ТСН-2001.1 Доп. 67, Р. 1, о. 1, поз. 493 | Лак битумный, типа БТ-577 | 1348 | 1009 | т | т | 1000 | 0 | 1189071291 | 0.0001 | 51157.49 | 0 | 0 | 0 | 16189.08 | 0 | 0 | 0 | 3.16 | 1 | 1 | 1 | 2 | 0 | 1 | 1 | 0 | 0 | 0.0001 |  | 0 | 2 | 70825504 | 1 | 0 | 448 | 0 | 0 | 0 | 0 | 0 | 0 | 0 | 0 | 0 | 0 | 0 | 0 | 0 | 0 | 0 | 0 | 0 | 0 | 0 | 0 | 0 | 0 |  | 0 | 0 | 0.0016 | 51157.49 | 16189.08 | 3.16 | 1.62 | 0 | 81.85 | 0 | 0 | 0 | 81.85 | 0 |  | 0 |  | 0
763 | 70822853 | 70825462 | 66328088 | 1 | 1 | 1077 | 3 | 1.1-1-8150 | ТСН-2001.1 Доп. 73, Р. 1, о. 1, поз. 8150 | Смазка защитная электросетевая | 1346 | 1009 | кг | кг | 1 | 0 | -1673804786 | 0.1 | 324.01 | 0 | 0 | 0 | 47.86 | 0 | 0 | 0 | 6.77 | 1 | 1 | 1 | 2 | 0 | 1 | 1 | 0 | 0 | 0.1 |  | 0 | 2 | 70825505 | 1 | 0 | 449 | 0 | 0 | 0 | 0 | 0 | 0 | 0 | 0 | 0 | 0 | 0 | 0 | 0 | 0 | 0 | 0 | 0 | 0 | 0 | 0 | 0 | 0 |  | 0 | 0 | 1.6 | 324.01 | 47.86 | 6.77 | 4.79 | 0 | 518.42 | 0 | 0 | 0 | 518.42 | 0 |  | 0 |  | 0
763 | 70822853 | 70825462 | 66345565 | 1 | 1 | 1077 | 3 | 1.21-5-2121 | ТСН-2001.1 Доп. 72, Р. 21, о. 5, поз. 2121 | Колпачок полиэтиленовый, типа К-6 | 1355 | 1010 | 100 шт. | 100 шт. | 100 | 0 | 510217810 | 0.06 | 1322.98 | 0 | 0 | 0 | 139.85 | 0 | 0 | 0 | 9.46 | 1 | 1 | 1 | 2 | 0 | 1 | 1 | 0 | 0 | 0.06 |  | 0 | 2 | 70825506 | 1 | 0 | 450 | 0 | 0 | 0 | 0 | 0 | 0 | 0 | 0 | 0 | 0 | 0 | 0 | 0 | 0 | 0 | 0 | 0 | 0 | 0 | 0 | 0 | 0 |  | 0 | 0 | 0.96 | 1322.98 | 139.85 | 9.46 | 8.39 | 0 | 1270.06 | 0 | 0 | 0 | 1270.06 | 0 |  | 0 |  | 0
764 | 70822855 | 70825513 | 66274153 | 1077 | 1 | 1077 | 1 | 9999990008 |  | Трудозатраты рабочих | 1191 | 1013 | чел.-ч. | чел.-ч. | 1 | 0 | 476480486 | 91.854 | 0 | 0 | 0 | 0 | 0 | 0 | 0 | 0 | 1 | 1 | 1 | 1 | -2 | 0 | 1 | 1 | 0 | 0 | 87.48 | *1,05 | 1 | 2 | 70825516 | 1 | 0 | 457 | 0 | 0 | 0 | 0 | 0 | 0 | 0 | 0 | 0 | 0 | 0 | 0 | 0 | 0 | 0 | 0 | 0 | 0 | 0 | 0 | 0 | 0 | 0 | 30.3118 | 0 | 30.3118 | 0 | 0 | 1 | 0 | 0 | 0 | 0 | 0 | 0 | 0 | 0 |  | 0 |  | 0
765 | 70822853 | 70825513 | 66274153 | 1077 | 1 | 1077 | 1 | 9999990008 |  | Трудозатраты рабочих | 1191 | 1013 | чел.-ч. | чел.-ч. | 1 | 0 | 476480486 | 91.854 | 0 | 0 | 0 | 0 | 0 | 0 | 0 | 0 | 1 | 1 | 1 | 1 | 5 | 0 | 1 | 1 | 0 | 0 | 87.48 | *1,05 | 1 | 2 | 70825516 | 1 | 0 | 458 | 0 | 0 | 0 | 0 | 0 | 0 | 0 | 0 | 0 | 0 | 0 | 0 | 0 | 0 | 0 | 0 | 0 | 0 | 0 | 0 | 0 | 0 | 0 | 30.3118 | 0 | 30.3118 | 0 | 0 | 1 | 0 | 0 | 0 | 0 | 0 | 0 | 0 | 0 |  | 0 |  | 0
766 | 70822855 | 70825517 | 66274153 | 1077 | 1 | 1077 | 1 | 9999990008 |  | Трудозатраты рабочих | 1191 | 1013 | чел.-ч. | чел.-ч. | 1 | 0 | 476480486 | 91.854 | 0 | 0 | 0 | 0 | 0 | 0 | 0 | 0 | 1 | 1 | 1 | 1 | -2 | 0 | 1 | 1 | 0 | 0 | 87.48 | *1,05 | 1 | 2 | 70825521 | 1 | 0 | 459 | 0 | 0 | 0 | 0 | 0 | 0 | 0 | 0 | 0 | 0 | 0 | 0 | 0 | 0 | 0 | 0 | 0 | 0 | 0 | 0 | 0 | 0 | 0 | 16.8093 | 0 | 16.8093 | 0 | 0 | 1 | 0 | 0 | 0 | 0 | 0 | 0 | 0 | 0 |  | 0 |  | 0
767 | 70822853 | 70825517 | 66274153 | 1077 | 1 | 1077 | 1 | 9999990008 |  | Трудозатраты рабочих | 1191 | 1013 | чел.-ч. | чел.-ч. | 1 | 0 | 476480486 | 91.854 | 0 | 0 | 0 | 0 | 0 | 0 | 0 | 0 | 1 | 1 | 1 | 1 | 5 | 0 | 1 | 1 | 0 | 0 | 87.48 | *1,05 | 1 | 2 | 70825521 | 1 | 0 | 460 | 0 | 0 | 0 | 0 | 0 | 0 | 0 | 0 | 0 | 0 | 0 | 0 | 0 | 0 | 0 | 0 | 0 | 0 | 0 | 0 | 0 | 0 | 0 | 16.8093 | 0 | 16.8093 | 0 | 0 | 1 | 0 | 0 | 0 | 0 | 0 | 0 | 0 | 0 |  | 0 |  | 0
768 | 70822855 | 70825522 | 66274153 | 1077 | 1 | 1077 | 1 | 9999990008 |  | Трудозатраты рабочих | 1191 | 1013 | чел.-ч. | чел.-ч. | 1 | 0 | 476480486 | 4.38 | 0 | 0 | 0 | 0 | 0 | 0 | 0 | 0 | 1 | 1 | 1 | 1 | -2 | 0 | 1 | 1 | 0 | 0 | 4.38 |  | 1 | 2 | 70825549 | 1 | 0 | 461 | 0 | 0 | 0 | 0 | 0 | 0 | 0 | 0 | 0 | 0 | 0 | 0 | 0 | 0 | 0 | 0 | 0 | 0 | 0 | 0 | 0 | 0 | 0 | 13.14 | 0 | 13.14 | 0 | 0 | 1 | 0 | 0 | 0 | 0 | 0 | 0 | 0 | 0 |  | 0 |  | 0
768 | 70822855 | 70825522 | 66352537 | 1 | 1 | 1077 | 2 | 2.1-18-7 | ТСН-2001.2. Доп. 68. п.1-18-7 (183001) | Автомобили грузовые бортовые, грузоподъемность до 5 т | 1368 | 1011 | маш.-ч | маш.-ч | 1 | 0 | -1563021952 | 0.22 | 0 | 83.1 | 12.62 | 0 | 0 | 83.1 | 12.62 | 0 | 1 | 1 | 1 | 1 | -2 | 0 | 1 | 1 | 0 | 0 | 0.22 |  | 0 | 2 | 70825550 | 1 | 0 | 462 | 0 | 0 | 0 | 0 | 0 | 0 | 0 | 0 | 0 | 0 | 0 | 0 | 0 | 0 | 0 | 0 | 0 | 0 | 0 | 0 | 0 | 0 |  | 0 | 8.3292 | 0.66 | 83.1 | 83.1 | 1 | 18.28 | 2.78 | 0 | 54.85 | 8.33 | 0 | 54.85 | 0 | 9999990009 | 0 | чел.-ч. | 12.62
768 | 70822855 | 70825522 | 66321845 | 1 | 1 | 1077 | 3 | 1.1-1-1051 | ТСН-2001.1 Доп. 68, Р. 1, о. 1, поз. 1051 | Солидол жировой | 1348 | 1009 | т | т | 1000 | 0 | -618249991 | 3e-05 | 18504.15 | 0 | 0 | 0 | 18504.15 | 0 | 0 | 0 | 1 | 1 | 1 | 1 | -2 | 0 | 1 | 1 | 0 | 0 | 3e-05 |  | 0 | 2 | 70825552 | 1 | 0 | 464 | 0 | 0 | 0 | 0 | 0 | 0 | 0 | 0 | 0 | 0 | 0 | 0 | 0 | 0 | 0 | 0 | 0 | 0 | 0 | 0 | 0 | 0 |  | 0 | 0 | 9e-05 | 18504.15 | 18504.15 | 1 | 0.56 | 0 | 1.67 | 0 | 0 | 0 | 1.67 | 0 |  | 0 |  | 0
768 | 70822855 | 70825522 | 66321205 | 1 | 1 | 1077 | 3 | 1.1-1-115 | ТСН-2001.1. Доп. 1-42. Р. 1, о. 1, поз. 115 | Ветошь | 1346 | 1009 | кг | кг | 1 | 0 | 474028557 | 0.02 | 1.61 | 0 | 0 | 0 | 1.61 | 0 | 0 | 0 | 1 | 1 | 1 | 1 | -2 | 0 | 1 | 1 | 0 | 0 | 0.02 |  | 0 | 2 | 70825553 | 1 | 0 | 465 | 0 | 0 | 0 | 0 | 0 | 0 | 0 | 0 | 0 | 0 | 0 | 0 | 0 | 0 | 0 | 0 | 0 | 0 | 0 | 0 | 0 | 0 |  | 0 | 0 | 0.06 | 1.61 | 1.61 | 1 | 0.03 | 0 | 0.1 | 0 | 0 | 0 | 0.1 | 0 |  | 0 |  | 0
768 | 70822855 | 70825522 | 66321487 | 1 | 1 | 1077 | 3 | 1.1-1-493 | ТСН-2001.1 Доп. 67, Р. 1, о. 1, поз. 493 | Лак битумный, типа БТ-577 | 1348 | 1009 | т | т | 1000 | 0 | 1189071291 | 0.0001 | 16189.08 | 0 | 0 | 0 | 16189.08 | 0 | 0 | 0 | 1 | 1 | 1 | 1 | -2 | 0 | 1 | 1 | 0 | 0 | 0.0001 |  | 0 | 2 | 70825554 | 1 | 0 | 466 | 0 | 0 | 0 | 0 | 0 | 0 | 0 | 0 | 0 | 0 | 0 | 0 | 0 | 0 | 0 | 0 | 0 | 0 | 0 | 0 | 0 | 0 |  | 0 | 0 | 0.0003 | 16189.08 | 16189.08 | 1 | 1.62 | 0 | 4.86 | 0 | 0 | 0 | 4.86 | 0 |  | 0 |  | 0
768 | 70822855 | 70825522 | 66328088 | 1 | 1 | 1077 | 3 | 1.1-1-8150 | ТСН-2001.1 Доп. 73, Р. 1, о. 1, поз. 8150 | Смазка защитная электросетевая | 1346 | 1009 | кг | кг | 1 | 0 | -1673804786 | 0.1 | 47.86 | 0 | 0 | 0 | 47.86 | 0 | 0 | 0 | 1 | 1 | 1 | 1 | -2 | 0 | 1 | 1 | 0 | 0 | 0.1 |  | 0 | 2 | 70825555 | 1 | 0 | 467 | 0 | 0 | 0 | 0 | 0 | 0 | 0 | 0 | 0 | 0 | 0 | 0 | 0 | 0 | 0 | 0 | 0 | 0 | 0 | 0 | 0 | 0 |  | 0 | 0 | 0.3 | 47.86 | 47.86 | 1 | 4.79 | 0 | 14.36 | 0 | 0 | 0 | 14.36 | 0 |  | 0 |  | 0
768 | 70822855 | 70825522 | 66321807 | 1 | 1 | 1077 | 3 | 1.1-1-999 | ТСН-2001.1. Доп. 1-42. Р. 1, о. 1, поз. 999 | Растворитель "Уайт-спирит" | 1348 | 1009 | т | т | 1000 | 0 | 551940100 | 3e-05 | 12534.98 | 0 | 0 | 0 | 12534.98 | 0 | 0 | 0 | 1 | 1 | 1 | 1 | -2 | 0 | 1 | 1 | 0 | 0 | 3e-05 |  | 0 | 2 | 70825556 | 1 | 0 | 468 | 0 | 0 | 0 | 0 | 0 | 0 | 0 | 0 | 0 | 0 | 0 | 0 | 0 | 0 | 0 | 0 | 0 | 0 | 0 | 0 | 0 | 0 |  | 0 | 0 | 9e-05 | 12534.98 | 12534.98 | 1 | 0.38 | 0 | 1.13 | 0 | 0 | 0 | 1.13 | 0 |  | 0 |  | 0
769 | 70822853 | 70825522 | 66274153 | 1077 | 1 | 1077 | 1 | 9999990008 |  | Трудозатраты рабочих | 1191 | 1013 | чел.-ч. | чел.-ч. | 1 | 0 | 476480486 | 4.38 | 0 | 0 | 0 | 0 | 0 | 0 | 0 | 0 | 1 | 1 | 1 | 1 | 5 | 0 | 1 | 1 | 0 | 0 | 4.38 |  | 1 | 2 | 70825549 | 1 | 0 | 473 | 0 | 0 | 0 | 0 | 0 | 0 | 0 | 0 | 0 | 0 | 0 | 0 | 0 | 0 | 0 | 0 | 0 | 0 | 0 | 0 | 0 | 0 | 0 | 13.14 | 0 | 13.14 | 0 | 0 | 1 | 0 | 0 | 0 | 0 | 0 | 0 | 0 | 0 |  | 0 |  | 0
769 | 70822853 | 70825522 | 66352537 | 1 | 1 | 1077 | 2 | 2.1-18-7 | ТСН-2001.2. Доп. 68. п.1-18-7 (183001) | Автомобили грузовые бортовые, грузоподъемность до 5 т | 1368 | 1011 | маш.-ч | маш.-ч | 1 | 0 | -1563021952 | 0.22 | 0 | 1373.91 | 655.99 | 0 | 0 | 83.1 | 12.62 | 0 | 1 | 15.21 | 47.82 | 1 | 2 | 0 | 1 | 1 | 0 | 0 | 0.22 |  | 0 | 2 | 70825550 | 1 | 0 | 474 | 0 | 0 | 0 | 0 | 0 | 0 | 0 | 0 | 0 | 0 | 0 | 0 | 0 | 0 | 0 | 0 | 0 | 0 | 0 | 0 | 0 | 0 |  | 0 | 8.3292 | 0.66 | 1373.91 | 83.1 | 15.21 | 18.28 | 2.78 | 0 | 834.21 | 398.3 | 0 | 834.21 | 0 | 9999990009 | 0 | чел.-ч. | 12.62
769 | 70822853 | 70825522 | 66321845 | 1 | 1 | 1077 | 3 | 1.1-1-1051 | ТСН-2001.1 Доп. 68, Р. 1, о. 1, поз. 1051 | Солидол жировой | 1348 | 1009 | т | т | 1000 | 0 | -618249991 | 3e-05 | 108249.28 | 0 | 0 | 0 | 18504.15 | 0 | 0 | 0 | 5.85 | 1 | 1 | 1 | 2 | 0 | 1 | 1 | 0 | 0 | 3e-05 |  | 0 | 2 | 70825552 | 1 | 0 | 476 | 0 | 0 | 0 | 0 | 0 | 0 | 0 | 0 | 0 | 0 | 0 | 0 | 0 | 0 | 0 | 0 | 0 | 0 | 0 | 0 | 0 | 0 |  | 0 | 0 | 9e-05 | 108249.28 | 18504.15 | 5.85 | 0.56 | 0 | 9.74 | 0 | 0 | 0 | 9.74 | 0 |  | 0 |  | 0
769 | 70822853 | 70825522 | 66321205 | 1 | 1 | 1077 | 3 | 1.1-1-115 | ТСН-2001.1. Доп. 1-42. Р. 1, о. 1, поз. 115 | Ветошь | 1346 | 1009 | кг | кг | 1 | 0 | 474028557 | 0.02 | 23.96 | 0 | 0 | 0 | 1.61 | 0 | 0 | 0 | 14.88 | 1 | 1 | 1 | 2 | 0 | 1 | 1 | 0 | 0 | 0.02 |  | 0 | 2 | 70825553 | 1 | 0 | 477 | 0 | 0 | 0 | 0 | 0 | 0 | 0 | 0 | 0 | 0 | 0 | 0 | 0 | 0 | 0 | 0 | 0 | 0 | 0 | 0 | 0 | 0 |  | 0 | 0 | 0.06 | 23.96 | 1.61 | 14.88 | 0.03 | 0 | 1.44 | 0 | 0 | 0 | 1.44 | 0 |  | 0 |  | 0
769 | 70822853 | 70825522 | 66321487 | 1 | 1 | 1077 | 3 | 1.1-1-493 | ТСН-2001.1 Доп. 67, Р. 1, о. 1, поз. 493 | Лак битумный, типа БТ-577 | 1348 | 1009 | т | т | 1000 | 0 | 1189071291 | 0.0001 | 51157.49 | 0 | 0 | 0 | 16189.08 | 0 | 0 | 0 | 3.16 | 1 | 1 | 1 | 2 | 0 | 1 | 1 | 0 | 0 | 0.0001 |  | 0 | 2 | 70825554 | 1 | 0 | 478 | 0 | 0 | 0 | 0 | 0 | 0 | 0 | 0 | 0 | 0 | 0 | 0 | 0 | 0 | 0 | 0 | 0 | 0 | 0 | 0 | 0 | 0 |  | 0 | 0 | 0.0003 | 51157.49 | 16189.08 | 3.16 | 1.62 | 0 | 15.35 | 0 | 0 | 0 | 15.35 | 0 |  | 0 |  | 0
769 | 70822853 | 70825522 | 66328088 | 1 | 1 | 1077 | 3 | 1.1-1-8150 | ТСН-2001.1 Доп. 73, Р. 1, о. 1, поз. 8150 | Смазка защитная электросетевая | 1346 | 1009 | кг | кг | 1 | 0 | -1673804786 | 0.1 | 324.01 | 0 | 0 | 0 | 47.86 | 0 | 0 | 0 | 6.77 | 1 | 1 | 1 | 2 | 0 | 1 | 1 | 0 | 0 | 0.1 |  | 0 | 2 | 70825555 | 1 | 0 | 479 | 0 | 0 | 0 | 0 | 0 | 0 | 0 | 0 | 0 | 0 | 0 | 0 | 0 | 0 | 0 | 0 | 0 | 0 | 0 | 0 | 0 | 0 |  | 0 | 0 | 0.3 | 324.01 | 47.86 | 6.77 | 4.79 | 0 | 97.2 | 0 | 0 | 0 | 97.2 | 0 |  | 0 |  | 0
769 | 70822853 | 70825522 | 66321807 | 1 | 1 | 1077 | 3 | 1.1-1-999 | ТСН-2001.1. Доп. 1-42. Р. 1, о. 1, поз. 999 | Растворитель "Уайт-спирит" | 1348 | 1009 | т | т | 1000 | 0 | 551940100 | 3e-05 | 57034.16 | 0 | 0 | 0 | 12534.98 | 0 | 0 | 0 | 4.55 | 1 | 1 | 1 | 2 | 0 | 1 | 1 | 0 | 0 | 3e-05 |  | 0 | 2 | 70825556 | 1 | 0 | 480 | 0 | 0 | 0 | 0 | 0 | 0 | 0 | 0 | 0 | 0 | 0 | 0 | 0 | 0 | 0 | 0 | 0 | 0 | 0 | 0 | 0 | 0 |  | 0 | 0 | 9e-05 | 57034.16 | 12534.98 | 4.55 | 0.38 | 0 | 5.13 | 0 | 0 | 0 | 5.13 | 0 |  | 0 |  | 0
805 | 70822855 | 70825561 | 66274153 | 1077 | 1 | 1077 | 1 | 9999990008 |  | Трудозатраты рабочих | 1191 | 1013 | чел.-ч. | чел.-ч. | 1 | 0 | 476480486 | 0.9639 | 0 | 0 | 0 | 0 | 0 | 0 | 0 | 0 | 1 | 1 | 1 | 1 | -2 | 0 | 1 | 1 | 0 | 0 | 3.06 | *0,3)*1,05 | 1 | 2 | 70825587 | 1 | 0 | 485 | 0 | 0 | 0 | 0 | 0 | 0 | 0 | 0 | 0 | 0 | 0 | 0 | 0 | 0 | 0 | 0 | 0 | 0 | 0 | 0 | 0 | 0 | 0 | 15.4224 | 0 | 15.4224 | 0 | 0 | 1 | 0 | 0 | 0 | 0 | 0 | 0 | 0 | 0 |  | 0 |  | 0
805 | 70822855 | 70825561 | 66352537 | 1 | 1 | 1077 | 2 | 2.1-18-7 | ТСН-2001.2. Доп. 68. п.1-18-7 (183001) | Автомобили грузовые бортовые, грузоподъемность до 5 т | 1368 | 1011 | маш.-ч | маш.-ч | 1 | 0 | -1563021952 | 0.05985 | 0 | 83.1 | 12.62 | 0 | 0 | 83.1 | 12.62 | 0 | 1 | 1 | 1 | 1 | -2 | 0 | 1 | 1 | 0 | 0 | 0.19 | *0,3)*1,05 | 0 | 2 | 70825588 | 1 | 0 | 486 | 0 | 0 | 0 | 0 | 0 | 0 | 0 | 0 | 0 | 0 | 0 | 0 | 0 | 0 | 0 | 0 | 0 | 0 | 0 | 0 | 0 | 0 |  | 0 | 12.0849 | 0.9576 | 83.1 | 83.1 | 1 | 4.9738 | 0.756 | 0 | 79.58 | 12.08 | 0 | 79.58 | 0 | 9999990009 | 0 | чел.-ч. | 12.62
805 | 70822855 | 70825561 | 66352105 | 1 | 1 | 1077 | 2 | 2.1-9-2 | ТСН-2001.2. Доп. 68. п.1-9-2 (090201) | Машины бурильно-крановые на базе автомобиля, глубина бурения до 5 м | 1368 | 1011 | маш.-ч | маш.-ч | 1 | 0 | 1225874674 | 0.2142 | 0 | 166.63 | 14.54 | 0 | 0 | 166.63 | 14.54 | 0 | 1 | 1 | 1 | 1 | -2 | 0 | 1 | 1 | 0 | 0 | 0.68 | *0,3)*1,05 | 0 | 2 | 70825589 | 1 | 0 | 487 | 0 | 0 | 0 | 0 | 0 | 0 | 0 | 0 | 0 | 0 | 0 | 0 | 0 | 0 | 0 | 0 | 0 | 0 | 0 | 0 | 0 | 0 |  | 0 | 49.8315 | 3.4272 | 166.63 | 166.63 | 1 | 35.6927 | 3.1153 | 0 | 571.07 | 49.83 | 0 | 571.07 | 0 | 9999990009 | 0 | чел.-ч. | 14.54
805 | 70822855 | 70825561 | 66321845 | 1 | 1 | 1077 | 3 | 1.1-1-1051 | ТСН-2001.1 Доп. 68, Р. 1, о. 1, поз. 1051 | Солидол жировой | 1348 | 1009 | т | т | 1000 | 0 | -618249991 | 0 | 18504.15 | 0 | 0 | 0 | 18504.15 | 0 | 0 | 0 | 1 | 1 | 1 | 1 | -2 | 0 | 1 | 1 | 0 | 0 | 3e-05 | *0 | 0 | 2 | 70825591 | 1 | 0 | 489 | 0 | 0 | 0 | 0 | 0 | 0 | 0 | 0 | 0 | 0 | 0 | 0 | 0 | 0 | 0 | 0 | 0 | 0 | 0 | 0 | 0 | 0 |  | 0 | 0 | 0 | 18504.15 | 18504.15 | 1 | 0 | 0 | 0 | 0 | 0 | 0 | 0 | 0 |  | 0 |  | 0
805 | 70822855 | 70825561 | 66321205 | 1 | 1 | 1077 | 3 | 1.1-1-115 | ТСН-2001.1. Доп. 1-42. Р. 1, о. 1, поз. 115 | Ветошь | 1346 | 1009 | кг | кг | 1 | 0 | 474028557 | 0 | 1.61 | 0 | 0 | 0 | 1.61 | 0 | 0 | 0 | 1 | 1 | 1 | 1 | -2 | 0 | 1 | 1 | 0 | 0 | 0.02 | *0 | 0 | 2 | 70825592 | 1 | 0 | 490 | 0 | 0 | 0 | 0 | 0 | 0 | 0 | 0 | 0 | 0 | 0 | 0 | 0 | 0 | 0 | 0 | 0 | 0 | 0 | 0 | 0 | 0 |  | 0 | 0 | 0 | 1.61 | 1.61 | 1 | 0 | 0 | 0 | 0 | 0 | 0 | 0 | 0 |  | 0 |  | 0
805 | 70822855 | 70825561 | 66321472 | 1 | 1 | 1077 | 3 | 1.1-1-461 | ТСН-2001.1 Доп. 67, Р. 1, о. 1, поз. 461 | Краска масляная жидкотертая (готовая к употреблению), для наружных и внутренних работ, цветная, типа МА-15 | 1348 | 1009 | т | т | 1000 | 0 | -1440929762 | 0 | 20009.47 | 0 | 0 | 0 | 20009.47 | 0 | 0 | 0 | 1 | 1 | 1 | 1 | -2 | 0 | 1 | 1 | 0 | 0 | 0.0004 | *0 | 0 | 2 | 70825593 | 1 | 0 | 491 | 0 | 0 | 0 | 0 | 0 | 0 | 0 | 0 | 0 | 0 | 0 | 0 | 0 | 0 | 0 | 0 | 0 | 0 | 0 | 0 | 0 | 0 |  | 0 | 0 | 0 | 20009.47 | 20009.47 | 1 | 0 | 0 | 0 | 0 | 0 | 0 | 0 | 0 |  | 0 |  | 0
805 | 70822855 | 70825561 | 66321487 | 1 | 1 | 1077 | 3 | 1.1-1-493 | ТСН-2001.1 Доп. 67, Р. 1, о. 1, поз. 493 | Лак битумный, типа БТ-577 | 1348 | 1009 | т | т | 1000 | 0 | 1189071291 | 0 | 16189.08 | 0 | 0 | 0 | 16189.08 | 0 | 0 | 0 | 1 | 1 | 1 | 1 | -2 | 0 | 1 | 1 | 0 | 0 | 0.0001 | *0 | 0 | 2 | 70825594 | 1 | 0 | 492 | 0 | 0 | 0 | 0 | 0 | 0 | 0 | 0 | 0 | 0 | 0 | 0 | 0 | 0 | 0 | 0 | 0 | 0 | 0 | 0 | 0 | 0 |  | 0 | 0 | 0 | 16189.08 | 16189.08 | 1 | 0 | 0 | 0 | 0 | 0 | 0 | 0 | 0 |  | 0 |  | 0
805 | 70822855 | 70825561 | 66328088 | 1 | 1 | 1077 | 3 | 1.1-1-8150 | ТСН-2001.1 Доп. 73, Р. 1, о. 1, поз. 8150 | Смазка защитная электросетевая | 1346 | 1009 | кг | кг | 1 | 0 | -1673804786 | 0 | 47.86 | 0 | 0 | 0 | 47.86 | 0 | 0 | 0 | 1 | 1 | 1 | 1 | -2 | 0 | 1 | 1 | 0 | 0 | 0.1 | *0 | 0 | 2 | 70825595 | 1 | 0 | 493 | 0 | 0 | 0 | 0 | 0 | 0 | 0 | 0 | 0 | 0 | 0 | 0 | 0 | 0 | 0 | 0 | 0 | 0 | 0 | 0 | 0 | 0 |  | 0 | 0 | 0 | 47.86 | 47.86 | 1 | 0 | 0 | 0 | 0 | 0 | 0 | 0 | 0 |  | 0 |  | 0
805 | 70822855 | 70825561 | 66345565 | 1 | 1 | 1077 | 3 | 1.21-5-2121 | ТСН-2001.1 Доп. 72, Р. 21, о. 5, поз. 2121 | Колпачок полиэтиленовый, типа К-6 | 1355 | 1010 | 100 шт. | 100 шт. | 100 | 0 | 510217810 | 0 | 139.85 | 0 | 0 | 0 | 139.85 | 0 | 0 | 0 | 1 | 1 | 1 | 1 | -2 | 0 | 1 | 1 | 0 | 0 | 0.06 | *0 | 0 | 2 | 70825596 | 1 | 0 | 494 | 0 | 0 | 0 | 0 | 0 | 0 | 0 | 0 | 0 | 0 | 0 | 0 | 0 | 0 | 0 | 0 | 0 | 0 | 0 | 0 | 0 | 0 |  | 0 | 0 | 0 | 139.85 | 139.85 | 1 | 0 | 0 | 0 | 0 | 0 | 0 | 0 | 0 |  | 0 |  | 0
806 | 70822853 | 70825561 | 66274153 | 1077 | 1 | 1077 | 1 | 9999990008 |  | Трудозатраты рабочих | 1191 | 1013 | чел.-ч. | чел.-ч. | 1 | 0 | 476480486 | 0.9639 | 0 | 0 | 0 | 0 | 0 | 0 | 0 | 0 | 1 | 1 | 1 | 1 | 5 | 0 | 1 | 1 | 0 | 0 | 3.06 | *0,3)*1,05 | 1 | 2 | 70825587 | 1 | 0 | 501 | 0 | 0 | 0 | 0 | 0 | 0 | 0 | 0 | 0 | 0 | 0 | 0 | 0 | 0 | 0 | 0 | 0 | 0 | 0 | 0 | 0 | 0 | 0 | 15.4224 | 0 | 15.4224 | 0 | 0 | 1 | 0 | 0 | 0 | 0 | 0 | 0 | 0 | 0 |  | 0 |  | 0
806 | 70822853 | 70825561 | 66352537 | 1 | 1 | 1077 | 2 | 2.1-18-7 | ТСН-2001.2. Доп. 68. п.1-18-7 (183001) | Автомобили грузовые бортовые, грузоподъемность до 5 т | 1368 | 1011 | маш.-ч | маш.-ч | 1 | 0 | -1563021952 | 0.05985 | 0 | 1373.91 | 655.99 | 0 | 0 | 83.1 | 12.62 | 0 | 1 | 15.21 | 47.82 | 1 | 2 | 0 | 1 | 1 | 0 | 0 | 0.19 | *0,3)*1,05 | 0 | 2 | 70825588 | 1 | 0 | 502 | 0 | 0 | 0 | 0 | 0 | 0 | 0 | 0 | 0 | 0 | 0 | 0 | 0 | 0 | 0 | 0 | 0 | 0 | 0 | 0 | 0 | 0 |  | 0 | 12.0849 | 0.9576 | 1373.91 | 83.1 | 15.21 | 4.9738 | 0.756 | 0 | 1210.36 | 577.9 | 0 | 1210.36 | 0 | 9999990009 | 0 | чел.-ч. | 12.62
806 | 70822853 | 70825561 | 66352105 | 1 | 1 | 1077 | 2 | 2.1-9-2 | ТСН-2001.2. Доп. 68. п.1-9-2 (090201) | Машины бурильно-крановые на базе автомобиля, глубина бурения до 5 м | 1368 | 1011 | маш.-ч | маш.-ч | 1 | 0 | 1225874674 | 0.2142 | 0 | 2459.7 | 755.79 | 0 | 0 | 166.63 | 14.54 | 0 | 1 | 13.58 | 47.82 | 1 | 2 | 0 | 1 | 1 | 0 | 0 | 0.68 | *0,3)*1,05 | 0 | 2 | 70825589 | 1 | 0 | 503 | 0 | 0 | 0 | 0 | 0 | 0 | 0 | 0 | 0 | 0 | 0 | 0 | 0 | 0 | 0 | 0 | 0 | 0 | 0 | 0 | 0 | 0 |  | 0 | 49.8315 | 3.4272 | 2459.7 | 166.63 | 13.58 | 35.6927 | 3.1153 | 0 | 7755.21 | 2382.93 | 0 | 7755.21 | 0 | 9999990009 | 0 | чел.-ч. | 14.54
806 | 70822853 | 70825561 | 66321845 | 1 | 1 | 1077 | 3 | 1.1-1-1051 | ТСН-2001.1 Доп. 68, Р. 1, о. 1, поз. 1051 | Солидол жировой | 1348 | 1009 | т | т | 1000 | 0 | -618249991 | 0 | 108249.28 | 0 | 0 | 0 | 18504.15 | 0 | 0 | 0 | 5.85 | 1 | 1 | 1 | 2 | 0 | 1 | 1 | 0 | 0 | 3e-05 | *0 | 0 | 2 | 70825591 | 1 | 0 | 505 | 0 | 0 | 0 | 0 | 0 | 0 | 0 | 0 | 0 | 0 | 0 | 0 | 0 | 0 | 0 | 0 | 0 | 0 | 0 | 0 | 0 | 0 |  | 0 | 0 | 0 | 108249.28 | 18504.15 | 5.85 | 0 | 0 | 0 | 0 | 0 | 0 | 0 | 0 |  | 0 |  | 0
806 | 70822853 | 70825561 | 66321205 | 1 | 1 | 1077 | 3 | 1.1-1-115 | ТСН-2001.1. Доп. 1-42. Р. 1, о. 1, поз. 115 | Ветошь | 1346 | 1009 | кг | кг | 1 | 0 | 474028557 | 0 | 23.96 | 0 | 0 | 0 | 1.61 | 0 | 0 | 0 | 14.88 | 1 | 1 | 1 | 2 | 0 | 1 | 1 | 0 | 0 | 0.02 | *0 | 0 | 2 | 70825592 | 1 | 0 | 506 | 0 | 0 | 0 | 0 | 0 | 0 | 0 | 0 | 0 | 0 | 0 | 0 | 0 | 0 | 0 | 0 | 0 | 0 | 0 | 0 | 0 | 0 |  | 0 | 0 | 0 | 23.96 | 1.61 | 14.88 | 0 | 0 | 0 | 0 | 0 | 0 | 0 | 0 |  | 0 |  | 0
806 | 70822853 | 70825561 | 66321472 | 1 | 1 | 1077 | 3 | 1.1-1-461 | ТСН-2001.1 Доп. 67, Р. 1, о. 1, поз. 461 | Краска масляная жидкотертая (готовая к употреблению), для наружных и внутренних работ, цветная, типа МА-15 | 1348 | 1009 | т | т | 1000 | 0 | -1440929762 | 0 | 90242.71 | 0 | 0 | 0 | 20009.47 | 0 | 0 | 0 | 4.51 | 1 | 1 | 1 | 2 | 0 | 1 | 1 | 0 | 0 | 0.0004 | *0 | 0 | 2 | 70825593 | 1 | 0 | 507 | 0 | 0 | 0 | 0 | 0 | 0 | 0 | 0 | 0 | 0 | 0 | 0 | 0 | 0 | 0 | 0 | 0 | 0 | 0 | 0 | 0 | 0 |  | 0 | 0 | 0 | 90242.71 | 20009.47 | 4.51 | 0 | 0 | 0 | 0 | 0 | 0 | 0 | 0 |  | 0 |  | 0
806 | 70822853 | 70825561 | 66321487 | 1 | 1 | 1077 | 3 | 1.1-1-493 | ТСН-2001.1 Доп. 67, Р. 1, о. 1, поз. 493 | Лак битумный, типа БТ-577 | 1348 | 1009 | т | т | 1000 | 0 | 1189071291 | 0 | 51157.49 | 0 | 0 | 0 | 16189.08 | 0 | 0 | 0 | 3.16 | 1 | 1 | 1 | 2 | 0 | 1 | 1 | 0 | 0 | 0.0001 | *0 | 0 | 2 | 70825594 | 1 | 0 | 508 | 0 | 0 | 0 | 0 | 0 | 0 | 0 | 0 | 0 | 0 | 0 | 0 | 0 | 0 | 0 | 0 | 0 | 0 | 0 | 0 | 0 | 0 |  | 0 | 0 | 0 | 51157.49 | 16189.08 | 3.16 | 0 | 0 | 0 | 0 | 0 | 0 | 0 | 0 |  | 0 |  | 0
806 | 70822853 | 70825561 | 66328088 | 1 | 1 | 1077 | 3 | 1.1-1-8150 | ТСН-2001.1 Доп. 73, Р. 1, о. 1, поз. 8150 | Смазка защитная электросетевая | 1346 | 1009 | кг | кг | 1 | 0 | -1673804786 | 0 | 324.01 | 0 | 0 | 0 | 47.86 | 0 | 0 | 0 | 6.77 | 1 | 1 | 1 | 2 | 0 | 1 | 1 | 0 | 0 | 0.1 | *0 | 0 | 2 | 70825595 | 1 | 0 | 509 | 0 | 0 | 0 | 0 | 0 | 0 | 0 | 0 | 0 | 0 | 0 | 0 | 0 | 0 | 0 | 0 | 0 | 0 | 0 | 0 | 0 | 0 |  | 0 | 0 | 0 | 324.01 | 47.86 | 6.77 | 0 | 0 | 0 | 0 | 0 | 0 | 0 | 0 |  | 0 |  | 0
806 | 70822853 | 70825561 | 66345565 | 1 | 1 | 1077 | 3 | 1.21-5-2121 | ТСН-2001.1 Доп. 72, Р. 21, о. 5, поз. 2121 | Колпачок полиэтиленовый, типа К-6 | 1355 | 1010 | 100 шт. | 100 шт. | 100 | 0 | 510217810 | 0 | 1322.98 | 0 | 0 | 0 | 139.85 | 0 | 0 | 0 | 9.46 | 1 | 1 | 1 | 2 | 0 | 1 | 1 | 0 | 0 | 0.06 | *0 | 0 | 2 | 70825596 | 1 | 0 | 510 | 0 | 0 | 0 | 0 | 0 | 0 | 0 | 0 | 0 | 0 | 0 | 0 | 0 | 0 | 0 | 0 | 0 | 0 | 0 | 0 | 0 | 0 |  | 0 | 0 | 0 | 1322.98 | 139.85 | 9.46 | 0 | 0 | 0 | 0 | 0 | 0 | 0 | 0 |  | 0 |  | 0
807 | 70822855 | 70825603 | 66274153 | 1077 | 1 | 1077 | 1 | 9999990008 |  | Трудозатраты рабочих | 1191 | 1013 | чел.-ч. | чел.-ч. | 1 | 0 | 476480486 | 36.7416 | 0 | 0 | 0 | 0 | 0 | 0 | 0 | 0 | 1 | 1 | 1 | 1 | -2 | 0 | 1 | 1 | 0 | 0 | 87.48 | *0,4)*1,05 | 1 | 2 | 70825606 | 1 | 0 | 517 | 0 | 0 | 0 | 0 | 0 | 0 | 0 | 0 | 0 | 0 | 0 | 0 | 0 | 0 | 0 | 0 | 0 | 0 | 0 | 0 | 0 | 0 | 0 | 12.1247 | 0 | 12.1247 | 0 | 0 | 1 | 0 | 0 | 0 | 0 | 0 | 0 | 0 | 0 |  | 0 |  | 0
808 | 70822853 | 70825603 | 66274153 | 1077 | 1 | 1077 | 1 | 9999990008 |  | Трудозатраты рабочих | 1191 | 1013 | чел.-ч. | чел.-ч. | 1 | 0 | 476480486 | 36.7416 | 0 | 0 | 0 | 0 | 0 | 0 | 0 | 0 | 1 | 1 | 1 | 1 | 5 | 0 | 1 | 1 | 0 | 0 | 87.48 | *0,4)*1,05 | 1 | 2 | 70825606 | 1 | 0 | 518 | 0 | 0 | 0 | 0 | 0 | 0 | 0 | 0 | 0 | 0 | 0 | 0 | 0 | 0 | 0 | 0 | 0 | 0 | 0 | 0 | 0 | 0 | 0 | 12.1247 | 0 | 12.1247 | 0 | 0 | 1 | 0 | 0 | 0 | 0 | 0 | 0 | 0 | 0 |  | 0 |  | 0
809 | 70822855 | 70825607 | 66274153 | 1077 | 1 | 1077 | 1 | 9999990008 |  | Трудозатраты рабочих | 1191 | 1013 | чел.-ч. | чел.-ч. | 1 | 0 | 476480486 | 36.7416 | 0 | 0 | 0 | 0 | 0 | 0 | 0 | 0 | 1 | 1 | 1 | 1 | -2 | 0 | 1 | 1 | 0 | 0 | 87.48 | *0,4)*1,05 | 1 | 2 | 70825611 | 1 | 0 | 519 | 0 | 0 | 0 | 0 | 0 | 0 | 0 | 0 | 0 | 0 | 0 | 0 | 0 | 0 | 0 | 0 | 0 | 0 | 0 | 0 | 0 | 0 | 0 | 6.7237 | 0 | 6.7237 | 0 | 0 | 1 | 0 | 0 | 0 | 0 | 0 | 0 | 0 | 0 |  | 0 |  | 0
810 | 70822853 | 70825607 | 66274153 | 1077 | 1 | 1077 | 1 | 9999990008 |  | Трудозатраты рабочих | 1191 | 1013 | чел.-ч. | чел.-ч. | 1 | 0 | 476480486 | 36.7416 | 0 | 0 | 0 | 0 | 0 | 0 | 0 | 0 | 1 | 1 | 1 | 1 | 5 | 0 | 1 | 1 | 0 | 0 | 87.48 | *0,4)*1,05 | 1 | 2 | 70825611 | 1 | 0 | 520 | 0 | 0 | 0 | 0 | 0 | 0 | 0 | 0 | 0 | 0 | 0 | 0 | 0 | 0 | 0 | 0 | 0 | 0 | 0 | 0 | 0 | 0 | 0 | 6.7237 | 0 | 6.7237 | 0 | 0 | 1 | 0 | 0 | 0 | 0 | 0 | 0 | 0 | 0 |  | 0 |  | 0
811 | 70822855 | 70825612 | 66274153 | 1077 | 1 | 1077 | 1 | 9999990008 |  | Трудозатраты рабочих | 1191 | 1013 | чел.-ч. | чел.-ч. | 1 | 0 | 476480486 | 1.3797 | 0 | 0 | 0 | 0 | 0 | 0 | 0 | 0 | 1 | 1 | 1 | 1 | -2 | 0 | 1 | 1 | 0 | 0 | 4.38 | *0,3)*1,05 | 1 | 2 | 70825639 | 1 | 0 | 521 | 0 | 0 | 0 | 0 | 0 | 0 | 0 | 0 | 0 | 0 | 0 | 0 | 0 | 0 | 0 | 0 | 0 | 0 | 0 | 0 | 0 | 0 | 0 | 4.1391 | 0 | 4.1391 | 0 | 0 | 1 | 0 | 0 | 0 | 0 | 0 | 0 | 0 | 0 |  | 0 |  | 0
811 | 70822855 | 70825612 | 66352537 | 1 | 1 | 1077 | 2 | 2.1-18-7 | ТСН-2001.2. Доп. 68. п.1-18-7 (183001) | Автомобили грузовые бортовые, грузоподъемность до 5 т | 1368 | 1011 | маш.-ч | маш.-ч | 1 | 0 | -1563021952 | 0.0693 | 0 | 83.1 | 12.62 | 0 | 0 | 83.1 | 12.62 | 0 | 1 | 1 | 1 | 1 | -2 | 0 | 1 | 1 | 0 | 0 | 0.22 | *0,3)*1,05 | 0 | 2 | 70825640 | 1 | 0 | 522 | 0 | 0 | 0 | 0 | 0 | 0 | 0 | 0 | 0 | 0 | 0 | 0 | 0 | 0 | 0 | 0 | 0 | 0 | 0 | 0 | 0 | 0 |  | 0 | 2.6237 | 0.2079 | 83.1 | 83.1 | 1 | 5.7582 | 0.8757 | 0 | 17.28 | 2.62 | 0 | 17.28 | 0 | 9999990009 | 0 | чел.-ч. | 12.62
811 | 70822855 | 70825612 | 66321845 | 1 | 1 | 1077 | 3 | 1.1-1-1051 | ТСН-2001.1 Доп. 68, Р. 1, о. 1, поз. 1051 | Солидол жировой | 1348 | 1009 | т | т | 1000 | 0 | -618249991 | 0 | 18504.15 | 0 | 0 | 0 | 18504.15 | 0 | 0 | 0 | 1 | 1 | 1 | 1 | -2 | 0 | 1 | 1 | 0 | 0 | 3e-05 | *0 | 0 | 2 | 70825642 | 1 | 0 | 524 | 0 | 0 | 0 | 0 | 0 | 0 | 0 | 0 | 0 | 0 | 0 | 0 | 0 | 0 | 0 | 0 | 0 | 0 | 0 | 0 | 0 | 0 |  | 0 | 0 | 0 | 18504.15 | 18504.15 | 1 | 0 | 0 | 0 | 0 | 0 | 0 | 0 | 0 |  | 0 |  | 0
811 | 70822855 | 70825612 | 66321205 | 1 | 1 | 1077 | 3 | 1.1-1-115 | ТСН-2001.1. Доп. 1-42. Р. 1, о. 1, поз. 115 | Ветошь | 1346 | 1009 | кг | кг | 1 | 0 | 474028557 | 0 | 1.61 | 0 | 0 | 0 | 1.61 | 0 | 0 | 0 | 1 | 1 | 1 | 1 | -2 | 0 | 1 | 1 | 0 | 0 | 0.02 | *0 | 0 | 2 | 70825643 | 1 | 0 | 525 | 0 | 0 | 0 | 0 | 0 | 0 | 0 | 0 | 0 | 0 | 0 | 0 | 0 | 0 | 0 | 0 | 0 | 0 | 0 | 0 | 0 | 0 |  | 0 | 0 | 0 | 1.61 | 1.61 | 1 | 0 | 0 | 0 | 0 | 0 | 0 | 0 | 0 |  | 0 |  | 0
811 | 70822855 | 70825612 | 66321487 | 1 | 1 | 1077 | 3 | 1.1-1-493 | ТСН-2001.1 Доп. 67, Р. 1, о. 1, поз. 493 | Лак битумный, типа БТ-577 | 1348 | 1009 | т | т | 1000 | 0 | 1189071291 | 0 | 16189.08 | 0 | 0 | 0 | 16189.08 | 0 | 0 | 0 | 1 | 1 | 1 | 1 | -2 | 0 | 1 | 1 | 0 | 0 | 0.0001 | *0 | 0 | 2 | 70825644 | 1 | 0 | 526 | 0 | 0 | 0 | 0 | 0 | 0 | 0 | 0 | 0 | 0 | 0 | 0 | 0 | 0 | 0 | 0 | 0 | 0 | 0 | 0 | 0 | 0 |  | 0 | 0 | 0 | 16189.08 | 16189.08 | 1 | 0 | 0 | 0 | 0 | 0 | 0 | 0 | 0 |  | 0 |  | 0
811 | 70822855 | 70825612 | 66328088 | 1 | 1 | 1077 | 3 | 1.1-1-8150 | ТСН-2001.1 Доп. 73, Р. 1, о. 1, поз. 8150 | Смазка защитная электросетевая | 1346 | 1009 | кг | кг | 1 | 0 | -1673804786 | 0 | 47.86 | 0 | 0 | 0 | 47.86 | 0 | 0 | 0 | 1 | 1 | 1 | 1 | -2 | 0 | 1 | 1 | 0 | 0 | 0.1 | *0 | 0 | 2 | 70825645 | 1 | 0 | 527 | 0 | 0 | 0 | 0 | 0 | 0 | 0 | 0 | 0 | 0 | 0 | 0 | 0 | 0 | 0 | 0 | 0 | 0 | 0 | 0 | 0 | 0 |  | 0 | 0 | 0 | 47.86 | 47.86 | 1 | 0 | 0 | 0 | 0 | 0 | 0 | 0 | 0 |  | 0 |  | 0
811 | 70822855 | 70825612 | 66321807 | 1 | 1 | 1077 | 3 | 1.1-1-999 | ТСН-2001.1. Доп. 1-42. Р. 1, о. 1, поз. 999 | Растворитель "Уайт-спирит" | 1348 | 1009 | т | т | 1000 | 0 | 551940100 | 0 | 12534.98 | 0 | 0 | 0 | 12534.98 | 0 | 0 | 0 | 1 | 1 | 1 | 1 | -2 | 0 | 1 | 1 | 0 | 0 | 3e-05 | *0 | 0 | 2 | 70825646 | 1 | 0 | 528 | 0 | 0 | 0 | 0 | 0 | 0 | 0 | 0 | 0 | 0 | 0 | 0 | 0 | 0 | 0 | 0 | 0 | 0 | 0 | 0 | 0 | 0 |  | 0 | 0 | 0 | 12534.98 | 12534.98 | 1 | 0 | 0 | 0 | 0 | 0 | 0 | 0 | 0 |  | 0 |  | 0
812 | 70822853 | 70825612 | 66274153 | 1077 | 1 | 1077 | 1 | 9999990008 |  | Трудозатраты рабочих | 1191 | 1013 | чел.-ч. | чел.-ч. | 1 | 0 | 476480486 | 1.3797 | 0 | 0 | 0 | 0 | 0 | 0 | 0 | 0 | 1 | 1 | 1 | 1 | 5 | 0 | 1 | 1 | 0 | 0 | 4.38 | *0,3)*1,05 | 1 | 2 | 70825639 | 1 | 0 | 533 | 0 | 0 | 0 | 0 | 0 | 0 | 0 | 0 | 0 | 0 | 0 | 0 | 0 | 0 | 0 | 0 | 0 | 0 | 0 | 0 | 0 | 0 | 0 | 4.1391 | 0 | 4.1391 | 0 | 0 | 1 | 0 | 0 | 0 | 0 | 0 | 0 | 0 | 0 |  | 0 |  | 0
812 | 70822853 | 70825612 | 66352537 | 1 | 1 | 1077 | 2 | 2.1-18-7 | ТСН-2001.2. Доп. 68. п.1-18-7 (183001) | Автомобили грузовые бортовые, грузоподъемность до 5 т | 1368 | 1011 | маш.-ч | маш.-ч | 1 | 0 | -1563021952 | 0.0693 | 0 | 1373.91 | 655.99 | 0 | 0 | 83.1 | 12.62 | 0 | 1 | 15.21 | 47.82 | 1 | 2 | 0 | 1 | 1 | 0 | 0 | 0.22 | *0,3)*1,05 | 0 | 2 | 70825640 | 1 | 0 | 534 | 0 | 0 | 0 | 0 | 0 | 0 | 0 | 0 | 0 | 0 | 0 | 0 | 0 | 0 | 0 | 0 | 0 | 0 | 0 | 0 | 0 | 0 |  | 0 | 2.6237 | 0.2079 | 1373.91 | 83.1 | 15.21 | 5.7582 | 0.8757 | 0 | 262.78 | 125.47 | 0 | 262.78 | 0 | 9999990009 | 0 | чел.-ч. | 12.62
812 | 70822853 | 70825612 | 66321845 | 1 | 1 | 1077 | 3 | 1.1-1-1051 | ТСН-2001.1 Доп. 68, Р. 1, о. 1, поз. 1051 | Солидол жировой | 1348 | 1009 | т | т | 1000 | 0 | -618249991 | 0 | 108249.28 | 0 | 0 | 0 | 18504.15 | 0 | 0 | 0 | 5.85 | 1 | 1 | 1 | 2 | 0 | 1 | 1 | 0 | 0 | 3e-05 | *0 | 0 | 2 | 70825642 | 1 | 0 | 536 | 0 | 0 | 0 | 0 | 0 | 0 | 0 | 0 | 0 | 0 | 0 | 0 | 0 | 0 | 0 | 0 | 0 | 0 | 0 | 0 | 0 | 0 |  | 0 | 0 | 0 | 108249.28 | 18504.15 | 5.85 | 0 | 0 | 0 | 0 | 0 | 0 | 0 | 0 |  | 0 |  | 0
812 | 70822853 | 70825612 | 66321205 | 1 | 1 | 1077 | 3 | 1.1-1-115 | ТСН-2001.1. Доп. 1-42. Р. 1, о. 1, поз. 115 | Ветошь | 1346 | 1009 | кг | кг | 1 | 0 | 474028557 | 0 | 23.96 | 0 | 0 | 0 | 1.61 | 0 | 0 | 0 | 14.88 | 1 | 1 | 1 | 2 | 0 | 1 | 1 | 0 | 0 | 0.02 | *0 | 0 | 2 | 70825643 | 1 | 0 | 537 | 0 | 0 | 0 | 0 | 0 | 0 | 0 | 0 | 0 | 0 | 0 | 0 | 0 | 0 | 0 | 0 | 0 | 0 | 0 | 0 | 0 | 0 |  | 0 | 0 | 0 | 23.96 | 1.61 | 14.88 | 0 | 0 | 0 | 0 | 0 | 0 | 0 | 0 |  | 0 |  | 0
812 | 70822853 | 70825612 | 66321487 | 1 | 1 | 1077 | 3 | 1.1-1-493 | ТСН-2001.1 Доп. 67, Р. 1, о. 1, поз. 493 | Лак битумный, типа БТ-577 | 1348 | 1009 | т | т | 1000 | 0 | 1189071291 | 0 | 51157.49 | 0 | 0 | 0 | 16189.08 | 0 | 0 | 0 | 3.16 | 1 | 1 | 1 | 2 | 0 | 1 | 1 | 0 | 0 | 0.0001 | *0 | 0 | 2 | 70825644 | 1 | 0 | 538 | 0 | 0 | 0 | 0 | 0 | 0 | 0 | 0 | 0 | 0 | 0 | 0 | 0 | 0 | 0 | 0 | 0 | 0 | 0 | 0 | 0 | 0 |  | 0 | 0 | 0 | 51157.49 | 16189.08 | 3.16 | 0 | 0 | 0 | 0 | 0 | 0 | 0 | 0 |  | 0 |  | 0
812 | 70822853 | 70825612 | 66328088 | 1 | 1 | 1077 | 3 | 1.1-1-8150 | ТСН-2001.1 Доп. 73, Р. 1, о. 1, поз. 8150 | Смазка защитная электросетевая | 1346 | 1009 | кг | кг | 1 | 0 | -1673804786 | 0 | 324.01 | 0 | 0 | 0 | 47.86 | 0 | 0 | 0 | 6.77 | 1 | 1 | 1 | 2 | 0 | 1 | 1 | 0 | 0 | 0.1 | *0 | 0 | 2 | 70825645 | 1 | 0 | 539 | 0 | 0 | 0 | 0 | 0 | 0 | 0 | 0 | 0 | 0 | 0 | 0 | 0 | 0 | 0 | 0 | 0 | 0 | 0 | 0 | 0 | 0 |  | 0 | 0 | 0 | 324.01 | 47.86 | 6.77 | 0 | 0 | 0 | 0 | 0 | 0 | 0 | 0 |  | 0 |  | 0
812 | 70822853 | 70825612 | 66321807 | 1 | 1 | 1077 | 3 | 1.1-1-999 | ТСН-2001.1. Доп. 1-42. Р. 1, о. 1, поз. 999 | Растворитель "Уайт-спирит" | 1348 | 1009 | т | т | 1000 | 0 | 551940100 | 0 | 57034.16 | 0 | 0 | 0 | 12534.98 | 0 | 0 | 0 | 4.55 | 1 | 1 | 1 | 2 | 0 | 1 | 1 | 0 | 0 | 3e-05 | *0 | 0 | 2 | 70825646 | 1 | 0 | 540 | 0 | 0 | 0 | 0 | 0 | 0 | 0 | 0 | 0 | 0 | 0 | 0 | 0 | 0 | 0 | 0 | 0 | 0 | 0 | 0 | 0 | 0 |  | 0 | 0 | 0 | 57034.16 | 12534.98 | 4.55 | 0 | 0 | 0 | 0 | 0 | 0 | 0 | 0 |  | 0 |  | 0
980 | 70822855 | 70825664 | 66274153 | 1077 | 1 | 1077 | 1 | 9999990008 |  | Трудозатраты рабочих | 1191 | 1013 | чел.-ч. | чел.-ч. | 1 | 0 | 476480486 | 1.44 | 0 | 0 | 0 | 0 | 0 | 0 | 0 | 0 | 1 | 1 | 1 | 1 | -2 | 0 | 1 | 1 | 0 | 0 | 1.8 | *0,8 | 1 | 2 | 70825667 | 1 | 0 | 545 | 0 | 0 | 0 | 0 | 0 | 0 | 0 | 0 | 0 | 0 | 0 | 0 | 0 | 0 | 0 | 0 | 0 | 0 | 0 | 0 | 0 | 0 | 0 | 1.44 | 0 | 1.44 | 0 | 0 | 1 | 0 | 0 | 0 | 0 | 0 | 0 | 0 | 0 |  | 0 |  | 0
981 | 70822853 | 70825664 | 66274153 | 1077 | 1 | 1077 | 1 | 9999990008 |  | Трудозатраты рабочих | 1191 | 1013 | чел.-ч. | чел.-ч. | 1 | 0 | 476480486 | 1.44 | 0 | 0 | 0 | 0 | 0 | 0 | 0 | 0 | 1 | 1 | 1 | 1 | 5 | 0 | 1 | 1 | 0 | 0 | 1.8 | *0,8 | 1 | 2 | 70825667 | 1 | 0 | 546 | 0 | 0 | 0 | 0 | 0 | 0 | 0 | 0 | 0 | 0 | 0 | 0 | 0 | 0 | 0 | 0 | 0 | 0 | 0 | 0 | 0 | 0 | 0 | 1.44 | 0 | 1.44 | 0 | 0 | 1 | 0 | 0 | 0 | 0 | 0 | 0 | 0 | 0 |  | 0 |  | 0
982 | 70822855 | 70825668 | 66274153 | 1077 | 1 | 1077 | 1 | 9999990008 |  | Трудозатраты рабочих | 1191 | 1013 | чел.-ч. | чел.-ч. | 1 | 0 | 476480486 | 0.12 | 0 | 0 | 0 | 0 | 0 | 0 | 0 | 0 | 1 | 1 | 1 | 1 | -2 | 0 | 1 | 1 | 0 | 0 | 0.15 | *0,8 | 1 | 2 | 70825671 | 1 | 0 | 547 | 0 | 0 | 0 | 0 | 0 | 0 | 0 | 0 | 0 | 0 | 0 | 0 | 0 | 0 | 0 | 0 | 0 | 0 | 0 | 0 | 0 | 0 | 0 | 0.96 | 0 | 0.96 | 0 | 0 | 1 | 0 | 0 | 0 | 0 | 0 | 0 | 0 | 0 |  | 0 |  | 0
983 | 70822853 | 70825668 | 66274153 | 1077 | 1 | 1077 | 1 | 9999990008 |  | Трудозатраты рабочих | 1191 | 1013 | чел.-ч. | чел.-ч. | 1 | 0 | 476480486 | 0.12 | 0 | 0 | 0 | 0 | 0 | 0 | 0 | 0 | 1 | 1 | 1 | 1 | 5 | 0 | 1 | 1 | 0 | 0 | 0.15 | *0,8 | 1 | 2 | 70825671 | 1 | 0 | 548 | 0 | 0 | 0 | 0 | 0 | 0 | 0 | 0 | 0 | 0 | 0 | 0 | 0 | 0 | 0 | 0 | 0 | 0 | 0 | 0 | 0 | 0 | 0 | 0.96 | 0 | 0.96 | 0 | 0 | 1 | 0 | 0 | 0 | 0 | 0 | 0 | 0 | 0 |  | 0 |  | 0
984 | 70822855 | 70825672 | 66274153 | 1077 | 1 | 1077 | 1 | 9999990008 |  | Трудозатраты рабочих | 1191 | 1013 | чел.-ч. | чел.-ч. | 1 | 0 | 476480486 | 0.8 | 0 | 0 | 0 | 0 | 0 | 0 | 0 | 0 | 1 | 1 | 1 | 1 | -2 | 0 | 1 | 1 | 0 | 0 | 1 | *0,8 | 1 | 2 | 70825675 | 1 | 0 | 549 | 0 | 0 | 0 | 0 | 0 | 0 | 0 | 0 | 0 | 0 | 0 | 0 | 0 | 0 | 0 | 0 | 0 | 0 | 0 | 0 | 0 | 0 | 0 | 6.4 | 0 | 6.4 | 0 | 0 | 1 | 0 | 0 | 0 | 0 | 0 | 0 | 0 | 0 |  | 0 |  | 0
985 | 70822853 | 70825672 | 66274153 | 1077 | 1 | 1077 | 1 | 9999990008 |  | Трудозатраты рабочих | 1191 | 1013 | чел.-ч. | чел.-ч. | 1 | 0 | 476480486 | 0.8 | 0 | 0 | 0 | 0 | 0 | 0 | 0 | 0 | 1 | 1 | 1 | 1 | 5 | 0 | 1 | 1 | 0 | 0 | 1 | *0,8 | 1 | 2 | 70825675 | 1 | 0 | 550 | 0 | 0 | 0 | 0 | 0 | 0 | 0 | 0 | 0 | 0 | 0 | 0 | 0 | 0 | 0 | 0 | 0 | 0 | 0 | 0 | 0 | 0 | 0 | 6.4 | 0 | 6.4 | 0 | 0 | 1 | 0 | 0 | 0 | 0 | 0 | 0 | 0 | 0 |  | 0 |  | 0
0
0

## EtalonRes
28 | 70824695 | 70824663 | 66274153 | 1077 | 1 | 1077 | 1 | 9999990008 |  | Трудозатраты рабочих | 1191 | 1013 | чел.-ч. | чел.-ч. | 1 | 51.1 | 0 | 0 | 0 | 0 | 0 | 1 | 1 | *0,3)*1,05 | 16.0965 | 2 | 70824673 | 1 | 0 | 0 | 0 | 0 | 0 | 0 | 0 | 0
28 | 70824696 | 70824663 | 66352537 | 1 | 1 | 1077 | 2 | 2.1-18-7 | ТСН-2001.2. Доп. 68. п.1-18-7 (183001) | Автомобили грузовые бортовые, грузоподъемность до 5 т | 1368 | 1011 | маш.-ч | маш.-ч | 1 | 2.86 | 0 | 83.1 | 12.62 | 0 | 0 | 1 | 0 | *0,3)*1,05 | 0.9009 | 2 | 70824674 | 2 | 0 | 0 | 0 | 0 | 0 | 0 | 0 | 0
28 | 70824697 | 70824663 | 66351750 | 1 | 1 | 1077 | 2 | 2.1-2-7 | ТСН-2001.2. Доп. 68. п.1-2-7 (021003) | Тракторы колесные, мощность до 63 кВт (85 л.с.) | 1368 | 1011 | маш.-ч | маш.-ч | 1 | 6.87 | 0 | 97.62 | 12.62 | 0 | 0 | 1 | 0 | *0,3)*1,05 | 2.1641 | 2 | 70824675 | 3 | 0 | 0 | 0 | 0 | 0 | 0 | 0 | 0
28 | 70824698 | 70824663 | 66351857 | 1 | 1 | 1077 | 2 | 2.1-4-24 | ТСН-2001.2. Доп. 68. п.1-4-24 (042007) | Вышки телескопические на автомобиле, высота до 35 м, грузоподъемность до 350 кг | 1368 | 1011 | маш.-ч | маш.-ч | 1 | 13 | 0 | 190.98 | 16.93 | 0 | 0 | 1 | 0 | *0,3)*1,05 | 4.095 | 2 | 70824676 | 4 | 0 | 0 | 0 | 0 | 0 | 0 | 0 | 0
28 | 70824699 | 70824663 | 66321205 | 1 | 1 | 1077 | 3 | 1.1-1-115 | ТСН-2001.1. Доп. 1-42. Р. 1, о. 1, поз. 115 | Ветошь | 1346 | 1009 | кг | кг | 1 | 0.05 | 1.61 | 0 | 0 | 0 | 0 | 1 | 0 | *0 | 0 | 2 | 70824677 | 5 | 0 | 0 | 0 | 0 | 0 | 0 | 0 | 0
28 | 70824700 | 70824663 | 66321148 | 1 | 1 | 1077 | 3 | 1.1-1-41 | ТСН-2001.1 Доп. 67, Р. 1, о. 1, поз. 41 | Бензин неэтилированный, марка АИ-92 | 1348 | 1009 | т | т | 1000 | 6e-05 | 6767.09 | 0 | 0 | 0 | 0 | 1 | 0 | *0 | 0 | 2 | 70824678 | 6 | 0 | 0 | 0 | 0 | 0 | 0 | 0 | 0
28 | 70824701 | 70824663 | 66324184 | 1 | 1 | 1077 | 3 | 1.1-1-4203 | ТСН-2001.1 Доп. 50, Р. 1, о. 1, поз. 4203 | Проволока из алюминия марки АД1, диаметр от 1,5 до 3,0 мм | 1348 | 1009 | т | т | 1000 | 0.0035 | 38018.66 | 0 | 0 | 0 | 0 | 1 | 0 | *0 | 0 | 2 | 70824679 | 7 | 0 | 0 | 0 | 0 | 0 | 0 | 0 | 0
28 | 70824702 | 70824663 | 66328088 | 1 | 1 | 1077 | 3 | 1.1-1-8150 | ТСН-2001.1 Доп. 73, Р. 1, о. 1, поз. 8150 | Смазка защитная электросетевая | 1346 | 1009 | кг | кг | 1 | 0.1 | 47.86 | 0 | 0 | 0 | 0 | 1 | 0 | *0 | 0 | 2 | 70824680 | 8 | 0 | 0 | 0 | 0 | 0 | 0 | 0 | 0
28 | 70824703 | 70824663 | 66321807 | 1 | 1 | 1077 | 3 | 1.1-1-999 | ТСН-2001.1. Доп. 1-42. Р. 1, о. 1, поз. 999 | Растворитель "Уайт-спирит" | 1348 | 1009 | т | т | 1000 | 0.00022 | 12534.98 | 0 | 0 | 0 | 0 | 1 | 0 | *0 | 0 | 2 | 70824681 | 9 | 0 | 0 | 0 | 0 | 0 | 0 | 0 | 0
28 | 70824704 | 70824663 | 66294967 | 1077 | 1 | 1077 | 3 | 3449910000 |  | Арматура линейная | 1354 | 1010 | шт. | шт. | 1 | 0 | 0 | 0 | 0 | 0 | 0 | 0 | 0 | *0 | 0 | 3 | -1 |  | 0 | 0 | 0 | 0 | 0 | 0 | 0 | 0
28 | 70824705 | 70824663 | 66294995 | 1077 | 1 | 1077 | 3 | 3449915000 |  | Зажимы соединительные | 1354 | 1010 | шт. | шт. | 1 | 3.4 | 0 | 0 | 0 | 0 | 0 | 0 | 0 | *0 | 0 | 3 | -1 |  | 0 | 0 | 0 | 0 | 0 | 0 | 0 | 0
28 | 70824706 | 70824663 | 66295971 | 1077 | 1 | 1077 | 3 | 3493510000 |  | Изоляторы линейные подвесные тарельчатые (3493810000) | 1354 | 1010 | шт. | шт. | 1 | 0 | 0 | 0 | 0 | 0 | 0 | 0 | 0 | *0 | 0 | 3 | -1 |  | 0 | 0 | 0 | 0 | 0 | 0 | 0 | 0
28 | 70824707 | 70824663 | 66296018 | 1077 | 1 | 1077 | 3 | 3511010000 |  | Провода неизолированные | 1303 | 1003 | км | км | 1000 | 0 | 0 | 0 | 0 | 0 | 0 | 0 | 0 | *0 | 0 | 3 | -1 |  | 0 | 0 | 0 | 0 | 0 | 0 | 0 | 0
29 | 70824695 | 70824663 | 66274153 | 1077 | 1 | 1077 | 1 | 9999990008 |  | Трудозатраты рабочих | 1191 | 1013 | чел.-ч. | чел.-ч. | 1 | 51.1 | 0 | 0 | 0 | 0 | 0 | 1 | 1 | *0,3)*1,05 | 16.0965 | 2 | 70824673 | 10 | 0 | 0 | 0 | 0 | 0 | 0 | 0 | 0
29 | 70824696 | 70824663 | 66352537 | 1 | 1 | 1077 | 2 | 2.1-18-7 | ТСН-2001.2. Доп. 68. п.1-18-7 (183001) | Автомобили грузовые бортовые, грузоподъемность до 5 т | 1368 | 1011 | маш.-ч | маш.-ч | 1 | 2.86 | 0 | 83.1 | 12.62 | 0 | 0 | 1 | 0 | *0,3)*1,05 | 0.9009 | 2 | 70824674 | 11 | 0 | 0 | 0 | 0 | 0 | 0 | 0 | 0
29 | 70824697 | 70824663 | 66351750 | 1 | 1 | 1077 | 2 | 2.1-2-7 | ТСН-2001.2. Доп. 68. п.1-2-7 (021003) | Тракторы колесные, мощность до 63 кВт (85 л.с.) | 1368 | 1011 | маш.-ч | маш.-ч | 1 | 6.87 | 0 | 97.62 | 12.62 | 0 | 0 | 1 | 0 | *0,3)*1,05 | 2.1641 | 2 | 70824675 | 12 | 0 | 0 | 0 | 0 | 0 | 0 | 0 | 0
29 | 70824698 | 70824663 | 66351857 | 1 | 1 | 1077 | 2 | 2.1-4-24 | ТСН-2001.2. Доп. 68. п.1-4-24 (042007) | Вышки телескопические на автомобиле, высота до 35 м, грузоподъемность до 350 кг | 1368 | 1011 | маш.-ч | маш.-ч | 1 | 13 | 0 | 190.98 | 16.93 | 0 | 0 | 1 | 0 | *0,3)*1,05 | 4.095 | 2 | 70824676 | 13 | 0 | 0 | 0 | 0 | 0 | 0 | 0 | 0
29 | 70824699 | 70824663 | 66321205 | 1 | 1 | 1077 | 3 | 1.1-1-115 | ТСН-2001.1. Доп. 1-42. Р. 1, о. 1, поз. 115 | Ветошь | 1346 | 1009 | кг | кг | 1 | 0.05 | 1.61 | 0 | 0 | 0 | 0 | 1 | 0 | *0 | 0 | 2 | 70824677 | 14 | 0 | 0 | 0 | 0 | 0 | 0 | 0 | 0
29 | 70824700 | 70824663 | 66321148 | 1 | 1 | 1077 | 3 | 1.1-1-41 | ТСН-2001.1 Доп. 67, Р. 1, о. 1, поз. 41 | Бензин неэтилированный, марка АИ-92 | 1348 | 1009 | т | т | 1000 | 6e-05 | 6767.09 | 0 | 0 | 0 | 0 | 1 | 0 | *0 | 0 | 2 | 70824678 | 15 | 0 | 0 | 0 | 0 | 0 | 0 | 0 | 0
29 | 70824701 | 70824663 | 66324184 | 1 | 1 | 1077 | 3 | 1.1-1-4203 | ТСН-2001.1 Доп. 50, Р. 1, о. 1, поз. 4203 | Проволока из алюминия марки АД1, диаметр от 1,5 до 3,0 мм | 1348 | 1009 | т | т | 1000 | 0.0035 | 38018.66 | 0 | 0 | 0 | 0 | 1 | 0 | *0 | 0 | 2 | 70824679 | 16 | 0 | 0 | 0 | 0 | 0 | 0 | 0 | 0
29 | 70824702 | 70824663 | 66328088 | 1 | 1 | 1077 | 3 | 1.1-1-8150 | ТСН-2001.1 Доп. 73, Р. 1, о. 1, поз. 8150 | Смазка защитная электросетевая | 1346 | 1009 | кг | кг | 1 | 0.1 | 47.86 | 0 | 0 | 0 | 0 | 1 | 0 | *0 | 0 | 2 | 70824680 | 17 | 0 | 0 | 0 | 0 | 0 | 0 | 0 | 0
29 | 70824703 | 70824663 | 66321807 | 1 | 1 | 1077 | 3 | 1.1-1-999 | ТСН-2001.1. Доп. 1-42. Р. 1, о. 1, поз. 999 | Растворитель "Уайт-спирит" | 1348 | 1009 | т | т | 1000 | 0.00022 | 12534.98 | 0 | 0 | 0 | 0 | 1 | 0 | *0 | 0 | 2 | 70824681 | 18 | 0 | 0 | 0 | 0 | 0 | 0 | 0 | 0
29 | 70824704 | 70824663 | 66294967 | 1077 | 1 | 1077 | 3 | 3449910000 |  | Арматура линейная | 1354 | 1010 | шт. | шт. | 1 | 0 | 0 | 0 | 0 | 0 | 0 | 0 | 0 | *0 | 0 | 3 | -1 |  | 0 | 0 | 0 | 0 | 0 | 0 | 0 | 0
29 | 70824705 | 70824663 | 66294995 | 1077 | 1 | 1077 | 3 | 3449915000 |  | Зажимы соединительные | 1354 | 1010 | шт. | шт. | 1 | 3.4 | 0 | 0 | 0 | 0 | 0 | 0 | 0 | *0 | 0 | 3 | -1 |  | 0 | 0 | 0 | 0 | 0 | 0 | 0 | 0
29 | 70824706 | 70824663 | 66295971 | 1077 | 1 | 1077 | 3 | 3493510000 |  | Изоляторы линейные подвесные тарельчатые (3493810000) | 1354 | 1010 | шт. | шт. | 1 | 0 | 0 | 0 | 0 | 0 | 0 | 0 | 0 | *0 | 0 | 3 | -1 |  | 0 | 0 | 0 | 0 | 0 | 0 | 0 | 0
29 | 70824707 | 70824663 | 66296018 | 1077 | 1 | 1077 | 3 | 3511010000 |  | Провода неизолированные | 1303 | 1003 | км | км | 1000 | 0 | 0 | 0 | 0 | 0 | 0 | 0 | 0 | *0 | 0 | 3 | -1 |  | 0 | 0 | 0 | 0 | 0 | 0 | 0 | 0
30 | 70824743 | 70824708 | 66274153 | 1077 | 1 | 1077 | 1 | 9999990008 |  | Трудозатраты рабочих | 1191 | 1013 | чел.-ч. | чел.-ч. | 1 | 4.55 | 0 | 0 | 0 | 0 | 0 | 1 | 1 | *0,3)*1,05 | 1.4333 | 2 | 70824718 | 19 | 0 | 0 | 0 | 0 | 0 | 0 | 0 | 0
30 | 70824744 | 70824708 | 66352537 | 1 | 1 | 1077 | 2 | 2.1-18-7 | ТСН-2001.2. Доп. 68. п.1-18-7 (183001) | Автомобили грузовые бортовые, грузоподъемность до 5 т | 1368 | 1011 | маш.-ч | маш.-ч | 1 | 0.28 | 0 | 83.1 | 12.62 | 0 | 0 | 1 | 0 | *0,3)*1,05 | 0.0882 | 2 | 70824719 | 20 | 0 | 0 | 0 | 0 | 0 | 0 | 0 | 0
30 | 70824745 | 70824708 | 66352105 | 1 | 1 | 1077 | 2 | 2.1-9-2 | ТСН-2001.2. Доп. 68. п.1-9-2 (090201) | Машины бурильно-крановые на базе автомобиля, глубина бурения до 5 м | 1368 | 1011 | маш.-ч | маш.-ч | 1 | 0.71 | 0 | 166.63 | 14.54 | 0 | 0 | 1 | 0 | *0,3)*1,05 | 0.22365 | 2 | 70824720 | 21 | 0 | 0 | 0 | 0 | 0 | 0 | 0 | 0
30 | 70824746 | 70824708 | 66275603 | 1077 | 1 | 1077 | 3 | 0930110000 |  | Арматурные заготовки из стали класса А-I, диаметр 10 мм | 1348 | 1009 | т | т | 1000 | 0 | 0 | 0 | 0 | 0 | 0 | 0 | 0 | *0 | 0 | 3 | -1 |  | 0 | 0 | 0 | 0 | 0 | 0 | 0 | 0
30 | 70824747 | 70824708 | 66321845 | 1 | 1 | 1077 | 3 | 1.1-1-1051 | ТСН-2001.1 Доп. 68, Р. 1, о. 1, поз. 1051 | Солидол жировой | 1348 | 1009 | т | т | 1000 | 3e-05 | 18504.15 | 0 | 0 | 0 | 0 | 1 | 0 | *0 | 0 | 2 | 70824721 | 22 | 0 | 0 | 0 | 0 | 0 | 0 | 0 | 0
30 | 70824748 | 70824708 | 66321205 | 1 | 1 | 1077 | 3 | 1.1-1-115 | ТСН-2001.1. Доп. 1-42. Р. 1, о. 1, поз. 115 | Ветошь | 1346 | 1009 | кг | кг | 1 | 0.02 | 1.61 | 0 | 0 | 0 | 0 | 1 | 0 | *0 | 0 | 2 | 70824722 | 23 | 0 | 0 | 0 | 0 | 0 | 0 | 0 | 0
30 | 70824749 | 70824708 | 66321472 | 1 | 1 | 1077 | 3 | 1.1-1-461 | ТСН-2001.1 Доп. 67, Р. 1, о. 1, поз. 461 | Краска масляная жидкотертая (готовая к употреблению), для наружных и внутренних работ, цветная, типа МА-15 | 1348 | 1009 | т | т | 1000 | 0.0004 | 20009.47 | 0 | 0 | 0 | 0 | 1 | 0 | *0 | 0 | 2 | 70824723 | 24 | 0 | 0 | 0 | 0 | 0 | 0 | 0 | 0
30 | 70824750 | 70824708 | 66321487 | 1 | 1 | 1077 | 3 | 1.1-1-493 | ТСН-2001.1 Доп. 67, Р. 1, о. 1, поз. 493 | Лак битумный, типа БТ-577 | 1348 | 1009 | т | т | 1000 | 0.0001 | 16189.08 | 0 | 0 | 0 | 0 | 1 | 0 | *0 | 0 | 2 | 70824724 | 25 | 0 | 0 | 0 | 0 | 0 | 0 | 0 | 0
30 | 70824751 | 70824708 | 66328088 | 1 | 1 | 1077 | 3 | 1.1-1-8150 | ТСН-2001.1 Доп. 73, Р. 1, о. 1, поз. 8150 | Смазка защитная электросетевая | 1346 | 1009 | кг | кг | 1 | 0.1 | 47.86 | 0 | 0 | 0 | 0 | 1 | 0 | *0 | 0 | 2 | 70824725 | 26 | 0 | 0 | 0 | 0 | 0 | 0 | 0 | 0
30 | 70824752 | 70824708 | 66345565 | 1 | 1 | 1077 | 3 | 1.21-5-2121 | ТСН-2001.1 Доп. 72, Р. 21, о. 5, поз. 2121 | Колпачок полиэтиленовый, типа К-6 | 1355 | 1010 | 100 шт. | 100 шт. | 100 | 0.12 | 139.85 | 0 | 0 | 0 | 0 | 1 | 0 | *0 | 0 | 2 | 70824726 | 27 | 0 | 0 | 0 | 0 | 0 | 0 | 0 | 0
30 | 70824753 | 70824708 | 66277606 | 1077 | 1 | 1077 | 3 | 1297020000 |  | Болты строительные с гайками и шайбами | 1348 | 1009 | т | т | 1000 | 0 | 0 | 0 | 0 | 0 | 0 | 0 | 0 | *0 | 0 | 3 | -1 |  | 0 | 0 | 0 | 0 | 0 | 0 | 0 | 0
30 | 70824754 | 70824708 | 66295007 | 1077 | 1 | 1077 | 3 | 3449950000 |  | Штыри и крюки стальные | 1354 | 1010 | шт. | шт. | 1 | 0 | 0 | 0 | 0 | 0 | 0 | 0 | 0 | *0 | 0 | 3 | -1 |  | 0 | 0 | 0 | 0 | 0 | 0 | 0 | 0
30 | 70824755 | 70824708 | 66309808 | 1077 | 1 | 1077 | 3 | 5285920000 |  | Хомуты стальные | 1348 | 1009 | т | т | 1000 | 0 | 0 | 0 | 0 | 0 | 0 | 0 | 0 | *0 | 0 | 3 | -1 |  | 0 | 0 | 0 | 0 | 0 | 0 | 0 | 0
30 | 70824756 | 70824708 | 66310234 | 1077 | 1 | 1077 | 3 | 5295380000 |  | Траверсы стальные | 1354 | 1010 | шт. | шт. | 1 | 0 | 0 | 0 | 0 | 0 | 0 | 0 | 0 | *0 | 0 | 3 | -1 |  | 0 | 0 | 0 | 0 | 0 | 0 | 0 | 0
30 | 70824757 | 70824708 | 66310550 | 1077 | 1 | 1077 | 3 | 5297430000 |  | Изоляторы штыревые | 1354 | 1010 | шт. | шт. | 1 | 0 | 0 | 0 | 0 | 0 | 0 | 0 | 0 | *0 | 0 | 3 | -1 |  | 0 | 0 | 0 | 0 | 0 | 0 | 0 | 0
30 | 70824758 | 70824708 | 66316222 | 1077 | 1 | 1077 | 3 | 5824020000 |  | Стойки железобетонные | 1354 | 1010 | шт. | шт. | 1 | 0 | 0 | 0 | 0 | 0 | 0 | 0 | 0 | *0 | 0 | 3 | -1 |  | 0 | 0 | 0 | 0 | 0 | 0 | 0 | 0
31 | 70824743 | 70824708 | 66274153 | 1077 | 1 | 1077 | 1 | 9999990008 |  | Трудозатраты рабочих | 1191 | 1013 | чел.-ч. | чел.-ч. | 1 | 4.55 | 0 | 0 | 0 | 0 | 0 | 1 | 1 | *0,3)*1,05 | 1.4333 | 2 | 70824718 | 28 | 0 | 0 | 0 | 0 | 0 | 0 | 0 | 0
31 | 70824744 | 70824708 | 66352537 | 1 | 1 | 1077 | 2 | 2.1-18-7 | ТСН-2001.2. Доп. 68. п.1-18-7 (183001) | Автомобили грузовые бортовые, грузоподъемность до 5 т | 1368 | 1011 | маш.-ч | маш.-ч | 1 | 0.28 | 0 | 83.1 | 12.62 | 0 | 0 | 1 | 0 | *0,3)*1,05 | 0.0882 | 2 | 70824719 | 29 | 0 | 0 | 0 | 0 | 0 | 0 | 0 | 0
31 | 70824745 | 70824708 | 66352105 | 1 | 1 | 1077 | 2 | 2.1-9-2 | ТСН-2001.2. Доп. 68. п.1-9-2 (090201) | Машины бурильно-крановые на базе автомобиля, глубина бурения до 5 м | 1368 | 1011 | маш.-ч | маш.-ч | 1 | 0.71 | 0 | 166.63 | 14.54 | 0 | 0 | 1 | 0 | *0,3)*1,05 | 0.22365 | 2 | 70824720 | 30 | 0 | 0 | 0 | 0 | 0 | 0 | 0 | 0
31 | 70824746 | 70824708 | 66275603 | 1077 | 1 | 1077 | 3 | 0930110000 |  | Арматурные заготовки из стали класса А-I, диаметр 10 мм | 1348 | 1009 | т | т | 1000 | 0 | 0 | 0 | 0 | 0 | 0 | 0 | 0 | *0 | 0 | 3 | -1 |  | 0 | 0 | 0 | 0 | 0 | 0 | 0 | 0
31 | 70824747 | 70824708 | 66321845 | 1 | 1 | 1077 | 3 | 1.1-1-1051 | ТСН-2001.1 Доп. 68, Р. 1, о. 1, поз. 1051 | Солидол жировой | 1348 | 1009 | т | т | 1000 | 3e-05 | 18504.15 | 0 | 0 | 0 | 0 | 1 | 0 | *0 | 0 | 2 | 70824721 | 31 | 0 | 0 | 0 | 0 | 0 | 0 | 0 | 0
31 | 70824748 | 70824708 | 66321205 | 1 | 1 | 1077 | 3 | 1.1-1-115 | ТСН-2001.1. Доп. 1-42. Р. 1, о. 1, поз. 115 | Ветошь | 1346 | 1009 | кг | кг | 1 | 0.02 | 1.61 | 0 | 0 | 0 | 0 | 1 | 0 | *0 | 0 | 2 | 70824722 | 32 | 0 | 0 | 0 | 0 | 0 | 0 | 0 | 0
31 | 70824749 | 70824708 | 66321472 | 1 | 1 | 1077 | 3 | 1.1-1-461 | ТСН-2001.1 Доп. 67, Р. 1, о. 1, поз. 461 | Краска масляная жидкотертая (готовая к употреблению), для наружных и внутренних работ, цветная, типа МА-15 | 1348 | 1009 | т | т | 1000 | 0.0004 | 20009.47 | 0 | 0 | 0 | 0 | 1 | 0 | *0 | 0 | 2 | 70824723 | 33 | 0 | 0 | 0 | 0 | 0 | 0 | 0 | 0
31 | 70824750 | 70824708 | 66321487 | 1 | 1 | 1077 | 3 | 1.1-1-493 | ТСН-2001.1 Доп. 67, Р. 1, о. 1, поз. 493 | Лак битумный, типа БТ-577 | 1348 | 1009 | т | т | 1000 | 0.0001 | 16189.08 | 0 | 0 | 0 | 0 | 1 | 0 | *0 | 0 | 2 | 70824724 | 34 | 0 | 0 | 0 | 0 | 0 | 0 | 0 | 0
31 | 70824751 | 70824708 | 66328088 | 1 | 1 | 1077 | 3 | 1.1-1-8150 | ТСН-2001.1 Доп. 73, Р. 1, о. 1, поз. 8150 | Смазка защитная электросетевая | 1346 | 1009 | кг | кг | 1 | 0.1 | 47.86 | 0 | 0 | 0 | 0 | 1 | 0 | *0 | 0 | 2 | 70824725 | 35 | 0 | 0 | 0 | 0 | 0 | 0 | 0 | 0
31 | 70824752 | 70824708 | 66345565 | 1 | 1 | 1077 | 3 | 1.21-5-2121 | ТСН-2001.1 Доп. 72, Р. 21, о. 5, поз. 2121 | Колпачок полиэтиленовый, типа К-6 | 1355 | 1010 | 100 шт. | 100 шт. | 100 | 0.12 | 139.85 | 0 | 0 | 0 | 0 | 1 | 0 | *0 | 0 | 2 | 70824726 | 36 | 0 | 0 | 0 | 0 | 0 | 0 | 0 | 0
31 | 70824753 | 70824708 | 66277606 | 1077 | 1 | 1077 | 3 | 1297020000 |  | Болты строительные с гайками и шайбами | 1348 | 1009 | т | т | 1000 | 0 | 0 | 0 | 0 | 0 | 0 | 0 | 0 | *0 | 0 | 3 | -1 |  | 0 | 0 | 0 | 0 | 0 | 0 | 0 | 0
31 | 70824754 | 70824708 | 66295007 | 1077 | 1 | 1077 | 3 | 3449950000 |  | Штыри и крюки стальные | 1354 | 1010 | шт. | шт. | 1 | 0 | 0 | 0 | 0 | 0 | 0 | 0 | 0 | *0 | 0 | 3 | -1 |  | 0 | 0 | 0 | 0 | 0 | 0 | 0 | 0
31 | 70824755 | 70824708 | 66309808 | 1077 | 1 | 1077 | 3 | 5285920000 |  | Хомуты стальные | 1348 | 1009 | т | т | 1000 | 0 | 0 | 0 | 0 | 0 | 0 | 0 | 0 | *0 | 0 | 3 | -1 |  | 0 | 0 | 0 | 0 | 0 | 0 | 0 | 0
31 | 70824756 | 70824708 | 66310234 | 1077 | 1 | 1077 | 3 | 5295380000 |  | Траверсы стальные | 1354 | 1010 | шт. | шт. | 1 | 0 | 0 | 0 | 0 | 0 | 0 | 0 | 0 | *0 | 0 | 3 | -1 |  | 0 | 0 | 0 | 0 | 0 | 0 | 0 | 0
31 | 70824757 | 70824708 | 66310550 | 1077 | 1 | 1077 | 3 | 5297430000 |  | Изоляторы штыревые | 1354 | 1010 | шт. | шт. | 1 | 0 | 0 | 0 | 0 | 0 | 0 | 0 | 0 | *0 | 0 | 3 | -1 |  | 0 | 0 | 0 | 0 | 0 | 0 | 0 | 0
31 | 70824758 | 70824708 | 66316222 | 1077 | 1 | 1077 | 3 | 5824020000 |  | Стойки железобетонные | 1354 | 1010 | шт. | шт. | 1 | 0 | 0 | 0 | 0 | 0 | 0 | 0 | 0 | *0 | 0 | 3 | -1 |  | 0 | 0 | 0 | 0 | 0 | 0 | 0 | 0
32 | 70824795 | 70824759 | 66274153 | 1077 | 1 | 1077 | 1 | 9999990008 |  | Трудозатраты рабочих | 1191 | 1013 | чел.-ч. | чел.-ч. | 1 | 5.98 | 0 | 0 | 0 | 0 | 0 | 1 | 1 | *0,3)*1,05 | 1.8837 | 2 | 70824769 | 37 | 0 | 0 | 0 | 0 | 0 | 0 | 0 | 0
32 | 70824796 | 70824759 | 66352537 | 1 | 1 | 1077 | 2 | 2.1-18-7 | ТСН-2001.2. Доп. 68. п.1-18-7 (183001) | Автомобили грузовые бортовые, грузоподъемность до 5 т | 1368 | 1011 | маш.-ч | маш.-ч | 1 | 0.4 | 0 | 83.1 | 12.62 | 0 | 0 | 1 | 0 | *0,3)*1,05 | 0.126 | 2 | 70824770 | 38 | 0 | 0 | 0 | 0 | 0 | 0 | 0 | 0
32 | 70824797 | 70824759 | 66352105 | 1 | 1 | 1077 | 2 | 2.1-9-2 | ТСН-2001.2. Доп. 68. п.1-9-2 (090201) | Машины бурильно-крановые на базе автомобиля, глубина бурения до 5 м | 1368 | 1011 | маш.-ч | маш.-ч | 1 | 1.6 | 0 | 166.63 | 14.54 | 0 | 0 | 1 | 0 | *0,3)*1,05 | 0.504 | 2 | 70824771 | 39 | 0 | 0 | 0 | 0 | 0 | 0 | 0 | 0
32 | 70824798 | 70824759 | 66275603 | 1077 | 1 | 1077 | 3 | 0930110000 |  | Арматурные заготовки из стали класса А-I, диаметр 10 мм | 1348 | 1009 | т | т | 1000 | 0 | 0 | 0 | 0 | 0 | 0 | 0 | 0 | *0 | 0 | 3 | -1 |  | 0 | 0 | 0 | 0 | 0 | 0 | 0 | 0
32 | 70824799 | 70824759 | 66321845 | 1 | 1 | 1077 | 3 | 1.1-1-1051 | ТСН-2001.1 Доп. 68, Р. 1, о. 1, поз. 1051 | Солидол жировой | 1348 | 1009 | т | т | 1000 | 3e-05 | 18504.15 | 0 | 0 | 0 | 0 | 1 | 0 | *0 | 0 | 2 | 70824772 | 40 | 0 | 0 | 0 | 0 | 0 | 0 | 0 | 0
32 | 70824800 | 70824759 | 66321205 | 1 | 1 | 1077 | 3 | 1.1-1-115 | ТСН-2001.1. Доп. 1-42. Р. 1, о. 1, поз. 115 | Ветошь | 1346 | 1009 | кг | кг | 1 | 0.02 | 1.61 | 0 | 0 | 0 | 0 | 1 | 0 | *0 | 0 | 2 | 70824773 | 41 | 0 | 0 | 0 | 0 | 0 | 0 | 0 | 0
32 | 70824801 | 70824759 | 66321472 | 1 | 1 | 1077 | 3 | 1.1-1-461 | ТСН-2001.1 Доп. 67, Р. 1, о. 1, поз. 461 | Краска масляная жидкотертая (готовая к употреблению), для наружных и внутренних работ, цветная, типа МА-15 | 1348 | 1009 | т | т | 1000 | 0.0004 | 20009.47 | 0 | 0 | 0 | 0 | 1 | 0 | *0 | 0 | 2 | 70824774 | 42 | 0 | 0 | 0 | 0 | 0 | 0 | 0 | 0
32 | 70824802 | 70824759 | 66321487 | 1 | 1 | 1077 | 3 | 1.1-1-493 | ТСН-2001.1 Доп. 67, Р. 1, о. 1, поз. 493 | Лак битумный, типа БТ-577 | 1348 | 1009 | т | т | 1000 | 0.0001 | 16189.08 | 0 | 0 | 0 | 0 | 1 | 0 | *0 | 0 | 2 | 70824775 | 43 | 0 | 0 | 0 | 0 | 0 | 0 | 0 | 0
32 | 70824803 | 70824759 | 66328088 | 1 | 1 | 1077 | 3 | 1.1-1-8150 | ТСН-2001.1 Доп. 73, Р. 1, о. 1, поз. 8150 | Смазка защитная электросетевая | 1346 | 1009 | кг | кг | 1 | 0.1 | 47.86 | 0 | 0 | 0 | 0 | 1 | 0 | *0 | 0 | 2 | 70824776 | 44 | 0 | 0 | 0 | 0 | 0 | 0 | 0 | 0
32 | 70824804 | 70824759 | 66345565 | 1 | 1 | 1077 | 3 | 1.21-5-2121 | ТСН-2001.1 Доп. 72, Р. 21, о. 5, поз. 2121 | Колпачок полиэтиленовый, типа К-6 | 1355 | 1010 | 100 шт. | 100 шт. | 100 | 0.06 | 139.85 | 0 | 0 | 0 | 0 | 1 | 0 | *0 | 0 | 2 | 70824777 | 45 | 0 | 0 | 0 | 0 | 0 | 0 | 0 | 0
32 | 70824805 | 70824759 | 66277606 | 1077 | 1 | 1077 | 3 | 1297020000 |  | Болты строительные с гайками и шайбами | 1348 | 1009 | т | т | 1000 | 0 | 0 | 0 | 0 | 0 | 0 | 0 | 0 | *0 | 0 | 3 | -1 |  | 0 | 0 | 0 | 0 | 0 | 0 | 0 | 0
32 | 70824806 | 70824759 | 66295007 | 1077 | 1 | 1077 | 3 | 3449950000 |  | Штыри и крюки стальные | 1354 | 1010 | шт. | шт. | 1 | 0 | 0 | 0 | 0 | 0 | 0 | 0 | 0 | *0 | 0 | 3 | -1 |  | 0 | 0 | 0 | 0 | 0 | 0 | 0 | 0
32 | 70824807 | 70824759 | 66309808 | 1077 | 1 | 1077 | 3 | 5285920000 |  | Хомуты стальные | 1348 | 1009 | т | т | 1000 | 0 | 0 | 0 | 0 | 0 | 0 | 0 | 0 | *0 | 0 | 3 | -1 |  | 0 | 0 | 0 | 0 | 0 | 0 | 0 | 0
32 | 70824808 | 70824759 | 66309808 | 1077 | 1 | 1077 | 3 | 5285920000 |  | Детали крепления стальные | 1348 | 1009 | т | т | 1000 | 0 | 0 | 0 | 0 | 0 | 0 | 0 | 0 | *0 | 0 | 3 | -1 |  | 0 | 0 | 0 | 0 | 0 | 0 | 0 | 0
32 | 70824809 | 70824759 | 66310234 | 1077 | 1 | 1077 | 3 | 5295380000 |  | Траверсы стальные | 1354 | 1010 | шт. | шт. | 1 | 0 | 0 | 0 | 0 | 0 | 0 | 0 | 0 | *0 | 0 | 3 | -1 |  | 0 | 0 | 0 | 0 | 0 | 0 | 0 | 0
32 | 70824810 | 70824759 | 66310550 | 1077 | 1 | 1077 | 3 | 5297430000 |  | Изоляторы штыревые | 1354 | 1010 | шт. | шт. | 1 | 0 | 0 | 0 | 0 | 0 | 0 | 0 | 0 | *0 | 0 | 3 | -1 |  | 0 | 0 | 0 | 0 | 0 | 0 | 0 | 0
32 | 70824811 | 70824759 | 66316222 | 1077 | 1 | 1077 | 3 | 5824020000 |  | Стойки железобетонные | 1354 | 1010 | шт. | шт. | 1 | 0 | 0 | 0 | 0 | 0 | 0 | 0 | 0 | *0 | 0 | 3 | -1 |  | 0 | 0 | 0 | 0 | 0 | 0 | 0 | 0
33 | 70824795 | 70824759 | 66274153 | 1077 | 1 | 1077 | 1 | 9999990008 |  | Трудозатраты рабочих | 1191 | 1013 | чел.-ч. | чел.-ч. | 1 | 5.98 | 0 | 0 | 0 | 0 | 0 | 1 | 1 | *0,3)*1,05 | 1.8837 | 2 | 70824769 | 46 | 0 | 0 | 0 | 0 | 0 | 0 | 0 | 0
33 | 70824796 | 70824759 | 66352537 | 1 | 1 | 1077 | 2 | 2.1-18-7 | ТСН-2001.2. Доп. 68. п.1-18-7 (183001) | Автомобили грузовые бортовые, грузоподъемность до 5 т | 1368 | 1011 | маш.-ч | маш.-ч | 1 | 0.4 | 0 | 83.1 | 12.62 | 0 | 0 | 1 | 0 | *0,3)*1,05 | 0.126 | 2 | 70824770 | 47 | 0 | 0 | 0 | 0 | 0 | 0 | 0 | 0
33 | 70824797 | 70824759 | 66352105 | 1 | 1 | 1077 | 2 | 2.1-9-2 | ТСН-2001.2. Доп. 68. п.1-9-2 (090201) | Машины бурильно-крановые на базе автомобиля, глубина бурения до 5 м | 1368 | 1011 | маш.-ч | маш.-ч | 1 | 1.6 | 0 | 166.63 | 14.54 | 0 | 0 | 1 | 0 | *0,3)*1,05 | 0.504 | 2 | 70824771 | 48 | 0 | 0 | 0 | 0 | 0 | 0 | 0 | 0
33 | 70824798 | 70824759 | 66275603 | 1077 | 1 | 1077 | 3 | 0930110000 |  | Арматурные заготовки из стали класса А-I, диаметр 10 мм | 1348 | 1009 | т | т | 1000 | 0 | 0 | 0 | 0 | 0 | 0 | 0 | 0 | *0 | 0 | 3 | -1 |  | 0 | 0 | 0 | 0 | 0 | 0 | 0 | 0
33 | 70824799 | 70824759 | 66321845 | 1 | 1 | 1077 | 3 | 1.1-1-1051 | ТСН-2001.1 Доп. 68, Р. 1, о. 1, поз. 1051 | Солидол жировой | 1348 | 1009 | т | т | 1000 | 3e-05 | 18504.15 | 0 | 0 | 0 | 0 | 1 | 0 | *0 | 0 | 2 | 70824772 | 49 | 0 | 0 | 0 | 0 | 0 | 0 | 0 | 0
33 | 70824800 | 70824759 | 66321205 | 1 | 1 | 1077 | 3 | 1.1-1-115 | ТСН-2001.1. Доп. 1-42. Р. 1, о. 1, поз. 115 | Ветошь | 1346 | 1009 | кг | кг | 1 | 0.02 | 1.61 | 0 | 0 | 0 | 0 | 1 | 0 | *0 | 0 | 2 | 70824773 | 50 | 0 | 0 | 0 | 0 | 0 | 0 | 0 | 0
33 | 70824801 | 70824759 | 66321472 | 1 | 1 | 1077 | 3 | 1.1-1-461 | ТСН-2001.1 Доп. 67, Р. 1, о. 1, поз. 461 | Краска масляная жидкотертая (готовая к употреблению), для наружных и внутренних работ, цветная, типа МА-15 | 1348 | 1009 | т | т | 1000 | 0.0004 | 20009.47 | 0 | 0 | 0 | 0 | 1 | 0 | *0 | 0 | 2 | 70824774 | 51 | 0 | 0 | 0 | 0 | 0 | 0 | 0 | 0
33 | 70824802 | 70824759 | 66321487 | 1 | 1 | 1077 | 3 | 1.1-1-493 | ТСН-2001.1 Доп. 67, Р. 1, о. 1, поз. 493 | Лак битумный, типа БТ-577 | 1348 | 1009 | т | т | 1000 | 0.0001 | 16189.08 | 0 | 0 | 0 | 0 | 1 | 0 | *0 | 0 | 2 | 70824775 | 52 | 0 | 0 | 0 | 0 | 0 | 0 | 0 | 0
33 | 70824803 | 70824759 | 66328088 | 1 | 1 | 1077 | 3 | 1.1-1-8150 | ТСН-2001.1 Доп. 73, Р. 1, о. 1, поз. 8150 | Смазка защитная электросетевая | 1346 | 1009 | кг | кг | 1 | 0.1 | 47.86 | 0 | 0 | 0 | 0 | 1 | 0 | *0 | 0 | 2 | 70824776 | 53 | 0 | 0 | 0 | 0 | 0 | 0 | 0 | 0
33 | 70824804 | 70824759 | 66345565 | 1 | 1 | 1077 | 3 | 1.21-5-2121 | ТСН-2001.1 Доп. 72, Р. 21, о. 5, поз. 2121 | Колпачок полиэтиленовый, типа К-6 | 1355 | 1010 | 100 шт. | 100 шт. | 100 | 0.06 | 139.85 | 0 | 0 | 0 | 0 | 1 | 0 | *0 | 0 | 2 | 70824777 | 54 | 0 | 0 | 0 | 0 | 0 | 0 | 0 | 0
33 | 70824805 | 70824759 | 66277606 | 1077 | 1 | 1077 | 3 | 1297020000 |  | Болты строительные с гайками и шайбами | 1348 | 1009 | т | т | 1000 | 0 | 0 | 0 | 0 | 0 | 0 | 0 | 0 | *0 | 0 | 3 | -1 |  | 0 | 0 | 0 | 0 | 0 | 0 | 0 | 0
33 | 70824806 | 70824759 | 66295007 | 1077 | 1 | 1077 | 3 | 3449950000 |  | Штыри и крюки стальные | 1354 | 1010 | шт. | шт. | 1 | 0 | 0 | 0 | 0 | 0 | 0 | 0 | 0 | *0 | 0 | 3 | -1 |  | 0 | 0 | 0 | 0 | 0 | 0 | 0 | 0
33 | 70824807 | 70824759 | 66309808 | 1077 | 1 | 1077 | 3 | 5285920000 |  | Хомуты стальные | 1348 | 1009 | т | т | 1000 | 0 | 0 | 0 | 0 | 0 | 0 | 0 | 0 | *0 | 0 | 3 | -1 |  | 0 | 0 | 0 | 0 | 0 | 0 | 0 | 0
33 | 70824808 | 70824759 | 66309808 | 1077 | 1 | 1077 | 3 | 5285920000 |  | Детали крепления стальные | 1348 | 1009 | т | т | 1000 | 0 | 0 | 0 | 0 | 0 | 0 | 0 | 0 | *0 | 0 | 3 | -1 |  | 0 | 0 | 0 | 0 | 0 | 0 | 0 | 0
33 | 70824809 | 70824759 | 66310234 | 1077 | 1 | 1077 | 3 | 5295380000 |  | Траверсы стальные | 1354 | 1010 | шт. | шт. | 1 | 0 | 0 | 0 | 0 | 0 | 0 | 0 | 0 | *0 | 0 | 3 | -1 |  | 0 | 0 | 0 | 0 | 0 | 0 | 0 | 0
33 | 70824810 | 70824759 | 66310550 | 1077 | 1 | 1077 | 3 | 5297430000 |  | Изоляторы штыревые | 1354 | 1010 | шт. | шт. | 1 | 0 | 0 | 0 | 0 | 0 | 0 | 0 | 0 | *0 | 0 | 3 | -1 |  | 0 | 0 | 0 | 0 | 0 | 0 | 0 | 0
33 | 70824811 | 70824759 | 66316222 | 1077 | 1 | 1077 | 3 | 5824020000 |  | Стойки железобетонные | 1354 | 1010 | шт. | шт. | 1 | 0 | 0 | 0 | 0 | 0 | 0 | 0 | 0 | *0 | 0 | 3 | -1 |  | 0 | 0 | 0 | 0 | 0 | 0 | 0 | 0
69 | 70824880 | 70824845 | 66274153 | 1077 | 1 | 1077 | 1 | 9999990008 |  | Трудозатраты рабочих | 1191 | 1013 | чел.-ч. | чел.-ч. | 1 | 3.06 | 0 | 0 | 0 | 0 | 0 | 1 | 1 | *1,05 | 3.213 | 2 | 70824855 | 55 | 0 | 0 | 0 | 0 | 0 | 0 | 0 | 0
69 | 70824881 | 70824845 | 66352537 | 1 | 1 | 1077 | 2 | 2.1-18-7 | ТСН-2001.2. Доп. 68. п.1-18-7 (183001) | Автомобили грузовые бортовые, грузоподъемность до 5 т | 1368 | 1011 | маш.-ч | маш.-ч | 1 | 0.19 | 0 | 83.1 | 12.62 | 0 | 0 | 1 | 0 | *1,05 | 0.1995 | 2 | 70824856 | 56 | 0 | 0 | 0 | 0 | 0 | 0 | 0 | 0
69 | 70824882 | 70824845 | 66352105 | 1 | 1 | 1077 | 2 | 2.1-9-2 | ТСН-2001.2. Доп. 68. п.1-9-2 (090201) | Машины бурильно-крановые на базе автомобиля, глубина бурения до 5 м | 1368 | 1011 | маш.-ч | маш.-ч | 1 | 0.68 | 0 | 166.63 | 14.54 | 0 | 0 | 1 | 0 | *1,05 | 0.714 | 2 | 70824857 | 57 | 0 | 0 | 0 | 0 | 0 | 0 | 0 | 0
69 | 70824883 | 70824845 | 66275603 | 1077 | 1 | 1077 | 3 | 0930110000 |  | Арматурные заготовки из стали класса А-I, диаметр 10 мм | 1348 | 1009 | т | т | 1000 | 0 | 0 | 0 | 0 | 0 | 0 | 0 | 0 |  | 0 | 3 | -1 |  | 0 | 0 | 0 | 0 | 0 | 0 | 0 | 0
69 | 70824884 | 70824845 | 66321845 | 1 | 1 | 1077 | 3 | 1.1-1-1051 | ТСН-2001.1 Доп. 68, Р. 1, о. 1, поз. 1051 | Солидол жировой | 1348 | 1009 | т | т | 1000 | 3e-05 | 18504.15 | 0 | 0 | 0 | 0 | 1 | 0 |  | 3e-05 | 2 | 70824858 | 58 | 0 | 0 | 0 | 0 | 0 | 0 | 0 | 0
69 | 70824885 | 70824845 | 66321205 | 1 | 1 | 1077 | 3 | 1.1-1-115 | ТСН-2001.1. Доп. 1-42. Р. 1, о. 1, поз. 115 | Ветошь | 1346 | 1009 | кг | кг | 1 | 0.02 | 1.61 | 0 | 0 | 0 | 0 | 1 | 0 |  | 0.02 | 2 | 70824859 | 59 | 0 | 0 | 0 | 0 | 0 | 0 | 0 | 0
69 | 70824886 | 70824845 | 66321472 | 1 | 1 | 1077 | 3 | 1.1-1-461 | ТСН-2001.1 Доп. 67, Р. 1, о. 1, поз. 461 | Краска масляная жидкотертая (готовая к употреблению), для наружных и внутренних работ, цветная, типа МА-15 | 1348 | 1009 | т | т | 1000 | 0.0004 | 20009.47 | 0 | 0 | 0 | 0 | 1 | 0 |  | 0.0004 | 2 | 70824860 | 60 | 0 | 0 | 0 | 0 | 0 | 0 | 0 | 0
69 | 70824887 | 70824845 | 66321487 | 1 | 1 | 1077 | 3 | 1.1-1-493 | ТСН-2001.1 Доп. 67, Р. 1, о. 1, поз. 493 | Лак битумный, типа БТ-577 | 1348 | 1009 | т | т | 1000 | 0.0001 | 16189.08 | 0 | 0 | 0 | 0 | 1 | 0 |  | 0.0001 | 2 | 70824861 | 61 | 0 | 0 | 0 | 0 | 0 | 0 | 0 | 0
69 | 70824888 | 70824845 | 66328088 | 1 | 1 | 1077 | 3 | 1.1-1-8150 | ТСН-2001.1 Доп. 73, Р. 1, о. 1, поз. 8150 | Смазка защитная электросетевая | 1346 | 1009 | кг | кг | 1 | 0.1 | 47.86 | 0 | 0 | 0 | 0 | 1 | 0 |  | 0.1 | 2 | 70824862 | 62 | 0 | 0 | 0 | 0 | 0 | 0 | 0 | 0
69 | 70824889 | 70824845 | 66345565 | 1 | 1 | 1077 | 3 | 1.21-5-2121 | ТСН-2001.1 Доп. 72, Р. 21, о. 5, поз. 2121 | Колпачок полиэтиленовый, типа К-6 | 1355 | 1010 | 100 шт. | 100 шт. | 100 | 0.06 | 139.85 | 0 | 0 | 0 | 0 | 1 | 0 |  | 0.06 | 2 | 70824863 | 63 | 0 | 0 | 0 | 0 | 0 | 0 | 0 | 0
69 | 70824890 | 70824845 | 66277606 | 1077 | 1 | 1077 | 3 | 1297020000 |  | Болты строительные с гайками и шайбами | 1348 | 1009 | т | т | 1000 | 0 | 0 | 0 | 0 | 0 | 0 | 0 | 0 |  | 0 | 3 | -1 |  | 0 | 0 | 0 | 0 | 0 | 0 | 0 | 0
69 | 70824891 | 70824845 | 66295007 | 1077 | 1 | 1077 | 3 | 3449950000 |  | Штыри и крюки стальные | 1354 | 1010 | шт. | шт. | 1 | 0 | 0 | 0 | 0 | 0 | 0 | 0 | 0 |  | 0 | 3 | -1 |  | 0 | 0 | 0 | 0 | 0 | 0 | 0 | 0
69 | 70824892 | 70824845 | 66309808 | 1077 | 1 | 1077 | 3 | 5285920000 |  | Хомуты стальные | 1348 | 1009 | т | т | 1000 | 0 | 0 | 0 | 0 | 0 | 0 | 0 | 0 |  | 0 | 3 | -1 |  | 0 | 0 | 0 | 0 | 0 | 0 | 0 | 0
69 | 70824893 | 70824845 | 66310234 | 1077 | 1 | 1077 | 3 | 5295380000 |  | Траверсы стальные | 1354 | 1010 | шт. | шт. | 1 | 0 | 0 | 0 | 0 | 0 | 0 | 0 | 0 |  | 0 | 3 | -1 |  | 0 | 0 | 0 | 0 | 0 | 0 | 0 | 0
69 | 70824894 | 70824845 | 66310550 | 1077 | 1 | 1077 | 3 | 5297430000 |  | Изоляторы штыревые | 1354 | 1010 | шт. | шт. | 1 | 0 | 0 | 0 | 0 | 0 | 0 | 0 | 0 |  | 0 | 3 | -1 |  | 0 | 0 | 0 | 0 | 0 | 0 | 0 | 0
69 | 70824895 | 70824845 | 66316222 | 1077 | 1 | 1077 | 3 | 5824020000 |  | Стойки железобетонные | 1354 | 1010 | шт. | шт. | 1 | 0 | 0 | 0 | 0 | 0 | 0 | 0 | 0 |  | 0 | 3 | -1 |  | 0 | 0 | 0 | 0 | 0 | 0 | 0 | 0
70 | 70824880 | 70824845 | 66274153 | 1077 | 1 | 1077 | 1 | 9999990008 |  | Трудозатраты рабочих | 1191 | 1013 | чел.-ч. | чел.-ч. | 1 | 3.06 | 0 | 0 | 0 | 0 | 0 | 1 | 1 | *1,05 | 3.213 | 2 | 70824855 | 64 | 0 | 0 | 0 | 0 | 0 | 0 | 0 | 0
70 | 70824881 | 70824845 | 66352537 | 1 | 1 | 1077 | 2 | 2.1-18-7 | ТСН-2001.2. Доп. 68. п.1-18-7 (183001) | Автомобили грузовые бортовые, грузоподъемность до 5 т | 1368 | 1011 | маш.-ч | маш.-ч | 1 | 0.19 | 0 | 83.1 | 12.62 | 0 | 0 | 1 | 0 | *1,05 | 0.1995 | 2 | 70824856 | 65 | 0 | 0 | 0 | 0 | 0 | 0 | 0 | 0
70 | 70824882 | 70824845 | 66352105 | 1 | 1 | 1077 | 2 | 2.1-9-2 | ТСН-2001.2. Доп. 68. п.1-9-2 (090201) | Машины бурильно-крановые на базе автомобиля, глубина бурения до 5 м | 1368 | 1011 | маш.-ч | маш.-ч | 1 | 0.68 | 0 | 166.63 | 14.54 | 0 | 0 | 1 | 0 | *1,05 | 0.714 | 2 | 70824857 | 66 | 0 | 0 | 0 | 0 | 0 | 0 | 0 | 0
70 | 70824883 | 70824845 | 66275603 | 1077 | 1 | 1077 | 3 | 0930110000 |  | Арматурные заготовки из стали класса А-I, диаметр 10 мм | 1348 | 1009 | т | т | 1000 | 0 | 0 | 0 | 0 | 0 | 0 | 0 | 0 |  | 0 | 3 | -1 |  | 0 | 0 | 0 | 0 | 0 | 0 | 0 | 0
70 | 70824884 | 70824845 | 66321845 | 1 | 1 | 1077 | 3 | 1.1-1-1051 | ТСН-2001.1 Доп. 68, Р. 1, о. 1, поз. 1051 | Солидол жировой | 1348 | 1009 | т | т | 1000 | 3e-05 | 18504.15 | 0 | 0 | 0 | 0 | 1 | 0 |  | 3e-05 | 2 | 70824858 | 67 | 0 | 0 | 0 | 0 | 0 | 0 | 0 | 0
70 | 70824885 | 70824845 | 66321205 | 1 | 1 | 1077 | 3 | 1.1-1-115 | ТСН-2001.1. Доп. 1-42. Р. 1, о. 1, поз. 115 | Ветошь | 1346 | 1009 | кг | кг | 1 | 0.02 | 1.61 | 0 | 0 | 0 | 0 | 1 | 0 |  | 0.02 | 2 | 70824859 | 68 | 0 | 0 | 0 | 0 | 0 | 0 | 0 | 0
70 | 70824886 | 70824845 | 66321472 | 1 | 1 | 1077 | 3 | 1.1-1-461 | ТСН-2001.1 Доп. 67, Р. 1, о. 1, поз. 461 | Краска масляная жидкотертая (готовая к употреблению), для наружных и внутренних работ, цветная, типа МА-15 | 1348 | 1009 | т | т | 1000 | 0.0004 | 20009.47 | 0 | 0 | 0 | 0 | 1 | 0 |  | 0.0004 | 2 | 70824860 | 69 | 0 | 0 | 0 | 0 | 0 | 0 | 0 | 0
70 | 70824887 | 70824845 | 66321487 | 1 | 1 | 1077 | 3 | 1.1-1-493 | ТСН-2001.1 Доп. 67, Р. 1, о. 1, поз. 493 | Лак битумный, типа БТ-577 | 1348 | 1009 | т | т | 1000 | 0.0001 | 16189.08 | 0 | 0 | 0 | 0 | 1 | 0 |  | 0.0001 | 2 | 70824861 | 70 | 0 | 0 | 0 | 0 | 0 | 0 | 0 | 0
70 | 70824888 | 70824845 | 66328088 | 1 | 1 | 1077 | 3 | 1.1-1-8150 | ТСН-2001.1 Доп. 73, Р. 1, о. 1, поз. 8150 | Смазка защитная электросетевая | 1346 | 1009 | кг | кг | 1 | 0.1 | 47.86 | 0 | 0 | 0 | 0 | 1 | 0 |  | 0.1 | 2 | 70824862 | 71 | 0 | 0 | 0 | 0 | 0 | 0 | 0 | 0
70 | 70824889 | 70824845 | 66345565 | 1 | 1 | 1077 | 3 | 1.21-5-2121 | ТСН-2001.1 Доп. 72, Р. 21, о. 5, поз. 2121 | Колпачок полиэтиленовый, типа К-6 | 1355 | 1010 | 100 шт. | 100 шт. | 100 | 0.06 | 139.85 | 0 | 0 | 0 | 0 | 1 | 0 |  | 0.06 | 2 | 70824863 | 72 | 0 | 0 | 0 | 0 | 0 | 0 | 0 | 0
70 | 70824890 | 70824845 | 66277606 | 1077 | 1 | 1077 | 3 | 1297020000 |  | Болты строительные с гайками и шайбами | 1348 | 1009 | т | т | 1000 | 0 | 0 | 0 | 0 | 0 | 0 | 0 | 0 |  | 0 | 3 | -1 |  | 0 | 0 | 0 | 0 | 0 | 0 | 0 | 0
70 | 70824891 | 70824845 | 66295007 | 1077 | 1 | 1077 | 3 | 3449950000 |  | Штыри и крюки стальные | 1354 | 1010 | шт. | шт. | 1 | 0 | 0 | 0 | 0 | 0 | 0 | 0 | 0 |  | 0 | 3 | -1 |  | 0 | 0 | 0 | 0 | 0 | 0 | 0 | 0
70 | 70824892 | 70824845 | 66309808 | 1077 | 1 | 1077 | 3 | 5285920000 |  | Хомуты стальные | 1348 | 1009 | т | т | 1000 | 0 | 0 | 0 | 0 | 0 | 0 | 0 | 0 |  | 0 | 3 | -1 |  | 0 | 0 | 0 | 0 | 0 | 0 | 0 | 0
70 | 70824893 | 70824845 | 66310234 | 1077 | 1 | 1077 | 3 | 5295380000 |  | Траверсы стальные | 1354 | 1010 | шт. | шт. | 1 | 0 | 0 | 0 | 0 | 0 | 0 | 0 | 0 |  | 0 | 3 | -1 |  | 0 | 0 | 0 | 0 | 0 | 0 | 0 | 0
70 | 70824894 | 70824845 | 66310550 | 1077 | 1 | 1077 | 3 | 5297430000 |  | Изоляторы штыревые | 1354 | 1010 | шт. | шт. | 1 | 0 | 0 | 0 | 0 | 0 | 0 | 0 | 0 |  | 0 | 3 | -1 |  | 0 | 0 | 0 | 0 | 0 | 0 | 0 | 0
70 | 70824895 | 70824845 | 66316222 | 1077 | 1 | 1077 | 3 | 5824020000 |  | Стойки железобетонные | 1354 | 1010 | шт. | шт. | 1 | 0 | 0 | 0 | 0 | 0 | 0 | 0 | 0 |  | 0 | 3 | -1 |  | 0 | 0 | 0 | 0 | 0 | 0 | 0 | 0
71 | 70824965 | 70824929 | 66274153 | 1077 | 1 | 1077 | 1 | 9999990008 |  | Трудозатраты рабочих | 1191 | 1013 | чел.-ч. | чел.-ч. | 1 | 5.98 | 0 | 0 | 0 | 0 | 0 | 1 | 1 | *1,05 | 6.279 | 2 | 70824939 | 73 | 0 | 0 | 0 | 0 | 0 | 0 | 0 | 0
71 | 70824966 | 70824929 | 66352537 | 1 | 1 | 1077 | 2 | 2.1-18-7 | ТСН-2001.2. Доп. 68. п.1-18-7 (183001) | Автомобили грузовые бортовые, грузоподъемность до 5 т | 1368 | 1011 | маш.-ч | маш.-ч | 1 | 0.4 | 0 | 83.1 | 12.62 | 0 | 0 | 1 | 0 | *1,05 | 0.42 | 2 | 70824940 | 74 | 0 | 0 | 0 | 0 | 0 | 0 | 0 | 0
71 | 70824967 | 70824929 | 66352105 | 1 | 1 | 1077 | 2 | 2.1-9-2 | ТСН-2001.2. Доп. 68. п.1-9-2 (090201) | Машины бурильно-крановые на базе автомобиля, глубина бурения до 5 м | 1368 | 1011 | маш.-ч | маш.-ч | 1 | 1.6 | 0 | 166.63 | 14.54 | 0 | 0 | 1 | 0 | *1,05 | 1.68 | 2 | 70824941 | 75 | 0 | 0 | 0 | 0 | 0 | 0 | 0 | 0
71 | 70824968 | 70824929 | 66275603 | 1077 | 1 | 1077 | 3 | 0930110000 |  | Арматурные заготовки из стали класса А-I, диаметр 10 мм | 1348 | 1009 | т | т | 1000 | 0 | 0 | 0 | 0 | 0 | 0 | 0 | 0 |  | 0 | 3 | -1 |  | 0 | 0 | 0 | 0 | 0 | 0 | 0 | 0
71 | 70824969 | 70824929 | 66321845 | 1 | 1 | 1077 | 3 | 1.1-1-1051 | ТСН-2001.1 Доп. 68, Р. 1, о. 1, поз. 1051 | Солидол жировой | 1348 | 1009 | т | т | 1000 | 3e-05 | 18504.15 | 0 | 0 | 0 | 0 | 1 | 0 |  | 3e-05 | 2 | 70824942 | 76 | 0 | 0 | 0 | 0 | 0 | 0 | 0 | 0
71 | 70824970 | 70824929 | 66321205 | 1 | 1 | 1077 | 3 | 1.1-1-115 | ТСН-2001.1. Доп. 1-42. Р. 1, о. 1, поз. 115 | Ветошь | 1346 | 1009 | кг | кг | 1 | 0.02 | 1.61 | 0 | 0 | 0 | 0 | 1 | 0 |  | 0.02 | 2 | 70824943 | 77 | 0 | 0 | 0 | 0 | 0 | 0 | 0 | 0
71 | 70824971 | 70824929 | 66321472 | 1 | 1 | 1077 | 3 | 1.1-1-461 | ТСН-2001.1 Доп. 67, Р. 1, о. 1, поз. 461 | Краска масляная жидкотертая (готовая к употреблению), для наружных и внутренних работ, цветная, типа МА-15 | 1348 | 1009 | т | т | 1000 | 0.0004 | 20009.47 | 0 | 0 | 0 | 0 | 1 | 0 |  | 0.0004 | 2 | 70824944 | 78 | 0 | 0 | 0 | 0 | 0 | 0 | 0 | 0
71 | 70824972 | 70824929 | 66321487 | 1 | 1 | 1077 | 3 | 1.1-1-493 | ТСН-2001.1 Доп. 67, Р. 1, о. 1, поз. 493 | Лак битумный, типа БТ-577 | 1348 | 1009 | т | т | 1000 | 0.0001 | 16189.08 | 0 | 0 | 0 | 0 | 1 | 0 |  | 0.0001 | 2 | 70824945 | 79 | 0 | 0 | 0 | 0 | 0 | 0 | 0 | 0
71 | 70824973 | 70824929 | 66328088 | 1 | 1 | 1077 | 3 | 1.1-1-8150 | ТСН-2001.1 Доп. 73, Р. 1, о. 1, поз. 8150 | Смазка защитная электросетевая | 1346 | 1009 | кг | кг | 1 | 0.1 | 47.86 | 0 | 0 | 0 | 0 | 1 | 0 |  | 0.1 | 2 | 70824946 | 80 | 0 | 0 | 0 | 0 | 0 | 0 | 0 | 0
71 | 70824974 | 70824929 | 66345565 | 1 | 1 | 1077 | 3 | 1.21-5-2121 | ТСН-2001.1 Доп. 72, Р. 21, о. 5, поз. 2121 | Колпачок полиэтиленовый, типа К-6 | 1355 | 1010 | 100 шт. | 100 шт. | 100 | 0.06 | 139.85 | 0 | 0 | 0 | 0 | 1 | 0 |  | 0.06 | 2 | 70824947 | 81 | 0 | 0 | 0 | 0 | 0 | 0 | 0 | 0
71 | 70824975 | 70824929 | 66277606 | 1077 | 1 | 1077 | 3 | 1297020000 |  | Болты строительные с гайками и шайбами | 1348 | 1009 | т | т | 1000 | 0 | 0 | 0 | 0 | 0 | 0 | 0 | 0 |  | 0 | 3 | -1 |  | 0 | 0 | 0 | 0 | 0 | 0 | 0 | 0
71 | 70824976 | 70824929 | 66295007 | 1077 | 1 | 1077 | 3 | 3449950000 |  | Штыри и крюки стальные | 1354 | 1010 | шт. | шт. | 1 | 0 | 0 | 0 | 0 | 0 | 0 | 0 | 0 |  | 0 | 3 | -1 |  | 0 | 0 | 0 | 0 | 0 | 0 | 0 | 0
71 | 70824977 | 70824929 | 66309808 | 1077 | 1 | 1077 | 3 | 5285920000 |  | Хомуты стальные | 1348 | 1009 | т | т | 1000 | 0 | 0 | 0 | 0 | 0 | 0 | 0 | 0 |  | 0 | 3 | -1 |  | 0 | 0 | 0 | 0 | 0 | 0 | 0 | 0
71 | 70824978 | 70824929 | 66309808 | 1077 | 1 | 1077 | 3 | 5285920000 |  | Детали крепления стальные | 1348 | 1009 | т | т | 1000 | 0 | 0 | 0 | 0 | 0 | 0 | 0 | 0 |  | 0 | 3 | -1 |  | 0 | 0 | 0 | 0 | 0 | 0 | 0 | 0
71 | 70824979 | 70824929 | 66310234 | 1077 | 1 | 1077 | 3 | 5295380000 |  | Траверсы стальные | 1354 | 1010 | шт. | шт. | 1 | 0 | 0 | 0 | 0 | 0 | 0 | 0 | 0 |  | 0 | 3 | -1 |  | 0 | 0 | 0 | 0 | 0 | 0 | 0 | 0
71 | 70824980 | 70824929 | 66310550 | 1077 | 1 | 1077 | 3 | 5297430000 |  | Изоляторы штыревые | 1354 | 1010 | шт. | шт. | 1 | 0 | 0 | 0 | 0 | 0 | 0 | 0 | 0 |  | 0 | 3 | -1 |  | 0 | 0 | 0 | 0 | 0 | 0 | 0 | 0
71 | 70824981 | 70824929 | 66316222 | 1077 | 1 | 1077 | 3 | 5824020000 |  | Стойки железобетонные | 1354 | 1010 | шт. | шт. | 1 | 0 | 0 | 0 | 0 | 0 | 0 | 0 | 0 |  | 0 | 3 | -1 |  | 0 | 0 | 0 | 0 | 0 | 0 | 0 | 0
72 | 70824965 | 70824929 | 66274153 | 1077 | 1 | 1077 | 1 | 9999990008 |  | Трудозатраты рабочих | 1191 | 1013 | чел.-ч. | чел.-ч. | 1 | 5.98 | 0 | 0 | 0 | 0 | 0 | 1 | 1 | *1,05 | 6.279 | 2 | 70824939 | 82 | 0 | 0 | 0 | 0 | 0 | 0 | 0 | 0
72 | 70824966 | 70824929 | 66352537 | 1 | 1 | 1077 | 2 | 2.1-18-7 | ТСН-2001.2. Доп. 68. п.1-18-7 (183001) | Автомобили грузовые бортовые, грузоподъемность до 5 т | 1368 | 1011 | маш.-ч | маш.-ч | 1 | 0.4 | 0 | 83.1 | 12.62 | 0 | 0 | 1 | 0 | *1,05 | 0.42 | 2 | 70824940 | 83 | 0 | 0 | 0 | 0 | 0 | 0 | 0 | 0
72 | 70824967 | 70824929 | 66352105 | 1 | 1 | 1077 | 2 | 2.1-9-2 | ТСН-2001.2. Доп. 68. п.1-9-2 (090201) | Машины бурильно-крановые на базе автомобиля, глубина бурения до 5 м | 1368 | 1011 | маш.-ч | маш.-ч | 1 | 1.6 | 0 | 166.63 | 14.54 | 0 | 0 | 1 | 0 | *1,05 | 1.68 | 2 | 70824941 | 84 | 0 | 0 | 0 | 0 | 0 | 0 | 0 | 0
72 | 70824968 | 70824929 | 66275603 | 1077 | 1 | 1077 | 3 | 0930110000 |  | Арматурные заготовки из стали класса А-I, диаметр 10 мм | 1348 | 1009 | т | т | 1000 | 0 | 0 | 0 | 0 | 0 | 0 | 0 | 0 |  | 0 | 3 | -1 |  | 0 | 0 | 0 | 0 | 0 | 0 | 0 | 0
72 | 70824969 | 70824929 | 66321845 | 1 | 1 | 1077 | 3 | 1.1-1-1051 | ТСН-2001.1 Доп. 68, Р. 1, о. 1, поз. 1051 | Солидол жировой | 1348 | 1009 | т | т | 1000 | 3e-05 | 18504.15 | 0 | 0 | 0 | 0 | 1 | 0 |  | 3e-05 | 2 | 70824942 | 85 | 0 | 0 | 0 | 0 | 0 | 0 | 0 | 0
72 | 70824970 | 70824929 | 66321205 | 1 | 1 | 1077 | 3 | 1.1-1-115 | ТСН-2001.1. Доп. 1-42. Р. 1, о. 1, поз. 115 | Ветошь | 1346 | 1009 | кг | кг | 1 | 0.02 | 1.61 | 0 | 0 | 0 | 0 | 1 | 0 |  | 0.02 | 2 | 70824943 | 86 | 0 | 0 | 0 | 0 | 0 | 0 | 0 | 0
72 | 70824971 | 70824929 | 66321472 | 1 | 1 | 1077 | 3 | 1.1-1-461 | ТСН-2001.1 Доп. 67, Р. 1, о. 1, поз. 461 | Краска масляная жидкотертая (готовая к употреблению), для наружных и внутренних работ, цветная, типа МА-15 | 1348 | 1009 | т | т | 1000 | 0.0004 | 20009.47 | 0 | 0 | 0 | 0 | 1 | 0 |  | 0.0004 | 2 | 70824944 | 87 | 0 | 0 | 0 | 0 | 0 | 0 | 0 | 0
72 | 70824972 | 70824929 | 66321487 | 1 | 1 | 1077 | 3 | 1.1-1-493 | ТСН-2001.1 Доп. 67, Р. 1, о. 1, поз. 493 | Лак битумный, типа БТ-577 | 1348 | 1009 | т | т | 1000 | 0.0001 | 16189.08 | 0 | 0 | 0 | 0 | 1 | 0 |  | 0.0001 | 2 | 70824945 | 88 | 0 | 0 | 0 | 0 | 0 | 0 | 0 | 0
72 | 70824973 | 70824929 | 66328088 | 1 | 1 | 1077 | 3 | 1.1-1-8150 | ТСН-2001.1 Доп. 73, Р. 1, о. 1, поз. 8150 | Смазка защитная электросетевая | 1346 | 1009 | кг | кг | 1 | 0.1 | 47.86 | 0 | 0 | 0 | 0 | 1 | 0 |  | 0.1 | 2 | 70824946 | 89 | 0 | 0 | 0 | 0 | 0 | 0 | 0 | 0
72 | 70824974 | 70824929 | 66345565 | 1 | 1 | 1077 | 3 | 1.21-5-2121 | ТСН-2001.1 Доп. 72, Р. 21, о. 5, поз. 2121 | Колпачок полиэтиленовый, типа К-6 | 1355 | 1010 | 100 шт. | 100 шт. | 100 | 0.06 | 139.85 | 0 | 0 | 0 | 0 | 1 | 0 |  | 0.06 | 2 | 70824947 | 90 | 0 | 0 | 0 | 0 | 0 | 0 | 0 | 0
72 | 70824975 | 70824929 | 66277606 | 1077 | 1 | 1077 | 3 | 1297020000 |  | Болты строительные с гайками и шайбами | 1348 | 1009 | т | т | 1000 | 0 | 0 | 0 | 0 | 0 | 0 | 0 | 0 |  | 0 | 3 | -1 |  | 0 | 0 | 0 | 0 | 0 | 0 | 0 | 0
72 | 70824976 | 70824929 | 66295007 | 1077 | 1 | 1077 | 3 | 3449950000 |  | Штыри и крюки стальные | 1354 | 1010 | шт. | шт. | 1 | 0 | 0 | 0 | 0 | 0 | 0 | 0 | 0 |  | 0 | 3 | -1 |  | 0 | 0 | 0 | 0 | 0 | 0 | 0 | 0
72 | 70824977 | 70824929 | 66309808 | 1077 | 1 | 1077 | 3 | 5285920000 |  | Хомуты стальные | 1348 | 1009 | т | т | 1000 | 0 | 0 | 0 | 0 | 0 | 0 | 0 | 0 |  | 0 | 3 | -1 |  | 0 | 0 | 0 | 0 | 0 | 0 | 0 | 0
72 | 70824978 | 70824929 | 66309808 | 1077 | 1 | 1077 | 3 | 5285920000 |  | Детали крепления стальные | 1348 | 1009 | т | т | 1000 | 0 | 0 | 0 | 0 | 0 | 0 | 0 | 0 |  | 0 | 3 | -1 |  | 0 | 0 | 0 | 0 | 0 | 0 | 0 | 0
72 | 70824979 | 70824929 | 66310234 | 1077 | 1 | 1077 | 3 | 5295380000 |  | Траверсы стальные | 1354 | 1010 | шт. | шт. | 1 | 0 | 0 | 0 | 0 | 0 | 0 | 0 | 0 |  | 0 | 3 | -1 |  | 0 | 0 | 0 | 0 | 0 | 0 | 0 | 0
72 | 70824980 | 70824929 | 66310550 | 1077 | 1 | 1077 | 3 | 5297430000 |  | Изоляторы штыревые | 1354 | 1010 | шт. | шт. | 1 | 0 | 0 | 0 | 0 | 0 | 0 | 0 | 0 |  | 0 | 3 | -1 |  | 0 | 0 | 0 | 0 | 0 | 0 | 0 | 0
72 | 70824981 | 70824929 | 66316222 | 1077 | 1 | 1077 | 3 | 5824020000 |  | Стойки железобетонные | 1354 | 1010 | шт. | шт. | 1 | 0 | 0 | 0 | 0 | 0 | 0 | 0 | 0 |  | 0 | 3 | -1 |  | 0 | 0 | 0 | 0 | 0 | 0 | 0 | 0
108 | 70825084 | 70825052 | 66274153 | 1077 | 1 | 1077 | 1 | 9999990008 |  | Трудозатраты рабочих | 1191 | 1013 | чел.-ч. | чел.-ч. | 1 | 51.1 | 0 | 0 | 0 | 0 | 0 | 1 | 1 | *1,05 | 53.655 | 2 | 70825062 | 91 | 0 | 0 | 0 | 0 | 0 | 0 | 0 | 0
108 | 70825085 | 70825052 | 66352537 | 1 | 1 | 1077 | 2 | 2.1-18-7 | ТСН-2001.2. Доп. 68. п.1-18-7 (183001) | Автомобили грузовые бортовые, грузоподъемность до 5 т | 1368 | 1011 | маш.-ч | маш.-ч | 1 | 2.86 | 0 | 83.1 | 12.62 | 0 | 0 | 1 | 0 | *1,05 | 3.003 | 2 | 70825063 | 92 | 0 | 0 | 0 | 0 | 0 | 0 | 0 | 0
108 | 70825086 | 70825052 | 66351750 | 1 | 1 | 1077 | 2 | 2.1-2-7 | ТСН-2001.2. Доп. 68. п.1-2-7 (021003) | Тракторы колесные, мощность до 63 кВт (85 л.с.) | 1368 | 1011 | маш.-ч | маш.-ч | 1 | 6.87 | 0 | 97.62 | 12.62 | 0 | 0 | 1 | 0 | *1,05 | 7.2135 | 2 | 70825064 | 93 | 0 | 0 | 0 | 0 | 0 | 0 | 0 | 0
108 | 70825087 | 70825052 | 66351857 | 1 | 1 | 1077 | 2 | 2.1-4-24 | ТСН-2001.2. Доп. 68. п.1-4-24 (042007) | Вышки телескопические на автомобиле, высота до 35 м, грузоподъемность до 350 кг | 1368 | 1011 | маш.-ч | маш.-ч | 1 | 13 | 0 | 190.98 | 16.93 | 0 | 0 | 1 | 0 | *1,05 | 13.65 | 2 | 70825065 | 94 | 0 | 0 | 0 | 0 | 0 | 0 | 0 | 0
108 | 70825088 | 70825052 | 66321205 | 1 | 1 | 1077 | 3 | 1.1-1-115 | ТСН-2001.1. Доп. 1-42. Р. 1, о. 1, поз. 115 | Ветошь | 1346 | 1009 | кг | кг | 1 | 0.05 | 1.61 | 0 | 0 | 0 | 0 | 1 | 0 |  | 0.05 | 2 | 70825066 | 95 | 0 | 0 | 0 | 0 | 0 | 0 | 0 | 0
108 | 70825089 | 70825052 | 66321148 | 1 | 1 | 1077 | 3 | 1.1-1-41 | ТСН-2001.1 Доп. 67, Р. 1, о. 1, поз. 41 | Бензин неэтилированный, марка АИ-92 | 1348 | 1009 | т | т | 1000 | 6e-05 | 6767.09 | 0 | 0 | 0 | 0 | 1 | 0 |  | 6e-05 | 2 | 70825067 | 96 | 0 | 0 | 0 | 0 | 0 | 0 | 0 | 0
108 | 70825090 | 70825052 | 66324184 | 1 | 1 | 1077 | 3 | 1.1-1-4203 | ТСН-2001.1 Доп. 50, Р. 1, о. 1, поз. 4203 | Проволока из алюминия марки АД1, диаметр от 1,5 до 3,0 мм | 1348 | 1009 | т | т | 1000 | 0.0035 | 38018.66 | 0 | 0 | 0 | 0 | 1 | 0 |  | 0.0035 | 2 | 70825068 | 97 | 0 | 0 | 0 | 0 | 0 | 0 | 0 | 0
108 | 70825091 | 70825052 | 66328088 | 1 | 1 | 1077 | 3 | 1.1-1-8150 | ТСН-2001.1 Доп. 73, Р. 1, о. 1, поз. 8150 | Смазка защитная электросетевая | 1346 | 1009 | кг | кг | 1 | 0.1 | 47.86 | 0 | 0 | 0 | 0 | 1 | 0 |  | 0.1 | 2 | 70825069 | 98 | 0 | 0 | 0 | 0 | 0 | 0 | 0 | 0
108 | 70825092 | 70825052 | 66321807 | 1 | 1 | 1077 | 3 | 1.1-1-999 | ТСН-2001.1. Доп. 1-42. Р. 1, о. 1, поз. 999 | Растворитель "Уайт-спирит" | 1348 | 1009 | т | т | 1000 | 0.00022 | 12534.98 | 0 | 0 | 0 | 0 | 1 | 0 |  | 0.00022 | 2 | 70825070 | 99 | 0 | 0 | 0 | 0 | 0 | 0 | 0 | 0
108 | 70825093 | 70825052 | 66294967 | 1077 | 1 | 1077 | 3 | 3449910000 |  | Арматура линейная | 1354 | 1010 | шт. | шт. | 1 | 0 | 0 | 0 | 0 | 0 | 0 | 0 | 0 |  | 0 | 3 | -1 |  | 0 | 0 | 0 | 0 | 0 | 0 | 0 | 0
108 | 70825094 | 70825052 | 66294995 | 1077 | 1 | 1077 | 3 | 3449915000 |  | Зажимы соединительные | 1354 | 1010 | шт. | шт. | 1 | 3.4 | 0 | 0 | 0 | 0 | 0 | 0 | 0 |  | 3.4 | 3 | -1 |  | 0 | 0 | 0 | 0 | 0 | 0 | 0 | 0
108 | 70825095 | 70825052 | 66295971 | 1077 | 1 | 1077 | 3 | 3493510000 |  | Изоляторы линейные подвесные тарельчатые (3493810000) | 1354 | 1010 | шт. | шт. | 1 | 0 | 0 | 0 | 0 | 0 | 0 | 0 | 0 |  | 0 | 3 | -1 |  | 0 | 0 | 0 | 0 | 0 | 0 | 0 | 0
108 | 70825096 | 70825052 | 66296018 | 1077 | 1 | 1077 | 3 | 3511010000 |  | Провода неизолированные | 1303 | 1003 | км | км | 1000 | 0 | 0 | 0 | 0 | 0 | 0 | 0 | 0 |  | 0 | 3 | -1 |  | 0 | 0 | 0 | 0 | 0 | 0 | 0 | 0
109 | 70825084 | 70825052 | 66274153 | 1077 | 1 | 1077 | 1 | 9999990008 |  | Трудозатраты рабочих | 1191 | 1013 | чел.-ч. | чел.-ч. | 1 | 51.1 | 0 | 0 | 0 | 0 | 0 | 1 | 1 | *1,05 | 53.655 | 2 | 70825062 | 100 | 0 | 0 | 0 | 0 | 0 | 0 | 0 | 0
109 | 70825085 | 70825052 | 66352537 | 1 | 1 | 1077 | 2 | 2.1-18-7 | ТСН-2001.2. Доп. 68. п.1-18-7 (183001) | Автомобили грузовые бортовые, грузоподъемность до 5 т | 1368 | 1011 | маш.-ч | маш.-ч | 1 | 2.86 | 0 | 83.1 | 12.62 | 0 | 0 | 1 | 0 | *1,05 | 3.003 | 2 | 70825063 | 101 | 0 | 0 | 0 | 0 | 0 | 0 | 0 | 0
109 | 70825086 | 70825052 | 66351750 | 1 | 1 | 1077 | 2 | 2.1-2-7 | ТСН-2001.2. Доп. 68. п.1-2-7 (021003) | Тракторы колесные, мощность до 63 кВт (85 л.с.) | 1368 | 1011 | маш.-ч | маш.-ч | 1 | 6.87 | 0 | 97.62 | 12.62 | 0 | 0 | 1 | 0 | *1,05 | 7.2135 | 2 | 70825064 | 102 | 0 | 0 | 0 | 0 | 0 | 0 | 0 | 0
109 | 70825087 | 70825052 | 66351857 | 1 | 1 | 1077 | 2 | 2.1-4-24 | ТСН-2001.2. Доп. 68. п.1-4-24 (042007) | Вышки телескопические на автомобиле, высота до 35 м, грузоподъемность до 350 кг | 1368 | 1011 | маш.-ч | маш.-ч | 1 | 13 | 0 | 190.98 | 16.93 | 0 | 0 | 1 | 0 | *1,05 | 13.65 | 2 | 70825065 | 103 | 0 | 0 | 0 | 0 | 0 | 0 | 0 | 0
109 | 70825088 | 70825052 | 66321205 | 1 | 1 | 1077 | 3 | 1.1-1-115 | ТСН-2001.1. Доп. 1-42. Р. 1, о. 1, поз. 115 | Ветошь | 1346 | 1009 | кг | кг | 1 | 0.05 | 1.61 | 0 | 0 | 0 | 0 | 1 | 0 |  | 0.05 | 2 | 70825066 | 104 | 0 | 0 | 0 | 0 | 0 | 0 | 0 | 0
109 | 70825089 | 70825052 | 66321148 | 1 | 1 | 1077 | 3 | 1.1-1-41 | ТСН-2001.1 Доп. 67, Р. 1, о. 1, поз. 41 | Бензин неэтилированный, марка АИ-92 | 1348 | 1009 | т | т | 1000 | 6e-05 | 6767.09 | 0 | 0 | 0 | 0 | 1 | 0 |  | 6e-05 | 2 | 70825067 | 105 | 0 | 0 | 0 | 0 | 0 | 0 | 0 | 0
109 | 70825090 | 70825052 | 66324184 | 1 | 1 | 1077 | 3 | 1.1-1-4203 | ТСН-2001.1 Доп. 50, Р. 1, о. 1, поз. 4203 | Проволока из алюминия марки АД1, диаметр от 1,5 до 3,0 мм | 1348 | 1009 | т | т | 1000 | 0.0035 | 38018.66 | 0 | 0 | 0 | 0 | 1 | 0 |  | 0.0035 | 2 | 70825068 | 106 | 0 | 0 | 0 | 0 | 0 | 0 | 0 | 0
109 | 70825091 | 70825052 | 66328088 | 1 | 1 | 1077 | 3 | 1.1-1-8150 | ТСН-2001.1 Доп. 73, Р. 1, о. 1, поз. 8150 | Смазка защитная электросетевая | 1346 | 1009 | кг | кг | 1 | 0.1 | 47.86 | 0 | 0 | 0 | 0 | 1 | 0 |  | 0.1 | 2 | 70825069 | 107 | 0 | 0 | 0 | 0 | 0 | 0 | 0 | 0
109 | 70825092 | 70825052 | 66321807 | 1 | 1 | 1077 | 3 | 1.1-1-999 | ТСН-2001.1. Доп. 1-42. Р. 1, о. 1, поз. 999 | Растворитель "Уайт-спирит" | 1348 | 1009 | т | т | 1000 | 0.00022 | 12534.98 | 0 | 0 | 0 | 0 | 1 | 0 |  | 0.00022 | 2 | 70825070 | 108 | 0 | 0 | 0 | 0 | 0 | 0 | 0 | 0
109 | 70825093 | 70825052 | 66294967 | 1077 | 1 | 1077 | 3 | 3449910000 |  | Арматура линейная | 1354 | 1010 | шт. | шт. | 1 | 0 | 0 | 0 | 0 | 0 | 0 | 0 | 0 |  | 0 | 3 | -1 |  | 0 | 0 | 0 | 0 | 0 | 0 | 0 | 0
109 | 70825094 | 70825052 | 66294995 | 1077 | 1 | 1077 | 3 | 3449915000 |  | Зажимы соединительные | 1354 | 1010 | шт. | шт. | 1 | 3.4 | 0 | 0 | 0 | 0 | 0 | 0 | 0 |  | 3.4 | 3 | -1 |  | 0 | 0 | 0 | 0 | 0 | 0 | 0 | 0
109 | 70825095 | 70825052 | 66295971 | 1077 | 1 | 1077 | 3 | 3493510000 |  | Изоляторы линейные подвесные тарельчатые (3493810000) | 1354 | 1010 | шт. | шт. | 1 | 0 | 0 | 0 | 0 | 0 | 0 | 0 | 0 |  | 0 | 3 | -1 |  | 0 | 0 | 0 | 0 | 0 | 0 | 0 | 0
109 | 70825096 | 70825052 | 66296018 | 1077 | 1 | 1077 | 3 | 3511010000 |  | Провода неизолированные | 1303 | 1003 | км | км | 1000 | 0 | 0 | 0 | 0 | 0 | 0 | 0 | 0 |  | 0 | 3 | -1 |  | 0 | 0 | 0 | 0 | 0 | 0 | 0 | 0
110 | 70825124 | 70825097 | 66274153 | 1077 | 1 | 1077 | 1 | 9999990008 |  | Трудозатраты рабочих | 1191 | 1013 | чел.-ч. | чел.-ч. | 1 | 4.38 | 0 | 0 | 0 | 0 | 0 | 1 | 1 | *1,05 | 4.599 | 2 | 70825105 | 109 | 0 | 0 | 0 | 0 | 0 | 0 | 0 | 0
110 | 70825125 | 70825097 | 66352537 | 1 | 1 | 1077 | 2 | 2.1-18-7 | ТСН-2001.2. Доп. 68. п.1-18-7 (183001) | Автомобили грузовые бортовые, грузоподъемность до 5 т | 1368 | 1011 | маш.-ч | маш.-ч | 1 | 0.22 | 0 | 83.1 | 12.62 | 0 | 0 | 1 | 0 | *1,05 | 0.231 | 2 | 70825106 | 110 | 0 | 0 | 0 | 0 | 0 | 0 | 0 | 0
110 | 70825126 | 70825097 | 66275603 | 1077 | 1 | 1077 | 3 | 0930110000 |  | Арматурные заготовки из стали класса А-I, диаметр 10 мм | 1348 | 1009 | т | т | 1000 | 0 | 0 | 0 | 0 | 0 | 0 | 0 | 0 |  | 0 | 3 | -1 |  | 0 | 0 | 0 | 0 | 0 | 0 | 0 | 0
110 | 70825127 | 70825097 | 66321845 | 1 | 1 | 1077 | 3 | 1.1-1-1051 | ТСН-2001.1 Доп. 68, Р. 1, о. 1, поз. 1051 | Солидол жировой | 1348 | 1009 | т | т | 1000 | 3e-05 | 18504.15 | 0 | 0 | 0 | 0 | 1 | 0 |  | 3e-05 | 2 | 70825107 | 111 | 0 | 0 | 0 | 0 | 0 | 0 | 0 | 0
110 | 70825128 | 70825097 | 66321205 | 1 | 1 | 1077 | 3 | 1.1-1-115 | ТСН-2001.1. Доп. 1-42. Р. 1, о. 1, поз. 115 | Ветошь | 1346 | 1009 | кг | кг | 1 | 0.02 | 1.61 | 0 | 0 | 0 | 0 | 1 | 0 |  | 0.02 | 2 | 70825108 | 112 | 0 | 0 | 0 | 0 | 0 | 0 | 0 | 0
110 | 70825129 | 70825097 | 66321487 | 1 | 1 | 1077 | 3 | 1.1-1-493 | ТСН-2001.1 Доп. 67, Р. 1, о. 1, поз. 493 | Лак битумный, типа БТ-577 | 1348 | 1009 | т | т | 1000 | 0.0001 | 16189.08 | 0 | 0 | 0 | 0 | 1 | 0 |  | 0.0001 | 2 | 70825109 | 113 | 0 | 0 | 0 | 0 | 0 | 0 | 0 | 0
110 | 70825130 | 70825097 | 66328088 | 1 | 1 | 1077 | 3 | 1.1-1-8150 | ТСН-2001.1 Доп. 73, Р. 1, о. 1, поз. 8150 | Смазка защитная электросетевая | 1346 | 1009 | кг | кг | 1 | 0.1 | 47.86 | 0 | 0 | 0 | 0 | 1 | 0 |  | 0.1 | 2 | 70825110 | 114 | 0 | 0 | 0 | 0 | 0 | 0 | 0 | 0
110 | 70825131 | 70825097 | 66321807 | 1 | 1 | 1077 | 3 | 1.1-1-999 | ТСН-2001.1. Доп. 1-42. Р. 1, о. 1, поз. 999 | Растворитель "Уайт-спирит" | 1348 | 1009 | т | т | 1000 | 3e-05 | 12534.98 | 0 | 0 | 0 | 0 | 1 | 0 |  | 3e-05 | 2 | 70825111 | 115 | 0 | 0 | 0 | 0 | 0 | 0 | 0 | 0
110 | 70825132 | 70825097 | 66277606 | 1077 | 1 | 1077 | 3 | 1297020000 |  | Болты строительные с гайками и шайбами | 1348 | 1009 | т | т | 1000 | 0 | 0 | 0 | 0 | 0 | 0 | 0 | 0 |  | 0 | 3 | -1 |  | 0 | 0 | 0 | 0 | 0 | 0 | 0 | 0
110 | 70825133 | 70825097 | 66309808 | 1077 | 1 | 1077 | 3 | 5285920000 |  | Хомуты стальные | 1348 | 1009 | т | т | 1000 | 0 | 0 | 0 | 0 | 0 | 0 | 0 | 0 |  | 0 | 3 | -1 |  | 0 | 0 | 0 | 0 | 0 | 0 | 0 | 0
110 | 70825134 | 70825097 | 66309808 | 1077 | 1 | 1077 | 3 | 5285920000 |  | Детали крепления стальные | 1348 | 1009 | т | т | 1000 | 0 | 0 | 0 | 0 | 0 | 0 | 0 | 0 |  | 0 | 3 | -1 |  | 0 | 0 | 0 | 0 | 0 | 0 | 0 | 0
110 | 70825135 | 70825097 | 66310550 | 1077 | 1 | 1077 | 3 | 5297430000 |  | Изоляторы штыревые | 1354 | 1010 | шт. | шт. | 1 | 0 | 0 | 0 | 0 | 0 | 0 | 0 | 0 |  | 0 | 3 | -1 |  | 0 | 0 | 0 | 0 | 0 | 0 | 0 | 0
111 | 70825124 | 70825097 | 66274153 | 1077 | 1 | 1077 | 1 | 9999990008 |  | Трудозатраты рабочих | 1191 | 1013 | чел.-ч. | чел.-ч. | 1 | 4.38 | 0 | 0 | 0 | 0 | 0 | 1 | 1 | *1,05 | 4.599 | 2 | 70825105 | 116 | 0 | 0 | 0 | 0 | 0 | 0 | 0 | 0
111 | 70825125 | 70825097 | 66352537 | 1 | 1 | 1077 | 2 | 2.1-18-7 | ТСН-2001.2. Доп. 68. п.1-18-7 (183001) | Автомобили грузовые бортовые, грузоподъемность до 5 т | 1368 | 1011 | маш.-ч | маш.-ч | 1 | 0.22 | 0 | 83.1 | 12.62 | 0 | 0 | 1 | 0 | *1,05 | 0.231 | 2 | 70825106 | 117 | 0 | 0 | 0 | 0 | 0 | 0 | 0 | 0
111 | 70825126 | 70825097 | 66275603 | 1077 | 1 | 1077 | 3 | 0930110000 |  | Арматурные заготовки из стали класса А-I, диаметр 10 мм | 1348 | 1009 | т | т | 1000 | 0 | 0 | 0 | 0 | 0 | 0 | 0 | 0 |  | 0 | 3 | -1 |  | 0 | 0 | 0 | 0 | 0 | 0 | 0 | 0
111 | 70825127 | 70825097 | 66321845 | 1 | 1 | 1077 | 3 | 1.1-1-1051 | ТСН-2001.1 Доп. 68, Р. 1, о. 1, поз. 1051 | Солидол жировой | 1348 | 1009 | т | т | 1000 | 3e-05 | 18504.15 | 0 | 0 | 0 | 0 | 1 | 0 |  | 3e-05 | 2 | 70825107 | 118 | 0 | 0 | 0 | 0 | 0 | 0 | 0 | 0
111 | 70825128 | 70825097 | 66321205 | 1 | 1 | 1077 | 3 | 1.1-1-115 | ТСН-2001.1. Доп. 1-42. Р. 1, о. 1, поз. 115 | Ветошь | 1346 | 1009 | кг | кг | 1 | 0.02 | 1.61 | 0 | 0 | 0 | 0 | 1 | 0 |  | 0.02 | 2 | 70825108 | 119 | 0 | 0 | 0 | 0 | 0 | 0 | 0 | 0
111 | 70825129 | 70825097 | 66321487 | 1 | 1 | 1077 | 3 | 1.1-1-493 | ТСН-2001.1 Доп. 67, Р. 1, о. 1, поз. 493 | Лак битумный, типа БТ-577 | 1348 | 1009 | т | т | 1000 | 0.0001 | 16189.08 | 0 | 0 | 0 | 0 | 1 | 0 |  | 0.0001 | 2 | 70825109 | 120 | 0 | 0 | 0 | 0 | 0 | 0 | 0 | 0
111 | 70825130 | 70825097 | 66328088 | 1 | 1 | 1077 | 3 | 1.1-1-8150 | ТСН-2001.1 Доп. 73, Р. 1, о. 1, поз. 8150 | Смазка защитная электросетевая | 1346 | 1009 | кг | кг | 1 | 0.1 | 47.86 | 0 | 0 | 0 | 0 | 1 | 0 |  | 0.1 | 2 | 70825110 | 121 | 0 | 0 | 0 | 0 | 0 | 0 | 0 | 0
111 | 70825131 | 70825097 | 66321807 | 1 | 1 | 1077 | 3 | 1.1-1-999 | ТСН-2001.1. Доп. 1-42. Р. 1, о. 1, поз. 999 | Растворитель "Уайт-спирит" | 1348 | 1009 | т | т | 1000 | 3e-05 | 12534.98 | 0 | 0 | 0 | 0 | 1 | 0 |  | 3e-05 | 2 | 70825111 | 122 | 0 | 0 | 0 | 0 | 0 | 0 | 0 | 0
111 | 70825132 | 70825097 | 66277606 | 1077 | 1 | 1077 | 3 | 1297020000 |  | Болты строительные с гайками и шайбами | 1348 | 1009 | т | т | 1000 | 0 | 0 | 0 | 0 | 0 | 0 | 0 | 0 |  | 0 | 3 | -1 |  | 0 | 0 | 0 | 0 | 0 | 0 | 0 | 0
111 | 70825133 | 70825097 | 66309808 | 1077 | 1 | 1077 | 3 | 5285920000 |  | Хомуты стальные | 1348 | 1009 | т | т | 1000 | 0 | 0 | 0 | 0 | 0 | 0 | 0 | 0 |  | 0 | 3 | -1 |  | 0 | 0 | 0 | 0 | 0 | 0 | 0 | 0
111 | 70825134 | 70825097 | 66309808 | 1077 | 1 | 1077 | 3 | 5285920000 |  | Детали крепления стальные | 1348 | 1009 | т | т | 1000 | 0 | 0 | 0 | 0 | 0 | 0 | 0 | 0 |  | 0 | 3 | -1 |  | 0 | 0 | 0 | 0 | 0 | 0 | 0 | 0
111 | 70825135 | 70825097 | 66310550 | 1077 | 1 | 1077 | 3 | 5297430000 |  | Изоляторы штыревые | 1354 | 1010 | шт. | шт. | 1 | 0 | 0 | 0 | 0 | 0 | 0 | 0 | 0 |  | 0 | 3 | -1 |  | 0 | 0 | 0 | 0 | 0 | 0 | 0 | 0
112 | 70825137 | 70825136 | 66274153 | 1077 | 1 | 1077 | 1 | 9999990008 |  | Трудозатраты рабочих | 1191 | 1013 | чел.-ч. | чел.-ч. | 1 | 3.76 | 0 | 0 | 0 | 0 | 0 | 1 | 1 | *1,05 | 3.948 | 3 | -1 |  | 0 | 0 | 0 | 0 | 0 | 0 | 0 | 0
112 | 70825138 | 70825136 | 66352537 | 1 | 1 | 1077 | 2 | 2.1-18-7 | ТСН-2001.2. Доп. 68. п.1-18-7 (183001) | Автомобили грузовые бортовые, грузоподъемность до 5 т | 1368 | 1011 | маш.-ч | маш.-ч | 1 | 0.22 | 0 | 83.1 | 12.62 | 0 | 0 | 1 | 0 | *1,05 | 0.231 | 3 | -1 |  | 0 | 0 | 0 | 0 | 0 | 0 | 0 | 0
112 | 70825139 | 70825136 | 66351857 | 1 | 1 | 1077 | 2 | 2.1-4-24 | ТСН-2001.2. Доп. 68. п.1-4-24 (042007) | Вышки телескопические на автомобиле, высота до 35 м, грузоподъемность до 350 кг | 1368 | 1011 | маш.-ч | маш.-ч | 1 | 0.85 | 0 | 190.98 | 16.93 | 0 | 0 | 1 | 0 | *1,05 | 0.8925 | 3 | -1 |  | 0 | 0 | 0 | 0 | 0 | 0 | 0 | 0
112 | 70825140 | 70825136 | 66275603 | 1077 | 1 | 1077 | 3 | 0930110000 |  | Арматурные заготовки из стали класса А-I, диаметр 10 мм | 1348 | 1009 | т | т | 1000 | 0 | 0 | 0 | 0 | 0 | 0 | 0 | 0 |  | 0 | 3 | -1 |  | 0 | 0 | 0 | 0 | 0 | 0 | 0 | 0
112 | 70825141 | 70825136 | 66321845 | 1 | 1 | 1077 | 3 | 1.1-1-1051 | ТСН-2001.1 Доп. 68, Р. 1, о. 1, поз. 1051 | Солидол жировой | 1348 | 1009 | т | т | 1000 | 3e-05 | 18504.15 | 0 | 0 | 0 | 0 | 1 | 0 |  | 3e-05 | 3 | -1 |  | 0 | 0 | 0 | 0 | 0 | 0 | 0 | 0
112 | 70825142 | 70825136 | 66321205 | 1 | 1 | 1077 | 3 | 1.1-1-115 | ТСН-2001.1. Доп. 1-42. Р. 1, о. 1, поз. 115 | Ветошь | 1346 | 1009 | кг | кг | 1 | 0.02 | 1.61 | 0 | 0 | 0 | 0 | 1 | 0 |  | 0.02 | 3 | -1 |  | 0 | 0 | 0 | 0 | 0 | 0 | 0 | 0
112 | 70825143 | 70825136 | 66321487 | 1 | 1 | 1077 | 3 | 1.1-1-493 | ТСН-2001.1 Доп. 67, Р. 1, о. 1, поз. 493 | Лак битумный, типа БТ-577 | 1348 | 1009 | т | т | 1000 | 0.0001 | 16189.08 | 0 | 0 | 0 | 0 | 1 | 0 |  | 0.0001 | 3 | -1 |  | 0 | 0 | 0 | 0 | 0 | 0 | 0 | 0
112 | 70825144 | 70825136 | 66328088 | 1 | 1 | 1077 | 3 | 1.1-1-8150 | ТСН-2001.1 Доп. 73, Р. 1, о. 1, поз. 8150 | Смазка защитная электросетевая | 1346 | 1009 | кг | кг | 1 | 0.1 | 47.86 | 0 | 0 | 0 | 0 | 1 | 0 |  | 0.1 | 3 | -1 |  | 0 | 0 | 0 | 0 | 0 | 0 | 0 | 0
112 | 70825145 | 70825136 | 66321807 | 1 | 1 | 1077 | 3 | 1.1-1-999 | ТСН-2001.1. Доп. 1-42. Р. 1, о. 1, поз. 999 | Растворитель "Уайт-спирит" | 1348 | 1009 | т | т | 1000 | 3e-05 | 12534.98 | 0 | 0 | 0 | 0 | 1 | 0 |  | 3e-05 | 3 | -1 |  | 0 | 0 | 0 | 0 | 0 | 0 | 0 | 0
112 | 70825146 | 70825136 | 66277606 | 1077 | 1 | 1077 | 3 | 1297020000 |  | Болты строительные с гайками и шайбами | 1348 | 1009 | т | т | 1000 | 0 | 0 | 0 | 0 | 0 | 0 | 0 | 0 |  | 0 | 3 | -1 |  | 0 | 0 | 0 | 0 | 0 | 0 | 0 | 0
112 | 70825147 | 70825136 | 66309808 | 1077 | 1 | 1077 | 3 | 5285920000 |  | Хомуты стальные | 1348 | 1009 | т | т | 1000 | 0 | 0 | 0 | 0 | 0 | 0 | 0 | 0 |  | 0 | 3 | -1 |  | 0 | 0 | 0 | 0 | 0 | 0 | 0 | 0
112 | 70825148 | 70825136 | 66309808 | 1077 | 1 | 1077 | 3 | 5285920000 |  | Детали крепления стальные | 1348 | 1009 | т | т | 1000 | 0 | 0 | 0 | 0 | 0 | 0 | 0 | 0 |  | 0 | 3 | -1 |  | 0 | 0 | 0 | 0 | 0 | 0 | 0 | 0
112 | 70825149 | 70825136 | 66310550 | 1077 | 1 | 1077 | 3 | 5297430000 |  | Изоляторы штыревые | 1354 | 1010 | шт. | шт. | 1 | 0 | 0 | 0 | 0 | 0 | 0 | 0 | 0 |  | 0 | 3 | -1 |  | 0 | 0 | 0 | 0 | 0 | 0 | 0 | 0
113 | 70825137 | 70825136 | 66274153 | 1077 | 1 | 1077 | 1 | 9999990008 |  | Трудозатраты рабочих | 1191 | 1013 | чел.-ч. | чел.-ч. | 1 | 3.76 | 0 | 0 | 0 | 0 | 0 | 1 | 1 | *1,05 | 3.948 | 3 | -1 |  | 0 | 0 | 0 | 0 | 0 | 0 | 0 | 0
113 | 70825138 | 70825136 | 66352537 | 1 | 1 | 1077 | 2 | 2.1-18-7 | ТСН-2001.2. Доп. 68. п.1-18-7 (183001) | Автомобили грузовые бортовые, грузоподъемность до 5 т | 1368 | 1011 | маш.-ч | маш.-ч | 1 | 0.22 | 0 | 83.1 | 12.62 | 0 | 0 | 1 | 0 | *1,05 | 0.231 | 3 | -1 |  | 0 | 0 | 0 | 0 | 0 | 0 | 0 | 0
113 | 70825139 | 70825136 | 66351857 | 1 | 1 | 1077 | 2 | 2.1-4-24 | ТСН-2001.2. Доп. 68. п.1-4-24 (042007) | Вышки телескопические на автомобиле, высота до 35 м, грузоподъемность до 350 кг | 1368 | 1011 | маш.-ч | маш.-ч | 1 | 0.85 | 0 | 190.98 | 16.93 | 0 | 0 | 1 | 0 | *1,05 | 0.8925 | 3 | -1 |  | 0 | 0 | 0 | 0 | 0 | 0 | 0 | 0
113 | 70825140 | 70825136 | 66275603 | 1077 | 1 | 1077 | 3 | 0930110000 |  | Арматурные заготовки из стали класса А-I, диаметр 10 мм | 1348 | 1009 | т | т | 1000 | 0 | 0 | 0 | 0 | 0 | 0 | 0 | 0 |  | 0 | 3 | -1 |  | 0 | 0 | 0 | 0 | 0 | 0 | 0 | 0
113 | 70825141 | 70825136 | 66321845 | 1 | 1 | 1077 | 3 | 1.1-1-1051 | ТСН-2001.1 Доп. 68, Р. 1, о. 1, поз. 1051 | Солидол жировой | 1348 | 1009 | т | т | 1000 | 3e-05 | 18504.15 | 0 | 0 | 0 | 0 | 1 | 0 |  | 3e-05 | 3 | -1 |  | 0 | 0 | 0 | 0 | 0 | 0 | 0 | 0
113 | 70825142 | 70825136 | 66321205 | 1 | 1 | 1077 | 3 | 1.1-1-115 | ТСН-2001.1. Доп. 1-42. Р. 1, о. 1, поз. 115 | Ветошь | 1346 | 1009 | кг | кг | 1 | 0.02 | 1.61 | 0 | 0 | 0 | 0 | 1 | 0 |  | 0.02 | 3 | -1 |  | 0 | 0 | 0 | 0 | 0 | 0 | 0 | 0
113 | 70825143 | 70825136 | 66321487 | 1 | 1 | 1077 | 3 | 1.1-1-493 | ТСН-2001.1 Доп. 67, Р. 1, о. 1, поз. 493 | Лак битумный, типа БТ-577 | 1348 | 1009 | т | т | 1000 | 0.0001 | 16189.08 | 0 | 0 | 0 | 0 | 1 | 0 |  | 0.0001 | 3 | -1 |  | 0 | 0 | 0 | 0 | 0 | 0 | 0 | 0
113 | 70825144 | 70825136 | 66328088 | 1 | 1 | 1077 | 3 | 1.1-1-8150 | ТСН-2001.1 Доп. 73, Р. 1, о. 1, поз. 8150 | Смазка защитная электросетевая | 1346 | 1009 | кг | кг | 1 | 0.1 | 47.86 | 0 | 0 | 0 | 0 | 1 | 0 |  | 0.1 | 3 | -1 |  | 0 | 0 | 0 | 0 | 0 | 0 | 0 | 0
113 | 70825145 | 70825136 | 66321807 | 1 | 1 | 1077 | 3 | 1.1-1-999 | ТСН-2001.1. Доп. 1-42. Р. 1, о. 1, поз. 999 | Растворитель "Уайт-спирит" | 1348 | 1009 | т | т | 1000 | 3e-05 | 12534.98 | 0 | 0 | 0 | 0 | 1 | 0 |  | 3e-05 | 3 | -1 |  | 0 | 0 | 0 | 0 | 0 | 0 | 0 | 0
113 | 70825146 | 70825136 | 66277606 | 1077 | 1 | 1077 | 3 | 1297020000 |  | Болты строительные с гайками и шайбами | 1348 | 1009 | т | т | 1000 | 0 | 0 | 0 | 0 | 0 | 0 | 0 | 0 |  | 0 | 3 | -1 |  | 0 | 0 | 0 | 0 | 0 | 0 | 0 | 0
113 | 70825147 | 70825136 | 66309808 | 1077 | 1 | 1077 | 3 | 5285920000 |  | Хомуты стальные | 1348 | 1009 | т | т | 1000 | 0 | 0 | 0 | 0 | 0 | 0 | 0 | 0 |  | 0 | 3 | -1 |  | 0 | 0 | 0 | 0 | 0 | 0 | 0 | 0
113 | 70825148 | 70825136 | 66309808 | 1077 | 1 | 1077 | 3 | 5285920000 |  | Детали крепления стальные | 1348 | 1009 | т | т | 1000 | 0 | 0 | 0 | 0 | 0 | 0 | 0 | 0 |  | 0 | 3 | -1 |  | 0 | 0 | 0 | 0 | 0 | 0 | 0 | 0
113 | 70825149 | 70825136 | 66310550 | 1077 | 1 | 1077 | 3 | 5297430000 |  | Изоляторы штыревые | 1354 | 1010 | шт. | шт. | 1 | 0 | 0 | 0 | 0 | 0 | 0 | 0 | 0 |  | 0 | 3 | -1 |  | 0 | 0 | 0 | 0 | 0 | 0 | 0 | 0
114 | 70825164 | 70825163 | 66274153 | 1077 | 1 | 1077 | 1 | 9999990008 |  | Трудозатраты рабочих | 1191 | 1013 | чел.-ч. | чел.-ч. | 1 | 0.24 | 0 | 0 | 0 | 0 | 0 | 1 | 1 | *1,05 | 0.252 | 3 | -1 |  | 0 | 0 | 0 | 0 | 0 | 0 | 0 | 0
115 | 70825164 | 70825163 | 66274153 | 1077 | 1 | 1077 | 1 | 9999990008 |  | Трудозатраты рабочих | 1191 | 1013 | чел.-ч. | чел.-ч. | 1 | 0.24 | 0 | 0 | 0 | 0 | 0 | 1 | 1 | *1,05 | 0.252 | 3 | -1 |  | 0 | 0 | 0 | 0 | 0 | 0 | 0 | 0
151 | 70825170 | 70825166 | 66274153 | 1077 | 1 | 1077 | 1 | 9999990008 |  | Трудозатраты рабочих | 1191 | 1013 | чел.-ч. | чел.-ч. | 1 | 192.7 | 0 | 0 | 0 | 0 | 0 | 1 | 1 | *1,05 | 202.335 | 2 | 70825168 | 123 | 0 | 0 | 0 | 0 | 0 | 0 | 0 | 0
152 | 70825170 | 70825166 | 66274153 | 1077 | 1 | 1077 | 1 | 9999990008 |  | Трудозатраты рабочих | 1191 | 1013 | чел.-ч. | чел.-ч. | 1 | 192.7 | 0 | 0 | 0 | 0 | 0 | 1 | 1 | *1,05 | 202.335 | 2 | 70825168 | 124 | 0 | 0 | 0 | 0 | 0 | 0 | 0 | 0
153 | 70825175 | 70825171 | 66274153 | 1077 | 1 | 1077 | 1 | 9999990008 |  | Трудозатраты рабочих | 1191 | 1013 | чел.-ч. | чел.-ч. | 1 | 107.04 | 0 | 0 | 0 | 0 | 0 | 1 | 1 | *1,05 | 112.392 | 2 | 70825173 | 125 | 0 | 0 | 0 | 0 | 0 | 0 | 0 | 0
154 | 70825175 | 70825171 | 66274153 | 1077 | 1 | 1077 | 1 | 9999990008 |  | Трудозатраты рабочих | 1191 | 1013 | чел.-ч. | чел.-ч. | 1 | 107.04 | 0 | 0 | 0 | 0 | 0 | 1 | 1 | *1,05 | 112.392 | 2 | 70825173 | 126 | 0 | 0 | 0 | 0 | 0 | 0 | 0 | 0
155 | 70825193 | 70825176 | 66274153 | 1077 | 1 | 1077 | 1 | 9999990008 |  | Трудозатраты рабочих | 1191 | 1013 | чел.-ч. | чел.-ч. | 1 | 9.27 | 0 | 0 | 0 | 0 | 0 | 1 | 1 | *1,05 | 9.7335 | 2 | 70825182 | 127 | 0 | 0 | 0 | 0 | 0 | 0 | 0 | 0
155 | 70825194 | 70825176 | 66352239 | 1 | 1 | 1077 | 2 | 2.1-13-14 | ТСН-2001.2. Доп. 68. п.1-13-14 (136001) | Аппараты сварочные постоянного тока (выпрямители) для ручной дуговой сварки, сварочный ток до 500 А | 1368 | 1011 | маш.-ч | маш.-ч | 1 | 1.51 | 0 | 7.11 | 0 | 0 | 0 | 1 | 0 | *1,05 | 1.5855 | 2 | 70825183 | 128 | 0 | 0 | 0 | 0 | 0 | 0 | 0 | 0
155 | 70825195 | 70825176 | 66352537 | 1 | 1 | 1077 | 2 | 2.1-18-7 | ТСН-2001.2. Доп. 68. п.1-18-7 (183001) | Автомобили грузовые бортовые, грузоподъемность до 5 т | 1368 | 1011 | маш.-ч | маш.-ч | 1 | 0.17 | 0 | 83.1 | 12.62 | 0 | 0 | 1 | 0 | *1,05 | 0.1785 | 2 | 70825184 | 129 | 0 | 0 | 0 | 0 | 0 | 0 | 0 | 0
155 | 70825196 | 70825176 | 66275928 | 1077 | 1 | 1077 | 3 | 0930113000 |  | Сталь угловая шириной полки 50 мм | 1348 | 1009 | т | т | 1000 | 0.116 | 0 | 0 | 0 | 0 | 0 | 0 | 0 |  | 0.116 | 3 | -1 |  | 0 | 0 | 0 | 0 | 0 | 0 | 0 | 0
155 | 70825197 | 70825176 | 66322352 | 1 | 1 | 1077 | 3 | 1.1-1-1669 | ТСН-2001.1 Доп. 67, Р. 1, о. 1, поз. 1669 | Электроды, типа Э-42А, диаметр от 4 до 6 мм | 1348 | 1009 | т | т | 1000 | 0.00065 | 8596.85 | 0 | 0 | 0 | 0 | 1 | 0 |  | 0.00065 | 2 | 70825185 | 130 | 0 | 0 | 0 | 0 | 0 | 0 | 0 | 0
155 | 70825198 | 70825176 | 66321487 | 1 | 1 | 1077 | 3 | 1.1-1-493 | ТСН-2001.1 Доп. 67, Р. 1, о. 1, поз. 493 | Лак битумный, типа БТ-577 | 1348 | 1009 | т | т | 1000 | 0.002 | 16189.08 | 0 | 0 | 0 | 0 | 1 | 0 |  | 0.002 | 2 | 70825186 | 131 | 0 | 0 | 0 | 0 | 0 | 0 | 0 | 0
156 | 70825193 | 70825176 | 66274153 | 1077 | 1 | 1077 | 1 | 9999990008 |  | Трудозатраты рабочих | 1191 | 1013 | чел.-ч. | чел.-ч. | 1 | 9.27 | 0 | 0 | 0 | 0 | 0 | 1 | 1 | *1,05 | 9.7335 | 2 | 70825182 | 132 | 0 | 0 | 0 | 0 | 0 | 0 | 0 | 0
156 | 70825194 | 70825176 | 66352239 | 1 | 1 | 1077 | 2 | 2.1-13-14 | ТСН-2001.2. Доп. 68. п.1-13-14 (136001) | Аппараты сварочные постоянного тока (выпрямители) для ручной дуговой сварки, сварочный ток до 500 А | 1368 | 1011 | маш.-ч | маш.-ч | 1 | 1.51 | 0 | 7.11 | 0 | 0 | 0 | 1 | 0 | *1,05 | 1.5855 | 2 | 70825183 | 133 | 0 | 0 | 0 | 0 | 0 | 0 | 0 | 0
156 | 70825195 | 70825176 | 66352537 | 1 | 1 | 1077 | 2 | 2.1-18-7 | ТСН-2001.2. Доп. 68. п.1-18-7 (183001) | Автомобили грузовые бортовые, грузоподъемность до 5 т | 1368 | 1011 | маш.-ч | маш.-ч | 1 | 0.17 | 0 | 83.1 | 12.62 | 0 | 0 | 1 | 0 | *1,05 | 0.1785 | 2 | 70825184 | 134 | 0 | 0 | 0 | 0 | 0 | 0 | 0 | 0
156 | 70825196 | 70825176 | 66275928 | 1077 | 1 | 1077 | 3 | 0930113000 |  | Сталь угловая шириной полки 50 мм | 1348 | 1009 | т | т | 1000 | 0.116 | 0 | 0 | 0 | 0 | 0 | 0 | 0 |  | 0.116 | 3 | -1 |  | 0 | 0 | 0 | 0 | 0 | 0 | 0 | 0
156 | 70825197 | 70825176 | 66322352 | 1 | 1 | 1077 | 3 | 1.1-1-1669 | ТСН-2001.1 Доп. 67, Р. 1, о. 1, поз. 1669 | Электроды, типа Э-42А, диаметр от 4 до 6 мм | 1348 | 1009 | т | т | 1000 | 0.00065 | 8596.85 | 0 | 0 | 0 | 0 | 1 | 0 |  | 0.00065 | 2 | 70825185 | 135 | 0 | 0 | 0 | 0 | 0 | 0 | 0 | 0
156 | 70825198 | 70825176 | 66321487 | 1 | 1 | 1077 | 3 | 1.1-1-493 | ТСН-2001.1 Доп. 67, Р. 1, о. 1, поз. 493 | Лак битумный, типа БТ-577 | 1348 | 1009 | т | т | 1000 | 0.002 | 16189.08 | 0 | 0 | 0 | 0 | 1 | 0 |  | 0.002 | 2 | 70825186 | 136 | 0 | 0 | 0 | 0 | 0 | 0 | 0 | 0
159 | 70825225 | 70825200 | 66274153 | 1077 | 1 | 1077 | 1 | 9999990008 |  | Трудозатраты рабочих | 1191 | 1013 | чел.-ч. | чел.-ч. | 1 | 18.5 | 0 | 0 | 0 | 0 | 0 | 1 | 1 | *1,05 | 19.425 | 2 | 70825208 | 137 | 0 | 0 | 0 | 0 | 0 | 0 | 0 | 0
159 | 70825226 | 70825200 | 66352239 | 1 | 1 | 1077 | 2 | 2.1-13-14 | ТСН-2001.2. Доп. 68. п.1-13-14 (136001) | Аппараты сварочные постоянного тока (выпрямители) для ручной дуговой сварки, сварочный ток до 500 А | 1368 | 1011 | маш.-ч | маш.-ч | 1 | 2.9 | 0 | 7.11 | 0 | 0 | 0 | 1 | 0 | *1,05 | 3.045 | 2 | 70825209 | 138 | 0 | 0 | 0 | 0 | 0 | 0 | 0 | 0
159 | 70825227 | 70825200 | 66352537 | 1 | 1 | 1077 | 2 | 2.1-18-7 | ТСН-2001.2. Доп. 68. п.1-18-7 (183001) | Автомобили грузовые бортовые, грузоподъемность до 5 т | 1368 | 1011 | маш.-ч | маш.-ч | 1 | 0.17 | 0 | 83.1 | 12.62 | 0 | 0 | 1 | 0 | *1,05 | 0.1785 | 2 | 70825210 | 139 | 0 | 0 | 0 | 0 | 0 | 0 | 0 | 0
159 | 70825228 | 70825200 | 66275462 | 1077 | 1 | 1077 | 3 | 0902120000 |  | Сталь круглая или арматурная диаметром 12 мм (0930114000, 0933110000) | 1348 | 1009 | т | т | 1000 | 0.092 | 0 | 0 | 0 | 0 | 0 | 0 | 0 |  | 0.092 | 3 | -1 |  | 0 | 0 | 0 | 0 | 0 | 0 | 0 | 0
159 | 70825229 | 70825200 | 66322352 | 1 | 1 | 1077 | 3 | 1.1-1-1669 | ТСН-2001.1 Доп. 67, Р. 1, о. 1, поз. 1669 | Электроды, типа Э-42А, диаметр от 4 до 6 мм | 1348 | 1009 | т | т | 1000 | 0.0009 | 8596.85 | 0 | 0 | 0 | 0 | 1 | 0 |  | 0.0009 | 2 | 70825211 | 140 | 0 | 0 | 0 | 0 | 0 | 0 | 0 | 0
159 | 70825230 | 70825200 | 66321310 | 1 | 1 | 1077 | 3 | 1.1-1-237 | ТСН-2001.1 Доп. 67, Р. 1, о. 1, поз. 237 | Дюбель с патроном | 1354 | 1010 | шт. | шт. | 1 | 82 | 3.86 | 0 | 0 | 0 | 0 | 1 | 0 |  | 82 | 2 | 70825212 | 141 | 0 | 0 | 0 | 0 | 0 | 0 | 0 | 0
159 | 70825231 | 70825200 | 66323613 | 1 | 1 | 1077 | 3 | 1.1-1-3490 | ТСН-2001.1. Доп. 1-42. Р. 1, о. 1, поз. 3490 | Прокат стальной листовой горячекатаный, марка стали Ст3пс, толщина 4 мм | 1348 | 1009 | т | т | 1000 | 0.004 | 6819.03 | 0 | 0 | 0 | 0 | 1 | 0 |  | 0.004 | 2 | 70825213 | 142 | 0 | 0 | 0 | 0 | 0 | 0 | 0 | 0
159 | 70825232 | 70825200 | 66321478 | 1 | 1 | 1077 | 3 | 1.1-1-467 | ТСН-2001.1 Доп. 67, Р. 1, о. 1, поз. 467 | Краска масляная жидкотертая (готовая к употреблению), для наружных и внутренних работ по металлу, сурик железный, типа МА-15 | 1348 | 1009 | т | т | 1000 | 0.0024 | 16222.39 | 0 | 0 | 0 | 0 | 1 | 0 |  | 0.0024 | 2 | 70825214 | 143 | 0 | 0 | 0 | 0 | 0 | 0 | 0 | 0
159 | 70825233 | 70825200 | 66295007 | 1077 | 1 | 1077 | 3 | 3449950000 |  | Держатели шин заземления | 1354 | 1010 | шт. | шт. | 1 | 134 | 0 | 0 | 0 | 0 | 0 | 0 | 0 |  | 134 | 3 | -1 |  | 0 | 0 | 0 | 0 | 0 | 0 | 0 | 0
159 | 70825234 | 70825200 | 66295007 | 1077 | 1 | 1077 | 3 | 3449950000 |  | Скобы крепления открытых заземляющих проводников | 1354 | 1010 | шт. | шт. | 1 | 15 | 0 | 0 | 0 | 0 | 0 | 0 | 0 |  | 15 | 3 | -1 |  | 0 | 0 | 0 | 0 | 0 | 0 | 0 | 0
160 | 70825225 | 70825200 | 66274153 | 1077 | 1 | 1077 | 1 | 9999990008 |  | Трудозатраты рабочих | 1191 | 1013 | чел.-ч. | чел.-ч. | 1 | 18.5 | 0 | 0 | 0 | 0 | 0 | 1 | 1 | *1,05 | 19.425 | 2 | 70825208 | 144 | 0 | 0 | 0 | 0 | 0 | 0 | 0 | 0
160 | 70825226 | 70825200 | 66352239 | 1 | 1 | 1077 | 2 | 2.1-13-14 | ТСН-2001.2. Доп. 68. п.1-13-14 (136001) | Аппараты сварочные постоянного тока (выпрямители) для ручной дуговой сварки, сварочный ток до 500 А | 1368 | 1011 | маш.-ч | маш.-ч | 1 | 2.9 | 0 | 7.11 | 0 | 0 | 0 | 1 | 0 | *1,05 | 3.045 | 2 | 70825209 | 145 | 0 | 0 | 0 | 0 | 0 | 0 | 0 | 0
160 | 70825227 | 70825200 | 66352537 | 1 | 1 | 1077 | 2 | 2.1-18-7 | ТСН-2001.2. Доп. 68. п.1-18-7 (183001) | Автомобили грузовые бортовые, грузоподъемность до 5 т | 1368 | 1011 | маш.-ч | маш.-ч | 1 | 0.17 | 0 | 83.1 | 12.62 | 0 | 0 | 1 | 0 | *1,05 | 0.1785 | 2 | 70825210 | 146 | 0 | 0 | 0 | 0 | 0 | 0 | 0 | 0
160 | 70825228 | 70825200 | 66275462 | 1077 | 1 | 1077 | 3 | 0902120000 |  | Сталь круглая или арматурная диаметром 12 мм (0930114000, 0933110000) | 1348 | 1009 | т | т | 1000 | 0.092 | 0 | 0 | 0 | 0 | 0 | 0 | 0 |  | 0.092 | 3 | -1 |  | 0 | 0 | 0 | 0 | 0 | 0 | 0 | 0
160 | 70825229 | 70825200 | 66322352 | 1 | 1 | 1077 | 3 | 1.1-1-1669 | ТСН-2001.1 Доп. 67, Р. 1, о. 1, поз. 1669 | Электроды, типа Э-42А, диаметр от 4 до 6 мм | 1348 | 1009 | т | т | 1000 | 0.0009 | 8596.85 | 0 | 0 | 0 | 0 | 1 | 0 |  | 0.0009 | 2 | 70825211 | 147 | 0 | 0 | 0 | 0 | 0 | 0 | 0 | 0
160 | 70825230 | 70825200 | 66321310 | 1 | 1 | 1077 | 3 | 1.1-1-237 | ТСН-2001.1 Доп. 67, Р. 1, о. 1, поз. 237 | Дюбель с патроном | 1354 | 1010 | шт. | шт. | 1 | 82 | 3.86 | 0 | 0 | 0 | 0 | 1 | 0 |  | 82 | 2 | 70825212 | 148 | 0 | 0 | 0 | 0 | 0 | 0 | 0 | 0
160 | 70825231 | 70825200 | 66323613 | 1 | 1 | 1077 | 3 | 1.1-1-3490 | ТСН-2001.1. Доп. 1-42. Р. 1, о. 1, поз. 3490 | Прокат стальной листовой горячекатаный, марка стали Ст3пс, толщина 4 мм | 1348 | 1009 | т | т | 1000 | 0.004 | 6819.03 | 0 | 0 | 0 | 0 | 1 | 0 |  | 0.004 | 2 | 70825213 | 149 | 0 | 0 | 0 | 0 | 0 | 0 | 0 | 0
160 | 70825232 | 70825200 | 66321478 | 1 | 1 | 1077 | 3 | 1.1-1-467 | ТСН-2001.1 Доп. 67, Р. 1, о. 1, поз. 467 | Краска масляная жидкотертая (готовая к употреблению), для наружных и внутренних работ по металлу, сурик железный, типа МА-15 | 1348 | 1009 | т | т | 1000 | 0.0024 | 16222.39 | 0 | 0 | 0 | 0 | 1 | 0 |  | 0.0024 | 2 | 70825214 | 150 | 0 | 0 | 0 | 0 | 0 | 0 | 0 | 0
160 | 70825233 | 70825200 | 66295007 | 1077 | 1 | 1077 | 3 | 3449950000 |  | Держатели шин заземления | 1354 | 1010 | шт. | шт. | 1 | 134 | 0 | 0 | 0 | 0 | 0 | 0 | 0 |  | 134 | 3 | -1 |  | 0 | 0 | 0 | 0 | 0 | 0 | 0 | 0
160 | 70825234 | 70825200 | 66295007 | 1077 | 1 | 1077 | 3 | 3449950000 |  | Скобы крепления открытых заземляющих проводников | 1354 | 1010 | шт. | шт. | 1 | 15 | 0 | 0 | 0 | 0 | 0 | 0 | 0 |  | 15 | 3 | -1 |  | 0 | 0 | 0 | 0 | 0 | 0 | 0 | 0
163 | 70825242 | 70825236 | 66274153 | 1077 | 1 | 1077 | 1 | 9999990008 |  | Трудозатраты рабочих | 1191 | 1013 | чел.-ч. | чел.-ч. | 1 | 14.4 | 0 | 0 | 0 | 0 | 0 | 1 | 1 | *1,05 | 15.12 | 3 | -1 |  | 0 | 0 | 0 | 0 | 0 | 0 | 0 | 0
163 | 70825243 | 70825236 | 66352239 | 1 | 1 | 1077 | 2 | 2.1-13-14 | ТСН-2001.2. Доп. 68. п.1-13-14 (136001) | Аппараты сварочные постоянного тока (выпрямители) для ручной дуговой сварки, сварочный ток до 500 А | 1368 | 1011 | маш.-ч | маш.-ч | 1 | 2.7 | 0 | 7.11 | 0 | 0 | 0 | 1 | 0 | *1,05 | 2.835 | 3 | -1 |  | 0 | 0 | 0 | 0 | 0 | 0 | 0 | 0
163 | 70825244 | 70825236 | 66352537 | 1 | 1 | 1077 | 2 | 2.1-18-7 | ТСН-2001.2. Доп. 68. п.1-18-7 (183001) | Автомобили грузовые бортовые, грузоподъемность до 5 т | 1368 | 1011 | маш.-ч | маш.-ч | 1 | 0.2 | 0 | 83.1 | 12.62 | 0 | 0 | 1 | 0 | *1,05 | 0.21 | 3 | -1 |  | 0 | 0 | 0 | 0 | 0 | 0 | 0 | 0
163 | 70825245 | 70825236 | 66275436 | 1077 | 1 | 1077 | 3 | 0902110000 |  | Сталь полосовая сечением 160 мм2 | 1348 | 1009 | т | т | 1000 | 0.13 | 0 | 0 | 0 | 0 | 0 | 0 | 0 |  | 0.13 | 3 | -1 |  | 0 | 0 | 0 | 0 | 0 | 0 | 0 | 0
163 | 70825246 | 70825236 | 66322352 | 1 | 1 | 1077 | 3 | 1.1-1-1669 | ТСН-2001.1 Доп. 67, Р. 1, о. 1, поз. 1669 | Электроды, типа Э-42А, диаметр от 4 до 6 мм | 1348 | 1009 | т | т | 1000 | 0.0009 | 8596.85 | 0 | 0 | 0 | 0 | 1 | 0 |  | 0.0009 | 3 | -1 |  | 0 | 0 | 0 | 0 | 0 | 0 | 0 | 0
163 | 70825247 | 70825236 | 66321487 | 1 | 1 | 1077 | 3 | 1.1-1-493 | ТСН-2001.1 Доп. 67, Р. 1, о. 1, поз. 493 | Лак битумный, типа БТ-577 | 1348 | 1009 | т | т | 1000 | 0.0037 | 16189.08 | 0 | 0 | 0 | 0 | 1 | 0 |  | 0.0037 | 3 | -1 |  | 0 | 0 | 0 | 0 | 0 | 0 | 0 | 0
164 | 70825242 | 70825236 | 66274153 | 1077 | 1 | 1077 | 1 | 9999990008 |  | Трудозатраты рабочих | 1191 | 1013 | чел.-ч. | чел.-ч. | 1 | 14.4 | 0 | 0 | 0 | 0 | 0 | 1 | 1 | *1,05 | 15.12 | 3 | -1 |  | 0 | 0 | 0 | 0 | 0 | 0 | 0 | 0
164 | 70825243 | 70825236 | 66352239 | 1 | 1 | 1077 | 2 | 2.1-13-14 | ТСН-2001.2. Доп. 68. п.1-13-14 (136001) | Аппараты сварочные постоянного тока (выпрямители) для ручной дуговой сварки, сварочный ток до 500 А | 1368 | 1011 | маш.-ч | маш.-ч | 1 | 2.7 | 0 | 7.11 | 0 | 0 | 0 | 1 | 0 | *1,05 | 2.835 | 3 | -1 |  | 0 | 0 | 0 | 0 | 0 | 0 | 0 | 0
164 | 70825244 | 70825236 | 66352537 | 1 | 1 | 1077 | 2 | 2.1-18-7 | ТСН-2001.2. Доп. 68. п.1-18-7 (183001) | Автомобили грузовые бортовые, грузоподъемность до 5 т | 1368 | 1011 | маш.-ч | маш.-ч | 1 | 0.2 | 0 | 83.1 | 12.62 | 0 | 0 | 1 | 0 | *1,05 | 0.21 | 3 | -1 |  | 0 | 0 | 0 | 0 | 0 | 0 | 0 | 0
164 | 70825245 | 70825236 | 66275436 | 1077 | 1 | 1077 | 3 | 0902110000 |  | Сталь полосовая сечением 160 мм2 | 1348 | 1009 | т | т | 1000 | 0.13 | 0 | 0 | 0 | 0 | 0 | 0 | 0 |  | 0.13 | 3 | -1 |  | 0 | 0 | 0 | 0 | 0 | 0 | 0 | 0
164 | 70825246 | 70825236 | 66322352 | 1 | 1 | 1077 | 3 | 1.1-1-1669 | ТСН-2001.1 Доп. 67, Р. 1, о. 1, поз. 1669 | Электроды, типа Э-42А, диаметр от 4 до 6 мм | 1348 | 1009 | т | т | 1000 | 0.0009 | 8596.85 | 0 | 0 | 0 | 0 | 1 | 0 |  | 0.0009 | 3 | -1 |  | 0 | 0 | 0 | 0 | 0 | 0 | 0 | 0
164 | 70825247 | 70825236 | 66321487 | 1 | 1 | 1077 | 3 | 1.1-1-493 | ТСН-2001.1 Доп. 67, Р. 1, о. 1, поз. 493 | Лак битумный, типа БТ-577 | 1348 | 1009 | т | т | 1000 | 0.0037 | 16189.08 | 0 | 0 | 0 | 0 | 1 | 0 |  | 0.0037 | 3 | -1 |  | 0 | 0 | 0 | 0 | 0 | 0 | 0 | 0
202 | 70825256 | 70825255 | 66274153 | 1077 | 1 | 1077 | 1 | 9999990008 |  | Трудозатраты рабочих | 1191 | 1013 | чел.-ч. | чел.-ч. | 1 | 192.7 | 0 | 0 | 0 | 0 | 0 | 1 | 1 |  | 192.7 | 3 | -1 |  | 0 | 0 | 0 | 0 | 0 | 0 | 0 | 0
203 | 70825256 | 70825255 | 66274153 | 1077 | 1 | 1077 | 1 | 9999990008 |  | Трудозатраты рабочих | 1191 | 1013 | чел.-ч. | чел.-ч. | 1 | 192.7 | 0 | 0 | 0 | 0 | 0 | 1 | 1 |  | 192.7 | 3 | -1 |  | 0 | 0 | 0 | 0 | 0 | 0 | 0 | 0
204 | 70825259 | 70825258 | 66274153 | 1077 | 1 | 1077 | 1 | 9999990008 |  | Трудозатраты рабочих | 1191 | 1013 | чел.-ч. | чел.-ч. | 1 | 107.04 | 0 | 0 | 0 | 0 | 0 | 1 | 1 |  | 107.04 | 3 | -1 |  | 0 | 0 | 0 | 0 | 0 | 0 | 0 | 0
205 | 70825259 | 70825258 | 66274153 | 1077 | 1 | 1077 | 1 | 9999990008 |  | Трудозатраты рабочих | 1191 | 1013 | чел.-ч. | чел.-ч. | 1 | 107.04 | 0 | 0 | 0 | 0 | 0 | 1 | 1 |  | 107.04 | 3 | -1 |  | 0 | 0 | 0 | 0 | 0 | 0 | 0 | 0
206 | 70825262 | 70825261 | 66274153 | 1077 | 1 | 1077 | 1 | 9999990008 |  | Трудозатраты рабочих | 1191 | 1013 | чел.-ч. | чел.-ч. | 1 | 9.27 | 0 | 0 | 0 | 0 | 0 | 1 | 1 |  | 9.27 | 3 | -1 |  | 0 | 0 | 0 | 0 | 0 | 0 | 0 | 0
206 | 70825263 | 70825261 | 66352239 | 1 | 1 | 1077 | 2 | 2.1-13-14 | ТСН-2001.2. Доп. 68. п.1-13-14 (136001) | Аппараты сварочные постоянного тока (выпрямители) для ручной дуговой сварки, сварочный ток до 500 А | 1368 | 1011 | маш.-ч | маш.-ч | 1 | 1.51 | 0 | 7.11 | 0 | 0 | 0 | 1 | 0 |  | 1.51 | 3 | -1 |  | 0 | 0 | 0 | 0 | 0 | 0 | 0 | 0
206 | 70825264 | 70825261 | 66352537 | 1 | 1 | 1077 | 2 | 2.1-18-7 | ТСН-2001.2. Доп. 68. п.1-18-7 (183001) | Автомобили грузовые бортовые, грузоподъемность до 5 т | 1368 | 1011 | маш.-ч | маш.-ч | 1 | 0.17 | 0 | 83.1 | 12.62 | 0 | 0 | 1 | 0 |  | 0.17 | 3 | -1 |  | 0 | 0 | 0 | 0 | 0 | 0 | 0 | 0
206 | 70825265 | 70825261 | 66275928 | 1077 | 1 | 1077 | 3 | 0930113000 |  | Сталь угловая шириной полки 50 мм | 1348 | 1009 | т | т | 1000 | 0.116 | 0 | 0 | 0 | 0 | 0 | 0 | 0 |  | 0.116 | 3 | -1 |  | 0 | 0 | 0 | 0 | 0 | 0 | 0 | 0
206 | 70825266 | 70825261 | 66322352 | 1 | 1 | 1077 | 3 | 1.1-1-1669 | ТСН-2001.1 Доп. 67, Р. 1, о. 1, поз. 1669 | Электроды, типа Э-42А, диаметр от 4 до 6 мм | 1348 | 1009 | т | т | 1000 | 0.00065 | 8596.85 | 0 | 0 | 0 | 0 | 1 | 0 |  | 0.00065 | 3 | -1 |  | 0 | 0 | 0 | 0 | 0 | 0 | 0 | 0
206 | 70825267 | 70825261 | 66321487 | 1 | 1 | 1077 | 3 | 1.1-1-493 | ТСН-2001.1 Доп. 67, Р. 1, о. 1, поз. 493 | Лак битумный, типа БТ-577 | 1348 | 1009 | т | т | 1000 | 0.002 | 16189.08 | 0 | 0 | 0 | 0 | 1 | 0 |  | 0.002 | 3 | -1 |  | 0 | 0 | 0 | 0 | 0 | 0 | 0 | 0
207 | 70825262 | 70825261 | 66274153 | 1077 | 1 | 1077 | 1 | 9999990008 |  | Трудозатраты рабочих | 1191 | 1013 | чел.-ч. | чел.-ч. | 1 | 9.27 | 0 | 0 | 0 | 0 | 0 | 1 | 1 |  | 9.27 | 3 | -1 |  | 0 | 0 | 0 | 0 | 0 | 0 | 0 | 0
207 | 70825263 | 70825261 | 66352239 | 1 | 1 | 1077 | 2 | 2.1-13-14 | ТСН-2001.2. Доп. 68. п.1-13-14 (136001) | Аппараты сварочные постоянного тока (выпрямители) для ручной дуговой сварки, сварочный ток до 500 А | 1368 | 1011 | маш.-ч | маш.-ч | 1 | 1.51 | 0 | 7.11 | 0 | 0 | 0 | 1 | 0 |  | 1.51 | 3 | -1 |  | 0 | 0 | 0 | 0 | 0 | 0 | 0 | 0
207 | 70825264 | 70825261 | 66352537 | 1 | 1 | 1077 | 2 | 2.1-18-7 | ТСН-2001.2. Доп. 68. п.1-18-7 (183001) | Автомобили грузовые бортовые, грузоподъемность до 5 т | 1368 | 1011 | маш.-ч | маш.-ч | 1 | 0.17 | 0 | 83.1 | 12.62 | 0 | 0 | 1 | 0 |  | 0.17 | 3 | -1 |  | 0 | 0 | 0 | 0 | 0 | 0 | 0 | 0
207 | 70825265 | 70825261 | 66275928 | 1077 | 1 | 1077 | 3 | 0930113000 |  | Сталь угловая шириной полки 50 мм | 1348 | 1009 | т | т | 1000 | 0.116 | 0 | 0 | 0 | 0 | 0 | 0 | 0 |  | 0.116 | 3 | -1 |  | 0 | 0 | 0 | 0 | 0 | 0 | 0 | 0
207 | 70825266 | 70825261 | 66322352 | 1 | 1 | 1077 | 3 | 1.1-1-1669 | ТСН-2001.1 Доп. 67, Р. 1, о. 1, поз. 1669 | Электроды, типа Э-42А, диаметр от 4 до 6 мм | 1348 | 1009 | т | т | 1000 | 0.00065 | 8596.85 | 0 | 0 | 0 | 0 | 1 | 0 |  | 0.00065 | 3 | -1 |  | 0 | 0 | 0 | 0 | 0 | 0 | 0 | 0
207 | 70825267 | 70825261 | 66321487 | 1 | 1 | 1077 | 3 | 1.1-1-493 | ТСН-2001.1 Доп. 67, Р. 1, о. 1, поз. 493 | Лак битумный, типа БТ-577 | 1348 | 1009 | т | т | 1000 | 0.002 | 16189.08 | 0 | 0 | 0 | 0 | 1 | 0 |  | 0.002 | 3 | -1 |  | 0 | 0 | 0 | 0 | 0 | 0 | 0 | 0
210 | 70825276 | 70825275 | 66274153 | 1077 | 1 | 1077 | 1 | 9999990008 |  | Трудозатраты рабочих | 1191 | 1013 | чел.-ч. | чел.-ч. | 1 | 17.5 | 0 | 0 | 0 | 0 | 0 | 1 | 1 |  | 17.5 | 3 | -1 |  | 0 | 0 | 0 | 0 | 0 | 0 | 0 | 0
210 | 70825277 | 70825275 | 66352239 | 1 | 1 | 1077 | 2 | 2.1-13-14 | ТСН-2001.2. Доп. 68. п.1-13-14 (136001) | Аппараты сварочные постоянного тока (выпрямители) для ручной дуговой сварки, сварочный ток до 500 А | 1368 | 1011 | маш.-ч | маш.-ч | 1 | 2.9 | 0 | 7.11 | 0 | 0 | 0 | 1 | 0 |  | 2.9 | 3 | -1 |  | 0 | 0 | 0 | 0 | 0 | 0 | 0 | 0
210 | 70825278 | 70825275 | 66352537 | 1 | 1 | 1077 | 2 | 2.1-18-7 | ТСН-2001.2. Доп. 68. п.1-18-7 (183001) | Автомобили грузовые бортовые, грузоподъемность до 5 т | 1368 | 1011 | маш.-ч | маш.-ч | 1 | 0.1 | 0 | 83.1 | 12.62 | 0 | 0 | 1 | 0 |  | 0.1 | 3 | -1 |  | 0 | 0 | 0 | 0 | 0 | 0 | 0 | 0
210 | 70825279 | 70825275 | 66275462 | 1077 | 1 | 1077 | 3 | 0902120000 |  | Сталь круглая или арматурная диаметром 8 мм (0930117000, 0933110000) | 1348 | 1009 | т | т | 1000 | 0.04 | 0 | 0 | 0 | 0 | 0 | 0 | 0 |  | 0.04 | 3 | -1 |  | 0 | 0 | 0 | 0 | 0 | 0 | 0 | 0
210 | 70825280 | 70825275 | 66322352 | 1 | 1 | 1077 | 3 | 1.1-1-1669 | ТСН-2001.1 Доп. 67, Р. 1, о. 1, поз. 1669 | Электроды, типа Э-42А, диаметр от 4 до 6 мм | 1348 | 1009 | т | т | 1000 | 0.0009 | 8596.85 | 0 | 0 | 0 | 0 | 1 | 0 |  | 0.0009 | 3 | -1 |  | 0 | 0 | 0 | 0 | 0 | 0 | 0 | 0
210 | 70825281 | 70825275 | 66321310 | 1 | 1 | 1077 | 3 | 1.1-1-237 | ТСН-2001.1 Доп. 67, Р. 1, о. 1, поз. 237 | Дюбель с патроном | 1354 | 1010 | шт. | шт. | 1 | 82 | 3.86 | 0 | 0 | 0 | 0 | 1 | 0 |  | 82 | 3 | -1 |  | 0 | 0 | 0 | 0 | 0 | 0 | 0 | 0
210 | 70825282 | 70825275 | 66323613 | 1 | 1 | 1077 | 3 | 1.1-1-3490 | ТСН-2001.1. Доп. 1-42. Р. 1, о. 1, поз. 3490 | Прокат стальной листовой горячекатаный, марка стали Ст3пс, толщина 4 мм | 1348 | 1009 | т | т | 1000 | 0.004 | 6819.03 | 0 | 0 | 0 | 0 | 1 | 0 |  | 0.004 | 3 | -1 |  | 0 | 0 | 0 | 0 | 0 | 0 | 0 | 0
210 | 70825283 | 70825275 | 66321478 | 1 | 1 | 1077 | 3 | 1.1-1-467 | ТСН-2001.1 Доп. 67, Р. 1, о. 1, поз. 467 | Краска масляная жидкотертая (готовая к употреблению), для наружных и внутренних работ по металлу, сурик железный, типа МА-15 | 1348 | 1009 | т | т | 1000 | 0.002 | 16222.39 | 0 | 0 | 0 | 0 | 1 | 0 |  | 0.002 | 3 | -1 |  | 0 | 0 | 0 | 0 | 0 | 0 | 0 | 0
210 | 70825284 | 70825275 | 66295007 | 1077 | 1 | 1077 | 3 | 3449950000 |  | Держатели шин заземления | 1354 | 1010 | шт. | шт. | 1 | 134 | 0 | 0 | 0 | 0 | 0 | 0 | 0 |  | 134 | 3 | -1 |  | 0 | 0 | 0 | 0 | 0 | 0 | 0 | 0
210 | 70825285 | 70825275 | 66295007 | 1077 | 1 | 1077 | 3 | 3449950000 |  | Скобы крепления открытых заземляющих проводников | 1354 | 1010 | шт. | шт. | 1 | 15 | 0 | 0 | 0 | 0 | 0 | 0 | 0 |  | 15 | 3 | -1 |  | 0 | 0 | 0 | 0 | 0 | 0 | 0 | 0
211 | 70825276 | 70825275 | 66274153 | 1077 | 1 | 1077 | 1 | 9999990008 |  | Трудозатраты рабочих | 1191 | 1013 | чел.-ч. | чел.-ч. | 1 | 17.5 | 0 | 0 | 0 | 0 | 0 | 1 | 1 |  | 17.5 | 3 | -1 |  | 0 | 0 | 0 | 0 | 0 | 0 | 0 | 0
211 | 70825277 | 70825275 | 66352239 | 1 | 1 | 1077 | 2 | 2.1-13-14 | ТСН-2001.2. Доп. 68. п.1-13-14 (136001) | Аппараты сварочные постоянного тока (выпрямители) для ручной дуговой сварки, сварочный ток до 500 А | 1368 | 1011 | маш.-ч | маш.-ч | 1 | 2.9 | 0 | 7.11 | 0 | 0 | 0 | 1 | 0 |  | 2.9 | 3 | -1 |  | 0 | 0 | 0 | 0 | 0 | 0 | 0 | 0
211 | 70825278 | 70825275 | 66352537 | 1 | 1 | 1077 | 2 | 2.1-18-7 | ТСН-2001.2. Доп. 68. п.1-18-7 (183001) | Автомобили грузовые бортовые, грузоподъемность до 5 т | 1368 | 1011 | маш.-ч | маш.-ч | 1 | 0.1 | 0 | 83.1 | 12.62 | 0 | 0 | 1 | 0 |  | 0.1 | 3 | -1 |  | 0 | 0 | 0 | 0 | 0 | 0 | 0 | 0
211 | 70825279 | 70825275 | 66275462 | 1077 | 1 | 1077 | 3 | 0902120000 |  | Сталь круглая или арматурная диаметром 8 мм (0930117000, 0933110000) | 1348 | 1009 | т | т | 1000 | 0.04 | 0 | 0 | 0 | 0 | 0 | 0 | 0 |  | 0.04 | 3 | -1 |  | 0 | 0 | 0 | 0 | 0 | 0 | 0 | 0
211 | 70825280 | 70825275 | 66322352 | 1 | 1 | 1077 | 3 | 1.1-1-1669 | ТСН-2001.1 Доп. 67, Р. 1, о. 1, поз. 1669 | Электроды, типа Э-42А, диаметр от 4 до 6 мм | 1348 | 1009 | т | т | 1000 | 0.0009 | 8596.85 | 0 | 0 | 0 | 0 | 1 | 0 |  | 0.0009 | 3 | -1 |  | 0 | 0 | 0 | 0 | 0 | 0 | 0 | 0
211 | 70825281 | 70825275 | 66321310 | 1 | 1 | 1077 | 3 | 1.1-1-237 | ТСН-2001.1 Доп. 67, Р. 1, о. 1, поз. 237 | Дюбель с патроном | 1354 | 1010 | шт. | шт. | 1 | 82 | 3.86 | 0 | 0 | 0 | 0 | 1 | 0 |  | 82 | 3 | -1 |  | 0 | 0 | 0 | 0 | 0 | 0 | 0 | 0
211 | 70825282 | 70825275 | 66323613 | 1 | 1 | 1077 | 3 | 1.1-1-3490 | ТСН-2001.1. Доп. 1-42. Р. 1, о. 1, поз. 3490 | Прокат стальной листовой горячекатаный, марка стали Ст3пс, толщина 4 мм | 1348 | 1009 | т | т | 1000 | 0.004 | 6819.03 | 0 | 0 | 0 | 0 | 1 | 0 |  | 0.004 | 3 | -1 |  | 0 | 0 | 0 | 0 | 0 | 0 | 0 | 0
211 | 70825283 | 70825275 | 66321478 | 1 | 1 | 1077 | 3 | 1.1-1-467 | ТСН-2001.1 Доп. 67, Р. 1, о. 1, поз. 467 | Краска масляная жидкотертая (готовая к употреблению), для наружных и внутренних работ по металлу, сурик железный, типа МА-15 | 1348 | 1009 | т | т | 1000 | 0.002 | 16222.39 | 0 | 0 | 0 | 0 | 1 | 0 |  | 0.002 | 3 | -1 |  | 0 | 0 | 0 | 0 | 0 | 0 | 0 | 0
211 | 70825284 | 70825275 | 66295007 | 1077 | 1 | 1077 | 3 | 3449950000 |  | Держатели шин заземления | 1354 | 1010 | шт. | шт. | 1 | 134 | 0 | 0 | 0 | 0 | 0 | 0 | 0 |  | 134 | 3 | -1 |  | 0 | 0 | 0 | 0 | 0 | 0 | 0 | 0
211 | 70825285 | 70825275 | 66295007 | 1077 | 1 | 1077 | 3 | 3449950000 |  | Скобы крепления открытых заземляющих проводников | 1354 | 1010 | шт. | шт. | 1 | 15 | 0 | 0 | 0 | 0 | 0 | 0 | 0 |  | 15 | 3 | -1 |  | 0 | 0 | 0 | 0 | 0 | 0 | 0 | 0
441 | 70825342 | 70825341 | 66274153 | 1077 | 1 | 1077 | 1 | 9999990008 |  | Трудозатраты рабочих | 1191 | 1013 | чел.-ч. | чел.-ч. | 1 | 51.1 | 0 | 0 | 0 | 0 | 0 | 1 | 1 | *0,3 | 15.33 | 3 | -1 |  | 0 | 0 | 0 | 0 | 0 | 0 | 0 | 0
441 | 70825343 | 70825341 | 66352537 | 1 | 1 | 1077 | 2 | 2.1-18-7 | ТСН-2001.2. Доп. 68. п.1-18-7 (183001) | Автомобили грузовые бортовые, грузоподъемность до 5 т | 1368 | 1011 | маш.-ч | маш.-ч | 1 | 2.86 | 0 | 83.1 | 12.62 | 0 | 0 | 1 | 0 | *0,3 | 0.858 | 3 | -1 |  | 0 | 0 | 0 | 0 | 0 | 0 | 0 | 0
441 | 70825344 | 70825341 | 66351750 | 1 | 1 | 1077 | 2 | 2.1-2-7 | ТСН-2001.2. Доп. 68. п.1-2-7 (021003) | Тракторы колесные, мощность до 63 кВт (85 л.с.) | 1368 | 1011 | маш.-ч | маш.-ч | 1 | 6.87 | 0 | 97.62 | 12.62 | 0 | 0 | 1 | 0 | *0,3 | 2.061 | 3 | -1 |  | 0 | 0 | 0 | 0 | 0 | 0 | 0 | 0
441 | 70825345 | 70825341 | 66351857 | 1 | 1 | 1077 | 2 | 2.1-4-24 | ТСН-2001.2. Доп. 68. п.1-4-24 (042007) | Вышки телескопические на автомобиле, высота до 35 м, грузоподъемность до 350 кг | 1368 | 1011 | маш.-ч | маш.-ч | 1 | 13 | 0 | 190.98 | 16.93 | 0 | 0 | 1 | 0 | *0,3 | 3.9 | 3 | -1 |  | 0 | 0 | 0 | 0 | 0 | 0 | 0 | 0
441 | 70825346 | 70825341 | 66321205 | 1 | 1 | 1077 | 3 | 1.1-1-115 | ТСН-2001.1. Доп. 1-42. Р. 1, о. 1, поз. 115 | Ветошь | 1346 | 1009 | кг | кг | 1 | 0.05 | 1.61 | 0 | 0 | 0 | 0 | 1 | 0 | *0 | 0 | 3 | -1 |  | 0 | 0 | 0 | 0 | 0 | 0 | 0 | 0
441 | 70825347 | 70825341 | 66321148 | 1 | 1 | 1077 | 3 | 1.1-1-41 | ТСН-2001.1 Доп. 67, Р. 1, о. 1, поз. 41 | Бензин неэтилированный, марка АИ-92 | 1348 | 1009 | т | т | 1000 | 6e-05 | 6767.09 | 0 | 0 | 0 | 0 | 1 | 0 | *0 | 0 | 3 | -1 |  | 0 | 0 | 0 | 0 | 0 | 0 | 0 | 0
441 | 70825348 | 70825341 | 66324184 | 1 | 1 | 1077 | 3 | 1.1-1-4203 | ТСН-2001.1 Доп. 50, Р. 1, о. 1, поз. 4203 | Проволока из алюминия марки АД1, диаметр от 1,5 до 3,0 мм | 1348 | 1009 | т | т | 1000 | 0.0035 | 38018.66 | 0 | 0 | 0 | 0 | 1 | 0 | *0 | 0 | 3 | -1 |  | 0 | 0 | 0 | 0 | 0 | 0 | 0 | 0
441 | 70825349 | 70825341 | 66328088 | 1 | 1 | 1077 | 3 | 1.1-1-8150 | ТСН-2001.1 Доп. 73, Р. 1, о. 1, поз. 8150 | Смазка защитная электросетевая | 1346 | 1009 | кг | кг | 1 | 0.1 | 47.86 | 0 | 0 | 0 | 0 | 1 | 0 | *0 | 0 | 3 | -1 |  | 0 | 0 | 0 | 0 | 0 | 0 | 0 | 0
441 | 70825350 | 70825341 | 66321807 | 1 | 1 | 1077 | 3 | 1.1-1-999 | ТСН-2001.1. Доп. 1-42. Р. 1, о. 1, поз. 999 | Растворитель "Уайт-спирит" | 1348 | 1009 | т | т | 1000 | 0.00022 | 12534.98 | 0 | 0 | 0 | 0 | 1 | 0 | *0 | 0 | 3 | -1 |  | 0 | 0 | 0 | 0 | 0 | 0 | 0 | 0
441 | 70825351 | 70825341 | 66294967 | 1077 | 1 | 1077 | 3 | 3449910000 |  | Арматура линейная | 1354 | 1010 | шт. | шт. | 1 | 0 | 0 | 0 | 0 | 0 | 0 | 0 | 0 | *0 | 0 | 3 | -1 |  | 0 | 0 | 0 | 0 | 0 | 0 | 0 | 0
441 | 70825352 | 70825341 | 66294995 | 1077 | 1 | 1077 | 3 | 3449915000 |  | Зажимы соединительные | 1354 | 1010 | шт. | шт. | 1 | 3.4 | 0 | 0 | 0 | 0 | 0 | 0 | 0 | *0 | 0 | 3 | -1 |  | 0 | 0 | 0 | 0 | 0 | 0 | 0 | 0
441 | 70825353 | 70825341 | 66295971 | 1077 | 1 | 1077 | 3 | 3493510000 |  | Изоляторы линейные подвесные тарельчатые (3493810000) | 1354 | 1010 | шт. | шт. | 1 | 0 | 0 | 0 | 0 | 0 | 0 | 0 | 0 | *0 | 0 | 3 | -1 |  | 0 | 0 | 0 | 0 | 0 | 0 | 0 | 0
441 | 70825354 | 70825341 | 66296018 | 1077 | 1 | 1077 | 3 | 3511010000 |  | Провода неизолированные | 1303 | 1003 | км | км | 1000 | 0 | 0 | 0 | 0 | 0 | 0 | 0 | 0 | *0 | 0 | 3 | -1 |  | 0 | 0 | 0 | 0 | 0 | 0 | 0 | 0
442 | 70825342 | 70825341 | 66274153 | 1077 | 1 | 1077 | 1 | 9999990008 |  | Трудозатраты рабочих | 1191 | 1013 | чел.-ч. | чел.-ч. | 1 | 51.1 | 0 | 0 | 0 | 0 | 0 | 1 | 1 | *0,3 | 15.33 | 3 | -1 |  | 0 | 0 | 0 | 0 | 0 | 0 | 0 | 0
442 | 70825343 | 70825341 | 66352537 | 1 | 1 | 1077 | 2 | 2.1-18-7 | ТСН-2001.2. Доп. 68. п.1-18-7 (183001) | Автомобили грузовые бортовые, грузоподъемность до 5 т | 1368 | 1011 | маш.-ч | маш.-ч | 1 | 2.86 | 0 | 83.1 | 12.62 | 0 | 0 | 1 | 0 | *0,3 | 0.858 | 3 | -1 |  | 0 | 0 | 0 | 0 | 0 | 0 | 0 | 0
442 | 70825344 | 70825341 | 66351750 | 1 | 1 | 1077 | 2 | 2.1-2-7 | ТСН-2001.2. Доп. 68. п.1-2-7 (021003) | Тракторы колесные, мощность до 63 кВт (85 л.с.) | 1368 | 1011 | маш.-ч | маш.-ч | 1 | 6.87 | 0 | 97.62 | 12.62 | 0 | 0 | 1 | 0 | *0,3 | 2.061 | 3 | -1 |  | 0 | 0 | 0 | 0 | 0 | 0 | 0 | 0
442 | 70825345 | 70825341 | 66351857 | 1 | 1 | 1077 | 2 | 2.1-4-24 | ТСН-2001.2. Доп. 68. п.1-4-24 (042007) | Вышки телескопические на автомобиле, высота до 35 м, грузоподъемность до 350 кг | 1368 | 1011 | маш.-ч | маш.-ч | 1 | 13 | 0 | 190.98 | 16.93 | 0 | 0 | 1 | 0 | *0,3 | 3.9 | 3 | -1 |  | 0 | 0 | 0 | 0 | 0 | 0 | 0 | 0
442 | 70825346 | 70825341 | 66321205 | 1 | 1 | 1077 | 3 | 1.1-1-115 | ТСН-2001.1. Доп. 1-42. Р. 1, о. 1, поз. 115 | Ветошь | 1346 | 1009 | кг | кг | 1 | 0.05 | 1.61 | 0 | 0 | 0 | 0 | 1 | 0 | *0 | 0 | 3 | -1 |  | 0 | 0 | 0 | 0 | 0 | 0 | 0 | 0
442 | 70825347 | 70825341 | 66321148 | 1 | 1 | 1077 | 3 | 1.1-1-41 | ТСН-2001.1 Доп. 67, Р. 1, о. 1, поз. 41 | Бензин неэтилированный, марка АИ-92 | 1348 | 1009 | т | т | 1000 | 6e-05 | 6767.09 | 0 | 0 | 0 | 0 | 1 | 0 | *0 | 0 | 3 | -1 |  | 0 | 0 | 0 | 0 | 0 | 0 | 0 | 0
442 | 70825348 | 70825341 | 66324184 | 1 | 1 | 1077 | 3 | 1.1-1-4203 | ТСН-2001.1 Доп. 50, Р. 1, о. 1, поз. 4203 | Проволока из алюминия марки АД1, диаметр от 1,5 до 3,0 мм | 1348 | 1009 | т | т | 1000 | 0.0035 | 38018.66 | 0 | 0 | 0 | 0 | 1 | 0 | *0 | 0 | 3 | -1 |  | 0 | 0 | 0 | 0 | 0 | 0 | 0 | 0
442 | 70825349 | 70825341 | 66328088 | 1 | 1 | 1077 | 3 | 1.1-1-8150 | ТСН-2001.1 Доп. 73, Р. 1, о. 1, поз. 8150 | Смазка защитная электросетевая | 1346 | 1009 | кг | кг | 1 | 0.1 | 47.86 | 0 | 0 | 0 | 0 | 1 | 0 | *0 | 0 | 3 | -1 |  | 0 | 0 | 0 | 0 | 0 | 0 | 0 | 0
442 | 70825350 | 70825341 | 66321807 | 1 | 1 | 1077 | 3 | 1.1-1-999 | ТСН-2001.1. Доп. 1-42. Р. 1, о. 1, поз. 999 | Растворитель "Уайт-спирит" | 1348 | 1009 | т | т | 1000 | 0.00022 | 12534.98 | 0 | 0 | 0 | 0 | 1 | 0 | *0 | 0 | 3 | -1 |  | 0 | 0 | 0 | 0 | 0 | 0 | 0 | 0
442 | 70825351 | 70825341 | 66294967 | 1077 | 1 | 1077 | 3 | 3449910000 |  | Арматура линейная | 1354 | 1010 | шт. | шт. | 1 | 0 | 0 | 0 | 0 | 0 | 0 | 0 | 0 | *0 | 0 | 3 | -1 |  | 0 | 0 | 0 | 0 | 0 | 0 | 0 | 0
442 | 70825352 | 70825341 | 66294995 | 1077 | 1 | 1077 | 3 | 3449915000 |  | Зажимы соединительные | 1354 | 1010 | шт. | шт. | 1 | 3.4 | 0 | 0 | 0 | 0 | 0 | 0 | 0 | *0 | 0 | 3 | -1 |  | 0 | 0 | 0 | 0 | 0 | 0 | 0 | 0
442 | 70825353 | 70825341 | 66295971 | 1077 | 1 | 1077 | 3 | 3493510000 |  | Изоляторы линейные подвесные тарельчатые (3493810000) | 1354 | 1010 | шт. | шт. | 1 | 0 | 0 | 0 | 0 | 0 | 0 | 0 | 0 | *0 | 0 | 3 | -1 |  | 0 | 0 | 0 | 0 | 0 | 0 | 0 | 0
442 | 70825354 | 70825341 | 66296018 | 1077 | 1 | 1077 | 3 | 3511010000 |  | Провода неизолированные | 1303 | 1003 | км | км | 1000 | 0 | 0 | 0 | 0 | 0 | 0 | 0 | 0 | *0 | 0 | 3 | -1 |  | 0 | 0 | 0 | 0 | 0 | 0 | 0 | 0
478 | 70825369 | 70825368 | 66274153 | 1077 | 1 | 1077 | 1 | 9999990008 |  | Трудозатраты рабочих | 1191 | 1013 | чел.-ч. | чел.-ч. | 1 | 51.1 | 0 | 0 | 0 | 0 | 0 | 1 | 1 |  | 51.1 | 3 | -1 |  | 0 | 0 | 0 | 0 | 0 | 0 | 0 | 0
478 | 70825370 | 70825368 | 66352537 | 1 | 1 | 1077 | 2 | 2.1-18-7 | ТСН-2001.2. Доп. 68. п.1-18-7 (183001) | Автомобили грузовые бортовые, грузоподъемность до 5 т | 1368 | 1011 | маш.-ч | маш.-ч | 1 | 2.86 | 0 | 83.1 | 12.62 | 0 | 0 | 1 | 0 |  | 2.86 | 3 | -1 |  | 0 | 0 | 0 | 0 | 0 | 0 | 0 | 0
478 | 70825371 | 70825368 | 66351750 | 1 | 1 | 1077 | 2 | 2.1-2-7 | ТСН-2001.2. Доп. 68. п.1-2-7 (021003) | Тракторы колесные, мощность до 63 кВт (85 л.с.) | 1368 | 1011 | маш.-ч | маш.-ч | 1 | 6.87 | 0 | 97.62 | 12.62 | 0 | 0 | 1 | 0 |  | 6.87 | 3 | -1 |  | 0 | 0 | 0 | 0 | 0 | 0 | 0 | 0
478 | 70825372 | 70825368 | 66351857 | 1 | 1 | 1077 | 2 | 2.1-4-24 | ТСН-2001.2. Доп. 68. п.1-4-24 (042007) | Вышки телескопические на автомобиле, высота до 35 м, грузоподъемность до 350 кг | 1368 | 1011 | маш.-ч | маш.-ч | 1 | 13 | 0 | 190.98 | 16.93 | 0 | 0 | 1 | 0 |  | 13 | 3 | -1 |  | 0 | 0 | 0 | 0 | 0 | 0 | 0 | 0
478 | 70825373 | 70825368 | 66321205 | 1 | 1 | 1077 | 3 | 1.1-1-115 | ТСН-2001.1. Доп. 1-42. Р. 1, о. 1, поз. 115 | Ветошь | 1346 | 1009 | кг | кг | 1 | 0.05 | 1.61 | 0 | 0 | 0 | 0 | 1 | 0 |  | 0.05 | 3 | -1 |  | 0 | 0 | 0 | 0 | 0 | 0 | 0 | 0
478 | 70825374 | 70825368 | 66321148 | 1 | 1 | 1077 | 3 | 1.1-1-41 | ТСН-2001.1 Доп. 67, Р. 1, о. 1, поз. 41 | Бензин неэтилированный, марка АИ-92 | 1348 | 1009 | т | т | 1000 | 6e-05 | 6767.09 | 0 | 0 | 0 | 0 | 1 | 0 |  | 6e-05 | 3 | -1 |  | 0 | 0 | 0 | 0 | 0 | 0 | 0 | 0
478 | 70825375 | 70825368 | 66324184 | 1 | 1 | 1077 | 3 | 1.1-1-4203 | ТСН-2001.1 Доп. 50, Р. 1, о. 1, поз. 4203 | Проволока из алюминия марки АД1, диаметр от 1,5 до 3,0 мм | 1348 | 1009 | т | т | 1000 | 0.0035 | 38018.66 | 0 | 0 | 0 | 0 | 1 | 0 |  | 0.0035 | 3 | -1 |  | 0 | 0 | 0 | 0 | 0 | 0 | 0 | 0
478 | 70825376 | 70825368 | 66328088 | 1 | 1 | 1077 | 3 | 1.1-1-8150 | ТСН-2001.1 Доп. 73, Р. 1, о. 1, поз. 8150 | Смазка защитная электросетевая | 1346 | 1009 | кг | кг | 1 | 0.1 | 47.86 | 0 | 0 | 0 | 0 | 1 | 0 |  | 0.1 | 3 | -1 |  | 0 | 0 | 0 | 0 | 0 | 0 | 0 | 0
478 | 70825377 | 70825368 | 66321807 | 1 | 1 | 1077 | 3 | 1.1-1-999 | ТСН-2001.1. Доп. 1-42. Р. 1, о. 1, поз. 999 | Растворитель "Уайт-спирит" | 1348 | 1009 | т | т | 1000 | 0.00022 | 12534.98 | 0 | 0 | 0 | 0 | 1 | 0 |  | 0.00022 | 3 | -1 |  | 0 | 0 | 0 | 0 | 0 | 0 | 0 | 0
478 | 70825378 | 70825368 | 66294967 | 1077 | 1 | 1077 | 3 | 3449910000 |  | Арматура линейная | 1354 | 1010 | шт. | шт. | 1 | 0 | 0 | 0 | 0 | 0 | 0 | 0 | 0 |  | 0 | 3 | -1 |  | 0 | 0 | 0 | 0 | 0 | 0 | 0 | 0
478 | 70825379 | 70825368 | 66294995 | 1077 | 1 | 1077 | 3 | 3449915000 |  | Зажимы соединительные | 1354 | 1010 | шт. | шт. | 1 | 3.4 | 0 | 0 | 0 | 0 | 0 | 0 | 0 |  | 3.4 | 3 | -1 |  | 0 | 0 | 0 | 0 | 0 | 0 | 0 | 0
478 | 70825380 | 70825368 | 66295971 | 1077 | 1 | 1077 | 3 | 3493510000 |  | Изоляторы линейные подвесные тарельчатые (3493810000) | 1354 | 1010 | шт. | шт. | 1 | 0 | 0 | 0 | 0 | 0 | 0 | 0 | 0 |  | 0 | 3 | -1 |  | 0 | 0 | 0 | 0 | 0 | 0 | 0 | 0
478 | 70825381 | 70825368 | 66296018 | 1077 | 1 | 1077 | 3 | 3511010000 |  | Провода неизолированные | 1303 | 1003 | км | км | 1000 | 0 | 0 | 0 | 0 | 0 | 0 | 0 | 0 |  | 0 | 3 | -1 |  | 0 | 0 | 0 | 0 | 0 | 0 | 0 | 0
479 | 70825369 | 70825368 | 66274153 | 1077 | 1 | 1077 | 1 | 9999990008 |  | Трудозатраты рабочих | 1191 | 1013 | чел.-ч. | чел.-ч. | 1 | 51.1 | 0 | 0 | 0 | 0 | 0 | 1 | 1 |  | 51.1 | 3 | -1 |  | 0 | 0 | 0 | 0 | 0 | 0 | 0 | 0
479 | 70825370 | 70825368 | 66352537 | 1 | 1 | 1077 | 2 | 2.1-18-7 | ТСН-2001.2. Доп. 68. п.1-18-7 (183001) | Автомобили грузовые бортовые, грузоподъемность до 5 т | 1368 | 1011 | маш.-ч | маш.-ч | 1 | 2.86 | 0 | 83.1 | 12.62 | 0 | 0 | 1 | 0 |  | 2.86 | 3 | -1 |  | 0 | 0 | 0 | 0 | 0 | 0 | 0 | 0
479 | 70825371 | 70825368 | 66351750 | 1 | 1 | 1077 | 2 | 2.1-2-7 | ТСН-2001.2. Доп. 68. п.1-2-7 (021003) | Тракторы колесные, мощность до 63 кВт (85 л.с.) | 1368 | 1011 | маш.-ч | маш.-ч | 1 | 6.87 | 0 | 97.62 | 12.62 | 0 | 0 | 1 | 0 |  | 6.87 | 3 | -1 |  | 0 | 0 | 0 | 0 | 0 | 0 | 0 | 0
479 | 70825372 | 70825368 | 66351857 | 1 | 1 | 1077 | 2 | 2.1-4-24 | ТСН-2001.2. Доп. 68. п.1-4-24 (042007) | Вышки телескопические на автомобиле, высота до 35 м, грузоподъемность до 350 кг | 1368 | 1011 | маш.-ч | маш.-ч | 1 | 13 | 0 | 190.98 | 16.93 | 0 | 0 | 1 | 0 |  | 13 | 3 | -1 |  | 0 | 0 | 0 | 0 | 0 | 0 | 0 | 0
479 | 70825373 | 70825368 | 66321205 | 1 | 1 | 1077 | 3 | 1.1-1-115 | ТСН-2001.1. Доп. 1-42. Р. 1, о. 1, поз. 115 | Ветошь | 1346 | 1009 | кг | кг | 1 | 0.05 | 1.61 | 0 | 0 | 0 | 0 | 1 | 0 |  | 0.05 | 3 | -1 |  | 0 | 0 | 0 | 0 | 0 | 0 | 0 | 0
479 | 70825374 | 70825368 | 66321148 | 1 | 1 | 1077 | 3 | 1.1-1-41 | ТСН-2001.1 Доп. 67, Р. 1, о. 1, поз. 41 | Бензин неэтилированный, марка АИ-92 | 1348 | 1009 | т | т | 1000 | 6e-05 | 6767.09 | 0 | 0 | 0 | 0 | 1 | 0 |  | 6e-05 | 3 | -1 |  | 0 | 0 | 0 | 0 | 0 | 0 | 0 | 0
479 | 70825375 | 70825368 | 66324184 | 1 | 1 | 1077 | 3 | 1.1-1-4203 | ТСН-2001.1 Доп. 50, Р. 1, о. 1, поз. 4203 | Проволока из алюминия марки АД1, диаметр от 1,5 до 3,0 мм | 1348 | 1009 | т | т | 1000 | 0.0035 | 38018.66 | 0 | 0 | 0 | 0 | 1 | 0 |  | 0.0035 | 3 | -1 |  | 0 | 0 | 0 | 0 | 0 | 0 | 0 | 0
479 | 70825376 | 70825368 | 66328088 | 1 | 1 | 1077 | 3 | 1.1-1-8150 | ТСН-2001.1 Доп. 73, Р. 1, о. 1, поз. 8150 | Смазка защитная электросетевая | 1346 | 1009 | кг | кг | 1 | 0.1 | 47.86 | 0 | 0 | 0 | 0 | 1 | 0 |  | 0.1 | 3 | -1 |  | 0 | 0 | 0 | 0 | 0 | 0 | 0 | 0
479 | 70825377 | 70825368 | 66321807 | 1 | 1 | 1077 | 3 | 1.1-1-999 | ТСН-2001.1. Доп. 1-42. Р. 1, о. 1, поз. 999 | Растворитель "Уайт-спирит" | 1348 | 1009 | т | т | 1000 | 0.00022 | 12534.98 | 0 | 0 | 0 | 0 | 1 | 0 |  | 0.00022 | 3 | -1 |  | 0 | 0 | 0 | 0 | 0 | 0 | 0 | 0
479 | 70825378 | 70825368 | 66294967 | 1077 | 1 | 1077 | 3 | 3449910000 |  | Арматура линейная | 1354 | 1010 | шт. | шт. | 1 | 0 | 0 | 0 | 0 | 0 | 0 | 0 | 0 |  | 0 | 3 | -1 |  | 0 | 0 | 0 | 0 | 0 | 0 | 0 | 0
479 | 70825379 | 70825368 | 66294995 | 1077 | 1 | 1077 | 3 | 3449915000 |  | Зажимы соединительные | 1354 | 1010 | шт. | шт. | 1 | 3.4 | 0 | 0 | 0 | 0 | 0 | 0 | 0 |  | 3.4 | 3 | -1 |  | 0 | 0 | 0 | 0 | 0 | 0 | 0 | 0
479 | 70825380 | 70825368 | 66295971 | 1077 | 1 | 1077 | 3 | 3493510000 |  | Изоляторы линейные подвесные тарельчатые (3493810000) | 1354 | 1010 | шт. | шт. | 1 | 0 | 0 | 0 | 0 | 0 | 0 | 0 | 0 |  | 0 | 3 | -1 |  | 0 | 0 | 0 | 0 | 0 | 0 | 0 | 0
479 | 70825381 | 70825368 | 66296018 | 1077 | 1 | 1077 | 3 | 3511010000 |  | Провода неизолированные | 1303 | 1003 | км | км | 1000 | 0 | 0 | 0 | 0 | 0 | 0 | 0 | 0 |  | 0 | 3 | -1 |  | 0 | 0 | 0 | 0 | 0 | 0 | 0 | 0
480 | 70825396 | 70825395 | 66274153 | 1077 | 1 | 1077 | 1 | 9999990008 |  | Трудозатраты рабочих | 1191 | 1013 | чел.-ч. | чел.-ч. | 1 | 4.38 | 0 | 0 | 0 | 0 | 0 | 1 | 1 |  | 4.38 | 3 | -1 |  | 0 | 0 | 0 | 0 | 0 | 0 | 0 | 0
480 | 70825397 | 70825395 | 66352537 | 1 | 1 | 1077 | 2 | 2.1-18-7 | ТСН-2001.2. Доп. 68. п.1-18-7 (183001) | Автомобили грузовые бортовые, грузоподъемность до 5 т | 1368 | 1011 | маш.-ч | маш.-ч | 1 | 0.22 | 0 | 83.1 | 12.62 | 0 | 0 | 1 | 0 |  | 0.22 | 3 | -1 |  | 0 | 0 | 0 | 0 | 0 | 0 | 0 | 0
480 | 70825398 | 70825395 | 66275603 | 1077 | 1 | 1077 | 3 | 0930110000 |  | Арматурные заготовки из стали класса А-I, диаметр 10 мм | 1348 | 1009 | т | т | 1000 | 0 | 0 | 0 | 0 | 0 | 0 | 0 | 0 |  | 0 | 3 | -1 |  | 0 | 0 | 0 | 0 | 0 | 0 | 0 | 0
480 | 70825399 | 70825395 | 66321845 | 1 | 1 | 1077 | 3 | 1.1-1-1051 | ТСН-2001.1 Доп. 68, Р. 1, о. 1, поз. 1051 | Солидол жировой | 1348 | 1009 | т | т | 1000 | 3e-05 | 18504.15 | 0 | 0 | 0 | 0 | 1 | 0 |  | 3e-05 | 3 | -1 |  | 0 | 0 | 0 | 0 | 0 | 0 | 0 | 0
480 | 70825400 | 70825395 | 66321205 | 1 | 1 | 1077 | 3 | 1.1-1-115 | ТСН-2001.1. Доп. 1-42. Р. 1, о. 1, поз. 115 | Ветошь | 1346 | 1009 | кг | кг | 1 | 0.02 | 1.61 | 0 | 0 | 0 | 0 | 1 | 0 |  | 0.02 | 3 | -1 |  | 0 | 0 | 0 | 0 | 0 | 0 | 0 | 0
480 | 70825401 | 70825395 | 66321487 | 1 | 1 | 1077 | 3 | 1.1-1-493 | ТСН-2001.1 Доп. 67, Р. 1, о. 1, поз. 493 | Лак битумный, типа БТ-577 | 1348 | 1009 | т | т | 1000 | 0.0001 | 16189.08 | 0 | 0 | 0 | 0 | 1 | 0 |  | 0.0001 | 3 | -1 |  | 0 | 0 | 0 | 0 | 0 | 0 | 0 | 0
480 | 70825402 | 70825395 | 66328088 | 1 | 1 | 1077 | 3 | 1.1-1-8150 | ТСН-2001.1 Доп. 73, Р. 1, о. 1, поз. 8150 | Смазка защитная электросетевая | 1346 | 1009 | кг | кг | 1 | 0.1 | 47.86 | 0 | 0 | 0 | 0 | 1 | 0 |  | 0.1 | 3 | -1 |  | 0 | 0 | 0 | 0 | 0 | 0 | 0 | 0
480 | 70825403 | 70825395 | 66321807 | 1 | 1 | 1077 | 3 | 1.1-1-999 | ТСН-2001.1. Доп. 1-42. Р. 1, о. 1, поз. 999 | Растворитель "Уайт-спирит" | 1348 | 1009 | т | т | 1000 | 3e-05 | 12534.98 | 0 | 0 | 0 | 0 | 1 | 0 |  | 3e-05 | 3 | -1 |  | 0 | 0 | 0 | 0 | 0 | 0 | 0 | 0
480 | 70825404 | 70825395 | 66277606 | 1077 | 1 | 1077 | 3 | 1297020000 |  | Болты строительные с гайками и шайбами | 1348 | 1009 | т | т | 1000 | 0 | 0 | 0 | 0 | 0 | 0 | 0 | 0 |  | 0 | 3 | -1 |  | 0 | 0 | 0 | 0 | 0 | 0 | 0 | 0
480 | 70825405 | 70825395 | 66309808 | 1077 | 1 | 1077 | 3 | 5285920000 |  | Хомуты стальные | 1348 | 1009 | т | т | 1000 | 0 | 0 | 0 | 0 | 0 | 0 | 0 | 0 |  | 0 | 3 | -1 |  | 0 | 0 | 0 | 0 | 0 | 0 | 0 | 0
480 | 70825406 | 70825395 | 66309808 | 1077 | 1 | 1077 | 3 | 5285920000 |  | Детали крепления стальные | 1348 | 1009 | т | т | 1000 | 0 | 0 | 0 | 0 | 0 | 0 | 0 | 0 |  | 0 | 3 | -1 |  | 0 | 0 | 0 | 0 | 0 | 0 | 0 | 0
480 | 70825407 | 70825395 | 66310550 | 1077 | 1 | 1077 | 3 | 5297430000 |  | Изоляторы штыревые | 1354 | 1010 | шт. | шт. | 1 | 0 | 0 | 0 | 0 | 0 | 0 | 0 | 0 |  | 0 | 3 | -1 |  | 0 | 0 | 0 | 0 | 0 | 0 | 0 | 0
481 | 70825396 | 70825395 | 66274153 | 1077 | 1 | 1077 | 1 | 9999990008 |  | Трудозатраты рабочих | 1191 | 1013 | чел.-ч. | чел.-ч. | 1 | 4.38 | 0 | 0 | 0 | 0 | 0 | 1 | 1 |  | 4.38 | 3 | -1 |  | 0 | 0 | 0 | 0 | 0 | 0 | 0 | 0
481 | 70825397 | 70825395 | 66352537 | 1 | 1 | 1077 | 2 | 2.1-18-7 | ТСН-2001.2. Доп. 68. п.1-18-7 (183001) | Автомобили грузовые бортовые, грузоподъемность до 5 т | 1368 | 1011 | маш.-ч | маш.-ч | 1 | 0.22 | 0 | 83.1 | 12.62 | 0 | 0 | 1 | 0 |  | 0.22 | 3 | -1 |  | 0 | 0 | 0 | 0 | 0 | 0 | 0 | 0
481 | 70825398 | 70825395 | 66275603 | 1077 | 1 | 1077 | 3 | 0930110000 |  | Арматурные заготовки из стали класса А-I, диаметр 10 мм | 1348 | 1009 | т | т | 1000 | 0 | 0 | 0 | 0 | 0 | 0 | 0 | 0 |  | 0 | 3 | -1 |  | 0 | 0 | 0 | 0 | 0 | 0 | 0 | 0
481 | 70825399 | 70825395 | 66321845 | 1 | 1 | 1077 | 3 | 1.1-1-1051 | ТСН-2001.1 Доп. 68, Р. 1, о. 1, поз. 1051 | Солидол жировой | 1348 | 1009 | т | т | 1000 | 3e-05 | 18504.15 | 0 | 0 | 0 | 0 | 1 | 0 |  | 3e-05 | 3 | -1 |  | 0 | 0 | 0 | 0 | 0 | 0 | 0 | 0
481 | 70825400 | 70825395 | 66321205 | 1 | 1 | 1077 | 3 | 1.1-1-115 | ТСН-2001.1. Доп. 1-42. Р. 1, о. 1, поз. 115 | Ветошь | 1346 | 1009 | кг | кг | 1 | 0.02 | 1.61 | 0 | 0 | 0 | 0 | 1 | 0 |  | 0.02 | 3 | -1 |  | 0 | 0 | 0 | 0 | 0 | 0 | 0 | 0
481 | 70825401 | 70825395 | 66321487 | 1 | 1 | 1077 | 3 | 1.1-1-493 | ТСН-2001.1 Доп. 67, Р. 1, о. 1, поз. 493 | Лак битумный, типа БТ-577 | 1348 | 1009 | т | т | 1000 | 0.0001 | 16189.08 | 0 | 0 | 0 | 0 | 1 | 0 |  | 0.0001 | 3 | -1 |  | 0 | 0 | 0 | 0 | 0 | 0 | 0 | 0
481 | 70825402 | 70825395 | 66328088 | 1 | 1 | 1077 | 3 | 1.1-1-8150 | ТСН-2001.1 Доп. 73, Р. 1, о. 1, поз. 8150 | Смазка защитная электросетевая | 1346 | 1009 | кг | кг | 1 | 0.1 | 47.86 | 0 | 0 | 0 | 0 | 1 | 0 |  | 0.1 | 3 | -1 |  | 0 | 0 | 0 | 0 | 0 | 0 | 0 | 0
481 | 70825403 | 70825395 | 66321807 | 1 | 1 | 1077 | 3 | 1.1-1-999 | ТСН-2001.1. Доп. 1-42. Р. 1, о. 1, поз. 999 | Растворитель "Уайт-спирит" | 1348 | 1009 | т | т | 1000 | 3e-05 | 12534.98 | 0 | 0 | 0 | 0 | 1 | 0 |  | 3e-05 | 3 | -1 |  | 0 | 0 | 0 | 0 | 0 | 0 | 0 | 0
481 | 70825404 | 70825395 | 66277606 | 1077 | 1 | 1077 | 3 | 1297020000 |  | Болты строительные с гайками и шайбами | 1348 | 1009 | т | т | 1000 | 0 | 0 | 0 | 0 | 0 | 0 | 0 | 0 |  | 0 | 3 | -1 |  | 0 | 0 | 0 | 0 | 0 | 0 | 0 | 0
481 | 70825405 | 70825395 | 66309808 | 1077 | 1 | 1077 | 3 | 5285920000 |  | Хомуты стальные | 1348 | 1009 | т | т | 1000 | 0 | 0 | 0 | 0 | 0 | 0 | 0 | 0 |  | 0 | 3 | -1 |  | 0 | 0 | 0 | 0 | 0 | 0 | 0 | 0
481 | 70825406 | 70825395 | 66309808 | 1077 | 1 | 1077 | 3 | 5285920000 |  | Детали крепления стальные | 1348 | 1009 | т | т | 1000 | 0 | 0 | 0 | 0 | 0 | 0 | 0 | 0 |  | 0 | 3 | -1 |  | 0 | 0 | 0 | 0 | 0 | 0 | 0 | 0
481 | 70825407 | 70825395 | 66310550 | 1077 | 1 | 1077 | 3 | 5297430000 |  | Изоляторы штыревые | 1354 | 1010 | шт. | шт. | 1 | 0 | 0 | 0 | 0 | 0 | 0 | 0 | 0 |  | 0 | 3 | -1 |  | 0 | 0 | 0 | 0 | 0 | 0 | 0 | 0
654 | 70825433 | 70825432 | 66274153 | 1077 | 1 | 1077 | 1 | 9999990008 |  | Трудозатраты рабочих | 1191 | 1013 | чел.-ч. | чел.-ч. | 1 | 7.42 | 0 | 0 | 0 | 0 | 0 | 1 | 1 |  | 7.42 | 3 | -1 |  | 0 | 0 | 0 | 0 | 0 | 0 | 0 | 0
654 | 70825434 | 70825432 | 66352537 | 1 | 1 | 1077 | 2 | 2.1-18-7 | ТСН-2001.2. Доп. 68. п.1-18-7 (183001) | Автомобили грузовые бортовые, грузоподъемность до 5 т | 1368 | 1011 | маш.-ч | маш.-ч | 1 | 0.41 | 0 | 83.1 | 12.62 | 0 | 0 | 1 | 0 |  | 0.41 | 3 | -1 |  | 0 | 0 | 0 | 0 | 0 | 0 | 0 | 0
654 | 70825435 | 70825432 | 66351781 | 1 | 1 | 1077 | 2 | 2.1-3-38 | ТСН-2001.2. Доп. 68. п.1-3-38 (032009) | Краны на автомобильном ходу, грузоподъемность до 16 т | 1368 | 1011 | маш.-ч | маш.-ч | 1 | 0.61 | 0 | 179.17 | 16.93 | 0 | 0 | 1 | 0 |  | 0.61 | 3 | -1 |  | 0 | 0 | 0 | 0 | 0 | 0 | 0 | 0
654 | 70825436 | 70825432 | 66275603 | 1077 | 1 | 1077 | 3 | 0930110000 |  | Арматурные заготовки из стали класса А-I, диаметр 10 мм | 1348 | 1009 | т | т | 1000 | 0 | 0 | 0 | 0 | 0 | 0 | 0 | 0 |  | 0 | 3 | -1 |  | 0 | 0 | 0 | 0 | 0 | 0 | 0 | 0
654 | 70825437 | 70825432 | 66321845 | 1 | 1 | 1077 | 3 | 1.1-1-1051 | ТСН-2001.1 Доп. 68, Р. 1, о. 1, поз. 1051 | Солидол жировой | 1348 | 1009 | т | т | 1000 | 3e-05 | 18504.15 | 0 | 0 | 0 | 0 | 1 | 0 |  | 3e-05 | 3 | -1 |  | 0 | 0 | 0 | 0 | 0 | 0 | 0 | 0
654 | 70825438 | 70825432 | 66321205 | 1 | 1 | 1077 | 3 | 1.1-1-115 | ТСН-2001.1. Доп. 1-42. Р. 1, о. 1, поз. 115 | Ветошь | 1346 | 1009 | кг | кг | 1 | 0.02 | 1.61 | 0 | 0 | 0 | 0 | 1 | 0 |  | 0.02 | 3 | -1 |  | 0 | 0 | 0 | 0 | 0 | 0 | 0 | 0
654 | 70825439 | 70825432 | 66321487 | 1 | 1 | 1077 | 3 | 1.1-1-493 | ТСН-2001.1 Доп. 67, Р. 1, о. 1, поз. 493 | Лак битумный, типа БТ-577 | 1348 | 1009 | т | т | 1000 | 0.0001 | 16189.08 | 0 | 0 | 0 | 0 | 1 | 0 |  | 0.0001 | 3 | -1 |  | 0 | 0 | 0 | 0 | 0 | 0 | 0 | 0
654 | 70825440 | 70825432 | 66328088 | 1 | 1 | 1077 | 3 | 1.1-1-8150 | ТСН-2001.1 Доп. 73, Р. 1, о. 1, поз. 8150 | Смазка защитная электросетевая | 1346 | 1009 | кг | кг | 1 | 0.01 | 47.86 | 0 | 0 | 0 | 0 | 1 | 0 |  | 0.01 | 3 | -1 |  | 0 | 0 | 0 | 0 | 0 | 0 | 0 | 0
654 | 70825441 | 70825432 | 66321807 | 1 | 1 | 1077 | 3 | 1.1-1-999 | ТСН-2001.1. Доп. 1-42. Р. 1, о. 1, поз. 999 | Растворитель "Уайт-спирит" | 1348 | 1009 | т | т | 1000 | 0.00012 | 12534.98 | 0 | 0 | 0 | 0 | 1 | 0 |  | 0.00012 | 3 | -1 |  | 0 | 0 | 0 | 0 | 0 | 0 | 0 | 0
654 | 70825442 | 70825432 | 66277606 | 1077 | 1 | 1077 | 3 | 1297020000 |  | Болты строительные с гайками и шайбами | 1348 | 1009 | т | т | 1000 | 0 | 0 | 0 | 0 | 0 | 0 | 0 | 0 |  | 0 | 3 | -1 |  | 0 | 0 | 0 | 0 | 0 | 0 | 0 | 0
654 | 70825443 | 70825432 | 66296053 | 1077 | 1 | 1077 | 3 | 3517000000 |  | Провода медные неизолированные гибкие | 1303 | 1003 | км | км | 1000 | 0 | 0 | 0 | 0 | 0 | 0 | 0 | 0 |  | 0 | 3 | -1 |  | 0 | 0 | 0 | 0 | 0 | 0 | 0 | 0
654 | 70825444 | 70825432 | 66309808 | 1077 | 1 | 1077 | 3 | 5285920000 |  | Хомуты стальные | 1348 | 1009 | т | т | 1000 | 0 | 0 | 0 | 0 | 0 | 0 | 0 | 0 |  | 0 | 3 | -1 |  | 0 | 0 | 0 | 0 | 0 | 0 | 0 | 0
654 | 70825445 | 70825432 | 66309808 | 1077 | 1 | 1077 | 3 | 5285920000 |  | Детали крепления стальные | 1348 | 1009 | т | т | 1000 | 0 | 0 | 0 | 0 | 0 | 0 | 0 | 0 |  | 0 | 3 | -1 |  | 0 | 0 | 0 | 0 | 0 | 0 | 0 | 0
654 | 70825446 | 70825432 | 66310550 | 1077 | 1 | 1077 | 3 | 5297430000 |  | Изоляторы штыревые | 1354 | 1010 | шт. | шт. | 1 | 0 | 0 | 0 | 0 | 0 | 0 | 0 | 0 |  | 0 | 3 | -1 |  | 0 | 0 | 0 | 0 | 0 | 0 | 0 | 0
655 | 70825433 | 70825432 | 66274153 | 1077 | 1 | 1077 | 1 | 9999990008 |  | Трудозатраты рабочих | 1191 | 1013 | чел.-ч. | чел.-ч. | 1 | 7.42 | 0 | 0 | 0 | 0 | 0 | 1 | 1 |  | 7.42 | 3 | -1 |  | 0 | 0 | 0 | 0 | 0 | 0 | 0 | 0
655 | 70825434 | 70825432 | 66352537 | 1 | 1 | 1077 | 2 | 2.1-18-7 | ТСН-2001.2. Доп. 68. п.1-18-7 (183001) | Автомобили грузовые бортовые, грузоподъемность до 5 т | 1368 | 1011 | маш.-ч | маш.-ч | 1 | 0.41 | 0 | 83.1 | 12.62 | 0 | 0 | 1 | 0 |  | 0.41 | 3 | -1 |  | 0 | 0 | 0 | 0 | 0 | 0 | 0 | 0
655 | 70825435 | 70825432 | 66351781 | 1 | 1 | 1077 | 2 | 2.1-3-38 | ТСН-2001.2. Доп. 68. п.1-3-38 (032009) | Краны на автомобильном ходу, грузоподъемность до 16 т | 1368 | 1011 | маш.-ч | маш.-ч | 1 | 0.61 | 0 | 179.17 | 16.93 | 0 | 0 | 1 | 0 |  | 0.61 | 3 | -1 |  | 0 | 0 | 0 | 0 | 0 | 0 | 0 | 0
655 | 70825436 | 70825432 | 66275603 | 1077 | 1 | 1077 | 3 | 0930110000 |  | Арматурные заготовки из стали класса А-I, диаметр 10 мм | 1348 | 1009 | т | т | 1000 | 0 | 0 | 0 | 0 | 0 | 0 | 0 | 0 |  | 0 | 3 | -1 |  | 0 | 0 | 0 | 0 | 0 | 0 | 0 | 0
655 | 70825437 | 70825432 | 66321845 | 1 | 1 | 1077 | 3 | 1.1-1-1051 | ТСН-2001.1 Доп. 68, Р. 1, о. 1, поз. 1051 | Солидол жировой | 1348 | 1009 | т | т | 1000 | 3e-05 | 18504.15 | 0 | 0 | 0 | 0 | 1 | 0 |  | 3e-05 | 3 | -1 |  | 0 | 0 | 0 | 0 | 0 | 0 | 0 | 0
655 | 70825438 | 70825432 | 66321205 | 1 | 1 | 1077 | 3 | 1.1-1-115 | ТСН-2001.1. Доп. 1-42. Р. 1, о. 1, поз. 115 | Ветошь | 1346 | 1009 | кг | кг | 1 | 0.02 | 1.61 | 0 | 0 | 0 | 0 | 1 | 0 |  | 0.02 | 3 | -1 |  | 0 | 0 | 0 | 0 | 0 | 0 | 0 | 0
655 | 70825439 | 70825432 | 66321487 | 1 | 1 | 1077 | 3 | 1.1-1-493 | ТСН-2001.1 Доп. 67, Р. 1, о. 1, поз. 493 | Лак битумный, типа БТ-577 | 1348 | 1009 | т | т | 1000 | 0.0001 | 16189.08 | 0 | 0 | 0 | 0 | 1 | 0 |  | 0.0001 | 3 | -1 |  | 0 | 0 | 0 | 0 | 0 | 0 | 0 | 0
655 | 70825440 | 70825432 | 66328088 | 1 | 1 | 1077 | 3 | 1.1-1-8150 | ТСН-2001.1 Доп. 73, Р. 1, о. 1, поз. 8150 | Смазка защитная электросетевая | 1346 | 1009 | кг | кг | 1 | 0.01 | 47.86 | 0 | 0 | 0 | 0 | 1 | 0 |  | 0.01 | 3 | -1 |  | 0 | 0 | 0 | 0 | 0 | 0 | 0 | 0
655 | 70825441 | 70825432 | 66321807 | 1 | 1 | 1077 | 3 | 1.1-1-999 | ТСН-2001.1. Доп. 1-42. Р. 1, о. 1, поз. 999 | Растворитель "Уайт-спирит" | 1348 | 1009 | т | т | 1000 | 0.00012 | 12534.98 | 0 | 0 | 0 | 0 | 1 | 0 |  | 0.00012 | 3 | -1 |  | 0 | 0 | 0 | 0 | 0 | 0 | 0 | 0
655 | 70825442 | 70825432 | 66277606 | 1077 | 1 | 1077 | 3 | 1297020000 |  | Болты строительные с гайками и шайбами | 1348 | 1009 | т | т | 1000 | 0 | 0 | 0 | 0 | 0 | 0 | 0 | 0 |  | 0 | 3 | -1 |  | 0 | 0 | 0 | 0 | 0 | 0 | 0 | 0
655 | 70825443 | 70825432 | 66296053 | 1077 | 1 | 1077 | 3 | 3517000000 |  | Провода медные неизолированные гибкие | 1303 | 1003 | км | км | 1000 | 0 | 0 | 0 | 0 | 0 | 0 | 0 | 0 |  | 0 | 3 | -1 |  | 0 | 0 | 0 | 0 | 0 | 0 | 0 | 0
655 | 70825444 | 70825432 | 66309808 | 1077 | 1 | 1077 | 3 | 5285920000 |  | Хомуты стальные | 1348 | 1009 | т | т | 1000 | 0 | 0 | 0 | 0 | 0 | 0 | 0 | 0 |  | 0 | 3 | -1 |  | 0 | 0 | 0 | 0 | 0 | 0 | 0 | 0
655 | 70825445 | 70825432 | 66309808 | 1077 | 1 | 1077 | 3 | 5285920000 |  | Детали крепления стальные | 1348 | 1009 | т | т | 1000 | 0 | 0 | 0 | 0 | 0 | 0 | 0 | 0 |  | 0 | 3 | -1 |  | 0 | 0 | 0 | 0 | 0 | 0 | 0 | 0
655 | 70825446 | 70825432 | 66310550 | 1077 | 1 | 1077 | 3 | 5297430000 |  | Изоляторы штыревые | 1354 | 1010 | шт. | шт. | 1 | 0 | 0 | 0 | 0 | 0 | 0 | 0 | 0 |  | 0 | 3 | -1 |  | 0 | 0 | 0 | 0 | 0 | 0 | 0 | 0
762 | 70825497 | 70825462 | 66274153 | 1077 | 1 | 1077 | 1 | 9999990008 |  | Трудозатраты рабочих | 1191 | 1013 | чел.-ч. | чел.-ч. | 1 | 3.06 | 0 | 0 | 0 | 0 | 0 | 1 | 1 | *1,05 | 3.213 | 2 | 70825472 | 151 | 0 | 0 | 0 | 0 | 0 | 0 | 0 | 0
762 | 70825498 | 70825462 | 66352537 | 1 | 1 | 1077 | 2 | 2.1-18-7 | ТСН-2001.2. Доп. 68. п.1-18-7 (183001) | Автомобили грузовые бортовые, грузоподъемность до 5 т | 1368 | 1011 | маш.-ч | маш.-ч | 1 | 0.19 | 0 | 83.1 | 12.62 | 0 | 0 | 1 | 0 | *1,05 | 0.1995 | 2 | 70825473 | 152 | 0 | 0 | 0 | 0 | 0 | 0 | 0 | 0
762 | 70825499 | 70825462 | 66352105 | 1 | 1 | 1077 | 2 | 2.1-9-2 | ТСН-2001.2. Доп. 68. п.1-9-2 (090201) | Машины бурильно-крановые на базе автомобиля, глубина бурения до 5 м | 1368 | 1011 | маш.-ч | маш.-ч | 1 | 0.68 | 0 | 166.63 | 14.54 | 0 | 0 | 1 | 0 | *1,05 | 0.714 | 2 | 70825474 | 153 | 0 | 0 | 0 | 0 | 0 | 0 | 0 | 0
762 | 70825500 | 70825462 | 66275603 | 1077 | 1 | 1077 | 3 | 0930110000 |  | Арматурные заготовки из стали класса А-I, диаметр 10 мм | 1348 | 1009 | т | т | 1000 | 0 | 0 | 0 | 0 | 0 | 0 | 0 | 0 |  | 0 | 3 | -1 |  | 0 | 0 | 0 | 0 | 0 | 0 | 0 | 0
762 | 70825501 | 70825462 | 66321845 | 1 | 1 | 1077 | 3 | 1.1-1-1051 | ТСН-2001.1 Доп. 68, Р. 1, о. 1, поз. 1051 | Солидол жировой | 1348 | 1009 | т | т | 1000 | 3e-05 | 18504.15 | 0 | 0 | 0 | 0 | 1 | 0 |  | 3e-05 | 2 | 70825475 | 154 | 0 | 0 | 0 | 0 | 0 | 0 | 0 | 0
762 | 70825502 | 70825462 | 66321205 | 1 | 1 | 1077 | 3 | 1.1-1-115 | ТСН-2001.1. Доп. 1-42. Р. 1, о. 1, поз. 115 | Ветошь | 1346 | 1009 | кг | кг | 1 | 0.02 | 1.61 | 0 | 0 | 0 | 0 | 1 | 0 |  | 0.02 | 2 | 70825476 | 155 | 0 | 0 | 0 | 0 | 0 | 0 | 0 | 0
762 | 70825503 | 70825462 | 66321472 | 1 | 1 | 1077 | 3 | 1.1-1-461 | ТСН-2001.1 Доп. 67, Р. 1, о. 1, поз. 461 | Краска масляная жидкотертая (готовая к употреблению), для наружных и внутренних работ, цветная, типа МА-15 | 1348 | 1009 | т | т | 1000 | 0.0004 | 20009.47 | 0 | 0 | 0 | 0 | 1 | 0 |  | 0.0004 | 2 | 70825477 | 156 | 0 | 0 | 0 | 0 | 0 | 0 | 0 | 0
762 | 70825504 | 70825462 | 66321487 | 1 | 1 | 1077 | 3 | 1.1-1-493 | ТСН-2001.1 Доп. 67, Р. 1, о. 1, поз. 493 | Лак битумный, типа БТ-577 | 1348 | 1009 | т | т | 1000 | 0.0001 | 16189.08 | 0 | 0 | 0 | 0 | 1 | 0 |  | 0.0001 | 2 | 70825478 | 157 | 0 | 0 | 0 | 0 | 0 | 0 | 0 | 0
762 | 70825505 | 70825462 | 66328088 | 1 | 1 | 1077 | 3 | 1.1-1-8150 | ТСН-2001.1 Доп. 73, Р. 1, о. 1, поз. 8150 | Смазка защитная электросетевая | 1346 | 1009 | кг | кг | 1 | 0.1 | 47.86 | 0 | 0 | 0 | 0 | 1 | 0 |  | 0.1 | 2 | 70825479 | 158 | 0 | 0 | 0 | 0 | 0 | 0 | 0 | 0
762 | 70825506 | 70825462 | 66345565 | 1 | 1 | 1077 | 3 | 1.21-5-2121 | ТСН-2001.1 Доп. 72, Р. 21, о. 5, поз. 2121 | Колпачок полиэтиленовый, типа К-6 | 1355 | 1010 | 100 шт. | 100 шт. | 100 | 0.06 | 139.85 | 0 | 0 | 0 | 0 | 1 | 0 |  | 0.06 | 2 | 70825480 | 159 | 0 | 0 | 0 | 0 | 0 | 0 | 0 | 0
762 | 70825507 | 70825462 | 66277606 | 1077 | 1 | 1077 | 3 | 1297020000 |  | Болты строительные с гайками и шайбами | 1348 | 1009 | т | т | 1000 | 0 | 0 | 0 | 0 | 0 | 0 | 0 | 0 |  | 0 | 3 | -1 |  | 0 | 0 | 0 | 0 | 0 | 0 | 0 | 0
762 | 70825508 | 70825462 | 66295007 | 1077 | 1 | 1077 | 3 | 3449950000 |  | Штыри и крюки стальные | 1354 | 1010 | шт. | шт. | 1 | 0 | 0 | 0 | 0 | 0 | 0 | 0 | 0 |  | 0 | 3 | -1 |  | 0 | 0 | 0 | 0 | 0 | 0 | 0 | 0
762 | 70825509 | 70825462 | 66309808 | 1077 | 1 | 1077 | 3 | 5285920000 |  | Хомуты стальные | 1348 | 1009 | т | т | 1000 | 0 | 0 | 0 | 0 | 0 | 0 | 0 | 0 |  | 0 | 3 | -1 |  | 0 | 0 | 0 | 0 | 0 | 0 | 0 | 0
762 | 70825510 | 70825462 | 66310234 | 1077 | 1 | 1077 | 3 | 5295380000 |  | Траверсы стальные | 1354 | 1010 | шт. | шт. | 1 | 0 | 0 | 0 | 0 | 0 | 0 | 0 | 0 |  | 0 | 3 | -1 |  | 0 | 0 | 0 | 0 | 0 | 0 | 0 | 0
762 | 70825511 | 70825462 | 66310550 | 1077 | 1 | 1077 | 3 | 5297430000 |  | Изоляторы штыревые | 1354 | 1010 | шт. | шт. | 1 | 0 | 0 | 0 | 0 | 0 | 0 | 0 | 0 |  | 0 | 3 | -1 |  | 0 | 0 | 0 | 0 | 0 | 0 | 0 | 0
762 | 70825512 | 70825462 | 66316222 | 1077 | 1 | 1077 | 3 | 5824020000 |  | Стойки железобетонные | 1354 | 1010 | шт. | шт. | 1 | 0 | 0 | 0 | 0 | 0 | 0 | 0 | 0 |  | 0 | 3 | -1 |  | 0 | 0 | 0 | 0 | 0 | 0 | 0 | 0
763 | 70825497 | 70825462 | 66274153 | 1077 | 1 | 1077 | 1 | 9999990008 |  | Трудозатраты рабочих | 1191 | 1013 | чел.-ч. | чел.-ч. | 1 | 3.06 | 0 | 0 | 0 | 0 | 0 | 1 | 1 | *1,05 | 3.213 | 2 | 70825472 | 160 | 0 | 0 | 0 | 0 | 0 | 0 | 0 | 0
763 | 70825498 | 70825462 | 66352537 | 1 | 1 | 1077 | 2 | 2.1-18-7 | ТСН-2001.2. Доп. 68. п.1-18-7 (183001) | Автомобили грузовые бортовые, грузоподъемность до 5 т | 1368 | 1011 | маш.-ч | маш.-ч | 1 | 0.19 | 0 | 83.1 | 12.62 | 0 | 0 | 1 | 0 | *1,05 | 0.1995 | 2 | 70825473 | 161 | 0 | 0 | 0 | 0 | 0 | 0 | 0 | 0
763 | 70825499 | 70825462 | 66352105 | 1 | 1 | 1077 | 2 | 2.1-9-2 | ТСН-2001.2. Доп. 68. п.1-9-2 (090201) | Машины бурильно-крановые на базе автомобиля, глубина бурения до 5 м | 1368 | 1011 | маш.-ч | маш.-ч | 1 | 0.68 | 0 | 166.63 | 14.54 | 0 | 0 | 1 | 0 | *1,05 | 0.714 | 2 | 70825474 | 162 | 0 | 0 | 0 | 0 | 0 | 0 | 0 | 0
763 | 70825500 | 70825462 | 66275603 | 1077 | 1 | 1077 | 3 | 0930110000 |  | Арматурные заготовки из стали класса А-I, диаметр 10 мм | 1348 | 1009 | т | т | 1000 | 0 | 0 | 0 | 0 | 0 | 0 | 0 | 0 |  | 0 | 3 | -1 |  | 0 | 0 | 0 | 0 | 0 | 0 | 0 | 0
763 | 70825501 | 70825462 | 66321845 | 1 | 1 | 1077 | 3 | 1.1-1-1051 | ТСН-2001.1 Доп. 68, Р. 1, о. 1, поз. 1051 | Солидол жировой | 1348 | 1009 | т | т | 1000 | 3e-05 | 18504.15 | 0 | 0 | 0 | 0 | 1 | 0 |  | 3e-05 | 2 | 70825475 | 163 | 0 | 0 | 0 | 0 | 0 | 0 | 0 | 0
763 | 70825502 | 70825462 | 66321205 | 1 | 1 | 1077 | 3 | 1.1-1-115 | ТСН-2001.1. Доп. 1-42. Р. 1, о. 1, поз. 115 | Ветошь | 1346 | 1009 | кг | кг | 1 | 0.02 | 1.61 | 0 | 0 | 0 | 0 | 1 | 0 |  | 0.02 | 2 | 70825476 | 164 | 0 | 0 | 0 | 0 | 0 | 0 | 0 | 0
763 | 70825503 | 70825462 | 66321472 | 1 | 1 | 1077 | 3 | 1.1-1-461 | ТСН-2001.1 Доп. 67, Р. 1, о. 1, поз. 461 | Краска масляная жидкотертая (готовая к употреблению), для наружных и внутренних работ, цветная, типа МА-15 | 1348 | 1009 | т | т | 1000 | 0.0004 | 20009.47 | 0 | 0 | 0 | 0 | 1 | 0 |  | 0.0004 | 2 | 70825477 | 165 | 0 | 0 | 0 | 0 | 0 | 0 | 0 | 0
763 | 70825504 | 70825462 | 66321487 | 1 | 1 | 1077 | 3 | 1.1-1-493 | ТСН-2001.1 Доп. 67, Р. 1, о. 1, поз. 493 | Лак битумный, типа БТ-577 | 1348 | 1009 | т | т | 1000 | 0.0001 | 16189.08 | 0 | 0 | 0 | 0 | 1 | 0 |  | 0.0001 | 2 | 70825478 | 166 | 0 | 0 | 0 | 0 | 0 | 0 | 0 | 0
763 | 70825505 | 70825462 | 66328088 | 1 | 1 | 1077 | 3 | 1.1-1-8150 | ТСН-2001.1 Доп. 73, Р. 1, о. 1, поз. 8150 | Смазка защитная электросетевая | 1346 | 1009 | кг | кг | 1 | 0.1 | 47.86 | 0 | 0 | 0 | 0 | 1 | 0 |  | 0.1 | 2 | 70825479 | 167 | 0 | 0 | 0 | 0 | 0 | 0 | 0 | 0
763 | 70825506 | 70825462 | 66345565 | 1 | 1 | 1077 | 3 | 1.21-5-2121 | ТСН-2001.1 Доп. 72, Р. 21, о. 5, поз. 2121 | Колпачок полиэтиленовый, типа К-6 | 1355 | 1010 | 100 шт. | 100 шт. | 100 | 0.06 | 139.85 | 0 | 0 | 0 | 0 | 1 | 0 |  | 0.06 | 2 | 70825480 | 168 | 0 | 0 | 0 | 0 | 0 | 0 | 0 | 0
763 | 70825507 | 70825462 | 66277606 | 1077 | 1 | 1077 | 3 | 1297020000 |  | Болты строительные с гайками и шайбами | 1348 | 1009 | т | т | 1000 | 0 | 0 | 0 | 0 | 0 | 0 | 0 | 0 |  | 0 | 3 | -1 |  | 0 | 0 | 0 | 0 | 0 | 0 | 0 | 0
763 | 70825508 | 70825462 | 66295007 | 1077 | 1 | 1077 | 3 | 3449950000 |  | Штыри и крюки стальные | 1354 | 1010 | шт. | шт. | 1 | 0 | 0 | 0 | 0 | 0 | 0 | 0 | 0 |  | 0 | 3 | -1 |  | 0 | 0 | 0 | 0 | 0 | 0 | 0 | 0
763 | 70825509 | 70825462 | 66309808 | 1077 | 1 | 1077 | 3 | 5285920000 |  | Хомуты стальные | 1348 | 1009 | т | т | 1000 | 0 | 0 | 0 | 0 | 0 | 0 | 0 | 0 |  | 0 | 3 | -1 |  | 0 | 0 | 0 | 0 | 0 | 0 | 0 | 0
763 | 70825510 | 70825462 | 66310234 | 1077 | 1 | 1077 | 3 | 5295380000 |  | Траверсы стальные | 1354 | 1010 | шт. | шт. | 1 | 0 | 0 | 0 | 0 | 0 | 0 | 0 | 0 |  | 0 | 3 | -1 |  | 0 | 0 | 0 | 0 | 0 | 0 | 0 | 0
763 | 70825511 | 70825462 | 66310550 | 1077 | 1 | 1077 | 3 | 5297430000 |  | Изоляторы штыревые | 1354 | 1010 | шт. | шт. | 1 | 0 | 0 | 0 | 0 | 0 | 0 | 0 | 0 |  | 0 | 3 | -1 |  | 0 | 0 | 0 | 0 | 0 | 0 | 0 | 0
763 | 70825512 | 70825462 | 66316222 | 1077 | 1 | 1077 | 3 | 5824020000 |  | Стойки железобетонные | 1354 | 1010 | шт. | шт. | 1 | 0 | 0 | 0 | 0 | 0 | 0 | 0 | 0 |  | 0 | 3 | -1 |  | 0 | 0 | 0 | 0 | 0 | 0 | 0 | 0
764 | 70825516 | 70825513 | 66274153 | 1077 | 1 | 1077 | 1 | 9999990008 |  | Трудозатраты рабочих | 1191 | 1013 | чел.-ч. | чел.-ч. | 1 | 87.48 | 0 | 0 | 0 | 0 | 0 | 1 | 1 | *1,05 | 91.854 | 2 | 70825514 | 169 | 0 | 0 | 0 | 0 | 0 | 0 | 0 | 0
765 | 70825516 | 70825513 | 66274153 | 1077 | 1 | 1077 | 1 | 9999990008 |  | Трудозатраты рабочих | 1191 | 1013 | чел.-ч. | чел.-ч. | 1 | 87.48 | 0 | 0 | 0 | 0 | 0 | 1 | 1 | *1,05 | 91.854 | 2 | 70825514 | 170 | 0 | 0 | 0 | 0 | 0 | 0 | 0 | 0
766 | 70825521 | 70825517 | 66274153 | 1077 | 1 | 1077 | 1 | 9999990008 |  | Трудозатраты рабочих | 1191 | 1013 | чел.-ч. | чел.-ч. | 1 | 87.48 | 0 | 0 | 0 | 0 | 0 | 1 | 1 | *1,05 | 91.854 | 2 | 70825519 | 171 | 0 | 0 | 0 | 0 | 0 | 0 | 0 | 0
767 | 70825521 | 70825517 | 66274153 | 1077 | 1 | 1077 | 1 | 9999990008 |  | Трудозатраты рабочих | 1191 | 1013 | чел.-ч. | чел.-ч. | 1 | 87.48 | 0 | 0 | 0 | 0 | 0 | 1 | 1 | *1,05 | 91.854 | 2 | 70825519 | 172 | 0 | 0 | 0 | 0 | 0 | 0 | 0 | 0
768 | 70825549 | 70825522 | 66274153 | 1077 | 1 | 1077 | 1 | 9999990008 |  | Трудозатраты рабочих | 1191 | 1013 | чел.-ч. | чел.-ч. | 1 | 4.38 | 0 | 0 | 0 | 0 | 0 | 1 | 1 |  | 4.38 | 2 | 70825530 | 173 | 0 | 0 | 0 | 0 | 0 | 0 | 0 | 0
768 | 70825550 | 70825522 | 66352537 | 1 | 1 | 1077 | 2 | 2.1-18-7 | ТСН-2001.2. Доп. 68. п.1-18-7 (183001) | Автомобили грузовые бортовые, грузоподъемность до 5 т | 1368 | 1011 | маш.-ч | маш.-ч | 1 | 0.22 | 0 | 83.1 | 12.62 | 0 | 0 | 1 | 0 |  | 0.22 | 2 | 70825531 | 174 | 0 | 0 | 0 | 0 | 0 | 0 | 0 | 0
768 | 70825551 | 70825522 | 66275603 | 1077 | 1 | 1077 | 3 | 0930110000 |  | Арматурные заготовки из стали класса А-I, диаметр 10 мм | 1348 | 1009 | т | т | 1000 | 0 | 0 | 0 | 0 | 0 | 0 | 0 | 0 |  | 0 | 3 | -1 |  | 0 | 0 | 0 | 0 | 0 | 0 | 0 | 0
768 | 70825552 | 70825522 | 66321845 | 1 | 1 | 1077 | 3 | 1.1-1-1051 | ТСН-2001.1 Доп. 68, Р. 1, о. 1, поз. 1051 | Солидол жировой | 1348 | 1009 | т | т | 1000 | 3e-05 | 18504.15 | 0 | 0 | 0 | 0 | 1 | 0 |  | 3e-05 | 2 | 70825532 | 175 | 0 | 0 | 0 | 0 | 0 | 0 | 0 | 0
768 | 70825553 | 70825522 | 66321205 | 1 | 1 | 1077 | 3 | 1.1-1-115 | ТСН-2001.1. Доп. 1-42. Р. 1, о. 1, поз. 115 | Ветошь | 1346 | 1009 | кг | кг | 1 | 0.02 | 1.61 | 0 | 0 | 0 | 0 | 1 | 0 |  | 0.02 | 2 | 70825533 | 176 | 0 | 0 | 0 | 0 | 0 | 0 | 0 | 0
768 | 70825554 | 70825522 | 66321487 | 1 | 1 | 1077 | 3 | 1.1-1-493 | ТСН-2001.1 Доп. 67, Р. 1, о. 1, поз. 493 | Лак битумный, типа БТ-577 | 1348 | 1009 | т | т | 1000 | 0.0001 | 16189.08 | 0 | 0 | 0 | 0 | 1 | 0 |  | 0.0001 | 2 | 70825534 | 177 | 0 | 0 | 0 | 0 | 0 | 0 | 0 | 0
768 | 70825555 | 70825522 | 66328088 | 1 | 1 | 1077 | 3 | 1.1-1-8150 | ТСН-2001.1 Доп. 73, Р. 1, о. 1, поз. 8150 | Смазка защитная электросетевая | 1346 | 1009 | кг | кг | 1 | 0.1 | 47.86 | 0 | 0 | 0 | 0 | 1 | 0 |  | 0.1 | 2 | 70825535 | 178 | 0 | 0 | 0 | 0 | 0 | 0 | 0 | 0
768 | 70825556 | 70825522 | 66321807 | 1 | 1 | 1077 | 3 | 1.1-1-999 | ТСН-2001.1. Доп. 1-42. Р. 1, о. 1, поз. 999 | Растворитель "Уайт-спирит" | 1348 | 1009 | т | т | 1000 | 3e-05 | 12534.98 | 0 | 0 | 0 | 0 | 1 | 0 |  | 3e-05 | 2 | 70825536 | 179 | 0 | 0 | 0 | 0 | 0 | 0 | 0 | 0
768 | 70825557 | 70825522 | 66277606 | 1077 | 1 | 1077 | 3 | 1297020000 |  | Болты строительные с гайками и шайбами | 1348 | 1009 | т | т | 1000 | 0 | 0 | 0 | 0 | 0 | 0 | 0 | 0 |  | 0 | 3 | -1 |  | 0 | 0 | 0 | 0 | 0 | 0 | 0 | 0
768 | 70825558 | 70825522 | 66309808 | 1077 | 1 | 1077 | 3 | 5285920000 |  | Хомуты стальные | 1348 | 1009 | т | т | 1000 | 0 | 0 | 0 | 0 | 0 | 0 | 0 | 0 |  | 0 | 3 | -1 |  | 0 | 0 | 0 | 0 | 0 | 0 | 0 | 0
768 | 70825559 | 70825522 | 66309808 | 1077 | 1 | 1077 | 3 | 5285920000 |  | Детали крепления стальные | 1348 | 1009 | т | т | 1000 | 0 | 0 | 0 | 0 | 0 | 0 | 0 | 0 |  | 0 | 3 | -1 |  | 0 | 0 | 0 | 0 | 0 | 0 | 0 | 0
768 | 70825560 | 70825522 | 66310550 | 1077 | 1 | 1077 | 3 | 5297430000 |  | Изоляторы штыревые | 1354 | 1010 | шт. | шт. | 1 | 0 | 0 | 0 | 0 | 0 | 0 | 0 | 0 |  | 0 | 3 | -1 |  | 0 | 0 | 0 | 0 | 0 | 0 | 0 | 0
769 | 70825549 | 70825522 | 66274153 | 1077 | 1 | 1077 | 1 | 9999990008 |  | Трудозатраты рабочих | 1191 | 1013 | чел.-ч. | чел.-ч. | 1 | 4.38 | 0 | 0 | 0 | 0 | 0 | 1 | 1 |  | 4.38 | 2 | 70825530 | 180 | 0 | 0 | 0 | 0 | 0 | 0 | 0 | 0
769 | 70825550 | 70825522 | 66352537 | 1 | 1 | 1077 | 2 | 2.1-18-7 | ТСН-2001.2. Доп. 68. п.1-18-7 (183001) | Автомобили грузовые бортовые, грузоподъемность до 5 т | 1368 | 1011 | маш.-ч | маш.-ч | 1 | 0.22 | 0 | 83.1 | 12.62 | 0 | 0 | 1 | 0 |  | 0.22 | 2 | 70825531 | 181 | 0 | 0 | 0 | 0 | 0 | 0 | 0 | 0
769 | 70825551 | 70825522 | 66275603 | 1077 | 1 | 1077 | 3 | 0930110000 |  | Арматурные заготовки из стали класса А-I, диаметр 10 мм | 1348 | 1009 | т | т | 1000 | 0 | 0 | 0 | 0 | 0 | 0 | 0 | 0 |  | 0 | 3 | -1 |  | 0 | 0 | 0 | 0 | 0 | 0 | 0 | 0
769 | 70825552 | 70825522 | 66321845 | 1 | 1 | 1077 | 3 | 1.1-1-1051 | ТСН-2001.1 Доп. 68, Р. 1, о. 1, поз. 1051 | Солидол жировой | 1348 | 1009 | т | т | 1000 | 3e-05 | 18504.15 | 0 | 0 | 0 | 0 | 1 | 0 |  | 3e-05 | 2 | 70825532 | 182 | 0 | 0 | 0 | 0 | 0 | 0 | 0 | 0
769 | 70825553 | 70825522 | 66321205 | 1 | 1 | 1077 | 3 | 1.1-1-115 | ТСН-2001.1. Доп. 1-42. Р. 1, о. 1, поз. 115 | Ветошь | 1346 | 1009 | кг | кг | 1 | 0.02 | 1.61 | 0 | 0 | 0 | 0 | 1 | 0 |  | 0.02 | 2 | 70825533 | 183 | 0 | 0 | 0 | 0 | 0 | 0 | 0 | 0
769 | 70825554 | 70825522 | 66321487 | 1 | 1 | 1077 | 3 | 1.1-1-493 | ТСН-2001.1 Доп. 67, Р. 1, о. 1, поз. 493 | Лак битумный, типа БТ-577 | 1348 | 1009 | т | т | 1000 | 0.0001 | 16189.08 | 0 | 0 | 0 | 0 | 1 | 0 |  | 0.0001 | 2 | 70825534 | 184 | 0 | 0 | 0 | 0 | 0 | 0 | 0 | 0
769 | 70825555 | 70825522 | 66328088 | 1 | 1 | 1077 | 3 | 1.1-1-8150 | ТСН-2001.1 Доп. 73, Р. 1, о. 1, поз. 8150 | Смазка защитная электросетевая | 1346 | 1009 | кг | кг | 1 | 0.1 | 47.86 | 0 | 0 | 0 | 0 | 1 | 0 |  | 0.1 | 2 | 70825535 | 185 | 0 | 0 | 0 | 0 | 0 | 0 | 0 | 0
769 | 70825556 | 70825522 | 66321807 | 1 | 1 | 1077 | 3 | 1.1-1-999 | ТСН-2001.1. Доп. 1-42. Р. 1, о. 1, поз. 999 | Растворитель "Уайт-спирит" | 1348 | 1009 | т | т | 1000 | 3e-05 | 12534.98 | 0 | 0 | 0 | 0 | 1 | 0 |  | 3e-05 | 2 | 70825536 | 186 | 0 | 0 | 0 | 0 | 0 | 0 | 0 | 0
769 | 70825557 | 70825522 | 66277606 | 1077 | 1 | 1077 | 3 | 1297020000 |  | Болты строительные с гайками и шайбами | 1348 | 1009 | т | т | 1000 | 0 | 0 | 0 | 0 | 0 | 0 | 0 | 0 |  | 0 | 3 | -1 |  | 0 | 0 | 0 | 0 | 0 | 0 | 0 | 0
769 | 70825558 | 70825522 | 66309808 | 1077 | 1 | 1077 | 3 | 5285920000 |  | Хомуты стальные | 1348 | 1009 | т | т | 1000 | 0 | 0 | 0 | 0 | 0 | 0 | 0 | 0 |  | 0 | 3 | -1 |  | 0 | 0 | 0 | 0 | 0 | 0 | 0 | 0
769 | 70825559 | 70825522 | 66309808 | 1077 | 1 | 1077 | 3 | 5285920000 |  | Детали крепления стальные | 1348 | 1009 | т | т | 1000 | 0 | 0 | 0 | 0 | 0 | 0 | 0 | 0 |  | 0 | 3 | -1 |  | 0 | 0 | 0 | 0 | 0 | 0 | 0 | 0
769 | 70825560 | 70825522 | 66310550 | 1077 | 1 | 1077 | 3 | 5297430000 |  | Изоляторы штыревые | 1354 | 1010 | шт. | шт. | 1 | 0 | 0 | 0 | 0 | 0 | 0 | 0 | 0 |  | 0 | 3 | -1 |  | 0 | 0 | 0 | 0 | 0 | 0 | 0 | 0
805 | 70825587 | 70825561 | 66274153 | 1077 | 1 | 1077 | 1 | 9999990008 |  | Трудозатраты рабочих | 1191 | 1013 | чел.-ч. | чел.-ч. | 1 | 3.06 | 0 | 0 | 0 | 0 | 0 | 1 | 1 | *0,3)*1,05 | 0.9639 | 2 | 70825562 | 187 | 0 | 0 | 0 | 0 | 0 | 0 | 0 | 0
805 | 70825588 | 70825561 | 66352537 | 1 | 1 | 1077 | 2 | 2.1-18-7 | ТСН-2001.2. Доп. 68. п.1-18-7 (183001) | Автомобили грузовые бортовые, грузоподъемность до 5 т | 1368 | 1011 | маш.-ч | маш.-ч | 1 | 0.19 | 0 | 83.1 | 12.62 | 0 | 0 | 1 | 0 | *0,3)*1,05 | 0.05985 | 2 | 70825563 | 188 | 0 | 0 | 0 | 0 | 0 | 0 | 0 | 0
805 | 70825589 | 70825561 | 66352105 | 1 | 1 | 1077 | 2 | 2.1-9-2 | ТСН-2001.2. Доп. 68. п.1-9-2 (090201) | Машины бурильно-крановые на базе автомобиля, глубина бурения до 5 м | 1368 | 1011 | маш.-ч | маш.-ч | 1 | 0.68 | 0 | 166.63 | 14.54 | 0 | 0 | 1 | 0 | *0,3)*1,05 | 0.2142 | 2 | 70825564 | 189 | 0 | 0 | 0 | 0 | 0 | 0 | 0 | 0
805 | 70825590 | 70825561 | 66275603 | 1077 | 1 | 1077 | 3 | 0930110000 |  | Арматурные заготовки из стали класса А-I, диаметр 10 мм | 1348 | 1009 | т | т | 1000 | 0 | 0 | 0 | 0 | 0 | 0 | 0 | 0 | *0 | 0 | 3 | -1 |  | 0 | 0 | 0 | 0 | 0 | 0 | 0 | 0
805 | 70825591 | 70825561 | 66321845 | 1 | 1 | 1077 | 3 | 1.1-1-1051 | ТСН-2001.1 Доп. 68, Р. 1, о. 1, поз. 1051 | Солидол жировой | 1348 | 1009 | т | т | 1000 | 3e-05 | 18504.15 | 0 | 0 | 0 | 0 | 1 | 0 | *0 | 0 | 2 | 70825565 | 190 | 0 | 0 | 0 | 0 | 0 | 0 | 0 | 0
805 | 70825592 | 70825561 | 66321205 | 1 | 1 | 1077 | 3 | 1.1-1-115 | ТСН-2001.1. Доп. 1-42. Р. 1, о. 1, поз. 115 | Ветошь | 1346 | 1009 | кг | кг | 1 | 0.02 | 1.61 | 0 | 0 | 0 | 0 | 1 | 0 | *0 | 0 | 2 | 70825566 | 191 | 0 | 0 | 0 | 0 | 0 | 0 | 0 | 0
805 | 70825593 | 70825561 | 66321472 | 1 | 1 | 1077 | 3 | 1.1-1-461 | ТСН-2001.1 Доп. 67, Р. 1, о. 1, поз. 461 | Краска масляная жидкотертая (готовая к употреблению), для наружных и внутренних работ, цветная, типа МА-15 | 1348 | 1009 | т | т | 1000 | 0.0004 | 20009.47 | 0 | 0 | 0 | 0 | 1 | 0 | *0 | 0 | 2 | 70825567 | 192 | 0 | 0 | 0 | 0 | 0 | 0 | 0 | 0
805 | 70825594 | 70825561 | 66321487 | 1 | 1 | 1077 | 3 | 1.1-1-493 | ТСН-2001.1 Доп. 67, Р. 1, о. 1, поз. 493 | Лак битумный, типа БТ-577 | 1348 | 1009 | т | т | 1000 | 0.0001 | 16189.08 | 0 | 0 | 0 | 0 | 1 | 0 | *0 | 0 | 2 | 70825568 | 193 | 0 | 0 | 0 | 0 | 0 | 0 | 0 | 0
805 | 70825595 | 70825561 | 66328088 | 1 | 1 | 1077 | 3 | 1.1-1-8150 | ТСН-2001.1 Доп. 73, Р. 1, о. 1, поз. 8150 | Смазка защитная электросетевая | 1346 | 1009 | кг | кг | 1 | 0.1 | 47.86 | 0 | 0 | 0 | 0 | 1 | 0 | *0 | 0 | 2 | 70825569 | 194 | 0 | 0 | 0 | 0 | 0 | 0 | 0 | 0
805 | 70825596 | 70825561 | 66345565 | 1 | 1 | 1077 | 3 | 1.21-5-2121 | ТСН-2001.1 Доп. 72, Р. 21, о. 5, поз. 2121 | Колпачок полиэтиленовый, типа К-6 | 1355 | 1010 | 100 шт. | 100 шт. | 100 | 0.06 | 139.85 | 0 | 0 | 0 | 0 | 1 | 0 | *0 | 0 | 2 | 70825570 | 195 | 0 | 0 | 0 | 0 | 0 | 0 | 0 | 0
805 | 70825597 | 70825561 | 66277606 | 1077 | 1 | 1077 | 3 | 1297020000 |  | Болты строительные с гайками и шайбами | 1348 | 1009 | т | т | 1000 | 0 | 0 | 0 | 0 | 0 | 0 | 0 | 0 | *0 | 0 | 3 | -1 |  | 0 | 0 | 0 | 0 | 0 | 0 | 0 | 0
805 | 70825598 | 70825561 | 66295007 | 1077 | 1 | 1077 | 3 | 3449950000 |  | Штыри и крюки стальные | 1354 | 1010 | шт. | шт. | 1 | 0 | 0 | 0 | 0 | 0 | 0 | 0 | 0 | *0 | 0 | 3 | -1 |  | 0 | 0 | 0 | 0 | 0 | 0 | 0 | 0
805 | 70825599 | 70825561 | 66309808 | 1077 | 1 | 1077 | 3 | 5285920000 |  | Хомуты стальные | 1348 | 1009 | т | т | 1000 | 0 | 0 | 0 | 0 | 0 | 0 | 0 | 0 | *0 | 0 | 3 | -1 |  | 0 | 0 | 0 | 0 | 0 | 0 | 0 | 0
805 | 70825600 | 70825561 | 66310234 | 1077 | 1 | 1077 | 3 | 5295380000 |  | Траверсы стальные | 1354 | 1010 | шт. | шт. | 1 | 0 | 0 | 0 | 0 | 0 | 0 | 0 | 0 | *0 | 0 | 3 | -1 |  | 0 | 0 | 0 | 0 | 0 | 0 | 0 | 0
805 | 70825601 | 70825561 | 66310550 | 1077 | 1 | 1077 | 3 | 5297430000 |  | Изоляторы штыревые | 1354 | 1010 | шт. | шт. | 1 | 0 | 0 | 0 | 0 | 0 | 0 | 0 | 0 | *0 | 0 | 3 | -1 |  | 0 | 0 | 0 | 0 | 0 | 0 | 0 | 0
805 | 70825602 | 70825561 | 66316222 | 1077 | 1 | 1077 | 3 | 5824020000 |  | Стойки железобетонные | 1354 | 1010 | шт. | шт. | 1 | 0 | 0 | 0 | 0 | 0 | 0 | 0 | 0 | *0 | 0 | 3 | -1 |  | 0 | 0 | 0 | 0 | 0 | 0 | 0 | 0
806 | 70825587 | 70825561 | 66274153 | 1077 | 1 | 1077 | 1 | 9999990008 |  | Трудозатраты рабочих | 1191 | 1013 | чел.-ч. | чел.-ч. | 1 | 3.06 | 0 | 0 | 0 | 0 | 0 | 1 | 1 | *0,3)*1,05 | 0.9639 | 2 | 70825562 | 196 | 0 | 0 | 0 | 0 | 0 | 0 | 0 | 0
806 | 70825588 | 70825561 | 66352537 | 1 | 1 | 1077 | 2 | 2.1-18-7 | ТСН-2001.2. Доп. 68. п.1-18-7 (183001) | Автомобили грузовые бортовые, грузоподъемность до 5 т | 1368 | 1011 | маш.-ч | маш.-ч | 1 | 0.19 | 0 | 83.1 | 12.62 | 0 | 0 | 1 | 0 | *0,3)*1,05 | 0.05985 | 2 | 70825563 | 197 | 0 | 0 | 0 | 0 | 0 | 0 | 0 | 0
806 | 70825589 | 70825561 | 66352105 | 1 | 1 | 1077 | 2 | 2.1-9-2 | ТСН-2001.2. Доп. 68. п.1-9-2 (090201) | Машины бурильно-крановые на базе автомобиля, глубина бурения до 5 м | 1368 | 1011 | маш.-ч | маш.-ч | 1 | 0.68 | 0 | 166.63 | 14.54 | 0 | 0 | 1 | 0 | *0,3)*1,05 | 0.2142 | 2 | 70825564 | 198 | 0 | 0 | 0 | 0 | 0 | 0 | 0 | 0
806 | 70825590 | 70825561 | 66275603 | 1077 | 1 | 1077 | 3 | 0930110000 |  | Арматурные заготовки из стали класса А-I, диаметр 10 мм | 1348 | 1009 | т | т | 1000 | 0 | 0 | 0 | 0 | 0 | 0 | 0 | 0 | *0 | 0 | 3 | -1 |  | 0 | 0 | 0 | 0 | 0 | 0 | 0 | 0
806 | 70825591 | 70825561 | 66321845 | 1 | 1 | 1077 | 3 | 1.1-1-1051 | ТСН-2001.1 Доп. 68, Р. 1, о. 1, поз. 1051 | Солидол жировой | 1348 | 1009 | т | т | 1000 | 3e-05 | 18504.15 | 0 | 0 | 0 | 0 | 1 | 0 | *0 | 0 | 2 | 70825565 | 199 | 0 | 0 | 0 | 0 | 0 | 0 | 0 | 0
806 | 70825592 | 70825561 | 66321205 | 1 | 1 | 1077 | 3 | 1.1-1-115 | ТСН-2001.1. Доп. 1-42. Р. 1, о. 1, поз. 115 | Ветошь | 1346 | 1009 | кг | кг | 1 | 0.02 | 1.61 | 0 | 0 | 0 | 0 | 1 | 0 | *0 | 0 | 2 | 70825566 | 200 | 0 | 0 | 0 | 0 | 0 | 0 | 0 | 0
806 | 70825593 | 70825561 | 66321472 | 1 | 1 | 1077 | 3 | 1.1-1-461 | ТСН-2001.1 Доп. 67, Р. 1, о. 1, поз. 461 | Краска масляная жидкотертая (готовая к употреблению), для наружных и внутренних работ, цветная, типа МА-15 | 1348 | 1009 | т | т | 1000 | 0.0004 | 20009.47 | 0 | 0 | 0 | 0 | 1 | 0 | *0 | 0 | 2 | 70825567 | 201 | 0 | 0 | 0 | 0 | 0 | 0 | 0 | 0
806 | 70825594 | 70825561 | 66321487 | 1 | 1 | 1077 | 3 | 1.1-1-493 | ТСН-2001.1 Доп. 67, Р. 1, о. 1, поз. 493 | Лак битумный, типа БТ-577 | 1348 | 1009 | т | т | 1000 | 0.0001 | 16189.08 | 0 | 0 | 0 | 0 | 1 | 0 | *0 | 0 | 2 | 70825568 | 202 | 0 | 0 | 0 | 0 | 0 | 0 | 0 | 0
806 | 70825595 | 70825561 | 66328088 | 1 | 1 | 1077 | 3 | 1.1-1-8150 | ТСН-2001.1 Доп. 73, Р. 1, о. 1, поз. 8150 | Смазка защитная электросетевая | 1346 | 1009 | кг | кг | 1 | 0.1 | 47.86 | 0 | 0 | 0 | 0 | 1 | 0 | *0 | 0 | 2 | 70825569 | 203 | 0 | 0 | 0 | 0 | 0 | 0 | 0 | 0
806 | 70825596 | 70825561 | 66345565 | 1 | 1 | 1077 | 3 | 1.21-5-2121 | ТСН-2001.1 Доп. 72, Р. 21, о. 5, поз. 2121 | Колпачок полиэтиленовый, типа К-6 | 1355 | 1010 | 100 шт. | 100 шт. | 100 | 0.06 | 139.85 | 0 | 0 | 0 | 0 | 1 | 0 | *0 | 0 | 2 | 70825570 | 204 | 0 | 0 | 0 | 0 | 0 | 0 | 0 | 0
806 | 70825597 | 70825561 | 66277606 | 1077 | 1 | 1077 | 3 | 1297020000 |  | Болты строительные с гайками и шайбами | 1348 | 1009 | т | т | 1000 | 0 | 0 | 0 | 0 | 0 | 0 | 0 | 0 | *0 | 0 | 3 | -1 |  | 0 | 0 | 0 | 0 | 0 | 0 | 0 | 0
806 | 70825598 | 70825561 | 66295007 | 1077 | 1 | 1077 | 3 | 3449950000 |  | Штыри и крюки стальные | 1354 | 1010 | шт. | шт. | 1 | 0 | 0 | 0 | 0 | 0 | 0 | 0 | 0 | *0 | 0 | 3 | -1 |  | 0 | 0 | 0 | 0 | 0 | 0 | 0 | 0
806 | 70825599 | 70825561 | 66309808 | 1077 | 1 | 1077 | 3 | 5285920000 |  | Хомуты стальные | 1348 | 1009 | т | т | 1000 | 0 | 0 | 0 | 0 | 0 | 0 | 0 | 0 | *0 | 0 | 3 | -1 |  | 0 | 0 | 0 | 0 | 0 | 0 | 0 | 0
806 | 70825600 | 70825561 | 66310234 | 1077 | 1 | 1077 | 3 | 5295380000 |  | Траверсы стальные | 1354 | 1010 | шт. | шт. | 1 | 0 | 0 | 0 | 0 | 0 | 0 | 0 | 0 | *0 | 0 | 3 | -1 |  | 0 | 0 | 0 | 0 | 0 | 0 | 0 | 0
806 | 70825601 | 70825561 | 66310550 | 1077 | 1 | 1077 | 3 | 5297430000 |  | Изоляторы штыревые | 1354 | 1010 | шт. | шт. | 1 | 0 | 0 | 0 | 0 | 0 | 0 | 0 | 0 | *0 | 0 | 3 | -1 |  | 0 | 0 | 0 | 0 | 0 | 0 | 0 | 0
806 | 70825602 | 70825561 | 66316222 | 1077 | 1 | 1077 | 3 | 5824020000 |  | Стойки железобетонные | 1354 | 1010 | шт. | шт. | 1 | 0 | 0 | 0 | 0 | 0 | 0 | 0 | 0 | *0 | 0 | 3 | -1 |  | 0 | 0 | 0 | 0 | 0 | 0 | 0 | 0
807 | 70825606 | 70825603 | 66274153 | 1077 | 1 | 1077 | 1 | 9999990008 |  | Трудозатраты рабочих | 1191 | 1013 | чел.-ч. | чел.-ч. | 1 | 87.48 | 0 | 0 | 0 | 0 | 0 | 1 | 1 | *0,4)*1,05 | 36.7416 | 2 | 70825604 | 205 | 0 | 0 | 0 | 0 | 0 | 0 | 0 | 0
808 | 70825606 | 70825603 | 66274153 | 1077 | 1 | 1077 | 1 | 9999990008 |  | Трудозатраты рабочих | 1191 | 1013 | чел.-ч. | чел.-ч. | 1 | 87.48 | 0 | 0 | 0 | 0 | 0 | 1 | 1 | *0,4)*1,05 | 36.7416 | 2 | 70825604 | 206 | 0 | 0 | 0 | 0 | 0 | 0 | 0 | 0
809 | 70825611 | 70825607 | 66274153 | 1077 | 1 | 1077 | 1 | 9999990008 |  | Трудозатраты рабочих | 1191 | 1013 | чел.-ч. | чел.-ч. | 1 | 87.48 | 0 | 0 | 0 | 0 | 0 | 1 | 1 | *0,4)*1,05 | 36.7416 | 2 | 70825609 | 207 | 0 | 0 | 0 | 0 | 0 | 0 | 0 | 0
810 | 70825611 | 70825607 | 66274153 | 1077 | 1 | 1077 | 1 | 9999990008 |  | Трудозатраты рабочих | 1191 | 1013 | чел.-ч. | чел.-ч. | 1 | 87.48 | 0 | 0 | 0 | 0 | 0 | 1 | 1 | *0,4)*1,05 | 36.7416 | 2 | 70825609 | 208 | 0 | 0 | 0 | 0 | 0 | 0 | 0 | 0
811 | 70825639 | 70825612 | 66274153 | 1077 | 1 | 1077 | 1 | 9999990008 |  | Трудозатраты рабочих | 1191 | 1013 | чел.-ч. | чел.-ч. | 1 | 4.38 | 0 | 0 | 0 | 0 | 0 | 1 | 1 | *0,3)*1,05 | 1.3797 | 2 | 70825620 | 209 | 0 | 0 | 0 | 0 | 0 | 0 | 0 | 0
811 | 70825640 | 70825612 | 66352537 | 1 | 1 | 1077 | 2 | 2.1-18-7 | ТСН-2001.2. Доп. 68. п.1-18-7 (183001) | Автомобили грузовые бортовые, грузоподъемность до 5 т | 1368 | 1011 | маш.-ч | маш.-ч | 1 | 0.22 | 0 | 83.1 | 12.62 | 0 | 0 | 1 | 0 | *0,3)*1,05 | 0.0693 | 2 | 70825621 | 210 | 0 | 0 | 0 | 0 | 0 | 0 | 0 | 0
811 | 70825641 | 70825612 | 66275603 | 1077 | 1 | 1077 | 3 | 0930110000 |  | Арматурные заготовки из стали класса А-I, диаметр 10 мм | 1348 | 1009 | т | т | 1000 | 0 | 0 | 0 | 0 | 0 | 0 | 0 | 0 | *0 | 0 | 3 | -1 |  | 0 | 0 | 0 | 0 | 0 | 0 | 0 | 0
811 | 70825642 | 70825612 | 66321845 | 1 | 1 | 1077 | 3 | 1.1-1-1051 | ТСН-2001.1 Доп. 68, Р. 1, о. 1, поз. 1051 | Солидол жировой | 1348 | 1009 | т | т | 1000 | 3e-05 | 18504.15 | 0 | 0 | 0 | 0 | 1 | 0 | *0 | 0 | 2 | 70825622 | 211 | 0 | 0 | 0 | 0 | 0 | 0 | 0 | 0
811 | 70825643 | 70825612 | 66321205 | 1 | 1 | 1077 | 3 | 1.1-1-115 | ТСН-2001.1. Доп. 1-42. Р. 1, о. 1, поз. 115 | Ветошь | 1346 | 1009 | кг | кг | 1 | 0.02 | 1.61 | 0 | 0 | 0 | 0 | 1 | 0 | *0 | 0 | 2 | 70825623 | 212 | 0 | 0 | 0 | 0 | 0 | 0 | 0 | 0
811 | 70825644 | 70825612 | 66321487 | 1 | 1 | 1077 | 3 | 1.1-1-493 | ТСН-2001.1 Доп. 67, Р. 1, о. 1, поз. 493 | Лак битумный, типа БТ-577 | 1348 | 1009 | т | т | 1000 | 0.0001 | 16189.08 | 0 | 0 | 0 | 0 | 1 | 0 | *0 | 0 | 2 | 70825624 | 213 | 0 | 0 | 0 | 0 | 0 | 0 | 0 | 0
811 | 70825645 | 70825612 | 66328088 | 1 | 1 | 1077 | 3 | 1.1-1-8150 | ТСН-2001.1 Доп. 73, Р. 1, о. 1, поз. 8150 | Смазка защитная электросетевая | 1346 | 1009 | кг | кг | 1 | 0.1 | 47.86 | 0 | 0 | 0 | 0 | 1 | 0 | *0 | 0 | 2 | 70825625 | 214 | 0 | 0 | 0 | 0 | 0 | 0 | 0 | 0
811 | 70825646 | 70825612 | 66321807 | 1 | 1 | 1077 | 3 | 1.1-1-999 | ТСН-2001.1. Доп. 1-42. Р. 1, о. 1, поз. 999 | Растворитель "Уайт-спирит" | 1348 | 1009 | т | т | 1000 | 3e-05 | 12534.98 | 0 | 0 | 0 | 0 | 1 | 0 | *0 | 0 | 2 | 70825626 | 215 | 0 | 0 | 0 | 0 | 0 | 0 | 0 | 0
811 | 70825647 | 70825612 | 66277606 | 1077 | 1 | 1077 | 3 | 1297020000 |  | Болты строительные с гайками и шайбами | 1348 | 1009 | т | т | 1000 | 0 | 0 | 0 | 0 | 0 | 0 | 0 | 0 | *0 | 0 | 3 | -1 |  | 0 | 0 | 0 | 0 | 0 | 0 | 0 | 0
811 | 70825648 | 70825612 | 66309808 | 1077 | 1 | 1077 | 3 | 5285920000 |  | Хомуты стальные | 1348 | 1009 | т | т | 1000 | 0 | 0 | 0 | 0 | 0 | 0 | 0 | 0 | *0 | 0 | 3 | -1 |  | 0 | 0 | 0 | 0 | 0 | 0 | 0 | 0
811 | 70825649 | 70825612 | 66309808 | 1077 | 1 | 1077 | 3 | 5285920000 |  | Детали крепления стальные | 1348 | 1009 | т | т | 1000 | 0 | 0 | 0 | 0 | 0 | 0 | 0 | 0 | *0 | 0 | 3 | -1 |  | 0 | 0 | 0 | 0 | 0 | 0 | 0 | 0
811 | 70825650 | 70825612 | 66310550 | 1077 | 1 | 1077 | 3 | 5297430000 |  | Изоляторы штыревые | 1354 | 1010 | шт. | шт. | 1 | 0 | 0 | 0 | 0 | 0 | 0 | 0 | 0 | *0 | 0 | 3 | -1 |  | 0 | 0 | 0 | 0 | 0 | 0 | 0 | 0
812 | 70825639 | 70825612 | 66274153 | 1077 | 1 | 1077 | 1 | 9999990008 |  | Трудозатраты рабочих | 1191 | 1013 | чел.-ч. | чел.-ч. | 1 | 4.38 | 0 | 0 | 0 | 0 | 0 | 1 | 1 | *0,3)*1,05 | 1.3797 | 2 | 70825620 | 216 | 0 | 0 | 0 | 0 | 0 | 0 | 0 | 0
812 | 70825640 | 70825612 | 66352537 | 1 | 1 | 1077 | 2 | 2.1-18-7 | ТСН-2001.2. Доп. 68. п.1-18-7 (183001) | Автомобили грузовые бортовые, грузоподъемность до 5 т | 1368 | 1011 | маш.-ч | маш.-ч | 1 | 0.22 | 0 | 83.1 | 12.62 | 0 | 0 | 1 | 0 | *0,3)*1,05 | 0.0693 | 2 | 70825621 | 217 | 0 | 0 | 0 | 0 | 0 | 0 | 0 | 0
812 | 70825641 | 70825612 | 66275603 | 1077 | 1 | 1077 | 3 | 0930110000 |  | Арматурные заготовки из стали класса А-I, диаметр 10 мм | 1348 | 1009 | т | т | 1000 | 0 | 0 | 0 | 0 | 0 | 0 | 0 | 0 | *0 | 0 | 3 | -1 |  | 0 | 0 | 0 | 0 | 0 | 0 | 0 | 0
812 | 70825642 | 70825612 | 66321845 | 1 | 1 | 1077 | 3 | 1.1-1-1051 | ТСН-2001.1 Доп. 68, Р. 1, о. 1, поз. 1051 | Солидол жировой | 1348 | 1009 | т | т | 1000 | 3e-05 | 18504.15 | 0 | 0 | 0 | 0 | 1 | 0 | *0 | 0 | 2 | 70825622 | 218 | 0 | 0 | 0 | 0 | 0 | 0 | 0 | 0
812 | 70825643 | 70825612 | 66321205 | 1 | 1 | 1077 | 3 | 1.1-1-115 | ТСН-2001.1. Доп. 1-42. Р. 1, о. 1, поз. 115 | Ветошь | 1346 | 1009 | кг | кг | 1 | 0.02 | 1.61 | 0 | 0 | 0 | 0 | 1 | 0 | *0 | 0 | 2 | 70825623 | 219 | 0 | 0 | 0 | 0 | 0 | 0 | 0 | 0
812 | 70825644 | 70825612 | 66321487 | 1 | 1 | 1077 | 3 | 1.1-1-493 | ТСН-2001.1 Доп. 67, Р. 1, о. 1, поз. 493 | Лак битумный, типа БТ-577 | 1348 | 1009 | т | т | 1000 | 0.0001 | 16189.08 | 0 | 0 | 0 | 0 | 1 | 0 | *0 | 0 | 2 | 70825624 | 220 | 0 | 0 | 0 | 0 | 0 | 0 | 0 | 0
812 | 70825645 | 70825612 | 66328088 | 1 | 1 | 1077 | 3 | 1.1-1-8150 | ТСН-2001.1 Доп. 73, Р. 1, о. 1, поз. 8150 | Смазка защитная электросетевая | 1346 | 1009 | кг | кг | 1 | 0.1 | 47.86 | 0 | 0 | 0 | 0 | 1 | 0 | *0 | 0 | 2 | 70825625 | 221 | 0 | 0 | 0 | 0 | 0 | 0 | 0 | 0
812 | 70825646 | 70825612 | 66321807 | 1 | 1 | 1077 | 3 | 1.1-1-999 | ТСН-2001.1. Доп. 1-42. Р. 1, о. 1, поз. 999 | Растворитель "Уайт-спирит" | 1348 | 1009 | т | т | 1000 | 3e-05 | 12534.98 | 0 | 0 | 0 | 0 | 1 | 0 | *0 | 0 | 2 | 70825626 | 222 | 0 | 0 | 0 | 0 | 0 | 0 | 0 | 0
812 | 70825647 | 70825612 | 66277606 | 1077 | 1 | 1077 | 3 | 1297020000 |  | Болты строительные с гайками и шайбами | 1348 | 1009 | т | т | 1000 | 0 | 0 | 0 | 0 | 0 | 0 | 0 | 0 | *0 | 0 | 3 | -1 |  | 0 | 0 | 0 | 0 | 0 | 0 | 0 | 0
812 | 70825648 | 70825612 | 66309808 | 1077 | 1 | 1077 | 3 | 5285920000 |  | Хомуты стальные | 1348 | 1009 | т | т | 1000 | 0 | 0 | 0 | 0 | 0 | 0 | 0 | 0 | *0 | 0 | 3 | -1 |  | 0 | 0 | 0 | 0 | 0 | 0 | 0 | 0
812 | 70825649 | 70825612 | 66309808 | 1077 | 1 | 1077 | 3 | 5285920000 |  | Детали крепления стальные | 1348 | 1009 | т | т | 1000 | 0 | 0 | 0 | 0 | 0 | 0 | 0 | 0 | *0 | 0 | 3 | -1 |  | 0 | 0 | 0 | 0 | 0 | 0 | 0 | 0
812 | 70825650 | 70825612 | 66310550 | 1077 | 1 | 1077 | 3 | 5297430000 |  | Изоляторы штыревые | 1354 | 1010 | шт. | шт. | 1 | 0 | 0 | 0 | 0 | 0 | 0 | 0 | 0 | *0 | 0 | 3 | -1 |  | 0 | 0 | 0 | 0 | 0 | 0 | 0 | 0
980 | 70825667 | 70825664 | 66274153 | 1077 | 1 | 1077 | 1 | 9999990008 |  | Трудозатраты рабочих | 1191 | 1013 | чел.-ч. | чел.-ч. | 1 | 1.8 | 0 | 0 | 0 | 0 | 0 | 1 | 1 | *0,8 | 1.44 | 2 | 70825665 | 223 | 0 | 0 | 0 | 0 | 0 | 0 | 0 | 0
981 | 70825667 | 70825664 | 66274153 | 1077 | 1 | 1077 | 1 | 9999990008 |  | Трудозатраты рабочих | 1191 | 1013 | чел.-ч. | чел.-ч. | 1 | 1.8 | 0 | 0 | 0 | 0 | 0 | 1 | 1 | *0,8 | 1.44 | 2 | 70825665 | 224 | 0 | 0 | 0 | 0 | 0 | 0 | 0 | 0
982 | 70825671 | 70825668 | 66274153 | 1077 | 1 | 1077 | 1 | 9999990008 |  | Трудозатраты рабочих | 1191 | 1013 | чел.-ч. | чел.-ч. | 1 | 0.15 | 0 | 0 | 0 | 0 | 0 | 1 | 1 | *0,8 | 0.12 | 2 | 70825669 | 225 | 0 | 0 | 0 | 0 | 0 | 0 | 0 | 0
983 | 70825671 | 70825668 | 66274153 | 1077 | 1 | 1077 | 1 | 9999990008 |  | Трудозатраты рабочих | 1191 | 1013 | чел.-ч. | чел.-ч. | 1 | 0.15 | 0 | 0 | 0 | 0 | 0 | 1 | 1 | *0,8 | 0.12 | 2 | 70825669 | 226 | 0 | 0 | 0 | 0 | 0 | 0 | 0 | 0
984 | 70825675 | 70825672 | 66274153 | 1077 | 1 | 1077 | 1 | 9999990008 |  | Трудозатраты рабочих | 1191 | 1013 | чел.-ч. | чел.-ч. | 1 | 1 | 0 | 0 | 0 | 0 | 0 | 1 | 1 | *0,8 | 0.8 | 2 | 70825673 | 227 | 0 | 0 | 0 | 0 | 0 | 0 | 0 | 0
985 | 70825675 | 70825672 | 66274153 | 1077 | 1 | 1077 | 1 | 9999990008 |  | Трудозатраты рабочих | 1191 | 1013 | чел.-ч. | чел.-ч. | 1 | 1 | 0 | 0 | 0 | 0 | 0 | 1 | 1 | *0,8 | 0.8 | 2 | 70825673 | 228 | 0 | 0 | 0 | 0 | 0 | 0 | 0 | 0
1123 | 70825677 | 70825676 | 66274153 | 1077 | 1 | 1077 | 1 | 9999990008 |  | Трудозатраты рабочих | 1191 | 1013 | чел.-ч. | чел.-ч. | 1 | 65 | 0 | 0 | 0 | 0 | 0 | 1 | 1 | *0,8 | 52 | 3 | -1 |  | 0 | 0 | 0 | 0 | 0 | 0 | 0 | 0
1124 | 70825677 | 70825676 | 66274153 | 1077 | 1 | 1077 | 1 | 9999990008 |  | Трудозатраты рабочих | 1191 | 1013 | чел.-ч. | чел.-ч. | 1 | 65 | 0 | 0 | 0 | 0 | 0 | 1 | 1 | *0,8 | 52 | 3 | -1 |  | 0 | 0 | 0 | 0 | 0 | 0 | 0 | 0
1125 | 70825680 | 70825679 | 66274157 | 1077 | 1 | 1077 | 1 | 9999990009 |  | Трудозатраты машинистов | 1191 | 1013 | чел.-ч. | чел.-ч. | 1 | 12.62 | 0 | 0 | 0 | 1 | 0 | 1 | 2 |  | 12.62 | 3 | -1 |  | 0 | 0 | 0 | 0 | 0 | 0 | 0 | 0
1126 | 70825680 | 70825679 | 66274157 | 1077 | 1 | 1077 | 1 | 9999990009 |  | Трудозатраты машинистов | 1191 | 1013 | чел.-ч. | чел.-ч. | 1 | 12.62 | 0 | 0 | 0 | 1 | 0 | 1 | 2 |  | 12.62 | 3 | -1 |  | 0 | 0 | 0 | 0 | 0 | 0 | 0 | 0
1196 | 70825682 | 70825681 | 66274153 | 1077 | 1 | 1077 | 1 | 9999990008 |  | Трудозатраты рабочих | 1191 | 1013 | чел.-ч. | чел.-ч. | 1 | 5.4 | 0 | 0 | 0 | 0 | 0 | 1 | 1 | *0,8 | 4.32 | 3 | -1 |  | 0 | 0 | 0 | 0 | 0 | 0 | 0 | 0
1197 | 70825682 | 70825681 | 66274153 | 1077 | 1 | 1077 | 1 | 9999990008 |  | Трудозатраты рабочих | 1191 | 1013 | чел.-ч. | чел.-ч. | 1 | 5.4 | 0 | 0 | 0 | 0 | 0 | 1 | 1 | *0,8 | 4.32 | 3 | -1 |  | 0 | 0 | 0 | 0 | 0 | 0 | 0 | 0
1198 | 70825685 | 70825684 | 66274153 | 1077 | 1 | 1077 | 1 | 9999990008 |  | Трудозатраты рабочих | 1191 | 1013 | чел.-ч. | чел.-ч. | 1 | 0.15 | 0 | 0 | 0 | 0 | 0 | 1 | 1 | *0,8 | 0.12 | 3 | -1 |  | 0 | 0 | 0 | 0 | 0 | 0 | 0 | 0
1199 | 70825685 | 70825684 | 66274153 | 1077 | 1 | 1077 | 1 | 9999990008 |  | Трудозатраты рабочих | 1191 | 1013 | чел.-ч. | чел.-ч. | 1 | 0.15 | 0 | 0 | 0 | 0 | 0 | 1 | 1 | *0,8 | 0.12 | 3 | -1 |  | 0 | 0 | 0 | 0 | 0 | 0 | 0 | 0
1200 | 70825688 | 70825687 | 66274153 | 1077 | 1 | 1077 | 1 | 9999990008 |  | Трудозатраты рабочих | 1191 | 1013 | чел.-ч. | чел.-ч. | 1 | 1 | 0 | 0 | 0 | 0 | 0 | 1 | 1 | *0,8 | 0.8 | 3 | -1 |  | 0 | 0 | 0 | 0 | 0 | 0 | 0 | 0
1201 | 70825688 | 70825687 | 66274153 | 1077 | 1 | 1077 | 1 | 9999990008 |  | Трудозатраты рабочих | 1191 | 1013 | чел.-ч. | чел.-ч. | 1 | 1 | 0 | 0 | 0 | 0 | 0 | 1 | 1 | *0,8 | 0.8 | 3 | -1 |  | 0 | 0 | 0 | 0 | 0 | 0 | 0 | 0
1271 | 70825691 | 70825690 | 66274153 | 1077 | 1 | 1077 | 1 | 9999990008 |  | Трудозатраты рабочих | 1191 | 1013 | чел.-ч. | чел.-ч. | 1 | 13.11 | 0 | 0 | 0 | 0 | 0 | 1 | 1 | *1,2 | 15.732 | 3 | -1 |  | 0 | 0 | 0 | 0 | 0 | 0 | 0 | 0
1271 | 70825692 | 70825690 | 66351750 | 1 | 1 | 1077 | 2 | 2.1-2-7 | ТСН-2001.2. Доп. 68. п.1-2-7 (021003) | Тракторы колесные, мощность до 63 кВт (85 л.с.) | 1368 | 1011 | маш.-ч | маш.-ч | 1 | 1.67 | 0 | 97.62 | 12.62 | 0 | 0 | 1 | 0 | *1,2 | 2.004 | 3 | -1 |  | 0 | 0 | 0 | 0 | 0 | 0 | 0 | 0
1271 | 70825693 | 70825690 | 66352641 | 1 | 1 | 1077 | 2 | 2.1-30-84 | ТСН-2001.2. Доп. 68. п.1-30-84 (303401) | Пилы цепные, мощность до 4 кВт (5,44 л.с.) | 1368 | 1011 | маш.-ч | маш.-ч | 1 | 5.26 | 0 | 8.38 | 0 | 0 | 0 | 1 | 0 | *1,2 | 6.312 | 3 | -1 |  | 0 | 0 | 0 | 0 | 0 | 0 | 0 | 0
1271 | 70825694 | 70825690 | 66351856 | 1 | 1 | 1077 | 2 | 2.1-4-23 | ТСН-2001.2. Доп. 68. п.1-4-23 (042006) | Вышки телескопические на автомобильном шасси, высота до 25 м, грузоподъемность до 300 кг | 1368 | 1011 | маш.-ч | маш.-ч | 1 | 1.578 | 0 | 132.66 | 14.54 | 0 | 0 | 1 | 0 | *1,2 | 1.8936 | 3 | -1 |  | 0 | 0 | 0 | 0 | 0 | 0 | 0 | 0
1271 | 70825695 | 70825690 | 66321203 | 1 | 1 | 1077 | 3 | 1.1-1-113 | ТСН-2001.1. Доп. 1-42. Р. 1, о. 1, поз. 113 | Веревка пеньковая техническая | 1346 | 1009 | кг | кг | 1 | 0.4 | 29.98 | 0 | 0 | 0 | 0 | 1 | 0 | *1 | 0.4 | 3 | -1 |  | 0 | 0 | 0 | 0 | 0 | 0 | 0 | 0
1272 | 70825691 | 70825690 | 66274153 | 1077 | 1 | 1077 | 1 | 9999990008 |  | Трудозатраты рабочих | 1191 | 1013 | чел.-ч. | чел.-ч. | 1 | 13.11 | 0 | 0 | 0 | 0 | 0 | 1 | 1 | *1,2 | 15.732 | 3 | -1 |  | 0 | 0 | 0 | 0 | 0 | 0 | 0 | 0
1272 | 70825692 | 70825690 | 66351750 | 1 | 1 | 1077 | 2 | 2.1-2-7 | ТСН-2001.2. Доп. 68. п.1-2-7 (021003) | Тракторы колесные, мощность до 63 кВт (85 л.с.) | 1368 | 1011 | маш.-ч | маш.-ч | 1 | 1.67 | 0 | 97.62 | 12.62 | 0 | 0 | 1 | 0 | *1,2 | 2.004 | 3 | -1 |  | 0 | 0 | 0 | 0 | 0 | 0 | 0 | 0
1272 | 70825693 | 70825690 | 66352641 | 1 | 1 | 1077 | 2 | 2.1-30-84 | ТСН-2001.2. Доп. 68. п.1-30-84 (303401) | Пилы цепные, мощность до 4 кВт (5,44 л.с.) | 1368 | 1011 | маш.-ч | маш.-ч | 1 | 5.26 | 0 | 8.38 | 0 | 0 | 0 | 1 | 0 | *1,2 | 6.312 | 3 | -1 |  | 0 | 0 | 0 | 0 | 0 | 0 | 0 | 0
1272 | 70825694 | 70825690 | 66351856 | 1 | 1 | 1077 | 2 | 2.1-4-23 | ТСН-2001.2. Доп. 68. п.1-4-23 (042006) | Вышки телескопические на автомобильном шасси, высота до 25 м, грузоподъемность до 300 кг | 1368 | 1011 | маш.-ч | маш.-ч | 1 | 1.578 | 0 | 132.66 | 14.54 | 0 | 0 | 1 | 0 | *1,2 | 1.8936 | 3 | -1 |  | 0 | 0 | 0 | 0 | 0 | 0 | 0 | 0
1272 | 70825695 | 70825690 | 66321203 | 1 | 1 | 1077 | 3 | 1.1-1-113 | ТСН-2001.1. Доп. 1-42. Р. 1, о. 1, поз. 113 | Веревка пеньковая техническая | 1346 | 1009 | кг | кг | 1 | 0.4 | 29.98 | 0 | 0 | 0 | 0 | 1 | 0 | *1 | 0.4 | 3 | -1 |  | 0 | 0 | 0 | 0 | 0 | 0 | 0 | 0
1273 | 70825702 | 70825701 | 66274153 | 1077 | 1 | 1077 | 1 | 9999990008 |  | Трудозатраты рабочих | 1191 | 1013 | чел.-ч. | чел.-ч. | 1 | 14.8 | 0 | 0 | 0 | 0 | 0 | 1 | 1 | *1,2 | 17.76 | 3 | -1 |  | 0 | 0 | 0 | 0 | 0 | 0 | 0 | 0
1273 | 70825703 | 70825701 | 66351744 | 1 | 1 | 1077 | 2 | 2.1-2-1 | ТСН-2001.2. Доп. 68. п.1-2-1 (020101) | Тракторы на гусеничном ходу, мощность до 60 кВт (81 л.с.) | 1368 | 1011 | маш.-ч | маш.-ч | 1 | 8.49 | 0 | 120.32 | 12.62 | 0 | 0 | 1 | 0 | *1,2 | 10.188 | 3 | -1 |  | 0 | 0 | 0 | 0 | 0 | 0 | 0 | 0
1274 | 70825702 | 70825701 | 66274153 | 1077 | 1 | 1077 | 1 | 9999990008 |  | Трудозатраты рабочих | 1191 | 1013 | чел.-ч. | чел.-ч. | 1 | 14.8 | 0 | 0 | 0 | 0 | 0 | 1 | 1 | *1,2 | 17.76 | 3 | -1 |  | 0 | 0 | 0 | 0 | 0 | 0 | 0 | 0
1274 | 70825703 | 70825701 | 66351744 | 1 | 1 | 1077 | 2 | 2.1-2-1 | ТСН-2001.2. Доп. 68. п.1-2-1 (020101) | Тракторы на гусеничном ходу, мощность до 60 кВт (81 л.с.) | 1368 | 1011 | маш.-ч | маш.-ч | 1 | 8.49 | 0 | 120.32 | 12.62 | 0 | 0 | 1 | 0 | *1,2 | 10.188 | 3 | -1 |  | 0 | 0 | 0 | 0 | 0 | 0 | 0 | 0
1275 | 70825707 | 70825706 | 66352392 | 1 | 1 | 1077 | 2 | 2.1-17-43 | ТСН-2001.2. Доп. 68. п.1-17-43 (176302) | Корчеватели-собиратели с трактором, мощность до 80 кВт (109 л.с.) | 1368 | 1011 | маш.-ч | маш.-ч | 1 | 7.32 | 0 | 142.83 | 14.54 | 0 | 0 | 1 | 0 | *1,2 | 8.784 | 3 | -1 |  | 0 | 0 | 0 | 0 | 0 | 0 | 0 | 0
1276 | 70825707 | 70825706 | 66352392 | 1 | 1 | 1077 | 2 | 2.1-17-43 | ТСН-2001.2. Доп. 68. п.1-17-43 (176302) | Корчеватели-собиратели с трактором, мощность до 80 кВт (109 л.с.) | 1368 | 1011 | маш.-ч | маш.-ч | 1 | 7.32 | 0 | 142.83 | 14.54 | 0 | 0 | 1 | 0 | *1,2 | 8.784 | 3 | -1 |  | 0 | 0 | 0 | 0 | 0 | 0 | 0 | 0
1277 | 70825710 | 70825709 | 66351726 | 1 | 1 | 1077 | 2 | 2.1-1-44 | ТСН-2001.2. Доп. 68. п.1-1-44 (012103) | Бульдозеры гусеничные, мощность до 79 кВт (108 л.с.) | 1368 | 1011 | маш.-ч | маш.-ч | 1 | 0.683 | 0 | 166.1 | 16.93 | 0 | 0 | 1 | 0 | *1,2 | 0.8196 | 3 | -1 |  | 0 | 0 | 0 | 0 | 0 | 0 | 0 | 0
1277 | 70825711 | 70825709 | 66351961 | 1 | 1 | 1077 | 2 | 2.1-5-48 | ТСН-2001.2. Доп. 68. п.1-5-48 (056003) | Автогрейдеры, мощность до 147 кВт (200 л.с.) | 1368 | 1011 | маш.-ч | маш.-ч | 1 | 0.397 | 0 | 219.56 | 18.62 | 0 | 0 | 1 | 0 | *1,2 | 0.4764 | 3 | -1 |  | 0 | 0 | 0 | 0 | 0 | 0 | 0 | 0
1278 | 70825710 | 70825709 | 66351726 | 1 | 1 | 1077 | 2 | 2.1-1-44 | ТСН-2001.2. Доп. 68. п.1-1-44 (012103) | Бульдозеры гусеничные, мощность до 79 кВт (108 л.с.) | 1368 | 1011 | маш.-ч | маш.-ч | 1 | 0.683 | 0 | 166.1 | 16.93 | 0 | 0 | 1 | 0 | *1,2 | 0.8196 | 3 | -1 |  | 0 | 0 | 0 | 0 | 0 | 0 | 0 | 0
1278 | 70825711 | 70825709 | 66351961 | 1 | 1 | 1077 | 2 | 2.1-5-48 | ТСН-2001.2. Доп. 68. п.1-5-48 (056003) | Автогрейдеры, мощность до 147 кВт (200 л.с.) | 1368 | 1011 | маш.-ч | маш.-ч | 1 | 0.397 | 0 | 219.56 | 18.62 | 0 | 0 | 1 | 0 | *1,2 | 0.4764 | 3 | -1 |  | 0 | 0 | 0 | 0 | 0 | 0 | 0 | 0
1279 | 70825715 | 70825714 | 66274157 | 1077 | 1 | 1077 | 1 | 9999990009 |  | Трудозатраты машинистов | 1191 | 1013 | чел.-ч. | чел.-ч. | 1 | 28.27 | 0 | 0 | 0 | 1 | 0 | 1 | 2 |  | 28.27 | 3 | -1 |  | 0 | 0 | 0 | 0 | 0 | 0 | 0 | 0
1280 | 70825715 | 70825714 | 66274157 | 1077 | 1 | 1077 | 1 | 9999990009 |  | Трудозатраты машинистов | 1191 | 1013 | чел.-ч. | чел.-ч. | 1 | 28.27 | 0 | 0 | 0 | 1 | 0 | 1 | 2 |  | 28.27 | 3 | -1 |  | 0 | 0 | 0 | 0 | 0 | 0 | 0 | 0

## SrcPoprs
28 | 1 | *0 | *0,3 | *0,3 | *0,3 | *0,3 | *0,3 | *0 | *0,3 | Гл.6.Прил.2.2.п.2.2.14_06.00.01.35.004 | При демонтаже инженерных систем | Глава 6
28 | 1 |  | *1,05 | *1,05 | *1,05 | *1,05 | *1,05 |  | *1,05 | О.П. п.3.4.30.г | В отношении объектов, реализуемых с привлечением средств бюджета города Москвы, затраты, учитывающие усложненные условия производства работ (стесненность, сложность складирования и транспортной логистики, наличие в зоне производства работ действующего технологического оборудования или движения технологического транспорта и т.п.), определяются при составлении локальных сметных расчетов (локальных смет): для объектов города Москвы, расположенных за пределами Московской кольцевой автомобильной дороги | Глава 12
29 | 1 | *0 | *0,3 | *0,3 | *0,3 | *0,3 | *0,3 | *0 | *0,3 | Гл.6.Прил.2.2.п.2.2.14_06.00.01.35.004 | При демонтаже инженерных систем | Глава 6
29 | 1 |  | *1,05 | *1,05 | *1,05 | *1,05 | *1,05 |  | *1,05 | О.П. п.3.4.30.г | В отношении объектов, реализуемых с привлечением средств бюджета города Москвы, затраты, учитывающие усложненные условия производства работ (стесненность, сложность складирования и транспортной логистики, наличие в зоне производства работ действующего технологического оборудования или движения технологического транспорта и т.п.), определяются при составлении локальных сметных расчетов (локальных смет): для объектов города Москвы, расположенных за пределами Московской кольцевой автомобильной дороги | Глава 12
30 | 1 | *0 | *0,3 | *0,3 | *0,3 | *0,3 | *0,3 | *0 | *0,3 | Гл.6.Прил.2.2.п.2.2.14_06.00.01.35.004 | При демонтаже инженерных систем | Глава 6
30 | 1 |  | *1,05 | *1,05 | *1,05 | *1,05 | *1,05 |  | *1,05 | О.П. п.3.4.30.г | В отношении объектов, реализуемых с привлечением средств бюджета города Москвы, затраты, учитывающие усложненные условия производства работ (стесненность, сложность складирования и транспортной логистики, наличие в зоне производства работ действующего технологического оборудования или движения технологического транспорта и т.п.), определяются при составлении локальных сметных расчетов (локальных смет): для объектов города Москвы, расположенных за пределами Московской кольцевой автомобильной дороги | Глава 12
31 | 1 | *0 | *0,3 | *0,3 | *0,3 | *0,3 | *0,3 | *0 | *0,3 | Гл.6.Прил.2.2.п.2.2.14_06.00.01.35.004 | При демонтаже инженерных систем | Глава 6
31 | 1 |  | *1,05 | *1,05 | *1,05 | *1,05 | *1,05 |  | *1,05 | О.П. п.3.4.30.г | В отношении объектов, реализуемых с привлечением средств бюджета города Москвы, затраты, учитывающие усложненные условия производства работ (стесненность, сложность складирования и транспортной логистики, наличие в зоне производства работ действующего технологического оборудования или движения технологического транспорта и т.п.), определяются при составлении локальных сметных расчетов (локальных смет): для объектов города Москвы, расположенных за пределами Московской кольцевой автомобильной дороги | Глава 12
32 | 1 | *0 | *0,3 | *0,3 | *0,3 | *0,3 | *0,3 | *0 | *0,3 | Гл.6.Прил.2.2.п.2.2.14_06.00.01.35.004 | При демонтаже инженерных систем | Глава 6
32 | 1 |  | *1,05 | *1,05 | *1,05 | *1,05 | *1,05 |  | *1,05 | О.П. п.3.4.30.г | В отношении объектов, реализуемых с привлечением средств бюджета города Москвы, затраты, учитывающие усложненные условия производства работ (стесненность, сложность складирования и транспортной логистики, наличие в зоне производства работ действующего технологического оборудования или движения технологического транспорта и т.п.), определяются при составлении локальных сметных расчетов (локальных смет): для объектов города Москвы, расположенных за пределами Московской кольцевой автомобильной дороги | Глава 12
33 | 1 | *0 | *0,3 | *0,3 | *0,3 | *0,3 | *0,3 | *0 | *0,3 | Гл.6.Прил.2.2.п.2.2.14_06.00.01.35.004 | При демонтаже инженерных систем | Глава 6
33 | 1 |  | *1,05 | *1,05 | *1,05 | *1,05 | *1,05 |  | *1,05 | О.П. п.3.4.30.г | В отношении объектов, реализуемых с привлечением средств бюджета города Москвы, затраты, учитывающие усложненные условия производства работ (стесненность, сложность складирования и транспортной логистики, наличие в зоне производства работ действующего технологического оборудования или движения технологического транспорта и т.п.), определяются при составлении локальных сметных расчетов (локальных смет): для объектов города Москвы, расположенных за пределами Московской кольцевой автомобильной дороги | Глава 12
69 | 1 |  | *1,05 | *1,05 | *1,05 | *1,05 | *1,05 |  | *1,05 | О.П. п.3.4.30.г | В отношении объектов, реализуемых с привлечением средств бюджета города Москвы, затраты, учитывающие усложненные условия производства работ (стесненность, сложность складирования и транспортной логистики, наличие в зоне производства работ действующего технологического оборудования или движения технологического транспорта и т.п.), определяются при составлении локальных сметных расчетов (локальных смет): для объектов города Москвы, расположенных за пределами Московской кольцевой автомобильной дороги | Глава 12
70 | 1 |  | *1,05 | *1,05 | *1,05 | *1,05 | *1,05 |  | *1,05 | О.П. п.3.4.30.г | В отношении объектов, реализуемых с привлечением средств бюджета города Москвы, затраты, учитывающие усложненные условия производства работ (стесненность, сложность складирования и транспортной логистики, наличие в зоне производства работ действующего технологического оборудования или движения технологического транспорта и т.п.), определяются при составлении локальных сметных расчетов (локальных смет): для объектов города Москвы, расположенных за пределами Московской кольцевой автомобильной дороги | Глава 12
71 | 1 |  | *1,05 | *1,05 | *1,05 | *1,05 | *1,05 |  | *1,05 | О.П. п.3.4.30.г | В отношении объектов, реализуемых с привлечением средств бюджета города Москвы, затраты, учитывающие усложненные условия производства работ (стесненность, сложность складирования и транспортной логистики, наличие в зоне производства работ действующего технологического оборудования или движения технологического транспорта и т.п.), определяются при составлении локальных сметных расчетов (локальных смет): для объектов города Москвы, расположенных за пределами Московской кольцевой автомобильной дороги | Глава 12
72 | 1 |  | *1,05 | *1,05 | *1,05 | *1,05 | *1,05 |  | *1,05 | О.П. п.3.4.30.г | В отношении объектов, реализуемых с привлечением средств бюджета города Москвы, затраты, учитывающие усложненные условия производства работ (стесненность, сложность складирования и транспортной логистики, наличие в зоне производства работ действующего технологического оборудования или движения технологического транспорта и т.п.), определяются при составлении локальных сметных расчетов (локальных смет): для объектов города Москвы, расположенных за пределами Московской кольцевой автомобильной дороги | Глава 12
108 | 1 |  | *1,05 | *1,05 | *1,05 | *1,05 | *1,05 |  | *1,05 | О.П. п.3.4.30.г | В отношении объектов, реализуемых с привлечением средств бюджета города Москвы, затраты, учитывающие усложненные условия производства работ (стесненность, сложность складирования и транспортной логистики, наличие в зоне производства работ действующего технологического оборудования или движения технологического транспорта и т.п.), определяются при составлении локальных сметных расчетов (локальных смет): для объектов города Москвы, расположенных за пределами Московской кольцевой автомобильной дороги | Глава 12
109 | 1 |  | *1,05 | *1,05 | *1,05 | *1,05 | *1,05 |  | *1,05 | О.П. п.3.4.30.г | В отношении объектов, реализуемых с привлечением средств бюджета города Москвы, затраты, учитывающие усложненные условия производства работ (стесненность, сложность складирования и транспортной логистики, наличие в зоне производства работ действующего технологического оборудования или движения технологического транспорта и т.п.), определяются при составлении локальных сметных расчетов (локальных смет): для объектов города Москвы, расположенных за пределами Московской кольцевой автомобильной дороги | Глава 12
110 | 1 |  | *1,05 | *1,05 | *1,05 | *1,05 | *1,05 |  | *1,05 | О.П. п.3.4.30.г | В отношении объектов, реализуемых с привлечением средств бюджета города Москвы, затраты, учитывающие усложненные условия производства работ (стесненность, сложность складирования и транспортной логистики, наличие в зоне производства работ действующего технологического оборудования или движения технологического транспорта и т.п.), определяются при составлении локальных сметных расчетов (локальных смет): для объектов города Москвы, расположенных за пределами Московской кольцевой автомобильной дороги | Глава 12
111 | 1 |  | *1,05 | *1,05 | *1,05 | *1,05 | *1,05 |  | *1,05 | О.П. п.3.4.30.г | В отношении объектов, реализуемых с привлечением средств бюджета города Москвы, затраты, учитывающие усложненные условия производства работ (стесненность, сложность складирования и транспортной логистики, наличие в зоне производства работ действующего технологического оборудования или движения технологического транспорта и т.п.), определяются при составлении локальных сметных расчетов (локальных смет): для объектов города Москвы, расположенных за пределами Московской кольцевой автомобильной дороги | Глава 12
112 | 1 |  | *1,05 | *1,05 | *1,05 | *1,05 | *1,05 |  | *1,05 | О.П. п.3.4.30.г | В отношении объектов, реализуемых с привлечением средств бюджета города Москвы, затраты, учитывающие усложненные условия производства работ (стесненность, сложность складирования и транспортной логистики, наличие в зоне производства работ действующего технологического оборудования или движения технологического транспорта и т.п.), определяются при составлении локальных сметных расчетов (локальных смет): для объектов города Москвы, расположенных за пределами Московской кольцевой автомобильной дороги | Глава 12
113 | 1 |  | *1,05 | *1,05 | *1,05 | *1,05 | *1,05 |  | *1,05 | О.П. п.3.4.30.г | В отношении объектов, реализуемых с привлечением средств бюджета города Москвы, затраты, учитывающие усложненные условия производства работ (стесненность, сложность складирования и транспортной логистики, наличие в зоне производства работ действующего технологического оборудования или движения технологического транспорта и т.п.), определяются при составлении локальных сметных расчетов (локальных смет): для объектов города Москвы, расположенных за пределами Московской кольцевой автомобильной дороги | Глава 12
114 | 1 |  | *1,05 | *1,05 | *1,05 | *1,05 | *1,05 |  | *1,05 | О.П. п.3.4.30.г | В отношении объектов, реализуемых с привлечением средств бюджета города Москвы, затраты, учитывающие усложненные условия производства работ (стесненность, сложность складирования и транспортной логистики, наличие в зоне производства работ действующего технологического оборудования или движения технологического транспорта и т.п.), определяются при составлении локальных сметных расчетов (локальных смет): для объектов города Москвы, расположенных за пределами Московской кольцевой автомобильной дороги | Глава 12
115 | 1 |  | *1,05 | *1,05 | *1,05 | *1,05 | *1,05 |  | *1,05 | О.П. п.3.4.30.г | В отношении объектов, реализуемых с привлечением средств бюджета города Москвы, затраты, учитывающие усложненные условия производства работ (стесненность, сложность складирования и транспортной логистики, наличие в зоне производства работ действующего технологического оборудования или движения технологического транспорта и т.п.), определяются при составлении локальных сметных расчетов (локальных смет): для объектов города Москвы, расположенных за пределами Московской кольцевой автомобильной дороги | Глава 12
151 | 1 |  | *1,05 | *1,05 | *1,05 | *1,05 | *1,05 |  | *1,05 | О.П. п.3.4.30.г | В отношении объектов, реализуемых с привлечением средств бюджета города Москвы, затраты, учитывающие усложненные условия производства работ (стесненность, сложность складирования и транспортной логистики, наличие в зоне производства работ действующего технологического оборудования или движения технологического транспорта и т.п.), определяются при составлении локальных сметных расчетов (локальных смет): для объектов города Москвы, расположенных за пределами Московской кольцевой автомобильной дороги | Глава 12
152 | 1 |  | *1,05 | *1,05 | *1,05 | *1,05 | *1,05 |  | *1,05 | О.П. п.3.4.30.г | В отношении объектов, реализуемых с привлечением средств бюджета города Москвы, затраты, учитывающие усложненные условия производства работ (стесненность, сложность складирования и транспортной логистики, наличие в зоне производства работ действующего технологического оборудования или движения технологического транспорта и т.п.), определяются при составлении локальных сметных расчетов (локальных смет): для объектов города Москвы, расположенных за пределами Московской кольцевой автомобильной дороги | Глава 12
153 | 1 |  | *1,05 | *1,05 | *1,05 | *1,05 | *1,05 |  | *1,05 | О.П. п.3.4.30.г | В отношении объектов, реализуемых с привлечением средств бюджета города Москвы, затраты, учитывающие усложненные условия производства работ (стесненность, сложность складирования и транспортной логистики, наличие в зоне производства работ действующего технологического оборудования или движения технологического транспорта и т.п.), определяются при составлении локальных сметных расчетов (локальных смет): для объектов города Москвы, расположенных за пределами Московской кольцевой автомобильной дороги | Глава 12
154 | 1 |  | *1,05 | *1,05 | *1,05 | *1,05 | *1,05 |  | *1,05 | О.П. п.3.4.30.г | В отношении объектов, реализуемых с привлечением средств бюджета города Москвы, затраты, учитывающие усложненные условия производства работ (стесненность, сложность складирования и транспортной логистики, наличие в зоне производства работ действующего технологического оборудования или движения технологического транспорта и т.п.), определяются при составлении локальных сметных расчетов (локальных смет): для объектов города Москвы, расположенных за пределами Московской кольцевой автомобильной дороги | Глава 12
155 | 1 |  | *1,05 | *1,05 | *1,05 | *1,05 | *1,05 |  | *1,05 | О.П. п.3.4.30.г | В отношении объектов, реализуемых с привлечением средств бюджета города Москвы, затраты, учитывающие усложненные условия производства работ (стесненность, сложность складирования и транспортной логистики, наличие в зоне производства работ действующего технологического оборудования или движения технологического транспорта и т.п.), определяются при составлении локальных сметных расчетов (локальных смет): для объектов города Москвы, расположенных за пределами Московской кольцевой автомобильной дороги | Глава 12
156 | 1 |  | *1,05 | *1,05 | *1,05 | *1,05 | *1,05 |  | *1,05 | О.П. п.3.4.30.г | В отношении объектов, реализуемых с привлечением средств бюджета города Москвы, затраты, учитывающие усложненные условия производства работ (стесненность, сложность складирования и транспортной логистики, наличие в зоне производства работ действующего технологического оборудования или движения технологического транспорта и т.п.), определяются при составлении локальных сметных расчетов (локальных смет): для объектов города Москвы, расположенных за пределами Московской кольцевой автомобильной дороги | Глава 12
159 | 1 |  | *1,05 | *1,05 | *1,05 | *1,05 | *1,05 |  | *1,05 | О.П. п.3.4.30.г | В отношении объектов, реализуемых с привлечением средств бюджета города Москвы, затраты, учитывающие усложненные условия производства работ (стесненность, сложность складирования и транспортной логистики, наличие в зоне производства работ действующего технологического оборудования или движения технологического транспорта и т.п.), определяются при составлении локальных сметных расчетов (локальных смет): для объектов города Москвы, расположенных за пределами Московской кольцевой автомобильной дороги | Глава 12
160 | 1 |  | *1,05 | *1,05 | *1,05 | *1,05 | *1,05 |  | *1,05 | О.П. п.3.4.30.г | В отношении объектов, реализуемых с привлечением средств бюджета города Москвы, затраты, учитывающие усложненные условия производства работ (стесненность, сложность складирования и транспортной логистики, наличие в зоне производства работ действующего технологического оборудования или движения технологического транспорта и т.п.), определяются при составлении локальных сметных расчетов (локальных смет): для объектов города Москвы, расположенных за пределами Московской кольцевой автомобильной дороги | Глава 12
163 | 1 |  | *1,05 | *1,05 | *1,05 | *1,05 | *1,05 |  | *1,05 | О.П. п.3.4.30.г | В отношении объектов, реализуемых с привлечением средств бюджета города Москвы, затраты, учитывающие усложненные условия производства работ (стесненность, сложность складирования и транспортной логистики, наличие в зоне производства работ действующего технологического оборудования или движения технологического транспорта и т.п.), определяются при составлении локальных сметных расчетов (локальных смет): для объектов города Москвы, расположенных за пределами Московской кольцевой автомобильной дороги | Глава 12
164 | 1 |  | *1,05 | *1,05 | *1,05 | *1,05 | *1,05 |  | *1,05 | О.П. п.3.4.30.г | В отношении объектов, реализуемых с привлечением средств бюджета города Москвы, затраты, учитывающие усложненные условия производства работ (стесненность, сложность складирования и транспортной логистики, наличие в зоне производства работ действующего технологического оборудования или движения технологического транспорта и т.п.), определяются при составлении локальных сметных расчетов (локальных смет): для объектов города Москвы, расположенных за пределами Московской кольцевой автомобильной дороги | Глава 12
441 | 1 | *0 | *0,3 | *0,3 | *0,3 | *0,3 | *0,3 | *0 | *0,3 | Гл.6.Прил.2.2.п.2.2.14_06.00.01.35.004 | При демонтаже инженерных систем | Глава 6
442 | 1 | *0 | *0,3 | *0,3 | *0,3 | *0,3 | *0,3 | *0 | *0,3 | Гл.6.Прил.2.2.п.2.2.14_06.00.01.35.004 | При демонтаже инженерных систем | Глава 6
762 | 1 |  | *1,05 | *1,05 | *1,05 | *1,05 | *1,05 |  | *1,05 | О.П. п.3.4.30.г | В отношении объектов, реализуемых с привлечением средств бюджета города Москвы, затраты, учитывающие усложненные условия производства работ (стесненность, сложность складирования и транспортной логистики, наличие в зоне производства работ действующего технологического оборудования или движения технологического транспорта и т.п.), определяются при составлении локальных сметных расчетов (локальных смет): для объектов города Москвы, расположенных за пределами Московской кольцевой автомобильной дороги | Глава 12
763 | 1 |  | *1,05 | *1,05 | *1,05 | *1,05 | *1,05 |  | *1,05 | О.П. п.3.4.30.г | В отношении объектов, реализуемых с привлечением средств бюджета города Москвы, затраты, учитывающие усложненные условия производства работ (стесненность, сложность складирования и транспортной логистики, наличие в зоне производства работ действующего технологического оборудования или движения технологического транспорта и т.п.), определяются при составлении локальных сметных расчетов (локальных смет): для объектов города Москвы, расположенных за пределами Московской кольцевой автомобильной дороги | Глава 12
764 | 1 |  | *1,05 | *1,05 | *1,05 | *1,05 | *1,05 |  | *1,05 | О.П. п.3.4.30.г | В отношении объектов, реализуемых с привлечением средств бюджета города Москвы, затраты, учитывающие усложненные условия производства работ (стесненность, сложность складирования и транспортной логистики, наличие в зоне производства работ действующего технологического оборудования или движения технологического транспорта и т.п.), определяются при составлении локальных сметных расчетов (локальных смет): для объектов города Москвы, расположенных за пределами Московской кольцевой автомобильной дороги | Глава 12
765 | 1 |  | *1,05 | *1,05 | *1,05 | *1,05 | *1,05 |  | *1,05 | О.П. п.3.4.30.г | В отношении объектов, реализуемых с привлечением средств бюджета города Москвы, затраты, учитывающие усложненные условия производства работ (стесненность, сложность складирования и транспортной логистики, наличие в зоне производства работ действующего технологического оборудования или движения технологического транспорта и т.п.), определяются при составлении локальных сметных расчетов (локальных смет): для объектов города Москвы, расположенных за пределами Московской кольцевой автомобильной дороги | Глава 12
766 | 1 |  | *1,05 | *1,05 | *1,05 | *1,05 | *1,05 |  | *1,05 | О.П. п.3.4.30.г | В отношении объектов, реализуемых с привлечением средств бюджета города Москвы, затраты, учитывающие усложненные условия производства работ (стесненность, сложность складирования и транспортной логистики, наличие в зоне производства работ действующего технологического оборудования или движения технологического транспорта и т.п.), определяются при составлении локальных сметных расчетов (локальных смет): для объектов города Москвы, расположенных за пределами Московской кольцевой автомобильной дороги | Глава 12
767 | 1 |  | *1,05 | *1,05 | *1,05 | *1,05 | *1,05 |  | *1,05 | О.П. п.3.4.30.г | В отношении объектов, реализуемых с привлечением средств бюджета города Москвы, затраты, учитывающие усложненные условия производства работ (стесненность, сложность складирования и транспортной логистики, наличие в зоне производства работ действующего технологического оборудования или движения технологического транспорта и т.п.), определяются при составлении локальных сметных расчетов (локальных смет): для объектов города Москвы, расположенных за пределами Московской кольцевой автомобильной дороги | Глава 12
805 | 1 | *0 | *0,3 | *0,3 | *0,3 | *0,3 | *0,3 | *0 | *0,3 | Гл.6.Прил.2.2.п.2.2.14_06.00.01.35.004 | При демонтаже инженерных систем | Глава 6
805 | 1 |  | *1,05 | *1,05 | *1,05 | *1,05 | *1,05 |  | *1,05 | О.П. п.3.4.30.г | В отношении объектов, реализуемых с привлечением средств бюджета города Москвы, затраты, учитывающие усложненные условия производства работ (стесненность, сложность складирования и транспортной логистики, наличие в зоне производства работ действующего технологического оборудования или движения технологического транспорта и т.п.), определяются при составлении локальных сметных расчетов (локальных смет): для объектов города Москвы, расположенных за пределами Московской кольцевой автомобильной дороги | Глава 12
806 | 1 | *0 | *0,3 | *0,3 | *0,3 | *0,3 | *0,3 | *0 | *0,3 | Гл.6.Прил.2.2.п.2.2.14_06.00.01.35.004 | При демонтаже инженерных систем | Глава 6
806 | 1 |  | *1,05 | *1,05 | *1,05 | *1,05 | *1,05 |  | *1,05 | О.П. п.3.4.30.г | В отношении объектов, реализуемых с привлечением средств бюджета города Москвы, затраты, учитывающие усложненные условия производства работ (стесненность, сложность складирования и транспортной логистики, наличие в зоне производства работ действующего технологического оборудования или движения технологического транспорта и т.п.), определяются при составлении локальных сметных расчетов (локальных смет): для объектов города Москвы, расположенных за пределами Московской кольцевой автомобильной дороги | Глава 12
807 | 1 | *0 | *0,4 | *0,4 | *0,4 | *0,4 | *0,4 | *0 | *0,4 | Гл.4.Прил.2.2.п.2.2.28_04.00.01.35.002 | При демонтаже оборудования, предназначенного для дальнейшего использования, без консервации и упаковки | Глава 4
807 | 1 |  | *1,05 | *1,05 | *1,05 | *1,05 | *1,05 |  | *1,05 | О.П. п.3.4.30.г | В отношении объектов, реализуемых с привлечением средств бюджета города Москвы, затраты, учитывающие усложненные условия производства работ (стесненность, сложность складирования и транспортной логистики, наличие в зоне производства работ действующего технологического оборудования или движения технологического транспорта и т.п.), определяются при составлении локальных сметных расчетов (локальных смет): для объектов города Москвы, расположенных за пределами Московской кольцевой автомобильной дороги | Глава 12
808 | 1 | *0 | *0,4 | *0,4 | *0,4 | *0,4 | *0,4 | *0 | *0,4 | Гл.4.Прил.2.2.п.2.2.28_04.00.01.35.002 | При демонтаже оборудования, предназначенного для дальнейшего использования, без консервации и упаковки | Глава 4
808 | 1 |  | *1,05 | *1,05 | *1,05 | *1,05 | *1,05 |  | *1,05 | О.П. п.3.4.30.г | В отношении объектов, реализуемых с привлечением средств бюджета города Москвы, затраты, учитывающие усложненные условия производства работ (стесненность, сложность складирования и транспортной логистики, наличие в зоне производства работ действующего технологического оборудования или движения технологического транспорта и т.п.), определяются при составлении локальных сметных расчетов (локальных смет): для объектов города Москвы, расположенных за пределами Московской кольцевой автомобильной дороги | Глава 12
809 | 1 | *0 | *0,4 | *0,4 | *0,4 | *0,4 | *0,4 | *0 | *0,4 | Гл.4.Прил.2.2.п.2.2.28_04.00.01.35.002 | При демонтаже оборудования, предназначенного для дальнейшего использования, без консервации и упаковки | Глава 4
809 | 1 |  | *1,05 | *1,05 | *1,05 | *1,05 | *1,05 |  | *1,05 | О.П. п.3.4.30.г | В отношении объектов, реализуемых с привлечением средств бюджета города Москвы, затраты, учитывающие усложненные условия производства работ (стесненность, сложность складирования и транспортной логистики, наличие в зоне производства работ действующего технологического оборудования или движения технологического транспорта и т.п.), определяются при составлении локальных сметных расчетов (локальных смет): для объектов города Москвы, расположенных за пределами Московской кольцевой автомобильной дороги | Глава 12
810 | 1 | *0 | *0,4 | *0,4 | *0,4 | *0,4 | *0,4 | *0 | *0,4 | Гл.4.Прил.2.2.п.2.2.28_04.00.01.35.002 | При демонтаже оборудования, предназначенного для дальнейшего использования, без консервации и упаковки | Глава 4
810 | 1 |  | *1,05 | *1,05 | *1,05 | *1,05 | *1,05 |  | *1,05 | О.П. п.3.4.30.г | В отношении объектов, реализуемых с привлечением средств бюджета города Москвы, затраты, учитывающие усложненные условия производства работ (стесненность, сложность складирования и транспортной логистики, наличие в зоне производства работ действующего технологического оборудования или движения технологического транспорта и т.п.), определяются при составлении локальных сметных расчетов (локальных смет): для объектов города Москвы, расположенных за пределами Московской кольцевой автомобильной дороги | Глава 12
811 | 1 | *0 | *0,3 | *0,3 | *0,3 | *0,3 | *0,3 | *0 | *0,3 | Гл.6.Прил.2.2.п.2.2.14_06.00.01.35.004 | При демонтаже инженерных систем | Глава 6
811 | 1 |  | *1,05 | *1,05 | *1,05 | *1,05 | *1,05 |  | *1,05 | О.П. п.3.4.30.г | В отношении объектов, реализуемых с привлечением средств бюджета города Москвы, затраты, учитывающие усложненные условия производства работ (стесненность, сложность складирования и транспортной логистики, наличие в зоне производства работ действующего технологического оборудования или движения технологического транспорта и т.п.), определяются при составлении локальных сметных расчетов (локальных смет): для объектов города Москвы, расположенных за пределами Московской кольцевой автомобильной дороги | Глава 12
812 | 1 | *0 | *0,3 | *0,3 | *0,3 | *0,3 | *0,3 | *0 | *0,3 | Гл.6.Прил.2.2.п.2.2.14_06.00.01.35.004 | При демонтаже инженерных систем | Глава 6
812 | 1 |  | *1,05 | *1,05 | *1,05 | *1,05 | *1,05 |  | *1,05 | О.П. п.3.4.30.г | В отношении объектов, реализуемых с привлечением средств бюджета города Москвы, затраты, учитывающие усложненные условия производства работ (стесненность, сложность складирования и транспортной логистики, наличие в зоне производства работ действующего технологического оборудования или движения технологического транспорта и т.п.), определяются при составлении локальных сметных расчетов (локальных смет): для объектов города Москвы, расположенных за пределами Московской кольцевой автомобильной дороги | Глава 12
980 | 1 |  |  |  | *0,8 | *0,8 |  |  |  | Гл.5.Прил.2.2.п.2.2.24_05.00.01.37.002 | При производстве пусконаладочных работ при техническом руководстве персонала предприятий- изготовителей или поставщиков оборудования | Глава 5
981 | 1 |  |  |  | *0,8 | *0,8 |  |  |  | Гл.5.Прил.2.2.п.2.2.24_05.00.01.37.002 | При производстве пусконаладочных работ при техническом руководстве персонала предприятий- изготовителей или поставщиков оборудования | Глава 5
982 | 1 |  |  |  | *0,8 | *0,8 |  |  |  | Гл.5.Прил.2.2.п.2.2.24_05.00.01.37.002 | При производстве пусконаладочных работ при техническом руководстве персонала предприятий- изготовителей или поставщиков оборудования | Глава 5
983 | 1 |  |  |  | *0,8 | *0,8 |  |  |  | Гл.5.Прил.2.2.п.2.2.24_05.00.01.37.002 | При производстве пусконаладочных работ при техническом руководстве персонала предприятий- изготовителей или поставщиков оборудования | Глава 5
984 | 1 |  |  |  | *0,8 | *0,8 |  |  |  | Гл.5.Прил.2.2.п.2.2.24_05.00.01.37.002 | При производстве пусконаладочных работ при техническом руководстве персонала предприятий- изготовителей или поставщиков оборудования | Глава 5
985 | 1 |  |  |  | *0,8 | *0,8 |  |  |  | Гл.5.Прил.2.2.п.2.2.24_05.00.01.37.002 | При производстве пусконаладочных работ при техническом руководстве персонала предприятий- изготовителей или поставщиков оборудования | Глава 5
1123 | 1 |  |  |  | *0,8 | *0,8 |  |  |  | Гл.5.Прил.2.2.п.2.2.24_05.00.01.37.002 | При производстве пусконаладочных работ при техническом руководстве персонала предприятий- изготовителей или поставщиков оборудования | Глава 5
1124 | 1 |  |  |  | *0,8 | *0,8 |  |  |  | Гл.5.Прил.2.2.п.2.2.24_05.00.01.37.002 | При производстве пусконаладочных работ при техническом руководстве персонала предприятий- изготовителей или поставщиков оборудования | Глава 5
1196 | 1 |  |  |  | *0,8 | *0,8 |  |  |  | Гл.5.Прил.2.2.п.2.2.24_05.00.01.37.002 | При производстве пусконаладочных работ при техническом руководстве персонала предприятий- изготовителей или поставщиков оборудования | Глава 5
1197 | 1 |  |  |  | *0,8 | *0,8 |  |  |  | Гл.5.Прил.2.2.п.2.2.24_05.00.01.37.002 | При производстве пусконаладочных работ при техническом руководстве персонала предприятий- изготовителей или поставщиков оборудования | Глава 5
1198 | 1 |  |  |  | *0,8 | *0,8 |  |  |  | Гл.5.Прил.2.2.п.2.2.24_05.00.01.37.002 | При производстве пусконаладочных работ при техническом руководстве персонала предприятий- изготовителей или поставщиков оборудования | Глава 5
1199 | 1 |  |  |  | *0,8 | *0,8 |  |  |  | Гл.5.Прил.2.2.п.2.2.24_05.00.01.37.002 | При производстве пусконаладочных работ при техническом руководстве персонала предприятий- изготовителей или поставщиков оборудования | Глава 5
1200 | 1 |  |  |  | *0,8 | *0,8 |  |  |  | Гл.5.Прил.2.2.п.2.2.24_05.00.01.37.002 | При производстве пусконаладочных работ при техническом руководстве персонала предприятий- изготовителей или поставщиков оборудования | Глава 5
1201 | 1 |  |  |  | *0,8 | *0,8 |  |  |  | Гл.5.Прил.2.2.п.2.2.24_05.00.01.37.002 | При производстве пусконаладочных работ при техническом руководстве персонала предприятий- изготовителей или поставщиков оборудования | Глава 5
1271 | 1 | *1 | *1,2 | *1,2 | *1,2 | *1,2 | *1,2 | *1 | )*1,2 | Гл.3.Прил.2.2.п.2.2.1_03.00.01.01.001 | При производстве строительных работ в охранной зоне действующей воздушной линии электропередачи | Глава 3
1272 | 1 | *1 | *1,2 | *1,2 | *1,2 | *1,2 | *1,2 | *1 | )*1,2 | Гл.3.Прил.2.2.п.2.2.1_03.00.01.01.001 | При производстве строительных работ в охранной зоне действующей воздушной линии электропередачи | Глава 3
1273 | 1 | *1 | *1,2 | *1,2 | *1,2 | *1,2 | *1,2 | *1 | )*1,2 | Гл.3.Прил.2.2.п.2.2.1_03.00.01.01.001 | При производстве строительных работ в охранной зоне действующей воздушной линии электропередачи | Глава 3
1274 | 1 | *1 | *1,2 | *1,2 | *1,2 | *1,2 | *1,2 | *1 | )*1,2 | Гл.3.Прил.2.2.п.2.2.1_03.00.01.01.001 | При производстве строительных работ в охранной зоне действующей воздушной линии электропередачи | Глава 3
1275 | 1 | *1 | *1,2 | *1,2 | *1,2 | *1,2 | *1,2 | *1 | )*1,2 | Гл.3.Прил.2.2.п.2.2.1_03.00.01.01.001 | При производстве строительных работ в охранной зоне действующей воздушной линии электропередачи | Глава 3
1276 | 1 | *1 | *1,2 | *1,2 | *1,2 | *1,2 | *1,2 | *1 | )*1,2 | Гл.3.Прил.2.2.п.2.2.1_03.00.01.01.001 | При производстве строительных работ в охранной зоне действующей воздушной линии электропередачи | Глава 3
1277 | 1 | *1 | *1,2 | *1,2 | *1,2 | *1,2 | *1,2 | *1 | )*1,2 | Гл.3.Прил.2.2.п.2.2.1_03.00.01.01.001 | При производстве строительных работ в охранной зоне действующей воздушной линии электропередачи | Глава 3
1278 | 1 | *1 | *1,2 | *1,2 | *1,2 | *1,2 | *1,2 | *1 | )*1,2 | Гл.3.Прил.2.2.п.2.2.1_03.00.01.01.001 | При производстве строительных работ в охранной зоне действующей воздушной линии электропередачи | Глава 3

## SrcKA
0 | Smeta.RU (495) 974-1589 | _PS_ | 0 | 0 | 0 | Smeta.RU | 0 | 32613 | 10 | 12 | 0 | 0 | 0
|  |  |  | СД_I-345879_Соколово_договор | [9 empty] | 0 | 0