## 09-01-01
Форма № 4б
Строительство 2КЛ-0,4кВ от места врезки в существующую кабельную линию КЛ-0,4кВ, отходящую от РУ-0,4кВ ТП-10/0,4кВ №806/1 до сооружаемого РЩ-0,4кВ, установить РЩ-0,4кВ, в т.ч. ПИР, г. Москва, пос. Михайлово-Ярцевское, кв-л 109, : 77:22:0030118:3013. СД_I-352438_ПНР | [19 empty] | Строительство 2КЛ-0,4кВ от места врезки в существующую кабельную линию КЛ-0,4кВ, отходящую от РУ-0,4кВ ТП-10/0,4кВ №806/1 до сооружаемого РЩ-0,4кВ, установить РЩ-0,4кВ, в т.ч. ПИР, г. Москва, пос. Михайлово-Ярцевское, кв-л 109, : 77:22:0030118:3013. СД_I-352438_ПНР
(наименование стройки и/или объекта)
ЛОКАЛЬНАЯ СМЕТА № 09-01-01
ПНР КЛ-0,4кВ №1 и №2
(наименование работ и затрат)
Основание: чертежи №
[8 empty] | В базисном уровне цен | В текущем уровне цен
|  |  |  | Сметная стоимость |  |  |  | 2.22 | 36.69 | тыс.руб.
|  |  |  | Строительные работы |  |  |  | 0 | 0 | тыс.руб.
|  |  |  | Работы по монтажу оборудования |  |  |  | 0 | 0 | тыс.руб.
|  |  |  | Оборудование |  |  |  | 0 | 0 | тыс.руб.
|  |  |  | Прочие работы и затраты |  |  |  | 2.22 | 36.69 | тыс.руб.
|  |  |  | Средства на оплату труда |  |  |  | 0.14084 | 7.8406 | тыс.руб.
|  |  |  | Затраты труда |  |  |  | 2.52 |  | чел.-ч.
Кроме того:
|  |  |  | Возврат материалов |  |  |  | 0 | 0 | тыс.руб.
Составлен(а) по ТСН-2001 с учетом Дополнения №: 79
№ и период сборника коэффициентов (индексов) пересчета: Коэффициенты к ТСН-2001 МГЭ Дополнение 79, строительство №218 IV квартал 2025 года | [19 empty] | № и период сборника коэффициентов (индексов) пересчета: Коэффициенты к ТСН-2001 МГЭ Дополнение 79, строительство №218 IV квартал 2025 года
№ п/п | Шифр расценки и коды ресурсов | Наименование работ и затрат | Ед. изм. | Кол-во единиц | Цена на ед. изм., руб. | Попра- вочные коэффи- циенты | Коэффи- циенты зимних удорожа- ний | Всего в ценах на январь 2000 года, руб. | Коэффи- циенты (индек- сы) пере- счета, нормы НР и СП | ВСЕГО затрат в текущем уровне цен, руб.
1 | 2 | 3 | 4 | 5 | 6 | 7 | 8 | 9 | 10 | 11
Раздел: ПНР КЛ-0.4кВ №1 и №2
1 | 5.1-162-1 | Измерение сопротивления изоляции мегаомметром кабельных и других линий напряжением до 1 кВ, предназначенных для передачи электроэнергии к распределительным устройствам, щитам, шкафам и коммутационным аппаратам | 1 измерение | 2 | [8 empty] | 8.44 | 469.63 | 4.1 | 228.47 | 0 | 0 | 0
|  | ЗП |  |  | 5.7 |  | 1 | 11.4 | 55.67 | 634.64
|  | НР от ФОТ | % | 74 |  |  |  | 8.44 | 74 | 469.63
|  | СП от ФОТ | % | 36 |  |  |  | 4.1 | 36 | 228.47
|  | ЗТР | чел-ч | 0.36 |  |  | 1 | 0.72
|  | Всего по позиции: |  |  |  |  | 23.94 |  | 1332.74 |  | 23.94 | 1332.74
2 | 5.1-158-1 | Фазировка электрической линии или трансформатора с сетью напряжением до 1 кВ | 1 фазировка | 2 | [8 empty] | 21.08 | 1173.26 | 10.25 | 570.77 | 0 | 0 | 0
|  | ЗП |  |  | 14.24 |  | 1 | 28.48 | 55.67 | 1585.48
|  | НР от ФОТ | % | 74 |  |  |  | 21.08 | 74 | 1173.26
|  | СП от ФОТ | % | 36 |  |  |  | 10.25 | 36 | 570.77
|  | ЗТР | чел-ч | 0.9 |  |  | 1 | 1.8
|  | Всего по позиции: |  |  |  |  | 59.81 |  | 3329.51 |  | 59.81 | 3329.51
3 | 2.1-8-3 | Автолаборатории | маш.-ч | 8 | [8 empty] | 95.91 | 5339.42 | 65.62 | 3653.29 | 176.68 | 0 | 2
|  | ЭМ |  |  | 247.38 |  | 1 | 1979.04 | 11.64 | 23036.03
|  | в т.ч. ЗПМ |  |  | 12.62 |  | 1 | 100.96 | 55.67 | 5620.44
|  | НР от ФОТ | % | 95 |  |  |  | 95.91 | 95 | 5339.42
|  | СП от ФОТ | % | 65 |  |  |  | 65.62 | 65 | 3653.29
|  | Всего по позиции: |  |  |  |  | 2140.57 |  | 32028.74 |  | 2140.57 | 32028.74
Итого по разделу: ПНР КЛ-0.4кВ №1 и №2 | [6 empty] | 2224.32 |  | 36690.99
Итого по ТСН-2001.16 | [7 empty] | 0 | 0
Итого возвратных сумм | [7 empty] | 0 | 0
Итого по локальной смете: ПНР КЛ-0,4кВ №1 и №2 | [6 empty] | 2224.32 |  | 36690.99
Итого по ТСН-2001.16 | [7 empty] | 0 | 0
Итого возвратных сумм | [7 empty] | 0 | 0
|  | в том числе: |  |  |  |  | 0 |  | 0
|  | Прочие |  |  |  |  | 2224.32 |  | 36690.99
|  | Итого прочие |  |  |  |  | 2224.32 |  | 36690.99
|  | Всего по акту |  |  |  |  | 2224.32 |  | 36690.99
Составил
(должность, подпись, инициалы, фамилия)
Проверил
(должность, подпись, инициалы, фамилия)

## 09-01-02
Форма № 4б
Строительство 2КЛ-0,4кВ от места врезки в существующую кабельную линию КЛ-0,4кВ, отходящую от РУ-0,4кВ ТП-10/0,4кВ №806/1 до сооружаемого РЩ-0,4кВ, установить РЩ-0,4кВ, в т.ч. ПИР, г. Москва, пос. Михайлово-Ярцевское, кв-л 109, : 77:22:0030118:3013. СД_I-352438_ПНР | [19 empty] | Строительство 2КЛ-0,4кВ от места врезки в существующую кабельную линию КЛ-0,4кВ, отходящую от РУ-0,4кВ ТП-10/0,4кВ №806/1 до сооружаемого РЩ-0,4кВ, установить РЩ-0,4кВ, в т.ч. ПИР, г. Москва, пос. Михайлово-Ярцевское, кв-л 109, : 77:22:0030118:3013. СД_I-352438_ПНР
(наименование стройки и/или объекта)
ЛОКАЛЬНАЯ СМЕТА № 09-01-02
ПНР ВРЩ-0,4 кВ
(наименование работ и затрат)
Основание: чертежи №
[8 empty] | В базисном уровне цен | В текущем уровне цен
|  |  |  | Сметная стоимость |  |  |  | 0.17 | 9.62 | тыс.руб.
|  |  |  | Строительные работы |  |  |  | 0 | 0 | тыс.руб.
|  |  |  | Работы по монтажу оборудования |  |  |  | 0 | 0 | тыс.руб.
|  |  |  | Оборудование |  |  |  | 0 | 0 | тыс.руб.
|  |  |  | Прочие работы и затраты |  |  |  | 0.17 | 9.62 | тыс.руб.
|  |  |  | Средства на оплату труда |  |  |  | 0.08226 | 4.5794 | тыс.руб.
|  |  |  | Затраты труда |  |  |  | 6 |  | чел.-ч.
Кроме того:
|  |  |  | Возврат материалов |  |  |  | 0 | 0 | тыс.руб.
Составлен(а) по ТСН-2001 с учетом Дополнения №: 79
№ и период сборника коэффициентов (индексов) пересчета: Коэффициенты к ТСН-2001 МГЭ Дополнение 79, строительство №218 IV квартал 2025 года | [19 empty] | № и период сборника коэффициентов (индексов) пересчета: Коэффициенты к ТСН-2001 МГЭ Дополнение 79, строительство №218 IV квартал 2025 года
№ п/п | Шифр расценки и коды ресурсов | Наименование работ и затрат | Ед. изм. | Кол-во единиц | Цена на ед. изм., руб. | Попра- вочные коэффи- циенты | Коэффи- циенты зимних удорожа- ний | Всего в ценах на январь 2000 года, руб. | Коэффи- циенты (индек- сы) пере- счета, нормы НР и СП | ВСЕГО затрат в текущем уровне цен, руб.
1 | 2 | 3 | 4 | 5 | 6 | 7 | 8 | 9 | 10 | 11
Раздел: ПНР ВРЩ-0,4 кВ
1 | 5.1-151-2 | Измерение сопротивления растеканию тока контура с диагональю до 20 м | 1 измерение | 1 | [8 empty] | 21.08 | 1173.67 | 10.26 | 570.97 | 0 | 0 | 0
|  | ЗП |  |  | 28.49 |  | 1 | 28.49 | 55.67 | 1586.04
|  | НР от ФОТ | % | 74 |  |  |  | 21.08 | 74 | 1173.67
|  | СП от ФОТ | % | 36 |  |  |  | 10.26 | 36 | 570.97
|  | ЗТР | чел-ч | 1.8 |  |  | 1 | 1.8
|  | Всего по позиции: |  |  |  |  | 59.83 |  | 3330.68 |  | 59.83 | 3330.68
2 | 5.1-152-1 | Проверка наличия цепи между заземлителями и заземленными элементами | 1 ТОЧКА | 4 | [8 empty] | 7.02 | 390.54 | 3.41 | 189.99 | 0 | 0 | 0
|  | ЗП |  |  | 2.37 |  | 1 | 9.48 | 55.67 | 527.75
|  | НР от ФОТ | % | 74 |  |  |  | 7.02 | 74 | 390.54
|  | СП от ФОТ | % | 36 |  |  |  | 3.41 | 36 | 189.99
|  | ЗТР | чел-ч | 0.15 |  |  | 1 | 0.6
|  | Всего по позиции: |  |  |  |  | 19.91 |  | 1108.28 |  | 19.91 | 1108.28
3 | 5.1-20-6 | Выключатель трехполюсный, с электромагнитным, тепловым или комбинированным расцепителем, номинальный ток до 600А (прим. выключатель ВА57-39 320А) | 1 ШТ. | 1 | [8 empty] | 32.77 | 1824.56 | 15.94 | 887.62 | 0 | 0 | 0
|  | ЗП |  |  | 44.29 |  | 1 | 44.29 | 55.67 | 2465.62
|  | НР от ФОТ | % | 74 |  |  |  | 32.77 | 74 | 1824.56
|  | СП от ФОТ | % | 36 |  |  |  | 15.94 | 36 | 887.62
|  | ЗТР | чел-ч | 3.6 |  |  | 1 | 3.6
|  | Всего по позиции: |  |  |  |  | 93 |  | 5177.8 |  | 93 | 5177.8
Итого по разделу: ПНР ВРЩ-0,4 кВ | [6 empty] | 172.74 |  | 9616.76
Итого по ТСН-2001.16 | [7 empty] | 0 | 0
Итого возвратных сумм | [7 empty] | 0 | 0
Итого по локальной смете: ПНР ВРЩ-0,4 кВ | [6 empty] | 172.74 |  | 9616.76
Итого по ТСН-2001.16 | [7 empty] | 0 | 0
Итого возвратных сумм | [7 empty] | 0 | 0
|  | в том числе: |  |  |  |  | 0 |  | 0
|  | Прочие |  |  |  |  | 172.74 |  | 9616.76
|  | Итого прочие |  |  |  |  | 172.74 |  | 9616.76
|  | Всего по акту |  |  |  |  | 172.74 |  | 9616.76
Составил
(должность, подпись, инициалы, фамилия)
Проверил
(должность, подпись, инициалы, фамилия)

## 09-01-01_1
0
Унифицированная форма № КС-2
Утверждена постановлением Госкомстата России
от 11.11.99. № 100
Код
[7 empty] | Форма по ОКУД |  | 0322005
Инвестор | [7 empty] | по ОКПО
организация, адрес, телефон, факс
Заказчик | [7 empty] | по ОКПО
организация, адрес, телефон, факс
Подрядчик | [7 empty] | по ОКПО
организация, адрес, телефон, факс
Стройка |  | Строительство 2КЛ-0,4кВ от места врезки в существующую кабельную линию КЛ-0,4кВ, отходящую от РУ-0,4кВ ТП-10/0,4кВ №806/1 до сооружаемого РЩ-0,4кВ, установить РЩ-0,4кВ, в т.ч. ПИР, г. Москва, пос. Михайлово-Ярцевское, кв-л 109, : 77:22:0030118:3013 | [18 empty] | Строительство 2КЛ-0,4кВ от места врезки в существующую кабельную линию КЛ-0,4кВ, отходящую от РУ-0,4кВ ТП-10/0,4кВ №806/1 до сооружаемого РЩ-0,4кВ, установить РЩ-0,4кВ, в т.ч. ПИР, г. Москва, пос. Михайлово-Ярцевское, кв-л 109, : 77:22:0030118:3013
наименование, адрес
Объект |  | СД_I-352438_ПНР
наименование
Вид деятельности по ОКДП
[6 empty] | Договор подряда |  | номер
дата
Вид операции
[6 empty] | Номер документа | Дата составления | Отчетный период
[8 empty] | с | по
AKT
О ПРИЕМКЕ ВЫПОЛНЕННЫХ РАБОТ
Сметная (договорная) стоимость в соответствии с договором подряда (субподряда) | [6 empty] | 36.69 |  | тыс.руб
Составлен(а) по ТСН-2001 с учетом Дополнения №: 79
№ и период сборника коэффициентов (индексов) пересчета: Коэффициенты к ТСН-2001 МГЭ Дополнение 79, строительство №218 IV квартал 2025 года | [21 empty] | № и период сборника коэффициентов (индексов) пересчета: Коэффициенты к ТСН-2001 МГЭ Дополнение 79, строительство №218 IV квартал 2025 года
Номер |  | Шифр расценки и коды ресурсов | Наименование работ и затрат | Ед. изм. | Кол-во единиц | Цена на ед. изм., руб. | Попра- вочные коэффи- циенты | Коэффи- циенты зимних удорожа- ний | Всего затрат в базисном уровне цен, руб. | Коэффи- циенты (индек- сы) пере- счета, нормы НР и СП | ВСЕГО затрат в текущем уровне цен, руб.
п/п | поз. по сме-те
1 | 2 | 3 | 4 | 5 | 6 | 7 | 8 | 9 | 10 | 11 | 12
Акт по локальной смете: ПНР КЛ-0,4кВ №1 и №2
Раздел: ПНР КЛ-0.4кВ №1 и №2
1 | 1 | 5.1-162-1 | Измерение сопротивления изоляции мегаомметром кабельных и других линий напряжением до 1 кВ, предназначенных для передачи электроэнергии к распределительным устройствам, щитам, шкафам и коммутационным аппаратам | 1 измерение | 2 | [8 empty] | 8.44 | 469.63 | 4.1 | 228.47 | 0 | 0 | 0
|  |  | ЗП |  |  | 5.7 |  | 1 | 11.4 | 55.67 | 634.64
|  |  | НР от ФОТ | % | 74 |  |  |  | 8.44 | 74 | 469.63
|  |  | СП от ФОТ | % | 36 |  |  |  | 4.1 | 36 | 228.47
|  |  | ЗТР | чел-ч | 0.36 |  |  | 1 | 0.72
|  |  | Всего по позиции: |  |  |  |  | 23.94 |  | 1332.74 |  | 23.94 | 1332.74
2 | 2 | 5.1-158-1 | Фазировка электрической линии или трансформатора с сетью напряжением до 1 кВ | 1 фазировка | 2 | [8 empty] | 21.08 | 1173.26 | 10.25 | 570.77 | 0 | 0 | 0
|  |  | ЗП |  |  | 14.24 |  | 1 | 28.48 | 55.67 | 1585.48
|  |  | НР от ФОТ | % | 74 |  |  |  | 21.08 | 74 | 1173.26
|  |  | СП от ФОТ | % | 36 |  |  |  | 10.25 | 36 | 570.77
|  |  | ЗТР | чел-ч | 0.9 |  |  | 1 | 1.8
|  |  | Всего по позиции: |  |  |  |  | 59.81 |  | 3329.51 |  | 59.81 | 3329.51
3 | 3 | 2.1-8-3 | Автолаборатории | маш.-ч | 8 | [8 empty] | 95.91 | 5339.42 | 65.62 | 3653.29 | 176.68 | 0 | 2
|  |  | ЭМ |  |  | 247.38 |  | 1 | 1979.04 | 11.64 | 23036.03
|  |  | в т.ч. ЗПМ |  |  | 12.62 |  | 1 | 100.96 | 55.67 | 5620.44
|  |  | НР от ФОТ | % | 95 |  |  |  | 95.91 | 95 | 5339.42
|  |  | СП от ФОТ | % | 65 |  |  |  | 65.62 | 65 | 3653.29
|  |  | Всего по позиции: |  |  |  |  | 2140.57 |  | 32028.74 |  | 2140.57 | 32028.74
Итого по разделу: ПНР КЛ-0.4кВ №1 и №2 | [7 empty] | 2224.32 |  | 36690.99
Итого по ТСН-2001.16 | [8 empty] | 0 | 0
Итого возвратных сумм | [8 empty] | 0 | 0
Итого по акту: ПНР КЛ-0,4кВ №1 и №2 | [7 empty] | 2224.32 |  | 36690.99
Итого по ТСН-2001.16 | [8 empty] | 0 | 0
Итого возвратных сумм | [8 empty] | 0 | 0
|  |  | в том числе: |  |  |  |  | 0 |  | 0
|  |  | Прочие |  |  |  |  | 2224.32 |  | 36690.99
|  |  | Итого прочие |  |  |  |  | 2224.32 |  | 36690.99
|  |  | Всего по акту |  |  |  |  | 2224.32 |  | 36690.99
Сдал
(должность, подпись, инициалы, фамилия)
Принял
(должность, подпись, инициалы, фамилия)

## 09-01-02_1
0
Унифицированная форма № КС-2
Утверждена постановлением Госкомстата России
от 11.11.99. № 100
Код
[7 empty] | Форма по ОКУД |  | 0322005
Инвестор | [7 empty] | по ОКПО
организация, адрес, телефон, факс
Заказчик | [7 empty] | по ОКПО
организация, адрес, телефон, факс
Подрядчик | [7 empty] | по ОКПО
организация, адрес, телефон, факс
Стройка |  | Строительство 2КЛ-0,4кВ от места врезки в существующую кабельную линию КЛ-0,4кВ, отходящую от РУ-0,4кВ ТП-10/0,4кВ №806/1 до сооружаемого РЩ-0,4кВ, установить РЩ-0,4кВ, в т.ч. ПИР, г. Москва, пос. Михайлово-Ярцевское, кв-л 109, : 77:22:0030118:3013 | [18 empty] | Строительство 2КЛ-0,4кВ от места врезки в существующую кабельную линию КЛ-0,4кВ, отходящую от РУ-0,4кВ ТП-10/0,4кВ №806/1 до сооружаемого РЩ-0,4кВ, установить РЩ-0,4кВ, в т.ч. ПИР, г. Москва, пос. Михайлово-Ярцевское, кв-л 109, : 77:22:0030118:3013
наименование, адрес
Объект |  | СД_I-352438_ПНР
наименование
Вид деятельности по ОКДП
[6 empty] | Договор подряда |  | номер
дата
Вид операции
[6 empty] | Номер документа | Дата составления | Отчетный период
[8 empty] | с | по
AKT
О ПРИЕМКЕ ВЫПОЛНЕННЫХ РАБОТ
Сметная (договорная) стоимость в соответствии с договором подряда (субподряда) | [6 empty] | 9.62 |  | тыс.руб
Составлен(а) по ТСН-2001 с учетом Дополнения №: 79
№ и период сборника коэффициентов (индексов) пересчета: Коэффициенты к ТСН-2001 МГЭ Дополнение 79, строительство №218 IV квартал 2025 года | [21 empty] | № и период сборника коэффициентов (индексов) пересчета: Коэффициенты к ТСН-2001 МГЭ Дополнение 79, строительство №218 IV квартал 2025 года
Номер |  | Шифр расценки и коды ресурсов | Наименование работ и затрат | Ед. изм. | Кол-во единиц | Цена на ед. изм., руб. | Попра- вочные коэффи- циенты | Коэффи- циенты зимних удорожа- ний | Всего затрат в базисном уровне цен, руб. | Коэффи- циенты (индек- сы) пере- счета, нормы НР и СП | ВСЕГО затрат в текущем уровне цен, руб.
п/п | поз. по сме-те
1 | 2 | 3 | 4 | 5 | 6 | 7 | 8 | 9 | 10 | 11 | 12
Акт по локальной смете: ПНР ВРЩ-0,4 кВ
Раздел: ПНР ВРЩ-0,4 кВ
1 | 1 | 5.1-151-2 | Измерение сопротивления растеканию тока контура с диагональю до 20 м | 1 измерение | 1 | [8 empty] | 21.08 | 1173.67 | 10.26 | 570.97 | 0 | 0 | 0
|  |  | ЗП |  |  | 28.49 |  | 1 | 28.49 | 55.67 | 1586.04
|  |  | НР от ФОТ | % | 74 |  |  |  | 21.08 | 74 | 1173.67
|  |  | СП от ФОТ | % | 36 |  |  |  | 10.26 | 36 | 570.97
|  |  | ЗТР | чел-ч | 1.8 |  |  | 1 | 1.8
|  |  | Всего по позиции: |  |  |  |  | 59.83 |  | 3330.68 |  | 59.83 | 3330.68
2 | 2 | 5.1-152-1 | Проверка наличия цепи между заземлителями и заземленными элементами | 1 ТОЧКА | 4 | [8 empty] | 7.02 | 390.54 | 3.41 | 189.99 | 0 | 0 | 0
|  |  | ЗП |  |  | 2.37 |  | 1 | 9.48 | 55.67 | 527.75
|  |  | НР от ФОТ | % | 74 |  |  |  | 7.02 | 74 | 390.54
|  |  | СП от ФОТ | % | 36 |  |  |  | 3.41 | 36 | 189.99
|  |  | ЗТР | чел-ч | 0.15 |  |  | 1 | 0.6
|  |  | Всего по позиции: |  |  |  |  | 19.91 |  | 1108.28 |  | 19.91 | 1108.28
3 | 3 | 5.1-20-6 | Выключатель трехполюсный, с электромагнитным, тепловым или комбинированным расцепителем, номинальный ток до 600А (прим. выключатель ВА57-39 320А) | 1 ШТ. | 1 | [8 empty] | 32.77 | 1824.56 | 15.94 | 887.62 | 0 | 0 | 0
|  |  | ЗП |  |  | 44.29 |  | 1 | 44.29 | 55.67 | 2465.62
|  |  | НР от ФОТ | % | 74 |  |  |  | 32.77 | 74 | 1824.56
|  |  | СП от ФОТ | % | 36 |  |  |  | 15.94 | 36 | 887.62
|  |  | ЗТР | чел-ч | 3.6 |  |  | 1 | 3.6
|  |  | Всего по позиции: |  |  |  |  | 93 |  | 5177.8 |  | 93 | 5177.8
Итого по разделу: ПНР ВРЩ-0,4 кВ | [7 empty] | 172.74 |  | 9616.76
Итого по ТСН-2001.16 | [8 empty] | 0 | 0
Итого возвратных сумм | [8 empty] | 0 | 0
Итого по акту: ПНР ВРЩ-0,4 кВ | [7 empty] | 172.74 |  | 9616.76
Итого по ТСН-2001.16 | [8 empty] | 0 | 0
Итого возвратных сумм | [8 empty] | 0 | 0
|  |  | в том числе: |  |  |  |  | 0 |  | 0
|  |  | Прочие |  |  |  |  | 172.74 |  | 9616.76
|  |  | Итого прочие |  |  |  |  | 172.74 |  | 9616.76
|  |  | Всего по акту |  |  |  |  | 172.74 |  | 9616.76
Сдал
(должность, подпись, инициалы, фамилия)
Принял
(должность, подпись, инициалы, фамилия)

## Source
1 | 1 | -1 |  |  |  | Строительство 2КЛ-0,4кВ от места врезки в существующую кабельную линию КЛ-0,4кВ, отходящую от РУ-0,4кВ ТП-10/0,4кВ №806/1 до сооружаемого РЩ-0,4кВ, установить РЩ-0,4кВ, в т.ч. ПИР, г. Москва, пос. Михайлово-Ярцевское, кв-л 109, : 77:22:0030118:3013 | [125 empty] | 0
8 | 1 | -1 |  |  |  | Строительство 2КЛ-0,4кВ от места врезки в существующую кабельную линию КЛ-0,4кВ, отходящую от РУ-0,4кВ ТП-10/0,4кВ №806/1 до сооружаемого РЩ-0,4кВ, установить РЩ-0,4кВ, в т.ч. ПИР, г. Москва, пос. Михайлово-Ярцевское, кв-л 109, : 77:22:0030118:3013 | [125 empty] | 0
1 | 259 | 0 | 202 | 0 |  | СД_I-352438_ПНР |  | 0 |  | 0 | 0 | 4098 |  | 0 | 0 | 0 | 0 | 0 | 1 |  | 0 | [31 empty] | 0 | [5 empty] | Сметные нормы списания | Коды ОКП для ТСН-2001 МГЭ Дополнение 79 | 1 | 1 | 0 | 0 | 1 | 0 | 6 | 2 | 1 | 1 | 0 | 0 | 0 | 0 | 0 | ТСН-2001 (МГЭ) - Новое строительство | Типовой расчет для ТСН-2001 МГЭ, Дополнение 79, строительство | Территориальные сметные нормативы для Москвы ТСН-2001 (МГЭ), дополнение 79 | Территориальные сметные нормативы для Москвы ТСН-2001 (МГЭ), дополнение 79 | Территориальные сметные нормативы для Москвы ТСН-2001 (МГЭ), дополнение 79 | Территориальные сметные нормативы для Москвы ТСН-2001 (МГЭ), дополнение 79 | Поправки для ТСН-2001 от 03.10.2025 г. доп.79 | 0 | 0 | 537272328 |  |  | 80 | [5 empty] | Территориальные сметные нормативы для Москвы (ТСН-2001) | ТЕР | 41660 | 1 | 79 |  |  |  | 0 | [29 empty] | 0
15 | 1
52 | 259 | 1 | 12 | 0 |  | СД_I-352438_ПНР | [7 empty] | 2101.18 | 0 | 1979.04 | 100.96 | 122.14 | 0 | 8.52 | 0 | 0 | 186.3 | 109.58 | 0 | 0 | 0 | 0 | 0 | 0 | 0 | 0 | 0 | 0 | 0 | 0 | 0 | 0 | 0 | 0 | 0 | 0 | 2397.06 | 0 | 0 | 2397.06 | 0 | 0 | 0 | 0 | 0 | 0 | 0 | 0 | 0 | 0 | 0 | 0 | 0 | 0 | 0 | 0 | 0 | 0 | 0 | 0 | 0 | 0 | 0 | 0 | 0 | 0 | 0 | 0 | 0 | 0 | 0 | 0 | 0 | 0 | 0 | 0 | 0 | 0 | 0 | 0 | 0 | 0 | 0 | 0 | 0 | 0 | 0 | 0 | 0 | 0 | 0 | 0 | 0 | 0 | 0 | 0 | 0 | 0 | 0 | 0 | 0 | 0 | 0 | 29835.56 | 0 | 23036.03 | 5620.44 | 6799.53 | 0 | 8.52 | 0 | 0 | 10371.08 | 6101.11 | 0 | 0 | 0 | 0 | 0 | 0 | 0 | 0 | 0 | 0 | 0 | 0 | 0 | 0 | 0 | 0 | 0 | 0 | 46307.75 | 0 | 0 | 46307.75 | 0 | 0 | 0 | 0 | 0 | 0 | 0 | 0 | 0 | 0 | 0 | 0 | 0 | 0 | 0 | 0 | 0 | 0 | 0 | 0 | 0 | 0 | 0 | 0 | 0 | 0 | 0 | 0 | 0 | 0 | 0 | 0 | 0 | 0 | 0 | 0 | 0 | 0 | 0 | 0 | 0 | 0 | 0 | 0 | 0 | 0 | 0 | 0 | 0 | 0 | 0 | 0 | 0 | 0 | 0 | 0 | 0 | 0 | 0 | 0 | 0 | 0 | 0
3 | 1 |  | 65 |  | 09-01-01 | ПНР КЛ-0,4кВ №1 и №2 |  | 0 |  | -1 | 09-01-01 | [6 empty] | 0 | 0 |  | 0 | [53 empty] | 0 | [7 empty] | 0 | 0
52 | 1 | 3 | 20 | 0 | 09-01-01 | ПНР КЛ-0,4кВ №1 и №2 | [7 empty] | 2018.92 | 0 | 1979.04 | 100.96 | 39.88 | 0 | 2.52 | 0 | 0 | 125.43 | 79.97 | 0 | 0 | 0 | 0 | 0 | 0 | 0 | 0 | 0 | 0 | 0 | 0 | 0 | 0 | 0 | 0 | 0 | 0 | 2224.32 | 0 | 0 | 2224.32 | 0 | 0 | 0 | 0 | 0 | 0 | 0 | 0 | 0 | 0 | 0 | 0 | 0 | 0 | 0 | 0 | 0 | 0 | 0 | 0 | 0 | 0 | 0 | 0 | 0 | 0 | 0 | 0 | 0 | 0 | 0 | 0 | 0 | 0 | 0 | 0 | 0 | 0 | 0 | 0 | 0 | 0 | 0 | 0 | 0 | 0 | 0 | 0 | 0 | 0 | 0 | 0 | 0 | 0 | 0 | 0 | 0 | 0 | 0 | 0 | 0 | 0 | 0 | 25256.15 | 0 | 23036.03 | 5620.44 | 2220.12 | 0 | 2.52 | 0 | 0 | 6982.31 | 4452.53 | 0 | 0 | 0 | 0 | 0 | 0 | 0 | 0 | 0 | 0 | 0 | 0 | 0 | 0 | 0 | 0 | 0 | 0 | 36690.99 | 0 | 0 | 36690.99 | 0 | 0 | 0 | 0 | 0 | 0 | 0 | 0 | 0 | 0 | 0 | 0 | 0 | 0 | 0 | 0 | 0 | 0 | 0 | 0 | 0 | 0 | 0 | 0 | 0 | 0 | 0 | 0 | 0 | 0 | 0 | 0 | 0 | 0 | 0 | 0 | 0 | 0 | 0 | 0 | 0 | 0 | 0 | 0 | 0 | 0 | 0 | 0 | 0 | 0 | 0 | 0 | 0 | 0 | 0 | 0 | 0 | 0 | 0 | 0 | 0 | 0 | 0
4 | 1 |  | 35 |  | Новый раздел | ПНР КЛ-0.4кВ №1 и №2 |  | 0 |  | -1 | [7 empty] | 0 | 0 |  | 0 | [53 empty] | 0 | [11 empty] | 0
52 | 1 | 4 | 24 | 0 | Новый раздел | ПНР КЛ-0.4кВ №1 и №2 | [7 empty] | 2018.92 | 0 | 1979.04 | 100.96 | 39.88 | 0 | 2.52 | 0 | 0 | 125.43 | 79.97 | 0 | 0 | 2018.92 | 0 | 1979.04 | 100.96 | 39.88 | 0 | 2.52 | 0 | 0 | 125.43 | 79.97 | 0 | 0 | 0 | 0 | 0 | 2224.32 | 0 | 0 | 2224.32 | 0 | 0 | 0 | 0 | 0 | 0 | 0 | 0 | 0 | 0 | 0 | 0 | 0 | 0 | 0 | 0 | 0 | 0 | 0 | 0 | 0 | 0 | 0 | 0 | 0 | 0 | 0 | 0 | 0 | 0 | 0 | 2224.32 | 0 | 0 | 2224.32 | 0 | 0 | 0 | 0 | 0 | 0 | 0 | 0 | 0 | 0 | 0 | 0 | 0 | 0 | 0 | 0 | 0 | 0 | 0 | 0 | 0 | 0 | 0 | 0 | 0 | 0 | 0 | 0 | 25256.15 | 0 | 23036.03 | 5620.44 | 2220.12 | 0 | 2.52 | 0 | 0 | 6982.31 | 4452.53 | 0 | 0 | 25256.15 | 0 | 23036.03 | 5620.44 | 2220.12 | 0 | 2.52 | 0 | 0 | 6982.31 | 4452.53 | 0 | 0 | 0 | 0 | 0 | 36690.99 | 0 | 0 | 36690.99 | 0 | 0 | 0 | 0 | 0 | 0 | 0 | 0 | 0 | 0 | 0 | 0 | 0 | 0 | 0 | 0 | 0 | 0 | 0 | 0 | 0 | 0 | 0 | 0 | 0 | 0 | 0 | 0 | 0 | 0 | 0 | 36690.99 | 0 | 0 | 36690.99 | 0 | 0 | 0 | 0 | 0 | 0 | 0 | 0 | 0 | 0 | 0 | 0 | 0 | 0 | 0 | 0 | 0 | 0 | 0 | 0 | 0 | 0 | 0 | 0 | 0 | 0 | 0 | 0
17 | 1 | 1 | 1 | 1 | 5.1-162-1 | Измерение сопротивления изоляции мегаомметром кабельных и других линий напряжением до 1 кВ, предназначенных для передачи электроэнергии к распределительным устройствам, щитам, шкафам и коммутационным аппаратам | 1 измерение | 2 | 0 | 2 |  |  |  | 11.4 | 0 | 0 | 0 | 11.4 | 0 | 0.72 | 0 | 0 | 8.44 | 4.1 |  | 422439647 | 5.7 | 0 | 0 | 0 | 5.7 | 0 | 0.36 | 0 | 0 | 5.7 | 0 | 0 | 0 | 5.7 | 0 | 0.36 | 0 | 0 | 74 | 36 | 1 | 1 |  |  | 1 | 1 | 1 | 1 |  |  |  |  | 0 | 4 | ТСН-2001.5. Доп. 1-42. Сб. 1, т. 162, поз. 1 |  |  | 86 | 0 |  | 0 | 50 | 0 | 1 | 1 | 1 | 1 | 1 | 1 |  | 74 | 36 |  |  |  | 30 | 0 | 0 | [5 empty] | 0 |  | 0 | 11.4 | 0 | 0 | 0 | 5.7 | 0 | 0.36 | 0 | 0 | 8.436 | 4.104 | [13 empty] | 0 | 0 | 1 | 1 |  |  |  | 1013 | 1 измерение | 1 измерение | 1 | [6 empty] | 385723145 | 50 | Пусконаладочные работы | 0 |  | 4 | 86 | ТСН-2001.5. Пусконаладочные работы | ТСН-2001.5 |  |  |  | 131584 | 5.7 | 0 | 0 | 0 | 5.7 | 0.36 | 0 | 0 | [17 empty] | 0 | 0 | 0 |  |  |  |  | 74 | 36 |  |  |  |  | 1 |  | 1337485995 | 2 | 1 | 2 | 0 | 0 | 0 | 23.94 | 0 | 0 | 23.94 |  | 0 | 3 | 0 |  | 0 | 1 | 0 | 0 | 0 | 0 | 0 | 0
17 | 1 | 2 | 2 | 1 | 5.1-162-1 | Измерение сопротивления изоляции мегаомметром кабельных и других линий напряжением до 1 кВ, предназначенных для передачи электроэнергии к распределительным устройствам, щитам, шкафам и коммутационным аппаратам | 1 измерение | 2 | 0 | 2 |  |  |  | 634.64 | 0 | 0 | 0 | 634.64 | 0 | 0.72 | 0 | 0 | 469.63 | 228.47 |  | 422439645 | 5.7 | 0 | 0 | 0 | 5.7 | 0 | 0.36 | 0 | 0 | 5.7 | 0 | 0 | 0 | 5.7 | 0 | 0.36 | 0 | 0 | 74 | 36 | 1 | 1 |  |  | 1 | 55.67 | 1 | 1 |  |  |  |  | 0 | 4 | ТСН-2001.5. Доп. 1-42. Сб. 1, т. 162, поз. 1 |  |  | 86 | 0 |  | 0 | 50 | 0 | 55.67 | 1 | 1 | 1 | 1 | 1 |  | 74 | 36 |  |  |  | 30 | 0 | 0 | [5 empty] | 0 |  | 0 | 634.64 | 0 | 0 | 0 | 317.32 | 0 | 0.36 | 0 | 0 | 469.6336 | 228.4704 | [13 empty] | 0 | 0 | 1 | 1 |  |  |  | 1013 | 1 измерение | 1 измерение | 1 | [6 empty] | 385723145 | 50 | Пусконаладочные работы | 0 |  | 4 | 86 | ТСН-2001.5. Пусконаладочные работы | ТСН-2001.5 |  |  |  | 131584 | 5.7 | 0 | 0 | 0 | 5.7 | 0.36 | 0 | 0 | [17 empty] | 0 | 0 | 0 |  |  |  |  | 74 | 36 |  |  |  |  | 1 |  | 1337485995 | 2 | 1 | 2 | 0 | 0 | 0 | 1332.74 | 0 | 0 | 1332.74 |  | 0 | 3 | 0 |  | 0 | 1 | 0 | 0 | 0 | 0 | 0 | 0
17 | 1 | 3 | 3 | 2 | 5.1-158-1 | Фазировка электрической линии или трансформатора с сетью напряжением до 1 кВ | 1 фазировка | 2 | 0 | 2 |  |  |  | 28.48 | 0 | 0 | 0 | 28.48 | 0 | 1.8 | 0 | 0 | 21.08 | 10.25 |  | 422439647 | 14.24 | 0 | 0 | 0 | 14.24 | 0 | 0.9 | 0 | 0 | 14.24 | 0 | 0 | 0 | 14.24 | 0 | 0.9 | 0 | 0 | 74 | 36 | 1 | 1 |  |  | 1 | 1 | 1 | 1 |  |  |  |  | 0 | 4 | ТСН-2001.5. Доп. 1-42. Сб. 1, т. 158, поз. 1 |  |  | 86 | 0 |  | 0 | 50 | 0 | 1 | 1 | 1 | 1 | 1 | 1 |  | 74 | 36 |  |  |  | 30 | 0 | 0 | [5 empty] | 0 |  | 0 | 28.48 | 0 | 0 | 0 | 14.24 | 0 | 0.9 | 0 | 0 | 21.0752 | 10.2528 | [13 empty] | 0 | 0 | 1 | 1 |  |  |  | 1013 | 1 фазировка | 1 фазировка | 1 | [6 empty] | 385723145 | 50 | Пусконаладочные работы | 0 |  | 4 | 86 | ТСН-2001.5. Пусконаладочные работы | ТСН-2001.5 |  |  |  | 131584 | 14.24 | 0 | 0 | 0 | 14.24 | 0.9 | 0 | 0 | [17 empty] | 0 | 0 | 0 |  |  |  |  | 74 | 36 |  |  |  |  | 1 |  | -763149981 | 2 | 1 | 2 | 0 | 0 | 0 | 59.81 | 0 | 0 | 59.81 |  | 0 | 3 | 0 |  | 0 | 1 | 0 | 0 | 0 | 0 | 0 | 0
17 | 1 | 4 | 4 | 2 | 5.1-158-1 | Фазировка электрической линии или трансформатора с сетью напряжением до 1 кВ | 1 фазировка | 2 | 0 | 2 |  |  |  | 1585.48 | 0 | 0 | 0 | 1585.48 | 0 | 1.8 | 0 | 0 | 1173.26 | 570.77 |  | 422439645 | 14.24 | 0 | 0 | 0 | 14.24 | 0 | 0.9 | 0 | 0 | 14.24 | 0 | 0 | 0 | 14.24 | 0 | 0.9 | 0 | 0 | 74 | 36 | 1 | 1 |  |  | 1 | 55.67 | 1 | 1 |  |  |  |  | 0 | 4 | ТСН-2001.5. Доп. 1-42. Сб. 1, т. 158, поз. 1 |  |  | 86 | 0 |  | 0 | 50 | 0 | 55.67 | 1 | 1 | 1 | 1 | 1 |  | 74 | 36 |  |  |  | 30 | 0 | 0 | [5 empty] | 0 |  | 0 | 1585.48 | 0 | 0 | 0 | 792.74 | 0 | 0.9 | 0 | 0 | 1173.2552 | 570.7728 | [13 empty] | 0 | 0 | 1 | 1 |  |  |  | 1013 | 1 фазировка | 1 фазировка | 1 | [6 empty] | 385723145 | 50 | Пусконаладочные работы | 0 |  | 4 | 86 | ТСН-2001.5. Пусконаладочные работы | ТСН-2001.5 |  |  |  | 131584 | 14.24 | 0 | 0 | 0 | 14.24 | 0.9 | 0 | 0 | [17 empty] | 0 | 0 | 0 |  |  |  |  | 74 | 36 |  |  |  |  | 1 |  | -763149981 | 2 | 1 | 2 | 0 | 0 | 0 | 3329.51 | 0 | 0 | 3329.51 |  | 0 | 3 | 0 |  | 0 | 1 | 0 | 0 | 0 | 0 | 0 | 0
17 | 1 | 5 | 5 | 3 | 2.1-8-3 | Автолаборатории | маш.-ч | 8 | 0 | 8 |  |  |  | 1979.04 | 0 | 1979.04 | 100.96 | 0 | 0 | 0 | 0 | 0 | 95.91 | 65.62 |  | 422439647 | 247.38 | 0 | 247.38 | 12.62 | 0 | 0 | 0 | 0 | 0 | 247.38 | 0 | 247.38 | 12.62 | 0 | 0 | 0 | 0 | 0 | 95 | 65 | 1 | 1 |  |  | 1 | 1 | 1 | 1 |  |  |  |  | 2 | 4 | ТСН-2001.2. Доп. 68. п.1-8-3 (085001) |  |  | 400001 | 0 |  | 0 | 190 | 0 | 1 | 1 | 1 | 1 | 1 | 1 |  | 95 | 65 |  |  |  | 30 | 0 | 0 | [5 empty] | 0 |  | 0 | 1979.04 | 0 | 247.38 | 12.62 | 0 | 0 | 0 | 0 | 0 | 95.912 | 65.624 | [13 empty] | 0 | 0 | 1 | 1 |  |  |  | 1011 | маш.-ч | маш.-ч | 1 | [6 empty] | 385723158 | 190 | Механизмы | 0 |  | 1 | 400001 | ТСН-2001.2. Сметные цены эксплуатации машин и механизмов | ТСН-2001.2 |  |  |  | 131072 | 247.38 | 0 | 247.38 | 12.62 | 0 | 0 | 0 | 0 | [17 empty] | 0 | 0 | 0 |  |  |  |  | 95 | 65 |  |  |  |  | 1 |  | 1073322958 | 2 | 1 | -2 | 0 | 0 | 0 | 2140.57 | 0 | 0 | 2140.57 |  | 0 | 3 | 0 |  | 0 | 1 | 0 | 0 | 0 | 0 | 0 | 0
17 | 1 | 6 | 6 | 3 | 2.1-8-3 | Автолаборатории | маш.-ч | 8 | 0 | 8 |  |  |  | 23036.03 | 0 | 23036.03 | 5620.44 | 0 | 0 | 0 | 0 | 0 | 5339.42 | 3653.29 |  | 422439645 | 247.38 | 0 | 247.38 | 12.62 | 0 | 0 | 0 | 0 | 0 | 247.38 | 0 | 247.38 | 12.62 | 0 | 0 | 0 | 0 | 0 | 95 | 65 | 1 | 1 |  |  | 1 | 1 | 11.64 | 1 |  |  |  |  | 2 | 4 | ТСН-2001.2. Доп. 68. п.1-8-3 (085001) |  |  | 400001 | 0 | 2.1-8-3 | 1 | 190 | 0 | 55.67 | 1 | 1 | 1 | 1 | 1 |  | 95 | 65 |  |  |  | 30 | 0 | 0 | [5 empty] | 0 |  | 0 | 23036.03 | 0 | 2879.5 | 702.56 | 0 | 0 | 0 | 0 | 0 | 5339.418 | 3653.286 | [13 empty] | 0 | 0 | 1 | 1 |  |  |  | 1011 | маш.-ч | маш.-ч | 1 | [6 empty] | 385723158 | 190 | Механизмы | 0 |  | 1 | 400001 | ТСН-2001.2. Сметные цены эксплуатации машин и механизмов | ТСН-2001.2 |  |  |  | 131072 | 247.38 | 0 | 247.38 | 12.62 | 0 | 0 | 0 | 0 | [17 empty] | 0 | 0 | 0 |  |  |  |  | 95 | 65 |  |  |  |  | 1 |  | 1073322958 | 2 | 1 | 2 | 0 | 0 | 0 | 32028.74 | 0 | 0 | 32028.74 |  | 0 | 3 | 0 |  | 0 | 1 | 0 | 0 | 0 | 0 | 0 | 0
51 | 1 | 4 | 24 |  | Новый раздел | ПНР КЛ-0.4кВ №1 и №2 | 0 | [6 empty] | 2018.92 | 0 | 1979.04 | 100.96 | 39.88 | 0 | 2.52 | 0 | 0 | 125.43 | 79.97 |  |  | 2018.92 | 0 | 1979.04 | 100.96 | 39.88 | 0 | 2.52 | 0 | 0 | 125.43 | 79.97 |  |  | 0 | 0 | 0 | 2224.32 | 0 | 0 | 2224.32 | 0 | 0 | 0 | 0 | 0 | 0 | 0 | 0 | 0 | [19 empty] | 0 | 0 | 0 | 2224.32 | 0 | 0 | 2224.32 | 0 | 0 | 0 | 0 | 0 | 0 | 0 | 0 | 0 | [19 empty] | 25256.15 | 0 | 23036.03 | 5620.44 | 2220.12 | 0 | 2.52 | 0 | 0 | 6982.31 | 4452.53 |  |  | 25256.15 | 0 | 23036.03 | 5620.44 | 2220.12 | 0 | 2.52 | 0 | 0 | 6982.31 | 4452.53 |  |  | 0 | 0 | 0 | 36690.99 | 0 | 0 | 36690.99 | 0 | 0 | 0 | 0 | 0 | 0 | 0 | 0 | 0 | [19 empty] | 0 | 0 | 0 | 36690.99 | 0 | 0 | 36690.99 | 0 | 0 | 0 | 0 | 0 | 0 | 0 | 0 | 0 | [18 empty] | 0
50 | 0 | 0 | 1 | 201 | 2018.92 | ПЗ | Прямые затраты |  |  | 201 | 1 | 3 |  | 2 | 25256.15 | [6 empty] | 2018.92 | 1 | 2018.92 | 25256.15 | 1 | 25256.15
50 | 0 | 0 | 1 | 202 | 0 | СтМатОб | Стоимость материальных ресурсов (всего) |  |  | 202 | 2 | 3 |  | 2 | 0 | [6 empty] | 0 | 1 | 0 | 0 | 1 | 0
50 | 0 | 0 | 1 | 222 | 0 | СтМатОбЗак | Стоимость материалов и оборудования заказчика |  |  | 222 | 3 | 3 |  | 2 | 0 | [6 empty] | 0 | 1 | 0 | 0 | 1 | 0
50 | 0 | 0 | 1 | 225 | 0 | СтМатОбПод | Стоимость материалов и оборудования подрядчика |  |  | 225 | 4 | 3 |  | 2 | 0 | [6 empty] | 0 | 1 | 0 | 0 | 1 | 0
50 | 0 | 0 | 1 | 226 | 0 | СтМат | Стоимость материалов (всего) |  |  | 226 | 5 | 3 |  | 2 | 0 | [6 empty] | 0 | 1 | 0 | 0 | 1 | 0
50 | 0 | 0 | 1 | 227 | 0 | СтМатЗак | Стоимость материалов заказчика |  |  | 227 | 6 | 3 |  | 2 | 0 | [6 empty] | 0 | 1 | 0 | 0 | 1 | 0
50 | 0 | 0 | 1 | 228 | 0 | СтМатПод | Стоимость материалов подрядчика |  |  | 228 | 7 | 3 |  | 2 | 0 | [6 empty] | 0 | 1 | 0 | 0 | 1 | 0
50 | 0 | 0 | 1 | 216 | 0 | Оборуд | Стоимость оборудования (всего) |  |  | 216 | 8 | 3 |  | 2 | 0 | [6 empty] | 0 | 1 | 0 | 0 | 1 | 0
50 | 0 | 0 | 1 | 223 | 0 | ОборудЗак | Стоимость оборудования заказчика |  |  | 223 | 9 | 3 |  | 2 | 0 | [6 empty] | 0 | 1 | 0 | 0 | 1 | 0
50 | 0 | 0 | 1 | 229 | 0 | ОборудПод | Стоимость оборудования подрядчика |  |  | 229 | 10 | 3 |  | 2 | 0 | [6 empty] | 0 | 1 | 0 | 0 | 1 | 0
50 | 0 | 0 | 1 | 203 | 1979.04 | ЭММ | Эксплуатация машин |  |  | 203 | 11 | 3 |  | 2 | 23036.03 | [6 empty] | 1979.04 | 1 | 1979.04 | 23036.03 | 1 | 23036.03
50 | 0 | 0 | 1 | 231 | 0 | ЭММсНРиСП | Эксплуатация машин по ТСН-2001.16 |  |  | 231 | 12 | 3 |  | 2 | 0 | [6 empty] | 0 | 1 | 0 | 0 | 1 | 0
50 | 0 | 0 | 1 | 204 | 100.96 | ЗПМ | ЗП машинистов |  |  | 204 | 13 | 3 |  | 2 | 5620.44 | [6 empty] | 100.96 | 1 | 100.96 | 5620.44 | 1 | 5620.44
50 | 0 | 0 | 1 | 205 | 39.88 | ОЗП | Основная ЗП рабочих |  |  | 205 | 14 | 3 |  | 2 | 2220.12 | [6 empty] | 39.88 | 1 | 39.88 | 2220.12 | 1 | 2220.12
50 | 0 | 0 | 1 | 232 | 0 | ОЗПсНРиСП | Основная ЗП рабочих по ТСН-2001.16 |  |  | 232 | 15 | 3 |  | 2 | 0 | [6 empty] | 0 | 1 | 0 | 0 | 1 | 0
50 | 0 | 0 | 1 | 214 | 0 | Строит | Строительные работы с НР и СП |  |  | 214 | 16 | 3 |  | 2 | 0 | [6 empty] | 0 | 1 | 0 | 0 | 1 | 0
50 | 0 | 0 | 1 | 215 | 0 | Монтаж | Монтажные работы с НР и СП |  |  | 215 | 17 | 3 |  | 2 | 0 | [6 empty] | 0 | 1 | 0 | 0 | 1 | 0
50 | 0 | 0 | 1 | 217 | 2224.32 | Прочие | Прочие работы с НР и СП |  |  | 217 | 18 | 3 |  | 2 | 36690.99 | [6 empty] | 2224.32 | 1 | 2224.32 | 36690.99 | 1 | 36690.99
50 | 0 | 0 | 1 | 230 | 0 | ПрочиеЗатр | Прочие затраты по ТСН-2001.16 |  |  | 230 | 19 | 3 |  | 2 | 0 | [6 empty] | 0 | 1 | 0 | 0 | 1 | 0
50 | 0 | 0 | 1 | 206 | 0 | ВозврМат | Возврат материалов |  |  | 206 | 20 | 3 |  | 2 | 0 | [6 empty] | 0 | 1 | 0 | 0 | 1 | 0
50 | 0 | 0 | 1 | 207 | 2.52 | ТрудСтр | Трудозатраты строителей |  |  | 207 | 21 | 3 |  | -1 | 2.52 | [6 empty] | 2.52 | 1 | 2.52 | 2.52 | 1 | 2.52
50 | 0 | 0 | 1 | 208 | 0 | ТрудМаш | Трудозатраты машинистов |  |  | 208 | 22 | 3 |  | -1 | 0 | [6 empty] | 0 | 1 | 0 | 0 | 1 | 0
50 | 0 | 0 | 1 | 209 | 0 | ТранспМат | Транспорт материалов |  |  | 209 | 23 | 3 |  | 2 | 0 | [6 empty] | 0 | 1 | 0 | 0 | 1 | 0
50 | 0 | 0 | 1 | 233 | 0 | Перевозка | Перевозка грузов |  |  | 233 | 24 | 3 |  | 2 | 0 | [6 empty] | 0 | 1 | 0 | 0 | 1 | 0
50 | 0 | 0 | 1 | 210 | 125.43 | НР | Накладные расходы |  |  | 210 | 25 | 3 |  | 2 | 6982.31 | [6 empty] | 125.43 | 1 | 125.43 | 6982.31 | 1 | 6982.31
50 | 0 | 0 | 1 | 211 | 79.97 | СмПриб | Сметная прибыль |  |  | 211 | 26 | 3 |  | 2 | 4452.53 | [6 empty] | 79.97 | 1 | 79.97 | 4452.53 | 1 | 4452.53
50 | 0 | 0 | 1 | 224 | 2224.32 | Всего | Всего с НР и СП |  |  | 224 | 27 | 3 |  | 2 | 36690.99 | [6 empty] | 2224.32 | 1 | 2224.32 | 36690.99 | 1 | 36690.99
51 | 1 | 3 | 20 |  | 09-01-01 | ПНР КЛ-0,4кВ №1 и №2 | 0 | [6 empty] | 2018.92 | 0 | 1979.04 | 100.96 | 39.88 | 0 | 2.52 | 0 | 0 | 125.43 | 79.97 | [15 empty] | 0 | 0 | 0 | 2224.32 | 0 | 0 | 2224.32 | 0 | 0 | 0 | 0 | 0 | 0 | 0 | 0 | 0 | [54 empty] | 25256.15 | 0 | 23036.03 | 5620.44 | 2220.12 | 0 | 2.52 | 0 | 0 | 6982.31 | 4452.53 | [15 empty] | 0 | 0 | 0 | 36690.99 | 0 | 0 | 36690.99 | 0 | 0 | 0 | 0 | 0 | 0 | 0 | 0 | 0 | [53 empty] | 0
50 | 0 | 0 | 1 | 201 | 2018.92 | ПЗ | Прямые затраты |  |  | 201 | 1 | 3 |  | 2 | 25256.15 | [6 empty] | 2018.92 | 1 | 2018.92 | 25256.15 | 1 | 25256.15
50 | 0 | 0 | 1 | 202 | 0 | СтМатОб | Стоимость материальных ресурсов (всего) |  |  | 202 | 2 | 3 |  | 2 | 0 | [6 empty] | 0 | 1 | 0 | 0 | 1 | 0
50 | 0 | 0 | 1 | 222 | 0 | СтМатОбЗак | Стоимость материалов и оборудования заказчика |  |  | 222 | 3 | 3 |  | 2 | 0 | [6 empty] | 0 | 1 | 0 | 0 | 1 | 0
50 | 0 | 0 | 1 | 225 | 0 | СтМатОбПод | Стоимость материалов и оборудования подрядчика |  |  | 225 | 4 | 3 |  | 2 | 0 | [6 empty] | 0 | 1 | 0 | 0 | 1 | 0
50 | 0 | 0 | 1 | 226 | 0 | СтМат | Стоимость материалов (всего) |  |  | 226 | 5 | 3 |  | 2 | 0 | [6 empty] | 0 | 1 | 0 | 0 | 1 | 0
50 | 0 | 0 | 1 | 227 | 0 | СтМатЗак | Стоимость материалов заказчика |  |  | 227 | 6 | 3 |  | 2 | 0 | [6 empty] | 0 | 1 | 0 | 0 | 1 | 0
50 | 0 | 0 | 1 | 228 | 0 | СтМатПод | Стоимость материалов подрядчика |  |  | 228 | 7 | 3 |  | 2 | 0 | [6 empty] | 0 | 1 | 0 | 0 | 1 | 0
50 | 0 | 0 | 1 | 216 | 0 | Оборуд | Стоимость оборудования (всего) |  |  | 216 | 8 | 3 |  | 2 | 0 | [6 empty] | 0 | 1 | 0 | 0 | 1 | 0
50 | 0 | 0 | 1 | 223 | 0 | ОборудЗак | Стоимость оборудования заказчика |  |  | 223 | 9 | 3 |  | 2 | 0 | [6 empty] | 0 | 1 | 0 | 0 | 1 | 0
50 | 0 | 0 | 1 | 229 | 0 | ОборудПод | Стоимость оборудования подрядчика |  |  | 229 | 10 | 3 |  | 2 | 0 | [6 empty] | 0 | 1 | 0 | 0 | 1 | 0
50 | 0 | 0 | 1 | 203 | 1979.04 | ЭММ | Эксплуатация машин |  |  | 203 | 11 | 3 |  | 2 | 23036.03 | [6 empty] | 1979.04 | 1 | 1979.04 | 23036.03 | 1 | 23036.03
50 | 0 | 0 | 1 | 231 | 0 | ЭММсНРиСП | Эксплуатация машин по ТСН-2001.16 |  |  | 231 | 12 | 3 |  | 2 | 0 | [6 empty] | 0 | 1 | 0 | 0 | 1 | 0
50 | 0 | 0 | 1 | 204 | 100.96 | ЗПМ | ЗП машинистов |  |  | 204 | 13 | 3 |  | 2 | 5620.44 | [6 empty] | 100.96 | 1 | 100.96 | 5620.44 | 1 | 5620.44
50 | 0 | 0 | 1 | 205 | 39.88 | ОЗП | Основная ЗП рабочих |  |  | 205 | 14 | 3 |  | 2 | 2220.12 | [6 empty] | 39.88 | 1 | 39.88 | 2220.12 | 1 | 2220.12
50 | 0 | 0 | 1 | 232 | 0 | ОЗПсНРиСП | Основная ЗП рабочих по ТСН-2001.16 |  |  | 232 | 15 | 3 |  | 2 | 0 | [6 empty] | 0 | 1 | 0 | 0 | 1 | 0
50 | 0 | 0 | 1 | 214 | 0 | Строит | Строительные работы с НР и СП |  |  | 214 | 16 | 3 |  | 2 | 0 | [6 empty] | 0 | 1 | 0 | 0 | 1 | 0
50 | 0 | 0 | 1 | 215 | 0 | Монтаж | Монтажные работы с НР и СП |  |  | 215 | 17 | 3 |  | 2 | 0 | [6 empty] | 0 | 1 | 0 | 0 | 1 | 0
50 | 0 | 0 | 1 | 217 | 2224.32 | Прочие | Прочие работы с НР и СП |  |  | 217 | 18 | 3 |  | 2 | 36690.99 | [6 empty] | 2224.32 | 1 | 2224.32 | 36690.99 | 1 | 36690.99
50 | 0 | 0 | 1 | 230 | 0 | ПрочиеЗатр | Прочие затраты по ТСН-2001.16 |  |  | 230 | 19 | 3 |  | 2 | 0 | [6 empty] | 0 | 1 | 0 | 0 | 1 | 0
50 | 0 | 0 | 1 | 206 | 0 | ВозврМат | Возврат материалов |  |  | 206 | 20 | 3 |  | 2 | 0 | [6 empty] | 0 | 1 | 0 | 0 | 1 | 0
50 | 0 | 0 | 1 | 207 | 2.52 | ТрудСтр | Трудозатраты строителей |  |  | 207 | 21 | 3 |  | -1 | 2.52 | [6 empty] | 2.52 | 1 | 2.52 | 2.52 | 1 | 2.52
50 | 0 | 0 | 1 | 208 | 0 | ТрудМаш | Трудозатраты машинистов |  |  | 208 | 22 | 3 |  | -1 | 0 | [6 empty] | 0 | 1 | 0 | 0 | 1 | 0
50 | 0 | 0 | 1 | 209 | 0 | ТранспМат | Транспорт материалов |  |  | 209 | 23 | 3 |  | 2 | 0 | [6 empty] | 0 | 1 | 0 | 0 | 1 | 0
50 | 0 | 0 | 1 | 233 | 0 | Перевозка | Перевозка грузов |  |  | 233 | 24 | 3 |  | 2 | 0 | [6 empty] | 0 | 1 | 0 | 0 | 1 | 0
50 | 0 | 0 | 1 | 210 | 125.43 | НР | Накладные расходы |  |  | 210 | 25 | 3 |  | 2 | 6982.31 | [6 empty] | 125.43 | 1 | 125.43 | 6982.31 | 1 | 6982.31
50 | 0 | 0 | 1 | 211 | 79.97 | СмПриб | Сметная прибыль |  |  | 211 | 26 | 3 |  | 2 | 4452.53 | [6 empty] | 79.97 | 1 | 79.97 | 4452.53 | 1 | 4452.53
50 | 0 | 0 | 1 | 224 | 2224.32 | Всего | Всего с НР и СП |  |  | 224 | 27 | 3 |  | 2 | 36690.99 | [6 empty] | 2224.32 | 1 | 2224.32 | 36690.99 | 1 | 36690.99
50 | 1 | 0 | 2 | 0 | 0 | в т_ч | в том числе: |  |  | 212 | 28 | 0 |  | -1 | 0 | [6 empty] | 0 | 1 | 0 | 0 | 1 | 0
50 | 0 | 0 | 2 | 0 | 0 | СМР | СМР |  |  | 212 | 29 | 1 |  | 2 | 0 | [6 empty] | 0 | 1 | 0 | 0 | 1 | 0
50 | 0 | 0 | 2 | 0 | 0 | Обор | Оборудование |  |  | 212 | 30 | 1 |  | 2 | 0 | [6 empty] | 0 | 1 | 0 | 0 | 1 | 0
50 | 1 | 0 | 2 | 0 | 2224.32 | Проч | Прочие |  |  | 212 | 31 | 1 |  | 2 | 36690.99 | [6 empty] | 2224.32 | 1 | 2224.32 | 36690.99 | 1 | 36690.99
50 | 1 | 0 | 2 | 0 | 0 |  |  |  |  | 212 | 32 | 0 |  | -1 | 0 | [6 empty] | 0 | 1 | 0 | 0 | 1 | 0
50 | 0 | 0 | 2 | 0 | 0 | И_СМР | Итого СМР |  |  | 212 | 33 | 1 |  | 2 | 0 | [6 empty] | 0 | 1 | 0 | 0 | 1 | 0
50 | 0 | 0 | 2 | 0 | 0 | И_Оборуд | Итого оборудование |  |  | 212 | 34 | 1 |  | 2 | 0 | [6 empty] | 0 | 1 | 0 | 0 | 1 | 0
50 | 1 | 0 | 2 | 0 | 2224.32 | И_Проч | Итого прочие |  |  | 212 | 35 | 1 |  | 2 | 36690.99 | [6 empty] | 2224.32 | 1 | 2224.32 | 36690.99 | 1 | 36690.99
50 | 1 | 0 | 2 | 0 | 2224.32 | Всего_ | Всего по акту |  |  | 212 | 36 | 0 |  | 2 | 36690.99 | [6 empty] | 2224.32 | 1 | 2224.32 | 36690.99 | 1 | 36690.99
3 | 1 |  | 163 |  | 09-01-02 | ПНР ВРЩ-0,4 кВ |  | 0 |  | -1 | 09-01-02 | [6 empty] | 0 | 0 |  | 0 | [53 empty] | 0 | [7 empty] | 0 | 0
52 | 1 | 3 | 104 | 0 | 09-01-02 | ПНР ВРЩ-0,4 кВ | [7 empty] | 82.26 | 0 | 0 | 0 | 82.26 | 0 | 6 | 0 | 0 | 60.87 | 29.61 | 0 | 0 | 0 | 0 | 0 | 0 | 0 | 0 | 0 | 0 | 0 | 0 | 0 | 0 | 0 | 0 | 0 | 0 | 172.74 | 0 | 0 | 172.74 | 0 | 0 | 0 | 0 | 0 | 0 | 0 | 0 | 0 | 0 | 0 | 0 | 0 | 0 | 0 | 0 | 0 | 0 | 0 | 0 | 0 | 0 | 0 | 0 | 0 | 0 | 0 | 0 | 0 | 0 | 0 | 0 | 0 | 0 | 0 | 0 | 0 | 0 | 0 | 0 | 0 | 0 | 0 | 0 | 0 | 0 | 0 | 0 | 0 | 0 | 0 | 0 | 0 | 0 | 0 | 0 | 0 | 0 | 0 | 0 | 0 | 0 | 0 | 4579.41 | 0 | 0 | 0 | 4579.41 | 0 | 6 | 0 | 0 | 3388.77 | 1648.58 | 0 | 0 | 0 | 0 | 0 | 0 | 0 | 0 | 0 | 0 | 0 | 0 | 0 | 0 | 0 | 0 | 0 | 0 | 9616.76 | 0 | 0 | 9616.76 | 0 | 0 | 0 | 0 | 0 | 0 | 0 | 0 | 0 | 0 | 0 | 0 | 0 | 0 | 0 | 0 | 0 | 0 | 0 | 0 | 0 | 0 | 0 | 0 | 0 | 0 | 0 | 0 | 0 | 0 | 0 | 0 | 0 | 0 | 0 | 0 | 0 | 0 | 0 | 0 | 0 | 0 | 0 | 0 | 0 | 0 | 0 | 0 | 0 | 0 | 0 | 0 | 0 | 0 | 0 | 0 | 0 | 0 | 0 | 0 | 0 | 0 | 0
4 | 1 |  | 133 |  | Новый раздел | ПНР ВРЩ-0,4 кВ |  | 0 |  | -1 | [7 empty] | 0 | 0 |  | 0 | [53 empty] | 0 | [11 empty] | 0
52 | 1 | 4 | 108 | 0 | Новый раздел | ПНР ВРЩ-0,4 кВ | [7 empty] | 82.26 | 0 | 0 | 0 | 82.26 | 0 | 6 | 0 | 0 | 60.87 | 29.61 | 0 | 0 | 82.26 | 0 | 0 | 0 | 82.26 | 0 | 6 | 0 | 0 | 60.87 | 29.61 | 0 | 0 | 0 | 0 | 0 | 172.74 | 0 | 0 | 172.74 | 0 | 0 | 0 | 0 | 0 | 0 | 0 | 0 | 0 | 0 | 0 | 0 | 0 | 0 | 0 | 0 | 0 | 0 | 0 | 0 | 0 | 0 | 0 | 0 | 0 | 0 | 0 | 0 | 0 | 0 | 0 | 172.74 | 0 | 0 | 172.74 | 0 | 0 | 0 | 0 | 0 | 0 | 0 | 0 | 0 | 0 | 0 | 0 | 0 | 0 | 0 | 0 | 0 | 0 | 0 | 0 | 0 | 0 | 0 | 0 | 0 | 0 | 0 | 0 | 4579.41 | 0 | 0 | 0 | 4579.41 | 0 | 6 | 0 | 0 | 3388.77 | 1648.58 | 0 | 0 | 4579.41 | 0 | 0 | 0 | 4579.41 | 0 | 6 | 0 | 0 | 3388.77 | 1648.58 | 0 | 0 | 0 | 0 | 0 | 9616.76 | 0 | 0 | 9616.76 | 0 | 0 | 0 | 0 | 0 | 0 | 0 | 0 | 0 | 0 | 0 | 0 | 0 | 0 | 0 | 0 | 0 | 0 | 0 | 0 | 0 | 0 | 0 | 0 | 0 | 0 | 0 | 0 | 0 | 0 | 0 | 9616.76 | 0 | 0 | 9616.76 | 0 | 0 | 0 | 0 | 0 | 0 | 0 | 0 | 0 | 0 | 0 | 0 | 0 | 0 | 0 | 0 | 0 | 0 | 0 | 0 | 0 | 0 | 0 | 0 | 0 | 0 | 0 | 0
17 | 1 | 7 | 7 | 1 | 5.1-151-2 | Измерение сопротивления растеканию тока контура с диагональю до 20 м | 1 измерение | 1 | 0 | 1 |  |  |  | 28.49 | 0 | 0 | 0 | 28.49 | 0 | 1.8 | 0 | 0 | 21.08 | 10.26 |  | 422439647 | 28.49 | 0 | 0 | 0 | 28.49 | 0 | 1.8 | 0 | 0 | 28.49 | 0 | 0 | 0 | 28.49 | 0 | 1.8 | 0 | 0 | 74 | 36 | 1 | 1 |  |  | 1 | 1 | 1 | 1 |  |  |  |  | 0 | 4 | ТСН-2001.5. Доп. 1-42. Сб. 1, т. 151, поз. 2 |  |  | 86 | 0 |  | 0 | 50 | 0 | 1 | 1 | 1 | 1 | 1 | 1 |  | 74 | 36 |  |  |  | 30 | 0 | 0 | [5 empty] | 0 |  | 0 | 28.49 | 0 | 0 | 0 | 28.49 | 0 | 1.8 | 0 | 0 | 21.0826 | 10.2564 | [13 empty] | 0 | 0 | 1 | 1 |  |  |  | 1013 | 1 измерение | 1 измерение | 1 | [6 empty] | 385723145 | 50 | Пусконаладочные работы | 0 |  | 4 | 86 | ТСН-2001.5. Пусконаладочные работы | ТСН-2001.5 |  |  |  | 131072 | 28.49 | 0 | 0 | 0 | 28.49 | 1.8 | 0 | 0 | [17 empty] | 0 | 0 | 0 |  |  |  |  | 74 | 36 |  |  |  |  | 1 |  | -1199750238 | 2 | 1 | 2 | 0 | 0 | 0 | 59.83 | 0 | 0 | 59.83 |  | 0 | 3 | 0 |  | 0 | 1 | 0 | 0 | 0 | 0 | 0 | 0
17 | 1 | 8 | 8 | 1 | 5.1-151-2 | Измерение сопротивления растеканию тока контура с диагональю до 20 м | 1 измерение | 1 | 0 | 1 |  |  |  | 1586.04 | 0 | 0 | 0 | 1586.04 | 0 | 1.8 | 0 | 0 | 1173.67 | 570.97 |  | 422439645 | 28.49 | 0 | 0 | 0 | 28.49 | 0 | 1.8 | 0 | 0 | 28.49 | 0 | 0 | 0 | 28.49 | 0 | 1.8 | 0 | 0 | 74 | 36 | 1 | 1 |  |  | 1 | 55.67 | 1 | 1 |  |  |  |  | 0 | 4 | ТСН-2001.5. Доп. 1-42. Сб. 1, т. 151, поз. 2 |  |  | 86 | 0 |  | 0 | 50 | 0 | 55.67 | 1 | 1 | 1 | 1 | 1 |  | 74 | 36 |  |  |  | 30 | 0 | 0 | [5 empty] | 0 |  | 0 | 1586.04 | 0 | 0 | 0 | 1586.04 | 0 | 1.8 | 0 | 0 | 1173.6696 | 570.9744 | [13 empty] | 0 | 0 | 1 | 1 |  |  |  | 1013 | 1 измерение | 1 измерение | 1 | [6 empty] | 385723145 | 50 | Пусконаладочные работы | 0 |  | 4 | 86 | ТСН-2001.5. Пусконаладочные работы | ТСН-2001.5 |  |  |  | 131072 | 28.49 | 0 | 0 | 0 | 28.49 | 1.8 | 0 | 0 | [17 empty] | 0 | 0 | 0 |  |  |  |  | 74 | 36 |  |  |  |  | 1 |  | -1199750238 | 2 | 1 | 2 | 0 | 0 | 0 | 3330.68 | 0 | 0 | 3330.68 |  | 0 | 3 | 0 |  | 0 | 1 | 0 | 0 | 0 | 0 | 0 | 0
17 | 1 | 9 | 9 | 2 | 5.1-152-1 | Проверка наличия цепи между заземлителями и заземленными элементами | 1 ТОЧКА | 4 | 0 | 4 |  |  |  | 9.48 | 0 | 0 | 0 | 9.48 | 0 | 0.6 | 0 | 0 | 7.02 | 3.41 |  | 422439647 | 2.37 | 0 | 0 | 0 | 2.37 | 0 | 0.15 | 0 | 0 | 2.37 | 0 | 0 | 0 | 2.37 | 0 | 0.15 | 0 | 0 | 74 | 36 | 1 | 1 |  |  | 1 | 1 | 1 | 1 |  |  |  |  | 0 | 4 | ТСН-2001.5. Доп. 1-42. Сб. 1, т. 152, поз. 1 |  |  | 86 | 0 |  | 0 | 50 | 0 | 1 | 1 | 1 | 1 | 1 | 1 |  | 74 | 36 |  |  |  | 30 | 0 | 0 | [5 empty] | 0 |  | 0 | 9.48 | 0 | 0 | 0 | 2.37 | 0 | 0.15 | 0 | 0 | 7.0152 | 3.4128 | [13 empty] | 0 | 0 | 1 | 1 |  |  |  | 1013 | 1 ТОЧКА | 1 ТОЧКА | 1 | [6 empty] | 385723145 | 50 | Пусконаладочные работы | 0 |  | 4 | 86 | ТСН-2001.5. Пусконаладочные работы | ТСН-2001.5 |  |  |  | 131584 | 2.37 | 0 | 0 | 0 | 2.37 | 0.15 | 0 | 0 | [17 empty] | 0 | 0 | 0 |  |  |  |  | 74 | 36 |  |  |  |  | 1 |  | -1009193683 | 2 | 1 | 2 | 0 | 0 | 0 | 19.91 | 0 | 0 | 19.91 |  | 0 | 3 | 0 |  | 0 | 1 | 0 | 0 | 0 | 0 | 0 | 0
17 | 1 | 10 | 10 | 2 | 5.1-152-1 | Проверка наличия цепи между заземлителями и заземленными элементами | 1 ТОЧКА | 4 | 0 | 4 |  |  |  | 527.75 | 0 | 0 | 0 | 527.75 | 0 | 0.6 | 0 | 0 | 390.54 | 189.99 |  | 422439645 | 2.37 | 0 | 0 | 0 | 2.37 | 0 | 0.15 | 0 | 0 | 2.37 | 0 | 0 | 0 | 2.37 | 0 | 0.15 | 0 | 0 | 74 | 36 | 1 | 1 |  |  | 1 | 55.67 | 1 | 1 |  |  |  |  | 0 | 4 | ТСН-2001.5. Доп. 1-42. Сб. 1, т. 152, поз. 1 |  |  | 86 | 0 |  | 0 | 50 | 0 | 55.67 | 1 | 1 | 1 | 1 | 1 |  | 74 | 36 |  |  |  | 30 | 0 | 0 | [5 empty] | 0 |  | 0 | 527.75 | 0 | 0 | 0 | 131.94 | 0 | 0.15 | 0 | 0 | 390.535 | 189.99 | [13 empty] | 0 | 0 | 1 | 1 |  |  |  | 1013 | 1 ТОЧКА | 1 ТОЧКА | 1 | [6 empty] | 385723145 | 50 | Пусконаладочные работы | 0 |  | 4 | 86 | ТСН-2001.5. Пусконаладочные работы | ТСН-2001.5 |  |  |  | 131584 | 2.37 | 0 | 0 | 0 | 2.37 | 0.15 | 0 | 0 | [17 empty] | 0 | 0 | 0 |  |  |  |  | 74 | 36 |  |  |  |  | 1 |  | -1009193683 | 2 | 1 | 2 | 0 | 0 | 0 | 1108.28 | 0 | 0 | 1108.28 |  | 0 | 3 | 0 |  | 0 | 1 | 0 | 0 | 0 | 0 | 0 | 0
17 | 1 | 11 | 11 | 3 | 5.1-20-6 | Выключатель трехполюсный, с электромагнитным, тепловым или комбинированным расцепителем, номинальный ток до 600А (прим. выключатель ВА57-39 320А) | 1 ШТ. | 1 | 0 | 1 |  |  |  | 44.29 | 0 | 0 | 0 | 44.29 | 0 | 3.6 | 0 | 0 | 32.77 | 15.94 |  | 422439647 | 44.29 | 0 | 0 | 0 | 44.29 | 0 | 3.6 | 0 | 0 | 44.29 | 0 | 0 | 0 | 44.29 | 0 | 3.6 | 0 | 0 | 74 | 36 | 1 | 1 |  |  | 1 | 1 | 1 | 1 |  |  |  |  | 0 | 4 | ТСН-2001.5. Доп. 1-42. Сб. 1, т. 20, поз. 6 |  |  | 86 | 0 |  | 0 | 50 | 0 | 1 | 1 | 1 | 1 | 1 | 1 |  | 74 | 36 |  |  |  | 30 | 0 | 0 | [5 empty] | 0 |  | 0 | 44.29 | 0 | 0 | 0 | 44.29 | 0 | 3.6 | 0 | 0 | 32.7746 | 15.9444 | [13 empty] | 0 | 0 | 1 | 1 |  |  |  | 1013 | 1 ШТ. | 1 ШТ. | 1 | [6 empty] | 385723145 | 50 | Пусконаладочные работы | 0 |  | 4 | 86 | ТСН-2001.5. Пусконаладочные работы | ТСН-2001.5 |  |  |  | 0 | 44.29 | 0 | 0 | 0 | 44.29 | 3.6 | 0 | 0 | [17 empty] | 0 | 0 | 0 |  |  |  |  | 74 | 36 |  |  |  |  | 1 |  | -880183882 | 2 | 1 | 2 | 0 | 0 | 0 | 93 | 0 | 0 | 93 |  | 0 | 3 | 0 |  | 0 | 1 | 0 | 0 | 0 | 0 | 0 | 0
17 | 1 | 12 | 12 | 3 | 5.1-20-6 | Выключатель трехполюсный, с электромагнитным, тепловым или комбинированным расцепителем, номинальный ток до 600А (прим. выключатель ВА57-39 320А) | 1 ШТ. | 1 | 0 | 1 |  |  |  | 2465.62 | 0 | 0 | 0 | 2465.62 | 0 | 3.6 | 0 | 0 | 1824.56 | 887.62 |  | 422439645 | 44.29 | 0 | 0 | 0 | 44.29 | 0 | 3.6 | 0 | 0 | 44.29 | 0 | 0 | 0 | 44.29 | 0 | 3.6 | 0 | 0 | 74 | 36 | 1 | 1 |  |  | 1 | 55.67 | 1 | 1 |  |  |  |  | 0 | 4 | ТСН-2001.5. Доп. 1-42. Сб. 1, т. 20, поз. 6 |  |  | 86 | 0 |  | 0 | 50 | 0 | 55.67 | 1 | 1 | 1 | 1 | 1 |  | 74 | 36 |  |  |  | 30 | 0 | 0 | [5 empty] | 0 |  | 0 | 2465.62 | 0 | 0 | 0 | 2465.62 | 0 | 3.6 | 0 | 0 | 1824.5588 | 887.6232 | [13 empty] | 0 | 0 | 1 | 1 |  |  |  | 1013 | 1 ШТ. | 1 ШТ. | 1 | [6 empty] | 385723145 | 50 | Пусконаладочные работы | 0 |  | 4 | 86 | ТСН-2001.5. Пусконаладочные работы | ТСН-2001.5 |  |  |  | 0 | 44.29 | 0 | 0 | 0 | 44.29 | 3.6 | 0 | 0 | [17 empty] | 0 | 0 | 0 |  |  |  |  | 74 | 36 |  |  |  |  | 1 |  | -880183882 | 2 | 1 | 2 | 0 | 0 | 0 | 5177.8 | 0 | 0 | 5177.8 |  | 0 | 3 | 0 |  | 0 | 1 | 0 | 0 | 0 | 0 | 0 | 0
17 | 1 |  |  |  | 5.1-20-4 | Выключатель трехполюсный, с электромагнитным, тепловым или комбинированным расцепителем, номинальный ток до 50А | 1 ШТ. | 1 | 0 | 1 |  |  |  | 22.14 | 0 | 0 | 0 | 22.14 | 0 | 1.8 | 0 | 0 | 0 | 0 |  | -1 | 22.14 | 0 | 0 | 0 | 22.14 | 0 | 1.8 | 0 | 0 | 22.14 | 0 | 0 | 0 | 22.14 | 0 | 1.8 | 0 | 0 | 0 | 0 | 1 | 1 |  |  | 1 | 1 | 1 | 1 |  |  |  |  | 0 | 0 | ТСН-2001.5. Доп. 1-42. Сб. 1, т. 20, поз. 4 |  |  | 381 | 0 | 5.1-20-4 | 1 | 0 | 0 | 1 | 1 | 1 | 1 | 1 | 1 |  | 0 | 0 |  |  |  | 0 | 0 | 0 | [5 empty] | 0 |  | 0 | 22.14 | 0 | 0 | 0 | 22.14 | 0 | 1.8 | 0 | 0 | 0 | 0 | [13 empty] | 0 | 0 | 1 | 1 |  |  |  | 1013 | 1 ШТ. | 1 ШТ. | 1 | [6 empty] | 0 | 0 |  | 0 |  | 0 | 381 | [5 empty] | 132096 | 22.14 | 0 | 0 | 0 | 22.14 | 1.8 | 0 | 0 | [17 empty] | 0 | 0 | 0 |  |  |  |  | 0 | 0 |  |  |  |  | 1 |  | 61939362 | 2 | 1 | 2 | 0 | 0 | 0 | 22.14 | 22.14 | 0 | 0 |  | 0 | 3 | 0 |  | 0 | 1 | 0 | 0 | 0 | 0 | 0 | 0
17 | 1 |  |  |  | 5.1-20-4 | Выключатель трехполюсный, с электромагнитным, тепловым или комбинированным расцепителем, номинальный ток до 50А | 1 ШТ. | 1 | 0 | 1 |  |  |  | 1232.53 | 0 | 0 | 0 | 1232.53 | 0 | 1.8 | 0 | 0 | 0 | 0 |  | -1 | 22.14 | 0 | 0 | 0 | 22.14 | 0 | 1.8 | 0 | 0 | 22.14 | 0 | 0 | 0 | 22.14 | 0 | 1.8 | 0 | 0 | 0 | 0 | 1 | 1 |  |  | 1 | 55.67 | 1 | 1 |  |  |  |  | 0 | 0 | ТСН-2001.5. Доп. 1-42. Сб. 1, т. 20, поз. 4 |  |  | 381 | 0 | 5.1-20-4 | 1 | 0 | 0 | 55.67 | 1 | 1 | 1 | 1 | 1 |  | 0 | 0 |  |  |  | 0 | 0 | 0 | [5 empty] | 0 |  | 0 | 1232.53 | 0 | 0 | 0 | 1232.5338 | 0 | 1.8 | 0 | 0 | 0 | 0 | [13 empty] | 0 | 0 | 1 | 1 |  |  |  | 1013 | 1 ШТ. | 1 ШТ. | 1 | [6 empty] | 0 | 0 |  | 0 |  | 0 | 381 | [5 empty] | 132096 | 22.14 | 0 | 0 | 0 | 22.14 | 1.8 | 0 | 0 | [17 empty] | 0 | 0 | 0 |  |  |  |  | 0 | 0 |  |  |  |  | 1 |  | 61939362 | 2 | 1 | 2 | 0 | 0 | 0 | 1232.53 | 1232.53 | 0 | 0 |  | 0 | 3 | 0 |  | 0 | 1 | 0 | 0 | 0 | 0 | 0 | 0
17 | 1 |  |  |  | 5.1-20-5 | Выключатель трехполюсный, с электромагнитным, тепловым или комбинированным расцепителем, номинальный ток до 200А | 1 ШТ. | 1 | 0 | 1 |  |  |  | 26.58 | 0 | 0 | 0 | 26.58 | 0 | 2.16 | 0 | 0 | 0 | 0 |  | -1 | 26.576 | 0 | 0 | 0 | 26.576 | 0 | 2.16 | 0 | 0 | 33.22 | 0 | 0 | 0 | 33.22 | 0 | 2.7 | 0 | 0 | 0 | 0 | 1 | 1 |  |  | 1 | 1 | 1 | 1 |  |  |  |  | 0 | 0 | ТСН-2001.5. Доп. 1-42. Сб. 1, т. 20, поз. 5 |  |  | 381 | 0 | 5.1-20-5 | 1 | 0 | 0 | 1 | 1 | 1 | 1 | 1 | 1 |  | 0 | 0 |  |  |  | 0 | 0 | 0 | [5 empty] | 0 | Поправка: Сб.5-10.т3.1.п.3.1.1_05.10.01.37.001 Наименование: При выполнении различных видов пусконаладочных работ на объекте комплексно одной подрядной организацией | 0 | 26.58 | 0 | 0 | 0 | 26.576 | 0 | 2.16 | 0 | 0 | 0 | 0 |  | 1 |  | *1 | *1 | *1 | *0,8 |  | *0,8 | *1 |  |  |  | 0 | 0 | 1 | 1 |  |  |  | 1013 | 1 ШТ. | 1 ШТ. | 1 | [6 empty] | 0 | 0 |  | 0 |  | 0 | 381 |  |  |  | Поправка: Сб.5-10.т3.1.п.3.1.1_05.10.01.37.001 |  | 132608 | 33.22 | 0 | 0 | 0 | 33.22 | 2.7 | 0 | 0 | [17 empty] | 0 | 0 | 0 |  |  |  |  | 0 | 0 |  |  |  |  | 1 |  | 1606507958 | 2 | 1 | 2 | 0 | 0 | 0 | 26.58 | 26.58 | 0 | 0 |  | 0 | 3 | 0 |  | 0 | 1 | 0 | 0 | 0 | 0 | 0 | 0
17 | 1 |  |  |  | 5.1-20-5 | Выключатель трехполюсный, с электромагнитным, тепловым или комбинированным расцепителем, номинальный ток до 200А | 1 ШТ. | 1 | 0 | 1 |  |  |  | 1479.49 | 0 | 0 | 0 | 1479.49 | 0 | 2.16 | 0 | 0 | 0 | 0 |  | -1 | 26.576 | 0 | 0 | 0 | 26.576 | 0 | 2.16 | 0 | 0 | 33.22 | 0 | 0 | 0 | 33.22 | 0 | 2.7 | 0 | 0 | 0 | 0 | 1 | 1 |  |  | 1 | 55.67 | 1 | 1 |  |  |  |  | 0 | 0 | ТСН-2001.5. Доп. 1-42. Сб. 1, т. 20, поз. 5 |  |  | 381 | 0 | 5.1-20-5 | 1 | 0 | 0 | 55.67 | 1 | 1 | 1 | 1 | 1 |  | 0 | 0 |  |  |  | 0 | 0 | 0 | [5 empty] | 0 | Поправка: Сб.5-10.т3.1.п.3.1.1_05.10.01.37.001 Наименование: При выполнении различных видов пусконаладочных работ на объекте комплексно одной подрядной организацией | 0 | 1479.49 | 0 | 0 | 0 | 1479.4859 | 0 | 2.16 | 0 | 0 | 0 | 0 |  | 2 |  | *1 | *1 | *1 | *0,8 |  | *0,8 | *1 |  |  |  | 0 | 0 | 1 | 1 |  |  |  | 1013 | 1 ШТ. | 1 ШТ. | 1 | [6 empty] | 0 | 0 |  | 0 |  | 0 | 381 |  |  |  | Поправка: Сб.5-10.т3.1.п.3.1.1_05.10.01.37.001 |  | 132608 | 33.22 | 0 | 0 | 0 | 33.22 | 2.7 | 0 | 0 | [17 empty] | 0 | 0 | 0 |  |  |  |  | 0 | 0 |  |  |  |  | 1 |  | 1606507958 | 2 | 1 | 2 | 0 | 0 | 0 | 1479.49 | 1479.49 | 0 | 0 |  | 0 | 3 | 0 |  | 0 | 1 | 0 | 0 | 0 | 0 | 0 | 0
17 | 1 | 13 | 13 |  | 5.1-20-14 | Выключатель трехполюсный с полупроводниковым и электромагнитным расцепителями максимального тока, номинальный ток до 630 А (прим. Разъединитель РЕ19-39 630А) | 1 ШТ. | 1 | 0 | 1 |  |  |  | 167.31 | 0 | 0 | 0 | 167.31 | 0 | 13.6 | 0 | 0 | 123.81 | 60.23 |  | -1 | 167.312 | 0 | 0 | 0 | 167.312 | 0 | 13.6 | 0 | 0 | 209.14 | 0 | 0 | 0 | 209.14 | 0 | 17 | 0 | 0 | 74 | 36 | 1 | 1 |  |  | 1 | 1 | 1 | 1 |  |  |  |  | 0 | 4 | ТСН-2001.5. Доп. 1-42. Сб. 1, т. 20, поз. 14 |  |  | 86 | 0 |  | 0 | 50 | 0 | 1 | 1 | 1 | 1 | 1 | 1 |  | 74 | 36 |  |  |  | 30 | 0 | 0 | [5 empty] | 0 | Поправка: Гл.5.Прил.2.2.п.2.2.23_05.00.01.37.001 Наименование: При выполнении монтажных и пусконаладочных работ по какому-либо оборудованию одним и тем же звеном (бригадой) | 0 | 167.31 | 0 | 0 | 0 | 167.31 | 0 | 13.6 | 0 | 0 | 123.8094 | 60.2316 |  | 3 |  |  |  |  | *0,8 |  | *0,8 |  |  |  |  | 0 | 0 | 1 | 1 |  |  |  | 1013 | 1 ШТ. | 1 ШТ. | 1 | [6 empty] | 385723145 | 50 | Пусконаладочные работы | 0 |  | 4 | 86 | ТСН-2001.5. Пусконаладочные работы | ТСН-2001.5 |  | Поправка: Гл.5.Прил.2.2.п.2.2.23_05.00.01.37.001 |  | 132608 | 209.14 | 0 | 0 | 0 | 209.14 | 17 | 0 | 0 | [17 empty] | 0 | 0 | 0 |  |  |  |  | 74 | 36 |  |  |  |  | 1 |  | -1175024965 | 2 | 1 | 2 | 0 | 0 | 0 | 351.35 | 0 | 0 | 351.35 |  | 0 | 3 | 0 |  | 0 | 1 | 0 | 0 | 0 | 0 | 0 | 0
17 | 1 | 14 | 14 |  | 5.1-20-14 | Выключатель трехполюсный с полупроводниковым и электромагнитным расцепителями максимального тока, номинальный ток до 630 А (прим. Разъединитель РЕ19-39 630А) | 1 ШТ. | 1 | 0 | 1 |  |  |  | 9314.15 | 0 | 0 | 0 | 9314.15 | 0 | 13.6 | 0 | 0 | 6892.47 | 3353.09 |  | -1 | 167.312 | 0 | 0 | 0 | 167.312 | 0 | 13.6 | 0 | 0 | 209.14 | 0 | 0 | 0 | 209.14 | 0 | 17 | 0 | 0 | 74 | 36 | 1 | 1 |  |  | 1 | 55.67 | 1 | 1 |  |  |  |  | 0 | 4 | ТСН-2001.5. Доп. 1-42. Сб. 1, т. 20, поз. 14 |  |  | 86 | 0 |  | 0 | 50 | 0 | 55.67 | 1 | 1 | 1 | 1 | 1 |  | 74 | 36 |  |  |  | 30 | 0 | 0 | [5 empty] | 0 | Поправка: Гл.5.Прил.2.2.п.2.2.23_05.00.01.37.001 Наименование: При выполнении монтажных и пусконаладочных работ по какому-либо оборудованию одним и тем же звеном (бригадой) | 0 | 9314.15 | 0 | 0 | 0 | 9314.15 | 0 | 13.6 | 0 | 0 | 6892.471 | 3353.094 |  | 4 |  |  |  |  | *0,8 |  | *0,8 |  |  |  |  | 0 | 0 | 1 | 1 |  |  |  | 1013 | 1 ШТ. | 1 ШТ. | 1 | [6 empty] | 385723145 | 50 | Пусконаладочные работы | 0 |  | 4 | 86 | ТСН-2001.5. Пусконаладочные работы | ТСН-2001.5 |  | Поправка: Гл.5.Прил.2.2.п.2.2.23_05.00.01.37.001 |  | 132608 | 209.14 | 0 | 0 | 0 | 209.14 | 17 | 0 | 0 | [17 empty] | 0 | 0 | 0 |  |  |  |  | 74 | 36 |  |  |  |  | 1 |  | -1175024965 | 2 | 1 | 2 | 0 | 0 | 0 | 19559.71 | 0 | 0 | 19559.71 |  | 0 | 3 | 0 |  | 0 | 1 | 0 | 0 | 0 | 0 | 0 | 0
17 | 1 | 15 | 15 |  | 5.1-20-7 | Выключатель трехполюсный, с электромагнитным, тепловым или комбинированным расцепителем, номинальный ток до 1000А | 1 ШТ. | 2 | 0 | 2 |  |  |  | 88.58 | 0 | 0 | 0 | 88.58 | 0 | 7.2 | 0 | 0 | 65.55 | 31.89 |  | -1 | 44.288 | 0 | 0 | 0 | 44.288 | 0 | 3.6 | 0 | 0 | 55.36 | 0 | 0 | 0 | 55.36 | 0 | 4.5 | 0 | 0 | 74 | 36 | 1 | 1 |  |  | 1 | 1 | 1 | 1 |  |  |  |  | 0 | 4 | ТСН-2001.5. Доп. 1-42. Сб. 1, т. 20, поз. 7 |  |  | 86 | 0 |  | 0 | 50 | 0 | 1 | 1 | 1 | 1 | 1 | 1 |  | 74 | 36 |  |  |  | 30 | 0 | 0 | [5 empty] | 0 | Поправка: Гл.5.Прил.2.2.п.2.2.23_05.00.01.37.001 Наименование: При выполнении монтажных и пусконаладочных работ по какому-либо оборудованию одним и тем же звеном (бригадой) | 0 | 88.58 | 0 | 0 | 0 | 44.29 | 0 | 3.6 | 0 | 0 | 65.5492 | 31.8888 |  | 5 |  |  |  |  | *0,8 |  | *0,8 |  |  |  |  | 0 | 0 | 1 | 1 |  |  |  | 1013 | 1 ШТ. | 1 ШТ. | 1 | [6 empty] | 385723145 | 50 | Пусконаладочные работы | 0 |  | 4 | 86 | ТСН-2001.5. Пусконаладочные работы | ТСН-2001.5 |  | Поправка: Гл.5.Прил.2.2.п.2.2.23_05.00.01.37.001 |  | 132608 | 55.36 | 0 | 0 | 0 | 55.36 | 4.5 | 0 | 0 | [17 empty] | 0 | 0 | 0 |  |  |  |  | 74 | 36 |  |  |  |  | 1 |  | 2095753182 | 2 | 1 | 2 | 0 | 0 | 0 | 186.02 | 0 | 0 | 186.02 |  | 0 | 3 | 0 |  | 0 | 1 | 0 | 0 | 0 | 0 | 0 | 0
17 | 1 | 16 | 16 |  | 5.1-20-7 | Выключатель трехполюсный, с электромагнитным, тепловым или комбинированным расцепителем, номинальный ток до 1000А | 1 ШТ. | 2 | 0 | 2 |  |  |  | 4931.25 | 0 | 0 | 0 | 4931.25 | 0 | 7.2 | 0 | 0 | 3649.13 | 1775.25 |  | -1 | 44.288 | 0 | 0 | 0 | 44.288 | 0 | 3.6 | 0 | 0 | 55.36 | 0 | 0 | 0 | 55.36 | 0 | 4.5 | 0 | 0 | 74 | 36 | 1 | 1 |  |  | 1 | 55.67 | 1 | 1 |  |  |  |  | 0 | 4 | ТСН-2001.5. Доп. 1-42. Сб. 1, т. 20, поз. 7 |  |  | 86 | 0 |  | 0 | 50 | 0 | 55.67 | 1 | 1 | 1 | 1 | 1 |  | 74 | 36 |  |  |  | 30 | 0 | 0 | [5 empty] | 0 | Поправка: Гл.5.Прил.2.2.п.2.2.23_05.00.01.37.001 Наименование: При выполнении монтажных и пусконаладочных работ по какому-либо оборудованию одним и тем же звеном (бригадой) | 0 | 4931.25 | 0 | 0 | 0 | 2465.62 | 0 | 3.6 | 0 | 0 | 3649.125 | 1775.25 |  | 6 |  |  |  |  | *0,8 |  | *0,8 |  |  |  |  | 0 | 0 | 1 | 1 |  |  |  | 1013 | 1 ШТ. | 1 ШТ. | 1 | [6 empty] | 385723145 | 50 | Пусконаладочные работы | 0 |  | 4 | 86 | ТСН-2001.5. Пусконаладочные работы | ТСН-2001.5 |  | Поправка: Гл.5.Прил.2.2.п.2.2.23_05.00.01.37.001 |  | 132608 | 55.36 | 0 | 0 | 0 | 55.36 | 4.5 | 0 | 0 | [17 empty] | 0 | 0 | 0 |  |  |  |  | 74 | 36 |  |  |  |  | 1 |  | 2095753182 | 2 | 1 | 2 | 0 | 0 | 0 | 10355.63 | 0 | 0 | 10355.63 |  | 0 | 3 | 0 |  | 0 | 1 | 0 | 0 | 0 | 0 | 0 | 0
17 | 1 | 17 | 17 |  | 5.1-17-1 | Трансформатор выносной напряжением до 1 кВ | 1 ШТ. | 3 | 0 | 3 |  |  |  | 44.88 | 0 | 0 | 0 | 44.88 | 0 | 3.12 | 0 | 0 | 33.21 | 16.16 |  | -1 | 14.96 | 0 | 0 | 0 | 14.96 | 0 | 1.04 | 0 | 0 | 18.7 | 0 | 0 | 0 | 18.7 | 0 | 1.3 | 0 | 0 | 74 | 36 | 1 | 1 |  |  | 1 | 1 | 1 | 1 |  |  |  |  | 0 | 4 | ТСН-2001.5. Доп. 1-42. Сб. 1, т. 17, поз. 1 |  |  | 86 | 0 |  | 0 | 50 | 0 | 1 | 1 | 1 | 1 | 1 | 1 |  | 74 | 36 |  |  |  | 30 | 0 | 0 | [5 empty] | 0 | Поправка: Гл.5.Прил.2.2.п.2.2.23_05.00.01.37.001 Наименование: При выполнении монтажных и пусконаладочных работ по какому-либо оборудованию одним и тем же звеном (бригадой) | 0 | 44.88 | 0 | 0 | 0 | 14.96 | 0 | 1.04 | 0 | 0 | 33.2112 | 16.1568 |  | 7 |  |  |  |  | *0,8 |  | *0,8 |  |  |  |  | 0 | 0 | 1 | 1 |  |  |  | 1013 | 1 ШТ. | 1 ШТ. | 1 | [6 empty] | 385723145 | 50 | Пусконаладочные работы | 0 |  | 4 | 86 | ТСН-2001.5. Пусконаладочные работы | ТСН-2001.5 |  | Поправка: Гл.5.Прил.2.2.п.2.2.23_05.00.01.37.001 |  | 1536 | 18.7 | 0 | 0 | 0 | 18.7 | 1.3 | 0 | 0 | [17 empty] | 0 | 0 | 0 |  |  |  |  | 74 | 36 |  |  |  |  | 1 |  | -116551323 | 2 | 1 | 2 | 0 | 0 | 0 | 94.25 | 0 | 0 | 94.25 |  | 0 | 3 | 0 |  | 0 | 1 | 0 | 0 | 0 | 0 | 0 | 0
17 | 1 | 18 | 18 |  | 5.1-17-1 | Трансформатор выносной напряжением до 1 кВ | 1 ШТ. | 3 | 0 | 3 |  |  |  | 2498.47 | 0 | 0 | 0 | 2498.47 | 0 | 3.12 | 0 | 0 | 1848.87 | 899.45 |  | -1 | 14.96 | 0 | 0 | 0 | 14.96 | 0 | 1.04 | 0 | 0 | 18.7 | 0 | 0 | 0 | 18.7 | 0 | 1.3 | 0 | 0 | 74 | 36 | 1 | 1 |  |  | 1 | 55.67 | 1 | 1 |  |  |  |  | 0 | 4 | ТСН-2001.5. Доп. 1-42. Сб. 1, т. 17, поз. 1 |  |  | 86 | 0 |  | 0 | 50 | 0 | 55.67 | 1 | 1 | 1 | 1 | 1 |  | 74 | 36 |  |  |  | 30 | 0 | 0 | [5 empty] | 0 | Поправка: Гл.5.Прил.2.2.п.2.2.23_05.00.01.37.001 Наименование: При выполнении монтажных и пусконаладочных работ по какому-либо оборудованию одним и тем же звеном (бригадой) | 0 | 2498.47 | 0 | 0 | 0 | 832.82 | 0 | 1.04 | 0 | 0 | 1848.8678 | 899.4492 |  | 8 |  |  |  |  | *0,8 |  | *0,8 |  |  |  |  | 0 | 0 | 1 | 1 |  |  |  | 1013 | 1 ШТ. | 1 ШТ. | 1 | [6 empty] | 385723145 | 50 | Пусконаладочные работы | 0 |  | 4 | 86 | ТСН-2001.5. Пусконаладочные работы | ТСН-2001.5 |  | Поправка: Гл.5.Прил.2.2.п.2.2.23_05.00.01.37.001 |  | 1536 | 18.7 | 0 | 0 | 0 | 18.7 | 1.3 | 0 | 0 | [17 empty] | 0 | 0 | 0 |  |  |  |  | 74 | 36 |  |  |  |  | 1 |  | -116551323 | 2 | 1 | 2 | 0 | 0 | 0 | 5246.79 | 0 | 0 | 5246.79 |  | 0 | 3 | 0 |  | 0 | 1 | 0 | 0 | 0 | 0 | 0 | 0
17 | 1 |  |  |  | 5.1-154-1 | Замер полного сопротивления цепи "фаза-нуль" | токоприемник | 1 | 0 | 1 |  |  |  | 12.66 | 0 | 0 | 0 | 12.66 | 0 | 0.8 | 0 | 0 | 0 | 0 |  | -1 | 12.664 | 0 | 0 | 0 | 12.664 | 0 | 0.8 | 0 | 0 | 15.83 | 0 | 0 | 0 | 15.83 | 0 | 1 | 0 | 0 | 0 | 0 | 1 | 1 |  |  | 1 | 1 | 1 | 1 |  |  |  |  | 0 | 0 | ТСН-2001.5. Доп. 1-42. Сб. 1, т. 154, поз. 1 |  |  | 381 | 0 | 5.1-154-1 | 1 | 0 | 0 | 1 | 1 | 1 | 1 | 1 | 1 |  | 0 | 0 |  |  |  | 0 | 0 | 0 | [5 empty] | 0 | Поправка: Сб.5-10.т3.1.п.3.1.1_05.10.01.37.001 Наименование: При выполнении различных видов пусконаладочных работ на объекте комплексно одной подрядной организацией | 0 | 12.66 | 0 | 0 | 0 | 12.664 | 0 | 0.8 | 0 | 0 | 0 | 0 |  | 9 |  | *1 | *1 | *1 | *0,8 |  | *0,8 | *1 |  |  |  | 0 | 0 | 1 | 1 |  |  |  | 1013 | токоприемник | токоприемник | 1 | [6 empty] | 0 | 0 |  | 0 |  | 0 | 381 |  |  |  | Поправка: Сб.5-10.т3.1.п.3.1.1_05.10.01.37.001 |  | 132608 | 15.83 | 0 | 0 | 0 | 15.83 | 1 | 0 | 0 | [17 empty] | 0 | 0 | 0 |  |  |  |  | 0 | 0 |  |  |  |  | 1 |  | 717436523 | 2 | 1 | 2 | 0 | 0 | 0 | 12.66 | 12.66 | 0 | 0 |  | 0 | 3 | 0 |  | 0 | 1 | 0 | 0 | 0 | 0 | 0 | 0
17 | 1 |  |  |  | 5.1-154-1 | Замер полного сопротивления цепи "фаза-нуль" | токоприемник | 1 | 0 | 1 |  |  |  | 705 | 0 | 0 | 0 | 705 | 0 | 0.8 | 0 | 0 | 0 | 0 |  | -1 | 12.664 | 0 | 0 | 0 | 12.664 | 0 | 0.8 | 0 | 0 | 15.83 | 0 | 0 | 0 | 15.83 | 0 | 1 | 0 | 0 | 0 | 0 | 1 | 1 |  |  | 1 | 55.67 | 1 | 1 |  |  |  |  | 0 | 0 | ТСН-2001.5. Доп. 1-42. Сб. 1, т. 154, поз. 1 |  |  | 381 | 0 | 5.1-154-1 | 1 | 0 | 0 | 55.67 | 1 | 1 | 1 | 1 | 1 |  | 0 | 0 |  |  |  | 0 | 0 | 0 | [5 empty] | 0 | Поправка: Сб.5-10.т3.1.п.3.1.1_05.10.01.37.001 Наименование: При выполнении различных видов пусконаладочных работ на объекте комплексно одной подрядной организацией | 0 | 705 | 0 | 0 | 0 | 705.0049 | 0 | 0.8 | 0 | 0 | 0 | 0 |  | 10 |  | *1 | *1 | *1 | *0,8 |  | *0,8 | *1 |  |  |  | 0 | 0 | 1 | 1 |  |  |  | 1013 | токоприемник | токоприемник | 1 | [6 empty] | 0 | 0 |  | 0 |  | 0 | 381 |  |  |  | Поправка: Сб.5-10.т3.1.п.3.1.1_05.10.01.37.001 |  | 132608 | 15.83 | 0 | 0 | 0 | 15.83 | 1 | 0 | 0 | [17 empty] | 0 | 0 | 0 |  |  |  |  | 0 | 0 |  |  |  |  | 1 |  | 717436523 | 2 | 1 | 2 | 0 | 0 | 0 | 705 | 705 | 0 | 0 |  | 0 | 3 | 0 |  | 0 | 1 | 0 | 0 | 0 | 0 | 0 | 0
17 | 1 |  |  |  | 2.1-8-3 | Автолаборатории | маш.-ч | 6.82 | 0 | 6.82 |  |  |  | 1687.13 | 0 | 1687.13 | 86.07 | 0 | 0 | 0 | 0 | 0 | 81.77 | 55.95 |  | -1 | 247.38 | 0 | 247.38 | 12.62 | 0 | 0 | 0 | 0 | 0 | 247.38 | 0 | 247.38 | 12.62 | 0 | 0 | 0 | 0 | 0 | 95 | 65 | 1 | 1 |  |  | 1 | 1 | 1 | 1 |  |  |  |  | 2 | 1 | ТСН-2001.2. Доп. 65. п.1-8-3 (085001) |  |  | 400001 | 0 |  | 0 | 190 | 0 | 1 | 1 | 1 | 1 | 1 | 1 |  | 95 | 65 |  |  |  | 30 | 0 | 0 | [5 empty] | 0 |  | 0 | 1687.13 | 0 | 247.38 | 12.62 | 0 | 0 | 0 | 0 | 0 | 81.7665 | 55.9455 | [13 empty] | 0 | 0 | 1 | 1 |  |  |  | 1011 | маш.-ч | маш.-ч | 1 | [6 empty] | 385723158 | 190 | Механизмы | 0 |  | 1 | 400001 | ТСН-2001.2. Сметные цены эксплуатации машин и механизмов | ТСН-2001.2 |  |  |  | 132096 | 247.38 | 0 | 247.38 | 12.62 | 0 | 0 | 0 | 0 | [17 empty] | 0 | 0 | 0 |  |  |  |  | 95 | 65 |  |  |  |  | 1 |  | 402050072 | 2 | 1 | -2 | 0 | 0 | 0 | 1824.85 | 1824.85 | 0 | 0 |  | 0 | 0 | 0 |  | 0 | 1 | 0 | 0 | 0 | 0 | 0 | 0
17 | 1 |  |  |  | 2.1-8-3 | Автолаборатории | маш.-ч | 6.82 | 0 | 6.82 |  |  |  | 19638.19 | 0 | 19638.19 | 4791.52 | 0 | 0 | 0 | 0 | 0 | 4551.94 | 3114.49 |  | -1 | 247.38 | 0 | 247.38 | 12.62 | 0 | 0 | 0 | 0 | 0 | 247.38 | 0 | 247.38 | 12.62 | 0 | 0 | 0 | 0 | 0 | 95 | 65 | 1 | 1 |  |  | 1 | 1 | 11.64 | 1 |  |  |  |  | 2 | 1 | ТСН-2001.2. Доп. 65. п.1-8-3 (085001) |  |  | 400001 | 0 | 2.1-8-3 | 1 | 190 | 0 | 55.67 | 1 | 1 | 1 | 1 | 1 |  | 95 | 65 |  |  |  | 30 | 0 | 0 | [5 empty] | 0 |  | 0 | 19638.19 | 0 | 2879.5 | 702.56 | 0 | 0 | 0 | 0 | 0 | 4551.944 | 3114.488 | [13 empty] | 0 | 0 | 1 | 1 |  |  |  | 1011 | маш.-ч | маш.-ч | 1 | [6 empty] | 385723158 | 190 | Механизмы | 0 |  | 1 | 400001 | ТСН-2001.2. Сметные цены эксплуатации машин и механизмов | ТСН-2001.2 |  |  |  | 132096 | 247.38 | 0 | 247.38 | 12.62 | 0 | 0 | 0 | 0 | [17 empty] | 0 | 0 | 0 |  |  |  |  | 95 | 65 |  |  |  |  | 1 |  | 402050072 | 2 | 1 | 2 | 0 | 0 | 0 | 27304.62 | 27304.62 | 0 | 0 |  | 0 | 0 | 0 |  | 0 | 1 | 0 | 0 | 0 | 0 | 0 | 0
51 | 1 | 4 | 108 |  | Новый раздел | ПНР ВРЩ-0,4 кВ | 0 | [6 empty] | 82.26 | 0 | 0 | 0 | 82.26 | 0 | 6 | 0 | 0 | 60.87 | 29.61 |  |  | 82.26 | 0 | 0 | 0 | 82.26 | 0 | 6 | 0 | 0 | 60.87 | 29.61 |  |  | 0 | 0 | 0 | 172.74 | 0 | 0 | 172.74 | 0 | 0 | 0 | 0 | 0 | 0 | 0 | 0 | 0 | [19 empty] | 0 | 0 | 0 | 172.74 | 0 | 0 | 172.74 | 0 | 0 | 0 | 0 | 0 | 0 | 0 | 0 | 0 | [19 empty] | 4579.41 | 0 | 0 | 0 | 4579.41 | 0 | 6 | 0 | 0 | 3388.77 | 1648.58 |  |  | 4579.41 | 0 | 0 | 0 | 4579.41 | 0 | 6 | 0 | 0 | 3388.77 | 1648.58 |  |  | 0 | 0 | 0 | 9616.76 | 0 | 0 | 9616.76 | 0 | 0 | 0 | 0 | 0 | 0 | 0 | 0 | 0 | [19 empty] | 0 | 0 | 0 | 9616.76 | 0 | 0 | 9616.76 | 0 | 0 | 0 | 0 | 0 | 0 | 0 | 0 | 0 | [18 empty] | 0
50 | 0 | 0 | 1 | 201 | 82.26 | ПЗ | Прямые затраты |  |  | 201 | 1 | 3 |  | 2 | 4579.41 | [6 empty] | 82.26 | 1 | 82.26 | 4579.41 | 1 | 4579.41
50 | 0 | 0 | 1 | 202 | 0 | СтМатОб | Стоимость материальных ресурсов (всего) |  |  | 202 | 2 | 3 |  | 2 | 0 | [6 empty] | 0 | 1 | 0 | 0 | 1 | 0
50 | 0 | 0 | 1 | 222 | 0 | СтМатОбЗак | Стоимость материалов и оборудования заказчика |  |  | 222 | 3 | 3 |  | 2 | 0 | [6 empty] | 0 | 1 | 0 | 0 | 1 | 0
50 | 0 | 0 | 1 | 225 | 0 | СтМатОбПод | Стоимость материалов и оборудования подрядчика |  |  | 225 | 4 | 3 |  | 2 | 0 | [6 empty] | 0 | 1 | 0 | 0 | 1 | 0
50 | 0 | 0 | 1 | 226 | 0 | СтМат | Стоимость материалов (всего) |  |  | 226 | 5 | 3 |  | 2 | 0 | [6 empty] | 0 | 1 | 0 | 0 | 1 | 0
50 | 0 | 0 | 1 | 227 | 0 | СтМатЗак | Стоимость материалов заказчика |  |  | 227 | 6 | 3 |  | 2 | 0 | [6 empty] | 0 | 1 | 0 | 0 | 1 | 0
50 | 0 | 0 | 1 | 228 | 0 | СтМатПод | Стоимость материалов подрядчика |  |  | 228 | 7 | 3 |  | 2 | 0 | [6 empty] | 0 | 1 | 0 | 0 | 1 | 0
50 | 0 | 0 | 1 | 216 | 0 | Оборуд | Стоимость оборудования (всего) |  |  | 216 | 8 | 3 |  | 2 | 0 | [6 empty] | 0 | 1 | 0 | 0 | 1 | 0
50 | 0 | 0 | 1 | 223 | 0 | ОборудЗак | Стоимость оборудования заказчика |  |  | 223 | 9 | 3 |  | 2 | 0 | [6 empty] | 0 | 1 | 0 | 0 | 1 | 0
50 | 0 | 0 | 1 | 229 | 0 | ОборудПод | Стоимость оборудования подрядчика |  |  | 229 | 10 | 3 |  | 2 | 0 | [6 empty] | 0 | 1 | 0 | 0 | 1 | 0
50 | 0 | 0 | 1 | 203 | 0 | ЭММ | Эксплуатация машин |  |  | 203 | 11 | 3 |  | 2 | 0 | [6 empty] | 0 | 1 | 0 | 0 | 1 | 0
50 | 0 | 0 | 1 | 231 | 0 | ЭММсНРиСП | Эксплуатация машин по ТСН-2001.16 |  |  | 231 | 12 | 3 |  | 2 | 0 | [6 empty] | 0 | 1 | 0 | 0 | 1 | 0
50 | 0 | 0 | 1 | 204 | 0 | ЗПМ | ЗП машинистов |  |  | 204 | 13 | 3 |  | 2 | 0 | [6 empty] | 0 | 1 | 0 | 0 | 1 | 0
50 | 0 | 0 | 1 | 205 | 82.26 | ОЗП | Основная ЗП рабочих |  |  | 205 | 14 | 3 |  | 2 | 4579.41 | [6 empty] | 82.26 | 1 | 82.26 | 4579.41 | 1 | 4579.41
50 | 0 | 0 | 1 | 232 | 0 | ОЗПсНРиСП | Основная ЗП рабочих по ТСН-2001.16 |  |  | 232 | 15 | 3 |  | 2 | 0 | [6 empty] | 0 | 1 | 0 | 0 | 1 | 0
50 | 0 | 0 | 1 | 214 | 0 | Строит | Строительные работы с НР и СП |  |  | 214 | 16 | 3 |  | 2 | 0 | [6 empty] | 0 | 1 | 0 | 0 | 1 | 0
50 | 0 | 0 | 1 | 215 | 0 | Монтаж | Монтажные работы с НР и СП |  |  | 215 | 17 | 3 |  | 2 | 0 | [6 empty] | 0 | 1 | 0 | 0 | 1 | 0
50 | 0 | 0 | 1 | 217 | 172.74 | Прочие | Прочие работы с НР и СП |  |  | 217 | 18 | 3 |  | 2 | 9616.76 | [6 empty] | 172.74 | 1 | 172.74 | 9616.76 | 1 | 9616.76
50 | 0 | 0 | 1 | 230 | 0 | ПрочиеЗатр | Прочие затраты по ТСН-2001.16 |  |  | 230 | 19 | 3 |  | 2 | 0 | [6 empty] | 0 | 1 | 0 | 0 | 1 | 0
50 | 0 | 0 | 1 | 206 | 0 | ВозврМат | Возврат материалов |  |  | 206 | 20 | 3 |  | 2 | 0 | [6 empty] | 0 | 1 | 0 | 0 | 1 | 0
50 | 0 | 0 | 1 | 207 | 6 | ТрудСтр | Трудозатраты строителей |  |  | 207 | 21 | 3 |  | -1 | 6 | [6 empty] | 6 | 1 | 6 | 6 | 1 | 6
50 | 0 | 0 | 1 | 208 | 0 | ТрудМаш | Трудозатраты машинистов |  |  | 208 | 22 | 3 |  | -1 | 0 | [6 empty] | 0 | 1 | 0 | 0 | 1 | 0
50 | 0 | 0 | 1 | 209 | 0 | ТранспМат | Транспорт материалов |  |  | 209 | 23 | 3 |  | 2 | 0 | [6 empty] | 0 | 1 | 0 | 0 | 1 | 0
50 | 0 | 0 | 1 | 233 | 0 | Перевозка | Перевозка грузов |  |  | 233 | 24 | 3 |  | 2 | 0 | [6 empty] | 0 | 1 | 0 | 0 | 1 | 0
50 | 0 | 0 | 1 | 210 | 60.87 | НР | Накладные расходы |  |  | 210 | 25 | 3 |  | 2 | 3388.77 | [6 empty] | 60.87 | 1 | 60.87 | 3388.77 | 1 | 3388.77
50 | 0 | 0 | 1 | 211 | 29.61 | СмПриб | Сметная прибыль |  |  | 211 | 26 | 3 |  | 2 | 1648.58 | [6 empty] | 29.61 | 1 | 29.61 | 1648.58 | 1 | 1648.58
50 | 0 | 0 | 1 | 224 | 172.74 | Всего | Всего с НР и СП |  |  | 224 | 27 | 3 |  | 2 | 9616.76 | [6 empty] | 172.74 | 1 | 172.74 | 9616.76 | 1 | 9616.76
51 | 1 | 3 | 104 |  | 09-01-02 | ПНР ВРЩ-0,4 кВ | 0 | [6 empty] | 82.26 | 0 | 0 | 0 | 82.26 | 0 | 6 | 0 | 0 | 60.87 | 29.61 | [15 empty] | 0 | 0 | 0 | 172.74 | 0 | 0 | 172.74 | 0 | 0 | 0 | 0 | 0 | 0 | 0 | 0 | 0 | [54 empty] | 4579.41 | 0 | 0 | 0 | 4579.41 | 0 | 6 | 0 | 0 | 3388.77 | 1648.58 | [15 empty] | 0 | 0 | 0 | 9616.76 | 0 | 0 | 9616.76 | 0 | 0 | 0 | 0 | 0 | 0 | 0 | 0 | 0 | [53 empty] | 0
50 | 0 | 0 | 1 | 201 | 82.26 | ПЗ | Прямые затраты |  |  | 201 | 1 | 3 |  | 2 | 4579.41 | [6 empty] | 82.26 | 1 | 82.26 | 4579.41 | 1 | 4579.41
50 | 0 | 0 | 1 | 202 | 0 | СтМатОб | Стоимость материальных ресурсов (всего) |  |  | 202 | 2 | 3 |  | 2 | 0 | [6 empty] | 0 | 1 | 0 | 0 | 1 | 0
50 | 0 | 0 | 1 | 222 | 0 | СтМатОбЗак | Стоимость материалов и оборудования заказчика |  |  | 222 | 3 | 3 |  | 2 | 0 | [6 empty] | 0 | 1 | 0 | 0 | 1 | 0
50 | 0 | 0 | 1 | 225 | 0 | СтМатОбПод | Стоимость материалов и оборудования подрядчика |  |  | 225 | 4 | 3 |  | 2 | 0 | [6 empty] | 0 | 1 | 0 | 0 | 1 | 0
50 | 0 | 0 | 1 | 226 | 0 | СтМат | Стоимость материалов (всего) |  |  | 226 | 5 | 3 |  | 2 | 0 | [6 empty] | 0 | 1 | 0 | 0 | 1 | 0
50 | 0 | 0 | 1 | 227 | 0 | СтМатЗак | Стоимость материалов заказчика |  |  | 227 | 6 | 3 |  | 2 | 0 | [6 empty] | 0 | 1 | 0 | 0 | 1 | 0
50 | 0 | 0 | 1 | 228 | 0 | СтМатПод | Стоимость материалов подрядчика |  |  | 228 | 7 | 3 |  | 2 | 0 | [6 empty] | 0 | 1 | 0 | 0 | 1 | 0
50 | 0 | 0 | 1 | 216 | 0 | Оборуд | Стоимость оборудования (всего) |  |  | 216 | 8 | 3 |  | 2 | 0 | [6 empty] | 0 | 1 | 0 | 0 | 1 | 0
50 | 0 | 0 | 1 | 223 | 0 | ОборудЗак | Стоимость оборудования заказчика |  |  | 223 | 9 | 3 |  | 2 | 0 | [6 empty] | 0 | 1 | 0 | 0 | 1 | 0
50 | 0 | 0 | 1 | 229 | 0 | ОборудПод | Стоимость оборудования подрядчика |  |  | 229 | 10 | 3 |  | 2 | 0 | [6 empty] | 0 | 1 | 0 | 0 | 1 | 0
50 | 0 | 0 | 1 | 203 | 0 | ЭММ | Эксплуатация машин |  |  | 203 | 11 | 3 |  | 2 | 0 | [6 empty] | 0 | 1 | 0 | 0 | 1 | 0
50 | 0 | 0 | 1 | 231 | 0 | ЭММсНРиСП | Эксплуатация машин по ТСН-2001.16 |  |  | 231 | 12 | 3 |  | 2 | 0 | [6 empty] | 0 | 1 | 0 | 0 | 1 | 0
50 | 0 | 0 | 1 | 204 | 0 | ЗПМ | ЗП машинистов |  |  | 204 | 13 | 3 |  | 2 | 0 | [6 empty] | 0 | 1 | 0 | 0 | 1 | 0
50 | 0 | 0 | 1 | 205 | 82.26 | ОЗП | Основная ЗП рабочих |  |  | 205 | 14 | 3 |  | 2 | 4579.41 | [6 empty] | 82.26 | 1 | 82.26 | 4579.41 | 1 | 4579.41
50 | 0 | 0 | 1 | 232 | 0 | ОЗПсНРиСП | Основная ЗП рабочих по ТСН-2001.16 |  |  | 232 | 15 | 3 |  | 2 | 0 | [6 empty] | 0 | 1 | 0 | 0 | 1 | 0
50 | 0 | 0 | 1 | 214 | 0 | Строит | Строительные работы с НР и СП |  |  | 214 | 16 | 3 |  | 2 | 0 | [6 empty] | 0 | 1 | 0 | 0 | 1 | 0
50 | 0 | 0 | 1 | 215 | 0 | Монтаж | Монтажные работы с НР и СП |  |  | 215 | 17 | 3 |  | 2 | 0 | [6 empty] | 0 | 1 | 0 | 0 | 1 | 0
50 | 0 | 0 | 1 | 217 | 172.74 | Прочие | Прочие работы с НР и СП |  |  | 217 | 18 | 3 |  | 2 | 9616.76 | [6 empty] | 172.74 | 1 | 172.74 | 9616.76 | 1 | 9616.76
50 | 0 | 0 | 1 | 230 | 0 | ПрочиеЗатр | Прочие затраты по ТСН-2001.16 |  |  | 230 | 19 | 3 |  | 2 | 0 | [6 empty] | 0 | 1 | 0 | 0 | 1 | 0
50 | 0 | 0 | 1 | 206 | 0 | ВозврМат | Возврат материалов |  |  | 206 | 20 | 3 |  | 2 | 0 | [6 empty] | 0 | 1 | 0 | 0 | 1 | 0
50 | 0 | 0 | 1 | 207 | 6 | ТрудСтр | Трудозатраты строителей |  |  | 207 | 21 | 3 |  | -1 | 6 | [6 empty] | 6 | 1 | 6 | 6 | 1 | 6
50 | 0 | 0 | 1 | 208 | 0 | ТрудМаш | Трудозатраты машинистов |  |  | 208 | 22 | 3 |  | -1 | 0 | [6 empty] | 0 | 1 | 0 | 0 | 1 | 0
50 | 0 | 0 | 1 | 209 | 0 | ТранспМат | Транспорт материалов |  |  | 209 | 23 | 3 |  | 2 | 0 | [6 empty] | 0 | 1 | 0 | 0 | 1 | 0
50 | 0 | 0 | 1 | 233 | 0 | Перевозка | Перевозка грузов |  |  | 233 | 24 | 3 |  | 2 | 0 | [6 empty] | 0 | 1 | 0 | 0 | 1 | 0
50 | 0 | 0 | 1 | 210 | 60.87 | НР | Накладные расходы |  |  | 210 | 25 | 3 |  | 2 | 3388.77 | [6 empty] | 60.87 | 1 | 60.87 | 3388.77 | 1 | 3388.77
50 | 0 | 0 | 1 | 211 | 29.61 | СмПриб | Сметная прибыль |  |  | 211 | 26 | 3 |  | 2 | 1648.58 | [6 empty] | 29.61 | 1 | 29.61 | 1648.58 | 1 | 1648.58
50 | 0 | 0 | 1 | 224 | 172.74 | Всего | Всего с НР и СП |  |  | 224 | 27 | 3 |  | 2 | 9616.76 | [6 empty] | 172.74 | 1 | 172.74 | 9616.76 | 1 | 9616.76
50 | 1 | 0 | 2 | 0 | 0 | в т_ч | в том числе: |  |  | 212 | 28 | 0 |  | -1 | 0 | [6 empty] | 0 | 1 | 0 | 0 | 1 | 0
50 | 0 | 0 | 2 | 0 | 0 | СМР | СМР |  |  | 212 | 29 | 1 |  | 2 | 0 | [6 empty] | 0 | 1 | 0 | 0 | 1 | 0
50 | 0 | 0 | 2 | 0 | 0 | Обор | Оборудование |  |  | 212 | 30 | 1 |  | 2 | 0 | [6 empty] | 0 | 1 | 0 | 0 | 1 | 0
50 | 1 | 0 | 2 | 0 | 172.74 | Проч | Прочие |  |  | 212 | 31 | 1 |  | 2 | 9616.76 | [6 empty] | 172.74 | 1 | 172.74 | 9616.76 | 1 | 9616.76
50 | 1 | 0 | 2 | 0 | 0 |  |  |  |  | 212 | 32 | 0 |  | -1 | 0 | [6 empty] | 0 | 1 | 0 | 0 | 1 | 0
50 | 0 | 0 | 2 | 0 | 0 | И_СМР | Итого СМР |  |  | 212 | 33 | 1 |  | 2 | 0 | [6 empty] | 0 | 1 | 0 | 0 | 1 | 0
50 | 0 | 0 | 2 | 0 | 0 | И_Оборуд | Итого оборудование |  |  | 212 | 34 | 1 |  | 2 | 0 | [6 empty] | 0 | 1 | 0 | 0 | 1 | 0
50 | 1 | 0 | 2 | 0 | 172.74 | И_Проч | Итого прочие |  |  | 212 | 35 | 1 |  | 2 | 9616.76 | [6 empty] | 172.74 | 1 | 172.74 | 9616.76 | 1 | 9616.76
50 | 1 | 0 | 2 | 0 | 172.74 | Всего_ | Всего по акту |  |  | 212 | 36 | 0 |  | 2 | 9616.76 | [6 empty] | 172.74 | 1 | 172.74 | 9616.76 | 1 | 9616.76
51 | 259 | 1 | 12 |  |  | СД_I-352438_ПНР | 0 | [6 empty] | 2101.18 | 0 | 1979.04 | 100.96 | 122.14 | 0 | 8.52 | 0 | 0 | 186.3 | 109.58 | [15 empty] | 0 | 0 | 0 | 2397.06 | 0 | 0 | 2397.06 | 0 | 0 | 0 | 0 | 0 | 0 | 0 | 0 | 0 | [54 empty] | 29835.56 | 0 | 23036.03 | 5620.44 | 6799.53 | 0 | 8.52 | 0 | 0 | 10371.08 | 6101.11 | [15 empty] | 0 | 0 | 0 | 46307.75 | 0 | 0 | 46307.75 | 0 | 0 | 0 | 0 | 0 | 0 | 0 | 0 | 0 | [53 empty] | 0
50 | 0 | 0 | 1 | 201 | 2101.18 | ПЗ | Прямые затраты |  |  | 201 | 1 | 3 |  | 2 | 29835.56 | [6 empty] | 2101.18 | 1 | 2101.18 | 29835.56 | 1 | 29835.56
50 | 0 | 0 | 1 | 202 | 0 | СтМатОб | Стоимость материальных ресурсов (всего) |  |  | 202 | 2 | 3 |  | 2 | 0 | [6 empty] | 0 | 1 | 0 | 0 | 1 | 0
50 | 0 | 0 | 1 | 222 | 0 | СтМатОбЗак | Стоимость материалов и оборудования заказчика |  |  | 222 | 3 | 3 |  | 2 | 0 | [6 empty] | 0 | 1 | 0 | 0 | 1 | 0
50 | 0 | 0 | 1 | 225 | 0 | СтМатОбПод | Стоимость материалов и оборудования подрядчика |  |  | 225 | 4 | 3 |  | 2 | 0 | [6 empty] | 0 | 1 | 0 | 0 | 1 | 0
50 | 0 | 0 | 1 | 226 | 0 | СтМат | Стоимость материалов (всего) |  |  | 226 | 5 | 3 |  | 2 | 0 | [6 empty] | 0 | 1 | 0 | 0 | 1 | 0
50 | 0 | 0 | 1 | 227 | 0 | СтМатЗак | Стоимость материалов заказчика |  |  | 227 | 6 | 3 |  | 2 | 0 | [6 empty] | 0 | 1 | 0 | 0 | 1 | 0
50 | 0 | 0 | 1 | 228 | 0 | СтМатПод | Стоимость материалов подрядчика |  |  | 228 | 7 | 3 |  | 2 | 0 | [6 empty] | 0 | 1 | 0 | 0 | 1 | 0
50 | 0 | 0 | 1 | 216 | 0 | Оборуд | Стоимость оборудования (всего) |  |  | 216 | 8 | 3 |  | 2 | 0 | [6 empty] | 0 | 1 | 0 | 0 | 1 | 0
50 | 0 | 0 | 1 | 223 | 0 | ОборудЗак | Стоимость оборудования заказчика |  |  | 223 | 9 | 3 |  | 2 | 0 | [6 empty] | 0 | 1 | 0 | 0 | 1 | 0
50 | 0 | 0 | 1 | 229 | 0 | ОборудПод | Стоимость оборудования подрядчика |  |  | 229 | 10 | 3 |  | 2 | 0 | [6 empty] | 0 | 1 | 0 | 0 | 1 | 0
50 | 0 | 0 | 1 | 203 | 1979.04 | ЭММ | Эксплуатация машин |  |  | 203 | 11 | 3 |  | 2 | 23036.03 | [6 empty] | 1979.04 | 1 | 1979.04 | 23036.03 | 1 | 23036.03
50 | 0 | 0 | 1 | 231 | 0 | ЭММсНРиСП | Эксплуатация машин по ТСН-2001.16 |  |  | 231 | 12 | 3 |  | 2 | 0 | [6 empty] | 0 | 1 | 0 | 0 | 1 | 0
50 | 0 | 0 | 1 | 204 | 100.96 | ЗПМ | ЗП машинистов |  |  | 204 | 13 | 3 |  | 2 | 5620.44 | [6 empty] | 100.96 | 1 | 100.96 | 5620.44 | 1 | 5620.44
50 | 0 | 0 | 1 | 205 | 122.14 | ОЗП | Основная ЗП рабочих |  |  | 205 | 14 | 3 |  | 2 | 6799.53 | [6 empty] | 122.14 | 1 | 122.14 | 6799.53 | 1 | 6799.53
50 | 0 | 0 | 1 | 232 | 0 | ОЗПсНРиСП | Основная ЗП рабочих по ТСН-2001.16 |  |  | 232 | 15 | 3 |  | 2 | 0 | [6 empty] | 0 | 1 | 0 | 0 | 1 | 0
50 | 0 | 0 | 1 | 214 | 0 | Строит | Строительные работы с НР и СП |  |  | 214 | 16 | 3 |  | 2 | 0 | [6 empty] | 0 | 1 | 0 | 0 | 1 | 0
50 | 0 | 0 | 1 | 215 | 0 | Монтаж | Монтажные работы с НР и СП |  |  | 215 | 17 | 3 |  | 2 | 0 | [6 empty] | 0 | 1 | 0 | 0 | 1 | 0
50 | 0 | 0 | 1 | 217 | 2397.06 | Прочие | Прочие работы с НР и СП |  |  | 217 | 18 | 3 |  | 2 | 46307.75 | [6 empty] | 2397.06 | 1 | 2397.06 | 46307.75 | 1 | 46307.75
50 | 0 | 0 | 1 | 230 | 0 | ПрочиеЗатр | Прочие затраты по ТСН-2001.16 |  |  | 230 | 19 | 3 |  | 2 | 0 | [6 empty] | 0 | 1 | 0 | 0 | 1 | 0
50 | 0 | 0 | 1 | 206 | 0 | ВозврМат | Возврат материалов |  |  | 206 | 20 | 3 |  | 2 | 0 | [6 empty] | 0 | 1 | 0 | 0 | 1 | 0
50 | 0 | 0 | 1 | 207 | 8.52 | ТрудСтр | Трудозатраты строителей |  |  | 207 | 21 | 3 |  | -1 | 8.52 | [6 empty] | 8.52 | 1 | 8.52 | 8.52 | 1 | 8.52
50 | 0 | 0 | 1 | 208 | 0 | ТрудМаш | Трудозатраты машинистов |  |  | 208 | 22 | 3 |  | -1 | 0 | [6 empty] | 0 | 1 | 0 | 0 | 1 | 0
50 | 0 | 0 | 1 | 209 | 0 | ТранспМат | Транспорт материалов |  |  | 209 | 23 | 3 |  | 2 | 0 | [6 empty] | 0 | 1 | 0 | 0 | 1 | 0
50 | 0 | 0 | 1 | 233 | 0 | Перевозка | Перевозка грузов |  |  | 233 | 24 | 3 |  | 2 | 0 | [6 empty] | 0 | 1 | 0 | 0 | 1 | 0
50 | 0 | 0 | 1 | 210 | 186.3 | НР | Накладные расходы |  |  | 210 | 25 | 3 |  | 2 | 10371.08 | [6 empty] | 186.3 | 1 | 186.3 | 10371.08 | 1 | 10371.08
50 | 0 | 0 | 1 | 211 | 109.58 | СмПриб | Сметная прибыль |  |  | 211 | 26 | 3 |  | 2 | 6101.11 | [6 empty] | 109.58 | 1 | 109.58 | 6101.11 | 1 | 6101.11
50 | 0 | 0 | 1 | 224 | 2397.06 | Всего | Всего с НР и СП |  |  | 224 | 27 | 3 |  | 2 | 46307.75 | [6 empty] | 2397.06 | 1 | 2397.06 | 46307.75 | 1 | 46307.75
61 |  |  |  |  | 10 | b1 | ширина
61 |  |  |  |  | 1900 | p1 | плотность мусора в рыхлом теле
61 |  |  |  |  | 1800 | p2 | плотность мусора в рыхлом теле
61 |  |  |  |  | 2 | а | длина
61 |  |  |  |  | 10 | дл | дл
61 |  |  |  |  | 3 | м14 | масса мусора по смете №1
61 |  |  |  |  | 2400 | мус1 | мусор слежавшийся
61 |  |  |  |  | 0 | Переменная | Новая переменная
61 |  |  |  |  | 12 | Переменная1 | Новая переменная
61 |  |  |  |  | 0 | Переменная_1 | Новая переменная
61 |  |  |  |  | 0 | Переменная_2 | Новая переменная
61 |  |  |  |  | 2 | ч | Новая переменная
61 |  |  |  |  | 6 | ш | Новая переменная
61 |  |  |  |  | 12 | шир | шир
71 | 1 |  | 86 | 385723146 |  |  | -1 | -1
70 | 1 |  | 1 | ОБ_ПР | Объект производственного назначения | 0 | 0 |  | 1 | 0 |  |  | 0 | 0
70 | 1 |  | 2 | ОБ_НПР | Объект непроизводственного назначения | 1 | 0 |  | 1 | 0 |  |  | 0 | 1
70 | 1 |  | 3 | 3.27_АВТО | {вкл} - НР и СП по п.18.1 "Автомобильные дороги" {выкл} - НР и СП по п.18.2 "Устройство покрытий дорожек, тротуаров, мостовых и площадок и прочее" 3.27 Табл. 3.27-121, расценки 3.27-26-1...4 | 1 | 0 |  | 0 | 0 |  |  | 0 | 1
70 | 1 |  | 4 | 3.29_ЗАКР | {вкл} - Тоннели и метрополитены: закрытый способ работ {выкл} - Тоннели и метрополитены: открытый способ работ 3.29 Отдел 1.5; табл. 3.29-1905...1906 | 1 | 0 |  | 0 | 0 |  |  | 0 | 1
70 | 1 |  | 5 | 4.10_МЕЖГ | {вкл} - Прокладка и монтаж междугородных линий связи {выкл} - Прокладка и монтаж сетей связи 4.10 Раздел 1.7.3...1.7.5 | 0 | 0 |  | 0 | 0 |  |  | 0 | 0
70 | 1 |  | 6 | СЛЖ | {вкл} - Особо опасные и технически сложные объекты {выкл} - Обычные объекты | 0 | 0 |  | 0 | 0 |  |  | 0 | 0
-1
75 | Уровень цен | 2025 | 0 | 10 |  | 0 | 1 | 1 | 3 | 0 | 0 | 1 | 422439645 | 1
1 | Сборник индексов | Коэффициенты к ТСН-2001 МГЭ Дополнение 79, строительство | 2025 | 10 | 1 | 1 | 0 | 2 | 1 | 9.86 | 7.66 | 1 | 1 | 9.86 | 7.66 | 1 | [9 empty] | 218 | [12 empty] | 422439646
75 | Базовый | 2000 | 0 | 1 |  | 0 | 1 | 1 | 3 | 0 | 0 | 0 | 422439647 | 2
1 | Сборник индексов | Коэффициенты к ТСН-2001 МГЭ Дополнение 79, строительство | 2000 | 1 | 1 | 1 | 0 | 2 | 1 | 1 | 1 | 1 | 1 | 1 | 1 | 1 | [22 empty] | 422776800
65 |  | 1 | 0 | 245

## SourceObSm
1 | 1 | -1 |  |  |  | Строительство 2КЛ-0,4кВ от места врезки в существующую кабельную линию КЛ-0,4кВ, отходящую от РУ-0,4кВ ТП-10/0,4кВ №806/1 до сооружаемого РЩ-0,4кВ, установить РЩ-0,4кВ, в т.ч. ПИР, г. Москва, пос. Михайлово-Ярцевское, кв-л 109, : 77:22:0030118:3013 | [74 empty] | 0
8 | 1 | -1 |  |  |  | Строительство 2КЛ-0,4кВ от места врезки в существующую кабельную линию КЛ-0,4кВ, отходящую от РУ-0,4кВ ТП-10/0,4кВ №806/1 до сооружаемого РЩ-0,4кВ, установить РЩ-0,4кВ, в т.ч. ПИР, г. Москва, пос. Михайлово-Ярцевское, кв-л 109, : 77:22:0030118:3013 | [74 empty] | 0
1 | 52 | 0 |  | 0 |  | СД_I-352438_ПНР |  | 0 |  | 0 | 0 | 4098 |  | 0 | 0 | 0 | 0 | 0 | 1 |  | 0 | [18 empty] | 0 | [5 empty] | Сметные нормы списания | Коды ОКП для ТСН-2001 МГЭ Дополнение 79 | 1 | 1 | 0 | 0 | 1 | 0 | 6 | 2 | 1 | 1 | 0 | 0 | 0 | 0 | 0 | ТСН-2001 (МГЭ) - Новое строительство | Типовой расчет для ТСН-2001 МГЭ, Дополнение 79, строительство | Территориальные сметные нормативы для Москвы ТСН-2001 (МГЭ), дополнение 79 | Территориальные сметные нормативы для Москвы ТСН-2001 (МГЭ), дополнение 79 | Территориальные сметные нормативы для Москвы ТСН-2001 (МГЭ), дополнение 79 | Территориальные сметные нормативы для Москвы ТСН-2001 (МГЭ), дополнение 79 | Поправки для ТСН-2001 от 03.10.2025 г. доп.79 | 0 | 0 | 537272328 |  | 80 | Территориальные сметные нормативы для Москвы (ТСН-2001) | ТЕР | 41660 | 1 | 79 | 0 | 0
22 | 1 | 0 | 422439645 | 422439647 | 2 | 1
3 | 1 | 09-01-01 | ПНР КЛ-0,4кВ №1 и №2 | 0 | 0 | 0 | 36.69 | 36.69 | 7.84 | 25.26 | 0 | 0 | 36.69 | [5 empty] | 0 | 0 | 0 | 2.22 | 2.22 | 0.14 | 2.02 | 0 | 0 | 2.22 | 0 | -1 | 0 | 25256.15 | 0 | 0 | 0 | 0 | 23036.03 | 5620.44 | 2220.12 | 0 | 0 | 36690.99 | 0 | 2.52 | 0 | 0 | 6982.31 | 4452.53 | 36690.99 | [6 empty] | 2018.92 | 0 | 0 | 0 | 0 | 1979.04 | 100.96 | 39.88 | 0 | 0 | 2224.32 | 0 | 2.52 | 0 | 0 | 125.43 | 79.97 | 2224.32
3 | 2 | 09-01-02 | ПНР ВРЩ-0,4 кВ | 0 | 0 | 0 | 9.62 | 9.62 | 4.58 | 4.58 | 0 | 0 | 9.62 | [5 empty] | 0 | 0 | 0 | 0.17 | 0.17 | 0.08 | 0.08 | 0 | 0 | 0.17 | 0 | -1 | 0 | 4579.41 | 0 | 0 | 0 | 0 | 0 | 0 | 4579.41 | 0 | 0 | 9616.76 | 0 | 6 | 0 | 0 | 3388.77 | 1648.58 | 9616.76 | [6 empty] | 82.26 | 0 | 0 | 0 | 0 | 0 | 0 | 82.26 | 0 | 0 | 172.74 | 0 | 6 | 0 | 0 | 60.87 | 29.61 | 172.74
51 |  |  |  | 0 | 0 | 0 | 46.31 | 46.31 | 12.42 | 29.84 | 0 | 0 | 46.31 | [5 empty] | 0 | 0 | 0 | 2.39 | 2.39 | 0.22 | 2.1 | 0 | 0 | 2.39
50 | 0 | 0 | 1 | 201 | 29835.56 | ПЗ | Прямые затраты |  |  | 201 | 1 | 3 |  | 2 | 2101.18
50 | 0 | 0 | 1 | 202 | 0 | СтМатОб | Стоимость материальных ресурсов (всего) |  |  | 202 | 2 | 3 |  | 2 | 0
50 | 0 | 0 | 1 | 222 | 0 | СтМатОбЗак | Стоимость материалов и оборудования заказчика |  |  | 222 | 3 | 3 |  | 2 | 0
50 | 0 | 0 | 1 | 225 | 0 | СтМатОбПод | Стоимость материалов и оборудования подрядчика |  |  | 225 | 4 | 3 |  | 2 | 0
50 | 0 | 0 | 1 | 226 | 0 | СтМат | Стоимость материалов (всего) |  |  | 226 | 5 | 3 |  | 2 | 0
50 | 0 | 0 | 1 | 227 | 0 | СтМатЗак | Стоимость материалов заказчика |  |  | 227 | 6 | 3 |  | 2 | 0
50 | 0 | 0 | 1 | 228 | 0 | СтМатПод | Стоимость материалов подрядчика |  |  | 228 | 7 | 3 |  | 2 | 0
50 | 0 | 0 | 1 | 216 | 0 | Оборуд | Стоимость оборудования (всего) |  |  | 216 | 8 | 3 |  | 2 | 0
50 | 0 | 0 | 1 | 223 | 0 | ОборудЗак | Стоимость оборудования заказчика |  |  | 223 | 9 | 3 |  | 2 | 0
50 | 0 | 0 | 1 | 229 | 0 | ОборудПод | Стоимость оборудования подрядчика |  |  | 229 | 10 | 3 |  | 2 | 0
50 | 0 | 0 | 1 | 203 | 23036.03 | ЭММ | Эксплуатация машин |  |  | 203 | 11 | 3 |  | 2 | 1979.04
50 | 0 | 0 | 1 | 231 | 0 | ЭММсНРиСП | Эксплуатация машин по ТСН-2001.16 |  |  | 231 | 12 | 3 |  | 2 | 0
50 | 0 | 0 | 1 | 204 | 5620.44 | ЗПМ | ЗП машинистов |  |  | 204 | 13 | 3 |  | 2 | 100.96
50 | 0 | 0 | 1 | 205 | 6799.53 | ОЗП | Основная ЗП рабочих |  |  | 205 | 14 | 3 |  | 2 | 122.14
50 | 0 | 0 | 1 | 232 | 0 | ОЗПсНРиСП | Основная ЗП рабочих по ТСН-2001.16 |  |  | 232 | 15 | 3 |  | 2 | 0
50 | 0 | 0 | 1 | 214 | 0 | Строит | Строительные работы с НР и СП |  |  | 214 | 16 | 3 |  | 2 | 0
50 | 0 | 0 | 1 | 215 | 0 | Монтаж | Монтажные работы с НР и СП |  |  | 215 | 17 | 3 |  | 2 | 0
50 | 0 | 0 | 1 | 217 | 46307.75 | Прочие | Прочие работы с НР и СП |  |  | 217 | 18 | 3 |  | 2 | 2397.06
50 | 0 | 0 | 1 | 230 | 0 | ПрочиеЗатр | Прочие затраты по ТСН-2001.16 |  |  | 230 | 19 | 3 |  | 2 | 0
50 | 0 | 0 | 1 | 206 | 0 | ВозврМат | Возврат материалов |  |  | 206 | 20 | 3 |  | 2 | 0
50 | 0 | 0 | 1 | 207 | 8.52 | ТрудСтр | Трудозатраты строителей |  |  | 207 | 21 | 3 |  | -1 | 8.52
50 | 0 | 0 | 1 | 208 | 0 | ТрудМаш | Трудозатраты машинистов |  |  | 208 | 22 | 3 |  | -1 | 0
50 | 0 | 0 | 1 | 209 | 0 | ТранспМат | Транспорт материалов |  |  | 209 | 23 | 3 |  | 2 | 0
50 | 0 | 0 | 1 | 233 | 0 | Перевозка | Перевозка грузов |  |  | 233 | 24 | 3 |  | 2 | 0
50 | 0 | 0 | 1 | 210 | 10371.08 | НР | Накладные расходы |  |  | 210 | 25 | 3 |  | 2 | 186.3
50 | 0 | 0 | 1 | 211 | 6101.11 | СмПриб | Сметная прибыль |  |  | 211 | 26 | 3 |  | 2 | 109.58
50 | 0 | 0 | 1 | 224 | 46307.75 | Всего | Всего с НР и СП |  |  | 224 | 27 | 3 |  | 2 | 2397.06
-1
75 | Уровень цен | 2025 | 0 | 10 |  | 0 | 1 | 1 | 3 | 0 | 0 | 1 | 422439645 | 1
1 | Сборник индексов | Коэффициенты к ТСН-2001 МГЭ Дополнение 79, строительство | 2025 | 10 | 1 | 1 | 0 | 2 | 1 | 9.86 | 7.66 | 1 | 1 | 9.86 | 7.66 | 1 | [9 empty] | 218 |  |  |  |  | 422439646
75 | Базовый | 2000 | 0 | 1 |  | 0 | 1 | 1 | 3 | 0 | 0 | 0 | 422439647 | 2
1 | Сборник индексов | Коэффициенты к ТСН-2001 МГЭ Дополнение 79, строительство | 2000 | 1 | 1 | 1 | 0 | 2 | 1 | 1 | 1 | 1 | 1 | 1 | 1 | 1 | [14 empty] | 422776800

## SmtRes
28 | 422439647 | 422439884 | 385749878 | 1079 | 1 | 1079 | 1 | 9999990008 | Трудозатраты рабочих | 1191 | 1013 | чел.-ч. | чел.-ч. | 1 | 0 | 476480486 | 0.36 | 0 | 0 | 0 | 0 | 0 | 0 | 0 | 0 | 1 | 1 | 1 | 1 | -2 | 0 | 1 | 1 | 0 | 0 | 0.36 |  | 1 | 2 | 422439886 | 1 | 0 | 1 | 0 | 0 | 0 | 0 | 0 | 0 | 0 | 0 | 0 | 0 | 0 | 0 | 0 | 0 | 0 | 0 | 0 | 0 | 0 | 0 | 0 | 0 | 0 | 0.72 | 0 | 0.72 | 0 | 0 | 1 | 0 | 0 | 0 | 0 | 0 | 0 | 0 | 0 | 0 | 0
29 | 422439645 | 422439884 | 385749878 | 1079 | 1 | 1079 | 1 | 9999990008 | Трудозатраты рабочих | 1191 | 1013 | чел.-ч. | чел.-ч. | 1 | 0 | 476480486 | 0.36 | 0 | 0 | 0 | 0 | 0 | 0 | 0 | 0 | 1 | 1 | 1 | 1 | 5 | 0 | 1 | 1 | 0 | 0 | 0.36 |  | 1 | 2 | 422439886 | 1 | 0 | 2 | 0 | 0 | 0 | 0 | 0 | 0 | 0 | 0 | 0 | 0 | 0 | 0 | 0 | 0 | 0 | 0 | 0 | 0 | 0 | 0 | 0 | 0 | 0 | 0.72 | 0 | 0.72 | 0 | 0 | 1 | 0 | 0 | 0 | 0 | 0 | 0 | 0 | 0 | 0 | 0
30 | 422439647 | 422439887 | 385749878 | 1079 | 1 | 1079 | 1 | 9999990008 | Трудозатраты рабочих | 1191 | 1013 | чел.-ч. | чел.-ч. | 1 | 0 | 476480486 | 0.9 | 0 | 0 | 0 | 0 | 0 | 0 | 0 | 0 | 1 | 1 | 1 | 1 | -2 | 0 | 1 | 1 | 0 | 0 | 0.9 |  | 1 | 2 | 422439889 | 1 | 0 | 3 | 0 | 0 | 0 | 0 | 0 | 0 | 0 | 0 | 0 | 0 | 0 | 0 | 0 | 0 | 0 | 0 | 0 | 0 | 0 | 0 | 0 | 0 | 0 | 1.8 | 0 | 1.8 | 0 | 0 | 1 | 0 | 0 | 0 | 0 | 0 | 0 | 0 | 0 | 0 | 0
31 | 422439645 | 422439887 | 385749878 | 1079 | 1 | 1079 | 1 | 9999990008 | Трудозатраты рабочих | 1191 | 1013 | чел.-ч. | чел.-ч. | 1 | 0 | 476480486 | 0.9 | 0 | 0 | 0 | 0 | 0 | 0 | 0 | 0 | 1 | 1 | 1 | 1 | 5 | 0 | 1 | 1 | 0 | 0 | 0.9 |  | 1 | 2 | 422439889 | 1 | 0 | 4 | 0 | 0 | 0 | 0 | 0 | 0 | 0 | 0 | 0 | 0 | 0 | 0 | 0 | 0 | 0 | 0 | 0 | 0 | 0 | 0 | 0 | 0 | 0 | 1.8 | 0 | 1.8 | 0 | 0 | 1 | 0 | 0 | 0 | 0 | 0 | 0 | 0 | 0 | 0 | 0
32 | 422439647 | 422439890 | 385749876 | 1079 | 1 | 1079 | 1 | 9999990009 | Трудозатраты машинистов | 1191 | 1013 | чел.-ч. | чел.-ч. | 1 | 0 | -915916581 | 12.62 | 0 | 0 | 0 | 1 | 0 | 0 | 0 | 1 | 1 | 1 | 1 | 1 | -2 | 0 | 1 | 1 | 0 | 0 | 12.62 |  | 2 | 2 | 422439892 | 1 | 0 | 5 | 0 | 0 | 0 | 0 | 0 | 0 | 0 | 0 | 0 | 0 | 0 | 0 | 0 | 0 | 0 | 0 | 0 | 0 | 0 | 0 | 0 | 0 |  | 0 | 0 | 100.96 | 1 | 1 | 1 | 12.62 | 0 | 0 | 0 | 0 | 100.96 | 100.96 | 0 | 0 | 0
33 | 422439645 | 422439890 | 385749876 | 1079 | 1 | 1079 | 1 | 9999990009 | Трудозатраты машинистов | 1191 | 1013 | чел.-ч. | чел.-ч. | 1 | 0 | -915916581 | 12.62 | 0 | 0 | 0 | 1 | 0 | 0 | 0 | 1 | 1 | 1 | 1 | 1 | 5 | 0 | 1 | 1 | 0 | 0 | 12.62 |  | 2 | 2 | 422439892 | 1 | 0 | 6 | 0 | 0 | 0 | 0 | 0 | 0 | 0 | 0 | 0 | 0 | 0 | 0 | 0 | 0 | 0 | 0 | 0 | 0 | 0 | 0 | 0 | 0 |  | 0 | 0 | 100.96 | 1 | 1 | 1 | 12.62 | 0 | 0 | 0 | 0 | 100.96 | 100.96 | 0 | 0 | 0
112 | 422439647 | 422439893 | 385749878 | 1079 | 1 | 1079 | 1 | 9999990008 | Трудозатраты рабочих | 1191 | 1013 | чел.-ч. | чел.-ч. | 1 | 0 | 476480486 | 1.8 | 0 | 0 | 0 | 0 | 0 | 0 | 0 | 0 | 1 | 1 | 1 | 1 | -2 | 0 | 1 | 1 | 0 | 0 | 1.8 |  | 1 | 2 | 422813418 | 1 | 0 | 7 | 0 | 0 | 0 | 0 | 0 | 0 | 0 | 0 | 0 | 0 | 0 | 0 | 0 | 0 | 0 | 0 | 0 | 0 | 0 | 0 | 0 | 0 | 0 | 1.8 | 0 | 1.8 | 0 | 0 | 1 | 0 | 0 | 0 | 0 | 0 | 0 | 0 | 0 | 0 | 0
113 | 422439645 | 422439893 | 385749878 | 1079 | 1 | 1079 | 1 | 9999990008 | Трудозатраты рабочих | 1191 | 1013 | чел.-ч. | чел.-ч. | 1 | 0 | 476480486 | 1.8 | 0 | 0 | 0 | 0 | 0 | 0 | 0 | 0 | 1 | 1 | 1 | 1 | 5 | 0 | 1 | 1 | 0 | 0 | 1.8 |  | 1 | 2 | 422813418 | 1 | 0 | 8 | 0 | 0 | 0 | 0 | 0 | 0 | 0 | 0 | 0 | 0 | 0 | 0 | 0 | 0 | 0 | 0 | 0 | 0 | 0 | 0 | 0 | 0 | 0 | 1.8 | 0 | 1.8 | 0 | 0 | 1 | 0 | 0 | 0 | 0 | 0 | 0 | 0 | 0 | 0 | 0
114 | 422439647 | 422439894 | 385749878 | 1079 | 1 | 1079 | 1 | 9999990008 | Трудозатраты рабочих | 1191 | 1013 | чел.-ч. | чел.-ч. | 1 | 0 | 476480486 | 0.15 | 0 | 0 | 0 | 0 | 0 | 0 | 0 | 0 | 1 | 1 | 1 | 1 | -2 | 0 | 1 | 1 | 0 | 0 | 0.15 |  | 1 | 2 | 422439896 | 1 | 0 | 9 | 0 | 0 | 0 | 0 | 0 | 0 | 0 | 0 | 0 | 0 | 0 | 0 | 0 | 0 | 0 | 0 | 0 | 0 | 0 | 0 | 0 | 0 | 0 | 0.6 | 0 | 0.6 | 0 | 0 | 1 | 0 | 0 | 0 | 0 | 0 | 0 | 0 | 0 | 0 | 0
115 | 422439645 | 422439894 | 385749878 | 1079 | 1 | 1079 | 1 | 9999990008 | Трудозатраты рабочих | 1191 | 1013 | чел.-ч. | чел.-ч. | 1 | 0 | 476480486 | 0.15 | 0 | 0 | 0 | 0 | 0 | 0 | 0 | 0 | 1 | 1 | 1 | 1 | 5 | 0 | 1 | 1 | 0 | 0 | 0.15 |  | 1 | 2 | 422439896 | 1 | 0 | 10 | 0 | 0 | 0 | 0 | 0 | 0 | 0 | 0 | 0 | 0 | 0 | 0 | 0 | 0 | 0 | 0 | 0 | 0 | 0 | 0 | 0 | 0 | 0 | 0.6 | 0 | 0.6 | 0 | 0 | 1 | 0 | 0 | 0 | 0 | 0 | 0 | 0 | 0 | 0 | 0
116 | 422439647 | 422812994 | 385749878 | 1079 | 1 | 1079 | 1 | 9999990008 | Трудозатраты рабочих | 1191 | 1013 | чел.-ч. | чел.-ч. | 1 | 0 | 476480486 | 3.6 | 0 | 0 | 0 | 0 | 0 | 0 | 0 | 0 | 1 | 1 | 1 | 1 | -2 | 0 | 1 | 1 | 0 | 0 | 3.6 |  | 1 | 2 | 422812995 | 1 | 0 | 11 | 0 | 0 | 0 | 0 | 0 | 0 | 0 | 0 | 0 | 0 | 0 | 0 | 0 | 0 | 0 | 0 | 0 | 0 | 0 | 0 | 0 | 0 | 0 | 3.6 | 0 | 3.6 | 0 | 0 | 1 | 0 | 0 | 0 | 0 | 0 | 0 | 0 | 0 | 0 | 0
117 | 422439645 | 422812994 | 385749878 | 1079 | 1 | 1079 | 1 | 9999990008 | Трудозатраты рабочих | 1191 | 1013 | чел.-ч. | чел.-ч. | 1 | 0 | 476480486 | 3.6 | 0 | 0 | 0 | 0 | 0 | 0 | 0 | 0 | 1 | 1 | 1 | 1 | 5 | 0 | 1 | 1 | 0 | 0 | 3.6 |  | 1 | 2 | 422812995 | 1 | 0 | 12 | 0 | 0 | 0 | 0 | 0 | 0 | 0 | 0 | 0 | 0 | 0 | 0 | 0 | 0 | 0 | 0 | 0 | 0 | 0 | 0 | 0 | 0 | 0 | 3.6 | 0 | 3.6 | 0 | 0 | 1 | 0 | 0 | 0 | 0 | 0 | 0 | 0 | 0 | 0 | 0
122 | 422439647 | 422439903 | 385749878 | 1079 | 1 | 1079 | 1 | 9999990008 | Трудозатраты рабочих | 1191 | 1013 | чел.-ч. | чел.-ч. | 1 | 0 | 476480486 | 13.6 | 0 | 0 | 0 | 0 | 0 | 0 | 0 | 0 | 1 | 1 | 1 | 1 | -2 | 0 | 1 | 1 | 0 | 0 | 17 | *0,8 | 1 | 2 | 422439907 | 1 | 0 | 13 | 0 | 0 | 0 | 0 | 0 | 0 | 0 | 0 | 0 | 0 | 0 | 0 | 0 | 0 | 0 | 0 | 0 | 0 | 0 | 0 | 0 | 0 | 0 | 13.6 | 0 | 13.6 | 0 | 0 | 1 | 0 | 0 | 0 | 0 | 0 | 0 | 0 | 0 | 0 | 0
123 | 422439645 | 422439903 | 385749878 | 1079 | 1 | 1079 | 1 | 9999990008 | Трудозатраты рабочих | 1191 | 1013 | чел.-ч. | чел.-ч. | 1 | 0 | 476480486 | 13.6 | 0 | 0 | 0 | 0 | 0 | 0 | 0 | 0 | 1 | 1 | 1 | 1 | 5 | 0 | 1 | 1 | 0 | 0 | 17 | *0,8 | 1 | 2 | 422439907 | 1 | 0 | 14 | 0 | 0 | 0 | 0 | 0 | 0 | 0 | 0 | 0 | 0 | 0 | 0 | 0 | 0 | 0 | 0 | 0 | 0 | 0 | 0 | 0 | 0 | 0 | 13.6 | 0 | 13.6 | 0 | 0 | 1 | 0 | 0 | 0 | 0 | 0 | 0 | 0 | 0 | 0 | 0
124 | 422439647 | 422439908 | 385749878 | 1079 | 1 | 1079 | 1 | 9999990008 | Трудозатраты рабочих | 1191 | 1013 | чел.-ч. | чел.-ч. | 1 | 0 | 476480486 | 3.6 | 0 | 0 | 0 | 0 | 0 | 0 | 0 | 0 | 1 | 1 | 1 | 1 | -2 | 0 | 1 | 1 | 0 | 0 | 4.5 | *0,8 | 1 | 2 | 422439910 | 1 | 0 | 15 | 0 | 0 | 0 | 0 | 0 | 0 | 0 | 0 | 0 | 0 | 0 | 0 | 0 | 0 | 0 | 0 | 0 | 0 | 0 | 0 | 0 | 0 | 0 | 7.2 | 0 | 7.2 | 0 | 0 | 1 | 0 | 0 | 0 | 0 | 0 | 0 | 0 | 0 | 0 | 0
125 | 422439645 | 422439908 | 385749878 | 1079 | 1 | 1079 | 1 | 9999990008 | Трудозатраты рабочих | 1191 | 1013 | чел.-ч. | чел.-ч. | 1 | 0 | 476480486 | 3.6 | 0 | 0 | 0 | 0 | 0 | 0 | 0 | 0 | 1 | 1 | 1 | 1 | 5 | 0 | 1 | 1 | 0 | 0 | 4.5 | *0,8 | 1 | 2 | 422439910 | 1 | 0 | 16 | 0 | 0 | 0 | 0 | 0 | 0 | 0 | 0 | 0 | 0 | 0 | 0 | 0 | 0 | 0 | 0 | 0 | 0 | 0 | 0 | 0 | 0 | 0 | 7.2 | 0 | 7.2 | 0 | 0 | 1 | 0 | 0 | 0 | 0 | 0 | 0 | 0 | 0 | 0 | 0
126 | 422439647 | 422439911 | 385749878 | 1079 | 1 | 1079 | 1 | 9999990008 | Трудозатраты рабочих | 1191 | 1013 | чел.-ч. | чел.-ч. | 1 | 0 | 476480486 | 1.04 | 0 | 0 | 0 | 0 | 0 | 0 | 0 | 0 | 1 | 1 | 1 | 1 | -2 | 0 | 1 | 1 | 0 | 0 | 1.3 | *0,8 | 1 | 2 | 422439913 | 1 | 0 | 17 | 0 | 0 | 0 | 0 | 0 | 0 | 0 | 0 | 0 | 0 | 0 | 0 | 0 | 0 | 0 | 0 | 0 | 0 | 0 | 0 | 0 | 0 | 0 | 3.12 | 0 | 3.12 | 0 | 0 | 1 | 0 | 0 | 0 | 0 | 0 | 0 | 0 | 0 | 0 | 0
127 | 422439645 | 422439911 | 385749878 | 1079 | 1 | 1079 | 1 | 9999990008 | Трудозатраты рабочих | 1191 | 1013 | чел.-ч. | чел.-ч. | 1 | 0 | 476480486 | 1.04 | 0 | 0 | 0 | 0 | 0 | 0 | 0 | 0 | 1 | 1 | 1 | 1 | 5 | 0 | 1 | 1 | 0 | 0 | 1.3 | *0,8 | 1 | 2 | 422439913 | 1 | 0 | 18 | 0 | 0 | 0 | 0 | 0 | 0 | 0 | 0 | 0 | 0 | 0 | 0 | 0 | 0 | 0 | 0 | 0 | 0 | 0 | 0 | 0 | 0 | 0 | 3.12 | 0 | 3.12 | 0 | 0 | 1 | 0 | 0 | 0 | 0 | 0 | 0 | 0 | 0 | 0 | 0
0

## EtalonRes
28 | 422439886 | 422439884 | 385749878 | 1079 | 1 | 1079 | 1 | 9999990008 | Трудозатраты рабочих | 1191 | 1013 | чел.-ч. | чел.-ч. | 1 | 0.36 | 0 | 0 | 0 | 0 | 0 | 1 | 1 |  | 0.36 | 2 | 422439885 | 1 | 0 | 0 | 0 | 0 | 0 | 0 | 0 | 0
29 | 422439886 | 422439884 | 385749878 | 1079 | 1 | 1079 | 1 | 9999990008 | Трудозатраты рабочих | 1191 | 1013 | чел.-ч. | чел.-ч. | 1 | 0.36 | 0 | 0 | 0 | 0 | 0 | 1 | 1 |  | 0.36 | 2 | 422439885 | 2 | 0 | 0 | 0 | 0 | 0 | 0 | 0 | 0
30 | 422439889 | 422439887 | 385749878 | 1079 | 1 | 1079 | 1 | 9999990008 | Трудозатраты рабочих | 1191 | 1013 | чел.-ч. | чел.-ч. | 1 | 0.9 | 0 | 0 | 0 | 0 | 0 | 1 | 1 |  | 0.9 | 2 | 422439888 | 3 | 0 | 0 | 0 | 0 | 0 | 0 | 0 | 0
31 | 422439889 | 422439887 | 385749878 | 1079 | 1 | 1079 | 1 | 9999990008 | Трудозатраты рабочих | 1191 | 1013 | чел.-ч. | чел.-ч. | 1 | 0.9 | 0 | 0 | 0 | 0 | 0 | 1 | 1 |  | 0.9 | 2 | 422439888 | 4 | 0 | 0 | 0 | 0 | 0 | 0 | 0 | 0
32 | 422439892 | 422439890 | 385749876 | 1079 | 1 | 1079 | 1 | 9999990009 | Трудозатраты машинистов | 1191 | 1013 | чел.-ч. | чел.-ч. | 1 | 12.62 | 0 | 0 | 0 | 1 | 0 | 1 | 2 |  | 12.62 | 2 | 422439891 | 5 | 0 | 0 | 0 | 0 | 0 | 0 | 0 | 0
33 | 422439892 | 422439890 | 385749876 | 1079 | 1 | 1079 | 1 | 9999990009 | Трудозатраты машинистов | 1191 | 1013 | чел.-ч. | чел.-ч. | 1 | 12.62 | 0 | 0 | 0 | 1 | 0 | 1 | 2 |  | 12.62 | 2 | 422439891 | 6 | 0 | 0 | 0 | 0 | 0 | 0 | 0 | 0
112 | 422813418 | 422439893 | 385749878 | 1079 | 1 | 1079 | 1 | 9999990008 | Трудозатраты рабочих | 1191 | 1013 | чел.-ч. | чел.-ч. | 1 | 1.8 | 0 | 0 | 0 | 0 | 0 | 1 | 1 |  | 1.8 | 2 | 422813418 | 7 | 0 | 0 | 0 | 0 | 0 | 0 | 0 | 0
113 | 422813418 | 422439893 | 385749878 | 1079 | 1 | 1079 | 1 | 9999990008 | Трудозатраты рабочих | 1191 | 1013 | чел.-ч. | чел.-ч. | 1 | 1.8 | 0 | 0 | 0 | 0 | 0 | 1 | 1 |  | 1.8 | 2 | 422813418 | 8 | 0 | 0 | 0 | 0 | 0 | 0 | 0 | 0
114 | 422439896 | 422439894 | 385749878 | 1079 | 1 | 1079 | 1 | 9999990008 | Трудозатраты рабочих | 1191 | 1013 | чел.-ч. | чел.-ч. | 1 | 0.15 | 0 | 0 | 0 | 0 | 0 | 1 | 1 |  | 0.15 | 2 | 422439895 | 9 | 0 | 0 | 0 | 0 | 0 | 0 | 0 | 0
115 | 422439896 | 422439894 | 385749878 | 1079 | 1 | 1079 | 1 | 9999990008 | Трудозатраты рабочих | 1191 | 1013 | чел.-ч. | чел.-ч. | 1 | 0.15 | 0 | 0 | 0 | 0 | 0 | 1 | 1 |  | 0.15 | 2 | 422439895 | 10 | 0 | 0 | 0 | 0 | 0 | 0 | 0 | 0
116 | 422812995 | 422812994 | 385749878 | 1079 | 1 | 1079 | 1 | 9999990008 | Трудозатраты рабочих | 1191 | 1013 | чел.-ч. | чел.-ч. | 1 | 3.6 | 0 | 0 | 0 | 0 | 0 | 1 | 1 |  | 3.6 | 2 | 422812995 | 11 | 0 | 0 | 0 | 0 | 0 | 0 | 0 | 0
117 | 422812995 | 422812994 | 385749878 | 1079 | 1 | 1079 | 1 | 9999990008 | Трудозатраты рабочих | 1191 | 1013 | чел.-ч. | чел.-ч. | 1 | 3.6 | 0 | 0 | 0 | 0 | 0 | 1 | 1 |  | 3.6 | 2 | 422812995 | 12 | 0 | 0 | 0 | 0 | 0 | 0 | 0 | 0
122 | 422439907 | 422439903 | 385749878 | 1079 | 1 | 1079 | 1 | 9999990008 | Трудозатраты рабочих | 1191 | 1013 | чел.-ч. | чел.-ч. | 1 | 17 | 0 | 0 | 0 | 0 | 0 | 1 | 1 | *0,8 | 13.6 | 2 | 422439905 | 13 | 0 | 0 | 0 | 0 | 0 | 0 | 0 | 0
123 | 422439907 | 422439903 | 385749878 | 1079 | 1 | 1079 | 1 | 9999990008 | Трудозатраты рабочих | 1191 | 1013 | чел.-ч. | чел.-ч. | 1 | 17 | 0 | 0 | 0 | 0 | 0 | 1 | 1 | *0,8 | 13.6 | 2 | 422439905 | 14 | 0 | 0 | 0 | 0 | 0 | 0 | 0 | 0
124 | 422439910 | 422439908 | 385749878 | 1079 | 1 | 1079 | 1 | 9999990008 | Трудозатраты рабочих | 1191 | 1013 | чел.-ч. | чел.-ч. | 1 | 4.5 | 0 | 0 | 0 | 0 | 0 | 1 | 1 | *0,8 | 3.6 | 2 | 422439909 | 15 | 0 | 0 | 0 | 0 | 0 | 0 | 0 | 0
125 | 422439910 | 422439908 | 385749878 | 1079 | 1 | 1079 | 1 | 9999990008 | Трудозатраты рабочих | 1191 | 1013 | чел.-ч. | чел.-ч. | 1 | 4.5 | 0 | 0 | 0 | 0 | 0 | 1 | 1 | *0,8 | 3.6 | 2 | 422439909 | 16 | 0 | 0 | 0 | 0 | 0 | 0 | 0 | 0
126 | 422439913 | 422439911 | 385749878 | 1079 | 1 | 1079 | 1 | 9999990008 | Трудозатраты рабочих | 1191 | 1013 | чел.-ч. | чел.-ч. | 1 | 1.3 | 0 | 0 | 0 | 0 | 0 | 1 | 1 | *0,8 | 1.04 | 2 | 422439912 | 17 | 0 | 0 | 0 | 0 | 0 | 0 | 0 | 0
127 | 422439913 | 422439911 | 385749878 | 1079 | 1 | 1079 | 1 | 9999990008 | Трудозатраты рабочих | 1191 | 1013 | чел.-ч. | чел.-ч. | 1 | 1.3 | 0 | 0 | 0 | 0 | 0 | 1 | 1 | *0,8 | 1.04 | 2 | 422439912 | 18 | 0 | 0 | 0 | 0 | 0 | 0 | 0 | 0

## SrcPoprs
120 | 1 | *1 | *1 | *1 | *0,8 | *0,8 | *1 | *1 | *1 | Сб.5-10.т3.1.п.3.1.1_05.10.01.37.001 | При выполнении различных видов пусконаладочных работ на объекте комплексно одной подрядной организацией | Глава 5. Сборники
121 | 1 | *1 | *1 | *1 | *0,8 | *0,8 | *1 | *1 | *1 | Сб.5-10.т3.1.п.3.1.1_05.10.01.37.001 | При выполнении различных видов пусконаладочных работ на объекте комплексно одной подрядной организацией | Глава 5. Сборники
122 | 1 |  |  |  | *0,8 | *0,8 |  |  |  | Гл.5.Прил.2.2.п.2.2.23_05.00.01.37.001 | При выполнении монтажных и пусконаладочных работ по какому-либо оборудованию одним и тем же звеном (бригадой) | Глава 5
123 | 1 |  |  |  | *0,8 | *0,8 |  |  |  | Гл.5.Прил.2.2.п.2.2.23_05.00.01.37.001 | При выполнении монтажных и пусконаладочных работ по какому-либо оборудованию одним и тем же звеном (бригадой) | Глава 5
124 | 1 |  |  |  | *0,8 | *0,8 |  |  |  | Гл.5.Прил.2.2.п.2.2.23_05.00.01.37.001 | При выполнении монтажных и пусконаладочных работ по какому-либо оборудованию одним и тем же звеном (бригадой) | Глава 5
125 | 1 |  |  |  | *0,8 | *0,8 |  |  |  | Гл.5.Прил.2.2.п.2.2.23_05.00.01.37.001 | При выполнении монтажных и пусконаладочных работ по какому-либо оборудованию одним и тем же звеном (бригадой) | Глава 5
126 | 1 |  |  |  | *0,8 | *0,8 |  |  |  | Гл.5.Прил.2.2.п.2.2.23_05.00.01.37.001 | При выполнении монтажных и пусконаладочных работ по какому-либо оборудованию одним и тем же звеном (бригадой) | Глава 5
127 | 1 |  |  |  | *0,8 | *0,8 |  |  |  | Гл.5.Прил.2.2.п.2.2.23_05.00.01.37.001 | При выполнении монтажных и пусконаладочных работ по какому-либо оборудованию одним и тем же звеном (бригадой) | Глава 5
128 | 1 | *1 | *1 | *1 | *0,8 | *0,8 | *1 | *1 | *1 | Сб.5-10.т3.1.п.3.1.1_05.10.01.37.001 | При выполнении различных видов пусконаладочных работ на объекте комплексно одной подрядной организацией | Глава 5. Сборники
129 | 1 | *1 | *1 | *1 | *0,8 | *0,8 | *1 | *1 | *1 | Сб.5-10.т3.1.п.3.1.1_05.10.01.37.001 | При выполнении различных видов пусконаладочных работ на объекте комплексно одной подрядной организацией | Глава 5. Сборники

## SrcKA
0 | Smeta.RU (Terminal) (495) 974-1589 | _PS_ | 0 | 0 | 0 | Smeta.RU (Terminal) | 1 | 18246 | 184281706 | 12 | 0 | 0 | 3
|  |  |  | СД_I-352438_ПНР | [9 empty] | 0 | 0