## Конъюнктурный анализ Кучино - К
Приложение № 1
Утверждено приказом № 421 от 4 августа 2020 г. Минстроя РФ в редакции приказа № 30/пр от 23 января 2025 г.
СОГЛАСОВАНО: | [22 empty] | УТВЕРЖДАЮ:
"____" ________________ 2025 года | [25 empty] | "____" ________________ 2025 года
Сводная таблица результатов конъюнктурного анализа
Модернизация ПС-110 кВ № 22 "Кучино", установка ж/б ограждения, АКЛ, освещения, системы видеонаблюдения: МО, Балашихинский р-н, п. Салтыковка, ул. Лесопарковая, 22. (870 п.м.) | [26 empty] | Модернизация ПС-110 кВ № 22 "Кучино", установка ж/б ограждения, АКЛ, освещения, системы видеонаблюдения: МО, Балашихинский р-н, п. Салтыковка, ул. Лесопарковая, 22. (870 п.м.)
(наименование объекта капитального строительства)
[20 empty] | Уровень цен составления сметной документации | 02.2024
Наименование субъекта Российской Федерации
Ценовая зона субъекта Российской Федерации
№ п.п. | Код ресурса, затрат | Наименование ресурса, затрат | Полное наименование ресурса, затрат в обосновывающем документе | Единица измерения ресурса, затрат | Единица измерения ресурса, затрат в обосновывающем документе | Текущая отпускная цена за единицу измерения в обосновывающем документе с НДС, руб. | Текущая отпускная цена за единицу измерения в обосновывающем документе без НДС, руб. | Месяц и год составления обосновывающего документа / Квартал (для сметных цен строительных ресурсов в текущем уровне цен и индексов по ГОСР5, размещенных в ФГИС ЦС3, применяемых при РИМ4) | Индекс фактической инфляции / Индекс по ГОСР | Коэффициент пересчета в единицу измерения в соответствии с графой 5Индекс фактической инфляции / Индекс по ГОСР | Текущая отпускная цена за единицу измерения без НДС, руб. в соответствии с графой 5 | Затраты на перевозку |  | Заготовительно-складские расходы |  | Дополнительные затраты, предусмотренные пунктами 88, 117, 119–121 Методики |  |  | Сметная цена без НДС, руб. за единицу измерения | Полное и (или) сокращенное (при наличии) наименования производителя / поставщика | Страна производителя оборудования, производственного и хозяйственного инвентаря | КПП организации | ИНН организации | Гиперссылка на веб-сайт производителя/поставщика | Населенный пункт расположения склада производителя/поставщика | Статус организации - производитель (1) / поставщик (2)
[12 empty] | % | руб.за единицу измерения без НДС | % | руб. | Наименование затрат | % | руб.
1 | 2 | 3 | 4 | 5 | 6 | 7 | 8 | 9 | 10 | 11 | 12 | 13 | 14 | 15 | 16 | 17 | 18 | 19 | 20 | 21 | 22 | 23 | 24 | 25 | 26 | 27
Раздел 1. Ограждение территории ПС | [27 empty] | Раздел 1. Ограждение территории ПС
1.1 | ТЦ_07.2.07.11_50_7713766866_07.02.2025_01_1.1 | Столб 80х60х5,0 L=2000 мм RAL 5005 с основанием | Столб 80х60х5,0 L=2000 мм RAL 5005 с основанием | шт. | шт. | 5180 | 4316.67 | 02.2025 |  |  | 4316.67 |  |  | 0,75% | 32.38 |  |  |  | 4349.05 | ООО "Импульс" | Российская Федерация | 503601001 | 7713766866 | https://impuls-climate.ru/ | МО, г.Подольск | 2
1.2 | ТЦ_07.2.07.11_77_7727592722_07.02.2025_01_1.2 | Столб 80х60х5,0 L=2000 мм RAL 5005 с основанием | Столб 80х60х5,0 L=2000 мм RAL 5005 с основанием | шт. | шт. | 4989.16 | 4157.63 | 02.2025 |  |  | 4157.63 |  |  | 0,75% | 31.18 |  |  |  | 4188.81 | ООО "ЭПК" | Российская Федерация | 770101001 | 7727592722 | https://www.rusprofile.ru/id/1006591?ysclid=m690i97y1b625188722 | г.Москва | 2
1.3 | ТЦ_07.2.07.11_40_5009119063_08.02.2025_01_1.3 | Столб 80х60х5,0 L=2000 мм RAL 5005 с основанием | Столб 80х60х5,0 L=2000 мм RAL 5005 с основанием | шт. | шт. | 4686.38 | 3905.32 | 02.2025 |  |  | 3905.32 |  |  | 0,75% | 29.29 |  |  |  | 3934.61 | ООО "Здесь Выгодно" | Российская Федерация | 500901001 | 5009119063 | https://www.rusprofile.ru/id/11767109?ysclid=mbapr20cua763043648 | Московская обл. г.Домодедово | 1
2.1 | ТЦ_08.1.02.16_50_7713766866_07.02.2025_01_2.1 | Свая винтовая СВ108 .2000.5 с оголовком 150х150х5 мм | Свая винтовая СВ108 .2000.5 с оголовком 150х150х5 мм | шт. | шт. | 8570 | 7141.67 | 02.2025 |  |  | 7141.67 |  |  | 2% | 142.83 |  |  |  | 7284.5 | ООО "Импульс" | Российская Федерация | 503601001 | 7713766866 | https://impuls-climate.ru/ | МО, г.Подольск | 2
2.2 | ТЦ_08.1.02.16_77_7727592722_07.02.2025_01_2.2 | Свая винтовая СВ108 .2000.5 с оголовком 150х150х5 мм | Свая винтовая СВ108 .2000.5 с оголовком 150х150х5 мм | шт. | шт. | 8210 | 6841.67 | 02.2025 |  |  | 6841.67 |  |  | 2% | 136.83 |  |  |  | 6978.5 | ООО "ЭПК" | Российская Федерация | 770101001 | 7727592722 | https://www.rusprofile.ru/id/1006591?ysclid=m690i97y1b625188722 | г.Москва | 2
2.3 | ТЦ_08.1.02.16_40_5009119063_08.02.2025_01_2.3 | Свая винтовая СВ108 .2000.5 с оголовком 150х150х5 мм | Свая винтовая СВ108 .2000.5 с оголовком 150х150х5 мм | шт. | шт. | 7979.41 | 6649.51 | 02.2025 |  |  | 6649.51 |  |  | 2% | 132.99 |  |  |  | 6782.5 | ООО "Здесь Выгодно" | Российская Федерация | 500901001 | 5009119063 | https://www.rusprofile.ru/id/11767109?ysclid=mbapr20cua763043648 | Московская обл. г.Домодедово | 1
3.1 | ТЦ_07.2.07.11_50_7713766866_07.02.2025_01_3.1 | Наконечник универсальный в комплекте с крепежными болтами RAL 5005 | Наконечник универсальный в комплекте с крепежными болтами RAL 5005 | шт. | шт. | 1886.09 | 1571.74 | 02.2025 |  |  | 1571.74 |  |  | 0,75% | 11.79 |  |  |  | 1583.53 | ООО "Импульс" | Российская Федерация | 503601001 | 7713766866 | https://impuls-climate.ru/ | МО, г.Подольск | 2
3.2 | ТЦ_07.2.07.11_77_7727592722_07.02.2025_01_3.2 | Наконечник универсальный в комплекте с крепежными болтами RAL 5005 | Наконечник универсальный в комплекте с крепежными болтами RAL 5005 | шт. | шт. | 2169 | 1807.5 | 02.2025 |  |  | 1807.5 |  |  | 0,75% | 13.56 |  |  |  | 1821.06 | ООО "ЭПК" | Российская Федерация | 770101001 | 7727592722 | https://www.rusprofile.ru/id/1006591?ysclid=m690i97y1b625188722 | г.Москва | 2
3.3 | ТЦ_07.2.07.11_40_5009119063_08.02.2025_01_3.3 | Наконечник универсальный в комплекте с крепежными болтами RAL 5005 | Наконечник универсальный в комплекте с крепежными болтами RAL 5005 | шт. | шт. | 1737.41 | 1447.84 | 02.2025 |  |  | 1447.84 |  |  | 0,75% | 10.86 |  |  |  | 1458.7 | ООО "Здесь Выгодно" | Российская Федерация | 500901001 | 5009119063 | https://www.rusprofile.ru/id/11767109?ysclid=mbapr20cua763043648 | Московская обл. г.Домодедово | 1
4.1 | ТЦ_08.3.09.05_50_7713766866_07.02.2025_01_4.1 | Профнастил С20 0,7 мм 1200х2000 мм RAL 5005 с двусторонней окраской, вес 6,7 кг/м2 | Профнастил С20 0,7 мм 1200х2000 мм RAL 5005 с двусторонней окраской | т | т | 399533.84 | 332944.87 | 02.2025 |  |  | 332944.87 |  |  | 2% | 6658.9 |  |  |  | 339603.77 | ООО "Импульс" | Российская Федерация | 503601001 | 7713766866 | https://impuls-climate.ru/ | МО, г.Подольск | 2
4.2 | ТЦ_08.3.09.05_77_7727592722_07.02.2025_01_4.2 | Профнастил С20 0,7 мм 1200х2000 мм RAL 5005 с двусторонней окраской, вес 6,7 кг/м2 | Профнастил С20 0,7 мм 1200х2000 мм RAL 5005 с двусторонней окраской | т | т | 397613.52 | 331344.6 | 02.2025 |  |  | 331344.6 |  |  | 2% | 6626.89 |  |  |  | 337971.49 | ООО "ЭПК" | Российская Федерация | 770101001 | 7727592722 | https://www.rusprofile.ru/id/1006591?ysclid=m690i97y1b625188722 | г.Москва | 2
4.3 | ТЦ_08.3.09.05_40_5009119063_08.02.2025_01_4.3 | Профнастил С20 0,7 мм 1200х2000 мм RAL 5005 с двусторонней окраской, вес 6,7 кг/м2 | Профнастил С20 0,7 мм 1200х2000 мм RAL 5005 с двусторонней окраской, вес 6,7 кг/м2 | т | т | 397121.82 | 330934.85 | 02.2025 |  |  | 330934.85 |  |  | 2% | 6618.7 |  |  |  | 337553.55 | ООО "Здесь Выгодно" | Российская Федерация | 500901001 | 5009119063 | https://www.rusprofile.ru/id/11767109?ysclid=mbapr20cua763043648 | Московская обл. г.Домодедово | 1
5.1 | ТЦ_01.5.02.01_50_5009053197_08.02.2025_01_5.1 | Фиксатор проволоки в наконечнике | Фиксатор проволоки в наконечнике | шт. | шт. | 37 | 30.83 | 02.2025 |  |  | 30.83 |  |  | 2% | 0.62 |  |  |  | 31.45 | ООО "НПФ "СВАРКА-3" | Российская Федерация | 500901001 | 5009053197 | https://nnsetka.ru/produkcziya/kolyuchaya-provoloka/fiksator-provoloki-na-nakonechnike-akl.html?ysclid=md926lfx7w970130597 | г. Домодедово, ул. Промышленная, д. 11 | 2
5.2 | ТЦ_01.5.02.01_78_7817084201_08.02.2025_01_5.2 | Фиксатор проволоки в наконечнике | Фиксатор проволоки в наконечнике | шт. | шт. | 28 | 23.33 | 02.2025 |  |  | 23.33 |  |  | 2% | 0.47 |  |  |  | 23.8 | ООО «Домострой» | Российская Федерация | 781701001 | 7817084201 | https://bkn-shop.ru/catalog/zabory-i-ograzhdeniya/panelnye-ograzhdeniya-grand-line/fiksator-provoloki-v-nakonechnike-grand-layn-grand-line-skoba-bolt-m6x40-zn/ | г.Колпино | 2
5.3 | ТЦ_01.5.02.01_76_7610089250_08.02.2025_01_5.3 | Фиксатор проволоки в наконечнике | Фиксатор проволоки в наконечнике | шт. | шт. | 27.5 | 22.92 | 02.2025 |  |  | 22.92 |  |  | 2% | 0.46 |  |  |  | 23.38 | ООО ТПФ "Бастион-Пром" | Российская Федерация | 761001001 | 7610089250 | https://bastionprom.ru/catalog/kronshteyny_stoyki_stolby_komplektuyushchie/komplektuyushchie/fiksator_provoloki_v_nakonechnike_3_5_mm/?ysclid=md91l6axc9431344406 | г.Рыбинск | 2
6.1 | ТЦ_08.3.08.02_50_7713766866_07.02.2025_01_6.1 | Х- Кронштейн RAL 5005 | Х- Кронштейн RAL 5005 | шт. | шт. | 245.84 | 204.87 | 02.2025 |  |  | 204.87 |  |  | 2% | 4.1 |  |  |  | 208.97 | ООО "Импульс" | Российская Федерация | 503601001 | 7713766866 | https://impuls-climate.ru/ | МО, г.Подольск | 2
6.2 | ТЦ_08.3.08.02_77_7727592722_07.02.2025_01_6.2 | Х- Кронштейн RAL 5005 | Х- Кронштейн RAL 5005 | шт. | шт. | 242.39 | 201.99 | 02.2025 |  |  | 201.99 |  |  | 2% | 4.04 |  |  |  | 206.03 | ООО "ЭПК" | Российская Федерация | 770101001 | 7727592722 | https://www.rusprofile.ru/id/1006591?ysclid=m690i97y1b625188722 | г.Москва | 2
6.3 | ТЦ_08.3.08.02_40_5009119063_08.02.2025_01_6.3 | Х- Кронштейн RAL 5005 | Х- Кронштейн RAL 5005 | шт. | шт. | 235 | 195.83 | 02.2025 |  |  | 195.83 |  |  | 2% | 3.92 |  |  |  | 199.75 | ООО "Здесь Выгодно" | Российская Федерация | 500901001 | 5009119063 | https://www.rusprofile.ru/id/11767109?ysclid=mbapr20cua763043648 | Московская обл. г.Домодедово | 2
7.1 | ТЦ_01.7.15.12_50_7713766866_07.02.2025_01_7.1 | Шпилька резьбовая нержавеющая сталь, M16x250 мм DIN 976 A4-80 | Шпилька резьбовая нержавеющая сталь, M16x250 мм DIN 976 A4-80 | шт. | шт. | 227.26 | 189.38 | 02.2025 |  |  | 189.38 |  |  | 2% | 3.79 |  |  |  | 193.17 | ООО "Импульс" | Российская Федерация | 503601001 | 7713766866 | https://impuls-climate.ru/ | МО, г.Подольск | 2
7.2 | ТЦ_01.7.15.12_77_7727592722_07.02.2025_01_7.2 | Шпилька резьбовая нержавеющая сталь, M16x250 мм DIN 976 A4-80 | Шпилька резьбовая нержавеющая сталь, M16x250 мм DIN 976 A4-80 | шт. | шт. | 221.38 | 184.48 | 02.2025 |  |  | 184.48 |  |  | 2% | 3.69 |  |  |  | 188.17 | ООО "ЭПК" | Российская Федерация | 770101001 | 7727592722 | https://www.rusprofile.ru/id/1006591?ysclid=m690i97y1b625188722 | г.Москва | 2
7.3 | ТЦ_01.7.15.12_40_5009119063_08.02.2025_01_7.3 | Шпилька резьбовая нержавеющая сталь, M16x250 мм DIN 976 A4-80 | Шпилька резьбовая нержавеющая сталь, M16x250 мм DIN 976 A4-80 | шт. | шт. | 218.21 | 181.84 | 02.2025 |  |  | 181.84 |  |  | 2% | 3.64 |  |  |  | 185.48 | ООО "Здесь Выгодно" | Российская Федерация | 500901001 | 5009119063 | https://www.rusprofile.ru/id/11767109?ysclid=mbapr20cua763043648 | Московская обл. г.Домодедово | 2
8.1 | ТЦ_01.7.15.05_50_7713766866_07.02.2025_01_8.1 | Гайка шестигранная из нержавеющей стали M16 DIN 934 A2 | Гайка шестигранная из нержавеющей стали M16 DIN 934 A2 | шт. | шт. | 52.17 | 43.48 | 02.2025 |  |  | 43.48 |  |  | 2% | 0.87 |  |  |  | 44.35 | ООО "Импульс" | Российская Федерация | 503601001 | 7713766866 | https://impuls-climate.ru/ | МО, г.Подольск | 2
8.2 | ТЦ_01.7.15.05_77_7727592722_07.02.2025_01_8.2 | Гайка шестигранная из нержавеющей стали M16 DIN 934 A2 | Гайка шестигранная из нержавеющей стали M16 DIN 934 A2 | шт. | шт. | 53.47 | 44.56 | 02.2025 |  |  | 44.56 |  |  | 2% | 0.89 |  |  |  | 45.45 | ООО "ЭПК" | Российская Федерация | 770101001 | 7727592722 | https://www.rusprofile.ru/id/1006591?ysclid=m690i97y1b625188722 | г.Москва | 2
8.3 | ТЦ_01.7.15.05_40_5009119063_08.02.2025_01_8.3 | Гайка шестигранная из нержавеющей стали M16 DIN 934 A2 | Гайка шестигранная из нержавеющей стали M16 DIN 934 A2 | шт. | шт. | 47.44 | 39.53 | 02.2025 |  |  | 39.53 |  |  | 2% | 0.79 |  |  |  | 40.32 | ООО "Здесь Выгодно" | Российская Федерация | 500901001 | 5009119063 | https://www.rusprofile.ru/id/11767109?ysclid=mbapr20cua763043648 | Московская обл. г.Домодедово | 2
9.1 | ТЦ_01.7.15.11_50_7713766866_07.02.2025_01_9.1 | Шайба увеличенная нерж. сталь, M16 DIN 9021 A2 | Шайба увеличенная нерж. сталь, M16 DIN 9021 A2 | шт. | шт. | 39.24 | 32.7 | 02.2025 |  |  | 32.7 |  |  | 2% | 0.65 |  |  |  | 33.35 | ООО "Импульс" | Российская Федерация | 503601001 | 7713766866 | https://impuls-climate.ru/ | МО, г.Подольск | 2
9.2 | ТЦ_01.7.15.11_77_7727592722_07.02.2025_01_9.2 | Шайба увеличенная нерж. сталь, M16 DIN 9021 A2 | Шайба увеличенная нерж. сталь, M16 DIN 9021 A2 | шт. | шт. | 38.35 | 31.96 | 02.2025 |  |  | 31.96 |  |  | 2% | 0.64 |  |  |  | 32.6 | ООО "ЭПК" | Российская Федерация | 770101001 | 7727592722 | https://www.rusprofile.ru/id/1006591?ysclid=m690i97y1b625188722 | г.Москва | 2
9.3 | ТЦ_01.7.15.11_40_5009119063_08.02.2025_01_9.3 | Шайба увеличенная нерж. сталь, M16 DIN 9021 A2 | Шайба увеличенная нерж. сталь, M16 DIN 9021 A2 | шт. | шт. | 37.1 | 30.92 | 02.2025 |  |  | 30.92 |  |  | 2% | 0.62 |  |  |  | 31.54 | ООО "Здесь Выгодно" | Российская Федерация | 500901001 | 5009119063 | https://www.rusprofile.ru/id/11767109?ysclid=mbapr20cua763043648 | Московская обл. г.Домодедово | 2
10.1 | ТЦ_11.2.05.05_50_7713766866_07.02.2025_01_10.1 | Ворота комплектной поставки RAL 5005 с приводом | Ворота комплектной поставки RAL 5005 с приводом | шт. | шт. | 373652.5 | 311377.08 | 02.2025 |  |  | 311377.08 |  |  | 2% | 6227.54 |  |  |  | 317604.62 | ООО "Импульс" | Российская Федерация | 503601001 | 7713766866 | https://impuls-climate.ru/ | МО, г.Подольск | 2
10.2 | ТЦ_11.2.05.05_77_7727592722_07.02.2025_01_10.2 | Ворота комплектной поставки RAL 5005 с приводом | Ворота комплектной поставки RAL 5005 с приводом | шт. | шт. | 370038.13 | 308365.11 | 02.2025 |  |  | 308365.11 |  |  | 2% | 6167.3 |  |  |  | 314532.41 | ООО "ЭПК" | Российская Федерация | 770101001 | 7727592722 | https://www.rusprofile.ru/id/1006591?ysclid=m690i97y1b625188722 | г.Москва | 2
10.3 | ТЦ_11.2.05.05_40_5009119063_08.02.2025_01_10.3 | Ворота комплектной поставки RAL 5005 с приводом | Ворота комплектной поставки RAL 5005 с приводом | шт. | шт. | 365121.88 | 304268.23 | 02.2025 |  |  | 304268.23 |  |  | 2% | 6085.36 |  |  |  | 310353.59 | ООО "Здесь Выгодно" | Российская Федерация | 500901001 | 5009119063 | https://www.rusprofile.ru/id/11767109?ysclid=mbapr20cua763043648 | Московская обл. г.Домодедово | 1
11.1 | ТЦ_08.1.06.05_50_7713766866_07.02.2025_01_11.1 | Калитка комплектной поставки RAL 5005 | Калитка комплектной поставки RAL 5005 | шт. | шт. | 129105 | 107587.5 | 02.2025 |  |  | 107587.5 |  |  | 2% | 2151.75 |  |  |  | 109739.25 | ООО "Импульс" | Российская Федерация | 503601001 | 7713766866 | https://impuls-climate.ru/ | МО, г.Подольск | 2
11.2 | ТЦ_08.1.06.05_77_7727592722_07.02.2025_01_11.2 | Калитка комплектной поставки RAL 5005 | Калитка комплектной поставки RAL 5005 | шт. | шт. | 129655.5 | 108046.25 | 02.2025 |  |  | 108046.25 |  |  | 2% | 2160.93 |  |  |  | 110207.18 | ООО "ЭПК" | Российская Федерация | 770101001 | 7727592722 | https://www.rusprofile.ru/id/1006591?ysclid=m690i97y1b625188722 | г.Москва | 2
11.3 | ТЦ_08.1.06.05_40_5009119063_08.02.2025_01_11.3 | Калитка комплектной поставки RAL 5005 | Калитка комплектной поставки RAL 5005 | шт. | шт. | 125205.89 | 104338.24 | 02.2025 |  |  | 104338.24 |  |  | 2% | 2086.76 |  |  |  | 106425 | ООО "Здесь Выгодно" | Российская Федерация | 500901001 | 5009119063 | https://www.rusprofile.ru/id/11767109?ysclid=mbapr20cua763043648 | Московская обл. г.Домодедово | 1
Раздел 2. Установка защитного ограждения ОРУ | [27 empty] | Раздел 2. Установка защитного ограждения ОРУ
12.1 | ТЦ_07.2.07.11_50_7713766866_07.02.2025_01_12.1 | Комплект из 2-х оснований для столба | Комплект из 2-х оснований для столба | шт. | шт. | 1673.2 | 1394.33 | 02.2025 |  |  | 1394.33 |  |  | 0,75% | 10.46 |  |  |  | 1404.79 | ООО "Импульс" | Российская Федерация | 503601001 | 7713766866 | https://impuls-climate.ru/ | МО, г.Подольск | 2
12.2 | ТЦ_07.2.07.11_77_7727592722_07.02.2025_01_12.2 | Комплект из 2-х оснований для столба | Комплект из 2-х оснований для столба | шт. | шт. | 1555.69 | 1296.41 | 02.2025 |  |  | 1296.41 |  |  | 0,75% | 9.72 |  |  |  | 1306.13 | ООО "ЭПК" | Российская Федерация | 770101001 | 7727592722 | https://www.rusprofile.ru/id/1006591?ysclid=m690i97y1b625188722 | г.Москва | 2
12.3 | ТЦ_07.2.07.11_40_5009119063_08.02.2025_01_12.3 | Комплект из 2-х оснований для столба | Комплект из 2-х оснований для столба | шт. | шт. | 1529.82 | 1274.85 | 02.2025 |  |  | 1274.85 |  |  | 0,75% | 9.56 |  |  |  | 1284.41 | ООО "Здесь Выгодно" | Российская Федерация | 500901001 | 5009119063 | https://www.rusprofile.ru/id/11767109?ysclid=mbapr20cua763043648 | Московская обл. г.Домодедово | 1
13.1 | ТЦ_07.2.07.11_50_7713766866_07.02.2025_01_13.1 | Столб 62х55х1,4 L=2500 мм порошковая окраска RAL 5005 в компл. с заглушкой и деталями крепления | Столб 62х55х1,4 L=2500 мм порошковая окраска RAL 5005 в компл. с заглушкой и деталями крепления | шт. | шт. | 3499.44 | 2916.2 | 02.2025 |  |  | 2916.2 |  |  | 0,75% | 21.87 |  |  |  | 2938.07 | ООО "Импульс" | Российская Федерация | 503601001 | 7713766866 | https://impuls-climate.ru/ | МО, г.Подольск | 2
13.2 | ТЦ_07.2.07.11_77_7727592722_07.02.2025_01_13.2 | Столб 62х55х1,4 L=2500 мм порошковая окраска RAL 5005 в компл. с заглушкой и деталями крепления | Столб 62х55х1,4 L=2500 мм порошковая окраска RAL 5005 в компл. с заглушкой и деталями крепления | шт. | шт. | 3586.42 | 2988.68 | 02.2025 |  |  | 2988.68 |  |  | 0,75% | 22.42 |  |  |  | 3011.1 | ООО "ЭПК" | Российская Федерация | 770101001 | 7727592722 | https://www.rusprofile.ru/id/1006591?ysclid=m690i97y1b625188722 | г.Москва | 2
13.3 | ТЦ_07.2.07.11_40_5009119063_08.02.2025_01_13.3 | Столб 62х55х1,4 L=2500 мм порошковая окраска RAL 5005 в компл. с заглушкой и деталями крепления | Столб 62х55х1,4 L=2500 мм порошковая окраска RAL 5005 в компл. с заглушкой и деталями крепления | шт. | шт. | 3474.11 | 2895.09 | 02.2025 |  |  | 2895.09 |  |  | 0,75% | 21.71 |  |  |  | 2916.8 | ООО "Здесь Выгодно" | Российская Федерация | 500901001 | 5009119063 | https://www.rusprofile.ru/id/11767109?ysclid=mbapr20cua763043648 | Московская обл. г.Домодедово | 1
14.1 | ТЦ_01.5.02.02_50_7713766866_07.02.2025_01_14.1 | Панель Profi 1,53х3,125 RAL 5005 | Панель Profi 1,53х3,125 RAL 5005 | шт. | шт. | 11325 | 9437.5 | 02.2025 |  |  | 9437.5 |  |  | 2% | 188.75 |  |  |  | 9626.25 | ООО "Импульс" | Российская Федерация | 503601001 | 7713766866 | https://impuls-climate.ru/ | МО, г.Подольск | 2
14.2 | ТЦ_01.5.02.02_77_7727592722_07.02.2025_01_14.2 | Панель Profi 1,53х3,125 RAL 5005 | Панель Profi 1,53х3,125 RAL 5005 | шт. | шт. | 10830 | 9025 | 02.2025 |  |  | 9025 |  |  | 2% | 180.5 |  |  |  | 9205.5 | ООО "ЭПК" | Российская Федерация | 770101001 | 7727592722 | https://www.rusprofile.ru/id/1006591?ysclid=m690i97y1b625188722 | г.Москва | 2
14.3 | ТЦ_01.5.02.02_40_5009119063_08.02.2025_01_14.3 | Панель Profi 1,53х3,125 RAL 5005 | Панель Profi 1,53х3,125 RAL 5005 | шт. | шт. | 10761.18 | 8967.65 | 02.2025 |  |  | 8967.65 |  |  | 2% | 179.35 |  |  |  | 9147 | ООО "Здесь Выгодно" | Российская Федерация | 500901001 | 5009119063 | https://www.rusprofile.ru/id/11767109?ysclid=mbapr20cua763043648 | Московская обл. г.Домодедово | 1
15.1 | ТЦ_11.2.05.05_50_7713766866_07.02.2025_01_15.1 | Комплект поставки ворот ТМ GrandLine | Комплект поставки ворот ТМ GrandLine | шт. | шт. | 33825 | 28187.5 | 02.2025 |  |  | 28187.5 |  |  | 2% | 563.75 |  |  |  | 28751.25 | ООО "Импульс" | Российская Федерация | 503601001 | 7713766866 | https://impuls-climate.ru/ | МО, г.Подольск | 2
15.2 | ТЦ_11.2.05.05_77_7727592722_07.02.2025_01_15.2 | Комплект поставки ворот ТМ GrandLine | Комплект поставки ворот ТМ GrandLine | шт. | шт. | 33760 | 28133.33 | 02.2025 |  |  | 28133.33 |  |  | 2% | 562.67 |  |  |  | 28696 | ООО "ЭПК" | Российская Федерация | 770101001 | 7727592722 | https://www.rusprofile.ru/id/1006591?ysclid=m690i97y1b625188722 | г.Москва | 2
15.3 | ТЦ_11.2.05.05_40_5009119063_08.02.2025_01_15.3 | Комплект поставки ворот ТМ GrandLine | Комплект поставки ворот ТМ GrandLine | шт. | шт. | 33520 | 27933.33 | 02.2025 |  |  | 27933.33 |  |  | 2% | 558.67 |  |  |  | 28492 | ООО "Здесь Выгодно" | Российская Федерация | 500901001 | 5009119063 | https://www.rusprofile.ru/id/11767109?ysclid=mbapr20cua763043648 | Московская обл. г.Домодедово | 1
16.1 | ТЦ_08.1.06.05_50_7713766866_07.02.2025_01_16.1 | Комплект поставки калитки ТМ GrandLine | Комплект поставки калитки ТМ GrandLine | шт. | шт. | 21950 | 18291.67 | 02.2025 |  |  | 18291.67 |  |  | 2% | 365.83 |  |  |  | 18657.5 | ООО "Импульс" | Российская Федерация | 503601001 | 7713766866 | https://impuls-climate.ru/ | МО, г.Подольск | 2
16.2 | ТЦ_08.1.06.05_77_7727592722_07.02.2025_01_16.2 | Комплект поставки калитки ТМ GrandLine | Комплект поставки калитки ТМ GrandLine | шт. | шт. | 21870 | 18225 | 02.2025 |  |  | 18225 |  |  | 2% | 364.5 |  |  |  | 18589.5 | ООО "ЭПК" | Российская Федерация | 770101001 | 7727592722 | https://www.rusprofile.ru/id/1006591?ysclid=m690i97y1b625188722 | г.Москва | 2
16.3 | ТЦ_08.1.06.05_40_5009119063_08.02.2025_01_16.3 | Комплект поставки калитки ТМ GrandLine | Комплект поставки калитки ТМ GrandLine | шт. | шт. | 21480 | 17900 | 02.2025 |  |  | 17900 |  |  | 2% | 358 |  |  |  | 18258 | ООО "Здесь Выгодно" | Российская Федерация | 500901001 | 5009119063 | https://www.rusprofile.ru/id/11767109?ysclid=mbapr20cua763043648 | Калужская обл., Боровский р-он, п. Ворсино | 1
Раздел 3. Электроснабжение ИТСЗ | [27 empty] | Раздел 3. Электроснабжение ИТСЗ
17.1 | ТЦ_62.1.01.09_77_7702680818_31.03.2025_01_17.1 | Автоматический выключатель OptiDin BM63-1C10-УХЛ3 (ВМ63), 1р, Iн=10 А, кривая С | Автоматический выключатель OptiDin BM63-1C10-УХЛ3 (ВМ63), 1р, Iн=10 А, кривая С | шт. | шт. | 393.6 | 328 | 03.2025 |  |  | 328 | 3% | 9.84 | 1,2% | 4.05 |  |  |  | 341.89 | ООО "ТД ТИНКО" | Российская Федерация | 770201001 | 7702680818 | https://www.tinko.ru/catalog/product/329133/ | г.Москва | 2
17.2 | ТЦ_62.1.01.09_77_7719079370_31.03.2025_01_17.2 | Автоматический выключатель OptiDin BM63-1C10-УХЛ3 (ВМ63), 1р, Iн=10 А, кривая С | Автоматический выключатель OptiDin BM63-1C10-УХЛ3 (ВМ63), 1р, Iн=10 А, кривая С | шт. | шт. | 436.92 | 364.1 | 03.2025 |  |  | 364.1 | 3% | 10.92 | 1,2% | 4.5 |  |  |  | 379.52 | ЗАО "МПО Электромонтаж" | Российская Федерация | 773301001 | 7719079370 | https://www.electro-mpo.ru/catalog/avtomaty_uzo_difavtomaty/a11_avtomaticheskie_vyklyuchateli_odnopolyusnye_va/a1149_avtomaticheskiy_vyklyuchatel_vm_63_1c10_10a_/ | г.Москва | 2
17.3 | ТЦ_62.1.01.09_77_7722786153_31.03.2025_01_17.3 | Автоматический выключатель OptiDin BM63-1C10-УХЛ3 (ВМ63), 1р, Iн=10 А, кривая С | Автоматический выключатель OptiDin BM63-1C10-УХЛ3 (ВМ63), 1р, Iн=10 А, кривая С | шт. | шт. | 435.46 | 362.88 | 03.2025 |  |  | 362.88 | 3% | 10.89 | 1,2% | 4.49 |  |  |  | 378.26 | ООО "Компания ВДЛ" | Российская Федерация | 772201001 | 7722786153 | https://vdl-electro.ru/?ysclid=m6997mg23910178110 | г.Москва | 2
18.1 | ТЦ_21.1.06.09_50_5074008028_31.03.2025_01_18.1 | Кабель силовой с медными жилами КСВВГнг(А)-LS 4х0,75 | Кабель силовой с медными жилами КСВВГнг(А)-LS 4х0,75 | км | км | 125550 | 104625 | 03.2025 |  |  | 104625 |  |  | 2% | 2092.5 |  |  |  | 106717.5 | ООО "ТПД Паритет" | Российская Федерация | 503601001 | 5074008028 | https://paritet.su/?ysclid=m699nb3qdv341968798 | МО, г.Подольск | 2
18.2 | ТЦ_21.1.06.09_77_7714334756_31.03.2025_01_18.2 | Кабель силовой с медными жилами КСВВГнг(А)-LS 4х0,75 | Кабель силовой с медными жилами КСВВГнг(А)-LS 4х0,75 | км | км | 125550 | 104625 | 03.2025 |  |  | 104625 |  |  | 2% | 2092.5 |  |  |  | 106717.5 | ООО "Луис+" | Российская Федерация | 771401001 | 7714334756 | https://luis.ru/?ysclid=m699o3sk60897485023 | г.Москва | 2
18.3 | ТЦ_21.1.06.09_77_7719079370_31.03.2025_01_18.3 | Кабель силовой с медными жилами КСВВГнг(А)-LS 4х0,75 | Кабель силовой с медными жилами КСВВГнг(А)-LS 4х0,75 | км | км | 214080 | 178400 | 03.2025 |  |  | 178400 |  |  | 2% | 3568 |  |  |  | 181968 | ЗАО "МПО Электромонтаж" | Российская Федерация | 773301001 | 7719079370 | https://www.electro-mpo.ru/catalog/avtomaty_uzo_difavtomaty/a11_avtomaticheskie_vyklyuchateli_odnopolyusnye_va/a1149_avtomaticheskiy_vyklyuchatel_vm_63_1c10_10a_/ | г.Москва | 2
Раздел 4. Система охранного телевидения (СОТ) | [27 empty] | Раздел 4. Система охранного телевидения (СОТ)
19.1 | ТЦ_89.1.61.03_77_7714334756_23.05.2025_01_19.1 | LTV-3CNB20-M2713 цилиндрическая ip камера | LTV-3CNB20-M2713 цилиндрическая ip камера | шт. | шт. | 37700 | 31416.67 | 05.2025 |  |  | 31416.67 | 3% | 942.5 | 1,2% | 388.31 |  |  |  | 32747.48 | ООО "Луис+" | Российская Федерация | 771401001 | 7714334756 | https://luis.ru/?utm_source=yandex&utm_medium=cpc&utm_campaign=Shopping_108044427&utm_content=16990116292&utm_term=---autotargeting&yclid=4075165428555448319 | г.Москва | 2
19.2 | ТЦ_89.1.61.03_77_7716715348_23.05.2025_01_19.2 | LTV-3CNB20-M2713 цилиндрическая ip камера | LTV-3CNB20-M2713 цилиндрическая ip камера | шт. | шт. | 40000 | 33333.33 | 05.2025 |  |  | 33333.33 | 3% | 1000 | 1,2% | 412 |  |  |  | 34745.33 | ООО «Баргас» | Российская Федерация | 771301001 | 7716715348 | https://www.bargas.ru/?ysclid=mb794ee3mf102450650 | г.Москва | 2
19.3 | ТЦ_89.1.61.03_77_7726377641_23.05.2025_01_19.3 | LTV-3CNB20-M2713 цилиндрическая ip камера | LTV-3CNB20-M2713 цилиндрическая ip камера | шт. | шт. | 39500 | 32916.67 | 05.2025 |  |  | 32916.67 | 3% | 987.5 | 1,2% | 406.85 |  |  |  | 34311.02 | ООО "Факел" | Российская Федерация | 772601001 | 7726377641 | https://www.rusprofile.ru/id/10485280?ysclid=mbb6uu9a2l884738027 | г.Москва | 2
20.1 | ТЦ_89.1.61.03_77_7714334756_23.05.2025_01_20.1 | LTV-3CNSD40-Z34-H-G2 Видеокамера IP PTZ, 4 МП, трансфокатор x34 | LTV-3CNSD40-Z34-H-G2 Видеокамера IP PTZ, 4 МП, трансфокатор x34 | шт. | шт. | 179400 | 149500 | 05.2025 |  |  | 149500 | 3% | 4485 | 1,2% | 1847.82 |  |  |  | 155832.82 | ООО "Луис+" | Российская Федерация | 771401001 | 7714334756 | https://luis.ru/?utm_source=yandex&utm_medium=cpc&utm_campaign=Shopping_108044427&utm_content=16990116292&utm_term=---autotargeting&yclid=4075165428555448319 | г.Москва | 2
20.2 | ТЦ_89.1.61.03_77_7716715348_23.05.2025_01_20.2 | LTV-3CNSD40-Z34-H-G2 Видеокамера IP PTZ, 4 МП, трансфокатор x34 | LTV-3CNSD40-Z34-H-G2 Видеокамера IP PTZ, 4 МП, трансфокатор x34 | шт. | шт. | 182000 | 151666.67 | 05.2025 |  |  | 151666.67 | 3% | 4550 | 1,2% | 1874.6 |  |  |  | 158091.27 | ООО «Баргас» | Российская Федерация | 771301001 | 7716715348 | https://www.bargas.ru/?ysclid=mb794ee3mf102450650 | г.Москва | 2
20.3 | ТЦ_89.1.61.03_77_7726377641_23.05.2025_01_20.3 | LTV-3CNSD40-Z34-H-G2 Видеокамера IP PTZ, 4 МП, трансфокатор x34 | LTV-3CNSD40-Z34-H-G2 Видеокамера IP PTZ, 4 МП, трансфокатор x34 | шт. | шт. | 183000 | 152500 | 05.2025 |  |  | 152500 | 3% | 4575 | 1,2% | 1884.9 |  |  |  | 158959.9 | ООО "Факел" | Российская Федерация | 772601001 | 7726377641 | https://www.rusprofile.ru/id/10485280?ysclid=mbb6uu9a2l884738027 | г.Москва | 2
21.1 | ТЦ_89.1.61.03_77_7714334756_23.05.2025_01_21.1 | Кронштейн LTV-BMW-230-U настенный, для PTZ камер LTV-BMW-230-U | Кронштейн LTV-BMW-230-U настенный, для PTZ камер LTV-BMW-230-U | шт. | шт. | 3500 | 2916.67 | 05.2025 |  |  | 2916.67 | 3% | 87.5 | 1,2% | 36.05 |  |  |  | 3040.22 | ООО "Луис+" | Российская Федерация | 771401001 | 7714334756 | https://luis.ru/?utm_source=yandex&utm_medium=cpc&utm_campaign=Shopping_108044427&utm_content=16990116292&utm_term=---autotargeting&yclid=4075165428555448319 | г.Москва | 2
21.2 | ТЦ_89.1.61.03_77_7716715348_23.05.2025_01_21.2 | Кронштейн LTV-BMW-230-U настенный, для PTZ камер LTV-BMW-230-U | LTV-BMW-230-U настенный кронштейн для PTZ камер | шт. | шт. | 3800 | 3166.67 | 05.2025 |  |  | 3166.67 | 3% | 95 | 1,2% | 39.14 |  |  |  | 3300.81 | ООО «Баргас» | Российская Федерация | 771301001 | 7716715348 | https://www.bargas.ru/?ysclid=mb794ee3mf102450650 | г.Москва | 2
21.3 | ТЦ_89.1.61.03_77_7726377641_23.05.2025_01_21.3 | Кронштейн LTV-BMW-230-U настенный, для PTZ камер LTV-BMW-230-U | Кронштейн LTV-BMW-230-U настенный, для PTZ камер LTV-BMW-230-U | шт. | шт. | 3700 | 3083.33 | 05.2025 |  |  | 3083.33 | 3% | 92.5 | 1,2% | 38.11 |  |  |  | 3213.94 | ООО "Факел" | Российская Федерация | 772601001 | 7726377641 | https://www.rusprofile.ru/id/10485280?ysclid=mbb6uu9a2l884738027 | г.Москва | 2
22.1 | ТЦ_89.1.61.03_77_7714334756_23.05.2025_01_22.1 | Видеосервер SecurOS-IVSNVRIndustrialA0.TERKUCH B-25/625-28000R5-W, ISS Специализированный 25 канальный видеосервер объектового контроля / суммарный входящий видеопоток до 650 Мбит/с / MJPEG, H.264, H.265 / удаленная работа с системой через LAN 2x1Gbit Ethernet / накопители под ОС SSD 480GB х 2 (Raid 1) / хранение видеоархива в течение 30 суток, поток ~ 3Мбит/с на канал, постоянная запись / отказоустойчивый дисковый массив объемом 28Тб HDD RAID5 в базовой комплектации/аппаратный RAID контроллер SAS/SATA, горячая замена дисков, вентиляторов и резервирование блоков питания, система самодиагностики / установка в 19" стойку (рельсы/ ручки в комплекте, высота не более 4U) / 220В, 50Гц / размещение в телекоммуникационных шкафах (стойках) глубиной не менее 1000мм / Максимальная потребляемая мощность 800Вт; USB-Ключ аппаратной защиты "Guardant" / Флэш-накопитель для программных ключей защиты и дистрибутивов SecurOS / Предустановленная операционная система / В комплекте поставки: клавиатура + оптический манипулятор ("мышь"). Комплект предустановленного программного обеспечения, в составе: - SecurOS Premium -Ядро видеосервера версия 11.x -1экз.; - SecurOS Premium -Пользователь системы -4экз.; - SecurOS Premium -Подключение видеоканала -25экз.; - SecurOS Premium -Модуль интеграции ПО АРМ "Орион Про" от компании "Болид" -1экз.; - SecurOS Premium - Лицензия агента для работы с центром мониторинга -1экз.; Kaspersky Standard 3 устройство 1 год -1экз.. | Видеосервер SecurOS-IVSNVRIndustrialA0.TERKUCH B-25/625-28000R5-W, ISS Специализированный 25 канальный видеосервер объектового контроля / суммарный входящий видеопоток до 650 Мбит/с / MJPEG, H.264, H.265 / удаленная работа с системой через LAN 2x1Gbit Ethernet / накопители под ОС SSD 480GB х 2 (Raid 1) / хранение видеоархива в течение 30 суток, поток ~ 3Мбит/с на канал, постоянная запись / отказоустойчивый дисковый массив объемом 28Тб HDD RAID5 в базовой комплектации/аппаратный RAID контроллер SAS/SATA, горячая замена дисков, вентиляторов и резервирование блоков питания, система самодиагностики / установка в 19" стойку (рельсы/ ручки в комплекте, высота не более 4U) / 220В, 50Гц / размещение в телекоммуникационных шкафах (стойках) глубиной не менее 1000мм / Максимальная потребляемая мощность 800Вт; USB-Ключ аппаратной защиты "Guardant" / Флэш-накопитель для программных ключей защиты и дистрибутивов SecurOS / Предустановленная операционная система / В комплекте поставки: клавиатура + оптический манипулятор ("мышь"). Комплект предустановленного программного обеспечения, в составе: - SecurOS Premium -Ядро видеосервера версия 11.x -1экз.; - SecurOS Premium -Пользователь системы -4экз.; - SecurOS Premium -Подключение видеоканала -25экз.; - SecurOS Premium -Модуль интеграции ПО АРМ "Орион Про" от компании "Болид" -1экз.; - SecurOS Premium - Лицензия агента для работы с центром мониторинга -1экз.; Kaspersky Standard 3 устройство 1 год -1экз.. | шт. | шт. | 4429000 | 3690833.33 | 05.2025 |  |  | 3690833.33 | 3% | 110725 | 1,2% | 45618.7 |  |  |  | 3847177.03 | ООО "Луис+" | Российская Федерация | 771401001 | 7714334756 | https://luis.ru/?utm_source=yandex&utm_medium=cpc&utm_campaign=Shopping_108044427&utm_content=16990116292&utm_term=---autotargeting&yclid=4075165428555448319 | г.Москва | 2
22.2 | ТЦ_89.1.61.03_77_7726377641_23.05.2025_01_22.2 | Видеосервер SecurOS-IVSNVRIndustrialA0.TERKUCH B-25/625-28000R5-W, ISS Специализированный 25 канальный видеосервер объектового контроля / суммарный входящий видеопоток до 650 Мбит/с / MJPEG, H.264, H.265 / удаленная работа с системой через LAN 2x1Gbit Ethernet / накопители под ОС SSD 480GB х 2 (Raid 1) / хранение видеоархива в течение 30 суток, поток ~ 3Мбит/с на канал, постоянная запись / отказоустойчивый дисковый массив объемом 28Тб HDD RAID5 в базовой комплектации/аппаратный RAID контроллер SAS/SATA, горячая замена дисков, вентиляторов и резервирование блоков питания, система самодиагностики / установка в 19" стойку (рельсы/ ручки в комплекте, высота не более 4U) / 220В, 50Гц / размещение в телекоммуникационных шкафах (стойках) глубиной не менее 1000мм / Максимальная потребляемая мощность 800Вт; USB-Ключ аппаратной защиты "Guardant" / Флэш-накопитель для программных ключей защиты и дистрибутивов SecurOS / Предустановленная операционная система / В комплекте поставки: клавиатура + оптический манипулятор ("мышь"). Комплект предустановленного программного обеспечения, в составе: - SecurOS Premium -Ядро видеосервера версия 11.x -1экз.; - SecurOS Premium -Пользователь системы -4экз.; - SecurOS Premium -Подключение видеоканала -25экз.; - SecurOS Premium -Модуль интеграции ПО АРМ "Орион Про" от компании "Болид" -1экз.; - SecurOS Premium - Лицензия агента для работы с центром мониторинга -1экз.; Kaspersky Standard 3 устройство 1 год -1экз.. | Видеосервер SecurOS-IVSNVRIndustrialA0.TERKUCH B-25/625-28000R5-W, ISS Специализированный 25 канальный видеосервер объектового контроля / суммарный входящий видеопоток до 650 Мбит/с / MJPEG, H.264, H.265 / удаленная работа с системой через LAN 2x1Gbit Ethernet / накопители под ОС SSD 480GB х 2 (Raid 1) / хранение видеоархива в течение 30 суток, поток ~ 3Мбит/с на канал, постоянная запись / отказоустойчивый дисковый массив объемом 28Тб HDD RAID5 в базовой комплектации/аппаратный RAID контроллер SAS/SATA, горячая замена дисков, вентиляторов и резервирование блоков питания, система самодиагностики / установка в 19" стойку (рельсы/ ручки в комплекте, высота не более 4U) / 220В, 50Гц / размещение в телекоммуникационных шкафах (стойках) глубиной не менее 1000мм / Максимальная потребляемая мощность 800Вт; USB-Ключ аппаратной защиты "Guardant" / Флэш-накопитель для программных ключей защиты и дистрибутивов SecurOS / Предустановленная операционная система / В комплекте поставки: клавиатура + оптический манипулятор ("мышь"). Комплект предустановленного программного обеспечения, в составе: - SecurOS Premium -Ядро видеосервера версия 11.x -1экз.; - SecurOS Premium -Пользователь системы -4экз.; - SecurOS Premium -Подключение видеоканала -25экз.; - SecurOS Premium -Модуль интеграции ПО АРМ "Орион Про" от компании "Болид" -1экз.; - SecurOS Premium - Лицензия агента для работы с центром мониторинга -1экз.; Kaspersky Standard 3 устройство 1 год -1экз.. | шт. | шт. | 4558000 | 3798333.33 | 05.2025 |  |  | 3798333.33 | 3% | 113950 | 1,2% | 46947.4 |  |  |  | 3959230.73 | ООО "Факел" | Российская Федерация | 772601001 | 7726377641 | https://www.rusprofile.ru/id/10485280?ysclid=mbbdfp4343733786477 | г.Москва | 2
22.3 | ТЦ_89.1.61.03_77_7701994699_26.05.2025_01_22.3 | Видеосервер SecurOS-IVSNVRIndustrialA0.TERKUCH B-25/625-28000R5-W, ISS Специализированный 25 канальный видеосервер объектового контроля / суммарный входящий видеопоток до 650 Мбит/с / MJPEG, H.264, H.265 / удаленная работа с системой через LAN 2x1Gbit Ethernet / накопители под ОС SSD 480GB х 2 (Raid 1) / хранение видеоархива в течение 30 суток, поток ~ 3Мбит/с на канал, постоянная запись / отказоустойчивый дисковый массив объемом 28Тб HDD RAID5 в базовой комплектации/аппаратный RAID контроллер SAS/SATA, горячая замена дисков, вентиляторов и резервирование блоков питания, система самодиагностики / установка в 19" стойку (рельсы/ ручки в комплекте, высота не более 4U) / 220В, 50Гц / размещение в телекоммуникационных шкафах (стойках) глубиной не менее 1000мм / Максимальная потребляемая мощность 800Вт; USB-Ключ аппаратной защиты "Guardant" / Флэш-накопитель для программных ключей защиты и дистрибутивов SecurOS / Предустановленная операционная система / В комплекте поставки: клавиатура + оптический манипулятор ("мышь"). Комплект предустановленного программного обеспечения, в составе: - SecurOS Premium -Ядро видеосервера версия 11.x -1экз.; - SecurOS Premium -Пользователь системы -4экз.; - SecurOS Premium -Подключение видеоканала -25экз.; - SecurOS Premium -Модуль интеграции ПО АРМ "Орион Про" от компании "Болид" -1экз.; - SecurOS Premium - Лицензия агента для работы с центром мониторинга -1экз.; Kaspersky Standard 3 устройство 1 год -1экз.. | Видеосервер SecurOS-IVSNVRIndustrialA0.TERKUCH B-25/625-28000R5-W, ISS Специализированный 25 канальный видеосервер объектового контроля / суммарный входящий видеопоток до 650 Мбит/с / MJPEG, H.264, H.265 / удаленная работа с системой через LAN 2x1Gbit Ethernet / накопители под ОС SSD 480GB х 2 (Raid 1) / хранение видеоархива в течение 30 суток, поток ~ 3Мбит/с на канал, постоянная запись / отказоустойчивый дисковый массив объемом 28Тб HDD RAID5 в базовой комплектации/аппаратный RAID контроллер SAS/SATA, горячая замена дисков, вентиляторов и резервирование блоков питания, система самодиагностики / установка в 19" стойку (рельсы/ ручки в комплекте, высота не более 4U) / 220В, 50Гц / размещение в телекоммуникационных шкафах (стойках) глубиной не менее 1000мм / Максимальная потребляемая мощность 800Вт; USB-Ключ аппаратной защиты "Guardant" / Флэш-накопитель для программных ключей защиты и дистрибутивов SecurOS / Предустановленная операционная система / В комплекте поставки: клавиатура + оптический манипулятор ("мышь"). Комплект предустановленного программного обеспечения, в составе: - SecurOS Premium -Ядро видеосервера версия 11.x -1экз.; - SecurOS Premium -Пользователь системы -4экз.; - SecurOS Premium -Подключение видеоканала -25экз.; - SecurOS Premium -Модуль интеграции ПО АРМ "Орион Про" от компании "Болид" -1экз.; - SecurOS Premium - Лицензия агента для работы с центром мониторинга -1экз.; Kaspersky Standard 3 устройство 1 год -1экз.. | шт. | шт. | 4300000 | 3583333.33 | 05.2025 |  |  | 3583333.33 | 3% | 107500 | 1,2% | 44290 |  |  |  | 3735123.33 | ООО "Ай-ЭС-Эс" | Российская Федерация | 773101001 | 7701994699 | https://iss.ru/products/securos-vms | г.Москва | 2
23.1 | ТЦ_89.1.61.01_77_7743553167_31.03.2025_01_23.1 | Коммутатор SNR-S2985G-24T-POE-E управляемый 24-х портовый Gigabit Ethernet, 4 SFP, РоЕ | Коммутатор SNR-S2985G-24T-POE-E управляемый 24-х портовый Gigabit Ethernet, 4 SFP, РоЕ | шт. | шт. | 58557 | 48797.5 | 03.2025 |  |  | 48797.5 | 3% | 1463.93 | 1,2% | 603.14 |  |  |  | 50864.57 | ООО "М-Инвест" | Российская Федерация | 770201001 | 7743553167 | https://www.xcom-shop.ru/snr_snr-s2985g-24t-poe-e_627142.html | г.Москва | 2
23.2 | ТЦ_89.1.61.01_66_6659099112_31.03.2025_01_23.2 | Коммутатор SNR-S2985G-24T-POE-E управляемый 24-х портовый Gigabit Ethernet, 4 SFP, РоЕ | Коммутатор SNR-S2985G-24T-POE-E управляемый 24-х портовый Gigabit Ethernet, 4 SFP, РоЕ | шт. | шт. | 55061 | 45884.17 | 03.2025 |  |  | 45884.17 | 3% | 1376.53 | 1,2% | 567.13 |  |  |  | 47827.83 | ООО «НАГ» | Российская Федерация | 667101001 | 6659099112 | https://shop.nag.ru/catalog/00001.kommutatory/40213.fiksirovannye-kommutatory/22218.snr-s2985g-24t-poe-e | г.Ростов н/Дону | 2
23.3 | ТЦ_89.1.61.01_77_7727490128_31.03.2025_01_23.3 | Коммутатор SNR-S2985G-24T-POE-E управляемый 24-х портовый Gigabit Ethernet, 4 SFP, РоЕ | Коммутатор SNR-S2985G-24T-POE-E управляемый 24-х портовый Gigabit Ethernet, 4 SFP, РоЕ | шт. | шт. | 51072 | 42560 | 03.2025 |  |  | 42560 | 3% | 1276.8 | 1,2% | 526.04 |  |  |  | 44362.84 | ООО "ИНФОТЕХ" | Российская Федерация | 772701001 | 7727490128 | https://i-teh.com/catalog/upravlyaemye/snr_snr_s2985g_24t_poe_e_upravlyaemyy_poe_kommutator/ | г.Москва | 2
24.1 | ТЦ_89.1.61.01_77_7727336207_31.03.2025_01_24.1 | ТЕЛКОМ ТС-33.6.10-СП Шкаф напольный телекоммуникационный 33U 600x1000x1587мм (ШхГхВ), 19" | ТЕЛКОМ ТС-33.6.10-СП Шкаф напольный телекоммуникационный 33U 600x1000x1587мм (ШхГхВ), 19" | шт. | шт. | 54906 | 45755 | 03.2025 |  |  | 45755 | 3% | 1372.65 | 1,2% | 565.53 |  |  |  | 47693.18 | ООО "5 Компания Колонок" | Российская Федерация | 772701001 | 7727336207 | https://5kolonok.ru/rekovyy-shkaf-zakrytyy-telkom-ts-33.6.10-sp-33u-metallicheskiy-dver-perforirovannaya.html?ysclid=ma0ucp5i3b765687962 | г.Москва | 2
24.2 | ТЦ_89.1.61.01_77_7724365425_31.03.2025_01_24.2 | ТЕЛКОМ ТС-33.6.10-СП Шкаф напольный телекоммуникационный 33U 600x1000x1587мм (ШхГхВ), 19" | ТЕЛКОМ ТС-33.6.10-СП Шкаф напольный телекоммуникационный 33U 600x1000x1587мм (ШхГхВ), 19" | шт. | шт. | 54906 | 45755 | 03.2025 |  |  | 45755 | 3% | 1372.65 | 1,2% | 565.53 |  |  |  | 47693.18 | ООО "ЛАНБИ" | Российская Федерация | 775101001 | 7724365425 | https://lanbi.ru/catalog/id2613 | г.Москва | 2
24.3 | ТЦ_89.1.61.01_77_9717003989_31.03.2025_01_24.3 | ТЕЛКОМ ТС-33.6.10-СП Шкаф напольный телекоммуникационный 33U 600x1000x1587мм (ШхГхВ), 19" | ТЕЛКОМ ТС-33.6.10-СП Шкаф напольный телекоммуникационный 33U 600x1000x1587мм (ШхГхВ), 19" | шт. | шт. | 54906 | 45755 | 03.2025 |  |  | 45755 | 3% | 1372.65 | 1,2% | 565.53 |  |  |  | 47693.18 | ООО «МСБ» | Российская Федерация | 771601001 | 9717003989 | https://mossb.ru/catalog/nizkovoltnoe-oborudovanie/shchity-i-shkafy/shkafy-telekommunikatsionnye/shkafy-telekommunikatsionnye-19/ts-33-6-10-sp-9005m/?ysclid=ma0uu3wlyy383755132 | г.Москва | 2
25.1 | ТЦ_89.1.61.01_77_7727336207_31.03.2025_01_25.1 | ТЕЛКОМ МВП.4.Д.9005 Модуль вентиляторный с термостатом 0-60°C | ТЕЛКОМ МВП.4.Д.9005 Модуль вентиляторный с термостатом 0-60°C | шт. | шт. | 9424 | 7853.33 | 03.2025 |  |  | 7853.33 | 3% | 235.6 | 1,2% | 97.07 |  |  |  | 8186 | ООО "5 Компания Колонок" | Российская Федерация | 772701001 | 7727336207 | https://5kolonok.ru/telkom-mvp-4-9005-modul-4-h-ventilyatornyy-potolochnyy-dlya-ustanovki-v-napolnye-shkafy-cvet-chernyy-ral9005.html?ysclid=ma0uyo3ru0489418329 | г.Москва | 2
25.2 | ТЦ_89.1.61.01_77_7724365425_31.03.2025_01_25.2 | ТЕЛКОМ МВП.4.Д.9005 Модуль вентиляторный с термостатом 0-60°C | ТЕЛКОМ МВП.4.Д.9005 Модуль вентиляторный с термостатом 0-60°C | шт. | шт. | 11096 | 9246.67 | 03.2025 |  |  | 9246.67 | 3% | 277.4 | 1,2% | 114.29 |  |  |  | 9638.36 | ООО "ЛАНБИ" | Российская Федерация | 775101001 | 7724365425 | https://lanbi.ru/catalog/id2989 | г.Москва | 2
25.3 | ТЦ_89.1.61.01_77_9717003989_31.03.2025_01_25.3 | ТЕЛКОМ МВП.4.Д.9005 Модуль вентиляторный с термостатом 0-60°C | ТЕЛКОМ МВП.4.Д.9005 Модуль вентиляторный с термостатом 0-60°C | шт. | шт. | 10837.6 | 9031.33 | 03.2025 |  |  | 9031.33 | 3% | 270.94 | 1,2% | 111.63 |  |  |  | 9413.9 | ООО «МСБ» | Российская Федерация | 771601001 | 9717003989 | https://mossb.ru/catalog/nizkovoltnoe-oborudovanie/shchity-i-shkafy/shkafy-telekommunikatsionnye/aksessuary-dlya-telekommunikatsionnykh-shkafov-i-stoek/mvp-4-9005/?ysclid=ma0v2jp91g301464166 | г.Москва | 2
26.1 | ТЦ_61.1.04.10_77_7702680818_31.03.2025_01_26.1 | Кросс оптический Cabeus F0-19-24-ST | Кросс оптический Cabeus F0-19-24-ST | шт. | шт. | 3340.7 | 2783.92 | 03.2025 |  |  | 2783.92 | 3% | 83.52 | 1,2% | 34.41 |  |  |  | 2901.85 | ООО "ТД ТИНКО" | Российская Федерация | 770201001 | 7702680818 | https://www.tinko.ru/catalog/product/264942/?ysclid=ma0vvtzu7n624685 | г.Москва | 2
26.2 | ТЦ_61.1.04.10_77_7743553167_31.03.2025_01_26.2 | Кросс оптический Cabeus F0-19-24-ST | Кросс оптический Cabeus F0-19-24-ST | шт. | шт. | 3256 | 2713.33 | 03.2025 |  |  | 2713.33 | 3% | 81.4 | 1,2% | 33.54 |  |  |  | 2828.27 | ООО "М-Инвест" | Российская Федерация | 770201001 | 7743553167 | https://www.xcom-shop.ru/cabeus_fo-19-24st_870504.html | г.Москва | 2
26.3 | ТЦ_61.1.04.10_77_7709721453_31.03.2025_01_26.3 | Кросс оптический Cabeus F0-19-24-ST | Кросс оптический Cabeus F0-19-24-ST | шт. | шт. | 3340.7 | 2783.92 | 03.2025 |  |  | 2783.92 | 3% | 83.52 | 1,2% | 34.41 |  |  |  | 2901.85 | ООО "АнЛан" | Российская Федерация | 500301001 | 7709721453 | https://anlan.ru/products/6728 | МО, г.о. Ленинский, д. Апаринки | 2
27.1 | ТЦ_62.4.02.01_77_7702680818_31.03.2025_01_27.1 | Источник бесперебойного питания SKAT-UPS 6000 RACK | Источник бесперебойного питания SKAT-UPS 6000 RACK | шт. | шт. | 255530 | 212941.67 | 03.2025 |  |  | 212941.67 | 3% | 6388.25 | 1,2% | 2631.96 |  |  |  | 221961.88 | ООО "ТД ТИНКО" | Российская Федерация | 770201001 | 7702680818 | https://www.tinko.ru/catalog/product/264290/?ysclid=ma0dyxhac9937654652 | г.Москва | 2
27.2 | ТЦ_62.4.02.01_77_9721058155_31.03.2025_01_27.2 | Источник бесперебойного питания SKAT-UPS 6000 RACK | Источник бесперебойного питания SKAT-UPS 6000 RACK | шт. | шт. | 255530 | 212941.67 | 03.2025 |  |  | 212941.67 | 3% | 6388.25 | 1,2% | 2631.96 |  |  |  | 221961.88 | ООО "Тантос" | Российская Федерация | 771601001 | 9721058155 | https://satro-paladin.com/catalog/product/8914/?utm_source=InHouse-yandex&utm_medium=cpc&utm_campaign=Inhouse%20%7C%20ЕПК%20%7C%20Бренды%20%7C%20Bastion%20%7C%20РФ&utm_content=cid%7C111823677%7Cgid%7C5456662702%7Caid%7C1843678026068940610%7Cadp%7Cno%7Cdvc%7Cdesktop%7Cpid%7C52129259485%7Crid%7C52129259485%7Cdid%7C52129259485%7Cpos%7Cpremium1%7Cadn%7Csearch%7Ccrid%7C0%7C&utm_term=---autotargeting&roistat=direct5_search_1843678026068940610_&roistat_referrer=none&roistat_pos=premium_1&yclid=3845490939450097663 | г.Москва | 2
27.3 | ТЦ_62.4.02.01_77_7714334756_31.03.2025_01_27.3 | Источник бесперебойного питания SKAT-UPS 6000 RACK | Источник бесперебойного питания SKAT-UPS 6000 RACK | шт. | шт. | 255530 | 212941.67 | 03.2025 |  |  | 212941.67 | 3% | 6388.25 | 1,2% | 2631.96 |  |  |  | 221961.88 | ООО "Луис+" | Российская Федерация | 771401001 | 7714334756 | https://luis.ru/p/598803?utm_source=yandex&utm_medium=cpc&utm_campaign=Shopping_108044427&utm_content=15903062729&utm_term=---autotargeting&yclid=16458366782908923903 | г.Москва | 2
28.1 | ТЦ_62.4.01.01_77_7718979307_31.03.2025_01_28.1 | Батарейный блок SKAT BC 192/9 RACK, вес 52 кг | Аккумуляторная батарея БАСТИОН SKAT BC 192/9 RACK для ИБП 192В, 144Ач [407], вес 52 кг | шт. | шт. | 201770 | 168141.67 | 03.2025 |  |  | 168141.67 | 3% | 5044.25 | 1,2% | 2078.23 |  |  |  | 175264.15 | ООО «Ситилинк» | Российская Федерация | 771801001 | 7718979307 | https://www.citilink.ru/product/batareya-dlya-ibp-bastion-batareinyi-blok-skat-bc-192-9-rack-192v-2088228/?referrer=reattribution%3D1&utm_medium=cpc&utm_campaign=cities-srch-cat-perfomans-epk_new_buyers&utm_source=yandex&utm_content=%7Cc:112098349%7Cg:5565096208%7Cb:1872915503761124605%7Ck:205565096208%7Cst:search%7Ca:no%7Cs:none%7Ct:premium%7Cp:1%7Cr:205565096208%7Cdev:desktop%7Ccgci:0%7Cadsformat:%7Badformat%7D&yclid=5040445321622323199 | г.Москва | 2
28.2 | ТЦ_62.4.01.01_61_6163127276_31.03.2025_01_28.2 | Батарейный блок SKAT BC 192/9 RACK, вес 52 кг | Батарейный блок SKAT BC 192/9 RACK, вес 52 кг | шт. | шт. | 170000 | 141666.67 | 03.2025 |  |  | 141666.67 | 3% | 4250 | 1,2% | 1751 |  |  |  | 147667.67 | ЗАО «Бастион» | Российская Федерация | 616301001 | 6163127276 | https://bast.ru/products/rack/skat-bc-1929-rack | г.Ростов н/Дону | 2
28.3 | ТЦ_62.4.01.01_77_0105070781_31.03.2025_01_28.3 | Батарейный блок SKAT BC 192/9 RACK, вес 52 кг | Батарейный блок SKAT BC 192/9 RACK, вес 52 кг | шт. | шт. | 170000 | 141666.67 | 03.2025 |  |  | 141666.67 | 3% | 4250 | 1,2% | 1751 |  |  |  | 147667.67 | ООО «ДЕАН СБ» ОП Актив | Российская Федерация | 772045001 | 0105070781 | https://www.aktivsb.ru/prod-61595.html | г.Москва | 2
29.1 | ТЦ_89.1.61.03_77_7724365425_31.03.2025_01_29.1 | Панель с DIN-рейкой ТЕЛКОМ П.20.19.3/9005 | Панель с DIN-рейкой ТЕЛКОМ П.20.19.3/9005 | шт. | шт. | 1230 | 1025 | 03.2025 |  |  | 1025 | 3% | 30.75 | 1,2% | 12.67 |  |  |  | 1068.42 | ООО "ЛАНБИ" | Российская Федерация | 775101001 | 7724365425 | https://lanbi.ru/catalog/id2562 | г.Москва | 2
29.2 | ТЦ_89.1.61.03_77_7727336207_31.03.2025_01_29.2 | Панель с DIN-рейкой ТЕЛКОМ П.20.19.3/9005 | Панель с DIN-рейкой ТЕЛКОМ П.20.19.3/9005 | шт. | шт. | 1230 | 1025 | 03.2025 |  |  | 1025 | 3% | 30.75 | 1,2% | 12.67 |  |  |  | 1068.42 | ООО "5 Компания Колонок" | Российская Федерация | 772701001 | 7727336207 | https://5kolonok.ru/panel-korpus-19-s-din-reykoy-telkom-p.20.19.3.9005.html?ysclid=ma0wlin7r9982090099 | г.Москва | 2
29.3 | ТЦ_89.1.61.03_77_9717003989_31.03.2025_01_29.3 | Панель с DIN-рейкой ТЕЛКОМ П.20.19.3/9005 | Панель с DIN-рейкой ТЕЛКОМ П.20.19.3/9005 | шт. | шт. | 1230 | 1025 | 03.2025 |  |  | 1025 | 3% | 30.75 | 1,2% | 12.67 |  |  |  | 1068.42 | ООО «МСБ» | Российская Федерация | 771601001 | 9717003989 | https://mossb.ru/catalog/nizkovoltnoe-oborudovanie/shchity-i-shkafy/shkafy-telekommunikatsionnye/aksessuary-dlya-telekommunikatsionnykh-shkafov-i-stoek/p-20-19-3-9005m/?ysclid=ma0wnkr3i6288228201 | г.Москва | 2
30.1 | ТЦ_62.1.01.09_77_7704844420_31.03.2025_01_30.1 | Автоматический выключатель OptiDin BM63-1NC32-УХЛ3 (ВМ63) 293220 | Автоматический выключатель OptiDin BM63-1NC32-УХЛ3 (ВМ63) 293220 | шт. | шт. | 563.4 | 469.5 | 03.2025 |  |  | 469.5 | 3% | 14.09 | 1,2% | 5.8 |  |  |  | 489.39 | ООО «Русский Свет» | Российская Федерация | 695001001 | 7704844420 | https://rs24.ru/product/2593462 | г.Москва | 2
30.2 | ТЦ_62.1.01.09_77_7729108750_31.03.2025_01_30.2 | Автоматический выключатель OptiDin BM63-1NC32-УХЛ3 (ВМ63) 293220 | Автоматический выключатель OptiDin BM63-1NC32-УХЛ3 (ВМ63) 293220 | шт. | шт. | 700 | 583.33 | 03.2025 |  |  | 583.33 | 3% | 17.5 | 1,2% | 7.21 |  |  |  | 608.04 | АО "ЧИП и Дип" | Российская Федерация | 770201001 | 7729108750 | https://www.chipdip.ru/product0/8033425987 | г.Москва | 2
30.3 | ТЦ_62.1.01.09_77_7842224734_31.03.2025_01_30.3 | Автоматический выключатель OptiDin BM63-1NC32-УХЛ3 (ВМ63) 293220 | Автоматический выключатель OptiDin BM63-1NC32-УХЛ3 (ВМ63) 293220 | шт. | шт. | 533.24 | 444.37 | 03.2025 |  |  | 444.37 | 3% | 13.33 | 1,2% | 5.49 |  |  |  | 463.19 | АО «ТД Электротехмонтаж» | Российская Федерация | 784201001 | 7842224734 | https://www.etm.ru/cat/nn/8796552?ysclid=mabb9y2de6712751395 | г.Москва | 2
31.1 | ТЦ_62.1.01.09_77_7704844420_31.03.2025_01_31.1 | Автоматический выключатель OptiDin BM63-1C3-УХЛ3 (ВМ63) 260509 | Автоматический выключатель OptiDin BM63-1C3-УХЛ3 (ВМ63) 260509 | шт. | шт. | 681.6 | 568 | 03.2025 |  |  | 568 | 3% | 17.04 | 1,2% | 7.02 |  |  |  | 592.06 | ООО «Русский Свет» | Российская Федерация | 695001001 | 7704844420 | https://rs24.ru/product/2140981 | г.Москва | 2
31.2 | ТЦ_62.1.01.09_77_7729108750_31.03.2025_01_31.2 | Автоматический выключатель OptiDin BM63-1C3-УХЛ3 (ВМ63) 260509 | Автоматический выключатель OptiDin BM63-1C3-УХЛ3 (ВМ63) 260509 | шт. | шт. | 650 | 541.67 | 03.2025 |  |  | 541.67 | 3% | 16.25 | 1,2% | 6.7 |  |  |  | 564.62 | АО "ЧИП и Дип" | Российская Федерация | 770201001 | 7729108750 | https://www.chipdip.ru/product0/8000750899 | г.Москва | 2
31.3 | ТЦ_62.1.01.09_77_7719079370_31.03.2025_01_31.3 | Автоматический выключатель OptiDin BM63-1C3-УХЛ3 (ВМ63) 260509 | Автоматический выключатель OptiDin BM63-1C3-УХЛ3 (ВМ63) 260509 | шт. | шт. | 806.64 | 672.2 | 03.2025 |  |  | 672.2 | 3% | 20.17 | 1,2% | 8.31 |  |  |  | 700.68 | ЗАО "МПО Электромонтаж" | Российская Федерация | 773301001 | 7719079370 | https://www.electro-mpo.ru/catalog/avtomaty_uzo_difavtomaty/a11_avtomaticheskie_vyklyuchateli_odnopolyusnye_va/a1145_avtomaticheskiy_vyklyuchatel_vm_63_1c3_3a_1p/ | г.Москва | 2
32.1 | ТЦ_62.1.01.09_77_7704844420_31.03.2025_01_32.1 | Автоматический выключатель OptiDin BM63-1C10-УХЛ3 (ВМ63) 260501 | Автоматический выключатель OptiDin BM63-1C10-УХЛ3 (ВМ63) 260501 | шт. | шт. | 393.6 | 328 | 03.2025 |  |  | 328 | 3% | 9.84 | 1,2% | 4.05 |  |  |  | 341.89 | ООО «Русский Свет» | Российская Федерация | 695001001 | 7704844420 | https://rs24.ru/product/2140934 | г.Москва | 2
32.2 | ТЦ_62.1.01.09_77_7729108750_31.03.2025_01_32.2 | Автоматический выключатель OptiDin BM63-1C10-УХЛ3 (ВМ63) 260501 | Автоматический выключатель OptiDin BM63-1C10-УХЛ3 (ВМ63) 260501 | шт. | шт. | 400 | 333.33 | 03.2025 |  |  | 333.33 | 3% | 10 | 1,2% | 4.12 |  |  |  | 347.45 | АО "ЧИП и Дип" | Российская Федерация | 770201001 | 7729108750 | https://www.chipdip.ru/product/vyklyuchatel-avtomaticheskiy-modulnyy-1p-c-10a-6ka-keaz-8010433576?from=suggest_product | г.Москва | 2
32.3 | ТЦ_62.1.01.09_77_7719079370_31.03.2025_01_32.3 | Автоматический выключатель OptiDin BM63-1C10-УХЛ3 (ВМ63) 260501 | Автоматический выключатель OptiDin BM63-1C10-УХЛ3 (ВМ63) 260501 | шт. | шт. | 468.42 | 390.35 | 03.2025 |  |  | 390.35 | 3% | 11.71 | 1,2% | 4.82 |  |  |  | 406.88 | ЗАО "МПО Электромонтаж" | Российская Федерация | 773301001 | 7719079370 | https://www.electro-mpo.ru/catalog/avtomaty_uzo_difavtomaty/a11_avtomaticheskie_vyklyuchateli_odnopolyusnye_va/a1149_avtomaticheskiy_vyklyuchatel_vm_63_1c10_10a_/ | г.Москва | 2
33.1 | ТЦ_20.1.02.04_77_7704844420_31.03.2025_01_33.1 | Зажим наборный ЗН-101-4-35А-07 4кв.мм сер. DEKraft 32400DEK | Зажим наборный ЗН-101-4-35А-07 4кв.мм сер. DEKraft 32400DEK | шт. | шт. | 49.8 | 41.5 | 03.2025 |  |  | 41.5 |  |  | 2% | 0.83 |  |  |  | 42.33 | ООО «Русский Свет» | Российская Федерация | 695001001 | 7704844420 | https://rs24.ru/product/41265 | г.Москва | 2
33.2 | ТЦ_20.1.02.04_77_7729108750_31.03.2025_01_33.2 | Зажим наборный ЗН-101-4-35А-07 4кв.мм сер. DEKraft 32400DEK | Зажим наборный ЗН-101-4-35А-07 4кв.мм сер. DEKraft 32400DEK | шт. | шт. | 50 | 41.67 | 03.2025 |  |  | 41.67 |  |  | 2% | 0.83 |  |  |  | 42.5 | АО "ЧИП и Дип" | Российская Федерация | 770201001 | 7729108750 | https://www.chipdip.ru/product0/8018886299 | г.Москва | 2
33.3 | ТЦ_20.1.02.04_77_7719079370_31.03.2025_01_33.3 | Зажим наборный ЗН-101-4-35А-07 4кв.мм сер. DEKraft 32400DEK | Зажим наборный ЗН-101-4-35А-07 4кв.мм сер. DEKraft 32400DEK | шт. | шт. | 50.82 | 42.35 | 03.2025 |  |  | 42.35 |  |  | 2% | 0.85 |  |  |  | 43.2 | ЗАО "МПО Электромонтаж" | Российская Федерация | 773301001 | 7719079370 | https://www.electro-mpo.ru/catalog/klemmniki_klemmy_szhimy/b06_klemmy_vintovye_pruzhinnye_na_din_reyku_aksess/b0637-klemma-zn101-4-35a-07-vintovaya-seraya-4mm2-/ | г.Москва | 2
34.1 | ТЦ_20.1.02.23_77_7729108750_31.03.2025_01_34.1 | Ограничитель на Din-рейку, металл 2 винта 44802 | Ограничитель на Din-рейку, металл 2 винта 44802 | шт. | шт. | 28 | 23.33 | 03.2025 |  |  | 23.33 |  |  | 2% | 0.47 |  |  |  | 23.8 | АО "ЧИП и Дип" | Российская Федерация | 770201001 | 7729108750 | https://www.chipdip.ru/product0/8008798845 | г.Москва | 2
34.2 | ТЦ_20.1.02.23_77_7722753969_31.03.2025_01_34.2 | Ограничитель на Din-рейку, металл 2 винта 44802 | Ограничитель на Din-рейку, металл 2 винта 44802 | шт. | шт. | 26 | 21.67 | 03.2025 |  |  | 21.67 |  |  | 2% | 0.43 |  |  |  | 22.1 | ООО «ВсеИнструменты.ру» | Российская Федерация | 997750001 | 7722753969 | https://www.vseinstrumenti.ru/product/ogranichitel-na-din-rejku-dori-metall-2-vinta-44802-1420104/ | г.Москва | 2
34.3 | ТЦ_20.1.02.23_77_7724416493_31.03.2025_01_34.3 | Ограничитель на Din-рейку, металл 2 винта 44802 | Ограничитель на Din-рейку, металл 2 винта 44802 | шт. | шт. | 27.28 | 22.73 | 03.2025 |  |  | 22.73 |  |  | 2% | 0.45 |  |  |  | 23.18 | ООО «Главмаг» | Российская Федерация | 772401001 | 7724416493 | https://yunimag.ru/goods/1382439-ogranichitel-na-din-reyku-dori-44802.html | г.Москва | 2
35.1 | ТЦ_89.1.61.03_77_7714334756_31.03.2025_01_35.1 | LTV-SFP-1G-SC20-RX-I Промышленный оптический трансивер, одномодовый, SC, 1.25Гбит/с, Tx:1550 нм Rx:1310 нм | LTV-SFP-1G-SC20-RX-I Промышленный оптический трансивер, одномодовый, SC, 1.25Гбит/с, Tx:1550 нм Rx:1310 нм | шт. | шт. | 7000 | 5833.33 | 03.2025 |  |  | 5833.33 | 3% | 175 | 1,2% | 72.1 |  |  |  | 6080.43 | ООО "Луис+" | Российская Федерация | 771401001 | 7714334756 | https://luis.ru/?utm_source=yandex&utm_medium=cpc&utm_campaign=Shopping_108044427&utm_content=16990116292&utm_term=---autotargeting&yclid=4075165428555448319 | г.Москва | 2
35.2 | ТЦ_89.1.61.03_77_7716715348_31.03.2025_01_35.2 | LTV-SFP-1G-SC20-RX-I Промышленный оптический трансивер, одномодовый, SC, 1.25Гбит/с, Tx:1550 нм Rx:1310 нм | LTV-SFP-1G-SC20-RX-I Промышленный оптический трансивер, одномодовый, SC, 1.25Гбит/с, Tx:1550 нм Rx:1310 нм | шт. | шт. | 7500 | 6250 | 03.2025 |  |  | 6250 | 3% | 187.5 | 1,2% | 77.25 |  |  |  | 6514.75 | ООО «Баргас» | Российская Федерация | 771301001 | 7716715348 | https://www.bargas.ru/?ysclid=mb794ee3mf102450650 | г.Москва | 2
35.3 | ТЦ_89.1.61.03_77_7726377641_31.03.2025_01_35.3 | LTV-SFP-1G-SC20-RX-I Промышленный оптический трансивер, одномодовый, SC, 1.25Гбит/с, Tx:1550 нм Rx:1310 нм | LTV-SFP-1G-SC20-RX-I Промышленный оптический трансивер, одномодовый, SC, 1.25Гбит/с, Tx:1550 нм Rx:1310 нм | шт. | шт. | 7400 | 6166.67 | 03.2025 |  |  | 6166.67 | 3% | 185 | 1,2% | 76.22 |  |  |  | 6427.89 | ООО "Факел" | Российская Федерация | 772601001 | 7726377641 | https://www.rusprofile.ru/id/10485280?ysclid=mbb6uu9a2l884738027 | г.Москва | 2
36.1 | ТЦ_89.1.61.03_77_7714334756_31.03.2025_01_36.1 | Модуль (трансивер) SFP-1.25G-20KM-SMSC-I-TX, Tx:1310 нм Rx:1550 нм | Модуль (трансивер) SFP-1.25G-20KM-SMSC-I-TX, Tx:1310 нм Rx:1550 нм | шт. | шт. | 7000 | 5833.33 | 03.2025 |  |  | 5833.33 | 3% | 175 | 1,2% | 72.1 |  |  |  | 6080.43 | ООО "Луис+" | Российская Федерация | 771401001 | 7714334756 | https://luis.ru/?utm_source=yandex&utm_medium=cpc&utm_campaign=Shopping_108044427&utm_content=16990116292&utm_term=---autotargeting&yclid=4075165428555448319 | г.Москва | 2
36.2 | ТЦ_89.1.61.03_77_7716715348_31.03.2025_01_36.2 | Модуль (трансивер) SFP-1.25G-20KM-SMSC-I-TX, Tx:1310 нм Rx:1550 нм | LTV-SFP-1G-SC20-TX-I Промышленный оптический трансивер, одномодовый, SC, 1.25Гбит/с, Tx:1310 нм Rx:1550 нм | шт. | шт. | 7500 | 6250 | 03.2025 |  |  | 6250 | 3% | 187.5 | 1,2% | 77.25 |  |  |  | 6514.75 | ООО «Баргас» | Российская Федерация | 771301001 | 7716715348 | https://www.bargas.ru/?ysclid=mb794ee3mf102450650 | г.Москва | 2
36.3 | ТЦ_89.1.61.03_77_7726377641_31.03.2025_01_36.3 | Модуль (трансивер) SFP-1.25G-20KM-SMSC-I-TX, Tx:1310 нм Rx:1550 нм | Модуль (трансивер) SFP-1.25G-20KM-SMSC-I-TX, Tx:1310 нм Rx:1550 нм | шт. | шт. | 7400 | 6166.67 | 03.2025 |  |  | 6166.67 | 3% | 185 | 1,2% | 76.22 |  |  |  | 6427.89 | ООО "Факел" | Российская Федерация | 772601001 | 7726377641 | https://www.rusprofile.ru/id/10485280?ysclid=mbb6uu9a2l884738027 | г.Москва | 2
37.1 | ТЦ_25.3.17.01_77_7722753969_31.03.2025_01_37.1 | Шнур оптический FOP(s)-9-SC-SC-1m simplex SC-SC 9/125 sm 1м LSZH 7385c (Cabeus) | Шнур оптический FOP(s)-9-SC-SC-1m simplex SC-SC 9/125 sm 1м LSZH 7385c (Cabeus) | шт. | шт. | 292 | 243.33 | 03.2025 |  |  | 243.33 |  |  | 2% | 4.87 |  |  |  | 248.2 | ООО «ВсеИнструменты.ру» | Российская Федерация | 997750001 | 7722753969 | https://www.vseinstrumenti.ru/product/opticheskij-shnur-cabeus-simplex-sc-apc-sc-upc-9-125-sm-1m-lszh-fop-s-9-sc-apc-sc-upc-1m-9332234/?utm_source=yandex&utm_medium=cpc&utm_campaign=dsa_08_na_nashi-fid_rf&utm_content=1851373752764376410&utm_term=ST%3Asearch%7CS%3Anone%7CAP%3Ano%7CPT%3Apremium%7CP%3A1%7CDT%3Adesktop%7CRI%3A213%7CCI%3A36620402%7CGI%3A5483641591%7CPI%3A52844982896%7CAI%3A1851373752764376410%7CRT%3A52844982896%7CKW%3A---autotargeting%7CRN%3AМосква&yclid=14568257558407020543 | г.Москва | 2
37.2 | ТЦ_25.3.17.01_77_7709721453_31.03.2025_01_37.2 | Шнур оптический FOP(s)-9-SC-SC-1m simplex SC-SC 9/125 sm 1м LSZH 7385c (Cabeus) | Шнур оптический FOP(s)-9-SC-SC-1m simplex SC-SC 9/125 sm 1м LSZH 7385c (Cabeus) | шт. | шт. | 251 | 209.17 | 03.2025 |  |  | 209.17 |  |  | 2% | 4.18 |  |  |  | 213.35 | ООО "АнЛан" | Российская Федерация | 500301001 | 7709721453 | https://all-lan.ru/catalog/komponenty-sks/sks-opticheskih-komponentov/patch-kordy-i-shnury-opticheskie/patch-kordy/cabeus-fop-s-9-sc-sc-1m-shnur-opticheskij-simplex-sc-sc-9-125-sm-1m-lszh | г.Москва | 2
37.3 | ТЦ_25.3.17.01_77_7729108750_31.03.2025_01_37.3 | Шнур оптический FOP(s)-9-SC-SC-1m simplex SC-SC 9/125 sm 1м LSZH 7385c (Cabeus) | Шнур оптический FOP(s)-9-SC-SC-1m simplex SC-SC 9/125 sm 1м LSZH 7385c (Cabeus) | шт. | шт. | 270 | 225 | 03.2025 |  |  | 225 |  |  | 2% | 4.5 |  |  |  | 229.5 | АО "ЧИП и Дип" | Российская Федерация | 770201001 | 7729108750 | https://www.chipdip.ru/product0/8034584999 | г.Москва | 2
38.1 | ТЦ_25.3.17.01_77_9721058155_31.03.2025_01_38.1 | Cabeus SC-SC-SM Проходной соединитель SC-SC,SM(для одномодового кабеля), simplex (Cabeus) | Cabeus SC-SC-SM Проходной соединитель SC-SC,SM(для одномодового кабеля), simplex (Cabeus) | шт. | шт. | 28.6 | 23.83 | 03.2025 |  |  | 23.83 |  |  | 2% | 0.48 |  |  |  | 24.31 | ООО "Тантос" | Российская Федерация | 771601001 | 9721058155 | https://satro-paladin.com/catalog/product/28971/?ysclid=mapn59sii408271000 | г.Москва | 2
38.2 | ТЦ_25.3.17.01_77_7709721453_31.03.2025_01_38.2 | Cabeus SC-SC-SM Проходной соединитель SC-SC,SM(для одномодового кабеля), simplex (Cabeus) | Cabeus SC-SC-SM Проходной соединитель SC-SC,SM(для одномодового кабеля), simplex (Cabeus) | шт. | шт. | 28.6 | 23.83 | 03.2025 |  |  | 23.83 |  |  | 2% | 0.48 |  |  |  | 24.31 | ООО "АнЛан" | Российская Федерация | 500301001 | 7709721453 | https://anlan.ru/products/6713?ysclid=mapn5f8y79136738910 | г.Москва | 2
38.3 | ТЦ_25.3.17.01_77_7702680818_31.03.2025_01_38.3 | Cabeus SC-SC-SM Проходной соединитель SC-SC,SM(для одномодового кабеля), simplex (Cabeus) | Cabeus SC-SC-SM Проходной соединитель SC-SC,SM(для одномодового кабеля), simplex (Cabeus) | шт. | шт. | 28.6 | 23.83 | 03.2025 |  |  | 23.83 |  |  | 2% | 0.48 |  |  |  | 24.31 | ООО "ТД ТИНКО" | Российская Федерация | 770201001 | 7702680818 | https://www.tinko.ru/catalog/product/259821/?ysclid=mapn5jnv4z126078176 | г.Москва | 2
39.1 | ТЦ_25.3.17.01_77_7729108750_31.03.2025_01_39.1 | Cabeus PT-ST-9 Пигтейл ST 9/125 sm 1.5м LSZH | Cabeus PT-ST-9 Пигтейл ST 9/125 sm 1.5м LSZH | шт. | шт. | 130 | 108.33 | 03.2025 |  |  | 108.33 |  |  | 2% | 2.17 |  |  |  | 110.5 | АО "ЧИП и Дип" | Российская Федерация | 770201001 | 7729108750 | https://www.chipdip.ru/product0/9001706098?utm_source=direct&utm_medium=cpc&utm_campaign=Y_dinamicheskaya&utm_content=text1_ya&utm_term=---autotargeting&position_type=premium&yclid=7340189054228758527 | г.Москва | 2
39.2 | ТЦ_25.3.17.01_77_9721058155_31.03.2025_01_39.2 | Cabeus PT-ST-9 Пигтейл ST 9/125 sm 1.5м LSZH | Cabeus PT-ST-9 Пигтейл ST 9/125 sm 1.5м LSZH | шт. | шт. | 115.5 | 96.25 | 03.2025 |  |  | 96.25 |  |  | 2% | 1.93 |  |  |  | 98.18 | ООО "Тантос" | Российская Федерация | 771601001 | 9721058155 | https://satro-paladin.com/catalog/product/28948/?ysclid=mapm765c8q648293682 | г.Москва | 2
39.3 | ТЦ_25.3.17.01_77_7709721453_31.03.2025_01_39.3 | Cabeus PT-ST-9 Пигтейл ST 9/125 sm 1.5м LSZH | Cabeus PT-ST-9 Пигтейл ST 9/125 sm 1.5м LSZH | шт. | шт. | 115.5 | 96.25 | 03.2025 |  |  | 96.25 |  |  | 2% | 1.93 |  |  |  | 98.18 | ООО "АнЛан" | Российская Федерация | 500301001 | 7709721453 | https://anlan.ru/products/11008?ysclid=mapn0ixgd2976223427 | г.Москва | 2
40.1 | ТЦ_21.2.02.04_77_7704844420_31.03.2025_01_40.1 | Патч-корд неэкранированный CAT6 U/UTP 4х2, LSZH, белый, 1.5м ¦ ДКС RN6UU4515WH | Патч-корд неэкранированный CAT6 U/UTP 4х2, LSZH, белый, 1.5м ¦ ДКС RN6UU4515WH | шт. | шт. | 461.4 | 384.5 | 03.2025 |  |  | 384.5 |  |  | 2% | 7.69 |  |  |  | 392.19 | ООО «Русский Свет» | Российская Федерация | 695001001 | 7704844420 | https://rs24.ru/product/2166943 | г.Москва | 2
40.2 | ТЦ_21.2.02.04_77_7729108750_31.03.2025_01_40.2 | Патч-корд неэкранированный CAT6 U/UTP 4х2, LSZH, белый, 1.5м ¦ ДКС RN6UU4515WH | Патч-корд неэкранированный CAT6 U/UTP 4х2, LSZH, белый, 1.5м ¦ ДКС RN6UU4515WH | шт. | шт. | 470 | 391.67 | 03.2025 |  |  | 391.67 |  |  | 2% | 7.83 |  |  |  | 399.5 | АО "ЧИП и Дип" | Российская Федерация | 770201001 | 7729108750 | https://www.chipdip.ru/product0/8007131647 | г.Москва | 2
40.3 | ТЦ_21.2.02.04_77_7743553167_31.03.2025_01_40.3 | Патч-корд неэкранированный CAT6 U/UTP 4х2, LSZH, белый, 1.5м ¦ ДКС RN6UU4515WH | Патч-корд неэкранированный CAT6 U/UTP 4х2, LSZH, белый, 1.5м ¦ ДКС RN6UU4515WH | шт. | шт. | 462 | 385 | 03.2025 |  |  | 385 |  |  | 2% | 7.7 |  |  |  | 392.7 | ООО "М-Инвест" | Российская Федерация | 770201001 | 7743553167 | https://www.xcom-shop.ru/dkc_rn6uu4515wh_790244.html | г.Москва | 2
41.1 | ТЦ_61.1.04.09_77_7714334756_23.05.2025_02_41.1 | Устройство автоматического ввода резерва АВР на 63А однофазное TOMZN TOQ3-63/2P | Устройство автоматического ввода резерва АВР на 63А однофазное TOMZN TOQ3-63/2P | шт. | шт. | 4100 | 3416.67 | 05.2025 |  |  | 3416.67 | 3% | 102.5 | 1,2% | 42.23 |  |  |  | 3561.4 | ООО "Луис+" | Российская Федерация | 771401001 | 7714334756 | https://luis.ru/?utm_source=yandex&utm_medium=cpc&utm_campaign=Shopping_108044427&utm_content=16990116292&utm_term=---autotargeting&yclid=4075165428555448319 | г.Москва | 2
41.2 | ТЦ_61.1.04.09_77_910806215926_31.03.2025_02_41.2 | Устройство автоматического ввода резерва АВР на 63А однофазное TOMZN TOQ3-63/2P | Устройство автоматического ввода резерва АВР на 63А однофазное TOMZN TOQ3-63/2P | шт. | шт. | 4590 | 3825 | 03.2025 |  |  | 3825 | 3% | 114.75 | 1,2% | 47.28 |  |  |  | 3987.03 | ИП Каменев Артём Александрович | Российская Федерация |  | 910806215926 | https://androidmag.ru/ustrojstvo-avtomaticheskogo-vvoda-rezerva-toq3-63/?sku=14551 | г.Москва | 2
41.3 | ТЦ_61.1.04.09_53_532100125391_31.03.2025_02_41.3 | Устройство автоматического ввода резерва АВР на 63А однофазное TOMZN TOQ3-63/2P | Устройство автоматического ввода резерва АВР на 63А однофазное TOMZN TOQ3-63/2P | шт. | шт. | 4100 | 3416.67 | 03.2025 |  |  | 3416.67 | 3% | 102.5 | 1,2% | 42.23 |  |  |  | 3561.4 | ИП Иванов Игорь Алексеевич | Российская Федерация |  | 532100125391 | https://trd.nov.ru/index.php?route=product/product&product_id=294192 | г.Н.Новгород | 2
42.1 | ТЦ_89.1.61.03_77_7714334756_02.12.2024_01_42.1 | LTV-BOX1-00-250 термошкаф | LTV-BOX1-00-250 термошкаф | шт. | шт. | 187700 | 156416.67 | 12.2024 |  |  | 156416.67 | 3% | 4692.5 | 1,2% | 1933.31 |  |  |  | 163042.48 | ООО "Луис+" | Российская Федерация | 771401001 | 7714334756 | https://luis.ru/?utm_source=yandex&utm_medium=cpc&utm_campaign=Shopping_108044427&utm_content=16990116292&utm_term=---autotargeting&yclid=4075165428555448319 | г.Москва | 2
42.2 | ТЦ_89.1.61.03_77_7716715348_23.05.2025_01_42.2 | LTV-BOX1-00-250 термошкаф | LTV-BOX1-00-250 термошкаф | шт. | шт. | 199000 | 165833.33 | 05.2025 |  |  | 165833.33 | 3% | 4975 | 1,2% | 2049.7 |  |  |  | 172858.03 | ООО «Баргас» | Российская Федерация | 771301001 | 7716715348 | https://www.bargas.ru/?ysclid=mb794ee3mf102450650 | г.Москва | 2
42.3 | ТЦ_89.1.61.03_77_7726377641_23.05.2025_01_42.3 | LTV-BOX1-00-250 термошкаф | LTV-BOX1-00-250 термошкаф | шт. | шт. | 197000 | 164166.67 | 05.2025 |  |  | 164166.67 | 3% | 4925 | 1,2% | 2029.1 |  |  |  | 171120.77 | ООО "Факел" | Российская Федерация | 772601001 | 7726377641 | https://www.rusprofile.ru/id/10485280?ysclid=mbb6uu9a2l884738027 | г.Москва | 2
43.1 | ТЦ_89.1.61.01_77_7714334756_23.05.2025_01_43.1 | LTV-2SI08G2SP Промышленный неуправляемый коммутатор | LTV-2SI08G2SP Промышленный неуправляемый коммутатор | шт. | шт. | 31500 | 26250 | 05.2025 |  |  | 26250 | 3% | 787.5 | 1,2% | 324.45 |  |  |  | 27361.95 | ООО "Луис+" | Российская Федерация | 771401001 | 7714334756 | https://luis.ru/?ysclid=mbb68hkmbj702264573 | г.Москва | 2
43.2 | ТЦ_89.1.61.01_77_7716715348_23.05.2025_01_43.2 | LTV-2SI08G2SP Промышленный неуправляемый коммутатор | LTV-2SI08G2SP Промышленный неуправляемый коммутатор | шт. | шт. | 33000 | 27500 | 05.2025 |  |  | 27500 | 3% | 825 | 1,2% | 339.9 |  |  |  | 28664.9 | ООО «Баргас» | Российская Федерация | 771301001 | 7716715348 | https://www.bargas.ru/?ysclid=mb794ee3mf102450650 | г.Москва | 2
43.3 | ТЦ_89.1.61.01_77_7726377641_23.05.2025_01_43.3 | LTV-2SI08G2SP Промышленный неуправляемый коммутатор | LTV-2SI08G2SP Промышленный неуправляемый коммутатор | шт. | шт. | 32700 | 27250 | 05.2025 |  |  | 27250 | 3% | 817.5 | 1,2% | 336.81 |  |  |  | 28404.31 | ООО "Факел" | Российская Федерация | 772601001 | 7726377641 | https://www.rusprofile.ru/id/10485280?ysclid=mbb6uu9a2l884738027 | г.Москва | 2
44.1 | ТЦ_89.1.61.03_77_7714334756_23.05.2025_01_44.1 | Рабочая станция SecurOS-IVSWSNA0.TERGLH-2 Рабочая станция для отображения камер высокого разрешения. Подключение до 2-х мониторов (HDMI + DisplayPort). Настольное исполнение.Операционная система в комплекте. В комплекте поставки входит клавиатура+ оптический манипулятор ("мышь") . | Рабочая станция SecurOS-IVSWSNA0.TERGLH-2 Рабочая станция для отображения камер высокого разрешения. Подключение до 2-х мониторов (HDMI + DisplayPort). Настольное исполнение.Операционная система в комплекте. В комплекте поставки входит клавиатура+ оптический манипулятор ("мышь") . | шт. | шт. | 319300 | 266083.33 | 05.2025 |  |  | 266083.33 | 3% | 7982.5 | 1,2% | 3288.79 |  |  |  | 277354.62 | ООО "Луис+" | Российская Федерация | 771401001 | 7714334756 | https://luis.ru/?utm_source=yandex&utm_medium=cpc&utm_campaign=Shopping_108044427&utm_content=16990116292&utm_term=---autotargeting&yclid=4075165428555448319 | г.Москва | 2
44.2 | ТЦ_89.1.61.03_77_7726377641_23.05.2025_01_44.2 | Рабочая станция SecurOS-IVSWSNA0.TERGLH-2 Рабочая станция для отображения камер высокого разрешения. Подключение до 2-х мониторов (HDMI + DisplayPort). Настольное исполнение.Операционная система в комплекте. В комплекте поставки входит клавиатура+ оптический манипулятор ("мышь") . | Рабочая станция SecurOS-IVSWSNA0.TERGLH-2 Рабочая станция для отображения камер высокого разрешения. Подключение до 2-х мониторов (HDMI + DisplayPort). Настольное исполнение.Операционная система в комплекте. В комплекте поставки входит клавиатура+ оптический манипулятор ("мышь") . | шт. | шт. | 328600 | 273833.33 | 05.2025 |  |  | 273833.33 | 3% | 8215 | 1,2% | 3384.58 |  |  |  | 285432.91 | ООО "Факел" | Российская Федерация | 772601001 | 7726377641 | https://www.rusprofile.ru/id/10485280?ysclid=mbbdfp4343733786477 | г.Москва | 2
44.3 | ТЦ_89.1.61.03_77_7701994699_26.05.2025_01_44.3 | Рабочая станция SecurOS-IVSWSNA0.TERGLH-2 Рабочая станция для отображения камер высокого разрешения. Подключение до 2-х мониторов (HDMI + DisplayPort). Настольное исполнение.Операционная система в комплекте. В комплекте поставки входит клавиатура+ оптический манипулятор ("мышь") . | Рабочая станция SecurOS-IVSWSNA0.TERGLH-2 Рабочая станция для отображения камер высокого разрешения. Подключение до 2-х мониторов (HDMI + DisplayPort). Настольное исполнение.Операционная система в комплекте. В комплекте поставки входит клавиатура+ оптический манипулятор ("мышь") . | шт. | шт. | 310000 | 258333.33 | 05.2025 |  |  | 258333.33 | 3% | 7750 | 1,2% | 3193 |  |  |  | 269276.33 | ООО "Ай-ЭС-Эс" | Российская Федерация | 773101001 | 7701994699 | https://iss.ru/products/securos-vms | г.Москва | 2
45.1 | ТЦ_89.1.61.03_77_7713407708_31.03.2025_01_45.1 | Монитор 31.5" Монитор DEXP QF321K черный | Монитор 31.5" Монитор DEXP QF321K черный | шт. | шт. | 20000 | 16666.67 | 03.2025 |  |  | 16666.67 | 3% | 500 | 1,2% | 206 |  |  |  | 17372.67 | ООО «Технология» | Российская Федерация | 771301001 | 7713407708 | https://technovector-shop.ru/catalog/accessories/monitor-dexp-qf321k-cernyj.html | г.Москва | 2
45.2 | ТЦ_89.1.61.03_3_031320578271_31.03.2025_01_45.2 | Монитор 31.5" Монитор DEXP QF321K черный | Монитор 31.5" Монитор DEXP QF321K черный | шт. | шт. | 19621 | 16350.83 | 03.2025 |  |  | 16350.83 | 3% | 490.52 | 1,2% | 202.1 |  |  |  | 17043.45 | ИП Пономарев Александр Александрович | Российская Федерация |  | 031320578271 | https://vsevdom.net/kompyuternaya-tehnika/pk-noutbuki-periferiya/periferiya-i-aksessuary/monitory-1/315-monitor-dexp-qf321k-chernyj-bt-1387783 | Республика Бурятия. Пгт. Таксимо | 2
45.3 | ТЦ_89.1.61.03_2_027309470840_31.03.2025_01_45.3 | Монитор 31.5" Монитор DEXP QF321K черный | Монитор 31.5" Монитор DEXP QF321K черный | шт. | шт. | 14000 | 11666.67 | 03.2025 |  |  | 11666.67 | 3% | 350 | 1,2% | 144.2 |  |  |  | 12160.87 | ИП Князев Константин Александрович | Российская Федерация |  | 027309470840 | https://uct1.ru/catalog/monitory/monitor_dexp_qf321k/ | г.Уфа | 2
46.1 | ТЦ_20.2.02.04_25_2540167061_31.03.2025_01_46.1 | Кабель соединительный DEXP DisplayPort - DisplayPort, 1.8 м | Кабель соединительный DEXP DisplayPort - DisplayPort, 1.8 м | шт | шт | 599 | 499.17 | 03.2025 |  |  | 499.17 |  |  | 2% | 9.98 |  |  |  | 509.15 | ООО "ДНС Ритейл" | Российская Федерация | 254301001 | 2540167061 | https://www.dns-shop.ru/product/33f3b66102a83332/kabel--dexp-displayport---displayport-18-m/?ysclid=ma0aqycgvc647127346 | г.Москва | 2
46.2 | ТЦ_20.2.02.04_77_7729108750_31.03.2025_01_46.2 | Кабель соединительный DEXP DisplayPort - DisplayPort, 1.8 м | Кабель соединительный DEXP DisplayPort - DisplayPort, 1.8 м | шт | шт | 500 | 416.67 | 03.2025 |  |  | 416.67 |  |  | 2% | 8.33 |  |  |  | 425 | АО "ЧИП и Дип" | Российская Федерация | 770201001 | 7729108750 | https://www.chipdip.ru/product/bw8809?utm_source=direct&utm_medium=cpc&utm_campaign=Y_dinamicheskaya&utm_content=text1_ya&utm_term=---autotargeting&position_type=premium&yclid=12725622017574567935 | г.Москва | 2
46.3 | ТЦ_20.2.02.04_77_7730234438_31.03.2025_01_46.3 | Кабель соединительный DEXP DisplayPort - DisplayPort, 1.8 м | Кабель соединительный DEXP DisplayPort - DisplayPort, 1.8 м | шт | шт | 520 | 433.33 | 03.2025 |  |  | 433.33 |  |  | 2% | 8.67 |  |  |  | 442 | ООО «Регард МСК» | Российская Федерация | 773001001 | 7730234438 | https://www.regard.ru/product/363980/kabel-displayport-displayport-18m-exegate-ex-cc-dp-18 | г.Москва | 2
47.1 | ТЦ_20.2.02.04_25_2540167061_31.03.2025_01_47.1 | Кабель соединительный Cablexpert HDMI - HDMI, 1.8 м | Кабель соединительный Cablexpert HDMI - HDMI, 1.8 м | шт | шт | 299 | 249.17 | 03.2025 |  |  | 249.17 |  |  | 2% | 4.98 |  |  |  | 254.15 | ООО "ДНС Ритейл" | Российская Федерация | 254301001 | 2540167061 | https://www.dns-shop.ru/product/bfcf4322ba002eb1/kabel--cablexpert-hdmi---hdmi-18-m/?utm_medium=organic&utm_source=yandex&utm_referrer=https%3A%2F%2Fya.ru%2F | г.Москва | 2
47.2 | ТЦ_20.2.02.04_77_7729108750_31.03.2025_01_47.2 | Кабель соединительный Cablexpert HDMI - HDMI, 1.8 м | Кабель соединительный Cablexpert HDMI - HDMI, 1.8 м | шт | шт | 300 | 250 | 03.2025 |  |  | 250 |  |  | 2% | 5 |  |  |  | 255 | АО "ЧИП и Дип" | Российская Федерация | 770201001 | 7729108750 | https://www.chipdip.ru/product0/8021604381 | г.Москва | 2
47.3 | ТЦ_20.2.02.04_77_7735092378_31.03.2025_01_47.3 | Кабель соединительный Cablexpert HDMI - HDMI, 1.8 м | Кабель соединительный Cablexpert HDMI - HDMI, 1.8 м | шт | шт | 269 | 224.17 | 03.2025 |  |  | 224.17 |  |  | 2% | 4.48 |  |  |  | 228.65 | ООО "ОнЛайн Трейд" | Российская Федерация | 773401001 | 7735092378 | https://www.onlinetrade.ru/catalogue/kabeli_hdmi-c711/cablexpert/kabel_hdmi_cablexpert_1_8m_v2.0_19m_19m_chernyy_pozol.razemy_ekran_2_ferr_kolts_ccf2_hdmi4_6-2915384.html | г.Москва | 2
48.1 | ТЦ_62.4.02.01_77_7704844420_31.03.2025_01_48.1 | Источник бесперебойного питания Innova G2 3000 2700Вт 3000В.А черн. IPPON 427360 | Источник бесперебойного питания Innova G2 3000 2700Вт 3000В.А черн. IPPON 427360 | шт. | шт. | 59090.4 | 49242 | 03.2025 |  |  | 49242 | 3% | 1477.26 | 1,2% | 608.63 |  |  |  | 51327.89 | ООО «Русский Свет» | Российская Федерация | 695001001 | 7704844420 | https://rs24.ru/product/2837646 | г.Москва | 2
48.2 | ТЦ_62.4.02.01_77_7717798361_31.03.2025_01_48.2 | Источник бесперебойного питания Innova G2 3000 2700Вт 3000В.А черн. IPPON 427360 | Источник бесперебойного питания Innova G2 3000 2700Вт 3000В.А черн. IPPON 427360 | шт. | шт. | 59090 | 49241.67 | 03.2025 |  |  | 49241.67 | 3% | 1477.25 | 1,2% | 608.63 |  |  |  | 51327.55 | ООО «ТД РЕДУТ СБ» | Российская Федерация | 771701001 | 7717798361 | https://redutsb.ru/product/ippon-ibp-innova-g2-3000-427360/ | г.Москва | 2
48.3 | ТЦ_62.4.02.01_77_9715308907_31.03.2025_01_48.3 | Источник бесперебойного питания Innova G2 3000 2700Вт 3000В.А черн. IPPON 427360 | Источник бесперебойного питания Innova G2 3000 2700Вт 3000В.А черн. IPPON 427360 | шт. | шт. | 72889 | 60740.83 | 03.2025 |  |  | 60740.83 | 3% | 1822.22 | 1,2% | 750.76 |  |  |  | 63313.81 | ООО "ТД Твоя безопасность" | Российская Федерация | 771501001 | 9715308907 | https://secbuy.ru/product/ippon-innova-g2-3000-427360-istochnik-bespereboynogo-pitaniya/ | г.Москва | 2
49.1 | ТЦ_21.2.02.04_77_9721058155_31.03.2025_01_49.1 | Устройство защиты сетей Ethernet РГ4PoE.x-1-220 Исп. 2 | Устройство защиты сетей Ethernet РГ4PoE.x-1-220 Исп. 2 | шт. | шт. | 1020 | 850 | 03.2025 |  |  | 850 |  |  | 2% | 17 |  |  |  | 867 | ООО "Тантос" | Российская Федерация | 771601001 | 9721058155 | https://satro-paladin.com/catalog/product/37553/?ysclid=ma09w4rm8229614432 | г.Москва | 2
49.2 | ТЦ_21.2.02.04_77_7709833291_31.03.2025_01_49.2 | Устройство защиты сетей Ethernet РГ4PoE.x-1-220 Исп. 2 | Устройство защиты сетей Ethernet РГ4PoE.x-1-220 Исп. 2 | шт. | шт. | 1134 | 945 | 03.2025 |  |  | 945 |  |  | 2% | 18.9 |  |  |  | 963.9 | ООО "Телеком Сервис МСК" | Российская Федерация | 771901001 | 7709833291 | https://asp24.ru/komplektujushhie/grozozaschita/info-sys-rg4-poe/?yclid=4305199281283792895 | г.Москва | 2
49.3 | ТЦ_21.2.02.04_77_770105288943_31.03.2025_01_49.3 | Устройство защиты сетей Ethernet РГ4PoE.x-1-220 Исп. 2 | Устройство защиты сетей Ethernet РГ4PoE.x-1-220 Исп. 2 | шт. | шт. | 1140 | 950 | 03.2025 |  |  | 950 |  |  | 2% | 19 |  |  |  | 969 | ИП Богомолов Тимофей Владимирович | Российская Федерация |  | 770105288943 | https://domofonn.ru/videonablyudenie/setevoe-oborudovanie/kommutatory/rg4poe.x-1-220-isp.-2-info-sys-ustroystvo-zaschity-setey-ethernet/ | г.Москва | 2
50.1 | ТЦ_21.2.02.04_77_7714334756_23.05.2025_01_50.1 | Инжектор PoE+ LTV-2PN-0160 | Инжектор PoE+ LTV-2PN-0160 | шт. | шт. | 6300 | 5250 | 05.2025 |  |  | 5250 |  |  | 2% | 105 |  |  |  | 5355 | ООО "Луис+" | Российская Федерация | 771401001 | 7714334756 | https://luis.ru/p/1725234 | г.Москва | 2
50.2 | ТЦ_21.2.02.04_77_7743220457_31.03.2025_01_50.2 | Инжектор PoE+ LTV-2PN-0160 | Инжектор PoE+ LTV-2PN-0160 | шт. | шт. | 6300 | 5250 | 03.2025 |  |  | 5250 |  |  | 2% | 105 |  |  |  | 5355 | ООО «СИНТЕЗ БЕЗОПАСНОСТИ» | Российская Федерация | 774301001 | 7743220457 | https://sintsec.ru/product?pid=117642&ysclid=ma09eht7ht845494356 | г.Москва | 2
50.3 | ТЦ_21.2.02.04_50_5032217277_31.03.2025_01_50.3 | Инжектор PoE+ LTV-2PN-0160 | Инжектор PoE+ LTV-2PN-0160 | шт. | шт. | 7056 | 5880 | 03.2025 |  |  | 5880 |  |  | 2% | 117.6 |  |  |  | 5997.6 | ООО «ИТ-Завод» | Российская Федерация | 503201001 | 5032217277 | https://shop.itzavod.ru/product/13459/ | МО г.Одинцово | 2
51.1 | ТЦ_89.1.61.01_77_7714334756_31.03.2025_02_51.1 | Сервисный маршрутизатор Eltex ESR-15R | Сервисный маршрутизатор Eltex ESR-15R | шт. | шт. | 78940 | 65783.33 | 03.2025 |  |  | 65783.33 | 3% | 1973.5 | 1,2% | 813.08 |  |  |  | 68569.91 | ООО "Луис+" | Российская Федерация | 771401001 | 7714334756 | https://luis.ru/p/2483467 | г.Москва | 2
51.2 | ТЦ_89.1.61.01_77_7716876578_31.03.2025_02_51.2 | Сервисный маршрутизатор Eltex ESR-15R | Сервисный маршрутизатор Eltex ESR-15R | шт. | шт. | 78942 | 65785 | 03.2025 |  |  | 65785 | 3% | 1973.55 | 1,2% | 813.1 |  |  |  | 68571.65 | ООО «ЭРСИСТОРЕ.РУ» | Российская Федерация | 771501001 | 7716876578 | https://esr-store.ru/p/servisniy-marshrutizator-eltex-esr-15r-stoechnoe-ispolnenie | г.Москва | 2
51.3 | ТЦ_89.1.61.01_77_6658537740_31.03.2025_02_51.3 | Сервисный маршрутизатор Eltex ESR-15R | Сервисный маршрутизатор Eltex ESR-15R | шт. | шт. | 100600 | 83833.33 | 03.2025 |  |  | 83833.33 | 3% | 2515 | 1,2% | 1036.18 |  |  |  | 87384.51 | ООО "ОПТТЕЛ" | Российская Федерация | 665801001 | 6658537740 | https://opt-tel.ru/katalog/setevoe-oborudovanie/marshrutizatory/esr-15r-marshrutizator-eltex/ | г.Москва | 2
52.1 | ТЦ_20.2.07.05_77_7842224734_31.03.2025_01_52.1 | Лоток перфорированный 100х50х2000мм горячеоцинкованный 35252HDZ DKC, вес 1,56 кг/м | Лоток перфорированный 100х50х2000мм горячеоцинкованный 35252HDZ DKC | м | м | 1524.64 | 1270.53 | 03.2025 |  |  | 1270.53 |  |  | 2% | 25.41 |  |  |  | 1295.94 | АО «ТД Электротехмонтаж» | Российская Федерация | 784201001 | 7842224734 | https://www.etm.ru/cat/nn/9356804?ysclid=ma041r47m1290562916 | г.Москва | 2
52.2 | ТЦ_20.2.07.05_77_7704844420_31.03.2025_01_52.2 | Лоток перфорированный 100х50х2000мм горячеоцинкованный 35252HDZ DKC, вес 1,56 кг/м | Лоток перфорированный 100х50х2000мм горячеоцинкованный 35252HDZ DKC, вес 1,56 кг/м | м | м | 1448.4 | 1207 | 03.2025 |  |  | 1207 |  |  | 2% | 24.14 |  |  |  | 1231.14 | ООО «Русский Свет» | Российская Федерация | 695001001 | 7704844420 | https://rs24.ru/product/188544 | г.Москва | 2
52.3 | ТЦ_20.2.07.05_77_9710008385_31.03.2025_01_52.3 | Лоток перфорированный 100х50х2000мм горячеоцинкованный 35252HDZ DKC, вес 1,56 кг/м | Лоток перфорированный 100х50х2000мм горячеоцинкованный 35252HDZ DKC | м | м | 1679 | 1399.17 | 03.2025 |  |  | 1399.17 |  |  | 2% | 27.98 |  |  |  | 1427.15 | ООО «Электропоставщик» | Российская Федерация | 324501001 | 9710008385 | https://cable.ru/trays/trays-lotok_perforirovannii_100h50h2000_0_8_35252hdz_dkc.php | г.Москва | 2
53.1 | ТЦ_20.2.07.05_77_7842224734_31.03.2025_01_53.1 | Крышка на лоток 100х2000-0,8 35512HDZ DKC, вес 0,71кг/м | Крышка на лоток 100х2000-0,8 35512HDZ DKC | м | м | 979.28 | 816.07 | 03.2025 |  |  | 816.07 |  |  | 2% | 16.32 |  |  |  | 832.39 | АО «ТД Электротехмонтаж» | Российская Федерация | 784201001 | 7842224734 | https://www.etm.ru/cat/nn/9378528?ysclid=ma04ws6vrk423781631 | г.Москва | 2
53.2 | ТЦ_20.2.07.05_77_7704844420_31.03.2025_01_53.2 | Крышка на лоток 100х2000-0,8 35512HDZ DKC, вес 0,71кг/м | Крышка на лоток 100х2000-0,8 35512HDZ DKC, вес 0,71кг/м | м | м | 930.6 | 775.5 | 03.2025 |  |  | 775.5 |  |  | 2% | 15.51 |  |  |  | 791.01 | ООО «Русский Свет» | Российская Федерация | 695001001 | 7704844420 | https://rs24.ru/product/138251 | г.Москва | 2
53.3 | ТЦ_20.2.07.05_77_9710008385_31.03.2025_01_53.3 | Крышка на лоток 100х2000-0,8 35512HDZ DKC, вес 0,71кг/м | Крышка на лоток 100х2000-0,8 35512HDZ DKC | м | м | 1078 | 898.33 | 03.2025 |  |  | 898.33 |  |  | 2% | 17.97 |  |  |  | 916.3 | ООО «Электропоставщик» | Российская Федерация | 324501001 | 9710008385 | https://cable.ru/trays/trays-krishka_na_lotok_100h2000_0_8_35512hdz_dkc.php#attributes | г.Москва | 2
54.1 | ТЦ_20.2.07.05_77_7842224734_31.03.2025_01_54.1 | Разделитель для лотка H=50мм L2000 SEP гор. оцинк. DKC 36470HDZ, вес 0,61 кг/м | Перегородка SEP 2000х50 36470HDZ DKC | м | м | 599.39 | 499.49 | 03.2025 |  |  | 499.49 |  |  | 2% | 9.99 |  |  |  | 509.48 | АО «ТД Электротехмонтаж» | Российская Федерация | 784201001 | 7842224734 | https://www.etm.ru/cat/nn/1592404 | г.Москва | 2
54.2 | ТЦ_20.2.07.05_77_7704844420_31.03.2025_01_54.2 | Разделитель для лотка H=50мм L2000 SEP гор. оцинк. DKC 36470HDZ, вес 0,61 кг/м | Разделитель для лотка H=50мм L2000 SEP гор. оцинк. DKC 36470HDZ, вес 0,61 кг/м | м | м | 569.4 | 474.5 | 03.2025 |  |  | 474.5 |  |  | 2% | 9.49 |  |  |  | 483.99 | ООО «Русский Свет» | Российская Федерация | 695001001 | 7704844420 | https://rs24.ru/product/202875 | г.Москва | 2
54.3 | ТЦ_20.2.07.05_77_9710008385_31.03.2025_01_54.3 | Разделитель для лотка H=50мм L2000 SEP гор. оцинк. DKC 36470HDZ, вес 0,61 кг/м | Перегородка SEP 2000х50 36470HDZ DKC | м | м | 660 | 550 | 03.2025 |  |  | 550 |  |  | 2% | 11 |  |  |  | 561 | ООО «Электропоставщик» | Российская Федерация | 324501001 | 9710008385 | https://cable.ru/trays/trays-peregorodka_sep_2000h50_36470hdz_dkc.php#attributes | г.Москва | 2
55.1 | ТЦ_20.2.07.05_77_7842224734_31.03.2025_01_55.1 | Консоль с опорой для проволочного лотка ML осн.200 нерж. сталь INOX DKC FC34103INOX | Консоль с опорой ML основание 200мм INOX FC34103INOX DKC | шт. | шт. | 4059.49 | 3382.91 | 03.2025 |  |  | 3382.91 |  |  | 2% | 67.66 |  |  |  | 3450.57 | АО «ТД Электротехмонтаж» | Российская Федерация | 784201001 | 7842224734 | https://www.etm.ru/cat/nn/4312718?ysclid=ma05xt8556594671264 | г.Москва | 2
55.2 | ТЦ_20.2.07.05_77_7704844420_31.03.2025_01_55.2 | Консоль с опорой для проволочного лотка ML осн.200 нерж. сталь INOX DKC FC34103INOX | Консоль с опорой для проволочного лотка ML осн.200 нерж. сталь INOX DKC FC34103INOX | шт. | шт. | 3856.8 | 3214 | 03.2025 |  |  | 3214 |  |  | 2% | 64.28 |  |  |  | 3278.28 | ООО «Русский Свет» | Российская Федерация | 695001001 | 7704844420 | https://rs24.ru/product/102597 | г.Москва | 2
55.3 | ТЦ_20.2.07.05_77_9710008385_31.03.2025_01_55.3 | Консоль с опорой для проволочного лотка ML осн.200 нерж. сталь INOX DKC FC34103INOX | Консоль с опорой ML основание 200мм INOX FC34103INOX DKC | шт. | шт. | 4471 | 3725.83 | 03.2025 |  |  | 3725.83 |  |  | 2% | 74.52 |  |  |  | 3800.35 | ООО «Электропоставщик» | Российская Федерация | 324501001 | 9710008385 | https://cable.ru/trays/trays-konsol_ml_200_1_5_fc34103inox_dkc.php | г.Москва | 2
56.1 | ТЦ_20.2.07.05_77_7842224734_31.03.2025_01_56.1 | Угол для лотка горизонтальный 90град. 100х50 CPO 90 в компл. с крепежн. элемент. гор. оцинк. DKC 36002KHDZ, вес 0,726 кг/шт. | Угол CPO 90 горизонтальный 90 градусов 100x50 в комплекте с крепежными элементами и соединительными пластинами 36002KHDZ DKC | шт. | шт. | 4172.41 | 3477.01 | 03.2025 |  |  | 3477.01 |  |  | 2% | 69.54 |  |  |  | 3546.55 | АО «ТД Электротехмонтаж» | Российская Федерация | 784201001 | 7842224734 | https://www.etm.ru/cat/nn/6442499 | г.Москва | 2
56.2 | ТЦ_20.2.07.05_77_7704844420_31.03.2025_01_56.2 | Угол для лотка горизонтальный 90град. 100х50 CPO 90 в компл. с крепежн. элемент. гор. оцинк. DKC 36002KHDZ, вес 0,726 кг/шт. | Угол для лотка горизонтальный 90град. 100х50 CPO 90 в компл. с крепежн. элемент. гор. оцинк. DKC 36002KHDZ, вес 0,726 кг/шт. | шт. | шт. | 3964.2 | 3303.5 | 03.2025 |  |  | 3303.5 |  |  | 2% | 66.07 |  |  |  | 3369.57 | ООО «Русский Свет» | Российская Федерация | 695001001 | 7704844420 | https://rs24.ru/product/2194413 | г.Москва | 2
56.3 | ТЦ_20.2.07.05_77_9710008385_31.03.2025_01_56.3 | Угол для лотка горизонтальный 90град. 100х50 CPO 90 в компл. с крепежн. элемент. гор. оцинк. DKC 36002KHDZ, вес 0,726 кг/шт. | Угол CPO 90 горизонтальный 90 град. 100х50 36002KHDZ DKC | шт. | шт. | 4171 | 3475.83 | 03.2025 |  |  | 3475.83 |  |  | 2% | 69.52 |  |  |  | 3545.35 | ООО «Электропоставщик» | Российская Федерация | 324501001 | 9710008385 | https://cable.ru/trays/trays-ugol_cpo_90_gorizontalnii_90_grad__100h50_36002khdz_dkc.php | г.Москва | 2
57.1 | ТЦ_20.2.07.05_77_7842224734_31.03.2025_01_57.1 | Крышка для угла горизонтального 90град. осн.100 CPO 90 в компл. с крепежн. элемент. гор. оцинк. DKC 38002KHDZ, вес 0,298 кг/шт. | Крышкa CPO 90 нa угoл гoризoнтaльный 90° oсн.100 гoрячeoцинкoвaннaя 38002KHDZ DKC | шт. | шт. | 1909.19 | 1590.99 | 03.2025 |  |  | 1590.99 |  |  | 2% | 31.82 |  |  |  | 1622.81 | АО «ТД Электротехмонтаж» | Российская Федерация | 784201001 | 7842224734 | https://www.etm.ru/cat/nn/739313?ysclid=ma06rj6kdr812610449 | г.Москва | 2
57.2 | ТЦ_20.2.07.05_77_7704844420_31.03.2025_01_57.2 | Крышка для угла горизонтального 90град. осн.100 CPO 90 в компл. с крепежн. элемент. гор. оцинк. DKC 38002KHDZ, вес 0,298 кг/шт. | Крышка для угла горизонтального 90град. осн.100 CPO 90 в компл. с крепежн. элемент. гор. оцинк. DKC 38002KHDZ, вес 0,298 кг/шт. | шт. | шт. | 1813.8 | 1511.5 | 03.2025 |  |  | 1511.5 |  |  | 2% | 30.23 |  |  |  | 1541.73 | ООО «Русский Свет» | Российская Федерация | 695001001 | 7704844420 | https://rs24.ru/product/3261814 | г.Москва | 2
57.3 | ТЦ_20.2.07.05_77_9710008385_31.03.2025_01_57.3 | Крышка для угла горизонтального 90град. осн.100 CPO 90 в компл. с крепежн. элемент. гор. оцинк. DKC 38002KHDZ, вес 0,298 кг/шт. | Крышка CPO 90 на угол 38002HDZ DKC | шт. | шт. | 2102 | 1751.67 | 03.2025 |  |  | 1751.67 |  |  | 2% | 35.03 |  |  |  | 1786.7 | ООО «Электропоставщик» | Российская Федерация | 324501001 | 9710008385 | https://cable.ru/trays/trays-krishka_cpo_90_na_ugol_38002hdz_dkc.php | г.Москва | 2
58.1 | ТЦ_20.2.07.05_77_7842224734_31.03.2025_01_58.1 | Угол для лотка вертикальный внешний 90град. 100х50 CD 90 в компл. с крепежн. элемент. гор. оцинк. DKC 36782KHDZ, вес 0,692 кг/шт. | Угол CD 90 вертикальный внешний 90 градусов 100/50 в комплекте с крепежными элементами и соединительными пластинами 36782KHDZ DKC | шт. | шт. | 4567.23 | 3806.03 | 03.2025 |  |  | 3806.03 |  |  | 2% | 76.12 |  |  |  | 3882.15 | АО «ТД Электротехмонтаж» | Российская Федерация | 784201001 | 7842224734 | https://www.etm.ru/cat/nn/9067 | г.Москва | 2
58.2 | ТЦ_20.2.07.05_77_7704844420_31.03.2025_01_58.2 | Угол для лотка вертикальный внешний 90град. 100х50 CD 90 в компл. с крепежн. элемент. гор. оцинк. DKC 36782KHDZ, вес 0,692 кг/шт. | Угол для лотка вертикальный внешний 90град. 100х50 CD 90 в компл. с крепежн. элемент. гор. оцинк. DKC 36782KHDZ, вес 0,692 кг/шт. | шт. | шт. | 4339.2 | 3616 | 03.2025 |  |  | 3616 |  |  | 2% | 72.32 |  |  |  | 3688.32 | ООО «Русский Свет» | Российская Федерация | 695001001 | 7704844420 | https://rs24.ru/product/2193248 | г.Москва | 2
58.3 | ТЦ_20.2.07.05_77_9710008385_31.03.2025_01_58.3 | Угол для лотка вертикальный внешний 90град. 100х50 CD 90 в компл. с крепежн. элемент. гор. оцинк. DKC 36782KHDZ, вес 0,692 кг/шт. | Угол CD 90 вертикальный 90 град. 100х50 36782KHDZ DKC | шт. | шт. | 4438 | 3698.33 | 03.2025 |  |  | 3698.33 |  |  | 2% | 73.97 |  |  |  | 3772.3 | ООО «Электропоставщик» | Российская Федерация | 324501001 | 9710008385 | https://cable.ru/trays/trays-ugol_cd_90_vertikalnii_90_grad__100h50_36782khdz_dkc.php | г.Москва | 2
59.1 | ТЦ_20.2.07.05_77_7704844420_31.03.2025_01_59.1 | Крышка для угла вертикального внешн. 90град. осн.100 CD 90 гор. оцинк. DKC 38242HDZ, вес 0,37 кг/шт. | Крышка для угла вертикального внешн. 90град. осн.100 CD 90 гор. оцинк. DKC 38242HDZ, вес 0,37 кг/шт. | шт. | шт. | 1779.6 | 1483 | 03.2025 |  |  | 1483 |  |  | 2% | 29.66 |  |  |  | 1512.66 | ООО «Русский Свет» | Российская Федерация | 695001001 | 7704844420 | https://rs24.ru/product/99256 | г.Москва | 2
59.2 | ТЦ_20.2.07.05_77_7842224734_31.03.2025_01_59.2 | Крышка для угла вертикального внешн. 90град. осн.100 CD 90 гор. оцинк. DKC 38242HDZ, вес 0,37 кг/шт. | Крышка на угол CD-90 вертикальный внешний 90 градусов основание 100мм горячеоцинкованная 38242HDZ DKC | шт. | шт. | 1873.13 | 1560.94 | 03.2025 |  |  | 1560.94 |  |  | 2% | 31.22 |  |  |  | 1592.16 | АО «ТД Электротехмонтаж» | Российская Федерация | 784201001 | 7842224734 | https://www.etm.ru/cat/nn/9861859 | г.Москва | 2
59.3 | ТЦ_20.2.07.05_77_9710008385_31.03.2025_01_59.3 | Крышка для угла вертикального внешн. 90град. осн.100 CD 90 гор. оцинк. DKC 38242HDZ, вес 0,37 кг/шт. | Крышка CD 90 на угол 38242HDZ DKC | шт. | шт. | 2063 | 1719.17 | 03.2025 |  |  | 1719.17 |  |  | 2% | 34.38 |  |  |  | 1753.55 | ООО «Электропоставщик» | Российская Федерация | 324501001 | 9710008385 | https://cable.ru/trays/trays-krishka_cd_90_na_ugol_38242hdz_dkc.php | г.Москва | 2
60.1 | ТЦ_20.2.07.05_77_7842224734_31.03.2025_01_60.1 | Угол для лотка вертикальный внутренний 90град. 100х50 CS 90 в компл. с крепежн. элемент. гор. оцинк. DKC 36662KHDZ, вес 0,61 кг/шт. | Угол для лотка вертикальный внутренний 90град. 100х50 CS 90 в компл. с крепежн. элемент. гор. оцинк. DKC 36662KHDZ | шт. | шт. | 4550.85 | 3792.38 | 03.2025 |  |  | 3792.38 |  |  | 2% | 75.85 |  |  |  | 3868.23 | АО «ТД Электротехмонтаж» | Российская Федерация | 784201001 | 7842224734 | https://www.etm.ru/cat/nn/1918149 | г.Москва | 2
60.2 | ТЦ_20.2.07.05_77_7704844420_31.03.2025_01_60.2 | Угол для лотка вертикальный внутренний 90град. 100х50 CS 90 в компл. с крепежн. элемент. гор. оцинк. DKC 36662KHDZ, вес 0,61 кг/шт. | Угол для лотка вертикальный внутренний 90град. 100х50 CS 90 в компл. с крепежн. элемент. гор. оцинк. DKC 36662KHDZ, вес 0,61 кг/шт. | шт. | шт. | 4323.6 | 3603 | 03.2025 |  |  | 3603 |  |  | 2% | 72.06 |  |  |  | 3675.06 | ООО «Русский Свет» | Российская Федерация | 695001001 | 7704844420 | https://rs24.ru/product/2193280 | г.Москва | 2
60.3 | ТЦ_20.2.07.05_77_9710008385_31.03.2025_01_60.3 | Угол для лотка вертикальный внутренний 90град. 100х50 CS 90 в компл. с крепежн. элемент. гор. оцинк. DKC 36662KHDZ, вес 0,61 кг/шт. | Угол для лотка вертикальный внутренний 90град. 100х50 CS 90 в компл. с крепежн. элемент. гор. оцинк. DKC 36662KHDZ | шт. | шт. | 4438 | 3698.33 | 03.2025 |  |  | 3698.33 |  |  | 2% | 73.97 |  |  |  | 3772.3 | ООО «Электропоставщик» | Российская Федерация | 324501001 | 9710008385 | https://cable.ru/trays/trays-ugol_cs_90_vertikalnii_90_grad__100h50_36662khdz_dkc.php#attributes | г.Москва | 2
61.1 | ТЦ_20.2.07.05_77_7704844420_31.03.2025_01_61.1 | Крышка для угла вертикального внутр. 90град. осн.100 CS 90 гор. оцинк. DKC 38202HDZ, вес 0,2 кг/шт. | Крышка для угла вертикального внутр. 90град. осн.100 CS 90 гор. оцинк. DKC 38202HDZ | шт. | шт. | 1457.4 | 1214.5 | 03.2025 |  |  | 1214.5 |  |  | 2% | 24.29 |  |  |  | 1238.79 | ООО «Русский Свет» | Российская Федерация | 695001001 | 7704844420 | https://rs24.ru/product/99258#chars | г.Москва | 2
61.2 | ТЦ_20.2.07.05_77_7842224734_31.03.2025_01_61.2 | Крышка для угла вертикального внутр. 90град. осн.100 CS 90 гор. оцинк. DKC 38202HDZ, вес 0,2 кг/шт. | Крышка для угла вертикального внутр. 90град. осн.100 CS 90 гор. оцинк. DKC 38202HDZ | шт. | шт. | 1534.1 | 1278.42 | 03.2025 |  |  | 1278.42 |  |  | 2% | 25.57 |  |  |  | 1303.99 | АО «ТД Электротехмонтаж» | Российская Федерация | 784201001 | 7842224734 | https://www.etm.ru/cat/nn/9861845 | г.Москва | 2
61.3 | ТЦ_20.2.07.05_77_9710008385_31.03.2025_01_61.3 | Крышка для угла вертикального внутр. 90град. осн.100 CS 90 гор. оцинк. DKC 38202HDZ, вес 0,2 кг/шт. | Крышка для угла вертикального внутр. 90град. осн.100 CS 90 гор. оцинк. DKC 38202HDZ, вес 0,2 кг/шт. | шт. | шт. | 1200 | 1000 | 03.2025 |  |  | 1000 |  |  | 2% | 20 |  |  |  | 1020 | ООО «Электропоставщик» | Российская Федерация | 324501001 | 9710008385 | https://cable.ru/trays/trays-krishka_cs_90_na_ugol_38202hdz_dkc.php#attributes | г.Москва | 2
62.1 | ТЦ_20.2.07.05_77_7704844420_31.03.2025_01_62.1 | Угол для лотка горизонтальный изменяемый 0-45град. 100х50 CPO цинк-ламель DKC 36008HDZL, вес 0,109 кг/шт. | Угол для лотка горизонтальный изменяемый 0-45град. 100х50 CPO цинк-ламель DKC 36008HDZL, вес 0,109 кг/шт. | шт. | шт. | 3535.8 | 2946.5 | 03.2025 |  |  | 2946.5 |  |  | 2% | 58.93 |  |  |  | 3005.43 | ООО «Русский Свет» | Российская Федерация | 695001001 | 7704844420 | https://rs24.ru/product/490793 | г.Москва | 2
62.2 | ТЦ_20.2.07.05_77_7842224734_31.03.2025_01_62.2 | Угол для лотка горизонтальный изменяемый 0-45град. 100х50 CPO цинк-ламель DKC 36008HDZL, вес 0,109 кг/шт. | Угол горизонтальный изменяемый CPO 0-44 градуса 100Х50 цинк-ламельный 36008HDZL DKC | шт. | шт. | 3721.81 | 3101.51 | 03.2025 |  |  | 3101.51 |  |  | 2% | 62.03 |  |  |  | 3163.54 | АО «ТД Электротехмонтаж» | Российская Федерация | 784201001 | 7842224734 | https://www.etm.ru/cat/nn/3320304 | г.Москва | 2
62.3 | ТЦ_20.2.07.05_77_9710008385_31.03.2025_01_62.3 | Угол для лотка горизонтальный изменяемый 0-45град. 100х50 CPO цинк-ламель DKC 36008HDZL, вес 0,109 кг/шт. | Угол СРО 0-44 град. горизонтальный 100х50 36008HDZL DKC | шт. | шт. | 4099 | 3415.83 | 03.2025 |  |  | 3415.83 |  |  | 2% | 68.32 |  |  |  | 3484.15 | ООО «Электропоставщик» | Российская Федерация | 324501001 | 9710008385 | https://cable.ru/trays/trays-ugol_sro_0_44_grad__gorizontalnii_100h50_36008hdzl_dkc.php | г.Москва | 2
63.1 | ТЦ_20.2.07.05_77_7704844420_31.03.2025_01_63.1 | Крышка для угла горизонтального изменяемого осн.100 CPO 0-44 цинк-ламель (аналог гор. цинк.) DKC 38010HDZL, вес 0,056 кг/шт. | Крышка для угла горизонтального изменяемого осн.100 CPO 0-44 цинк-ламель (аналог гор. цинк.) DKC 38010HDZL, вес 0,056 кг/шт. | шт. | шт. | 1228.8 | 1024 | 03.2025 |  |  | 1024 |  |  | 2% | 20.48 |  |  |  | 1044.48 | ООО «Русский Свет» | Российская Федерация | 695001001 | 7704844420 | https://rs24.ru/product/1763939 | г.Москва | 2
63.2 | ТЦ_20.2.07.05_77_7842224734_31.03.2025_01_63.2 | Крышка для угла горизонтального изменяемого осн.100 CPO 0-44 цинк-ламель (аналог гор. цинк.) DKC 38010HDZL, вес 0,056 кг/шт. | Крышка для угла горизонтального изменяемого угла CPO 0-44 основание 100 цинк-ламельный 38010HDZL DKC | шт. | шт. | 1293.32 | 1077.77 | 03.2025 |  |  | 1077.77 |  |  | 2% | 21.56 |  |  |  | 1099.33 | АО «ТД Электротехмонтаж» | Российская Федерация | 784201001 | 7842224734 | https://www.etm.ru/cat/nn/2097069 | г.Москва | 2
63.3 | ТЦ_20.2.07.05_77_9710008385_31.03.2025_01_63.3 | Крышка для угла горизонтального изменяемого осн.100 CPO 0-44 цинк-ламель (аналог гор. цинк.) DKC 38010HDZL, вес 0,056 кг/шт. | Крышка СРО 0-44 град. на угол горизонтальный 100 38010HDZL DKC | шт. | шт. | 1424 | 1186.67 | 03.2025 |  |  | 1186.67 |  |  | 2% | 23.73 |  |  |  | 1210.4 | ООО «Электропоставщик» | Российская Федерация | 324501001 | 9710008385 | https://cable.ru/trays/trays-krishka_sro_0_44_grad__na_ugol_gorizontalnii_100_38010hdzl_dkc.php | г.Москва | 2
64.1 | ТЦ_21.1.01.01_77_7704844420_31.03.2025_01_64.1 | Кабель волоконно-оптический TB-A-9-16T-E-K-LSZH-IN/OUT-40 9/125 одномод. 16 волокон плотн. буферн. покрытие (tight buffer) внутр./внешн. -40-+60град.C LSZH (F90161603B) черн. (м) Cabeus 7730c | Кабель волоконно-оптический TB-A-9-16T-E-K-LSZH-IN/OUT-40 9/125 одномод. 16 волокон плотн. буферн. покрытие (tight buffer) внутр./внешн. -40-+60град.C LSZH (F90161603B) черн. (м) Cabeus 7730c | м | м | 198.6 | 165.5 | 03.2025 |  |  | 165.5 |  |  | 2% | 3.31 |  |  |  | 168.81 | ООО «Русский Свет» | Российская Федерация | 695001001 | 7704844420 | https://rs24.ru/product/2990189 | г.Москва | 2
64.2 | ТЦ_21.1.01.01_77_7734706152_31.03.2025_01_64.2 | Кабель волоконно-оптический TB-A-9-16T-E-K-LSZH-IN/OUT-40 9/125 одномод. 16 волокон плотн. буферн. покрытие (tight buffer) внутр./внешн. -40-+60град.C LSZH (F90161603B) черн. (м) Cabeus 7730c | Кабель волоконно-оптический TB-A-9-16T-E-K-LSZH-IN/OUT-40 9/125 одномод. 16 волокон плотн. буферн. покрытие (tight buffer) внутр./внешн. -40-+60град.C LSZH (F90161603B) черн. (м) Cabeus 7730c | м | м | 254.58 | 212.15 | 03.2025 |  |  | 212.15 |  |  | 2% | 4.24 |  |  |  | 216.39 | ООО «ЭКСТЕРА» | Российская Федерация | 773401001 | 7734706152 | https://www.topseti.ru/item/cables/volokonno-opticheskiy-kabel/teldor/cable-16-fibers-singlemode-9-125_f90161603b | г.Москва | 2
64.3 | ТЦ_21.1.01.01_77_7743553167_31.03.2025_01_64.3 | Кабель волоконно-оптический TB-A-9-16T-E-K-LSZH-IN/OUT-40 9/125 одномод. 16 волокон плотн. буферн. покрытие (tight buffer) внутр./внешн. -40-+60град.C LSZH (F90161603B) черн. (м) Cabeus 7730c | Кабель волоконно-оптический TB-A-9-16T-E-K-LSZH-IN/OUT-40 9/125 одномод. 16 волокон плотн. буферн. покрытие (tight buffer) внутр./внешн. -40-+60град.C LSZH (F90161603B) черн. (м) Cabeus 7730c | м | м | 187 | 155.83 | 03.2025 |  |  | 155.83 |  |  | 2% | 3.12 |  |  |  | 158.95 | ООО "М-Инвест" | Российская Федерация | 770201001 | 7743553167 | https://www.xcom-shop.ru/cabeus_tb-a-9-16t-e-k-lszh-inout-40_952169.html | г.Москва | 2
65.1 | ТЦ_89.1.61.01_77_7702680818_31.03.2025_01_65.1 | Коннектор (разъем) RJ-45 джек (8P8C) | Коннектор (разъем) RJ-45 джек (8P8C) | шт. | шт. | 4.86 | 4.05 | 03.2025 |  |  | 4.05 | 3% | 0.12 | 1,2% | 0.05 |  |  |  | 4.22 | ООО "ТД ТИНКО" | Российская Федерация | 770201001 | 7702680818 | https://www.tinko.ru/catalog/product/234818/ | г.Москва | 2
65.2 | ТЦ_89.1.61.01_77_7704844420_31.03.2025_01_65.2 | Коннектор (разъем) RJ-45 джек (8P8C) | Коннектор (разъем) RJ-45 джек (8P8C) | шт. | шт. | 4.8 | 4 | 03.2025 |  |  | 4 | 3% | 0.12 | 1,2% | 0.05 |  |  |  | 4.17 | ООО «Русский Свет» | Российская Федерация | 695001001 | 7704844420 | https://rs24.ru/product/137528 | г.Москва | 2
65.3 | ТЦ_89.1.61.01_77_7719079370_31.03.2025_01_65.3 | Коннектор (разъем) RJ-45 джек (8P8C) | Коннектор (разъем) RJ-45 джек (8P8C) | шт. | шт. | 9.48 | 7.9 | 03.2025 |  |  | 7.9 | 3% | 0.24 | 1,2% | 0.1 |  |  |  | 8.24 | ЗАО "МПО Электромонтаж" | Российская Федерация | 773301001 | 7719079370 | https://www.electro-mpo.ru/catalog/komponenty_dlya_telefonii_televideniya_kompyuterny/r23_kompyuternye_razemy_rj45_izoliruyushchie_kolpa/r2463_razyem_05_1021_kompyuternyy_rj45_8p8c_8_kont/ | г.Москва | 2
66.1 | ТЦ_20.1.02.23_77_7719079370_31.03.2025_01_66.1 | Перемычка медная сеч. 6кв.мм с наконечниками под винт М6 в комплекте с метизами HDZ L 500мм DKC SC6L500KHDZ | Перемычка SC6L500KHDZ медная сеч. 6 мм2, с наконечниками под винт М6, в комплекте с (ДКС) | шт. | шт. | 379.08 | 315.9 | 03.2025 |  |  | 315.9 |  |  | 2% | 6.32 |  |  |  | 322.22 | ЗАО "МПО Электромонтаж" | Российская Федерация | 773301001 | 7719079370 | https://www.electro-mpo.ru/catalog/kabelnye_lotki_napolnye_lyuchki_i_rozetochnye_blok/m97_lotki_i_aksessuary_s_pokrytiem_goryachiy_tsink/m97-peremychka-sc6l500khdz-mednaya-sech-6-mm2-s-na/ | г.Москва | 2
66.2 | ТЦ_20.1.02.23_77_7842224734_31.03.2025_01_66.2 | Перемычка медная сеч. 6кв.мм с наконечниками под винт М6 в комплекте с метизами HDZ L 500мм DKC SC6L500KHDZ | Перемычка медная сеч. 6 мм2, с наконечниками под винт М6, в комплекте с метизами HDZ, L 500 мм SC6L500KHDZ DKC 0(0) | шт. | шт. | 397.2 | 331 | 03.2025 |  |  | 331 |  |  | 2% | 6.62 |  |  |  | 337.62 | АО «ТД Электротехмонтаж» | Российская Федерация | 784201001 | 7842224734 | https://www.etm.ru/cat/nn/1412854?ysclid=m9zyrfod8l843012623 | г.Москва | 2
66.3 | ТЦ_20.1.02.23_77_7704844420_31.03.2025_01_66.3 | Перемычка медная сеч. 6кв.мм с наконечниками под винт М6 в комплекте с метизами HDZ L 500мм DKC SC6L500KHDZ | Перемычка медная сеч. 6кв.мм с наконечниками под винт М6 в комплекте с метизами HDZ L 500мм DKC SC6L500KHDZ | шт. | шт. | 377.4 | 314.5 | 03.2025 |  |  | 314.5 |  |  | 2% | 6.29 |  |  |  | 320.79 | ООО «Русский Свет» | Российская Федерация | 695001001 | 7704844420 | https://rs24.ru/product/2860171 | г.Москва | 2
67.1 | ТЦ_20.1.02.23_78_7814598978_31.03.2025_01_67.1 | Маркер самоклеющийся для коммутационных шнуров, лист 290 меток FLAT 32-747W-10 | Маркер самоклеющийся для коммутационных шнуров, лист 290 меток FLAT 32-747W-10 | лист | лист | 1 852,45 64835,9/35 | 1543.71 | 03.2025 |  |  | 1543.71 |  |  | 2% | 30.87 |  |  |  | 1574.58 | ООО «ТЗ Групп» | Российская Федерация | 781401001 | 7814598978 | https://tze1.ru/catalog/markirovka/ruchnaya-markirovka/samokleyashchiesya-etiketki/elat-32-747w-10-etiketki/?ysclid=maqcva4v8n122979956 | г.Москва | 2
67.2 | ТЦ_20.1.02.23_77_7714854353_31.03.2025_01_67.2 | Маркер самоклеющийся для коммутационных шнуров, лист 290 меток FLAT 32-747W-10 | Маркер самоклеющийся для коммутационных шнуров, лист 290 меток FLAT 32-747W-10 | лист | лист | 1 852,43 64835/35 | 1543.69 | 03.2025 |  |  | 1543.69 |  |  | 2% | 30.87 |  |  |  | 1574.56 | ООО «Интер АйДи – Системный Интегратор» | Российская Федерация | 772201001 | 7714854353 | https://interid.ru/kupit/40847 | г.Москва | 2
67.3 | ТЦ_20.1.02.23_78_7810775584_31.03.2025_01_67.3 | Маркер самоклеющийся для коммутационных шнуров, лист 290 меток FLAT 32-747W-10 | Маркер самоклеющийся для коммутационных шнуров, лист 290 меток FLAT 32-747W-10 | лист | лист | 1 852,45 64835,9/35 | 1543.71 | 03.2025 |  |  | 1543.71 |  |  | 2% | 30.87 |  |  |  | 1574.58 | ООО «Авеза» | Российская Федерация | 781001001 | 7810775584 | https://aveza.ru/catalog/razmetka/etiketki_na_samokleyushcheysya_bumage/etiketki_elat/etiketki_brady_elat_32_747w_10_na_listakh_a4_15_kh_9_mm_belye_35_listov_brd14389/ | г.Москва | 2
Раздел 5. Система охранной сигнализации (СОС) | [27 empty] | Раздел 5. Система охранной сигнализации (СОС)
68.1 | ТЦ_89.1.77.03_77_7702680818_31.03.2025_01_68.1 | Программное обеспечение с ключом защиты Сервер "Орион Про" | Программное обеспечение с ключом защиты Сервер "Орион Про" | шт. | шт. | 22587.24 | 18822.7 | 03.2025 |  |  | 18822.7 | [7 empty] | 18822.7 | ООО "ТД ТИНКО" | Российская Федерация | 770201001 | 7702680818 | https://www.tinko.ru/catalog/product/004045/?ysclid=m9vrxs1k3n590239567 | г.Москва | 2
68.2 | ТЦ_89.1.77.03_77_9721058155_31.03.2025_01_68.2 | Программное обеспечение с ключом защиты Сервер "Орион Про" | Программное обеспечение с ключом защиты Сервер "Орион Про" | шт. | шт. | 22587.24 | 18822.7 | 03.2025 |  |  | 18822.7 | [7 empty] | 18822.7 | ООО "Тантос" | Российская Федерация | 771601001 | 9721058155 | https://satro-paladin.com/catalog/product/7609/?utm_source=InHouse-yandex&utm_medium=cpc&utm_campaign=Inhouse%20%7C%20ЕПК%20%7C%20Бренды%20%7C%20Bolid%20%7C%20РФ&utm_content=cid%7C116270242%7Cgid%7C5517398576%7Caid%7C1860936569389969097%7Cadp%7Cno%7Cdvc%7Cdesktop%7Cpid%7C53799344854%7Crid%7C53799344854%7Cdid%7C53799344854%7Cpos%7Cpremium1%7Cadn%7Csearch%7Ccrid%7C0%7C&utm_term=---autotargeting&roistat=direct5_search_1860936569389969097_&roistat_referrer=none&roistat_pos=premium_1&yclid=3314555814457376767 | г.Москва | 2
68.3 | ТЦ_89.1.77.03_78_7814772009_31.03.2025_01_68.3 | Программное обеспечение с ключом защиты Сервер "Орион Про" | Центральный сервер Орион Про | шт. | шт. | 22587.24 | 18822.7 | 03.2025 |  |  | 18822.7 | [7 empty] | 18822.7 | ООО «Гарант» | Российская Федерация | 781401001 | 7814772009 | https://garantgroup.com/katalog/sistemy_kontrolya_i_upravleniya_dostupom/skd_1/skud_setevye/bolid_2/bolid_programmnoe_obespechenie/orion_pro_server_tsentralnyy_programmnoe_obespechenie/ | г.Санкт-Петербург | 2
69.1 | ТЦ_89.1.77.03_77_7702680818_31.03.2025_01_69.1 | Оперативная задача "Орион Про" исп.20 | Оперативная задача "Орион Про" исп.20 | шт. | шт. | 61100.52 | 50917.1 | 03.2025 |  |  | 50917.1 | [7 empty] | 50917.1 | ООО "ТД ТИНКО" | Российская Федерация | 770201001 | 7702680818 | https://www.tinko.ru/catalog/product/004089/?ysclid=m9vskychtr318764882 | г.Москва | 2
69.2 | ТЦ_89.1.77.03_77_9721058155_31.03.2025_01_69.2 | Оперативная задача "Орион Про" исп.20 | Оперативная задача "Орион Про" исп.20 | шт. | шт. | 61100.52 | 50917.1 | 03.2025 |  |  | 50917.1 | [7 empty] | 50917.1 | ООО "Тантос" | Российская Федерация | 771601001 | 9721058155 | https://satro-paladin.com/catalog/product/7607/?ysclid=m9vstzs17h869024085 | г.Москва | 2
69.3 | ТЦ_89.1.77.03_78_7814772009_31.03.2025_01_69.3 | Оперативная задача "Орион Про" исп.20 | Оперативная задача "Орион Про" исп.20 | шт. | шт. | 61100.52 | 50917.1 | 03.2025 |  |  | 50917.1 | [7 empty] | 50917.1 | ООО «Гарант» | Российская Федерация | 781401001 | 7814772009 | https://garantgroup.com/katalog/sistemy_kontrolya_i_upravleniya_dostupom/skd_1/skud_setevye/bolid_2/bolid_programmnoe_obespechenie/orion_pro_operativnaya_zadacha_isp_20_bazovyy_komplekt_programmnoe_obespechenie/ | г.Санкт-Петербург | 2
70.1 | ТЦ_89.1.77.03_77_7702680818_31.03.2025_01_70.1 | Администратор базы данных "Орион Про" | Администратор базы данных "Орион Про" | шт. | шт. | 8711.04 | 7259.2 | 03.2025 |  |  | 7259.2 | [7 empty] | 7259.2 | ООО "ТД ТИНКО" | Российская Федерация | 770201001 | 7702680818 | https://www.tinko.ru/catalog/product/004199/?ysclid=m9vsy6ubof519753754 | г.Москва | 2
70.2 | ТЦ_89.1.77.03_77_9721058155_31.03.2025_01_70.2 | Администратор базы данных "Орион Про" | Администратор базы данных "Орион Про" | шт. | шт. | 8711.04 | 7259.2 | 03.2025 |  |  | 7259.2 | [7 empty] | 7259.2 | ООО "Тантос" | Российская Федерация | 771601001 | 9721058155 | https://satro-paladin.com/catalog/product/7597/?ysclid=m9vt3r0xjw309255306 | г.Москва | 2
70.3 | ТЦ_89.1.77.03_77_7735150573_31.03.2025_01_70.3 | Администратор базы данных "Орион Про" | Администратор базы данных "Орион Про" | шт. | шт. | 8712 | 7260 | 03.2025 |  |  | 7260 | [7 empty] | 7260 | ООО «ТД ИНТЕМС» | Российская Федерация | 773501001 | 7735150573 | https://securityrussia.com/skud/soft-skud/120551 | г.Москва | 2
71.1 | ТЦ_89.1.77.03_77_7702680818_31.03.2025_01_71.1 | Монитор "Орион Про" | Монитор "Орион Про" | шт. | шт. | 8711.04 | 7259.2 | 03.2025 |  |  | 7259.2 | [7 empty] | 7259.2 | ООО "ТД ТИНКО" | Российская Федерация | 770201001 | 7702680818 | https://www.tinko.ru/catalog/product/004201/?ysclid=m9wpdmnzv4270612816 | г.Москва | 2
71.2 | ТЦ_89.1.77.03_50_5018000402_31.03.2025_01_71.2 | Монитор "Орион Про" | Монитор "Орион Про" | шт. | шт. | 8712 | 7260 | 03.2025 |  |  | 7260 | [7 empty] | 7260 | АО НВП "Болид" | Российская Федерация | 501801001 | 5018000402 | https://shop.bolid.ru/catalog/803660864/847479212/tovar_99879426.html?ysclid=m9wpixv6w0932270906 | МО, г.Королев | 2
71.3 | ТЦ_89.1.77.03_77_9721058155_31.03.2025_01_71.3 | Монитор "Орион Про" | Монитор "Орион Про" | шт. | шт. | 8711.04 | 7259.2 | 03.2025 |  |  | 7259.2 | [7 empty] | 7259.2 | ООО "Тантос" | Российская Федерация | 771601001 | 9721058155 | https://satro-paladin.com/catalog/product/7603/?ysclid=m9wpkx7iqo503105344 | г.Москва | 2
72.1 | ТЦ_89.1.61.01_77_7702680818_31.03.2025_01_72.1 | Преобразователь интерфейсов USB-RS232 | Преобразователь интерфейсов USB-RS232 | шт. | шт. | 1547.52 | 1289.6 | 03.2025 |  |  | 1289.6 | [7 empty] | 1289.6 | ООО "ТД ТИНКО" | Российская Федерация | 770201001 | 7702680818 | https://www.tinko.ru/catalog/product/216203/?ysclid=m9vuaq1oi713716130 | г.Москва | 2
72.2 | ТЦ_89.1.61.01_77_9721058155_31.03.2025_01_72.2 | Преобразователь интерфейсов USB-RS232 | Преобразователь интерфейсов USB-RS232 | шт. | шт. | 1547.52 | 1289.6 | 03.2025 |  |  | 1289.6 | [7 empty] | 1289.6 | ООО "Тантос" | Российская Федерация | 771601001 | 9721058155 | https://satro-paladin.com/catalog/product/7547/?ysclid=m9vueg7ehs93063630 | г.Москва | 2
72.3 | ТЦ_89.1.61.01_77_7704844420_31.03.2025_01_72.3 | Преобразователь интерфейсов USB-RS232 | Преобразователь интерфейсов USB-RS232 | шт. | шт. | 1768.2 | 1473.5 | 03.2025 |  |  | 1473.5 | [7 empty] | 1473.5 | ООО «Русский Свет» | Российская Федерация | 695001001 | 7704844420 | https://rs24.ru/product/339406?isFirstEntry=false | г.Москва | 2
73.1 | ТЦ_89.1.61.02_77_7702680818_31.03.2025_01_73.1 | Пульт контроля и управления С2000-М | Пульт контроля и управления С2000-М | шт. | шт. | 12512.76 | 10427.3 | 03.2025 |  |  | 10427.3 | 3% | 312.82 | 1,2% | 128.88 |  |  |  | 10869 | ООО "ТД ТИНКО" | Российская Федерация | 770201001 | 7702680818 | https://www.tinko.ru/catalog/product/004432/?ysclid=m9vusxhbmm72599490 | г.Москва | 2
73.2 | ТЦ_89.1.61.02_77_9721058155_31.03.2025_01_73.2 | Пульт контроля и управления С2000-М | Пульт контроля и управления С2000-М | шт. | шт. | 12512.76 | 10427.3 | 03.2025 |  |  | 10427.3 | 3% | 312.82 | 1,2% | 128.88 |  |  |  | 10869 | ООО "Тантос" | Российская Федерация | 771601001 | 9721058155 | https://satro-paladin.com/catalog/product/7654/?utm_source=InHouse-yandex&utm_medium=cpc&utm_campaign=Inhouse%20%7C%20ЕПК%20%7C%20Бренды%20%7C%20Bolid%20%7C%20РФ&utm_content=cid%7C116270242%7Cgid%7C5517398576%7Caid%7C1860936569389969097%7Cadp%7Cno%7Cdvc%7Cdesktop%7Cpid%7C53799344854%7Crid%7C53799344854%7Cdid%7C53799344854%7Cpos%7Cpremium1%7Cadn%7Csearch%7Ccrid%7C0%7C&utm_term=---autotargeting&roistat=direct5_search_1860936569389969097_&roistat_referrer=none&roistat_pos=premium_1&yclid=9352194252966199295 | г.Москва | 2
73.3 | ТЦ_89.1.61.02_78_7814772009_31.03.2025_01_73.3 | Пульт контроля и управления С2000-М | Пульт контроля и управления С2000-М | шт. | шт. | 12512.76 | 10427.3 | 03.2025 |  |  | 10427.3 | 3% | 312.82 | 1,2% | 128.88 |  |  |  | 10869 | ООО «Гарант» | Российская Федерация | 781401001 | 7814772009 | https://garantgroup.com/katalog/okhranno_pozharnye_sistemy/bolid_iso_orion/okhranno_pozharnaya_signalizatsiya_setevye_kontrollery/s2000_m_pult_kontrolya_i_upravleniya_s_dvustrochnym_zhki_indikatorom_k_signalu_20_i_20p_kor_40_sht_/ | г.Москва | 2
74.1 | ТЦ_89.1.61.02_77_7702680818_31.03.2025_01_74.1 | Блок контроля и индикации С2000-БКИ | Блок контроля и индикации С2000-БКИ | шт. | шт. | 7946.64 | 6622.2 | 03.2025 |  |  | 6622.2 | 3% | 198.67 | 1,2% | 81.85 |  |  |  | 6902.72 | ООО "ТД ТИНКО" | Российская Федерация | 770201001 | 7702680818 | https://www.tinko.ru/catalog/product/209593/?ysclid=m9vxv840iv265417992 | г.Москва | 2
74.2 | ТЦ_89.1.61.02_77_9721058155_31.03.2025_01_74.2 | Блок контроля и индикации С2000-БКИ | Блок контроля и индикации С2000-БКИ | шт. | шт. | 7946.64 | 6622.2 | 03.2025 |  |  | 6622.2 | 3% | 198.67 | 1,2% | 81.85 |  |  |  | 6902.72 | ООО "Тантос" | Российская Федерация | 771601001 | 9721058155 | https://satro-paladin.com/catalog/product/7640/ | г.Москва | 2
74.3 | ТЦ_89.1.61.02_78_7814772009_31.03.2025_01_74.3 | Блок контроля и индикации С2000-БКИ | Блок контроля и индикации С2000-БКИ | шт. | шт. | 8438.04 | 7031.7 | 03.2025 |  |  | 7031.7 | 3% | 210.95 | 1,2% | 86.91 |  |  |  | 7329.56 | ООО «Гарант» | Российская Федерация | 781401001 | 7814772009 | https://garantgroup.com/katalog/okhranno_pozharnye_sistemy/bolid_iso_orion/okhranno_pozharnaya_signalizatsiya_bloki_indikatsii_i_klaviatury_/s2000_bki_2khrs_485_blok_kontrolya_i_indikatsii/ | г.Москва | 2
75.1 | ТЦ_89.1.61.02_77_7702680818_31.03.2025_01_75.1 | Контроллер двухпроводной линии связи С2000-КДЛ | Контроллер двухпроводной линии связи С2000-КДЛ | шт. | шт. | 4207.32 | 3506.1 | 03.2025 |  |  | 3506.1 | 3% | 105.18 | 1,2% | 43.34 |  |  |  | 3654.62 | ООО "ТД ТИНКО" | Российская Федерация | 770201001 | 7702680818 | https://www.tinko.ru/catalog/product/004155/?ysclid=m9vyareeui648679159 | г.Москва | 2
75.2 | ТЦ_89.1.61.02_77_9721058155_31.03.2025_01_75.2 | Контроллер двухпроводной линии связи С2000-КДЛ | Контроллер двухпроводной линии связи С2000-КДЛ | шт. | шт. | 4207.32 | 3506.1 | 03.2025 |  |  | 3506.1 | 3% | 105.18 | 1,2% | 43.34 |  |  |  | 3654.62 | ООО "Тантос" | Российская Федерация | 771601001 | 9721058155 | https://satro-paladin.com/catalog/product/7650/?utm_source=InHouse-yandex&utm_medium=cpc&utm_campaign=eLama%20%7C%20Товарная%20%7C%20Все%20категории%20%7C%20Оплата%20за%20клики%20%7C%20РФ&utm_content=cid%7C116808275%7Cgid%7C5523346548%7Caid%7C16721266297%7Cadp%7Cno%7Cdvc%7Cdesktop%7Cpid%7C53953368071%7Crid%7C53953368071%7Cdid%7C53953368071%7Cpos%7Cdynamic_places2%7Cadn%7Csearch%7Ccrid%7C0%7C&utm_term=---autotargeting&yclid=9222106658702884863 | г.Москва | 2
75.3 | ТЦ_89.1.61.02_78_7814772009_31.03.2025_01_75.3 | Контроллер двухпроводной линии связи С2000-КДЛ | Контроллер двухпроводной линии связи С2000-КДЛ | шт. | шт. | 4207.32 | 3506.1 | 03.2025 |  |  | 3506.1 | 3% | 105.18 | 1,2% | 43.34 |  |  |  | 3654.62 | ООО «Гарант» | Российская Федерация | 781401001 | 7814772009 | https://garantgroup.com/katalog/okhranno_pozharnye_sistemy/bolid_iso_orion/okhranno_pozharnaya_signalizatsiya_adresnaya_provodnaya_ops_bloki_priemno_kontrolnye_adresno_analogo/s2000_kdl_kontrol_po_dvukhprovodnoy_linii_do_127_zon_40sht_up/?ysclid=m9vyhx72e6945443608 | г.Москва | 2
76.1 | ТЦ_89.1.61.02_77_7702680818_31.03.2025_01_76.1 | Шкаф пожарной сигнализации ШПС-12 исп.12 | Шкаф пожарной сигнализации ШПС-12 исп.12 | шт. | шт. | 30992.52 | 25827.1 | 03.2025 |  |  | 25827.1 | 3% | 774.81 | 1,2% | 319.22 |  |  |  | 26921.13 | ООО "ТД ТИНКО" | Российская Федерация | 770201001 | 7702680818 | https://www.tinko.ru/catalog/product/302294/ | г.Москва | 2
76.2 | ТЦ_89.1.61.02_77_9721058155_31.03.2025_01_76.2 | Шкаф пожарной сигнализации ШПС-12 исп.12 | Шкаф пожарной сигнализации ШПС-12 исп.12 | шт. | шт. | 30992.52 | 25827.1 | 03.2025 |  |  | 25827.1 | 3% | 774.81 | 1,2% | 319.22 |  |  |  | 26921.13 | ООО "Тантос" | Российская Федерация | 771601001 | 9721058155 | https://satro-paladin.com/catalog/product/205004/ | г.Москва | 2
76.3 | ТЦ_89.1.61.02_78_7814772009_31.03.2025_01_76.3 | Шкаф пожарной сигнализации ШПС-12 исп.12 | ШПС- 12 исп.12 IP54. Шкаф для установки приборов системы "Орион" на DIN рейки | шт. | шт. | 30992.52 | 25827.1 | 03.2025 |  |  | 25827.1 | 3% | 774.81 | 1,2% | 319.22 |  |  |  | 26921.13 | ООО «Гарант» | Российская Федерация | 781401001 | 7814772009 | https://garantgroup.com/katalog/okhranno_pozharnye_sistemy/bolid_iso_orion/istochniki_pitaniya_shkafy_pozharnoy_signalizatsii/shps_12_isp_12_ip54_shkaf_dlya_ustanovki_priborov_sistemy_orion_na_din_reyki/ | г.Москва | 2
77.1 | ТЦ_62.4.01.01_77_7702680818_31.03.2025_01_77.1 | Аккумуляторная батарея 12В, 17А/ч DTM1217 | Аккумуляторная батарея 12В, 17А/ч DTM1217 | шт. | шт. | 5655 | 4712.5 | 03.2025 |  |  | 4712.5 | 3% | 141.38 | 1,2% | 58.25 |  |  |  | 4912.13 | ООО "ТД ТИНКО" | Российская Федерация | 770201001 | 7702680818 | https://www.tinko.ru/catalog/product/208943/?ysclid=m9wicq03ym768327932 | г.Москва | 2
77.2 | ТЦ_62.4.01.01_77_9721058155_31.03.2025_01_77.2 | Аккумуляторная батарея 12В, 17А/ч DTM1217 | Аккумуляторная батарея 12В, 17А/ч DTM1217 | шт. | шт. | 5665.46 | 4721.22 | 03.2025 |  |  | 4721.22 | 3% | 141.64 | 1,2% | 58.35 |  |  |  | 4921.21 | ООО "Тантос" | Российская Федерация | 771601001 | 9721058155 | https://satro-paladin.com/catalog/product/8899/?utm_source=InHouse-yandex&utm_medium=cpc&utm_campaign=Inhouse%20%7C%20ЕПК%20%7C%20Бренды%20%7C%20Delta-battery_Poisk%20%7C%20РФ&utm_content=cid%7C111833960%7Cgid%7C5504267517%7Caid%7C1857414835794229806%7Cadp%7Cno%7Cdvc%7Cdesktop%7Cpid%7C53436885758%7Crid%7C53436885758%7Cdid%7C53436885758%7Cpos%7Cpremium3%7Cadn%7Csearch%7Ccrid%7C0%7C&utm_term=---autotargeting&roistat=direct5_search_1857414835794229806_&roistat_referrer=none&roistat_pos=premium_3&yclid=13759513054545707007 | г.Москва | 2
77.3 | ТЦ_62.4.01.01_77_7842224734_31.03.2025_01_77.3 | Аккумуляторная батарея 12В, 17А/ч DTM1217 | Аккумуляторная батарея 12В, 17А/ч DTM1217 | шт. | шт. | 5656.46 | 4713.72 | 03.2025 |  |  | 4713.72 | 3% | 141.41 | 1,2% | 58.26 |  |  |  | 4913.39 | АО «ТД Электротехмонтаж» | Российская Федерация | 784201001 | 7842224734 | https://www.etm.ru/cat/nn/8057037?utm_source=yandex&utm_medium=cpc&utm_campaign=Brend_DELTA_Istochniki_pitaniya_53_DSA_RF_119005193&utm_content=brand-energon_5557454433_other&utm_term=---autotargeting&etext=2202.agc7bEAYaMBHS_0QCrSBRnF3ZWpqdGFycHZpaGdzZ2E.f9eaeba4adbf773220406dfa0baa491b0e86b2cb&yclid=6219440186509754367 | г.Москва | 2
78.1 | ТЦ_89.1.61.02_77_7702680818_31.03.2025_01_78.1 | Расширитель адресный С2000-АР1 исп.03 | Расширитель адресный С2000-АР1 исп.03 | шт. | шт. | 1090.75 | 908.96 | 03.2025 |  |  | 908.96 | 3% | 27.27 | 1,2% | 11.23 |  |  |  | 947.46 | ООО "ТД ТИНКО" | Российская Федерация | 770201001 | 7702680818 | https://www.tinko.ru/catalog/product/213969/?ysclid=m9wlo8xn5m987660203 | г.Москва | 2
78.2 | ТЦ_89.1.61.02_77_9721058155_31.03.2025_01_78.2 | Расширитель адресный С2000-АР1 исп.03 | Расширитель адресный С2000-АР1 исп.03 | шт. | шт. | 1090.75 | 908.96 | 03.2025 |  |  | 908.96 | 3% | 27.27 | 1,2% | 11.23 |  |  |  | 947.46 | ООО "Тантос" | Российская Федерация | 771601001 | 9721058155 | https://satro-paladin.com/catalog/product/7632/?utm_source=InHouse-yandex&utm_medium=cpc&utm_campaign=Inhouse%20%7C%20ЕПК%20%7C%20Бренды%20%7C%20Bolid%20%7C%20РФ&utm_content=cid%7C116270242%7Cgid%7C5517398576%7Caid%7C1860936569389969097%7Cadp%7Cno%7Cdvc%7Cdesktop%7Cpid%7C53799344854%7Crid%7C53799344854%7Cdid%7C53799344854%7Cpos%7Cpremium1%7Cadn%7Csearch%7Ccrid%7C0%7C&utm_term=---autotargeting&roistat=direct5_search_1860936569389969097_&roistat_referrer=none&roistat_pos=premium_1&yclid=7614729586411307007 | г.Москва | 2
78.3 | ТЦ_89.1.61.02_78_7814772009_31.03.2025_01_78.3 | Расширитель адресный С2000-АР1 исп.03 | Расширитель адресный С2000-АР1 исп.03 | шт. | шт. | 1090.75 | 908.96 | 03.2025 |  |  | 908.96 | 3% | 27.27 | 1,2% | 11.23 |  |  |  | 947.46 | ООО «Гарант» | Российская Федерация | 781401001 | 7814772009 | https://garantgroup.com/katalog/okhranno_pozharnye_sistemy/bolid_iso_orion/okhranno_pozharnaya_signalizatsiya_adresnaya_provodnaya_ops_rasshiriteli_adresnye_provodnye/s2000_ar_1_isp_03_adresnyy_rasshiritel_vlagozashchita_n_z_100_sht_up/?ysclid=m9wlqfgbmn806396555 | г.Москва | 2
79.1 | ТЦ_89.1.62.04_77_7702680818_31.03.2025_01_79.1 | Блок питания Faraday 12W/12-24V/DIN | Блок питания Faraday 12W/12-24V/DIN | шт. | шт. | 1215.5 | 1012.92 | 03.2025 |  |  | 1012.92 | 3% | 30.39 | 1,2% | 12.52 |  |  |  | 1055.83 | ООО "ТД ТИНКО" | Российская Федерация | 770201001 | 7702680818 | https://www.tinko.ru/catalog/product/244375/?ysclid=m9wmfbvi51210390473 | г.Москва | 2
79.2 | ТЦ_89.1.62.04_77_9721058155_31.03.2025_01_79.2 | Блок питания Faraday 12W/12-24V/DIN | Блок питания Faraday 12W/12-24V/DIN | шт. | шт. | 1261 | 1050.83 | 03.2025 |  |  | 1050.83 | 3% | 31.52 | 1,2% | 12.99 |  |  |  | 1095.34 | ООО "Тантос" | Российская Федерация | 771601001 | 9721058155 | https://satro-paladin.com/catalog/product/109703/?ysclid=m9wmpy0vwc274228144 | г.Москва | 2
79.3 | ТЦ_89.1.62.04_78_7814772009_31.03.2025_01_79.3 | Блок питания Faraday 12W/12-24V/DIN | БП FARADAY 12W/12-24V/DIN импульсный (корпус для крепления на DIN-рейку) | шт. | шт. | 1253.07 | 1044.23 | 03.2025 |  |  | 1044.23 | 3% | 31.33 | 1,2% | 12.91 |  |  |  | 1088.47 | ООО «Гарант» | Российская Федерация | 781401001 | 7814772009 | https://garantgroup.com/katalog/istochniki_pitaniya_i_akkumulyatory/malogabaritnye_istochniki_pitaniya/bp_faraday_12w_12_24v_din_impulsnyy_korpus_dlya_krepleniya_na_din_reyku/?ysclid=m9wmsdto6g391116175 | г.Москва | 2
80.1 | ТЦ_61.2.01.07_77_7702680818_31.03.2025_02_80.1 | Извещатель охранный радиоволновый линейный "Барьер-50" | Извещатель охранный радиоволновый линейный "Барьер-50" | шт. | шт. | 44200 | 36833.33 | 03.2025 |  |  | 36833.33 | 3% | 1105 | 1,2% | 455.26 |  |  |  | 38393.59 | ООО "ТД ТИНКО" | Российская Федерация | 770201001 | 7702680818 | https://www.tinko.ru/catalog/product/216224/?ysclid=maoqm4w6g2348187755 | г.Москва | 2
80.2 | ТЦ_61.2.01.07_77_7714334756_31.03.2025_02_80.2 | Извещатель охранный радиоволновый линейный "Барьер-50" | Извещатель охранный радиоволновый линейный "Барьер-50" | шт. | шт. | 44200 | 36833.33 | 03.2025 |  |  | 36833.33 | 3% | 1105 | 1,2% | 455.26 |  |  |  | 38393.59 | ООО "Луис+" | Российская Федерация | 771401001 | 7714334756 | https://luis.ru/p/1425556 | г.Москва | 2
80.3 | ТЦ_61.2.01.07_77_9721058155_31.03.2025_02_80.3 | Извещатель охранный радиоволновый линейный "Барьер-50" | Извещатель охранный радиоволновый линейный "Барьер-50" | шт. | шт. | 44200 | 36833.33 | 03.2025 |  |  | 36833.33 | 3% | 1105 | 1,2% | 455.26 |  |  |  | 38393.59 | ООО "Тантос" | Российская Федерация | 771601001 | 9721058155 | https://satro-paladin.com/catalog/product/37008/ | г.Москва | 2
81.1 | ТЦ_61.2.01.07_77_7702680818_31.03.2025_01_81.1 | Извещатель охранный радиоволновый линейный "Барьер-100" | Извещатель охранный радиоволновый линейный "Барьер-100" | шт. | шт. | 45200 | 37666.67 | 03.2025 |  |  | 37666.67 | 3% | 1130 | 1,2% | 465.56 |  |  |  | 39262.23 | ООО "ТД ТИНКО" | Российская Федерация | 770201001 | 7702680818 | https://www.tinko.ru/catalog/product/216245/?ysclid=m9wmyk1f2a923034658 | г.Москва | 2
81.2 | ТЦ_61.2.01.07_77_7714334756_31.03.2025_01_81.2 | Извещатель охранный радиоволновый линейный "Барьер-100" | Извещатель охранный радиоволновый линейный "Барьер-100" | шт. | шт. | 45200 | 37666.67 | 03.2025 |  |  | 37666.67 | 3% | 1130 | 1,2% | 465.56 |  |  |  | 39262.23 | ООО "Луис+" | Российская Федерация | 771401001 | 7714334756 | https://luis.ru/p/1425557 | г.Москва | 2
81.3 | ТЦ_61.2.01.07_77_9721058155_31.03.2025_01_81.3 | Извещатель охранный радиоволновый линейный "Барьер-100" | Извещатель охранный радиоволновый линейный "Барьер-100" | шт. | шт. | 45200 | 37666.67 | 03.2025 |  |  | 37666.67 | 3% | 1130 | 1,2% | 465.56 |  |  |  | 39262.23 | ООО "Тантос" | Российская Федерация | 771601001 | 9721058155 | https://satro-paladin.com/catalog/product/79772/?ysclid=m9wnhz96gt177682602 | г.Москва | 2
82.1 | ТЦ_61.2.01.07_77_7702680818_31.03.2025_02_82.1 | Извещатель охранный радиоволновый линейный "Барьер-200" | Извещатель охранный радиоволновый линейный "Барьер-200" | шт. | шт. | 46200 | 38500 | 03.2025 |  |  | 38500 | 3% | 1155 | 1,2% | 475.86 |  |  |  | 40130.86 | ООО "ТД ТИНКО" | Российская Федерация | 770201001 | 7702680818 | https://www.tinko.ru/catalog/product/212917/?ysclid=maoq1egast301277900 | г.Москва | 2
82.2 | ТЦ_61.2.01.07_77_7714334756_31.03.2025_02_82.2 | Извещатель охранный радиоволновый линейный "Барьер-200" | Извещатель охранный радиоволновый линейный "Барьер-200" | шт. | шт. | 46200 | 38500 | 03.2025 |  |  | 38500 | 3% | 1155 | 1,2% | 475.86 |  |  |  | 40130.86 | ООО "Луис+" | Российская Федерация | 771401001 | 7714334756 | https://luis.ru/p/1425558 | г.Москва | 2
82.3 | ТЦ_61.2.01.07_77_9721058155_31.03.2025_02_82.3 | Извещатель охранный радиоволновый линейный "Барьер-200" | Извещатель охранный радиоволновый линейный "Барьер-200" | шт. | шт. | 46200 | 38500 | 03.2025 |  |  | 38500 | 3% | 1155 | 1,2% | 475.86 |  |  |  | 40130.86 | ООО "Тантос" | Российская Федерация | 771601001 | 9721058155 | https://satro-paladin.com/catalog/product/79773/ | г.Москва | 2
83.1 | ТЦ_61.2.01.07_77_7721705480_31.03.2025_01_83.1 | Извещатель охранный радиоволновый однопозиционный "ФАНТОМ-10У" | Извещатель охранный радиоволновый однопозиционный "ФАНТОМ-10У" | шт. | шт. | 17500 | 14583.33 | 03.2025 |  |  | 14583.33 | 3% | 437.5 | 1,2% | 180.25 |  |  |  | 15201.08 | ООО «БЕЗОПАСНОСТЬ ПЕРИМЕТРА» | Российская Федерация | 772101001 | 7721705480 | https://td-perimetr.ru/katalog/radiovolnovye-odnopozicionnye-izveschateli/fantom-10u-detail | г.Москва | 2
83.2 | ТЦ_61.2.01.07_50_5017120471_31.03.2025_01_83.2 | Извещатель охранный радиоволновый однопозиционный "ФАНТОМ-10У" | Извещатель охранный радиоволновый однопозиционный "ФАНТОМ-10У" | шт. | шт. | 15738 | 13115 | 03.2025 |  |  | 13115 | 3% | 393.45 | 1,2% | 162.1 |  |  |  | 13670.55 | ООО «ЦПИ» | Российская Федерация | 501701001 | 5017120471 | https://ozds.msk.ru/product/ohrannaya-tehnika-fantom-10u-izveshhatel-radiovolnovyj-obemnyj/ | г.Москва | 2
83.3 | ТЦ_61.2.01.07_77_7705297603_31.03.2025_01_83.3 | Извещатель охранный радиоволновый однопозиционный "ФАНТОМ-10У" | Извещатель охранный радиоволновый однопозиционный "ФАНТОМ-10У" | шт. | шт. | 15432 | 12860 | 03.2025 |  |  | 12860 | 3% | 385.8 | 1,2% | 158.95 |  |  |  | 13404.75 | ООО "ФИРМА ПИИР" | Российская Федерация | 770501001 | 7705297603 | https://piir.ru/product/fantom-10u-izveshhatel-ohrannyj-radiovolnovyj-obemnyj/ | г.Москва | 2
84.1 | ТЦ_61.2.01.07_77_7721705480_31.03.2025_01_84.1 | Извещатель охранный радиоволновый однопозиционный "ФАНТОМ-30У" | Извещатель охранный радиоволновый однопозиционный "ФАНТОМ-30У" | шт. | шт. | 18500 | 15416.67 | 03.2025 |  |  | 15416.67 | 3% | 462.5 | 1,2% | 190.55 |  |  |  | 16069.72 | ООО «БЕЗОПАСНОСТЬ ПЕРИМЕТРА» | Российская Федерация | 772101001 | 7721705480 | https://td-perimetr.ru/katalog/radiovolnovye-odnopozicionnye-izveschateli/fantom-30u-detail | г.Москва | 2
84.2 | ТЦ_61.2.01.07_50_5017120471_31.03.2025_01_84.2 | Извещатель охранный радиоволновый однопозиционный "ФАНТОМ-30У" | Извещатель охранный радиоволновый однопозиционный "ФАНТОМ-30У" | шт. | шт. | 16695 | 13912.5 | 03.2025 |  |  | 13912.5 | 3% | 417.38 | 1,2% | 171.96 |  |  |  | 14501.84 | ООО «ЦПИ» | Российская Федерация | 501701001 | 5017120471 | https://ozds.msk.ru/product/ohrannaya-tehnika-fantom-30u-izveshhatel-radiovolnovyj-obemnyj/ | г.Москва | 2
84.3 | ТЦ_61.2.01.07_77_7705297603_31.03.2025_01_84.3 | Извещатель охранный радиоволновый однопозиционный "ФАНТОМ-30У" | Извещатель охранный радиоволновый однопозиционный "ФАНТОМ-30У" | шт. | шт. | 21287 | 17739.17 | 03.2025 |  |  | 17739.17 | 3% | 532.18 | 1,2% | 219.26 |  |  |  | 18490.61 | ООО "ФИРМА ПИИР" | Российская Федерация | 770501001 | 7705297603 | https://piir.ru/product/fantom-30u-izveshhatel-ohrannyj-radiovolnovyj-obemnyj/ | г.Москва | 2
85.1 | ТЦ_89.1.61.02_77_7702680818_31.03.2025_01_85.1 | Расширитель адресный С2000-АР2 исп.02 | Расширитель адресный С2000-АР2 исп.02 | шт. | шт. | 923.52 | 769.6 | 03.2025 |  |  | 769.6 | 3% | 23.09 | 1,2% | 9.51 |  |  |  | 802.2 | ООО "ТД ТИНКО" | Российская Федерация | 770201001 | 7702680818 | https://www.tinko.ru/catalog/product/231144/?ysclid=m9wm8zifnd815864252 | г.Москва | 2
85.2 | ТЦ_89.1.61.02_77_9721058155_31.03.2025_01_85.2 | Расширитель адресный С2000-АР2 исп.02 | Расширитель адресный С2000-АР2 | шт. | шт. | 923.52 | 769.6 | 03.2025 |  |  | 769.6 | 3% | 23.09 | 1,2% | 9.51 |  |  |  | 802.2 | ООО "Тантос" | Российская Федерация | 771601001 | 9721058155 | https://satro-paladin.com/catalog/product/32600/?ysclid=m9wmb7u7dq960262005 | г.Москва | 2
85.3 | ТЦ_89.1.61.02_78_7814772009_31.03.2025_01_85.3 | Расширитель адресный С2000-АР2 исп.02 | С2000 АР2 исп.02 (С2000 АР-2) Адресный расширитель на два шлейфа с контролем на замыкание и обрыв | шт. | шт. | 923.52 | 769.6 | 03.2025 |  |  | 769.6 | 3% | 23.09 | 1,2% | 9.51 |  |  |  | 802.2 | ООО «Гарант» | Российская Федерация | 781401001 | 7814772009 | https://garantgroup.com/katalog/okhranno_pozharnye_sistemy/bolid_iso_orion/okhranno_pozharnaya_signalizatsiya_adresnaya_provodnaya_ops_rasshiriteli_adresnye_provodnye/s2000_ar2_isp_02_s2000_ar_2_adresnyy_rasshiritel_na_dva_shleyfa_s_kontrolem_na_zamykanie_i_obryv_100/?ysclid=m9wm7dmst9755119208 |  | 2
86.1 | ТЦ_20.2.06.02_77_9721058155_31.03.2025_01_86.1 | Кронштейн для извещателя Кронштейн-500 | Кронштейн для извещателя Кронштейн-500 | шт. | шт. | 2541.25 | 2117.71 | 03.2025 |  |  | 2117.71 |  |  | 2% | 42.35 |  |  |  | 2160.06 | ООО "Тантос" | Российская Федерация | 771601001 | 9721058155 | https://satro-paladin.com/catalog/product/79843/?ysclid=m9voci7zig94299844 | г.Москва | 2
86.2 | ТЦ_20.2.06.02_77_7842224734_31.03.2025_01_86.2 | Кронштейн для извещателя Кронштейн-500 | Кронштейн для извещателя Кронштейн-500 | шт. | шт. | 2851 | 2375.83 | 03.2025 |  |  | 2375.83 |  |  | 2% | 47.52 |  |  |  | 2423.35 | АО «ТД Электротехмонтаж» | Российская Федерация | 784201001 | 7842224734 | https://www.etm.ru/cat/nn/1396749?ysclid=m9vosprdoz782725197 | г.Москва | 2
86.3 | ТЦ_20.2.06.02_16_1657029505_31.03.2025_01_86.3 | Кронштейн для извещателя Кронштейн-500 | Кронштейн для извещателя Кронштейн-500 | шт. | шт. | 3340 | 2783.33 | 03.2025 |  |  | 2783.33 |  |  | 2% | 55.67 |  |  |  | 2839 | ЗАО «ТЕКО» | Российская Федерация | 165801001 | 1657029505 | https://teko-shop.ru/catalog/ops/izveshchateli_okhrannye_dlya_otkrytykh_prostranstv/kronshteyn_500_kronshteyny_dlya_krepleniya_blokov_okhrannykh_izveshchateley/ | г.Казань | 2
87.1 | ТЦ_20.2.06.02_77_9721058155_31.03.2025_01_87.1 | Кронштейн для извещателя Кронштейн-120 | Кронштейн для извещателя Кронштейн-120 | шт. | шт. | 599 | 499.17 | 03.2025 |  |  | 499.17 |  |  | 2% | 9.98 |  |  |  | 509.15 | ООО "Тантос" | Российская Федерация | 771601001 | 9721058155 | https://satro-paladin.com/catalog/product/79841/?ysclid=m9vozk63wf611636241 | г.Москва | 2
87.2 | ТЦ_20.2.06.02_78_7804274156_31.03.2025_01_87.2 | Кронштейн для извещателя Кронштейн-120 | Кронштейн для извещателя Кронштейн-120 | шт. | шт. | 912.32 | 760.27 | 03.2025 |  |  | 760.27 |  |  | 2% | 15.21 |  |  |  | 775.48 | ООО "ЭТМ" | Российская Федерация | 780501001 | 7804274156 | https://www.etm.ru/cat/nn/2015650?ysclid=m9vp2uaugd499489581 | г.Москва | 2
87.3 | ТЦ_20.2.06.02_64_6454107010_31.03.2025_01_87.3 | Кронштейн для извещателя Кронштейн-120 | Кронштейн для извещателя Кронштейн-120 | шт. | шт. | 919.6 | 766.33 | 03.2025 |  |  | 766.33 |  |  | 2% | 15.33 |  |  |  | 781.66 | ООО «ТехноЛайт» | Российская Федерация | 645201001 | 6454107010 | https://www.layta.ru/forteza-kronshteyn-120.html | г.Москва | 2
88.1 | ТЦ_20.1.02.04_77_7719079370_31.03.2025_01_88.1 | Блок 71013 NTB-UPP-S12-10/BL клеммный полипропилен 12 пар винтовых клемм 10кв.мм черный (Navigator) | Блок 71013 NTB-UPP-S12-10/BL клеммный полипропилен 12 пар винтовых клемм 10кв.мм черный (Navigator) | шт. | шт. | 78.84 | 65.7 | 03.2025 |  |  | 65.7 |  |  | 2% | 1.31 |  |  |  | 67.01 | ЗАО "МПО Электромонтаж" | Российская Федерация | 773301001 | 7719079370 | https://www.electro-mpo.ru/catalog/klemmniki_klemmy_szhimy/k45_klemmnye_bloki_wago_werit_tridonic_korner_enst/k4537-blok-ntb-upp-s12-10-bl-klemmnyy-polipropilen/ | г.Москва | 2
88.2 | ТЦ_20.1.02.04_77_7729108750_31.03.2025_01_88.2 | Блок 71013 NTB-UPP-S12-10/BL клеммный полипропилен 12 пар винтовых клемм 10кв.мм черный (Navigator) | Блок 71013 NTB-UPP-S12-10/BL клеммный полипропилен 12 пар винтовых клемм 10кв.мм черный (Navigator) | шт. | шт. | 79 | 65.83 | 03.2025 |  |  | 65.83 |  |  | 2% | 1.32 |  |  |  | 67.15 | АО "ЧИП и Дип" | Российская Федерация | 770201001 | 7729108750 | https://www.chipdip.ru/product0/8742234736 | г.Москва | 2
88.3 | ТЦ_20.1.02.04_77_7709721453_31.03.2025_01_88.3 | Блок 71013 NTB-UPP-S12-10/BL клеммный полипропилен 12 пар винтовых клемм 10кв.мм черный (Navigator) | Блок 71013 NTB-UPP-S12-10/BL клеммный полипропилен 12 пар винтовых клемм 10кв.мм черный (Navigator) | шт. | шт. | 76.03 | 63.36 | 03.2025 |  |  | 63.36 |  |  | 2% | 1.27 |  |  |  | 64.63 | ООО "АнЛан" | Российская Федерация | 500301001 | 7709721453 | https://anlan.ru/products/135779 | г.Москва | 2
Раздел 6. Система охранного освещения (СОО) | [27 empty] | Раздел 6. Система охранного освещения (СОО)
89.1 | ТЦ_62.1.01.09_77_7722786153_31.03.2025_01_89.1 | Автоматический выключатель BM63-1C16-УХЛ3 1п C 16А 6кА OptiDin (260503) | Автоматический выключатель OptiDin BM63 1P 16A C 6кА AC (BM63-1C16-УХЛ3) КЭАЗ 260503 | шт. | шт. | 435.46 | 362.88 | 03.2025 |  |  | 362.88 | 3% | 10.89 | 1,2% | 4.49 |  |  |  | 378.26 | ООО "Компания ВДЛ" | Российская Федерация | 772201001 | 7722786153 | https://shop220.ru/260503-keaz-optidin-bm63-avtomaticheskiy-vyklyuchatel-1p-16a-c-6ka-ac-bm63-1c16-uhl3-avtomat.htm?ysclid=m9vabc3eq6845102568 | г.Москва | 2
89.2 | ТЦ_62.1.01.09_77_7702680818_31.03.2025_01_89.2 | Автоматический выключатель BM63-1C16-УХЛ3 1п C 16А 6кА OptiDin (260503) | Автоматический выключатель BM63-1C16-УХЛ3 1п C 16А 6кА OptiDin (260503) | шт. | шт. | 393.6 | 328 | 03.2025 |  |  | 328 | 3% | 9.84 | 1,2% | 4.05 |  |  |  | 341.89 | ООО "ТД ТИНКО" | Российская Федерация | 770201001 | 7702680818 | https://www.tinko.ru/catalog/product/329132/ | г.Москва | 2
89.3 | ТЦ_62.1.01.09_77_7719079370_31.03.2025_01_89.3 | Автоматический выключатель BM63-1C16-УХЛ3 1п C 16А 6кА OptiDin (260503) | Автоматический выключатель BM63-1C16-УХЛ3 1п C 16А 6кА OptiDin (260503) | шт. | шт. | 465.72 | 388.1 | 03.2025 |  |  | 388.1 | 3% | 11.64 | 1,2% | 4.8 |  |  |  | 404.54 | ЗАО "МПО Электромонтаж" | Российская Федерация | 773301001 | 7719079370 | https://www.electro-mpo.ru/catalog/avtomaty_uzo_difavtomaty/a11_avtomaticheskie_vyklyuchateli_odnopolyusnye_va/a1150-avtomaticheskiy-vyklyuchatel-vm-63-1c16-16a-/?ysclid=mabgy4fdtg134913903 | г.Москва | 2
90.1 | ТЦ_62.1.01.09_77_7702680818_31.03.2025_01_90.1 | Автоматический выключатель OptiDin BM63-1C6-УХЛ3 (ВМ63), 1р, Iн=6 А, кривая С 260515 | Автоматический выключатель OptiDin BM63-1C6-УХЛ3 (ВМ63), 1р, Iн=6 А, кривая С 260515 | шт. | шт. | 471 | 392.5 | 03.2025 |  |  | 392.5 | 3% | 11.78 | 1,2% | 4.85 |  |  |  | 409.13 | ООО "ТД ТИНКО" | Российская Федерация | 770201001 | 7702680818 | https://www.tinko.ru/catalog/product/329134/ | г.Москва | 2
90.2 | ТЦ_62.1.01.09_77_7722786153_31.03.2025_01_90.2 | Автоматический выключатель OptiDin BM63-1C6-УХЛ3 (ВМ63), 1р, Iн=6 А, кривая С 260515 | Автоматический выключатель OptiDin BM63 1P 6A C 6кА AC (BM63-1C6-УХЛ3) КЭАЗ (автомат электрический) 260515 | шт. | шт. | 531.36 | 442.8 | 03.2025 |  |  | 442.8 | 3% | 13.28 | 1,2% | 5.47 |  |  |  | 461.55 | ООО "Компания ВДЛ" | Российская Федерация | 772201001 | 7722786153 | https://shop220.ru/260515-keaz-optidin-bm63-avtomaticheskiy-vyklyuchatel-1p-6a-c-6ka-ac-bm63-1c6-uhl3-avtomat.htm?ysclid=m9vfwaimw0247249680 | г.Москва | 2
90.3 | ТЦ_62.1.01.09_77_7719079370_31.03.2025_01_90.3 | Автоматический выключатель OptiDin BM63-1C6-УХЛ3 (ВМ63), 1р, Iн=6 А, кривая С 260515 | Автоматический выключатель OptiDin BM63 1P 6A C 6кА AC (BM63-1C6-УХЛ3) КЭАЗ (автомат электрический) 260515 | шт. | шт. | 560.58 | 467.15 | 03.2025 |  |  | 467.15 | 3% | 14.01 | 1,2% | 5.77 |  |  |  | 486.93 | ЗАО "МПО Электромонтаж" | Российская Федерация | 773301001 | 7719079370 | https://www.electro-mpo.ru/catalog/avtomaty_uzo_difavtomaty/a11_avtomaticheskie_vyklyuchateli_odnopolyusnye_va/a1147_avtomaticheskiy_vyklyuchatel_vm_63_1c6_6a_1p/ | г.Москва | 2
91.1 | ТЦ_62.1.01.09_77_7743553167_31.03.2025_01_91.1 | Автоматический выключатель однополюсный 2А C 6кА AC OptiDin BM63-1C2-УХЛ3 260507 КЭАЗ | Автоматический выключатель однополюсный 2А C 6кА AC OptiDin BM63-1C2-УХЛ3 КЭАЗ 260507 | шт. | шт. | 792 | 660 | 03.2025 |  |  | 660 | 3% | 19.8 | 1,2% | 8.16 |  |  |  | 687.96 | ООО "М-Инвест" | Российская Федерация | 770201001 | 7743553167 | https://www.xcom-shop.ru/keaz_260507_1050049.html?utm_source=admitad&utm_medium=cpa&utm_campaign=2101843&utm_content=0be5426f4118a6ac9507731eae376195&tagtag_uid=0be5426f4118a6ac9507731eae376195 | г.Москва | 2
91.2 | ТЦ_62.1.01.09_77_7842224734_31.03.2025_01_91.2 | Автоматический выключатель однополюсный 2А C 6кА AC OptiDin BM63-1C2-УХЛ3 260507 КЭАЗ | Автоматический выключатель однополюсный 2А C 6кА AC OptiDin BM63-1C2-УХЛ3 260507 КЭАЗ | шт. | шт. | 636.65 | 530.54 | 03.2025 |  |  | 530.54 | 3% | 15.92 | 1,2% | 6.56 |  |  |  | 553.02 | АО «ТД Электротехмонтаж» | Российская Федерация | 784201001 | 7842224734 | https://www.etm.ru/cat/nn/6095348 | г.Москва | 2
91.3 | ТЦ_62.1.01.09_77_7842224734_31.03.2025_01_91.3 | Автоматический выключатель однополюсный 2А C 6кА AC OptiDin BM63-1C2-УХЛ3 260507 КЭАЗ | Автоматический выключатель однополюсный 2А C 6кА AC OptiDin BM63-1C2-УХЛ3 260507 КЭАЗ | шт. | шт. | 790.98 | 659.15 | 03.2025 |  |  | 659.15 | 3% | 19.77 | 1,2% | 8.15 |  |  |  | 687.07 | АО «ТД Электротехмонтаж» | Российская Федерация | 784201001 | 7842224734 | https://www.electro-mpo.ru/catalog/avtomaty_uzo_difavtomaty/a11_avtomaticheskie_vyklyuchateli_odnopolyusnye_va/a1144_avtomaticheskiy_vyklyuchatel_vm_63_1c2_2a_1p/ | г.Москва | 2
92.1 | ТЦ_89.1.62.01_77_7704844420_31.03.2025_01_92.1 | Фотоэлектрическое реле модульное ФР-9М 220В 50Гц 16А с датчиком | Фотоэлектрическое реле модульное ФР-9М 220В 50Гц 16А с датчиком | шт. | шт. | 2170.2 | 1808.5 | 03.2025 |  |  | 1808.5 | 3% | 54.26 | 1,2% | 22.35 |  |  |  | 1885.11 | ООО «Русский Свет» | Российская Федерация | 695001001 | 7704844420 | https://rs24.ru/product/1302825 | г.Тверь | 2
92.2 | ТЦ_89.1.62.01_77_7722753969_31.03.2025_01_92.2 | Фотоэлектрическое реле модульное ФР-9М 220В 50Гц 16А с датчиком | Фотоэлектрическое реле модульное ФР-9М 220В 50Гц 16А с датчиком | шт. | шт. | 2203 | 1835.83 | 03.2025 |  |  | 1835.83 | 3% | 55.07 | 1,2% | 22.69 |  |  |  | 1913.59 | ООО «ВсеИнструменты.ру» | Российская Федерация | 997750001 | 7722753969 | https://www.vseinstrumenti.ru/product/fotorele-rele-i-avtomatika-fr-9m-s-datchikom-kabel-1-5m-a8222-77946589-1521631/ | г.Москва | 2
92.3 | ТЦ_89.1.62.01_77_7729108750_31.03.2025_01_92.3 | Фотоэлектрическое реле модульное ФР-9М 220В 50Гц 16А с датчиком | Фотоэлектрическое реле модульное ФР-9М 220В 50Гц 16А с датчиком | шт. | шт. | 3180 | 2650 | 03.2025 |  |  | 2650 | 3% | 79.5 | 1,2% | 32.75 |  |  |  | 2762.25 | АО "ЧИП и Дип" | Российская Федерация | 770201001 | 7729108750 | https://www.chipdip.ru/product0/8008389044 |  | 2
93.1 | ТЦ_89.1.62.03_78_7813373964_31.03.2025_01_93.1 | Модульный переключатель Zamel I-0-II на DIN-рейку 10А IP20 (PIM-03) | Модульный переключатель Zamel I-0-II на DIN-рейку 10А IP20 (PIM-03) | шт. | шт. | 2288.67 | 1907.23 | 03.2025 |  |  | 1907.23 | 3% | 57.22 | 1,2% | 23.57 |  |  |  | 1988.02 | ООО "ТОК Электроникс" | Российская Федерация | 780201001 | 7813373964 | https://www.west-l.ru/catalog/6/00001x0001x0003x0002x0006x0002/t516616/ | г.Москва | 2
93.2 | ТЦ_89.1.62.03_50_5012042974_31.03.2025_01_93.2 | Модульный переключатель Zamel I-0-II на DIN-рейку 10А IP20 (PIM-03) | Модульный переключатель Zamel I-0-II на DIN-рейку 10А IP20 (PIM-03) | шт. | шт. | 2291.25 | 1909.38 | 03.2025 |  |  | 1909.38 | 3% | 57.28 | 1,2% | 23.6 |  |  |  | 1990.26 | ООО «Электрострой» | Российская Федерация | 504101001 | 5012042974 | https://elstroyshop.ru/catalog/PIM-03.html | г.Москва | 2
93.3 | ТЦ_89.1.62.03_77_7723826183_31.03.2025_01_93.3 | Модульный переключатель Zamel I-0-II на DIN-рейку 10А IP20 (PIM-03) | Модульный переключатель Zamel I-0-II на DIN-рейку 10А IP20 (PIM-03) | шт. | шт. | 2338 | 1948.33 | 03.2025 |  |  | 1948.33 | 3% | 58.45 | 1,2% | 24.08 |  |  |  | 2030.86 | ООО "Электро-с" | Российская Федерация | 772701001 | 7723826183 | https://motion-sensors.ru/product/zamel-pim-03-modulnyy-pereklyuchatel-i-0-ii-na-din-reyku-10a-ip20?mode=default | г.Москва | 2
94.1 | ТЦ_20.3.03.07_77_3327846608_23.05.2025_01_94.1 | LED светильник "36-040-9B0001-50-Д-14AAA АЭК-ДКУ36-040-001 (40W) 5000K, Д, СУХОЙ КОНТАКТ) | LED светильник "36-040-9B0001-50-Д-14AAA АЭК-ДКУ36-040-001 (40W) 5000K, Д, СУХОЙ КОНТАКТ) | шт. | шт. | 18904 | 15753.33 | 05.2025 |  |  | 15753.33 |  |  | 2% | 315.07 |  |  |  | 16068.4 | ООО НПО «АЭК» | Российская Федерация | 772601001 | 3327846608 | https://aeclt.ru/aek_dku36_stolb/aek_dku36_040/?ysclid=m9vk06i1an946450570 | г.Москва | 2
94.2 | ТЦ_20.3.03.07_77_7716715348_23.05.2025_01_94.2 | LED светильник "36-040-9B0001-50-Д-14AAA АЭК-ДКУ36-040-001 (40W) 5000K, Д, СУХОЙ КОНТАКТ) | LED светильник 36-040-9B0001-50-Д-14AAA АЭК-ДКУ36-040-001 (40W) 5000K, Д, СУХОЙ КОНТАКТ) | шт. | шт. | 19000 | 15833.33 | 05.2025 |  |  | 15833.33 |  |  | 2% | 316.67 |  |  |  | 16150 | ООО «Баргас» | Российская Федерация | 771301001 | 7716715348 | https://www.bargas.ru/?ysclid=mb7l0c5xao774929981 | г.Москва | 2
94.3 | ТЦ_20.3.03.07_77_7726377641_23.05.2025_01_94.3 | LED светильник "36-040-9B0001-50-Д-14AAA АЭК-ДКУ36-040-001 (40W) 5000K, Д, СУХОЙ КОНТАКТ) | LED светильник "36-040-9B0001-50-Д-14AAA АЭК-ДКУ36-040-001 (40W) 5000K, Д, СУХОЙ КОНТАКТ) | шт. | шт. | 19000 | 15833.33 | 05.2025 |  |  | 15833.33 |  |  | 2% | 316.67 |  |  |  | 16150 | ООО "Факел" | Российская Федерация | 772601001 | 7726377641 | https://www.rusprofile.ru/id/10485280?ysclid=mbb6uu9a2l884738027 | г.Москва | 2
95.1 | ТЦ_07.2.02.02_77_7714334756_23.05.2025_01_95.1 | «Заря-ОК-У» Кронштейн для крепления светильников к элементам ограждения | «Заря-ОК-У» Кронштейн для крепления светильников к элементам ограждения | шт. | шт. | 10750 | 8958.33 | 05.2025 |  |  | 8958.33 |  |  | 2% | 179.17 |  |  |  | 9137.5 | ООО "Луис+" | Российская Федерация | 771401001 | 7714334756 | https://luis.ru/?ysclid=mbb68hkmbj702264573 | г.Москва | 2
95.2 | ТЦ_07.2.02.02_77_7716715348_23.05.2025_01_95.2 | «Заря-ОК-У» Кронштейн для крепления светильников к элементам ограждения | «Заря-ОК-У» Кронштейн для крепления светильников к элементам ограждения | шт. | шт. | 11000 | 9166.67 | 05.2025 |  |  | 9166.67 |  |  | 2% | 183.33 |  |  |  | 9350 | ООО «Баргас» | Российская Федерация | 771301001 | 7716715348 | https://www.bargas.ru/?ysclid=mb7l0c5xao774929981 | г.Москва | 2
95.3 | ТЦ_07.2.02.02_77_7726377641_23.05.2025_01_95.3 | «Заря-ОК-У» Кронштейн для крепления светильников к элементам ограждения | «Заря-ОК-У» Кронштейн для крепления светильников к элементам ограждения | шт. | шт. | 10800 | 9000 | 05.2025 |  |  | 9000 |  |  | 2% | 180 |  |  |  | 9180 | ООО "Факел" | Российская Федерация | 772601001 | 7726377641 | https://www.rusprofile.ru/id/10485280?ysclid=mbb6uu9a2l884738027 | г.Москва | 2
96.1 | ТЦ_07.2.02.02_77_7714334756_23.05.2025_01_96.1 | «Заря-АК-У» Комплект адаптеров для крепления кронштейна к элементам ограждения | «Заря-АК-У» Комплект адаптеров для крепления кронштейна к элементам ограждения | шт. | шт. | 5050 | 4208.33 | 05.2025 |  |  | 4208.33 |  |  | 2% | 84.17 |  |  |  | 4292.5 | ООО "Луис+" | Российская Федерация | 771401001 | 7714334756 | https://luis.ru/?ysclid=mbb68hkmbj702264573 | г.Москва | 2
96.2 | ТЦ_07.2.02.02_77_7716715348_23.05.2025_01_96.2 | «Заря-АК-У» Комплект адаптеров для крепления кронштейна к элементам ограждения | «Заря-АК-У» Комплект адаптеров для крепления кронштейна к элементам ограждения | шт. | шт. | 6100 | 5083.33 | 05.2025 |  |  | 5083.33 |  |  | 2% | 101.67 |  |  |  | 5185 | ООО «Баргас» | Российская Федерация | 771301001 | 7716715348 | https://www.bargas.ru/?ysclid=mb7l0c5xao774929981 | г.Москва | 2
96.3 | ТЦ_07.2.02.02_77_7726377641_23.05.2025_01_96.3 | «Заря-АК-У» Комплект адаптеров для крепления кронштейна к элементам ограждения | «Заря-АК-У» Комплект адаптеров для крепления кронштейна к элементам ограждения | шт. | шт. | 6000 | 5000 | 05.2025 |  |  | 5000 |  |  | 2% | 100 |  |  |  | 5100 | ООО "Факел" | Российская Федерация | 772601001 | 7726377641 | https://www.rusprofile.ru/id/10485280?ysclid=mbb6uu9a2l884738027 | г.Москва | 2
97.1 | ТЦ_07.2.02.02_77_7714334756_31.03.2025_01_97.1 | Кронштейн для установки светильников на стены строений с переменным углом "Заря-К-14" | Кронштейн для установки светильников на стены строений с переменным углом "Заря-К-14" | шт. | шт. | 3900 | 3250 | 03.2025 |  |  | 3250 |  |  | 2% | 65 |  |  |  | 3315 | ООО "Луис+" | Российская Федерация | 771401001 | 7714334756 | https://luis.ru/p/590678 | г.Москва | 2
97.2 | ТЦ_07.2.02.02_54_5402584411_31.03.2025_01_97.2 | Кронштейн для установки светильников на стены строений с переменным углом "Заря-К-14" | Кронштейн для установки светильников на стены строений с переменным углом "Заря-К-14" | шт. | шт. | 3900 | 3250 | 03.2025 |  |  | 3250 |  |  | 2% | 65 |  |  |  | 3315 | ООО Корпорация "Грумант" | Российская Федерация | 540201001 | 5402584411 | https://www.grumant.ru/production/catalog/00037819?ysclid=maon8y5odw456982134 | г. Новосибирск | 2
97.3 | ТЦ_07.2.02.02_77_7717798361_31.03.2025_01_97.3 | Кронштейн для установки светильников на стены строений с переменным углом "Заря-К-14" | Кронштейн для установки светильников на стены строений с переменным углом "Заря-К-14" | шт. | шт. | 3900 | 3250 | 03.2025 |  |  | 3250 |  |  | 2% | 65 |  |  |  | 3315 | ООО «ТД РЕДУТ СБ» | Российская Федерация | 771701001 | 7717798361 | https://redutsb.ru/product/zarya-k-14/ | г.Москва | 2
98.1 | ТЦ_89.1.61.01_77_7702680818_31.03.2025_01_98.1 | Преобразователь интерфейсов RS-485/RS-232 в Ethernet «C2000-Ethernet» | Преобразователь интерфейсов RS-485/RS-232 в Ethernet «C2000-Ethernet» | шт. | шт. | 3875.04 | 3229.2 | 03.2025 |  |  | 3229.2 | 3% | 96.88 | 1,2% | 39.91 |  |  |  | 3365.99 | ООО "ТД ТИНКО" | Российская Федерация | 770201001 | 7702680818 | https://www.tinko.ru/catalog/product/206916/?ysclid=m9vl066k26512335183 | г.Москва | 2
98.2 | ТЦ_89.1.61.01_77_0105070781_31.03.2025_01_98.2 | Преобразователь интерфейсов RS-485/RS-232 в Ethernet «C2000-Ethernet» | Преобразователь интерфейсов RS-485/RS-232 в Ethernet «C2000-Ethernet» | шт. | шт. | 3720 | 3100 | 03.2025 |  |  | 3100 | 3% | 93 | 1,2% | 38.32 |  |  |  | 3231.32 | ООО «ДЕАН СБ» ОП Актив | Российская Федерация | 772045001 | 0105070781 | https://www.aktivsb.ru/prod-6638.html?utm_campaign=sm_new&yclid=8401618212579442687 | г.Москва | 2
98.3 | ТЦ_89.1.61.01_77_9715308907_31.03.2025_01_98.3 | Преобразователь интерфейсов RS-485/RS-232 в Ethernet «C2000-Ethernet» | Преобразователь интерфейсов RS-485/RS-232 в Ethernet «C2000-Ethernet» | шт. | шт. | 3876 | 3230 | 03.2025 |  |  | 3230 | 3% | 96.9 | 1,2% | 39.92 |  |  |  | 3366.82 | ООО "ТД Твоя безопасность" | Российская Федерация | 771501001 | 9715308907 | https://secbuy.ru/product/s2000-ethernet-preobrazovatel-interfeysa/ | г.Москва | 2
99.1 | ТЦ_61.2.07.02_77_7702680818_31.03.2025_01_99.1 | Блок сигнально-пусковой С2000-СП1 исп.01 | Блок сигнально-пусковой С2000-СП1 исп.01 | шт. | шт. | 3302.52 | 2752.1 | 03.2025 |  |  | 2752.1 | 3% | 82.56 | 1,2% | 34.02 |  |  |  | 2868.68 | ООО "ТД ТИНКО" | Российская Федерация | 770201001 | 7702680818 | https://www.tinko.ru/catalog/product/004128/?ysclid=m9vn1ux4kv469934921 | г.Москва | 2
99.2 | ТЦ_61.2.07.02_16_1657029505_31.03.2025_01_99.2 | Блок сигнально-пусковой С2000-СП1 исп.01 | Блок сигнально-пусковой С2000-СП1 исп.01 | шт. | шт. | 3783 | 3152.5 | 03.2025 |  |  | 3152.5 | 3% | 94.58 | 1,2% | 38.96 |  |  |  | 3286.04 | ЗАО «ТЕКО» | Российская Федерация | 165801001 | 1657029505 | https://teko-shop.ru/catalog/ops/tekhnicheskie_sredstva_iso_orion/s_2000_sp1_isp_01/?utm_source=yandex.ru&utm_campaing=tvrn_new&utm_term=---autotargeting&utm_region_name=Балашиха&utm_medium=%7Bmedium%7D&yclid=12924282711045570559 | г.Казань | 2
99.3 | ТЦ_61.2.07.02_77_9721058155_31.03.2025_01_99.3 | Блок сигнально-пусковой С2000-СП1 исп.01 | Блок сигнально-пусковой С2000-СП1 исп.01 | шт. | шт. | 3783 | 3152.5 | 03.2025 |  |  | 3152.5 | 3% | 94.58 | 1,2% | 38.96 |  |  |  | 3286.04 | ООО "Тантос" | Российская Федерация | 771601001 | 9721058155 | https://satro-paladin.com/catalog/product/7665/ | г.Москва | 2
100.1 | ТЦ_20.1.02.04_77_7722786153_31.03.2025_01_100.1 | Клеммник WAGO 3 (одножильных или многожильных) х 0,08-4 мм 32A 222-413 | Клеммник WAGO 3 (одножильных или многожильных) х 0,08-4 мм 32A 222-413 | шт. | шт. | 44.25 | 36.88 | 03.2025 |  |  | 36.88 |  |  | 2% | 0.74 |  |  |  | 37.62 | ООО "Компания ВДЛ" | Российская Федерация | 772201001 | 7722786153 | https://shop220.ru/222-413-klemmnik-wago-3-odnozhilnyh-ili-mnogozhilnyh-h-008-4mm2-32a-cu-up-50sht.htm?utm_term=---autotargeting&utm_val=click4&utm_source=yandex-direct4&yclid=11418254446627651583 | г.Москва | 2
100.2 | ТЦ_20.1.02.04_77_7702680818_31.03.2025_01_100.2 | Клеммник WAGO 3 (одножильных или многожильных) х 0,08-4 мм 32A 222-413 | Клеммник WAGO 3 (одножильных или многожильных) х 0,08-4 мм 32A 222-413 | шт. | шт. | 55 | 45.83 | 03.2025 |  |  | 45.83 |  |  | 2% | 0.92 |  |  |  | 46.75 | ООО "ТД ТИНКО" | Российская Федерация | 770201001 | 7702680818 | https://www.tinko.ru/catalog/product/217850/ | г.Москва | 2
100.3 | ТЦ_20.1.02.04_77_7729108750_31.03.2025_01_100.3 | Клеммник WAGO 3 (одножильных или многожильных) х 0,08-4 мм 32A 222-413 | Клеммник WAGO 3 (одножильных или многожильных) х 0,08-4 мм 32A 222-413 | шт. | шт. | 120 | 100 | 03.2025 |  |  | 100 |  |  | 2% | 2 |  |  |  | 102 | АО "ЧИП и Дип" | Российская Федерация | 770201001 | 7729108750 | https://www.chipdip.ru/product/222-413 | г.Москва | 2
101.1 | ТЦ_20.1.02.04_77_7722786153_31.03.2025_01_101.1 | Клеммник TE-Entrelec (ABB) MA2,5/5 2,5мм.кв. серый 1SNA115486R0300 | Клеммник TE-Entrelec (ABB) MA2,5/5 2,5мм.кв. серый 1SNA115486R0300 | шт. | шт. | 100 | 83.33 | 03.2025 |  |  | 83.33 |  |  | 2% | 1.67 |  |  |  | 85 | ООО "Компания ВДЛ" | Российская Федерация | 772201001 | 7722786153 | https://shop220.ru/1sna115486r0300-klemmnik-abb-ma25-5-na-din-reyku-25mmkv-seryy.htm?ysclid=m9vffwex3c629661841 | г.Москва | 2
101.2 | ТЦ_20.1.02.04_77_7719079370_31.03.2025_01_101.2 | Клеммник TE-Entrelec (ABB) MA2,5/5 2,5мм.кв. серый 1SNA115486R0300 | Клеммник TE-Entrelec (ABB) MA2,5/5 2,5мм.кв. серый 1SNA115486R0300 | шт. | шт. | 105.78 | 88.15 | 03.2025 |  |  | 88.15 |  |  | 2% | 1.76 |  |  |  | 89.91 | ЗАО "МПО Электромонтаж" | Российская Федерация | 773301001 | 7719079370 | https://www.electro-mpo.ru/catalog/klemmniki_klemmy_szhimy/b67_klemmy_vintovye_pruzhinnye_izmeritelnye_na_din/b6700_klemma_ma2_5_5_vintovaya_1sna115486r0300_ser/?ysclid=m9vfgfwo22964086849 | г.Москва | 2
101.3 | ТЦ_20.1.02.04_77_7729108750_31.03.2025_01_101.3 | Клеммник TE-Entrelec (ABB) MA2,5/5 2,5мм.кв. серый 1SNA115486R0300 | Клеммник TE-Entrelec (ABB) MA2,5/5 2,5мм.кв. серый 1SNA115486R0300 | шт. | шт. | 120 | 100 | 03.2025 |  |  | 100 |  |  | 2% | 2 |  |  |  | 102 | АО "ЧИП и Дип" | Российская Федерация | 770201001 | 7729108750 | https://www.chipdip.ru/product0/8038895091?utm_referrer=https%3A%2F%2Fyandex.ru%2Fproducts%2Fsearch%3Ftext%3D1SNA115486R0300 | г.Москва | 2
102.1 | ТЦ_20.5.04.07_77_7722786153_31.03.2025_01_102.1 | Зажим СИЗ-4 соединительный изолирующий скрутка 1,5-9,5 мм желтый КВТ 79498 | Зажим СИЗ-4 соединительный изолирующий скрутка 1,5-9,5 мм желтый КВТ 79498 | шт. | шт. | 3.53 | 2.94 | 03.2025 |  |  | 2.94 |  |  | 2% | 0.06 |  |  |  | 3 | ООО "Компания ВДЛ" | Российская Федерация | 772201001 | 7722786153 | https://shop220.ru/79498-zazhim-soedinitelnyy-izoliruyushchiy-kvt-siz-2-skrutka-15-95mm2-zheltyy-100sht.htm?utm_term=---autotargeting&utm_val=click4&utm_source=yandex-direct4&yclid=7653521338990854143 | г.Москва | 2
102.2 | ТЦ_20.5.04.07_77_7722753969_31.03.2025_01_102.2 | Зажим СИЗ-4 соединительный изолирующий скрутка 1,5-9,5 мм желтый КВТ 79498 | Зажим СИЗ-4 соединительный изолирующий скрутка 1,5-9,5 мм желтый КВТ 79498 | шт. | шт. | 4.15 | 3.46 | 03.2025 |  |  | 3.46 |  |  | 2% | 0.07 |  |  |  | 3.53 | ООО «ВсеИнструменты.ру» | Российская Федерация | 997750001 | 7722753969 | https://www.vseinstrumenti.ru/product/izoliruyuschij-zazhim-kvt-siz-4-79498-1263462/?utm_source=yandex&utm_medium=cpc&utm_campaign=dsa_na_na_sku_rf_masshtabirovanie-yandex-test&utm_content=1862894238032753893&utm_term=ST%3Asearch%7CS%3Ayandex.ru%7CAP%3Ano%7CPT%3Adynamic_places%7CP%3A2%7CDT%3Adesktop%7CRI%3A10716%7CCI%3A116882843%7CGI%3A5524137143%7CPI%3A53971301744%7CAI%3A1862894238032753893%7CRT%3A53971301744%7CKW%3A---autotargeting%7CRN%3A%D0%91%D0%B0%D0%BB%D0%B0%D1%88%D0%B8%D1%85%D0%B0&yclid=5974955542432448511 | г.Москва | 2
102.3 | ТЦ_20.5.04.07_77_7729108750_31.03.2025_01_102.3 | Зажим СИЗ-4 соединительный изолирующий скрутка 1,5-9,5 мм желтый КВТ 79498 | Зажим СИЗ-4 соединительный изолирующий скрутка 1,5-9,5 мм желтый КВТ 79498 | шт. | шт. | 5 | 4.17 | 03.2025 |  |  | 4.17 |  |  | 2% | 0.08 |  |  |  | 4.25 | АО "ЧИП и Дип" | Российская Федерация | 770201001 | 7729108750 | https://www.chipdip.ru/product0/8018100835 | г.Москва | 2
103.1 | ТЦ_21.2.02.04_77_7724838897_31.03.2025_01_103.1 | RN6UU4510RD ¦ Патч-корд неэкранированный CAT6 U/UTP 4х2, LSZH, красный, 1.0м ¦ ДКС | RN6UU4510RD ¦ Патч-корд неэкранированный CAT6 U/UTP 4х2, LSZH, красный, 1.0м ¦ ДКС | шт. | шт. | 281.88 | 234.9 | 03.2025 |  |  | 234.9 |  |  | 2% | 4.7 |  |  |  | 239.6 | ООО «ЭнергоСистема» | Российская Федерация | 772301001 | 7724838897 | https://dkc-msk.ru/products/patch-kord-neekranirovannyy-cat6-u-utp-4kh2-lszh-krasnyy-1-0m-rn6uu4510rd/?ysclid=m9v40uxpos218990237 | г.Москва | 2
103.2 | ТЦ_20.2.02.04_77_7842224734_31.03.2025_01_103.2 | RN6UU4510RD ¦ Патч-корд неэкранированный CAT6 U/UTP 4х2, LSZH, красный, 1.0м ¦ ДКС | Патч-корд неэкранированный CAT6 U/UTP 4х2 LSZH красный 1м RN6UU4510RD DKC | шт. | шт. | 402.68 | 335.57 | 03.2025 |  |  | 335.57 |  |  | 2% | 6.71 |  |  |  | 342.28 | АО «ТД Электротехмонтаж» | Российская Федерация | 784201001 | 7842224734 | https://www.etm.ru/cat/nn/3445811?ysclid=ma08yeu9lu165148670 | г.Москва | 2
103.3 | ТЦ_20.2.02.04_77_7704844420_31.03.2025_01_103.3 | RN6UU4510RD ¦ Патч-корд неэкранированный CAT6 U/UTP 4х2, LSZH, красный, 1.0м ¦ ДКС Цена: 403,2/1,2 | Патч-корд неэкранированный CAT6 U/UTP 4х2 LSZH красный 1м RN6UU4510RD DKC | шт. | шт. | 403.2 | 336 | 03.2025 |  |  | 336,00 403,2/1,2 |  |  | 2% | 6.72 |  |  |  | 342.72 | ООО «Русский Свет» | Российская Федерация | 695001001 | 7704844420 | https://rs24.ru/product/2166773 | г.Москва | 2
|  |  | Составил: | инженер-сметчик ООО "Техноэйр" | [19 empty] | (Лагунова О.Ю.)
[7 empty] | (наименование должности) | [8 empty] | (подпись) |  |  |  |  | (фамилия, имя, отчество (при наличии)
|  |  | Проверил: | Главный специалист Управления капитального строительства ПАО «Россети – Московский регион» | [19 empty] | (Петрова О.Ю.)
[7 empty] | (наименование должности) | [8 empty] | (подпись) |  |  |  |  | (фамилия, имя, отчество (при наличии)
Застройщик (технический заказчик):
[7 empty] | (наименование должности) | [8 empty] | (подпись) |  |  |  |  | (фамилия, имя, отчество (при наличии)