## ЛС-02-01-04 СОС - ЛСР по Методи
Приложение № 3
Утверждено приказом Минстроя РФ № 421/пр от 4 августа 2020 г. в редакции приказа № 557/пр от 7 июля 2022 г.
СОГЛАСОВАНО: | [10 empty] | УТВЕРЖДАЮ:
"____" ________________ 2025 года | [10 empty] | "____" ________________ 2025 года | [5 empty] | "____" ________________ 2025 года | "____" ________________ 2025 года
Наименование программного продукта |  |  |  |  | ГРАНД-Смета, версия 2025.3
Наименование редакции сметных нормативов |  |  |  |  | Приказ Минстроя России от 30.12.2021 № 1046/пр; Приказ Минстроя России от 04.08.2020 № 421/пр; Приказ Минстроя России от 21.12.2020 № 812/пр; Приказ Минстроя России от 11.12.2020 № 774/пр; Приказ Минстроя России от 02.08.2023 № 551/пр; Приказ Минстроя России от 14.11.2023 № 817/пр; Приказ Минстроя России от 16.02.2024 № 102/пр; Приказ Минстроя России от 13.05.2024 №323/пр; Приказ Минстроя России от 09.08.2024 №524/пр; Приказ Минстроя России от 07.11.2024 №747/пр; Приказ Минстроя России от 07.02.2025 №69/пр | [13 empty] | Наименование редакции сметных нормативов | Приказ Минстроя России от 30.12.2021 № 1046/пр; Приказ Минстроя России от 04.08.2020 № 421/пр; Приказ Минстроя России от 21.12.2020 № 812/пр; Приказ Минстроя России от 11.12.2020 № 774/пр; Приказ Минстроя России от 02.08.2023 № 551/пр; Приказ Минстроя России от 14.11.2023 № 817/пр; Приказ Минстроя России от 16.02.2024 № 102/пр; Приказ Минстроя России от 13.05.2024 №323/пр; Приказ Минстроя России от 09.08.2024 №524/пр; Приказ Минстроя России от 07.11.2024 №747/пр; Приказ Минстроя России от 07.02.2025 №69/пр
Реквизиты приказа Минстроя России об утверждении дополнений и изменений к сметным нормативам |  |  |  |  | Приказ Минстроя России от 18 мая 2022 г. № 378/пр, Приказ Минстроя России от 26 августа 2022 г. № 703/пр, Приказ Минстроя России от 26 октября 2022 г. № 905/пр, Приказ Минстроя России от 27 декабря 2022 г. № 1133/пр, Приказ Минстроя России от 10 февраля 2023 г. № 84/пр, Приказ Минстроя России от 11.05.2023 №335/пр; Приказ Минстроя России от 07.07.2022 № 557/пр; Приказ Минстроя России от 02.09.2021 № 636/пр, Приказ Минстроя России от 26.07.2022 № 611/пр; Приказ Минстроя России от 22.04.2022 № 317/пр; Приказ Минстроя России от 02.08.2023 № 551/пр; Приказ Минстроя России от 14.11.2023 № 817/пр; Приказ Минстроя России от 30.01.2024 № 55/пр; Приказ Минстроя России от 16.02.2024 № 102/пр; Приказ Минстроя России от 13.05.2024 №323/пр; Приказ Минстроя России от 09.08.2024 №524/пр; Приказ Минстроя России от 07.11.2024 №747/пр; Приказ Минстроя России от 07.02.2025 №69/пр | [15 empty] | Реквизиты приказа Минстроя России об утверждении дополнений и изменений к сметным нормативам | Приказ Минстроя России от 18 мая 2022 г. № 378/пр, Приказ Минстроя России от 26 августа 2022 г. № 703/пр, Приказ Минстроя России от 26 октября 2022 г. № 905/пр, Приказ Минстроя России от 27 декабря 2022 г. № 1133/пр, Приказ Минстроя России от 10 февраля 2023 г. № 84/пр, Приказ Минстроя России от 11.05.2023 №335/пр; Приказ Минстроя России от 07.07.2022 № 557/пр; Приказ Минстроя России от 02.09.2021 № 636/пр, Приказ Минстроя России от 26.07.2022 № 611/пр; Приказ Минстроя России от 22.04.2022 № 317/пр; Приказ Минстроя России от 02.08.2023 № 551/пр; Приказ Минстроя России от 14.11.2023 № 817/пр; Приказ Минстроя России от 30.01.2024 № 55/пр; Приказ Минстроя России от 16.02.2024 № 102/пр; Приказ Минстроя России от 13.05.2024 №323/пр; Приказ Минстроя России от 09.08.2024 №524/пр; Приказ Минстроя России от 07.11.2024 №747/пр; Приказ Минстроя России от 07.02.2025 №69/пр
Реквизиты письма Минстроя России об индексах изменения сметной стоимости строительства, включаемые в федеральный реестр сметных нормативов и размещаемые в федеральной государственной информационной системе ценообразования в строительстве, подготовленного в соответствии пунктом 85 Методики расчета индексов изменения сметной стоимости строительства, утвержденной приказом Министерства строительства и жилищно-коммунального хозяйства Российской Федерации от 5 июня 2019 г. № 326/пр¹ |  |  |  |  | Письмо Минстроя России от 25.02.2025 № 10314-ИФ/09 | [9 empty] | Реквизиты письма Минстроя России об индексах изменения сметной стоимости строительства, включаемые в федеральный реестр сметных нормативов и размещаемые в федеральной государственной информационной системе ценообразования в строительстве, подготовленного в соответствии пунктом 85 Методики расчета индексов изменения сметной стоимости строительства, утвержденной приказом Министерства строительства и жилищно-коммунального хозяйства Российской Федерации от 5 июня 2019 г. № 326/пр¹ | Письмо Минстроя России от 25.02.2025 № 10314-ИФ/09 | [6 empty] | Реквизиты письма Минстроя России об индексах изменения сметной стоимости строительства, включаемые в федеральный реестр сметных нормативов и размещаемые в федеральной государственной информационной системе ценообразования в строительстве, подготовленного в соответствии пунктом 85 Методики расчета индексов изменения сметной стоимости строительства, утвержденной приказом Министерства строительства и жилищно-коммунального хозяйства Российской Федерации от 5 июня 2019 г. № 326/пр¹ | Письмо Минстроя России от 25.02.2025 № 10314-ИФ/09
Реквизиты нормативного правового акта об утверждении оплаты труда, утверждаемый в соответствии с пунктом 22(1) Правилами мониторинга цен, утвержденными постановлением Правительства Российской Федерации от 23 декабря 2016 г. № 1452 |  |  |  |  | Распоряжение Министерства экономики и финансов Московской области от 21.02.2024 № 24РВ-14 | [9 empty] | Реквизиты нормативного правового акта об утверждении оплаты труда, утверждаемый в соответствии с пунктом 22(1) Правилами мониторинга цен, утвержденными постановлением Правительства Российской Федерации от 23 декабря 2016 г. № 1452 | Распоряжение Министерства экономики и финансов Московской области от 21.02.2024 № 24РВ-14 | [8 empty] | Реквизиты нормативного правового акта об утверждении оплаты труда, утверждаемый в соответствии с пунктом 22(1) Правилами мониторинга цен, утвержденными постановлением Правительства Российской Федерации от 23 декабря 2016 г. № 1452 | Распоряжение Министерства экономики и финансов Московской области от 21.02.2024 № 24РВ-14
Обоснование принятых текущих цен на строительные ресурсы | [26 empty] | Обоснование принятых текущих цен на строительные ресурсы
Наименование субъекта Российской Федерации |  |  |  |  | 50. Московская область | [10 empty] | 50. Московская область | [11 empty] | Наименование субъекта Российской Федерации | 50. Московская область
Наименование зоны субъекта Российской Федерации | [15 empty] | Московская область | [13 empty] | Наименование зоны субъекта Российской Федерации | Московская область
Модернизация ПС-110 кВ № 22 "Кучино", установка ж/б ограждения, АКЛ, освещения, системы видеонаблюдения: МО, Балашихинский р-н, п. Салтыковка, ул. Лесопарковая, 22. (870 п.м.) | [31 empty] | Модернизация ПС-110 кВ № 22 "Кучино", установка ж/б ограждения, АКЛ, освещения, системы видеонаблюдения: МО, Балашихинский р-н, п. Салтыковка, ул. Лесопарковая, 22. (870 п.м.)
(наименование стройки)
Модернизация ПС-110 кВ № 22 "Кучино", установка ж/б ограждения, АКЛ, освещения, системы видеонаблюдения: МО, Балашихинский р-н, п. Салтыковка, ул. Лесопарковая, 22. (870 п.м.) | [32 empty] | Модернизация ПС-110 кВ № 22 "Кучино", установка ж/б ограждения, АКЛ, освещения, системы видеонаблюдения: МО, Балашихинский р-н, п. Салтыковка, ул. Лесопарковая, 22. (870 п.м.)
(наименование объекта капитального строительства)
ЛОКАЛЬНЫЙ СМЕТНЫЙ РАСЧЕТ (СМЕТА) № ЛС-02-01-04
Система охранной сигнализации (СОС) | [33 empty] | Система охранной сигнализации (СОС)
(наименование работ и затрат)
Составлен | ресурсно-индексным | методом
Основание | 2024.09-ИОС5.5.С | [33 empty] | 2024.09-ИОС5.5.С
(проектная и (или) иная техническая документация)
Составлен(а) в текущем уровне цен |  | I квартал 2025 года | [33 empty] | I квартал 2025 года
Сметная стоимость |  |  | 953.05 | тыс.руб.
в том числе:
| строительных работ |  | 0 | тыс.руб. |  |  |  |  | Средства на оплату труда рабочих |  |  |  | 147.63 | тыс.руб.
| монтажных работ |  | 459.27 | тыс.руб. |  |  |  |  | Средства на оплату труда машинистов |  |  |  | 1.44 | тыс.руб.
| оборудования |  | 493.78 | тыс.руб. |  |  |  |  | Нормативные затраты труда рабочих |  |  |  | 296.92 | чел.-ч.
| прочих затрат |  | 0 | тыс.руб. |  |  |  |  | Нормативные затраты труда машинистов |  |  |  | 2.5 | чел.-ч.
№ п/п | Обоснование | Наименование работ и затрат |  |  |  | Единица измерения | Количество |  |  | Сметная стоимость, руб.
[7 empty] | на единицу измерения | коэффициенты | всего с учетом коэффициентов | на единицу измерения в базисном уровне цен | индекс | на единицу измерения в текущем уровне цен | коэффициенты | всего в текущем уровне цен
1 | 2 | 3 |  |  |  | 4 | 5 | 6 | 7 | 8 | 9 | 10 | 11 | 12
Раздел 1. Система охранной сигнализации (СОС) | [36 empty] | Раздел 1. Система охранной сигнализации (СОС)
Оборудование | [37 empty] | Оборудование
1 О | ТЦ_89.1.77.03_77_7702680818_31.03.2025_01_68.1 КА п.68.1 | Программное обеспечение с ключом защиты Сервер "Орион Про" |  |  |  | шт. | 1 | 1 | 1 |  |  | 18822.7 |  | 18822.7 | [24 empty] | Программное обеспечение с ключом защиты Сервер "Орион Про"
|  | (Оборудование) | [37 empty] | (Оборудование)
|  | Всего по позиции |  |  |  | 12: 18822.7 | [26 empty] | Всего по позиции
2 О | ТЦ_89.1.77.03_77_7702680818_31.03.2025_01_69.1 КА п.69.1 | Оперативная задача "Орион Про" исп.20 |  |  |  | шт. | 1 | 1 | 1 |  |  | 50917.1 |  | 50917.1 | [24 empty] | Оперативная задача "Орион Про" исп.20
|  | (Оборудование) | [37 empty] | (Оборудование)
|  | Всего по позиции |  |  |  | 12: 50917.1 | [26 empty] | Всего по позиции
3 О | ТЦ_89.1.77.03_77_7702680818_31.03.2025_01_70.1 КА п.70.1 | Администратор базы данных "Орион Про" |  |  |  | шт. | 1 | 1 | 1 |  |  | 7259.2 |  | 7259.2 | [24 empty] | Администратор базы данных "Орион Про"
|  | (Оборудование) | [37 empty] | (Оборудование)
|  | Всего по позиции |  |  |  | 12: 7259.2 | [26 empty] | Всего по позиции
4 О | ТЦ_89.1.77.03_77_7702680818_31.03.2025_01_71.1 КА п.71.1 | Монитор "Орион Про" |  |  |  | шт. | 1 | 1 | 1 |  |  | 7259.2 |  | 7259.2 | [24 empty] | Монитор "Орион Про"
|  | (Оборудование) | [37 empty] | (Оборудование)
|  | Всего по позиции |  |  |  | 12: 7259.2 | [26 empty] | Всего по позиции
5 | ГЭСНм11-04-008-01 | Съемные и выдвижные блоки (модули, ячейки, ТЭЗ), масса: до 5 кг | [36 empty] | Съемные и выдвижные блоки (модули, ячейки, ТЭЗ), масса: до 5 кг | bar: 4 to 7
| 1 | ОТ(ЗТ) |  |  |  | 4: чел.-ч; 7: 1.03; 12: 460.76 | [27 empty] | ОТ(ЗТ)
| 1-100-31 | Средний разряд работы 3,1 |  |  |  | 4: чел.-ч; 5: 1.03; 7: 1.03; 10: 447.34; 12: 460.76 | [28 empty] | Средний разряд работы 3,1
| 2 | ЭМ |  |  |  | 12: 5.83 | [27 empty] | ЭМ
|  | ОТм(ЗТм) |  |  |  | 4: чел.-ч; 7: 0.01; 12: 4.97 | [27 empty] | ОТм(ЗТм)
| 91.14.02-001 | Автомобили бортовые, грузоподъемность до 5 т |  |  |  | маш.-ч | 0.01 |  | 0.01 | 477.92 | 1.22 | 583.06 |  | 5.83 | [28 empty] | Автомобили бортовые, грузоподъемность до 5 т
| 4-100-040 | ОТм(Зтм) Средний разряд машинистов 4 |  |  |  | 4: чел.-ч; 5: 0.01; 7: 0.01; 10: 497.46; 12: 4.97 | [29 empty] | ОТм(Зтм) Средний разряд машинистов 4
|  | Итого прямые затраты |  |  |  | 12: 471.56 | [30 empty] | Итого прямые затраты
5.1 | 421/пр_2020_п.75_пп.а | Вспомогательные ненормируемые материальные ресурсы |  |  |  | 4: %; 5: 2; 7: 2; 12: 9.22 | [31 empty] | Вспомогательные ненормируемые материальные ресурсы
|  | ФОТ |  |  |  | 12: 465.73 | [32 empty] | ФОТ
| Пр/812-053.0-1 | НР Приборы, средства автоматизации и вычислительной техники |  |  |  | 4: %; 5: 90; 7: 90; 12: 419.16 | [32 empty] | НР Приборы, средства автоматизации и вычислительной техники
| Пр/774-053.0 | СП Приборы, средства автоматизации и вычислительной техники |  |  |  | 4: %; 5: 46; 7: 46; 12: 214.24 | [32 empty] | СП Приборы, средства автоматизации и вычислительной техники
|  | Всего по позиции |  |  |  | 10: 1114.18; 12: 1114.18 | [26 empty] | Всего по позиции
6 О | ТЦ_89.1.61.01_77_7702680818_31.03.2025_01_72.1 КА п.72.1 | Преобразователь интерфейсов USB-RS232 |  |  |  | шт. | 1 | 1 | 1 |  |  | 1289.6 |  | 1289.6 | [24 empty] | Преобразователь интерфейсов USB-RS232
|  | (Оборудование) | [37 empty] | (Оборудование)
|  | Всего по позиции |  |  |  | 12: 1289.6 | [26 empty] | Всего по позиции
7 | ГЭСНм10-08-001-06 | Приборы приемно-контрольные сигнальные, концентратор: блок базовый на 10 лучей | [36 empty] | Приборы приемно-контрольные сигнальные, концентратор: блок базовый на 10 лучей | bar: 4 to 7
| 1 | ОТ(ЗТ) |  |  |  | 4: чел.-ч; 7: 4.8; 12: 2494.75 | [27 empty] | ОТ(ЗТ)
| 1-100-43 | Средний разряд работы 4,3 |  |  |  | 4: чел.-ч; 5: 4.8; 7: 4.8; 10: 519.74; 12: 2494.75 | [28 empty] | Средний разряд работы 4,3
| 4 | М |  |  |  | 12: 93.98 | [27 empty] | М
| 01.3.05.17-0002 | Канифоль сосновая |  |  |  | кг | 0.003 |  | 0.003 | 284.15 | 1.31 | 372.24 |  | 1.12 | [28 empty] | Канифоль сосновая
| 01.7.03.04-0001 | Электроэнергия |  |  |  | 4: кВт-ч; 5: 0.0832; 7: 0.0832; 10: 6.1; 12: 0.51 | [28 empty] | Электроэнергия
| 01.7.15.07-0012 | Дюбели пластмассовые с шурупами, диаметр 12 мм, длина 70 мм, диаметр шурупа 8 мм, длина шурупа 70 мм |  |  |  | 100 шт | 0.04 |  | 0.04 | 978.09 | 1.25 | 1222.61 |  | 48.9 | [28 empty] | Дюбели пластмассовые с шурупами, диаметр 12 мм, длина 70 мм, диаметр шурупа 8 мм, длина шурупа 70 мм
| 10.3.02.03-0012 | Припои оловянно-свинцовые бессурьмянистые, марка ПОС40 |  |  |  | кг | 0.03 |  | 0.03 | 899.56 | 1.61 | 1448.29 |  | 43.45 | [28 empty] | Припои оловянно-свинцовые бессурьмянистые, марка ПОС40
|  | Итого прямые затраты |  |  |  | 12: 2588.73 | [30 empty] | Итого прямые затраты
7.1 | 421/пр_2020_п.75_пп.а | Вспомогательные ненормируемые материальные ресурсы |  |  |  | 4: %; 5: 2; 7: 2; 12: 49.9 | [31 empty] | Вспомогательные ненормируемые материальные ресурсы
|  | ФОТ |  |  |  | 12: 2494.75 | [32 empty] | ФОТ
| Пр/812-051.1-1 | НР Прокладка и монтаж сетей связи |  |  |  | 4: %; 5: 90; 7: 90; 12: 2245.28 | [32 empty] | НР Прокладка и монтаж сетей связи
| Пр/774-051.1 | СП Прокладка и монтаж сетей связи |  |  |  | 4: %; 5: 46; 7: 46; 12: 1147.59 | [32 empty] | СП Прокладка и монтаж сетей связи
|  | Всего по позиции |  |  |  | 10: 6031.5; 12: 6031.5 | [26 empty] | Всего по позиции
8 О | ТЦ_89.1.61.02_77_7702680818_31.03.2025_01_73.1 КА п.73.1 | Пульт контроля и управления С2000-М |  |  |  | шт. | 1 | 1 | 1 |  |  | 10869 |  | 10869 | [24 empty] | Пульт контроля и управления С2000-М
|  | (Оборудование) | [37 empty] | (Оборудование)
|  | Всего по позиции |  |  |  | 12: 10869 | [26 empty] | Всего по позиции
9 | ГЭСНм10-04-066-06 | Табло сигнальное студийное или коридорное | [36 empty] | Табло сигнальное студийное или коридорное | bar: 4 to 7
| 1 | ОТ(ЗТ) |  |  |  | 4: чел.-ч; 7: 6; 12: 2750.88 | [27 empty] | ОТ(ЗТ)
| 1-100-33 | Средний разряд работы 3,3 |  |  |  | 4: чел.-ч; 5: 6; 7: 6; 10: 458.48; 12: 2750.88 | [28 empty] | Средний разряд работы 3,3
| 4 | М |  |  |  | 12: 129.57 | [27 empty] | М
| 01.7.02.07-0011 | Прессшпан листовой, марка А |  |  |  | кг | 0.05 |  | 0.05 | 206.43 | 1.46 | 301.39 |  | 15.07 | [28 empty] | Прессшпан листовой, марка А
| 01.7.03.04-0001 | Электроэнергия |  |  |  | 4: кВт-ч; 5: 0.06; 7: 0.06; 10: 6.1; 12: 0.37 | [28 empty] | Электроэнергия
| 01.7.06.05-0042 | Ленты изоляционные из ПВХ для электромонтажных и ремонтных работ, цвет черный, ширина 19 мм, толщина 0,18 мм |  |  |  | м | 10.53 |  | 10.53 | 2.27 | 1.53 | 3.47 |  | 36.54 | [28 empty] | Ленты изоляционные из ПВХ для электромонтажных и ремонтных работ, цвет черный, ширина 19 мм, толщина 0,18 мм
| 01.7.15.02-0086 | Болты стальные с шестигранной головкой, диаметр резьбы М20 (М22), длина 40-220 мм |  |  |  | т | 0.0004 |  | 0.0004 | 97479.2 | 1.15 | 112101.08 |  | 44.84 | [28 empty] | Болты стальные с шестигранной головкой, диаметр резьбы М20 (М22), длина 40-220 мм
| 01.7.20.04-0003 | Нить мешкозашивочная прошивочная полиэфирная из штапельного лавсана (суровая) |  |  |  | кг | 0.01 |  | 0.01 | 373.74 | 1.44 | 538.19 |  | 5.38 | [28 empty] | Нить мешкозашивочная прошивочная полиэфирная из штапельного лавсана (суровая)
| 10.3.02.03-0011 | Припои оловянно-свинцовые бессурьмянистые, марка ПОС30 |  |  |  | кг | 0.01 |  | 0.01 | 931.11 | 1.61 | 1499.09 |  | 14.99 | [28 empty] | Припои оловянно-свинцовые бессурьмянистые, марка ПОС30
| 14.4.03.06-0001 | Лак электроизоляционный МЛ-92 |  |  |  | кг | 0.006 |  | 0.006 | 157.44 | 1.25 | 196.8 |  | 1.18 | [28 empty] | Лак электроизоляционный МЛ-92
| 25.2.01.01-0014 | Бирки кабельные маркировочные пластмассовые У136 |  |  |  | 100 шт | 0.05 |  | 0.05 | 235.73 | 0.95 | 223.94 |  | 11.2 | [28 empty] | Бирки кабельные маркировочные пластмассовые У136
Н | 999-0005 | Масса |  |  |  | 4: т; 5: 0.05; 7: 0.05 | [33 empty] | Масса
|  | Итого прямые затраты |  |  |  | 12: 2880.45 | [30 empty] | Итого прямые затраты
9.1 | 421/пр_2020_п.75_пп.а | Вспомогательные ненормируемые материальные ресурсы |  |  |  | 4: %; 5: 2; 7: 2; 12: 55.02 | [31 empty] | Вспомогательные ненормируемые материальные ресурсы
|  | ФОТ |  |  |  | 12: 2750.88 | [32 empty] | ФОТ
| Пр/812-051.2-1 | НР Монтаж радиотелевизионного и электронного оборудования |  |  |  | 4: %; 5: 95; 7: 95; 12: 2613.34 | [32 empty] | НР Монтаж радиотелевизионного и электронного оборудования
| Пр/774-051.2 | СП Монтаж радиотелевизионного и электронного оборудования |  |  |  | 4: %; 5: 53; 7: 53; 12: 1457.97 | [32 empty] | СП Монтаж радиотелевизионного и электронного оборудования
|  | Всего по позиции |  |  |  | 10: 7006.78; 12: 7006.78 | [26 empty] | Всего по позиции
10 О | ТЦ_89.1.61.02_77_7702680818_31.03.2025_01_74.1 КА п.74.1 | Блок контроля и индикации С2000-БКИ |  |  |  | шт. | 1 | 1 | 1 |  |  | 6902.72 |  | 6902.72 | [24 empty] | Блок контроля и индикации С2000-БКИ
|  | (Оборудование) | [37 empty] | (Оборудование)
|  | Всего по позиции |  |  |  | 12: 6902.72 | [26 empty] | Всего по позиции
11 | ГЭСНм10-08-001-12 | Устройства промежуточные на количество лучей: 5 | [36 empty] | Устройства промежуточные на количество лучей: 5 | bar: 4 to 7
| 1 | ОТ(ЗТ) |  |  |  | 4: чел.-ч; 7: 2.4; 12: 1283.02 | [27 empty] | ОТ(ЗТ)
| 1-100-45 | Средний разряд работы 4,5 |  |  |  | 4: чел.-ч; 5: 2.4; 7: 2.4; 10: 534.59; 12: 1283.02 | [28 empty] | Средний разряд работы 4,5
| 4 | М |  |  |  | 12: 66.78 | [27 empty] | М
| 01.3.05.17-0002 | Канифоль сосновая |  |  |  | кг | 0.0016 |  | 0.0016 | 284.15 | 1.31 | 372.24 |  | 0.6 | [28 empty] | Канифоль сосновая
| 01.7.03.04-0001 | Электроэнергия |  |  |  | 4: кВт-ч; 5: 0.0676; 7: 0.0676; 10: 6.1; 12: 0.41 | [28 empty] | Электроэнергия
| 01.7.15.07-0012 | Дюбели пластмассовые с шурупами, диаметр 12 мм, длина 70 мм, диаметр шурупа 8 мм, длина шурупа 70 мм |  |  |  | 100 шт | 0.03 |  | 0.03 | 978.09 | 1.25 | 1222.61 |  | 36.68 | [28 empty] | Дюбели пластмассовые с шурупами, диаметр 12 мм, длина 70 мм, диаметр шурупа 8 мм, длина шурупа 70 мм
| 03.1.01.01-0002 | Гипс строительный Г-3 |  |  |  | т | 2e-05 |  | 2e-05 | 4338.27 | 1.34 | 5813.28 |  | 0.12 | [28 empty] | Гипс строительный Г-3
| 10.3.02.03-0012 | Припои оловянно-свинцовые бессурьмянистые, марка ПОС40 |  |  |  | кг | 0.02 |  | 0.02 | 899.56 | 1.61 | 1448.29 |  | 28.97 | [28 empty] | Припои оловянно-свинцовые бессурьмянистые, марка ПОС40
|  | Итого прямые затраты |  |  |  | 12: 1349.8 | [30 empty] | Итого прямые затраты
11.1 | 421/пр_2020_п.75_пп.а | Вспомогательные ненормируемые материальные ресурсы |  |  |  | 4: %; 5: 2; 7: 2; 12: 25.66 | [31 empty] | Вспомогательные ненормируемые материальные ресурсы
|  | ФОТ |  |  |  | 12: 1283.02 | [32 empty] | ФОТ
| Пр/812-051.1-1 | НР Прокладка и монтаж сетей связи |  |  |  | 4: %; 5: 90; 7: 90; 12: 1154.72 | [32 empty] | НР Прокладка и монтаж сетей связи
| Пр/774-051.1 | СП Прокладка и монтаж сетей связи |  |  |  | 4: %; 5: 46; 7: 46; 12: 590.19 | [32 empty] | СП Прокладка и монтаж сетей связи
|  | Всего по позиции |  |  |  | 10: 3120.37; 12: 3120.37 | [26 empty] | Всего по позиции
12 О | ТЦ_89.1.61.02_77_7702680818_31.03.2025_01_75.1 КА п.75.1 | Контроллер двухпроводной линии связи С2000-КДЛ |  |  |  | шт. | 1 | 1 | 1 |  |  | 3654.62 |  | 3654.62 | [24 empty] | Контроллер двухпроводной линии связи С2000-КДЛ
|  | (Оборудование) | [37 empty] | (Оборудование)
|  | Всего по позиции |  |  |  | 12: 3654.62 | [26 empty] | Всего по позиции
13 | ГЭСНм10-08-003-04 | Устройство ультразвуковое,: преобразователь (излучатель или приемник) | [36 empty] | Устройство ультразвуковое,: преобразователь (излучатель или приемник) | bar: 4 to 7
| 1 | ОТ(ЗТ) |  |  |  | 4: чел.-ч; 7: 3.6; 12: 1790.86 | [27 empty] | ОТ(ЗТ)
| 1-100-40 | Средний разряд работы 4,0 |  |  |  | 4: чел.-ч; 5: 3.6; 7: 3.6; 10: 497.46; 12: 1790.86 | [28 empty] | Средний разряд работы 4,0
| 4 | М |  |  |  | 12: 51.95 | [27 empty] | М
| 01.3.05.17-0002 | Канифоль сосновая |  |  |  | кг | 0.0007 |  | 0.0007 | 284.15 | 1.31 | 372.24 |  | 0.26 | [28 empty] | Канифоль сосновая
| 01.7.03.04-0001 | Электроэнергия |  |  |  | 4: кВт-ч; 5: 0.0676; 7: 0.0676; 10: 6.1; 12: 0.41 | [28 empty] | Электроэнергия
| 01.7.15.07-0012 | Дюбели пластмассовые с шурупами, диаметр 12 мм, длина 70 мм, диаметр шурупа 8 мм, длина шурупа 70 мм |  |  |  | 100 шт | 0.03 |  | 0.03 | 978.09 | 1.25 | 1222.61 |  | 36.68 | [28 empty] | Дюбели пластмассовые с шурупами, диаметр 12 мм, длина 70 мм, диаметр шурупа 8 мм, длина шурупа 70 мм
| 03.1.01.01-0002 | Гипс строительный Г-3 |  |  |  | т | 2e-05 |  | 2e-05 | 4338.27 | 1.34 | 5813.28 |  | 0.12 | [28 empty] | Гипс строительный Г-3
| 10.3.02.03-0012 | Припои оловянно-свинцовые бессурьмянистые, марка ПОС40 |  |  |  | кг | 0.01 |  | 0.01 | 899.56 | 1.61 | 1448.29 |  | 14.48 | [28 empty] | Припои оловянно-свинцовые бессурьмянистые, марка ПОС40
|  | Итого прямые затраты |  |  |  | 12: 1842.81 | [30 empty] | Итого прямые затраты
13.1 | 421/пр_2020_п.75_пп.а | Вспомогательные ненормируемые материальные ресурсы |  |  |  | 4: %; 5: 2; 7: 2; 12: 35.82 | [31 empty] | Вспомогательные ненормируемые материальные ресурсы
|  | ФОТ |  |  |  | 12: 1790.86 | [32 empty] | ФОТ
| Пр/812-051.1-1 | НР Прокладка и монтаж сетей связи |  |  |  | 4: %; 5: 90; 7: 90; 12: 1611.77 | [32 empty] | НР Прокладка и монтаж сетей связи
| Пр/774-051.1 | СП Прокладка и монтаж сетей связи |  |  |  | 4: %; 5: 46; 7: 46; 12: 823.8 | [32 empty] | СП Прокладка и монтаж сетей связи
|  | Всего по позиции |  |  |  | 10: 4314.2; 12: 4314.2 | [26 empty] | Всего по позиции
14 О | ТЦ_89.1.61.01_77_0105070781_31.03.2025_01_98.2 КА п.98.2 | Преобразователь интерфейсов RS-485/RS-232 в Ethernet «C2000-Ethernet» |  |  |  | шт. | 1 | 1 | 1 |  |  | 3231.32 |  | 3231.32 | [24 empty] | Преобразователь интерфейсов RS-485/RS-232 в Ethernet «C2000-Ethernet»
|  | (Оборудование) | [37 empty] | (Оборудование)
|  | Всего по позиции |  |  |  | 12: 3231.32 | [26 empty] | Всего по позиции
15 | ГЭСНм08-03-573-04 | Шкаф (пульт) управления навесной, высота, ширина и глубина: до 600х600х350 мм | [36 empty] | Шкаф (пульт) управления навесной, высота, ширина и глубина: до 600х600х350 мм | bar: 4 to 7
| 1 | ОТ(ЗТ) |  |  |  | 4: чел.-ч; 7: 2.06; 12: 1055.36 | [27 empty] | ОТ(ЗТ)
| 1-100-42 | Средний разряд работы 4,2 |  |  |  | 4: чел.-ч; 5: 2.06; 7: 2.06; 10: 512.31; 12: 1055.36 | [28 empty] | Средний разряд работы 4,2
| 2 | ЭМ |  |  |  | 12: 220.55 | [27 empty] | ЭМ
|  | ОТм(ЗТм) |  |  |  | 4: чел.-ч; 7: 0.31; 12: 164.46 | [27 empty] | ОТм(ЗТм)
| 91.04.01-041 | Молотки бурильные легкие при работе от передвижных компрессорных установок |  |  |  | маш.-ч | 0.19 |  | 0.19 | 10.23 | 1.34 | 13.71 |  | 2.6 | [28 empty] | Молотки бурильные легкие при работе от передвижных компрессорных установок
| 91.05.05-015 | Краны на автомобильном ходу, грузоподъемность 16 т |  |  |  | 4: маш.-ч; 5: 0.06; 7: 0.06; 10: 1552.12; 12: 93.13 | [28 empty] | Краны на автомобильном ходу, грузоподъемность 16 т
| 4-100-060 | ОТм(Зтм) Средний разряд машинистов 6 |  |  |  | 4: чел.-ч; 5: 0.06; 7: 0.06; 10: 668.23; 12: 40.09 | [29 empty] | ОТм(Зтм) Средний разряд машинистов 6
| 91.14.02-001 | Автомобили бортовые, грузоподъемность до 5 т |  |  |  | маш.-ч | 0.06 |  | 0.06 | 477.92 | 1.22 | 583.06 |  | 34.98 | [28 empty] | Автомобили бортовые, грузоподъемность до 5 т
| 4-100-040 | ОТм(Зтм) Средний разряд машинистов 4 |  |  |  | 4: чел.-ч; 5: 0.06; 7: 0.06; 10: 497.46; 12: 29.85 | [29 empty] | ОТм(Зтм) Средний разряд машинистов 4
| 91.17.04-233 | Аппараты сварочные для ручной дуговой сварки, сварочный ток до 350 А |  |  |  | 4: маш.-ч; 5: 0.61; 7: 0.61; 10: 29.08; 12: 17.74 | [28 empty] | Аппараты сварочные для ручной дуговой сварки, сварочный ток до 350 А
| 91.18.01-007 | Компрессоры винтовые передвижные с двигателем внутреннего сгорания, давление до 0,7 МПа (7 атм), производительность до 5,4 м3/мин |  |  |  | 4: маш.-ч; 5: 0.19; 7: 0.19; 10: 379.45; 12: 72.1 | [28 empty] | Компрессоры винтовые передвижные с двигателем внутреннего сгорания, давление до 0,7 МПа (7 атм), производительность до 5,4 м3/мин
| 4-100-040 | ОТм(Зтм) Средний разряд машинистов 4 |  |  |  | 4: чел.-ч; 5: 0.19; 7: 0.19; 10: 497.46; 12: 94.52 | [29 empty] | ОТм(Зтм) Средний разряд машинистов 4
| 4 | М |  |  |  | 12: 36.84 | [27 empty] | М
| 01.7.11.07-0227 | Электроды сварочные для сварки низколегированных и углеродистых сталей УОНИ 13/45, Э42А, диаметр 4-5 мм |  |  |  | кг | 0.1 |  | 0.1 | 155.63 | 0.94 | 146.29 |  | 14.63 | [28 empty] | Электроды сварочные для сварки низколегированных и углеродистых сталей УОНИ 13/45, Э42А, диаметр 4-5 мм
| 01.7.15.03-0042 | Болты с гайками и шайбами строительные |  |  |  | кг | 0.1 |  | 0.1 | 174.93 | 1.15 | 201.17 |  | 20.12 | [28 empty] | Болты с гайками и шайбами строительные
| 14.4.02.04-0142 | Краска масляная МА-0115, мумия, сурик железный |  |  |  | кг | 0.02 |  | 0.02 | 79.88 | 1.31 | 104.64 |  | 2.09 | [28 empty] | Краска масляная МА-0115, мумия, сурик железный
|  | Итого прямые затраты |  |  |  | 12: 1477.21 | [30 empty] | Итого прямые затраты
15.1 | 421/пр_2020_п.75_пп.а | Вспомогательные ненормируемые материальные ресурсы |  |  |  | 4: %; 5: 2; 7: 2; 12: 21.11 | [31 empty] | Вспомогательные ненормируемые материальные ресурсы
|  | ФОТ |  |  |  | 12: 1219.82 | [32 empty] | ФОТ
| Пр/812-049.3-1 | НР Электротехнические установки на других объектах |  |  |  | 4: %; 5: 97; 7: 97; 12: 1183.23 | [32 empty] | НР Электротехнические установки на других объектах
| Пр/774-049.3 | СП Электротехнические установки на других объектах |  |  |  | 4: %; 5: 51; 7: 51; 12: 622.11 | [32 empty] | СП Электротехнические установки на других объектах
|  | Всего по позиции |  |  |  | 10: 3303.66; 12: 3303.66 | [26 empty] | Всего по позиции
16 О | ТЦ_89.1.61.02_77_7702680818_31.03.2025_01_76.1 КА п.76.1 | Шкаф пожарной сигнализации ШПС-12 исп.12 |  |  |  | шт. | 1 | 1 | 1 |  |  | 26921.13 |  | 26921.13 | [24 empty] | Шкаф пожарной сигнализации ШПС-12 исп.12
|  | (Оборудование) | [37 empty] | (Оборудование)
|  | Всего по позиции |  |  |  | 12: 26921.13 | [26 empty] | Всего по позиции
17 | ГЭСНм11-04-008-01 | Съемные и выдвижные блоки (модули, ячейки, ТЭЗ), масса: до 5 кг |  |  |  | 4: шт; 5: 2; 6: 1; 7: 2 | [24 empty] | Съемные и выдвижные блоки (модули, ячейки, ТЭЗ), масса: до 5 кг
| 1 | ОТ(ЗТ) |  |  |  | 4: чел.-ч; 7: 2.06; 12: 921.52 | [27 empty] | ОТ(ЗТ)
| 1-100-31 | Средний разряд работы 3,1 |  |  |  | 4: чел.-ч; 5: 1.03; 7: 2.06; 10: 447.34; 12: 921.52 | [28 empty] | Средний разряд работы 3,1
| 2 | ЭМ |  |  |  | 12: 11.66 | [27 empty] | ЭМ
|  | ОТм(ЗТм) |  |  |  | 4: чел.-ч; 7: 0.02; 12: 9.95 | [27 empty] | ОТм(ЗТм)
| 91.14.02-001 | Автомобили бортовые, грузоподъемность до 5 т |  |  |  | маш.-ч | 0.01 |  | 0.02 | 477.92 | 1.22 | 583.06 |  | 11.66 | [28 empty] | Автомобили бортовые, грузоподъемность до 5 т
| 4-100-040 | ОТм(Зтм) Средний разряд машинистов 4 |  |  |  | 4: чел.-ч; 5: 0.01; 7: 0.02; 10: 497.46; 12: 9.95 | [29 empty] | ОТм(Зтм) Средний разряд машинистов 4
|  | Итого прямые затраты |  |  |  | 12: 943.13 | [30 empty] | Итого прямые затраты
17.1 | 421/пр_2020_п.75_пп.а | Вспомогательные ненормируемые материальные ресурсы |  |  |  | 4: %; 5: 2; 7: 2; 12: 18.43 | [31 empty] | Вспомогательные ненормируемые материальные ресурсы
|  | ФОТ |  |  |  | 12: 931.47 | [32 empty] | ФОТ
| Пр/812-053.0-1 | НР Приборы, средства автоматизации и вычислительной техники |  |  |  | 4: %; 5: 90; 7: 90; 12: 838.32 | [32 empty] | НР Приборы, средства автоматизации и вычислительной техники
| Пр/774-053.0 | СП Приборы, средства автоматизации и вычислительной техники |  |  |  | 4: %; 5: 46; 7: 46; 12: 428.48 | [32 empty] | СП Приборы, средства автоматизации и вычислительной техники
|  | Всего по позиции |  |  |  | 10: 1114.18; 12: 2228.36 | [26 empty] | Всего по позиции
18 О | ТЦ_62.4.01.01_77_7702680818_31.03.2025_01_77.1 КА п.77.1 | Аккумуляторная батарея 12В, 17А/ч DTM1217 |  |  |  | шт. | 2 | 1 | 2 |  |  | 4912.13 |  | 9824.26 | [24 empty] | Аккумуляторная батарея 12В, 17А/ч DTM1217
|  | (Оборудование) | [37 empty] | (Оборудование)
|  | Всего по позиции |  |  |  | 12: 9824.26 | [26 empty] | Всего по позиции
19 | ГЭСНм10-08-001-13 | Устройства промежуточные на количество лучей: 1 |  |  |  | 4: шт; 5: 14; 6: 1; 7: 14 | [24 empty] | Устройства промежуточные на количество лучей: 1
| 1 | ОТ(ЗТ) |  |  |  | 4: чел.-ч; 7: 16.8; 12: 8856.29 | [27 empty] | ОТ(ЗТ)
| 1-100-44 | Средний разряд работы 4,4 |  |  |  | 4: чел.-ч; 5: 1.2; 7: 16.8; 10: 527.16; 12: 8856.29 | [28 empty] | Средний разряд работы 4,4
| 4 | М |  |  |  | 12: 728.87 | [27 empty] | М
| 01.3.05.17-0002 | Канифоль сосновая |  |  |  | кг | 0.001 |  | 0.014 | 284.15 | 1.31 | 372.24 |  | 5.21 | [28 empty] | Канифоль сосновая
| 01.7.03.04-0001 | Электроэнергия |  |  |  | 4: кВт-ч; 5: 0.0676; 7: 0.9464; 10: 6.1; 12: 5.77 | [28 empty] | Электроэнергия
| 01.7.15.07-0012 | Дюбели пластмассовые с шурупами, диаметр 12 мм, длина 70 мм, диаметр шурупа 8 мм, длина шурупа 70 мм |  |  |  | 100 шт | 0.03 |  | 0.42 | 978.09 | 1.25 | 1222.61 |  | 513.5 | [28 empty] | Дюбели пластмассовые с шурупами, диаметр 12 мм, длина 70 мм, диаметр шурупа 8 мм, длина шурупа 70 мм
| 03.1.01.01-0002 | Гипс строительный Г-3 |  |  |  | т | 2e-05 |  | 0.00028 | 4338.27 | 1.34 | 5813.28 |  | 1.63 | [28 empty] | Гипс строительный Г-3
| 10.3.02.03-0012 | Припои оловянно-свинцовые бессурьмянистые, марка ПОС40 |  |  |  | кг | 0.01 |  | 0.14 | 899.56 | 1.61 | 1448.29 |  | 202.76 | [28 empty] | Припои оловянно-свинцовые бессурьмянистые, марка ПОС40
|  | Итого прямые затраты |  |  |  | 12: 9585.16 | [30 empty] | Итого прямые затраты
19.1 | 421/пр_2020_п.75_пп.а | Вспомогательные ненормируемые материальные ресурсы |  |  |  | 4: %; 5: 2; 7: 2; 12: 177.13 | [31 empty] | Вспомогательные ненормируемые материальные ресурсы
|  | ФОТ |  |  |  | 12: 8856.29 | [32 empty] | ФОТ
| Пр/812-051.1-1 | НР Прокладка и монтаж сетей связи |  |  |  | 4: %; 5: 90; 7: 90; 12: 7970.66 | [32 empty] | НР Прокладка и монтаж сетей связи
| Пр/774-051.1 | СП Прокладка и монтаж сетей связи |  |  |  | 4: %; 5: 46; 7: 46; 12: 4073.89 | [32 empty] | СП Прокладка и монтаж сетей связи
|  | Всего по позиции |  |  |  | 10: 1557.63; 12: 21806.84 | [26 empty] | Всего по позиции
20 О | ТЦ_89.1.61.02_77_7702680818_31.03.2025_01_78.1 КА п.78.1 | Расширитель адресный С2000-АР1 исп.03 |  |  |  | шт. | 14 | 1 | 14 |  |  | 947.46 |  | 13264.44 | [24 empty] | Расширитель адресный С2000-АР1 исп.03
|  | (Оборудование) | [37 empty] | (Оборудование)
|  | Всего по позиции |  |  |  | 12: 13264.44 | [26 empty] | Всего по позиции
21 | ГЭСНм10-08-003-03 | Устройство ультразвуковое,: блок питания и контроля |  |  |  | 4: шт; 5: 4; 6: 1; 7: 4 | [24 empty] | Устройство ультразвуковое,: блок питания и контроля
| 1 | ОТ(ЗТ) |  |  |  | 4: чел.-ч; 7: 14.4; 12: 7591.1 | [27 empty] | ОТ(ЗТ)
| 1-100-44 | Средний разряд работы 4,4 |  |  |  | 4: чел.-ч; 5: 3.6; 7: 14.4; 10: 527.16; 12: 7591.1 | [28 empty] | Средний разряд работы 4,4
| 4 | М |  |  |  | 12: 267.07 | [27 empty] | М
| 01.3.05.17-0002 | Канифоль сосновая |  |  |  | кг | 0.0016 |  | 0.0064 | 284.15 | 1.31 | 372.24 |  | 2.38 | [28 empty] | Канифоль сосновая
| 01.7.03.04-0001 | Электроэнергия |  |  |  | 4: кВт-ч; 5: 0.0676; 7: 0.2704; 10: 6.1; 12: 1.65 | [28 empty] | Электроэнергия
| 01.7.15.07-0012 | Дюбели пластмассовые с шурупами, диаметр 12 мм, длина 70 мм, диаметр шурупа 8 мм, длина шурупа 70 мм |  |  |  | 100 шт | 0.03 |  | 0.12 | 978.09 | 1.25 | 1222.61 |  | 146.71 | [28 empty] | Дюбели пластмассовые с шурупами, диаметр 12 мм, длина 70 мм, диаметр шурупа 8 мм, длина шурупа 70 мм
| 03.1.01.01-0002 | Гипс строительный Г-3 |  |  |  | т | 2e-05 |  | 8e-05 | 4338.27 | 1.34 | 5813.28 |  | 0.47 | [28 empty] | Гипс строительный Г-3
| 10.3.02.03-0012 | Припои оловянно-свинцовые бессурьмянистые, марка ПОС40 |  |  |  | кг | 0.02 |  | 0.08 | 899.56 | 1.61 | 1448.29 |  | 115.86 | [28 empty] | Припои оловянно-свинцовые бессурьмянистые, марка ПОС40
|  | Итого прямые затраты |  |  |  | 12: 7858.17 | [30 empty] | Итого прямые затраты
21.1 | 421/пр_2020_п.75_пп.а | Вспомогательные ненормируемые материальные ресурсы |  |  |  | 4: %; 5: 2; 7: 2; 12: 151.82 | [31 empty] | Вспомогательные ненормируемые материальные ресурсы
|  | ФОТ |  |  |  | 12: 7591.1 | [32 empty] | ФОТ
| Пр/812-051.1-1 | НР Прокладка и монтаж сетей связи |  |  |  | 4: %; 5: 90; 7: 90; 12: 6831.99 | [32 empty] | НР Прокладка и монтаж сетей связи
| Пр/774-051.1 | СП Прокладка и монтаж сетей связи |  |  |  | 4: %; 5: 46; 7: 46; 12: 3491.91 | [32 empty] | СП Прокладка и монтаж сетей связи
|  | Всего по позиции |  |  |  | 10: 4583.47; 12: 18333.89 | [26 empty] | Всего по позиции
22 О | ТЦ_89.1.62.04_77_7702680818_31.03.2025_01_79.1 КА п.79.1 | Блок питания Faraday 12W/12-24V/DIN |  |  |  | шт. | 4 | 1 | 4 |  |  | 1055.83 |  | 4223.32 | [24 empty] | Блок питания Faraday 12W/12-24V/DIN
|  | (Оборудование) | [37 empty] | (Оборудование)
|  | Всего по позиции |  |  |  | 12: 4223.32 | [26 empty] | Всего по позиции
23 | ГЭСНм10-08-003-01 | Прибор сигнализирующий емкостной |  |  |  | 4: шт; 5: 13; 6: 1; 7: 13 | [24 empty] | Прибор сигнализирующий емкостной
| 1 | ОТ(ЗТ) |  |  |  | 4: чел.-ч; 7: 102.96; 12: 51983.47 | [27 empty] | ОТ(ЗТ)
| 1-100-41 | Средний разряд работы 4,1 |  |  |  | 4: чел.-ч; 5: 7.92; 7: 102.96; 10: 504.89; 12: 51983.47 | [28 empty] | Средний разряд работы 4,1
| 4 | М |  |  |  | 12: 869.93 | [27 empty] | М
| 01.3.05.17-0002 | Канифоль сосновая |  |  |  | кг | 0.002 |  | 0.026 | 284.15 | 1.31 | 372.24 |  | 9.68 | [28 empty] | Канифоль сосновая
| 01.7.03.04-0001 | Электроэнергия |  |  |  | 4: кВт-ч; 5: 0.0676; 7: 0.8788; 10: 6.1; 12: 5.36 | [28 empty] | Электроэнергия
| 01.7.15.07-0012 | Дюбели пластмассовые с шурупами, диаметр 12 мм, длина 70 мм, диаметр шурупа 8 мм, длина шурупа 70 мм |  |  |  | 100 шт | 0.03 |  | 0.39 | 978.09 | 1.25 | 1222.61 |  | 476.82 | [28 empty] | Дюбели пластмассовые с шурупами, диаметр 12 мм, длина 70 мм, диаметр шурупа 8 мм, длина шурупа 70 мм
| 03.1.01.01-0002 | Гипс строительный Г-3 |  |  |  | т | 2e-05 |  | 0.00026 | 4338.27 | 1.34 | 5813.28 |  | 1.51 | [28 empty] | Гипс строительный Г-3
| 10.3.02.03-0012 | Припои оловянно-свинцовые бессурьмянистые, марка ПОС40 |  |  |  | кг | 0.02 |  | 0.26 | 899.56 | 1.61 | 1448.29 |  | 376.56 | [28 empty] | Припои оловянно-свинцовые бессурьмянистые, марка ПОС40
|  | Итого прямые затраты |  |  |  | 12: 52853.4 | [30 empty] | Итого прямые затраты
23.1 | 421/пр_2020_п.75_пп.а | Вспомогательные ненормируемые материальные ресурсы |  |  |  | 4: %; 5: 2; 7: 2; 12: 1039.67 | [31 empty] | Вспомогательные ненормируемые материальные ресурсы
|  | ФОТ |  |  |  | 12: 51983.47 | [32 empty] | ФОТ
| Пр/812-051.1-1 | НР Прокладка и монтаж сетей связи |  |  |  | 4: %; 5: 90; 7: 90; 12: 46785.12 | [32 empty] | НР Прокладка и монтаж сетей связи
| Пр/774-051.1 | СП Прокладка и монтаж сетей связи |  |  |  | 4: %; 5: 46; 7: 46; 12: 23912.4 | [32 empty] | СП Прокладка и монтаж сетей связи
|  | Всего по позиции |  |  |  | 10: 9583.89; 12: 124590.59 | [26 empty] | Всего по позиции
24 О | ТЦ_61.2.01.07_77_7702680818_31.03.2025_02_80.1 КА п.80.1 | Извещатель охранный радиоволновый линейный "Барьер-50" |  |  |  | шт. | 2 | 1 | 2 |  |  | 38393.59 |  | 76787.18 | [24 empty] | Извещатель охранный радиоволновый линейный "Барьер-50"
|  | (Оборудование) | [37 empty] | (Оборудование)
|  | Всего по позиции |  |  |  | 12: 76787.18 | [26 empty] | Всего по позиции
25 О | ТЦ_61.2.01.07_77_7702680818_31.03.2025_01_81.1 КА п.81.1 | Извещатель охранный радиоволновый линейный "Барьер-100" |  |  |  | шт. | 3 | 1 | 3 |  |  | 39262.23 |  | 117786.69 | [24 empty] | Извещатель охранный радиоволновый линейный "Барьер-100"
|  | (Оборудование) | [37 empty] | (Оборудование)
|  | Всего по позиции |  |  |  | 12: 117786.69 | [26 empty] | Всего по позиции
26 О | ТЦ_61.2.01.07_77_7702680818_31.03.2025_02_82.1 КА п.82.1 | Извещатель охранный радиоволновый линейный "Барьер-200" |  |  |  | шт. | 1 | 1 | 1 |  |  | 40130.86 |  | 40130.86 | [24 empty] | Извещатель охранный радиоволновый линейный "Барьер-200"
|  | (Оборудование) | [37 empty] | (Оборудование)
|  | Всего по позиции |  |  |  | 12: 40130.86 | [26 empty] | Всего по позиции
27 О | ТЦ_61.2.01.07_77_7705297603_31.03.2025_01_83.3 КА п.83.3 | Извещатель охранный радиоволновый однопозиционный "ФАНТОМ-10У" |  |  |  | шт. | 1 | 1 | 1 |  |  | 13404.75 |  | 13404.75 | [24 empty] | Извещатель охранный радиоволновый однопозиционный "ФАНТОМ-10У"
|  | (Оборудование) | [37 empty] | (Оборудование)
|  | Всего по позиции |  |  |  | 12: 13404.75 | [26 empty] | Всего по позиции
28 О | ТЦ_61.2.01.07_77_7705297603_31.03.2025_01_83.3 КА п.83.3 | Извещатель охранный радиоволновый однопозиционный "ФАНТОМ-10У" |  |  |  | шт. | 6 | 1 | 6 |  |  | 13404.75 |  | 80428.5 | [24 empty] | Извещатель охранный радиоволновый однопозиционный "ФАНТОМ-10У"
|  | (Оборудование) | [37 empty] | (Оборудование)
|  | Всего по позиции |  |  |  | 12: 80428.5 | [26 empty] | Всего по позиции
29 | ГЭСНм10-08-001-12 | Устройства промежуточные на количество лучей: 5 | [36 empty] | Устройства промежуточные на количество лучей: 5 | bar: 4 to 7
| 1 | ОТ(ЗТ) |  |  |  | 4: чел.-ч; 7: 2.4; 12: 1283.02 | [27 empty] | ОТ(ЗТ)
| 1-100-45 | Средний разряд работы 4,5 |  |  |  | 4: чел.-ч; 5: 2.4; 7: 2.4; 10: 534.59; 12: 1283.02 | [28 empty] | Средний разряд работы 4,5
| 4 | М |  |  |  | 12: 66.78 | [27 empty] | М
| 01.3.05.17-0002 | Канифоль сосновая |  |  |  | кг | 0.0016 |  | 0.0016 | 284.15 | 1.31 | 372.24 |  | 0.6 | [28 empty] | Канифоль сосновая
| 01.7.03.04-0001 | Электроэнергия |  |  |  | 4: кВт-ч; 5: 0.0676; 7: 0.0676; 10: 6.1; 12: 0.41 | [28 empty] | Электроэнергия
| 01.7.15.07-0012 | Дюбели пластмассовые с шурупами, диаметр 12 мм, длина 70 мм, диаметр шурупа 8 мм, длина шурупа 70 мм |  |  |  | 100 шт | 0.03 |  | 0.03 | 978.09 | 1.25 | 1222.61 |  | 36.68 | [28 empty] | Дюбели пластмассовые с шурупами, диаметр 12 мм, длина 70 мм, диаметр шурупа 8 мм, длина шурупа 70 мм
| 03.1.01.01-0002 | Гипс строительный Г-3 |  |  |  | т | 2e-05 |  | 2e-05 | 4338.27 | 1.34 | 5813.28 |  | 0.12 | [28 empty] | Гипс строительный Г-3
| 10.3.02.03-0012 | Припои оловянно-свинцовые бессурьмянистые, марка ПОС40 |  |  |  | кг | 0.02 |  | 0.02 | 899.56 | 1.61 | 1448.29 |  | 28.97 | [28 empty] | Припои оловянно-свинцовые бессурьмянистые, марка ПОС40
|  | Итого прямые затраты |  |  |  | 12: 1349.8 | [30 empty] | Итого прямые затраты
29.1 | 421/пр_2020_п.75_пп.а | Вспомогательные ненормируемые материальные ресурсы |  |  |  | 4: %; 5: 2; 7: 2; 12: 25.66 | [31 empty] | Вспомогательные ненормируемые материальные ресурсы
|  | ФОТ |  |  |  | 12: 1283.02 | [32 empty] | ФОТ
| Пр/812-051.1-1 | НР Прокладка и монтаж сетей связи |  |  |  | 4: %; 5: 90; 7: 90; 12: 1154.72 | [32 empty] | НР Прокладка и монтаж сетей связи
| Пр/774-051.1 | СП Прокладка и монтаж сетей связи |  |  |  | 4: %; 5: 46; 7: 46; 12: 590.19 | [32 empty] | СП Прокладка и монтаж сетей связи
|  | Всего по позиции |  |  |  | 10: 3120.37; 12: 3120.37 | [26 empty] | Всего по позиции
30 О | ТЦ_89.1.61.02_77_7702680818_31.03.2025_01_85.1 КА п.85.1 | Расширитель адресный С2000-АР2 исп.02 |  |  |  | шт. | 1 | 1 | 1 |  |  | 802.2 |  | 802.2 | [24 empty] | Расширитель адресный С2000-АР2 исп.02
|  | (Оборудование) | [37 empty] | (Оборудование)
|  | Всего по позиции |  |  |  | 12: 802.2 | [26 empty] | Всего по позиции
Электроустановочные материалы | [37 empty] | Электроустановочные материалы
31 | ГЭСНм10-08-002-06 | Конструкция для установки извещателя |  |  |  | 4: шт; 5: 19; 6: 1; 7: 19 | [24 empty] | Конструкция для установки извещателя
|  | Объем=11+8 | [46 empty] | Объем=11+8
| 1 | ОТ(ЗТ) |  |  |  | 4: чел.-ч; 7: 6.65; 12: 3308.11 | [27 empty] | ОТ(ЗТ)
| 1-100-40 | Средний разряд работы 4,0 |  |  |  | 4: чел.-ч; 5: 0.35; 7: 6.65; 10: 497.46; 12: 3308.11 | [28 empty] | Средний разряд работы 4,0
| 2 | ЭМ |  |  |  | 12: 66.3 | [27 empty] | ЭМ
| 91.17.04-233 | Аппараты сварочные для ручной дуговой сварки, сварочный ток до 350 А |  |  |  | 4: маш.-ч; 5: 0.12; 7: 2.28; 10: 29.08; 12: 66.3 | [28 empty] | Аппараты сварочные для ручной дуговой сварки, сварочный ток до 350 А
| 4 | М |  |  |  | 12: 709.75 | [27 empty] | М
| 01.7.07.10-0001 | Патроны для строительно-монтажного пистолета, цвет наконечника красный, длина 10-18 мм |  |  |  | 1000 шт | 0.0015 |  | 0.0285 | 3671.85 | 1.38 | 5067.15 |  | 144.41 | [28 empty] | Патроны для строительно-монтажного пистолета, цвет наконечника красный, длина 10-18 мм
| 01.7.11.07-0227 | Электроды сварочные для сварки низколегированных и углеродистых сталей УОНИ 13/45, Э42А, диаметр 4-5 мм |  |  |  | кг | 0.01 |  | 0.19 | 155.63 | 0.94 | 146.29 |  | 27.8 | [28 empty] | Электроды сварочные для сварки низколегированных и углеродистых сталей УОНИ 13/45, Э42А, диаметр 4-5 мм
| 01.7.15.07-0052 | Дюбель-гвозди по бетону для монтажного пистолета, диаметр 3,05 мм, длина 60 мм |  |  |  | т | 2e-05 |  | 0.00038 | 959875.04 | 1.25 | 1199843.8 |  | 455.94 | [28 empty] | Дюбель-гвозди по бетону для монтажного пистолета, диаметр 3,05 мм, длина 60 мм
| 18.5.08.18-0061 | Колпачки изоляции места соединения однопроволочных жил |  |  |  | 1000 шт | 0.0015 |  | 0.0285 | 2406.09 | 1.19 | 2863.25 |  | 81.6 | [28 empty] | Колпачки изоляции места соединения однопроволочных жил
|  | Итого прямые затраты |  |  |  | 12: 4084.16 | [30 empty] | Итого прямые затраты
31.1 | 421/пр_2020_п.75_пп.а | Вспомогательные ненормируемые материальные ресурсы |  |  |  | 4: %; 5: 2; 7: 2; 12: 66.16 | [31 empty] | Вспомогательные ненормируемые материальные ресурсы
|  | ФОТ |  |  |  | 12: 3308.11 | [32 empty] | ФОТ
| Пр/812-051.1-1 | НР Прокладка и монтаж сетей связи |  |  |  | 4: %; 5: 90; 7: 90; 12: 2977.3 | [32 empty] | НР Прокладка и монтаж сетей связи
| Пр/774-051.1 | СП Прокладка и монтаж сетей связи |  |  |  | 4: %; 5: 46; 7: 46; 12: 1521.73 | [32 empty] | СП Прокладка и монтаж сетей связи
|  | Всего по позиции |  |  |  | 10: 455.23; 12: 8649.35 | [26 empty] | Всего по позиции
32 | ТЦ_20.2.06.02_77_9721058155_31.03.2025_01_86.1 КА п.86.1 | Кронштейн для извещателя Кронштейн-500 |  |  |  | шт. | 11 | 1 | 11 |  |  | 2160.06 |  | 23760.66 | [24 empty] | Кронштейн для извещателя Кронштейн-500
|  | (Приборы, средства автоматизации и вычислительной техники) | [37 empty] | (Приборы, средства автоматизации и вычислительной техники)
|  | Всего по позиции |  |  |  | 12: 23760.66 | [26 empty] | Всего по позиции
33 | ТЦ_20.2.06.02_77_9721058155_31.03.2025_01_87.1 КА п.87.1 | Кронштейн для извещателя Кронштейн-120 |  |  |  | шт. | 8 | 1 | 8 |  |  | 509.15 |  | 4073.2 | [24 empty] | Кронштейн для извещателя Кронштейн-120
|  | (Приборы, средства автоматизации и вычислительной техники) | [37 empty] | (Приборы, средства автоматизации и вычислительной техники)
|  | Всего по позиции |  |  |  | 12: 4073.2 | [26 empty] | Всего по позиции
34 | ГЭСНм08-02-409-09 | Труба гофрированная ПВХ для защиты проводов и кабелей по установленным конструкциям, по стенам, колоннам, потолкам, основанию пола |  |  |  | 4: 100 м; 5: 2.41; 6: 1; 7: 2.41 | [24 empty] | Труба гофрированная ПВХ для защиты проводов и кабелей по установленным конструкциям, по стенам, колоннам, потолкам, основанию пола
|  | Объем=241 / 100 | [46 empty] | Объем=241 / 100
| 1 | ОТ(ЗТ) |  |  |  | 4: чел.-ч; 7: 36.632; 12: 17407.16 | [27 empty] | ОТ(ЗТ)
| 1-100-36 | Средний разряд работы 3,6 |  |  |  | 4: чел.-ч; 5: 15.2; 7: 36.632; 10: 475.19; 12: 17407.16 | [28 empty] | Средний разряд работы 3,6
| 4 | М |  |  |  | 12: 383.1 | [27 empty] | М
| 01.7.03.04-0001 | Электроэнергия |  |  |  | 4: кВт-ч; 5: 5.3376; 7: 12.8636; 10: 6.1; 12: 78.47 | [28 empty] | Электроэнергия
| 01.7.15.07-0152 | Дюбели пластмассовые с шурупами, диаметр 6 мм, длина 35 мм, диаметр шурупа 3,5 мм, длина шурупа 50 мм |  |  |  | 100 шт | 1.75 |  | 4.2175 | 52.34 | 1.38 | 72.23 |  | 304.63 | [28 empty] | Дюбели пластмассовые с шурупами, диаметр 6 мм, длина 35 мм, диаметр шурупа 3,5 мм, длина шурупа 50 мм
|  | Итого прямые затраты |  |  |  | 12: 17790.26 | [30 empty] | Итого прямые затраты
34.1 | 421/пр_2020_п.75_пп.а | Вспомогательные ненормируемые материальные ресурсы |  |  |  | 4: %; 5: 2; 7: 2; 12: 348.14 | [31 empty] | Вспомогательные ненормируемые материальные ресурсы
|  | ФОТ |  |  |  | 12: 17407.16 | [32 empty] | ФОТ
| Пр/812-049.3-1 | НР Электротехнические установки на других объектах |  |  |  | 4: %; 5: 97; 7: 97; 12: 16884.95 | [32 empty] | НР Электротехнические установки на других объектах
| Пр/774-049.3 | СП Электротехнические установки на других объектах |  |  |  | 4: %; 5: 51; 7: 51; 12: 8877.65 | [32 empty] | СП Электротехнические установки на других объектах
|  | Всего по позиции |  |  |  | 10: 18216.18; 12: 43901 | [26 empty] | Всего по позиции
35 | ФСБЦ-24.3.01.02-0043 | Трубы гибкие гофрированные, тяжелые, из самозатухающего ПВХ, с протяжкой, номинальный диаметр 25 мм |  |  |  | м | 241 | 1 | 241 | 36.57 | 0.98 | 35.84 |  | 8637.44 | [24 empty] | Трубы гибкие гофрированные, тяжелые, из самозатухающего ПВХ, с протяжкой, номинальный диаметр 25 мм
|  | (Электротехнические установки на других объектах) | [37 empty] | (Электротехнические установки на других объектах)
|  | Всего по позиции |  |  |  | 12: 8637.44 | [26 empty] | Всего по позиции
36 | ФСБЦ-23.8.03.02-0003 | Клипса пластиковая для крепления гофрированных или гладких пластиковых труб, номинальный диаметр крепления 32 мм/ прим. диаметр 25 мм |  |  |  | 10 шт | 50 | 1 | 50 | 63.46 | 1.32 | 83.77 |  | 4188.5 | [24 empty] | Клипса пластиковая для крепления гофрированных или гладких пластиковых труб, номинальный диаметр крепления 32 мм/ прим. диаметр 25 мм
|  | (Электротехнические установки на других объектах) | [37 empty] | (Электротехнические установки на других объектах)
|  | Объем=500 / 10 | [46 empty] | Объем=500 / 10
|  | Всего по позиции |  |  |  | 12: 4188.5 | [26 empty] | Всего по позиции
37 | ГЭСНм10-08-019-01 | Коробка ответвительная на стене |  |  |  | 4: шт; 5: 19; 6: 1; 7: 19 | [24 empty] | Коробка ответвительная на стене
| 1 | ОТ(ЗТ) |  |  |  | 4: чел.-ч; 7: 9.5; 12: 4796.46 | [27 empty] | ОТ(ЗТ)
| 1-100-41 | Средний разряд работы 4,1 |  |  |  | 4: чел.-ч; 5: 0.5; 7: 9.5; 10: 504.89; 12: 4796.46 | [28 empty] | Средний разряд работы 4,1
| 4 | М |  |  |  | 12: 45.49 | [27 empty] | М
| 01.7.15.14-0165 | Шурупы самонарезающие стальные с полукруглой головкой и прямым шлицем, остроконечные, диаметр 4 мм, длина 40 мм |  |  |  | т | 1e-05 |  | 0.00019 | 99190.96 | 1.25 | 123988.7 |  | 23.56 | [28 empty] | Шурупы самонарезающие стальные с полукруглой головкой и прямым шлицем, остроконечные, диаметр 4 мм, длина 40 мм
| 03.1.01.01-0002 | Гипс строительный Г-3 |  |  |  | т | 5e-05 |  | 0.00095 | 4338.27 | 1.34 | 5813.28 |  | 5.52 | [28 empty] | Гипс строительный Г-3
| 08.3.03.05-0013 | Проволока стальная низкоуглеродистая оцинкованная разного назначения, диаметр 1,6 мм |  |  |  | т | 1e-05 |  | 0.00019 | 87245.7 | 0.99 | 86373.24 |  | 16.41 | [28 empty] | Проволока стальная низкоуглеродистая оцинкованная разного назначения, диаметр 1,6 мм
|  | Итого прямые затраты |  |  |  | 12: 4841.95 | [30 empty] | Итого прямые затраты
37.1 | 421/пр_2020_п.75_пп.а | Вспомогательные ненормируемые материальные ресурсы |  |  |  | 4: %; 5: 2; 7: 2; 12: 95.93 | [31 empty] | Вспомогательные ненормируемые материальные ресурсы
|  | ФОТ |  |  |  | 12: 4796.46 | [32 empty] | ФОТ
| Пр/812-051.1-1 | НР Прокладка и монтаж сетей связи |  |  |  | 4: %; 5: 90; 7: 90; 12: 4316.81 | [32 empty] | НР Прокладка и монтаж сетей связи
| Пр/774-051.1 | СП Прокладка и монтаж сетей связи |  |  |  | 4: %; 5: 46; 7: 46; 12: 2206.37 | [32 empty] | СП Прокладка и монтаж сетей связи
|  | Всего по позиции |  |  |  | 10: 603.21; 12: 11461.06 | [26 empty] | Всего по позиции
38 | ФСБЦ-20.5.02.04-0001 | Коробка ответвительная, размеры 100х100х50 мм |  |  |  | шт | 19 | 1 | 19 | 98.59 | 0.94 | 92.67 |  | 1760.73 | [24 empty] | Коробка ответвительная, размеры 100х100х50 мм
|  | (Материалы для монтажных работ) | [37 empty] | (Материалы для монтажных работ)
|  | Всего по позиции |  |  |  | 12: 1760.73 | [26 empty] | Всего по позиции
39 | ТЦ_20.1.02.04_77_7709721453_31.03.2025_01_88.3 КА п.88.3 | Блок 71013 NTB-UPP-S12-10/BL клеммный полипропилен 12 пар винтовых клемм 10кв.мм черный (Navigator) |  |  |  | шт. | 5 | 1 | 5 |  |  | 64.63 |  | 323.15 | [24 empty] | Блок 71013 NTB-UPP-S12-10/BL клеммный полипропилен 12 пар винтовых клемм 10кв.мм черный (Navigator)
|  | (Приборы, средства автоматизации и вычислительной техники) | [37 empty] | (Приборы, средства автоматизации и вычислительной техники)
|  | Всего по позиции |  |  |  | 12: 323.15 | [26 empty] | Всего по позиции
40 | ГЭСНм08-02-155-01 | Герметизация проходов при вводе кабелей во взрывоопасные помещения уплотнительной массой |  |  |  | 4: шт; 5: 2; 6: 1; 7: 2 | [24 empty] | Герметизация проходов при вводе кабелей во взрывоопасные помещения уплотнительной массой
| 1 | ОТ(ЗТ) |  |  |  | 4: чел.-ч; 7: 0.76; 12: 369.6 | [27 empty] | ОТ(ЗТ)
| 1-100-38 | Средний разряд работы 3,8 |  |  |  | 4: чел.-ч; 5: 0.38; 7: 0.76; 10: 486.32; 12: 369.6 | [28 empty] | Средний разряд работы 3,8
| 4 | М |  |  |  | 12: 853.84 | [27 empty] | М
| 01.1.01.09-0024 | Шнур асбестовый общего назначения ШАОН, диаметр 3-6 мм |  |  |  | т | 6e-05 |  | 0.00012 | 305052.55 | 1.2 | 366063.06 |  | 43.93 | [28 empty] | Шнур асбестовый общего назначения ШАОН, диаметр 3-6 мм
| 01.7.07.29-0111 | Пакля смоляная пропитанная |  |  |  | кг | 0.15 |  | 0.3 | 92.95 | 1.21 | 112.47 |  | 33.74 | [28 empty] | Пакля смоляная пропитанная
| 01.7.07.29-0221 | Герметик для уплотнения кабельных вводов и муфт, герметизации резьбовых соединений газовых и водопроводных труб |  |  |  | кг | 0.72 |  | 1.44 | 490.01 | 1.1 | 539.01 |  | 776.17 | [28 empty] | Герметик для уплотнения кабельных вводов и муфт, герметизации резьбовых соединений газовых и водопроводных труб
|  | Итого прямые затраты |  |  |  | 12: 1223.44 | [30 empty] | Итого прямые затраты
40.1 | 421/пр_2020_п.75_пп.а | Вспомогательные ненормируемые материальные ресурсы |  |  |  | 4: %; 5: 2; 7: 2; 12: 7.39 | [31 empty] | Вспомогательные ненормируемые материальные ресурсы
|  | ФОТ |  |  |  | 12: 369.6 | [32 empty] | ФОТ
| Пр/812-049.3-1 | НР Электротехнические установки на других объектах |  |  |  | 4: %; 5: 97; 7: 97; 12: 358.51 | [32 empty] | НР Электротехнические установки на других объектах
| Пр/774-049.3 | СП Электротехнические установки на других объектах |  |  |  | 4: %; 5: 51; 7: 51; 12: 188.5 | [32 empty] | СП Электротехнические установки на других объектах
|  | Всего по позиции |  |  |  | 10: 888.92; 12: 1777.84 | [26 empty] | Всего по позиции
|  | Итоги по разделу 1 Система охранной сигнализации (СОС) : | [47 empty] | Итоги по разделу 1 Система охранной сигнализации (СОС) :
|  | Всего прямые затраты (справочно) |  |  |  | 12: 156010.77 | [36 empty] | Всего прямые затраты (справочно)
|  | в том числе: | [48 empty] | в том числе:
|  | Оплата труда рабочих |  |  |  | 12: 106352.36 | [36 empty] | Оплата труда рабочих
|  | Эксплуатация машин |  |  |  | 12: 304.34 | [36 empty] | Эксплуатация машин
|  | Оплата труда машинистов (Отм) |  |  |  | 12: 179.38 | [36 empty] | Оплата труда машинистов (Отм)
|  | Материалы |  |  |  | 12: 49174.69 | [36 empty] | Материалы
|  | Монтажные работы |  |  |  | 12: 303503.67 | [36 empty] | Монтажные работы
|  | в том числе: | [48 empty] | в том числе:
|  | оплата труда |  |  |  | 12: 106352.36 | [36 empty] | оплата труда
|  | эксплуатация машин и механизмов |  |  |  | 12: 304.34 | [36 empty] | эксплуатация машин и механизмов
|  | оплата труда машинистов (Отм) |  |  |  | 12: 179.38 | [36 empty] | оплата труда машинистов (Отм)
|  | материалы |  |  |  | 12: 49174.69 | [36 empty] | материалы
|  | накладные расходы |  |  |  | 12: 97345.88 | [36 empty] | накладные расходы
|  | сметная прибыль |  |  |  | 12: 50147.02 | [36 empty] | сметная прибыль
|  | Оборудование |  |  |  | 12: 493778.79 | [36 empty] | Оборудование
|  | Всего ФОТ (справочно) |  |  |  | 12: 106531.74 | [36 empty] | Всего ФОТ (справочно)
|  | Всего накладные расходы (справочно) |  |  |  | 12: 97345.88 | [36 empty] | Всего накладные расходы (справочно)
|  | Всего сметная прибыль (справочно) |  |  |  | 12: 50147.02 | [36 empty] | Всего сметная прибыль (справочно)
|  | Всего по разделу 1 Система охранной сигнализации (СОС) |  |  |  | 12: 797282.46 | [37 empty] | Всего по разделу 1 Система охранной сигнализации (СОС)
|  | справочно: | [48 empty] | справочно:
|  | Материальные ресурсы, отсутствующие в ФРСН |  |  |  | 12: 28157.01 | [36 empty] | Материальные ресурсы, отсутствующие в ФРСН
|  | Оборудование, отсутствующее в ФРСН |  |  |  | 12: 493778.79 | [36 empty] | Оборудование, отсутствующее в ФРСН
|  | Затраты труда рабочих |  |  |  | 7: 212,052 | [38 empty] | Затраты труда рабочих
|  | Затраты труда машинистов |  |  |  | 7: 0,34 | [38 empty] | Затраты труда машинистов
Раздел 2. Прокладка кабеля | [36 empty] | Раздел 2. Прокладка кабеля
кабель КПСВЭВ 2х2х0,75 | [37 empty] | кабель КПСВЭВ 2х2х0,75
41 | ГЭСНм08-02-147-10 | Кабель до 35 кВ по установленным конструкциям и лоткам с креплением по всей длине, масса 1 м кабеля: до 1 кг |  |  |  | 4: 100 м; 5: 4.5686; 6: 1; 7: 4.5686 | [24 empty] | Кабель до 35 кВ по установленным конструкциям и лоткам с креплением по всей длине, масса 1 м кабеля: до 1 кг
|  | Объем=456,86 / 100 | [46 empty] | Объем=456,86 / 100
| 1 | ОТ(ЗТ) |  |  |  | 4: чел.-ч; 7: 64.3259; 12: 31282.97 | [27 empty] | ОТ(ЗТ)
| 1-100-38 | Средний разряд работы 3,8 |  |  |  | 4: чел.-ч; 5: 14.08; 7: 64.3259; 10: 486.32; 12: 31282.97 | [28 empty] | Средний разряд работы 3,8
| 2 | ЭМ |  |  |  | 12: 2177.85 | [27 empty] | ЭМ
|  | ОТм(ЗТм) |  |  |  | 4: чел.-ч; 7: 1.8274; 12: 1065.12 | [27 empty] | ОТм(ЗТм)
| 91.05.05-015 | Краны на автомобильном ходу, грузоподъемность 16 т |  |  |  | 4: маш.-ч; 5: 0.2; 7: 0.91372; 10: 1552.12; 12: 1418.2 | [28 empty] | Краны на автомобильном ходу, грузоподъемность 16 т
| 4-100-060 | ОТм(Зтм) Средний разряд машинистов 6 |  |  |  | 4: чел.-ч; 5: 0.2; 7: 0.91372; 10: 668.23; 12: 610.58 | [29 empty] | ОТм(Зтм) Средний разряд машинистов 6
| 91.06.01-003 | Домкраты гидравлические, грузоподъемность 63-100 т |  |  |  | 4: маш.-ч; 5: 3.34; 7: 15.2591; 10: 2.67; 12: 40.74 | [28 empty] | Домкраты гидравлические, грузоподъемность 63-100 т
| 91.06.03-061 | Лебедки электрические тяговым усилием до 12,26 кН (1,25 т) |  |  |  | маш.-ч | 3.34 |  | 15.2591 | 8.84 | 1.38 | 12.2 |  | 186.16 | [28 empty] | Лебедки электрические тяговым усилием до 12,26 кН (1,25 т)
| 91.14.02-001 | Автомобили бортовые, грузоподъемность до 5 т |  |  |  | маш.-ч | 0.2 |  | 0.91372 | 477.92 | 1.22 | 583.06 |  | 532.75 | [28 empty] | Автомобили бортовые, грузоподъемность до 5 т
| 4-100-040 | ОТм(Зтм) Средний разряд машинистов 4 |  |  |  | 4: чел.-ч; 5: 0.2; 7: 0.91372; 10: 497.46; 12: 454.54 | [29 empty] | ОТм(Зтм) Средний разряд машинистов 4
| 4 | М |  |  |  | 12: 2459.84 | [27 empty] | М
| 01.7.06.07-0002 | Ленты монтажные из пластмассы для бандажирования проводов, скрепляются пластмассовыми кнопками, ширина 10 мм |  |  |  | 10 м | 0.245 |  | 1.1193 | 37.71 | 1.53 | 57.7 |  | 64.58 | [28 empty] | Ленты монтажные из пластмассы для бандажирования проводов, скрепляются пластмассовыми кнопками, ширина 10 мм
| 01.7.15.14-0165 | Шурупы самонарезающие стальные с полукруглой головкой и прямым шлицем, остроконечные, диаметр 4 мм, длина 40 мм |  |  |  | т | 0.00062 |  | 0.0028325 | 99190.96 | 1.25 | 123988.7 |  | 351.2 | [28 empty] | Шурупы самонарезающие стальные с полукруглой головкой и прямым шлицем, остроконечные, диаметр 4 мм, длина 40 мм
| 10.3.02.03-0011 | Припои оловянно-свинцовые бессурьмянистые, марка ПОС30 |  |  |  | кг | 0.25 |  | 1.1421 | 931.11 | 1.61 | 1499.09 |  | 1712.19 | [28 empty] | Припои оловянно-свинцовые бессурьмянистые, марка ПОС30
| 14.4.03.03-0002 | Лак битумный БТ-123 |  |  |  | т | 0.00072 |  | 0.0032894 | 82698.14 | 1.22 | 100891.73 |  | 331.87 | [28 empty] | Лак битумный БТ-123
|  | Итого прямые затраты |  |  |  | 12: 36985.78 | [30 empty] | Итого прямые затраты
41.1 | 421/пр_2020_п.75_пп.а | Вспомогательные ненормируемые материальные ресурсы |  |  |  | 4: %; 5: 2; 7: 2; 12: 625.66 | [31 empty] | Вспомогательные ненормируемые материальные ресурсы
|  | ФОТ |  |  |  | 12: 32348.09 | [32 empty] | ФОТ
| Пр/812-049.3-1 | НР Электротехнические установки на других объектах |  |  |  | 4: %; 5: 97; 7: 97; 12: 31377.65 | [32 empty] | НР Электротехнические установки на других объектах
| Пр/774-049.3 | СП Электротехнические установки на других объектах |  |  |  | 4: %; 5: 51; 7: 51; 12: 16497.53 | [32 empty] | СП Электротехнические установки на других объектах
|  | Всего по позиции |  |  |  | 10: 18711.78; 12: 85486.62 | [26 empty] | Всего по позиции
42 | ФСБЦ-21.1.08.01-0105 | Кабель пожарной сигнализации КПСВЭВ 2х2х0,75 |  |  |  | 1000 м | 0.466 | 1 | 0.466 | 34287.56 | 1.13 | 38744.94 |  | 18055.14 | [24 empty] | Кабель пожарной сигнализации КПСВЭВ 2х2х0,75
|  | (Электротехнические установки на других объектах) | [37 empty] | (Электротехнические установки на других объектах)
|  | Объем=(ОКР(456,86*1,02;2)) / 1000 | [46 empty] | Объем=(ОКР(456,86*1,02;2)) / 1000
|  | Всего по позиции |  |  |  | 12: 18055.14 | [26 empty] | Всего по позиции
43 | ГЭСНм08-02-148-01 | Кабель до 35 кВ в проложенных трубах, блоках и коробах, масса 1 м кабеля: до 1 кг (в трубах а/ц) |  |  |  | 4: 100 м; 5: 0.4118; 6: 1; 7: 0.4118 | [24 empty] | Кабель до 35 кВ в проложенных трубах, блоках и коробах, масса 1 м кабеля: до 1 кг (в трубах а/ц)
|  | Объем=41,18 / 100 | [46 empty] | Объем=41,18 / 100
| 1 | ОТ(ЗТ) |  |  |  | 4: чел.-ч; 7: 4.0851; 12: 1986.64 | [27 empty] | ОТ(ЗТ)
| 1-100-38 | Средний разряд работы 3,8 |  |  |  | 4: чел.-ч; 5: 9.92; 7: 4.0851; 10: 486.32; 12: 1986.64 | [28 empty] | Средний разряд работы 3,8
| 2 | ЭМ |  |  |  | 12: 190.55 | [27 empty] | ЭМ
|  | ОТм(ЗТм) |  |  |  | 4: чел.-ч; 7: 0.16472; 12: 96.01 | [27 empty] | ОТм(ЗТм)
| 91.05.05-015 | Краны на автомобильном ходу, грузоподъемность 16 т |  |  |  | 4: маш.-ч; 5: 0.2; 7: 0.08236; 10: 1552.12; 12: 127.83 | [28 empty] | Краны на автомобильном ходу, грузоподъемность 16 т
| 4-100-060 | ОТм(Зтм) Средний разряд машинистов 6 |  |  |  | 4: чел.-ч; 5: 0.2; 7: 0.08236; 10: 668.23; 12: 55.04 | [29 empty] | ОТм(Зтм) Средний разряд машинистов 6
| 91.06.01-003 | Домкраты гидравлические, грузоподъемность 63-100 т |  |  |  | 4: маш.-ч; 5: 2.4; 7: 0.98832; 10: 2.67; 12: 2.64 | [28 empty] | Домкраты гидравлические, грузоподъемность 63-100 т
| 91.06.03-061 | Лебедки электрические тяговым усилием до 12,26 кН (1,25 т) |  |  |  | маш.-ч | 2.4 |  | 0.98832 | 8.84 | 1.38 | 12.2 |  | 12.06 | [28 empty] | Лебедки электрические тяговым усилием до 12,26 кН (1,25 т)
| 91.14.02-001 | Автомобили бортовые, грузоподъемность до 5 т |  |  |  | маш.-ч | 0.2 |  | 0.08236 | 477.92 | 1.22 | 583.06 |  | 48.02 | [28 empty] | Автомобили бортовые, грузоподъемность до 5 т
| 4-100-040 | ОТм(Зтм) Средний разряд машинистов 4 |  |  |  | 4: чел.-ч; 5: 0.2; 7: 0.08236; 10: 497.46; 12: 40.97 | [29 empty] | ОТм(Зтм) Средний разряд машинистов 4
| 4 | М |  |  |  | 12: 313.43 | [27 empty] | М
| 01.7.06.07-0002 | Ленты монтажные из пластмассы для бандажирования проводов, скрепляются пластмассовыми кнопками, ширина 10 мм |  |  |  | 10 м | 0.096 |  | 0.039533 | 37.71 | 1.53 | 57.7 |  | 2.28 | [28 empty] | Ленты монтажные из пластмассы для бандажирования проводов, скрепляются пластмассовыми кнопками, ширина 10 мм
| 10.3.02.03-0011 | Припои оловянно-свинцовые бессурьмянистые, марка ПОС30 |  |  |  | кг | 0.5 |  | 0.2059 | 931.11 | 1.61 | 1499.09 |  | 308.66 | [28 empty] | Припои оловянно-свинцовые бессурьмянистые, марка ПОС30
| 14.4.03.03-0002 | Лак битумный БТ-123 |  |  |  | т | 6e-05 |  | 2.47e-05 | 82698.14 | 1.22 | 100891.73 |  | 2.49 | [28 empty] | Лак битумный БТ-123
|  | Итого прямые затраты |  |  |  | 12: 2586.63 | [30 empty] | Итого прямые затраты
43.1 | 421/пр_2020_п.75_пп.а | Вспомогательные ненормируемые материальные ресурсы |  |  |  | 4: %; 5: 2; 7: 2; 12: 39.73 | [31 empty] | Вспомогательные ненормируемые материальные ресурсы
|  | ФОТ |  |  |  | 12: 2082.65 | [32 empty] | ФОТ
| Пр/812-049.3-1 | НР Электротехнические установки на других объектах |  |  |  | 4: %; 5: 97; 7: 97; 12: 2020.17 | [32 empty] | НР Электротехнические установки на других объектах
| Пр/774-049.3 | СП Электротехнические установки на других объектах |  |  |  | 4: %; 5: 51; 7: 51; 12: 1062.15 | [32 empty] | СП Электротехнические установки на других объектах
|  | Всего по позиции |  |  |  | 10: 13862.75; 12: 5708.68 | [26 empty] | Всего по позиции
44 | ФСБЦ-21.1.08.01-0105 | Кабель пожарной сигнализации КПСВЭВ 2х2х0,75 |  |  |  | 1000 м | 0.042 | 1 | 0.042 | 34287.56 | 1.13 | 38744.94 |  | 1627.29 | [24 empty] | Кабель пожарной сигнализации КПСВЭВ 2х2х0,75
|  | (Электротехнические установки на других объектах) | [37 empty] | (Электротехнические установки на других объектах)
|  | Объем=(ОКР(41,18*1,02;2)) / 1000 | [46 empty] | Объем=(ОКР(41,18*1,02;2)) / 1000
|  | Всего по позиции |  |  |  | 12: 1627.29 | [26 empty] | Всего по позиции
45 | ГЭСНм08-02-412-02 | Затягивание провода в проложенные трубы и металлические рукава первого одножильного или многожильного в общей оплетке, суммарное сечение: до 6 мм2 (в гофр. трубе) |  |  |  | 4: 100 м; 5: 1; 6: 1; 7: 1 | [24 empty] | Затягивание провода в проложенные трубы и металлические рукава первого одножильного или многожильного в общей оплетке, суммарное сечение: до 6 мм2 (в гофр. трубе)
|  | Объем=100 / 100 | [46 empty] | Объем=100 / 100
| 1 | ОТ(ЗТ) |  |  |  | 4: чел.-ч; 7: 5.39; 12: 2621.26 | [27 empty] | ОТ(ЗТ)
| 1-100-38 | Средний разряд работы 3,8 |  |  |  | 4: чел.-ч; 5: 5.39; 7: 5.39; 10: 486.32; 12: 2621.26 | [28 empty] | Средний разряд работы 3,8
| 2 | ЭМ |  |  |  | 12: 42.7 | [27 empty] | ЭМ
|  | ОТм(ЗТм) |  |  |  | 4: чел.-ч; 7: 0.04; 12: 23.31 | [27 empty] | ОТм(ЗТм)
| 91.05.05-015 | Краны на автомобильном ходу, грузоподъемность 16 т |  |  |  | 4: маш.-ч; 5: 0.02; 7: 0.02; 10: 1552.12; 12: 31.04 | [28 empty] | Краны на автомобильном ходу, грузоподъемность 16 т
| 4-100-060 | ОТм(Зтм) Средний разряд машинистов 6 |  |  |  | 4: чел.-ч; 5: 0.02; 7: 0.02; 10: 668.23; 12: 13.36 | [29 empty] | ОТм(Зтм) Средний разряд машинистов 6
| 91.14.02-001 | Автомобили бортовые, грузоподъемность до 5 т |  |  |  | маш.-ч | 0.02 |  | 0.02 | 477.92 | 1.22 | 583.06 |  | 11.66 | [28 empty] | Автомобили бортовые, грузоподъемность до 5 т
| 4-100-040 | ОТм(Зтм) Средний разряд машинистов 4 |  |  |  | 4: чел.-ч; 5: 0.02; 7: 0.02; 10: 497.46; 12: 9.95 | [29 empty] | ОТм(Зтм) Средний разряд машинистов 4
| 4 | М |  |  |  | 12: 176.52 | [27 empty] | М
| 01.7.06.05-0041 | Ленты изоляционные хлопчатобумажные прорезиненные для электромонтажных и ремонтных работ, цвет черный, ширина 20 мм, толщина 0,35 мм |  |  |  | м | 13.33 |  | 13.33 | 5.87 | 0.96 | 5.64 |  | 75.18 | [28 empty] | Ленты изоляционные хлопчатобумажные прорезиненные для электромонтажных и ремонтных работ, цвет черный, ширина 20 мм, толщина 0,35 мм
| 01.7.07.20-0002 | Тальк молотый, сорт I |  |  |  | т | 0.0006 |  | 0.0006 | 43821.53 | 1.21 | 53024.05 |  | 31.81 | [28 empty] | Тальк молотый, сорт I
| 14.4.02.04-0142 | Краска масляная МА-0115, мумия, сурик железный |  |  |  | кг | 0.02 |  | 0.02 | 79.88 | 1.31 | 104.64 |  | 2.09 | [28 empty] | Краска масляная МА-0115, мумия, сурик железный
| 20.2.01.05-0003 | Гильзы кабельные медные 6 мм |  |  |  | 100 шт | 0.05 |  | 0.05 | 696.63 | 1.22 | 849.89 |  | 42.49 | [28 empty] | Гильзы кабельные медные 6 мм
| 20.2.02.01-0012 | Втулки полипропиленовые, диаметр 22 мм |  |  |  | 1000 шт | 0.0122 |  | 0.0122 | 1610.33 | 1.27 | 2045.12 |  | 24.95 | [28 empty] | Втулки полипропиленовые, диаметр 22 мм
|  | Итого прямые затраты |  |  |  | 12: 2863.79 | [30 empty] | Итого прямые затраты
45.1 | 421/пр_2020_п.75_пп.а | Вспомогательные ненормируемые материальные ресурсы |  |  |  | 4: %; 5: 2; 7: 2; 12: 52.43 | [31 empty] | Вспомогательные ненормируемые материальные ресурсы
|  | ФОТ |  |  |  | 12: 2644.57 | [32 empty] | ФОТ
| Пр/812-049.3-1 | НР Электротехнические установки на других объектах |  |  |  | 4: %; 5: 97; 7: 97; 12: 2565.23 | [32 empty] | НР Электротехнические установки на других объектах
| Пр/774-049.3 | СП Электротехнические установки на других объектах |  |  |  | 4: %; 5: 51; 7: 51; 12: 1348.73 | [32 empty] | СП Электротехнические установки на других объектах
|  | Всего по позиции |  |  |  | 10: 6830.18; 12: 6830.18 | [26 empty] | Всего по позиции
46 | ФСБЦ-21.1.08.01-0105 | Кабель пожарной сигнализации КПСВЭВ 2х2х0,75 |  |  |  | 1000 м | 0.102 | 1 | 0.102 | 34287.56 | 1.13 | 38744.94 |  | 3951.98 | [24 empty] | Кабель пожарной сигнализации КПСВЭВ 2х2х0,75
|  | (Электротехнические установки на других объектах) | [37 empty] | (Электротехнические установки на других объектах)
|  | Объем=(ОКР(100*1,02;2)) / 1000 | [46 empty] | Объем=(ОКР(100*1,02;2)) / 1000
|  | Всего по позиции |  |  |  | 12: 3951.98 | [26 empty] | Всего по позиции
провод ПВС 2х1,5 | [37 empty] | провод ПВС 2х1,5
47 | ГЭСНм08-02-398-01 | Провод в лотках, сечением: до 6 мм2 |  |  |  | 4: 100 м; 5: 3.3398; 6: 1; 7: 3.3398 | [24 empty] | Провод в лотках, сечением: до 6 мм2
|  | Объем=333,98 / 100 | [46 empty] | Объем=333,98 / 100
| 1 | ОТ(ЗТ) |  |  |  | 4: чел.-ч; 7: 3.44; 12: 1672.94 | [27 empty] | ОТ(ЗТ)
| 1-100-38 | Средний разряд работы 3,8 |  |  |  | 4: чел.-ч; 5: 1.03; 7: 3.44; 10: 486.32; 12: 1672.94 | [28 empty] | Средний разряд работы 3,8
| 2 | ЭМ |  |  |  | 12: 71.31 | [27 empty] | ЭМ
|  | ОТм(ЗТм) |  |  |  | 4: чел.-ч; 7: 0.066796; 12: 38.93 | [27 empty] | ОТм(ЗТм)
| 91.05.05-015 | Краны на автомобильном ходу, грузоподъемность 16 т |  |  |  | 4: маш.-ч; 5: 0.01; 7: 0.033398; 10: 1552.12; 12: 51.84 | [28 empty] | Краны на автомобильном ходу, грузоподъемность 16 т
| 4-100-060 | ОТм(Зтм) Средний разряд машинистов 6 |  |  |  | 4: чел.-ч; 5: 0.01; 7: 0.033398; 10: 668.23; 12: 22.32 | [29 empty] | ОТм(Зтм) Средний разряд машинистов 6
| 91.14.02-001 | Автомобили бортовые, грузоподъемность до 5 т |  |  |  | маш.-ч | 0.01 |  | 0.033398 | 477.92 | 1.22 | 583.06 |  | 19.47 | [28 empty] | Автомобили бортовые, грузоподъемность до 5 т
| 4-100-040 | ОТм(Зтм) Средний разряд машинистов 4 |  |  |  | 4: чел.-ч; 5: 0.01; 7: 0.033398; 10: 497.46; 12: 16.61 | [29 empty] | ОТм(Зтм) Средний разряд машинистов 4
| 4 | М |  |  |  | 12: 364.91 | [27 empty] | М
| 01.7.06.05-0041 | Ленты изоляционные хлопчатобумажные прорезиненные для электромонтажных и ремонтных работ, цвет черный, ширина 20 мм, толщина 0,35 мм |  |  |  | м | 13.33 |  | 44.5195 | 5.87 | 0.96 | 5.64 |  | 251.09 | [28 empty] | Ленты изоляционные хлопчатобумажные прорезиненные для электромонтажных и ремонтных работ, цвет черный, ширина 20 мм, толщина 0,35 мм
| 01.7.06.07-0002 | Ленты монтажные из пластмассы для бандажирования проводов, скрепляются пластмассовыми кнопками, ширина 10 мм |  |  |  | 10 м | 0.5 |  | 1.6699 | 37.71 | 1.53 | 57.7 |  | 96.35 | [28 empty] | Ленты монтажные из пластмассы для бандажирования проводов, скрепляются пластмассовыми кнопками, ширина 10 мм
| 14.4.02.04-0142 | Краска масляная МА-0115, мумия, сурик железный |  |  |  | кг | 0.05 |  | 0.16699 | 79.88 | 1.31 | 104.64 |  | 17.47 | [28 empty] | Краска масляная МА-0115, мумия, сурик железный
|  | Итого прямые затраты |  |  |  | 12: 2148.09 | [30 empty] | Итого прямые затраты
47.1 | 421/пр_2020_п.75_пп.а | Вспомогательные ненормируемые материальные ресурсы |  |  |  | 4: %; 5: 2; 7: 2; 12: 33.46 | [31 empty] | Вспомогательные ненормируемые материальные ресурсы
|  | ФОТ |  |  |  | 12: 1711.87 | [32 empty] | ФОТ
| Пр/812-049.3-1 | НР Электротехнические установки на других объектах |  |  |  | 4: %; 5: 97; 7: 97; 12: 1660.51 | [32 empty] | НР Электротехнические установки на других объектах
| Пр/774-049.3 | СП Электротехнические установки на других объектах |  |  |  | 4: %; 5: 51; 7: 51; 12: 873.05 | [32 empty] | СП Электротехнические установки на других объектах
|  | Всего по позиции |  |  |  | 10: 1411.79; 12: 4715.11 | [26 empty] | Всего по позиции
48 | ФСБЦ-21.2.03.03-1022 | Провод силовой гибкий с медными жилами ПВС 2х1,5-380 |  |  |  | 1000 м | 0.344 | 1 | 0.344 | 31603.77 | 1.2 | 37924.52 |  | 13046.03 | [24 empty] | Провод силовой гибкий с медными жилами ПВС 2х1,5-380
|  | (Электротехнические установки на других объектах) | [37 empty] | (Электротехнические установки на других объектах)
|  | Объем=(ОКР(333,98*1,03;2)) / 1000 | [46 empty] | Объем=(ОКР(333,98*1,03;2)) / 1000
|  | Всего по позиции |  |  |  | 12: 13046.03 | [26 empty] | Всего по позиции
49 | ГЭСНм08-02-412-02 | Затягивание провода в проложенные трубы и металлические рукава первого одножильного или многожильного в общей оплетке, суммарное сечение: до 6 мм2 (в а/ц трубе) |  |  |  | 4: 100 м; 5: 0.0583; 6: 1; 7: 0.0583 | [24 empty] | Затягивание провода в проложенные трубы и металлические рукава первого одножильного или многожильного в общей оплетке, суммарное сечение: до 6 мм2 (в а/ц трубе)
|  | Объем=5,83 / 100 | [46 empty] | Объем=5,83 / 100
| 1 | ОТ(ЗТ) |  |  |  | 4: чел.-ч; 7: 0.31424; 12: 152.82 | [27 empty] | ОТ(ЗТ)
| 1-100-38 | Средний разряд работы 3,8 |  |  |  | 4: чел.-ч; 5: 5.39; 7: 0.31424; 10: 486.32; 12: 152.82 | [28 empty] | Средний разряд работы 3,8
| 2 | ЭМ |  |  |  | 12: 2.49 | [27 empty] | ЭМ
|  | ОТм(ЗТм) |  |  |  | 4: чел.-ч; 7: 0.002332; 12: 1.36 | [27 empty] | ОТм(ЗТм)
| 91.05.05-015 | Краны на автомобильном ходу, грузоподъемность 16 т |  |  |  | 4: маш.-ч; 5: 0.02; 7: 0.001166; 10: 1552.12; 12: 1.81 | [28 empty] | Краны на автомобильном ходу, грузоподъемность 16 т
| 4-100-060 | ОТм(Зтм) Средний разряд машинистов 6 |  |  |  | 4: чел.-ч; 5: 0.02; 7: 0.001166; 10: 668.23; 12: 0.78 | [29 empty] | ОТм(Зтм) Средний разряд машинистов 6
| 91.14.02-001 | Автомобили бортовые, грузоподъемность до 5 т |  |  |  | маш.-ч | 0.02 |  | 0.001166 | 477.92 | 1.22 | 583.06 |  | 0.68 | [28 empty] | Автомобили бортовые, грузоподъемность до 5 т
| 4-100-040 | ОТм(Зтм) Средний разряд машинистов 4 |  |  |  | 4: чел.-ч; 5: 0.02; 7: 0.001166; 10: 497.46; 12: 0.58 | [29 empty] | ОТм(Зтм) Средний разряд машинистов 4
| 4 | М |  |  |  | 12: 10.29 | [27 empty] | М
| 01.7.06.05-0041 | Ленты изоляционные хлопчатобумажные прорезиненные для электромонтажных и ремонтных работ, цвет черный, ширина 20 мм, толщина 0,35 мм |  |  |  | м | 13.33 |  | 0.77714 | 5.64 | 0.96 | 5.64 |  | 4.38 | [28 empty] | Ленты изоляционные хлопчатобумажные прорезиненные для электромонтажных и ремонтных работ, цвет черный, ширина 20 мм, толщина 0,35 мм
| 01.7.07.20-0002 | Тальк молотый, сорт I |  |  |  | т | 0.0006 |  | 3.5e-05 | 53024.05 | 1.21 | 53024.05 |  | 1.86 | [28 empty] | Тальк молотый, сорт I
| 14.4.02.04-0142 | Краска масляная МА-0115, мумия, сурик железный |  |  |  | кг | 0.02 |  | 0.001166 | 104.64 | 1.31 | 104.64 |  | 0.12 | [28 empty] | Краска масляная МА-0115, мумия, сурик железный
| 20.2.01.05-0003 | Гильзы кабельные медные 6 мм |  |  |  | 100 шт | 0.05 |  | 0.002915 | 849.89 | 1.22 | 849.89 |  | 2.48 | [28 empty] | Гильзы кабельные медные 6 мм
| 20.2.02.01-0012 | Втулки полипропиленовые, диаметр 22 мм |  |  |  | 1000 шт | 0.0122 |  | 0.0007113 | 2045.12 | 1.27 | 2045.12 |  | 1.45 | [28 empty] | Втулки полипропиленовые, диаметр 22 мм
|  | Итого прямые затраты |  |  |  | 12: 166.96 | [30 empty] | Итого прямые затраты
49.1 | 421/пр_2020_п.75_пп.а | Вспомогательные ненормируемые материальные ресурсы |  |  |  | 4: %; 5: 2; 7: 2; 12: 3.06 | [31 empty] | Вспомогательные ненормируемые материальные ресурсы
|  | ФОТ |  |  |  | 12: 154.18 | [32 empty] | ФОТ
| Пр/812-049.3-1 | НР Электротехнические установки на других объектах |  |  |  | 4: %; 5: 97; 7: 97; 12: 149.55 | [32 empty] | НР Электротехнические установки на других объектах
| Пр/774-049.3 | СП Электротехнические установки на других объектах |  |  |  | 4: %; 5: 51; 7: 51; 12: 78.63 | [32 empty] | СП Электротехнические установки на других объектах
|  | Всего по позиции |  |  |  | 10: 6830.19; 12: 398.2 | [26 empty] | Всего по позиции
50 | ФСБЦ-21.2.03.03-1022 | Провод силовой гибкий с медными жилами ПВС 2х1,5-380 |  |  |  | 1000 м | 0.006 | 1 | 0.006 | 31603.77 | 1.2 | 37924.52 |  | 227.55 | [24 empty] | Провод силовой гибкий с медными жилами ПВС 2х1,5-380
|  | (Электротехнические установки на других объектах) | [37 empty] | (Электротехнические установки на других объектах)
|  | Объем=(ОКР(5,83*1,03;2)) / 1000 | [46 empty] | Объем=(ОКР(5,83*1,03;2)) / 1000
|  | Всего по позиции |  |  |  | 12: 227.55 | [26 empty] | Всего по позиции
51 | ГЭСНм08-02-412-02 | Затягивание провода в проложенные трубы и металлические рукава первого одножильного или многожильного в общей оплетке, суммарное сечение: до 6 мм2 (в гофр.трубе) |  |  |  | 4: 100 м; 5: 0.5243; 6: 1; 7: 0.5243 | [24 empty] | Затягивание провода в проложенные трубы и металлические рукава первого одножильного или многожильного в общей оплетке, суммарное сечение: до 6 мм2 (в гофр.трубе)
|  | Объем=52,43 / 100 | [46 empty] | Объем=52,43 / 100
| 1 | ОТ(ЗТ) |  |  |  | 4: чел.-ч; 7: 2.826; 12: 1374.33 | [27 empty] | ОТ(ЗТ)
| 1-100-38 | Средний разряд работы 3,8 |  |  |  | 4: чел.-ч; 5: 5.39; 7: 2.826; 10: 486.32; 12: 1374.33 | [28 empty] | Средний разряд работы 3,8
| 2 | ЭМ |  |  |  | 12: 22.39 | [27 empty] | ЭМ
|  | ОТм(ЗТм) |  |  |  | 4: чел.-ч; 7: 0.020972; 12: 12.23 | [27 empty] | ОТм(ЗТм)
| 91.05.05-015 | Краны на автомобильном ходу, грузоподъемность 16 т |  |  |  | 4: маш.-ч; 5: 0.02; 7: 0.010486; 10: 1552.12; 12: 16.28 | [28 empty] | Краны на автомобильном ходу, грузоподъемность 16 т
| 4-100-060 | ОТм(Зтм) Средний разряд машинистов 6 |  |  |  | 4: чел.-ч; 5: 0.02; 7: 0.010486; 10: 668.23; 12: 7.01 | [29 empty] | ОТм(Зтм) Средний разряд машинистов 6
| 91.14.02-001 | Автомобили бортовые, грузоподъемность до 5 т |  |  |  | маш.-ч | 0.02 |  | 0.010486 | 477.92 | 1.22 | 583.06 |  | 6.11 | [28 empty] | Автомобили бортовые, грузоподъемность до 5 т
| 4-100-040 | ОТм(Зтм) Средний разряд машинистов 4 |  |  |  | 4: чел.-ч; 5: 0.02; 7: 0.010486; 10: 497.46; 12: 5.22 | [29 empty] | ОТм(Зтм) Средний разряд машинистов 4
| 4 | М |  |  |  | 12: 92.56 | [27 empty] | М
| 01.7.06.05-0041 | Ленты изоляционные хлопчатобумажные прорезиненные для электромонтажных и ремонтных работ, цвет черный, ширина 20 мм, толщина 0,35 мм |  |  |  | м | 13.33 |  | 6.9889 | 5.87 | 0.96 | 5.64 |  | 39.42 | [28 empty] | Ленты изоляционные хлопчатобумажные прорезиненные для электромонтажных и ремонтных работ, цвет черный, ширина 20 мм, толщина 0,35 мм
| 01.7.07.20-0002 | Тальк молотый, сорт I |  |  |  | т | 0.0006 |  | 0.0003146 | 43821.53 | 1.21 | 53024.05 |  | 16.68 | [28 empty] | Тальк молотый, сорт I
| 14.4.02.04-0142 | Краска масляная МА-0115, мумия, сурик железный |  |  |  | кг | 0.02 |  | 0.010486 | 79.88 | 1.31 | 104.64 |  | 1.1 | [28 empty] | Краска масляная МА-0115, мумия, сурик железный
| 20.2.01.05-0003 | Гильзы кабельные медные 6 мм |  |  |  | 100 шт | 0.05 |  | 0.026215 | 696.63 | 1.22 | 849.89 |  | 22.28 | [28 empty] | Гильзы кабельные медные 6 мм
| 20.2.02.01-0012 | Втулки полипропиленовые, диаметр 22 мм |  |  |  | 1000 шт | 0.0122 |  | 0.0063965 | 1610.33 | 1.27 | 2045.12 |  | 13.08 | [28 empty] | Втулки полипропиленовые, диаметр 22 мм
|  | Итого прямые затраты |  |  |  | 12: 1501.51 | [30 empty] | Итого прямые затраты
51.1 | 421/пр_2020_п.75_пп.а | Вспомогательные ненормируемые материальные ресурсы |  |  |  | 4: %; 5: 2; 7: 2; 12: 27.49 | [31 empty] | Вспомогательные ненормируемые материальные ресурсы
|  | ФОТ |  |  |  | 12: 1386.56 | [32 empty] | ФОТ
| Пр/812-049.3-1 | НР Электротехнические установки на других объектах |  |  |  | 4: %; 5: 97; 7: 97; 12: 1344.96 | [32 empty] | НР Электротехнические установки на других объектах
| Пр/774-049.3 | СП Электротехнические установки на других объектах |  |  |  | 4: %; 5: 51; 7: 51; 12: 707.15 | [32 empty] | СП Электротехнические установки на других объектах
|  | Всего по позиции |  |  |  | 10: 6830.27; 12: 3581.11 | [26 empty] | Всего по позиции
52 | ФСБЦ-21.2.03.03-1022 | Провод силовой гибкий с медными жилами ПВС 2х1,5-380 |  |  |  | 1000 м | 0.054 | 1 | 0.054 | 31603.77 | 1.2 | 37924.52 |  | 2047.92 | [24 empty] | Провод силовой гибкий с медными жилами ПВС 2х1,5-380
|  | (Электротехнические установки на других объектах) | [37 empty] | (Электротехнические установки на других объектах)
|  | Объем=(ОКР(52,43*1,03;2)) / 1000 | [46 empty] | Объем=(ОКР(52,43*1,03;2)) / 1000
|  | Всего по позиции |  |  |  | 12: 2047.92 | [26 empty] | Всего по позиции
Кабель FTP-cat.5е 4х2х0.52 кат.5е медь | [37 empty] | Кабель FTP-cat.5е 4х2х0.52 кат.5е медь
53 | ГЭСНм08-02-412-02 | Затягивание провода в проложенные трубы и металлические рукава первого одножильного или многожильного в общей оплетке, суммарное сечение: до 6 мм2 (в гофр.трубе) |  |  |  | 4: 100 м; 5: 0.4902; 6: 1; 7: 0.4902 | [24 empty] | Затягивание провода в проложенные трубы и металлические рукава первого одножильного или многожильного в общей оплетке, суммарное сечение: до 6 мм2 (в гофр.трубе)
|  | Объем=49,02 / 100 | [46 empty] | Объем=49,02 / 100
| 1 | ОТ(ЗТ) |  |  |  | 4: чел.-ч; 7: 2.6422; 12: 1284.94 | [27 empty] | ОТ(ЗТ)
| 1-100-38 | Средний разряд работы 3,8 |  |  |  | 4: чел.-ч; 5: 5.39; 7: 2.6422; 10: 486.32; 12: 1284.94 | [28 empty] | Средний разряд работы 3,8
| 2 | ЭМ |  |  |  | 12: 20.94 | [27 empty] | ЭМ
|  | ОТм(ЗТм) |  |  |  | 4: чел.-ч; 7: 0.019608; 12: 11.43 | [27 empty] | ОТм(ЗТм)
| 91.05.05-015 | Краны на автомобильном ходу, грузоподъемность 16 т |  |  |  | 4: маш.-ч; 5: 0.02; 7: 0.009804; 10: 1552.12; 12: 15.22 | [28 empty] | Краны на автомобильном ходу, грузоподъемность 16 т
| 4-100-060 | ОТм(Зтм) Средний разряд машинистов 6 |  |  |  | 4: чел.-ч; 5: 0.02; 7: 0.009804; 10: 668.23; 12: 6.55 | [29 empty] | ОТм(Зтм) Средний разряд машинистов 6
| 91.14.02-001 | Автомобили бортовые, грузоподъемность до 5 т |  |  |  | маш.-ч | 0.02 |  | 0.009804 | 477.92 | 1.22 | 583.06 |  | 5.72 | [28 empty] | Автомобили бортовые, грузоподъемность до 5 т
| 4-100-040 | ОТм(Зтм) Средний разряд машинистов 4 |  |  |  | 4: чел.-ч; 5: 0.02; 7: 0.009804; 10: 497.46; 12: 4.88 | [29 empty] | ОТм(Зтм) Средний разряд машинистов 4
| 4 | М |  |  |  | 12: 86.53 | [27 empty] | М
| 01.7.06.05-0041 | Ленты изоляционные хлопчатобумажные прорезиненные для электромонтажных и ремонтных работ, цвет черный, ширина 20 мм, толщина 0,35 мм |  |  |  | м | 13.33 |  | 6.5344 | 5.87 | 0.96 | 5.64 |  | 36.85 | [28 empty] | Ленты изоляционные хлопчатобумажные прорезиненные для электромонтажных и ремонтных работ, цвет черный, ширина 20 мм, толщина 0,35 мм
| 01.7.07.20-0002 | Тальк молотый, сорт I |  |  |  | т | 0.0006 |  | 0.0002941 | 43821.53 | 1.21 | 53024.05 |  | 15.59 | [28 empty] | Тальк молотый, сорт I
| 14.4.02.04-0142 | Краска масляная МА-0115, мумия, сурик железный |  |  |  | кг | 0.02 |  | 0.009804 | 79.88 | 1.31 | 104.64 |  | 1.03 | [28 empty] | Краска масляная МА-0115, мумия, сурик железный
| 20.2.01.05-0003 | Гильзы кабельные медные 6 мм |  |  |  | 100 шт | 0.05 |  | 0.02451 | 696.63 | 1.22 | 849.89 |  | 20.83 | [28 empty] | Гильзы кабельные медные 6 мм
| 20.2.02.01-0012 | Втулки полипропиленовые, диаметр 22 мм |  |  |  | 1000 шт | 0.0122 |  | 0.0059804 | 1610.33 | 1.27 | 2045.12 |  | 12.23 | [28 empty] | Втулки полипропиленовые, диаметр 22 мм
|  | Итого прямые затраты |  |  |  | 12: 1403.84 | [30 empty] | Итого прямые затраты
53.1 | 421/пр_2020_п.75_пп.а | Вспомогательные ненормируемые материальные ресурсы |  |  |  | 4: %; 5: 2; 7: 2; 12: 25.7 | [31 empty] | Вспомогательные ненормируемые материальные ресурсы
|  | ФОТ |  |  |  | 12: 1296.37 | [32 empty] | ФОТ
| Пр/812-049.3-1 | НР Электротехнические установки на других объектах |  |  |  | 4: %; 5: 97; 7: 97; 12: 1257.48 | [32 empty] | НР Электротехнические установки на других объектах
| Пр/774-049.3 | СП Электротехнические установки на других объектах |  |  |  | 4: %; 5: 51; 7: 51; 12: 661.15 | [32 empty] | СП Электротехнические установки на других объектах
|  | Всего по позиции |  |  |  | 10: 6830.21; 12: 3348.17 | [26 empty] | Всего по позиции
54 | ФСБЦ-21.1.04.01-1024 | Кабель витая пара F/UTP 4х2х0,52, категория 5e |  |  |  | 1000 м | 0.05 | 1 | 0.05 | 39044.08 | 1.24 | 48414.66 |  | 2420.73 | [24 empty] | Кабель витая пара F/UTP 4х2х0,52, категория 5e
|  | (Электротехнические установки на других объектах) | [37 empty] | (Электротехнические установки на других объектах)
|  | Объем=(ОКР(49,02*1,02;2)) / 1000 | [46 empty] | Объем=(ОКР(49,02*1,02;2)) / 1000
|  | Всего по позиции |  |  |  | 12: 2420.73 | [26 empty] | Всего по позиции
кабель ВВГнг LS 3х1,5 | [37 empty] | кабель ВВГнг LS 3х1,5
55 | ГЭСНм08-02-412-02 | Затягивание провода в проложенные трубы и металлические рукава первого одножильного или многожильного в общей оплетке, суммарное сечение: до 6 мм2 (в гофр.трубе) |  |  |  | 4: 100 м; 5: 0.3431; 6: 1; 7: 0.3431 | [24 empty] | Затягивание провода в проложенные трубы и металлические рукава первого одножильного или многожильного в общей оплетке, суммарное сечение: до 6 мм2 (в гофр.трубе)
|  | Объем=34,31 / 100 | [46 empty] | Объем=34,31 / 100
| 1 | ОТ(ЗТ) |  |  |  | 4: чел.-ч; 7: 1.8493; 12: 899.36 | [27 empty] | ОТ(ЗТ)
| 1-100-38 | Средний разряд работы 3,8 |  |  |  | 4: чел.-ч; 5: 5.39; 7: 1.8493; 10: 486.32; 12: 899.36 | [28 empty] | Средний разряд работы 3,8
| 2 | ЭМ |  |  |  | 12: 14.65 | [27 empty] | ЭМ
|  | ОТм(ЗТм) |  |  |  | 4: чел.-ч; 7: 0.013724; 12: 8 | [27 empty] | ОТм(ЗТм)
| 91.05.05-015 | Краны на автомобильном ходу, грузоподъемность 16 т |  |  |  | 4: маш.-ч; 5: 0.02; 7: 0.006862; 10: 1552.12; 12: 10.65 | [28 empty] | Краны на автомобильном ходу, грузоподъемность 16 т
| 4-100-060 | ОТм(Зтм) Средний разряд машинистов 6 |  |  |  | 4: чел.-ч; 5: 0.02; 7: 0.006862; 10: 668.23; 12: 4.59 | [29 empty] | ОТм(Зтм) Средний разряд машинистов 6
| 91.14.02-001 | Автомобили бортовые, грузоподъемность до 5 т |  |  |  | маш.-ч | 0.02 |  | 0.006862 | 477.92 | 1.22 | 583.06 |  | 4 | [28 empty] | Автомобили бортовые, грузоподъемность до 5 т
| 4-100-040 | ОТм(Зтм) Средний разряд машинистов 4 |  |  |  | 4: чел.-ч; 5: 0.02; 7: 0.006862; 10: 497.46; 12: 3.41 | [29 empty] | ОТм(Зтм) Средний разряд машинистов 4
| 4 | М |  |  |  | 12: 60.57 | [27 empty] | М
| 01.7.06.05-0041 | Ленты изоляционные хлопчатобумажные прорезиненные для электромонтажных и ремонтных работ, цвет черный, ширина 20 мм, толщина 0,35 мм |  |  |  | м | 13.33 |  | 4.5735 | 5.87 | 0.96 | 5.64 |  | 25.79 | [28 empty] | Ленты изоляционные хлопчатобумажные прорезиненные для электромонтажных и ремонтных работ, цвет черный, ширина 20 мм, толщина 0,35 мм
| 01.7.07.20-0002 | Тальк молотый, сорт I |  |  |  | т | 0.0006 |  | 0.0002059 | 43821.53 | 1.21 | 53024.05 |  | 10.92 | [28 empty] | Тальк молотый, сорт I
| 14.4.02.04-0142 | Краска масляная МА-0115, мумия, сурик железный |  |  |  | кг | 0.02 |  | 0.006862 | 79.88 | 1.31 | 104.64 |  | 0.72 | [28 empty] | Краска масляная МА-0115, мумия, сурик железный
| 20.2.01.05-0003 | Гильзы кабельные медные 6 мм |  |  |  | 100 шт | 0.05 |  | 0.017155 | 696.63 | 1.22 | 849.89 |  | 14.58 | [28 empty] | Гильзы кабельные медные 6 мм
| 20.2.02.01-0012 | Втулки полипропиленовые, диаметр 22 мм |  |  |  | 1000 шт | 0.0122 |  | 0.0041858 | 1610.33 | 1.27 | 2045.12 |  | 8.56 | [28 empty] | Втулки полипропиленовые, диаметр 22 мм
|  | Итого прямые затраты |  |  |  | 12: 982.58 | [30 empty] | Итого прямые затраты
55.1 | 421/пр_2020_п.75_пп.а | Вспомогательные ненормируемые материальные ресурсы |  |  |  | 4: %; 5: 2; 7: 2; 12: 17.99 | [31 empty] | Вспомогательные ненормируемые материальные ресурсы
|  | ФОТ |  |  |  | 12: 907.36 | [32 empty] | ФОТ
| Пр/812-049.3-1 | НР Электротехнические установки на других объектах |  |  |  | 4: %; 5: 97; 7: 97; 12: 880.14 | [32 empty] | НР Электротехнические установки на других объектах
| Пр/774-049.3 | СП Электротехнические установки на других объектах |  |  |  | 4: %; 5: 51; 7: 51; 12: 462.75 | [32 empty] | СП Электротехнические установки на других объектах
|  | Всего по позиции |  |  |  | 10: 6830.25; 12: 2343.46 | [26 empty] | Всего по позиции
56 | ФСБЦ-21.1.06.09-0151 | Кабель силовой с медными жилами ВВГнг(A)-LS 3х1,5ок(N, PE)-660 |  |  |  | 1000 м | 0.035 | 1 | 0.035 | 47048.63 | 1.2 | 56458.36 |  | 1976.04 | [24 empty] | Кабель силовой с медными жилами ВВГнг(A)-LS 3х1,5ок(N, PE)-660
|  | (Электротехнические установки на других объектах) | [37 empty] | (Электротехнические установки на других объектах)
|  | Объем=(ОКР(34,31*1,02;2)) / 1000 | [46 empty] | Объем=(ОКР(34,31*1,02;2)) / 1000
|  | Всего по позиции |  |  |  | 12: 1976.04 | [26 empty] | Всего по позиции
|  | Итоги по разделу 2 Прокладка кабеля : | [47 empty] | Итоги по разделу 2 Прокладка кабеля :
|  | Всего прямые затраты (справочно) |  |  |  | 12: 92817.38 | [36 empty] | Всего прямые затраты (справочно)
|  | в том числе: | [48 empty] | в том числе:
|  | Оплата труда рабочих |  |  |  | 12: 41275.26 | [36 empty] | Оплата труда рабочих
|  | Эксплуатация машин |  |  |  | 12: 2542.88 | [36 empty] | Эксплуатация машин
|  | Оплата труда машинистов (Отм) |  |  |  | 12: 1256.39 | [36 empty] | Оплата труда машинистов (Отм)
|  | Материалы |  |  |  | 12: 47742.85 | [36 empty] | Материалы
|  | Монтажные работы |  |  |  | 12: 155764.21 | [36 empty] | Монтажные работы
|  | в том числе: | [48 empty] | в том числе:
|  | оплата труда |  |  |  | 12: 41275.26 | [36 empty] | оплата труда
|  | эксплуатация машин и механизмов |  |  |  | 12: 2542.88 | [36 empty] | эксплуатация машин и механизмов
|  | оплата труда машинистов (Отм) |  |  |  | 12: 1256.39 | [36 empty] | оплата труда машинистов (Отм)
|  | материалы |  |  |  | 12: 47742.85 | [36 empty] | материалы
|  | накладные расходы |  |  |  | 12: 41255.69 | [36 empty] | накладные расходы
|  | сметная прибыль |  |  |  | 12: 21691.14 | [36 empty] | сметная прибыль
|  | Всего ФОТ (справочно) |  |  |  | 12: 42531.65 | [36 empty] | Всего ФОТ (справочно)
|  | Всего накладные расходы (справочно) |  |  |  | 12: 41255.69 | [36 empty] | Всего накладные расходы (справочно)
|  | Всего сметная прибыль (справочно) |  |  |  | 12: 21691.14 | [36 empty] | Всего сметная прибыль (справочно)
|  | Всего по разделу 2 Прокладка кабеля |  |  |  | 12: 155764.21 | [37 empty] | Всего по разделу 2 Прокладка кабеля
|  | справочно: | [48 empty] | справочно:
|  | Затраты труда рабочих |  |  |  | 7: 84,872639 | [38 empty] | Затраты труда рабочих
|  | Затраты труда машинистов |  |  |  | 7: 2,155592 | [38 empty] | Затраты труда машинистов
|  | Итоги по смете: | [51 empty] | Итоги по смете:
|  | Всего прямые затраты (справочно) |  |  |  | 12: 248828.15 | [40 empty] | Всего прямые затраты (справочно)
|  | в том числе: | [52 empty] | в том числе:
|  | Оплата труда рабочих |  |  |  | 12: 147627.62 | [40 empty] | Оплата труда рабочих
|  | Эксплуатация машин |  |  |  | 12: 2847.22 | [40 empty] | Эксплуатация машин
|  | Оплата труда машинистов (Отм) |  |  |  | 12: 1435.77 | [40 empty] | Оплата труда машинистов (Отм)
|  | Материалы |  |  |  | 12: 96917.54 | [40 empty] | Материалы
|  | Монтажные работы |  |  |  | 12: 459267.88 | [40 empty] | Монтажные работы
|  | в том числе: | [52 empty] | в том числе:
|  | оплата труда |  |  |  | 12: 147627.62 | [40 empty] | оплата труда
|  | эксплуатация машин и механизмов |  |  |  | 12: 2847.22 | [40 empty] | эксплуатация машин и механизмов
|  | оплата труда машинистов (Отм) |  |  |  | 12: 1435.77 | [40 empty] | оплата труда машинистов (Отм)
|  | материалы |  |  |  | 12: 96917.54 | [40 empty] | материалы
|  | накладные расходы |  |  |  | 12: 138601.57 | [40 empty] | накладные расходы
|  | сметная прибыль |  |  |  | 12: 71838.16 | [40 empty] | сметная прибыль
|  | Оборудование |  |  |  | 12: 493778.79 | [40 empty] | Оборудование
|  | Всего ФОТ (справочно) |  |  |  | 12: 149063.39 | [40 empty] | Всего ФОТ (справочно)
|  | Всего накладные расходы (справочно) |  |  |  | 12: 138601.57 | [40 empty] | Всего накладные расходы (справочно)
|  | Всего сметная прибыль (справочно) |  |  |  | 12: 71838.16 | [40 empty] | Всего сметная прибыль (справочно)
|  | ВСЕГО по смете |  |  |  | 12: 953046.67 | [41 empty] | ВСЕГО по смете
|  | справочно: | [52 empty] | справочно:
|  | Материальные ресурсы, отсутствующие в ФРСН |  |  |  | 12: 28157.01 | [40 empty] | Материальные ресурсы, отсутствующие в ФРСН
|  | Оборудование, отсутствующее в ФРСН |  |  |  | 12: 493778.79 | [40 empty] | Оборудование, отсутствующее в ФРСН
|  | Затраты труда рабочих |  |  |  | 7: 296,924639 | [42 empty] | Затраты труда рабочих
|  | Затраты труда машинистов |  |  |  | 7: 2,495592 | [42 empty] | Затраты труда машинистов
| Составил: | инженер-сметчик ООО "Техноэйр" |  |  |  | 5: (Лагунова О.Ю.) | [43 empty] | инженер-сметчик ООО "Техноэйр" | (Лагунова О.Ю.)
[должность, подпись (инициалы, фамилия)]
| Проверил: | Главный специалист Управления капитального строительства ПАО «Россети – Московский регион» |  |  |  | 5: (Петрова Е.В.) | [45 empty] | Главный специалист Управления капитального строительства ПАО «Россети – Московский регион» | (Петрова Е.В.)
[должность, подпись (инициалы, фамилия)]
1. Зарегистрирован Министерством юстиции Российской Федерации 10 сентября 2019 г., регистрационный № 55869), с изменениями, внесенными приказом Министерства строительства и жилищно-коммунального хозяйства Российской Федерации от 20 февраля 2021 г. № 79/пр (зарегистрирован Министерством юстиции Российской Федерации 9 августа 2021 г., регистрационный № 64577)
² Под прочими затратами понимаются затраты, учитываемые в соответствии с пунктом 184 Методики.
³ Под прочими работами понимаются затраты, учитываемые в соответствии с пунктами 122-128 Методики.