## ЛС-02-01-05 СОО - ЛСР по Методи
Приложение № 3
Утверждено приказом Минстроя РФ № 421/пр от 4 августа 2020 г. в редакции приказа № 557/пр от 7 июля 2022 г.
СОГЛАСОВАНО: | [10 empty] | УТВЕРЖДАЮ:
"____" ________________ 2025 года | [10 empty] | "____" ________________ 2025 года | [5 empty] | "____" ________________ 2025 года | "____" ________________ 2025 года
Наименование программного продукта |  |  |  |  | ГРАНД-Смета, версия 2025.3
Наименование редакции сметных нормативов |  |  |  |  | Приказ Минстроя России от 30.12.2021 № 1046/пр; Приказ Минстроя России от 04.08.2020 № 421/пр; Приказ Минстроя России от 21.12.2020 № 812/пр; Приказ Минстроя России от 11.12.2020 № 774/пр; Приказ Минстроя России от 02.08.2023 № 551/пр; Приказ Минстроя России от 14.11.2023 № 817/пр; Приказ Минстроя России от 16.02.2024 № 102/пр; Приказ Минстроя России от 13.05.2024 №323/пр; Приказ Минстроя России от 09.08.2024 №524/пр; Приказ Минстроя России от 07.11.2024 №747/пр; Приказ Минстроя России от 07.02.2025 №69/пр | [13 empty] | Наименование редакции сметных нормативов | Приказ Минстроя России от 30.12.2021 № 1046/пр; Приказ Минстроя России от 04.08.2020 № 421/пр; Приказ Минстроя России от 21.12.2020 № 812/пр; Приказ Минстроя России от 11.12.2020 № 774/пр; Приказ Минстроя России от 02.08.2023 № 551/пр; Приказ Минстроя России от 14.11.2023 № 817/пр; Приказ Минстроя России от 16.02.2024 № 102/пр; Приказ Минстроя России от 13.05.2024 №323/пр; Приказ Минстроя России от 09.08.2024 №524/пр; Приказ Минстроя России от 07.11.2024 №747/пр; Приказ Минстроя России от 07.02.2025 №69/пр
Реквизиты приказа Минстроя России об утверждении дополнений и изменений к сметным нормативам |  |  |  |  | Приказ Минстроя России от 18 мая 2022 г. № 378/пр, Приказ Минстроя России от 26 августа 2022 г. № 703/пр, Приказ Минстроя России от 26 октября 2022 г. № 905/пр, Приказ Минстроя России от 27 декабря 2022 г. № 1133/пр, Приказ Минстроя России от 10 февраля 2023 г. № 84/пр, Приказ Минстроя России от 11.05.2023 №335/пр; Приказ Минстроя России от 07.07.2022 № 557/пр; Приказ Минстроя России от 02.09.2021 № 636/пр, Приказ Минстроя России от 26.07.2022 № 611/пр; Приказ Минстроя России от 22.04.2022 № 317/пр; Приказ Минстроя России от 02.08.2023 № 551/пр; Приказ Минстроя России от 14.11.2023 № 817/пр; Приказ Минстроя России от 30.01.2024 № 55/пр; Приказ Минстроя России от 16.02.2024 № 102/пр; Приказ Минстроя России от 13.05.2024 №323/пр; Приказ Минстроя России от 09.08.2024 №524/пр; Приказ Минстроя России от 07.11.2024 №747/пр; Приказ Минстроя России от 07.02.2025 №69/пр | [15 empty] | Реквизиты приказа Минстроя России об утверждении дополнений и изменений к сметным нормативам | Приказ Минстроя России от 18 мая 2022 г. № 378/пр, Приказ Минстроя России от 26 августа 2022 г. № 703/пр, Приказ Минстроя России от 26 октября 2022 г. № 905/пр, Приказ Минстроя России от 27 декабря 2022 г. № 1133/пр, Приказ Минстроя России от 10 февраля 2023 г. № 84/пр, Приказ Минстроя России от 11.05.2023 №335/пр; Приказ Минстроя России от 07.07.2022 № 557/пр; Приказ Минстроя России от 02.09.2021 № 636/пр, Приказ Минстроя России от 26.07.2022 № 611/пр; Приказ Минстроя России от 22.04.2022 № 317/пр; Приказ Минстроя России от 02.08.2023 № 551/пр; Приказ Минстроя России от 14.11.2023 № 817/пр; Приказ Минстроя России от 30.01.2024 № 55/пр; Приказ Минстроя России от 16.02.2024 № 102/пр; Приказ Минстроя России от 13.05.2024 №323/пр; Приказ Минстроя России от 09.08.2024 №524/пр; Приказ Минстроя России от 07.11.2024 №747/пр; Приказ Минстроя России от 07.02.2025 №69/пр
Реквизиты письма Минстроя России об индексах изменения сметной стоимости строительства, включаемые в федеральный реестр сметных нормативов и размещаемые в федеральной государственной информационной системе ценообразования в строительстве, подготовленного в соответствии пунктом 85 Методики расчета индексов изменения сметной стоимости строительства, утвержденной приказом Министерства строительства и жилищно-коммунального хозяйства Российской Федерации от 5 июня 2019 г. № 326/пр¹ |  |  |  |  | Письмо Минстроя России от 25.02.2025 № 10314-ИФ/09 | [9 empty] | Реквизиты письма Минстроя России об индексах изменения сметной стоимости строительства, включаемые в федеральный реестр сметных нормативов и размещаемые в федеральной государственной информационной системе ценообразования в строительстве, подготовленного в соответствии пунктом 85 Методики расчета индексов изменения сметной стоимости строительства, утвержденной приказом Министерства строительства и жилищно-коммунального хозяйства Российской Федерации от 5 июня 2019 г. № 326/пр¹ | Письмо Минстроя России от 25.02.2025 № 10314-ИФ/09 | [6 empty] | Реквизиты письма Минстроя России об индексах изменения сметной стоимости строительства, включаемые в федеральный реестр сметных нормативов и размещаемые в федеральной государственной информационной системе ценообразования в строительстве, подготовленного в соответствии пунктом 85 Методики расчета индексов изменения сметной стоимости строительства, утвержденной приказом Министерства строительства и жилищно-коммунального хозяйства Российской Федерации от 5 июня 2019 г. № 326/пр¹ | Письмо Минстроя России от 25.02.2025 № 10314-ИФ/09
Реквизиты нормативного правового акта об утверждении оплаты труда, утверждаемый в соответствии с пунктом 22(1) Правилами мониторинга цен, утвержденными постановлением Правительства Российской Федерации от 23 декабря 2016 г. № 1452 |  |  |  |  | Распоряжение Министерства экономики и финансов Московской области от 21.02.2024 № 24РВ-14 | [9 empty] | Реквизиты нормативного правового акта об утверждении оплаты труда, утверждаемый в соответствии с пунктом 22(1) Правилами мониторинга цен, утвержденными постановлением Правительства Российской Федерации от 23 декабря 2016 г. № 1452 | Распоряжение Министерства экономики и финансов Московской области от 21.02.2024 № 24РВ-14 | [8 empty] | Реквизиты нормативного правового акта об утверждении оплаты труда, утверждаемый в соответствии с пунктом 22(1) Правилами мониторинга цен, утвержденными постановлением Правительства Российской Федерации от 23 декабря 2016 г. № 1452 | Распоряжение Министерства экономики и финансов Московской области от 21.02.2024 № 24РВ-14
Обоснование принятых текущих цен на строительные ресурсы | [26 empty] | Обоснование принятых текущих цен на строительные ресурсы
Наименование субъекта Российской Федерации |  |  |  |  | 50. Московская область | [10 empty] | 50. Московская область | [11 empty] | Наименование субъекта Российской Федерации | 50. Московская область
Наименование зоны субъекта Российской Федерации | [15 empty] | Московская область | [13 empty] | Наименование зоны субъекта Российской Федерации | Московская область
Модернизация ПС-110 кВ № 22 "Кучино", установка ж/б ограждения, АКЛ, освещения, системы видеонаблюдения: МО, Балашихинский р-н, п. Салтыковка, ул. Лесопарковая, 22. (870 п.м.) | [31 empty] | Модернизация ПС-110 кВ № 22 "Кучино", установка ж/б ограждения, АКЛ, освещения, системы видеонаблюдения: МО, Балашихинский р-н, п. Салтыковка, ул. Лесопарковая, 22. (870 п.м.)
(наименование стройки)
Модернизация ПС-110 кВ № 22 "Кучино", установка ж/б ограждения, АКЛ, освещения, системы видеонаблюдения: МО, Балашихинский р-н, п. Салтыковка, ул. Лесопарковая, 22. (870 п.м.) | [32 empty] | Модернизация ПС-110 кВ № 22 "Кучино", установка ж/б ограждения, АКЛ, освещения, системы видеонаблюдения: МО, Балашихинский р-н, п. Салтыковка, ул. Лесопарковая, 22. (870 п.м.)
(наименование объекта капитального строительства)
ЛОКАЛЬНЫЙ СМЕТНЫЙ РАСЧЕТ (СМЕТА) № ЛС-02-01-05
Система охранного освещения (СОО) | [33 empty] | Система охранного освещения (СОО)
(наименование работ и затрат)
Составлен | ресурсно-индексным | методом
Основание | 2024.09-ИОС5.5.С | [33 empty] | 2024.09-ИОС5.5.С
(проектная и (или) иная техническая документация)
Составлен(а) в текущем уровне цен |  | I квартал 2025 года | [33 empty] | I квартал 2025 года
Сметная стоимость |  |  | 1329.73 | тыс.руб.
в том числе:
| строительных работ |  | 0 | тыс.руб. |  |  |  |  | Средства на оплату труда рабочих |  |  |  | 114.61 | тыс.руб.
| монтажных работ |  | 1298.08 | тыс.руб. |  |  |  |  | Средства на оплату труда машинистов |  |  |  | 2.3 | тыс.руб.
| оборудования |  | 31.65 | тыс.руб. |  |  |  |  | Нормативные затраты труда рабочих |  |  |  | 233.75 | чел.-ч.
| прочих затрат |  | 0 | тыс.руб. |  |  |  |  | Нормативные затраты труда машинистов |  |  |  | 3.95 | чел.-ч.
№ п/п | Обоснование | Наименование работ и затрат |  |  |  | Единица измерения | Количество |  |  | Сметная стоимость, руб.
[7 empty] | на единицу измерения | коэффициенты | всего с учетом коэффициентов | на единицу измерения в базисном уровне цен | индекс | на единицу измерения в текущем уровне цен | коэффициенты | всего в текущем уровне цен
1 | 2 | 3 |  |  |  | 4 | 5 | 6 | 7 | 8 | 9 | 10 | 11 | 12
Раздел 1. Система охранного освещения (СОО) | [36 empty] | Раздел 1. Система охранного освещения (СОО)
Оборудование | [37 empty] | Оборудование
1 | ГЭСНм08-03-572-03 | Блок управления шкафного исполнения или распределительный пункт (шкаф), устанавливаемый: на стене, высота и ширина до 600х600 мм | [36 empty] | Блок управления шкафного исполнения или распределительный пункт (шкаф), устанавливаемый: на стене, высота и ширина до 600х600 мм | bar: 4 to 7
| 1 | ОТ(ЗТ) |  |  |  | 4: чел.-ч; 7: 2.06; 12: 1055.36 | [25 empty] | ОТ(ЗТ)
| 1-100-42 | Средний разряд работы 4,2 |  |  |  | 4: чел.-ч; 5: 2.06; 7: 2.06; 10: 512.31; 12: 1055.36 | [26 empty] | Средний разряд работы 4,2
| 2 | ЭМ |  |  |  | 12: 211.36 | [25 empty] | ЭМ
|  | ОТм(ЗТм) |  |  |  | 4: чел.-ч; 7: 0.18; 12: 104.91 | [25 empty] | ОТм(ЗТм)
| 91.05.05-015 | Краны на автомобильном ходу, грузоподъемность 16 т |  |  |  | 4: маш.-ч; 5: 0.09; 7: 0.09; 10: 1552.12; 12: 139.69 | [26 empty] | Краны на автомобильном ходу, грузоподъемность 16 т
| 4-100-060 | ОТм(Зтм) Средний разряд машинистов 6 |  |  |  | 4: чел.-ч; 5: 0.09; 7: 0.09; 10: 668.23; 12: 60.14 | [27 empty] | ОТм(Зтм) Средний разряд машинистов 6
| 91.14.02-001 | Автомобили бортовые, грузоподъемность до 5 т |  |  |  | маш.-ч | 0.09 |  | 0.09 | 477.92 | 1.22 | 583.06 |  | 52.48 | [26 empty] | Автомобили бортовые, грузоподъемность до 5 т
| 4-100-040 | ОТм(Зтм) Средний разряд машинистов 4 |  |  |  | 4: чел.-ч; 5: 0.09; 7: 0.09; 10: 497.46; 12: 44.77 | [27 empty] | ОТм(Зтм) Средний разряд машинистов 4
| 91.17.04-233 | Аппараты сварочные для ручной дуговой сварки, сварочный ток до 350 А |  |  |  | 4: маш.-ч; 5: 0.66; 7: 0.66; 10: 29.08; 12: 19.19 | [26 empty] | Аппараты сварочные для ручной дуговой сварки, сварочный ток до 350 А
| 4 | М |  |  |  | 12: 1938.51 | [25 empty] | М
| 01.7.11.07-0227 | Электроды сварочные для сварки низколегированных и углеродистых сталей УОНИ 13/45, Э42А, диаметр 4-5 мм |  |  |  | кг | 0.15 |  | 0.15 | 155.63 | 0.94 | 146.29 |  | 21.94 | [26 empty] | Электроды сварочные для сварки низколегированных и углеродистых сталей УОНИ 13/45, Э42А, диаметр 4-5 мм
| 01.7.15.03-0042 | Болты с гайками и шайбами строительные |  |  |  | кг | 0.17 |  | 0.17 | 174.93 | 1.15 | 201.17 |  | 34.2 | [26 empty] | Болты с гайками и шайбами строительные
| 07.2.07.04-0007 | Конструкции стальные индивидуального изготовления из сортового проката |  |  |  | т | 0.015 |  | 0.015 | 105278.81 | 1.19 | 125281.78 |  | 1879.23 | [26 empty] | Конструкции стальные индивидуального изготовления из сортового проката
| 14.4.02.04-0142 | Краска масляная МА-0115, мумия, сурик железный |  |  |  | кг | 0.03 |  | 0.03 | 79.88 | 1.31 | 104.64 |  | 3.14 | [26 empty] | Краска масляная МА-0115, мумия, сурик железный
|  | Итого прямые затраты |  |  |  | 12: 3310.14 | [28 empty] | Итого прямые затраты
1.1 | 421/пр_2020_п.75_пп.а | Вспомогательные ненормируемые материальные ресурсы |  |  |  | 4: %; 5: 2; 7: 2; 12: 21.11 | [29 empty] | Вспомогательные ненормируемые материальные ресурсы
|  | ФОТ |  |  |  | 12: 1160.27 | [30 empty] | ФОТ
| Пр/812-049.3-1 | НР Электротехнические установки на других объектах |  |  |  | 4: %; 5: 97; 7: 97; 12: 1125.46 | [30 empty] | НР Электротехнические установки на других объектах
| Пр/774-049.3 | СП Электротехнические установки на других объектах |  |  |  | 4: %; 5: 51; 7: 51; 12: 591.74 | [30 empty] | СП Электротехнические установки на других объектах
|  | Всего по позиции |  |  |  | 10: 5048.45; 12: 5048.45 | [31 empty] | Всего по позиции
2 | ФСБЦ-20.4.04.02-0044 | Щит распределительный наружной установки ЩРН-18М, IP31, размеры 265х440х120 мм |  |  |  | шт | 1 | 1 | 1 | 1143.14 | 1.18 | 1348.91 |  | 1348.91 | [24 empty] | Щит распределительный наружной установки ЩРН-18М, IP31, размеры 265х440х120 мм
|  | (Электротехнические установки на других объектах) | [44 empty] | (Электротехнические установки на других объектах)
|  | Всего по позиции |  |  |  | 12: 1348.91 | [31 empty] | Всего по позиции
3 | ГЭСНм08-03-526-01 | Автомат одно-, двух-, трехполюсный, устанавливаемый на конструкции: на стене или колонне, на ток до 25 А |  |  |  | 4: шт; 5: 7; 6: 1; 7: 7 | [24 empty] | Автомат одно-, двух-, трехполюсный, устанавливаемый на конструкции: на стене или колонне, на ток до 25 А
| 1 | ОТ(ЗТ) |  |  |  | 4: чел.-ч; 7: 9.38; 12: 4613.93 | [25 empty] | ОТ(ЗТ)
| 1-100-39 | Средний разряд работы 3,9 |  |  |  | 4: чел.-ч; 5: 1.34; 7: 9.38; 10: 491.89; 12: 4613.93 | [26 empty] | Средний разряд работы 3,9
| 2 | ЭМ |  |  |  | 12: 21.98 | [25 empty] | ЭМ
| 91.17.04-233 | Аппараты сварочные для ручной дуговой сварки, сварочный ток до 350 А |  |  |  | 4: маш.-ч; 5: 0.108; 7: 0.756; 10: 29.08; 12: 21.98 | [26 empty] | Аппараты сварочные для ручной дуговой сварки, сварочный ток до 350 А
| 4 | М |  |  |  | 12: 1894.48 | [25 empty] | М
| 01.3.01.02-0002 | Вазелин технический |  |  |  | кг | 0.006 |  | 0.042 | 150.04 | 1.77 | 265.57 |  | 11.15 | [26 empty] | Вазелин технический
| 01.7.02.09-0002 | Шпагат бумажный, диаметр 2,5 мм |  |  |  | кг | 0.001 |  | 0.007 | 187.38 | 0.96 | 179.88 |  | 1.26 | [26 empty] | Шпагат бумажный, диаметр 2,5 мм
| 01.7.03.04-0001 | Электроэнергия |  |  |  | 4: кВт-ч; 5: 0.0208; 7: 0.1456; 10: 6.1; 12: 0.89 | [26 empty] | Электроэнергия
| 01.7.06.05-0041 | Ленты изоляционные хлопчатобумажные прорезиненные для электромонтажных и ремонтных работ, цвет черный, ширина 20 мм, толщина 0,35 мм |  |  |  | м | 1 |  | 7 | 5.87 | 0.96 | 5.64 |  | 39.48 | [26 empty] | Ленты изоляционные хлопчатобумажные прорезиненные для электромонтажных и ремонтных работ, цвет черный, ширина 20 мм, толщина 0,35 мм
| 01.7.11.07-0227 | Электроды сварочные для сварки низколегированных и углеродистых сталей УОНИ 13/45, Э42А, диаметр 4-5 мм |  |  |  | кг | 0.07 |  | 0.49 | 155.63 | 0.94 | 146.29 |  | 71.68 | [26 empty] | Электроды сварочные для сварки низколегированных и углеродистых сталей УОНИ 13/45, Э42А, диаметр 4-5 мм
| 01.7.15.03-0042 | Болты с гайками и шайбами строительные |  |  |  | кг | 0.049 |  | 0.343 | 174.93 | 1.15 | 201.17 |  | 69 | [26 empty] | Болты с гайками и шайбами строительные
| 01.7.15.07-0014 | Дюбели распорные полипропиленовые |  |  |  | 100 шт | 0.014 |  | 0.098 | 41.71 | 1.25 | 52.14 |  | 5.11 | [26 empty] | Дюбели распорные полипропиленовые
| 01.7.20.04-0005 | Нитки швейные армированные |  |  |  | кг | 0.001 |  | 0.007 | 395.65 | 1.44 | 569.74 |  | 3.99 | [26 empty] | Нитки швейные армированные
| 07.2.07.04-0007 | Конструкции стальные индивидуального изготовления из сортового проката |  |  |  | т | 0.001 |  | 0.007 | 105278.81 | 1.19 | 125281.78 |  | 876.97 | [26 empty] | Конструкции стальные индивидуального изготовления из сортового проката
| 14.4.02.04-0142 | Краска масляная МА-0115, мумия, сурик железный |  |  |  | кг | 0.036 |  | 0.252 | 79.88 | 1.31 | 104.64 |  | 26.37 | [26 empty] | Краска масляная МА-0115, мумия, сурик железный
| 14.4.03.06-0001 | Лак электроизоляционный МЛ-92 |  |  |  | кг | 0.006 |  | 0.042 | 157.44 | 1.25 | 196.8 |  | 8.27 | [26 empty] | Лак электроизоляционный МЛ-92
| 20.1.02.23-0082 | Перемычки гибкие, тип ПГС-50 |  |  |  | 10 шт | 0.1 |  | 0.7 | 944.69 | 1.18 | 1114.73 |  | 780.31 | [26 empty] | Перемычки гибкие, тип ПГС-50
|  | Итого прямые затраты |  |  |  | 12: 6530.39 | [28 empty] | Итого прямые затраты
3.1 | 421/пр_2020_п.75_пп.а | Вспомогательные ненормируемые материальные ресурсы |  |  |  | 4: %; 5: 2; 7: 2; 12: 92.28 | [29 empty] | Вспомогательные ненормируемые материальные ресурсы
|  | ФОТ |  |  |  | 12: 4613.93 | [30 empty] | ФОТ
| Пр/812-049.3-1 | НР Электротехнические установки на других объектах |  |  |  | 4: %; 5: 97; 7: 97; 12: 4475.51 | [30 empty] | НР Электротехнические установки на других объектах
| Пр/774-049.3 | СП Электротехнические установки на других объектах |  |  |  | 4: %; 5: 51; 7: 51; 12: 2353.1 | [30 empty] | СП Электротехнические установки на других объектах
|  | Всего по позиции |  |  |  | 10: 1921.61; 12: 13451.28 | [31 empty] | Всего по позиции
4 О | ТЦ_62.1.01.09_77_7702680818_31.03.2025_01_89.2 КА п.89.2 | Автоматический выключатель BM63-1C16-УХЛ3 1п C 16А 6кА OptiDin (260503) |  |  |  | шт. | 1 | 1 | 1 |  |  | 341.89 |  | 341.89 | [24 empty] | Автоматический выключатель BM63-1C16-УХЛ3 1п C 16А 6кА OptiDin (260503)
|  | (Оборудование) | [44 empty] | (Оборудование)
|  | Всего по позиции |  |  |  | 12: 341.89 | [31 empty] | Всего по позиции
5 О | ТЦ_62.1.01.09_77_7702680818_31.03.2025_01_90.1 КА п.90.1 | Автоматический выключатель OptiDin BM63-1C6-УХЛ3 (ВМ63), 1р, Iн=6 А, кривая С 260515 |  |  |  | шт. | 2 | 1 | 2 |  |  | 409.13 |  | 818.26 | [24 empty] | Автоматический выключатель OptiDin BM63-1C6-УХЛ3 (ВМ63), 1р, Iн=6 А, кривая С 260515
|  | (Оборудование) | [44 empty] | (Оборудование)
|  | Всего по позиции |  |  |  | 12: 818.26 | [31 empty] | Всего по позиции
6 О | ТЦ_62.1.01.09_77_7842224734_31.03.2025_01_91.2 КА п.91.2 | Автоматический выключатель однополюсный 2А C 6кА AC OptiDin BM63-1C2-УХЛ3 260507 КЭАЗ |  |  |  | шт. | 4 | 1 | 4 |  |  | 553.02 |  | 2212.08 | [24 empty] | Автоматический выключатель однополюсный 2А C 6кА AC OptiDin BM63-1C2-УХЛ3 260507 КЭАЗ
|  | (Оборудование) | [44 empty] | (Оборудование)
|  | Всего по позиции |  |  |  | 12: 2212.08 | [31 empty] | Всего по позиции
7 | ГЭСНм10-04-030-02 | Дополнительная установка на пультах и панелях: реле | [36 empty] | Дополнительная установка на пультах и панелях: реле | bar: 4 to 7
| 1 | ОТ(ЗТ) |  |  |  | 4: чел.-ч; 7: 0.5; 12: 234.81 | [25 empty] | ОТ(ЗТ)
| 1-100-35 | Средний разряд работы 3,5 |  |  |  | 4: чел.-ч; 5: 0.5; 7: 0.5; 10: 469.62; 12: 234.81 | [26 empty] | Средний разряд работы 3,5
Н | 999-0005 | Масса |  |  |  | 4: т; 5: 0.001; 7: 0.001 | [33 empty] | Масса
|  | Итого прямые затраты |  |  |  | 12: 234.81 | [28 empty] | Итого прямые затраты
7.1 | 421/пр_2020_п.75_пп.а | Вспомогательные ненормируемые материальные ресурсы |  |  |  | 4: %; 5: 2; 7: 2; 12: 4.7 | [29 empty] | Вспомогательные ненормируемые материальные ресурсы
|  | ФОТ |  |  |  | 12: 234.81 | [30 empty] | ФОТ
| Пр/812-051.2-1 | НР Монтаж радиотелевизионного и электронного оборудования |  |  |  | 4: %; 5: 95; 7: 95; 12: 223.07 | [30 empty] | НР Монтаж радиотелевизионного и электронного оборудования
| Пр/774-051.2 | СП Монтаж радиотелевизионного и электронного оборудования |  |  |  | 4: %; 5: 53; 7: 53; 12: 124.45 | [30 empty] | СП Монтаж радиотелевизионного и электронного оборудования
|  | Всего по позиции |  |  |  | 10: 587.03; 12: 587.03 | [31 empty] | Всего по позиции
8 О | ТЦ_89.1.62.01_77_7704844420_31.03.2025_01_92.1 КА п.92.1 | Фотоэлектрическое реле модульное ФР-9М 220В 50Гц 16А с датчиком |  |  |  | шт. | 1 | 1 | 1 |  |  | 1885.11 |  | 1885.11 | [24 empty] | Фотоэлектрическое реле модульное ФР-9М 220В 50Гц 16А с датчиком
|  | (Оборудование) | [44 empty] | (Оборудование)
|  | Всего по позиции |  |  |  | 12: 1885.11 | [31 empty] | Всего по позиции
9 | ГЭСНм08-03-538-04 | Выключатель путевой или конечный контактный, устанавливаемый на металлическом основании: малогабаритный одно-, двухкнопочный или микропереключатель | [36 empty] | Выключатель путевой или конечный контактный, устанавливаемый на металлическом основании: малогабаритный одно-, двухкнопочный или микропереключатель | bar: 4 to 7
| 1 | ОТ(ЗТ) |  |  |  | 4: чел.-ч; 7: 1.07; 12: 520.36 | [25 empty] | ОТ(ЗТ)
| 1-100-38 | Средний разряд работы 3,8 |  |  |  | 4: чел.-ч; 5: 1.07; 7: 1.07; 10: 486.32; 12: 520.36 | [26 empty] | Средний разряд работы 3,8
| 2 | ЭМ |  |  |  | 12: 23.68 | [25 empty] | ЭМ
|  | ОТм(ЗТм) |  |  |  | 4: чел.-ч; 7: 0.02; 12: 11.65 | [25 empty] | ОТм(ЗТм)
| 91.05.05-015 | Краны на автомобильном ходу, грузоподъемность 16 т |  |  |  | 4: маш.-ч; 5: 0.01; 7: 0.01; 10: 1552.12; 12: 15.52 | [26 empty] | Краны на автомобильном ходу, грузоподъемность 16 т
| 4-100-060 | ОТм(Зтм) Средний разряд машинистов 6 |  |  |  | 4: чел.-ч; 5: 0.01; 7: 0.01; 10: 668.23; 12: 6.68 | [27 empty] | ОТм(Зтм) Средний разряд машинистов 6
| 91.14.02-001 | Автомобили бортовые, грузоподъемность до 5 т |  |  |  | маш.-ч | 0.01 |  | 0.01 | 477.92 | 1.22 | 583.06 |  | 5.83 | [26 empty] | Автомобили бортовые, грузоподъемность до 5 т
| 4-100-040 | ОТм(Зтм) Средний разряд машинистов 4 |  |  |  | 4: чел.-ч; 5: 0.01; 7: 0.01; 10: 497.46; 12: 4.97 | [27 empty] | ОТм(Зтм) Средний разряд машинистов 4
| 91.17.04-233 | Аппараты сварочные для ручной дуговой сварки, сварочный ток до 350 А |  |  |  | 4: маш.-ч; 5: 0.08; 7: 0.08; 10: 29.08; 12: 2.33 | [26 empty] | Аппараты сварочные для ручной дуговой сварки, сварочный ток до 350 А
| 4 | М |  |  |  | 12: 144.95 | [25 empty] | М
| 01.3.01.02-0002 | Вазелин технический |  |  |  | кг | 0.003 |  | 0.003 | 150.04 | 1.77 | 265.57 |  | 0.8 | [26 empty] | Вазелин технический
| 01.7.02.09-0002 | Шпагат бумажный, диаметр 2,5 мм |  |  |  | кг | 0.001 |  | 0.001 | 187.38 | 0.96 | 179.88 |  | 0.18 | [26 empty] | Шпагат бумажный, диаметр 2,5 мм
| 01.7.03.04-0001 | Электроэнергия |  |  |  | 4: кВт-ч; 5: 0.1196; 7: 0.1196; 10: 6.1; 12: 0.73 | [26 empty] | Электроэнергия
| 01.7.06.05-0041 | Ленты изоляционные хлопчатобумажные прорезиненные для электромонтажных и ремонтных работ, цвет черный, ширина 20 мм, толщина 0,35 мм |  |  |  | м | 0.33 |  | 0.33 | 5.87 | 0.96 | 5.64 |  | 1.86 | [26 empty] | Ленты изоляционные хлопчатобумажные прорезиненные для электромонтажных и ремонтных работ, цвет черный, ширина 20 мм, толщина 0,35 мм
| 01.7.11.07-0227 | Электроды сварочные для сварки низколегированных и углеродистых сталей УОНИ 13/45, Э42А, диаметр 4-5 мм |  |  |  | кг | 0.01 |  | 0.01 | 155.63 | 0.94 | 146.29 |  | 1.46 | [26 empty] | Электроды сварочные для сварки низколегированных и углеродистых сталей УОНИ 13/45, Э42А, диаметр 4-5 мм
| 01.7.15.03-0042 | Болты с гайками и шайбами строительные |  |  |  | кг | 0.024 |  | 0.024 | 174.93 | 1.15 | 201.17 |  | 4.83 | [26 empty] | Болты с гайками и шайбами строительные
| 01.7.20.04-0005 | Нитки швейные армированные |  |  |  | кг | 0.001 |  | 0.001 | 395.65 | 1.44 | 569.74 |  | 0.57 | [26 empty] | Нитки швейные армированные
| 14.4.02.04-0142 | Краска масляная МА-0115, мумия, сурик железный |  |  |  | кг | 0.03 |  | 0.03 | 79.88 | 1.31 | 104.64 |  | 3.14 | [26 empty] | Краска масляная МА-0115, мумия, сурик железный
| 14.4.03.06-0001 | Лак электроизоляционный МЛ-92 |  |  |  | кг | 0.003 |  | 0.003 | 157.44 | 1.25 | 196.8 |  | 0.59 | [26 empty] | Лак электроизоляционный МЛ-92
| 20.1.02.23-0082 | Перемычки гибкие, тип ПГС-50 |  |  |  | 10 шт | 0.1 |  | 0.1 | 944.69 | 1.18 | 1114.73 |  | 111.47 | [26 empty] | Перемычки гибкие, тип ПГС-50
| 25.2.01.01-0001 | Бирки-оконцеватели маркировочные А671 |  |  |  | 100 шт | 0.031 |  | 0.031 | 655.9 | 0.95 | 623.11 |  | 19.32 | [26 empty] | Бирки-оконцеватели маркировочные А671
|  | Итого прямые затраты |  |  |  | 12: 700.64 | [28 empty] | Итого прямые затраты
9.1 | 421/пр_2020_п.75_пп.а | Вспомогательные ненормируемые материальные ресурсы |  |  |  | 4: %; 5: 2; 7: 2; 12: 10.41 | [29 empty] | Вспомогательные ненормируемые материальные ресурсы
|  | ФОТ |  |  |  | 12: 532.01 | [30 empty] | ФОТ
| Пр/812-049.3-1 | НР Электротехнические установки на других объектах |  |  |  | 4: %; 5: 97; 7: 97; 12: 516.05 | [30 empty] | НР Электротехнические установки на других объектах
| Пр/774-049.3 | СП Электротехнические установки на других объектах |  |  |  | 4: %; 5: 51; 7: 51; 12: 271.33 | [30 empty] | СП Электротехнические установки на других объектах
|  | Всего по позиции |  |  |  | 10: 1498.43; 12: 1498.43 | [31 empty] | Всего по позиции
10 О | ТЦ_89.1.62.03_78_7813373964_31.03.2025_01_93.1 КА п.93.1 | Модульный переключатель Zamel I-0-II на DIN-рейку 10А IP20 (PIM-03) |  |  |  | шт. | 1 | 1 | 1 |  |  | 1988.02 |  | 1988.02 | [24 empty] | Модульный переключатель Zamel I-0-II на DIN-рейку 10А IP20 (PIM-03)
|  | (Оборудование) | [44 empty] | (Оборудование)
|  | Всего по позиции |  |  |  | 12: 1988.02 | [31 empty] | Всего по позиции
11 | ГЭСНм08-03-594-09 | Светильник на кронштейнах |  |  |  | 4: 100 шт; 5: 0.3; 6: 1; 7: 0.3 | [24 empty] | Светильник на кронштейнах
|  | Объем=30 / 100 | [46 empty] | Объем=30 / 100
| 1 | ОТ(ЗТ) |  |  |  | 4: чел.-ч; 7: 42.48; 12: 21762.93 | [25 empty] | ОТ(ЗТ)
| 1-100-42 | Средний разряд работы 4,2 |  |  |  | 4: чел.-ч; 5: 141.6; 7: 42.48; 10: 512.31; 12: 21762.93 | [26 empty] | Средний разряд работы 4,2
| 2 | ЭМ |  |  |  | 12: 128.11 | [25 empty] | ЭМ
|  | ОТм(ЗТм) |  |  |  | 4: чел.-ч; 7: 0.12; 12: 69.94 | [25 empty] | ОТм(ЗТм)
| 91.05.05-015 | Краны на автомобильном ходу, грузоподъемность 16 т |  |  |  | 4: маш.-ч; 5: 0.2; 7: 0.06; 10: 1552.12; 12: 93.13 | [26 empty] | Краны на автомобильном ходу, грузоподъемность 16 т
| 4-100-060 | ОТм(Зтм) Средний разряд машинистов 6 |  |  |  | 4: чел.-ч; 5: 0.2; 7: 0.06; 10: 668.23; 12: 40.09 | [27 empty] | ОТм(Зтм) Средний разряд машинистов 6
| 91.14.02-001 | Автомобили бортовые, грузоподъемность до 5 т |  |  |  | маш.-ч | 0.2 |  | 0.06 | 477.92 | 1.22 | 583.06 |  | 34.98 | [26 empty] | Автомобили бортовые, грузоподъемность до 5 т
| 4-100-040 | ОТм(Зтм) Средний разряд машинистов 4 |  |  |  | 4: чел.-ч; 5: 0.2; 7: 0.06; 10: 497.46; 12: 29.85 | [27 empty] | ОТм(Зтм) Средний разряд машинистов 4
| 4 | М |  |  |  | 12: 222.16 | [25 empty] | М
| 03.1.01.01-0002 | Гипс строительный Г-3 |  |  |  | т | 0.00315 |  | 0.000945 | 4338.27 | 1.34 | 5813.28 |  | 5.49 | [26 empty] | Гипс строительный Г-3
| 24.3.01.01-0005 | Трубка полихлорвиниловая электромонтажная, толщина стенки 0,6 мм |  |  |  | кг | 3.09 |  | 0.927 | 196.41 | 1.19 | 233.73 |  | 216.67 | [26 empty] | Трубка полихлорвиниловая электромонтажная, толщина стенки 0,6 мм
|  | Итого прямые затраты |  |  |  | 12: 22183.14 | [28 empty] | Итого прямые затраты
11.1 | 421/пр_2020_п.75_пп.а | Вспомогательные ненормируемые материальные ресурсы |  |  |  | 4: %; 5: 2; 7: 2; 12: 435.26 | [29 empty] | Вспомогательные ненормируемые материальные ресурсы
|  | ФОТ |  |  |  | 12: 21832.87 | [30 empty] | ФОТ
| Пр/812-049.3-1 | НР Электротехнические установки на других объектах |  |  |  | 4: %; 5: 97; 7: 97; 12: 21177.88 | [30 empty] | НР Электротехнические установки на других объектах
| Пр/774-049.3 | СП Электротехнические установки на других объектах |  |  |  | 4: %; 5: 51; 7: 51; 12: 11134.76 | [30 empty] | СП Электротехнические установки на других объектах
|  | Всего по позиции |  |  |  | 10: 183103.47; 12: 54931.04 | [31 empty] | Всего по позиции
12 | ТЦ_20.3.03.07_77_3327846608_23.05.2025_01_94.1 КА п.94.1 | LED светильник "36-040-9B0001-50-Д-14AAA АЭК-ДКУ36-040-001 (40W) 5000K, Д, СУХОЙ КОНТАКТ) |  |  |  | шт. | 30 | 1 | 30 |  |  | 16068.4 |  | 482052 | [24 empty] | LED светильник "36-040-9B0001-50-Д-14AAA АЭК-ДКУ36-040-001 (40W) 5000K, Д, СУХОЙ КОНТАКТ)
|  | (Электротехнические установки на других объектах) | [44 empty] | (Электротехнические установки на других объектах)
|  | Всего по позиции |  |  |  | 12: 482052 | [31 empty] | Всего по позиции
13 | ТЦ_07.2.02.02_77_7714334756_23.05.2025_01_95.1 КА п.95.1 | «Заря-ОК-У» Кронштейн для крепления светильников к элементам ограждения |  |  |  | шт. | 29 | 1 | 29 |  |  | 9137.5 |  | 264987.5 | [24 empty] | «Заря-ОК-У» Кронштейн для крепления светильников к элементам ограждения
|  | (Электротехнические установки на других объектах) | [44 empty] | (Электротехнические установки на других объектах)
|  | Всего по позиции |  |  |  | 12: 264987.5 | [31 empty] | Всего по позиции
14 | ТЦ_07.2.02.02_77_7714334756_23.05.2025_01_96.1 КА п.96.1 | «Заря-АК-У» Комплект адаптеров для крепления кронштейна к элементам ограждения |  |  |  | шт. | 29 | 1 | 29 |  |  | 4292.5 |  | 124482.5 | [24 empty] | «Заря-АК-У» Комплект адаптеров для крепления кронштейна к элементам ограждения
|  | (Электротехнические установки на других объектах) | [44 empty] | (Электротехнические установки на других объектах)
|  | Всего по позиции |  |  |  | 12: 124482.5 | [31 empty] | Всего по позиции
15 | ТЦ_07.2.02.02_77_7714334756_31.03.2025_01_97.1 КА п.97.1 | Кронштейн для установки светильников на стены строений с переменным углом "Заря-К-14" |  |  |  | шт. | 1 | 1 | 1 |  |  | 3315 |  | 3315 | [24 empty] | Кронштейн для установки светильников на стены строений с переменным углом "Заря-К-14"
|  | (Электротехнические установки на других объектах) | [44 empty] | (Электротехнические установки на других объектах)
|  | Всего по позиции |  |  |  | 12: 3315 | [31 empty] | Всего по позиции
16 | ГЭСНм10-08-003-04 | Устройство ультразвуковое,: преобразователь (излучатель или приемник) |  |  |  | 4: шт; 5: 4; 6: 1; 7: 4 | [24 empty] | Устройство ультразвуковое,: преобразователь (излучатель или приемник)
| 1 | ОТ(ЗТ) |  |  |  | 4: чел.-ч; 7: 14.4; 12: 7163.42 | [25 empty] | ОТ(ЗТ)
| 1-100-40 | Средний разряд работы 4,0 |  |  |  | 4: чел.-ч; 5: 3.6; 7: 14.4; 10: 497.46; 12: 7163.42 | [26 empty] | Средний разряд работы 4,0
| 4 | М |  |  |  | 12: 207.8 | [25 empty] | М
| 01.3.05.17-0002 | Канифоль сосновая |  |  |  | кг | 0.0007 |  | 0.0028 | 284.15 | 1.31 | 372.24 |  | 1.04 | [26 empty] | Канифоль сосновая
| 01.7.03.04-0001 | Электроэнергия |  |  |  | 4: кВт-ч; 5: 0.0676; 7: 0.2704; 10: 6.1; 12: 1.65 | [26 empty] | Электроэнергия
| 01.7.15.07-0012 | Дюбели пластмассовые с шурупами, диаметр 12 мм, длина 70 мм, диаметр шурупа 8 мм, длина шурупа 70 мм |  |  |  | 100 шт | 0.03 |  | 0.12 | 978.09 | 1.25 | 1222.61 |  | 146.71 | [26 empty] | Дюбели пластмассовые с шурупами, диаметр 12 мм, длина 70 мм, диаметр шурупа 8 мм, длина шурупа 70 мм
| 03.1.01.01-0002 | Гипс строительный Г-3 |  |  |  | т | 2e-05 |  | 8e-05 | 4338.27 | 1.34 | 5813.28 |  | 0.47 | [26 empty] | Гипс строительный Г-3
| 10.3.02.03-0012 | Припои оловянно-свинцовые бессурьмянистые, марка ПОС40 |  |  |  | кг | 0.01 |  | 0.04 | 899.56 | 1.61 | 1448.29 |  | 57.93 | [26 empty] | Припои оловянно-свинцовые бессурьмянистые, марка ПОС40
|  | Итого прямые затраты |  |  |  | 12: 7371.22 | [28 empty] | Итого прямые затраты
16.1 | 421/пр_2020_п.75_пп.а | Вспомогательные ненормируемые материальные ресурсы |  |  |  | 4: %; 5: 2; 7: 2; 12: 143.27 | [29 empty] | Вспомогательные ненормируемые материальные ресурсы
|  | ФОТ |  |  |  | 12: 7163.42 | [30 empty] | ФОТ
| Пр/812-051.1-1 | НР Прокладка и монтаж сетей связи |  |  |  | 4: %; 5: 90; 7: 90; 12: 6447.08 | [30 empty] | НР Прокладка и монтаж сетей связи
| Пр/774-051.1 | СП Прокладка и монтаж сетей связи |  |  |  | 4: %; 5: 46; 7: 46; 12: 3295.17 | [30 empty] | СП Прокладка и монтаж сетей связи
|  | Всего по позиции |  |  |  | 10: 4314.19; 12: 17256.74 | [31 empty] | Всего по позиции
17 О | ТЦ_89.1.61.01_77_0105070781_31.03.2025_01_98.2 КА п.98.2 | Преобразователь интерфейсов RS-485/RS-232 в Ethernet «C2000-Ethernet» |  |  |  | шт. | 4 | 1 | 4 |  |  | 3231.32 |  | 12925.28 | [24 empty] | Преобразователь интерфейсов RS-485/RS-232 в Ethernet «C2000-Ethernet»
|  | (Оборудование) | [44 empty] | (Оборудование)
|  | Всего по позиции |  |  |  | 12: 12925.28 | [31 empty] | Всего по позиции
18 | ГЭСНм10-08-001-03 | Приборы ПС приемно-контрольные, пусковые, концентратор: блок линейный |  |  |  | 4: 10 лучей; 5: 0.8; 6: 1; 7: 0.8 | [24 empty] | Приборы ПС приемно-контрольные, пусковые, концентратор: блок линейный
|  | Объем=(4*2) / 10 | [46 empty] | Объем=(4*2) / 10
| 1 | ОТ(ЗТ) |  |  |  | 4: чел.-ч; 7: 4.32; 12: 2213.18 | [25 empty] | ОТ(ЗТ)
| 1-100-42 | Средний разряд работы 4,2 |  |  |  | 4: чел.-ч; 5: 5.4; 7: 4.32; 10: 512.31; 12: 2213.18 | [26 empty] | Средний разряд работы 4,2
| 4 | М |  |  |  | 12: 182.14 | [25 empty] | М
| 01.3.05.17-0002 | Канифоль сосновая |  |  |  | кг | 0.012 |  | 0.0096 | 284.15 | 1.31 | 372.24 |  | 3.57 | [26 empty] | Канифоль сосновая
| 01.7.03.04-0001 | Электроэнергия |  |  |  | 4: кВт-ч; 5: 0.0832; 7: 0.06656; 10: 6.1; 12: 0.41 | [26 empty] | Электроэнергия
| 01.7.15.07-0012 | Дюбели пластмассовые с шурупами, диаметр 12 мм, длина 70 мм, диаметр шурупа 8 мм, длина шурупа 70 мм |  |  |  | 100 шт | 0.04 |  | 0.032 | 978.09 | 1.25 | 1222.61 |  | 39.12 | [26 empty] | Дюбели пластмассовые с шурупами, диаметр 12 мм, длина 70 мм, диаметр шурупа 8 мм, длина шурупа 70 мм
| 10.3.02.03-0012 | Припои оловянно-свинцовые бессурьмянистые, марка ПОС40 |  |  |  | кг | 0.12 |  | 0.096 | 899.56 | 1.61 | 1448.29 |  | 139.04 | [26 empty] | Припои оловянно-свинцовые бессурьмянистые, марка ПОС40
|  | Итого прямые затраты |  |  |  | 12: 2395.32 | [28 empty] | Итого прямые затраты
18.1 | 421/пр_2020_п.75_пп.а | Вспомогательные ненормируемые материальные ресурсы |  |  |  | 4: %; 5: 2; 7: 2; 12: 44.26 | [29 empty] | Вспомогательные ненормируемые материальные ресурсы
|  | ФОТ |  |  |  | 12: 2213.18 | [30 empty] | ФОТ
| Пр/812-051.1-1 | НР Прокладка и монтаж сетей связи |  |  |  | 4: %; 5: 90; 7: 90; 12: 1991.86 | [30 empty] | НР Прокладка и монтаж сетей связи
| Пр/774-051.1 | СП Прокладка и монтаж сетей связи |  |  |  | 4: %; 5: 46; 7: 46; 12: 1018.06 | [30 empty] | СП Прокладка и монтаж сетей связи
|  | Всего по позиции |  |  |  | 10: 6811.88; 12: 5449.5 | [31 empty] | Всего по позиции
19 О | ТЦ_61.2.07.02_77_7702680818_31.03.2025_01_99.1 КА п.99.1 | Блок сигнально-пусковой С2000-СП1 исп.01 |  |  |  | шт. | 4 | 1 | 4 |  |  | 2868.68 |  | 11474.72 | [24 empty] | Блок сигнально-пусковой С2000-СП1 исп.01
|  | (Оборудование) | [44 empty] | (Оборудование)
|  | Всего по позиции |  |  |  | 12: 11474.72 | [31 empty] | Всего по позиции
Электроустановочные материалы | [37 empty] | Электроустановочные материалы
20 | ФСБЦ-20.5.02.04-0001 | Коробка ответвительная, размеры 100х100х50 мм |  |  |  | шт | 30 | 1 | 30 | 98.59 | 0.94 | 92.67 |  | 2780.1 | [24 empty] | Коробка ответвительная, размеры 100х100х50 мм
|  | (Материалы для монтажных работ) | [44 empty] | (Материалы для монтажных работ)
|  | Всего по позиции |  |  |  | 12: 2780.1 | [31 empty] | Всего по позиции
21 | ГЭСНм10-04-030-04 | Дополнительная установка на пультах и панелях: колодки клеммной на 20 клемм |  |  |  | 4: шт; 5: 4.8; 6: 1; 7: 4.8 | [24 empty] | Дополнительная установка на пультах и панелях: колодки клеммной на 20 клемм
|  | Объем=96/20 | [46 empty] | Объем=96/20
| 1 | ОТ(ЗТ) |  |  |  | 4: чел.-ч; 7: 4.8; 12: 2031.41 | [25 empty] | ОТ(ЗТ)
| 1-100-25 | Средний разряд работы 2,5 |  |  |  | 4: чел.-ч; 5: 1; 7: 4.8; 10: 423.21; 12: 2031.41 | [26 empty] | Средний разряд работы 2,5
| 4 | М |  |  |  | 12: 521.04 | [25 empty] | М
| 01.7.06.05-0042 | Ленты изоляционные из ПВХ для электромонтажных и ремонтных работ, цвет черный, ширина 19 мм, толщина 0,18 мм |  |  |  | м | 4.21 |  | 20.208 | 2.27 | 1.53 | 3.47 |  | 70.12 | [26 empty] | Ленты изоляционные из ПВХ для электромонтажных и ремонтных работ, цвет черный, ширина 19 мм, толщина 0,18 мм
| 01.7.20.04-0003 | Нить мешкозашивочная прошивочная полиэфирная из штапельного лавсана (суровая) |  |  |  | кг | 0.04 |  | 0.192 | 373.74 | 1.44 | 538.19 |  | 103.33 | [26 empty] | Нить мешкозашивочная прошивочная полиэфирная из штапельного лавсана (суровая)
| 10.3.02.03-0012 | Припои оловянно-свинцовые бессурьмянистые, марка ПОС40 |  |  |  | кг | 0.05 |  | 0.24 | 899.56 | 1.61 | 1448.29 |  | 347.59 | [26 empty] | Припои оловянно-свинцовые бессурьмянистые, марка ПОС40
Н | 999-0005 | Масса |  |  |  | 4: т; 5: 0.0005; 7: 0.0024 | [33 empty] | Масса
|  | Итого прямые затраты |  |  |  | 12: 2552.45 | [28 empty] | Итого прямые затраты
21.1 | 421/пр_2020_п.75_пп.а | Вспомогательные ненормируемые материальные ресурсы |  |  |  | 4: %; 5: 2; 7: 2; 12: 40.63 | [29 empty] | Вспомогательные ненормируемые материальные ресурсы
|  | ФОТ |  |  |  | 12: 2031.41 | [30 empty] | ФОТ
| Пр/812-051.2-1 | НР Монтаж радиотелевизионного и электронного оборудования |  |  |  | 4: %; 5: 95; 7: 95; 12: 1929.84 | [30 empty] | НР Монтаж радиотелевизионного и электронного оборудования
| Пр/774-051.2 | СП Монтаж радиотелевизионного и электронного оборудования |  |  |  | 4: %; 5: 53; 7: 53; 12: 1076.65 | [30 empty] | СП Монтаж радиотелевизионного и электронного оборудования
|  | Всего по позиции |  |  |  | 10: 1166.58; 12: 5599.57 | [31 empty] | Всего по позиции
22 | ТЦ_20.1.02.04_77_7722786153_31.03.2025_01_100.1 КА п.100.1 | Клеммник WAGO 3 (одножильных или многожильных) х 0,08-4 мм 32A 222-413 |  |  |  | шт. | 90 | 1 | 90 |  |  | 37.62 |  | 3385.8 | [24 empty] | Клеммник WAGO 3 (одножильных или многожильных) х 0,08-4 мм 32A 222-413
|  | (Приборы, средства автоматизации и вычислительной техники) | [44 empty] | (Приборы, средства автоматизации и вычислительной техники)
|  | Всего по позиции |  |  |  | 12: 3385.8 | [31 empty] | Всего по позиции
23 | ТЦ_20.1.02.04_77_7722786153_31.03.2025_01_101.1 КА п.101.1 | Клеммник TE-Entrelec (ABB) MA2,5/5 2,5мм.кв. серый 1SNA115486R0300 |  |  |  | шт. | 6 | 1 | 6 |  |  | 85 |  | 510 | [24 empty] | Клеммник TE-Entrelec (ABB) MA2,5/5 2,5мм.кв. серый 1SNA115486R0300
|  | (Приборы, средства автоматизации и вычислительной техники) | [44 empty] | (Приборы, средства автоматизации и вычислительной техники)
|  | Всего по позиции |  |  |  | 12: 510 | [31 empty] | Всего по позиции
24 | ГЭСНм08-02-409-09 | Труба гофрированная ПВХ для защиты проводов и кабелей по установленным конструкциям, по стенам, колоннам, потолкам, основанию пола |  |  |  | 4: 100 м; 5: 1.43; 6: 1; 7: 1.43 | [24 empty] | Труба гофрированная ПВХ для защиты проводов и кабелей по установленным конструкциям, по стенам, колоннам, потолкам, основанию пола
|  | Объем=143 / 100 | [46 empty] | Объем=143 / 100
| 1 | ОТ(ЗТ) |  |  |  | 4: чел.-ч; 7: 21.736; 12: 10328.73 | [25 empty] | ОТ(ЗТ)
| 1-100-36 | Средний разряд работы 3,6 |  |  |  | 4: чел.-ч; 5: 15.2; 7: 21.736; 10: 475.19; 12: 10328.73 | [26 empty] | Средний разряд работы 3,6
| 4 | М |  |  |  | 12: 227.32 | [25 empty] | М
| 01.7.03.04-0001 | Электроэнергия |  |  |  | 4: кВт-ч; 5: 5.3376; 7: 7.6328; 10: 6.1; 12: 46.56 | [26 empty] | Электроэнергия
| 01.7.15.07-0152 | Дюбели пластмассовые с шурупами, диаметр 6 мм, длина 35 мм, диаметр шурупа 3,5 мм, длина шурупа 50 мм |  |  |  | 100 шт | 1.75 |  | 2.5025 | 52.34 | 1.38 | 72.23 |  | 180.76 | [26 empty] | Дюбели пластмассовые с шурупами, диаметр 6 мм, длина 35 мм, диаметр шурупа 3,5 мм, длина шурупа 50 мм
|  | Итого прямые затраты |  |  |  | 12: 10556.05 | [28 empty] | Итого прямые затраты
24.1 | 421/пр_2020_п.75_пп.а | Вспомогательные ненормируемые материальные ресурсы |  |  |  | 4: %; 5: 2; 7: 2; 12: 206.57 | [29 empty] | Вспомогательные ненормируемые материальные ресурсы
|  | ФОТ |  |  |  | 12: 10328.73 | [30 empty] | ФОТ
| Пр/812-049.3-1 | НР Электротехнические установки на других объектах |  |  |  | 4: %; 5: 97; 7: 97; 12: 10018.87 | [30 empty] | НР Электротехнические установки на других объектах
| Пр/774-049.3 | СП Электротехнические установки на других объектах |  |  |  | 4: %; 5: 51; 7: 51; 12: 5267.65 | [30 empty] | СП Электротехнические установки на других объектах
|  | Всего по позиции |  |  |  | 10: 18216.18; 12: 26049.14 | [31 empty] | Всего по позиции
25 | ФСБЦ-24.3.01.02-0043 | Трубы гибкие гофрированные, тяжелые, из самозатухающего ПВХ, с протяжкой, номинальный диаметр 25 мм |  |  |  | м | 143 | 1 | 143 | 36.57 | 0.98 | 35.84 |  | 5125.12 | [24 empty] | Трубы гибкие гофрированные, тяжелые, из самозатухающего ПВХ, с протяжкой, номинальный диаметр 25 мм
|  | (Электротехнические установки на других объектах) | [44 empty] | (Электротехнические установки на других объектах)
|  | Всего по позиции |  |  |  | 12: 5125.12 | [31 empty] | Всего по позиции
26 | ФСБЦ-23.8.03.02-0003 | Клипса пластиковая для крепления гофрированных или гладких пластиковых труб, номинальный диаметр крепления 32 мм/ прим. диаметр 25 мм |  |  |  | 10 шт | 30 | 1 | 30 | 63.46 | 1.32 | 83.77 |  | 2513.1 | [24 empty] | Клипса пластиковая для крепления гофрированных или гладких пластиковых труб, номинальный диаметр крепления 32 мм/ прим. диаметр 25 мм
|  | (Электротехнические установки на других объектах) | [44 empty] | (Электротехнические установки на других объектах)
|  | Объем=300 / 10 | [46 empty] | Объем=300 / 10
|  | Всего по позиции |  |  |  | 12: 2513.1 | [31 empty] | Всего по позиции
27 | ТЦ_20.5.04.07_77_7722786153_31.03.2025_01_102.1 КА п.102.1 | Зажим СИЗ-4 соединительный изолирующий скрутка 1,5-9,5 мм желтый КВТ 79498 |  |  |  | шт. | 90 | 1 | 90 |  |  | 3 |  | 270 | [24 empty] | Зажим СИЗ-4 соединительный изолирующий скрутка 1,5-9,5 мм желтый КВТ 79498
|  | (Приборы, средства автоматизации и вычислительной техники) | [44 empty] | (Приборы, средства автоматизации и вычислительной техники)
|  | Всего по позиции |  |  |  | 12: 270 | [31 empty] | Всего по позиции
28 | ГЭСНм10-02-051-04 | Перемычки кабельные между секциями одного статива: без укладки в кабельном канале |  |  |  | 4: 100 перемычек; 5: 0.04; 6: 1; 7: 0.04 | [24 empty] | Перемычки кабельные между секциями одного статива: без укладки в кабельном канале
|  | Объем=4 / 100 | [46 empty] | Объем=4 / 100
| 1 | ОТ(ЗТ) |  |  |  | 4: чел.-ч; 7: 0.124; 12: 61.69 | [25 empty] | ОТ(ЗТ)
| 1-100-40 | Средний разряд работы 4,0 |  |  |  | 4: чел.-ч; 5: 3.1; 7: 0.124; 10: 497.46; 12: 61.69 | [26 empty] | Средний разряд работы 4,0
|  | Итого прямые затраты |  |  |  | 12: 61.69 | [28 empty] | Итого прямые затраты
28.1 | 421/пр_2020_п.75_пп.а | Вспомогательные ненормируемые материальные ресурсы |  |  |  | 4: %; 5: 2; 7: 2; 12: 1.23 | [29 empty] | Вспомогательные ненормируемые материальные ресурсы
|  | ФОТ |  |  |  | 12: 61.69 | [30 empty] | ФОТ
| Пр/812-051.1-1 | НР Прокладка и монтаж сетей связи |  |  |  | 4: %; 5: 90; 7: 90; 12: 55.52 | [30 empty] | НР Прокладка и монтаж сетей связи
| Пр/774-051.1 | СП Прокладка и монтаж сетей связи |  |  |  | 4: %; 5: 46; 7: 46; 12: 28.38 | [30 empty] | СП Прокладка и монтаж сетей связи
|  | Всего по позиции |  |  |  | 10: 3670.5; 12: 146.82 | [31 empty] | Всего по позиции
29 | ТЦ_21.2.02.04_77_7724838897_31.03.2025_01_103.1 КА п.103.1 | RN6UU4510RD ¦ Патч-корд неэкранированный CAT6 U/UTP 4х2, LSZH, красный, 1.0м ¦ ДКС |  |  |  | шт. | 4 | 1 | 4 |  |  | 239.6 |  | 958.4 | [24 empty] | RN6UU4510RD ¦ Патч-корд неэкранированный CAT6 U/UTP 4х2, LSZH, красный, 1.0м ¦ ДКС
|  | (Приборы, средства автоматизации и вычислительной техники) | [44 empty] | (Приборы, средства автоматизации и вычислительной техники)
|  | Всего по позиции |  |  |  | 12: 958.4 | [31 empty] | Всего по позиции
30 | ГЭСНм08-02-390-01 | Короба пластмассовые: шириной до 40 мм |  |  |  | 4: 100 м; 5: 0.03; 6: 1; 7: 0.03 | [24 empty] | Короба пластмассовые: шириной до 40 мм
|  | Объем=3 / 100 | [46 empty] | Объем=3 / 100
| 1 | ОТ(ЗТ) |  |  |  | 4: чел.-ч; 7: 0.4887; 12: 240.39 | [25 empty] | ОТ(ЗТ)
| 1-100-39 | Средний разряд работы 3,9 |  |  |  | 4: чел.-ч; 5: 16.29; 7: 0.4887; 10: 491.89; 12: 240.39 | [26 empty] | Средний разряд работы 3,9
| 2 | ЭМ |  |  |  | 12: 0.02 | [25 empty] | ЭМ
|  | ОТм(ЗТм) |  |  |  | 4: чел.-ч; 7: 0.0003; 12: 0.13 | [25 empty] | ОТм(ЗТм)
| 91.06.06-048 | Подъемники одномачтовые, грузоподъемность до 500 кг, высота подъема 45 м |  |  |  | маш.-ч | 0.01 |  | 0.0003 | 37.32 | 1.47 | 54.86 |  | 0.02 | [26 empty] | Подъемники одномачтовые, грузоподъемность до 500 кг, высота подъема 45 м
| 4-100-030 | ОТм(Зтм) Средний разряд машинистов 3 |  |  |  | 4: чел.-ч; 5: 0.01; 7: 0.0003; 10: 441.78; 12: 0.13 | [27 empty] | ОТм(Зтм) Средний разряд машинистов 3
| 4 | М |  |  |  | 12: 6.88 | [25 empty] | М
| 01.7.03.04-0001 | Электроэнергия |  |  |  | 4: кВт-ч; 5: 6.5664; 7: 0.19699; 10: 6.1; 12: 1.2 | [26 empty] | Электроэнергия
| 01.7.15.07-0022 | Дюбели полиэтиленовые распорные, диаметр 6 мм, длина 40 мм |  |  |  | 1000 шт | 0.2 |  | 0.006 | 261.09 | 1.25 | 326.36 |  | 1.96 | [26 empty] | Дюбели полиэтиленовые распорные, диаметр 6 мм, длина 40 мм
| 01.7.15.14-0165 | Шурупы самонарезающие стальные с полукруглой головкой и прямым шлицем, остроконечные, диаметр 4 мм, длина 40 мм |  |  |  | т | 0.001 |  | 3e-05 | 99190.96 | 1.25 | 123988.7 |  | 3.72 | [26 empty] | Шурупы самонарезающие стальные с полукруглой головкой и прямым шлицем, остроконечные, диаметр 4 мм, длина 40 мм
|  | Итого прямые затраты |  |  |  | 12: 247.42 | [28 empty] | Итого прямые затраты
30.1 | 421/пр_2020_п.75_пп.а | Вспомогательные ненормируемые материальные ресурсы |  |  |  | 4: %; 5: 2; 7: 2; 12: 4.81 | [29 empty] | Вспомогательные ненормируемые материальные ресурсы
|  | ФОТ |  |  |  | 12: 240.52 | [30 empty] | ФОТ
| Пр/812-049.3-1 | НР Электротехнические установки на других объектах |  |  |  | 4: %; 5: 97; 7: 97; 12: 233.3 | [30 empty] | НР Электротехнические установки на других объектах
| Пр/774-049.3 | СП Электротехнические установки на других объектах |  |  |  | 4: %; 5: 51; 7: 51; 12: 122.67 | [30 empty] | СП Электротехнические установки на других объектах
|  | Всего по позиции |  |  |  | 10: 20273.33; 12: 608.2 | [31 empty] | Всего по позиции
31 | ФСБЦ-20.2.05.04-0025 | Кабель-канал (короб), размеры 25х16 мм |  |  |  | м | 3.06 | 1 | 3.06 | 21.17 | 1.27 | 26.89 |  | 82.28 | [24 empty] | Кабель-канал (короб), размеры 25х16 мм
|  | (Электротехнические установки на других объектах) | [44 empty] | (Электротехнические установки на других объектах)
|  | Объем=3*1,02 | [46 empty] | Объем=3*1,02
|  | Всего по позиции |  |  |  | 12: 82.28 | [31 empty] | Всего по позиции
кабель ВВГнг LS 3х4 | [37 empty] | кабель ВВГнг LS 3х4
32 | ГЭСНм08-02-147-10 | Кабель до 35 кВ по установленным конструкциям и лоткам с креплением по всей длине, масса 1 м кабеля: до 1 кг |  |  |  | 4: 100 м; 5: 3.4706; 6: 1; 7: 3.4706 | [24 empty] | Кабель до 35 кВ по установленным конструкциям и лоткам с креплением по всей длине, масса 1 м кабеля: до 1 кг
|  | Объем=347,06 / 100 | [46 empty] | Объем=347,06 / 100
| 1 | ОТ(ЗТ) |  |  |  | 4: чел.-ч; 7: 48.866; 12: 23764.54 | [25 empty] | ОТ(ЗТ)
| 1-100-38 | Средний разряд работы 3,8 |  |  |  | 4: чел.-ч; 5: 14.08; 7: 48.866; 10: 486.32; 12: 23764.54 | [26 empty] | Средний разряд работы 3,8
| 2 | ЭМ |  |  |  | 12: 1654.44 | [25 empty] | ЭМ
|  | ОТм(ЗТм) |  |  |  | 4: чел.-ч; 7: 1.3882; 12: 809.13 | [25 empty] | ОТм(ЗТм)
| 91.05.05-015 | Краны на автомобильном ходу, грузоподъемность 16 т |  |  |  | 4: маш.-ч; 5: 0.2; 7: 0.69412; 10: 1552.12; 12: 1077.36 | [26 empty] | Краны на автомобильном ходу, грузоподъемность 16 т
| 4-100-060 | ОТм(Зтм) Средний разряд машинистов 6 |  |  |  | 4: чел.-ч; 5: 0.2; 7: 0.69412; 10: 668.23; 12: 463.83 | [27 empty] | ОТм(Зтм) Средний разряд машинистов 6
| 91.06.01-003 | Домкраты гидравлические, грузоподъемность 63-100 т |  |  |  | 4: маш.-ч; 5: 3.34; 7: 11.5918; 10: 2.67; 12: 30.95 | [26 empty] | Домкраты гидравлические, грузоподъемность 63-100 т
| 91.06.03-061 | Лебедки электрические тяговым усилием до 12,26 кН (1,25 т) |  |  |  | маш.-ч | 3.34 |  | 11.5918 | 8.84 | 1.38 | 12.2 |  | 141.42 | [26 empty] | Лебедки электрические тяговым усилием до 12,26 кН (1,25 т)
| 91.14.02-001 | Автомобили бортовые, грузоподъемность до 5 т |  |  |  | маш.-ч | 0.2 |  | 0.69412 | 477.92 | 1.22 | 583.06 |  | 404.71 | [26 empty] | Автомобили бортовые, грузоподъемность до 5 т
| 4-100-040 | ОТм(Зтм) Средний разряд машинистов 4 |  |  |  | 4: чел.-ч; 5: 0.2; 7: 0.69412; 10: 497.46; 12: 345.3 | [27 empty] | ОТм(Зтм) Средний разряд машинистов 4
| 4 | М |  |  |  | 12: 1868.66 | [25 empty] | М
| 01.7.06.07-0002 | Ленты монтажные из пластмассы для бандажирования проводов, скрепляются пластмассовыми кнопками, ширина 10 мм |  |  |  | 10 м | 0.245 |  | 0.8503 | 37.71 | 1.53 | 57.7 |  | 49.06 | [26 empty] | Ленты монтажные из пластмассы для бандажирования проводов, скрепляются пластмассовыми кнопками, ширина 10 мм
| 01.7.15.14-0165 | Шурупы самонарезающие стальные с полукруглой головкой и прямым шлицем, остроконечные, диаметр 4 мм, длина 40 мм |  |  |  | т | 0.00062 |  | 0.0021518 | 99190.96 | 1.25 | 123988.7 |  | 266.8 | [26 empty] | Шурупы самонарезающие стальные с полукруглой головкой и прямым шлицем, остроконечные, диаметр 4 мм, длина 40 мм
| 10.3.02.03-0011 | Припои оловянно-свинцовые бессурьмянистые, марка ПОС30 |  |  |  | кг | 0.25 |  | 0.86765 | 931.11 | 1.61 | 1499.09 |  | 1300.69 | [26 empty] | Припои оловянно-свинцовые бессурьмянистые, марка ПОС30
| 14.4.03.03-0002 | Лак битумный БТ-123 |  |  |  | т | 0.00072 |  | 0.0024988 | 82698.14 | 1.22 | 100891.73 |  | 252.11 | [26 empty] | Лак битумный БТ-123
|  | Итого прямые затраты |  |  |  | 12: 28096.77 | [28 empty] | Итого прямые затраты
32.1 | 421/пр_2020_п.75_пп.а | Вспомогательные ненормируемые материальные ресурсы |  |  |  | 4: %; 5: 2; 7: 2; 12: 475.29 | [29 empty] | Вспомогательные ненормируемые материальные ресурсы
|  | ФОТ |  |  |  | 12: 24573.67 | [30 empty] | ФОТ
| Пр/812-049.3-1 | НР Электротехнические установки на других объектах |  |  |  | 4: %; 5: 97; 7: 97; 12: 23836.46 | [30 empty] | НР Электротехнические установки на других объектах
| Пр/774-049.3 | СП Электротехнические установки на других объектах |  |  |  | 4: %; 5: 51; 7: 51; 12: 12532.57 | [30 empty] | СП Электротехнические установки на других объектах
|  | Всего по позиции |  |  |  | 10: 18711.78; 12: 64941.09 | [31 empty] | Всего по позиции
33 | ФСБЦ-21.1.06.09-0153 | Кабель силовой с медными жилами ВВГнг(A)-LS 3х4ок(N, PE)-660 |  |  |  | 1000 м | 0.354 | 1 | 0.354 | 112461.76 | 1.2 | 134954.11 |  | 47773.75 | [24 empty] | Кабель силовой с медными жилами ВВГнг(A)-LS 3х4ок(N, PE)-660
|  | (Электротехнические установки на других объектах) | [44 empty] | (Электротехнические установки на других объектах)
|  | Объем=(ОКР(347,06*1,02;2)) / 1000 | [46 empty] | Объем=(ОКР(347,06*1,02;2)) / 1000
|  | Всего по позиции |  |  |  | 12: 47773.75 | [31 empty] | Всего по позиции
34 | ГЭСНм08-02-148-01 | Кабель до 35 кВ в проложенных трубах, блоках и коробах, масса 1 м кабеля: до 1 кг (в трубах а/ц) |  |  |  | 4: 100 м; 5: 0.4118; 6: 1; 7: 0.4118 | [24 empty] | Кабель до 35 кВ в проложенных трубах, блоках и коробах, масса 1 м кабеля: до 1 кг (в трубах а/ц)
|  | Объем=41,18 / 100 | [46 empty] | Объем=41,18 / 100
| 1 | ОТ(ЗТ) |  |  |  | 4: чел.-ч; 7: 4.0851; 12: 1986.64 | [25 empty] | ОТ(ЗТ)
| 1-100-38 | Средний разряд работы 3,8 |  |  |  | 4: чел.-ч; 5: 9.92; 7: 4.0851; 10: 486.32; 12: 1986.64 | [26 empty] | Средний разряд работы 3,8
| 2 | ЭМ |  |  |  | 12: 190.55 | [25 empty] | ЭМ
|  | ОТм(ЗТм) |  |  |  | 4: чел.-ч; 7: 0.16472; 12: 96.01 | [25 empty] | ОТм(ЗТм)
| 91.05.05-015 | Краны на автомобильном ходу, грузоподъемность 16 т |  |  |  | 4: маш.-ч; 5: 0.2; 7: 0.08236; 10: 1552.12; 12: 127.83 | [26 empty] | Краны на автомобильном ходу, грузоподъемность 16 т
| 4-100-060 | ОТм(Зтм) Средний разряд машинистов 6 |  |  |  | 4: чел.-ч; 5: 0.2; 7: 0.08236; 10: 668.23; 12: 55.04 | [27 empty] | ОТм(Зтм) Средний разряд машинистов 6
| 91.06.01-003 | Домкраты гидравлические, грузоподъемность 63-100 т |  |  |  | 4: маш.-ч; 5: 2.4; 7: 0.98832; 10: 2.67; 12: 2.64 | [26 empty] | Домкраты гидравлические, грузоподъемность 63-100 т
| 91.06.03-061 | Лебедки электрические тяговым усилием до 12,26 кН (1,25 т) |  |  |  | маш.-ч | 2.4 |  | 0.98832 | 8.84 | 1.38 | 12.2 |  | 12.06 | [26 empty] | Лебедки электрические тяговым усилием до 12,26 кН (1,25 т)
| 91.14.02-001 | Автомобили бортовые, грузоподъемность до 5 т |  |  |  | маш.-ч | 0.2 |  | 0.08236 | 477.92 | 1.22 | 583.06 |  | 48.02 | [26 empty] | Автомобили бортовые, грузоподъемность до 5 т
| 4-100-040 | ОТм(Зтм) Средний разряд машинистов 4 |  |  |  | 4: чел.-ч; 5: 0.2; 7: 0.08236; 10: 497.46; 12: 40.97 | [27 empty] | ОТм(Зтм) Средний разряд машинистов 4
| 4 | М |  |  |  | 12: 313.43 | [25 empty] | М
| 01.7.06.07-0002 | Ленты монтажные из пластмассы для бандажирования проводов, скрепляются пластмассовыми кнопками, ширина 10 мм |  |  |  | 10 м | 0.096 |  | 0.039533 | 37.71 | 1.53 | 57.7 |  | 2.28 | [26 empty] | Ленты монтажные из пластмассы для бандажирования проводов, скрепляются пластмассовыми кнопками, ширина 10 мм
| 10.3.02.03-0011 | Припои оловянно-свинцовые бессурьмянистые, марка ПОС30 |  |  |  | кг | 0.5 |  | 0.2059 | 931.11 | 1.61 | 1499.09 |  | 308.66 | [26 empty] | Припои оловянно-свинцовые бессурьмянистые, марка ПОС30
| 14.4.03.03-0002 | Лак битумный БТ-123 |  |  |  | т | 6e-05 |  | 2.47e-05 | 82698.14 | 1.22 | 100891.73 |  | 2.49 | [26 empty] | Лак битумный БТ-123
|  | Итого прямые затраты |  |  |  | 12: 2586.63 | [28 empty] | Итого прямые затраты
34.1 | 421/пр_2020_п.75_пп.а | Вспомогательные ненормируемые материальные ресурсы |  |  |  | 4: %; 5: 2; 7: 2; 12: 39.73 | [29 empty] | Вспомогательные ненормируемые материальные ресурсы
|  | ФОТ |  |  |  | 12: 2082.65 | [30 empty] | ФОТ
| Пр/812-049.3-1 | НР Электротехнические установки на других объектах |  |  |  | 4: %; 5: 97; 7: 97; 12: 2020.17 | [30 empty] | НР Электротехнические установки на других объектах
| Пр/774-049.3 | СП Электротехнические установки на других объектах |  |  |  | 4: %; 5: 51; 7: 51; 12: 1062.15 | [30 empty] | СП Электротехнические установки на других объектах
|  | Всего по позиции |  |  |  | 10: 13862.75; 12: 5708.68 | [31 empty] | Всего по позиции
35 | ФСБЦ-21.1.06.09-0153 | Кабель силовой с медными жилами ВВГнг(A)-LS 3х4ок(N, PE)-660 |  |  |  | 1000 м | 0.042 | 1 | 0.042 | 112461.76 | 1.2 | 134954.11 |  | 5668.07 | [24 empty] | Кабель силовой с медными жилами ВВГнг(A)-LS 3х4ок(N, PE)-660
|  | (Электротехнические установки на других объектах) | [44 empty] | (Электротехнические установки на других объектах)
|  | Объем=(ОКР(41,18*1,02;2)) / 1000 | [46 empty] | Объем=(ОКР(41,18*1,02;2)) / 1000
|  | Всего по позиции |  |  |  | 12: 5668.07 | [31 empty] | Всего по позиции
36 | ГЭСНм08-02-412-03 | Затягивание провода в проложенные трубы и металлические рукава первого одножильного или многожильного в общей оплетке, суммарное сечение: до 16 мм2 (в гофр.трубе) |  |  |  | 4: 100 м; 5: 0.7549; 6: 1; 7: 0.7549 | [24 empty] | Затягивание провода в проложенные трубы и металлические рукава первого одножильного или многожильного в общей оплетке, суммарное сечение: до 16 мм2 (в гофр.трубе)
|  | Объем=75,49 / 100 | [46 empty] | Объем=75,49 / 100
| 1 | ОТ(ЗТ) |  |  |  | 4: чел.-ч; 7: 4.7483; 12: 2309.2 | [25 empty] | ОТ(ЗТ)
| 1-100-38 | Средний разряд работы 3,8 |  |  |  | 4: чел.-ч; 5: 6.29; 7: 4.7483; 10: 486.32; 12: 2309.2 | [26 empty] | Средний разряд работы 3,8
| 2 | ЭМ |  |  |  | 12: 48.35 | [25 empty] | ЭМ
|  | ОТм(ЗТм) |  |  |  | 4: чел.-ч; 7: 0.045294; 12: 26.4 | [25 empty] | ОТм(ЗТм)
| 91.05.05-015 | Краны на автомобильном ходу, грузоподъемность 16 т |  |  |  | 4: маш.-ч; 5: 0.03; 7: 0.022647; 10: 1552.12; 12: 35.15 | [26 empty] | Краны на автомобильном ходу, грузоподъемность 16 т
| 4-100-060 | ОТм(Зтм) Средний разряд машинистов 6 |  |  |  | 4: чел.-ч; 5: 0.03; 7: 0.022647; 10: 668.23; 12: 15.13 | [27 empty] | ОТм(Зтм) Средний разряд машинистов 6
| 91.14.02-001 | Автомобили бортовые, грузоподъемность до 5 т |  |  |  | маш.-ч | 0.03 |  | 0.022647 | 477.92 | 1.22 | 583.06 |  | 13.2 | [26 empty] | Автомобили бортовые, грузоподъемность до 5 т
| 4-100-040 | ОТм(Зтм) Средний разряд машинистов 4 |  |  |  | 4: чел.-ч; 5: 0.03; 7: 0.022647; 10: 497.46; 12: 11.27 | [27 empty] | ОТм(Зтм) Средний разряд машинистов 4
| 4 | М |  |  |  | 12: 241.36 | [25 empty] | М
| 01.7.06.05-0041 | Ленты изоляционные хлопчатобумажные прорезиненные для электромонтажных и ремонтных работ, цвет черный, ширина 20 мм, толщина 0,35 мм |  |  |  | м | 26.67 |  | 20.1332 | 5.87 | 0.96 | 5.64 |  | 113.55 | [26 empty] | Ленты изоляционные хлопчатобумажные прорезиненные для электромонтажных и ремонтных работ, цвет черный, ширина 20 мм, толщина 0,35 мм
| 01.7.07.20-0002 | Тальк молотый, сорт I |  |  |  | т | 0.00105 |  | 0.0007926 | 43821.53 | 1.21 | 53024.05 |  | 42.03 | [26 empty] | Тальк молотый, сорт I
| 14.4.02.04-0142 | Краска масляная МА-0115, мумия, сурик железный |  |  |  | кг | 0.02 |  | 0.015098 | 79.88 | 1.31 | 104.64 |  | 1.58 | [26 empty] | Краска масляная МА-0115, мумия, сурик железный
| 20.2.01.05-0005 | Гильзы кабельные медные 16 мм |  |  |  | 100 шт | 0.05 |  | 0.037745 | 1239.94 | 1.22 | 1512.73 |  | 57.1 | [26 empty] | Гильзы кабельные медные 16 мм
| 20.2.02.01-0013 | Втулки полипропиленовые, диаметр 28 мм |  |  |  | 1000 шт | 0.0122 |  | 0.0092098 | 2316.78 | 1.27 | 2942.31 |  | 27.1 | [26 empty] | Втулки полипропиленовые, диаметр 28 мм
|  | Итого прямые затраты |  |  |  | 12: 2625.31 | [28 empty] | Итого прямые затраты
36.1 | 421/пр_2020_п.75_пп.а | Вспомогательные ненормируемые материальные ресурсы |  |  |  | 4: %; 5: 2; 7: 2; 12: 46.18 | [29 empty] | Вспомогательные ненормируемые материальные ресурсы
|  | ФОТ |  |  |  | 12: 2335.6 | [30 empty] | ФОТ
| Пр/812-049.3-1 | НР Электротехнические установки на других объектах |  |  |  | 4: %; 5: 97; 7: 97; 12: 2265.53 | [30 empty] | НР Электротехнические установки на других объектах
| Пр/774-049.3 | СП Электротехнические установки на других объектах |  |  |  | 4: %; 5: 51; 7: 51; 12: 1191.16 | [30 empty] | СП Электротехнические установки на других объектах
|  | Всего по позиции |  |  |  | 10: 8117.87; 12: 6128.18 | [31 empty] | Всего по позиции
37 | ФСБЦ-21.1.06.09-0153 | Кабель силовой с медными жилами ВВГнг(A)-LS 3х4ок(N, PE)-660 |  |  |  | 1000 м | 0.077 | 1 | 0.077 | 112461.76 | 1.2 | 134954.11 |  | 10391.47 | [24 empty] | Кабель силовой с медными жилами ВВГнг(A)-LS 3х4ок(N, PE)-660
|  | (Электротехнические установки на других объектах) | [44 empty] | (Электротехнические установки на других объектах)
|  | Объем=(ОКР(75,49*1,02;2)) / 1000 | [46 empty] | Объем=(ОКР(75,49*1,02;2)) / 1000
|  | Всего по позиции |  |  |  | 12: 10391.47 | [31 empty] | Всего по позиции
38 | ГЭСНм08-02-399-02 | Провод в коробах, сечением: до 35 мм2 |  |  |  | 4: 100 м; 5: 0.2941; 6: 1; 7: 0.2941 | [24 empty] | Провод в коробах, сечением: до 35 мм2
|  | Объем=29,41 / 100 | [46 empty] | Объем=29,41 / 100
| 1 | ОТ(ЗТ) |  |  |  | 4: чел.-ч; 7: 1.1058; 12: 537.78 | [25 empty] | ОТ(ЗТ)
| 1-100-38 | Средний разряд работы 3,8 |  |  |  | 4: чел.-ч; 5: 3.76; 7: 1.1058; 10: 486.32; 12: 537.78 | [26 empty] | Средний разряд работы 3,8
| 2 | ЭМ |  |  |  | 12: 6.27 | [25 empty] | ЭМ
|  | ОТм(ЗТм) |  |  |  | 4: чел.-ч; 7: 0.005882; 12: 3.43 | [25 empty] | ОТм(ЗТм)
| 91.05.05-015 | Краны на автомобильном ходу, грузоподъемность 16 т |  |  |  | 4: маш.-ч; 5: 0.01; 7: 0.002941; 10: 1552.12; 12: 4.56 | [26 empty] | Краны на автомобильном ходу, грузоподъемность 16 т
| 4-100-060 | ОТм(Зтм) Средний разряд машинистов 6 |  |  |  | 4: чел.-ч; 5: 0.01; 7: 0.002941; 10: 668.23; 12: 1.97 | [27 empty] | ОТм(Зтм) Средний разряд машинистов 6
| 91.14.02-001 | Автомобили бортовые, грузоподъемность до 5 т |  |  |  | маш.-ч | 0.01 |  | 0.002941 | 477.92 | 1.22 | 583.06 |  | 1.71 | [26 empty] | Автомобили бортовые, грузоподъемность до 5 т
| 4-100-040 | ОТм(Зтм) Средний разряд машинистов 4 |  |  |  | 4: чел.-ч; 5: 0.01; 7: 0.002941; 10: 497.46; 12: 1.46 | [27 empty] | ОТм(Зтм) Средний разряд машинистов 4
| 4 | М |  |  |  | 12: 32.98 | [25 empty] | М
| 01.7.06.05-0041 | Ленты изоляционные хлопчатобумажные прорезиненные для электромонтажных и ремонтных работ, цвет черный, ширина 20 мм, толщина 0,35 мм |  |  |  | м | 13.33 |  | 3.9204 | 5.87 | 0.96 | 5.64 |  | 22.11 | [26 empty] | Ленты изоляционные хлопчатобумажные прорезиненные для электромонтажных и ремонтных работ, цвет черный, ширина 20 мм, толщина 0,35 мм
| 01.7.06.07-0002 | Ленты монтажные из пластмассы для бандажирования проводов, скрепляются пластмассовыми кнопками, ширина 10 мм |  |  |  | 10 м | 0.55 |  | 0.16176 | 37.71 | 1.53 | 57.7 |  | 9.33 | [26 empty] | Ленты монтажные из пластмассы для бандажирования проводов, скрепляются пластмассовыми кнопками, ширина 10 мм
| 14.4.02.04-0142 | Краска масляная МА-0115, мумия, сурик железный |  |  |  | кг | 0.05 |  | 0.014705 | 79.88 | 1.31 | 104.64 |  | 1.54 | [26 empty] | Краска масляная МА-0115, мумия, сурик железный
|  | Итого прямые затраты |  |  |  | 12: 580.46 | [28 empty] | Итого прямые затраты
38.1 | 421/пр_2020_п.75_пп.а | Вспомогательные ненормируемые материальные ресурсы |  |  |  | 4: %; 5: 2; 7: 2; 12: 10.76 | [29 empty] | Вспомогательные ненормируемые материальные ресурсы
|  | ФОТ |  |  |  | 12: 541.21 | [30 empty] | ФОТ
| Пр/812-049.3-1 | НР Электротехнические установки на других объектах |  |  |  | 4: %; 5: 97; 7: 97; 12: 524.97 | [30 empty] | НР Электротехнические установки на других объектах
| Пр/774-049.3 | СП Электротехнические установки на других объектах |  |  |  | 4: %; 5: 51; 7: 51; 12: 276.02 | [30 empty] | СП Электротехнические установки на других объектах
|  | Всего по позиции |  |  |  | 10: 4733.8; 12: 1392.21 | [31 empty] | Всего по позиции
39 | ФСБЦ-21.1.06.09-0153 | Кабель силовой с медными жилами ВВГнг(A)-LS 3х4ок(N, PE)-660 |  |  |  | 1000 м | 0.03 | 1 | 0.03 | 112461.76 | 1.2 | 134954.11 |  | 4048.62 | [24 empty] | Кабель силовой с медными жилами ВВГнг(A)-LS 3х4ок(N, PE)-660
|  | (Электротехнические установки на других объектах) | [44 empty] | (Электротехнические установки на других объектах)
|  | Объем=(ОКР(29,41*1,02;2)) / 1000 | [46 empty] | Объем=(ОКР(29,41*1,02;2)) / 1000
|  | Всего по позиции |  |  |  | 12: 4048.62 | [31 empty] | Всего по позиции
кабель ВВГнг 3х1,5 | [37 empty] | кабель ВВГнг 3х1,5
40 | ГЭСНм08-02-147-10 | Кабель до 35 кВ по установленным конструкциям и лоткам с креплением по всей длине, масса 1 м кабеля: до 1 кг |  |  |  | 4: 100 м; 5: 4.8431; 6: 1; 7: 4.8431 | [24 empty] | Кабель до 35 кВ по установленным конструкциям и лоткам с креплением по всей длине, масса 1 м кабеля: до 1 кг
|  | Объем=484,31 / 100 | [46 empty] | Объем=484,31 / 100
| 1 | ОТ(ЗТ) |  |  |  | 4: чел.-ч; 7: 68.1908; 12: 33162.57 | [25 empty] | ОТ(ЗТ)
| 1-100-38 | Средний разряд работы 3,8 |  |  |  | 4: чел.-ч; 5: 14.08; 7: 68.1908; 10: 486.32; 12: 33162.57 | [26 empty] | Средний разряд работы 3,8
| 2 | ЭМ |  |  |  | 12: 2308.71 | [25 empty] | ЭМ
|  | ОТм(ЗТм) |  |  |  | 4: чел.-ч; 7: 1.9372; 12: 1129.11 | [25 empty] | ОТм(ЗТм)
| 91.05.05-015 | Краны на автомобильном ходу, грузоподъемность 16 т |  |  |  | 4: маш.-ч; 5: 0.2; 7: 0.96862; 10: 1552.12; 12: 1503.41 | [26 empty] | Краны на автомобильном ходу, грузоподъемность 16 т
| 4-100-060 | ОТм(Зтм) Средний разряд машинистов 6 |  |  |  | 4: чел.-ч; 5: 0.2; 7: 0.96862; 10: 668.23; 12: 647.26 | [27 empty] | ОТм(Зтм) Средний разряд машинистов 6
| 91.06.01-003 | Домкраты гидравлические, грузоподъемность 63-100 т |  |  |  | 4: маш.-ч; 5: 3.34; 7: 16.176; 10: 2.67; 12: 43.19 | [26 empty] | Домкраты гидравлические, грузоподъемность 63-100 т
| 91.06.03-061 | Лебедки электрические тяговым усилием до 12,26 кН (1,25 т) |  |  |  | маш.-ч | 3.34 |  | 16.176 | 8.84 | 1.38 | 12.2 |  | 197.35 | [26 empty] | Лебедки электрические тяговым усилием до 12,26 кН (1,25 т)
| 91.14.02-001 | Автомобили бортовые, грузоподъемность до 5 т |  |  |  | маш.-ч | 0.2 |  | 0.96862 | 477.92 | 1.22 | 583.06 |  | 564.76 | [26 empty] | Автомобили бортовые, грузоподъемность до 5 т
| 4-100-040 | ОТм(Зтм) Средний разряд машинистов 4 |  |  |  | 4: чел.-ч; 5: 0.2; 7: 0.96862; 10: 497.46; 12: 481.85 | [27 empty] | ОТм(Зтм) Средний разряд машинистов 4
| 4 | М |  |  |  | 12: 2607.63 | [25 empty] | М
| 01.7.06.07-0002 | Ленты монтажные из пластмассы для бандажирования проводов, скрепляются пластмассовыми кнопками, ширина 10 мм |  |  |  | 10 м | 0.245 |  | 1.1866 | 37.71 | 1.53 | 57.7 |  | 68.46 | [26 empty] | Ленты монтажные из пластмассы для бандажирования проводов, скрепляются пластмассовыми кнопками, ширина 10 мм
| 01.7.15.14-0165 | Шурупы самонарезающие стальные с полукруглой головкой и прямым шлицем, остроконечные, диаметр 4 мм, длина 40 мм |  |  |  | т | 0.00062 |  | 0.0030027 | 99190.96 | 1.25 | 123988.7 |  | 372.3 | [26 empty] | Шурупы самонарезающие стальные с полукруглой головкой и прямым шлицем, остроконечные, диаметр 4 мм, длина 40 мм
| 10.3.02.03-0011 | Припои оловянно-свинцовые бессурьмянистые, марка ПОС30 |  |  |  | кг | 0.25 |  | 1.2108 | 931.11 | 1.61 | 1499.09 |  | 1815.06 | [26 empty] | Припои оловянно-свинцовые бессурьмянистые, марка ПОС30
| 14.4.03.03-0002 | Лак битумный БТ-123 |  |  |  | т | 0.00072 |  | 0.003487 | 82698.14 | 1.22 | 100891.73 |  | 351.81 | [26 empty] | Лак битумный БТ-123
|  | Итого прямые затраты |  |  |  | 12: 39208.02 | [28 empty] | Итого прямые затраты
40.1 | 421/пр_2020_п.75_пп.а | Вспомогательные ненормируемые материальные ресурсы |  |  |  | 4: %; 5: 2; 7: 2; 12: 663.25 | [29 empty] | Вспомогательные ненормируемые материальные ресурсы
|  | ФОТ |  |  |  | 12: 34291.68 | [30 empty] | ФОТ
| Пр/812-049.3-1 | НР Электротехнические установки на других объектах |  |  |  | 4: %; 5: 97; 7: 97; 12: 33262.93 | [30 empty] | НР Электротехнические установки на других объектах
| Пр/774-049.3 | СП Электротехнические установки на других объектах |  |  |  | 4: %; 5: 51; 7: 51; 12: 17488.76 | [30 empty] | СП Электротехнические установки на других объектах
|  | Всего по позиции |  |  |  | 10: 18711.77; 12: 90622.96 | [31 empty] | Всего по позиции
41 | ФСБЦ-21.1.06.09-0099 | Кабель силовой с медными жилами ВВГнг(A) 3х1,5ок(N, PE)-660 |  |  |  | 1000 м | 0.494 | 1 | 0.494 | 46171.48 | 1.2 | 55405.78 |  | 27370.46 | [24 empty] | Кабель силовой с медными жилами ВВГнг(A) 3х1,5ок(N, PE)-660
|  | (Электротехнические установки на других объектах) | [44 empty] | (Электротехнические установки на других объектах)
|  | Объем=(ОКР(484,31*1,02;2)) / 1000 | [46 empty] | Объем=(ОКР(484,31*1,02;2)) / 1000
|  | Всего по позиции |  |  |  | 12: 27370.46 | [31 empty] | Всего по позиции
42 | ГЭСНм08-02-148-01 | Кабель до 35 кВ в проложенных трубах, блоках и коробах, масса 1 м кабеля: до 1 кг (в трубах а/ц) |  |  |  | 4: 100 м; 5: 0.0588; 6: 1; 7: 0.0588 | [24 empty] | Кабель до 35 кВ в проложенных трубах, блоках и коробах, масса 1 м кабеля: до 1 кг (в трубах а/ц)
|  | Объем=5,88 / 100 | [46 empty] | Объем=5,88 / 100
| 1 | ОТ(ЗТ) |  |  |  | 4: чел.-ч; 7: 0.5833; 12: 283.67 | [25 empty] | ОТ(ЗТ)
| 1-100-38 | Средний разряд работы 3,8 |  |  |  | 4: чел.-ч; 5: 9.92; 7: 0.5833; 10: 486.32; 12: 283.67 | [26 empty] | Средний разряд работы 3,8
| 2 | ЭМ |  |  |  | 12: 27.21 | [25 empty] | ЭМ
|  | ОТм(ЗТм) |  |  |  | 4: чел.-ч; 7: 0.02352; 12: 13.71 | [25 empty] | ОТм(ЗТм)
| 91.05.05-015 | Краны на автомобильном ходу, грузоподъемность 16 т |  |  |  | 4: маш.-ч; 5: 0.2; 7: 0.01176; 10: 1552.12; 12: 18.25 | [26 empty] | Краны на автомобильном ходу, грузоподъемность 16 т
| 4-100-060 | ОТм(Зтм) Средний разряд машинистов 6 |  |  |  | 4: чел.-ч; 5: 0.2; 7: 0.01176; 10: 668.23; 12: 7.86 | [27 empty] | ОТм(Зтм) Средний разряд машинистов 6
| 91.06.01-003 | Домкраты гидравлические, грузоподъемность 63-100 т |  |  |  | 4: маш.-ч; 5: 2.4; 7: 0.14112; 10: 2.67; 12: 0.38 | [26 empty] | Домкраты гидравлические, грузоподъемность 63-100 т
| 91.06.03-061 | Лебедки электрические тяговым усилием до 12,26 кН (1,25 т) |  |  |  | маш.-ч | 2.4 |  | 0.14112 | 8.84 | 1.38 | 12.2 |  | 1.72 | [26 empty] | Лебедки электрические тяговым усилием до 12,26 кН (1,25 т)
| 91.14.02-001 | Автомобили бортовые, грузоподъемность до 5 т |  |  |  | маш.-ч | 0.2 |  | 0.01176 | 477.92 | 1.22 | 583.06 |  | 6.86 | [26 empty] | Автомобили бортовые, грузоподъемность до 5 т
| 4-100-040 | ОТм(Зтм) Средний разряд машинистов 4 |  |  |  | 4: чел.-ч; 5: 0.2; 7: 0.01176; 10: 497.46; 12: 5.85 | [27 empty] | ОТм(Зтм) Средний разряд машинистов 4
| 4 | М |  |  |  | 12: 44.75 | [25 empty] | М
| 01.7.06.07-0002 | Ленты монтажные из пластмассы для бандажирования проводов, скрепляются пластмассовыми кнопками, ширина 10 мм |  |  |  | 10 м | 0.096 |  | 0.0056448 | 37.71 | 1.53 | 57.7 |  | 0.33 | [26 empty] | Ленты монтажные из пластмассы для бандажирования проводов, скрепляются пластмассовыми кнопками, ширина 10 мм
| 10.3.02.03-0011 | Припои оловянно-свинцовые бессурьмянистые, марка ПОС30 |  |  |  | кг | 0.5 |  | 0.0294 | 931.11 | 1.61 | 1499.09 |  | 44.07 | [26 empty] | Припои оловянно-свинцовые бессурьмянистые, марка ПОС30
| 14.4.03.03-0002 | Лак битумный БТ-123 |  |  |  | т | 6e-05 |  | 3.5e-06 | 82698.14 | 1.22 | 100891.73 |  | 0.35 | [26 empty] | Лак битумный БТ-123
|  | Итого прямые затраты |  |  |  | 12: 369.34 | [28 empty] | Итого прямые затраты
42.1 | 421/пр_2020_п.75_пп.а | Вспомогательные ненормируемые материальные ресурсы |  |  |  | 4: %; 5: 2; 7: 2; 12: 5.67 | [29 empty] | Вспомогательные ненормируемые материальные ресурсы
|  | ФОТ |  |  |  | 12: 297.38 | [30 empty] | ФОТ
| Пр/812-049.3-1 | НР Электротехнические установки на других объектах |  |  |  | 4: %; 5: 97; 7: 97; 12: 288.46 | [30 empty] | НР Электротехнические установки на других объектах
| Пр/774-049.3 | СП Электротехнические установки на других объектах |  |  |  | 4: %; 5: 51; 7: 51; 12: 151.66 | [30 empty] | СП Электротехнические установки на других объектах
|  | Всего по позиции |  |  |  | 10: 13862.76; 12: 815.13 | [31 empty] | Всего по позиции
43 | ФСБЦ-21.1.06.09-0099 | Кабель силовой с медными жилами ВВГнг(A) 3х1,5ок(N, PE)-660 |  |  |  | 1000 м | 0.006 | 1 | 0.006 | 46171.48 | 1.2 | 55405.78 |  | 332.43 | [24 empty] | Кабель силовой с медными жилами ВВГнг(A) 3х1,5ок(N, PE)-660
|  | (Электротехнические установки на других объектах) | [44 empty] | (Электротехнические установки на других объектах)
|  | Объем=(ОКР(5,88*1,02;2)) / 1000 | [46 empty] | Объем=(ОКР(5,88*1,02;2)) / 1000
|  | Всего по позиции |  |  |  | 12: 332.43 | [31 empty] | Всего по позиции
44 | ГЭСНм08-02-412-02 | Затягивание провода в проложенные трубы и металлические рукава первого одножильного или многожильного в общей оплетке, суммарное сечение: до 6 мм2 (в гофр.трубе) |  |  |  | 4: 100 м; 5: 0.5784; 6: 1; 7: 0.5784 | [24 empty] | Затягивание провода в проложенные трубы и металлические рукава первого одножильного или многожильного в общей оплетке, суммарное сечение: до 6 мм2 (в гофр.трубе)
|  | Объем=57,84 / 100 | [46 empty] | Объем=57,84 / 100
| 1 | ОТ(ЗТ) |  |  |  | 4: чел.-ч; 7: 3.1176; 12: 1516.14 | [25 empty] | ОТ(ЗТ)
| 1-100-38 | Средний разряд работы 3,8 |  |  |  | 4: чел.-ч; 5: 5.39; 7: 3.1176; 10: 486.32; 12: 1516.14 | [26 empty] | Средний разряд работы 3,8
| 2 | ЭМ |  |  |  | 12: 24.69 | [25 empty] | ЭМ
|  | ОТм(ЗТм) |  |  |  | 4: чел.-ч; 7: 0.023136; 12: 13.48 | [25 empty] | ОТм(ЗТм)
| 91.05.05-015 | Краны на автомобильном ходу, грузоподъемность 16 т |  |  |  | 4: маш.-ч; 5: 0.02; 7: 0.011568; 10: 1552.12; 12: 17.95 | [26 empty] | Краны на автомобильном ходу, грузоподъемность 16 т
| 4-100-060 | ОТм(Зтм) Средний разряд машинистов 6 |  |  |  | 4: чел.-ч; 5: 0.02; 7: 0.011568; 10: 668.23; 12: 7.73 | [27 empty] | ОТм(Зтм) Средний разряд машинистов 6
| 91.14.02-001 | Автомобили бортовые, грузоподъемность до 5 т |  |  |  | маш.-ч | 0.02 |  | 0.011568 | 477.92 | 1.22 | 583.06 |  | 6.74 | [26 empty] | Автомобили бортовые, грузоподъемность до 5 т
| 4-100-040 | ОТм(Зтм) Средний разряд машинистов 4 |  |  |  | 4: чел.-ч; 5: 0.02; 7: 0.011568; 10: 497.46; 12: 5.75 | [27 empty] | ОТм(Зтм) Средний разряд машинистов 4
| 4 | М |  |  |  | 12: 102.1 | [25 empty] | М
| 01.7.06.05-0041 | Ленты изоляционные хлопчатобумажные прорезиненные для электромонтажных и ремонтных работ, цвет черный, ширина 20 мм, толщина 0,35 мм |  |  |  | м | 13.33 |  | 7.7101 | 5.87 | 0.96 | 5.64 |  | 43.48 | [26 empty] | Ленты изоляционные хлопчатобумажные прорезиненные для электромонтажных и ремонтных работ, цвет черный, ширина 20 мм, толщина 0,35 мм
| 01.7.07.20-0002 | Тальк молотый, сорт I |  |  |  | т | 0.0006 |  | 0.000347 | 43821.53 | 1.21 | 53024.05 |  | 18.4 | [26 empty] | Тальк молотый, сорт I
| 14.4.02.04-0142 | Краска масляная МА-0115, мумия, сурик железный |  |  |  | кг | 0.02 |  | 0.011568 | 79.88 | 1.31 | 104.64 |  | 1.21 | [26 empty] | Краска масляная МА-0115, мумия, сурик железный
| 20.2.01.05-0003 | Гильзы кабельные медные 6 мм |  |  |  | 100 шт | 0.05 |  | 0.02892 | 696.63 | 1.22 | 849.89 |  | 24.58 | [26 empty] | Гильзы кабельные медные 6 мм
| 20.2.02.01-0012 | Втулки полипропиленовые, диаметр 22 мм |  |  |  | 1000 шт | 0.0122 |  | 0.0070565 | 1610.33 | 1.27 | 2045.12 |  | 14.43 | [26 empty] | Втулки полипропиленовые, диаметр 22 мм
|  | Итого прямые затраты |  |  |  | 12: 1656.41 | [28 empty] | Итого прямые затраты
44.1 | 421/пр_2020_п.75_пп.а | Вспомогательные ненормируемые материальные ресурсы |  |  |  | 4: %; 5: 2; 7: 2; 12: 30.32 | [29 empty] | Вспомогательные ненормируемые материальные ресурсы
|  | ФОТ |  |  |  | 12: 1529.62 | [30 empty] | ФОТ
| Пр/812-049.3-1 | НР Электротехнические установки на других объектах |  |  |  | 4: %; 5: 97; 7: 97; 12: 1483.73 | [30 empty] | НР Электротехнические установки на других объектах
| Пр/774-049.3 | СП Электротехнические установки на других объектах |  |  |  | 4: %; 5: 51; 7: 51; 12: 780.11 | [30 empty] | СП Электротехнические установки на других объектах
|  | Всего по позиции |  |  |  | 10: 6830.17; 12: 3950.57 | [31 empty] | Всего по позиции
45 | ФСБЦ-21.1.06.09-0099 | Кабель силовой с медными жилами ВВГнг(A) 3х1,5ок(N, PE)-660 |  |  |  | 1000 м | 0.059 | 1 | 0.059 | 46171.48 | 1.2 | 55405.78 |  | 3268.94 | [24 empty] | Кабель силовой с медными жилами ВВГнг(A) 3х1,5ок(N, PE)-660
|  | (Электротехнические установки на других объектах) | [44 empty] | (Электротехнические установки на других объектах)
|  | Объем=(ОКР(57,84*1,02;2)) / 1000 | [46 empty] | Объем=(ОКР(57,84*1,02;2)) / 1000
|  | Всего по позиции |  |  |  | 12: 3268.94 | [31 empty] | Всего по позиции
46 | ГЭСНм08-02-147-10 | Кабель до 35 кВ по установленным конструкциям и лоткам с креплением по всей длине, масса 1 м кабеля: до 1 кг |  |  |  | 4: 100 м; 5: 0.0882; 6: 1; 7: 0.0882 | [24 empty] | Кабель до 35 кВ по установленным конструкциям и лоткам с креплением по всей длине, масса 1 м кабеля: до 1 кг
|  | Объем=8,82 / 100 | [46 empty] | Объем=8,82 / 100
| 1 | ОТ(ЗТ) |  |  |  | 4: чел.-ч; 7: 1.2419; 12: 603.94 | [25 empty] | ОТ(ЗТ)
| 1-100-38 | Средний разряд работы 3,8 |  |  |  | 4: чел.-ч; 5: 14.08; 7: 1.2419; 10: 486.32; 12: 603.94 | [26 empty] | Средний разряд работы 3,8
| 2 | ЭМ |  |  |  | 12: 42.05 | [25 empty] | ЭМ
|  | ОТм(ЗТм) |  |  |  | 4: чел.-ч; 7: 0.03528; 12: 20.57 | [25 empty] | ОТм(ЗТм)
| 91.05.05-015 | Краны на автомобильном ходу, грузоподъемность 16 т |  |  |  | 4: маш.-ч; 5: 0.2; 7: 0.01764; 10: 1552.12; 12: 27.38 | [26 empty] | Краны на автомобильном ходу, грузоподъемность 16 т
| 4-100-060 | ОТм(Зтм) Средний разряд машинистов 6 |  |  |  | 4: чел.-ч; 5: 0.2; 7: 0.01764; 10: 668.23; 12: 11.79 | [27 empty] | ОТм(Зтм) Средний разряд машинистов 6
| 91.06.01-003 | Домкраты гидравлические, грузоподъемность 63-100 т |  |  |  | 4: маш.-ч; 5: 3.34; 7: 0.29459; 10: 2.67; 12: 0.79 | [26 empty] | Домкраты гидравлические, грузоподъемность 63-100 т
| 91.06.03-061 | Лебедки электрические тяговым усилием до 12,26 кН (1,25 т) |  |  |  | маш.-ч | 3.34 |  | 0.29459 | 8.84 | 1.38 | 12.2 |  | 3.59 | [26 empty] | Лебедки электрические тяговым усилием до 12,26 кН (1,25 т)
| 91.14.02-001 | Автомобили бортовые, грузоподъемность до 5 т |  |  |  | маш.-ч | 0.2 |  | 0.01764 | 477.92 | 1.22 | 583.06 |  | 10.29 | [26 empty] | Автомобили бортовые, грузоподъемность до 5 т
| 4-100-040 | ОТм(Зтм) Средний разряд машинистов 4 |  |  |  | 4: чел.-ч; 5: 0.2; 7: 0.01764; 10: 497.46; 12: 8.78 | [27 empty] | ОТм(Зтм) Средний разряд машинистов 4
| 4 | М |  |  |  | 12: 47.49 | [25 empty] | М
| 01.7.06.07-0002 | Ленты монтажные из пластмассы для бандажирования проводов, скрепляются пластмассовыми кнопками, ширина 10 мм |  |  |  | 10 м | 0.245 |  | 0.021609 | 37.71 | 1.53 | 57.7 |  | 1.25 | [26 empty] | Ленты монтажные из пластмассы для бандажирования проводов, скрепляются пластмассовыми кнопками, ширина 10 мм
| 01.7.15.14-0165 | Шурупы самонарезающие стальные с полукруглой головкой и прямым шлицем, остроконечные, диаметр 4 мм, длина 40 мм |  |  |  | т | 0.00062 |  | 5.47e-05 | 99190.96 | 1.25 | 123988.7 |  | 6.78 | [26 empty] | Шурупы самонарезающие стальные с полукруглой головкой и прямым шлицем, остроконечные, диаметр 4 мм, длина 40 мм
| 10.3.02.03-0011 | Припои оловянно-свинцовые бессурьмянистые, марка ПОС30 |  |  |  | кг | 0.25 |  | 0.02205 | 931.11 | 1.61 | 1499.09 |  | 33.05 | [26 empty] | Припои оловянно-свинцовые бессурьмянистые, марка ПОС30
| 14.4.03.03-0002 | Лак битумный БТ-123 |  |  |  | т | 0.00072 |  | 6.35e-05 | 82698.14 | 1.22 | 100891.73 |  | 6.41 | [26 empty] | Лак битумный БТ-123
|  | Итого прямые затраты |  |  |  | 12: 714.05 | [28 empty] | Итого прямые затраты
46.1 | 421/пр_2020_п.75_пп.а | Вспомогательные ненормируемые материальные ресурсы |  |  |  | 4: %; 5: 2; 7: 2; 12: 12.08 | [29 empty] | Вспомогательные ненормируемые материальные ресурсы
|  | ФОТ |  |  |  | 12: 624.51 | [30 empty] | ФОТ
| Пр/812-049.3-1 | НР Электротехнические установки на других объектах |  |  |  | 4: %; 5: 97; 7: 97; 12: 605.77 | [30 empty] | НР Электротехнические установки на других объектах
| Пр/774-049.3 | СП Электротехнические установки на других объектах |  |  |  | 4: %; 5: 51; 7: 51; 12: 318.5 | [30 empty] | СП Электротехнические установки на других объектах
|  | Всего по позиции |  |  |  | 10: 18712.02; 12: 1650.4 | [31 empty] | Всего по позиции
47 | ФСБЦ-21.1.06.09-0099 | Кабель силовой с медными жилами ВВГнг(A) 3х1,5ок(N, PE)-660 |  |  |  | 1000 м | 0.009 | 1 | 0.009 | 46171.48 | 1.2 | 55405.78 |  | 498.65 | [24 empty] | Кабель силовой с медными жилами ВВГнг(A) 3х1,5ок(N, PE)-660
|  | (Электротехнические установки на других объектах) | [44 empty] | (Электротехнические установки на других объектах)
|  | Объем=(ОКР(8,82*1,02;2)) / 1000 | [46 empty] | Объем=(ОКР(8,82*1,02;2)) / 1000
|  | Всего по позиции |  |  |  | 12: 498.65 | [31 empty] | Всего по позиции
кабель КПСВЭВ 2х2х0,75 | [37 empty] | кабель КПСВЭВ 2х2х0,75
48 | ГЭСНм08-02-399-01 | Провод в коробах, сечением: до 6 мм2 |  |  |  | 4: 100 м; 5: 0.0294; 6: 1; 7: 0.0294 | [24 empty] | Провод в коробах, сечением: до 6 мм2
|  | Объем=2,94 / 100 | [46 empty] | Объем=2,94 / 100
| 1 | ОТ(ЗТ) |  |  |  | 4: чел.-ч; 7: 0.082908; 12: 40.32 | [25 empty] | ОТ(ЗТ)
| 1-100-38 | Средний разряд работы 3,8 |  |  |  | 4: чел.-ч; 5: 2.82; 7: 0.082908; 10: 486.32; 12: 40.32 | [26 empty] | Средний разряд работы 3,8
| 2 | ЭМ |  |  |  | 12: 0.63 | [25 empty] | ЭМ
|  | ОТм(ЗТм) |  |  |  | 4: чел.-ч; 7: 0.000588; 12: 0.35 | [25 empty] | ОТм(ЗТм)
| 91.05.05-015 | Краны на автомобильном ходу, грузоподъемность 16 т |  |  |  | 4: маш.-ч; 5: 0.01; 7: 0.000294; 10: 1552.12; 12: 0.46 | [26 empty] | Краны на автомобильном ходу, грузоподъемность 16 т
| 4-100-060 | ОТм(Зтм) Средний разряд машинистов 6 |  |  |  | 4: чел.-ч; 5: 0.01; 7: 0.000294; 10: 668.23; 12: 0.2 | [27 empty] | ОТм(Зтм) Средний разряд машинистов 6
| 91.14.02-001 | Автомобили бортовые, грузоподъемность до 5 т |  |  |  | маш.-ч | 0.01 |  | 0.000294 | 477.92 | 1.22 | 583.06 |  | 0.17 | [26 empty] | Автомобили бортовые, грузоподъемность до 5 т
| 4-100-040 | ОТм(Зтм) Средний разряд машинистов 4 |  |  |  | 4: чел.-ч; 5: 0.01; 7: 0.000294; 10: 497.46; 12: 0.15 | [27 empty] | ОТм(Зтм) Средний разряд машинистов 4
| 4 | М |  |  |  | 12: 3.21 | [25 empty] | М
| 01.7.06.05-0041 | Ленты изоляционные хлопчатобумажные прорезиненные для электромонтажных и ремонтных работ, цвет черный, ширина 20 мм, толщина 0,35 мм |  |  |  | м | 13.33 |  | 0.3919 | 5.87 | 0.96 | 5.64 |  | 2.21 | [26 empty] | Ленты изоляционные хлопчатобумажные прорезиненные для электромонтажных и ремонтных работ, цвет черный, ширина 20 мм, толщина 0,35 мм
| 01.7.06.07-0002 | Ленты монтажные из пластмассы для бандажирования проводов, скрепляются пластмассовыми кнопками, ширина 10 мм |  |  |  | 10 м | 0.5 |  | 0.0147 | 37.71 | 1.53 | 57.7 |  | 0.85 | [26 empty] | Ленты монтажные из пластмассы для бандажирования проводов, скрепляются пластмассовыми кнопками, ширина 10 мм
| 14.4.02.04-0142 | Краска масляная МА-0115, мумия, сурик железный |  |  |  | кг | 0.05 |  | 0.00147 | 79.88 | 1.31 | 104.64 |  | 0.15 | [26 empty] | Краска масляная МА-0115, мумия, сурик железный
|  | Итого прямые затраты |  |  |  | 12: 44.51 | [28 empty] | Итого прямые затраты
48.1 | 421/пр_2020_п.75_пп.а | Вспомогательные ненормируемые материальные ресурсы |  |  |  | 4: %; 5: 2; 7: 2; 12: 0.81 | [29 empty] | Вспомогательные ненормируемые материальные ресурсы
|  | ФОТ |  |  |  | 12: 40.67 | [30 empty] | ФОТ
| Пр/812-049.3-1 | НР Электротехнические установки на других объектах |  |  |  | 4: %; 5: 97; 7: 97; 12: 39.45 | [30 empty] | НР Электротехнические установки на других объектах
| Пр/774-049.3 | СП Электротехнические установки на других объектах |  |  |  | 4: %; 5: 51; 7: 51; 12: 20.74 | [30 empty] | СП Электротехнические установки на других объектах
|  | Всего по позиции |  |  |  | 10: 3588.78; 12: 105.51 | [31 empty] | Всего по позиции
49 | ФСБЦ-21.1.08.01-0105 | Кабель пожарной сигнализации КПСВЭВ 2х2х0,75 |  |  |  | 1000 м | 0.003 | 1 | 0.003 | 34287.56 | 1.13 | 38744.94 |  | 116.23 | [24 empty] | Кабель пожарной сигнализации КПСВЭВ 2х2х0,75
|  | (Электротехнические установки на других объектах) | [44 empty] | (Электротехнические установки на других объектах)
|  | Объем=(ОКР(2,94*1,02;2)) / 1000 | [46 empty] | Объем=(ОКР(2,94*1,02;2)) / 1000
|  | Всего по позиции |  |  |  | 12: 116.23 | [31 empty] | Всего по позиции
кабель ВВГнг-LS 3х1,5 | [37 empty] | кабель ВВГнг-LS 3х1,5
50 | ГЭСНм08-02-412-02 | Затягивание провода в проложенные трубы и металлические рукава первого одножильного или многожильного в общей оплетке, суммарное сечение: до 6 мм2 (в гофр.трубе) |  |  |  | 4: 100 м; 5: 0.0686; 6: 1; 7: 0.0686 | [24 empty] | Затягивание провода в проложенные трубы и металлические рукава первого одножильного или многожильного в общей оплетке, суммарное сечение: до 6 мм2 (в гофр.трубе)
|  | Объем=6,86 / 100 | [46 empty] | Объем=6,86 / 100
| 1 | ОТ(ЗТ) |  |  |  | 4: чел.-ч; 7: 0.36975; 12: 179.82 | [25 empty] | ОТ(ЗТ)
| 1-100-38 | Средний разряд работы 3,8 |  |  |  | 4: чел.-ч; 5: 5.39; 7: 0.36975; 10: 486.32; 12: 179.82 | [26 empty] | Средний разряд работы 3,8
| 2 | ЭМ |  |  |  | 12: 2.93 | [25 empty] | ЭМ
|  | ОТм(ЗТм) |  |  |  | 4: чел.-ч; 7: 0.002744; 12: 1.6 | [25 empty] | ОТм(ЗТм)
| 91.05.05-015 | Краны на автомобильном ходу, грузоподъемность 16 т |  |  |  | 4: маш.-ч; 5: 0.02; 7: 0.001372; 10: 1552.12; 12: 2.13 | [26 empty] | Краны на автомобильном ходу, грузоподъемность 16 т
| 4-100-060 | ОТм(Зтм) Средний разряд машинистов 6 |  |  |  | 4: чел.-ч; 5: 0.02; 7: 0.001372; 10: 668.23; 12: 0.92 | [27 empty] | ОТм(Зтм) Средний разряд машинистов 6
| 91.14.02-001 | Автомобили бортовые, грузоподъемность до 5 т |  |  |  | маш.-ч | 0.02 |  | 0.001372 | 477.92 | 1.22 | 583.06 |  | 0.8 | [26 empty] | Автомобили бортовые, грузоподъемность до 5 т
| 4-100-040 | ОТм(Зтм) Средний разряд машинистов 4 |  |  |  | 4: чел.-ч; 5: 0.02; 7: 0.001372; 10: 497.46; 12: 0.68 | [27 empty] | ОТм(Зтм) Средний разряд машинистов 4
| 4 | М |  |  |  | 12: 12.11 | [25 empty] | М
| 01.7.06.05-0041 | Ленты изоляционные хлопчатобумажные прорезиненные для электромонтажных и ремонтных работ, цвет черный, ширина 20 мм, толщина 0,35 мм |  |  |  | м | 13.33 |  | 0.91444 | 5.87 | 0.96 | 5.64 |  | 5.16 | [26 empty] | Ленты изоляционные хлопчатобумажные прорезиненные для электромонтажных и ремонтных работ, цвет черный, ширина 20 мм, толщина 0,35 мм
| 01.7.07.20-0002 | Тальк молотый, сорт I |  |  |  | т | 0.0006 |  | 4.12e-05 | 43821.53 | 1.21 | 53024.05 |  | 2.18 | [26 empty] | Тальк молотый, сорт I
| 14.4.02.04-0142 | Краска масляная МА-0115, мумия, сурик железный |  |  |  | кг | 0.02 |  | 0.001372 | 79.88 | 1.31 | 104.64 |  | 0.14 | [26 empty] | Краска масляная МА-0115, мумия, сурик железный
| 20.2.01.05-0003 | Гильзы кабельные медные 6 мм |  |  |  | 100 шт | 0.05 |  | 0.00343 | 696.63 | 1.22 | 849.89 |  | 2.92 | [26 empty] | Гильзы кабельные медные 6 мм
| 20.2.02.01-0012 | Втулки полипропиленовые, диаметр 22 мм |  |  |  | 1000 шт | 0.0122 |  | 0.0008369 | 1610.33 | 1.27 | 2045.12 |  | 1.71 | [26 empty] | Втулки полипропиленовые, диаметр 22 мм
|  | Итого прямые затраты |  |  |  | 12: 196.46 | [28 empty] | Итого прямые затраты
50.1 | 421/пр_2020_п.75_пп.а | Вспомогательные ненормируемые материальные ресурсы |  |  |  | 4: %; 5: 2; 7: 2; 12: 3.6 | [29 empty] | Вспомогательные ненормируемые материальные ресурсы
|  | ФОТ |  |  |  | 12: 181.42 | [30 empty] | ФОТ
| Пр/812-049.3-1 | НР Электротехнические установки на других объектах |  |  |  | 4: %; 5: 97; 7: 97; 12: 175.98 | [30 empty] | НР Электротехнические установки на других объектах
| Пр/774-049.3 | СП Электротехнические установки на других объектах |  |  |  | 4: %; 5: 51; 7: 51; 12: 92.52 | [30 empty] | СП Электротехнические установки на других объектах
|  | Всего по позиции |  |  |  | 10: 6830.32; 12: 468.56 | [31 empty] | Всего по позиции
51 | ФСБЦ-21.1.06.09-0151 | Кабель силовой с медными жилами ВВГнг(A)-LS 3х1,5ок(N, PE)-660 |  |  |  | 1000 м | 0.007 | 1 | 0.007 | 47048.63 | 1.2 | 56458.36 |  | 395.21 | [24 empty] | Кабель силовой с медными жилами ВВГнг(A)-LS 3х1,5ок(N, PE)-660
|  | (Электротехнические установки на других объектах) | [44 empty] | (Электротехнические установки на других объектах)
|  | Объем=(ОКР(6,86*1,02;2)) / 1000 | [46 empty] | Объем=(ОКР(6,86*1,02;2)) / 1000
|  | Всего по позиции |  |  |  | 12: 395.21 | [31 empty] | Всего по позиции
|  | Итоги по разделу 1 Система охранного освещения (СОО) : | [47 empty] | Итоги по разделу 1 Система охранного освещения (СОО) :
|  | Всего прямые затраты (справочно) |  |  |  | 12: 1126187.99 | [36 empty] | Всего прямые затраты (справочно)
|  | в том числе: | [48 empty] | в том числе:
|  | Оплата труда рабочих |  |  |  | 12: 114610.83 | [36 empty] | Оплата труда рабочих
|  | Эксплуатация машин |  |  |  | 12: 4690.98 | [36 empty] | Эксплуатация машин
|  | Оплата труда машинистов (Отм) |  |  |  | 12: 2300.42 | [36 empty] | Оплата труда машинистов (Отм)
|  | Материалы |  |  |  | 12: 1004585.76 | [36 empty] | Материалы
|  | Монтажные работы |  |  |  | 12: 1298084.03 | [36 empty] | Монтажные работы
|  | в том числе: | [48 empty] | в том числе:
|  | оплата труда |  |  |  | 12: 114610.83 | [36 empty] | оплата труда
|  | эксплуатация машин и механизмов |  |  |  | 12: 4690.98 | [36 empty] | эксплуатация машин и механизмов
|  | оплата труда машинистов (Отм) |  |  |  | 12: 2300.42 | [36 empty] | оплата труда машинистов (Отм)
|  | материалы |  |  |  | 12: 1004585.76 | [36 empty] | материалы
|  | накладные расходы |  |  |  | 12: 112697.89 | [36 empty] | накладные расходы
|  | сметная прибыль |  |  |  | 12: 59198.15 | [36 empty] | сметная прибыль
|  | Оборудование |  |  |  | 12: 31645.36 | [36 empty] | Оборудование
|  | Всего ФОТ (справочно) |  |  |  | 12: 116911.25 | [36 empty] | Всего ФОТ (справочно)
|  | Всего накладные расходы (справочно) |  |  |  | 12: 112697.89 | [36 empty] | Всего накладные расходы (справочно)
|  | Всего сметная прибыль (справочно) |  |  |  | 12: 59198.15 | [36 empty] | Всего сметная прибыль (справочно)
|  | Всего по разделу 1 Система охранного освещения (СОО) |  |  |  | 12: 1329729.39 | [37 empty] | Всего по разделу 1 Система охранного освещения (СОО)
|  | справочно: | [48 empty] | справочно:
|  | Материальные ресурсы, отсутствующие в ФРСН |  |  |  | 12: 879961.2 | [36 empty] | Материальные ресурсы, отсутствующие в ФРСН
|  | Оборудование, отсутствующее в ФРСН |  |  |  | 12: 31645.36 | [36 empty] | Оборудование, отсутствующее в ФРСН
|  | Затраты труда рабочих |  |  |  | 7: 233,750179 | [38 empty] | Затраты труда рабочих
|  | Затраты труда машинистов |  |  |  | 7: 3,946944 | [38 empty] | Затраты труда машинистов
|  | Итоги по смете: | [51 empty] | Итоги по смете:
|  | Всего прямые затраты (справочно) |  |  |  | 12: 1126187.99 | [40 empty] | Всего прямые затраты (справочно)
|  | в том числе: | [52 empty] | в том числе:
|  | Оплата труда рабочих |  |  |  | 12: 114610.83 | [40 empty] | Оплата труда рабочих
|  | Эксплуатация машин |  |  |  | 12: 4690.98 | [40 empty] | Эксплуатация машин
|  | Оплата труда машинистов (Отм) |  |  |  | 12: 2300.42 | [40 empty] | Оплата труда машинистов (Отм)
|  | Материалы |  |  |  | 12: 1004585.76 | [40 empty] | Материалы
|  | Монтажные работы |  |  |  | 12: 1298084.03 | [40 empty] | Монтажные работы
|  | в том числе: | [52 empty] | в том числе:
|  | оплата труда |  |  |  | 12: 114610.83 | [40 empty] | оплата труда
|  | эксплуатация машин и механизмов |  |  |  | 12: 4690.98 | [40 empty] | эксплуатация машин и механизмов
|  | оплата труда машинистов (Отм) |  |  |  | 12: 2300.42 | [40 empty] | оплата труда машинистов (Отм)
|  | материалы |  |  |  | 12: 1004585.76 | [40 empty] | материалы
|  | накладные расходы |  |  |  | 12: 112697.89 | [40 empty] | накладные расходы
|  | сметная прибыль |  |  |  | 12: 59198.15 | [40 empty] | сметная прибыль
|  | Оборудование |  |  |  | 12: 31645.36 | [40 empty] | Оборудование
|  | Всего ФОТ (справочно) |  |  |  | 12: 116911.25 | [40 empty] | Всего ФОТ (справочно)
|  | Всего накладные расходы (справочно) |  |  |  | 12: 112697.89 | [40 empty] | Всего накладные расходы (справочно)
|  | Всего сметная прибыль (справочно) |  |  |  | 12: 59198.15 | [40 empty] | Всего сметная прибыль (справочно)
|  | ВСЕГО по смете |  |  |  | 12: 1329729.39 | [41 empty] | ВСЕГО по смете
|  | справочно: | [52 empty] | справочно:
|  | Материальные ресурсы, отсутствующие в ФРСН |  |  |  | 12: 879961.2 | [40 empty] | Материальные ресурсы, отсутствующие в ФРСН
|  | Оборудование, отсутствующее в ФРСН |  |  |  | 12: 31645.36 | [40 empty] | Оборудование, отсутствующее в ФРСН
|  | Затраты труда рабочих |  |  |  | 7: 233,750179 | [42 empty] | Затраты труда рабочих
|  | Затраты труда машинистов |  |  |  | 7: 3,946944 | [42 empty] | Затраты труда машинистов
| Составил: | инженер-сметчик ООО "Техноэйр" |  |  |  | 5: (Лагунова О.Ю.) | [43 empty] | инженер-сметчик ООО "Техноэйр" | (Лагунова О.Ю.)
[должность, подпись (инициалы, фамилия)]
| Проверил: | Главный специалист Управления капитального строительства ПАО «Россети – Московский регион» |  |  |  | 5: (Петрова Е.В.) | [45 empty] | Главный специалист Управления капитального строительства ПАО «Россети – Московский регион» | (Петрова Е.В.)
[должность, подпись (инициалы, фамилия)]
1. Зарегистрирован Министерством юстиции Российской Федерации 10 сентября 2019 г., регистрационный № 55869), с изменениями, внесенными приказом Министерства строительства и жилищно-коммунального хозяйства Российской Федерации от 20 февраля 2021 г. № 79/пр (зарегистрирован Министерством юстиции Российской Федерации 9 августа 2021 г., регистрационный № 64577)
² Под прочими затратами понимаются затраты, учитываемые в соответствии с пунктом 184 Методики.
³ Под прочими работами понимаются затраты, учитываемые в соответствии с пунктами 122-128 Методики.