## 02-01-01
Smeta.RU (495) 974-1589
Наименование программного продукта |  |  |  |  | Программа для ЭВМ «Программа: «Smeta.RU» версия 11»
Наименование редакции сметных нормативов |  |  |  |  | Приказ Минстроя России от 30.12.2021 г. № 1046/пр; Приказ Минстроя России от 04.08.2020 г. № 421/пр; Приказ Минстроя России от 21.12.2020 г. № 812/пр; Приказ Минстроя России от 11.12.2020 г. № 774/пр | [23 empty] | Приказ Минстроя России от 30.12.2021 г. № 1046/пр; Приказ Минстроя России от 04.08.2020 г. № 421/пр; Приказ Минстроя России от 21.12.2020 г. № 812/пр; Приказ Минстроя России от 11.12.2020 г. № 774/пр
Реквизиты приказа Минстроя России об утверждении дополнений и изменений к сметным нормативам |  |  |  |  | Приказ Минстроя России от 18.05.2022 г. № 378/пр; Приказ Минстроя России от 26.08.2022 г. № 703/пр; Приказ Минстроя России от 26.10.2022 г. № 905/пр; Приказ Минстроя России от 27.12.2022 г. № 1133/пр; Приказ Минстроя России от 10.02.2023 г. № 84/пр; Приказ Минстроя России от 11.05.2023 г. № 335/пр; Приказ Минстроя России от 02.08.2023 г. № 551/пр; Приказ Минстроя России от 14.11.2023 г. № 817/пр; Приказ Минстроя России от 16.02.2024 г. № 102/пр; Приказ Минстроя России от 13.05.2024 г. № 323/пр; Приказ Минстроя России от 09.08.2024 г. № 524/пр; Приказ Минстроя России от 07.11.2024 г. № 747/пр; Приказ Минстроя России от 07.02.2025 г. № 69/пр; Приказ Минстроя России от 19.05.2025 г. № 299/пр; Приказ Минстроя России от 07.07.2022 г. № 557/пр; Приказ Минстроя России от 30.01.2024 г. № 55/пр; Приказ Минстроя России от 23.01.2025 г. № 30/пр; Приказ Минстроя России от 02.09.2021 г. № 636/пр; Приказ Минстроя России от 26.07.2022 г. № 611/пр; Приказ Минстроя России от 22.04.2022 г. № 317/пр | [23 empty] | Приказ Минстроя России от 18.05.2022 г. № 378/пр; Приказ Минстроя России от 26.08.2022 г. № 703/пр; Приказ Минстроя России от 26.10.2022 г. № 905/пр; Приказ Минстроя России от 27.12.2022 г. № 1133/пр; Приказ Минстроя России от 10.02.2023 г. № 84/пр; Приказ Минстроя России от 11.05.2023 г. № 335/пр; Приказ Минстроя России от 02.08.2023 г. № 551/пр; Приказ Минстроя России от 14.11.2023 г. № 817/пр; Приказ Минстроя России от 16.02.2024 г. № 102/пр; Приказ Минстроя России от 13.05.2024 г. № 323/пр; Приказ Минстроя России от 09.08.2024 г. № 524/пр; Приказ Минстроя России от 07.11.2024 г. № 747/пр; Приказ Минстроя России от 07.02.2025 г. № 69/пр; Приказ Минстроя России от 19.05.2025 г. № 299/пр; Приказ Минстроя России от 07.07.2022 г. № 557/пр; Приказ Минстроя России от 30.01.2024 г. № 55/пр; Приказ Минстроя России от 23.01.2025 г. № 30/пр; Приказ Минстроя России от 02.09.2021 г. № 636/пр; Приказ Минстроя России от 26.07.2022 г. № 611/пр; Приказ Минстроя России от 22.04.2022 г. № 317/пр
Реквизиты письма Минстроя России об индексах изменения сметной стоимости строительства, включаемые в федеральный реестр сметных нормативов и размещаемые в федеральной государственной информационной системе ценообразования в строительстве, подготовленного в соответствии с пунктом 85 Методики расчета индексов изменения сметной стоимости строительства, утвержденной приказом Министерства строительства и жилищно-коммунального хозяйства Российской Федерации от 5 июня 2019 г. N 326/пр |  |  |  |  | Письмо Минстроя России от 23.05.2025 № 30038-ИФ/09
Реквизиты нормативного правового акта об утверждении оплаты труда, утверждаемый в соответствии с пунктом 22(1) Правилами мониторинга цен, утвержденными постановлением Правительства Российской Федерации от 23 декабря 2016 г. N 1452 |  |  |  |  | Распоряжение Министерства экономики и финансов Московской области от 04.03.2025 г. № 24РВ-20
Обоснование принятых текущих цен на строительные ресурсы |  |  |  |  | ФГИС ЦС
Наименование субъекта Российской Федерации |  |  |  |  | Московская область
Наименование зоны субъекта Российской Федерации
Реконструкция ЛЭП-6 кВ ф.1 с установкой реклоузера 6 кВ на опоре №22, ПС №109 "Юсупово", в т.ч. ПИР, МО, Раменский р-н, СП Чулковское, д. Редькино, ул. Крылатая, уч. №1,3 Ю8-24-303-204196(234896) | [27 empty] | Реконструкция ЛЭП-6 кВ ф.1 с установкой реклоузера 6 кВ на опоре №22, ПС №109 "Юсупово", в т.ч. ПИР, МО, Раменский р-н, СП Чулковское, д. Редькино, ул. Крылатая, уч. №1,3 Ю8-24-303-204196(234896)
(наименование стройки)
Реконструкция ЛЭП-6 кВ ф.1 с установкой реклоузера 6 кВ
(наименование объекта капитального строительства)
ЛОКАЛЬНАЯ СМЕТА № 02-01-01
(наименование работ и затрат)
Составлен |  | Ресурсно-индексным | методом
Основание |  | КЭ-99-09/24-ЭС
(проектная и (или) иная техническая документация)
Составлен(а) в текущем уровне цен на II квартал 2025 года
Сметная стоимость |  | 3441.75 |  | тыс. руб.
[6 empty] | Средства на оплату труда рабочих |  |  |  | 61.46 | тыс. руб.
| в том числе: |  |  |  |  | Средства на оплату труда машинистов |  |  |  | 16.87 | тыс. руб.
| строительных работ | 453.9 |  | тыс. руб. |  | Нормативные затраты труда рабочих |  |  |  | 124.2413 | чел.-ч.
| монтажных работ | 53 |  | тыс. руб. |  | Нормативные затраты труда машинистов |  |  |  | 29.8857 | чел.-ч.
| оборудования | 2934.85 |  | тыс. руб.
| прочих затрат | 0 |  | тыс. руб.
№ п/п | Обоснование | Наименование работ и затрат | Единица измерения | Количество |  |  | Сметная стоимость, руб.
|  |  |  | на единицу измерения | коэффициенты | всего с учетом коэффициентов | на единицу измерения в базисном уровне цен | индекс | на единицу измерения в текущем уровне цен | коэффициенты | всего в текущем уровне цен
1 | 2 | 3 | 4 | 5 | 6 | 7 | 8 | 9 | 10 | 11 | 12
Раздел: Строительные работы ВЛ-6 кВ
1 | ГЭСН 33-04-016-02 | Развозка конструкций и материалов опор ВЛ 0,38-10 кВ по трассе: одностоечных железобетонных опор | ШТ | 6 |  | 6
| 421/пр_2020_прил.10_т.1_п.4_гр.3 | ЭМ *1,20; ЗТ *1,20; ЗТм *1,20
| 1 | ОТ (ЗТ) | чел.-ч. |  |  | 3.168 |  |  |  |  | 1355.62
| 1-100-25 | Средний разряд работы 2,5 | чел.-ч. | 0.44 | 1.2 | 3.168 |  |  | 427.91 |  | 1355.62
| 2 | ЭМ | [8 empty] | 3806.22
|  | ОТм(ЗТм) | чел.-ч. |  |  | 3.456 |  |  |  |  | 2036.67 | [15 empty] | 1
| 91.05.05-015 | Краны на автомобильном ходу, грузоподъемность 16 т | маш.-ч | 0.24 | 1.2 | 1.728 |  |  | 1613.51 |  | 2788.15
| 4-100-060 | ОТм(ЗТм) Средний разряд машинистов 6 | чел.-ч. | 0.24 | 1.2 | 1.44 |  |  | 675.65 |  | 1167.52 | [15 empty] | 1
| 91.15.01-001 | Прицепы тракторные, грузоподъемность до 2 т | маш.-ч | 0.24 | 1.2 | 1.728 |  |  | 13.39 |  | 23.14
| 91.15.03-014 | Тракторы на пневмоколесном ходу, мощность 59 кВт (80 л.с.) | маш.-ч | 0.24 | 1.2 | 1.728 | 487.94 | 1.18 | 575.77 |  | 994.93
| 4-100-040 | ОТм(ЗТм) Средний разряд машинистов 4 | чел.-ч. | 0.24 | 1.2 | 1.44 |  |  | 502.98 |  | 869.15 | [15 empty] | 1
|  | Итого прямые затраты | [8 empty] | 7198.51
|  | ФОТ | [8 empty] | 3392.29
| Пр/812-027.0-1 | НР Линии электропередачи | % | 103 |  | 103 |  |  |  |  | 3494.06
| Пр/774-027.0 | СП Линии электропередачи | % | 60 |  | 60 |  |  |  |  | 2035.37
|  | Всего по позиции | [5 empty] | 2121.3233 |  | 12727.94 |  | 9928.42 | 5783.54 | 12727.94 | 3806.22 | = | 1355.62 | 2036.67 | = | 0 |  |  | 3494.06 | 2035.37 |  | 1
2 | ГЭСН 33-04-016-05 | Развозка конструкций и материалов опор ВЛ 0,38-10 кВ по трассе: материалов оснастки одностоечных опор | ШТ | 2 |  | 2
| 421/пр_2020_прил.10_т.1_п.4_гр.3 | ЭМ *1,20; ЗТ *1,20; ЗТм *1,20
| 1 | ОТ (ЗТ) | чел.-ч. |  |  | 0.6 |  |  |  |  | 256.75
| 1-100-25 | Средний разряд работы 2,5 | чел.-ч. | 0.25 | 1.2 | 0.6 |  |  | 427.91 |  | 256.75
| 2 | ЭМ | [8 empty] | 197.96
|  | ОТм(ЗТм) | чел.-ч. |  |  | 0.336 |  |  |  |  | 169 | [15 empty] | 1
| 91.15.01-001 | Прицепы тракторные, грузоподъемность до 2 т | маш.-ч | 0.14 | 1.2 | 0.336 |  |  | 13.39 |  | 4.5
| 91.15.03-014 | Тракторы на пневмоколесном ходу, мощность 59 кВт (80 л.с.) | маш.-ч | 0.14 | 1.2 | 0.336 | 487.94 | 1.18 | 575.77 |  | 193.46
| 4-100-040 | ОТм(ЗТм) Средний разряд машинистов 4 | чел.-ч. | 0.14 | 1.2 | 0.28 |  |  | 502.98 |  | 169 | [15 empty] | 1
|  | Итого прямые затраты | [8 empty] | 623.71
|  | ФОТ | [8 empty] | 425.75
| Пр/812-027.0-1 | НР Линии электропередачи | % | 103 |  | 103 |  |  |  |  | 438.52
| Пр/774-027.0 | СП Линии электропередачи | % | 60 |  | 60 |  |  |  |  | 255.45
|  | Всего по позиции | [5 empty] | 658.84 |  | 1317.68 |  | 1917.63 | 1117.07 | 1317.68 | 197.96 | = | 256.75 | 169 | = | 0 |  |  | 438.52 | 255.45 |  | 1
3 | ГЭСН 33-04-016-06 | Развозка конструкций и материалов опор ВЛ 0,38-10 кВ по трассе: материалов оснастки сложных опор | ШТ | 2 |  | 2
| 421/пр_2020_прил.10_т.1_п.4_гр.3 | ЭМ *1,20; ЗТ *1,20; ЗТм *1,20
| 1 | ОТ (ЗТ) | чел.-ч. |  |  | 0.72 |  |  |  |  | 308.1
| 1-100-25 | Средний разряд работы 2,5 | чел.-ч. | 0.3 | 1.2 | 0.72 |  |  | 427.91 |  | 308.1
| 2 | ЭМ | [8 empty] | 226.24
|  | ОТм(ЗТм) | чел.-ч. |  |  | 0.384 |  |  |  |  | 193.14 | [15 empty] | 1
| 91.15.01-001 | Прицепы тракторные, грузоподъемность до 2 т | маш.-ч | 0.16 | 1.2 | 0.384 |  |  | 13.39 |  | 5.14
| 91.15.03-014 | Тракторы на пневмоколесном ходу, мощность 59 кВт (80 л.с.) | маш.-ч | 0.16 | 1.2 | 0.384 | 487.94 | 1.18 | 575.77 |  | 221.1
| 4-100-040 | ОТм(ЗТм) Средний разряд машинистов 4 | чел.-ч. | 0.16 | 1.2 | 0.32 |  |  | 502.98 |  | 193.14 | [15 empty] | 1
|  | Итого прямые затраты | [8 empty] | 727.48
|  | ФОТ | [8 empty] | 501.24
| Пр/812-027.0-1 | НР Линии электропередачи | % | 103 |  | 103 |  |  |  |  | 516.28
| Пр/774-027.0 | СП Линии электропередачи | % | 60 |  | 60 |  |  |  |  | 300.74
|  | Всего по позиции | [5 empty] | 772.25 |  | 1544.5 |  | 1917.63 | 1117.07 | 1544.5 | 226.24 | = | 308.1 | 193.14 | = | 0 |  |  | 516.28 | 300.74 |  | 1
4 | ГЭСН 33-04-003-01 | Установка железобетонных опор ВЛ 0,38; 6-10 кВ с траверсами без приставок: одностоечных | ШТ | 2 |  | 2
| 421/пр_2020_прил.10_т.1_п.4_гр.3 | ЭМ *1,20; ЗТ *1,20; ЗТм *1,20
| 1 | ОТ (ЗТ) | чел.-ч. |  |  | 7.344 |  |  |  |  | 3404.46
| 1-100-33 | Средний разряд работы 3,3 | чел.-ч. | 3.06 | 1.2 | 7.344 |  |  | 463.57 |  | 3404.46
| 2 | ЭМ | [8 empty] | 4400.77
|  | ОТм(ЗТм) | чел.-ч. |  |  | 2.088 |  |  |  |  | 1172.74 | [15 empty] | 1
| 91.04.01-031 | Машины бурильно-крановые на автомобильном ходу, диаметр бурения до 800 мм, глубина бурения до 5 м | маш.-ч | 0.68 | 1.2 | 1.632 | 2088.77 | 1.21 | 2527.41 |  | 4124.73
| 4-100-050 | ОТм(ЗТм) Средний разряд машинистов 5 | чел.-ч. | 0.68 | 1.2 | 1.36 |  |  | 578.05 |  | 943.38 | [15 empty] | 1
| 91.14.02-001 | Автомобили бортовые, грузоподъемность до 5 т | маш.-ч | 0.19 | 1.2 | 0.456 |  |  | 605.36 |  | 276.04
| 4-100-040 | ОТм(ЗТм) Средний разряд машинистов 4 | чел.-ч. | 0.19 | 1.2 | 0.38 |  |  | 502.98 |  | 229.36 | [15 empty] | 1
| 4 | М | [8 empty] | 331.2
| 01.3.01.06-0038 | Смазка защитная электросетевая | кг | 0.1 |  | 0.2 | 238.29 | 1.74 | 414.62 |  | 82.92
| 01.3.01.06-0051 | Смазка солидол жировой Ж | кг | 0.03 |  | 0.06 | 58.53 | 1.74 | 101.84 |  | 6.11
| 01.7.20.08-0051 | Ветошь хлопчатобумажная цветная | кг | 0.02 |  | 0.04 | 56.11 | 1.48 | 83.04 |  | 3.32
| 14.4.02.04-0182 | Краска масляная МА-15, цветная | т | 0.0004 |  | 0.0008 | 61265.39 | 1.37 | 83933.58 |  | 67.15
| 14.4.03.03-0102 | Лак битумный БТ-577 | т | 0.0001 |  | 0.0002 | 80020.98 | 1.29 | 103227.06 |  | 20.65
| 20.2.02.04-0006 | Колпачки полиэтиленовые К-6 | 100 ШТ | 0.06 |  | 0.12 | 1031.73 | 1.22 | 1258.71 |  | 151.05
|  | Итого прямые затраты | [8 empty] | 9309.17
|  | ФОТ | [8 empty] | 4577.2
| Пр/812-027.0-1 | НР Линии электропередачи | % | 103 |  | 103 |  |  |  |  | 4714.52
| Пр/774-027.0 | СП Линии электропередачи | % | 60 |  | 60 |  |  |  |  | 2746.32
|  | Всего по позиции | [5 empty] | 8385.005 |  | 16770.01 |  | 3181.88 | 1853.52 | 16770.01 | 4400.77 | = | 3404.46 | 1172.74 | = | 331.2 |  |  | 4714.52 | 2746.32 |  | 1
5 | ГЭСН 33-04-003-02 | Установка железобетонных опор ВЛ 0,38; 6-10 кВ с траверсами без приставок: одностоечных с одним подкосом | ШТ | 2 |  | 2
| 421/пр_2020_прил.10_т.1_п.4_гр.3 | ЭМ *1,20; ЗТ *1,20; ЗТм *1,20
| 1 | ОТ (ЗТ) | чел.-ч. |  |  | 14.352 |  |  |  |  | 6653.16
| 1-100-33 | Средний разряд работы 3,3 | чел.-ч. | 5.98 | 1.2 | 14.352 |  |  | 463.57 |  | 6653.16
| 2 | ЭМ | [8 empty] | 10286.4
|  | ОТм(ЗТм) | чел.-ч. |  |  | 4.8 |  |  |  |  | 2702.57 | [15 empty] | 1
| 91.04.01-031 | Машины бурильно-крановые на автомобильном ходу, диаметр бурения до 800 мм, глубина бурения до 5 м | маш.-ч | 1.6 | 1.2 | 3.84 | 2088.77 | 1.21 | 2527.41 |  | 9705.25
| 4-100-050 | ОТм(ЗТм) Средний разряд машинистов 5 | чел.-ч. | 1.6 | 1.2 | 3.2 |  |  | 578.05 |  | 2219.71 | [15 empty] | 1
| 91.14.02-001 | Автомобили бортовые, грузоподъемность до 5 т | маш.-ч | 0.4 | 1.2 | 0.96 |  |  | 605.36 |  | 581.15
| 4-100-040 | ОТм(ЗТм) Средний разряд машинистов 4 | чел.-ч. | 0.4 | 1.2 | 0.8 |  |  | 502.98 |  | 482.86 | [15 empty] | 1
| 4 | М | [8 empty] | 331.2
| 01.3.01.06-0038 | Смазка защитная электросетевая | кг | 0.1 |  | 0.2 | 238.29 | 1.74 | 414.62 |  | 82.92
| 01.3.01.06-0051 | Смазка солидол жировой Ж | кг | 0.03 |  | 0.06 | 58.53 | 1.74 | 101.84 |  | 6.11
| 01.7.20.08-0051 | Ветошь хлопчатобумажная цветная | кг | 0.02 |  | 0.04 | 56.11 | 1.48 | 83.04 |  | 3.32
| 14.4.02.04-0182 | Краска масляная МА-15, цветная | т | 0.0004 |  | 0.0008 | 61265.39 | 1.37 | 83933.58 |  | 67.15
| 14.4.03.03-0102 | Лак битумный БТ-577 | т | 0.0001 |  | 0.0002 | 80020.98 | 1.29 | 103227.06 |  | 20.65
| 20.2.02.04-0006 | Колпачки полиэтиленовые К-6 | 100 ШТ | 0.06 |  | 0.12 | 1031.73 | 1.22 | 1258.71 |  | 151.05
|  | Итого прямые затраты | [8 empty] | 19973.33
|  | ФОТ | [8 empty] | 9355.73
| Пр/812-027.0-1 | НР Линии электропередачи | % | 103 |  | 103 |  |  |  |  | 9636.4
| Пр/774-027.0 | СП Линии электропередачи | % | 60 |  | 60 |  |  |  |  | 5613.44
|  | Всего по позиции | [5 empty] | 17611.585 |  | 35223.17 |  | 3181.88 | 1853.52 | 35223.17 | 10286.4 | = | 6653.16 | 2702.57 | = | 331.2 |  |  | 9636.4 | 5613.44 |  | 1
6 | ГЭСН 15-04-024-08 | Простая окраска масляными составами по штукатурке и сборным конструкциям: стен, подготовленных под окраску | 100 м2 | 0.04724 |  | 0.04724
| 421/пр_2020_прил.10_т.1_п.4_гр.3 | ЭМ *1,20; ЗТ *1,20; ЗТм *1,20
Объем: 0,04724=(1,5+3,224)/100
| 1 | ОТ (ЗТ) | чел.-ч. |  |  | 1.0884 |  |  |  |  | 498.43
| 1-100-32 | Средний разряд работы 3,2 | чел.-ч. | 19.2 | 1.2 | 1.0884 |  |  | 457.94 |  | 498.43
| 2 | ЭМ | [8 empty] | 1.75
|  | ОТм(ЗТм) | чел.-ч. |  |  | 0.0034013 |  |  |  |  | 1.68 | [15 empty] | 1
| 91.06.06-048 | Подъемники одномачтовые, грузоподъемность до 500 кг, высота подъема 45 м | маш.-ч | 0.01 | 1.2 | 0.0005669 | 37.32 | 1.47 | 54.86 |  | 0.03
| 4-100-030 | ОТм(ЗТм) Средний разряд машинистов 3 | чел.-ч. | 0.01 | 1.2 | 0.0004724 |  |  | 446.68 |  | 0.25 | [15 empty] | 1
| 91.14.02-001 | Автомобили бортовые, грузоподъемность до 5 т | маш.-ч | 0.05 | 1.2 | 0.0028344 |  |  | 605.36 |  | 1.72
| 4-100-040 | ОТм(ЗТм) Средний разряд машинистов 4 | чел.-ч. | 0.05 | 1.2 | 0.002362 |  |  | 502.98 |  | 1.43 | [15 empty] | 1
| 4 | М | [8 empty] | 71.6
| 01.7.10.17-0141 | Пемза | кг | 0.24 |  | 0.011338 | 2507.62 | 1.28 | 3209.75 |  | 36.39
| 01.7.17.11-0011 | Шкурка шлифовальная двухслойная с зернистостью 40-25 | м2 | 0.8 |  | 0.037792 | 531.44 | 1.28 | 680.24 |  | 25.71
| 01.7.20.08-0051 | Ветошь хлопчатобумажная цветная | кг | 0.21 |  | 0.0099204 | 56.11 | 1.48 | 83.04 |  | 0.82
| 14.5.11.01-0003 | Шпатлевка масляно-клеевая | т | 0.005 |  | 0.0002362 | 24995.33 | 1.47 | 36743.14 |  | 8.68
|  | Итого прямые затраты | [8 empty] | 573.46
6.1 | 14.4.04.08-0001 | Эмаль ПФ-115 | т | 0.0267 |  | 0.0012613 | 80322.25 | 1.28 | 102812.48 |  | 129.68 | 0 | 0 | 129.68 | [5 empty] | 129.68 |  |  | 0 | 0 |  | 1
|  | ФОТ | [8 empty] | 500.11
| Пр/812-015.0-1 | НР Отделочные работы | % | 100 |  | 100 |  |  |  |  | 500.11
| Пр/774-015.0 | СП Отделочные работы | % | 49 |  | 49 |  |  |  |  | 245.05
|  | Всего по позиции | [5 empty] | 30658.3404 |  | 1448.3 |  | 66.49 | 32.58 | 1318.62 | 1.75 | = | 498.43 | 1.68 | = | 71.6 |  |  | 500.11 | 245.05 |  | 1
|  | Итого прямые затраты по разделу | [8 empty] | 38535.34
в том числе
|  | оплата труда | [8 empty] | 12476.52
|  | эксплуатация машин и механизмов | [8 empty] | 25195.14
в том числе
|  | эксплуатация машин и механизмов | [8 empty] | 18919.34
в том числе
|  | оплата труда машинистов (ОТм) | [8 empty] | 6275.8
|  | доплаты к оплате труда машинистов | [8 empty] | 0
|  | материальные ресурсы | [8 empty] | 863.68
в том числе
|  | материальные ресурсы без учета дополнительной перевозки | [8 empty] | 863.68
|  | дополнительная перевозка материальных ресурсов | [8 empty] | 0
|  | перевозка | [8 empty] | 0
|  | Всего ФОТ (справочно) | [8 empty] | 18752.32
|  | Всего накладные расходы | [8 empty] | 19299.89
|  | Всего сметная прибыль | [8 empty] | 11196.37
|  | Итого оборудование | [8 empty] | 0
в том числе
|  | оборудование без учета дополнительной перевозки | [8 empty] | 0
|  | дополнительная перевозка оборудования | [8 empty] | 0
Итого прочие затраты
|  | Итого хозяйственный инвентарь | [8 empty] | 0
|  | Итого по разделу | [8 empty] | 69031.6
Справочно
|  | материальные ресурсы, отсутствующие в ФРСН | [8 empty] | 0
|  | оборудование, отсутствующие в ФРСН | [8 empty] | 0
|  | затраты труда рабочих |  |  |  | 27.2724
|  | затраты труда машинистов |  |  |  | 11.0674
Раздел: Монтажные работы
7 | ГЭСН 33-04-020-01 | Подвеска провода СИП-3 на опорах, (3 провода) при 21 опоре на км линии: с использованием автогидроподъемника (провод СИП 3х120мм) | км | 0.0158 |  | 0.0158
| 421/пр_2020_прил.10_т.1_п.4_гр.3 | ЭМ *1,20; ЗТ *1,20; ЗТм *1,20
| 1 | ОТ (ЗТ) | чел.-ч. |  |  | 1.4842 |  |  |  |  | 730.77
| 2-100-02 | Рабочий 2 разряда | чел.-ч | 0.91 | 1.2 | 0.017254 |  |  | 409.14 |  | 7.06
| 2-100-03 | Рабочий 3 разряда | чел.-ч | 38.89 | 1.2 | 0.73735 |  |  | 446.68 |  | 329.36
| 2-100-04 | Рабочий 4 разряда | чел.-ч | 19.24 | 1.2 | 0.36479 |  |  | 502.98 |  | 183.48
| 2-100-05 | Рабочий 5 разряда | чел.-ч | 19.24 | 1.2 | 0.36479 |  |  | 578.05 |  | 210.87
| 2 | ЭМ | [8 empty] | 211.91
|  | ОТм(ЗТм) | чел.-ч. |  |  | 0.42167 |  |  |  |  | 214.19 | [15 empty] | 1
| 91.05.05-015 | Краны на автомобильном ходу, грузоподъемность 16 т | маш.-ч | 0.64 | 1.2 | 0.012134 |  |  | 1613.51 |  | 19.58
| 4-100-060 | ОТм(ЗТм) Средний разряд машинистов 6 | чел.-ч. | 0.64 | 1.2 | 0.010112 |  |  | 675.65 |  | 8.2 | [15 empty] | 1
| 91.06.03-055 | Лебедки электрические тяговым усилием 19,62 кН (2 т) | маш.-ч | 2.4 | 1.2 | 0.045504 | 11.45 | 1.41 | 16.14 |  | 0.73
| 91.06.06-011 | Автогидроподъемники, высота подъема 12 м | маш.-ч | 18.68 | 1.2 | 0.35417 | 346.73 | 1.45 | 502.76 |  | 178.06
| 4-100-040 | ОТм(ЗТм) Средний разряд машинистов 4 | чел.-ч. | 18.68 | 1.2 | 0.29514 |  |  | 502.98 |  | 178.14 | [15 empty] | 1
| 91.14.02-001 | Автомобили бортовые, грузоподъемность до 5 т | маш.-ч | 0.52 | 1.2 | 0.0098592 |  |  | 605.36 |  | 5.97
| 4-100-040 | ОТм(ЗТм) Средний разряд машинистов 4 | чел.-ч. | 0.52 | 1.2 | 0.008216 |  |  | 502.98 |  | 4.96 | [15 empty] | 1
| 91.17.04-544 | Генераторы бензиновые портативные, мощность до 6 кВт | маш.-ч | 2.4 | 1.2 | 0.045504 |  |  | 166.25 |  | 7.57
| 4-100-040 | ОТм(ЗТм) Средний разряд машинистов 4 | чел.-ч. | 2.4 | 1.2 | 0.03792 |  |  | 502.98 |  | 22.89 | [15 empty] | 1
|  | Итого прямые затраты | [8 empty] | 1156.87
|  | ФОТ | [8 empty] | 944.96
| Пр/812-027.0-1 | НР Линии электропередачи | % | 103 |  | 103 |  |  |  |  | 973.31
| Пр/774-027.0 | СП Линии электропередачи | % | 60 |  | 60 |  |  |  |  | 566.98
|  | Всего по позиции | [5 empty] | 170706.3291 |  | 2697.16 |  | 67.07 | 39.07 | 2697.16 | 211.91 | = | 730.77 | 214.19 | = | 0 |  |  | 973.31 | 566.98 |  | 1
8 | ГЭСНм 08-02-305-04 | Траверса на опоре (Траверса для РЛР) | ШТ | 3 |  | 3
| 421/пр_2020_прил.10_т.1_п.2_гр.4 | ЭМ *1,15; ЗТ *1,15; ЗТм *1,15
| 1 | ОТ (ЗТ) | чел.-ч. |  |  | 1.2075 |  |  |  |  | 580.16
| 1-100-36 | Средний разряд работы 3,6 | чел.-ч. | 0.35 | 1.15 | 1.2075 |  |  | 480.46 |  | 580.16
| 2 | ЭМ | [8 empty] | 834.99
|  | ОТм(ЗТм) | чел.-ч. |  |  | 0.5175 |  |  |  |  | 349.65 | [15 empty] | 1
| 91.05.05-015 | Краны на автомобильном ходу, грузоподъемность 16 т | маш.-ч | 0.15 | 1.15 | 0.5175 |  |  | 1613.51 |  | 834.99
| 4-100-060 | ОТм(ЗТм) Средний разряд машинистов 6 | чел.-ч. | 0.15 | 1.15 | 0.45 |  |  | 675.65 |  | 349.65 | [15 empty] | 1
|  | Итого прямые затраты | [8 empty] | 1764.8
8.1 | 421/пр_2020_п.75_пп.а | Сметная стоимость вспомогательных ненормируемых материальных ресурсов, не учтенная в сметной норме, 2% | % | 2 |  | 2 |  |  |  |  | 10.09 | 0 | 0 | 10.09 | [5 empty] | 10.09 |  |  | 0 | 0 |  | 2
|  | ФОТ | [8 empty] | 929.81
| Пр/812-049.3-1 | НР Электротехнические установки: на других объектах | % | 97 |  | 97 |  |  |  |  | 901.92
| Пр/774-049.3 | СП Электротехнические установки: на других объектах | % | 51 |  | 51 |  |  |  |  | 474.2
|  | Всего по позиции | [5 empty] | 1050.3367 |  | 3151.01 |  | 3364.28 | 1768.85 | 3140.92 | 834.99 | = | 580.16 | 349.65 | = | 0 |  |  | 901.92 | 474.2 |  | 2
9 | ГЭСН 33-04-030-03 | Установка разъединителей: с помощью механизмов | КОМПЛ | 3 |  | 3
| 421/пр_2020_прил.10_т.1_п.4_гр.3 | ЭМ *1,20; ЗТ *1,20; ЗТм *1,20
| 1 | ОТ (ЗТ) | чел.-ч. |  |  | 26.712 |  |  |  |  | 14037.16
| 1-100-43 | Средний разряд работы 4,3 | чел.-ч. | 7.42 | 1.2 | 26.712 |  |  | 525.5 |  | 14037.16
| 2 | ЭМ | [8 empty] | 4436.78
|  | ОТм(ЗТм) | чел.-ч. |  |  | 3.672 |  |  |  |  | 2226.13 | [15 empty] | 1
| 91.05.05-015 | Краны на автомобильном ходу, грузоподъемность 16 т | маш.-ч | 0.61 | 1.2 | 2.196 |  |  | 1613.51 |  | 3543.27
| 4-100-060 | ОТм(ЗТм) Средний разряд машинистов 6 | чел.-ч. | 0.61 | 1.2 | 1.83 |  |  | 675.65 |  | 1483.73 | [15 empty] | 1
| 91.14.02-001 | Автомобили бортовые, грузоподъемность до 5 т | маш.-ч | 0.41 | 1.2 | 1.476 |  |  | 605.36 |  | 893.51
| 4-100-040 | ОТм(ЗТм) Средний разряд машинистов 4 | чел.-ч. | 0.41 | 1.2 | 1.23 |  |  | 502.98 |  | 742.4 | [15 empty] | 1
| 4 | М | [8 empty] | 86.79
| 01.3.01.06-0038 | Смазка защитная электросетевая | кг | 0.01 |  | 0.03 | 238.29 | 1.74 | 414.62 |  | 12.44
| 01.3.01.06-0051 | Смазка солидол жировой Ж | кг | 0.03 |  | 0.09 | 58.53 | 1.74 | 101.84 |  | 9.17
| 01.7.20.08-0051 | Ветошь хлопчатобумажная цветная | кг | 0.02 |  | 0.06 | 56.11 | 1.48 | 83.04 |  | 4.98
| 14.4.03.03-0102 | Лак битумный БТ-577 | т | 0.0001 |  | 0.0003 | 80020.98 | 1.29 | 103227.06 |  | 30.97
| 14.5.09.11-0102 | Уайт-спирит | кг | 0.12 |  | 0.36 | 60.6 | 1.34 | 81.2 |  | 29.23
|  | Итого прямые затраты | [8 empty] | 20786.86
|  | ФОТ | [8 empty] | 16263.29
| Пр/812-027.0-1 | НР Линии электропередачи | % | 103 |  | 103 |  |  |  |  | 16751.19
| Пр/774-027.0 | СП Линии электропередачи | % | 60 |  | 60 |  |  |  |  | 9757.97
|  | Всего по позиции | [5 empty] | 15765.34 |  | 47296.02 |  | 5265.76 | 3067.43 | 47296.02 | 4436.78 | = | 14037.16 | 2226.13 | = | 86.79 |  |  | 16751.19 | 9757.97 |  | 1
10 | ГЭСН 33-04-030-01 | Установка разрядников: с помощью механизмов (РМК-20-IV-УХЛ1) | КОМПЛ | 0.33333 |  | 0.33333
| 421/пр_2020_прил.10_т.1_п.4_гр.3 | ЭМ *1,20; ЗТ *1,20; ЗТм *1,20
Объем: 0,3333333=1/3
| 1 | ОТ (ЗТ) | чел.-ч. |  |  | 1.504 |  |  |  |  | 697.21
| 1-100-33 | Средний разряд работы 3,3 | чел.-ч. | 3.76 | 1.2 | 1.504 |  |  | 463.57 |  | 697.21
| 2 | ЭМ | [8 empty] | 224.21
|  | ОТм(ЗТм) | чел.-ч. |  |  | 0.428 |  |  |  |  | 215.27 | [15 empty] | 1
| 91.06.06-011 | Автогидроподъемники, высота подъема 12 м | маш.-ч | 0.85 | 1.2 | 0.34 | 346.73 | 1.45 | 502.76 |  | 170.94
| 4-100-040 | ОТм(ЗТм) Средний разряд машинистов 4 | чел.-ч. | 0.85 | 1.2 | 0.28333 |  |  | 502.98 |  | 171.01 | [15 empty] | 1
| 91.14.02-001 | Автомобили бортовые, грузоподъемность до 5 т | маш.-ч | 0.22 | 1.2 | 0.088 |  |  | 605.36 |  | 53.27
| 4-100-040 | ОТм(ЗТм) Средний разряд машинистов 4 | чел.-ч. | 0.22 | 1.2 | 0.073333 |  |  | 502.98 |  | 44.26 | [15 empty] | 1
| 4 | М | [8 empty] | 19.64
| 01.3.01.06-0038 | Смазка защитная электросетевая | кг | 0.1 |  | 0.033333 | 238.29 | 1.74 | 414.62 |  | 13.82
| 01.3.01.06-0051 | Смазка солидол жировой Ж | кг | 0.03 |  | 0.01 | 58.53 | 1.74 | 101.84 |  | 1.02
| 01.7.20.08-0051 | Ветошь хлопчатобумажная цветная | кг | 0.02 |  | 0.0066667 | 56.11 | 1.48 | 83.04 |  | 0.55
| 14.4.03.03-0102 | Лак битумный БТ-577 | т | 0.0001 |  | 3.33e-05 | 80020.98 | 1.29 | 103227.06 |  | 3.44
| 14.5.09.11-0102 | Уайт-спирит | кг | 0.03 |  | 0.01 | 60.6 | 1.34 | 81.2 |  | 0.81
|  | Итого прямые затраты | [8 empty] | 1156.33
|  | ФОТ | [8 empty] | 912.48
| Пр/812-027.0-1 | НР Линии электропередачи | % | 103 |  | 103 |  |  |  |  | 939.85
| Пр/774-027.0 | СП Линии электропередачи | % | 60 |  | 60 |  |  |  |  | 547.49
|  | Всего по позиции | [5 empty] | 7931.0108 |  | 2643.67 |  | 504.54 | 293.9 | 2643.67 | 224.21 | = | 697.21 | 215.27 | = | 19.64 |  |  | 939.85 | 547.49 |  | 1
11 | ГЭСН 33-04-018-01 | Монтаж ограничителей перенапряжения нелинейных (ОПН) на линиях электропередачи до 10 кВ: с использованием автогидроподъемника | 10 опор | 0.1 |  | 0.1
| 421/пр_2020_прил.10_т.1_п.4_гр.3 | ЭМ *1,20; ЗТ *1,20; ЗТм *1,20
Объем: 0,1=1/10
| 1 | ОТ (ЗТ) | чел.-ч. |  |  | 0.8904 |  |  |  |  | 442.84
| 1-100-39 | Средний разряд работы 3,9 | чел.-ч. | 7.42 | 1.2 | 0.8904 |  |  | 497.35 |  | 442.84
| 2 | ЭМ | [8 empty] | 217.02
|  | ОТм(ЗТм) | чел.-ч. |  |  | 0.426 |  |  |  |  | 214.27 | [15 empty] | 1
| 91.06.06-011 | Автогидроподъемники, высота подъема 12 м | маш.-ч | 3.48 | 1.2 | 0.4176 | 346.73 | 1.45 | 502.76 |  | 209.95
| 4-100-040 | ОТм(ЗТм) Средний разряд машинистов 4 | чел.-ч. | 3.48 | 1.2 | 0.348 |  |  | 502.98 |  | 210.04 | [15 empty] | 1
| 91.14.02-003 | Автомобили бортовые, грузоподъемность до 10 т | маш.-ч | 0.07 | 1.2 | 0.0084 |  |  | 842.24 |  | 7.07
| 4-100-040 | ОТм(ЗТм) Средний разряд машинистов 4 | чел.-ч. | 0.07 | 1.2 | 0.007 |  |  | 502.98 |  | 4.23 | [15 empty] | 1
| 4 | М | [8 empty] | 25.94
| 01.3.01.06-1018 | Смазка ЦИАТИМ-221 | кг | 0.3 |  | 0.03 | 496.96 | 1.74 | 864.71 |  | 25.94
|  | Итого прямые затраты | [8 empty] | 900.07
|  | ФОТ | [8 empty] | 657.11
| Пр/812-027.0-1 | НР Линии электропередачи | % | 103 |  | 103 |  |  |  |  | 676.82
| Пр/774-027.0 | СП Линии электропередачи | % | 60 |  | 60 |  |  |  |  | 394.27
|  | Всего по позиции | [5 empty] | 19711.6 |  | 1971.16 |  | 154.85 | 90.2 | 1971.16 | 217.02 | = | 442.84 | 214.27 | = | 25.94 |  |  | 676.82 | 394.27 |  | 1
|  | Итого прямые затраты по разделу | [8 empty] | 25775.02
в том числе
|  | оплата труда | [8 empty] | 16488.14
|  | эксплуатация машин и механизмов | [8 empty] | 9144.42
в том числе
|  | эксплуатация машин и механизмов | [8 empty] | 5924.91
в том числе
|  | оплата труда машинистов (ОТм) | [8 empty] | 3219.51
|  | доплаты к оплате труда машинистов | [8 empty] | 0
|  | материальные ресурсы | [8 empty] | 142.46
в том числе
|  | материальные ресурсы без учета дополнительной перевозки | [8 empty] | 142.46
|  | дополнительная перевозка материальных ресурсов | [8 empty] | 0
|  | перевозка | [8 empty] | 0
|  | Всего ФОТ (справочно) | [8 empty] | 19707.65
|  | Всего накладные расходы | [8 empty] | 20243.09
|  | Всего сметная прибыль | [8 empty] | 11740.91
|  | Итого оборудование | [8 empty] | 0
в том числе
|  | оборудование без учета дополнительной перевозки | [8 empty] | 0
|  | дополнительная перевозка оборудования | [8 empty] | 0
Итого прочие затраты
|  | Итого хозяйственный инвентарь | [8 empty] | 0
|  | Итого по разделу | [8 empty] | 57759.02
Справочно
|  | материальные ресурсы, отсутствующие в ФРСН | [8 empty] | 0
|  | оборудование, отсутствующие в ФРСН | [8 empty] | 0
|  | затраты труда рабочих |  |  |  | 31.7981
|  | затраты труда машинистов |  |  |  | 5.4652
Раздел: Заземление опор
12 | ГЭСН 01-02-057-02 | Разработка грунта вручную в траншеях глубиной до 2 м без креплений с откосами, группа грунтов: 2 | 100 м3 | 0.006 |  | 0.006
| 421/пр_2020_прил.10_т.1_п.4_гр.3 | ЭМ *1,20; ЗТ *1,20; ЗТм *1,20
Объем: 0,006=0,6/100
| 1 | ОТ (ЗТ) | чел.-ч. |  |  | 1.1088 |  |  |  |  | 453.65
| 1-100-20 | Средний разряд работы 2,0 | чел.-ч. | 154 | 1.2 | 1.1088 |  |  | 409.14 |  | 453.65
|  | Итого прямые затраты | [8 empty] | 453.65
|  | ФОТ | [8 empty] | 453.65
| Пр/812-001.2-1 | НР Земляные работы, выполняемые: ручным способом | % | 89 |  | 89 |  |  |  |  | 403.75
| Пр/774-001.2 | СП Земляные работы, выполняемые: ручным способом | % | 40 |  | 40 |  |  |  |  | 181.46
|  | Всего по позиции | [5 empty] | 173143.3333 |  | 1038.86 |  | 2.18 | 0.98 | 1038.86 | 0 | = | 453.65 | 0 | = | 0 |  |  | 403.75 | 181.46 |  | 1
13 | ГЭСН 01-02-061-01 | Засыпка вручную траншей, пазух котлованов и ям, группа грунтов: 1 | 100 м3 | 0.006 |  | 0.006
| 421/пр_2020_прил.10_т.1_п.4_гр.3 | ЭМ *1,20; ЗТ *1,20; ЗТм *1,20
| 1 | ОТ (ЗТ) | чел.-ч. |  |  | 0.6372 |  |  |  |  | 249.94
| 1-100-15 | Средний разряд работы 1,5 | чел.-ч. | 88.5 | 1.2 | 0.6372 |  |  | 392.25 |  | 249.94
|  | Итого прямые затраты | [8 empty] | 249.94
|  | ФОТ | [8 empty] | 249.94
| Пр/812-001.2-1 | НР Земляные работы, выполняемые: ручным способом | % | 89 |  | 89 |  |  |  |  | 222.45
| Пр/774-001.2 | СП Земляные работы, выполняемые: ручным способом | % | 40 |  | 40 |  |  |  |  | 99.98
|  | Всего по позиции | [5 empty] | 95395 |  | 572.37 |  | 2.09 | 0.94 | 572.37 | 0 | = | 249.94 | 0 | = | 0 |  |  | 222.45 | 99.98 |  | 1
14 | ГЭСНм 08-02-471-01 | Заземлитель вертикальный из угловой стали размером: 50х50х5 мм | 10 ШТ | 0.4 |  | 0.4
| 421/пр_2020_прил.10_т.1_п.4_гр.4 | ЭМ *1,20; ЗТ *1,20; ЗТм *1,20
Объем: 0,4=4/10
| 1 | ОТ (ЗТ) | чел.-ч. |  |  | 4.4496 |  |  |  |  | 2187.96
| 1-100-38 | Средний разряд работы 3,8 | чел.-ч. | 9.27 | 1.2 | 4.4496 |  |  | 491.72 |  | 2187.96
| 2 | ЭМ | [8 empty] | 203.17
|  | ОТм(ЗТм) | чел.-ч. |  |  | 0.1632 |  |  |  |  | 96.17 | [15 empty] | 1
| 91.05.05-015 | Краны на автомобильном ходу, грузоподъемность 16 т | маш.-ч | 0.17 | 1.2 | 0.0816 |  |  | 1613.51 |  | 131.66
| 4-100-060 | ОТм(ЗТм) Средний разряд машинистов 6 | чел.-ч. | 0.17 | 1.2 | 0.068 |  |  | 675.65 |  | 55.13 | [15 empty] | 1
| 91.14.02-001 | Автомобили бортовые, грузоподъемность до 5 т | маш.-ч | 0.17 | 1.2 | 0.0816 |  |  | 605.36 |  | 49.4
| 4-100-040 | ОТм(ЗТм) Средний разряд машинистов 4 | чел.-ч. | 0.17 | 1.2 | 0.068 |  |  | 502.98 |  | 41.04 | [15 empty] | 1
| 91.17.04-233 | Аппараты сварочные для ручной дуговой сварки, сварочный ток до 350 А | маш.-ч | 1.51 | 1.2 | 0.7248 |  |  | 30.51 |  | 22.11
| 4 | М | [8 empty] | 917.02
| 01.7.11.07-0227 | Электроды сварочные для сварки низколегированных и углеродистых сталей УОНИ 13/45, Э42А, диаметр 4-5 мм | кг | 0.65 |  | 0.26 | 155.63 | 0.95 | 147.85 |  | 38.44
| 14.4.01.09-0427 | Грунтовка эпоксидная антикоррозионная с содержанием цинка для защиты металлических поверхностей, расход 0,20-0,39 кг/м2 | кг | 2 |  | 0.8 |  |  | 1098.23 |  | 878.58
|  | Итого прямые затраты | [8 empty] | 3404.32
14.1 | 421/пр_2020_п.75_пп.а | Сметная стоимость вспомогательных ненормируемых материальных ресурсов, не учтенная в сметной норме, 2% | % | 2 |  | 2 |  |  |  |  | 36.47 | 0 | 0 | 36.47 | [5 empty] | 36.47 |  |  | 0 | 0 |  | 2
|  | ФОТ | [8 empty] | 2284.13
| Пр/812-049.3-1 | НР Электротехнические установки: на других объектах | % | 97 |  | 97 |  |  |  |  | 2215.61
| Пр/774-049.3 | СП Электротехнические установки: на других объектах | % | 51 |  | 51 |  |  |  |  | 1164.91
|  | Всего по позиции | [5 empty] | 17053.275 |  | 6821.31 |  | 648.1 | 340.75 | 6784.84 | 203.17 | = | 2187.96 | 96.17 | = | 917.02 |  |  | 2215.61 | 1164.91 |  | 2
15 | ГЭСНм 08-02-472-01 | Заземлитель горизонтальный из стали: круглой диаметром 12 мм | 100 м | 0.08 |  | 0.08
| 421/пр_2020_прил.10_т.1_п.4_гр.4 | ЭМ *1,20; ЗТ *1,20; ЗТм *1,20
Объем: 0,08=8/100
| 1 | ОТ (ЗТ) | чел.-ч. |  |  | 1.584 |  |  |  |  | 778.88
| 1-100-38 | Средний разряд работы 3,8 | чел.-ч. | 16.5 | 1.2 | 1.584 |  |  | 491.72 |  | 778.88
| 2 | ЭМ | [8 empty] | 35.6
|  | ОТм(ЗТм) | чел.-ч. |  |  | 0.02496 |  |  |  |  | 14.71 | [15 empty] | 1
| 91.05.05-015 | Краны на автомобильном ходу, грузоподъемность 16 т | маш.-ч | 0.13 | 1.2 | 0.01248 |  |  | 1613.51 |  | 20.14
| 4-100-060 | ОТм(ЗТм) Средний разряд машинистов 6 | чел.-ч. | 0.13 | 1.2 | 0.0104 |  |  | 675.65 |  | 8.43 | [15 empty] | 1
| 91.14.02-001 | Автомобили бортовые, грузоподъемность до 5 т | маш.-ч | 0.13 | 1.2 | 0.01248 |  |  | 605.36 |  | 7.55
| 4-100-040 | ОТм(ЗТм) Средний разряд машинистов 4 | чел.-ч. | 0.13 | 1.2 | 0.0104 |  |  | 502.98 |  | 6.28 | [15 empty] | 1
| 91.17.04-233 | Аппараты сварочные для ручной дуговой сварки, сварочный ток до 350 А | маш.-ч | 2.7 | 1.2 | 0.2592 |  |  | 30.51 |  | 7.91
| 4 | М | [8 empty] | 182.82
| 01.7.11.07-0227 | Электроды сварочные для сварки низколегированных и углеродистых сталей УОНИ 13/45, Э42А, диаметр 4-5 мм | кг | 0.6 |  | 0.048 | 155.63 | 0.95 | 147.85 |  | 7.1
| 14.4.01.09-0427 | Грунтовка эпоксидная антикоррозионная с содержанием цинка для защиты металлических поверхностей, расход 0,20-0,39 кг/м2 | кг | 2 |  | 0.16 |  |  | 1098.23 |  | 175.72
|  | Итого прямые затраты | [8 empty] | 1012.01
15.1 | 421/пр_2020_п.75_пп.а | Сметная стоимость вспомогательных ненормируемых материальных ресурсов, не учтенная в сметной норме, 2% | % | 2 |  | 2 |  |  |  |  | 12.98 | 0 | 0 | 12.98 | [5 empty] | 12.98 |  |  | 0 | 0 |  | 2
|  | ФОТ | [8 empty] | 793.59
| Пр/812-049.3-1 | НР Электротехнические установки: на других объектах | % | 97 |  | 97 |  |  |  |  | 769.78
| Пр/774-049.3 | СП Электротехнические установки: на других объектах | % | 51 |  | 51 |  |  |  |  | 404.73
|  | Всего по позиции | [5 empty] | 27493.75 |  | 2199.5 |  | 129.62 | 68.15 | 2186.52 | 35.6 | = | 778.88 | 14.71 | = | 182.82 |  |  | 769.78 | 404.73 |  | 2
16 | ГЭСНм 08-02-472-09 | Проводник заземляющий открыто по строительным основаниям: из круглой стали диаметром 12 мм | 100 м | 0.32 |  | 0.32
| 421/пр_2020_прил.10_т.1_п.4_гр.4 | ЭМ *1,20; ЗТ *1,20; ЗТм *1,20
Объем: 0,32=32/100
| 1 | ОТ (ЗТ) | чел.-ч. |  |  | 7.104 |  |  |  |  | 3493.18
| 1-100-38 | Средний разряд работы 3,8 | чел.-ч. | 18.5 | 1.2 | 7.104 |  |  | 491.72 |  | 3493.18
| 2 | ЭМ | [8 empty] | 178.83
|  | ОТм(ЗТм) | чел.-ч. |  |  | 0.13056 |  |  |  |  | 76.94 | [15 empty] | 1
| 91.05.05-015 | Краны на автомобильном ходу, грузоподъемность 16 т | маш.-ч | 0.17 | 1.2 | 0.06528 |  |  | 1613.51 |  | 105.33
| 4-100-060 | ОТм(ЗТм) Средний разряд машинистов 6 | чел.-ч. | 0.17 | 1.2 | 0.0544 |  |  | 675.65 |  | 44.11 | [15 empty] | 1
| 91.14.02-001 | Автомобили бортовые, грузоподъемность до 5 т | маш.-ч | 0.17 | 1.2 | 0.06528 |  |  | 605.36 |  | 39.52
| 4-100-040 | ОТм(ЗТм) Средний разряд машинистов 4 | чел.-ч. | 0.17 | 1.2 | 0.0544 |  |  | 502.98 |  | 32.83 | [15 empty] | 1
| 91.17.04-233 | Аппараты сварочные для ручной дуговой сварки, сварочный ток до 350 А | маш.-ч | 2.9 | 1.2 | 1.1136 |  |  | 30.51 |  | 33.98
| 4 | М | [8 empty] | 951.37
| 01.7.11.07-0227 | Электроды сварочные для сварки низколегированных и углеродистых сталей УОНИ 13/45, Э42А, диаметр 4-5 мм | кг | 0.9 |  | 0.288 | 155.63 | 0.95 | 147.85 |  | 42.58
| 08.3.05.02-0021 | Прокат листовой горячекатаный, марки стали Ст3сп, Ст3пс, ширина 1200-3000 мм, толщина 1-8 мм | т | 0.004 |  | 0.00128 |  |  | 51054.97 |  | 65.35
| 14.4.01.09-0427 | Грунтовка эпоксидная антикоррозионная с содержанием цинка для защиты металлических поверхностей, расход 0,20-0,39 кг/м2 | кг | 2.4 |  | 0.768 |  |  | 1098.23 |  | 843.44
|  | Итого прямые затраты | [8 empty] | 4700.32
16.1 | 421/пр_2020_п.75_пп.а | Сметная стоимость вспомогательных ненормируемых материальных ресурсов, не учтенная в сметной норме, 2% | % | 2 |  | 2 |  |  |  |  | 58.22 | 0 | 0 | 58.22 | [5 empty] | 58.22 |  |  | 0 | 0 |  | 2
|  | ФОТ | [8 empty] | 3570.12
| Пр/812-049.3-1 | НР Электротехнические установки: на других объектах | % | 97 |  | 97 |  |  |  |  | 3463.02
| Пр/774-049.3 | СП Электротехнические установки: на других объектах | % | 51 |  | 51 |  |  |  |  | 1820.76
|  | Всего по позиции | [5 empty] | 31382.25 |  | 10042.32 |  | 518.47 | 272.6 | 9984.1 | 178.83 | = | 3493.18 | 76.94 | = | 951.37 |  |  | 3463.02 | 1820.76 |  | 2
|  | Итого прямые затраты по разделу | [8 empty] | 9927.91
в том числе
|  | оплата труда | [8 empty] | 7163.61
|  | эксплуатация машин и механизмов | [8 empty] | 605.42
в том числе
|  | эксплуатация машин и механизмов | [8 empty] | 417.6
в том числе
|  | оплата труда машинистов (ОТм) | [8 empty] | 187.82
|  | доплаты к оплате труда машинистов | [8 empty] | 0
|  | материальные ресурсы | [8 empty] | 2158.88
в том числе
|  | материальные ресурсы без учета дополнительной перевозки | [8 empty] | 2158.88
|  | дополнительная перевозка материальных ресурсов | [8 empty] | 0
|  | перевозка | [8 empty] | 0
|  | Всего ФОТ (справочно) | [8 empty] | 7351.43
|  | Всего накладные расходы | [8 empty] | 7074.61
|  | Всего сметная прибыль | [8 empty] | 3671.84
|  | Итого оборудование | [8 empty] | 0
в том числе
|  | оборудование без учета дополнительной перевозки | [8 empty] | 0
|  | дополнительная перевозка оборудования | [8 empty] | 0
Итого прочие затраты
|  | Итого хозяйственный инвентарь | [8 empty] | 0
|  | Итого по разделу | [8 empty] | 20674.36
Справочно
|  | материальные ресурсы, отсутствующие в ФРСН | [8 empty] | 0
|  | оборудование, отсутствующие в ФРСН | [8 empty] | 0
|  | затраты труда рабочих |  |  |  | 14.8836
|  | затраты труда машинистов |  |  |  | 0.31872
Раздел: Монтаж Реклоузера ПСК/ТЭК
17 | ГЭСНм 08-01-087-03 | Металлические конструкции | т | 0.21 |  | 0.21
| 421/пр_2020_прил.10_т.1_п.4_гр.4 | ЭМ *1,20; ЗТ *1,20; ЗТм *1,20
| 1 | ОТ (ЗТ) | чел.-ч. |  |  | 13.5072 |  |  |  |  | 6793.85
| 1-100-40 | Средний разряд работы 4,0 | чел.-ч. | 53.6 | 1.2 | 13.5072 |  |  | 502.98 |  | 6793.85
| 2 | ЭМ | [8 empty] | 995.14
|  | ОТм(ЗТм) | чел.-ч. |  |  | 0.8064 |  |  |  |  | 475.22 | [15 empty] | 1
| 91.05.05-015 | Краны на автомобильном ходу, грузоподъемность 16 т | маш.-ч | 1.6 | 1.2 | 0.4032 |  |  | 1613.51 |  | 650.57
| 4-100-060 | ОТм(ЗТм) Средний разряд машинистов 6 | чел.-ч. | 1.6 | 1.2 | 0.336 |  |  | 675.65 |  | 272.42 | [15 empty] | 1
| 91.14.02-001 | Автомобили бортовые, грузоподъемность до 5 т | маш.-ч | 1.6 | 1.2 | 0.4032 |  |  | 605.36 |  | 244.08
| 4-100-040 | ОТм(ЗТм) Средний разряд машинистов 4 | чел.-ч. | 1.6 | 1.2 | 0.336 |  |  | 502.98 |  | 202.8 | [15 empty] | 1
| 91.17.04-233 | Аппараты сварочные для ручной дуговой сварки, сварочный ток до 350 А | маш.-ч | 13.07 | 1.2 | 3.2936 |  |  | 30.51 |  | 100.49
| 4 | М | [8 empty] | 1628.16
| 01.7.11.07-0227 | Электроды сварочные для сварки низколегированных и углеродистых сталей УОНИ 13/45, Э42А, диаметр 4-5 мм | кг | 4.2 |  | 0.882 | 155.63 | 0.95 | 147.85 |  | 130.4
| 01.7.15.03-0042 | Болты с гайками и шайбами строительные | кг | 27 |  | 5.67 | 174.93 | 1.15 | 201.17 |  | 1140.63
| 01.7.15.07-0031 | Дюбели стальные распорные с гайкой | 100 ШТ | 0.8 |  | 0.168 | 237.77 | 1.25 | 297.21 |  | 49.93
| 02.3.01.02-1118 | Песок природный для строительных работ II класс, средний | м3 | 0.15 |  | 0.0315 |  |  | 839.21 |  | 26.44
| 03.2.01.01-0003 | Портландцемент бездобавочный общестроительный ЦЕМ 0 42,5Н | т | 0.18 |  | 0.0378 |  |  | 7427.42 |  | 280.76
|  | Итого прямые затраты | [8 empty] | 9892.37
17.1 | 421/пр_2020_п.75_пп.а | Сметная стоимость вспомогательных ненормируемых материальных ресурсов, не учтенная в сметной норме, 2% | % | 2 |  | 2 |  |  |  |  | 113.23 | 0 | 0 | 113.23 | [5 empty] | 113.23 |  |  | 0 | 0 |  | 2
|  | ФОТ | [8 empty] | 7269.07
| Пр/812-049.3-1 | НР Электротехнические установки: на других объектах | % | 97 |  | 97 |  |  |  |  | 7051
| Пр/774-049.3 | СП Электротехнические установки: на других объектах | % | 51 |  | 51 |  |  |  |  | 3707.23
|  | Всего по позиции | [5 empty] | 98875.381 |  | 20763.83 |  | 342.55 | 180.1 | 20650.6 | 995.14 | = | 6793.85 | 475.22 | = | 1628.16 |  |  | 7051 | 3707.23 |  | 2
18 | ГЭСН 33-04-031-03 | Установка оборудования пунктов секционирования: на железобетонных стойках опор ВЛ | КОМПЛ | 1 |  | 1
| 421/пр_2020_прил.10_т.1_п.4_гр.3 | ЭМ *1,20; ЗТ *1,20; ЗТм *1,20
| 1 | ОТ (ЗТ) | чел.-ч. |  |  | 34.308 |  |  |  |  | 17256.24
| 1-100-40 | Средний разряд работы 4,0 | чел.-ч. | 28.59 | 1.2 | 34.308 |  |  | 502.98 |  | 17256.24
| 2 | ЭМ | [8 empty] | 9695.63
|  | ОТм(ЗТм) | чел.-ч. |  |  | 11.856 |  |  |  |  | 6516.56 | [15 empty] | 1
| 91.05.05-015 | Краны на автомобильном ходу, грузоподъемность 16 т | маш.-ч | 2.67 | 1.2 | 3.204 |  |  | 1613.51 |  | 5169.69
| 4-100-060 | ОТм(ЗТм) Средний разряд машинистов 6 | чел.-ч. | 2.67 | 1.2 | 2.67 |  |  | 675.65 |  | 2164.78 | [15 empty] | 1
| 91.06.06-011 | Автогидроподъемники, высота подъема 12 м | маш.-ч | 5.78 | 1.2 | 6.936 | 346.73 | 1.45 | 502.76 |  | 3487.14
| 4-100-040 | ОТм(ЗТм) Средний разряд машинистов 4 | чел.-ч. | 5.78 | 1.2 | 5.78 |  |  | 502.98 |  | 3488.67 | [15 empty] | 1
| 91.14.02-001 | Автомобили бортовые, грузоподъемность до 5 т | маш.-ч | 1.43 | 1.2 | 1.716 |  |  | 605.36 |  | 1038.8
| 4-100-040 | ОТм(ЗТм) Средний разряд машинистов 4 | чел.-ч. | 1.43 | 1.2 | 1.43 |  |  | 502.98 |  | 863.11 | [15 empty] | 1
|  | Итого прямые затраты | [8 empty] | 33468.43
|  | ФОТ | [8 empty] | 23772.8
| Пр/812-027.0-1 | НР Линии электропередачи | % | 103 |  | 103 |  |  |  |  | 24485.98
| Пр/774-027.0 | СП Линии электропередачи | % | 60 |  | 60 |  |  |  |  | 14263.68
|  | Всего по позиции | [5 empty] | 72218.09 |  | 72218.09 |  | 2250.13 | 1310.75 | 72218.09 | 9695.63 | = | 17256.24 | 6516.56 | = | 0 |  |  | 24485.98 | 14263.68 |  | 1
19 | ГЭСНм 08-03-573-04 | Шкаф (пульт) управления навесной, высота, ширина и глубина: до 600х600х350 мм | ШТ | 1 |  | 1
| 421/пр_2020_прил.10_т.1_п.4_гр.4 | ЭМ *1,20; ЗТ *1,20; ЗТм *1,20
| 1 | ОТ (ЗТ) | чел.-ч. |  |  | 2.472 |  |  |  |  | 1280.5
| 1-100-42 | Средний разряд работы 4,2 | чел.-ч. | 2.06 | 1.2 | 2.472 |  |  | 518 |  | 1280.5
| 2 | ЭМ | [8 empty] | 270.34
|  | ОТм(ЗТм) | чел.-ч. |  |  | 0.372 |  |  |  |  | 199.54 | [15 empty] | 1
| 91.04.01-041 | Молотки бурильные легкие при работе от передвижных компрессорных установок | маш.-ч | 0.19 | 1.2 | 0.228 | 10.23 | 1.37 | 14.02 |  | 3.2
| 91.05.05-015 | Краны на автомобильном ходу, грузоподъемность 16 т | маш.-ч | 0.06 | 1.2 | 0.072 |  |  | 1613.51 |  | 116.17
| 4-100-060 | ОТм(ЗТм) Средний разряд машинистов 6 | чел.-ч. | 0.06 | 1.2 | 0.06 |  |  | 675.65 |  | 48.65 | [15 empty] | 1
| 91.14.02-001 | Автомобили бортовые, грузоподъемность до 5 т | маш.-ч | 0.06 | 1.2 | 0.072 |  |  | 605.36 |  | 43.59
| 4-100-040 | ОТм(ЗТм) Средний разряд машинистов 4 | чел.-ч. | 0.06 | 1.2 | 0.06 |  |  | 502.98 |  | 36.21 | [15 empty] | 1
| 91.17.04-233 | Аппараты сварочные для ручной дуговой сварки, сварочный ток до 350 А | маш.-ч | 0.61 | 1.2 | 0.732 |  |  | 30.51 |  | 22.33
| 91.18.01-007 | Компрессоры винтовые передвижные с двигателем внутреннего сгорания, давление до 0,7 МПа (7 атм), производительность до 5,4 м3/мин | маш.-ч | 0.19 | 1.2 | 0.228 |  |  | 373.01 |  | 85.05
| 4-100-040 | ОТм(ЗТм) Средний разряд машинистов 4 | чел.-ч. | 0.19 | 1.2 | 0.19 |  |  | 502.98 |  | 114.68 | [15 empty] | 1
| 4 | М | [8 empty] | 37.1
| 01.7.11.07-0227 | Электроды сварочные для сварки низколегированных и углеродистых сталей УОНИ 13/45, Э42А, диаметр 4-5 мм | кг | 0.1 |  | 0.1 | 155.63 | 0.95 | 147.85 |  | 14.79
| 01.7.15.03-0042 | Болты с гайками и шайбами строительные | кг | 0.1 |  | 0.1 | 174.93 | 1.15 | 201.17 |  | 20.12
| 14.4.02.04-0142 | Краска масляная МА-0115, мумия, сурик железный | кг | 0.02 |  | 0.02 | 79.88 | 1.37 | 109.44 |  | 2.19
|  | Итого прямые затраты | [8 empty] | 1787.48
19.1 | 421/пр_2020_п.75_пп.а | Сметная стоимость вспомогательных ненормируемых материальных ресурсов, не учтенная в сметной норме, 2% | % | 2 |  | 2 |  |  |  |  | 21.34 | 0 | 0 | 21.34 | [5 empty] | 21.34 |  |  | 0 | 0 |  | 2
|  | ФОТ | [8 empty] | 1480.04
| Пр/812-049.3-1 | НР Электротехнические установки: на других объектах | % | 97 |  | 97 |  |  |  |  | 1435.64
| Пр/774-049.3 | СП Электротехнические установки: на других объектах | % | 51 |  | 51 |  |  |  |  | 754.82
|  | Всего по позиции | [5 empty] | 3999.28 |  | 3999.28 |  | 2133.62 | 1121.8 | 3977.94 | 270.34 | = | 1280.5 | 199.54 | = | 37.1 |  |  | 1435.64 | 754.82 |  | 2
|  | Итого прямые затраты по разделу | [8 empty] | 45282.85
в том числе
|  | оплата труда | [8 empty] | 25330.59
|  | эксплуатация машин и механизмов | [8 empty] | 18152.43
в том числе
|  | эксплуатация машин и механизмов | [8 empty] | 10961.11
в том числе
|  | оплата труда машинистов (ОТм) | [8 empty] | 7191.32
|  | доплаты к оплате труда машинистов | [8 empty] | 0
|  | материальные ресурсы | [8 empty] | 1799.83
в том числе
|  | материальные ресурсы без учета дополнительной перевозки | [8 empty] | 1799.83
|  | дополнительная перевозка материальных ресурсов | [8 empty] | 0
|  | перевозка | [8 empty] | 0
|  | Всего ФОТ (справочно) | [8 empty] | 32521.91
|  | Всего накладные расходы | [8 empty] | 32972.62
|  | Всего сметная прибыль | [8 empty] | 18725.73
|  | Итого оборудование | [8 empty] | 0
в том числе
|  | оборудование без учета дополнительной перевозки | [8 empty] | 0
|  | дополнительная перевозка оборудования | [8 empty] | 0
Итого прочие затраты
|  | Итого хозяйственный инвентарь | [8 empty] | 0
|  | Итого по разделу | [8 empty] | 96981.2
Справочно
|  | материальные ресурсы, отсутствующие в ФРСН | [8 empty] | 0
|  | оборудование, отсутствующие в ФРСН | [8 empty] | 0
|  | затраты труда рабочих |  |  |  | 50.2872
|  | затраты труда машинистов |  |  |  | 13.0344
Раздел: Оборудование
20 | С-ф | Оборудование : Ограничитель перенапряжений ОПН-П-6/7,2/10/550 У1 2 087,45 = 2 002,62 + 3% Трансп + 1,2% Заг.скл | шт. | 3 |  | 3 |  |  | 2087.45 |  | 6262.35
|  | Всего по позиции | [5 empty] | 2087.45 |  | 6262.35 |  | 0 | 0 | 6262.35 | 0 | = | 0 | 0 | = | 6262.35 |  | 6262.35 | 0 | 0 | 6262.35 | 3
21 | С-ф | Оборудование : Разъединитель линейный рубящего типа с приводом и КМЧ РЛР Тесла-1-10/400 УХЛ1 77 621,63 = 74 467,2 + 3% Трансп + 1,2% Заг.скл | шт. | 3 |  | 3 |  |  | 77621.63 |  | 232864.89
|  | Всего по позиции | [5 empty] | 77621.63 |  | 232864.89 |  | 0 | 0 | 232864.89 | 0 | = | 0 | 0 | = | 232864.89 |  | 232864.89 | 0 | 0 | 232864.89 | 3
22 | С-ф | Оборудование : Разрядник мультикамерный РМК-20 6 435,69 = 6 174,16 + 3% Трансп + 1,2% Заг.скл | шт. | 1 |  | 1 |  |  | 6435.69 |  | 6435.69
|  | Всего по позиции | [5 empty] | 6435.69 |  | 6435.69 |  | 0 | 0 | 6435.69 | 0 | = | 0 | 0 | = | 6435.69 |  | 6435.69 | 0 | 0 | 6435.69 | 3
23 | С-ф | Оборудование : Реклоузер ПСК/ТЭК-6-С23-У1 ( шкаф управления и металлоконструкции в комплекте) 2 689 288,80 = 2 580 000 + 3% Трансп + 1,2% Заг.скл | компл. | 1 |  | 1 |  |  | 2689288.8 |  | 2689288.8
|  | Всего по позиции | [5 empty] | 2689288.8 |  | 2689288.8 |  | 0 | 0 | 2689288.8 | 0 | = | 0 | 0 | = | 2689288.8 |  | 2689288.8 | 0 | 0 | 2689288.8 | 3
|  | Итого прямые затраты по разделу | [8 empty] | 0
в том числе
|  | оплата труда | [8 empty] | 0
|  | эксплуатация машин и механизмов | [8 empty] | 0
в том числе
|  | эксплуатация машин и механизмов | [8 empty] | 0
в том числе
|  | оплата труда машинистов (ОТм) | [8 empty] | 0
|  | доплаты к оплате труда машинистов | [8 empty] | 0
|  | материальные ресурсы | [8 empty] | 0
в том числе
|  | материальные ресурсы без учета дополнительной перевозки | [8 empty] | 0
|  | дополнительная перевозка материальных ресурсов | [8 empty] | 0
|  | перевозка | [8 empty] | 0
|  | Всего ФОТ (справочно) | [8 empty] | 0
|  | Всего накладные расходы | [8 empty] | 0
|  | Всего сметная прибыль | [8 empty] | 0
|  | Итого оборудование | [8 empty] | 2934851.73
в том числе
|  | оборудование без учета дополнительной перевозки | [8 empty] | 2934851.73
|  | дополнительная перевозка оборудования | [8 empty] | 0
Итого прочие затраты
|  | Итого хозяйственный инвентарь | [8 empty] | 0
|  | Итого по разделу | [8 empty] | 2934851.73
Справочно
|  | материальные ресурсы, отсутствующие в ФРСН | [8 empty] | 0
|  | оборудование, отсутствующие в ФРСН | [8 empty] | 2934851.73
|  | затраты труда рабочих |  |  |  | 0
|  | затраты труда машинистов |  |  |  | 0
Раздел: Материалы, не учтенные ценниками
24 | С-ф | Провод самонесущий СИП-3 1х 120 мм2 188,74 = 179,65 + 3% Трансп + 2% Заг.скл | м | 79 |  | 79 |  |  | 188.74 |  | 14910.46
|  | Всего по позиции | [5 empty] | 188.74 |  | 14910.46 |  | 0 | 0 | 14910.46 | 0 | = | 0 | 0 | = | 14910.46 | 14910.46 |  | 0 | 0 |  | 1
25 | С-ф | Стойка железобетонная СВ110-5 АТ 15 911,73 = 15 145,38 + 3% Трансп + 2% Заг.скл | шт. | 6 |  | 6 |  |  | 15911.73 |  | 95470.38
|  | Всего по позиции | [5 empty] | 15911.73 |  | 95470.38 |  | 0 | 0 | 95470.38 | 0 | = | 0 | 0 | = | 95470.38 | 95470.38 |  | 0 | 0 |  | 1
26 | С-ф | Траверса для РЛР ДТ-1 4 706,08 = 4 479,42 + 3% Трансп + 2% Заг.скл | шт. | 3 |  | 3 |  |  | 4706.08 |  | 14118.24
|  | Всего по позиции | [5 empty] | 4706.08 |  | 14118.24 |  | 0 | 0 | 14118.24 | 0 | = | 0 | 0 | = | 14118.24 | 14118.24 |  | 0 | 0 |  | 1
27 | С-ф | Заземляющий проводник ЗП1 285,50 = 271,75 + 3% Трансп + 2% Заг.скл | м | 8 |  | 8 |  |  | 285.5 |  | 2284
|  | Всего по позиции | [5 empty] | 285.5 |  | 2284 |  | 0 | 0 | 2284 | 0 | = | 0 | 0 | = | 2284 | 2284 |  | 0 | 0 |  | 1
28 | 07.2.02.05-0021 | Траверсы металлические ( Траверса ТМ-2 -10,9 кг) | т | 0.0109 |  | 0.0109 | 173808.79 | 1.16 | 201618.2 |  | 2197.64
|  | Всего по позиции | [5 empty] | 201618.3486 |  | 2197.64 |  | 0 | 0 | 2197.64 | 0 | = | 0 | 0 | = | 2197.64 |  |  | 0 | 0 |  | 1
29 | 07.2.02.05-0021 | Траверсы металлические ( Траверса ТМ-63 -22,3 кг) | т | 0.0446 |  | 0.0446 | 173808.79 | 1.16 | 201618.2 |  | 8992.17
Объем: 0,0446=2*22,3/1000
|  | Всего по позиции | [5 empty] | 201618.1614 |  | 8992.17 |  | 0 | 0 | 8992.17 | 0 | = | 0 | 0 | = | 8992.17 |  |  | 0 | 0 |  | 1
30 | 07.2.02.05-0021 | Траверсы металлические ( Траверса ТМ-65 -18,8 кг) | т | 0.0376 |  | 0.0376 | 173808.79 | 1.16 | 201618.2 |  | 7580.84
Объем: 0,0376=18,8*2/1000
|  | Всего по позиции | [5 empty] | 201618.0851 |  | 7580.84 |  | 0 | 0 | 7580.84 | 0 | = | 0 | 0 | = | 7580.84 |  |  | 0 | 0 |  | 1
31 | 07.2.02.05-0021 | Траверсы металлические ( Траверса ТМ-66 -6,7 кг) | т | 0.0134 |  | 0.0134 | 173808.79 | 1.16 | 201618.2 |  | 2701.68
Объем: 0,0134=6,7*2/1000
|  | Всего по позиции | [5 empty] | 201617.9104 |  | 2701.68 |  | 0 | 0 | 2701.68 | 0 | = | 0 | 0 | = | 2701.68 |  |  | 0 | 0 |  | 1
32 | 07.2.02.05-0021 | Траверсы металлические ( Траверса ТМ-73 -9,9 кг) | т | 0.0099 |  | 0.0099 | 173808.79 | 1.16 | 201618.2 |  | 1996.02
Объем: 0,0099=1*9,9/1000
|  | Всего по позиции | [5 empty] | 201618.1818 |  | 1996.02 |  | 0 | 0 | 1996.02 | 0 | = | 0 | 0 | = | 1996.02 |  |  | 0 | 0 |  | 1
33 | 07.2.02.05-0021 | Траверсы металлические ( Траверса ТМ-74 -13 кг) | т | 0.013 |  | 0.013 | 173808.79 | 1.16 | 201618.2 |  | 2621.04
Объем: 0,013=1*13/1000
|  | Всего по позиции | [5 empty] | 201618.4615 |  | 2621.04 |  | 0 | 0 | 2621.04 | 0 | = | 0 | 0 | = | 2621.04 |  |  | 0 | 0 |  | 1
34 | 07.2.02.05-0021 | Траверсы металлические Траверса ОПН-6,8 кг) | т | 0.0068 |  | 0.0068 | 173808.79 | 1.16 | 201618.2 |  | 1371
Объем: 0,0068=1*6,8/1000
|  | Всего по позиции | [5 empty] | 201617.6471 |  | 1371 |  | 0 | 0 | 1371 | 0 | = | 0 | 0 | = | 1371 |  |  | 0 | 0 |  | 1
35 | С-ф | Крепление подкоса У52 1 604,27 = 1 527 + 3% Трансп + 2% Заг.скл | шт. | 2 |  | 2 |  |  | 1604.27 |  | 3208.54
|  | Всего по позиции | [5 empty] | 1604.27 |  | 3208.54 |  | 0 | 0 | 3208.54 | 0 | = | 0 | 0 | = | 3208.54 | 3208.54 |  | 0 | 0 |  | 1
36 | 22.2.02.20-0001 | Хомут для крепления траверс окрашенный | ШТ | 11 |  | 11 | 179.64 | 1.28 | 229.94 |  | 2529.34
Объем: 11=2+9
|  | Всего по позиции | [5 empty] | 229.94 |  | 2529.34 |  | 0 | 0 | 2529.34 | 0 | = | 0 | 0 | = | 2529.34 |  |  | 0 | 0 |  | 2
37 | С-ф | Наконечники болтовые 2НБ-70/120 546,31 = 520 + 3% Трансп + 2% Заг.скл | шт. | 30 |  | 30 |  |  | 546.31 |  | 16389.3
|  | Всего по позиции | [5 empty] | 546.31 |  | 16389.3 |  | 0 | 0 | 16389.3 | 0 | = | 0 | 0 | = | 16389.3 | 16389.3 |  | 0 | 0 |  | 1
38 | С-ф | Устройство для наложения защитного заземления СЕЗ 1 446,68 = 1 377 + 3% Трансп + 2% Заг.скл | шт. | 9 |  | 9 |  |  | 1446.68 |  | 13020.12
|  | Всего по позиции | [5 empty] | 1446.68 |  | 13020.12 |  | 0 | 0 | 13020.12 | 0 | = | 0 | 0 | = | 13020.12 | 13020.12 |  | 0 | 0 |  | 1
39 | 25.2.02.11-0021 | Лента крепления из нержавеющей стали в пластмассовой коробке с кабельной бухтой, ширина 20 мм, толщина 0,7 мм, длина 50 м | ШТ | 0.32 |  | 0.32 | 2940.8 | 1.37 | 4028.9 |  | 1289.25
Объем: 0,32=16/50
|  | Всего по позиции | [5 empty] | 4028.9062 |  | 1289.25 |  | 0 | 0 | 1289.25 | 0 | = | 0 | 0 | = | 1289.25 |  |  | 0 | 0 |  | 1
40 | С-ф | Изолятор IF27 1 313,25 = 1 250 + 3% Трансп + 2% Заг.скл | шт. | 14 |  | 14 |  |  | 1313.25 |  | 18385.5
|  | Всего по позиции | [5 empty] | 1313.25 |  | 18385.5 |  | 0 | 0 | 18385.5 | 0 | = | 0 | 0 | = | 18385.5 | 18385.5 |  | 0 | 0 |  | 1
41 | 25.2.02.11-0051 | Скрепы для фиксации на промежуточных опорах, размер 20 мм | 100 ШТ | 0.16 |  | 0.16 | 1926.82 | 1.4 | 2697.55 |  | 431.61
Объем: 0,16=16/100
|  | Всего по позиции | [5 empty] | 2697.5625 |  | 431.61 |  | 0 | 0 | 431.61 | 0 | = | 0 | 0 | = | 431.61 |  |  | 0 | 0 |  | 1
42 | С-ф | Зажим анкерный PAZ 3 1 225,00 = 1 166 + 3% Трансп + 2% Заг.скл | шт. | 6 |  | 6 |  |  | 1225 |  | 7350
|  | Всего по позиции | [5 empty] | 1225 |  | 7350 |  | 0 | 0 | 7350 | 0 | = | 0 | 0 | = | 7350 | 7350 |  | 0 | 0 |  | 1
43 | С-ф | Зажим ответвительный RP 150 2 101,20 = 2 000 + 3% Трансп + 2% Заг.скл | шт. | 6 |  | 6 |  |  | 2101.2 |  | 12607.2
|  | Всего по позиции | [5 empty] | 2101.2 |  | 12607.2 |  | 0 | 0 | 12607.2 | 0 | = | 0 | 0 | = | 12607.2 | 12607.2 |  | 0 | 0 |  | 1
44 | С-ф | Изолятор подвесной SML 70/20ГС 2 689,54 = 2 560 + 3% Трансп + 2% Заг.скл | шт. | 6 |  | 6 |  |  | 2689.54 |  | 16137.24
|  | Всего по позиции | [5 empty] | 2689.54 |  | 16137.24 |  | 0 | 0 | 16137.24 | 0 | = | 0 | 0 | = | 16137.24 | 16137.24 |  | 0 | 0 |  | 1
45 | 20.1.01.11-0021 | Зажим плашечный соединительный ПС-1-1 | ШТ | 36 |  | 36 | 86.68 | 1.12 | 97.08 |  | 3494.88
|  | Всего по позиции | [5 empty] | 97.08 |  | 3494.88 |  | 0 | 0 | 3494.88 | 0 | = | 0 | 0 | = | 3494.88 |  |  | 0 | 0 |  | 2
46 | С-ф | Вязка спиральная СВ 120 131,35 = 125,02 + 3% Трансп + 2% Заг.скл | шт. | 28 |  | 28 |  |  | 131.35 |  | 3677.8
|  | Всего по позиции | [5 empty] | 131.35 |  | 3677.8 |  | 0 | 0 | 3677.8 | 0 | = | 0 | 0 | = | 3677.8 | 3677.8 |  | 0 | 0 |  | 1
47 | С-ф | Ушко У2-7-16 330,76 = 314,83 + 3% Трансп + 2% Заг.скл | шт. | 6 |  | 6 |  |  | 330.76 |  | 1984.56
|  | Всего по позиции | [5 empty] | 330.76 |  | 1984.56 |  | 0 | 0 | 1984.56 | 0 | = | 0 | 0 | = | 1984.56 | 1984.56 |  | 0 | 0 |  | 1
48 | 08.4.03.03-0021 | Сталь арматурная горячекатаная периодического профиля, класс A-II, диаметр 10 мм | т | 0.02464 |  | 0.02464 | 67257.58 | 0.86 | 57841.52 |  | 1425.22
Объем: 0,02464=40*0,616/1000
|  | Всего по позиции | [5 empty] | 57841.7208 |  | 1425.22 |  | 0 | 0 | 1425.22 | 0 | = | 0 | 0 | = | 1425.22 |  |  | 0 | 0 |  | 1
49 | 08.3.08.02-0058 | Уголок стальной горячекатаный равнополочный, марки стали Ст3сп, Ст3пс, ширина полок 35-56 мм, толщина полки 3-5 мм | т | 0.0377 |  | 0.0377 | 50205.31 |  |  |  | 1892.74
Объем: 0,0377=10*3,77/1000
|  | Всего по позиции | [5 empty] | 50205.305 |  | 1892.74 |  | 0 | 0 | 1892.74 | 0 | = | 0 | 0 | = | 1892.74 |  |  | 0 | 0 |  | 1
50 | С-ф | Болт М20х260 453,94 = 432,08 + 3% Трансп + 2% Заг.скл | шт. | 8 |  | 8 |  |  | 453.94 |  | 3631.52
|  | Всего по позиции | [5 empty] | 453.94 |  | 3631.52 |  | 0 | 0 | 3631.52 | 0 | = | 0 | 0 | = | 3631.52 | 3631.52 |  | 0 | 0 |  | 1
51 | С-ф | Гайка М20 75,20 = 71,58 + 3% Трансп + 2% Заг.скл | шт. | 10 |  | 10 |  |  | 75.2 |  | 752
|  | Всего по позиции | [5 empty] | 75.2 |  | 752 |  | 0 | 0 | 752 | 0 | = | 0 | 0 | = | 752 | 752 |  | 0 | 0 |  | 1
|  | Итого прямые затраты по разделу | [8 empty] | 262450.29
в том числе
|  | оплата труда | [8 empty] | 0
|  | эксплуатация машин и механизмов | [8 empty] | 0
в том числе
|  | эксплуатация машин и механизмов | [8 empty] | 0
в том числе
|  | оплата труда машинистов (ОТм) | [8 empty] | 0
|  | доплаты к оплате труда машинистов | [8 empty] | 0
|  | материальные ресурсы | [8 empty] | 262450.29
в том числе
|  | материальные ресурсы без учета дополнительной перевозки | [8 empty] | 262450.29
|  | дополнительная перевозка материальных ресурсов | [8 empty] | 0
|  | перевозка | [8 empty] | 0
|  | Всего ФОТ (справочно) | [8 empty] | 0
|  | Всего накладные расходы | [8 empty] | 0
|  | Всего сметная прибыль | [8 empty] | 0
|  | Итого оборудование | [8 empty] | 0
в том числе
|  | оборудование без учета дополнительной перевозки | [8 empty] | 0
|  | дополнительная перевозка оборудования | [8 empty] | 0
Итого прочие затраты
|  | Итого хозяйственный инвентарь | [8 empty] | 0
|  | Итого по разделу | [8 empty] | 262450.29
Справочно
|  | материальные ресурсы, отсутствующие в ФРСН | [8 empty] | 223926.86
|  | оборудование, отсутствующие в ФРСН | [8 empty] | 0
|  | затраты труда рабочих |  |  |  | 0
|  | затраты труда машинистов |  |  |  | 0
ИТОГИ ПО СМЕТЕ
|  | ВСЕГО строительные работы | [8 empty] | 453895
в том числе
|  | Всего прямые затраты | [8 empty] | 353133.56
в том числе
|  | оплата труда (ОТ) | [8 empty] | 46344.33
|  | эксплуатация машин и механизмов | [8 empty] | 49367.11
в том числе
|  | эксплуатация машин и механизмов | [8 empty] | 33704.89
в том числе
|  | оплата труда машинистов (ОТм) | [8 empty] | 15662.22
|  | доплаты к оплате труда машинистов | [8 empty] | 0
|  | материальные ресурсы | [8 empty] | 257422.12
в том числе
|  | материальные ресурсы без учета дополнительной перевозки | [8 empty] | 257422.12
|  | дополнительная перевозка материальных ресурсов | [8 empty] | 0
|  | перевозка | [8 empty] | 0
|  | ФОТ (справочно) | [8 empty] | 62006.55
|  | накладные расходы | [8 empty] | 63753.24
|  | сметная прибыль | [8 empty] | 37008.2
|  | ВСЕГО монтажные работы | [8 empty] | 53001.47
в том числе
|  | Всего прямые затраты | [8 empty] | 28837.85
в том числе
|  | оплата труда (ОТ) | [8 empty] | 15114.53
|  | эксплуатация машин и механизмов | [8 empty] | 3730.3
в том числе
|  | эксплуатация машин и механизмов | [8 empty] | 2518.07
в том числе
|  | оплата труда машинистов (ОТм) | [8 empty] | 1212.23
|  | доплаты к оплате труда машинистов | [8 empty] | 0
|  | материальные ресурсы | [8 empty] | 9993.02
в том числе
|  | материальные ресурсы без учета дополнительной перевозки | [8 empty] | 9993.02
|  | дополнительная перевозка материальных ресурсов | [8 empty] | 0
|  | перевозка | [8 empty] | 0
|  | ФОТ (справочно) | [8 empty] | 16326.76
|  | накладные расходы | [8 empty] | 15836.97
|  | сметная прибыль | [8 empty] | 8326.65
|  | ВСЕГО оборудование | [8 empty] | 2934851.73
в том числе
|  | оборудование без учета дополнительной перевозки | [8 empty] | 2934851.73
|  | дополнительная перевозка оборудования | [8 empty] | 0
|  | ВСЕГО прочие затраты | [8 empty] | 0
в том числе
прочие затраты
|  | Хозяйственный инвентарь | [8 empty] | 0
|  | Пусконаладочные работы | [8 empty] | 0
в том числе
|  | Всего прямые затраты | [8 empty] | 0
в том числе
|  | оплата труда (ОТ) | [8 empty] | 0
|  | эксплуатация машин и механизмов | [8 empty] | 0
в том числе
|  | эксплуатация машин и механизмов | [8 empty] | 0
в том числе
|  | оплата труда машинистов (ОТм) | [8 empty] | 0
|  | доплаты к оплате труда машинистов | [8 empty] | 0
|  | материальные ресурсы | [8 empty] | 0
в том числе
|  | материальные ресурсы без учета дополнительной перевозки | [8 empty] | 0
|  | дополнительная перевозка материальных ресурсов | [8 empty] | 0
|  | перевозка | [8 empty] | 0
|  | ФОТ (справочно) | [8 empty] | 0
|  | накладные расходы | [8 empty] | 0
|  | сметная прибыль | [8 empty] | 0
|  | ВСЕГО по смете | [8 empty] | 3441748.2
в том числе
|  | Всего прямые затраты | [8 empty] | 381971.41
в том числе
|  | оплата труда (ОТ) | [8 empty] | 61458.86
|  | эксплуатация машин и механизмов | [8 empty] | 53097.41
в том числе
|  | эксплуатация машин и механизмов | [8 empty] | 36222.96
в том числе
|  | оплата труда машинистов (ОТм) | [8 empty] | 16874.45
|  | доплаты к оплате труда машинистов | [8 empty] | 0
|  | материальные ресурсы | [8 empty] | 267415.14
в том числе
|  | материальные ресурсы без учета дополнительной перевозки | [8 empty] | 267415.14
|  | дополнительная перевозка материальных ресурсов | [8 empty] | 0
|  | перевозка | [8 empty] | 0
|  | Всего ФОТ (справочно) | [8 empty] | 78333.31
|  | Всего накладные расходы | [8 empty] | 79590.21
|  | Всего сметная прибыль | [8 empty] | 45334.85
|  | Всего оборудование | [8 empty] | 2934851.73
в том числе
|  | оборудование без учета дополнительной перевозки | [8 empty] | 2934851.73
|  | дополнительная перевозка оборудования | [8 empty] | 0
|  | Всего прочие затраты | [8 empty] | 0
Справочно
|  | материальные ресурсы, отсутствующие в ФРСН | [8 empty] | 223926.86
|  | оборудование, отсутствующие в ФРСН | [8 empty] | 2934851.73
|  | затраты труда рабочих |  |  |  | 124.2413
|  | затраты труда машинистов |  |  |  | 29.8857
| Составил | Инженер -сметчик |  |  |  |  | Наседкина В.А.
[должность,подпись(инициалы,фамилия)]
Проверил
[должность,подпись(инициалы,фамилия)]

## Source
0 | Smeta.RU (495) 974-1589 |  | _PS_ |  | 0 | 0 | 0 | Smeta.RU |  | 1 | 64487 | 10 | 11 | 15 | 0 | 2
1 | 1 | -1 |  |  |  | Реконструкция ЛЭП-6 кВ ф.1 с установкой реклоузера 6 кВ на опоре №22, ПС №109 "Юсупово", в т.ч. ПИР, МО, Раменский р-н, СП Чулковское, д. Редькино, ул. Крылатая, уч. №1,3 Ю8-24-303-204196(234896) | [125 empty] | 0
1 | 420 | 0 | 363 | 0 | 02-01-01 | Реконструкция ЛЭП-6 кВ ф.1 с установкой реклоузера 6 кВ |  | 0 |  | 0 | 0 | 523 |  | 0 | 0 | 7 | 0 |  | 4 |  | 0 | [5 empty] | Наседкина В.А. | Инженер -сметчик |  |  |  |  | Белевитин Д.А. | Заместитель директора по капитальному строительству - начальник УКС | Южные электрические сети - филиал ПАО "Россети Московский регион" 142117, РФ, Московская область, г. Подольск, ул. Кирова, д.65, тел. (499) 554-00-93 |  | Чернов Р.С. | Генеральный директор | АО "КонтурЭнерго" 141008, Московская область, г. Мытищи, ул. Щербакова, дом 2, корп.1, офис 9 | [9 empty] | Южные электрические сети - филиал ПАО "Россети Московский регион" 142117, РФ, Московская область, г. Подольск, ул. Кирова, д.65, тел. (499) 554-00-93 | АО "КонтурЭнерго" 141008, Московская область, г. Мытищи, ул. Щербакова, дом 2, корп.1, офис 9 |  |  | 0 | [5 empty] | Сметные нормы списания | Коды ценников | 1 | 1 | 0 | 0 | 1 | 0 | 6 | 2 | 1 | 1 | 0 | 0 | 0 | 0 | 0 | ФСНБ-2022_И14 - Московская область | Версия 1.13.0 для ФСНБ-2022 И14 | ФСНБ-2022 - Изменения И14 | ФСНБ-2022 - Изменения И14 | ФСНБ-2022 - Изменения И14 | ФСНБ-2022 - Изменения И14 | Поправки для ФСНБ-2022 от 23.05.2025 г И14 (55/пр) Строительство | 0 | 0 | 487096328 |  |  | 16 | [5 empty] | Приказ Минстроя России от 30.12.2021 г. № 1046/пр; Приказ Минстроя России от 04.08.2020 г. № 421/пр; Приказ Минстроя России от 21.12.2020 г. № 812/пр; Приказ Минстроя России от 11.12.2020 г. № 774/пр | ГСН | 45796 | 533 | 14 | Приказ Минстроя России от 18.05.2022 г. № 378/пр; Приказ Минстроя России от 26.08.2022 г. № 703/пр; Приказ Минстроя России от 26.10.2022 г. № 905/пр; Приказ Минстроя России от 27.12.2022 г. № 1133/пр; Приказ Минстроя России от 10.02.2023 г. № 84/пр; Приказ Минстроя России от 11.05.2023 г. № 335/пр; Приказ Минстроя России от 02.08.2023 г. № 551/пр; Приказ Минстроя России от 14.11.2023 г. № 817/пр; Приказ Минстроя России от 16.02.2024 г. № 102/пр; Приказ Минстроя России от 13.05.2024 г. № 323/пр; Приказ Минстроя России от 09.08.2024 г. № 524/пр; Приказ Минстроя России от 07.11.2024 г. № 747/пр; Приказ Минстроя России от 07.02.2025 г. № 69/пр; Приказ Минстроя России от 19.05.2025 г. № 299/пр; Приказ Минстроя России от 07.07.2022 г. № 557/пр; Приказ Минстроя России от 30.01.2024 г. № 55/пр; Приказ Минстроя России от 23.01.2025 г. № 30/пр; Приказ Минстроя России от 02.09.2021 г. № 636/пр; Приказ Минстроя России от 26.07.2022 г. № 611/пр; Приказ Минстроя России от 22.04.2022 г. № 317/пр |  |  | 0 | Московская область | [28 empty] | 0
15 | 1
52 | 420 | 1 | 12 | 0 | 02-01-01 | Реконструкция ЛЭП-6 кВ ф.1 с установкой реклоузера 6 кВ | [7 empty] | 3316823.14 | 3202266.87 | 36222.96 | 16874.45 | 61458.86 | 0 | 124.2413 | 29.8857 | 0 | 79590.21 | 45334.85 | 0 | 0 | 0 | 0 | 0 | 0 | 0 | 0 | 0 | 0 | 0 | 0 | 0 | 0 | 0 | 0 | 2934851.73 | 0 | 3441748.2 | 453895 | 53001.47 | 0 | 3202266.87 | 267415.14 | 0 | 267415.14 | 2934851.73 | 0 | 0 | 0 | 0 | 0 | 0 | 0 | 0 | 0 | 0 | 0 | 0 | 0 | 0 | 0 | 0 | 0 | 0 | 0 | 0 | 0 | 0 | 0 | 0 | 0 | 0 | 0 | 0 | 0 | 0 | 0 | 0 | 0 | 0 | 0 | 0 | 0 | 0 | 0 | 0 | 0 | 0 | 0 | 0 | 0 | 0 | 0 | 0 | 0 | 0 | 0 | 0 | 0 | 0 | 0 | 0 | 0 | 0 | 0 | 0 | 0 | 0 | 0 | 0 | 0 | 0 | 0 | 0 | 0 | 0 | 0 | 0 | 0 | 0 | 0 | 0 | 0 | 0 | 0 | 0 | 0 | 0 | 0 | 0 | 0 | 0 | 0 | 0 | 0 | 0 | 0 | 0 | 0 | 0 | 0 | 0 | 0 | 0 | 0 | 0 | 0 | 0 | 0 | 0 | 0 | 0 | 0 | 0 | 0 | 0 | 0 | 0 | 0 | 0 | 0 | 0 | 0 | 0 | 0 | 0 | 0 | 0 | 0 | 0 | 0 | 0 | 0 | 0 | 0 | 0 | 0 | 0 | 0 | 0 | 0 | 0 | 0 | 0 | 0 | 0 | 0 | 0 | 0 | 0 | 0 | 0 | 0 | 0 | 0 | 0 | 0 | 0 | 0 | 0
3 | 1 |  | 330 |  | 02-01-01 |  |  | 0 | КЭ-99-09/24-ЭС | 1 | 02-01-01 | [6 empty] | 0 |  |  | 0 | [5 empty] | Иваненко Е.В. | инженер сметчик | [46 empty] | 0 | [7 empty] | 0 | 0
52 | 1 | 3 | 20 | 0 | 02-01-01 | [8 empty] | 3316823.14 | 3202266.87 | 36222.96 | 16874.45 | 61458.86 | 0 | 124.2413 | 29.8857 | 0 | 79590.21 | 45334.85 | 0 | 0 | 0 | 0 | 0 | 0 | 0 | 0 | 0 | 0 | 0 | 0 | 0 | 0 | 0 | 0 | 2934851.73 | 0 | 3441748.2 | 453895 | 53001.47 | 0 | 3202266.87 | 267415.14 | 0 | 267415.14 | 2934851.73 | 0 | 0 | 0 | 0 | 0 | 0 | 0 | 0 | 0 | 0 | 0 | 0 | 0 | 0 | 0 | 0 | 0 | 0 | 0 | 0 | 0 | 0 | 0 | 0 | 0 | 0 | 0 | 0 | 0 | 0 | 0 | 0 | 0 | 0 | 0 | 0 | 0 | 0 | 0 | 0 | 0 | 0 | 0 | 0 | 0 | 0 | 0 | 0 | 0 | 0 | 0 | 0 | 0 | 0 | 0 | 0 | 0 | 0 | 0 | 0 | 0 | 0 | 0 | 0 | 0 | 0 | 0 | 0 | 0 | 0 | 0 | 0 | 0 | 0 | 0 | 0 | 0 | 0 | 0 | 0 | 0 | 0 | 0 | 0 | 0 | 0 | 0 | 0 | 0 | 0 | 0 | 0 | 0 | 0 | 0 | 0 | 0 | 0 | 0 | 0 | 0 | 0 | 0 | 0 | 0 | 0 | 0 | 0 | 0 | 0 | 0 | 0 | 0 | 0 | 0 | 0 | 0 | 0 | 0 | 0 | 0 | 0 | 0 | 0 | 0 | 0 | 0 | 0 | 0 | 0 | 0 | 0 | 0 | 0 | 0 | 0 | 0 | 0 | 0 | 0 | 0 | 0 | 0 | 0 | 0 | 0 | 0 | 0 | 0 | 0 | 0 | 0 | 0 | 0
4 | 1 |  | 36 |  |  | Строительные работы ВЛ-6 кВ |  | 0 |  | 1 | [7 empty] | 0 |  |  | 0 | [53 empty] | 0 | [11 empty] | 0
52 | 1 | 4 | 24 | 0 |  | Строительные работы ВЛ-6 кВ | [7 empty] | 38535.34 | 863.68 | 18919.34 | 6275.8 | 12476.52 | 0 | 27.2724 | 11.0674 | 0 | 19299.89 | 11196.37 | 0 | 0 | 38535.34 | 863.68 | 18919.34 | 6275.8 | 12476.52 | 0 | 27.2724 | 11.0674 | 0 | 19299.89 | 11196.37 | 0 | 0 | 0 | 0 | 0 | 69031.6 | 69031.6 | 0 | 0 | 863.68 | 863.68 | 0 | 863.68 | 0 | 0 | 0 | 0 | 0 | 0 | 0 | 0 | 0 | 0 | 0 | 0 | 0 | 0 | 0 | 0 | 0 | 0 | 0 | 0 | 0 | 0 | 0 | 0 | 0 | 0 | 0 | 69031.6 | 69031.6 | 0 | 0 | 863.68 | 863.68 | 0 | 863.68 | 0 | 0 | 0 | 0 | 0 | 0 | 0 | 0 | 0 | 0 | 0 | 0 | 0 | 0 | 0 | 0 | 0 | 0 | 0 | 0 | 0 | 0 | 0 | 0 | 0 | 0 | 0 | 0 | 0 | 0 | 0 | 0 | 0 | 0 | 0 | 0 | 0 | 0 | 0 | 0 | 0 | 0 | 0 | 0 | 0 | 0 | 0 | 0 | 0 | 0 | 0 | 0 | 0 | 0 | 0 | 0 | 0 | 0 | 0 | 0 | 0 | 0 | 0 | 0 | 0 | 0 | 0 | 0 | 0 | 0 | 0 | 0 | 0 | 0 | 0 | 0 | 0 | 0 | 0 | 0 | 0 | 0 | 0 | 0 | 0 | 0 | 0 | 0 | 0 | 0 | 0 | 0 | 0 | 0 | 0 | 0 | 0 | 0 | 0 | 0 | 0 | 0 | 0 | 0 | 0 | 0 | 0 | 0 | 0 | 0 | 0 | 0 | 0 | 0 | 0 | 0 | 0 | 0 | 0 | 0
17 | 1 | 5 | 5 | 1 | 33-04-016-02 | Развозка конструкций и материалов опор ВЛ 0,38-10 кВ по трассе: одностоечных железобетонных опор | ШТ | 6 | 0 | 6 |  |  |  | 7198.51 | 0 | 3806.22 | 2036.67 | 1355.62 | 0 | 3.168 | 3.456 | 0 | 3494.06 | 2035.37 |  | 68157000 | 835.0104 | 0 | 609.0739 | 339.4454 | 225.9365 | 0 | 0.528 | 0.576 | 0 | 978.7132 | 0 | 507.5616 | 282.8712 | 188.2804 | 0 | 0.44 | 0.48 | 0 | 103 | 60 | 1 | 1 |  |  | 1 | 1 | 1 | 1 |  |  |  |  | 0 | 1 | ГЭСН-2022, 33-04-016-02, приказ Минстроя России от 18.05.2022 г. № 378/пр |  |  | 33001 | 0 |  | 0 | 2 | 0 | 1 | 1 | 1 | 1 | 1 | 1 |  | 103 | 60 |  |  |  | 0 | 0 | 0 | [5 empty] | 0 | Поправка: 421/пр_2020_прил.10_т.1_п.4_гр.3 Наименование: Производство работ осуществляется в охранной зоне действующей воздушной линии электропередачи, вблизи объектов, находящихся под напряжением, внутри объектов капитального строительства, внутренняя проводка в которых не обесточена, если это приведет к ограничению действий рабочих в соответствии с требованиями техники безопасности | 0 | 7198.51 | 0 | 2202.67 | 1178.63 | 427.91 | 0 | 0.528 | 0.576 | 0 | 3494.0587 | 2035.374 |  | 1 |  |  | *(0,2+1) | *(0,2+1) | *(0,2+1) |  | *(0,2+1) | *(0,2+1) |  |  |  | 0 | 0 | 1 | 1 |  |  |  | 1013 | ШТ | ШТ | 1 | [6 empty] | 63386824 | 2 | Общестроительные работы | 27 | Линии электропередачи | 1 | 33001 | Линии электропередачи | ФЕР-33 |  | Поправка: 421/пр_2020_прил.10_т.1_п.4_гр.3 |  | 131072 | 0 | 0 | 0 | 0 | 0 | 0.44 | 0.48 | 0 | [17 empty] | 0 | 0 | 0 |  |  |  |  | 103 | 60 |  |  |  |  | 1 |  | 687433010 | 2 | 1 | -2 | 0 | 0 | 0 | 12727.94 | 12727.94 | 0 | 0 |  | 0 | 3 | 0 |  | 0 | 1 | 0 | 0 | 0 | 0 |  |  |  |  | Пр/812-027.0-1 | Пр/774-027.0 | Линии электропередачи | Линии электропередачи | 0 | 0
17 | 1 | 9 | 9 | 2 | 33-04-016-05 | Развозка конструкций и материалов опор ВЛ 0,38-10 кВ по трассе: материалов оснастки одностоечных опор | ШТ | 2 | 0 | 2 |  |  |  | 623.71 | 0 | 197.96 | 169 | 256.75 | 0 | 0.6 | 0.336 | 0 | 438.52 | 255.45 |  | 68157000 | 212.5964 | 0 | 84.2234 | 84.5006 | 128.373 | 0 | 0.3 | 0.168 | 0 | 247.5809 | 0 | 70.1862 | 70.4172 | 106.9775 | 0 | 0.25 | 0.14 | 0 | 103 | 60 | 1 | 1 |  |  | 1 | 1 | 1 | 1 |  |  |  |  | 0 | 1 | ГЭСН-2022, 33-04-016-05, приказ Минстроя России от 18.05.2022 г. № 378/пр |  |  | 33001 | 0 |  | 0 | 2 | 0 | 1 | 1 | 1 | 1 | 1 | 1 |  | 103 | 60 |  |  |  | 0 | 0 | 0 | [5 empty] | 0 | Поправка: 421/пр_2020_прил.10_т.1_п.4_гр.3 Наименование: Производство работ осуществляется в охранной зоне действующей воздушной линии электропередачи, вблизи объектов, находящихся под напряжением, внутри объектов капитального строительства, внутренняя проводка в которых не обесточена, если это приведет к ограничению действий рабочих в соответствии с требованиями техники безопасности | 0 | 623.71 | 0 | 589.16 | 502.98 | 427.91 | 0 | 0.3 | 0.168 | 0 | 438.5225 | 255.45 |  | 2 |  |  | *(0,2+1) | *(0,2+1) | *(0,2+1) |  | *(0,2+1) | *(0,2+1) |  |  |  | 0 | 0 | 1 | 1 |  |  |  | 1013 | ШТ | ШТ | 1 | [6 empty] | 63386824 | 2 | Общестроительные работы | 27 | Линии электропередачи | 1 | 33001 | Линии электропередачи | ФЕР-33 |  | Поправка: 421/пр_2020_прил.10_т.1_п.4_гр.3 |  | 131072 | 0 | 0 | 0 | 0 | 0 | 0.25 | 0.14 | 0 | [17 empty] | 0 | 0 | 0 |  |  |  |  | 103 | 60 |  |  |  |  | 1 |  | 753789469 | 2 | 1 | -2 | 0 | 0 | 0 | 1317.68 | 1317.68 | 0 | 0 |  | 0 | 3 | 0 |  | 0 | 1 | 0 | 0 | 0 | 0 |  |  |  |  | Пр/812-027.0-1 | Пр/774-027.0 | Линии электропередачи | Линии электропередачи | 0 | 0
17 | 1 | 13 | 13 | 3 | 33-04-016-06 | Развозка конструкций и материалов опор ВЛ 0,38-10 кВ по трассе: материалов оснастки сложных опор | ШТ | 2 | 0 | 2 |  |  |  | 727.48 | 0 | 226.24 | 193.14 | 308.1 | 0 | 0.72 | 0.384 | 0 | 516.28 | 300.74 |  | 68157000 | 250.303 | 0 | 96.2554 | 96.5722 | 154.0476 | 0 | 0.36 | 0.192 | 0 | 289.0626 | 0 | 80.2128 | 80.4768 | 128.373 | 0 | 0.3 | 0.16 | 0 | 103 | 60 | 1 | 1 |  |  | 1 | 1 | 1 | 1 |  |  |  |  | 0 | 1 | ГЭСН-2022, 33-04-016-06, приказ Минстроя России от 18.05.2022 г. № 378/пр |  |  | 33001 | 0 |  | 0 | 2 | 0 | 1 | 1 | 1 | 1 | 1 | 1 |  | 103 | 60 |  |  |  | 0 | 0 | 0 | [5 empty] | 0 | Поправка: 421/пр_2020_прил.10_т.1_п.4_гр.3 Наименование: Производство работ осуществляется в охранной зоне действующей воздушной линии электропередачи, вблизи объектов, находящихся под напряжением, внутри объектов капитального строительства, внутренняя проводка в которых не обесточена, если это приведет к ограничению действий рабочих в соответствии с требованиями техники безопасности | 0 | 727.48 | 0 | 589.16 | 502.98 | 427.91 | 0 | 0.36 | 0.192 | 0 | 516.2772 | 300.744 |  | 3 |  |  | *(0,2+1) | *(0,2+1) | *(0,2+1) |  | *(0,2+1) | *(0,2+1) |  |  |  | 0 | 0 | 1 | 1 |  |  |  | 1013 | ШТ | ШТ | 1 | [6 empty] | 63386824 | 2 | Общестроительные работы | 27 | Линии электропередачи | 1 | 33001 | Линии электропередачи | ФЕР-33 |  | Поправка: 421/пр_2020_прил.10_т.1_п.4_гр.3 |  | 0 | 0 | 0 | 0 | 0 | 0 | 0.3 | 0.16 | 0 | [17 empty] | 0 | 0 | 0 |  |  |  |  | 103 | 60 |  |  |  |  | 1 |  | 1245548918 | 2 | 1 | -2 | 0 | 0 | 0 | 1544.5 | 1544.5 | 0 | 0 |  | 0 | 3 | 0 |  | 0 | 1 | 0 | 0 | 0 | 0 |  |  |  |  | Пр/812-027.0-1 | Пр/774-027.0 | Линии электропередачи | Линии электропередачи | 0 | 0
17 | 1 | 23 | 31 | 4 | 33-04-003-01 | Установка железобетонных опор ВЛ 0,38; 6-10 кВ с траверсами без приставок: одностоечных | ШТ | 2 | 0 | 2 |  |  |  | 9309.17 | 331.2 | 4400.77 | 1172.74 | 3404.46 | 0 | 7.344 | 2.088 | 0 | 4714.52 | 2746.32 |  | 68157000 | 3665.8066 | 121.1192 | 1842.4584 | 586.3682 | 1702.229 | 0 | 3.672 | 1.044 | 0 | 3563.6656 | 121.1192 | 1535.382 | 488.6402 | 1418.5242 | 0 | 3.06 | 0.87 | 0 | 103 | 60 | 1 | 1 |  |  | 1 | 1 | 1 | 1 |  |  |  |  | 0 | 1 | ГЭСН-2022 доп.11, 33-04-003-01, приказ Минстроя России от 09.08.2024 г. № 524/пр |  |  | 33001 | 0 |  | 0 | 2 | 0 | 1 | 1 | 1 | 1 | 1 | 1 |  | 103 | 60 |  |  |  | 0 | 0 | 0 | [5 empty] | 0 | Поправка: 421/пр_2020_прил.10_т.1_п.4_гр.3 Наименование: Производство работ осуществляется в охранной зоне действующей воздушной линии электропередачи, вблизи объектов, находящихся под напряжением, внутри объектов капитального строительства, внутренняя проводка в которых не обесточена, если это приведет к ограничению действий рабочих в соответствии с требованиями техники безопасности | 0 | 9309.17 | 189018.85 | 3132.77 | 1081.03 | 463.57 | 0 | 3.672 | 1.044 | 0 | 4714.516 | 2746.32 |  | 4 |  |  | *(0,2+1) | *(0,2+1) | *(0,2+1) |  | *(0,2+1) | *(0,2+1) |  |  |  | 0 | 0 | 1 | 1 |  |  |  | 1013 | ШТ | ШТ | 1 | [6 empty] | 63386824 | 2 | Общестроительные работы | 27 | Линии электропередачи | 1 | 33001 | Линии электропередачи | ФЕР-33 |  | Поправка: 421/пр_2020_прил.10_т.1_п.4_гр.3 |  | 0 | 0 | 0 | 0 | 0 | 0 | 3.06 | 0.87 | 0 | [17 empty] | 0 | 0 | 0 |  |  |  |  | 103 | 60 |  |  |  |  | 1 |  | -1933128234 | 2 | 1 | -2 | 0 | 0 | 0 | 16770.01 | 16770.01 | 0 | 0 |  | 0 | 3 | 0 |  | 0 | 1 | 0 | 0 | 0 | 0 |  |  |  |  | Пр/812-027.0-1 | Пр/774-027.0 | Линии электропередачи | Линии электропередачи | 0 | 0
17 | 1 | 33 | 51 | 5 | 33-04-003-02 | Установка железобетонных опор ВЛ 0,38; 6-10 кВ с траверсами без приставок: одностоечных с одним подкосом | ШТ | 2 | 0 | 2 |  |  |  | 19973.33 | 331.2 | 10286.4 | 2702.57 | 6653.16 | 0 | 14.352 | 4.8 | 0 | 9636.4 | 5613.44 |  | 68157000 | 7748.7087 | 121.1192 | 4301.0112 | 1351.2864 | 3326.5783 | 0 | 7.176 | 2.4 | 0 | 7603.5158 | 121.1192 | 3584.176 | 1126.072 | 2772.1486 | 0 | 5.98 | 2 | 0 | 103 | 60 | 1 | 1 |  |  | 1 | 1 | 1 | 1 |  |  |  |  | 0 | 1 | ГЭСН-2022 доп.11, 33-04-003-02, приказ Минстроя России от 09.08.2024 г. № 524/пр |  |  | 33001 | 0 |  | 0 | 2 | 0 | 1 | 1 | 1 | 1 | 1 | 1 |  | 103 | 60 |  |  |  | 0 | 0 | 0 | [5 empty] | 0 | Поправка: 421/пр_2020_прил.10_т.1_п.4_гр.3 Наименование: Производство работ осуществляется в охранной зоне действующей воздушной линии электропередачи, вблизи объектов, находящихся под напряжением, внутри объектов капитального строительства, внутренняя проводка в которых не обесточена, если это приведет к ограничению действий рабочих в соответствии с требованиями техники безопасности | 0 | 19973.33 | 189018.85 | 3132.77 | 1081.03 | 463.57 | 0 | 7.176 | 2.4 | 0 | 9636.4019 | 5613.438 |  | 5 |  |  | *(0,2+1) | *(0,2+1) | *(0,2+1) |  | *(0,2+1) | *(0,2+1) |  |  |  | 0 | 0 | 1 | 1 |  |  |  | 1013 | ШТ | ШТ | 1 | [6 empty] | 63386824 | 2 | Общестроительные работы | 27 | Линии электропередачи | 1 | 33001 | Линии электропередачи | ФЕР-33 |  | Поправка: 421/пр_2020_прил.10_т.1_п.4_гр.3 |  | 0 | 0 | 0 | 0 | 0 | 0 | 5.98 | 2 | 0 | [17 empty] | 0 | 0 | 0 |  |  |  |  | 103 | 60 |  |  |  |  | 1 |  | -951984873 | 2 | 1 | -2 | 0 | 0 | 0 | 35223.17 | 35223.17 | 0 | 0 |  | 0 | 3 | 0 |  | 0 | 1 | 0 | 0 | 0 | 0 |  |  |  |  | Пр/812-027.0-1 | Пр/774-027.0 | Линии электропередачи | Линии электропередачи | 0 | 0
17 | 1 | 42 | 61 | 6 | 15-04-024-08 | Простая окраска масляными составами по штукатурке и сборным конструкциям: стен, подготовленных под окраску | 100 м2 | 0.04724 | 0 | 0.04724 |  |  |  | 573.46 | 71.6 | 1.75 | 1.68 | 498.43 | 0 | 1.0884 | 0.0034013 | 0 | 500.11 | 245.05 |  | 68157000 | 11751.4476 | 1163.7405 | 36.7694 | 35.539 | 10550.9376 | 0 | 23.04 | 0.072 | 0 | 10016.4456 | 1163.7406 | 30.6412 | 29.6158 | 8792.448 | 0 | 19.2 | 0.06 | 0 | 100 | 49 | 1 | 1 |  |  | 1 | 1 | 1 | 1 |  |  |  |  | 0 | 1 | ГЭСН-2022, 15-04-024-08, приказ Минстроя России от 18.05.2022 г. № 378/пр |  |  | 15001 | 0 |  | 0 | 2 | 0 | 1 | 1 | 1 | 1 | 1 | 1 |  | 100 | 49 |  |  |  | 0 | 0 | 0 | [5 empty] | 0 | Поправка: 421/пр_2020_прил.10_т.1_п.4_гр.3 Наименование: Производство работ осуществляется в охранной зоне действующей воздушной линии электропередачи, вблизи объектов, находящихся под напряжением, внутри объектов капитального строительства, внутренняя проводка в которых не обесточена, если это приведет к ограничению действий рабочих в соответствии с требованиями техники безопасности | 0 | 573.46 | 40716.17 | 660.22 | 949.66 | 457.94 | 0 | 23.04 | 0.072 | 0 | 500.11 | 245.0539 |  | 6 |  |  | *(0,2+1) | *(0,2+1) | *(0,2+1) |  | *(0,2+1) | *(0,2+1) |  |  |  | 0 | 0 | 1 | 1 |  |  |  | 1005 | 100 м2 | 100 м2 | 100 | [6 empty] | 63386796 | 2 | Общестроительные работы | 15 | Отделочные работы | 1 | 15001 | Отделочные работы | ФЕР-15 |  | Поправка: 421/пр_2020_прил.10_т.1_п.4_гр.3 |  | 0 | 0 | 0 | 0 | 0 | 0 | 19.2 | 0.06 | 0 | [17 empty] | 0 | 0 | 0 |  |  |  |  | 100 | 49 |  |  |  |  | 1 |  | -1931483776 | 2 | 1 | -2 | 0 | 0 | 0 | 1318.62 | 1318.62 | 0 | 0 |  | 0 | 3 | 0 |  | 0 | 1 | 0 | 0 | 0 | 0 |  |  |  |  | Пр/812-015.0-1 | Пр/774-015.0 | Отделочные работы | Отделочные работы | 0 | 0
18 | 1 | 41 |  | 6,1 | 14.4.04.08-0001 | Эмаль ПФ-115 | т | 0.0012613 | 0.0267 | 0.0267 |  |  |  | 129.68 | 129.68 | 0 | 0 | 0 | 0 | 0 | 0 | 0 | 0 | 0 |  | 68157000 | 80322.25 | 80322.25 | 0 | 0 | 0 | 0 | 0 | 0 | 0 | 80322.25 | 80322.25 | 0 | 0 | 0 | 0 | 0 | 0 | 0 | 100 | 49 | 1 | 1 |  |  | 1 | 1 | 1 | 1.28 |  |  |  |  | 3 | 1 | ФСБЦ-2022 доп.13, 14.4.04.08-0001, приказ Минстроя России от 07.02.2025 г. № 69/пр |  |  | 15001 | 0 | 14.4.04.08-0001 | 1 | 2 | 0 | 1 | 1 | 1 | 1 | 1 | 1 |  | 100 | 49 |  |  |  | 0 | 0 | 0 | [5 empty] | 0 |  | 0 | 129.68 | 102812.48 | 0 | 0 | 0 | 0 | 0 | 0 | 0 | 0 | 0 | [13 empty] | 0 | 0 | 1 | 1 |  |  |  | 1009 | т | т | 1000 | [6 empty] | 63386796 | 2 | Общестроительные работы | 15 | Отделочные работы | 1 | 15001 | Отделочные работы | ФЕР-15 |  |  |  | 0 | 80322.25 | 80322.25 | 0 | 0 | 0 | 0 | 0 | [18 empty] | 0 | 0 | 0 |  |  |  |  | 100 | 49 |  |  |  |  | 1 |  | -411611672 | 2 | 1 | 2 | 0 | 0 | 0 | 129.68 | 129.68 | 0 | 0 |  | 0 | 3 | 0 |  | 0 | 1 | 0 | 0 | 0 | 0 |  |  |  |  | Пр/812-015.0-1 | Пр/774-015.0 | Отделочные работы | Отделочные работы | 0 | 0
51 | 1 | 4 | 24 |  |  | Строительные работы ВЛ-6 кВ | 0 | [6 empty] | 38535.34 | 863.68 | 18919.34 | 6275.8 | 12476.52 | 0 | 27.2724 | 11.0674 | 0 | 19299.89 | 11196.37 |  |  | 38535.34 | 863.68 | 18919.34 | 6275.8 | 12476.52 | 0 | 27.2724 | 11.0674 | 0 | 19299.89 | 11196.37 |  |  | 0 | 0 | 0 | 69031.6 | 69031.6 | 0 | 0 | 863.68 | 863.68 | 0 | 863.68 | 0 | 0 | 0 | 0 | 0 | [19 empty] | 0 | 0 | 0 | 69031.6 | 69031.6 | 0 | 0 | 863.68 | 863.68 | 0 | 863.68 | 0 | 0 | 0 | 0 | 0 | [114 empty] | 0
50 | 0 | 0 | 1 | 201 | 38535.34 | ПЗ | Прямые затраты |  |  | 201 | 1 | 3 |  | 2 | [7 empty] | 38535.34 | 1 | 38535.34
50 | 0 | 0 | 1 | 202 | 863.68 | СтМатОб | Стоимость материальных ресурсов (всего) |  |  | 202 | 2 | 3 |  | 2 | [7 empty] | 863.68 | 1 | 863.68
50 | 0 | 0 | 1 | 222 | 0 | СтМатОбЗак | Стоимость материалов и оборудования заказчика |  |  | 222 | 3 | 3 |  | 2 | [7 empty] | 0 | 1 | 0
50 | 0 | 0 | 1 | 225 | 863.68 | СтМатОбПод | Стоимость материалов и оборудования подрядчика |  |  | 225 | 4 | 3 |  | 2 | [7 empty] | 863.68 | 1 | 863.68
50 | 0 | 0 | 1 | 226 | 863.68 | СтМат | Стоимость материалов (всего) |  |  | 226 | 5 | 3 |  | 2 | [7 empty] | 863.68 | 1 | 863.68
50 | 0 | 0 | 1 | 227 | 0 | СтМатЗак | Стоимость материалов заказчика |  |  | 227 | 6 | 3 |  | 2 | [7 empty] | 0 | 1 | 0
50 | 0 | 0 | 1 | 228 | 863.68 | СтМатПод | Стоимость материалов подрядчика |  |  | 228 | 7 | 3 |  | 2 | [7 empty] | 863.68 | 1 | 863.68
50 | 0 | 0 | 1 | 216 | 0 | Оборуд | Стоимость оборудования (всего) |  |  | 216 | 8 | 3 |  | 2 | [7 empty] | 0 | 1 | 0
50 | 0 | 0 | 1 | 223 | 0 | ОборудЗак | Стоимость оборудования заказчика |  |  | 223 | 9 | 3 |  | 2 | [7 empty] | 0 | 1 | 0
50 | 0 | 0 | 1 | 229 | 0 | ОборудПод | Стоимость оборудования подрядчика |  |  | 229 | 10 | 3 |  | 2 | [7 empty] | 0 | 1 | 0
50 | 0 | 0 | 1 | 203 | 18919.34 | ЭММ | Эксплуатация машин |  |  | 203 | 11 | 3 |  | 2 | [7 empty] | 18919.34 | 1 | 18919.34
50 | 0 | 0 | 1 | 231 | 0 | ЭММсНРиСП | Эксплуатация машин по ТСН-2001.16 |  |  | 231 | 12 | 3 |  | 2 | [7 empty] | 0 | 1 | 0
50 | 0 | 0 | 1 | 204 | 6275.8 | ЗПМ | ЗП машинистов |  |  | 204 | 13 | 3 |  | 2 | [7 empty] | 6275.8 | 1 | 6275.8
50 | 0 | 0 | 1 | 205 | 12476.52 | ОЗП | Основная ЗП рабочих |  |  | 205 | 14 | 3 |  | 2 | [7 empty] | 12476.52 | 1 | 12476.52
50 | 0 | 0 | 1 | 232 | 0 | ОЗПсНРиСП | Основная ЗП рабочих по ТСН-2001.16 |  |  | 232 | 15 | 3 |  | 2 | [7 empty] | 0 | 1 | 0
50 | 0 | 0 | 1 | 214 | 69031.6 | Строит | Строительные работы с НР и СП |  |  | 214 | 16 | 3 |  | 2 | [7 empty] | 69031.6 | 1 | 69031.6
50 | 0 | 0 | 1 | 215 | 0 | Монтаж | Монтажные работы с НР и СП |  |  | 215 | 17 | 3 |  | 2 | [7 empty] | 0 | 1 | 0
50 | 0 | 0 | 1 | 217 | 0 | Прочие | Прочие работы с НР и СП |  |  | 217 | 18 | 3 |  | 2 | [7 empty] | 0 | 1 | 0
50 | 0 | 0 | 1 | 230 | 0 | ПрочиеЗатр | Прочие затраты по ТСН-2001.16 |  |  | 230 | 19 | 3 |  | 2 | [7 empty] | 0 | 1 | 0
50 | 0 | 0 | 1 | 206 | 0 | ВозврМат | Возврат материалов |  |  | 206 | 20 | 3 |  | 2 | [7 empty] | 0 | 1 | 0
50 | 0 | 0 | 1 | 207 | 27.2724 | ТрудСтр | Трудозатраты строителей |  |  | 207 | 21 | 3 |  | 7 | [7 empty] | 27.2724 | 1 | 27.2724
50 | 0 | 0 | 1 | 208 | 11.0674 | ТрудМаш | Трудозатраты машинистов |  |  | 208 | 22 | 3 |  | 7 | [7 empty] | 11.0674 | 1 | 11.0674
50 | 0 | 0 | 1 | 209 | 0 | ТранспМат | Транспорт материалов |  |  | 209 | 23 | 3 |  | 2 | [7 empty] | 0 | 1 | 0
50 | 0 | 0 | 1 | 233 | 0 | Перевозка | Перевозка грузов |  |  | 233 | 24 | 3 |  | 2 | [7 empty] | 0 | 1 | 0
50 | 0 | 0 | 1 | 210 | 19299.89 | НР | Накладные расходы |  |  | 210 | 25 | 3 |  | 2 | [7 empty] | 19299.89 | 1 | 19299.89
50 | 0 | 0 | 1 | 211 | 11196.37 | СмПриб | Сметная прибыль |  |  | 211 | 26 | 3 |  | 2 | [7 empty] | 11196.37 | 1 | 11196.37
50 | 0 | 0 | 1 | 224 | 69031.6 | Всего | Всего с НР и СП |  |  | 224 | 27 | 3 |  | 2 | [7 empty] | 69031.6 | 1 | 69031.6
4 | 1 |  | 86 |  | Новый раздел | Монтажные работы |  | 0 |  | -1 | [7 empty] | 0 |  |  | 0 | [53 empty] | 0 | [11 empty] | 0
52 | 1 | 4 | 66 | 0 | Новый раздел | Монтажные работы | [7 empty] | 25775.02 | 142.46 | 5924.91 | 3219.51 | 16488.14 | 0 | 31.7981 | 5.4652 | 0 | 20243.09 | 11740.91 | 0 | 0 | 25775.02 | 142.46 | 5924.91 | 3219.51 | 16488.14 | 0 | 31.7981 | 5.4652 | 0 | 20243.09 | 11740.91 | 0 | 0 | 0 | 0 | 0 | 57759.02 | 54608.01 | 3151.01 | 0 | 142.46 | 142.46 | 0 | 142.46 | 0 | 0 | 0 | 0 | 0 | 0 | 0 | 0 | 0 | 0 | 0 | 0 | 0 | 0 | 0 | 0 | 0 | 0 | 0 | 0 | 0 | 0 | 0 | 0 | 0 | 0 | 0 | 57759.02 | 54608.01 | 3151.01 | 0 | 142.46 | 142.46 | 0 | 142.46 | 0 | 0 | 0 | 0 | 0 | 0 | 0 | 0 | 0 | 0 | 0 | 0 | 0 | 0 | 0 | 0 | 0 | 0 | 0 | 0 | 0 | 0 | 0 | 0 | 0 | 0 | 0 | 0 | 0 | 0 | 0 | 0 | 0 | 0 | 0 | 0 | 0 | 0 | 0 | 0 | 0 | 0 | 0 | 0 | 0 | 0 | 0 | 0 | 0 | 0 | 0 | 0 | 0 | 0 | 0 | 0 | 0 | 0 | 0 | 0 | 0 | 0 | 0 | 0 | 0 | 0 | 0 | 0 | 0 | 0 | 0 | 0 | 0 | 0 | 0 | 0 | 0 | 0 | 0 | 0 | 0 | 0 | 0 | 0 | 0 | 0 | 0 | 0 | 0 | 0 | 0 | 0 | 0 | 0 | 0 | 0 | 0 | 0 | 0 | 0 | 0 | 0 | 0 | 0 | 0 | 0 | 0 | 0 | 0 | 0 | 0 | 0 | 0 | 0 | 0 | 0 | 0 | 0 | 0 | 0
17 | 1 | 52 | 74 | 7 | 33-04-020-01 | Подвеска провода СИП-3 на опорах, (3 провода) при 21 опоре на км линии: с использованием автогидроподъемника (провод СИП 3х120мм) | км | 0.0158 | 0 | 0.0158 |  |  |  | 1156.87 | 0 | 211.91 | 214.19 | 730.77 | 0 | 1.4842 | 0.42167 | 0 | 973.31 | 566.98 |  | 68157000 | 56152.2598 | 0 | 9900.996 | 13556.1408 | 46251.2638 | 0 | 93.936 | 26.688 | 0 | 58090.3338 | 0 | 8250.83 | 11296.784 | 38542.7198 | 0 | 78.28 | 22.24 | 0 | 103 | 60 | 1 | 1 |  |  | 1 | 1 | 1 | 1 |  |  |  |  | 0 | 1 | ГЭСН-2022 доп.11, 33-04-020-01, приказ Минстроя России от 09.08.2024 г. № 524/пр |  |  | 33001 | 0 |  | 0 | 2 | 0 | 1 | 1 | 1 | 1 | 1 | 1 |  | 103 | 60 |  |  |  | 0 | 0 | 0 | [5 empty] | 0 | Поправка: 421/пр_2020_прил.10_т.1_п.4_гр.3 Наименование: Производство работ осуществляется в охранной зоне действующей воздушной линии электропередачи, вблизи объектов, находящихся под напряжением, внутри объектов капитального строительства, внутренняя проводка в которых не обесточена, если это приведет к ограничению действий рабочих в соответствии с требованиями техники безопасности | 0 | 1156.87 | 0 | 2904.02 | 2184.59 | 1936.85 | 0 | 93.936 | 26.688 | 0 | 973.3088 | 566.976 |  | 7 |  |  | *(0,2+1) | *(0,2+1) | *(0,2+1) |  | *(0,2+1) | *(0,2+1) |  |  |  | 0 | 0 | 1 | 1 |  |  |  | 1003 | км | км | 1000 | [6 empty] | 63386824 | 2 | Общестроительные работы | 27 | Линии электропередачи | 1 | 33001 | Линии электропередачи | ФЕР-33 |  | Поправка: 421/пр_2020_прил.10_т.1_п.4_гр.3 |  | 0 | 0 | 0 | 0 | 0 | 0 | 78.28 | 22.24 | 0 | [17 empty] | 0 | 0 | 0 |  |  |  |  | 103 | 60 |  |  |  |  | 1 |  | -1216355704 | 2 | 1 | -2 | 0 | 0 | 0 | 2697.16 | 2697.16 | 0 | 0 |  | 0 | 3 | 0 |  | 0 | 1 | 0 | 0 | 0 | 0 |  |  |  |  | Пр/812-027.0-1 | Пр/774-027.0 | Линии электропередачи | Линии электропередачи | 0 | 0
17 | 1 | 61 | 83 |  | 33-04-020-03 | При изменении количества опор на 1 км ВЛЗ добавлять или исключать: к норме 33-04-020-01 | ШТ | -3.0721 | 0 | -3.0721 |  |  |  | -4747.27 | 0 | -804.98 | -789.37 | -3152.92 | 0 | -6.39 | -1.564 | 0 | -4060.56 | -2365.37 |  | -1 | 1210.3227 | 0 | 184.0153 | 256.9477 | 1026.3074 | 0 | 2.08 | 0.5091 | 0 | 1467.2705 | 0 | 184.0153 | 256.9477 | 1026.3074 | 0 | 2.08 | 0.5091 | 0 | 103 | 60 | 1 | 1 |  |  | 1 | 1 | 1 | 1 |  |  |  |  | 0 | 1 | ГЭСН-2022 доп.11, 33-04-020-03, приказ Минстроя России от 09.08.2024 г. № 524/пр |  |  | 33001 | 0 |  | 0 | 2 | 0 | 1 | 1 | 1 | 1 | 1 | 1 |  | 103 | 60 |  |  |  | 0 | 0 | 0 | [5 empty] | 0 |  | 0 | -4747.27 | 0 | 2721.63 | 1681.61 | 1936.85 | 0 | 2.08 | 0.5091 | 0 | -4060.5587 | -2365.374 | [13 empty] | 0 | 0 | 1 | 1 |  |  |  | 1013 | ШТ | ШТ | 1 | [6 empty] | 63386824 | 2 | Общестроительные работы | 27 | Линии электропередачи | 1 | 33001 | Линии электропередачи | ФЕР-33 |  |  |  | 1024 | 0 | 0 | 0 | 0 | 0 | 2.08 | 0.51 | 0 | [17 empty] | 0 | 0 | 0 |  |  |  |  | 103 | 60 |  |  |  |  | 1 |  | -1142365873 | 2 | 1 | -2 | 0 | 0 | 0 | -11173.2 | -11173.2 | 0 | 0 |  | 0 | 0 | 0 |  | 0 | 1 | 0 | 0 | 0 | 0 |  |  |  |  | Пр/812-027.0-1 | Пр/774-027.0 | Линии электропередачи | Линии электропередачи | 0 | 0
18 | 1 | 61 |  |  | 20.1.01.12 | Комплект креплений для промежуточных опор | ШТ | 0 | 0 | 0 |  |  |  | 0 | 0 | 0 | 0 | 0 | 0 | 0 | 0 | 0 | 0 | 0 |  | -1 | 0 | 0 | 0 | 0 | 0 | 0 | 0 | 0 | 0 | 0 | 0 | 0 | 0 | 0 | 0 | 0 | 0 | 0 | 103 | 60 | 1 | 1 |  |  | 1 | 1 | 1 | 1 |  |  |  |  | 3 | 1 |  |  |  | 33001 | 0 |  | 0 | 2 | 0 | 1 | 1 | 1 | 1 | 1 | 1 |  | 103 | 60 |  |  |  | 0 | 0 | 0 | [5 empty] | 0 |  | 0 | 0 | 0 | 0 | 0 | 0 | 0 | 0 | 0 | 0 | 0 | 0 | [13 empty] | 0 | 0 | 1 | 1 |  |  |  | 1013 | ШТ | ШТ | 1 | [6 empty] | 63386824 | 2 | Общестроительные работы | 27 | Линии электропередачи | 1 | 33001 | Линии электропередачи | ФЕР-33 |  |  |  | 1024 | 0 | 0 | 0 | 0 | 0 | 0 | 0 | [18 empty] | 0 | 0 | 0 |  |  |  |  | 103 | 60 |  |  |  |  | 1 |  | -363412765 | 2 | 1 | -2 | 0 | 0 | 0 | 0 | 0 | 0 | 0 |  | 0 | 0 | 0 |  | 0 | 1 | 0 | 0 | 0 | 0 |  |  |  |  | Пр/812-027.0-1 | Пр/774-027.0 | Линии электропередачи | Линии электропередачи | 0 | 0
17 | 1 | 69 | 93 |  | 33-04-009-14 | При увеличении количества опор на 1 км ВЛ добавлять: к норме 33-04-009-06 | ШТ | 4.49 | 0 | 4.49 |  |  |  | 10343.73 | 262.37 | 2673.86 | 2619.73 | 4787.77 | 0 | 9.5188 | 5.2084 | 0 | 7629.73 | 4444.5 |  | -1 | 1537.6287 | 38.0687 | 433.2424 | 583.4568 | 1066.3176 | 0 | 2.12 | 1.16 | 0 | 2121.0855 | 38.0687 | 433.2424 | 583.4568 | 1066.3176 | 0 | 2.12 | 1.16 | 0 | 103 | 60 | 1 | 1 |  |  | 1 | 1 | 1 | 1 |  |  |  |  | 0 | 1 | ГЭСН-2022 доп.6, 33-04-009-14, приказ Минстроя России от 11.05.2023 г. № 335/пр |  |  | 33001 | 0 |  | 0 | 2 | 0 | 1 | 1 | 1 | 1 | 1 | 1 |  | 103 | 60 |  |  |  | 0 | 0 | 0 | [5 empty] | 0 |  | 0 | 10343.73 | 751.95 | 1108.12 | 1005.96 | 502.98 | 0 | 2.12 | 1.16 | 0 | 7629.725 | 4444.5 | [13 empty] | 0 | 0 | 1 | 1 |  |  |  | 1013 | ШТ | ШТ | 1 | [6 empty] | 63386824 | 2 | Общестроительные работы | 27 | Линии электропередачи | 1 | 33001 | Линии электропередачи | ФЕР-33 |  |  |  | 1024 | 0 | 0 | 0 | 0 | 0 | 2.12 | 1.16 | 0 | [17 empty] | 0 | 0 | 0 |  |  |  |  | 103 | 60 |  |  |  |  | 1 |  | 536288528 | 2 | 1 | -2 | 0 | 0 | 0 | 22417.96 | 22417.96 | 0 | 0 |  | 0 | 0 | 0 |  | 0 | 1 | 0 | 0 | 0 | 0 |  |  |  |  | Пр/812-027.0-1 | Пр/774-027.0 | Линии электропередачи | Линии электропередачи | 0 | 0
17 | 1 | 80 | 107 |  | 33-04-009-06 | Подвеска проводов ВЛ 6-10 кВ в населенной местности сечением: свыше 35 мм2 с помощью механизмов, (3 провода) при 10 опорах на км линии (Провод АС-120) | км | 0.4102 | 0 | 0.4102 |  |  |  | 22255.16 | 2126.63 | 5013.77 | 4689.7 | 10425.06 | 0 | 20.9612 | 9.3238 | 0 | 15568.2 | 9068.86 |  | -1 | 39405.5263 | 4399.9739 | 9590.9674 | 11432.7354 | 25414.585 | 0 | 51.1 | 22.73 | 0 | 50838.2617 | 4399.9739 | 9590.9674 | 11432.7354 | 25414.585 | 0 | 51.1 | 22.73 | 0 | 103 | 60 | 1 | 1 |  |  | 1 | 1 | 1 | 1 |  |  |  |  | 0 | 1 | ГЭСН-2022 доп.6, 33-04-009-06, приказ Минстроя России от 11.05.2023 г. № 335/пр |  |  | 33001 | 0 |  | 0 | 2 | 0 | 1 | 1 | 1 | 1 | 1 | 1 |  | 103 | 60 |  |  |  | 0 | 0 | 0 | [5 empty] | 0 |  | 0 | 22255.16 | 708068.02 | 1683.89 | 1508.94 | 497.35 | 0 | 51.1 | 22.73 | 0 | 15568.2028 | 9068.856 | [13 empty] | 0 | 0 | 1 | 1 |  |  |  | 1003 | км | км | 1000 | [6 empty] | 63386824 | 2 | Общестроительные работы | 27 | Линии электропередачи | 1 | 33001 | Линии электропередачи | ФЕР-33 |  |  |  | 1024 | 0 | 0 | 0 | 0 | 0 | 51.1 | 22.73 | 0 | [17 empty] | 0 | 0 | 0 |  |  |  |  | 103 | 60 |  |  |  |  | 1 |  | -619654706 | 2 | 1 | -2 | 0 | 0 | 0 | 46892.22 | 46892.22 | 0 | 0 |  | 0 | 0 | 0 |  | 0 | 1 | 0 | 0 | 0 | 0 |  |  |  |  | Пр/812-027.0-1 | Пр/774-027.0 | Линии электропередачи | Линии электропередачи | 0 | 0
17 | 1 | 83 | 111 |  | 33-04-011-07 | Подвеска проводов ВЛ 10 кВ на переходах через препятствия: водные преграды | переход | 1 | 0 | 1 |  |  |  | 8847.51 | 0 | 502.45 | 417.47 | 7927.59 | 0 | 16.5 | 0.83 | 0 | 8595.41 | 5007.04 |  | -1 | 8430.0388 | 0 | 502.4488 | 417.4734 | 7927.59 | 0 | 16.5 | 0.83 | 0 | 8847.5122 | 0 | 502.4488 | 417.4734 | 7927.59 | 0 | 16.5 | 0.83 | 0 | 103 | 60 | 1 | 1 |  |  | 1 | 1 | 1 | 1 |  |  |  |  | 0 | 1 | ГЭСН-2022, 33-04-011-07, приказ Минстроя России от 18.05.2022 г. № 378/пр |  |  | 33001 | 0 |  | 0 | 2 | 0 | 1 | 1 | 1 | 1 | 1 | 1 |  | 103 | 60 |  |  |  | 0 | 0 | 0 | [5 empty] | 0 |  | 0 | 8847.51 | 0 | 605.36 | 502.98 | 480.46 | 0 | 16.5 | 0.83 | 0 | 8595.4118 | 5007.036 | [13 empty] | 0 | 0 | 1 | 1 |  |  |  | 1013 | переход | переход | 1 | [6 empty] | 63386824 | 2 | Общестроительные работы | 27 | Линии электропередачи | 1 | 33001 | Линии электропередачи | ФЕР-33 |  |  |  | 1024 | 0 | 0 | 0 | 0 | 0 | 16.5 | 0.83 | 0 | [17 empty] | 0 | 0 | 0 |  |  |  |  | 103 | 60 |  |  |  |  | 1 |  | 1384600566 | 2 | 1 | -2 | 0 | 0 | 0 | 22449.96 | 22449.96 | 0 | 0 |  | 0 | 0 | 0 |  | 0 | 1 | 0 | 0 | 0 | 0 |  |  |  |  | Пр/812-027.0-1 | Пр/774-027.0 | Линии электропередачи | Линии электропередачи | 0 | 0
17 | 1 | 87 | 115 | 8 | м08-02-305-04 | Траверса на опоре (Траверса для РЛР) | ШТ | 3 | 0 | 3 |  |  |  | 1764.8 | 0 | 834.99 | 349.65 | 580.16 | 0 | 1.2075 | 0.5175 | 0 | 901.92 | 474.2 |  | 68157000 | 471.7156 | 0 | 278.3305 | 116.5496 | 193.3852 | 0 | 0.4025 | 0.1725 | 0 | 511.535 | 0 | 242.0265 | 101.3475 | 168.161 | 0 | 0.35 | 0.15 | 0 | 97 | 51 | 1 | 1 |  |  | 1 | 1 | 1 | 1 |  |  |  |  | 0 | 2 | ГЭСНм-2022, м08-02-305-04, приказ Минстроя России от 18.05.2022 г. № 378/пр |  |  | 108001 | 0 |  | 0 | 3 | 0 | 1 | 1 | 1 | 1 | 1 | 1 |  | 97 | 51 |  |  |  | 0 | 0 | 0 | [5 empty] | 0 | Поправка: 421/пр_2020_прил.10_т.1_п.2_гр.4 Наименование: Производство работ осуществляется на территории действующего предприятия с наличием в зоне производства работ одного или нескольких из перечисленных ниже факторов: разветвленной сети транспортных и инженерных коммуникаций; стесненных условий для складирования материалов; действующего технологического оборудования; движения технологического транспорта. | 0 | 1764.8 | 0 | 1613.51 | 675.65 | 480.46 | 0 | 0.4025 | 0.1725 | 0 | 901.9157 | 474.2031 |  | 8 |  |  | *(0,15+1) | *(0,15+1) | *(0,15+1) |  | *(0,15+1) | *(0,15+1) |  |  |  | 0 | 0 | 1 | 1 |  |  |  | 1013 | ШТ | ШТ | 1 | [6 empty] | 63386653 | 3 | Монтажные работы | 0 |  | 2 | 108001 | Электротехнические установки: на других объектах | мФЕР-08 |  | Поправка: 421/пр_2020_прил.10_т.1_п.2_гр.4 |  | 0 | 0 | 0 | 0 | 0 | 0 | 0.35 | 0.15 | 0 | [17 empty] | 0 | 0 | 0 |  |  |  |  | 97 | 51 |  |  |  |  | 1 |  | 1106428461 | 2 | 1 | -2 | 0 | 0 | 0 | 3140.92 | 0 | 3140.92 | 0 |  | 0 | 3 | 0 |  | 0 | 1 | 0 | 0 | 0 | 0 |  |  |  |  | Пр/812-049.3-1 | Пр/774-049.3 | Электротехнические установки: на других объектах | Электротехнические установки: на других объектах | 0 | 0
18 | 1 | 87 |  | 8,1 | 421/пр_2020_п.75_пп.а | Сметная стоимость вспомогательных ненормируемых материальных ресурсов, не учтенная в сметной норме, 2% | % | 2 | 2 | 2 |  |  |  | 10.09 | 10.09 | 0 | 0 | 0 | 0 | 0 | 0 | 0 | 0 | 0 |  | 68157000 | 0 | 0 | 0 | 0 | 0 | 0 | 0 | 0 | 0 | 0 | 0 | 0 | 0 | 0 | 0 | 0 | 0 | 0 | 97 | 51 | 1 | 1 |  |  | 1 | 1 | 1 | 1 |  |  |  |  | 3 | 2 |  |  |  | 108001 | 0 |  | 0 | 3 | 0 | 1 | 1 | 1 | 1 | 1 | 1 |  | 97 | 51 |  |  |  | 0 | 0 | 0 | [5 empty] | 0 |  | 0 | 0 | 0 | 0 | 0 | 0 | 0 | 0 | 0 | 0 | 0 | 0 | [13 empty] | 0 | 0 | 1 | 1 |  |  |  | 1013 | % | % | 1 | [6 empty] | 63386653 | 3 | Монтажные работы | 0 |  | 2 | 108001 | Электротехнические установки: на других объектах | мФЕР-08 |  |  |  | 0 | 0 | 0 | 0 | 0 | 0 | 0 | 0 | [18 empty] | 0 | 0 | 0 |  |  |  |  | 97 | 51 |  |  |  |  | 1 |  | 274903907 | 2 | 1 | -2 | 0 | 0 | 0 | 10.09 | 0 | 10.09 | 0 |  | 0 | 3 | 0 |  | 0 | 1 | 0 | 0 | 0 | 0 |  |  |  |  | Пр/812-049.3-1 | Пр/774-049.3 | Электротехнические установки: на других объектах | Электротехнические установки: на других объектах | 0 | 0
17 | 1 | 96 | 130 | 9 | 33-04-030-03 | Установка разъединителей: с помощью механизмов | КОМПЛ | 3 | 0 | 3 |  |  |  | 20786.86 | 86.79 | 4436.78 | 2226.13 | 14037.16 | 0 | 26.712 | 3.672 | 0 | 16751.19 | 9757.97 |  | 68157000 | 6178.5135 | 20.5351 | 1478.9264 | 742.042 | 4679.052 | 0 | 8.904 | 1.224 | 0 | 5770.5521 | 20.5351 | 1232.4387 | 618.3683 | 3899.21 | 0 | 7.42 | 1.02 | 0 | 103 | 60 | 1 | 1 |  |  | 1 | 1 | 1 | 1 |  |  |  |  | 0 | 1 | ГЭСН-2022, 33-04-030-03, приказ Минстроя России от 18.05.2022 г. № 378/пр |  |  | 33001 | 0 |  | 0 | 2 | 0 | 1 | 1 | 1 | 1 | 1 | 1 |  | 103 | 60 |  |  |  | 0 | 0 | 0 | [5 empty] | 0 | Поправка: 421/пр_2020_прил.10_т.1_п.4_гр.3 Наименование: Производство работ осуществляется в охранной зоне действующей воздушной линии электропередачи, вблизи объектов, находящихся под напряжением, внутри объектов капитального строительства, внутренняя проводка в которых не обесточена, если это приведет к ограничению действий рабочих в соответствии с требованиями техники безопасности | 0 | 20786.86 | 103907.76 | 2218.87 | 1178.63 | 525.5 | 0 | 8.904 | 1.224 | 0 | 16751.1887 | 9757.974 |  | 9 |  |  | *(0,2+1) | *(0,2+1) | *(0,2+1) |  | *(0,2+1) | *(0,2+1) |  |  |  | 0 | 0 | 1 | 1 |  |  |  | 1013 | КОМПЛ | КОМПЛ | 1 | [6 empty] | 63386824 | 2 | Общестроительные работы | 27 | Линии электропередачи | 1 | 33001 | Линии электропередачи | ФЕР-33 |  | Поправка: 421/пр_2020_прил.10_т.1_п.4_гр.3 |  | 131072 | 0 | 0 | 0 | 0 | 0 | 7.42 | 1.02 | 0 | [17 empty] | 0 | 0 | 0 |  |  |  |  | 103 | 60 |  |  |  |  | 1 |  | -1310870747 | 2 | 1 | -2 | 0 | 0 | 0 | 47296.02 | 47296.02 | 0 | 0 |  | 0 | 3 | 0 |  | 0 | 1 | 0 | 0 | 0 | 0 |  |  |  |  | Пр/812-027.0-1 | Пр/774-027.0 | Линии электропередачи | Линии электропередачи | 0 | 0
17 | 1 | 105 | 144 | 10 | 33-04-030-01 | Установка разрядников: с помощью механизмов (РМК-20-IV-УХЛ1) | КОМПЛ | 0.33333 | 0 | 0.33333 |  |  |  | 1156.33 | 19.64 | 224.21 | 215.27 | 697.21 | 0 | 1.504 | 0.428 | 0 | 939.85 | 547.49 |  | 68157000 | 2641.6347 | 36.5272 | 513.4796 | 645.8263 | 2091.6278 | 0 | 4.512 | 1.284 | 0 | 2745.6387 | 36.5272 | 427.8997 | 538.1886 | 1743.0232 | 0 | 3.76 | 1.07 | 0 | 103 | 60 | 1 | 1 |  |  | 1 | 1 | 1 | 1 |  |  |  |  | 0 | 1 | ГЭСН-2022, 33-04-030-01, приказ Минстроя России от 18.05.2022 г. № 378/пр |  |  | 33001 | 0 |  | 0 | 2 | 0 | 1 | 1 | 1 | 1 | 1 | 1 |  | 103 | 60 |  |  |  | 0 | 0 | 0 | [5 empty] | 0 | Поправка: 421/пр_2020_прил.10_т.1_п.4_гр.3 Наименование: Производство работ осуществляется в охранной зоне действующей воздушной линии электропередачи, вблизи объектов, находящихся под напряжением, внутри объектов капитального строительства, внутренняя проводка в которых не обесточена, если это приведет к ограничению действий рабочих в соответствии с требованиями техники безопасности | 0 | 1156.33 | 103907.76 | 1108.12 | 1005.96 | 463.57 | 0 | 4.512 | 1.284 | 0 | 939.8544 | 547.488 |  | 10 |  |  | *(0,2+1) | *(0,2+1) | *(0,2+1) |  | *(0,2+1) | *(0,2+1) |  |  |  | 0 | 0 | 1 | 1 |  |  |  | 1013 | КОМПЛ | КОМПЛ | 1 | [6 empty] | 63386824 | 2 | Общестроительные работы | 27 | Линии электропередачи | 1 | 33001 | Линии электропередачи | ФЕР-33 |  | Поправка: 421/пр_2020_прил.10_т.1_п.4_гр.3 |  | 131072 | 0 | 0 | 0 | 0 | 0 | 3.76 | 1.07 | 0 | [17 empty] | 0 | 0 | 0 |  |  |  |  | 103 | 60 |  |  |  |  | 1 |  | 1526480007 | 2 | 1 | -2 | 0 | 0 | 0 | 2643.67 | 2643.67 | 0 | 0 |  | 0 | 3 | 0 |  | 0 | 1 | 0 | 0 | 0 | 0 |  |  |  |  | Пр/812-027.0-1 | Пр/774-027.0 | Линии электропередачи | Линии электропередачи | 0 | 0
17 | 1 | 110 | 149 | 11 | 33-04-018-01 | Монтаж ограничителей перенапряжения нелинейных (ОПН) на линиях электропередачи до 10 кВ: с использованием автогидроподъемника | 10 опор | 0.1 | 0 | 0.1 |  |  |  | 900.07 | 25.94 | 217.02 | 214.27 | 442.84 | 0 | 0.8904 | 0.426 | 0 | 676.82 | 394.27 |  | 68157000 | 6096.185 | 149.088 | 1518.6926 | 2142.6948 | 4428.4044 | 0 | 8.904 | 4.26 | 0 | 6890.5812 | 149.088 | 1265.5772 | 1785.579 | 3690.337 | 0 | 7.42 | 3.55 | 0 | 103 | 60 | 1 | 1 |  |  | 1 | 1 | 1 | 1 |  |  |  |  | 0 | 1 | ГЭСН-2022, 33-04-018-01, приказ Минстроя России от 18.05.2022 г. № 378/пр |  |  | 33001 | 0 |  | 0 | 2 | 0 | 1 | 1 | 1 | 1 | 1 | 1 |  | 103 | 60 |  |  |  | 0 | 0 | 0 | [5 empty] | 0 | Поправка: 421/пр_2020_прил.10_т.1_п.4_гр.3 Наименование: Производство работ осуществляется в охранной зоне действующей воздушной линии электропередачи, вблизи объектов, находящихся под напряжением, внутри объектов капитального строительства, внутренняя проводка в которых не обесточена, если это приведет к ограничению действий рабочих в соответствии с требованиями техники безопасности | 0 | 900.07 | 864.71 | 1345 | 1005.96 | 497.35 | 0 | 8.904 | 4.26 | 0 | 676.8233 | 394.266 |  | 11 |  |  | *(0,2+1) | *(0,2+1) | *(0,2+1) |  | *(0,2+1) | *(0,2+1) |  |  |  | 0 | 0 | 1 | 1 |  |  |  | 1013 | 10 опор | 10 опор | 1 | [6 empty] | 63386824 | 2 | Общестроительные работы | 27 | Линии электропередачи | 1 | 33001 | Линии электропередачи | ФЕР-33 |  | Поправка: 421/пр_2020_прил.10_т.1_п.4_гр.3 |  | 0 | 0 | 0 | 0 | 0 | 0 | 7.42 | 3.55 | 0 | [17 empty] | 0 | 0 | 0 |  |  |  |  | 103 | 60 |  |  |  |  | 1 |  | 1341378371 | 2 | 1 | -2 | 0 | 0 | 0 | 1971.16 | 1971.16 | 0 | 0 |  | 0 | 3 | 0 |  | 0 | 1 | 0 | 0 | 0 | 0 |  |  |  |  | Пр/812-027.0-1 | Пр/774-027.0 | Линии электропередачи | Линии электропередачи | 0 | 0
17 | 1 | 122 | 161 |  | м10-06-034-15 | Защита кабеля металлическими желобами на стене: бетонной | м | 9.2 | 0 | 9.2 |  |  |  | 6334.36 | 4054.94 | 756.51 | 372.26 | 1150.65 | 0 | 2.576 | 0.644 | 0 | 1370.62 | 700.54 |  | -1 | 525.6911 | 330.935 | 69.6857 | 40.4635 | 125.0704 | 0 | 0.28 | 0.07 | 0 | 566.1546 | 330.935 | 69.6857 | 40.4635 | 125.0704 | 0 | 0.28 | 0.07 | 0 | 90 | 46 | 1 | 1 |  |  | 1 | 1 | 1 | 1 |  |  |  |  | 0 | 2 | ГЭСНм-2022 доп.11, м10-06-034-15, приказ Минстроя России от 09.08.2024 г. № 524/пр |  |  | 110006 | 0 |  | 0 | 3 | 0 | 1 | 1 | 1 | 1 | 1 | 1 |  | 90 | 46 |  |  |  | 0 | 0 | 0 | [5 empty] | 0 |  | 0 | 6334.36 | 150169.37 | 1174.7 | 578.05 | 446.68 | 0 | 0.28 | 0.07 | 0 | 1370.619 | 700.5386 | [13 empty] | 0 | 0 | 1 | 1 |  |  |  | 1003 | м | м | 1 | [6 empty] | 63386697 | 3 | Монтажные работы | 0 |  | 2 | 110006 | Оборудование связи: прокладка и монтаж сетей связи | мФЕР-10 |  |  |  | 1024 | 0 | 0 | 0 | 0 | 0 | 0.28 | 0.07 | 0 | [17 empty] | 0 | 0 | 0 |  |  |  |  | 90 | 46 |  |  |  |  | 1 |  | -953289875 | 2 | 1 | -2 | 0 | 0 | 0 | 8405.52 | 0 | 8405.52 | 0 |  | 0 | 0 | 0 |  | 0 | 1 | 0 | 0 | 0 | 0 |  |  |  |  | Пр/812-051.1-1 | Пр/774-051.1 | Оборудование связи: прокладка и монтаж сетей связи | Оборудование связи: прокладка и монтаж сетей связи | 0 | 0
18 | 1 | 122 |  |  | 421/пр_2020_п.75_пп.а | Сметная стоимость вспомогательных ненормируемых материальных ресурсов, не учтенная в сметной норме, 2% | % | 2 | 2 | 2 |  |  |  | 23.01 | 23.01 | 0 | 0 | 0 | 0 | 0 | 0 | 0 | 0 | 0 |  | -1 | 0 | 0 | 0 | 0 | 0 | 0 | 0 | 0 | 0 | 0 | 0 | 0 | 0 | 0 | 0 | 0 | 0 | 0 | 90 | 46 | 1 | 1 |  |  | 1 | 1 | 1 | 1 |  |  |  |  | 3 | 2 |  |  |  | 110006 | 0 |  | 0 | 3 | 0 | 1 | 1 | 1 | 1 | 1 | 1 |  | 90 | 46 |  |  |  | 0 | 0 | 0 | [5 empty] | 0 |  | 0 | 0 | 0 | 0 | 0 | 0 | 0 | 0 | 0 | 0 | 0 | 0 | [13 empty] | 0 | 0 | 1 | 1 |  |  |  | 1013 | % | % | 1 | [6 empty] | 63386697 | 3 | Монтажные работы | 0 |  | 2 | 110006 | Оборудование связи: прокладка и монтаж сетей связи | мФЕР-10 |  |  |  | 1024 | 0 | 0 | 0 | 0 | 0 | 0 | 0 | [18 empty] | 0 | 0 | 0 |  |  |  |  | 90 | 46 |  |  |  |  | 1 |  | 274903907 | 2 | 1 | -2 | 0 | 0 | 0 | 23.01 | 0 | 23.01 | 0 |  | 0 | 0 | 0 |  | 0 | 1 | 0 | 0 | 0 | 0 |  |  |  |  | Пр/812-051.1-1 | Пр/774-051.1 | Оборудование связи: прокладка и монтаж сетей связи | Оборудование связи: прокладка и монтаж сетей связи | 0 | 0
17 | 1 | 127 | 166 |  | м08-01-083-01 | Устройство сигнально-блокировочное (ДСИ ВЛ-30) | ШТ | 3 | 0 | 3 |  |  |  | 3659.22 | 550.8 | 0 | 0 | 3108.42 | 0 | 6.18 | 0 | 0 | 3015.17 | 1585.29 |  | -1 | 1204.979 | 168.8402 | 0 | 0 | 1036.1388 | 0 | 2.06 | 0 | 0 | 1204.979 | 168.8402 | 0 | 0 | 1036.1388 | 0 | 2.06 | 0 | 0 | 97 | 51 | 1 | 1 |  |  | 1 | 1 | 1 | 1 |  |  |  |  | 0 | 2 | ГЭСНм-2022, м08-01-083-01, приказ Минстроя России от 18.05.2022 г. № 378/пр |  |  | 108001 | 0 |  | 0 | 3 | 0 | 1 | 1 | 1 | 1 | 1 | 1 |  | 97 | 51 |  |  |  | 0 | 0 | 0 | [5 empty] | 0 |  | 0 | 3659.22 | 51404.54 | 0 | 0 | 502.98 | 0 | 2.06 | 0 | 0 | 3015.1674 | 1585.2942 | [13 empty] | 0 | 0 | 1 | 1 |  |  |  | 1013 | ШТ | ШТ | 1 | [6 empty] | 63386653 | 3 | Монтажные работы | 0 |  | 2 | 108001 | Электротехнические установки: на других объектах | мФЕР-08 |  |  |  | 132096 | 0 | 0 | 0 | 0 | 0 | 2.06 | 0 | 0 | [17 empty] | 0 | 0 | 0 |  |  |  |  | 97 | 51 |  |  |  |  | 1 |  | -1029405823 | 2 | 1 | -2 | 0 | 0 | 0 | 8259.68 | 0 | 8259.68 | 0 |  | 0 | 0 | 0 |  | 0 | 1 | 0 | 0 | 0 | 0 |  |  |  |  | Пр/812-049.3-1 | Пр/774-049.3 | Электротехнические установки: на других объектах | Электротехнические установки: на других объектах | 0 | 0
18 | 1 | 127 |  |  | 421/пр_2020_п.75_пп.а | Сметная стоимость вспомогательных ненормируемых материальных ресурсов, не учтенная в сметной норме, 2% | % | 2 | 2 | 2 |  |  |  | 62.17 | 62.17 | 0 | 0 | 0 | 0 | 0 | 0 | 0 | 0 | 0 |  | -1 | 0 | 0 | 0 | 0 | 0 | 0 | 0 | 0 | 0 | 0 | 0 | 0 | 0 | 0 | 0 | 0 | 0 | 0 | 97 | 51 | 1 | 1 |  |  | 1 | 1 | 1 | 1 |  |  |  |  | 3 | 2 |  |  |  | 108001 | 0 |  | 0 | 3 | 0 | 1 | 1 | 1 | 1 | 1 | 1 |  | 97 | 51 |  |  |  | 0 | 0 | 0 | [5 empty] | 0 |  | 0 | 0 | 0 | 0 | 0 | 0 | 0 | 0 | 0 | 0 | 0 | 0 | [13 empty] | 0 | 0 | 1 | 1 |  |  |  | 1013 | % | % | 1 | [6 empty] | 63386653 | 3 | Монтажные работы | 0 |  | 2 | 108001 | Электротехнические установки: на других объектах | мФЕР-08 |  |  |  | 1024 | 0 | 0 | 0 | 0 | 0 | 0 | 0 | [18 empty] | 0 | 0 | 0 |  |  |  |  | 97 | 51 |  |  |  |  | 1 |  | 274903907 | 2 | 1 | -2 | 0 | 0 | 0 | 62.17 | 0 | 62.17 | 0 |  | 0 | 0 | 0 |  | 0 | 1 | 0 | 0 | 0 | 0 |  |  |  |  | Пр/812-049.3-1 | Пр/774-049.3 | Электротехнические установки: на других объектах | Электротехнические установки: на других объектах | 0 | 0
51 | 1 | 4 | 66 |  | Новый раздел | Монтажные работы | 0 | [6 empty] | 25775.02 | 142.46 | 5924.91 | 3219.51 | 16488.14 | 0 | 31.7981 | 5.4652 | 0 | 20243.09 | 11740.91 |  |  | 25775.02 | 142.46 | 5924.91 | 3219.51 | 16488.14 | 0 | 31.7981 | 5.4652 | 0 | 20243.09 | 11740.91 |  |  | 0 | 0 | 0 | 57759.02 | 54608.01 | 3151.01 | 0 | 142.46 | 142.46 | 0 | 142.46 | 0 | 0 | 0 | 0 | 0 | [19 empty] | 0 | 0 | 0 | 57759.02 | 54608.01 | 3151.01 | 0 | 142.46 | 142.46 | 0 | 142.46 | 0 | 0 | 0 | 0 | 0 | [114 empty] | 0
50 | 0 | 0 | 1 | 201 | 25775.02 | ПЗ | Прямые затраты |  |  | 201 | 1 | 3 |  | 2 | [7 empty] | 25775.02 | 1 | 25775.02
50 | 0 | 0 | 1 | 202 | 142.46 | СтМатОб | Стоимость материальных ресурсов (всего) |  |  | 202 | 2 | 3 |  | 2 | [7 empty] | 142.46 | 1 | 142.46
50 | 0 | 0 | 1 | 222 | 0 | СтМатОбЗак | Стоимость материалов и оборудования заказчика |  |  | 222 | 3 | 3 |  | 2 | [7 empty] | 0 | 1 | 0
50 | 0 | 0 | 1 | 225 | 142.46 | СтМатОбПод | Стоимость материалов и оборудования подрядчика |  |  | 225 | 4 | 3 |  | 2 | [7 empty] | 142.46 | 1 | 142.46
50 | 0 | 0 | 1 | 226 | 142.46 | СтМат | Стоимость материалов (всего) |  |  | 226 | 5 | 3 |  | 2 | [7 empty] | 142.46 | 1 | 142.46
50 | 0 | 0 | 1 | 227 | 0 | СтМатЗак | Стоимость материалов заказчика |  |  | 227 | 6 | 3 |  | 2 | [7 empty] | 0 | 1 | 0
50 | 0 | 0 | 1 | 228 | 142.46 | СтМатПод | Стоимость материалов подрядчика |  |  | 228 | 7 | 3 |  | 2 | [7 empty] | 142.46 | 1 | 142.46
50 | 0 | 0 | 1 | 216 | 0 | Оборуд | Стоимость оборудования (всего) |  |  | 216 | 8 | 3 |  | 2 | [7 empty] | 0 | 1 | 0
50 | 0 | 0 | 1 | 223 | 0 | ОборудЗак | Стоимость оборудования заказчика |  |  | 223 | 9 | 3 |  | 2 | [7 empty] | 0 | 1 | 0
50 | 0 | 0 | 1 | 229 | 0 | ОборудПод | Стоимость оборудования подрядчика |  |  | 229 | 10 | 3 |  | 2 | [7 empty] | 0 | 1 | 0
50 | 0 | 0 | 1 | 203 | 5924.91 | ЭММ | Эксплуатация машин |  |  | 203 | 11 | 3 |  | 2 | [7 empty] | 5924.91 | 1 | 5924.91
50 | 0 | 0 | 1 | 231 | 0 | ЭММсНРиСП | Эксплуатация машин по ТСН-2001.16 |  |  | 231 | 12 | 3 |  | 2 | [7 empty] | 0 | 1 | 0
50 | 0 | 0 | 1 | 204 | 3219.51 | ЗПМ | ЗП машинистов |  |  | 204 | 13 | 3 |  | 2 | [7 empty] | 3219.51 | 1 | 3219.51
50 | 0 | 0 | 1 | 205 | 16488.14 | ОЗП | Основная ЗП рабочих |  |  | 205 | 14 | 3 |  | 2 | [7 empty] | 16488.14 | 1 | 16488.14
50 | 0 | 0 | 1 | 232 | 0 | ОЗПсНРиСП | Основная ЗП рабочих по ТСН-2001.16 |  |  | 232 | 15 | 3 |  | 2 | [7 empty] | 0 | 1 | 0
50 | 0 | 0 | 1 | 214 | 54608.01 | Строит | Строительные работы с НР и СП |  |  | 214 | 16 | 3 |  | 2 | [7 empty] | 54608.01 | 1 | 54608.01
50 | 0 | 0 | 1 | 215 | 3151.01 | Монтаж | Монтажные работы с НР и СП |  |  | 215 | 17 | 3 |  | 2 | [7 empty] | 3151.01 | 1 | 3151.01
50 | 0 | 0 | 1 | 217 | 0 | Прочие | Прочие работы с НР и СП |  |  | 217 | 18 | 3 |  | 2 | [7 empty] | 0 | 1 | 0
50 | 0 | 0 | 1 | 230 | 0 | ПрочиеЗатр | Прочие затраты по ТСН-2001.16 |  |  | 230 | 19 | 3 |  | 2 | [7 empty] | 0 | 1 | 0
50 | 0 | 0 | 1 | 206 | 0 | ВозврМат | Возврат материалов |  |  | 206 | 20 | 3 |  | 2 | [7 empty] | 0 | 1 | 0
50 | 0 | 0 | 1 | 207 | 31.7981 | ТрудСтр | Трудозатраты строителей |  |  | 207 | 21 | 3 |  | 7 | [7 empty] | 31.7981 | 1 | 31.7981
50 | 0 | 0 | 1 | 208 | 5.4652 | ТрудМаш | Трудозатраты машинистов |  |  | 208 | 22 | 3 |  | 7 | [7 empty] | 5.4652 | 1 | 5.4652
50 | 0 | 0 | 1 | 209 | 0 | ТранспМат | Транспорт материалов |  |  | 209 | 23 | 3 |  | 2 | [7 empty] | 0 | 1 | 0
50 | 0 | 0 | 1 | 233 | 0 | Перевозка | Перевозка грузов |  |  | 233 | 24 | 3 |  | 2 | [7 empty] | 0 | 1 | 0
50 | 0 | 0 | 1 | 210 | 20243.09 | НР | Накладные расходы |  |  | 210 | 25 | 3 |  | 2 | [7 empty] | 20243.09 | 1 | 20243.09
50 | 0 | 0 | 1 | 211 | 11740.91 | СмПриб | Сметная прибыль |  |  | 211 | 26 | 3 |  | 2 | [7 empty] | 11740.91 | 1 | 11740.91
50 | 0 | 0 | 1 | 224 | 57759.02 | Всего | Всего с НР и СП |  |  | 224 | 27 | 3 |  | 2 | [7 empty] | 57759.02 | 1 | 57759.02
4 | 1 |  | 133 |  |  | Заземление опор |  | 0 |  | 1 | [7 empty] | 0 |  |  | 0 | [53 empty] | 0 | [11 empty] | 0
52 | 1 | 4 | 116 | 0 |  | Заземление опор | [7 empty] | 9927.91 | 2158.88 | 417.6 | 187.82 | 7163.61 | 0 | 14.8836 | 0.31872 | 0 | 7074.61 | 3671.84 | 0 | 0 | 9927.91 | 2158.88 | 417.6 | 187.82 | 7163.61 | 0 | 14.8836 | 0.31872 | 0 | 7074.61 | 3671.84 | 0 | 0 | 0 | 0 | 0 | 20674.36 | 1611.23 | 19063.13 | 0 | 2158.88 | 2158.88 | 0 | 2158.88 | 0 | 0 | 0 | 0 | 0 | 0 | 0 | 0 | 0 | 0 | 0 | 0 | 0 | 0 | 0 | 0 | 0 | 0 | 0 | 0 | 0 | 0 | 0 | 0 | 0 | 0 | 0 | 20674.36 | 1611.23 | 19063.13 | 0 | 2158.88 | 2158.88 | 0 | 2158.88 | 0 | 0 | 0 | 0 | 0 | 0 | 0 | 0 | 0 | 0 | 0 | 0 | 0 | 0 | 0 | 0 | 0 | 0 | 0 | 0 | 0 | 0 | 0 | 0 | 0 | 0 | 0 | 0 | 0 | 0 | 0 | 0 | 0 | 0 | 0 | 0 | 0 | 0 | 0 | 0 | 0 | 0 | 0 | 0 | 0 | 0 | 0 | 0 | 0 | 0 | 0 | 0 | 0 | 0 | 0 | 0 | 0 | 0 | 0 | 0 | 0 | 0 | 0 | 0 | 0 | 0 | 0 | 0 | 0 | 0 | 0 | 0 | 0 | 0 | 0 | 0 | 0 | 0 | 0 | 0 | 0 | 0 | 0 | 0 | 0 | 0 | 0 | 0 | 0 | 0 | 0 | 0 | 0 | 0 | 0 | 0 | 0 | 0 | 0 | 0 | 0 | 0 | 0 | 0 | 0 | 0 | 0 | 0 | 0 | 0 | 0 | 0 | 0 | 0 | 0 | 0 | 0 | 0 | 0 | 0
17 | 1 | 128 | 167 | 12 | 01-02-057-02 | Разработка грунта вручную в траншеях глубиной до 2 м без креплений с откосами, группа грунтов: 2 | 100 м3 | 0.006 | 0 | 0.006 |  |  |  | 453.65 | 0 | 0 | 0 | 453.65 | 0 | 1.1088 | 0 | 0 | 403.75 | 181.46 |  | 68157000 | 75609.072 | 0 | 0 | 0 | 75609.072 | 0 | 184.8 | 0 | 0 | 63007.56 | 0 | 0 | 0 | 63007.56 | 0 | 154 | 0 | 0 | 89 | 40 | 1 | 1 |  |  | 1 | 1 | 1 | 1 |  |  |  |  | 0 | 1 | ГЭСН-2022, 01-02-057-02, приказ Минстроя России от 18.05.2022 г. № 378/пр |  |  | 1003 | 0 |  | 0 | 2 | 0 | 1 | 1 | 1 | 1 | 1 | 1 |  | 89 | 40 |  |  |  | 0 | 0 | 0 | [5 empty] | 0 | Поправка: 421/пр_2020_прил.10_т.1_п.4_гр.3 Наименование: Производство работ осуществляется в охранной зоне действующей воздушной линии электропередачи, вблизи объектов, находящихся под напряжением, внутри объектов капитального строительства, внутренняя проводка в которых не обесточена, если это приведет к ограничению действий рабочих в соответствии с требованиями техники безопасности | 0 | 453.65 | 0 | 0 | 0 | 409.14 | 0 | 184.8 | 0 | 0 | 403.7485 | 181.46 |  | 12 |  |  | *(0,2+1) | *(0,2+1) | *(0,2+1) |  | *(0,2+1) | *(0,2+1) |  |  |  | 0 | 0 | 1 | 1 |  |  |  | 1007 | 100 м3 | 100 м3 | 100 | [6 empty] | 63386746 | 2 | Общестроительные работы | 1 | Земляные работы | 1 | 1003 | Земляные работы, выполняемые: ручным способом | ФЕР-01 |  | Поправка: 421/пр_2020_прил.10_т.1_п.4_гр.3 |  | 131072 | 0 | 0 | 0 | 0 | 0 | 154 | 0 | 0 | [17 empty] | 0 | 0 | 0 |  |  |  |  | 89 | 40 |  |  |  |  | 1 |  | 93115992 | 2 | 1 | -2 | 0 | 0 | 0 | 1038.86 | 1038.86 | 0 | 0 |  | 0 | 3 | 0 |  | 0 | 1 | 0 | 0 | 0 | 0 |  |  |  |  | Пр/812-001.2-1 | Пр/774-001.2 | Земляные работы, выполняемые: ручным способом | Земляные работы, выполняемые: ручным способом | 0 | 0
17 | 1 | 129 | 168 | 13 | 01-02-061-01 | Засыпка вручную траншей, пазух котлованов и ям, группа грунтов: 1 | 100 м3 | 0.006 | 0 | 0.006 |  |  |  | 249.94 | 0 | 0 | 0 | 249.94 | 0 | 0.6372 | 0 | 0 | 222.45 | 99.98 |  | 68157000 | 41656.95 | 0 | 0 | 0 | 41656.95 | 0 | 106.2 | 0 | 0 | 34714.125 | 0 | 0 | 0 | 34714.125 | 0 | 88.5 | 0 | 0 | 89 | 40 | 1 | 1 |  |  | 1 | 1 | 1 | 1 |  |  |  |  | 0 | 1 | ГЭСН-2022, 01-02-061-01, приказ Минстроя России от 18.05.2022 г. № 378/пр |  |  | 1003 | 0 |  | 0 | 2 | 0 | 1 | 1 | 1 | 1 | 1 | 1 |  | 89 | 40 |  |  |  | 0 | 0 | 0 | [5 empty] | 0 | Поправка: 421/пр_2020_прил.10_т.1_п.4_гр.3 Наименование: Производство работ осуществляется в охранной зоне действующей воздушной линии электропередачи, вблизи объектов, находящихся под напряжением, внутри объектов капитального строительства, внутренняя проводка в которых не обесточена, если это приведет к ограничению действий рабочих в соответствии с требованиями техники безопасности | 0 | 249.94 | 0 | 0 | 0 | 392.25 | 0 | 106.2 | 0 | 0 | 222.4466 | 99.976 |  | 13 |  |  | *(0,2+1) | *(0,2+1) | *(0,2+1) |  | *(0,2+1) | *(0,2+1) |  |  |  | 0 | 0 | 1 | 1 |  |  |  | 1007 | 100 м3 | 100 м3 | 100 | [6 empty] | 63386746 | 2 | Общестроительные работы | 1 | Земляные работы | 1 | 1003 | Земляные работы, выполняемые: ручным способом | ФЕР-01 |  | Поправка: 421/пр_2020_прил.10_т.1_п.4_гр.3 |  | 131072 | 0 | 0 | 0 | 0 | 0 | 88.5 | 0 | 0 | [17 empty] | 0 | 0 | 0 |  |  |  |  | 89 | 40 |  |  |  |  | 1 |  | -1878548467 | 2 | 1 | -2 | 0 | 0 | 0 | 572.37 | 572.37 | 0 | 0 |  | 0 | 3 | 0 |  | 0 | 1 | 0 | 0 | 0 | 0 |  |  |  |  | Пр/812-001.2-1 | Пр/774-001.2 | Земляные работы, выполняемые: ручным способом | Земляные работы, выполняемые: ручным способом | 0 | 0
17 | 1 | 137 | 176 | 14 | м08-02-471-01 | Заземлитель вертикальный из угловой стали размером: 50х50х5 мм | 10 ШТ | 0.4 | 0 | 0.4 |  |  |  | 3404.32 | 917.02 | 203.17 | 96.17 | 2187.96 | 0 | 4.4496 | 0.1632 | 0 | 2215.61 | 1164.91 |  | 68157000 | 8275.4464 | 2297.6195 | 507.9336 | 240.4405 | 5469.8933 | 0 | 11.124 | 0.408 | 0 | 7479.509 | 2297.6195 | 423.278 | 200.3671 | 4558.2444 | 0 | 9.27 | 0.34 | 0 | 97 | 51 | 1 | 1 |  |  | 1 | 1 | 1 | 1 |  |  |  |  | 0 | 2 | ГЭСНм-2022 доп.8, м08-02-471-01, приказ Минстроя России от 14.11.2023 г. № 817/пр |  |  | 108001 | 0 |  | 0 | 3 | 0 | 1 | 1 | 1 | 1 | 1 | 1 |  | 97 | 51 |  |  |  | 0 | 0 | 0 | [5 empty] | 0 | Поправка: 421/пр_2020_прил.10_т.1_п.4_гр.4 Наименование: Производство работ осуществляется в охранной зоне действующей воздушной линии электропередачи, вблизи объектов, находящихся под напряжением, внутри объектов капитального строительства, внутренняя проводка в которых не обесточена, если это приведет к ограничению действий рабочих в соответствии с требованиями техники безопасности | 0 | 3404.32 | 1246.08 | 2249.38 | 1178.63 | 491.72 | 0 | 11.124 | 0.408 | 0 | 2215.6061 | 1164.9063 |  | 14 |  |  | *(0,2+1) | *(0,2+1) | *(0,2+1) |  | *(0,2+1) | *(0,2+1) |  |  |  | 0 | 0 | 1 | 1 |  |  |  | 1013 | 10 ШТ | 10 ШТ | 1 | [6 empty] | 63386653 | 3 | Монтажные работы | 0 |  | 2 | 108001 | Электротехнические установки: на других объектах | мФЕР-08 |  | Поправка: 421/пр_2020_прил.10_т.1_п.4_гр.4 |  | 0 | 0 | 0 | 0 | 0 | 0 | 9.27 | 0.34 | 0 | [17 empty] | 0 | 0 | 0 |  |  |  |  | 97 | 51 |  |  |  |  | 1 |  | 732047066 | 2 | 1 | -2 | 0 | 0 | 0 | 6784.84 | 0 | 6784.84 | 0 |  | 0 | 3 | 0 |  | 0 | 1 | 0 | 0 | 0 | 0 |  |  |  |  | Пр/812-049.3-1 | Пр/774-049.3 | Электротехнические установки: на других объектах | Электротехнические установки: на других объектах | 0 | 0
18 | 1 | 137 |  | 14,1 | 421/пр_2020_п.75_пп.а | Сметная стоимость вспомогательных ненормируемых материальных ресурсов, не учтенная в сметной норме, 2% | % | 2 | 2 | 2 |  |  |  | 36.47 | 36.47 | 0 | 0 | 0 | 0 | 0 | 0 | 0 | 0 | 0 |  | 68157000 | 0 | 0 | 0 | 0 | 0 | 0 | 0 | 0 | 0 | 0 | 0 | 0 | 0 | 0 | 0 | 0 | 0 | 0 | 97 | 51 | 1 | 1 |  |  | 1 | 1 | 1 | 1 |  |  |  |  | 3 | 2 |  |  |  | 108001 | 0 |  | 0 | 3 | 0 | 1 | 1 | 1 | 1 | 1 | 1 |  | 97 | 51 |  |  |  | 0 | 0 | 0 | [5 empty] | 0 |  | 0 | 0 | 0 | 0 | 0 | 0 | 0 | 0 | 0 | 0 | 0 | 0 | [13 empty] | 0 | 0 | 1 | 1 |  |  |  | 1013 | % | % | 1 | [6 empty] | 63386653 | 3 | Монтажные работы | 0 |  | 2 | 108001 | Электротехнические установки: на других объектах | мФЕР-08 |  |  |  | 0 | 0 | 0 | 0 | 0 | 0 | 0 | 0 | [18 empty] | 0 | 0 | 0 |  |  |  |  | 97 | 51 |  |  |  |  | 1 |  | 274903907 | 2 | 1 | -2 | 0 | 0 | 0 | 36.47 | 0 | 36.47 | 0 |  | 0 | 3 | 0 |  | 0 | 1 | 0 | 0 | 0 | 0 |  |  |  |  | Пр/812-049.3-1 | Пр/774-049.3 | Электротехнические установки: на других объектах | Электротехнические установки: на других объектах | 0 | 0
17 | 1 | 145 | 184 | 15 | м08-02-472-01 | Заземлитель горизонтальный из стали: круглой диаметром 12 мм | 100 м | 0.08 | 0 | 0.08 |  |  |  | 1012.01 | 182.82 | 35.6 | 14.71 | 778.88 | 0 | 1.584 | 0.02496 | 0 | 769.78 | 404.73 |  | 68157000 | 12470.8901 | 2289.838 | 444.9961 | 183.8663 | 9736.056 | 0 | 19.8 | 0.312 | 0 | 10927.27 | 2289.838 | 370.8301 | 153.2219 | 8113.38 | 0 | 16.5 | 0.26 | 0 | 97 | 51 | 1 | 1 |  |  | 1 | 1 | 1 | 1 |  |  |  |  | 0 | 2 | ГЭСНм-2022 доп.8, м08-02-472-01, приказ Минстроя России от 14.11.2023 г. № 817/пр |  |  | 108001 | 0 |  | 0 | 3 | 0 | 1 | 1 | 1 | 1 | 1 | 1 |  | 97 | 51 |  |  |  | 0 | 0 | 0 | [5 empty] | 0 | Поправка: 421/пр_2020_прил.10_т.1_п.4_гр.4 Наименование: Производство работ осуществляется в охранной зоне действующей воздушной линии электропередачи, вблизи объектов, находящихся под напряжением, внутри объектов капитального строительства, внутренняя проводка в которых не обесточена, если это приведет к ограничению действий рабочих в соответствии с требованиями техники безопасности | 0 | 1012.01 | 1246.08 | 2249.38 | 1178.63 | 491.72 | 0 | 19.8 | 0.312 | 0 | 769.7823 | 404.7309 |  | 15 |  |  | *(0,2+1) | *(0,2+1) | *(0,2+1) |  | *(0,2+1) | *(0,2+1) |  |  |  | 0 | 0 | 1 | 1 |  |  |  | 1003 | 100 м | 100 м | 100 | [6 empty] | 63386653 | 3 | Монтажные работы | 0 |  | 2 | 108001 | Электротехнические установки: на других объектах | мФЕР-08 |  | Поправка: 421/пр_2020_прил.10_т.1_п.4_гр.4 |  | 0 | 0 | 0 | 0 | 0 | 0 | 16.5 | 0.26 | 0 | [17 empty] | 0 | 0 | 0 |  |  |  |  | 97 | 51 |  |  |  |  | 1 |  | -1547728542 | 2 | 1 | -2 | 0 | 0 | 0 | 2186.52 | 0 | 2186.52 | 0 |  | 0 | 3 | 0 |  | 0 | 1 | 0 | 0 | 0 | 0 |  |  |  |  | Пр/812-049.3-1 | Пр/774-049.3 | Электротехнические установки: на других объектах | Электротехнические установки: на других объектах | 0 | 0
18 | 1 | 145 |  | 15,1 | 421/пр_2020_п.75_пп.а | Сметная стоимость вспомогательных ненормируемых материальных ресурсов, не учтенная в сметной норме, 2% | % | 2 | 2 | 2 |  |  |  | 12.98 | 12.98 | 0 | 0 | 0 | 0 | 0 | 0 | 0 | 0 | 0 |  | 68157000 | 0 | 0 | 0 | 0 | 0 | 0 | 0 | 0 | 0 | 0 | 0 | 0 | 0 | 0 | 0 | 0 | 0 | 0 | 97 | 51 | 1 | 1 |  |  | 1 | 1 | 1 | 1 |  |  |  |  | 3 | 2 |  |  |  | 108001 | 0 |  | 0 | 3 | 0 | 1 | 1 | 1 | 1 | 1 | 1 |  | 97 | 51 |  |  |  | 0 | 0 | 0 | [5 empty] | 0 |  | 0 | 0 | 0 | 0 | 0 | 0 | 0 | 0 | 0 | 0 | 0 | 0 | [13 empty] | 0 | 0 | 1 | 1 |  |  |  | 1013 | % | % | 1 | [6 empty] | 63386653 | 3 | Монтажные работы | 0 |  | 2 | 108001 | Электротехнические установки: на других объектах | мФЕР-08 |  |  |  | 0 | 0 | 0 | 0 | 0 | 0 | 0 | 0 | [18 empty] | 0 | 0 | 0 |  |  |  |  | 97 | 51 |  |  |  |  | 1 |  | 274903907 | 2 | 1 | -2 | 0 | 0 | 0 | 12.98 | 0 | 12.98 | 0 |  | 0 | 3 | 0 |  | 0 | 1 | 0 | 0 | 0 | 0 |  |  |  |  | Пр/812-049.3-1 | Пр/774-049.3 | Электротехнические установки: на других объектах | Электротехнические установки: на других объектах | 0 | 0
17 | 1 | 154 | 193 | 16 | м08-02-472-09 | Проводник заземляющий открыто по строительным основаниям: из круглой стали диаметром 12 мм | 100 м | 0.32 | 0 | 0.32 |  |  |  | 4700.32 | 951.37 | 178.83 | 76.94 | 3493.18 | 0 | 7.104 | 0.13056 | 0 | 3463.02 | 1820.76 |  | 68157000 | 14455.0472 | 2980.0389 | 558.8243 | 240.4405 | 10916.184 | 0 | 22.2 | 0.408 | 0 | 12742.9129 | 2980.0389 | 465.6869 | 200.3671 | 9096.82 | 0 | 18.5 | 0.34 | 0 | 97 | 51 | 1 | 1 |  |  | 1 | 1 | 1 | 1 |  |  |  |  | 0 | 2 | ГЭСНм-2022 доп.8, м08-02-472-09, приказ Минстроя России от 14.11.2023 г. № 817/пр |  |  | 108001 | 0 |  | 0 | 3 | 0 | 1 | 1 | 1 | 1 | 1 | 1 |  | 97 | 51 |  |  |  | 0 | 0 | 0 | [5 empty] | 0 | Поправка: 421/пр_2020_прил.10_т.1_п.4_гр.4 Наименование: Производство работ осуществляется в охранной зоне действующей воздушной линии электропередачи, вблизи объектов, находящихся под напряжением, внутри объектов капитального строительства, внутренняя проводка в которых не обесточена, если это приведет к ограничению действий рабочих в соответствии с требованиями техники безопасности | 0 | 4700.32 | 52301.05 | 2249.38 | 1178.63 | 491.72 | 0 | 22.2 | 0.408 | 0 | 3463.0164 | 1820.7612 |  | 16 |  |  | *(0,2+1) | *(0,2+1) | *(0,2+1) |  | *(0,2+1) | *(0,2+1) |  |  |  | 0 | 0 | 1 | 1 |  |  |  | 1003 | 100 м | 100 м | 100 | [6 empty] | 63386653 | 3 | Монтажные работы | 0 |  | 2 | 108001 | Электротехнические установки: на других объектах | мФЕР-08 |  | Поправка: 421/пр_2020_прил.10_т.1_п.4_гр.4 |  | 0 | 0 | 0 | 0 | 0 | 0 | 18.5 | 0.34 | 0 | [17 empty] | 0 | 0 | 0 |  |  |  |  | 97 | 51 |  |  |  |  | 1 |  | -1733196250 | 2 | 1 | -2 | 0 | 0 | 0 | 9984.1 | 0 | 9984.1 | 0 |  | 0 | 3 | 0 |  | 0 | 1 | 0 | 0 | 0 | 0 |  |  |  |  | Пр/812-049.3-1 | Пр/774-049.3 | Электротехнические установки: на других объектах | Электротехнические установки: на других объектах | 0 | 0
18 | 1 | 154 |  | 16,1 | 421/пр_2020_п.75_пп.а | Сметная стоимость вспомогательных ненормируемых материальных ресурсов, не учтенная в сметной норме, 2% | % | 2 | 2 | 2 |  |  |  | 58.22 | 58.22 | 0 | 0 | 0 | 0 | 0 | 0 | 0 | 0 | 0 |  | 68157000 | 0 | 0 | 0 | 0 | 0 | 0 | 0 | 0 | 0 | 0 | 0 | 0 | 0 | 0 | 0 | 0 | 0 | 0 | 97 | 51 | 1 | 1 |  |  | 1 | 1 | 1 | 1 |  |  |  |  | 3 | 2 |  |  |  | 108001 | 0 |  | 0 | 3 | 0 | 1 | 1 | 1 | 1 | 1 | 1 |  | 97 | 51 |  |  |  | 0 | 0 | 0 | [5 empty] | 0 |  | 0 | 0 | 0 | 0 | 0 | 0 | 0 | 0 | 0 | 0 | 0 | 0 | [13 empty] | 0 | 0 | 1 | 1 |  |  |  | 1013 | % | % | 1 | [6 empty] | 63386653 | 3 | Монтажные работы | 0 |  | 2 | 108001 | Электротехнические установки: на других объектах | мФЕР-08 |  |  |  | 0 | 0 | 0 | 0 | 0 | 0 | 0 | 0 | [18 empty] | 0 | 0 | 0 |  |  |  |  | 97 | 51 |  |  |  |  | 1 |  | 274903907 | 2 | 1 | -2 | 0 | 0 | 0 | 58.22 | 0 | 58.22 | 0 |  | 0 | 3 | 0 |  | 0 | 1 | 0 | 0 | 0 | 0 |  |  |  |  | Пр/812-049.3-1 | Пр/774-049.3 | Электротехнические установки: на других объектах | Электротехнические установки: на других объектах | 0 | 0
17 | 1 | 158 | 197 |  | м20-03-013-10 | Монтаж устройств для гашения дуги (наложения переносного заземления) на провода типа СИП | ШТ | 12 | 0 | 12 |  |  |  | 38296.45 | 0 | 19604 | 7540.24 | 11152.21 | 0 | 22.68 | 10.8 | 0 | 17757.83 | 8411.6 |  | -1 | 2104.6518 | 0 | 1175.301 | 628.353 | 929.3508 | 0 | 1.89 | 0.9 | 0 | 2733.0048 | 0 | 1175.301 | 628.353 | 929.3508 | 0 | 1.89 | 0.9 | 0 | 95 | 45 | 1 | 1 |  |  | 1 | 1 | 1 | 1 |  |  |  |  | 0 | 2 | ГЭСНм-2022 доп.11, м20-03-013-10, приказ Минстроя России от 09.08.2024 г. № 524/пр |  |  | 120001 | 0 |  | 0 | 3 | 0 | 1 | 1 | 1 | 1 | 1 | 1 |  | 95 | 45 |  |  |  | 0 | 0 | 0 | [5 empty] | 0 |  | 0 | 38296.45 | 0 | 3630.37 | 1396.34 | 491.72 | 0 | 1.89 | 0.9 | 0 | 17757.8275 | 8411.6025 | [13 empty] | 0 | 0 | 1 | 1 |  |  |  | 1013 | ШТ | ШТ | 1 | [6 empty] | 63386671 | 3 | Монтажные работы | 62 | Оборудование сигнализации, централизации, блокировки и контактной сети на железнодорожном транспорте | 2 | 120001 | Оборудование сигнализации, централизации, блокировки и контактной сети на железнодорожном транспорте | мФЕР-20 |  |  |  | 1024 | 0 | 0 | 0 | 0 | 0 | 1.89 | 0.9 | 0 | [17 empty] | 0 | 0 | 0 |  |  |  |  | 95 | 45 |  |  |  |  | 1 |  | 1859609467 | 2 | 1 | -2 | 0 | 0 | 0 | 64465.88 | 0 | 64465.88 | 0 |  | 0 | 3 | 0 |  | 0 | 1 | 0 | 0 | 0 | 0 |  |  |  |  | Пр/812-062.0-1 | Пр/774-062.0 | Оборудование сигнализации, централизации, блокировки и контактной сети на железнодорожном транспорте | Оборудование сигнализации, централизации, блокировки и контактной сети на железнодорожном транспорте | 0 | 0
18 | 1 | 158 |  |  | 421/пр_2020_п.75_пп.а | Сметная стоимость вспомогательных ненормируемых материальных ресурсов, не учтенная в сметной норме, 2% | % | 2 | 2 | 2 |  |  |  | 223.04 | 223.04 | 0 | 0 | 0 | 0 | 0 | 0 | 0 | 0 | 0 |  | -1 | 0 | 0 | 0 | 0 | 0 | 0 | 0 | 0 | 0 | 0 | 0 | 0 | 0 | 0 | 0 | 0 | 0 | 0 | 95 | 45 | 1 | 1 |  |  | 1 | 1 | 1 | 1 |  |  |  |  | 3 | 2 |  |  |  | 120001 | 0 |  | 0 | 3 | 0 | 1 | 1 | 1 | 1 | 1 | 1 |  | 95 | 45 |  |  |  | 0 | 0 | 0 | [5 empty] | 0 |  | 0 | 0 | 0 | 0 | 0 | 0 | 0 | 0 | 0 | 0 | 0 | 0 | [13 empty] | 0 | 0 | 1 | 1 |  |  |  | 1013 | % | % | 1 | [6 empty] | 63386671 | 3 | Монтажные работы | 62 | Оборудование сигнализации, централизации, блокировки и контактной сети на железнодорожном транспорте | 2 | 120001 | Оборудование сигнализации, централизации, блокировки и контактной сети на железнодорожном транспорте | мФЕР-20 |  |  |  | 1024 | 0 | 0 | 0 | 0 | 0 | 0 | 0 | [18 empty] | 0 | 0 | 0 |  |  |  |  | 95 | 45 |  |  |  |  | 1 |  | 274903907 | 2 | 1 | -2 | 0 | 0 | 0 | 223.04 | 0 | 223.04 | 0 |  | 0 | 3 | 0 |  | 0 | 1 | 0 | 0 | 0 | 0 |  |  |  |  | Пр/812-062.0-1 | Пр/774-062.0 | Оборудование сигнализации, централизации, блокировки и контактной сети на железнодорожном транспорте | Оборудование сигнализации, централизации, блокировки и контактной сети на железнодорожном транспорте | 0 | 0
17 | 1 | 167 | 206 |  | м08-01-082-01 | Зажим наборный без кожуха | 100 ШТ | 0.12 | 0 | 0.12 |  |  |  | 2682.51 | 154.42 | 27.21 | 14.15 | 2486.73 | 0 | 4.944 | 0.024 | 0 | 2425.85 | 1275.45 |  | -1 | 22138.8201 | 1189.2756 | 226.7686 | 117.863 | 20722.776 | 0 | 41.2 | 0.2 | 0 | 22256.6832 | 1189.2756 | 226.7686 | 117.863 | 20722.776 | 0 | 41.2 | 0.2 | 0 | 97 | 51 | 1 | 1 |  |  | 1 | 1 | 1 | 1 |  |  |  |  | 0 | 2 | ГЭСНм-2022, м08-01-082-01, приказ Минстроя России от 18.05.2022 г. № 378/пр |  |  | 108001 | 0 |  | 0 | 3 | 0 | 1 | 1 | 1 | 1 | 1 | 1 |  | 97 | 51 |  |  |  | 0 | 0 | 0 | [5 empty] | 0 |  | 0 | 2682.51 | 59471.2 | 2249.38 | 1178.63 | 502.98 | 0 | 41.2 | 0.2 | 0 | 2425.8536 | 1275.4488 | [13 empty] | 0 | 0 | 1 | 1 |  |  |  | 1013 | 100 ШТ | 100 ШТ | 1 | [6 empty] | 63386653 | 3 | Монтажные работы | 0 |  | 2 | 108001 | Электротехнические установки: на других объектах | мФЕР-08 |  |  |  | 1024 | 0 | 0 | 0 | 0 | 0 | 41.2 | 0.2 | 0 | [17 empty] | 0 | 0 | 0 |  |  |  |  | 97 | 51 |  |  |  |  | 1 |  | 775951261 | 2 | 1 | -2 | 0 | 0 | 0 | 6383.81 | 0 | 6383.81 | 0 |  | 0 | 3 | 0 |  | 0 | 1 | 0 | 0 | 0 | 0 |  |  |  |  | Пр/812-049.3-1 | Пр/774-049.3 | Электротехнические установки: на других объектах | Электротехнические установки: на других объектах | 0 | 0
18 | 1 | 167 |  |  | 421/пр_2020_п.75_пп.а | Сметная стоимость вспомогательных ненормируемых материальных ресурсов, не учтенная в сметной норме, 2% | % | 2 | 2 | 2 |  |  |  | 49.73 | 49.73 | 0 | 0 | 0 | 0 | 0 | 0 | 0 | 0 | 0 |  | -1 | 0 | 0 | 0 | 0 | 0 | 0 | 0 | 0 | 0 | 0 | 0 | 0 | 0 | 0 | 0 | 0 | 0 | 0 | 97 | 51 | 1 | 1 |  |  | 1 | 1 | 1 | 1 |  |  |  |  | 3 | 2 |  |  |  | 108001 | 0 |  | 0 | 3 | 0 | 1 | 1 | 1 | 1 | 1 | 1 |  | 97 | 51 |  |  |  | 0 | 0 | 0 | [5 empty] | 0 |  | 0 | 0 | 0 | 0 | 0 | 0 | 0 | 0 | 0 | 0 | 0 | 0 | [13 empty] | 0 | 0 | 1 | 1 |  |  |  | 1013 | % | % | 1 | [6 empty] | 63386653 | 3 | Монтажные работы | 0 |  | 2 | 108001 | Электротехнические установки: на других объектах | мФЕР-08 |  |  |  | 1024 | 0 | 0 | 0 | 0 | 0 | 0 | 0 | [18 empty] | 0 | 0 | 0 |  |  |  |  | 97 | 51 |  |  |  |  | 1 |  | 274903907 | 2 | 1 | -2 | 0 | 0 | 0 | 49.73 | 0 | 49.73 | 0 |  | 0 | 3 | 0 |  | 0 | 1 | 0 | 0 | 0 | 0 |  |  |  |  | Пр/812-049.3-1 | Пр/774-049.3 | Электротехнические установки: на других объектах | Электротехнические установки: на других объектах | 0 | 0
51 | 1 | 4 | 116 |  |  | Заземление опор | 0 | [6 empty] | 9927.91 | 2158.88 | 417.6 | 187.82 | 7163.61 | 0 | 14.8836 | 0.31872 | 0 | 7074.61 | 3671.84 |  |  | 9927.91 | 2158.88 | 417.6 | 187.82 | 7163.61 | 0 | 14.8836 | 0.31872 | 0 | 7074.61 | 3671.84 |  |  | 0 | 0 | 0 | 20674.36 | 1611.23 | 19063.13 | 0 | 2158.88 | 2158.88 | 0 | 2158.88 | 0 | 0 | 0 | 0 | 0 | [19 empty] | 0 | 0 | 0 | 20674.36 | 1611.23 | 19063.13 | 0 | 2158.88 | 2158.88 | 0 | 2158.88 | 0 | 0 | 0 | 0 | 0 | [114 empty] | 0
50 | 0 | 0 | 1 | 201 | 9927.91 | ПЗ | Прямые затраты |  |  | 201 | 1 | 3 |  | 2 | [7 empty] | 9927.91 | 1 | 9927.91
50 | 0 | 0 | 1 | 202 | 2158.88 | СтМатОб | Стоимость материальных ресурсов (всего) |  |  | 202 | 2 | 3 |  | 2 | [7 empty] | 2158.88 | 1 | 2158.88
50 | 0 | 0 | 1 | 222 | 0 | СтМатОбЗак | Стоимость материалов и оборудования заказчика |  |  | 222 | 3 | 3 |  | 2 | [7 empty] | 0 | 1 | 0
50 | 0 | 0 | 1 | 225 | 2158.88 | СтМатОбПод | Стоимость материалов и оборудования подрядчика |  |  | 225 | 4 | 3 |  | 2 | [7 empty] | 2158.88 | 1 | 2158.88
50 | 0 | 0 | 1 | 226 | 2158.88 | СтМат | Стоимость материалов (всего) |  |  | 226 | 5 | 3 |  | 2 | [7 empty] | 2158.88 | 1 | 2158.88
50 | 0 | 0 | 1 | 227 | 0 | СтМатЗак | Стоимость материалов заказчика |  |  | 227 | 6 | 3 |  | 2 | [7 empty] | 0 | 1 | 0
50 | 0 | 0 | 1 | 228 | 2158.88 | СтМатПод | Стоимость материалов подрядчика |  |  | 228 | 7 | 3 |  | 2 | [7 empty] | 2158.88 | 1 | 2158.88
50 | 0 | 0 | 1 | 216 | 0 | Оборуд | Стоимость оборудования (всего) |  |  | 216 | 8 | 3 |  | 2 | [7 empty] | 0 | 1 | 0
50 | 0 | 0 | 1 | 223 | 0 | ОборудЗак | Стоимость оборудования заказчика |  |  | 223 | 9 | 3 |  | 2 | [7 empty] | 0 | 1 | 0
50 | 0 | 0 | 1 | 229 | 0 | ОборудПод | Стоимость оборудования подрядчика |  |  | 229 | 10 | 3 |  | 2 | [7 empty] | 0 | 1 | 0
50 | 0 | 0 | 1 | 203 | 417.6 | ЭММ | Эксплуатация машин |  |  | 203 | 11 | 3 |  | 2 | [7 empty] | 417.6 | 1 | 417.6
50 | 0 | 0 | 1 | 231 | 0 | ЭММсНРиСП | Эксплуатация машин по ТСН-2001.16 |  |  | 231 | 12 | 3 |  | 2 | [7 empty] | 0 | 1 | 0
50 | 0 | 0 | 1 | 204 | 187.82 | ЗПМ | ЗП машинистов |  |  | 204 | 13 | 3 |  | 2 | [7 empty] | 187.82 | 1 | 187.82
50 | 0 | 0 | 1 | 205 | 7163.61 | ОЗП | Основная ЗП рабочих |  |  | 205 | 14 | 3 |  | 2 | [7 empty] | 7163.61 | 1 | 7163.61
50 | 0 | 0 | 1 | 232 | 0 | ОЗПсНРиСП | Основная ЗП рабочих по ТСН-2001.16 |  |  | 232 | 15 | 3 |  | 2 | [7 empty] | 0 | 1 | 0
50 | 0 | 0 | 1 | 214 | 1611.23 | Строит | Строительные работы с НР и СП |  |  | 214 | 16 | 3 |  | 2 | [7 empty] | 1611.23 | 1 | 1611.23
50 | 0 | 0 | 1 | 215 | 19063.13 | Монтаж | Монтажные работы с НР и СП |  |  | 215 | 17 | 3 |  | 2 | [7 empty] | 19063.13 | 1 | 19063.13
50 | 0 | 0 | 1 | 217 | 0 | Прочие | Прочие работы с НР и СП |  |  | 217 | 18 | 3 |  | 2 | [7 empty] | 0 | 1 | 0
50 | 0 | 0 | 1 | 230 | 0 | ПрочиеЗатр | Прочие затраты по ТСН-2001.16 |  |  | 230 | 19 | 3 |  | 2 | [7 empty] | 0 | 1 | 0
50 | 0 | 0 | 1 | 206 | 0 | ВозврМат | Возврат материалов |  |  | 206 | 20 | 3 |  | 2 | [7 empty] | 0 | 1 | 0
50 | 0 | 0 | 1 | 207 | 14.8836 | ТрудСтр | Трудозатраты строителей |  |  | 207 | 21 | 3 |  | 7 | [7 empty] | 14.8836 | 1 | 14.8836
50 | 0 | 0 | 1 | 208 | 0.31872 | ТрудМаш | Трудозатраты машинистов |  |  | 208 | 22 | 3 |  | 7 | [7 empty] | 0.31872 | 1 | 0.31872
50 | 0 | 0 | 1 | 209 | 0 | ТранспМат | Транспорт материалов |  |  | 209 | 23 | 3 |  | 2 | [7 empty] | 0 | 1 | 0
50 | 0 | 0 | 1 | 233 | 0 | Перевозка | Перевозка грузов |  |  | 233 | 24 | 3 |  | 2 | [7 empty] | 0 | 1 | 0
50 | 0 | 0 | 1 | 210 | 7074.61 | НР | Накладные расходы |  |  | 210 | 25 | 3 |  | 2 | [7 empty] | 7074.61 | 1 | 7074.61
50 | 0 | 0 | 1 | 211 | 3671.84 | СмПриб | Сметная прибыль |  |  | 211 | 26 | 3 |  | 2 | [7 empty] | 3671.84 | 1 | 3671.84
50 | 0 | 0 | 1 | 224 | 20674.36 | Всего | Всего с НР и СП |  |  | 224 | 27 | 3 |  | 2 | [7 empty] | 20674.36 | 1 | 20674.36
4 | 1 |  | 173 |  | Новый раздел | Монтаж Реклоузера ПСК/ТЭК |  | 0 |  | -1 | [7 empty] | 0 |  |  | 0 | [53 empty] | 0 | [11 empty] | 0
52 | 1 | 4 | 163 | 0 | Новый раздел | Монтаж Реклоузера ПСК/ТЭК | [7 empty] | 45282.85 | 1799.83 | 10961.11 | 7191.32 | 25330.59 | 0 | 50.2872 | 13.0344 | 0 | 32972.62 | 18725.73 | 0 | 0 | 45282.85 | 1799.83 | 10961.11 | 7191.32 | 25330.59 | 0 | 50.2872 | 13.0344 | 0 | 32972.62 | 18725.73 | 0 | 0 | 0 | 0 | 0 | 96981.2 | 72218.09 | 24763.11 | 0 | 1799.83 | 1799.83 | 0 | 1799.83 | 0 | 0 | 0 | 0 | 0 | 0 | 0 | 0 | 0 | 0 | 0 | 0 | 0 | 0 | 0 | 0 | 0 | 0 | 0 | 0 | 0 | 0 | 0 | 0 | 0 | 0 | 0 | 96981.2 | 72218.09 | 24763.11 | 0 | 1799.83 | 1799.83 | 0 | 1799.83 | 0 | 0 | 0 | 0 | 0 | 0 | 0 | 0 | 0 | 0 | 0 | 0 | 0 | 0 | 0 | 0 | 0 | 0 | 0 | 0 | 0 | 0 | 0 | 0 | 0 | 0 | 0 | 0 | 0 | 0 | 0 | 0 | 0 | 0 | 0 | 0 | 0 | 0 | 0 | 0 | 0 | 0 | 0 | 0 | 0 | 0 | 0 | 0 | 0 | 0 | 0 | 0 | 0 | 0 | 0 | 0 | 0 | 0 | 0 | 0 | 0 | 0 | 0 | 0 | 0 | 0 | 0 | 0 | 0 | 0 | 0 | 0 | 0 | 0 | 0 | 0 | 0 | 0 | 0 | 0 | 0 | 0 | 0 | 0 | 0 | 0 | 0 | 0 | 0 | 0 | 0 | 0 | 0 | 0 | 0 | 0 | 0 | 0 | 0 | 0 | 0 | 0 | 0 | 0 | 0 | 0 | 0 | 0 | 0 | 0 | 0 | 0 | 0 | 0 | 0 | 0 | 0 | 0 | 0 | 0
17 | 1 | 178 | 218 | 17 | м08-01-087-03 | Металлические конструкции | т | 0.21 | 0 | 0.21 |  |  |  | 9892.37 | 1628.16 | 995.14 | 475.22 | 6793.85 | 0 | 13.5072 | 0.8064 | 0 | 7051 | 3707.23 |  | 68157000 | 44120.2119 | 7029.7891 | 4738.7492 | 2262.9696 | 32351.6736 | 0 | 64.32 | 3.84 | 0 | 39824.2828 | 7029.7891 | 3948.9577 | 1885.808 | 26959.728 | 0 | 53.6 | 3.2 | 0 | 97 | 51 | 1 | 1 |  |  | 1 | 1 | 1 | 1 |  |  |  |  | 0 | 2 | ГЭСНм-2022 доп.14, м08-01-087-03, приказ Минстроя России от 19.05.2025 г. № 299/пр |  |  | 108001 | 0 |  | 0 | 3 | 0 | 1 | 1 | 1 | 1 | 1 | 1 |  | 97 | 51 |  |  |  | 0 | 0 | 0 | [5 empty] | 0 | Поправка: 421/пр_2020_прил.10_т.1_п.4_гр.4 Наименование: Производство работ осуществляется в охранной зоне действующей воздушной линии электропередачи, вблизи объектов, находящихся под напряжением, внутри объектов капитального строительства, внутренняя проводка в которых не обесточена, если это приведет к ограничению действий рабочих в соответствии с требованиями техники безопасности | 0 | 9892.37 | 8912.86 | 2249.38 | 1178.63 | 502.98 | 0 | 64.32 | 3.84 | 0 | 7050.9979 | 3707.2257 |  | 17 |  |  | *(0,2+1) | *(0,2+1) | *(0,2+1) |  | *(0,2+1) | *(0,2+1) |  |  |  | 0 | 0 | 1 | 1 |  |  |  | 1009 | т | т | 1000 | [6 empty] | 63386653 | 3 | Монтажные работы | 0 |  | 2 | 108001 | Электротехнические установки: на других объектах | мФЕР-08 |  | Поправка: 421/пр_2020_прил.10_т.1_п.4_гр.4 |  | 0 | 0 | 0 | 0 | 0 | 0 | 53.6 | 3.2 | 0 | [17 empty] | 0 | 0 | 0 |  |  |  |  | 97 | 51 |  |  |  |  | 1 |  | 266602406 | 2 | 1 | -2 | 0 | 0 | 0 | 20650.6 | 0 | 20650.6 | 0 |  | 0 | 3 | 0 |  | 0 | 1 | 0 | 0 | 0 | 0 |  |  |  |  | Пр/812-049.3-1 | Пр/774-049.3 | Электротехнические установки: на других объектах | Электротехнические установки: на других объектах | 0 | 0
18 | 1 | 178 |  | 17,1 | 421/пр_2020_п.75_пп.а | Сметная стоимость вспомогательных ненормируемых материальных ресурсов, не учтенная в сметной норме, 2% | % | 2 | 2 | 2 |  |  |  | 113.23 | 113.23 | 0 | 0 | 0 | 0 | 0 | 0 | 0 | 0 | 0 |  | 68157000 | 0 | 0 | 0 | 0 | 0 | 0 | 0 | 0 | 0 | 0 | 0 | 0 | 0 | 0 | 0 | 0 | 0 | 0 | 97 | 51 | 1 | 1 |  |  | 1 | 1 | 1 | 1 |  |  |  |  | 3 | 2 |  |  |  | 108001 | 0 |  | 0 | 3 | 0 | 1 | 1 | 1 | 1 | 1 | 1 |  | 97 | 51 |  |  |  | 0 | 0 | 0 | [5 empty] | 0 |  | 0 | 0 | 0 | 0 | 0 | 0 | 0 | 0 | 0 | 0 | 0 | 0 | [13 empty] | 0 | 0 | 1 | 1 |  |  |  | 1013 | % | % | 1 | [6 empty] | 63386653 | 3 | Монтажные работы | 0 |  | 2 | 108001 | Электротехнические установки: на других объектах | мФЕР-08 |  |  |  | 0 | 0 | 0 | 0 | 0 | 0 | 0 | 0 | [18 empty] | 0 | 0 | 0 |  |  |  |  | 97 | 51 |  |  |  |  | 1 |  | 274903907 | 2 | 1 | -2 | 0 | 0 | 0 | 113.23 | 0 | 113.23 | 0 |  | 0 | 3 | 0 |  | 0 | 1 | 0 | 0 | 0 | 0 |  |  |  |  | Пр/812-049.3-1 | Пр/774-049.3 | Электротехнические установки: на других объектах | Электротехнические установки: на других объектах | 0 | 0
17 | 1 | 183 | 224 | 18 | 33-04-031-03 | Установка оборудования пунктов секционирования: на железобетонных стойках опор ВЛ | КОМПЛ | 1 | 0 | 1 |  |  |  | 33468.43 | 0 | 9695.63 | 6516.56 | 17256.24 | 0 | 34.308 | 11.856 | 0 | 24485.98 | 14263.68 |  | 68157000 | 25869.6409 | 0 | 8613.4031 | 6516.5656 | 17256.2378 | 0 | 34.308 | 11.856 | 0 | 26988.5054 | 0 | 7177.8359 | 5430.4713 | 14380.1982 | 0 | 28.59 | 9.88 | 0 | 103 | 60 | 1 | 1 |  |  | 1 | 1 | 1 | 1 |  |  |  |  | 0 | 1 | ГЭСН-2022, 33-04-031-03, приказ Минстроя России от 18.05.2022 г. № 378/пр |  |  | 33001 | 0 |  | 0 | 2 | 0 | 1 | 1 | 1 | 1 | 1 | 1 |  | 103 | 60 |  |  |  | 0 | 0 | 0 | [5 empty] | 0 | Поправка: 421/пр_2020_прил.10_т.1_п.4_гр.3 Наименование: Производство работ осуществляется в охранной зоне действующей воздушной линии электропередачи, вблизи объектов, находящихся под напряжением, внутри объектов капитального строительства, внутренняя проводка в которых не обесточена, если это приведет к ограничению действий рабочих в соответствии с требованиями техники безопасности | 0 | 33468.43 | 0 | 2721.63 | 1681.61 | 502.98 | 0 | 34.308 | 11.856 | 0 | 24485.984 | 14263.68 |  | 18 |  |  | *(0,2+1) | *(0,2+1) | *(0,2+1) |  | *(0,2+1) | *(0,2+1) |  |  |  | 0 | 0 | 1 | 1 |  |  |  | 1013 | КОМПЛ | КОМПЛ | 1 | [6 empty] | 63386824 | 2 | Общестроительные работы | 27 | Линии электропередачи | 1 | 33001 | Линии электропередачи | ФЕР-33 |  | Поправка: 421/пр_2020_прил.10_т.1_п.4_гр.3 |  | 0 | 0 | 0 | 0 | 0 | 0 | 28.59 | 9.88 | 0 | [17 empty] | 0 | 0 | 0 |  |  |  |  | 103 | 60 |  |  |  |  | 1 |  | 1370984132 | 2 | 1 | -2 | 0 | 0 | 0 | 72218.09 | 72218.09 | 0 | 0 |  | 0 | 3 | 0 |  | 0 | 1 | 0 | 0 | 0 | 0 |  |  |  |  | Пр/812-027.0-1 | Пр/774-027.0 | Линии электропередачи | Линии электропередачи | 0 | 0
17 | 1 | 194 | 235 | 19 | м08-03-573-04 | Шкаф (пульт) управления навесной, высота, ширина и глубина: до 600х600х350 мм | ШТ | 1 | 0 | 1 |  |  |  | 1787.48 | 37.1 | 270.34 | 199.54 | 1280.5 | 0 | 2.472 | 0.372 | 0 | 1435.64 | 754.82 |  | 68157000 | 1584.6203 | 34.6536 | 269.4707 | 199.5408 | 1280.496 | 0 | 2.472 | 0.372 | 0 | 1492.5765 | 34.6536 | 224.5589 | 166.284 | 1067.08 | 0 | 2.06 | 0.31 | 0 | 97 | 51 | 1 | 1 |  |  | 1 | 1 | 1 | 1 |  |  |  |  | 0 | 2 | ГЭСНм-2022 доп.4, м08-03-573-04, приказ Минстроя России от 27.12.2022 г. № 1133/пр |  |  | 108001 | 0 |  | 0 | 3 | 0 | 1 | 1 | 1 | 1 | 1 | 1 |  | 97 | 51 |  |  |  | 0 | 0 | 0 | [5 empty] | 0 | Поправка: 421/пр_2020_прил.10_т.1_п.4_гр.4 Наименование: Производство работ осуществляется в охранной зоне действующей воздушной линии электропередачи, вблизи объектов, находящихся под напряжением, внутри объектов капитального строительства, внутренняя проводка в которых не обесточена, если это приведет к ограничению действий рабочих в соответствии с требованиями техники безопасности | 0 | 1787.48 | 458.46 | 2636.41 | 1681.61 | 518 | 0 | 2.472 | 0.372 | 0 | 1435.6388 | 754.8204 |  | 19 |  |  | *(0,2+1) | *(0,2+1) | *(0,2+1) |  | *(0,2+1) | *(0,2+1) |  |  |  | 0 | 0 | 1 | 1 |  |  |  | 1013 | ШТ | ШТ | 1 | [6 empty] | 63386653 | 3 | Монтажные работы | 0 |  | 2 | 108001 | Электротехнические установки: на других объектах | мФЕР-08 |  | Поправка: 421/пр_2020_прил.10_т.1_п.4_гр.4 |  | 0 | 0 | 0 | 0 | 0 | 0 | 2.06 | 0.31 | 0 | [17 empty] | 0 | 0 | 0 |  |  |  |  | 97 | 51 |  |  |  |  | 1 |  | 920026616 | 2 | 1 | -2 | 0 | 0 | 0 | 3977.94 | 0 | 3977.94 | 0 |  | 0 | 3 | 0 |  | 0 | 1 | 0 | 0 | 0 | 0 |  |  |  |  | Пр/812-049.3-1 | Пр/774-049.3 | Электротехнические установки: на других объектах | Электротехнические установки: на других объектах | 0 | 0
18 | 1 | 194 |  | 19,1 | 421/пр_2020_п.75_пп.а | Сметная стоимость вспомогательных ненормируемых материальных ресурсов, не учтенная в сметной норме, 2% | % | 2 | 2 | 2 |  |  |  | 21.34 | 21.34 | 0 | 0 | 0 | 0 | 0 | 0 | 0 | 0 | 0 |  | 68157000 | 0 | 0 | 0 | 0 | 0 | 0 | 0 | 0 | 0 | 0 | 0 | 0 | 0 | 0 | 0 | 0 | 0 | 0 | 97 | 51 | 1 | 1 |  |  | 1 | 1 | 1 | 1 |  |  |  |  | 3 | 2 |  |  |  | 108001 | 0 |  | 0 | 3 | 0 | 1 | 1 | 1 | 1 | 1 | 1 |  | 97 | 51 |  |  |  | 0 | 0 | 0 | [5 empty] | 0 |  | 0 | 0 | 0 | 0 | 0 | 0 | 0 | 0 | 0 | 0 | 0 | 0 | [13 empty] | 0 | 0 | 1 | 1 |  |  |  | 1013 | % | % | 1 | [6 empty] | 63386653 | 3 | Монтажные работы | 0 |  | 2 | 108001 | Электротехнические установки: на других объектах | мФЕР-08 |  |  |  | 0 | 0 | 0 | 0 | 0 | 0 | 0 | 0 | [18 empty] | 0 | 0 | 0 |  |  |  |  | 97 | 51 |  |  |  |  | 1 |  | 274903907 | 2 | 1 | -2 | 0 | 0 | 0 | 21.34 | 0 | 21.34 | 0 |  | 0 | 3 | 0 |  | 0 | 1 | 0 | 0 | 0 | 0 |  |  |  |  | Пр/812-049.3-1 | Пр/774-049.3 | Электротехнические установки: на других объектах | Электротехнические установки: на других объектах | 0 | 0
51 | 1 | 4 | 163 |  | Новый раздел | Монтаж Реклоузера ПСК/ТЭК | 0 | [6 empty] | 45282.85 | 1799.83 | 10961.11 | 7191.32 | 25330.59 | 0 | 50.2872 | 13.0344 | 0 | 32972.62 | 18725.73 |  |  | 45282.85 | 1799.83 | 10961.11 | 7191.32 | 25330.59 | 0 | 50.2872 | 13.0344 | 0 | 32972.62 | 18725.73 |  |  | 0 | 0 | 0 | 96981.2 | 72218.09 | 24763.11 | 0 | 1799.83 | 1799.83 | 0 | 1799.83 | 0 | 0 | 0 | 0 | 0 | [19 empty] | 0 | 0 | 0 | 96981.2 | 72218.09 | 24763.11 | 0 | 1799.83 | 1799.83 | 0 | 1799.83 | 0 | 0 | 0 | 0 | 0 | [114 empty] | 0
50 | 0 | 0 | 1 | 201 | 45282.85 | ПЗ | Прямые затраты |  |  | 201 | 1 | 3 |  | 2 | [7 empty] | 45282.85 | 1 | 45282.85
50 | 0 | 0 | 1 | 202 | 1799.83 | СтМатОб | Стоимость материальных ресурсов (всего) |  |  | 202 | 2 | 3 |  | 2 | [7 empty] | 1799.83 | 1 | 1799.83
50 | 0 | 0 | 1 | 222 | 0 | СтМатОбЗак | Стоимость материалов и оборудования заказчика |  |  | 222 | 3 | 3 |  | 2 | [7 empty] | 0 | 1 | 0
50 | 0 | 0 | 1 | 225 | 1799.83 | СтМатОбПод | Стоимость материалов и оборудования подрядчика |  |  | 225 | 4 | 3 |  | 2 | [7 empty] | 1799.83 | 1 | 1799.83
50 | 0 | 0 | 1 | 226 | 1799.83 | СтМат | Стоимость материалов (всего) |  |  | 226 | 5 | 3 |  | 2 | [7 empty] | 1799.83 | 1 | 1799.83
50 | 0 | 0 | 1 | 227 | 0 | СтМатЗак | Стоимость материалов заказчика |  |  | 227 | 6 | 3 |  | 2 | [7 empty] | 0 | 1 | 0
50 | 0 | 0 | 1 | 228 | 1799.83 | СтМатПод | Стоимость материалов подрядчика |  |  | 228 | 7 | 3 |  | 2 | [7 empty] | 1799.83 | 1 | 1799.83
50 | 0 | 0 | 1 | 216 | 0 | Оборуд | Стоимость оборудования (всего) |  |  | 216 | 8 | 3 |  | 2 | [7 empty] | 0 | 1 | 0
50 | 0 | 0 | 1 | 223 | 0 | ОборудЗак | Стоимость оборудования заказчика |  |  | 223 | 9 | 3 |  | 2 | [7 empty] | 0 | 1 | 0
50 | 0 | 0 | 1 | 229 | 0 | ОборудПод | Стоимость оборудования подрядчика |  |  | 229 | 10 | 3 |  | 2 | [7 empty] | 0 | 1 | 0
50 | 0 | 0 | 1 | 203 | 10961.11 | ЭММ | Эксплуатация машин |  |  | 203 | 11 | 3 |  | 2 | [7 empty] | 10961.11 | 1 | 10961.11
50 | 0 | 0 | 1 | 231 | 0 | ЭММсНРиСП | Эксплуатация машин по ТСН-2001.16 |  |  | 231 | 12 | 3 |  | 2 | [7 empty] | 0 | 1 | 0
50 | 0 | 0 | 1 | 204 | 7191.32 | ЗПМ | ЗП машинистов |  |  | 204 | 13 | 3 |  | 2 | [7 empty] | 7191.32 | 1 | 7191.32
50 | 0 | 0 | 1 | 205 | 25330.59 | ОЗП | Основная ЗП рабочих |  |  | 205 | 14 | 3 |  | 2 | [7 empty] | 25330.59 | 1 | 25330.59
50 | 0 | 0 | 1 | 232 | 0 | ОЗПсНРиСП | Основная ЗП рабочих по ТСН-2001.16 |  |  | 232 | 15 | 3 |  | 2 | [7 empty] | 0 | 1 | 0
50 | 0 | 0 | 1 | 214 | 72218.09 | Строит | Строительные работы с НР и СП |  |  | 214 | 16 | 3 |  | 2 | [7 empty] | 72218.09 | 1 | 72218.09
50 | 0 | 0 | 1 | 215 | 24763.11 | Монтаж | Монтажные работы с НР и СП |  |  | 215 | 17 | 3 |  | 2 | [7 empty] | 24763.11 | 1 | 24763.11
50 | 0 | 0 | 1 | 217 | 0 | Прочие | Прочие работы с НР и СП |  |  | 217 | 18 | 3 |  | 2 | [7 empty] | 0 | 1 | 0
50 | 0 | 0 | 1 | 230 | 0 | ПрочиеЗатр | Прочие затраты по ТСН-2001.16 |  |  | 230 | 19 | 3 |  | 2 | [7 empty] | 0 | 1 | 0
50 | 0 | 0 | 1 | 206 | 0 | ВозврМат | Возврат материалов |  |  | 206 | 20 | 3 |  | 2 | [7 empty] | 0 | 1 | 0
50 | 0 | 0 | 1 | 207 | 50.2872 | ТрудСтр | Трудозатраты строителей |  |  | 207 | 21 | 3 |  | 7 | [7 empty] | 50.2872 | 1 | 50.2872
50 | 0 | 0 | 1 | 208 | 13.0344 | ТрудМаш | Трудозатраты машинистов |  |  | 208 | 22 | 3 |  | 7 | [7 empty] | 13.0344 | 1 | 13.0344
50 | 0 | 0 | 1 | 209 | 0 | ТранспМат | Транспорт материалов |  |  | 209 | 23 | 3 |  | 2 | [7 empty] | 0 | 1 | 0
50 | 0 | 0 | 1 | 233 | 0 | Перевозка | Перевозка грузов |  |  | 233 | 24 | 3 |  | 2 | [7 empty] | 0 | 1 | 0
50 | 0 | 0 | 1 | 210 | 32972.62 | НР | Накладные расходы |  |  | 210 | 25 | 3 |  | 2 | [7 empty] | 32972.62 | 1 | 32972.62
50 | 0 | 0 | 1 | 211 | 18725.73 | СмПриб | Сметная прибыль |  |  | 211 | 26 | 3 |  | 2 | [7 empty] | 18725.73 | 1 | 18725.73
50 | 0 | 0 | 1 | 224 | 96981.2 | Всего | Всего с НР и СП |  |  | 224 | 27 | 3 |  | 2 | [7 empty] | 96981.2 | 1 | 96981.2
4 | 1 |  | 212 |  | Новый раздел | Оборудование |  | 0 |  | 0 | [7 empty] | 0 |  |  | 0 | [53 empty] | 0 | [11 empty] | 0
52 | 1 | 4 | 203 | 0 | Новый раздел | Оборудование | [7 empty] | 2934851.73 | 2934851.73 | 0 | 0 | 0 | 0 | 0 | 0 | 0 | 0 | 0 | 0 | 0 | 2934851.73 | 2934851.73 | 0 | 0 | 0 | 0 | 0 | 0 | 0 | 0 | 0 | 0 | 0 | 0 | 2934851.73 | 0 | 2934851.73 | 0 | 0 | 0 | 2934851.73 | 0 | 0 | 0 | 2934851.73 | 0 | 0 | 0 | 0 | 0 | 0 | 0 | 0 | 0 | 0 | 0 | 0 | 0 | 0 | 0 | 0 | 0 | 0 | 0 | 0 | 0 | 0 | 0 | 0 | 2934851.73 | 0 | 2934851.73 | 0 | 0 | 0 | 2934851.73 | 0 | 0 | 0 | 2934851.73 | 0 | 0 | 0 | 0 | 0 | 0 | 0 | 0 | 0 | 0 | 0 | 0 | 0 | 0 | 0 | 0 | 0 | 0 | 0 | 0 | 0 | 0 | 0 | 0 | 0 | 0 | 0 | 0 | 0 | 0 | 0 | 0 | 0 | 0 | 0 | 0 | 0 | 0 | 0 | 0 | 0 | 0 | 0 | 0 | 0 | 0 | 0 | 0 | 0 | 0 | 0 | 0 | 0 | 0 | 0 | 0 | 0 | 0 | 0 | 0 | 0 | 0 | 0 | 0 | 0 | 0 | 0 | 0 | 0 | 0 | 0 | 0 | 0 | 0 | 0 | 0 | 0 | 0 | 0 | 0 | 0 | 0 | 0 | 0 | 0 | 0 | 0 | 0 | 0 | 0 | 0 | 0 | 0 | 0 | 0 | 0 | 0 | 0 | 0 | 0 | 0 | 0 | 0 | 0 | 0 | 0 | 0 | 0 | 0 | 0 | 0 | 0 | 0 | 0 | 0 | 0 | 0 | 0 | 0
17 | 1 |  |  | 20 | С-ф | Ограничитель перенапряжений ОПН-П-6/7,2/10/550 У1 | шт. | 3 | 0 | 3 |  |  |  | 6262.35 | 6262.35 | 0 | 0 | 0 | 0 | 0 | 0 | 0 | 0 | 0 |  | 68157000 | 2087.45 | 2087.45 | 0 | 0 | 0 | 0 | 0 | 0 | 0 | 2087.45 | 2087.45 | 0 | 0 | 0 | 0 | 0 | 0 | 0 | 0 | 0 | 1 | 1 |  |  | 1 | 1 | 1 | 1 |  |  |  |  | 3 | 3 | ТЦ_89.1.62.01_77_7702827972_20.01.2025_02 |  |  | 902 | 0 |  | 0 | 92 | 0 | 1 | 1 | 1 | 1 | 1 | 1 |  | 0 | 0 |  |  |  | 0 | 0 | 0 | [5 empty] | 0 |  | 0 | 6262.35 | 2087.45 | 0 | 0 | 0 | 0 | 0 | 0 | 0 | 0 | 0 | [13 empty] | 0 | 0 | 1 | 1 |  |  |  | 1010 | шт. | шт. | 1 | [6 empty] | 63387208 | 92 | Оборудование, отсутствующее в СНБ | 0 |  | 3 | 902 | Оборудование, отсутствующее в СНБ | Оборуд. КА |  |  |  | 0 | 2087.45 | 2087.45 | 0 | 0 | 0 | 0 | 0 | 0 | 5 |  |  | 0 | 18 |  | 2002.62 | [10 empty] | 0 | 6262.35 | 0 |  |  |  |  | 0 | 0 |  | 2 002,62 + 3% Трансп + 1,2% Заг.скл |  |  | 1 |  | -458669146 | 2 | 3 | -2 | 0 | 0 | 0 | 6262.35 | 0 | 0 | 0 |  | 1 | 1 | 0 |  | 0 | 1 | 0 | 0 | 0 | 0 | 3 | 1,2 |  | 6262.35 |  |  |  |  | 0 | 0
17 | 1 |  |  | 21 | С-ф | Разъединитель линейный рубящего типа с приводом и КМЧ РЛР Тесла-1-10/400 УХЛ1 | шт. | 3 | 0 | 3 |  |  |  | 232864.89 | 232864.89 | 0 | 0 | 0 | 0 | 0 | 0 | 0 | 0 | 0 |  | 68157000 | 77621.63 | 77621.63 | 0 | 0 | 0 | 0 | 0 | 0 | 0 | 77621.63 | 77621.63 | 0 | 0 | 0 | 0 | 0 | 0 | 0 | 0 | 0 | 1 | 1 |  |  | 1 | 1 | 1 | 1 |  |  |  |  | 3 | 3 | ТЦ_62.3.00.00_77_7702827972_20.01.2025_02 |  |  | 902 | 0 |  | 0 | 92 | 0 | 1 | 1 | 1 | 1 | 1 | 1 |  | 0 | 0 |  |  |  | 0 | 0 | 0 | [5 empty] | 0 |  | 0 | 232864.89 | 77621.63 | 0 | 0 | 0 | 0 | 0 | 0 | 0 | 0 | 0 | [13 empty] | 0 | 0 | 1 | 1 |  |  |  | 1010 | шт. | шт. | 1 | [6 empty] | 63387208 | 92 | Оборудование, отсутствующее в СНБ | 0 |  | 3 | 902 | Оборудование, отсутствующее в СНБ | Оборуд. КА |  |  |  | 0 | 77621.63 | 77621.63 | 0 | 0 | 0 | 0 | 0 | 0 | 5 |  |  | 0 | 18 |  | 74467.2 | [10 empty] | 0 | 232864.89 | 0 |  |  |  |  | 0 | 0 |  | 74 467,2 + 3% Трансп + 1,2% Заг.скл |  |  | 1 |  | -1581139404 | 2 | 3 | -2 | 0 | 0 | 0 | 232864.89 | 0 | 0 | 0 |  | 1 | 1 | 0 |  | 0 | 1 | 0 | 0 | 0 | 0 | 3 | 1,2 |  | 232864.89 |  |  |  |  | 0 | 0
17 | 1 |  |  | 22 | С-ф | Разрядник мультикамерный РМК-20 | шт. | 1 | 0 | 1 |  |  |  | 6435.69 | 6435.69 | 0 | 0 | 0 | 0 | 0 | 0 | 0 | 0 | 0 |  | 68157000 | 6435.69 | 6435.69 | 0 | 0 | 0 | 0 | 0 | 0 | 0 | 6435.69 | 6435.69 | 0 | 0 | 0 | 0 | 0 | 0 | 0 | 0 | 0 | 1 | 1 |  |  | 1 | 1 | 1 | 1 |  |  |  |  | 3 | 3 | ТЦ_89.1.62.01_77_7702827972_20.01.2025_02 |  |  | 902 | 0 |  | 0 | 92 | 0 | 1 | 1 | 1 | 1 | 1 | 1 |  | 0 | 0 |  |  |  | 0 | 0 | 0 | [5 empty] | 0 |  | 0 | 6435.69 | 6435.69 | 0 | 0 | 0 | 0 | 0 | 0 | 0 | 0 | 0 | [13 empty] | 0 | 0 | 1 | 1 |  |  |  | 1010 | шт. | шт. | 1 | [6 empty] | 63387208 | 92 | Оборудование, отсутствующее в СНБ | 0 |  | 3 | 902 | Оборудование, отсутствующее в СНБ | Оборуд. КА |  |  |  | 0 | 6435.69 | 6435.69 | 0 | 0 | 0 | 0 | 0 | 0 | 5 |  |  | 0 | 18 |  | 6174.16 | [10 empty] | 0 | 6435.69 | 0 |  |  |  |  | 0 | 0 |  | 6 174,16 + 3% Трансп + 1,2% Заг.скл |  |  | 1 |  | -1302455284 | 2 | 3 | -2 | 0 | 0 | 0 | 6435.69 | 0 | 0 | 0 |  | 1 | 1 | 0 |  | 0 | 1 | 0 | 0 | 0 | 0 | 3 | 1,2 |  | 6435.69 |  |  |  |  | 0 | 0
17 | 1 |  |  | 23 | С-ф | Реклоузер ПСК/ТЭК-6-С23-У1 ( шкаф управления и металлоконструкции в комплекте) | компл. | 1 | 0 | 1 |  |  |  | 2689288.8 | 2689288.8 | 0 | 0 | 0 | 0 | 0 | 0 | 0 | 0 | 0 |  | 68157000 | 2689288.8 | 2689288.8 | 0 | 0 | 0 | 0 | 0 | 0 | 0 | 2689288.8 | 2689288.8 | 0 | 0 | 0 | 0 | 0 | 0 | 0 | 0 | 0 | 1 | 1 |  |  | 1 | 1 | 1 | 1 |  |  |  |  | 3 | 3 | ТЦ_77.4.05.00_77_7702827972_20.01.2025_02 |  |  | 902 | 0 |  | 0 | 92 | 0 | 1 | 1 | 1 | 1 | 1 | 1 |  | 0 | 0 |  |  |  | 0 | 0 | 0 | [5 empty] | 0 |  | 0 | 2689288.8 | 2689288.8 | 0 | 0 | 0 | 0 | 0 | 0 | 0 | 0 | 0 | [13 empty] | 0 | 0 | 1 | 1 |  |  |  | 1013 | компл. | компл. | 1 | [6 empty] | 63387208 | 92 | Оборудование, отсутствующее в СНБ | 0 |  | 3 | 902 | Оборудование, отсутствующее в СНБ | Оборуд. КА |  |  |  | 0 | 2689288.8 | 2689288.8 | 0 | 0 | 0 | 0 | 0 | 0 | 5 |  |  | 0 | 18 |  | 2580000 | [10 empty] | 0 | 2689288.8 | 0 |  |  |  |  | 0 | 0 |  | 2 580 000 + 3% Трансп + 1,2% Заг.скл |  |  | 1 |  | -654374790 | 2 | 3 | -2 | 0 | 0 | 0 | 2689288.8 | 0 | 0 | 0 |  | 1 | 1 | 0 |  | 0 | 1 | 0 | 0 | 0 | 0 | 3 | 1,2 |  | 2689288.8 |  |  |  |  | 0 | 0
51 | 1 | 4 | 203 |  | Новый раздел | Оборудование | 0 | [6 empty] | 2934851.73 | 2934851.73 | 0 | 0 | 0 | 0 | 0 | 0 | 0 | 0 | 0 |  |  | 2934851.73 | 2934851.73 | 0 | 0 | 0 | 0 | 0 | 0 | 0 | 0 | 0 |  |  | 0 | 2934851.73 | 0 | 2934851.73 | 0 | 0 | 0 | 2934851.73 | 0 | 0 | 0 | 2934851.73 | 0 | 0 | 0 | 0 | [19 empty] | 0 | 2934851.73 | 0 | 2934851.73 | 0 | 0 | 0 | 2934851.73 | 0 | 0 | 0 | 2934851.73 | 0 | 0 | 0 | 0 | [114 empty] | 0
50 | 0 | 0 | 1 | 201 | 2934851.73 | ПЗ | Прямые затраты |  |  | 201 | 1 | 3 |  | 2 | [7 empty] | 0 | 1 | 0
50 | 0 | 0 | 1 | 202 | 2934851.73 | СтМатОб | Стоимость материальных ресурсов (всего) |  |  | 202 | 2 | 3 |  | 2 | [7 empty] | 2934851.73 | 1 | 2934851.73
50 | 0 | 0 | 1 | 222 | 0 | СтМатОбЗак | Стоимость материалов и оборудования заказчика |  |  | 222 | 3 | 3 |  | 2 | [7 empty] | 0 | 1 | 0
50 | 0 | 0 | 1 | 225 | 2934851.73 | СтМатОбПод | Стоимость материалов и оборудования подрядчика |  |  | 225 | 4 | 3 |  | 2 | [7 empty] | 2934851.73 | 1 | 2934851.73
50 | 0 | 0 | 1 | 226 | 0 | СтМат | Стоимость материалов (всего) |  |  | 226 | 5 | 3 |  | 2 | [7 empty] | 0 | 1 | 0
50 | 0 | 0 | 1 | 227 | 0 | СтМатЗак | Стоимость материалов заказчика |  |  | 227 | 6 | 3 |  | 2 | [7 empty] | 0 | 1 | 0
50 | 0 | 0 | 1 | 228 | 0 | СтМатПод | Стоимость материалов подрядчика |  |  | 228 | 7 | 3 |  | 2 | [7 empty] | 0 | 1 | 0
50 | 0 | 0 | 1 | 216 | 2934851.73 | Оборуд | Стоимость оборудования (всего) |  |  | 216 | 8 | 3 |  | 2 | [7 empty] | 2934851.73 | 1 | 2934851.73
50 | 0 | 0 | 1 | 223 | 0 | ОборудЗак | Стоимость оборудования заказчика |  |  | 223 | 9 | 3 |  | 2 | [7 empty] | 0 | 1 | 0
50 | 0 | 0 | 1 | 229 | 2934851.73 | ОборудПод | Стоимость оборудования подрядчика |  |  | 229 | 10 | 3 |  | 2 | [7 empty] | 2934851.73 | 1 | 2934851.73
50 | 0 | 0 | 1 | 203 | 0 | ЭММ | Эксплуатация машин |  |  | 203 | 11 | 3 |  | 2 | [7 empty] | 0 | 1 | 0
50 | 0 | 0 | 1 | 231 | 0 | ЭММсНРиСП | Эксплуатация машин по ТСН-2001.16 |  |  | 231 | 12 | 3 |  | 2 | [7 empty] | 0 | 1 | 0
50 | 0 | 0 | 1 | 204 | 0 | ЗПМ | ЗП машинистов |  |  | 204 | 13 | 3 |  | 2 | [7 empty] | 0 | 1 | 0
50 | 0 | 0 | 1 | 205 | 0 | ОЗП | Основная ЗП рабочих |  |  | 205 | 14 | 3 |  | 2 | [7 empty] | 0 | 1 | 0
50 | 0 | 0 | 1 | 232 | 0 | ОЗПсНРиСП | Основная ЗП рабочих по ТСН-2001.16 |  |  | 232 | 15 | 3 |  | 2 | [7 empty] | 0 | 1 | 0
50 | 0 | 0 | 1 | 214 | 0 | Строит | Строительные работы с НР и СП |  |  | 214 | 16 | 3 |  | 2 | [7 empty] | 0 | 1 | 0
50 | 0 | 0 | 1 | 215 | 0 | Монтаж | Монтажные работы с НР и СП |  |  | 215 | 17 | 3 |  | 2 | [7 empty] | 0 | 1 | 0
50 | 0 | 0 | 1 | 217 | 0 | Прочие | Прочие работы с НР и СП |  |  | 217 | 18 | 3 |  | 2 | [7 empty] | 0 | 1 | 0
50 | 0 | 0 | 1 | 230 | 0 | ПрочиеЗатр | Прочие затраты по ТСН-2001.16 |  |  | 230 | 19 | 3 |  | 2 | [7 empty] | 0 | 1 | 0
50 | 0 | 0 | 1 | 206 | 0 | ВозврМат | Возврат материалов |  |  | 206 | 20 | 3 |  | 2 | [7 empty] | 0 | 1 | 0
50 | 0 | 0 | 1 | 207 | 0 | ТрудСтр | Трудозатраты строителей |  |  | 207 | 21 | 3 |  | 7 | [7 empty] | 0 | 1 | 0
50 | 0 | 0 | 1 | 208 | 0 | ТрудМаш | Трудозатраты машинистов |  |  | 208 | 22 | 3 |  | 7 | [7 empty] | 0 | 1 | 0
50 | 0 | 0 | 1 | 209 | 0 | ТранспМат | Транспорт материалов |  |  | 209 | 23 | 3 |  | 2 | [7 empty] | 0 | 1 | 0
50 | 0 | 0 | 1 | 233 | 0 | Перевозка | Перевозка грузов |  |  | 233 | 24 | 3 |  | 2 | [7 empty] | 0 | 1 | 0
50 | 0 | 0 | 1 | 210 | 0 | НР | Накладные расходы |  |  | 210 | 25 | 3 |  | 2 | [7 empty] | 0 | 1 | 0
50 | 0 | 0 | 1 | 211 | 0 | СмПриб | Сметная прибыль |  |  | 211 | 26 | 3 |  | 2 | [7 empty] | 0 | 1 | 0
50 | 0 | 0 | 1 | 224 | 2934851.73 | Всего | Всего с НР и СП |  |  | 224 | 27 | 3 |  | 2 | [7 empty] | 2934851.73 | 1 | 2934851.73
4 | 1 |  | 300 |  | Новый раздел | Материалы, не учтенные ценниками |  | 0 |  | 0 | [7 empty] | 0 |  |  | 0 | [53 empty] | 0 | [11 empty] | 0
52 | 1 | 4 | 242 | 0 | Новый раздел | Материалы, не учтенные ценниками | [7 empty] | 262450.29 | 262450.29 | 0 | 0 | 0 | 0 | 0 | 0 | 0 | 0 | 0 | 0 | 0 | 262450.29 | 262450.29 | 0 | 0 | 0 | 0 | 0 | 0 | 0 | 0 | 0 | 0 | 0 | 0 | 0 | 0 | 262450.29 | 256426.07 | 6024.22 | 0 | 262450.29 | 262450.29 | 0 | 262450.29 | 0 | 0 | 0 | 0 | 0 | 0 | 0 | 0 | 0 | 0 | 0 | 0 | 0 | 0 | 0 | 0 | 0 | 0 | 0 | 0 | 0 | 0 | 0 | 0 | 0 | 0 | 0 | 262450.29 | 256426.07 | 6024.22 | 0 | 262450.29 | 262450.29 | 0 | 262450.29 | 0 | 0 | 0 | 0 | 0 | 0 | 0 | 0 | 0 | 0 | 0 | 0 | 0 | 0 | 0 | 0 | 0 | 0 | 0 | 0 | 0 | 0 | 0 | 0 | 0 | 0 | 0 | 0 | 0 | 0 | 0 | 0 | 0 | 0 | 0 | 0 | 0 | 0 | 0 | 0 | 0 | 0 | 0 | 0 | 0 | 0 | 0 | 0 | 0 | 0 | 0 | 0 | 0 | 0 | 0 | 0 | 0 | 0 | 0 | 0 | 0 | 0 | 0 | 0 | 0 | 0 | 0 | 0 | 0 | 0 | 0 | 0 | 0 | 0 | 0 | 0 | 0 | 0 | 0 | 0 | 0 | 0 | 0 | 0 | 0 | 0 | 0 | 0 | 0 | 0 | 0 | 0 | 0 | 0 | 0 | 0 | 0 | 0 | 0 | 0 | 0 | 0 | 0 | 0 | 0 | 0 | 0 | 0 | 0 | 0 | 0 | 0 | 0 | 0 | 0 | 0 | 0 | 0 | 0 | 0
17 | 1 |  |  |  | С-ф | Провод неизолированный АС 120/19 | м | 1313 | 0 | 1313 |  |  |  | 397274.41 | 397274.41 | 0 | 0 | 0 | 0 | 0 | 0 | 0 | 0 | 0 |  | -1 | 302.57 | 302.57 | 0 | 0 | 0 | 0 | 0 | 0 | 0 | 302.57 | 302.57 | 0 | 0 | 0 | 0 | 0 | 0 | 0 | 0 | 0 | 1 | 1 |  |  | 1 | 1 | 1 | 1 |  |  |  |  | 3 | 1 | ТЦ_21.2.01.01_77_7702827972_20.01.2025_02 |  |  | 900 | 0 |  | 0 | 90 | 0 | 1 | 1 | 1 | 1 | 1 | 1 |  | 0 | 0 |  |  |  | 0 | 0 | 0 | [5 empty] | 0 |  | 0 | 397274.41 | 302.57 | 0 | 0 | 0 | 0 | 0 | 0 | 0 | 0 | 0 | [13 empty] | 0 | 0 | 1 | 1 |  |  |  | 1003 | м | м | 1 | [6 empty] | 63387206 | 90 | Материалы, отсутствующие в СНБ (Строительные) | 0 |  | 1 | 900 | Материалы, отсутствующие в СНБ (Строительные) | МР КА Строительные |  |  |  | 1024 | 302.57 | 302.57 | 0 | 0 | 0 | 0 | 0 | 0 | 5 |  |  | 0 | 18 |  | 288 | [10 empty] | 0 | 0 | 0 |  |  |  |  | 0 | 0 |  | 288 + 3% Трансп + 2% Заг.скл |  |  | 1 |  | 2048734326 | 2 | 3 | -2 | 0 | 0 | 0 | 397274.41 | 397274.41 | 0 | 0 |  | 1 | 1 | 0 |  | 0 | 1 | 0 | 0 | 0 | 0 | 3 | 2 | 397274.41 | [5 empty] | 0 | 0
17 | 1 |  |  | 24 | С-ф | Провод самонесущий СИП-3 1х 120 мм2 | м | 79 | 0 | 79 |  |  |  | 14910.46 | 14910.46 | 0 | 0 | 0 | 0 | 0 | 0 | 0 | 0 | 0 |  | 68157000 | 188.74 | 188.74 | 0 | 0 | 0 | 0 | 0 | 0 | 0 | 188.74 | 188.74 | 0 | 0 | 0 | 0 | 0 | 0 | 0 | 0 | 0 | 1 | 1 |  |  | 1 | 1 | 1 | 1 |  |  |  |  | 3 | 1 | ТЦ_21.2.01.01_77_7702827972_20.01.2025_02 |  |  | 900 | 0 |  | 0 | 90 | 0 | 1 | 1 | 1 | 1 | 1 | 1 |  | 0 | 0 |  |  |  | 0 | 0 | 0 | [5 empty] | 0 |  | 0 | 14910.46 | 188.74 | 0 | 0 | 0 | 0 | 0 | 0 | 0 | 0 | 0 | [13 empty] | 0 | 0 | 1 | 1 |  |  |  | 1003 | м | м | 1 | [6 empty] | 63387206 | 90 | Материалы, отсутствующие в СНБ (Строительные) | 0 |  | 1 | 900 | Материалы, отсутствующие в СНБ (Строительные) | МР КА Строительные |  |  |  | 0 | 188.74 | 188.74 | 0 | 0 | 0 | 0 | 0 | 0 | 5 |  |  | 0 | 18 |  | 179.65 | [10 empty] | 0 | 0 | 0 |  |  |  |  | 0 | 0 |  | 179,65 + 3% Трансп + 2% Заг.скл |  |  | 1 |  | 313405880 | 2 | 3 | -2 | 0 | 0 | 0 | 14910.46 | 14910.46 | 0 | 0 |  | 1 | 1 | 0 |  | 0 | 1 | 0 | 0 | 0 | 0 | 3 | 2 | 14910.46 | [5 empty] | 0 | 0
17 | 1 |  |  | 25 | С-ф | Стойка железобетонная СВ110-5 АТ | шт. | 6 | 0 | 6 |  |  |  | 95470.38 | 95470.38 | 0 | 0 | 0 | 0 | 0 | 0 | 0 | 0 | 0 |  | 68157000 | 15911.73 | 15911.73 | 0 | 0 | 0 | 0 | 0 | 0 | 0 | 15911.73 | 15911.73 | 0 | 0 | 0 | 0 | 0 | 0 | 0 | 0 | 0 | 1 | 1 |  |  | 1 | 1 | 1 | 1 |  |  |  |  | 3 | 1 | ТЦ_05.1.02.07_77_7702827972_20.01.2025_02 |  |  | 900 | 0 |  | 0 | 90 | 0 | 1 | 1 | 1 | 1 | 1 | 1 |  | 0 | 0 |  |  |  | 0 | 0 | 0 | [5 empty] | 0 |  | 0 | 95470.38 | 15911.73 | 0 | 0 | 0 | 0 | 0 | 0 | 0 | 0 | 0 | [13 empty] | 0 | 0 | 1 | 1 |  |  |  | 1010 | шт. | шт. | 1 | [6 empty] | 63387206 | 90 | Материалы, отсутствующие в СНБ (Строительные) | 0 |  | 1 | 900 | Материалы, отсутствующие в СНБ (Строительные) | МР КА Строительные |  |  |  | 0 | 15911.73 | 15911.73 | 0 | 0 | 0 | 0 | 0 | 0 | 5 |  |  | 0 | 18 |  | 15145.38 | [10 empty] | 0 | 0 | 0 |  |  |  |  | 0 | 0 |  | 15 145,38 + 3% Трансп + 2% Заг.скл |  |  | 1 |  | -1494444925 | 2 | 3 | -2 | 0 | 0 | 0 | 95470.38 | 95470.38 | 0 | 0 |  | 1 | 1 | 0 |  | 0 | 1 | 0 | 0 | 0 | 0 | 3 | 2 | 95470.38 | [5 empty] | 0 | 0
17 | 1 |  |  | 26 | С-ф | Траверса для РЛР ДТ-1 | шт. | 3 | 0 | 3 |  |  |  | 14118.24 | 14118.24 | 0 | 0 | 0 | 0 | 0 | 0 | 0 | 0 | 0 |  | 68157000 | 4706.08 | 4706.08 | 0 | 0 | 0 | 0 | 0 | 0 | 0 | 4706.08 | 4706.08 | 0 | 0 | 0 | 0 | 0 | 0 | 0 | 0 | 0 | 1 | 1 |  |  | 1 | 1 | 1 | 1 |  |  |  |  | 3 | 1 | ТЦ_05.1.02.07_77_7702827972_20.01.2025_02 |  |  | 900 | 0 |  | 0 | 90 | 0 | 1 | 1 | 1 | 1 | 1 | 1 |  | 0 | 0 |  |  |  | 0 | 0 | 0 | [5 empty] | 0 |  | 0 | 14118.24 | 4706.08 | 0 | 0 | 0 | 0 | 0 | 0 | 0 | 0 | 0 | [13 empty] | 0 | 0 | 1 | 1 |  |  |  | 1010 | шт. | шт. | 1 | [6 empty] | 63387206 | 90 | Материалы, отсутствующие в СНБ (Строительные) | 0 |  | 1 | 900 | Материалы, отсутствующие в СНБ (Строительные) | МР КА Строительные |  |  |  | 0 | 4706.08 | 4706.08 | 0 | 0 | 0 | 0 | 0 | 0 | 5 |  |  | 0 | 18 |  | 4479.42 | [10 empty] | 0 | 0 | 0 |  |  |  |  | 0 | 0 |  | 4 479,42 + 3% Трансп + 2% Заг.скл |  |  | 1 |  | 2019375626 | 2 | 3 | -2 | 0 | 0 | 0 | 14118.24 | 14118.24 | 0 | 0 |  | 1 | 1 | 0 |  | 0 | 1 | 0 | 0 | 0 | 0 | 3 | 2 | 14118.24 | [5 empty] | 0 | 0
17 | 1 |  |  | 27 | С-ф | Заземляющий проводник ЗП1 | м | 8 | 0 | 8 |  |  |  | 2284 | 2284 | 0 | 0 | 0 | 0 | 0 | 0 | 0 | 0 | 0 |  | 68157000 | 285.5 | 285.5 | 0 | 0 | 0 | 0 | 0 | 0 | 0 | 285.5 | 285.5 | 0 | 0 | 0 | 0 | 0 | 0 | 0 | 0 | 0 | 1 | 1 |  |  | 1 | 1 | 1 | 1 |  |  |  |  | 3 | 1 | ТЦ_59.1.25.03_77_7702827972_20.01.2025_02 |  |  | 900 | 0 |  | 0 | 90 | 0 | 1 | 1 | 1 | 1 | 1 | 1 |  | 0 | 0 |  |  |  | 0 | 0 | 0 | [5 empty] | 0 |  | 0 | 2284 | 285.5 | 0 | 0 | 0 | 0 | 0 | 0 | 0 | 0 | 0 | [13 empty] | 0 | 0 | 1 | 1 |  |  |  | 1003 | м | м | 1 | [6 empty] | 63387206 | 90 | Материалы, отсутствующие в СНБ (Строительные) | 0 |  | 1 | 900 | Материалы, отсутствующие в СНБ (Строительные) | МР КА Строительные |  |  |  | 0 | 285.5 | 285.5 | 0 | 0 | 0 | 0 | 0 | 0 | 5 |  |  | 0 | 18 |  | 271.75 | [10 empty] | 0 | 0 | 0 |  |  |  |  | 0 | 0 |  | 271,75 + 3% Трансп + 2% Заг.скл |  |  | 1 |  | 1782161847 | 2 | 3 | -2 | 0 | 0 | 0 | 2284 | 2284 | 0 | 0 |  | 1 | 1 | 0 |  | 0 | 1 | 0 | 0 | 0 | 0 | 3 | 2 | 2284 | [5 empty] | 0 | 0
17 | 1 |  |  |  | 25.2.02.04-0014 | Кронштейн РА-4 для присоединения проводов к линейным разъединителям (тип РДЗ, РЛНД) на воздушных ЛЭП 6-10 кВ | ШТ | 3 | 0 | 3 |  |  |  | 629.46 | 629.46 | 0 | 0 | 0 | 0 | 0 | 0 | 0 | 0 | 0 |  | -1 | 153.15 | 153.15 | 0 | 0 | 0 | 0 | 0 | 0 | 0 | 153.15 | 153.15 | 0 | 0 | 0 | 0 | 0 | 0 | 0 | 0 | 0 | 1 | 1 |  |  | 1 | 1 | 1 | 1.37 |  |  |  |  | 3 | 1 | ФСБЦ-2022, 25.2.02.04-0014, приказ Минстроя России от 18.05.2022 г. № 378/пр |  |  | 500001 | 0 | 25.2.02.04-0014 | 1 | 8 | 0 | 1 | 1 | 1 | 1 | 1 | 1 |  | 0 | 0 |  |  |  | 0 | 0 | 0 | [5 empty] | 0 |  | 0 | 629.46 | 209.82 | 0 | 0 | 0 | 0 | 0 | 0 | 0 | 0 | 0 | [13 empty] | 0 | 0 | 1 | 1 |  |  |  | 1013 | ШТ | ШТ | 1 | [6 empty] | 63386703 | 8 | Материалы строительные | 0 |  | 1 | 500001 | Материалы и конструкции ( строительные ) по ценникам и каталогом | ФССЦст |  |  |  | 1024 | 153.15 | 153.15 | 0 | 0 | 0 | 0 | 0 | 0 | [17 empty] | 0 | 0 | 0 |  |  |  |  | 0 | 0 |  |  |  |  | 1 |  | -191714960 | 2 | 1 | 2 | 0 | 0 | 0 | 629.46 | 629.46 | 0 | 0 |  | 0 | 0 | 0 |  | 0 | 1 | 0 | 0 | 0 | 0 | [8 empty] | 0 | 0
17 | 1 |  |  | 28 | 07.2.02.05-0021 | Траверсы металлические ( Траверса ТМ-2 -10,9 кг) | т | 0.0109 | 0 | 0.0109 |  |  |  | 2197.64 | 2197.64 | 0 | 0 | 0 | 0 | 0 | 0 | 0 | 0 | 0 |  | 68157000 | 173808.79 | 173808.79 | 0 | 0 | 0 | 0 | 0 | 0 | 0 | 173808.79 | 173808.79 | 0 | 0 | 0 | 0 | 0 | 0 | 0 | 0 | 0 | 1 | 1 |  |  | 1 | 1 | 1 | 1.16 |  |  |  |  | 3 | 1 | ФСБЦ-2022 доп.4, 07.2.02.05-0021, приказ Минстроя России от 27.12.2022 г. № 1133/пр |  |  | 500001 | 0 | 07.2.02.05-0021 | 1 | 8 | 0 | 1 | 1 | 1 | 1 | 1 | 1 |  | 0 | 0 |  |  |  | 0 | 0 | 0 | [5 empty] | 0 |  | 0 | 2197.64 | 201618.2 | 0 | 0 | 0 | 0 | 0 | 0 | 0 | 0 | 0 | [13 empty] | 0 | 0 | 1 | 1 |  |  |  | 1009 | т | т | 1000 | [6 empty] | 63386703 | 8 | Материалы строительные | 0 |  | 1 | 500001 | Материалы и конструкции ( строительные ) по ценникам и каталогом | ФССЦст |  |  |  | 0 | 173808.79 | 173808.79 | 0 | 0 | 0 | 0 | 0 | 0 | [17 empty] | 0 | 0 | 0 |  |  |  |  | 0 | 0 |  |  |  |  | 1 |  | -177567332 | 2 | 1 | 2 | 0 | 0 | 0 | 2197.64 | 2197.64 | 0 | 0 |  | 0 | 0 | 0 |  | 0 | 1 | 0 | 0 | 0 | 0 | [8 empty] | 0 | 0
17 | 1 |  |  | 29 | 07.2.02.05-0021 | Траверсы металлические ( Траверса ТМ-63 -22,3 кг) | т | 0.0446 | 0 | 0.0446 |  |  |  | 8992.17 | 8992.17 | 0 | 0 | 0 | 0 | 0 | 0 | 0 | 0 | 0 |  | 68157000 | 173808.79 | 173808.79 | 0 | 0 | 0 | 0 | 0 | 0 | 0 | 173808.79 | 173808.79 | 0 | 0 | 0 | 0 | 0 | 0 | 0 | 0 | 0 | 1 | 1 |  |  | 1 | 1 | 1 | 1.16 |  |  |  |  | 3 | 1 | ФСБЦ-2022 доп.4, 07.2.02.05-0021, приказ Минстроя России от 27.12.2022 г. № 1133/пр |  |  | 500001 | 0 | 07.2.02.05-0021 | 1 | 8 | 0 | 1 | 1 | 1 | 1 | 1 | 1 |  | 0 | 0 |  |  |  | 0 | 0 | 0 | [5 empty] | 0 |  | 0 | 8992.17 | 201618.2 | 0 | 0 | 0 | 0 | 0 | 0 | 0 | 0 | 0 | [13 empty] | 0 | 0 | 1 | 1 |  |  |  | 1009 | т | т | 1000 | [6 empty] | 63386703 | 8 | Материалы строительные | 0 |  | 1 | 500001 | Материалы и конструкции ( строительные ) по ценникам и каталогом | ФССЦст |  |  |  | 0 | 173808.79 | 173808.79 | 0 | 0 | 0 | 0 | 0 | 0 | [17 empty] | 0 | 0 | 0 |  |  |  |  | 0 | 0 |  |  |  |  | 1 |  | -1188293250 | 2 | 1 | 2 | 0 | 0 | 0 | 8992.17 | 8992.17 | 0 | 0 |  | 0 | 0 | 0 |  | 0 | 1 | 0 | 0 | 0 | 0 | [8 empty] | 0 | 0
17 | 1 |  |  | 30 | 07.2.02.05-0021 | Траверсы металлические ( Траверса ТМ-65 -18,8 кг) | т | 0.0376 | 0 | 0.0376 |  |  |  | 7580.84 | 7580.84 | 0 | 0 | 0 | 0 | 0 | 0 | 0 | 0 | 0 |  | 68157000 | 173808.79 | 173808.79 | 0 | 0 | 0 | 0 | 0 | 0 | 0 | 173808.79 | 173808.79 | 0 | 0 | 0 | 0 | 0 | 0 | 0 | 0 | 0 | 1 | 1 |  |  | 1 | 1 | 1 | 1.16 |  |  |  |  | 3 | 1 | ФСБЦ-2022 доп.4, 07.2.02.05-0021, приказ Минстроя России от 27.12.2022 г. № 1133/пр |  |  | 500001 | 0 | 07.2.02.05-0021 | 1 | 8 | 0 | 1 | 1 | 1 | 1 | 1 | 1 |  | 0 | 0 |  |  |  | 0 | 0 | 0 | [5 empty] | 0 |  | 0 | 7580.84 | 201618.2 | 0 | 0 | 0 | 0 | 0 | 0 | 0 | 0 | 0 | [13 empty] | 0 | 0 | 1 | 1 |  |  |  | 1009 | т | т | 1000 | [6 empty] | 63386703 | 8 | Материалы строительные | 0 |  | 1 | 500001 | Материалы и конструкции ( строительные ) по ценникам и каталогом | ФССЦст |  |  |  | 0 | 173808.79 | 173808.79 | 0 | 0 | 0 | 0 | 0 | 0 | [17 empty] | 0 | 0 | 0 |  |  |  |  | 0 | 0 |  |  |  |  | 1 |  | 1115219185 | 2 | 1 | 2 | 0 | 0 | 0 | 7580.84 | 7580.84 | 0 | 0 |  | 0 | 0 | 0 |  | 0 | 1 | 0 | 0 | 0 | 0 | [8 empty] | 0 | 0
17 | 1 |  |  | 31 | 07.2.02.05-0021 | Траверсы металлические ( Траверса ТМ-66 -6,7 кг) | т | 0.0134 | 0 | 0.0134 |  |  |  | 2701.68 | 2701.68 | 0 | 0 | 0 | 0 | 0 | 0 | 0 | 0 | 0 |  | 68157000 | 173808.79 | 173808.79 | 0 | 0 | 0 | 0 | 0 | 0 | 0 | 173808.79 | 173808.79 | 0 | 0 | 0 | 0 | 0 | 0 | 0 | 0 | 0 | 1 | 1 |  |  | 1 | 1 | 1 | 1.16 |  |  |  |  | 3 | 1 | ФСБЦ-2022 доп.4, 07.2.02.05-0021, приказ Минстроя России от 27.12.2022 г. № 1133/пр |  |  | 500001 | 0 | 07.2.02.05-0021 | 1 | 8 | 0 | 1 | 1 | 1 | 1 | 1 | 1 |  | 0 | 0 |  |  |  | 0 | 0 | 0 | [5 empty] | 0 |  | 0 | 2701.68 | 201618.2 | 0 | 0 | 0 | 0 | 0 | 0 | 0 | 0 | 0 | [13 empty] | 0 | 0 | 1 | 1 |  |  |  | 1009 | т | т | 1000 | [6 empty] | 63386703 | 8 | Материалы строительные | 0 |  | 1 | 500001 | Материалы и конструкции ( строительные ) по ценникам и каталогом | ФССЦст |  |  |  | 0 | 173808.79 | 173808.79 | 0 | 0 | 0 | 0 | 0 | 0 | [17 empty] | 0 | 0 | 0 |  |  |  |  | 0 | 0 |  |  |  |  | 1 |  | 1722370795 | 2 | 1 | 2 | 0 | 0 | 0 | 2701.68 | 2701.68 | 0 | 0 |  | 0 | 0 | 0 |  | 0 | 1 | 0 | 0 | 0 | 0 | [8 empty] | 0 | 0
17 | 1 |  |  |  | 07.2.02.05-0021 | Траверсы металлические ( Траверса ТМ-67 -3,9 кг) | т | 0.0117 | 0 | 0.0117 |  |  |  | 2358.93 | 2358.93 | 0 | 0 | 0 | 0 | 0 | 0 | 0 | 0 | 0 |  | -1 | 173808.79 | 173808.79 | 0 | 0 | 0 | 0 | 0 | 0 | 0 | 173808.79 | 173808.79 | 0 | 0 | 0 | 0 | 0 | 0 | 0 | 0 | 0 | 1 | 1 |  |  | 1 | 1 | 1 | 1.16 |  |  |  |  | 3 | 1 | ФСБЦ-2022 доп.4, 07.2.02.05-0021, приказ Минстроя России от 27.12.2022 г. № 1133/пр |  |  | 500001 | 0 | 07.2.02.05-0021 | 1 | 8 | 0 | 1 | 1 | 1 | 1 | 1 | 1 |  | 0 | 0 |  |  |  | 0 | 0 | 0 | [5 empty] | 0 |  | 0 | 2358.93 | 201618.2 | 0 | 0 | 0 | 0 | 0 | 0 | 0 | 0 | 0 | [13 empty] | 0 | 0 | 1 | 1 |  |  |  | 1009 | т | т | 1000 | [6 empty] | 63386703 | 8 | Материалы строительные | 0 |  | 1 | 500001 | Материалы и конструкции ( строительные ) по ценникам и каталогом | ФССЦст |  |  |  | 1024 | 173808.79 | 173808.79 | 0 | 0 | 0 | 0 | 0 | 0 | [17 empty] | 0 | 0 | 0 |  |  |  |  | 0 | 0 |  |  |  |  | 1 |  | -2002350830 | 2 | 1 | 2 | 0 | 0 | 0 | 2358.93 | 2358.93 | 0 | 0 |  | 0 | 0 | 0 |  | 0 | 1 | 0 | 0 | 0 | 0 | [8 empty] | 0 | 0
17 | 1 |  |  |  | 07.2.02.05-0021 | Траверсы металлические ( Траверса ТМ-68 -33 кг) | т | 0.136 | 0 | 0.136 |  |  |  | 27420.08 | 27420.08 | 0 | 0 | 0 | 0 | 0 | 0 | 0 | 0 | 0 |  | -1 | 173808.79 | 173808.79 | 0 | 0 | 0 | 0 | 0 | 0 | 0 | 173808.79 | 173808.79 | 0 | 0 | 0 | 0 | 0 | 0 | 0 | 0 | 0 | 1 | 1 |  |  | 1 | 1 | 1 | 1.16 |  |  |  |  | 3 | 1 | ФСБЦ-2022 доп.4, 07.2.02.05-0021, приказ Минстроя России от 27.12.2022 г. № 1133/пр |  |  | 500001 | 0 | 07.2.02.05-0021 | 1 | 8 | 0 | 1 | 1 | 1 | 1 | 1 | 1 |  | 0 | 0 |  |  |  | 0 | 0 | 0 | [5 empty] | 0 |  | 0 | 27420.08 | 201618.2 | 0 | 0 | 0 | 0 | 0 | 0 | 0 | 0 | 0 | [13 empty] | 0 | 0 | 1 | 1 |  |  |  | 1009 | т | т | 1000 | [6 empty] | 63386703 | 8 | Материалы строительные | 0 |  | 1 | 500001 | Материалы и конструкции ( строительные ) по ценникам и каталогом | ФССЦст |  |  |  | 1024 | 173808.79 | 173808.79 | 0 | 0 | 0 | 0 | 0 | 0 | [17 empty] | 0 | 0 | 0 |  |  |  |  | 0 | 0 |  |  |  |  | 1 |  | -267991693 | 2 | 1 | 2 | 0 | 0 | 0 | 27420.08 | 27420.08 | 0 | 0 |  | 0 | 0 | 0 |  | 0 | 1 | 0 | 0 | 0 | 0 | [8 empty] | 0 | 0
17 | 1 |  |  |  | 07.2.02.05-0021 | Траверсы металлические ( Траверса ТМ-69 -10,55 кг) | т | 0.01055 | 0 | 0.01055 |  |  |  | 2127.07 | 2127.07 | 0 | 0 | 0 | 0 | 0 | 0 | 0 | 0 | 0 |  | -1 | 173808.79 | 173808.79 | 0 | 0 | 0 | 0 | 0 | 0 | 0 | 173808.79 | 173808.79 | 0 | 0 | 0 | 0 | 0 | 0 | 0 | 0 | 0 | 1 | 1 |  |  | 1 | 1 | 1 | 1.16 |  |  |  |  | 3 | 1 | ФСБЦ-2022 доп.4, 07.2.02.05-0021, приказ Минстроя России от 27.12.2022 г. № 1133/пр |  |  | 500001 | 0 | 07.2.02.05-0021 | 1 | 8 | 0 | 1 | 1 | 1 | 1 | 1 | 1 |  | 0 | 0 |  |  |  | 0 | 0 | 0 | [5 empty] | 0 |  | 0 | 2127.07 | 201618.2 | 0 | 0 | 0 | 0 | 0 | 0 | 0 | 0 | 0 | [13 empty] | 0 | 0 | 1 | 1 |  |  |  | 1009 | т | т | 1000 | [6 empty] | 63386703 | 8 | Материалы строительные | 0 |  | 1 | 500001 | Материалы и конструкции ( строительные ) по ценникам и каталогом | ФССЦст |  |  |  | 1024 | 173808.79 | 173808.79 | 0 | 0 | 0 | 0 | 0 | 0 | [17 empty] | 0 | 0 | 0 |  |  |  |  | 0 | 0 |  |  |  |  | 1 |  | 1388588560 | 2 | 1 | 2 | 0 | 0 | 0 | 2127.07 | 2127.07 | 0 | 0 |  | 0 | 0 | 0 |  | 0 | 1 | 0 | 0 | 0 | 0 | [8 empty] | 0 | 0
17 | 1 |  |  |  | 07.2.02.05-0021 | Траверсы металлические ( Траверса ТМ-70 -5 кг) | т | 0.005 | 0 | 0.005 |  |  |  | 1008.09 | 1008.09 | 0 | 0 | 0 | 0 | 0 | 0 | 0 | 0 | 0 |  | -1 | 173808.79 | 173808.79 | 0 | 0 | 0 | 0 | 0 | 0 | 0 | 173808.79 | 173808.79 | 0 | 0 | 0 | 0 | 0 | 0 | 0 | 0 | 0 | 1 | 1 |  |  | 1 | 1 | 1 | 1.16 |  |  |  |  | 3 | 1 | ФСБЦ-2022 доп.4, 07.2.02.05-0021, приказ Минстроя России от 27.12.2022 г. № 1133/пр |  |  | 500001 | 0 | 07.2.02.05-0021 | 1 | 8 | 0 | 1 | 1 | 1 | 1 | 1 | 1 |  | 0 | 0 |  |  |  | 0 | 0 | 0 | [5 empty] | 0 |  | 0 | 1008.09 | 201618.2 | 0 | 0 | 0 | 0 | 0 | 0 | 0 | 0 | 0 | [13 empty] | 0 | 0 | 1 | 1 |  |  |  | 1009 | т | т | 1000 | [6 empty] | 63386703 | 8 | Материалы строительные | 0 |  | 1 | 500001 | Материалы и конструкции ( строительные ) по ценникам и каталогом | ФССЦст |  |  |  | 1024 | 173808.79 | 173808.79 | 0 | 0 | 0 | 0 | 0 | 0 | [17 empty] | 0 | 0 | 0 |  |  |  |  | 0 | 0 |  |  |  |  | 1 |  | -1947091402 | 2 | 1 | 2 | 0 | 0 | 0 | 1008.09 | 1008.09 | 0 | 0 |  | 0 | 0 | 0 |  | 0 | 1 | 0 | 0 | 0 | 0 | [8 empty] | 0 | 0
17 | 1 |  |  |  | 07.2.02.05-0021 | Траверсы металлические ( Траверса ТМ-71 -21,8 кг) | т | 0.0218 | 0 | 0.0218 |  |  |  | 4395.28 | 4395.28 | 0 | 0 | 0 | 0 | 0 | 0 | 0 | 0 | 0 |  | -1 | 173808.79 | 173808.79 | 0 | 0 | 0 | 0 | 0 | 0 | 0 | 173808.79 | 173808.79 | 0 | 0 | 0 | 0 | 0 | 0 | 0 | 0 | 0 | 1 | 1 |  |  | 1 | 1 | 1 | 1.16 |  |  |  |  | 3 | 1 | ФСБЦ-2022 доп.4, 07.2.02.05-0021, приказ Минстроя России от 27.12.2022 г. № 1133/пр |  |  | 500001 | 0 | 07.2.02.05-0021 | 1 | 8 | 0 | 1 | 1 | 1 | 1 | 1 | 1 |  | 0 | 0 |  |  |  | 0 | 0 | 0 | [5 empty] | 0 |  | 0 | 4395.28 | 201618.2 | 0 | 0 | 0 | 0 | 0 | 0 | 0 | 0 | 0 | [13 empty] | 0 | 0 | 1 | 1 |  |  |  | 1009 | т | т | 1000 | [6 empty] | 63386703 | 8 | Материалы строительные | 0 |  | 1 | 500001 | Материалы и конструкции ( строительные ) по ценникам и каталогом | ФССЦст |  |  |  | 1024 | 173808.79 | 173808.79 | 0 | 0 | 0 | 0 | 0 | 0 | [17 empty] | 0 | 0 | 0 |  |  |  |  | 0 | 0 |  |  |  |  | 1 |  | -721581392 | 2 | 1 | 2 | 0 | 0 | 0 | 4395.28 | 4395.28 | 0 | 0 |  | 0 | 0 | 0 |  | 0 | 1 | 0 | 0 | 0 | 0 | [8 empty] | 0 | 0
17 | 1 |  |  |  | 07.2.02.05-0021 | Траверсы металлические ( Траверса ТМ-72 -13 кг) | т | 0.013 | 0 | 0.013 |  |  |  | 2621.04 | 2621.04 | 0 | 0 | 0 | 0 | 0 | 0 | 0 | 0 | 0 |  | -1 | 173808.79 | 173808.79 | 0 | 0 | 0 | 0 | 0 | 0 | 0 | 173808.79 | 173808.79 | 0 | 0 | 0 | 0 | 0 | 0 | 0 | 0 | 0 | 1 | 1 |  |  | 1 | 1 | 1 | 1.16 |  |  |  |  | 3 | 1 | ФСБЦ-2022 доп.4, 07.2.02.05-0021, приказ Минстроя России от 27.12.2022 г. № 1133/пр |  |  | 500001 | 0 | 07.2.02.05-0021 | 1 | 8 | 0 | 1 | 1 | 1 | 1 | 1 | 1 |  | 0 | 0 |  |  |  | 0 | 0 | 0 | [5 empty] | 0 |  | 0 | 2621.04 | 201618.2 | 0 | 0 | 0 | 0 | 0 | 0 | 0 | 0 | 0 | [13 empty] | 0 | 0 | 1 | 1 |  |  |  | 1009 | т | т | 1000 | [6 empty] | 63386703 | 8 | Материалы строительные | 0 |  | 1 | 500001 | Материалы и конструкции ( строительные ) по ценникам и каталогом | ФССЦст |  |  |  | 1024 | 173808.79 | 173808.79 | 0 | 0 | 0 | 0 | 0 | 0 | [17 empty] | 0 | 0 | 0 |  |  |  |  | 0 | 0 |  |  |  |  | 1 |  | 1894827652 | 2 | 1 | 2 | 0 | 0 | 0 | 2621.04 | 2621.04 | 0 | 0 |  | 0 | 0 | 0 |  | 0 | 1 | 0 | 0 | 0 | 0 | [8 empty] | 0 | 0
17 | 1 |  |  | 32 | 07.2.02.05-0021 | Траверсы металлические ( Траверса ТМ-73 -9,9 кг) | т | 0.0099 | 0 | 0.0099 |  |  |  | 1996.02 | 1996.02 | 0 | 0 | 0 | 0 | 0 | 0 | 0 | 0 | 0 |  | 68157000 | 173808.79 | 173808.79 | 0 | 0 | 0 | 0 | 0 | 0 | 0 | 173808.79 | 173808.79 | 0 | 0 | 0 | 0 | 0 | 0 | 0 | 0 | 0 | 1 | 1 |  |  | 1 | 1 | 1 | 1.16 |  |  |  |  | 3 | 1 | ФСБЦ-2022 доп.4, 07.2.02.05-0021, приказ Минстроя России от 27.12.2022 г. № 1133/пр |  |  | 500001 | 0 | 07.2.02.05-0021 | 1 | 8 | 0 | 1 | 1 | 1 | 1 | 1 | 1 |  | 0 | 0 |  |  |  | 0 | 0 | 0 | [5 empty] | 0 |  | 0 | 1996.02 | 201618.2 | 0 | 0 | 0 | 0 | 0 | 0 | 0 | 0 | 0 | [13 empty] | 0 | 0 | 1 | 1 |  |  |  | 1009 | т | т | 1000 | [6 empty] | 63386703 | 8 | Материалы строительные | 0 |  | 1 | 500001 | Материалы и конструкции ( строительные ) по ценникам и каталогом | ФССЦст |  |  |  | 0 | 173808.79 | 173808.79 | 0 | 0 | 0 | 0 | 0 | 0 | [17 empty] | 0 | 0 | 0 |  |  |  |  | 0 | 0 |  |  |  |  | 1 |  | -1963813847 | 2 | 1 | 2 | 0 | 0 | 0 | 1996.02 | 1996.02 | 0 | 0 |  | 0 | 0 | 0 |  | 0 | 1 | 0 | 0 | 0 | 0 | [8 empty] | 0 | 0
17 | 1 |  |  | 33 | 07.2.02.05-0021 | Траверсы металлические ( Траверса ТМ-74 -13 кг) | т | 0.013 | 0 | 0.013 |  |  |  | 2621.04 | 2621.04 | 0 | 0 | 0 | 0 | 0 | 0 | 0 | 0 | 0 |  | 68157000 | 173808.79 | 173808.79 | 0 | 0 | 0 | 0 | 0 | 0 | 0 | 173808.79 | 173808.79 | 0 | 0 | 0 | 0 | 0 | 0 | 0 | 0 | 0 | 1 | 1 |  |  | 1 | 1 | 1 | 1.16 |  |  |  |  | 3 | 1 | ФСБЦ-2022 доп.4, 07.2.02.05-0021, приказ Минстроя России от 27.12.2022 г. № 1133/пр |  |  | 500001 | 0 | 07.2.02.05-0021 | 1 | 8 | 0 | 1 | 1 | 1 | 1 | 1 | 1 |  | 0 | 0 |  |  |  | 0 | 0 | 0 | [5 empty] | 0 |  | 0 | 2621.04 | 201618.2 | 0 | 0 | 0 | 0 | 0 | 0 | 0 | 0 | 0 | [13 empty] | 0 | 0 | 1 | 1 |  |  |  | 1009 | т | т | 1000 | [6 empty] | 63386703 | 8 | Материалы строительные | 0 |  | 1 | 500001 | Материалы и конструкции ( строительные ) по ценникам и каталогом | ФССЦст |  |  |  | 0 | 173808.79 | 173808.79 | 0 | 0 | 0 | 0 | 0 | 0 | [17 empty] | 0 | 0 | 0 |  |  |  |  | 0 | 0 |  |  |  |  | 1 |  | 102641175 | 2 | 1 | 2 | 0 | 0 | 0 | 2621.04 | 2621.04 | 0 | 0 |  | 0 | 0 | 0 |  | 0 | 1 | 0 | 0 | 0 | 0 | [8 empty] | 0 | 0
17 | 1 |  |  | 34 | 07.2.02.05-0021 | Траверсы металлические Траверса ОПН-6,8 кг) | т | 0.0068 | 0 | 0.0068 |  |  |  | 1371 | 1371 | 0 | 0 | 0 | 0 | 0 | 0 | 0 | 0 | 0 |  | 68157000 | 173808.79 | 173808.79 | 0 | 0 | 0 | 0 | 0 | 0 | 0 | 173808.79 | 173808.79 | 0 | 0 | 0 | 0 | 0 | 0 | 0 | 0 | 0 | 1 | 1 |  |  | 1 | 1 | 1 | 1.16 |  |  |  |  | 3 | 1 | ФСБЦ-2022 доп.4, 07.2.02.05-0021, приказ Минстроя России от 27.12.2022 г. № 1133/пр |  |  | 500001 | 0 | 07.2.02.05-0021 | 1 | 8 | 0 | 1 | 1 | 1 | 1 | 1 | 1 |  | 0 | 0 |  |  |  | 0 | 0 | 0 | [5 empty] | 0 |  | 0 | 1371 | 201618.2 | 0 | 0 | 0 | 0 | 0 | 0 | 0 | 0 | 0 | [13 empty] | 0 | 0 | 1 | 1 |  |  |  | 1009 | т | т | 1000 | [6 empty] | 63386703 | 8 | Материалы строительные | 0 |  | 1 | 500001 | Материалы и конструкции ( строительные ) по ценникам и каталогом | ФССЦст |  |  |  | 0 | 173808.79 | 173808.79 | 0 | 0 | 0 | 0 | 0 | 0 | [17 empty] | 0 | 0 | 0 |  |  |  |  | 0 | 0 |  |  |  |  | 1 |  | 683228471 | 2 | 1 | 2 | 0 | 0 | 0 | 1371 | 1371 | 0 | 0 |  | 0 | 0 | 0 |  | 0 | 1 | 0 | 0 | 0 | 0 | [8 empty] | 0 | 0
17 | 1 |  |  | 35 | С-ф | Крепление подкоса У52 | шт. | 2 | 0 | 2 |  |  |  | 3208.54 | 3208.54 | 0 | 0 | 0 | 0 | 0 | 0 | 0 | 0 | 0 |  | 68157000 | 1604.27 | 1604.27 | 0 | 0 | 0 | 0 | 0 | 0 | 0 | 1604.27 | 1604.27 | 0 | 0 | 0 | 0 | 0 | 0 | 0 | 0 | 0 | 1 | 1 |  |  | 1 | 1 | 1 | 1 |  |  |  |  | 3 | 1 | ТЦ_20.1.02.23_77_7702827972_20.01.2025_02 |  |  | 900 | 0 |  | 0 | 90 | 0 | 1 | 1 | 1 | 1 | 1 | 1 |  | 0 | 0 |  |  |  | 0 | 0 | 0 | [5 empty] | 0 |  | 0 | 3208.54 | 1604.27 | 0 | 0 | 0 | 0 | 0 | 0 | 0 | 0 | 0 | [13 empty] | 0 | 0 | 1 | 1 |  |  |  | 1010 | шт. | шт. | 1 | [6 empty] | 63387206 | 90 | Материалы, отсутствующие в СНБ (Строительные) | 0 |  | 1 | 900 | Материалы, отсутствующие в СНБ (Строительные) | МР КА Строительные |  |  |  | 0 | 1604.27 | 1604.27 | 0 | 0 | 0 | 0 | 0 | 0 | 5 |  |  | 0 | 18 |  | 1527 | [10 empty] | 0 | 0 | 0 |  |  |  |  | 0 | 0 |  | 1 527 + 3% Трансп + 2% Заг.скл |  |  | 1 |  | 1525455736 | 2 | 3 | -2 | 0 | 0 | 0 | 3208.54 | 3208.54 | 0 | 0 |  | 1 | 1 | 0 |  | 0 | 1 | 0 | 0 | 0 | 0 | 3 | 2 | 3208.54 | [5 empty] | 0 | 0
17 | 1 |  |  | 36 | 22.2.02.20-0001 | Хомут для крепления траверс окрашенный | ШТ | 11 | 0 | 11 |  |  |  | 2529.34 | 2529.34 | 0 | 0 | 0 | 0 | 0 | 0 | 0 | 0 | 0 |  | 68157000 | 179.64 | 179.64 | 0 | 0 | 0 | 0 | 0 | 0 | 0 | 179.64 | 179.64 | 0 | 0 | 0 | 0 | 0 | 0 | 0 | 0 | 0 | 1 | 1 |  |  | 1 | 1 | 1 | 1.28 |  |  |  |  | 3 | 2 | ФСБЦ-2022, 22.2.02.20-0001, приказ Минстроя России от 18.05.2022 г. № 378/пр |  |  | 500002 | 0 | 22.2.02.20-0001 | 1 | 12 | 0 | 1 | 1 | 1 | 1 | 1 | 1 |  | 0 | 0 |  |  |  | 0 | 0 | 0 | [5 empty] | 0 |  | 0 | 2529.34 | 229.94 | 0 | 0 | 0 | 0 | 0 | 0 | 0 | 0 | 0 | [13 empty] | 0 | 0 | 1 | 1 |  |  |  | 1013 | ШТ | ШТ | 1 | [6 empty] | 63386704 | 12 | Материалы монтажные | 0 |  | 2 | 500002 | Материалы и конструкции ( монтажные ) по ценникам и каталогам | ФССЦм |  |  |  | 0 | 179.64 | 179.64 | 0 | 0 | 0 | 0 | 0 | 0 | [17 empty] | 0 | 0 | 0 |  |  |  |  | 0 | 0 |  |  |  |  | 1 |  | 1788622244 | 2 | 1 | 2 | 0 | 0 | 0 | 2529.34 | 0 | 2529.34 | 0 |  | 0 | 0 | 0 |  | 0 | 1 | 0 | 0 | 0 | 0 | [8 empty] | 0 | 0
17 | 1 |  |  | 37 | С-ф | Наконечники болтовые 2НБ-70/120 | шт. | 30 | 0 | 30 |  |  |  | 16389.3 | 16389.3 | 0 | 0 | 0 | 0 | 0 | 0 | 0 | 0 | 0 |  | 68157000 | 546.31 | 546.31 | 0 | 0 | 0 | 0 | 0 | 0 | 0 | 546.31 | 546.31 | 0 | 0 | 0 | 0 | 0 | 0 | 0 | 0 | 0 | 1 | 1 |  |  | 1 | 1 | 1 | 1 |  |  |  |  | 3 | 1 | ТЦ_20.1.02.23_77_7702827972_20.01.2025_02 |  |  | 900 | 0 |  | 0 | 90 | 0 | 1 | 1 | 1 | 1 | 1 | 1 |  | 0 | 0 |  |  |  | 0 | 0 | 0 | [5 empty] | 0 |  | 0 | 16389.3 | 546.31 | 0 | 0 | 0 | 0 | 0 | 0 | 0 | 0 | 0 | [13 empty] | 0 | 0 | 1 | 1 |  |  |  | 1010 | шт. | шт. | 1 | [6 empty] | 63387206 | 90 | Материалы, отсутствующие в СНБ (Строительные) | 0 |  | 1 | 900 | Материалы, отсутствующие в СНБ (Строительные) | МР КА Строительные |  |  |  | 0 | 546.31 | 546.31 | 0 | 0 | 0 | 0 | 0 | 0 | 5 |  |  | 0 | 18 |  | 520 | [10 empty] | 0 | 0 | 0 |  |  |  |  | 0 | 0 |  | 520 + 3% Трансп + 2% Заг.скл |  |  | 1 |  | 69916567 | 2 | 3 | -2 | 0 | 0 | 0 | 16389.3 | 16389.3 | 0 | 0 |  | 1 | 1 | 0 |  | 0 | 1 | 0 | 0 | 0 | 0 | 3 | 2 | 16389.3 | [5 empty] | 0 | 0
17 | 1 |  |  |  | С-ф | Зажим плашечный CD35 | шт. | 20 | 0 | 20 |  |  |  | 3383 | 3383 | 0 | 0 | 0 | 0 | 0 | 0 | 0 | 0 | 0 |  | -1 | 169.15 | 169.15 | 0 | 0 | 0 | 0 | 0 | 0 | 0 | 169.15 | 169.15 | 0 | 0 | 0 | 0 | 0 | 0 | 0 | 0 | 0 | 1 | 1 |  |  | 1 | 1 | 1 | 1 |  |  |  |  | 3 | 1 | ТЦ_59.1.20.01_77_7702827972_20.01.2025_02 |  |  | 900 | 0 |  | 0 | 90 | 0 | 1 | 1 | 1 | 1 | 1 | 1 |  | 0 | 0 |  |  |  | 0 | 0 | 0 | [5 empty] | 0 |  | 0 | 3383 | 169.15 | 0 | 0 | 0 | 0 | 0 | 0 | 0 | 0 | 0 | [13 empty] | 0 | 0 | 1 | 1 |  |  |  | 1010 | шт. | шт. | 1 | [6 empty] | 63387206 | 90 | Материалы, отсутствующие в СНБ (Строительные) | 0 |  | 1 | 900 | Материалы, отсутствующие в СНБ (Строительные) | МР КА Строительные |  |  |  | 1024 | 169.15 | 169.15 | 0 | 0 | 0 | 0 | 0 | 0 | 5 |  |  | 0 | 18 |  | 161 | [10 empty] | 0 | 0 | 0 |  |  |  |  | 0 | 0 |  | 161 + 3% Трансп + 2% Заг.скл |  |  | 1 |  | 551189298 | 2 | 3 | -2 | 0 | 0 | 0 | 3383 | 3383 | 0 | 0 |  | 1 | 1 | 0 |  | 0 | 1 | 0 | 0 | 0 | 0 | 3 | 2 | 3383 | [5 empty] | 0 | 0
17 | 1 |  |  | 38 | С-ф | Устройство для наложения защитного заземления СЕЗ | шт. | 9 | 0 | 9 |  |  |  | 13020.12 | 13020.12 | 0 | 0 | 0 | 0 | 0 | 0 | 0 | 0 | 0 |  | 68157000 | 1446.68 | 1446.68 | 0 | 0 | 0 | 0 | 0 | 0 | 0 | 1446.68 | 1446.68 | 0 | 0 | 0 | 0 | 0 | 0 | 0 | 0 | 0 | 1 | 1 |  |  | 1 | 1 | 1 | 1 |  |  |  |  | 3 | 1 | ТЦ_20.1.02.23_77_7702827972_20.01.2025_02 |  |  | 900 | 0 |  | 0 | 90 | 0 | 1 | 1 | 1 | 1 | 1 | 1 |  | 0 | 0 |  |  |  | 0 | 0 | 0 | [5 empty] | 0 |  | 0 | 13020.12 | 1446.68 | 0 | 0 | 0 | 0 | 0 | 0 | 0 | 0 | 0 | [13 empty] | 0 | 0 | 1 | 1 |  |  |  | 1010 | шт. | шт. | 1 | [6 empty] | 63387206 | 90 | Материалы, отсутствующие в СНБ (Строительные) | 0 |  | 1 | 900 | Материалы, отсутствующие в СНБ (Строительные) | МР КА Строительные |  |  |  | 0 | 1446.68 | 1446.68 | 0 | 0 | 0 | 0 | 0 | 0 | 5 |  |  | 0 | 18 |  | 1377 | [10 empty] | 0 | 0 | 0 |  |  |  |  | 0 | 0 |  | 1 377 + 3% Трансп + 2% Заг.скл |  |  | 1 |  | -355857750 | 2 | 3 | -2 | 0 | 0 | 0 | 13020.12 | 13020.12 | 0 | 0 |  | 1 | 1 | 0 |  | 0 | 1 | 0 | 0 | 0 | 0 | 3 | 2 | 13020.12 | [5 empty] | 0 | 0
17 | 1 |  |  |  | С-ф | Зажим анкерный DN-120 Rpi | шт. | 48 | 0 | 48 |  |  |  | 113313.6 | 113313.6 | 0 | 0 | 0 | 0 | 0 | 0 | 0 | 0 | 0 |  | -1 | 2360.7 | 2360.7 | 0 | 0 | 0 | 0 | 0 | 0 | 0 | 2360.7 | 2360.7 | 0 | 0 | 0 | 0 | 0 | 0 | 0 | 0 | 0 | 1 | 1 |  |  | 1 | 1 | 1 | 1 |  |  |  |  | 3 | 1 | ТЦ_59.1.20.01_77_7702827972_20.01.2025_02 |  |  | 900 | 0 |  | 0 | 90 | 0 | 1 | 1 | 1 | 1 | 1 | 1 |  | 0 | 0 |  |  |  | 0 | 0 | 0 | [5 empty] | 0 |  | 0 | 113313.6 | 2360.7 | 0 | 0 | 0 | 0 | 0 | 0 | 0 | 0 | 0 | [13 empty] | 0 | 0 | 1 | 1 |  |  |  | 1010 | шт. | шт. | 1 | [6 empty] | 63387206 | 90 | Материалы, отсутствующие в СНБ (Строительные) | 0 |  | 1 | 900 | Материалы, отсутствующие в СНБ (Строительные) | МР КА Строительные |  |  |  | 1024 | 2360.7 | 2360.7 | 0 | 0 | 0 | 0 | 0 | 0 | 5 |  |  | 0 | 18 |  | 2247 | [10 empty] | 0 | 0 | 0 |  |  |  |  | 0 | 0 |  | 2 247 + 3% Трансп + 2% Заг.скл |  |  | 1 |  | -593703467 | 2 | 3 | -2 | 0 | 0 | 0 | 113313.6 | 113313.6 | 0 | 0 |  | 1 | 1 | 0 |  | 0 | 1 | 0 | 0 | 0 | 0 | 3 | 2 | 113313.6 | [5 empty] | 0 | 0
17 | 1 |  |  | 39 | 25.2.02.11-0021 | Лента крепления из нержавеющей стали в пластмассовой коробке с кабельной бухтой, ширина 20 мм, толщина 0,7 мм, длина 50 м | ШТ | 0.32 | 0 | 0.32 |  |  |  | 1289.25 | 1289.25 | 0 | 0 | 0 | 0 | 0 | 0 | 0 | 0 | 0 |  | 68157000 | 2940.8 | 2940.8 | 0 | 0 | 0 | 0 | 0 | 0 | 0 | 2940.8 | 2940.8 | 0 | 0 | 0 | 0 | 0 | 0 | 0 | 0 | 0 | 1 | 1 |  |  | 1 | 1 | 1 | 1.37 |  |  |  |  | 3 | 1 | ФСБЦ-2022 доп.12, 25.2.02.11-0021, приказ Минстроя России от 07.11.2024 г. № 747/пр |  |  | 500001 | 0 | 25.2.02.11-0021 | 1 | 8 | 0 | 1 | 1 | 1 | 1 | 1 | 1 |  | 0 | 0 |  |  |  | 0 | 0 | 0 | [5 empty] | 0 |  | 0 | 1289.25 | 4028.9 | 0 | 0 | 0 | 0 | 0 | 0 | 0 | 0 | 0 | [13 empty] | 0 | 0 | 1 | 1 |  |  |  | 1013 | ШТ | ШТ | 1 | [6 empty] | 63386703 | 8 | Материалы строительные | 0 |  | 1 | 500001 | Материалы и конструкции ( строительные ) по ценникам и каталогом | ФССЦст |  |  |  | 0 | 2940.8 | 2940.8 | 0 | 0 | 0 | 0 | 0 | 0 | [17 empty] | 0 | 0 | 0 |  |  |  |  | 0 | 0 |  |  |  |  | 1 |  | 1950064420 | 2 | 1 | 2 | 0 | 0 | 0 | 1289.25 | 1289.25 | 0 | 0 |  | 0 | 0 | 0 |  | 0 | 1 | 0 | 0 | 0 | 0 | [8 empty] | 0 | 0
17 | 1 |  |  | 40 | С-ф | Изолятор IF27 | шт. | 14 | 0 | 14 |  |  |  | 18385.5 | 18385.5 | 0 | 0 | 0 | 0 | 0 | 0 | 0 | 0 | 0 |  | 68157000 | 1313.25 | 1313.25 | 0 | 0 | 0 | 0 | 0 | 0 | 0 | 1313.25 | 1313.25 | 0 | 0 | 0 | 0 | 0 | 0 | 0 | 0 | 0 | 1 | 1 |  |  | 1 | 1 | 1 | 1 |  |  |  |  | 3 | 1 | ТЦ_22.2.01.08_77_7702827972_20.01.2025_02 |  |  | 900 | 0 |  | 0 | 90 | 0 | 1 | 1 | 1 | 1 | 1 | 1 |  | 0 | 0 |  |  |  | 0 | 0 | 0 | [5 empty] | 0 |  | 0 | 18385.5 | 1313.25 | 0 | 0 | 0 | 0 | 0 | 0 | 0 | 0 | 0 | [13 empty] | 0 | 0 | 1 | 1 |  |  |  | 1010 | шт. | шт. | 1 | [6 empty] | 63387206 | 90 | Материалы, отсутствующие в СНБ (Строительные) | 0 |  | 1 | 900 | Материалы, отсутствующие в СНБ (Строительные) | МР КА Строительные |  |  |  | 0 | 1313.25 | 1313.25 | 0 | 0 | 0 | 0 | 0 | 0 | 5 |  |  | 0 | 18 |  | 1250 | [10 empty] | 0 | 0 | 0 |  |  |  |  | 0 | 0 |  | 1 250 + 3% Трансп + 2% Заг.скл |  |  | 1 |  | -990555506 | 2 | 3 | -2 | 0 | 0 | 0 | 18385.5 | 18385.5 | 0 | 0 |  | 1 | 1 | 0 |  | 0 | 1 | 0 | 0 | 0 | 0 | 3 | 2 | 18385.5 | [5 empty] | 0 | 0
17 | 1 |  |  | 41 | 25.2.02.11-0051 | Скрепы для фиксации на промежуточных опорах, размер 20 мм | 100 ШТ | 0.16 | 0 | 0.16 |  |  |  | 431.61 | 431.61 | 0 | 0 | 0 | 0 | 0 | 0 | 0 | 0 | 0 |  | 68157000 | 1926.82 | 1926.82 | 0 | 0 | 0 | 0 | 0 | 0 | 0 | 1926.82 | 1926.82 | 0 | 0 | 0 | 0 | 0 | 0 | 0 | 0 | 0 | 1 | 1 |  |  | 1 | 1 | 1 | 1.4 |  |  |  |  | 3 | 1 | ФСБЦ-2022 доп.12, 25.2.02.11-0051, приказ Минстроя России от 07.11.2024 г. № 747/пр |  |  | 500001 | 0 | 25.2.02.11-0051 | 1 | 8 | 0 | 1 | 1 | 1 | 1 | 1 | 1 |  | 0 | 0 |  |  |  | 0 | 0 | 0 | [5 empty] | 0 |  | 0 | 431.61 | 2697.55 | 0 | 0 | 0 | 0 | 0 | 0 | 0 | 0 | 0 | [13 empty] | 0 | 0 | 1 | 1 |  |  |  | 1013 | 100 ШТ | 100 ШТ | 1 | [6 empty] | 63386703 | 8 | Материалы строительные | 0 |  | 1 | 500001 | Материалы и конструкции ( строительные ) по ценникам и каталогом | ФССЦст |  |  |  | 0 | 1926.82 | 1926.82 | 0 | 0 | 0 | 0 | 0 | 0 | [17 empty] | 0 | 0 | 0 |  |  |  |  | 0 | 0 |  |  |  |  | 1 |  | -1471893369 | 2 | 1 | 2 | 0 | 0 | 0 | 431.61 | 431.61 | 0 | 0 |  | 0 | 0 | 0 |  | 0 | 1 | 0 | 0 | 0 | 0 | [8 empty] | 0 | 0
17 | 1 |  |  | 42 | С-ф | Зажим анкерный PAZ 3 | шт. | 6 | 0 | 6 |  |  |  | 7350 | 7350 | 0 | 0 | 0 | 0 | 0 | 0 | 0 | 0 | 0 |  | 68157000 | 1225 | 1225 | 0 | 0 | 0 | 0 | 0 | 0 | 0 | 1225 | 1225 | 0 | 0 | 0 | 0 | 0 | 0 | 0 | 0 | 0 | 1 | 1 |  |  | 1 | 1 | 1 | 1 |  |  |  |  | 3 | 1 | ТЦ_59.1.20.01_77_7702827972_20.01.2025_02 |  |  | 900 | 0 |  | 0 | 90 | 0 | 1 | 1 | 1 | 1 | 1 | 1 |  | 0 | 0 |  |  |  | 0 | 0 | 0 | [5 empty] | 0 |  | 0 | 7350 | 1225 | 0 | 0 | 0 | 0 | 0 | 0 | 0 | 0 | 0 | [13 empty] | 0 | 0 | 1 | 1 |  |  |  | 1010 | шт. | шт. | 1 | [6 empty] | 63387206 | 90 | Материалы, отсутствующие в СНБ (Строительные) | 0 |  | 1 | 900 | Материалы, отсутствующие в СНБ (Строительные) | МР КА Строительные |  |  |  | 0 | 1225 | 1225 | 0 | 0 | 0 | 0 | 0 | 0 | 5 |  |  | 0 | 18 |  | 1166 | [10 empty] | 0 | 0 | 0 |  |  |  |  | 0 | 0 |  | 1 166 + 3% Трансп + 2% Заг.скл |  |  | 1 |  | 1635032740 | 2 | 3 | -2 | 0 | 0 | 0 | 7350 | 7350 | 0 | 0 |  | 1 | 1 | 0 |  | 0 | 1 | 0 | 0 | 0 | 0 | 3 | 2 | 7350 | [5 empty] | 0 | 0
17 | 1 |  |  | 43 | С-ф | Зажим ответвительный RP 150 | шт. | 6 | 0 | 6 |  |  |  | 12607.2 | 12607.2 | 0 | 0 | 0 | 0 | 0 | 0 | 0 | 0 | 0 |  | 68157000 | 2101.2 | 2101.2 | 0 | 0 | 0 | 0 | 0 | 0 | 0 | 2101.2 | 2101.2 | 0 | 0 | 0 | 0 | 0 | 0 | 0 | 0 | 0 | 1 | 1 |  |  | 1 | 1 | 1 | 1 |  |  |  |  | 3 | 1 | ТЦ_59.1.20.01_77_7702827972_20.01.2025_02 |  |  | 900 | 0 |  | 0 | 90 | 0 | 1 | 1 | 1 | 1 | 1 | 1 |  | 0 | 0 |  |  |  | 0 | 0 | 0 | [5 empty] | 0 |  | 0 | 12607.2 | 2101.2 | 0 | 0 | 0 | 0 | 0 | 0 | 0 | 0 | 0 | [13 empty] | 0 | 0 | 1 | 1 |  |  |  | 1010 | шт. | шт. | 1 | [6 empty] | 63387206 | 90 | Материалы, отсутствующие в СНБ (Строительные) | 0 |  | 1 | 900 | Материалы, отсутствующие в СНБ (Строительные) | МР КА Строительные |  |  |  | 0 | 2101.2 | 2101.2 | 0 | 0 | 0 | 0 | 0 | 0 | 5 |  |  | 0 | 18 |  | 2000 | [10 empty] | 0 | 0 | 0 |  |  |  |  | 0 | 0 |  | 2 000 + 3% Трансп + 2% Заг.скл |  |  | 1 |  | -781462891 | 2 | 3 | -2 | 0 | 0 | 0 | 12607.2 | 12607.2 | 0 | 0 |  | 1 | 1 | 0 |  | 0 | 1 | 0 | 0 | 0 | 0 | 3 | 2 | 12607.2 | [5 empty] | 0 | 0
17 | 1 |  |  |  | С-ф | Зажим ответвительный RPN 150 | шт. | 12 | 0 | 12 |  |  |  | 20385.84 | 20385.84 | 0 | 0 | 0 | 0 | 0 | 0 | 0 | 0 | 0 |  | -1 | 1698.82 | 1698.82 | 0 | 0 | 0 | 0 | 0 | 0 | 0 | 1698.82 | 1698.82 | 0 | 0 | 0 | 0 | 0 | 0 | 0 | 0 | 0 | 1 | 1 |  |  | 1 | 1 | 1 | 1 |  |  |  |  | 3 | 1 | ТЦ_59.1.20.01_77_7702827972_20.01.2025_02 |  |  | 900 | 0 |  | 0 | 90 | 0 | 1 | 1 | 1 | 1 | 1 | 1 |  | 0 | 0 |  |  |  | 0 | 0 | 0 | [5 empty] | 0 |  | 0 | 20385.84 | 1698.82 | 0 | 0 | 0 | 0 | 0 | 0 | 0 | 0 | 0 | [13 empty] | 0 | 0 | 1 | 1 |  |  |  | 1010 | шт. | шт. | 1 | [6 empty] | 63387206 | 90 | Материалы, отсутствующие в СНБ (Строительные) | 0 |  | 1 | 900 | Материалы, отсутствующие в СНБ (Строительные) | МР КА Строительные |  |  |  | 1024 | 1698.82 | 1698.82 | 0 | 0 | 0 | 0 | 0 | 0 | 5 |  |  | 0 | 18 |  | 1617 | [10 empty] | 0 | 0 | 0 |  |  |  |  | 0 | 0 |  | 1 617 + 3% Трансп + 2% Заг.скл |  |  | 1 |  | -256820217 | 2 | 3 | -2 | 0 | 0 | 0 | 20385.84 | 20385.84 | 0 | 0 |  | 1 | 1 | 0 |  | 0 | 1 | 0 | 0 | 0 | 0 | 3 | 2 | 20385.84 | [5 empty] | 0 | 0
17 | 1 |  |  | 44 | С-ф | Изолятор подвесной SML 70/20ГС | шт. | 6 | 0 | 6 |  |  |  | 16137.24 | 16137.24 | 0 | 0 | 0 | 0 | 0 | 0 | 0 | 0 | 0 |  | 68157000 | 2689.54 | 2689.54 | 0 | 0 | 0 | 0 | 0 | 0 | 0 | 2689.54 | 2689.54 | 0 | 0 | 0 | 0 | 0 | 0 | 0 | 0 | 0 | 1 | 1 |  |  | 1 | 1 | 1 | 1 |  |  |  |  | 3 | 1 | ТЦ_22.2.01.08_77_7702827972_20.01.2025_02 |  |  | 900 | 0 |  | 0 | 90 | 0 | 1 | 1 | 1 | 1 | 1 | 1 |  | 0 | 0 |  |  |  | 0 | 0 | 0 | [5 empty] | 0 |  | 0 | 16137.24 | 2689.54 | 0 | 0 | 0 | 0 | 0 | 0 | 0 | 0 | 0 | [13 empty] | 0 | 0 | 1 | 1 |  |  |  | 1010 | шт. | шт. | 1 | [6 empty] | 63387206 | 90 | Материалы, отсутствующие в СНБ (Строительные) | 0 |  | 1 | 900 | Материалы, отсутствующие в СНБ (Строительные) | МР КА Строительные |  |  |  | 0 | 2689.54 | 2689.54 | 0 | 0 | 0 | 0 | 0 | 0 | 5 |  |  | 0 | 18 |  | 2560 | [10 empty] | 0 | 0 | 0 |  |  |  |  | 0 | 0 |  | 2 560 + 3% Трансп + 2% Заг.скл |  |  | 1 |  | 775974203 | 2 | 3 | -2 | 0 | 0 | 0 | 16137.24 | 16137.24 | 0 | 0 |  | 1 | 1 | 0 |  | 0 | 1 | 0 | 0 | 0 | 0 | 3 | 2 | 16137.24 | [5 empty] | 0 | 0
17 | 1 |  |  |  | 20.1.01.01-1012 | Зажим анкерный, клиновый, для самонесущих изолированных проводов, диапазон сечений 70-120 мм2 | ШТ | 1 | 0 | 1 |  |  |  | 683.3 | 683.3 | 0 | 0 | 0 | 0 | 0 | 0 | 0 | 0 | 0 |  | -1 | 610.09 | 610.09 | 0 | 0 | 0 | 0 | 0 | 0 | 0 | 610.09 | 610.09 | 0 | 0 | 0 | 0 | 0 | 0 | 0 | 0 | 0 | 1 | 1 |  |  | 1 | 1 | 1 | 1.12 |  |  |  |  | 3 | 2 | ФСБЦ-2022, 20.1.01.01-1012, приказ Минстроя России от 18.05.2022 г. № 378/пр |  |  | 500002 | 0 | 20.1.01.01-1012 | 1 | 12 | 0 | 1 | 1 | 1 | 1 | 1 | 1 |  | 0 | 0 |  |  |  | 0 | 0 | 0 | [5 empty] | 0 |  | 0 | 683.3 | 683.3 | 0 | 0 | 0 | 0 | 0 | 0 | 0 | 0 | 0 | [13 empty] | 0 | 0 | 1 | 1 |  |  |  | 1013 | ШТ | ШТ | 1 | [6 empty] | 63386704 | 12 | Материалы монтажные | 0 |  | 2 | 500002 | Материалы и конструкции ( монтажные ) по ценникам и каталогам | ФССЦм |  |  |  | 1024 | 610.09 | 610.09 | 0 | 0 | 0 | 0 | 0 | 0 | [17 empty] | 0 | 0 | 0 |  |  |  |  | 0 | 0 |  |  |  |  | 1 |  | -1048356754 | 2 | 1 | 2 | 0 | 0 | 0 | 683.3 | 0 | 683.3 | 0 |  | 0 | 0 | 0 |  | 0 | 1 | 0 | 0 | 0 | 0 | [8 empty] | 0 | 0
17 | 1 |  |  |  | 20.1.01.02-0041 | Зажимы аппаратные прессуемые А1А-120-2 | 100 ШТ | 0.06 | 0 | 0.06 |  |  |  | 898.34 | 898.34 | 0 | 0 | 0 | 0 | 0 | 0 | 0 | 0 | 0 |  | -1 | 13368.16 | 13368.16 | 0 | 0 | 0 | 0 | 0 | 0 | 0 | 13368.16 | 13368.16 | 0 | 0 | 0 | 0 | 0 | 0 | 0 | 0 | 0 | 1 | 1 |  |  | 1 | 1 | 1 | 1.12 |  |  |  |  | 3 | 2 | ФСБЦ-2022, 20.1.01.02-0041, приказ Минстроя России от 18.05.2022 г. № 378/пр |  |  | 500002 | 0 | 20.1.01.02-0041 | 1 | 12 | 0 | 1 | 1 | 1 | 1 | 1 | 1 |  | 0 | 0 |  |  |  | 0 | 0 | 0 | [5 empty] | 0 |  | 0 | 898.34 | 14972.34 | 0 | 0 | 0 | 0 | 0 | 0 | 0 | 0 | 0 | [13 empty] | 0 | 0 | 1 | 1 |  |  |  | 1013 | 100 ШТ | 100 ШТ | 1 | [6 empty] | 63386704 | 12 | Материалы монтажные | 0 |  | 2 | 500002 | Материалы и конструкции ( монтажные ) по ценникам и каталогам | ФССЦм |  |  |  | 1024 | 13368.16 | 13368.16 | 0 | 0 | 0 | 0 | 0 | 0 | [17 empty] | 0 | 0 | 0 |  |  |  |  | 0 | 0 |  |  |  |  | 1 |  | 1787178192 | 2 | 1 | 2 | 0 | 0 | 0 | 898.34 | 0 | 898.34 | 0 |  | 0 | 0 | 0 |  | 0 | 1 | 0 | 0 | 0 | 0 | [8 empty] | 0 | 0
17 | 1 |  |  |  | 20.1.01.02-0049 | Зажимы аппаратные прессуемые А2А-120-Т | 100 ШТ | 0.09 | 0 | 0.09 |  |  |  | 1656.96 | 1656.96 | 0 | 0 | 0 | 0 | 0 | 0 | 0 | 0 | 0 |  | -1 | 16438.09 | 16438.09 | 0 | 0 | 0 | 0 | 0 | 0 | 0 | 16438.09 | 16438.09 | 0 | 0 | 0 | 0 | 0 | 0 | 0 | 0 | 0 | 1 | 1 |  |  | 1 | 1 | 1 | 1.12 |  |  |  |  | 3 | 2 | ФСБЦ-2022, 20.1.01.02-0049, приказ Минстроя России от 18.05.2022 г. № 378/пр |  |  | 500002 | 0 | 20.1.01.02-0049 | 1 | 12 | 0 | 1 | 1 | 1 | 1 | 1 | 1 |  | 0 | 0 |  |  |  | 0 | 0 | 0 | [5 empty] | 0 |  | 0 | 1656.96 | 18410.66 | 0 | 0 | 0 | 0 | 0 | 0 | 0 | 0 | 0 | [13 empty] | 0 | 0 | 1 | 1 |  |  |  | 1013 | 100 ШТ | 100 ШТ | 1 | [6 empty] | 63386704 | 12 | Материалы монтажные | 0 |  | 2 | 500002 | Материалы и конструкции ( монтажные ) по ценникам и каталогам | ФССЦм |  |  |  | 1024 | 16438.09 | 16438.09 | 0 | 0 | 0 | 0 | 0 | 0 | [17 empty] | 0 | 0 | 0 |  |  |  |  | 0 | 0 |  |  |  |  | 1 |  | 595531563 | 2 | 1 | 2 | 0 | 0 | 0 | 1656.96 | 0 | 1656.96 | 0 |  | 0 | 0 | 0 |  | 0 | 1 | 0 | 0 | 0 | 0 | [8 empty] | 0 | 0
17 | 1 |  |  |  | С-ф | Крепление провода ВШ-1, 3.407.1-143.2.23 | шт. | 2 | 0 | 2 |  |  |  | 735.42 | 735.42 | 0 | 0 | 0 | 0 | 0 | 0 | 0 | 0 | 0 |  | -1 | 367.71 | 367.71 | 0 | 0 | 0 | 0 | 0 | 0 | 0 | 367.71 | 367.71 | 0 | 0 | 0 | 0 | 0 | 0 | 0 | 0 | 0 | 1 | 1 |  |  | 1 | 1 | 1 | 1 |  |  |  |  | 3 | 1 | ТЦ_20.1.02.23_77_7702827972_20.01.2025_02 |  |  | 900 | 0 |  | 0 | 90 | 0 | 1 | 1 | 1 | 1 | 1 | 1 |  | 0 | 0 |  |  |  | 0 | 0 | 0 | [5 empty] | 0 |  | 0 | 735.42 | 367.71 | 0 | 0 | 0 | 0 | 0 | 0 | 0 | 0 | 0 | [13 empty] | 0 | 0 | 1 | 1 |  |  |  | 1010 | шт. | шт. | 1 | [6 empty] | 63387206 | 90 | Материалы, отсутствующие в СНБ (Строительные) | 0 |  | 1 | 900 | Материалы, отсутствующие в СНБ (Строительные) | МР КА Строительные |  |  |  | 1024 | 367.71 | 367.71 | 0 | 0 | 0 | 0 | 0 | 0 | 5 |  |  | 0 | 18 |  | 350 | [10 empty] | 0 | 0 | 0 |  |  |  |  | 0 | 0 |  | 350 + 3% Трансп + 2% Заг.скл |  |  | 1 |  | -133948232 | 2 | 3 | -2 | 0 | 0 | 0 | 735.42 | 735.42 | 0 | 0 |  | 1 | 1 | 0 |  | 0 | 1 | 0 | 0 | 0 | 0 | 3 | 2 | 735.42 | [5 empty] | 0 | 0
17 | 1 |  |  |  | С-ф | Полимерный подвесной изолятор ЛК 70/10-III-ГС | шт. | 24 | 0 | 24 |  |  |  | 16973.76 | 16973.76 | 0 | 0 | 0 | 0 | 0 | 0 | 0 | 0 | 0 |  | -1 | 707.24 | 707.24 | 0 | 0 | 0 | 0 | 0 | 0 | 0 | 707.24 | 707.24 | 0 | 0 | 0 | 0 | 0 | 0 | 0 | 0 | 0 | 1 | 1 |  |  | 1 | 1 | 1 | 1 |  |  |  |  | 3 | 1 | ТЦ_20.1.02.23_77_7702827972_20.01.2025_02 |  |  | 900 | 0 |  | 0 | 90 | 0 | 1 | 1 | 1 | 1 | 1 | 1 |  | 0 | 0 |  |  |  | 0 | 0 | 0 | [5 empty] | 0 |  | 0 | 16973.76 | 707.24 | 0 | 0 | 0 | 0 | 0 | 0 | 0 | 0 | 0 | [13 empty] | 0 | 0 | 1 | 1 |  |  |  | 1010 | шт. | шт. | 1 | [6 empty] | 63387206 | 90 | Материалы, отсутствующие в СНБ (Строительные) | 0 |  | 1 | 900 | Материалы, отсутствующие в СНБ (Строительные) | МР КА Строительные |  |  |  | 1024 | 707.24 | 707.24 | 0 | 0 | 0 | 0 | 0 | 0 | 5 |  |  | 0 | 18 |  | 673.17 | [10 empty] | 0 | 0 | 0 |  |  |  |  | 0 | 0 |  | 673,17 + 3% Трансп + 2% Заг.скл |  |  | 1 |  | 1052636131 | 2 | 3 | -2 | 0 | 0 | 0 | 16973.76 | 16973.76 | 0 | 0 |  | 1 | 1 | 0 |  | 0 | 1 | 0 | 0 | 0 | 0 | 3 | 2 | 16973.76 | [5 empty] | 0 | 0
17 | 1 |  |  |  | С-ф | Зажим натяжной Н3-60/11-17 | шт. | 24 | 0 | 24 |  |  |  | 12657.6 | 12657.6 | 0 | 0 | 0 | 0 | 0 | 0 | 0 | 0 | 0 |  | -1 | 527.4 | 527.4 | 0 | 0 | 0 | 0 | 0 | 0 | 0 | 527.4 | 527.4 | 0 | 0 | 0 | 0 | 0 | 0 | 0 | 0 | 0 | 1 | 1 |  |  | 1 | 1 | 1 | 1 |  |  |  |  | 3 | 1 | ТЦ_20.1.02.23_77_7702827972_20.01.2025_02 |  |  | 900 | 0 |  | 0 | 90 | 0 | 1 | 1 | 1 | 1 | 1 | 1 |  | 0 | 0 |  |  |  | 0 | 0 | 0 | [5 empty] | 0 |  | 0 | 12657.6 | 527.4 | 0 | 0 | 0 | 0 | 0 | 0 | 0 | 0 | 0 | [13 empty] | 0 | 0 | 1 | 1 |  |  |  | 1010 | шт. | шт. | 1 | [6 empty] | 63387206 | 90 | Материалы, отсутствующие в СНБ (Строительные) | 0 |  | 1 | 900 | Материалы, отсутствующие в СНБ (Строительные) | МР КА Строительные |  |  |  | 1024 | 527.4 | 527.4 | 0 | 0 | 0 | 0 | 0 | 0 | 5 |  |  | 0 | 18 |  | 502 | [10 empty] | 0 | 0 | 0 |  |  |  |  | 0 | 0 |  | 502 + 3% Трансп + 2% Заг.скл |  |  | 1 |  | 2018575497 | 2 | 3 | -2 | 0 | 0 | 0 | 12657.6 | 12657.6 | 0 | 0 |  | 1 | 1 | 0 |  | 0 | 1 | 0 | 0 | 0 | 0 | 3 | 2 | 12657.6 | [5 empty] | 0 | 0
17 | 1 |  |  | 45 | 20.1.01.11-0021 | Зажим плашечный соединительный ПС-1-1 | ШТ | 36 | 0 | 36 |  |  |  | 3494.88 | 3494.88 | 0 | 0 | 0 | 0 | 0 | 0 | 0 | 0 | 0 |  | 68157000 | 86.68 | 86.68 | 0 | 0 | 0 | 0 | 0 | 0 | 0 | 86.68 | 86.68 | 0 | 0 | 0 | 0 | 0 | 0 | 0 | 0 | 0 | 1 | 1 |  |  | 1 | 1 | 1 | 1.12 |  |  |  |  | 3 | 2 | И13_ФСБЦ-2022, 20.1.01.11-0021, приказ Минстроя России от 18.05.2022 г. № 378/пр |  |  | 500002 | 0 | 20.1.01.11-0021 | 1 | 12 | 0 | 1 | 1 | 1 | 1 | 1 | 1 |  | 0 | 0 |  |  |  | 0 | 0 | 0 | [5 empty] | 0 |  | 0 | 3494.88 | 97.08 | 0 | 0 | 0 | 0 | 0 | 0 | 0 | 0 | 0 | [13 empty] | 0 | 0 | 1 | 1 |  |  |  | 1013 | ШТ | ШТ | 1 | [6 empty] | 63386704 | 12 | Материалы монтажные | 0 |  | 2 | 500002 | Материалы и конструкции ( монтажные ) по ценникам и каталогам | ФССЦм |  |  |  | 0 | 86.68 | 86.68 | 0 | 0 | 0 | 0 | 0 | 0 | [17 empty] | 0 | 0 | 0 |  |  |  |  | 0 | 0 |  |  |  |  | 1 |  | -53553484 | 2 | 1 | 2 | 0 | 0 | 0 | 3494.88 | 0 | 3494.88 | 0 |  | 0 | 0 | 0 |  | 0 | 1 | 0 | 0 | 0 | 0 | [8 empty] | 0 | 0
17 | 1 |  |  | 46 | С-ф | Вязка спиральная СВ 120 | шт. | 28 | 0 | 28 |  |  |  | 3677.8 | 3677.8 | 0 | 0 | 0 | 0 | 0 | 0 | 0 | 0 | 0 |  | 68157000 | 131.35 | 131.35 | 0 | 0 | 0 | 0 | 0 | 0 | 0 | 131.35 | 131.35 | 0 | 0 | 0 | 0 | 0 | 0 | 0 | 0 | 0 | 1 | 1 |  |  | 1 | 1 | 1 | 1 |  |  |  |  | 3 | 1 | ТЦ_20.1.02.23_77_7702827972_20.01.2025_02 |  |  | 900 | 0 |  | 0 | 90 | 0 | 1 | 1 | 1 | 1 | 1 | 1 |  | 0 | 0 |  |  |  | 0 | 0 | 0 | [5 empty] | 0 |  | 0 | 3677.8 | 131.35 | 0 | 0 | 0 | 0 | 0 | 0 | 0 | 0 | 0 | [13 empty] | 0 | 0 | 1 | 1 |  |  |  | 1010 | шт. | шт. | 1 | [6 empty] | 63387206 | 90 | Материалы, отсутствующие в СНБ (Строительные) | 0 |  | 1 | 900 | Материалы, отсутствующие в СНБ (Строительные) | МР КА Строительные |  |  |  | 0 | 131.35 | 131.35 | 0 | 0 | 0 | 0 | 0 | 0 | 5 |  |  | 0 | 18 |  | 125.02 | [10 empty] | 0 | 0 | 0 |  |  |  |  | 0 | 0 |  | 125,02 + 3% Трансп + 2% Заг.скл |  |  | 1 |  | -1016970956 | 2 | 3 | -2 | 0 | 0 | 0 | 3677.8 | 3677.8 | 0 | 0 |  | 1 | 1 | 0 |  | 0 | 1 | 0 | 0 | 0 | 0 | 3 | 2 | 3677.8 | [5 empty] | 0 | 0
17 | 1 |  |  | 47 | С-ф | Ушко У2-7-16 | шт. | 6 | 0 | 6 |  |  |  | 1984.56 | 1984.56 | 0 | 0 | 0 | 0 | 0 | 0 | 0 | 0 | 0 |  | 68157000 | 330.76 | 330.76 | 0 | 0 | 0 | 0 | 0 | 0 | 0 | 330.76 | 330.76 | 0 | 0 | 0 | 0 | 0 | 0 | 0 | 0 | 0 | 1 | 1 |  |  | 1 | 1 | 1 | 1 |  |  |  |  | 3 | 1 | ТЦ_20.1.02.23_77_7702827972_20.01.2025_02 |  |  | 900 | 0 |  | 0 | 90 | 0 | 1 | 1 | 1 | 1 | 1 | 1 |  | 0 | 0 |  |  |  | 0 | 0 | 0 | [5 empty] | 0 |  | 0 | 1984.56 | 330.76 | 0 | 0 | 0 | 0 | 0 | 0 | 0 | 0 | 0 | [13 empty] | 0 | 0 | 1 | 1 |  |  |  | 1010 | шт. | шт. | 1 | [6 empty] | 63387206 | 90 | Материалы, отсутствующие в СНБ (Строительные) | 0 |  | 1 | 900 | Материалы, отсутствующие в СНБ (Строительные) | МР КА Строительные |  |  |  | 0 | 330.76 | 330.76 | 0 | 0 | 0 | 0 | 0 | 0 | 5 |  |  | 0 | 18 |  | 314.83 | [10 empty] | 0 | 0 | 0 |  |  |  |  | 0 | 0 |  | 314,83 + 3% Трансп + 2% Заг.скл |  |  | 1 |  | 790764634 | 2 | 3 | -2 | 0 | 0 | 0 | 1984.56 | 1984.56 | 0 | 0 |  | 1 | 1 | 0 |  | 0 | 1 | 0 | 0 | 0 | 0 | 3 | 2 | 1984.56 | [5 empty] | 0 | 0
17 | 1 |  |  |  | С-ф | Скоба СК-70-1Б | шт. | 24 | 0 | 24 |  |  |  | 2639.28 | 2639.28 | 0 | 0 | 0 | 0 | 0 | 0 | 0 | 0 | 0 |  | -1 | 109.97 | 109.97 | 0 | 0 | 0 | 0 | 0 | 0 | 0 | 109.97 | 109.97 | 0 | 0 | 0 | 0 | 0 | 0 | 0 | 0 | 0 | 1 | 1 |  |  | 1 | 1 | 1 | 1 |  |  |  |  | 3 | 1 | ТЦ_20.1.02.23_77_7702827972_20.01.2025_02 |  |  | 900 | 0 |  | 0 | 90 | 0 | 1 | 1 | 1 | 1 | 1 | 1 |  | 0 | 0 |  |  |  | 0 | 0 | 0 | [5 empty] | 0 |  | 0 | 2639.28 | 109.97 | 0 | 0 | 0 | 0 | 0 | 0 | 0 | 0 | 0 | [13 empty] | 0 | 0 | 1 | 1 |  |  |  | 1010 | шт. | шт. | 1 | [6 empty] | 63387206 | 90 | Материалы, отсутствующие в СНБ (Строительные) | 0 |  | 1 | 900 | Материалы, отсутствующие в СНБ (Строительные) | МР КА Строительные |  |  |  | 1024 | 109.97 | 109.97 | 0 | 0 | 0 | 0 | 0 | 0 | 5 |  |  | 0 | 18 |  | 104.67 | [10 empty] | 0 | 0 | 0 |  |  |  |  | 0 | 0 |  | 104,67 + 3% Трансп + 2% Заг.скл |  |  | 1 |  | -1580506556 | 2 | 3 | -2 | 0 | 0 | 0 | 2639.28 | 2639.28 | 0 | 0 |  | 1 | 1 | 0 |  | 0 | 1 | 0 | 0 | 0 | 0 | 3 | 2 | 2639.28 | [5 empty] | 0 | 0
17 | 1 |  |  |  | С-ф | Серьга СР-7-16 | шт. | 24 | 0 | 24 |  |  |  | 2958.48 | 2958.48 | 0 | 0 | 0 | 0 | 0 | 0 | 0 | 0 | 0 |  | -1 | 123.27 | 123.27 | 0 | 0 | 0 | 0 | 0 | 0 | 0 | 123.27 | 123.27 | 0 | 0 | 0 | 0 | 0 | 0 | 0 | 0 | 0 | 1 | 1 |  |  | 1 | 1 | 1 | 1 |  |  |  |  | 3 | 1 | ТЦ_20.1.02.23_77_7702827972_20.01.2025_02 |  |  | 900 | 0 |  | 0 | 90 | 0 | 1 | 1 | 1 | 1 | 1 | 1 |  | 0 | 0 |  |  |  | 0 | 0 | 0 | [5 empty] | 0 |  | 0 | 2958.48 | 123.27 | 0 | 0 | 0 | 0 | 0 | 0 | 0 | 0 | 0 | [13 empty] | 0 | 0 | 1 | 1 |  |  |  | 1010 | шт. | шт. | 1 | [6 empty] | 63387206 | 90 | Материалы, отсутствующие в СНБ (Строительные) | 0 |  | 1 | 900 | Материалы, отсутствующие в СНБ (Строительные) | МР КА Строительные |  |  |  | 1024 | 123.27 | 123.27 | 0 | 0 | 0 | 0 | 0 | 0 | 5 |  |  | 0 | 18 |  | 117.33 | [10 empty] | 0 | 0 | 0 |  |  |  |  | 0 | 0 |  | 117,33 + 3% Трансп + 2% Заг.скл |  |  | 1 |  | 926304434 | 2 | 3 | -2 | 0 | 0 | 0 | 2958.48 | 2958.48 | 0 | 0 |  | 1 | 1 | 0 |  | 0 | 1 | 0 | 0 | 0 | 0 | 3 | 2 | 2958.48 | [5 empty] | 0 | 0
17 | 1 |  |  |  | 08.3.07.01-0042 | Прокат стальной горячекатаный полосовой, марки стали Ст3сп, Ст3пс, размеры 40х4 мм | т | 0 | 0 | 0 |  |  |  | 0 | 0 | 0 | 0 | 0 | 0 | 0 | 0 | 0 | 0 | 0 |  | -1 | 67961.14 | 67961.14 | 0 | 0 | 0 | 0 | 0 | 0 | 0 | 67961.14 | 67961.14 | 0 | 0 | 0 | 0 | 0 | 0 | 0 | 0 | 0 | 1 | 1 |  |  | 1 | 1 | 1 | 0.83 |  |  |  |  | 3 | 1 | ФСБЦ-2022 доп.4, 08.3.07.01-0042, приказ Минстроя России от 27.12.2022 г. № 1133/пр |  |  | 500001 | 0 | 08.3.07.01-0042 | 1 | 8 | 0 | 1 | 1 | 1 | 1 | 1 | 1 |  | 0 | 0 |  |  |  | 0 | 0 | 0 | [5 empty] | 0 |  | 0 | 0 | 56407.75 | 0 | 0 | 0 | 0 | 0 | 0 | 0 | 0 | 0 | [13 empty] | 0 | 0 | 1 | 1 |  |  |  | 1009 | т | т | 1000 | [6 empty] | 63386703 | 8 | Материалы строительные | 0 |  | 1 | 500001 | Материалы и конструкции ( строительные ) по ценникам и каталогом | ФССЦст |  |  |  | 1024 | 67961.14 | 67961.14 | 0 | 0 | 0 | 0 | 0 | 0 | [17 empty] | 0 | 0 | 0 |  |  |  |  | 0 | 0 |  |  |  |  | 1 |  | 819471895 | 2 | 1 | 2 | 0 | 0 | 0 | 0 | 0 | 0 | 0 |  | 0 | 0 | 0 |  | 0 | 1 | 0 | 0 | 0 | 0 | [8 empty] | 0 | 0
17 | 1 |  |  |  | 08.4.03.02-0002 | Сталь арматурная горячекатаная гладкая, класс A-I, диаметр 6-22 мм | т | 0.02464 | 0 | 0.02464 |  |  |  | 1257.99 | 1257.99 | 0 | 0 | 0 | 0 | 0 | 0 | 0 | 0 | 0 |  | -1 | 51054.97 | 51054.97 | 0 | 0 | 0 | 0 | 0 | 0 | 0 | 51054.97 | 51054.97 | 0 | 0 | 0 | 0 | 0 | 0 | 0 | 0 | 0 | 1 | 1 |  |  | 1 | 1 | 1 | 1 |  |  |  |  | 3 | 1 | ФСБЦ-2022, 08.4.03.02-0002, приказ Минстроя России от 18.05.2022 г. № 378/пр |  |  | 500001 | 0 |  | 0 | 8 | 0 | 1 | 1 | 1 | 1 | 1 | 1 |  | 0 | 0 |  |  |  | 0 | 0 | 0 | [5 empty] | 0 |  | 0 | 1257.99 | 51054.97 | 0 | 0 | 0 | 0 | 0 | 0 | 0 | 0 | 0 | [13 empty] | 0 | 0 | 1 | 1 |  |  |  | 1009 | т | т | 1000 | [6 empty] | 63386703 | 8 | Материалы строительные | 0 |  | 1 | 500001 | Материалы и конструкции ( строительные ) по ценникам и каталогом | ФССЦст |  |  |  | 1024 | 51054.97 | 51054.97 | 0 | 0 | 0 | 0 | 0 | 0 | [17 empty] | 0 | 0 | 0 |  |  |  |  | 0 | 0 |  |  |  |  | 1 |  | -1294629133 | 2 | 1 | -2 | 0 | 0 | 0 | 1257.99 | 1257.99 | 0 | 0 |  | 0 | 0 | 0 |  | 0 | 1 | 0 | 0 | 0 | 0 | [8 empty] | 0 | 0
17 | 1 |  |  | 48 | 08.4.03.03-0021 | Сталь арматурная горячекатаная периодического профиля, класс A-II, диаметр 10 мм | т | 0.02464 | 0 | 0.02464 |  |  |  | 1425.22 | 1425.22 | 0 | 0 | 0 | 0 | 0 | 0 | 0 | 0 | 0 |  | 68157000 | 67257.58 | 67257.58 | 0 | 0 | 0 | 0 | 0 | 0 | 0 | 67257.58 | 67257.58 | 0 | 0 | 0 | 0 | 0 | 0 | 0 | 0 | 0 | 1 | 1 |  |  | 1 | 1 | 1 | 0.86 |  |  |  |  | 3 | 1 | ФСБЦ-2022, 08.4.03.03-0021, приказ Минстроя России от 18.05.2022 г. № 378/пр |  |  | 500001 | 0 | 08.4.03.03-0021 | 1 | 8 | 0 | 1 | 1 | 1 | 1 | 1 | 1 |  | 0 | 0 |  |  |  | 0 | 0 | 0 | [5 empty] | 0 |  | 0 | 1425.22 | 57841.52 | 0 | 0 | 0 | 0 | 0 | 0 | 0 | 0 | 0 | [13 empty] | 0 | 0 | 1 | 1 |  |  |  | 1009 | т | т | 1000 | [6 empty] | 63386703 | 8 | Материалы строительные | 0 |  | 1 | 500001 | Материалы и конструкции ( строительные ) по ценникам и каталогом | ФССЦст |  |  |  | 0 | 67257.58 | 67257.58 | 0 | 0 | 0 | 0 | 0 | 0 | [17 empty] | 0 | 0 | 0 |  |  |  |  | 0 | 0 |  |  |  |  | 1 |  | 1945923239 | 2 | 1 | 2 | 0 | 0 | 0 | 1425.22 | 1425.22 | 0 | 0 |  | 0 | 0 | 0 |  | 0 | 1 | 0 | 0 | 0 | 0 | [8 empty] | 0 | 0
17 | 1 |  |  | 49 | 08.3.08.02-0058 | Уголок стальной горячекатаный равнополочный, марки стали Ст3сп, Ст3пс, ширина полок 35-56 мм, толщина полки 3-5 мм | т | 0.0377 | 0 | 0.0377 |  |  |  | 1892.74 | 1892.74 | 0 | 0 | 0 | 0 | 0 | 0 | 0 | 0 | 0 |  | 68157000 | 50205.31 | 50205.31 | 0 | 0 | 0 | 0 | 0 | 0 | 0 | 50205.31 | 50205.31 | 0 | 0 | 0 | 0 | 0 | 0 | 0 | 0 | 0 | 1 | 1 |  |  | 1 | 1 | 1 | 1 |  |  |  |  | 3 | 1 | ФСБЦ-2022, 08.3.08.02-0058, приказ Минстроя России от 18.05.2022 г. № 378/пр |  |  | 500001 | 0 |  | 0 | 8 | 0 | 1 | 1 | 1 | 1 | 1 | 1 |  | 0 | 0 |  |  |  | 0 | 0 | 0 | [5 empty] | 0 |  | 0 | 1892.74 | 50205.31 | 0 | 0 | 0 | 0 | 0 | 0 | 0 | 0 | 0 | [13 empty] | 0 | 0 | 1 | 1 |  |  |  | 1009 | т | т | 1000 | [6 empty] | 63386703 | 8 | Материалы строительные | 0 |  | 1 | 500001 | Материалы и конструкции ( строительные ) по ценникам и каталогом | ФССЦст |  |  |  | 0 | 50205.31 | 50205.31 | 0 | 0 | 0 | 0 | 0 | 0 | [17 empty] | 0 | 0 | 0 |  |  |  |  | 0 | 0 |  |  |  |  | 1 |  | 1249983453 | 2 | 1 | -2 | 0 | 0 | 0 | 1892.74 | 1892.74 | 0 | 0 |  | 0 | 0 | 0 |  | 0 | 1 | 0 | 0 | 0 | 0 | [8 empty] | 0 | 0
17 | 1 |  |  | 50 | С-ф | Болт М20х260 | шт. | 8 | 0 | 8 |  |  |  | 3631.52 | 3631.52 | 0 | 0 | 0 | 0 | 0 | 0 | 0 | 0 | 0 |  | 68157000 | 453.94 | 453.94 | 0 | 0 | 0 | 0 | 0 | 0 | 0 | 453.94 | 453.94 | 0 | 0 | 0 | 0 | 0 | 0 | 0 | 0 | 0 | 1 | 1 |  |  | 1 | 1 | 1 | 1 |  |  |  |  | 3 | 1 | ТЦ_01.7.15.00_77_7702827972_20.01.2025_02 |  |  | 900 | 0 |  | 0 | 90 | 0 | 1 | 1 | 1 | 1 | 1 | 1 |  | 0 | 0 |  |  |  | 0 | 0 | 0 | [5 empty] | 0 |  | 0 | 3631.52 | 453.94 | 0 | 0 | 0 | 0 | 0 | 0 | 0 | 0 | 0 | [13 empty] | 0 | 0 | 1 | 1 |  |  |  | 1010 | шт. | шт. | 1 | [6 empty] | 63387206 | 90 | Материалы, отсутствующие в СНБ (Строительные) | 0 |  | 1 | 900 | Материалы, отсутствующие в СНБ (Строительные) | МР КА Строительные |  |  |  | 0 | 453.94 | 453.94 | 0 | 0 | 0 | 0 | 0 | 0 | 5 |  |  | 0 | 18 |  | 432.08 | [10 empty] | 0 | 0 | 0 |  |  |  |  | 0 | 0 |  | 432,08 + 3% Трансп + 2% Заг.скл |  |  | 1 |  | -1399228650 | 2 | 3 | -2 | 0 | 0 | 0 | 3631.52 | 3631.52 | 0 | 0 |  | 1 | 1 | 0 |  | 0 | 1 | 0 | 0 | 0 | 0 | 3 | 2 | 3631.52 | [5 empty] | 0 | 0
17 | 1 |  |  | 51 | С-ф | Гайка М20 | шт. | 10 | 0 | 10 |  |  |  | 752 | 752 | 0 | 0 | 0 | 0 | 0 | 0 | 0 | 0 | 0 |  | 68157000 | 75.2 | 75.2 | 0 | 0 | 0 | 0 | 0 | 0 | 0 | 75.2 | 75.2 | 0 | 0 | 0 | 0 | 0 | 0 | 0 | 0 | 0 | 1 | 1 |  |  | 1 | 1 | 1 | 1 |  |  |  |  | 3 | 1 | ТЦ_01.7.15.00_77_7702827972_20.01.2025_02 |  |  | 900 | 0 |  | 0 | 90 | 0 | 1 | 1 | 1 | 1 | 1 | 1 |  | 0 | 0 |  |  |  | 0 | 0 | 0 | [5 empty] | 0 |  | 0 | 752 | 75.2 | 0 | 0 | 0 | 0 | 0 | 0 | 0 | 0 | 0 | [13 empty] | 0 | 0 | 1 | 1 |  |  |  | 1010 | шт. | шт. | 1 | [6 empty] | 63387206 | 90 | Материалы, отсутствующие в СНБ (Строительные) | 0 |  | 1 | 900 | Материалы, отсутствующие в СНБ (Строительные) | МР КА Строительные |  |  |  | 0 | 75.2 | 75.2 | 0 | 0 | 0 | 0 | 0 | 0 | 5 |  |  | 0 | 18 |  | 71.58 | [10 empty] | 0 | 0 | 0 |  |  |  |  | 0 | 0 |  | 71,58 + 3% Трансп + 2% Заг.скл |  |  | 1 |  | -477840117 | 2 | 3 | -2 | 0 | 0 | 0 | 752 | 752 | 0 | 0 |  | 1 | 1 | 0 |  | 0 | 1 | 0 | 0 | 0 | 0 | 3 | 2 | 752 | [5 empty] | 0 | 0
17 | 1 |  |  |  | 20.1.01.08-0020 | Зажимы ответвительные с проводами ответвлений сечением 4-35 мм2 | 100 ШТ | 0.01 | 0 | 0.01 |  |  |  | 117.62 | 117.62 | 0 | 0 | 0 | 0 | 0 | 0 | 0 | 0 | 0 |  | -1 | 10501.55 | 10501.55 | 0 | 0 | 0 | 0 | 0 | 0 | 0 | 10501.55 | 10501.55 | 0 | 0 | 0 | 0 | 0 | 0 | 0 | 0 | 0 | 1 | 1 |  |  | 1 | 1 | 1 | 1.12 |  |  |  |  | 3 | 2 | ФСБЦ-2022 доп.9, 20.1.01.08-0020, приказ Минстроя России от 16.02.2024 г. № 102/пр |  |  | 500002 | 0 | 20.1.01.08-0020 | 1 | 12 | 0 | 1 | 1 | 1 | 1 | 1 | 1 |  | 0 | 0 |  |  |  | 0 | 0 | 0 | [5 empty] | 0 |  | 0 | 117.62 | 11761.74 | 0 | 0 | 0 | 0 | 0 | 0 | 0 | 0 | 0 | [13 empty] | 0 | 0 | 1 | 1 |  |  |  | 1013 | 100 ШТ | 100 ШТ | 1 | [6 empty] | 63386704 | 12 | Материалы монтажные | 0 |  | 2 | 500002 | Материалы и конструкции ( монтажные ) по ценникам и каталогам | ФССЦм |  |  |  | 1024 | 10501.55 | 10501.55 | 0 | 0 | 0 | 0 | 0 | 0 | [17 empty] | 0 | 0 | 0 |  |  |  |  | 0 | 0 |  |  |  |  | 1 |  | 13256262 | 2 | 1 | 2 | 0 | 0 | 0 | 117.62 | 0 | 117.62 | 0 |  | 0 | 0 | 0 |  | 0 | 1 | 0 | 0 | 0 | 0 | [8 empty] | 0 | 0
17 | 1 |  |  |  | 20.5.04.05-0006 | Зажимы ответвительные ОА-50-1 | 100 ШТ | 0.01 | 0 | 0.01 |  |  |  | 328.79 | 328.79 | 0 | 0 | 0 | 0 | 0 | 0 | 0 | 0 | 0 |  | -1 | 29356.52 | 29356.52 | 0 | 0 | 0 | 0 | 0 | 0 | 0 | 29356.52 | 29356.52 | 0 | 0 | 0 | 0 | 0 | 0 | 0 | 0 | 0 | 1 | 1 |  |  | 1 | 1 | 1 | 1.12 |  |  |  |  | 3 | 2 | ФСБЦ-2022, 20.5.04.05-0006, приказ Минстроя России от 18.05.2022 г. № 378/пр |  |  | 500002 | 0 | 20.5.04.05-0006 | 1 | 12 | 0 | 1 | 1 | 1 | 1 | 1 | 1 |  | 0 | 0 |  |  |  | 0 | 0 | 0 | [5 empty] | 0 |  | 0 | 328.79 | 32879.3 | 0 | 0 | 0 | 0 | 0 | 0 | 0 | 0 | 0 | [13 empty] | 0 | 0 | 1 | 1 |  |  |  | 1013 | 100 ШТ | 100 ШТ | 1 | [6 empty] | 63386704 | 12 | Материалы монтажные | 0 |  | 2 | 500002 | Материалы и конструкции ( монтажные ) по ценникам и каталогам | ФССЦм |  |  |  | 1024 | 29356.52 | 29356.52 | 0 | 0 | 0 | 0 | 0 | 0 | [17 empty] | 0 | 0 | 0 |  |  |  |  | 0 | 0 |  |  |  |  | 1 |  | -1834152355 | 2 | 1 | 2 | 0 | 0 | 0 | 328.79 | 0 | 328.79 | 0 |  | 0 | 0 | 0 |  | 0 | 1 | 0 | 0 | 0 | 0 | [8 empty] | 0 | 0
17 | 1 |  |  |  | ТЦ_59.1.20.01_77_7702827972_20.01.2025_02 | Зажим плашечный ПС-2-1 | шт. | 1 | 0 | 1 |  |  |  | 64.35 | 64.35 | 0 | 0 | 0 | 0 | 0 | 0 | 0 | 0 | 0 |  | -1 | 64.35 | 64.35 | 0 | 0 | 0 | 0 | 0 | 0 | 0 | 64.35 | 64.35 | 0 | 0 | 0 | 0 | 0 | 0 | 0 | 0 | 0 | 1 | 1 |  |  | 1 | 1 | 1 | 1 |  |  |  |  | 3 | 1 | ТЦ_59.1.20.01_77_7702827972_20.01.2025_02 |  |  | 900 | 0 |  | 0 | 90 | 0 | 1 | 1 | 1 | 1 | 1 | 1 |  | 0 | 0 |  |  |  | 0 | 0 | 0 | [5 empty] | 0 |  | 0 | 64.35 | 64.35 | 0 | 0 | 0 | 0 | 0 | 0 | 0 | 0 | 0 | [13 empty] | 0 | 0 | 1 | 1 |  |  |  | 1010 | шт. | шт. | 1 | [6 empty] | 63387206 | 90 | Материалы, отсутствующие в СНБ (Строительные) | 0 |  | 1 | 900 | Материалы, отсутствующие в СНБ (Строительные) | МР КА Строительные |  |  |  | 1040 | 0 | 64.35 | 0 | 0 | 0 | 0 | 0 | 0 | 5 |  |  | 0 | 18 |  | 64.35 | [10 empty] | 0 | 0 | 0 |  |  |  |  | 0 | 0 |  |  |  |  | 1 |  | 1497972697 | 2 | 3 | -2 | 0 | 0 | 0 | 64.35 | 64.35 | 0 | 0 |  | 1 | 1 | 0 |  | 0 | 1 | 0 | 0 | 0 | 0 |  |  | 64.35 | [5 empty] | 0 | 0
17 | 1 |  |  |  | 20.2.10.03-0002 | Наконечники кабельные медные для электротехнических установок | 100 ШТ | 0.04 | 0 | 0.04 |  |  |  | 492.99 | 492.99 | 0 | 0 | 0 | 0 | 0 | 0 | 0 | 0 | 0 |  | -1 | 10102.23 | 10102.23 | 0 | 0 | 0 | 0 | 0 | 0 | 0 | 10102.23 | 10102.23 | 0 | 0 | 0 | 0 | 0 | 0 | 0 | 0 | 0 | 1 | 1 |  |  | 1 | 1 | 1 | 1.22 |  |  |  |  | 3 | 2 | ФСБЦ-2022, 20.2.10.03-0002, приказ Минстроя России от 18.05.2022 г. № 378/пр |  |  | 500002 | 0 | 20.2.10.03-0002 | 1 | 12 | 0 | 1 | 1 | 1 | 1 | 1 | 1 |  | 0 | 0 |  |  |  | 0 | 0 | 0 | [5 empty] | 0 |  | 0 | 492.99 | 12324.72 | 0 | 0 | 0 | 0 | 0 | 0 | 0 | 0 | 0 | [13 empty] | 0 | 0 | 1 | 1 |  |  |  | 1013 | 100 ШТ | 100 ШТ | 1 | [6 empty] | 63386704 | 12 | Материалы монтажные | 0 |  | 2 | 500002 | Материалы и конструкции ( монтажные ) по ценникам и каталогам | ФССЦм |  |  |  | 1024 | 10102.23 | 10102.23 | 0 | 0 | 0 | 0 | 0 | 0 | [17 empty] | 0 | 0 | 0 |  |  |  |  | 0 | 0 |  |  |  |  | 1 |  | 908424769 | 2 | 1 | 2 | 0 | 0 | 0 | 492.99 | 0 | 492.99 | 0 |  | 0 | 0 | 0 |  | 0 | 1 | 0 | 0 | 0 | 0 | [8 empty] | 0 | 0
51 | 1 | 4 | 242 |  | Новый раздел | Материалы, не учтенные ценниками | 0 | [6 empty] | 262450.29 | 262450.29 | 0 | 0 | 0 | 0 | 0 | 0 | 0 | 0 | 0 |  |  | 262450.29 | 262450.29 | 0 | 0 | 0 | 0 | 0 | 0 | 0 | 0 | 0 |  |  | 0 | 0 | 0 | 262450.29 | 256426.07 | 6024.22 | 0 | 262450.29 | 262450.29 | 0 | 262450.29 | 0 | 0 | 0 | 0 | 0 | [19 empty] | 0 | 0 | 0 | 262450.29 | 256426.07 | 6024.22 | 0 | 262450.29 | 262450.29 | 0 | 262450.29 | 0 | 0 | 0 | 0 | 0 | [114 empty] | 0
50 | 0 | 0 | 1 | 201 | 262450.29 | ПЗ | Прямые затраты |  |  | 201 | 1 | 3 |  | 2 | [7 empty] | 262450.29 | 1 | 262450.29
50 | 0 | 0 | 1 | 202 | 262450.29 | СтМатОб | Стоимость материальных ресурсов (всего) |  |  | 202 | 2 | 3 |  | 2 | [7 empty] | 262450.29 | 1 | 262450.29
50 | 0 | 0 | 1 | 222 | 0 | СтМатОбЗак | Стоимость материалов и оборудования заказчика |  |  | 222 | 3 | 3 |  | 2 | [7 empty] | 0 | 1 | 0
50 | 0 | 0 | 1 | 225 | 262450.29 | СтМатОбПод | Стоимость материалов и оборудования подрядчика |  |  | 225 | 4 | 3 |  | 2 | [7 empty] | 262450.29 | 1 | 262450.29
50 | 0 | 0 | 1 | 226 | 262450.29 | СтМат | Стоимость материалов (всего) |  |  | 226 | 5 | 3 |  | 2 | [7 empty] | 262450.29 | 1 | 262450.29
50 | 0 | 0 | 1 | 227 | 0 | СтМатЗак | Стоимость материалов заказчика |  |  | 227 | 6 | 3 |  | 2 | [7 empty] | 0 | 1 | 0
50 | 0 | 0 | 1 | 228 | 262450.29 | СтМатПод | Стоимость материалов подрядчика |  |  | 228 | 7 | 3 |  | 2 | [7 empty] | 262450.29 | 1 | 262450.29
50 | 0 | 0 | 1 | 216 | 0 | Оборуд | Стоимость оборудования (всего) |  |  | 216 | 8 | 3 |  | 2 | [7 empty] | 0 | 1 | 0
50 | 0 | 0 | 1 | 223 | 0 | ОборудЗак | Стоимость оборудования заказчика |  |  | 223 | 9 | 3 |  | 2 | [7 empty] | 0 | 1 | 0
50 | 0 | 0 | 1 | 229 | 0 | ОборудПод | Стоимость оборудования подрядчика |  |  | 229 | 10 | 3 |  | 2 | [7 empty] | 0 | 1 | 0
50 | 0 | 0 | 1 | 203 | 0 | ЭММ | Эксплуатация машин |  |  | 203 | 11 | 3 |  | 2 | [7 empty] | 0 | 1 | 0
50 | 0 | 0 | 1 | 231 | 0 | ЭММсНРиСП | Эксплуатация машин по ТСН-2001.16 |  |  | 231 | 12 | 3 |  | 2 | [7 empty] | 0 | 1 | 0
50 | 0 | 0 | 1 | 204 | 0 | ЗПМ | ЗП машинистов |  |  | 204 | 13 | 3 |  | 2 | [7 empty] | 0 | 1 | 0
50 | 0 | 0 | 1 | 205 | 0 | ОЗП | Основная ЗП рабочих |  |  | 205 | 14 | 3 |  | 2 | [7 empty] | 0 | 1 | 0
50 | 0 | 0 | 1 | 232 | 0 | ОЗПсНРиСП | Основная ЗП рабочих по ТСН-2001.16 |  |  | 232 | 15 | 3 |  | 2 | [7 empty] | 0 | 1 | 0
50 | 0 | 0 | 1 | 214 | 256426.07 | Строит | Строительные работы с НР и СП |  |  | 214 | 16 | 3 |  | 2 | [7 empty] | 256426.07 | 1 | 256426.07
50 | 0 | 0 | 1 | 215 | 6024.22 | Монтаж | Монтажные работы с НР и СП |  |  | 215 | 17 | 3 |  | 2 | [7 empty] | 6024.22 | 1 | 6024.22
50 | 0 | 0 | 1 | 217 | 0 | Прочие | Прочие работы с НР и СП |  |  | 217 | 18 | 3 |  | 2 | [7 empty] | 0 | 1 | 0
50 | 0 | 0 | 1 | 230 | 0 | ПрочиеЗатр | Прочие затраты по ТСН-2001.16 |  |  | 230 | 19 | 3 |  | 2 | [7 empty] | 0 | 1 | 0
50 | 0 | 0 | 1 | 206 | 0 | ВозврМат | Возврат материалов |  |  | 206 | 20 | 3 |  | 2 | [7 empty] | 0 | 1 | 0
50 | 0 | 0 | 1 | 207 | 0 | ТрудСтр | Трудозатраты строителей |  |  | 207 | 21 | 3 |  | 7 | [7 empty] | 0 | 1 | 0
50 | 0 | 0 | 1 | 208 | 0 | ТрудМаш | Трудозатраты машинистов |  |  | 208 | 22 | 3 |  | 7 | [7 empty] | 0 | 1 | 0
50 | 0 | 0 | 1 | 209 | 0 | ТранспМат | Транспорт материалов |  |  | 209 | 23 | 3 |  | 2 | [7 empty] | 0 | 1 | 0
50 | 0 | 0 | 1 | 233 | 0 | Перевозка | Перевозка грузов |  |  | 233 | 24 | 3 |  | 2 | [7 empty] | 0 | 1 | 0
50 | 0 | 0 | 1 | 210 | 0 | НР | Накладные расходы |  |  | 210 | 25 | 3 |  | 2 | [7 empty] | 0 | 1 | 0
50 | 0 | 0 | 1 | 211 | 0 | СмПриб | Сметная прибыль |  |  | 211 | 26 | 3 |  | 2 | [7 empty] | 0 | 1 | 0
50 | 0 | 0 | 1 | 224 | 262450.29 | Всего | Всего с НР и СП |  |  | 224 | 27 | 3 |  | 2 | [7 empty] | 262450.29 | 1 | 262450.29
51 | 1 | 3 | 20 |  | 02-01-01 |  | 0 | [6 empty] | 3316823.14 | 3202266.87 | 36222.96 | 16874.45 | 61458.86 | 0 | 124.2413 | 29.8857 | 0 | 79590.21 | 45334.85 | [15 empty] | 0 | 2934851.73 | 0 | 3441748.2 | 453895 | 53001.47 | 0 | 3202266.87 | 267415.14 | 0 | 267415.14 | 2934851.73 | 0 | 0 | 0 | 0 | [149 empty] | 0
50 | 0 | 0 | 1 | 201 | 3316823.14 | ПЗ | Прямые затраты |  |  | 201 | 1 | 3 |  | 2 | [7 empty] | 381971.41 | 1 | 381971.41
50 | 0 | 0 | 1 | 202 | 3202266.87 | СтМатОб | Стоимость материальных ресурсов (всего) |  |  | 202 | 2 | 3 |  | 2 | [7 empty] | 3202266.87 | 1 | 3202266.87
50 | 0 | 0 | 1 | 222 | 0 | СтМатОбЗак | Стоимость материалов и оборудования заказчика |  |  | 222 | 3 | 3 |  | 2 | [7 empty] | 0 | 1 | 0
50 | 0 | 0 | 1 | 225 | 3202266.87 | СтМатОбПод | Стоимость материалов и оборудования подрядчика |  |  | 225 | 4 | 3 |  | 2 | [7 empty] | 3202266.87 | 1 | 3202266.87
50 | 0 | 0 | 1 | 226 | 267415.14 | СтМат | Стоимость материалов (всего) |  |  | 226 | 5 | 3 |  | 2 | [7 empty] | 267415.14 | 1 | 267415.14
50 | 0 | 0 | 1 | 227 | 0 | СтМатЗак | Стоимость материалов заказчика |  |  | 227 | 6 | 3 |  | 2 | [7 empty] | 0 | 1 | 0
50 | 0 | 0 | 1 | 228 | 267415.14 | СтМатПод | Стоимость материалов подрядчика |  |  | 228 | 7 | 3 |  | 2 | [7 empty] | 267415.14 | 1 | 267415.14
50 | 0 | 0 | 1 | 216 | 2934851.73 | Оборуд | Стоимость оборудования (всего) |  |  | 216 | 8 | 3 |  | 2 | [7 empty] | 2934851.73 | 1 | 2934851.73
50 | 0 | 0 | 1 | 223 | 0 | ОборудЗак | Стоимость оборудования заказчика |  |  | 223 | 9 | 3 |  | 2 | [7 empty] | 0 | 1 | 0
50 | 0 | 0 | 1 | 229 | 2934851.73 | ОборудПод | Стоимость оборудования подрядчика |  |  | 229 | 10 | 3 |  | 2 | [7 empty] | 2934851.73 | 1 | 2934851.73
50 | 0 | 0 | 1 | 203 | 36222.96 | ЭММ | Эксплуатация машин |  |  | 203 | 11 | 3 |  | 2 | [7 empty] | 36222.96 | 1 | 36222.96
50 | 0 | 0 | 1 | 231 | 0 | ЭММсНРиСП | Эксплуатация машин по ТСН-2001.16 |  |  | 231 | 12 | 3 |  | 2 | [7 empty] | 0 | 1 | 0
50 | 0 | 0 | 1 | 204 | 16874.45 | ЗПМ | ЗП машинистов |  |  | 204 | 13 | 3 |  | 2 | [7 empty] | 16874.45 | 1 | 16874.45
50 | 0 | 0 | 1 | 205 | 61458.86 | ОЗП | Основная ЗП рабочих |  |  | 205 | 14 | 3 |  | 2 | [7 empty] | 61458.86 | 1 | 61458.86
50 | 0 | 0 | 1 | 232 | 0 | ОЗПсНРиСП | Основная ЗП рабочих по ТСН-2001.16 |  |  | 232 | 15 | 3 |  | 2 | [7 empty] | 0 | 1 | 0
50 | 0 | 0 | 1 | 214 | 453895 | Строит | Строительные работы с НР и СП |  |  | 214 | 16 | 3 |  | 2 | [7 empty] | 453895 | 1 | 453895
50 | 0 | 0 | 1 | 215 | 53001.47 | Монтаж | Монтажные работы с НР и СП |  |  | 215 | 17 | 3 |  | 2 | [7 empty] | 53001.47 | 1 | 53001.47
50 | 0 | 0 | 1 | 217 | 0 | Прочие | Прочие работы с НР и СП |  |  | 217 | 18 | 3 |  | 2 | [7 empty] | 0 | 1 | 0
50 | 0 | 0 | 1 | 230 | 0 | ПрочиеЗатр | Прочие затраты по ТСН-2001.16 |  |  | 230 | 19 | 3 |  | 2 | [7 empty] | 0 | 1 | 0
50 | 0 | 0 | 1 | 206 | 0 | ВозврМат | Возврат материалов |  |  | 206 | 20 | 3 |  | 2 | [7 empty] | 0 | 1 | 0
50 | 0 | 0 | 1 | 207 | 124.2413 | ТрудСтр | Трудозатраты строителей |  |  | 207 | 21 | 3 |  | 7 | [7 empty] | 124.2413 | 1 | 124.2413
50 | 0 | 0 | 1 | 208 | 29.8857 | ТрудМаш | Трудозатраты машинистов |  |  | 208 | 22 | 3 |  | 7 | [7 empty] | 29.8857 | 1 | 29.8857
50 | 0 | 0 | 1 | 209 | 0 | ТранспМат | Транспорт материалов |  |  | 209 | 23 | 3 |  | 2 | [7 empty] | 0 | 1 | 0
50 | 0 | 0 | 1 | 233 | 0 | Перевозка | Перевозка грузов |  |  | 233 | 24 | 3 |  | 2 | [7 empty] | 0 | 1 | 0
50 | 0 | 0 | 1 | 210 | 79590.21 | НР | Накладные расходы |  |  | 210 | 25 | 3 |  | 2 | [7 empty] | 79590.21 | 1 | 79590.21
50 | 0 | 0 | 1 | 211 | 45334.85 | СмПриб | Сметная прибыль |  |  | 211 | 26 | 3 |  | 2 | [7 empty] | 45334.85 | 1 | 45334.85
50 | 0 | 0 | 1 | 224 | 3441748.2 | Всего | Всего с НР и СП |  |  | 224 | 27 | 3 |  | 2 | [7 empty] | 3441748.2 | 1 | 3441748.2
50 | 0 | 0 | 2 | 0 | 506896.47 | Итог 1 | в том числе СМР |  |  | 212 | 28 | 3 |  | 2 | [7 empty] | 506896.47 | 1 | 506896.47
50 | 0 | 0 | 2 | 0 | 2934851.73 | Итог 2 | в том числе оборудование |  |  | 212 | 36 | 3 |  | 2 | [7 empty] | 2934851.73 | 1 | 2934851.73
50 | 0 | 0 | 2 | 0 | 0 | Итог 11 | Итого прочие |  |  | 212 | 38 | 3 |  | 2 | [7 empty] | 0 | 1 | 0
51 | 420 | 1 | 12 |  | 02-01-01 | Реконструкция ЛЭП-6 кВ ф.1 с установкой реклоузера 6 кВ | 0 | [6 empty] | 3316823.14 | 3202266.87 | 36222.96 | 16874.45 | 61458.86 | 0 | 124.2413 | 29.8857 | 0 | 79590.21 | 45334.85 | [15 empty] | 0 | 2934851.73 | 0 | 3441748.2 | 453895 | 53001.47 | 0 | 3202266.87 | 267415.14 | 0 | 267415.14 | 2934851.73 | 0 | 0 | 0 | 0 | [149 empty] | 0
50 | 0 | 0 | 1 | 201 | 3316823.14 | ПЗ | Прямые затраты |  |  | 201 | 1 | 3 |  | 2 | [7 empty] | 381971.41 | 1 | 381971.41
50 | 0 | 0 | 1 | 202 | 3202266.87 | СтМатОб | Стоимость материальных ресурсов (всего) |  |  | 202 | 2 | 3 |  | 2 | [7 empty] | 3202266.87 | 1 | 3202266.87
50 | 0 | 0 | 1 | 222 | 0 | СтМатОбЗак | Стоимость материалов и оборудования заказчика |  |  | 222 | 3 | 3 |  | 2 | [7 empty] | 0 | 1 | 0
50 | 0 | 0 | 1 | 225 | 3202266.87 | СтМатОбПод | Стоимость материалов и оборудования подрядчика |  |  | 225 | 4 | 3 |  | 2 | [7 empty] | 3202266.87 | 1 | 3202266.87
50 | 0 | 0 | 1 | 226 | 267415.14 | СтМат | Стоимость материалов (всего) |  |  | 226 | 5 | 3 |  | 2 | [7 empty] | 267415.14 | 1 | 267415.14
50 | 0 | 0 | 1 | 227 | 0 | СтМатЗак | Стоимость материалов заказчика |  |  | 227 | 6 | 3 |  | 2 | [7 empty] | 0 | 1 | 0
50 | 0 | 0 | 1 | 228 | 267415.14 | СтМатПод | Стоимость материалов подрядчика |  |  | 228 | 7 | 3 |  | 2 | [7 empty] | 267415.14 | 1 | 267415.14
50 | 1 | 0 | 1 | 216 | 2934851.73 | Оборуд | Стоимость оборудования (всего) |  |  | 216 | 8 | 0 |  | 2 | [7 empty] | 2934851.73 | 1 | 2934851.73
50 | 0 | 0 | 1 | 223 | 0 | ОборудЗак | Стоимость оборудования заказчика |  |  | 223 | 9 | 3 |  | 2 | [7 empty] | 0 | 1 | 0
50 | 0 | 0 | 1 | 229 | 2934851.73 | ОборудПод | Стоимость оборудования подрядчика |  |  | 229 | 10 | 3 |  | 2 | [7 empty] | 2934851.73 | 1 | 2934851.73
50 | 0 | 0 | 1 | 203 | 36222.96 | ЭММ | Эксплуатация машин |  |  | 203 | 11 | 3 |  | 2 | [7 empty] | 36222.96 | 1 | 36222.96
50 | 0 | 0 | 1 | 231 | 0 | ЭММсНРиСП | Эксплуатация машин по ТСН-2001.16 |  |  | 231 | 12 | 3 |  | 2 | [7 empty] | 0 | 1 | 0
50 | 0 | 0 | 1 | 204 | 16874.45 | ЗПМ | ЗП машинистов |  |  | 204 | 13 | 3 |  | 2 | [7 empty] | 16874.45 | 1 | 16874.45
50 | 0 | 0 | 1 | 205 | 61458.86 | ОЗП | Основная ЗП рабочих |  |  | 205 | 14 | 3 |  | 2 | [7 empty] | 61458.86 | 1 | 61458.86
50 | 0 | 0 | 1 | 232 | 0 | ОЗПсНРиСП | Основная ЗП рабочих по ТСН-2001.16 |  |  | 232 | 15 | 3 |  | 2 | [7 empty] | 0 | 1 | 0
50 | 1 | 0 | 1 | 214 | 453895 | Строит | Строительные работы с НР и СП |  |  | 214 | 16 | 0 |  | 2 | [7 empty] | 453895 | 1 | 453895
50 | 1 | 0 | 1 | 215 | 53001.47 | Монтаж | Монтажные работы с НР и СП |  |  | 215 | 17 | 0 |  | 2 | [7 empty] | 53001.47 | 1 | 53001.47
50 | 0 | 0 | 1 | 217 | 0 | Прочие | Прочие работы с НР и СП |  |  | 217 | 18 | 3 |  | 2 | [7 empty] | 0 | 1 | 0
50 | 0 | 0 | 1 | 230 | 0 | ПрочиеЗатр | Прочие затраты по ТСН-2001.16 |  |  | 230 | 19 | 3 |  | 2 | [7 empty] | 0 | 1 | 0
50 | 0 | 0 | 1 | 206 | 0 | ВозврМат | Возврат материалов |  |  | 206 | 20 | 3 |  | 2 | [7 empty] | 0 | 1 | 0
50 | 0 | 0 | 1 | 207 | 124.2413 | ТрудСтр | Трудозатраты строителей |  |  | 207 | 21 | 3 |  | 7 | [7 empty] | 124.2413 | 1 | 124.2413
50 | 0 | 0 | 1 | 208 | 29.8857 | ТрудМаш | Трудозатраты машинистов |  |  | 208 | 22 | 3 |  | 7 | [7 empty] | 29.8857 | 1 | 29.8857
50 | 0 | 0 | 1 | 209 | 0 | ТранспМат | Транспорт материалов |  |  | 209 | 23 | 3 |  | 2 | [7 empty] | 0 | 1 | 0
50 | 0 | 0 | 1 | 233 | 0 | Перевозка | Перевозка грузов |  |  | 233 | 24 | 3 |  | 2 | [7 empty] | 0 | 1 | 0
50 | 0 | 0 | 1 | 210 | 79590.21 | НР | Накладные расходы |  |  | 210 | 25 | 3 |  | 2 | [7 empty] | 79590.21 | 1 | 79590.21
50 | 0 | 0 | 1 | 211 | 45334.85 | СмПриб | Сметная прибыль |  |  | 211 | 26 | 3 |  | 2 | [7 empty] | 45334.85 | 1 | 45334.85
50 | 1 | 0 | 1 | 224 | 3441748.2 | Всего | Всего с НР и СП |  |  | 224 | 27 | 0 |  | 2 | [7 empty] | 3441748.2 | 1 | 3441748.2
70 | 1 |  | 1 | СТР_РЕК | СТРОИТЕЛЬСТВО и РЕКОНСТРУКЦИЯ зданий и сооружений всех назначений | 1 | 0 |  | 1 | 0 |  |  | 0 |  | Строительство и реконструкция
70 | 1 |  | 2 | РЕМ_ЖИЛ | КАП. РЕМ. ЖИЛЫХ И ОБЩЕСТВЕННЫХ ЗДАНИЙ | 0 | 0 |  | 1 | 0 |  |  | 0 |  | Капитальный ремонт жилых и общественных зданий
70 | 1 |  | 3 | РЕМ_ПР | КАП. РЕМ. ПРОИЗВОДСТВЕННЫХ ЗД. и СООРУЖЕНИЙ, НАРУЖНЫХ ИНЖЕНЕРНЫХ СЕТЕЙ, УЛИЦ И ДОРОГ МЕСТНОГО ЗНАЧЕНИЯ, ИНЖ,СООРУЖЕНИЙ ( ГИДРОТЕХ,СООРУЖ, МОСТОВ И ПУТЕПРОВОДОВ И Т.П.) | 0 | 0 |  | 1 | 0 |  |  | 0 |  | Капитальный ремонт прозводственных зданий
70 | 1 |  | 4 | Территория | для территории Российской Федерации, не относящейся к районам Крайнего Севера и приравненным к ним местностям | 1 | 0 |  | 2 | 0 |  |  | 0
70 | 1 |  | 5 | МПРКС | для территории Российской Федерации, относящейся к местностям, приравненным к районам Крайнего Севера | 0 | 0 |  | 2 | 0 |  |  | 0
70 | 1 |  | 6 | РКС | для территории Российской Федерации, относящейся к районам Крайнего Севера | 0 | 0 |  | 2 | 0 |  |  | 0
70 | 1 |  | 7 | СЛЖ | При определении сметной стоимости строительства объектов капитального строительства, относящихся к особо опасным и технически сложным. За исключением АЭС. | 0 | 0 | Для сборников ФЕР ( при производстве работ на технически сложных объектах ): · { СЛЖ } - (вкл.) - работа на сложных объектах (к=1,2 к НР) · { СЛЖ } - (выкл.) - работа на обычных объектах | 0 | 0 |  |  | 0 |  | Сложные объекты
70 | 1 |  | 8 | СТНДРТ | При определении сметной стоимости строительства объектов капитального строительства (за исключением АЭС). | 1 | 0 |  | 5 | 0 |  |  | 0
70 | 1 |  | 9 | АЭС_ПНР | При определении сметной стоимости строительства объектов капитального строительства АЭС. Пусконаладочные работы (за исключением технологического оборудования АЭС). | 0 | 0 |  | 5 | 0 |  |  | 0 |  | АЭС
70 | 1 |  | 10 | АЭС_ПНР_ТЕХ | При определении сметной стоимости строительства объектов капитального строительства АЭС. Пусконаладочные работы технологического оборудования АЭС. | 0 | 0 | Для сборника ФЕРм -39 и ФЕРМ-08 ( при работах по контролю сварных соединений) : {мАЭС} - ( вкл.) - при выполнении работ по на АЭС (HР=101%; СП= 68%; {мАЭС} - (выкл.) - при выполнении работ на обычных объектах | 5 | 0 |  |  | 0 |  | АЭС, ПНР технологического оборудования АЭС.
70 | 1 |  | 11 | ОПТ/В | {вкл} - Прокладка МЕЖДУГОРОДНЫХ ВОЛОКОННО-ОПТИЧЕСКИХ ЛИНИЙ (для ФЕРм10, отд. 6 разд.3) {выкл} - Прокладка ГОРОДСКИХ ВОЛОКОННО-ОПТИЧЕСКИХ ЛИНИЙ (для ФЕРм10, отд. 6 разд.3) | 0 | 0 | Для сборников ФЕРм-10 ( волоконно-оптические линии связи ): · {М_ГОР_опт} - ( вкл.) - междугородные сети связи ( НР=120% , СП=70% ) · {М_ГОР_опт} - ( выкл.) - городские сети связи ( НР=100%; СП=65%) | 0 | 0 |  |  | 0 |  | Прокладка междугородных в/опт. кабелей
70 | 1 |  | 12 | АВИ | (вкл) - При работах по ДИСПЕТЧЕРИЗАЦИИ управления движением АВИАТРАНСПОРТОМ {вкл} (монтажные работы ) | 0 | 0 | Для сборников ФЕРм 08;10;11 : · {мАВИА} - (вкл.) - производство монтажных работы по диспетчеризации управления движением авиатранспортном (НР=95%, СП=55%) ; · {мАВИА} - (выкл. ) - при производстве работ на прочих объектах , кром | 0 | 0 |  |  | 0 |  | Диспетчеризация авиатранспорта
70 | 1 |  | 13 | ЗАКР | {вкл} - Обслуживающие и сопутствующие работы в тоннелях при производстве работ ЗАКРЫТЫМ СПОСОБОМ {выкл} - Обслуживающие и сопутствующие работы в тоннелях при производстве работ ОТКРЫТЫМ | 0 | 0 | Для сборника ФЕР -29 ( сопутствующие работы в тоннелях и метро. ): · {ЗАКР} - (вкл.) - при выполнении работ в тоннелях и метро закрытым способом (НР=145% , СП=75%); · {ЗАКР} - (выкл.) - при выполнении работ в тоннелях и метро отк | 0 | 0 |  |  | 0 |  | Производство работ закрытым способом (обслуживающие процессы)
70 | 1 |  | 14 | АВТО_ДРГ | {вкл} - НР и СП по п.021.0 "Автомобильные дороги" (раздел 2 нормы 27-02-010-01:07) {выкл} - НР и СП по п.021.1 Устройство покрытий дорожек, тротуаров, мостовых и площадок и прочее (раздел 2 нормы 27-02-010-01:07) | 0 | 0 |  | 0 | 0 |  |  | 0
70 | 1 |  | 15 | ГОР | (вкл) - ФЕРм-08, выполнение работ на горнорудных объектах (выкл) - ФЕРм-08, выполнение работ на других объектах | 0 | 0 |  | 0 | 0 |  |  | 0 |  | Выполнение работ на горнорудных объектах
70 | 1 |  | 16 | ОБ_ПР | Объект производственного назначения | 0 | 0 |  | 3 | 0 |  |  | 0
70 | 1 |  | 17 | ОБ_НПР | Объект непроизводственного назначения | 1 | 0 |  | 3 | 0 |  |  | 0
70 | 1 |  | 1 | К_НР_РЕМ | при ремонте жилых и общественных зданий если ( если {РЕМ_ЖИЛ}= [вкл.] | 0.9 | 1 | Для сборников ФЕР и ФЕРмр : · Значение {_МДСрем_НР}= 0,90 - при ремонте зданий жилого и гражданского назначений ( 0,90 к НР) ; · Значение {_МДСрем_НР}= 1,00 - при строительстве и реконструкции объектов всех назначений | 0 | 0 |  |  | 0 |  | п.25
70 | 1 |  | 2 | К_СП_РЕМ | к нормам СП при капитальном ремонте зданий и сооружений всех назначений ( если или {РЕМ_ЖИЛ}=[вкл] , или (РЕМ_ПР}=[вкл] ) | 0.85 | 1 | Для сборников ФЕР и ФЕРмр : · Значение {_МДСрем_СП} = 0.85 - при ремонте зданий всех назначений ( 0,85 к СП); · Значение {_МДСрем_СП} = 1,00 - при строительстве и реконструкции объектов всех назначений | 0 | 0 |  |  | 0 |  | п.16
70 | 1 |  | 3 | К_НР_СЛЖ | При определении сметной стоимости строительства объектов капитального строительства, относящихся к особо опасным и технически сложным. За исключением объектов атомных электрических станций. ( если {СЛЖ} = [вкл] ) | 1.03 | 0 |  | 0 | 0 |  |  | 0 |  | п.27 СЛОЖН
70 | 1 |  | 4 | К_НР_АЭС | При определении сметной стоимости строительства объектов капитального строительства, относящихся к особо опасным и технически сложным. Для объектов атомных электрических станций. ( если {АЭС} = [вкл] ) | 1.15 | 0 |  | 0 | 0 |  |  | 0 |  | п.27 АЭС
70 | 1 |  | 5 | Р_ОКР | Разрядность округления результата расчета НР и СП (с 05.04.2020 - до семи знаков после запятой) | 7 | 0 |  | 0 | 0 |  |  | 0
70 | 1 |  | 6 | Лист_НРиСП |  | 2 | 0 |  | 0 | 0 |  |  | 0
-1
75 | Уровень цен | 2025 | 2 | 0 | 0 | 0 | 1 | 0 | 1 | 0 | 0 | 0 | 68157000 | 1
2 | Вид цен | Московская область, КТЦ к ФСНБ-2022, 2 квартал 2025 г | 0 | 0 | 0 | [33 empty] | 68157001
1 | Сборник индексов | Индексы ФГИС ЦС к ФСНБ-2022 - Московская область | 2025 | 6 | 1 | 1 | 0 | 2 | 1 | 1 | 1 | 1 | 1 | 1 | 1 | 1 | [22 empty] | 68157002 | Письмо Минстроя России «О размещении индексов изменения сметной стоимости строительства по группам однородных строительных ресурсов на II квартал 2025 года» | Справочная информация | 45800 | 381 | Письмо Минстроя России от 23.05.2025 № 30038-ИФ/09 | Распоряжение Министерства экономики и финансов Московской области | Справочная информация | 45720 | 20 | Распоряжение Министерства экономики и финансов Московской области от 04.03.2025 г. № 24РВ-20
65 |  | 1 | 0 | 245

## SourceObSm
0 | Smeta.RU (495) 974-1589 |  | _OBSM_ |  | 0 | 0 | 0 | Smeta.RU |  | 1 | 64487 | 10 | 11 | 15 | 0 | 2
1 | 1 | -1 |  |  |  | Реконструкция ЛЭП-6 кВ ф.1 с установкой реклоузера 6 кВ на опоре №22, ПС №109 "Юсупово", в т.ч. ПИР, МО, Раменский р-н, СП Чулковское, д. Редькино, ул. Крылатая, уч. №1,3 Ю8-24-303-204196(234896) | [76 empty] | 0
1 | 51 | 0 |  | 0 | 02-01-01 | Реконструкция ЛЭП-6 кВ ф.1 с установкой реклоузера 6 кВ |  | 0 |  | 0 | 0 | 523 |  | 0 | 0 | 7 | 0 | 4 | 0 | Наседкина В.А. | Инженер -сметчик | Белевитин Д.А. | Заместитель директора по капитальному строительству - начальник УКС | Южные электрические сети - филиал ПАО "Россети Московский регион" 142117, РФ, Московская область, г. Подольск, ул. Кирова, д.65, тел. (499) 554-00-93 | Чернов Р.С. | Генеральный директор | АО "КонтурЭнерго" 141008, Московская область, г. Мытищи, ул. Щербакова, дом 2, корп.1, офис 9 | [9 empty] | Южные электрические сети - филиал ПАО "Россети Московский регион" 142117, РФ, Московская область, г. Подольск, ул. Кирова, д.65, тел. (499) 554-00-93 | АО "КонтурЭнерго" 141008, Московская область, г. Мытищи, ул. Щербакова, дом 2, корп.1, офис 9 |  |  | 0 | [5 empty] | Сметные нормы списания | Коды ценников | 1 | 1 | 0 | 0 | 1 | 0 | 6 | 2 | 1 | 1 | 0 | 0 | 0 | 0 | 0 | ФСНБ-2022_И14 - Московская область | Версия 1.13.0 для ФСНБ-2022 И14 | ФСНБ-2022 - Изменения И14 | ФСНБ-2022 - Изменения И14 | ФСНБ-2022 - Изменения И14 | ФСНБ-2022 - Изменения И14 | Поправки для ФСНБ-2022 от 23.05.2025 г И14 (55/пр) Строительство | 0 | 0 | 487096328 | 16 | Приказ Минстроя России от 30.12.2021 г. № 1046/пр; Приказ Минстроя России от 04.08.2020 г. № 421/пр; Приказ Минстроя России от 21.12.2020 г. № 812/пр; Приказ Минстроя России от 11.12.2020 г. № 774/пр | ГСН | 45796 | 533 | 14 | Приказ Минстроя России от 18.05.2022 г. № 378/пр; Приказ Минстроя России от 26.08.2022 г. № 703/пр; Приказ Минстроя России от 26.10.2022 г. № 905/пр; Приказ Минстроя России от 27.12.2022 г. № 1133/пр; Приказ Минстроя России от 10.02.2023 г. № 84/пр; Приказ Минстроя России от 11.05.2023 г. № 335/пр; Приказ Минстроя России от 02.08.2023 г. № 551/пр; Приказ Минстроя России от 14.11.2023 г. № 817/пр; Приказ Минстроя России от 16.02.2024 г. № 102/пр; Приказ Минстроя России от 13.05.2024 г. № 323/пр; Приказ Минстроя России от 09.08.2024 г. № 524/пр; Приказ Минстроя России от 07.11.2024 г. № 747/пр; Приказ Минстроя России от 07.02.2025 г. № 69/пр; Приказ Минстроя России от 19.05.2025 г. № 299/пр; Приказ Минстроя России от 07.07.2022 г. № 557/пр; Приказ Минстроя России от 30.01.2024 г. № 55/пр; Приказ Минстроя России от 23.01.2025 г. № 30/пр; Приказ Минстроя России от 02.09.2021 г. № 636/пр; Приказ Минстроя России от 26.07.2022 г. № 611/пр; Приказ Минстроя России от 22.04.2022 г. № 317/пр | 0 | Московская область | 0
22 | 1 | 0 | 68157000 | 0 | 2 | 1
3 | 1 | 02-01-01 |  | 453.9 | 53 | 2934.85 | 0 | 3441.75 | 78.33 | 6519.09 | 0 | 0 | 3441.75 | [9 empty] | 0 | 1 |  |  | 0 | [5 empty] | 381971.41 | 3202266.87 | 0 | 2934851.73 | 0 | 36222.96 | 16874.45 | 61458.86 | 453895 | 53001.47 | 0 | 0 | 124.2413 | 29.8857 | 0 | 79590.21 | 45334.85 | 3441748.2
51 |  |  |  | 453.9 | 53 | 2934.85 | 0 | 3441.75 | 78.33 | 6519.09 | 0 | 0 | 3441.75
50 | 0 | 0 | 1 | 201 | 381971.41 | ПЗ | Прямые затраты |  |  | 201 | 1 | 3 |  | 2
50 | 0 | 0 | 1 | 202 | 3202266.87 | СтМатОб | Стоимость материальных ресурсов (всего) |  |  | 202 | 2 | 3 |  | 2
50 | 0 | 0 | 1 | 222 | 0 | СтМатОбЗак | Стоимость материалов и оборудования заказчика |  |  | 222 | 3 | 3 |  | 2
50 | 0 | 0 | 1 | 225 | 3202266.87 | СтМатОбПод | Стоимость материалов и оборудования подрядчика |  |  | 225 | 4 | 3 |  | 2
50 | 0 | 0 | 1 | 226 | 267415.14 | СтМат | Стоимость материалов (всего) |  |  | 226 | 5 | 3 |  | 2
50 | 0 | 0 | 1 | 227 | 0 | СтМатЗак | Стоимость материалов заказчика |  |  | 227 | 6 | 3 |  | 2
50 | 0 | 0 | 1 | 228 | 267415.14 | СтМатПод | Стоимость материалов подрядчика |  |  | 228 | 7 | 3 |  | 2
50 | 1 | 0 | 1 | 216 | 2934851.73 | Оборуд | Стоимость оборудования (всего) |  |  | 216 | 8 | 0 |  | 2
50 | 0 | 0 | 1 | 223 | 0 | ОборудЗак | Стоимость оборудования заказчика |  |  | 223 | 9 | 3 |  | 2
50 | 0 | 0 | 1 | 229 | 2934851.73 | ОборудПод | Стоимость оборудования подрядчика |  |  | 229 | 10 | 3 |  | 2
50 | 0 | 0 | 1 | 203 | 36222.96 | ЭММ | Эксплуатация машин |  |  | 203 | 11 | 3 |  | 2
50 | 0 | 0 | 1 | 231 | 0 | ЭММсНРиСП | Эксплуатация машин по ТСН-2001.16 |  |  | 231 | 12 | 3 |  | 2
50 | 0 | 0 | 1 | 204 | 16874.45 | ЗПМ | ЗП машинистов |  |  | 204 | 13 | 3 |  | 2
50 | 0 | 0 | 1 | 205 | 61458.86 | ОЗП | Основная ЗП рабочих |  |  | 205 | 14 | 3 |  | 2
50 | 0 | 0 | 1 | 232 | 0 | ОЗПсНРиСП | Основная ЗП рабочих по ТСН-2001.16 |  |  | 232 | 15 | 3 |  | 2
50 | 1 | 0 | 1 | 214 | 453895 | Строит | Строительные работы с НР и СП |  |  | 214 | 16 | 0 |  | 2
50 | 1 | 0 | 1 | 215 | 53001.47 | Монтаж | Монтажные работы с НР и СП |  |  | 215 | 17 | 0 |  | 2
50 | 0 | 0 | 1 | 217 | 0 | Прочие | Прочие работы с НР и СП |  |  | 217 | 18 | 3 |  | 2
50 | 0 | 0 | 1 | 230 | 0 | ПрочиеЗатр | Прочие затраты по ТСН-2001.16 |  |  | 230 | 19 | 3 |  | 2
50 | 0 | 0 | 1 | 206 | 0 | ВозврМат | Возврат материалов |  |  | 206 | 20 | 3 |  | 2
50 | 0 | 0 | 1 | 207 | 124.2413 | ТрудСтр | Трудозатраты строителей |  |  | 207 | 21 | 3 |  | -1
50 | 0 | 0 | 1 | 208 | 29.8857 | ТрудМаш | Трудозатраты машинистов |  |  | 208 | 22 | 3 |  | -1
50 | 0 | 0 | 1 | 209 | 0 | ТранспМат | Транспорт материалов |  |  | 209 | 23 | 3 |  | 2
50 | 0 | 0 | 1 | 233 | 0 | Перевозка | Перевозка грузов |  |  | 233 | 24 | 3 |  | 2
50 | 0 | 0 | 1 | 210 | 79590.21 | НР | Накладные расходы |  |  | 210 | 25 | 3 |  | 2
50 | 0 | 0 | 1 | 211 | 45334.85 | СмПриб | Сметная прибыль |  |  | 211 | 26 | 3 |  | 2
50 | 1 | 0 | 1 | 224 | 3441748.2 | Всего | Всего с НР и СП |  |  | 224 | 27 | 0 |  | 2
-1
75 | Уровень цен | 2025 | 2 | 0 | 0 | 0 | 1 | 0 | 1 | 0 | 0 | 0 | 68157000 | 1
2 | Вид цен | Московская область, КТЦ к ФСНБ-2022, 2 квартал 2025 г | 0 | 0 | 0 | [21 empty] | 68157001
1 | Сборник индексов | Индексы ФГИС ЦС к ФСНБ-2022 - Московская область | 2025 | 6 | 1 | 1 | 0 | 2 | 1 | 1 | 1 | 1 | 1 | 1 | 1 | 1 | [10 empty] | 68157002 | Письмо Минстроя России «О размещении индексов изменения сметной стоимости строительства по группам однородных строительных ресурсов на II квартал 2025 года» | Справочная информация | 45800 | 381 | Письмо Минстроя России от 23.05.2025 № 30038-ИФ/09 | Распоряжение Министерства экономики и финансов Московской области | Справочная информация | 45720 | 20 | Распоряжение Министерства экономики и финансов Московской области от 04.03.2025 г. № 24РВ-20

## SmtRes
28 | 68157000 | 68153742 | 63497168 | 114 | 1 | 1 | 1 | 1-100-25 |  | Средний разряд работы 2,5 | 1191 | 1013 | чел.-ч. | чел.-ч. | 1 | 0 | -1991603921 | 0.528 | 0 | 0 | 0 | 427.91 | 0 | 0 | 0 | 427.91 | 1 | 1 | 1 | 1 | -2 | 0 | 0 | 1 | 1 | 0 | 0.44 | *(0,2+1) | 1 | 2 | 68157023 | 1 | 0 | 1 | 1 | 0 | 0 | 0 | 0 | 0 | 0 | 0 | 0 | 0 | 0 | 188.2804 | 0.44 | 0 | 1 | 0 | 0 | 0 | 225.9365 | 0.528 | 0 | 1 | 1129.68 | 3.168 | 0 | 3.168 | 427.91 | 427.91 | 1 | 225.936 | 0 | 0 | 0 | 0 | 1355.62 | 1355.62 | 1 |  | 0 |  | 0
28 | 68157000 | 68153742 | 63497381 | 114 | 1 | 1 | 1 | 4-100-00 |  | Затраты труда машинистов | 1191 | 1013 | чел.-ч. | чел.-ч. | 1 | 0 | -1417349443 | 0.576 | 0 | 0 | 0 | 0 | 0 | 0 | 0 | 0 | 1 | 1 | 1 | 1 | -2 | 0 | 0 | 1 | 1 | 0 | 0.48 | *(0,2+1) | 2 | 2 | 68157024 | 1 | 0 | 2 | 1 | 0 | 0 | 0 | 0 | 0 | 0 | 0 | 0 | 0 | 0 | 0 | 0 | 0 | 0 | 0 | 0 | 0 | 0 | 0 | 0 | 0 |  | 0 | 0 | 3.456 | 0 | 0 | 1 | 0 | 0 | 0 | 0 | 0 | 0 | 0 | 0 |  | 0 |  | 0
28 | 68157000 | 68153742 | 63621826 | 1 | 1 | 1 | 2 | 91.05.05-015 | ФСЭМ-2022, 91.05.05-015, приказ Минстроя России от 18.05.2022 г. № 378/пр | Краны на автомобильном ходу, грузоподъемность 16 т | 1368 | 1011 | маш.-ч | маш.-ч | 1 | 0 | -468861091 | 0.288 | 0 | 1613.51 | 675.65 | 0 | 0 | 1613.51 | 675.65 | 0 | 1 | 1 | 1 | 1 | -2 | 0 | 0 | 1 | 1 | 0 | 0.24 | *(0,2+1) | 1 | 2 | 68157025 | 1 | 0 | 3 | 1 | 0 | 0 | 0 | 0 | 0 | 0 | 0 | 0 | 387.2424 | 162.156 | 0 | 0 | 0.24 | 1 | 0 | 464.6909 | 194.5872 | 0 | 0 | 0.288 | 1 |  | 0 | 1.728 | 1.728 | 1613.51 | 1613.51 | 1 | 464.688 | 194.592 | 0 | 2788.15 | 1167.52 | 0 | 3955.67 | 1 | 4-100-060 | 6 | чел.-ч. | 1
28 | 68157000 | 68153742 | 63622781 | 1 | 1 | 1 | 2 | 91.15.01-001 | ФСЭМ-2022, 91.15.01-001, приказ Минстроя России от 18.05.2022 г. № 378/пр | Прицепы тракторные, грузоподъемность до 2 т | 1368 | 1011 | маш.-ч | маш.-ч | 1 | 0 | 1571464010 | 0.288 | 0 | 13.39 | 0 | 0 | 0 | 13.39 | 0 | 0 | 1 | 1 | 1 | 1 | -2 | 0 | 0 | 1 | 1 | 0 | 0.24 | *(0,2+1) | 1 | 2 | 68157026 | 1 | 0 | 4 | 1 | 0 | 0 | 0 | 0 | 0 | 0 | 0 | 0 | 3.2136 | 0 | 0 | 0 | 0 | 1 | 0 | 3.8563 | 0 | 0 | 0 | 0 | 1 |  | 0 | 0 | 1.728 | 13.39 | 13.39 | 1 | 3.852 | 0 | 0 | 23.14 | 0 | 0 | 23.14 | 1 |  | 0 |  | 0
28 | 68157000 | 68153742 | 63622799 | 1 | 1 | 1 | 2 | 91.15.03-014 | ФСЭМ-2022 доп.11, 91.15.03-014, приказ Минстроя России от 09.08.2024 г. № 524/пр | Тракторы на пневмоколесном ходу, мощность 59 кВт (80 л.с.) | 1368 | 1011 | маш.-ч | маш.-ч | 1 | 0 | -662053402 | 0.288 | 0 | 575.77 | 502.98 | 0 | 0 | 487.94 | 502.98 | 0 | 1 | 1.18 | 1 | 1 | 2 | 0 | 0 | 1 | 1 | 0 | 0.24 | *(0,2+1) | 1 | 2 | 68157027 | 1 | 0 | 5 | 1 | 0 | 0 | 0 | 0 | 0 | 0 | 0 | 0 | 117.1056 | 120.7152 | 0 | 0 | 0.24 | 1 | 0 | 140.5267 | 144.8582 | 0 | 0 | 0.288 | 1 |  | 0 | 1.728 | 1.728 | 575.77 | 487.94 | 1.18 | 140.532 | 144.864 | 0 | 994.93 | 869.15 | 0 | 1864.08 | 0 | 4-100-040 | 4 | чел.-ч. | 1
29 | 68157000 | 68153753 | 63497168 | 114 | 1 | 1 | 1 | 1-100-25 |  | Средний разряд работы 2,5 | 1191 | 1013 | чел.-ч. | чел.-ч. | 1 | 0 | -1991603921 | 0.3 | 0 | 0 | 0 | 427.91 | 0 | 0 | 0 | 427.91 | 1 | 1 | 1 | 1 | -2 | 0 | 0 | 1 | 1 | 0 | 0.25 | *(0,2+1) | 1 | 2 | 68157028 | 1 | 0 | 6 | 1 | 0 | 0 | 0 | 0 | 0 | 0 | 0 | 0 | 0 | 0 | 106.9775 | 0.25 | 0 | 1 | 0 | 0 | 0 | 128.373 | 0.3 | 0 | 1 | 213.96 | 0.6 | 0 | 0.6 | 427.91 | 427.91 | 1 | 128.376 | 0 | 0 | 0 | 0 | 256.75 | 256.75 | 1 |  | 0 |  | 0
29 | 68157000 | 68153753 | 63497381 | 114 | 1 | 1 | 1 | 4-100-00 |  | Затраты труда машинистов | 1191 | 1013 | чел.-ч. | чел.-ч. | 1 | 0 | -1417349443 | 0.168 | 0 | 0 | 0 | 0 | 0 | 0 | 0 | 0 | 1 | 1 | 1 | 1 | -2 | 0 | 0 | 1 | 1 | 0 | 0.14 | *(0,2+1) | 2 | 2 | 68157029 | 1 | 0 | 7 | 1 | 0 | 0 | 0 | 0 | 0 | 0 | 0 | 0 | 0 | 0 | 0 | 0 | 0 | 0 | 0 | 0 | 0 | 0 | 0 | 0 | 0 |  | 0 | 0 | 0.336 | 0 | 0 | 1 | 0 | 0 | 0 | 0 | 0 | 0 | 0 | 0 |  | 0 |  | 0
29 | 68157000 | 68153753 | 63622781 | 1 | 1 | 1 | 2 | 91.15.01-001 | ФСЭМ-2022, 91.15.01-001, приказ Минстроя России от 18.05.2022 г. № 378/пр | Прицепы тракторные, грузоподъемность до 2 т | 1368 | 1011 | маш.-ч | маш.-ч | 1 | 0 | 1571464010 | 0.168 | 0 | 13.39 | 0 | 0 | 0 | 13.39 | 0 | 0 | 1 | 1 | 1 | 1 | -2 | 0 | 0 | 1 | 1 | 0 | 0.14 | *(0,2+1) | 1 | 2 | 68157030 | 1 | 0 | 8 | 1 | 0 | 0 | 0 | 0 | 0 | 0 | 0 | 0 | 1.8746 | 0 | 0 | 0 | 0 | 1 | 0 | 2.2495 | 0 | 0 | 0 | 0 | 1 |  | 0 | 0 | 0.336 | 13.39 | 13.39 | 1 | 2.244 | 0 | 0 | 4.5 | 0 | 0 | 4.5 | 1 |  | 0 |  | 0
29 | 68157000 | 68153753 | 63622799 | 1 | 1 | 1 | 2 | 91.15.03-014 | ФСЭМ-2022 доп.11, 91.15.03-014, приказ Минстроя России от 09.08.2024 г. № 524/пр | Тракторы на пневмоколесном ходу, мощность 59 кВт (80 л.с.) | 1368 | 1011 | маш.-ч | маш.-ч | 1 | 0 | -662053402 | 0.168 | 0 | 575.77 | 502.98 | 0 | 0 | 487.94 | 502.98 | 0 | 1 | 1.18 | 1 | 1 | 2 | 0 | 0 | 1 | 1 | 0 | 0.14 | *(0,2+1) | 1 | 2 | 68157031 | 1 | 0 | 9 | 1 | 0 | 0 | 0 | 0 | 0 | 0 | 0 | 0 | 68.3116 | 70.4172 | 0 | 0 | 0.14 | 1 | 0 | 81.9739 | 84.5006 | 0 | 0 | 0.168 | 1 |  | 0 | 0.336 | 0.336 | 575.77 | 487.94 | 1.18 | 81.972 | 84.504 | 0 | 193.46 | 169 | 0 | 362.46 | 0 | 4-100-040 | 4 | чел.-ч. | 1
30 | 68157000 | 68153762 | 63497168 | 114 | 1 | 1 | 1 | 1-100-25 |  | Средний разряд работы 2,5 | 1191 | 1013 | чел.-ч. | чел.-ч. | 1 | 0 | -1991603921 | 0.36 | 0 | 0 | 0 | 427.91 | 0 | 0 | 0 | 427.91 | 1 | 1 | 1 | 1 | -2 | 0 | 0 | 1 | 1 | 0 | 0.3 | *(0,2+1) | 1 | 2 | 68157032 | 1 | 0 | 10 | 1 | 0 | 0 | 0 | 0 | 0 | 0 | 0 | 0 | 0 | 0 | 128.373 | 0.3 | 0 | 1 | 0 | 0 | 0 | 154.0476 | 0.36 | 0 | 1 | 256.75 | 0.72 | 0 | 0.72 | 427.91 | 427.91 | 1 | 154.044 | 0 | 0 | 0 | 0 | 308.1 | 308.1 | 1 |  | 0 |  | 0
30 | 68157000 | 68153762 | 63497381 | 114 | 1 | 1 | 1 | 4-100-00 |  | Затраты труда машинистов | 1191 | 1013 | чел.-ч. | чел.-ч. | 1 | 0 | -1417349443 | 0.192 | 0 | 0 | 0 | 0 | 0 | 0 | 0 | 0 | 1 | 1 | 1 | 1 | -2 | 0 | 0 | 1 | 1 | 0 | 0.16 | *(0,2+1) | 2 | 2 | 68157033 | 1 | 0 | 11 | 1 | 0 | 0 | 0 | 0 | 0 | 0 | 0 | 0 | 0 | 0 | 0 | 0 | 0 | 0 | 0 | 0 | 0 | 0 | 0 | 0 | 0 |  | 0 | 0 | 0.384 | 0 | 0 | 1 | 0 | 0 | 0 | 0 | 0 | 0 | 0 | 0 |  | 0 |  | 0
30 | 68157000 | 68153762 | 63622781 | 1 | 1 | 1 | 2 | 91.15.01-001 | ФСЭМ-2022, 91.15.01-001, приказ Минстроя России от 18.05.2022 г. № 378/пр | Прицепы тракторные, грузоподъемность до 2 т | 1368 | 1011 | маш.-ч | маш.-ч | 1 | 0 | 1571464010 | 0.192 | 0 | 13.39 | 0 | 0 | 0 | 13.39 | 0 | 0 | 1 | 1 | 1 | 1 | -2 | 0 | 0 | 1 | 1 | 0 | 0.16 | *(0,2+1) | 1 | 2 | 68157034 | 1 | 0 | 12 | 1 | 0 | 0 | 0 | 0 | 0 | 0 | 0 | 0 | 2.1424 | 0 | 0 | 0 | 0 | 1 | 0 | 2.5709 | 0 | 0 | 0 | 0 | 1 |  | 0 | 0 | 0.384 | 13.39 | 13.39 | 1 | 2.568 | 0 | 0 | 5.14 | 0 | 0 | 5.14 | 1 |  | 0 |  | 0
30 | 68157000 | 68153762 | 63622799 | 1 | 1 | 1 | 2 | 91.15.03-014 | ФСЭМ-2022 доп.11, 91.15.03-014, приказ Минстроя России от 09.08.2024 г. № 524/пр | Тракторы на пневмоколесном ходу, мощность 59 кВт (80 л.с.) | 1368 | 1011 | маш.-ч | маш.-ч | 1 | 0 | -662053402 | 0.192 | 0 | 575.77 | 502.98 | 0 | 0 | 487.94 | 502.98 | 0 | 1 | 1.18 | 1 | 1 | 2 | 0 | 0 | 1 | 1 | 0 | 0.16 | *(0,2+1) | 1 | 2 | 68157035 | 1 | 0 | 13 | 1 | 0 | 0 | 0 | 0 | 0 | 0 | 0 | 0 | 78.0704 | 80.4768 | 0 | 0 | 0.16 | 1 | 0 | 93.6845 | 96.5722 | 0 | 0 | 0.192 | 1 |  | 0 | 0.384 | 0.384 | 575.77 | 487.94 | 1.18 | 93.684 | 96.576 | 0 | 221.1 | 193.14 | 0 | 414.24 | 0 | 4-100-040 | 4 | чел.-ч. | 1
31 | 68157000 | 68155324 | 63497192 | 114 | 1 | 1 | 1 | 1-100-33 |  | Средний разряд работы 3,3 | 1191 | 1013 | чел.-ч. | чел.-ч. | 1 | 0 | 32079103 | 3.672 | 0 | 0 | 0 | 463.57 | 0 | 0 | 0 | 463.57 | 1 | 1 | 1 | 1 | -2 | 0 | 0 | 1 | 1 | 0 | 3.06 | *(0,2+1) | 1 | 2 | 68157036 | 1 | 0 | 14 | 1 | 0 | 0 | 0 | 0 | 0 | 0 | 0 | 0 | 0 | 0 | 1418.5242 | 3.06 | 0 | 1 | 0 | 0 | 0 | 1702.229 | 3.672 | 0 | 1 | 2837.05 | 7.344 | 0 | 7.344 | 463.57 | 463.57 | 1 | 1702.224 | 0 | 0 | 0 | 0 | 3404.46 | 3404.46 | 1 |  | 0 |  | 0
31 | 68157000 | 68155324 | 63497381 | 114 | 1 | 1 | 1 | 4-100-00 |  | Затраты труда машинистов | 1191 | 1013 | чел.-ч. | чел.-ч. | 1 | 0 | -1417349443 | 1.044 | 0 | 0 | 0 | 0 | 0 | 0 | 0 | 0 | 1 | 1 | 1 | 1 | -2 | 0 | 0 | 1 | 1 | 0 | 0.87 | *(0,2+1) | 2 | 2 | 68157037 | 1 | 0 | 15 | 1 | 0 | 0 | 0 | 0 | 0 | 0 | 0 | 0 | 0 | 0 | 0 | 0 | 0 | 0 | 0 | 0 | 0 | 0 | 0 | 0 | 0 |  | 0 | 0 | 2.088 | 0 | 0 | 1 | 0 | 0 | 0 | 0 | 0 | 0 | 0 | 0 |  | 0 |  | 0
31 | 68157000 | 68155324 | 63621713 | 1 | 1 | 1 | 2 | 91.04.01-031 | ФСЭМ-2022 доп.11, 91.04.01-031, приказ Минстроя России от 07.11.2024 г. № 747/пр | Машины бурильно-крановые на автомобильном ходу, диаметр бурения до 800 мм, глубина бурения до 5 м | 1368 | 1011 | маш.-ч | маш.-ч | 1 | 0 | 1146632698 | 0.816 | 0 | 2527.41 | 578.05 | 0 | 0 | 2088.77 | 578.05 | 0 | 1 | 1.21 | 1 | 1 | 2 | 0 | 0 | 1 | 1 | 0 | 0.68 | *(0,2+1) | 1 | 2 | 68157038 | 1 | 0 | 16 | 1 | 0 | 0 | 0 | 0 | 0 | 0 | 0 | 0 | 1420.3636 | 393.074 | 0 | 0 | 0.68 | 1 | 0 | 1704.4363 | 471.6888 | 0 | 0 | 0.816 | 1 |  | 0 | 1.632 | 1.632 | 2527.41 | 2088.77 | 1.21 | 1704.432 | 471.684 | 0 | 4124.73 | 943.38 | 0 | 5068.11 | 0 | 4-100-050 | 5 | чел.-ч. | 1
31 | 68157000 | 68155324 | 63622717 | 1 | 1 | 1 | 2 | 91.14.02-001 | ФСЭМ-2022 доп.7, 91.14.02-001, приказ Минстроя России от 02.08.2023 г. № 551/пр | Автомобили бортовые, грузоподъемность до 5 т | 1368 | 1011 | маш.-ч | маш.-ч | 1 | 0 | -1152394969 | 0.228 | 0 | 605.36 | 502.98 | 0 | 0 | 605.36 | 502.98 | 0 | 1 | 1 | 1 | 1 | -2 | 0 | 0 | 1 | 1 | 0 | 0.19 | *(0,2+1) | 1 | 2 | 68157039 | 1 | 0 | 17 | 1 | 0 | 0 | 0 | 0 | 0 | 0 | 0 | 0 | 115.0184 | 95.5662 | 0 | 0 | 0.19 | 1 | 0 | 138.0221 | 114.6794 | 0 | 0 | 0.228 | 1 |  | 0 | 0.456 | 0.456 | 605.36 | 605.36 | 1 | 138.024 | 114.684 | 0 | 276.04 | 229.36 | 0 | 505.4 | 1 | 4-100-040 | 4 | чел.-ч. | 1
31 | 68157000 | 68155324 | 63566738 | 1 | 1 | 1 | 3 | 01.3.01.06-0038 | ФСБЦ-2022, 01.3.01.06-0038, приказ Минстроя России от 18.05.2022 г. № 378/пр | Смазка защитная электросетевая | 1346 | 1009 | кг | кг | 1 | 0 | -1628490559 | 0.1 | 414.62 | 0 | 0 | 0 | 238.29 | 0 | 0 | 0 | 1.74 | 1 | 1 | 1 | 2 | 0 | 0 | 1 | 1 | 0 | 0.1 |  | 0 | 2 | 68157040 | 1 | 0 | 18 | 1 | 0 | 0 | 0 | 0 | 0 | 0 | 0 | 23.829 | 0 | 0 | 0 | 0 | 0 | 1 | 23.829 | 0 | 0 | 0 | 0 | 0 | 1 |  | 0 | 0 | 0.2 | 414.62 | 238.29 | 1.74 | 23.83 | 0 | 82.92 | 0 | 0 | 0 | 82.92 | 0 |  | 0 |  | 0
31 | 68157000 | 68155324 | 63566745 | 1 | 1 | 1 | 3 | 01.3.01.06-0051 | ФСБЦ-2022 доп.12, 01.3.01.06-0051, приказ Минстроя России от 07.11.2024 г. № 747/пр | Смазка солидол жировой Ж | 1346 | 1009 | кг | кг | 1 | 0 | -479354107 | 0.03 | 101.84 | 0 | 0 | 0 | 58.53 | 0 | 0 | 0 | 1.74 | 1 | 1 | 1 | 2 | 0 | 0 | 1 | 1 | 0 | 0.03 |  | 0 | 2 | 68157041 | 1 | 0 | 19 | 1 | 0 | 0 | 0 | 0 | 0 | 0 | 0 | 1.7559 | 0 | 0 | 0 | 0 | 0 | 1 | 1.7559 | 0 | 0 | 0 | 0 | 0 | 1 |  | 0 | 0 | 0.06 | 101.84 | 58.53 | 1.74 | 1.76 | 0 | 6.11 | 0 | 0 | 0 | 6.11 | 0 |  | 0 |  | 0
31 | 68157000 | 68155324 | 63571529 | 1 | 1 | 1 | 3 | 01.7.20.08-0051 | ФСБЦ-2022 доп.8, 01.7.20.08-0051, приказ Минстроя России от 14.11.2023 г. № 817/пр | Ветошь хлопчатобумажная цветная | 1346 | 1009 | кг | кг | 1 | 0 | -130701290 | 0.02 | 83.04 | 0 | 0 | 0 | 56.11 | 0 | 0 | 0 | 1.48 | 1 | 1 | 1 | 2 | 0 | 0 | 1 | 1 | 0 | 0.02 |  | 0 | 2 | 68157043 | 1 | 0 | 21 | 1 | 0 | 0 | 0 | 0 | 0 | 0 | 0 | 1.1222 | 0 | 0 | 0 | 0 | 0 | 1 | 1.1222 | 0 | 0 | 0 | 0 | 0 | 1 |  | 0 | 0 | 0.04 | 83.04 | 56.11 | 1.48 | 1.12 | 0 | 3.32 | 0 | 0 | 0 | 3.32 | 0 |  | 0 |  | 0
31 | 68157000 | 68155324 | 63588070 | 1 | 1 | 1 | 3 | 14.4.02.04-0182 | ФСБЦ-2022, 14.4.02.04-0182, приказ Минстроя России от 18.05.2022 г. № 378/пр | Краска масляная МА-15, цветная | 1348 | 1009 | т | т | 1000 | 0 | -460826109 | 0.0004 | 83933.58 | 0 | 0 | 0 | 61265.39 | 0 | 0 | 0 | 1.37 | 1 | 1 | 1 | 2 | 0 | 0 | 1 | 1 | 0 | 0.0004 |  | 0 | 2 | 68157048 | 1 | 0 | 26 | 1 | 0 | 0 | 0 | 0 | 0 | 0 | 0 | 24.5062 | 0 | 0 | 0 | 0 | 0 | 1 | 24.5062 | 0 | 0 | 0 | 0 | 0 | 1 |  | 0 | 0 | 0.0008 | 83933.58 | 61265.39 | 1.37 | 24.51 | 0 | 67.15 | 0 | 0 | 0 | 67.15 | 0 |  | 0 |  | 0
31 | 68157000 | 68155324 | 63588096 | 1 | 1 | 1 | 3 | 14.4.03.03-0102 | ФСБЦ-2022 доп.4, 14.4.03.03-0102, приказ Минстроя России от 27.12.2022 г. № 1133/пр | Лак битумный БТ-577 | 1348 | 1009 | т | т | 1000 | 0 | 1215516986 | 0.0001 | 103227.06 | 0 | 0 | 0 | 80020.98 | 0 | 0 | 0 | 1.29 | 1 | 1 | 1 | 2 | 0 | 0 | 1 | 1 | 0 | 0.0001 |  | 0 | 2 | 68157049 | 1 | 0 | 27 | 1 | 0 | 0 | 0 | 0 | 0 | 0 | 0 | 8.0021 | 0 | 0 | 0 | 0 | 0 | 1 | 8.0021 | 0 | 0 | 0 | 0 | 0 | 1 |  | 0 | 0 | 0.0002 | 103227.06 | 80020.98 | 1.29 | 8 | 0 | 20.65 | 0 | 0 | 0 | 20.65 | 0 |  | 0 |  | 0
31 | 68157000 | 68155324 | 63595517 | 1 | 1 | 1 | 3 | 20.2.02.04-0006 | ФСБЦ-2022, 20.2.02.04-0006, приказ Минстроя России от 18.05.2022 г. № 378/пр | Колпачки полиэтиленовые К-6 | 1425 | 1013 | 100 ШТ | 100 ШТ | 1 | 0 | 600080833 | 0.06 | 1258.71 | 0 | 0 | 0 | 1031.73 | 0 | 0 | 0 | 1.22 | 1 | 1 | 1 | 2 | 0 | 0 | 1 | 1 | 0 | 0.06 |  | 0 | 2 | 68157050 | 1 | 0 | 28 | 1 | 0 | 0 | 0 | 0 | 0 | 0 | 0 | 61.9038 | 0 | 0 | 0 | 0 | 0 | 1 | 61.9038 | 0 | 0 | 0 | 0 | 0 | 1 |  | 0 | 0 | 0.12 | 1258.71 | 1031.73 | 1.22 | 61.9 | 0 | 151.05 | 0 | 0 | 0 | 151.05 | 0 |  | 0 |  | 0
32 | 68157000 | 68153771 | 63497192 | 114 | 1 | 1 | 1 | 1-100-33 |  | Средний разряд работы 3,3 | 1191 | 1013 | чел.-ч. | чел.-ч. | 1 | 0 | 32079103 | 7.176 | 0 | 0 | 0 | 463.57 | 0 | 0 | 0 | 463.57 | 1 | 1 | 1 | 1 | -2 | 0 | 0 | 1 | 1 | 0 | 5.98 | *(0,2+1) | 1 | 2 | 68157062 | 1 | 0 | 32 | 1 | 0 | 0 | 0 | 0 | 0 | 0 | 0 | 0 | 0 | 0 | 2772.1486 | 5.98 | 0 | 1 | 0 | 0 | 0 | 3326.5783 | 7.176 | 0 | 1 | 5544.3 | 14.352 | 0 | 14.352 | 463.57 | 463.57 | 1 | 3326.58 | 0 | 0 | 0 | 0 | 6653.16 | 6653.16 | 1 |  | 0 |  | 0
32 | 68157000 | 68153771 | 63497381 | 114 | 1 | 1 | 1 | 4-100-00 |  | Затраты труда машинистов | 1191 | 1013 | чел.-ч. | чел.-ч. | 1 | 0 | -1417349443 | 2.4 | 0 | 0 | 0 | 0 | 0 | 0 | 0 | 0 | 1 | 1 | 1 | 1 | -2 | 0 | 0 | 1 | 1 | 0 | 2 | *(0,2+1) | 2 | 2 | 68157063 | 1 | 0 | 33 | 1 | 0 | 0 | 0 | 0 | 0 | 0 | 0 | 0 | 0 | 0 | 0 | 0 | 0 | 0 | 0 | 0 | 0 | 0 | 0 | 0 | 0 |  | 0 | 0 | 4.8 | 0 | 0 | 1 | 0 | 0 | 0 | 0 | 0 | 0 | 0 | 0 |  | 0 |  | 0
32 | 68157000 | 68153771 | 63621713 | 1 | 1 | 1 | 2 | 91.04.01-031 | ФСЭМ-2022 доп.11, 91.04.01-031, приказ Минстроя России от 07.11.2024 г. № 747/пр | Машины бурильно-крановые на автомобильном ходу, диаметр бурения до 800 мм, глубина бурения до 5 м | 1368 | 1011 | маш.-ч | маш.-ч | 1 | 0 | 1146632698 | 1.92 | 0 | 2527.41 | 578.05 | 0 | 0 | 2088.77 | 578.05 | 0 | 1 | 1.21 | 1 | 1 | 2 | 0 | 0 | 1 | 1 | 0 | 1.6 | *(0,2+1) | 1 | 2 | 68157064 | 1 | 0 | 34 | 1 | 0 | 0 | 0 | 0 | 0 | 0 | 0 | 0 | 3342.032 | 924.88 | 0 | 0 | 1.6 | 1 | 0 | 4010.4384 | 1109.856 | 0 | 0 | 1.92 | 1 |  | 0 | 3.84 | 3.84 | 2527.41 | 2088.77 | 1.21 | 4010.436 | 1109.856 | 0 | 9705.25 | 2219.71 | 0 | 11924.96 | 0 | 4-100-050 | 5 | чел.-ч. | 1
32 | 68157000 | 68153771 | 63622717 | 1 | 1 | 1 | 2 | 91.14.02-001 | ФСЭМ-2022 доп.7, 91.14.02-001, приказ Минстроя России от 02.08.2023 г. № 551/пр | Автомобили бортовые, грузоподъемность до 5 т | 1368 | 1011 | маш.-ч | маш.-ч | 1 | 0 | -1152394969 | 0.48 | 0 | 605.36 | 502.98 | 0 | 0 | 605.36 | 502.98 | 0 | 1 | 1 | 1 | 1 | -2 | 0 | 0 | 1 | 1 | 0 | 0.4 | *(0,2+1) | 1 | 2 | 68157065 | 1 | 0 | 35 | 1 | 0 | 0 | 0 | 0 | 0 | 0 | 0 | 0 | 242.144 | 201.192 | 0 | 0 | 0.4 | 1 | 0 | 290.5728 | 241.4304 | 0 | 0 | 0.48 | 1 |  | 0 | 0.96 | 0.96 | 605.36 | 605.36 | 1 | 290.568 | 241.428 | 0 | 581.15 | 482.86 | 0 | 1064.01 | 1 | 4-100-040 | 4 | чел.-ч. | 1
32 | 68157000 | 68153771 | 63566738 | 1 | 1 | 1 | 3 | 01.3.01.06-0038 | ФСБЦ-2022, 01.3.01.06-0038, приказ Минстроя России от 18.05.2022 г. № 378/пр | Смазка защитная электросетевая | 1346 | 1009 | кг | кг | 1 | 0 | -1628490559 | 0.1 | 414.62 | 0 | 0 | 0 | 238.29 | 0 | 0 | 0 | 1.74 | 1 | 1 | 1 | 2 | 0 | 0 | 1 | 1 | 0 | 0.1 |  | 0 | 2 | 68157066 | 1 | 0 | 36 | 1 | 0 | 0 | 0 | 0 | 0 | 0 | 0 | 23.829 | 0 | 0 | 0 | 0 | 0 | 1 | 23.829 | 0 | 0 | 0 | 0 | 0 | 1 |  | 0 | 0 | 0.2 | 414.62 | 238.29 | 1.74 | 23.83 | 0 | 82.92 | 0 | 0 | 0 | 82.92 | 0 |  | 0 |  | 0
32 | 68157000 | 68153771 | 63566745 | 1 | 1 | 1 | 3 | 01.3.01.06-0051 | ФСБЦ-2022 доп.12, 01.3.01.06-0051, приказ Минстроя России от 07.11.2024 г. № 747/пр | Смазка солидол жировой Ж | 1346 | 1009 | кг | кг | 1 | 0 | -479354107 | 0.03 | 101.84 | 0 | 0 | 0 | 58.53 | 0 | 0 | 0 | 1.74 | 1 | 1 | 1 | 2 | 0 | 0 | 1 | 1 | 0 | 0.03 |  | 0 | 2 | 68157067 | 1 | 0 | 37 | 1 | 0 | 0 | 0 | 0 | 0 | 0 | 0 | 1.7559 | 0 | 0 | 0 | 0 | 0 | 1 | 1.7559 | 0 | 0 | 0 | 0 | 0 | 1 |  | 0 | 0 | 0.06 | 101.84 | 58.53 | 1.74 | 1.76 | 0 | 6.11 | 0 | 0 | 0 | 6.11 | 0 |  | 0 |  | 0
32 | 68157000 | 68153771 | 63571529 | 1 | 1 | 1 | 3 | 01.7.20.08-0051 | ФСБЦ-2022 доп.8, 01.7.20.08-0051, приказ Минстроя России от 14.11.2023 г. № 817/пр | Ветошь хлопчатобумажная цветная | 1346 | 1009 | кг | кг | 1 | 0 | -130701290 | 0.02 | 83.04 | 0 | 0 | 0 | 56.11 | 0 | 0 | 0 | 1.48 | 1 | 1 | 1 | 2 | 0 | 0 | 1 | 1 | 0 | 0.02 |  | 0 | 2 | 68157069 | 1 | 0 | 39 | 1 | 0 | 0 | 0 | 0 | 0 | 0 | 0 | 1.1222 | 0 | 0 | 0 | 0 | 0 | 1 | 1.1222 | 0 | 0 | 0 | 0 | 0 | 1 |  | 0 | 0 | 0.04 | 83.04 | 56.11 | 1.48 | 1.12 | 0 | 3.32 | 0 | 0 | 0 | 3.32 | 0 |  | 0 |  | 0
32 | 68157000 | 68153771 | 63588070 | 1 | 1 | 1 | 3 | 14.4.02.04-0182 | ФСБЦ-2022, 14.4.02.04-0182, приказ Минстроя России от 18.05.2022 г. № 378/пр | Краска масляная МА-15, цветная | 1348 | 1009 | т | т | 1000 | 0 | -460826109 | 0.0004 | 83933.58 | 0 | 0 | 0 | 61265.39 | 0 | 0 | 0 | 1.37 | 1 | 1 | 1 | 2 | 0 | 0 | 1 | 1 | 0 | 0.0004 |  | 0 | 2 | 68157074 | 1 | 0 | 44 | 1 | 0 | 0 | 0 | 0 | 0 | 0 | 0 | 24.5062 | 0 | 0 | 0 | 0 | 0 | 1 | 24.5062 | 0 | 0 | 0 | 0 | 0 | 1 |  | 0 | 0 | 0.0008 | 83933.58 | 61265.39 | 1.37 | 24.51 | 0 | 67.15 | 0 | 0 | 0 | 67.15 | 0 |  | 0 |  | 0
32 | 68157000 | 68153771 | 63588096 | 1 | 1 | 1 | 3 | 14.4.03.03-0102 | ФСБЦ-2022 доп.4, 14.4.03.03-0102, приказ Минстроя России от 27.12.2022 г. № 1133/пр | Лак битумный БТ-577 | 1348 | 1009 | т | т | 1000 | 0 | 1215516986 | 0.0001 | 103227.06 | 0 | 0 | 0 | 80020.98 | 0 | 0 | 0 | 1.29 | 1 | 1 | 1 | 2 | 0 | 0 | 1 | 1 | 0 | 0.0001 |  | 0 | 2 | 68157075 | 1 | 0 | 45 | 1 | 0 | 0 | 0 | 0 | 0 | 0 | 0 | 8.0021 | 0 | 0 | 0 | 0 | 0 | 1 | 8.0021 | 0 | 0 | 0 | 0 | 0 | 1 |  | 0 | 0 | 0.0002 | 103227.06 | 80020.98 | 1.29 | 8 | 0 | 20.65 | 0 | 0 | 0 | 20.65 | 0 |  | 0 |  | 0
32 | 68157000 | 68153771 | 63595517 | 1 | 1 | 1 | 3 | 20.2.02.04-0006 | ФСБЦ-2022, 20.2.02.04-0006, приказ Минстроя России от 18.05.2022 г. № 378/пр | Колпачки полиэтиленовые К-6 | 1425 | 1013 | 100 ШТ | 100 ШТ | 1 | 0 | 600080833 | 0.06 | 1258.71 | 0 | 0 | 0 | 1031.73 | 0 | 0 | 0 | 1.22 | 1 | 1 | 1 | 2 | 0 | 0 | 1 | 1 | 0 | 0.06 |  | 0 | 2 | 68157076 | 1 | 0 | 46 | 1 | 0 | 0 | 0 | 0 | 0 | 0 | 0 | 61.9038 | 0 | 0 | 0 | 0 | 0 | 1 | 61.9038 | 0 | 0 | 0 | 0 | 0 | 1 |  | 0 | 0 | 0.12 | 1258.71 | 1031.73 | 1.22 | 61.9 | 0 | 151.05 | 0 | 0 | 0 | 151.05 | 0 |  | 0 |  | 0
33 | 68157000 | 68153855 | 63497190 | 114 | 1 | 1 | 1 | 1-100-32 |  | Средний разряд работы 3,2 | 1191 | 1013 | чел.-ч. | чел.-ч. | 1 | 0 | 1958912953 | 23.04 | 0 | 0 | 0 | 457.94 | 0 | 0 | 0 | 457.94 | 1 | 1 | 1 | 1 | -2 | 0 | 0 | 1 | 1 | 0 | 19.2 | *(0,2+1) | 1 | 2 | 68157092 | 1 | 0 | 52 | 1 | 0 | 0 | 0 | 0 | 0 | 0 | 0 | 0 | 0 | 0 | 8792.448 | 19.2 | 0 | 1 | 0 | 0 | 0 | 10550.9376 | 23.04 | 0 | 1 | 415.36 | 1.0884 | 0 | 1.0884 | 457.94 | 457.94 | 1 | 10550.94 | 0 | 0 | 0 | 0 | 498.43 | 498.43 | 1 |  | 0 |  | 0
33 | 68157000 | 68153855 | 63497381 | 114 | 1 | 1 | 1 | 4-100-00 |  | Затраты труда машинистов | 1191 | 1013 | чел.-ч. | чел.-ч. | 1 | 0 | -1417349443 | 0.072 | 0 | 0 | 0 | 0 | 0 | 0 | 0 | 0 | 1 | 1 | 1 | 1 | -2 | 0 | 0 | 1 | 1 | 0 | 0.06 | *(0,2+1) | 2 | 2 | 68157093 | 1 | 0 | 53 | 1 | 0 | 0 | 0 | 0 | 0 | 0 | 0 | 0 | 0 | 0 | 0 | 0 | 0 | 0 | 0 | 0 | 0 | 0 | 0 | 0 | 0 |  | 0 | 0 | 0.0034013 | 0 | 0 | 1 | 0 | 0 | 0 | 0 | 0 | 0 | 0 | 0 |  | 0 |  | 0
33 | 68157000 | 68153855 | 63622012 | 1 | 1 | 1 | 2 | 91.06.06-048 | ФСЭМ-2022, 91.06.06-048, приказ Минстроя России от 18.05.2022 г. № 378/пр | Подъемники одномачтовые, грузоподъемность до 500 кг, высота подъема 45 м | 1368 | 1011 | маш.-ч | маш.-ч | 1 | 0 | -92307625 | 0.012 | 0 | 54.86 | 446.68 | 0 | 0 | 37.32 | 446.68 | 0 | 1 | 1.47 | 1 | 1 | 2 | 0 | 0 | 1 | 1 | 0 | 0.01 | *(0,2+1) | 1 | 2 | 68157094 | 1 | 0 | 54 | 1 | 0 | 0 | 0 | 0 | 0 | 0 | 0 | 0 | 0.3732 | 4.4668 | 0 | 0 | 0.01 | 1 | 0 | 0.44784 | 5.3602 | 0 | 0 | 0.012 | 1 |  | 0 | 0.0005669 | 0.0005669 | 54.86 | 37.32 | 1.47 | 0.444 | 5.364 | 0 | 0.03 | 0.25 | 0 | 0.28 | 0 | 4-100-030 | 3 | чел.-ч. | 1
33 | 68157000 | 68153855 | 63622717 | 1 | 1 | 1 | 2 | 91.14.02-001 | ФСЭМ-2022 доп.7, 91.14.02-001, приказ Минстроя России от 02.08.2023 г. № 551/пр | Автомобили бортовые, грузоподъемность до 5 т | 1368 | 1011 | маш.-ч | маш.-ч | 1 | 0 | -1152394969 | 0.06 | 0 | 605.36 | 502.98 | 0 | 0 | 605.36 | 502.98 | 0 | 1 | 1 | 1 | 1 | -2 | 0 | 0 | 1 | 1 | 0 | 0.05 | *(0,2+1) | 1 | 2 | 68157095 | 1 | 0 | 55 | 1 | 0 | 0 | 0 | 0 | 0 | 0 | 0 | 0 | 30.268 | 25.149 | 0 | 0 | 0.05 | 1 | 0 | 36.3216 | 30.1788 | 0 | 0 | 0.06 | 1 |  | 0 | 0.0028344 | 0.0028344 | 605.36 | 605.36 | 1 | 36.324 | 30.18 | 0 | 1.72 | 1.43 | 0 | 3.15 | 1 | 4-100-040 | 4 | чел.-ч. | 1
33 | 68157000 | 68153855 | 63569518 | 1 | 1 | 1 | 3 | 01.7.10.17-0141 | ФСБЦ-2022, 01.7.10.17-0141, приказ Минстроя России от 18.05.2022 г. № 378/пр | Пемза | 1346 | 1009 | кг | кг | 1 | 0 | 1835531655 | 0.24 | 3209.75 | 0 | 0 | 0 | 2507.62 | 0 | 0 | 0 | 1.28 | 1 | 1 | 1 | 2 | 0 | 0 | 1 | 1 | 0 | 0.24 |  | 0 | 2 | 68157096 | 1 | 0 | 56 | 1 | 0 | 0 | 0 | 0 | 0 | 0 | 0 | 601.8288 | 0 | 0 | 0 | 0 | 0 | 1 | 601.8288 | 0 | 0 | 0 | 0 | 0 | 1 |  | 0 | 0 | 0.011338 | 3209.75 | 2507.62 | 1.28 | 601.83 | 0 | 36.39 | 0 | 0 | 0 | 36.39 | 0 |  | 0 |  | 0
33 | 68157000 | 68153855 | 63571180 | 1 | 1 | 1 | 3 | 01.7.17.11-0011 | ФСБЦ-2022, 01.7.17.11-0011, приказ Минстроя России от 18.05.2022 г. № 378/пр | Шкурка шлифовальная двухслойная с зернистостью 40-25 | 1327 | 1005 | м2 | м2 | 1 | 0 | -327118913 | 0.8 | 680.24 | 0 | 0 | 0 | 531.44 | 0 | 0 | 0 | 1.28 | 1 | 1 | 1 | 2 | 0 | 0 | 1 | 1 | 0 | 0.8 |  | 0 | 2 | 68157097 | 1 | 0 | 57 | 1 | 0 | 0 | 0 | 0 | 0 | 0 | 0 | 425.152 | 0 | 0 | 0 | 0 | 0 | 1 | 425.152 | 0 | 0 | 0 | 0 | 0 | 1 |  | 0 | 0 | 0.037792 | 680.24 | 531.44 | 1.28 | 425.15 | 0 | 25.71 | 0 | 0 | 0 | 25.71 | 0 |  | 0 |  | 0
33 | 68157000 | 68153855 | 63571529 | 1 | 1 | 1 | 3 | 01.7.20.08-0051 | ФСБЦ-2022 доп.8, 01.7.20.08-0051, приказ Минстроя России от 14.11.2023 г. № 817/пр | Ветошь хлопчатобумажная цветная | 1346 | 1009 | кг | кг | 1 | 0 | -130701290 | 0.21 | 83.04 | 0 | 0 | 0 | 56.11 | 0 | 0 | 0 | 1.48 | 1 | 1 | 1 | 2 | 0 | 0 | 1 | 1 | 0 | 0.21 |  | 0 | 2 | 68157098 | 1 | 0 | 58 | 1 | 0 | 0 | 0 | 0 | 0 | 0 | 0 | 11.7831 | 0 | 0 | 0 | 0 | 0 | 1 | 11.7831 | 0 | 0 | 0 | 0 | 0 | 1 |  | 0 | 0 | 0.0099204 | 83.04 | 56.11 | 1.48 | 11.78 | 0 | 0.82 | 0 | 0 | 0 | 0.82 | 0 |  | 0 |  | 0
33 | 68157000 | 68153855 | 63588180 | 1 | 1 | 1 | 3 | 14.4.04.08-0001 | ФСБЦ-2022 доп.13, 14.4.04.08-0001, приказ Минстроя России от 07.02.2025 г. № 69/пр | Эмаль ПФ-115 | 1348 | 1009 | т | т | 1000 | 0 | -411611672 | 0.0267 | 102812.48 | 0 | 0 | 0 | 80322.25 | 0 | 0 | 0 | 1.28 | 1 | 1 | 1 | 0 | 0 | 0 | 1 | 0 | 0 | 0.0267 |  | 0 | 1 | -1 | 0 | 0 |  | 0 | 0 | 0 | 0 | 0 | 0 | 0 | 0 | 0 | 0 | 0 | 0 | 0 | 0 | 0 | 0 | 0 | 0 | 0 | 0 | 0 | 0 |  | 0 | 0 | 0.0012613 | 102812.48 | 80322.25 | 1.28 | 2144.6 | 0 | 129.68 | 0 | 0 | 0 | 129.68 | 0 |  | 0 |  | 0
33 | 68157000 | 68153855 | 63588507 | 1 | 1 | 1 | 3 | 14.5.11.01-0003 | ФСБЦ-2022, 14.5.11.01-0003, приказ Минстроя России от 18.05.2022 г. № 378/пр | Шпатлевка масляно-клеевая | 1348 | 1009 | т | т | 1000 | 0 | -41823037 | 0.005 | 36743.14 | 0 | 0 | 0 | 24995.33 | 0 | 0 | 0 | 1.47 | 1 | 1 | 1 | 2 | 0 | 0 | 1 | 1 | 0 | 0.005 |  | 0 | 2 | 68157101 | 1 | 0 | 61 | 1 | 0 | 0 | 0 | 0 | 0 | 0 | 0 | 124.9767 | 0 | 0 | 0 | 0 | 0 | 1 | 124.9767 | 0 | 0 | 0 | 0 | 0 | 1 |  | 0 | 0 | 0.0002362 | 36743.14 | 24995.33 | 1.47 | 124.98 | 0 | 8.68 | 0 | 0 | 0 | 8.68 | 0 |  | 0 |  | 0
70 | 68157000 | 68153876 | 63497339 | 114 | 1 | 1 | 1 | 2-100-02 |  | Рабочий 2 разряда | 1369 | 1013 | чел.-ч | чел.-ч | 1 | 0 | -236928766 | 1.092 | 0 | 0 | 0 | 409.14 | 0 | 0 | 0 | 409.14 | 1 | 1 | 1 | 1 | -2 | 0 | 0 | 1 | 1 | 0 | 0.91 | *(0,2+1) | 1 | 2 | 68157104 | 1 | 0 | 62 | 1 | 0 | 0 | 0 | 0 | 0 | 0 | 0 | 0 | 0 | 0 | 372.3174 | 0.91 | 0 | 1 | 0 | 0 | 0 | 446.7809 | 1.092 | 0 | 1 | 5.88 | 0.017254 | 0 | 0.017254 | 409.14 | 409.14 | 1 | 446.784 | 0 | 0 | 0 | 0 | 7.06 | 7.06 | 1 |  | 0 |  | 0
70 | 68157000 | 68153876 | 63497343 | 114 | 1 | 1 | 1 | 2-100-03 |  | Рабочий 3 разряда | 1369 | 1013 | чел.-ч | чел.-ч | 1 | 0 | -587036825 | 46.668 | 0 | 0 | 0 | 446.68 | 0 | 0 | 0 | 446.68 | 1 | 1 | 1 | 1 | -2 | 0 | 0 | 1 | 1 | 0 | 38.89 | *(0,2+1) | 1 | 2 | 68157105 | 1 | 0 | 63 | 1 | 0 | 0 | 0 | 0 | 0 | 0 | 0 | 0 | 0 | 0 | 17371.3852 | 38.89 | 0 | 1 | 0 | 0 | 0 | 20845.6622 | 46.668 | 0 | 1 | 274.47 | 0.73735 | 0 | 0.73735 | 446.68 | 446.68 | 1 | 20845.668 | 0 | 0 | 0 | 0 | 329.36 | 329.36 | 1 |  | 0 |  | 0
70 | 68157000 | 68153876 | 63497347 | 114 | 1 | 1 | 1 | 2-100-04 |  | Рабочий 4 разряда | 1369 | 1013 | чел.-ч | чел.-ч | 1 | 0 | -512803540 | 23.088 | 0 | 0 | 0 | 502.98 | 0 | 0 | 0 | 502.98 | 1 | 1 | 1 | 1 | -2 | 0 | 0 | 1 | 1 | 0 | 19.24 | *(0,2+1) | 1 | 2 | 68157106 | 1 | 0 | 64 | 1 | 0 | 0 | 0 | 0 | 0 | 0 | 0 | 0 | 0 | 0 | 9677.3352 | 19.24 | 0 | 1 | 0 | 0 | 0 | 11612.8022 | 23.088 | 0 | 1 | 152.9 | 0.36479 | 0 | 0.36479 | 502.98 | 502.98 | 1 | 11612.808 | 0 | 0 | 0 | 0 | 183.48 | 183.48 | 1 |  | 0 |  | 0
70 | 68157000 | 68153876 | 63497349 | 114 | 1 | 1 | 1 | 2-100-05 |  | Рабочий 5 разряда | 1369 | 1013 | чел.-ч | чел.-ч | 1 | 0 | 1518711480 | 23.088 | 0 | 0 | 0 | 578.05 | 0 | 0 | 0 | 578.05 | 1 | 1 | 1 | 1 | -2 | 0 | 0 | 1 | 1 | 0 | 19.24 | *(0,2+1) | 1 | 2 | 68157107 | 1 | 0 | 65 | 1 | 0 | 0 | 0 | 0 | 0 | 0 | 0 | 0 | 0 | 0 | 11121.682 | 19.24 | 0 | 1 | 0 | 0 | 0 | 13346.0184 | 23.088 | 0 | 1 | 175.72 | 0.36479 | 0 | 0.36479 | 578.05 | 578.05 | 1 | 13346.016 | 0 | 0 | 0 | 0 | 210.87 | 210.87 | 1 |  | 0 |  | 0
70 | 68157000 | 68153876 | 63497381 | 114 | 1 | 1 | 1 | 4-100-00 |  | Затраты труда машинистов | 1191 | 1013 | чел.-ч. | чел.-ч. | 1 | 0 | -1417349443 | 26.688 | 0 | 0 | 0 | 0 | 0 | 0 | 0 | 0 | 1 | 1 | 1 | 1 | -2 | 0 | 0 | 1 | 1 | 0 | 22.24 | *(0,2+1) | 2 | 2 | 68157108 | 1 | 0 | 66 | 1 | 0 | 0 | 0 | 0 | 0 | 0 | 0 | 0 | 0 | 0 | 0 | 0 | 0 | 0 | 0 | 0 | 0 | 0 | 0 | 0 | 0 |  | 0 | 0 | 0.42167 | 0 | 0 | 1 | 0 | 0 | 0 | 0 | 0 | 0 | 0 | 0 |  | 0 |  | 0
70 | 68157000 | 68153876 | 63621826 | 1 | 1 | 1 | 2 | 91.05.05-015 | ФСЭМ-2022, 91.05.05-015, приказ Минстроя России от 18.05.2022 г. № 378/пр | Краны на автомобильном ходу, грузоподъемность 16 т | 1368 | 1011 | маш.-ч | маш.-ч | 1 | 0 | -468861091 | 0.768 | 0 | 1613.51 | 675.65 | 0 | 0 | 1613.51 | 675.65 | 0 | 1 | 1 | 1 | 1 | -2 | 0 | 0 | 1 | 1 | 0 | 0.64 | *(0,2+1) | 1 | 2 | 68157109 | 1 | 0 | 67 | 1 | 0 | 0 | 0 | 0 | 0 | 0 | 0 | 0 | 1032.6464 | 432.416 | 0 | 0 | 0.64 | 1 | 0 | 1239.1757 | 518.8992 | 0 | 0 | 0.768 | 1 |  | 0 | 0.012134 | 0.012134 | 1613.51 | 1613.51 | 1 | 1239.18 | 518.904 | 0 | 19.58 | 8.2 | 0 | 27.78 | 1 | 4-100-060 | 6 | чел.-ч. | 1
70 | 68157000 | 68153876 | 63621960 | 1 | 1 | 1 | 2 | 91.06.03-055 | ФСЭМ-2022, 91.06.03-055, приказ Минстроя России от 18.05.2022 г. № 378/пр | Лебедки электрические тяговым усилием 19,62 кН (2 т) | 1368 | 1011 | маш.-ч | маш.-ч | 1 | 0 | -1624621605 | 2.88 | 0 | 16.14 | 0 | 0 | 0 | 11.45 | 0 | 0 | 1 | 1.41 | 1 | 1 | 2 | 0 | 0 | 1 | 1 | 0 | 2.4 | *(0,2+1) | 1 | 2 | 68157110 | 1 | 0 | 68 | 1 | 0 | 0 | 0 | 0 | 0 | 0 | 0 | 0 | 27.48 | 0 | 0 | 0 | 0 | 1 | 0 | 32.976 | 0 | 0 | 0 | 0 | 1 |  | 0 | 0 | 0.045504 | 16.14 | 11.45 | 1.41 | 32.976 | 0 | 0 | 0.73 | 0 | 0 | 0.73 | 0 |  | 0 |  | 0
70 | 68157000 | 68153876 | 63621999 | 1 | 1 | 1 | 2 | 91.06.06-011 | ФСЭМ-2022, 91.06.06-011, приказ Минстроя России от 18.05.2022 г. № 378/пр | Автогидроподъемники, высота подъема 12 м | 1368 | 1011 | маш.-ч | маш.-ч | 1 | 0 | 469552416 | 22.416 | 0 | 502.76 | 502.98 | 0 | 0 | 346.73 | 502.98 | 0 | 1 | 1.45 | 1 | 1 | 2 | 0 | 0 | 1 | 1 | 0 | 18.68 | *(0,2+1) | 1 | 2 | 68157111 | 1 | 0 | 69 | 1 | 0 | 0 | 0 | 0 | 0 | 0 | 0 | 0 | 6476.9164 | 9395.6664 | 0 | 0 | 18.68 | 1 | 0 | 7772.2997 | 11274.7997 | 0 | 0 | 22.416 | 1 |  | 0 | 0.35417 | 0.35417 | 502.76 | 346.73 | 1.45 | 7772.304 | 11274.804 | 0 | 178.06 | 178.14 | 0 | 356.2 | 0 | 4-100-040 | 4 | чел.-ч. | 1
70 | 68157000 | 68153876 | 63622717 | 1 | 1 | 1 | 2 | 91.14.02-001 | ФСЭМ-2022 доп.7, 91.14.02-001, приказ Минстроя России от 02.08.2023 г. № 551/пр | Автомобили бортовые, грузоподъемность до 5 т | 1368 | 1011 | маш.-ч | маш.-ч | 1 | 0 | -1152394969 | 0.624 | 0 | 605.36 | 502.98 | 0 | 0 | 605.36 | 502.98 | 0 | 1 | 1 | 1 | 1 | -2 | 0 | 0 | 1 | 1 | 0 | 0.52 | *(0,2+1) | 1 | 2 | 68157112 | 1 | 0 | 70 | 1 | 0 | 0 | 0 | 0 | 0 | 0 | 0 | 0 | 314.7872 | 261.5496 | 0 | 0 | 0.52 | 1 | 0 | 377.7446 | 313.8595 | 0 | 0 | 0.624 | 1 |  | 0 | 0.0098592 | 0.0098592 | 605.36 | 605.36 | 1 | 377.748 | 313.86 | 0 | 5.97 | 4.96 | 0 | 10.93 | 1 | 4-100-040 | 4 | чел.-ч. | 1
70 | 68157000 | 68153876 | 63622914 | 1 | 1 | 1 | 2 | 91.17.04-544 | ФСЭМ-2022, 91.17.04-544, приказ Минстроя России от 18.05.2022 г. № 378/пр | Генераторы бензиновые портативные, мощность до 6 кВт | 1368 | 1011 | маш.-ч | маш.-ч | 1 | 0 | 1990374183 | 2.88 | 0 | 166.25 | 502.98 | 0 | 0 | 166.25 | 502.98 | 0 | 1 | 1 | 1 | 1 | -2 | 0 | 0 | 1 | 1 | 0 | 2.4 | *(0,2+1) | 1 | 2 | 68157113 | 1 | 0 | 71 | 1 | 0 | 0 | 0 | 0 | 0 | 0 | 0 | 0 | 399 | 1207.152 | 0 | 0 | 2.4 | 1 | 0 | 478.8 | 1448.5824 | 0 | 0 | 2.88 | 1 |  | 0 | 0.045504 | 0.045504 | 166.25 | 166.25 | 1 | 478.8 | 1448.58 | 0 | 7.57 | 22.89 | 0 | 30.46 | 1 | 4-100-040 | 4 | чел.-ч. | 1
71 | 68157000 | 68153900 | 58783462 | 112 | 1 | 1 | 1 | 2-100-02 |  | Рабочий 2 разряда | 1369 | 1013 | чел.-ч | чел.-ч | 1 | 0 | -236928766 | 0.01 | 0 | 0 | 0 | 409.14 | 0 | 0 | 0 | 409.14 | 1 | 1 | 1 | 1 | -2 | 0 | 0 | 1 | 1 | 0 | 0.01 |  | 1 | 2 | 68153910 | 2 | 131072 | 75 | 1 | 0 | 0 | 0 | 0 | 0 | 0 | 0 | 0 | 0 | 0 | 4.0914 | 0.01 | 0 | 1 | 0 | 0 | 0 | 4.0914 | 0.01 | 0 | 1 | -12.57 | -0.030721 | 0 | -0.030721 | 409.14 | 409.14 | 1 | 4.09 | 0 | 0 | 0 | 0 | -12.57 | -12.57 | 1 |  | 0 |  | 0
71 | 68157000 | 68153900 | 58783464 | 112 | 1 | 1 | 1 | 2-100-03 |  | Рабочий 3 разряда | 1369 | 1013 | чел.-ч | чел.-ч | 1 | 0 | -587036825 | 1.03 | 0 | 0 | 0 | 446.68 | 0 | 0 | 0 | 446.68 | 1 | 1 | 1 | 1 | -2 | 0 | 0 | 1 | 1 | 0 | 1.03 |  | 1 | 2 | 68153911 | 2 | 131072 | 76 | 1 | 0 | 0 | 0 | 0 | 0 | 0 | 0 | 0 | 0 | 0 | 460.0804 | 1.03 | 0 | 1 | 0 | 0 | 0 | 460.0804 | 1.03 | 0 | 1 | -1413.41 | -3.1643 | 0 | -3.1643 | 446.68 | 446.68 | 1 | 460.08 | 0 | 0 | 0 | 0 | -1413.41 | -1413.41 | 1 |  | 0 |  | 0
71 | 68157000 | 68153900 | 58783470 | 112 | 1 | 1 | 1 | 2-100-04 |  | Рабочий 4 разряда | 1369 | 1013 | чел.-ч | чел.-ч | 1 | 0 | -512803540 | 0.52 | 0 | 0 | 0 | 502.98 | 0 | 0 | 0 | 502.98 | 1 | 1 | 1 | 1 | -2 | 0 | 0 | 1 | 1 | 0 | 0.52 |  | 1 | 2 | 68153912 | 2 | 131072 | 77 | 1 | 0 | 0 | 0 | 0 | 0 | 0 | 0 | 0 | 0 | 0 | 261.5496 | 0.52 | 0 | 1 | 0 | 0 | 0 | 261.5496 | 0.52 | 0 | 1 | -803.51 | -1.5975 | 0 | -1.5975 | 502.98 | 502.98 | 1 | 261.55 | 0 | 0 | 0 | 0 | -803.51 | -803.51 | 1 |  | 0 |  | 0
71 | 68157000 | 68153900 | 58783472 | 112 | 1 | 1 | 1 | 2-100-05 |  | Рабочий 5 разряда | 1369 | 1013 | чел.-ч | чел.-ч | 1 | 0 | 1518711480 | 0.52 | 0 | 0 | 0 | 578.05 | 0 | 0 | 0 | 578.05 | 1 | 1 | 1 | 1 | -2 | 0 | 0 | 1 | 1 | 0 | 0.52 |  | 1 | 2 | 68153913 | 2 | 131072 | 78 | 1 | 0 | 0 | 0 | 0 | 0 | 0 | 0 | 0 | 0 | 0 | 300.586 | 0.52 | 0 | 1 | 0 | 0 | 0 | 300.586 | 0.52 | 0 | 1 | -923.43 | -1.5975 | 0 | -1.5975 | 578.05 | 578.05 | 1 | 300.59 | 0 | 0 | 0 | 0 | -923.43 | -923.43 | 1 |  | 0 |  | 0
71 | 68157000 | 68153900 | 58783504 | 112 | 1 | 1 | 1 | 4-100-00 |  | Затраты труда машинистов | 1191 | 1013 | чел.-ч. | чел.-ч. | 1 | 0 | -1417349443 | 0.51 | 0 | 0 | 0 | 0 | 0 | 0 | 0 | 0 | 1 | 1 | 1 | 1 | -2 | 0 | 0 | 1 | 1 | 0 | 0.51 |  | 2 | 2 | 68153914 | 1 | 0 | 79 | 1 | 0 | 0 | 0 | 0 | 0 | 0 | 0 | 0 | 0 | 0 | 0 | 0 | 0 | 0 | 0 | 0 | 0 | 0 | 0 | 0 | 0 |  | 0 | 0 | -1.5668 | 0 | 0 | 1 | 0 | 0 | 0 | 0 | 0 | 0 | 0 | 0 |  | 0 |  | 0
71 | 68157000 | 68153900 | 58900633 | 1 | 1 | 1 | 2 | 91.05.05-015 | ФСЭМ-2022, 91.05.05-015, приказ Минстроя России от 18.05.2022 г. № 378/пр | Краны на автомобильном ходу, грузоподъемность 16 т | 1368 | 1011 | маш.-ч | маш.-ч | 1 | 0 | -613270886 | 0.0051 | 0 | 1613.51 | 675.65 | 0 | 0 | 1613.51 | 675.65 | 0 | 1 | 1 | 1 | 1 | -2 | 0 | 0 | 1 | 1 | 0 | 0.0051 |  | 1 | 2 | 68153915 | 2 | 98304 | 80 | 1 | 0 | 0 | 0 | 0 | 0 | 0 | 0 | 0 | 8.2289 | 3.4458 | 0 | 0 | 0.0051 | 1 | 0 | 8.2289 | 3.4458 | 0 | 0 | 0.0051 | 1 |  | 0 | -0.015668 | -0.015668 | 1613.51 | 1613.51 | 1 | 8.23 | 3.45 | 0 | -25.28 | -10.59 | 0 | -35.87 | 1 | 4-100-060 | 6 | чел.-ч. | 1
71 | 68157000 | 68153900 | 58900806 | 1 | 1 | 1 | 2 | 91.06.06-011 | ФСЭМ-2022, 91.06.06-011, приказ Минстроя России от 18.05.2022 г. № 378/пр | Автогидроподъемники, высота подъема 12 м | 1368 | 1011 | маш.-ч | маш.-ч | 1 | 0 | -780150906 | 0.5 | 0 | 502.76 | 502.98 | 0 | 0 | 346.73 | 502.98 | 0 | 1 | 1.45 | 1 | 1 | 2 | 0 | 0 | 1 | 1 | 0 | 0.5 |  | 1 | 2 | 68153916 | 2 | 65536 | 81 | 1 | 0 | 0 | 0 | 0 | 0 | 0 | 0 | 0 | 173.365 | 251.49 | 0 | 0 | 0.5 | 1 | 0 | 173.365 | 251.49 | 0 | 0 | 0.5 | 1 |  | 0 | -1.536 | -1.536 | 502.76 | 346.73 | 1.45 | 173.37 | 251.49 | 0 | -772.26 | -772.6 | 0 | -1544.86 | 0 | 4-100-040 | 4 | чел.-ч. | 1
71 | 68157000 | 68153900 | 58901518 | 1 | 1 | 1 | 2 | 91.14.02-001 | ФСЭМ-2022 доп.7, 91.14.02-001, приказ Минстроя России от 02.08.2023 г. № 551/пр | Автомобили бортовые, грузоподъемность до 5 т | 1368 | 1011 | маш.-ч | маш.-ч | 1 | 0 | 1032761012 | 0.004 | 0 | 605.36 | 502.98 | 0 | 0 | 605.36 | 502.98 | 0 | 1 | 1 | 1 | 1 | -2 | 0 | 0 | 1 | 1 | 0 | 0.004 |  | 1 | 2 | 68153917 | 2 | 98304 | 82 | 1 | 0 | 0 | 0 | 0 | 0 | 0 | 0 | 0 | 2.4214 | 2.0119 | 0 | 0 | 0.004 | 1 | 0 | 2.4214 | 2.0119 | 0 | 0 | 0.004 | 1 |  | 0 | -0.012288 | -0.012288 | 605.36 | 605.36 | 1 | 2.42 | 2.01 | 0 | -7.44 | -6.18 | 0 | -13.62 | 1 | 4-100-040 | 4 | чел.-ч. | 1
71 | 68157000 | 68153900 | 58788004 | 112 | 1 | 1 | 3 | 20.1.01.12 |  | Комплект креплений для промежуточных опор | 1371 | 1013 | ШТ | ШТ | 1 | 0 | -363412765 | 0 | 0 | 0 | 0 | 0 | 0 | 0 | 0 | 0 | 1 | 1 | 1 | 1 | -2 | 1 | 0 | 1 | 0 | 0 | 0 |  | 0 | 2 | 68153918 | 1 | 0 | 83 | 0 | 0 | 0 | 0 | 0 | 0 | 0 | 0 | 0 | 0 | 0 | 0 | 0 | 0 | 0 | 0 | 0 | 0 | 0 | 0 | 0 | 0 |  | 0 | 0 | 0 | 0 | 0 | 1 | 0 | 0 | 0 | 0 | 0 | 0 | 0 | 0 |  | 0 |  | 0
73 | 68157000 | 68153920 | 58783294 | 112 | 1 | 1 | 1 | 1-100-40 |  | Средний разряд работы 4,0 | 1191 | 1013 | чел.-ч. | чел.-ч. | 1 | 0 | 888410196 | 2.12 | 0 | 0 | 0 | 502.98 | 0 | 0 | 0 | 502.98 | 1 | 1 | 1 | 1 | -2 | 0 | 0 | 1 | 1 | 0 | 2.12 |  | 1 | 2 | 68153929 | 2 | 131072 | 84 | 1 | 0 | 0 | 0 | 0 | 0 | 0 | 0 | 0 | 0 | 0 | 1066.3176 | 2.12 | 0 | 1 | 0 | 0 | 0 | 1066.3176 | 2.12 | 0 | 1 | 4787.77 | 9.5188 | 0 | 9.5188 | 502.98 | 502.98 | 1 | 1066.32 | 0 | 0 | 0 | 0 | 4787.77 | 4787.77 | 1 |  | 0 |  | 0
73 | 68157000 | 68153920 | 58783504 | 112 | 1 | 1 | 1 | 4-100-00 |  | Затраты труда машинистов | 1191 | 1013 | чел.-ч. | чел.-ч. | 1 | 0 | -1417349443 | 1.16 | 0 | 0 | 0 | 0 | 0 | 0 | 0 | 0 | 1 | 1 | 1 | 1 | -2 | 0 | 0 | 1 | 1 | 0 | 1.16 |  | 2 | 2 | 68153930 | 1 | 0 | 85 | 1 | 0 | 0 | 0 | 0 | 0 | 0 | 0 | 0 | 0 | 0 | 0 | 0 | 0 | 0 | 0 | 0 | 0 | 0 | 0 | 0 | 0 |  | 0 | 0 | 5.2084 | 0 | 0 | 1 | 0 | 0 | 0 | 0 | 0 | 0 | 0 | 0 |  | 0 |  | 0
73 | 68157000 | 68153920 | 58900806 | 1 | 1 | 1 | 2 | 91.06.06-011 | ФСЭМ-2022, 91.06.06-011, приказ Минстроя России от 18.05.2022 г. № 378/пр | Автогидроподъемники, высота подъема 12 м | 1368 | 1011 | маш.-ч | маш.-ч | 1 | 0 | -780150906 | 1.04 | 0 | 502.76 | 502.98 | 0 | 0 | 346.73 | 502.98 | 0 | 1 | 1.45 | 1 | 1 | 2 | 0 | 0 | 1 | 1 | 0 | 1.04 |  | 1 | 2 | 68153931 | 2 | 65536 | 86 | 1 | 0 | 0 | 0 | 0 | 0 | 0 | 0 | 0 | 360.5992 | 523.0992 | 0 | 0 | 1.04 | 1 | 0 | 360.5992 | 523.0992 | 0 | 0 | 1.04 | 1 |  | 0 | 4.6696 | 4.6696 | 502.76 | 346.73 | 1.45 | 360.6 | 523.1 | 0 | 2347.69 | 2348.72 | 0 | 4696.41 | 0 | 4-100-040 | 4 | чел.-ч. | 1
73 | 68157000 | 68153920 | 58901518 | 1 | 1 | 1 | 2 | 91.14.02-001 | ФСЭМ-2022 доп.7, 91.14.02-001, приказ Минстроя России от 02.08.2023 г. № 551/пр | Автомобили бортовые, грузоподъемность до 5 т | 1368 | 1011 | маш.-ч | маш.-ч | 1 | 0 | 1032761012 | 0.12 | 0 | 605.36 | 502.98 | 0 | 0 | 605.36 | 502.98 | 0 | 1 | 1 | 1 | 1 | -2 | 0 | 0 | 1 | 1 | 0 | 0.12 |  | 1 | 2 | 68153932 | 2 | 98304 | 87 | 1 | 0 | 0 | 0 | 0 | 0 | 0 | 0 | 0 | 72.6432 | 60.3576 | 0 | 0 | 0.12 | 1 | 0 | 72.6432 | 60.3576 | 0 | 0 | 0.12 | 1 |  | 0 | 0.5388 | 0.5388 | 605.36 | 605.36 | 1 | 72.64 | 60.36 | 0 | 326.17 | 271.01 | 0 | 597.18 | 1 | 4-100-040 | 4 | чел.-ч. | 1
73 | 68157000 | 68153920 | 58852202 | 1 | 1 | 1 | 3 | 01.3.01.01-0010 | ФСБЦ-2022 доп.6, 01.3.01.01-0010, приказ Минстроя России от 11.05.2023 г. № 335/пр | Бензин-растворитель | 1346 | 1009 | кг | кг | 1 | 0 | 158506996 | 0.06 | 173.09 | 0 | 0 | 0 | 160.27 | 0 | 0 | 0 | 1.08 | 1 | 1 | 1 | 2 | 0 | 0 | 1 | 1 | 0 | 0.06 |  | 0 | 2 | 68153933 | 1 | 0 | 88 | 1 | 0 | 0 | 0 | 0 | 0 | 0 | 0 | 9.6162 | 0 | 0 | 0 | 0 | 0 | 1 | 9.6162 | 0 | 0 | 0 | 0 | 0 | 1 |  | 0 | 0 | 0.2694 | 173.09 | 160.27 | 1.08 | 9.62 | 0 | 46.63 | 0 | 0 | 0 | 46.63 | 0 |  | 0 |  | 0
73 | 68157000 | 68153920 | 58852228 | 1 | 1 | 1 | 3 | 01.3.01.06-0038 | ФСБЦ-2022, 01.3.01.06-0038, приказ Минстроя России от 18.05.2022 г. № 378/пр | Смазка защитная электросетевая | 1346 | 1009 | кг | кг | 1 | 0 | 1205799243 | 0.1 | 414.62 | 0 | 0 | 0 | 238.29 | 0 | 0 | 0 | 1.74 | 1 | 1 | 1 | 2 | 0 | 0 | 1 | 1 | 0 | 0.1 |  | 0 | 2 | 68153934 | 1 | 0 | 89 | 1 | 0 | 0 | 0 | 0 | 0 | 0 | 0 | 23.829 | 0 | 0 | 0 | 0 | 0 | 1 | 23.829 | 0 | 0 | 0 | 0 | 0 | 1 |  | 0 | 0 | 0.449 | 414.62 | 238.29 | 1.74 | 23.83 | 0 | 186.16 | 0 | 0 | 0 | 186.16 | 0 |  | 0 |  | 0
73 | 68157000 | 68153920 | 58856429 | 1 | 1 | 1 | 3 | 01.7.20.08-0051 | ФСБЦ-2022 доп.8, 01.7.20.08-0051, приказ Минстроя России от 14.11.2023 г. № 817/пр | Ветошь хлопчатобумажная цветная | 1346 | 1009 | кг | кг | 1 | 0 | 1826362753 | 0.05 | 83.04 | 0 | 0 | 0 | 56.11 | 0 | 0 | 0 | 1.48 | 1 | 1 | 1 | 2 | 0 | 0 | 1 | 1 | 0 | 0.05 |  | 0 | 2 | 68153935 | 1 | 0 | 90 | 1 | 0 | 0 | 0 | 0 | 0 | 0 | 0 | 2.8055 | 0 | 0 | 0 | 0 | 0 | 1 | 2.8055 | 0 | 0 | 0 | 0 | 0 | 1 |  | 0 | 0 | 0.2245 | 83.04 | 56.11 | 1.48 | 2.81 | 0 | 18.64 | 0 | 0 | 0 | 18.64 | 0 |  | 0 |  | 0
73 | 68157000 | 68153920 | 58872165 | 1 | 1 | 1 | 3 | 14.5.09.11-0102 | ФСБЦ-2022, 14.5.09.11-0102, приказ Минстроя России от 18.05.2022 г. № 378/пр | Уайт-спирит | 1346 | 1009 | кг | кг | 1 | 0 | -848660602 | 0.03 | 81.2 | 0 | 0 | 0 | 60.6 | 0 | 0 | 0 | 1.34 | 1 | 1 | 1 | 2 | 0 | 0 | 1 | 1 | 0 | 0.03 |  | 0 | 2 | 68153937 | 1 | 0 | 92 | 1 | 0 | 0 | 0 | 0 | 0 | 0 | 0 | 1.818 | 0 | 0 | 0 | 0 | 0 | 1 | 1.818 | 0 | 0 | 0 | 0 | 0 | 1 |  | 0 | 0 | 0.1347 | 81.2 | 60.6 | 1.34 | 1.82 | 0 | 10.94 | 0 | 0 | 0 | 10.94 | 0 |  | 0 |  | 0
74 | 68157000 | 68153939 | 58783289 | 112 | 1 | 1 | 1 | 1-100-39 |  | Средний разряд работы 3,9 | 1191 | 1013 | чел.-ч. | чел.-ч. | 1 | 0 | -1088579471 | 51.1 | 0 | 0 | 0 | 497.35 | 0 | 0 | 0 | 497.35 | 1 | 1 | 1 | 1 | -2 | 0 | 0 | 1 | 1 | 0 | 51.1 |  | 1 | 2 | 68153951 | 2 | 131072 | 94 | 1 | 0 | 0 | 0 | 0 | 0 | 0 | 0 | 0 | 0 | 0 | 25414.585 | 51.1 | 0 | 1 | 0 | 0 | 0 | 25414.585 | 51.1 | 0 | 1 | 10425.06 | 20.9612 | 0 | 20.9612 | 497.35 | 497.35 | 1 | 25414.59 | 0 | 0 | 0 | 0 | 10425.06 | 10425.06 | 1 |  | 0 |  | 0
74 | 68157000 | 68153939 | 58783504 | 112 | 1 | 1 | 1 | 4-100-00 |  | Затраты труда машинистов | 1191 | 1013 | чел.-ч. | чел.-ч. | 1 | 0 | -1417349443 | 22.73 | 0 | 0 | 0 | 0 | 0 | 0 | 0 | 0 | 1 | 1 | 1 | 1 | -2 | 0 | 0 | 1 | 1 | 0 | 22.73 |  | 2 | 2 | 68153952 | 1 | 0 | 95 | 1 | 0 | 0 | 0 | 0 | 0 | 0 | 0 | 0 | 0 | 0 | 0 | 0 | 0 | 0 | 0 | 0 | 0 | 0 | 0 | 0 | 0 |  | 0 | 0 | 9.3238 | 0 | 0 | 1 | 0 | 0 | 0 | 0 | 0 | 0 | 0 | 0 |  | 0 |  | 0
74 | 68157000 | 68153939 | 58900806 | 1 | 1 | 1 | 2 | 91.06.06-011 | ФСЭМ-2022, 91.06.06-011, приказ Минстроя России от 18.05.2022 г. № 378/пр | Автогидроподъемники, высота подъема 12 м | 1368 | 1011 | маш.-ч | маш.-ч | 1 | 0 | -780150906 | 13 | 0 | 502.76 | 502.98 | 0 | 0 | 346.73 | 502.98 | 0 | 1 | 1.45 | 1 | 1 | 2 | 0 | 0 | 1 | 1 | 0 | 13 |  | 1 | 2 | 68153953 | 2 | 65536 | 96 | 1 | 0 | 0 | 0 | 0 | 0 | 0 | 0 | 0 | 4507.49 | 6538.74 | 0 | 0 | 13 | 1 | 0 | 4507.49 | 6538.74 | 0 | 0 | 13 | 1 |  | 0 | 5.3326 | 5.3326 | 502.76 | 346.73 | 1.45 | 4507.49 | 6538.74 | 0 | 2681.02 | 2682.19 | 0 | 5363.21 | 0 | 4-100-040 | 4 | чел.-ч. | 1
74 | 68157000 | 68153939 | 58901518 | 1 | 1 | 1 | 2 | 91.14.02-001 | ФСЭМ-2022 доп.7, 91.14.02-001, приказ Минстроя России от 02.08.2023 г. № 551/пр | Автомобили бортовые, грузоподъемность до 5 т | 1368 | 1011 | маш.-ч | маш.-ч | 1 | 0 | 1032761012 | 2.86 | 0 | 605.36 | 502.98 | 0 | 0 | 605.36 | 502.98 | 0 | 1 | 1 | 1 | 1 | -2 | 0 | 0 | 1 | 1 | 0 | 2.86 |  | 1 | 2 | 68153954 | 2 | 98304 | 97 | 1 | 0 | 0 | 0 | 0 | 0 | 0 | 0 | 0 | 1731.3296 | 1438.5228 | 0 | 0 | 2.86 | 1 | 0 | 1731.3296 | 1438.5228 | 0 | 0 | 2.86 | 1 |  | 0 | 1.1732 | 1.1732 | 605.36 | 605.36 | 1 | 1731.33 | 1438.52 | 0 | 710.19 | 590.08 | 0 | 1300.27 | 1 | 4-100-040 | 4 | чел.-ч. | 1
74 | 68157000 | 68153939 | 58901600 | 1 | 1 | 1 | 2 | 91.15.03-014 | ФСЭМ-2022 доп.11, 91.15.03-014, приказ Минстроя России от 09.08.2024 г. № 524/пр | Тракторы на пневмоколесном ходу, мощность 59 кВт (80 л.с.) | 1368 | 1011 | маш.-ч | маш.-ч | 1 | 0 | 1283745377 | 6.87 | 0 | 575.77 | 502.98 | 0 | 0 | 487.94 | 502.98 | 0 | 1 | 1.18 | 1 | 1 | 2 | 0 | 0 | 1 | 1 | 0 | 6.87 |  | 1 | 2 | 68153955 | 2 | 65536 | 98 | 1 | 0 | 0 | 0 | 0 | 0 | 0 | 0 | 0 | 3352.1478 | 3455.4726 | 0 | 0 | 6.87 | 1 | 0 | 3352.1478 | 3455.4726 | 0 | 0 | 6.87 | 1 |  | 0 | 2.8181 | 2.8181 | 575.77 | 487.94 | 1.18 | 3352.15 | 3455.47 | 0 | 1622.56 | 1417.43 | 0 | 3039.99 | 0 | 4-100-040 | 4 | чел.-ч. | 1
74 | 68157000 | 68153939 | 58852202 | 1 | 1 | 1 | 3 | 01.3.01.01-0010 | ФСБЦ-2022 доп.6, 01.3.01.01-0010, приказ Минстроя России от 11.05.2023 г. № 335/пр | Бензин-растворитель | 1346 | 1009 | кг | кг | 1 | 0 | 158506996 | 0.06 | 173.09 | 0 | 0 | 0 | 160.27 | 0 | 0 | 0 | 1.08 | 1 | 1 | 1 | 2 | 0 | 0 | 1 | 1 | 0 | 0.06 |  | 0 | 2 | 68153956 | 1 | 0 | 99 | 1 | 0 | 0 | 0 | 0 | 0 | 0 | 0 | 9.6162 | 0 | 0 | 0 | 0 | 0 | 1 | 9.6162 | 0 | 0 | 0 | 0 | 0 | 1 |  | 0 | 0 | 0.024612 | 173.09 | 160.27 | 1.08 | 9.62 | 0 | 4.26 | 0 | 0 | 0 | 4.26 | 0 |  | 0 |  | 0
74 | 68157000 | 68153939 | 58852228 | 1 | 1 | 1 | 3 | 01.3.01.06-0038 | ФСБЦ-2022, 01.3.01.06-0038, приказ Минстроя России от 18.05.2022 г. № 378/пр | Смазка защитная электросетевая | 1346 | 1009 | кг | кг | 1 | 0 | 1205799243 | 0.1 | 414.62 | 0 | 0 | 0 | 238.29 | 0 | 0 | 0 | 1.74 | 1 | 1 | 1 | 2 | 0 | 0 | 1 | 1 | 0 | 0.1 |  | 0 | 2 | 68153957 | 1 | 0 | 100 | 1 | 0 | 0 | 0 | 0 | 0 | 0 | 0 | 23.829 | 0 | 0 | 0 | 0 | 0 | 1 | 23.829 | 0 | 0 | 0 | 0 | 0 | 1 |  | 0 | 0 | 0.04102 | 414.62 | 238.29 | 1.74 | 23.83 | 0 | 17.01 | 0 | 0 | 0 | 17.01 | 0 |  | 0 |  | 0
74 | 68157000 | 68153939 | 58856429 | 1 | 1 | 1 | 3 | 01.7.20.08-0051 | ФСБЦ-2022 доп.8, 01.7.20.08-0051, приказ Минстроя России от 14.11.2023 г. № 817/пр | Ветошь хлопчатобумажная цветная | 1346 | 1009 | кг | кг | 1 | 0 | 1826362753 | 0.05 | 83.04 | 0 | 0 | 0 | 56.11 | 0 | 0 | 0 | 1.48 | 1 | 1 | 1 | 2 | 0 | 0 | 1 | 1 | 0 | 0.05 |  | 0 | 2 | 68153958 | 1 | 0 | 101 | 1 | 0 | 0 | 0 | 0 | 0 | 0 | 0 | 2.8055 | 0 | 0 | 0 | 0 | 0 | 1 | 2.8055 | 0 | 0 | 0 | 0 | 0 | 1 |  | 0 | 0 | 0.02051 | 83.04 | 56.11 | 1.48 | 2.81 | 0 | 1.7 | 0 | 0 | 0 | 1.7 | 0 |  | 0 |  | 0
74 | 68157000 | 68153939 | 58863458 | 1 | 1 | 1 | 3 | 10.1.02.03-0002 | ФСБЦ-2022 доп.6, 10.1.02.03-0002, приказ Минстроя России от 11.05.2023 г. № 335/пр | Проволока алюминиевая из сплава марки АМЦ, диаметр 3,0-5,8 мм | 1348 | 1009 | т | т | 1000 | 0 | 336053048 | 0.0035 | 706540.3 | 0 | 0 | 0 | 625256.9 | 0 | 0 | 0 | 1.13 | 1 | 1 | 1 | 2 | 0 | 0 | 1 | 1 | 0 | 0.0035 |  | 0 | 2 | 68153959 | 1 | 0 | 102 | 1 | 0 | 0 | 0 | 0 | 0 | 0 | 0 | 2188.3992 | 0 | 0 | 0 | 0 | 0 | 1 | 2188.3992 | 0 | 0 | 0 | 0 | 0 | 1 |  | 0 | 0 | 0.0014357 | 706540.3 | 625256.9 | 1.13 | 2188.4 | 0 | 1014.38 | 0 | 0 | 0 | 1014.38 | 0 |  | 0 |  | 0
74 | 68157000 | 68153939 | 58872165 | 1 | 1 | 1 | 3 | 14.5.09.11-0102 | ФСБЦ-2022, 14.5.09.11-0102, приказ Минстроя России от 18.05.2022 г. № 378/пр | Уайт-спирит | 1346 | 1009 | кг | кг | 1 | 0 | -848660602 | 0.22 | 81.2 | 0 | 0 | 0 | 60.6 | 0 | 0 | 0 | 1.34 | 1 | 1 | 1 | 2 | 0 | 0 | 1 | 1 | 0 | 0.22 |  | 0 | 2 | 68153960 | 1 | 0 | 103 | 1 | 0 | 0 | 0 | 0 | 0 | 0 | 0 | 13.332 | 0 | 0 | 0 | 0 | 0 | 1 | 13.332 | 0 | 0 | 0 | 0 | 0 | 1 |  | 0 | 0 | 0.090244 | 81.2 | 60.6 | 1.34 | 13.33 | 0 | 7.33 | 0 | 0 | 0 | 7.33 | 0 |  | 0 |  | 0
74 | 68157000 | 68153939 | 58878832 | 1 | 1 | 1 | 3 | 20.1.02.15-0011 | ФСБЦ-2022, 20.1.02.15-0011, приказ Минстроя России от 18.05.2022 г. № 378/пр | Соединитель алюминиевых и сталеалюминиевых проводов (СОАС) 062-3 | 1371 | 1013 | ШТ | ШТ | 1 | 0 | -929702821 | 3.4 | 775.77 | 0 | 0 | 0 | 635.88 | 0 | 0 | 0 | 1.22 | 1 | 1 | 1 | 2 | 0 | 0 | 1 | 1 | 0 | 3.4 |  | 0 | 2 | 68153961 | 1 | 0 | 104 | 1 | 0 | 0 | 0 | 0 | 0 | 0 | 0 | 2161.992 | 0 | 0 | 0 | 0 | 0 | 1 | 2161.992 | 0 | 0 | 0 | 0 | 0 | 1 |  | 0 | 0 | 1.3947 | 775.77 | 635.88 | 1.22 | 2161.99 | 0 | 1081.95 | 0 | 0 | 0 | 1081.95 | 0 |  | 0 |  | 0
75 | 68157000 | 68153965 | 58783276 | 112 | 1 | 1 | 1 | 1-100-36 |  | Средний разряд работы 3,6 | 1191 | 1013 | чел.-ч. | чел.-ч. | 1 | 0 | 1733635447 | 16.5 | 0 | 0 | 0 | 480.46 | 0 | 0 | 0 | 480.46 | 1 | 1 | 1 | 1 | -2 | 0 | 0 | 1 | 1 | 0 | 16.5 |  | 1 | 2 | 68153969 | 2 | 131072 | 108 | 1 | 0 | 0 | 0 | 0 | 0 | 0 | 0 | 0 | 0 | 0 | 7927.59 | 16.5 | 0 | 1 | 0 | 0 | 0 | 7927.59 | 16.5 | 0 | 1 | 7927.59 | 16.5 | 0 | 16.5 | 480.46 | 480.46 | 1 | 7927.59 | 0 | 0 | 0 | 0 | 7927.59 | 7927.59 | 1 |  | 0 |  | 0
75 | 68157000 | 68153965 | 58783504 | 112 | 1 | 1 | 1 | 4-100-00 |  | Затраты труда машинистов | 1191 | 1013 | чел.-ч. | чел.-ч. | 1 | 0 | -1417349443 | 0.83 | 0 | 0 | 0 | 0 | 0 | 0 | 0 | 0 | 1 | 1 | 1 | 1 | -2 | 0 | 0 | 1 | 1 | 0 | 0.83 |  | 2 | 2 | 68153970 | 1 | 0 | 109 | 1 | 0 | 0 | 0 | 0 | 0 | 0 | 0 | 0 | 0 | 0 | 0 | 0 | 0 | 0 | 0 | 0 | 0 | 0 | 0 | 0 | 0 |  | 0 | 0 | 0.83 | 0 | 0 | 1 | 0 | 0 | 0 | 0 | 0 | 0 | 0 | 0 |  | 0 |  | 0
75 | 68157000 | 68153965 | 58901518 | 1 | 1 | 1 | 2 | 91.14.02-001 | ФСЭМ-2022 доп.7, 91.14.02-001, приказ Минстроя России от 02.08.2023 г. № 551/пр | Автомобили бортовые, грузоподъемность до 5 т | 1368 | 1011 | маш.-ч | маш.-ч | 1 | 0 | 1032761012 | 0.83 | 0 | 605.36 | 502.98 | 0 | 0 | 605.36 | 502.98 | 0 | 1 | 1 | 1 | 1 | -2 | 0 | 0 | 1 | 1 | 0 | 0.83 |  | 1 | 2 | 68153971 | 2 | 98304 | 110 | 1 | 0 | 0 | 0 | 0 | 0 | 0 | 0 | 0 | 502.4488 | 417.4734 | 0 | 0 | 0.83 | 1 | 0 | 502.4488 | 417.4734 | 0 | 0 | 0.83 | 1 |  | 0 | 0.83 | 0.83 | 605.36 | 605.36 | 1 | 502.45 | 417.47 | 0 | 502.45 | 417.47 | 0 | 919.92 | 1 | 4-100-040 | 4 | чел.-ч. | 1
76 | 68157000 | 68154023 | 63497198 | 114 | 1 | 1 | 1 | 1-100-36 |  | Средний разряд работы 3,6 | 1191 | 1013 | чел.-ч. | чел.-ч. | 1 | 0 | 1733635447 | 0.4025 | 0 | 0 | 0 | 480.46 | 0 | 0 | 0 | 480.46 | 1 | 1 | 1 | 1 | -2 | 0 | 0 | 1 | 1 | 0 | 0.35 | *(0,15+1) | 1 | 2 | 68157120 | 1 | 0 | 112 | 1 | 0 | 0 | 0 | 0 | 0 | 0 | 0 | 0 | 0 | 0 | 168.161 | 0.35 | 0 | 1 | 0 | 0 | 0 | 193.3851 | 0.4025 | 0 | 1 | 504.48 | 1.2075 | 0 | 1.2075 | 480.46 | 480.46 | 1 | 193.384 | 0 | 0 | 0 | 0 | 580.16 | 580.16 | 1 |  | 0 |  | 0
76 | 68157000 | 68154023 | 63497381 | 114 | 1 | 1 | 1 | 4-100-00 |  | Затраты труда машинистов | 1191 | 1013 | чел.-ч. | чел.-ч. | 1 | 0 | -1417349443 | 0.1725 | 0 | 0 | 0 | 0 | 0 | 0 | 0 | 0 | 1 | 1 | 1 | 1 | -2 | 0 | 0 | 1 | 1 | 0 | 0.15 | *(0,15+1) | 2 | 2 | 68157121 | 1 | 0 | 113 | 1 | 0 | 0 | 0 | 0 | 0 | 0 | 0 | 0 | 0 | 0 | 0 | 0 | 0 | 0 | 0 | 0 | 0 | 0 | 0 | 0 | 0 |  | 0 | 0 | 0.5175 | 0 | 0 | 1 | 0 | 0 | 0 | 0 | 0 | 0 | 0 | 0 |  | 0 |  | 0
76 | 68157000 | 68154023 | 63621826 | 1 | 1 | 1 | 2 | 91.05.05-015 | ФСЭМ-2022, 91.05.05-015, приказ Минстроя России от 18.05.2022 г. № 378/пр | Краны на автомобильном ходу, грузоподъемность 16 т | 1368 | 1011 | маш.-ч | маш.-ч | 1 | 0 | -468861091 | 0.1725 | 0 | 1613.51 | 675.65 | 0 | 0 | 1613.51 | 675.65 | 0 | 1 | 1 | 1 | 1 | -2 | 0 | 0 | 1 | 1 | 0 | 0.15 | *(0,15+1) | 1 | 2 | 68157122 | 1 | 0 | 114 | 1 | 0 | 0 | 0 | 0 | 0 | 0 | 0 | 0 | 242.0265 | 101.3475 | 0 | 0 | 0.15 | 1 | 0 | 278.3305 | 116.5496 | 0 | 0 | 0.1725 | 1 |  | 0 | 0.5175 | 0.5175 | 1613.51 | 1613.51 | 1 | 278.3345 | 116.5525 | 0 | 834.99 | 349.65 | 0 | 1184.64 | 1 | 4-100-060 | 6 | чел.-ч. | 1
76 | 68157000 | 68154023 | 63503071 | 114 | 1 | 1 | 3 | 421/пр_2020_п.75_пп.а |  | Сметная стоимость вспомогательных ненормируемых материальных ресурсов, не учтенная в сметной норме, 2% | 3277935 | 1013 | % | % | 1 | 0 | 274903907 | 2 | 0 | 0 | 0 | 0 | 0 | 0 | 0 | 0 | 1 | 1 | 1 | 1 | 0 | 0 | 0 | 0 | 0 | 0 | 2 |  | 0 | 2 | 68157123 | 1 | 0 | 115 | 0 | 0 | 0 | 0 | 0 | 0 | 0 | 0 | 0 | 0 | 0 | 0 | 0 | 0 | 0 | 0 | 0 | 0 | 0 | 0 | 0 | 0 |  | 0 | 0 | 6 | 0 | 0 | 1 | 0 | 0 | 0 | 0 | 0 | 0 | 0 | 0 |  | 0 |  | 0
78 | 68157000 | 68154033 | 63497218 | 114 | 1 | 1 | 1 | 1-100-43 |  | Средний разряд работы 4,3 | 1191 | 1013 | чел.-ч. | чел.-ч. | 1 | 0 | -50752015 | 8.904 | 0 | 0 | 0 | 525.5 | 0 | 0 | 0 | 525.5 | 1 | 1 | 1 | 1 | -2 | 0 | 0 | 1 | 1 | 0 | 7.42 | *(0,2+1) | 1 | 2 | 68157126 | 1 | 0 | 116 | 1 | 0 | 0 | 0 | 0 | 0 | 0 | 0 | 0 | 0 | 0 | 3899.21 | 7.42 | 0 | 1 | 0 | 0 | 0 | 4679.052 | 8.904 | 0 | 1 | 11697.63 | 26.712 | 0 | 26.712 | 525.5 | 525.5 | 1 | 4679.052 | 0 | 0 | 0 | 0 | 14037.16 | 14037.16 | 1 |  | 0 |  | 0
78 | 68157000 | 68154033 | 63497381 | 114 | 1 | 1 | 1 | 4-100-00 |  | Затраты труда машинистов | 1191 | 1013 | чел.-ч. | чел.-ч. | 1 | 0 | -1417349443 | 1.224 | 0 | 0 | 0 | 0 | 0 | 0 | 0 | 0 | 1 | 1 | 1 | 1 | -2 | 0 | 0 | 1 | 1 | 0 | 1.02 | *(0,2+1) | 2 | 2 | 68157127 | 1 | 0 | 117 | 1 | 0 | 0 | 0 | 0 | 0 | 0 | 0 | 0 | 0 | 0 | 0 | 0 | 0 | 0 | 0 | 0 | 0 | 0 | 0 | 0 | 0 |  | 0 | 0 | 3.672 | 0 | 0 | 1 | 0 | 0 | 0 | 0 | 0 | 0 | 0 | 0 |  | 0 |  | 0
78 | 68157000 | 68154033 | 63621826 | 1 | 1 | 1 | 2 | 91.05.05-015 | ФСЭМ-2022, 91.05.05-015, приказ Минстроя России от 18.05.2022 г. № 378/пр | Краны на автомобильном ходу, грузоподъемность 16 т | 1368 | 1011 | маш.-ч | маш.-ч | 1 | 0 | -468861091 | 0.732 | 0 | 1613.51 | 675.65 | 0 | 0 | 1613.51 | 675.65 | 0 | 1 | 1 | 1 | 1 | -2 | 0 | 0 | 1 | 1 | 0 | 0.61 | *(0,2+1) | 1 | 2 | 68157128 | 1 | 0 | 118 | 1 | 0 | 0 | 0 | 0 | 0 | 0 | 0 | 0 | 984.2411 | 412.1465 | 0 | 0 | 0.61 | 1 | 0 | 1181.0893 | 494.5758 | 0 | 0 | 0.732 | 1 |  | 0 | 2.196 | 2.196 | 1613.51 | 1613.51 | 1 | 1181.088 | 494.58 | 0 | 3543.27 | 1483.73 | 0 | 5027 | 1 | 4-100-060 | 6 | чел.-ч. | 1
78 | 68157000 | 68154033 | 63622717 | 1 | 1 | 1 | 2 | 91.14.02-001 | ФСЭМ-2022 доп.7, 91.14.02-001, приказ Минстроя России от 02.08.2023 г. № 551/пр | Автомобили бортовые, грузоподъемность до 5 т | 1368 | 1011 | маш.-ч | маш.-ч | 1 | 0 | -1152394969 | 0.492 | 0 | 605.36 | 502.98 | 0 | 0 | 605.36 | 502.98 | 0 | 1 | 1 | 1 | 1 | -2 | 0 | 0 | 1 | 1 | 0 | 0.41 | *(0,2+1) | 1 | 2 | 68157129 | 1 | 0 | 119 | 1 | 0 | 0 | 0 | 0 | 0 | 0 | 0 | 0 | 248.1976 | 206.2218 | 0 | 0 | 0.41 | 1 | 0 | 297.8371 | 247.4662 | 0 | 0 | 0.492 | 1 |  | 0 | 1.476 | 1.476 | 605.36 | 605.36 | 1 | 297.84 | 247.464 | 0 | 893.51 | 742.4 | 0 | 1635.91 | 1 | 4-100-040 | 4 | чел.-ч. | 1
78 | 68157000 | 68154033 | 63566738 | 1 | 1 | 1 | 3 | 01.3.01.06-0038 | ФСБЦ-2022, 01.3.01.06-0038, приказ Минстроя России от 18.05.2022 г. № 378/пр | Смазка защитная электросетевая | 1346 | 1009 | кг | кг | 1 | 0 | -1628490559 | 0.01 | 414.62 | 0 | 0 | 0 | 238.29 | 0 | 0 | 0 | 1.74 | 1 | 1 | 1 | 2 | 0 | 0 | 1 | 1 | 0 | 0.01 |  | 0 | 2 | 68157130 | 1 | 0 | 120 | 1 | 0 | 0 | 0 | 0 | 0 | 0 | 0 | 2.3829 | 0 | 0 | 0 | 0 | 0 | 1 | 2.3829 | 0 | 0 | 0 | 0 | 0 | 1 |  | 0 | 0 | 0.03 | 414.62 | 238.29 | 1.74 | 2.38 | 0 | 12.44 | 0 | 0 | 0 | 12.44 | 0 |  | 0 |  | 0
78 | 68157000 | 68154033 | 63566745 | 1 | 1 | 1 | 3 | 01.3.01.06-0051 | ФСБЦ-2022 доп.12, 01.3.01.06-0051, приказ Минстроя России от 07.11.2024 г. № 747/пр | Смазка солидол жировой Ж | 1346 | 1009 | кг | кг | 1 | 0 | -479354107 | 0.03 | 101.84 | 0 | 0 | 0 | 58.53 | 0 | 0 | 0 | 1.74 | 1 | 1 | 1 | 2 | 0 | 0 | 1 | 1 | 0 | 0.03 |  | 0 | 2 | 68157131 | 1 | 0 | 121 | 1 | 0 | 0 | 0 | 0 | 0 | 0 | 0 | 1.7559 | 0 | 0 | 0 | 0 | 0 | 1 | 1.7559 | 0 | 0 | 0 | 0 | 0 | 1 |  | 0 | 0 | 0.09 | 101.84 | 58.53 | 1.74 | 1.76 | 0 | 9.17 | 0 | 0 | 0 | 9.17 | 0 |  | 0 |  | 0
78 | 68157000 | 68154033 | 63571529 | 1 | 1 | 1 | 3 | 01.7.20.08-0051 | ФСБЦ-2022 доп.8, 01.7.20.08-0051, приказ Минстроя России от 14.11.2023 г. № 817/пр | Ветошь хлопчатобумажная цветная | 1346 | 1009 | кг | кг | 1 | 0 | -130701290 | 0.02 | 83.04 | 0 | 0 | 0 | 56.11 | 0 | 0 | 0 | 1.48 | 1 | 1 | 1 | 2 | 0 | 0 | 1 | 1 | 0 | 0.02 |  | 0 | 2 | 68157133 | 1 | 0 | 123 | 1 | 0 | 0 | 0 | 0 | 0 | 0 | 0 | 1.1222 | 0 | 0 | 0 | 0 | 0 | 1 | 1.1222 | 0 | 0 | 0 | 0 | 0 | 1 |  | 0 | 0 | 0.06 | 83.04 | 56.11 | 1.48 | 1.12 | 0 | 4.98 | 0 | 0 | 0 | 4.98 | 0 |  | 0 |  | 0
78 | 68157000 | 68154033 | 63588096 | 1 | 1 | 1 | 3 | 14.4.03.03-0102 | ФСБЦ-2022 доп.4, 14.4.03.03-0102, приказ Минстроя России от 27.12.2022 г. № 1133/пр | Лак битумный БТ-577 | 1348 | 1009 | т | т | 1000 | 0 | 1215516986 | 0.0001 | 103227.06 | 0 | 0 | 0 | 80020.98 | 0 | 0 | 0 | 1.29 | 1 | 1 | 1 | 2 | 0 | 0 | 1 | 1 | 0 | 0.0001 |  | 0 | 2 | 68157136 | 1 | 0 | 126 | 1 | 0 | 0 | 0 | 0 | 0 | 0 | 0 | 8.0021 | 0 | 0 | 0 | 0 | 0 | 1 | 8.0021 | 0 | 0 | 0 | 0 | 0 | 1 |  | 0 | 0 | 0.0003 | 103227.06 | 80020.98 | 1.29 | 8 | 0 | 30.97 | 0 | 0 | 0 | 30.97 | 0 |  | 0 |  | 0
78 | 68157000 | 68154033 | 63588490 | 1 | 1 | 1 | 3 | 14.5.09.11-0102 | ФСБЦ-2022, 14.5.09.11-0102, приказ Минстроя России от 18.05.2022 г. № 378/пр | Уайт-спирит | 1346 | 1009 | кг | кг | 1 | 0 | -105256092 | 0.12 | 81.2 | 0 | 0 | 0 | 60.6 | 0 | 0 | 0 | 1.34 | 1 | 1 | 1 | 2 | 0 | 0 | 1 | 1 | 0 | 0.12 |  | 0 | 2 | 68157137 | 1 | 0 | 127 | 1 | 0 | 0 | 0 | 0 | 0 | 0 | 0 | 7.272 | 0 | 0 | 0 | 0 | 0 | 1 | 7.272 | 0 | 0 | 0 | 0 | 0 | 1 |  | 0 | 0 | 0.36 | 81.2 | 60.6 | 1.34 | 7.27 | 0 | 29.23 | 0 | 0 | 0 | 29.23 | 0 |  | 0 |  | 0
79 | 68157000 | 68154058 | 63497192 | 114 | 1 | 1 | 1 | 1-100-33 |  | Средний разряд работы 3,3 | 1191 | 1013 | чел.-ч. | чел.-ч. | 1 | 0 | 32079103 | 4.512 | 0 | 0 | 0 | 463.57 | 0 | 0 | 0 | 463.57 | 1 | 1 | 1 | 1 | -2 | 0 | 0 | 1 | 1 | 0 | 3.76 | *(0,2+1) | 1 | 2 | 68157147 | 1 | 0 | 131 | 1 | 0 | 0 | 0 | 0 | 0 | 0 | 0 | 0 | 0 | 0 | 1743.0232 | 3.76 | 0 | 1 | 0 | 0 | 0 | 2091.6278 | 4.512 | 0 | 1 | 581.01 | 1.504 | 0 | 1.504 | 463.57 | 463.57 | 1 | 2091.624 | 0 | 0 | 0 | 0 | 697.21 | 697.21 | 1 |  | 0 |  | 0
79 | 68157000 | 68154058 | 63497381 | 114 | 1 | 1 | 1 | 4-100-00 |  | Затраты труда машинистов | 1191 | 1013 | чел.-ч. | чел.-ч. | 1 | 0 | -1417349443 | 1.284 | 0 | 0 | 0 | 0 | 0 | 0 | 0 | 0 | 1 | 1 | 1 | 1 | -2 | 0 | 0 | 1 | 1 | 0 | 1.07 | *(0,2+1) | 2 | 2 | 68157148 | 1 | 0 | 132 | 1 | 0 | 0 | 0 | 0 | 0 | 0 | 0 | 0 | 0 | 0 | 0 | 0 | 0 | 0 | 0 | 0 | 0 | 0 | 0 | 0 | 0 |  | 0 | 0 | 0.428 | 0 | 0 | 1 | 0 | 0 | 0 | 0 | 0 | 0 | 0 | 0 |  | 0 |  | 0
79 | 68157000 | 68154058 | 63621999 | 1 | 1 | 1 | 2 | 91.06.06-011 | ФСЭМ-2022, 91.06.06-011, приказ Минстроя России от 18.05.2022 г. № 378/пр | Автогидроподъемники, высота подъема 12 м | 1368 | 1011 | маш.-ч | маш.-ч | 1 | 0 | 469552416 | 1.02 | 0 | 502.76 | 502.98 | 0 | 0 | 346.73 | 502.98 | 0 | 1 | 1.45 | 1 | 1 | 2 | 0 | 0 | 1 | 1 | 0 | 0.85 | *(0,2+1) | 1 | 2 | 68157149 | 1 | 0 | 133 | 1 | 0 | 0 | 0 | 0 | 0 | 0 | 0 | 0 | 294.7205 | 427.533 | 0 | 0 | 0.85 | 1 | 0 | 353.6646 | 513.0396 | 0 | 0 | 1.02 | 1 |  | 0 | 0.34 | 0.34 | 502.76 | 346.73 | 1.45 | 353.664 | 513.036 | 0 | 170.94 | 171.01 | 0 | 341.95 | 0 | 4-100-040 | 4 | чел.-ч. | 1
79 | 68157000 | 68154058 | 63622717 | 1 | 1 | 1 | 2 | 91.14.02-001 | ФСЭМ-2022 доп.7, 91.14.02-001, приказ Минстроя России от 02.08.2023 г. № 551/пр | Автомобили бортовые, грузоподъемность до 5 т | 1368 | 1011 | маш.-ч | маш.-ч | 1 | 0 | -1152394969 | 0.264 | 0 | 605.36 | 502.98 | 0 | 0 | 605.36 | 502.98 | 0 | 1 | 1 | 1 | 1 | -2 | 0 | 0 | 1 | 1 | 0 | 0.22 | *(0,2+1) | 1 | 2 | 68157150 | 1 | 0 | 134 | 1 | 0 | 0 | 0 | 0 | 0 | 0 | 0 | 0 | 133.1792 | 110.6556 | 0 | 0 | 0.22 | 1 | 0 | 159.815 | 132.7867 | 0 | 0 | 0.264 | 1 |  | 0 | 0.088 | 0.088 | 605.36 | 605.36 | 1 | 159.816 | 132.792 | 0 | 53.27 | 44.26 | 0 | 97.53 | 1 | 4-100-040 | 4 | чел.-ч. | 1
79 | 68157000 | 68154058 | 63566738 | 1 | 1 | 1 | 3 | 01.3.01.06-0038 | ФСБЦ-2022, 01.3.01.06-0038, приказ Минстроя России от 18.05.2022 г. № 378/пр | Смазка защитная электросетевая | 1346 | 1009 | кг | кг | 1 | 0 | -1628490559 | 0.1 | 414.62 | 0 | 0 | 0 | 238.29 | 0 | 0 | 0 | 1.74 | 1 | 1 | 1 | 2 | 0 | 0 | 1 | 1 | 0 | 0.1 |  | 0 | 2 | 68157151 | 1 | 0 | 135 | 1 | 0 | 0 | 0 | 0 | 0 | 0 | 0 | 23.829 | 0 | 0 | 0 | 0 | 0 | 1 | 23.829 | 0 | 0 | 0 | 0 | 0 | 1 |  | 0 | 0 | 0.033333 | 414.62 | 238.29 | 1.74 | 23.83 | 0 | 13.82 | 0 | 0 | 0 | 13.82 | 0 |  | 0 |  | 0
79 | 68157000 | 68154058 | 63566745 | 1 | 1 | 1 | 3 | 01.3.01.06-0051 | ФСБЦ-2022 доп.12, 01.3.01.06-0051, приказ Минстроя России от 07.11.2024 г. № 747/пр | Смазка солидол жировой Ж | 1346 | 1009 | кг | кг | 1 | 0 | -479354107 | 0.03 | 101.84 | 0 | 0 | 0 | 58.53 | 0 | 0 | 0 | 1.74 | 1 | 1 | 1 | 2 | 0 | 0 | 1 | 1 | 0 | 0.03 |  | 0 | 2 | 68157152 | 1 | 0 | 136 | 1 | 0 | 0 | 0 | 0 | 0 | 0 | 0 | 1.7559 | 0 | 0 | 0 | 0 | 0 | 1 | 1.7559 | 0 | 0 | 0 | 0 | 0 | 1 |  | 0 | 0 | 0.01 | 101.84 | 58.53 | 1.74 | 1.76 | 0 | 1.02 | 0 | 0 | 0 | 1.02 | 0 |  | 0 |  | 0
79 | 68157000 | 68154058 | 63571529 | 1 | 1 | 1 | 3 | 01.7.20.08-0051 | ФСБЦ-2022 доп.8, 01.7.20.08-0051, приказ Минстроя России от 14.11.2023 г. № 817/пр | Ветошь хлопчатобумажная цветная | 1346 | 1009 | кг | кг | 1 | 0 | -130701290 | 0.02 | 83.04 | 0 | 0 | 0 | 56.11 | 0 | 0 | 0 | 1.48 | 1 | 1 | 1 | 2 | 0 | 0 | 1 | 1 | 0 | 0.02 |  | 0 | 2 | 68157154 | 1 | 0 | 138 | 1 | 0 | 0 | 0 | 0 | 0 | 0 | 0 | 1.1222 | 0 | 0 | 0 | 0 | 0 | 1 | 1.1222 | 0 | 0 | 0 | 0 | 0 | 1 |  | 0 | 0 | 0.0066667 | 83.04 | 56.11 | 1.48 | 1.12 | 0 | 0.55 | 0 | 0 | 0 | 0.55 | 0 |  | 0 |  | 0
79 | 68157000 | 68154058 | 63588096 | 1 | 1 | 1 | 3 | 14.4.03.03-0102 | ФСБЦ-2022 доп.4, 14.4.03.03-0102, приказ Минстроя России от 27.12.2022 г. № 1133/пр | Лак битумный БТ-577 | 1348 | 1009 | т | т | 1000 | 0 | 1215516986 | 0.0001 | 103227.06 | 0 | 0 | 0 | 80020.98 | 0 | 0 | 0 | 1.29 | 1 | 1 | 1 | 2 | 0 | 0 | 1 | 1 | 0 | 0.0001 |  | 0 | 2 | 68157157 | 1 | 0 | 141 | 1 | 0 | 0 | 0 | 0 | 0 | 0 | 0 | 8.0021 | 0 | 0 | 0 | 0 | 0 | 1 | 8.0021 | 0 | 0 | 0 | 0 | 0 | 1 |  | 0 | 0 | 3.33e-05 | 103227.06 | 80020.98 | 1.29 | 8 | 0 | 3.44 | 0 | 0 | 0 | 3.44 | 0 |  | 0 |  | 0
79 | 68157000 | 68154058 | 63588490 | 1 | 1 | 1 | 3 | 14.5.09.11-0102 | ФСБЦ-2022, 14.5.09.11-0102, приказ Минстроя России от 18.05.2022 г. № 378/пр | Уайт-спирит | 1346 | 1009 | кг | кг | 1 | 0 | -105256092 | 0.03 | 81.2 | 0 | 0 | 0 | 60.6 | 0 | 0 | 0 | 1.34 | 1 | 1 | 1 | 2 | 0 | 0 | 1 | 1 | 0 | 0.03 |  | 0 | 2 | 68157158 | 1 | 0 | 142 | 1 | 0 | 0 | 0 | 0 | 0 | 0 | 0 | 1.818 | 0 | 0 | 0 | 0 | 0 | 1 | 1.818 | 0 | 0 | 0 | 0 | 0 | 1 |  | 0 | 0 | 0.01 | 81.2 | 60.6 | 1.34 | 1.82 | 0 | 0.81 | 0 | 0 | 0 | 0.81 | 0 |  | 0 |  | 0
80 | 68157000 | 68155354 | 63497208 | 114 | 1 | 1 | 1 | 1-100-39 |  | Средний разряд работы 3,9 | 1191 | 1013 | чел.-ч. | чел.-ч. | 1 | 0 | -1088579471 | 8.904 | 0 | 0 | 0 | 497.35 | 0 | 0 | 0 | 497.35 | 1 | 1 | 1 | 1 | -2 | 0 | 0 | 1 | 1 | 0 | 7.42 | *(0,2+1) | 1 | 2 | 68157166 | 1 | 0 | 145 | 1 | 0 | 0 | 0 | 0 | 0 | 0 | 0 | 0 | 0 | 0 | 3690.337 | 7.42 | 0 | 1 | 0 | 0 | 0 | 4428.4044 | 8.904 | 0 | 1 | 369.03 | 0.8904 | 0 | 0.8904 | 497.35 | 497.35 | 1 | 4428.408 | 0 | 0 | 0 | 0 | 442.84 | 442.84 | 1 |  | 0 |  | 0
80 | 68157000 | 68155354 | 63497381 | 114 | 1 | 1 | 1 | 4-100-00 |  | Затраты труда машинистов | 1191 | 1013 | чел.-ч. | чел.-ч. | 1 | 0 | -1417349443 | 4.26 | 0 | 0 | 0 | 0 | 0 | 0 | 0 | 0 | 1 | 1 | 1 | 1 | -2 | 0 | 0 | 1 | 1 | 0 | 3.55 | *(0,2+1) | 2 | 2 | 68157167 | 1 | 0 | 146 | 1 | 0 | 0 | 0 | 0 | 0 | 0 | 0 | 0 | 0 | 0 | 0 | 0 | 0 | 0 | 0 | 0 | 0 | 0 | 0 | 0 | 0 |  | 0 | 0 | 0.426 | 0 | 0 | 1 | 0 | 0 | 0 | 0 | 0 | 0 | 0 | 0 |  | 0 |  | 0
80 | 68157000 | 68155354 | 63621999 | 1 | 1 | 1 | 2 | 91.06.06-011 | ФСЭМ-2022, 91.06.06-011, приказ Минстроя России от 18.05.2022 г. № 378/пр | Автогидроподъемники, высота подъема 12 м | 1368 | 1011 | маш.-ч | маш.-ч | 1 | 0 | 469552416 | 4.176 | 0 | 502.76 | 502.98 | 0 | 0 | 346.73 | 502.98 | 0 | 1 | 1.45 | 1 | 1 | 2 | 0 | 0 | 1 | 1 | 0 | 3.48 | *(0,2+1) | 1 | 2 | 68157168 | 1 | 0 | 147 | 1 | 0 | 0 | 0 | 0 | 0 | 0 | 0 | 0 | 1206.6204 | 1750.3704 | 0 | 0 | 3.48 | 1 | 0 | 1447.9445 | 2100.4445 | 0 | 0 | 4.176 | 1 |  | 0 | 0.4176 | 0.4176 | 502.76 | 346.73 | 1.45 | 1447.944 | 2100.444 | 0 | 209.95 | 210.04 | 0 | 419.99 | 0 | 4-100-040 | 4 | чел.-ч. | 1
80 | 68157000 | 68155354 | 63622719 | 1 | 1 | 1 | 2 | 91.14.02-003 | ФСЭМ-2022, 91.14.02-003, приказ Минстроя России от 18.05.2022 г. № 378/пр | Автомобили бортовые, грузоподъемность до 10 т | 1368 | 1011 | маш.-ч | маш.-ч | 1 | 0 | 1967239355 | 0.084 | 0 | 842.24 | 502.98 | 0 | 0 | 842.24 | 502.98 | 0 | 1 | 1 | 1 | 1 | -2 | 0 | 0 | 1 | 1 | 0 | 0.07 | *(0,2+1) | 1 | 2 | 68157169 | 1 | 0 | 148 | 1 | 0 | 0 | 0 | 0 | 0 | 0 | 0 | 0 | 58.9568 | 35.2086 | 0 | 0 | 0.07 | 1 | 0 | 70.7482 | 42.2503 | 0 | 0 | 0.084 | 1 |  | 0 | 0.0084 | 0.0084 | 842.24 | 842.24 | 1 | 70.752 | 42.252 | 0 | 7.07 | 4.23 | 0 | 11.3 | 1 | 4-100-040 | 4 | чел.-ч. | 1
80 | 68157000 | 68155354 | 63566749 | 1 | 1 | 1 | 3 | 01.3.01.06-1018 | ФСБЦ-2022, 01.3.01.06-1018, приказ Минстроя России от 18.05.2022 г. № 378/пр | Смазка ЦИАТИМ-221 | 1346 | 1009 | кг | кг | 1 | 0 | 143562397 | 0.3 | 864.71 | 0 | 0 | 0 | 496.96 | 0 | 0 | 0 | 1.74 | 1 | 1 | 1 | 2 | 0 | 0 | 1 | 1 | 0 | 0.3 |  | 0 | 2 | 68157170 | 1 | 0 | 149 | 1 | 0 | 0 | 0 | 0 | 0 | 0 | 0 | 149.088 | 0 | 0 | 0 | 0 | 0 | 1 | 149.088 | 0 | 0 | 0 | 0 | 0 | 1 |  | 0 | 0 | 0.03 | 864.71 | 496.96 | 1.74 | 149.09 | 0 | 25.94 | 0 | 0 | 0 | 25.94 | 0 |  | 0 |  | 0
81 | 68157000 | 68154082 | 58783258 | 112 | 1 | 1 | 1 | 1-100-30 |  | Средний разряд работы 3,0 | 1191 | 1013 | чел.-ч. | чел.-ч. | 1 | 0 | -1833565283 | 0.28 | 0 | 0 | 0 | 446.68 | 0 | 0 | 0 | 446.68 | 1 | 1 | 1 | 1 | -2 | 0 | 0 | 1 | 1 | 0 | 0.28 |  | 1 | 2 | 68154095 | 2 | 131072 | 150 | 1 | 0 | 0 | 0 | 0 | 0 | 0 | 0 | 0 | 0 | 0 | 125.0704 | 0.28 | 0 | 1 | 0 | 0 | 0 | 125.0704 | 0.28 | 0 | 1 | 1150.65 | 2.576 | 0 | 2.576 | 446.68 | 446.68 | 1 | 125.07 | 0 | 0 | 0 | 0 | 1150.65 | 1150.65 | 1 |  | 0 |  | 0
81 | 68157000 | 68154082 | 58783504 | 112 | 1 | 1 | 1 | 4-100-00 |  | Затраты труда машинистов | 1191 | 1013 | чел.-ч. | чел.-ч. | 1 | 0 | -1417349443 | 0.07 | 0 | 0 | 0 | 0 | 0 | 0 | 0 | 0 | 1 | 1 | 1 | 1 | -2 | 0 | 0 | 1 | 1 | 0 | 0.07 |  | 2 | 2 | 68154096 | 1 | 0 | 151 | 1 | 0 | 0 | 0 | 0 | 0 | 0 | 0 | 0 | 0 | 0 | 0 | 0 | 0 | 0 | 0 | 0 | 0 | 0 | 0 | 0 | 0 |  | 0 | 0 | 0.644 | 0 | 0 | 1 | 0 | 0 | 0 | 0 | 0 | 0 | 0 | 0 |  | 0 |  | 0
81 | 68157000 | 68154082 | 58901370 | 1 | 1 | 1 | 2 | 91.11.01-012 | ФСЭМ-2022, 91.11.01-012, приказ Минстроя России от 18.05.2022 г. № 378/пр | Машины монтажные для выполнения работ при прокладке и монтаже кабеля на базе автомобиля | 1368 | 1011 | маш.-ч | маш.-ч | 1 | 0 | 5097082 | 0.07 | 0 | 1174.7 | 578.05 | 0 | 0 | 995.51 | 578.05 | 0 | 1 | 1.18 | 1 | 1 | 2 | 0 | 0 | 1 | 1 | 0 | 0.07 |  | 1 | 2 | 68154097 | 2 | 65536 | 152 | 1 | 0 | 0 | 0 | 0 | 0 | 0 | 0 | 0 | 69.6857 | 40.4635 | 0 | 0 | 0.07 | 1 | 0 | 69.6857 | 40.4635 | 0 | 0 | 0.07 | 1 |  | 0 | 0.644 | 0.644 | 1174.7 | 995.51 | 1.18 | 69.69 | 40.46 | 0 | 756.51 | 372.26 | 0 | 1128.77 | 0 | 4-100-050 | 5 | чел.-ч. | 1
81 | 68157000 | 68154082 | 58855367 | 1 | 1 | 1 | 3 | 01.7.15.07-0012 | ФСБЦ-2022, 01.7.15.07-0012, приказ Минстроя России от 18.05.2022 г. № 378/пр | Дюбели пластмассовые с шурупами, диаметр 12 мм, длина 70 мм, диаметр шурупа 8 мм, длина шурупа 70 мм | 1425 | 1013 | 100 ШТ | 100 ШТ | 1 | 0 | 703379884 | 0.103 | 1222.61 | 0 | 0 | 0 | 978.09 | 0 | 0 | 0 | 1.25 | 1 | 1 | 1 | 2 | 0 | 0 | 1 | 1 | 0 | 0.103 |  | 0 | 2 | 68154098 | 1 | 0 | 153 | 1 | 0 | 0 | 0 | 0 | 0 | 0 | 0 | 100.7433 | 0 | 0 | 0 | 0 | 0 | 1 | 100.7433 | 0 | 0 | 0 | 0 | 0 | 1 |  | 0 | 0 | 0.9476 | 1222.61 | 978.09 | 1.25 | 100.74 | 0 | 1158.55 | 0 | 0 | 0 | 1158.55 | 0 |  | 0 |  | 0
81 | 68157000 | 68154082 | 58855653 | 1 | 1 | 1 | 3 | 01.7.15.14-0168 | ФСБЦ-2022 доп.2, 01.7.15.14-0168, приказ Минстроя России от 26.08.2022 г. № 703/пр | Шурупы самонарезающие стальные с полукруглой головкой и прямым шлицем, остроконечные, диаметр 5 мм, длина 70 мм | 1348 | 1009 | т | т | 1000 | 0 | -1641163239 | 5e-05 | 137886.2 | 0 | 0 | 0 | 110308.96 | 0 | 0 | 0 | 1.25 | 1 | 1 | 1 | 2 | 0 | 0 | 1 | 1 | 0 | 5e-05 |  | 0 | 2 | 68154099 | 1 | 0 | 154 | 1 | 0 | 0 | 0 | 0 | 0 | 0 | 0 | 5.5154 | 0 | 0 | 0 | 0 | 0 | 1 | 5.5154 | 0 | 0 | 0 | 0 | 0 | 1 |  | 0 | 0 | 0.00046 | 137886.2 | 110308.96 | 1.25 | 5.52 | 0 | 63.43 | 0 | 0 | 0 | 63.43 | 0 |  | 0 |  | 0
81 | 68157000 | 68154082 | 58857039 | 1 | 1 | 1 | 3 | 03.1.01.01-0002 | ФСБЦ-2022, 03.1.01.01-0002, приказ Минстроя России от 18.05.2022 г. № 378/пр | Гипс строительный Г-3 | 1348 | 1009 | т | т | 1000 | 0 | 405834968 | 0.00105 | 5639.75 | 0 | 0 | 0 | 4338.27 | 0 | 0 | 0 | 1.3 | 1 | 1 | 1 | 2 | 0 | 0 | 1 | 1 | 0 | 0.00105 |  | 0 | 2 | 68154100 | 1 | 0 | 155 | 1 | 0 | 0 | 0 | 0 | 0 | 0 | 0 | 4.5552 | 0 | 0 | 0 | 0 | 0 | 1 | 4.5552 | 0 | 0 | 0 | 0 | 0 | 1 |  | 0 | 0 | 0.00966 | 5639.75 | 4338.27 | 1.3 | 4.56 | 0 | 54.48 | 0 | 0 | 0 | 54.48 | 0 |  | 0 |  | 0
81 | 68157000 | 68154082 | 58871752 | 1 | 1 | 1 | 3 | 14.4.02.04-0142 | ФСБЦ-2022, 14.4.02.04-0142, приказ Минстроя России от 18.05.2022 г. № 378/пр | Краска масляная МА-0115, мумия, сурик железный | 1346 | 1009 | кг | кг | 1 | 0 | 466552771 | 0.04 | 109.44 | 0 | 0 | 0 | 79.88 | 0 | 0 | 0 | 1.37 | 1 | 1 | 1 | 2 | 0 | 0 | 1 | 1 | 0 | 0.04 |  | 0 | 2 | 68154101 | 1 | 0 | 156 | 1 | 0 | 0 | 0 | 0 | 0 | 0 | 0 | 3.1952 | 0 | 0 | 0 | 0 | 0 | 1 | 3.1952 | 0 | 0 | 0 | 0 | 0 | 1 |  | 0 | 0 | 0.368 | 109.44 | 79.88 | 1.37 | 3.2 | 0 | 40.27 | 0 | 0 | 0 | 40.27 | 0 |  | 0 |  | 0
81 | 68157000 | 68154082 | 58871979 | 1 | 1 | 1 | 3 | 14.5.02.01-0002 | ФСБЦ-2022, 14.5.02.01-0002, приказ Минстроя России от 18.05.2022 г. № 378/пр | Мастика герметизирующая нетвердеющая для герметизации швов и стыков, марка УМС-50 | 1346 | 1009 | кг | кг | 1 | 0 | -373554300 | 0.03 | 116.25 | 0 | 0 | 0 | 67.59 | 0 | 0 | 0 | 1.72 | 1 | 1 | 1 | 2 | 0 | 0 | 1 | 1 | 0 | 0.03 |  | 0 | 2 | 68154102 | 1 | 0 | 157 | 1 | 0 | 0 | 0 | 0 | 0 | 0 | 0 | 2.0277 | 0 | 0 | 0 | 0 | 0 | 1 | 2.0277 | 0 | 0 | 0 | 0 | 0 | 1 |  | 0 | 0 | 0.276 | 116.25 | 67.59 | 1.72 | 2.03 | 0 | 32.09 | 0 | 0 | 0 | 32.09 | 0 |  | 0 |  | 0
81 | 68157000 | 68154082 | 58872032 | 1 | 1 | 1 | 3 | 14.5.05.02-0001 | ФСБЦ-2022, 14.5.05.02-0001, приказ Минстроя России от 18.05.2022 г. № 378/пр | Олифа натуральная | 1346 | 1009 | кг | кг | 1 | 0 | -1894088592 | 0.017 | 166.64 | 0 | 0 | 0 | 133.31 | 0 | 0 | 0 | 1.25 | 1 | 1 | 1 | 2 | 0 | 0 | 1 | 1 | 0 | 0.017 |  | 0 | 2 | 68154103 | 1 | 0 | 158 | 1 | 0 | 0 | 0 | 0 | 0 | 0 | 0 | 2.2663 | 0 | 0 | 0 | 0 | 0 | 1 | 2.2663 | 0 | 0 | 0 | 0 | 0 | 1 |  | 0 | 0 | 0.1564 | 166.64 | 133.31 | 1.25 | 2.27 | 0 | 26.06 | 0 | 0 | 0 | 26.06 | 0 |  | 0 |  | 0
81 | 68157000 | 68154082 | 58879157 | 1 | 1 | 1 | 3 | 20.2.02.07-0001 | ФСБЦ-2022, 20.2.02.07-0001, приказ Минстроя России от 18.05.2022 г. № 378/пр | Желоб металлический, размеры 48х1000 мм | 1371 | 1013 | ШТ | ШТ | 1 | 0 | -71814743 | 1 | 144.8 | 0 | 0 | 0 | 105.69 | 0 | 0 | 0 | 1.37 | 1 | 1 | 1 | 2 | 0 | 0 | 1 | 1 | 0 | 1 |  | 0 | 2 | 68154104 | 1 | 0 | 159 | 1 | 0 | 0 | 0 | 0 | 0 | 0 | 0 | 105.69 | 0 | 0 | 0 | 0 | 0 | 1 | 105.69 | 0 | 0 | 0 | 0 | 0 | 1 |  | 0 | 0 | 9.2 | 144.8 | 105.69 | 1.37 | 105.69 | 0 | 1332.16 | 0 | 0 | 0 | 1332.16 | 0 |  | 0 |  | 0
81 | 68157000 | 68154082 | 58880231 | 1 | 1 | 1 | 3 | 20.2.08.07-0023 | ФСБЦ-2022, 20.2.08.07-0023, приказ Минстроя России от 18.05.2022 г. № 378/пр | Скобы накладные | 1425 | 1013 | 100 ШТ | 100 ШТ | 1 | 0 | 2013756736 | 0.03 | 4883.68 | 0 | 0 | 0 | 3564.73 | 0 | 0 | 0 | 1.37 | 1 | 1 | 1 | 2 | 0 | 0 | 1 | 1 | 0 | 0.03 |  | 0 | 2 | 68154105 | 1 | 0 | 160 | 1 | 0 | 0 | 0 | 0 | 0 | 0 | 0 | 106.9419 | 0 | 0 | 0 | 0 | 0 | 1 | 106.9419 | 0 | 0 | 0 | 0 | 0 | 1 |  | 0 | 0 | 0.276 | 4883.68 | 3564.73 | 1.37 | 106.94 | 0 | 1347.9 | 0 | 0 | 0 | 1347.9 | 0 |  | 0 |  | 0
81 | 68157000 | 68154082 | 58789095 | 112 | 1 | 1 | 3 | 421/пр_2020_п.75_пп.а |  | Сметная стоимость вспомогательных ненормируемых материальных ресурсов, не учтенная в сметной норме, 2% | 3277935 | 1013 | % | % | 1 | 0 | 274903907 | 2 | 0 | 0 | 0 | 0 | 0 | 0 | 0 | 0 | 1 | 1 | 1 | 1 | -2 | 0 | 0 | 0 | 0 | 0 | 2 |  | 0 | 2 | 68154106 | 1 | 0 | 161 | 0 | 0 | 0 | 0 | 0 | 0 | 0 | 0 | 0 | 0 | 0 | 0 | 0 | 0 | 0 | 0 | 0 | 0 | 0 | 0 | 0 | 0 |  | 0 | 0 | 18.4 | 0 | 0 | 1 | 0 | 0 | 0 | 0 | 0 | 0 | 0 | 0 |  | 0 |  | 0
83 | 68157000 | 68154108 | 58783294 | 112 | 1 | 1 | 1 | 1-100-40 |  | Средний разряд работы 4,0 | 1191 | 1013 | чел.-ч. | чел.-ч. | 1 | 0 | 888410196 | 2.06 | 0 | 0 | 0 | 502.98 | 0 | 0 | 0 | 502.98 | 1 | 1 | 1 | 1 | -2 | 0 | 0 | 1 | 1 | 0 | 2.06 |  | 1 | 2 | 68154114 | 2 | 131072 | 162 | 1 | 0 | 0 | 0 | 0 | 0 | 0 | 0 | 0 | 0 | 0 | 1036.1388 | 2.06 | 0 | 1 | 0 | 0 | 0 | 1036.1388 | 2.06 | 0 | 1 | 3108.42 | 6.18 | 0 | 6.18 | 502.98 | 502.98 | 1 | 1036.14 | 0 | 0 | 0 | 0 | 3108.42 | 3108.42 | 1 |  | 0 |  | 0
83 | 68157000 | 68154108 | 58855302 | 1 | 1 | 1 | 3 | 01.7.15.03-0042 | ФСБЦ-2022, 01.7.15.03-0042, приказ Минстроя России от 18.05.2022 г. № 378/пр | Болты с гайками и шайбами строительные | 1346 | 1009 | кг | кг | 1 | 0 | 1271338475 | 0.11 | 201.17 | 0 | 0 | 0 | 174.93 | 0 | 0 | 0 | 1.15 | 1 | 1 | 1 | 2 | 0 | 0 | 1 | 1 | 0 | 0.11 |  | 0 | 2 | 68154115 | 1 | 0 | 163 | 1 | 0 | 0 | 0 | 0 | 0 | 0 | 0 | 19.2423 | 0 | 0 | 0 | 0 | 0 | 1 | 19.2423 | 0 | 0 | 0 | 0 | 0 | 1 |  | 0 | 0 | 0.33 | 201.17 | 174.93 | 1.15 | 19.24 | 0 | 66.39 | 0 | 0 | 0 | 66.39 | 0 |  | 0 |  | 0
83 | 68157000 | 68154108 | 58855605 | 1 | 1 | 1 | 3 | 01.7.15.13-0002 | ФСБЦ-2022, 01.7.15.13-0002, приказ Минстроя России от 18.05.2022 г. № 378/пр | Шплинты проволочные | 1346 | 1009 | кг | кг | 1 | 0 | -605345319 | 0.4 | 148.4 | 0 | 0 | 0 | 118.72 | 0 | 0 | 0 | 1.25 | 1 | 1 | 1 | 2 | 0 | 0 | 1 | 1 | 0 | 0.4 |  | 0 | 2 | 68154116 | 1 | 0 | 164 | 1 | 0 | 0 | 0 | 0 | 0 | 0 | 0 | 47.488 | 0 | 0 | 0 | 0 | 0 | 1 | 47.488 | 0 | 0 | 0 | 0 | 0 | 1 |  | 0 | 0 | 1.2 | 148.4 | 118.72 | 1.25 | 47.49 | 0 | 178.08 | 0 | 0 | 0 | 178.08 | 0 |  | 0 |  | 0
83 | 68157000 | 68154108 | 58862529 | 1 | 1 | 1 | 3 | 08.4.03.02-0002 | ФСБЦ-2022, 08.4.03.02-0002, приказ Минстроя России от 18.05.2022 г. № 378/пр | Сталь арматурная горячекатаная гладкая, класс A-I, диаметр 6-22 мм | 1348 | 1009 | т | т | 1000 | 0 | -1294629133 | 0.002 | 51054.97 | 0 | 0 | 0 | 51054.97 | 0 | 0 | 0 | 1 | 1 | 1 | 1 | -2 | 0 | 0 | 1 | 1 | 0 | 0.002 |  | 0 | 2 | 68154117 | 2 | 16384 | 165 | 1 | 0 | 0 | 0 | 0 | 0 | 0 | 0 | 102.1099 | 0 | 0 | 0 | 0 | 0 | 1 | 102.1099 | 0 | 0 | 0 | 0 | 0 | 1 |  | 0 | 0 | 0.006 | 51054.97 | 51054.97 | 1 | 102.11 | 0 | 306.33 | 0 | 0 | 0 | 306.33 | 1 |  | 0 |  | 0
83 | 68157000 | 68154108 | 58789095 | 112 | 1 | 1 | 3 | 421/пр_2020_п.75_пп.а |  | Сметная стоимость вспомогательных ненормируемых материальных ресурсов, не учтенная в сметной норме, 2% | 3277935 | 1013 | % | % | 1 | 0 | 274903907 | 2 | 0 | 0 | 0 | 0 | 0 | 0 | 0 | 0 | 1 | 1 | 1 | 1 | -2 | 0 | 0 | 0 | 0 | 0 | 2 |  | 0 | 2 | 68154118 | 1 | 0 | 166 | 0 | 0 | 0 | 0 | 0 | 0 | 0 | 0 | 0 | 0 | 0 | 0 | 0 | 0 | 0 | 0 | 0 | 0 | 0 | 0 | 0 | 0 |  | 0 | 0 | 6 | 0 | 0 | 1 | 0 | 0 | 0 | 0 | 0 | 0 | 0 | 0 |  | 0 |  | 0
120 | 68157000 | 68154120 | 63497146 | 114 | 1 | 1 | 1 | 1-100-20 |  | Средний разряд работы 2,0 | 1191 | 1013 | чел.-ч. | чел.-ч. | 1 | 0 | 370475345 | 184.8 | 0 | 0 | 0 | 409.14 | 0 | 0 | 0 | 409.14 | 1 | 1 | 1 | 1 | -2 | 0 | 0 | 1 | 1 | 0 | 154 | *(0,2+1) | 1 | 2 | 68157171 | 1 | 0 | 167 | 1 | 0 | 0 | 0 | 0 | 0 | 0 | 0 | 0 | 0 | 0 | 63007.56 | 154 | 0 | 1 | 0 | 0 | 0 | 75609.072 | 184.8 | 0 | 1 | 378.05 | 1.1088 | 0 | 1.1088 | 409.14 | 409.14 | 1 | 75609.072 | 0 | 0 | 0 | 0 | 453.65 | 453.65 | 1 |  | 0 |  | 0
121 | 68157000 | 68154123 | 63497136 | 114 | 1 | 1 | 1 | 1-100-15 |  | Средний разряд работы 1,5 | 1191 | 1013 | чел.-ч. | чел.-ч. | 1 | 0 | -267883188 | 106.2 | 0 | 0 | 0 | 392.25 | 0 | 0 | 0 | 392.25 | 1 | 1 | 1 | 1 | -2 | 0 | 0 | 1 | 1 | 0 | 88.5 | *(0,2+1) | 1 | 2 | 68157172 | 1 | 0 | 168 | 1 | 0 | 0 | 0 | 0 | 0 | 0 | 0 | 0 | 0 | 0 | 34714.125 | 88.5 | 0 | 1 | 0 | 0 | 0 | 41656.95 | 106.2 | 0 | 1 | 208.28 | 0.6372 | 0 | 0.6372 | 392.25 | 392.25 | 1 | 41656.956 | 0 | 0 | 0 | 0 | 249.94 | 249.94 | 1 |  | 0 |  | 0
122 | 68157000 | 68154126 | 63497204 | 114 | 1 | 1 | 1 | 1-100-38 |  | Средний разряд работы 3,8 | 1191 | 1013 | чел.-ч. | чел.-ч. | 1 | 0 | 44848675 | 11.124 | 0 | 0 | 0 | 491.72 | 0 | 0 | 0 | 491.72 | 1 | 1 | 1 | 1 | -2 | 0 | 0 | 1 | 1 | 0 | 9.27 | *(0,2+1) | 1 | 2 | 68157173 | 1 | 0 | 169 | 1 | 0 | 0 | 0 | 0 | 0 | 0 | 0 | 0 | 0 | 0 | 4558.2444 | 9.27 | 0 | 1 | 0 | 0 | 0 | 5469.8933 | 11.124 | 0 | 1 | 1823.3 | 4.4496 | 0 | 4.4496 | 491.72 | 491.72 | 1 | 5469.888 | 0 | 0 | 0 | 0 | 2187.96 | 2187.96 | 1 |  | 0 |  | 0
122 | 68157000 | 68154126 | 63497381 | 114 | 1 | 1 | 1 | 4-100-00 |  | Затраты труда машинистов | 1191 | 1013 | чел.-ч. | чел.-ч. | 1 | 0 | -1417349443 | 0.408 | 0 | 0 | 0 | 0 | 0 | 0 | 0 | 0 | 1 | 1 | 1 | 1 | -2 | 0 | 0 | 1 | 1 | 0 | 0.34 | *(0,2+1) | 2 | 2 | 68157174 | 1 | 0 | 170 | 1 | 0 | 0 | 0 | 0 | 0 | 0 | 0 | 0 | 0 | 0 | 0 | 0 | 0 | 0 | 0 | 0 | 0 | 0 | 0 | 0 | 0 |  | 0 | 0 | 0.1632 | 0 | 0 | 1 | 0 | 0 | 0 | 0 | 0 | 0 | 0 | 0 |  | 0 |  | 0
122 | 68157000 | 68154126 | 63621826 | 1 | 1 | 1 | 2 | 91.05.05-015 | ФСЭМ-2022, 91.05.05-015, приказ Минстроя России от 18.05.2022 г. № 378/пр | Краны на автомобильном ходу, грузоподъемность 16 т | 1368 | 1011 | маш.-ч | маш.-ч | 1 | 0 | -468861091 | 0.204 | 0 | 1613.51 | 675.65 | 0 | 0 | 1613.51 | 675.65 | 0 | 1 | 1 | 1 | 1 | -2 | 0 | 0 | 1 | 1 | 0 | 0.17 | *(0,2+1) | 1 | 2 | 68157175 | 1 | 0 | 171 | 1 | 0 | 0 | 0 | 0 | 0 | 0 | 0 | 0 | 274.2967 | 114.8605 | 0 | 0 | 0.17 | 1 | 0 | 329.156 | 137.8326 | 0 | 0 | 0.204 | 1 |  | 0 | 0.0816 | 0.0816 | 1613.51 | 1613.51 | 1 | 329.16 | 137.832 | 0 | 131.66 | 55.13 | 0 | 186.79 | 1 | 4-100-060 | 6 | чел.-ч. | 1
122 | 68157000 | 68154126 | 63622717 | 1 | 1 | 1 | 2 | 91.14.02-001 | ФСЭМ-2022 доп.7, 91.14.02-001, приказ Минстроя России от 02.08.2023 г. № 551/пр | Автомобили бортовые, грузоподъемность до 5 т | 1368 | 1011 | маш.-ч | маш.-ч | 1 | 0 | -1152394969 | 0.204 | 0 | 605.36 | 502.98 | 0 | 0 | 605.36 | 502.98 | 0 | 1 | 1 | 1 | 1 | -2 | 0 | 0 | 1 | 1 | 0 | 0.17 | *(0,2+1) | 1 | 2 | 68157176 | 1 | 0 | 172 | 1 | 0 | 0 | 0 | 0 | 0 | 0 | 0 | 0 | 102.9112 | 85.5066 | 0 | 0 | 0.17 | 1 | 0 | 123.4934 | 102.6079 | 0 | 0 | 0.204 | 1 |  | 0 | 0.0816 | 0.0816 | 605.36 | 605.36 | 1 | 123.492 | 102.612 | 0 | 49.4 | 41.04 | 0 | 90.44 | 1 | 4-100-040 | 4 | чел.-ч. | 1
122 | 68157000 | 68154126 | 63622912 | 1 | 1 | 1 | 2 | 91.17.04-233 | ФСЭМ-2022, 91.17.04-233, приказ Минстроя России от 18.05.2022 г. № 378/пр | Аппараты сварочные для ручной дуговой сварки, сварочный ток до 350 А | 1368 | 1011 | маш.-ч | маш.-ч | 1 | 0 | -334821386 | 1.812 | 0 | 30.51 | 0 | 0 | 0 | 30.51 | 0 | 0 | 1 | 1 | 1 | 1 | -2 | 0 | 0 | 1 | 1 | 0 | 1.51 | *(0,2+1) | 1 | 2 | 68157177 | 1 | 0 | 173 | 1 | 0 | 0 | 0 | 0 | 0 | 0 | 0 | 0 | 46.0701 | 0 | 0 | 0 | 0 | 1 | 0 | 55.2841 | 0 | 0 | 0 | 0 | 1 |  | 0 | 0 | 0.7248 | 30.51 | 30.51 | 1 | 55.284 | 0 | 0 | 22.11 | 0 | 0 | 22.11 | 1 |  | 0 |  | 0
122 | 68157000 | 68154126 | 63569668 | 1 | 1 | 1 | 3 | 01.7.11.07-0227 | ФСБЦ-2022, 01.7.11.07-0227, приказ Минстроя России от 18.05.2022 г. № 378/пр | Электроды сварочные для сварки низколегированных и углеродистых сталей УОНИ 13/45, Э42А, диаметр 4-5 мм | 1346 | 1009 | кг | кг | 1 | 0 | 212334824 | 0.65 | 147.85 | 0 | 0 | 0 | 155.63 | 0 | 0 | 0 | 0.95 | 1 | 1 | 1 | 2 | 0 | 0 | 1 | 1 | 0 | 0.65 |  | 0 | 2 | 68157178 | 1 | 0 | 174 | 1 | 0 | 0 | 0 | 0 | 0 | 0 | 0 | 101.1595 | 0 | 0 | 0 | 0 | 0 | 1 | 101.1595 | 0 | 0 | 0 | 0 | 0 | 1 |  | 0 | 0 | 0.26 | 147.85 | 155.63 | 0.95 | 101.16 | 0 | 38.44 | 0 | 0 | 0 | 38.44 | 0 |  | 0 |  | 0
122 | 68157000 | 68154126 | 63588002 | 1 | 1 | 1 | 3 | 14.4.01.09-0427 | ФСБЦ-2022 доп.8, 14.4.01.09-0427, приказ Минстроя России от 14.11.2023 г. № 817/пр | Грунтовка эпоксидная антикоррозионная с содержанием цинка для защиты металлических поверхностей, расход 0,20-0,39 кг/м2 | 1346 | 1009 | кг | кг | 1 | 0 | -1754100052 | 2 | 1098.23 | 0 | 0 | 0 | 1098.23 | 0 | 0 | 0 | 1 | 1 | 1 | 1 | -2 | 0 | 0 | 1 | 1 | 0 | 2 |  | 0 | 2 | 68157179 | 1 | 0 | 175 | 1 | 0 | 0 | 0 | 0 | 0 | 0 | 0 | 2196.46 | 0 | 0 | 0 | 0 | 0 | 1 | 2196.46 | 0 | 0 | 0 | 0 | 0 | 1 |  | 0 | 0 | 0.8 | 1098.23 | 1098.23 | 1 | 2196.46 | 0 | 878.58 | 0 | 0 | 0 | 878.58 | 1 |  | 0 |  | 0
122 | 68157000 | 68154126 | 63503071 | 114 | 1 | 1 | 3 | 421/пр_2020_п.75_пп.а |  | Сметная стоимость вспомогательных ненормируемых материальных ресурсов, не учтенная в сметной норме, 2% | 3277935 | 1013 | % | % | 1 | 0 | 274903907 | 2 | 0 | 0 | 0 | 0 | 0 | 0 | 0 | 0 | 1 | 1 | 1 | 1 | 0 | 0 | 0 | 0 | 0 | 0 | 2 |  | 0 | 2 | 68157180 | 1 | 0 | 176 | 0 | 0 | 0 | 0 | 0 | 0 | 0 | 0 | 0 | 0 | 0 | 0 | 0 | 0 | 0 | 0 | 0 | 0 | 0 | 0 | 0 | 0 |  | 0 | 0 | 0.8 | 0 | 0 | 1 | 0 | 0 | 0 | 0 | 0 | 0 | 0 | 0 |  | 0 |  | 0
124 | 68157000 | 68154144 | 63497204 | 114 | 1 | 1 | 1 | 1-100-38 |  | Средний разряд работы 3,8 | 1191 | 1013 | чел.-ч. | чел.-ч. | 1 | 0 | 44848675 | 19.8 | 0 | 0 | 0 | 491.72 | 0 | 0 | 0 | 491.72 | 1 | 1 | 1 | 1 | -2 | 0 | 0 | 1 | 1 | 0 | 16.5 | *(0,2+1) | 1 | 2 | 68157182 | 1 | 0 | 177 | 1 | 0 | 0 | 0 | 0 | 0 | 0 | 0 | 0 | 0 | 0 | 8113.38 | 16.5 | 0 | 1 | 0 | 0 | 0 | 9736.056 | 19.8 | 0 | 1 | 649.07 | 1.584 | 0 | 1.584 | 491.72 | 491.72 | 1 | 9736.056 | 0 | 0 | 0 | 0 | 778.88 | 778.88 | 1 |  | 0 |  | 0
124 | 68157000 | 68154144 | 63497381 | 114 | 1 | 1 | 1 | 4-100-00 |  | Затраты труда машинистов | 1191 | 1013 | чел.-ч. | чел.-ч. | 1 | 0 | -1417349443 | 0.312 | 0 | 0 | 0 | 0 | 0 | 0 | 0 | 0 | 1 | 1 | 1 | 1 | -2 | 0 | 0 | 1 | 1 | 0 | 0.26 | *(0,2+1) | 2 | 2 | 68157183 | 1 | 0 | 178 | 1 | 0 | 0 | 0 | 0 | 0 | 0 | 0 | 0 | 0 | 0 | 0 | 0 | 0 | 0 | 0 | 0 | 0 | 0 | 0 | 0 | 0 |  | 0 | 0 | 0.02496 | 0 | 0 | 1 | 0 | 0 | 0 | 0 | 0 | 0 | 0 | 0 |  | 0 |  | 0
124 | 68157000 | 68154144 | 63621826 | 1 | 1 | 1 | 2 | 91.05.05-015 | ФСЭМ-2022, 91.05.05-015, приказ Минстроя России от 18.05.2022 г. № 378/пр | Краны на автомобильном ходу, грузоподъемность 16 т | 1368 | 1011 | маш.-ч | маш.-ч | 1 | 0 | -468861091 | 0.156 | 0 | 1613.51 | 675.65 | 0 | 0 | 1613.51 | 675.65 | 0 | 1 | 1 | 1 | 1 | -2 | 0 | 0 | 1 | 1 | 0 | 0.13 | *(0,2+1) | 1 | 2 | 68157184 | 1 | 0 | 179 | 1 | 0 | 0 | 0 | 0 | 0 | 0 | 0 | 0 | 209.7563 | 87.8345 | 0 | 0 | 0.13 | 1 | 0 | 251.7076 | 105.4014 | 0 | 0 | 0.156 | 1 |  | 0 | 0.01248 | 0.01248 | 1613.51 | 1613.51 | 1 | 251.712 | 105.396 | 0 | 20.14 | 8.43 | 0 | 28.57 | 1 | 4-100-060 | 6 | чел.-ч. | 1
124 | 68157000 | 68154144 | 63622717 | 1 | 1 | 1 | 2 | 91.14.02-001 | ФСЭМ-2022 доп.7, 91.14.02-001, приказ Минстроя России от 02.08.2023 г. № 551/пр | Автомобили бортовые, грузоподъемность до 5 т | 1368 | 1011 | маш.-ч | маш.-ч | 1 | 0 | -1152394969 | 0.156 | 0 | 605.36 | 502.98 | 0 | 0 | 605.36 | 502.98 | 0 | 1 | 1 | 1 | 1 | -2 | 0 | 0 | 1 | 1 | 0 | 0.13 | *(0,2+1) | 1 | 2 | 68157185 | 1 | 0 | 180 | 1 | 0 | 0 | 0 | 0 | 0 | 0 | 0 | 0 | 78.6968 | 65.3874 | 0 | 0 | 0.13 | 1 | 0 | 94.4362 | 78.4649 | 0 | 0 | 0.156 | 1 |  | 0 | 0.01248 | 0.01248 | 605.36 | 605.36 | 1 | 94.44 | 78.468 | 0 | 7.55 | 6.28 | 0 | 13.83 | 1 | 4-100-040 | 4 | чел.-ч. | 1
124 | 68157000 | 68154144 | 63622912 | 1 | 1 | 1 | 2 | 91.17.04-233 | ФСЭМ-2022, 91.17.04-233, приказ Минстроя России от 18.05.2022 г. № 378/пр | Аппараты сварочные для ручной дуговой сварки, сварочный ток до 350 А | 1368 | 1011 | маш.-ч | маш.-ч | 1 | 0 | -334821386 | 3.24 | 0 | 30.51 | 0 | 0 | 0 | 30.51 | 0 | 0 | 1 | 1 | 1 | 1 | -2 | 0 | 0 | 1 | 1 | 0 | 2.7 | *(0,2+1) | 1 | 2 | 68157186 | 1 | 0 | 181 | 1 | 0 | 0 | 0 | 0 | 0 | 0 | 0 | 0 | 82.377 | 0 | 0 | 0 | 0 | 1 | 0 | 98.8524 | 0 | 0 | 0 | 0 | 1 |  | 0 | 0 | 0.2592 | 30.51 | 30.51 | 1 | 98.856 | 0 | 0 | 7.91 | 0 | 0 | 7.91 | 1 |  | 0 |  | 0
124 | 68157000 | 68154144 | 63569668 | 1 | 1 | 1 | 3 | 01.7.11.07-0227 | ФСБЦ-2022, 01.7.11.07-0227, приказ Минстроя России от 18.05.2022 г. № 378/пр | Электроды сварочные для сварки низколегированных и углеродистых сталей УОНИ 13/45, Э42А, диаметр 4-5 мм | 1346 | 1009 | кг | кг | 1 | 0 | 212334824 | 0.6 | 147.85 | 0 | 0 | 0 | 155.63 | 0 | 0 | 0 | 0.95 | 1 | 1 | 1 | 2 | 0 | 0 | 1 | 1 | 0 | 0.6 |  | 0 | 2 | 68157187 | 1 | 0 | 182 | 1 | 0 | 0 | 0 | 0 | 0 | 0 | 0 | 93.378 | 0 | 0 | 0 | 0 | 0 | 1 | 93.378 | 0 | 0 | 0 | 0 | 0 | 1 |  | 0 | 0 | 0.048 | 147.85 | 155.63 | 0.95 | 93.38 | 0 | 7.1 | 0 | 0 | 0 | 7.1 | 0 |  | 0 |  | 0
124 | 68157000 | 68154144 | 63588002 | 1 | 1 | 1 | 3 | 14.4.01.09-0427 | ФСБЦ-2022 доп.8, 14.4.01.09-0427, приказ Минстроя России от 14.11.2023 г. № 817/пр | Грунтовка эпоксидная антикоррозионная с содержанием цинка для защиты металлических поверхностей, расход 0,20-0,39 кг/м2 | 1346 | 1009 | кг | кг | 1 | 0 | -1754100052 | 2 | 1098.23 | 0 | 0 | 0 | 1098.23 | 0 | 0 | 0 | 1 | 1 | 1 | 1 | -2 | 0 | 0 | 1 | 1 | 0 | 2 |  | 0 | 2 | 68157188 | 1 | 0 | 183 | 1 | 0 | 0 | 0 | 0 | 0 | 0 | 0 | 2196.46 | 0 | 0 | 0 | 0 | 0 | 1 | 2196.46 | 0 | 0 | 0 | 0 | 0 | 1 |  | 0 | 0 | 0.16 | 1098.23 | 1098.23 | 1 | 2196.46 | 0 | 175.72 | 0 | 0 | 0 | 175.72 | 1 |  | 0 |  | 0
124 | 68157000 | 68154144 | 63503071 | 114 | 1 | 1 | 3 | 421/пр_2020_п.75_пп.а |  | Сметная стоимость вспомогательных ненормируемых материальных ресурсов, не учтенная в сметной норме, 2% | 3277935 | 1013 | % | % | 1 | 0 | 274903907 | 2 | 0 | 0 | 0 | 0 | 0 | 0 | 0 | 0 | 1 | 1 | 1 | 1 | 0 | 0 | 0 | 0 | 0 | 0 | 2 |  | 0 | 2 | 68157189 | 1 | 0 | 184 | 0 | 0 | 0 | 0 | 0 | 0 | 0 | 0 | 0 | 0 | 0 | 0 | 0 | 0 | 0 | 0 | 0 | 0 | 0 | 0 | 0 | 0 |  | 0 | 0 | 0.16 | 0 | 0 | 1 | 0 | 0 | 0 | 0 | 0 | 0 | 0 | 0 |  | 0 |  | 0
126 | 68157000 | 68154162 | 63497204 | 114 | 1 | 1 | 1 | 1-100-38 |  | Средний разряд работы 3,8 | 1191 | 1013 | чел.-ч. | чел.-ч. | 1 | 0 | 44848675 | 22.2 | 0 | 0 | 0 | 491.72 | 0 | 0 | 0 | 491.72 | 1 | 1 | 1 | 1 | -2 | 0 | 0 | 1 | 1 | 0 | 18.5 | *(0,2+1) | 1 | 2 | 68157191 | 1 | 0 | 185 | 1 | 0 | 0 | 0 | 0 | 0 | 0 | 0 | 0 | 0 | 0 | 9096.82 | 18.5 | 0 | 1 | 0 | 0 | 0 | 10916.184 | 22.2 | 0 | 1 | 2910.98 | 7.104 | 0 | 7.104 | 491.72 | 491.72 | 1 | 10916.184 | 0 | 0 | 0 | 0 | 3493.18 | 3493.18 | 1 |  | 0 |  | 0
126 | 68157000 | 68154162 | 63497381 | 114 | 1 | 1 | 1 | 4-100-00 |  | Затраты труда машинистов | 1191 | 1013 | чел.-ч. | чел.-ч. | 1 | 0 | -1417349443 | 0.408 | 0 | 0 | 0 | 0 | 0 | 0 | 0 | 0 | 1 | 1 | 1 | 1 | -2 | 0 | 0 | 1 | 1 | 0 | 0.34 | *(0,2+1) | 2 | 2 | 68157192 | 1 | 0 | 186 | 1 | 0 | 0 | 0 | 0 | 0 | 0 | 0 | 0 | 0 | 0 | 0 | 0 | 0 | 0 | 0 | 0 | 0 | 0 | 0 | 0 | 0 |  | 0 | 0 | 0.13056 | 0 | 0 | 1 | 0 | 0 | 0 | 0 | 0 | 0 | 0 | 0 |  | 0 |  | 0
126 | 68157000 | 68154162 | 63621826 | 1 | 1 | 1 | 2 | 91.05.05-015 | ФСЭМ-2022, 91.05.05-015, приказ Минстроя России от 18.05.2022 г. № 378/пр | Краны на автомобильном ходу, грузоподъемность 16 т | 1368 | 1011 | маш.-ч | маш.-ч | 1 | 0 | -468861091 | 0.204 | 0 | 1613.51 | 675.65 | 0 | 0 | 1613.51 | 675.65 | 0 | 1 | 1 | 1 | 1 | -2 | 0 | 0 | 1 | 1 | 0 | 0.17 | *(0,2+1) | 1 | 2 | 68157193 | 1 | 0 | 187 | 1 | 0 | 0 | 0 | 0 | 0 | 0 | 0 | 0 | 274.2967 | 114.8605 | 0 | 0 | 0.17 | 1 | 0 | 329.156 | 137.8326 | 0 | 0 | 0.204 | 1 |  | 0 | 0.06528 | 0.06528 | 1613.51 | 1613.51 | 1 | 329.16 | 137.832 | 0 | 105.33 | 44.11 | 0 | 149.44 | 1 | 4-100-060 | 6 | чел.-ч. | 1
126 | 68157000 | 68154162 | 63622717 | 1 | 1 | 1 | 2 | 91.14.02-001 | ФСЭМ-2022 доп.7, 91.14.02-001, приказ Минстроя России от 02.08.2023 г. № 551/пр | Автомобили бортовые, грузоподъемность до 5 т | 1368 | 1011 | маш.-ч | маш.-ч | 1 | 0 | -1152394969 | 0.204 | 0 | 605.36 | 502.98 | 0 | 0 | 605.36 | 502.98 | 0 | 1 | 1 | 1 | 1 | -2 | 0 | 0 | 1 | 1 | 0 | 0.17 | *(0,2+1) | 1 | 2 | 68157194 | 1 | 0 | 188 | 1 | 0 | 0 | 0 | 0 | 0 | 0 | 0 | 0 | 102.9112 | 85.5066 | 0 | 0 | 0.17 | 1 | 0 | 123.4934 | 102.6079 | 0 | 0 | 0.204 | 1 |  | 0 | 0.06528 | 0.06528 | 605.36 | 605.36 | 1 | 123.492 | 102.612 | 0 | 39.52 | 32.83 | 0 | 72.35 | 1 | 4-100-040 | 4 | чел.-ч. | 1
126 | 68157000 | 68154162 | 63622912 | 1 | 1 | 1 | 2 | 91.17.04-233 | ФСЭМ-2022, 91.17.04-233, приказ Минстроя России от 18.05.2022 г. № 378/пр | Аппараты сварочные для ручной дуговой сварки, сварочный ток до 350 А | 1368 | 1011 | маш.-ч | маш.-ч | 1 | 0 | -334821386 | 3.48 | 0 | 30.51 | 0 | 0 | 0 | 30.51 | 0 | 0 | 1 | 1 | 1 | 1 | -2 | 0 | 0 | 1 | 1 | 0 | 2.9 | *(0,2+1) | 1 | 2 | 68157195 | 1 | 0 | 189 | 1 | 0 | 0 | 0 | 0 | 0 | 0 | 0 | 0 | 88.479 | 0 | 0 | 0 | 0 | 1 | 0 | 106.1748 | 0 | 0 | 0 | 0 | 1 |  | 0 | 0 | 1.1136 | 30.51 | 30.51 | 1 | 106.176 | 0 | 0 | 33.98 | 0 | 0 | 33.98 | 1 |  | 0 |  | 0
126 | 68157000 | 68154162 | 63569668 | 1 | 1 | 1 | 3 | 01.7.11.07-0227 | ФСБЦ-2022, 01.7.11.07-0227, приказ Минстроя России от 18.05.2022 г. № 378/пр | Электроды сварочные для сварки низколегированных и углеродистых сталей УОНИ 13/45, Э42А, диаметр 4-5 мм | 1346 | 1009 | кг | кг | 1 | 0 | 212334824 | 0.9 | 147.85 | 0 | 0 | 0 | 155.63 | 0 | 0 | 0 | 0.95 | 1 | 1 | 1 | 2 | 0 | 0 | 1 | 1 | 0 | 0.9 |  | 0 | 2 | 68157196 | 1 | 0 | 190 | 1 | 0 | 0 | 0 | 0 | 0 | 0 | 0 | 140.067 | 0 | 0 | 0 | 0 | 0 | 1 | 140.067 | 0 | 0 | 0 | 0 | 0 | 1 |  | 0 | 0 | 0.288 | 147.85 | 155.63 | 0.95 | 140.07 | 0 | 42.58 | 0 | 0 | 0 | 42.58 | 0 |  | 0 |  | 0
126 | 68157000 | 68154162 | 63578189 | 1 | 1 | 1 | 3 | 08.3.05.02-0021 | ФСБЦ-2022, 08.3.05.02-0021, приказ Минстроя России от 18.05.2022 г. № 378/пр | Прокат листовой горячекатаный, марки стали Ст3сп, Ст3пс, ширина 1200-3000 мм, толщина 1-8 мм | 1348 | 1009 | т | т | 1000 | 0 | 1907690443 | 0.004 | 51054.97 | 0 | 0 | 0 | 51054.97 | 0 | 0 | 0 | 1 | 1 | 1 | 1 | -2 | 0 | 0 | 1 | 1 | 0 | 0.004 |  | 0 | 2 | 68157197 | 1 | 0 | 191 | 1 | 0 | 0 | 0 | 0 | 0 | 0 | 0 | 204.2199 | 0 | 0 | 0 | 0 | 0 | 1 | 204.2199 | 0 | 0 | 0 | 0 | 0 | 1 |  | 0 | 0 | 0.00128 | 51054.97 | 51054.97 | 1 | 204.22 | 0 | 65.35 | 0 | 0 | 0 | 65.35 | 1 |  | 0 |  | 0
126 | 68157000 | 68154162 | 63588002 | 1 | 1 | 1 | 3 | 14.4.01.09-0427 | ФСБЦ-2022 доп.8, 14.4.01.09-0427, приказ Минстроя России от 14.11.2023 г. № 817/пр | Грунтовка эпоксидная антикоррозионная с содержанием цинка для защиты металлических поверхностей, расход 0,20-0,39 кг/м2 | 1346 | 1009 | кг | кг | 1 | 0 | -1754100052 | 2.4 | 1098.23 | 0 | 0 | 0 | 1098.23 | 0 | 0 | 0 | 1 | 1 | 1 | 1 | -2 | 0 | 0 | 1 | 1 | 0 | 2.4 |  | 0 | 2 | 68157198 | 1 | 0 | 192 | 1 | 0 | 0 | 0 | 0 | 0 | 0 | 0 | 2635.752 | 0 | 0 | 0 | 0 | 0 | 1 | 2635.752 | 0 | 0 | 0 | 0 | 0 | 1 |  | 0 | 0 | 0.768 | 1098.23 | 1098.23 | 1 | 2635.75 | 0 | 843.44 | 0 | 0 | 0 | 843.44 | 1 |  | 0 |  | 0
126 | 68157000 | 68154162 | 63503071 | 114 | 1 | 1 | 3 | 421/пр_2020_п.75_пп.а |  | Сметная стоимость вспомогательных ненормируемых материальных ресурсов, не учтенная в сметной норме, 2% | 3277935 | 1013 | % | % | 1 | 0 | 274903907 | 2 | 0 | 0 | 0 | 0 | 0 | 0 | 0 | 0 | 1 | 1 | 1 | 1 | 0 | 0 | 0 | 0 | 0 | 0 | 2 |  | 0 | 2 | 68157199 | 1 | 0 | 193 | 0 | 0 | 0 | 0 | 0 | 0 | 0 | 0 | 0 | 0 | 0 | 0 | 0 | 0 | 0 | 0 | 0 | 0 | 0 | 0 | 0 | 0 |  | 0 | 0 | 0.64 | 0 | 0 | 1 | 0 | 0 | 0 | 0 | 0 | 0 | 0 | 0 |  | 0 |  | 0
128 | 68157000 | 68154182 | 63497204 | 114 | 1 | 1 | 1 | 1-100-38 |  | Средний разряд работы 3,8 | 1191 | 1013 | чел.-ч. | чел.-ч. | 1 | 0 | 44848675 | 1.89 | 0 | 0 | 0 | 491.72 | 0 | 0 | 0 | 491.72 | 1 | 1 | 1 | 1 | -2 | 0 | 0 | 1 | 1 | 0 | 1.89 |  | 1 | 2 | 68157201 | 1 | 0 | 194 | 1 | 0 | 0 | 0 | 0 | 0 | 0 | 0 | 0 | 0 | 0 | 929.3508 | 1.89 | 0 | 1 | 0 | 0 | 0 | 929.3508 | 1.89 | 0 | 1 | 11152.21 | 22.68 | 0 | 22.68 | 491.72 | 491.72 | 1 | 929.35 | 0 | 0 | 0 | 0 | 11152.21 | 11152.21 | 1 |  | 0 |  | 0
128 | 68157000 | 68154182 | 63497381 | 114 | 1 | 1 | 1 | 4-100-00 |  | Затраты труда машинистов | 1191 | 1013 | чел.-ч. | чел.-ч. | 1 | 0 | -1417349443 | 0.9 | 0 | 0 | 0 | 0 | 0 | 0 | 0 | 0 | 1 | 1 | 1 | 1 | -2 | 0 | 0 | 1 | 1 | 0 | 0.9 |  | 2 | 2 | 68157202 | 1 | 0 | 195 | 1 | 0 | 0 | 0 | 0 | 0 | 0 | 0 | 0 | 0 | 0 | 0 | 0 | 0 | 0 | 0 | 0 | 0 | 0 | 0 | 0 | 0 |  | 0 | 0 | 10.8 | 0 | 0 | 1 | 0 | 0 | 0 | 0 | 0 | 0 | 0 | 0 |  | 0 |  | 0
128 | 68157000 | 68154182 | 63622298 | 1 | 1 | 1 | 2 | 91.09.01-011 | ФСЭМ-2022 доп.4, 91.09.01-011, приказ Минстроя России от 27.12.2022 г. № 1133/пр | Автомотрисы для работы на контактной сети с изолированной монтажной площадкой и крановой установкой, оснащенной съемными люльками | 1368 | 1011 | маш.-ч | маш.-ч | 1 | 0 | -1188138869 | 0.45 | 0 | 3630.37 | 1396.34 | 0 | 0 | 2611.78 | 1396.34 | 0 | 1 | 1.39 | 1 | 1 | 2 | 0 | 0 | 1 | 1 | 0 | 0.45 |  | 1 | 2 | 68157203 | 1 | 0 | 196 | 1 | 0 | 0 | 0 | 0 | 0 | 0 | 0 | 0 | 1175.301 | 628.353 | 0 | 0 | 0.9 | 1 | 0 | 1175.301 | 628.353 | 0 | 0 | 0.9 | 1 |  | 0 | 10.8 | 5.4 | 3630.37 | 2611.78 | 1.39 | 1175.3 | 628.35 | 0 | 19604 | 7540.24 | 0 | 27144.24 | 0 | 4-100-065 | 6.5 | чел.-ч. | 2
128 | 68157000 | 68154182 | 63503071 | 114 | 1 | 1 | 3 | 421/пр_2020_п.75_пп.а |  | Сметная стоимость вспомогательных ненормируемых материальных ресурсов, не учтенная в сметной норме, 2% | 3277935 | 1013 | % | % | 1 | 0 | 274903907 | 2 | 0 | 0 | 0 | 0 | 0 | 0 | 0 | 0 | 1 | 1 | 1 | 1 | 0 | 0 | 0 | 0 | 0 | 0 | 2 |  | 0 | 2 | 68157204 | 1 | 0 | 197 | 0 | 0 | 0 | 0 | 0 | 0 | 0 | 0 | 0 | 0 | 0 | 0 | 0 | 0 | 0 | 0 | 0 | 0 | 0 | 0 | 0 | 0 |  | 0 | 0 | 24 | 0 | 0 | 1 | 0 | 0 | 0 | 0 | 0 | 0 | 0 | 0 |  | 0 |  | 0
130 | 68157000 | 68154192 | 63497210 | 114 | 1 | 1 | 1 | 1-100-40 |  | Средний разряд работы 4,0 | 1191 | 1013 | чел.-ч. | чел.-ч. | 1 | 0 | 888410196 | 41.2 | 0 | 0 | 0 | 502.98 | 0 | 0 | 0 | 502.98 | 1 | 1 | 1 | 1 | -2 | 0 | 0 | 1 | 1 | 0 | 41.2 |  | 1 | 2 | 68157206 | 1 | 0 | 198 | 1 | 0 | 0 | 0 | 0 | 0 | 0 | 0 | 0 | 0 | 0 | 20722.776 | 41.2 | 0 | 1 | 0 | 0 | 0 | 20722.776 | 41.2 | 0 | 1 | 2486.73 | 4.944 | 0 | 4.944 | 502.98 | 502.98 | 1 | 20722.78 | 0 | 0 | 0 | 0 | 2486.73 | 2486.73 | 1 |  | 0 |  | 0
130 | 68157000 | 68154192 | 63497381 | 114 | 1 | 1 | 1 | 4-100-00 |  | Затраты труда машинистов | 1191 | 1013 | чел.-ч. | чел.-ч. | 1 | 0 | -1417349443 | 0.2 | 0 | 0 | 0 | 0 | 0 | 0 | 0 | 0 | 1 | 1 | 1 | 1 | -2 | 0 | 0 | 1 | 1 | 0 | 0.2 |  | 2 | 2 | 68157207 | 1 | 0 | 199 | 1 | 0 | 0 | 0 | 0 | 0 | 0 | 0 | 0 | 0 | 0 | 0 | 0 | 0 | 0 | 0 | 0 | 0 | 0 | 0 | 0 | 0 |  | 0 | 0 | 0.024 | 0 | 0 | 1 | 0 | 0 | 0 | 0 | 0 | 0 | 0 | 0 |  | 0 |  | 0
130 | 68157000 | 68154192 | 63621826 | 1 | 1 | 1 | 2 | 91.05.05-015 | ФСЭМ-2022, 91.05.05-015, приказ Минстроя России от 18.05.2022 г. № 378/пр | Краны на автомобильном ходу, грузоподъемность 16 т | 1368 | 1011 | маш.-ч | маш.-ч | 1 | 0 | -468861091 | 0.1 | 0 | 1613.51 | 675.65 | 0 | 0 | 1613.51 | 675.65 | 0 | 1 | 1 | 1 | 1 | -2 | 0 | 0 | 1 | 1 | 0 | 0.1 |  | 1 | 2 | 68157208 | 1 | 0 | 200 | 1 | 0 | 0 | 0 | 0 | 0 | 0 | 0 | 0 | 161.351 | 67.565 | 0 | 0 | 0.1 | 1 | 0 | 161.351 | 67.565 | 0 | 0 | 0.1 | 1 |  | 0 | 0.012 | 0.012 | 1613.51 | 1613.51 | 1 | 161.35 | 67.57 | 0 | 19.36 | 8.11 | 0 | 27.47 | 1 | 4-100-060 | 6 | чел.-ч. | 1
130 | 68157000 | 68154192 | 63622717 | 1 | 1 | 1 | 2 | 91.14.02-001 | ФСЭМ-2022 доп.7, 91.14.02-001, приказ Минстроя России от 02.08.2023 г. № 551/пр | Автомобили бортовые, грузоподъемность до 5 т | 1368 | 1011 | маш.-ч | маш.-ч | 1 | 0 | -1152394969 | 0.1 | 0 | 605.36 | 502.98 | 0 | 0 | 605.36 | 502.98 | 0 | 1 | 1 | 1 | 1 | -2 | 0 | 0 | 1 | 1 | 0 | 0.1 |  | 1 | 2 | 68157209 | 1 | 0 | 201 | 1 | 0 | 0 | 0 | 0 | 0 | 0 | 0 | 0 | 60.536 | 50.298 | 0 | 0 | 0.1 | 1 | 0 | 60.536 | 50.298 | 0 | 0 | 0.1 | 1 |  | 0 | 0.012 | 0.012 | 605.36 | 605.36 | 1 | 60.54 | 50.3 | 0 | 7.26 | 6.04 | 0 | 13.3 | 1 | 4-100-040 | 4 | чел.-ч. | 1
130 | 68157000 | 68154192 | 63622912 | 1 | 1 | 1 | 2 | 91.17.04-233 | ФСЭМ-2022, 91.17.04-233, приказ Минстроя России от 18.05.2022 г. № 378/пр | Аппараты сварочные для ручной дуговой сварки, сварочный ток до 350 А | 1368 | 1011 | маш.-ч | маш.-ч | 1 | 0 | -334821386 | 0.16 | 0 | 30.51 | 0 | 0 | 0 | 30.51 | 0 | 0 | 1 | 1 | 1 | 1 | -2 | 0 | 0 | 1 | 1 | 0 | 0.16 |  | 1 | 2 | 68157210 | 1 | 0 | 202 | 1 | 0 | 0 | 0 | 0 | 0 | 0 | 0 | 0 | 4.8816 | 0 | 0 | 0 | 0 | 1 | 0 | 4.8816 | 0 | 0 | 0 | 0 | 1 |  | 0 | 0 | 0.0192 | 30.51 | 30.51 | 1 | 4.88 | 0 | 0 | 0.59 | 0 | 0 | 0.59 | 1 |  | 0 |  | 0
130 | 68157000 | 68154192 | 63578264 | 1 | 1 | 1 | 3 | 08.3.07.01-0052 | ФСБЦ-2022 доп.4, 08.3.07.01-0052, приказ Минстроя России от 27.12.2022 г. № 1133/пр | Прокат стальной горячекатаный полосовой, марки стали Ст3сп, Ст3пс, размеры 50х5 мм | 1348 | 1009 | т | т | 1000 | 0 | 1329265136 | 0.003 | 58357.67 | 0 | 0 | 0 | 70310.45 | 0 | 0 | 0 | 0.83 | 1 | 1 | 1 | 2 | 0 | 0 | 1 | 1 | 0 | 0.003 |  | 0 | 2 | 68157211 | 1 | 0 | 203 | 1 | 0 | 0 | 0 | 0 | 0 | 0 | 0 | 210.9314 | 0 | 0 | 0 | 0 | 0 | 1 | 210.9314 | 0 | 0 | 0 | 0 | 0 | 1 |  | 0 | 0 | 0.00036 | 58357.67 | 70310.45 | 0.83 | 210.93 | 0 | 21.01 | 0 | 0 | 0 | 21.01 | 0 |  | 0 |  | 0
130 | 68157000 | 68154192 | 63588064 | 1 | 1 | 1 | 3 | 14.4.02.04-0142 | ФСБЦ-2022, 14.4.02.04-0142, приказ Минстроя России от 18.05.2022 г. № 378/пр | Краска масляная МА-0115, мумия, сурик железный | 1346 | 1009 | кг | кг | 1 | 0 | 790403873 | 0.8 | 109.44 | 0 | 0 | 0 | 79.88 | 0 | 0 | 0 | 1.37 | 1 | 1 | 1 | 2 | 0 | 0 | 1 | 1 | 0 | 0.8 |  | 0 | 2 | 68157212 | 1 | 0 | 204 | 1 | 0 | 0 | 0 | 0 | 0 | 0 | 0 | 63.904 | 0 | 0 | 0 | 0 | 0 | 1 | 63.904 | 0 | 0 | 0 | 0 | 0 | 1 |  | 0 | 0 | 0.096 | 109.44 | 79.88 | 1.37 | 63.9 | 0 | 10.51 | 0 | 0 | 0 | 10.51 | 0 |  | 0 |  | 0
130 | 68157000 | 68154192 | 63598577 | 1 | 1 | 1 | 3 | 20.5.04.03-0002 | ФСБЦ-2022, 20.5.04.03-0002, приказ Минстроя России от 18.05.2022 г. № 378/пр | Зажимы наборные проходные ЗН24-4П25 | 1425 | 1013 | 100 ШТ | 100 ШТ | 1 | 0 | 702897328 | 1.02 | 1004.09 | 0 | 0 | 0 | 896.51 | 0 | 0 | 0 | 1.12 | 1 | 1 | 1 | 2 | 0 | 0 | 1 | 1 | 0 | 1.02 |  | 0 | 2 | 68157213 | 1 | 0 | 205 | 1 | 0 | 0 | 0 | 0 | 0 | 0 | 0 | 914.4402 | 0 | 0 | 0 | 0 | 0 | 1 | 914.4402 | 0 | 0 | 0 | 0 | 0 | 1 |  | 0 | 0 | 0.1224 | 1004.09 | 896.51 | 1.12 | 914.44 | 0 | 122.9 | 0 | 0 | 0 | 122.9 | 0 |  | 0 |  | 0
130 | 68157000 | 68154192 | 63503071 | 114 | 1 | 1 | 3 | 421/пр_2020_п.75_пп.а |  | Сметная стоимость вспомогательных ненормируемых материальных ресурсов, не учтенная в сметной норме, 2% | 3277935 | 1013 | % | % | 1 | 0 | 274903907 | 2 | 0 | 0 | 0 | 0 | 0 | 0 | 0 | 0 | 1 | 1 | 1 | 1 | 0 | 0 | 0 | 0 | 0 | 0 | 2 |  | 0 | 2 | 68157214 | 1 | 0 | 206 | 0 | 0 | 0 | 0 | 0 | 0 | 0 | 0 | 0 | 0 | 0 | 0 | 0 | 0 | 0 | 0 | 0 | 0 | 0 | 0 | 0 | 0 |  | 0 | 0 | 0.24 | 0 | 0 | 1 | 0 | 0 | 0 | 0 | 0 | 0 | 0 | 0 |  | 0 |  | 0
167 | 68157000 | 68154212 | 63497210 | 114 | 1 | 1 | 1 | 1-100-40 |  | Средний разряд работы 4,0 | 1191 | 1013 | чел.-ч. | чел.-ч. | 1 | 0 | 888410196 | 64.32 | 0 | 0 | 0 | 502.98 | 0 | 0 | 0 | 502.98 | 1 | 1 | 1 | 1 | -2 | 0 | 0 | 1 | 1 | 0 | 53.6 | *(0,2+1) | 1 | 2 | 68157216 | 1 | 0 | 207 | 1 | 0 | 0 | 0 | 0 | 0 | 0 | 0 | 0 | 0 | 0 | 26959.728 | 53.6 | 0 | 1 | 0 | 0 | 0 | 32351.6736 | 64.32 | 0 | 1 | 5661.54 | 13.5072 | 0 | 13.5072 | 502.98 | 502.98 | 1 | 32351.676 | 0 | 0 | 0 | 0 | 6793.85 | 6793.85 | 1 |  | 0 |  | 0
167 | 68157000 | 68154212 | 63497381 | 114 | 1 | 1 | 1 | 4-100-00 |  | Затраты труда машинистов | 1191 | 1013 | чел.-ч. | чел.-ч. | 1 | 0 | -1417349443 | 3.84 | 0 | 0 | 0 | 0 | 0 | 0 | 0 | 0 | 1 | 1 | 1 | 1 | -2 | 0 | 0 | 1 | 1 | 0 | 3.2 | *(0,2+1) | 2 | 2 | 68157217 | 1 | 0 | 208 | 1 | 0 | 0 | 0 | 0 | 0 | 0 | 0 | 0 | 0 | 0 | 0 | 0 | 0 | 0 | 0 | 0 | 0 | 0 | 0 | 0 | 0 |  | 0 | 0 | 0.8064 | 0 | 0 | 1 | 0 | 0 | 0 | 0 | 0 | 0 | 0 | 0 |  | 0 |  | 0
167 | 68157000 | 68154212 | 63621826 | 1 | 1 | 1 | 2 | 91.05.05-015 | ФСЭМ-2022, 91.05.05-015, приказ Минстроя России от 18.05.2022 г. № 378/пр | Краны на автомобильном ходу, грузоподъемность 16 т | 1368 | 1011 | маш.-ч | маш.-ч | 1 | 0 | -468861091 | 1.92 | 0 | 1613.51 | 675.65 | 0 | 0 | 1613.51 | 675.65 | 0 | 1 | 1 | 1 | 1 | -2 | 0 | 0 | 1 | 1 | 0 | 1.6 | *(0,2+1) | 1 | 2 | 68157218 | 1 | 0 | 209 | 1 | 0 | 0 | 0 | 0 | 0 | 0 | 0 | 0 | 2581.616 | 1081.04 | 0 | 0 | 1.6 | 1 | 0 | 3097.9392 | 1297.248 | 0 | 0 | 1.92 | 1 |  | 0 | 0.4032 | 0.4032 | 1613.51 | 1613.51 | 1 | 3097.944 | 1297.248 | 0 | 650.57 | 272.42 | 0 | 922.99 | 1 | 4-100-060 | 6 | чел.-ч. | 1
167 | 68157000 | 68154212 | 63622717 | 1 | 1 | 1 | 2 | 91.14.02-001 | ФСЭМ-2022 доп.7, 91.14.02-001, приказ Минстроя России от 02.08.2023 г. № 551/пр | Автомобили бортовые, грузоподъемность до 5 т | 1368 | 1011 | маш.-ч | маш.-ч | 1 | 0 | -1152394969 | 1.92 | 0 | 605.36 | 502.98 | 0 | 0 | 605.36 | 502.98 | 0 | 1 | 1 | 1 | 1 | -2 | 0 | 0 | 1 | 1 | 0 | 1.6 | *(0,2+1) | 1 | 2 | 68157219 | 1 | 0 | 210 | 1 | 0 | 0 | 0 | 0 | 0 | 0 | 0 | 0 | 968.576 | 804.768 | 0 | 0 | 1.6 | 1 | 0 | 1162.2912 | 965.7216 | 0 | 0 | 1.92 | 1 |  | 0 | 0.4032 | 0.4032 | 605.36 | 605.36 | 1 | 1162.296 | 965.724 | 0 | 244.08 | 202.8 | 0 | 446.88 | 1 | 4-100-040 | 4 | чел.-ч. | 1
167 | 68157000 | 68154212 | 63622912 | 1 | 1 | 1 | 2 | 91.17.04-233 | ФСЭМ-2022, 91.17.04-233, приказ Минстроя России от 18.05.2022 г. № 378/пр | Аппараты сварочные для ручной дуговой сварки, сварочный ток до 350 А | 1368 | 1011 | маш.-ч | маш.-ч | 1 | 0 | -334821386 | 15.684 | 0 | 30.51 | 0 | 0 | 0 | 30.51 | 0 | 0 | 1 | 1 | 1 | 1 | -2 | 0 | 0 | 1 | 1 | 0 | 13.07 | *(0,2+1) | 1 | 2 | 68157220 | 1 | 0 | 211 | 1 | 0 | 0 | 0 | 0 | 0 | 0 | 0 | 0 | 398.7657 | 0 | 0 | 0 | 0 | 1 | 0 | 478.5188 | 0 | 0 | 0 | 0 | 1 |  | 0 | 0 | 3.2936 | 30.51 | 30.51 | 1 | 478.524 | 0 | 0 | 100.49 | 0 | 0 | 100.49 | 1 |  | 0 |  | 0
167 | 68157000 | 68154212 | 63569668 | 1 | 1 | 1 | 3 | 01.7.11.07-0227 | ФСБЦ-2022, 01.7.11.07-0227, приказ Минстроя России от 18.05.2022 г. № 378/пр | Электроды сварочные для сварки низколегированных и углеродистых сталей УОНИ 13/45, Э42А, диаметр 4-5 мм | 1346 | 1009 | кг | кг | 1 | 0 | 212334824 | 4.2 | 147.85 | 0 | 0 | 0 | 155.63 | 0 | 0 | 0 | 0.95 | 1 | 1 | 1 | 2 | 0 | 0 | 1 | 1 | 0 | 4.2 |  | 0 | 2 | 68157221 | 1 | 0 | 212 | 1 | 0 | 0 | 0 | 0 | 0 | 0 | 0 | 653.646 | 0 | 0 | 0 | 0 | 0 | 1 | 653.646 | 0 | 0 | 0 | 0 | 0 | 1 |  | 0 | 0 | 0.882 | 147.85 | 155.63 | 0.95 | 653.65 | 0 | 130.4 | 0 | 0 | 0 | 130.4 | 0 |  | 0 |  | 0
167 | 68157000 | 68154212 | 63570396 | 1 | 1 | 1 | 3 | 01.7.15.03-0042 | ФСБЦ-2022, 01.7.15.03-0042, приказ Минстроя России от 18.05.2022 г. № 378/пр | Болты с гайками и шайбами строительные | 1346 | 1009 | кг | кг | 1 | 0 | 1181962216 | 27 | 201.17 | 0 | 0 | 0 | 174.93 | 0 | 0 | 0 | 1.15 | 1 | 1 | 1 | 2 | 0 | 0 | 1 | 1 | 0 | 27 |  | 0 | 2 | 68157222 | 1 | 0 | 213 | 1 | 0 | 0 | 0 | 0 | 0 | 0 | 0 | 4723.11 | 0 | 0 | 0 | 0 | 0 | 1 | 4723.11 | 0 | 0 | 0 | 0 | 0 | 1 |  | 0 | 0 | 5.67 | 201.17 | 174.93 | 1.15 | 4723.11 | 0 | 1140.63 | 0 | 0 | 0 | 1140.63 | 0 |  | 0 |  | 0
167 | 68157000 | 68154212 | 63570468 | 1 | 1 | 1 | 3 | 01.7.15.07-0031 | ФСБЦ-2022, 01.7.15.07-0031, приказ Минстроя России от 18.05.2022 г. № 378/пр | Дюбели стальные распорные с гайкой | 1425 | 1013 | 100 ШТ | 100 ШТ | 1 | 0 | 1616843373 | 0.8 | 297.21 | 0 | 0 | 0 | 237.77 | 0 | 0 | 0 | 1.25 | 1 | 1 | 1 | 2 | 0 | 0 | 1 | 1 | 0 | 0.8 |  | 0 | 2 | 68157223 | 1 | 0 | 214 | 1 | 0 | 0 | 0 | 0 | 0 | 0 | 0 | 190.216 | 0 | 0 | 0 | 0 | 0 | 1 | 190.216 | 0 | 0 | 0 | 0 | 0 | 1 |  | 0 | 0 | 0.168 | 297.21 | 237.77 | 1.25 | 190.22 | 0 | 49.93 | 0 | 0 | 0 | 49.93 | 0 |  | 0 |  | 0
167 | 68157000 | 68154212 | 63571966 | 1 | 1 | 1 | 3 | 02.3.01.02-1118 | ФСБЦ-2022, 02.3.01.02-1118, приказ Минстроя России от 18.05.2022 г. № 378/пр | Песок природный для строительных работ II класс, средний | 1339 | 1007 | м3 | м3 | 1 | 0 | -1666253318 | 0.15 | 839.21 | 0 | 0 | 0 | 839.21 | 0 | 0 | 0 | 1 | 1 | 1 | 1 | -2 | 0 | 0 | 1 | 1 | 0 | 0.15 |  | 0 | 2 | 68157224 | 1 | 0 | 215 | 1 | 0 | 0 | 0 | 0 | 0 | 0 | 0 | 125.8815 | 0 | 0 | 0 | 0 | 0 | 1 | 125.8815 | 0 | 0 | 0 | 0 | 0 | 1 |  | 0 | 0 | 0.0315 | 839.21 | 839.21 | 1 | 125.88 | 0 | 26.44 | 0 | 0 | 0 | 26.44 | 1 |  | 0 |  | 0
167 | 68157000 | 68154212 | 63572325 | 1 | 1 | 1 | 3 | 03.2.01.01-0003 | ФСБЦ-2022 доп.14, 03.2.01.01-0003, приказ Минстроя России от 19.05.2025 г. № 299/пр | Портландцемент бездобавочный общестроительный ЦЕМ 0 42,5Н | 1348 | 1009 | т | т | 1000 | 0 | 1216764582 | 0.18 | 7427.42 | 0 | 0 | 0 | 7427.42 | 0 | 0 | 0 | 1 | 1 | 1 | 1 | -2 | 0 | 0 | 1 | 1 | 0 | 0.18 |  | 0 | 2 | 68157225 | 1 | 0 | 216 | 1 | 0 | 0 | 0 | 0 | 0 | 0 | 0 | 1336.9356 | 0 | 0 | 0 | 0 | 0 | 1 | 1336.9356 | 0 | 0 | 0 | 0 | 0 | 1 |  | 0 | 0 | 0.0378 | 7427.42 | 7427.42 | 1 | 1336.94 | 0 | 280.76 | 0 | 0 | 0 | 280.76 | 1 |  | 0 |  | 0
167 | 68157000 | 68154212 | 63503071 | 114 | 1 | 1 | 3 | 421/пр_2020_п.75_пп.а |  | Сметная стоимость вспомогательных ненормируемых материальных ресурсов, не учтенная в сметной норме, 2% | 3277935 | 1013 | % | % | 1 | 0 | 274903907 | 2 | 0 | 0 | 0 | 0 | 0 | 0 | 0 | 0 | 1 | 1 | 1 | 1 | 0 | 0 | 0 | 0 | 0 | 0 | 2 |  | 0 | 2 | 68157227 | 1 | 0 | 218 | 0 | 0 | 0 | 0 | 0 | 0 | 0 | 0 | 0 | 0 | 0 | 0 | 0 | 0 | 0 | 0 | 0 | 0 | 0 | 0 | 0 | 0 |  | 0 | 0 | 0.42 | 0 | 0 | 1 | 0 | 0 | 0 | 0 | 0 | 0 | 0 | 0 |  | 0 |  | 0
169 | 68157000 | 68154224 | 63497210 | 114 | 1 | 1 | 1 | 1-100-40 |  | Средний разряд работы 4,0 | 1191 | 1013 | чел.-ч. | чел.-ч. | 1 | 0 | 888410196 | 34.308 | 0 | 0 | 0 | 502.98 | 0 | 0 | 0 | 502.98 | 1 | 1 | 1 | 1 | -2 | 0 | 0 | 1 | 1 | 0 | 28.59 | *(0,2+1) | 1 | 2 | 68157229 | 1 | 0 | 219 | 1 | 0 | 0 | 0 | 0 | 0 | 0 | 0 | 0 | 0 | 0 | 14380.1982 | 28.59 | 0 | 1 | 0 | 0 | 0 | 17256.2378 | 34.308 | 0 | 1 | 14380.2 | 34.308 | 0 | 34.308 | 502.98 | 502.98 | 1 | 17256.24 | 0 | 0 | 0 | 0 | 17256.24 | 17256.24 | 1 |  | 0 |  | 0
169 | 68157000 | 68154224 | 63497381 | 114 | 1 | 1 | 1 | 4-100-00 |  | Затраты труда машинистов | 1191 | 1013 | чел.-ч. | чел.-ч. | 1 | 0 | -1417349443 | 11.856 | 0 | 0 | 0 | 0 | 0 | 0 | 0 | 0 | 1 | 1 | 1 | 1 | -2 | 0 | 0 | 1 | 1 | 0 | 9.88 | *(0,2+1) | 2 | 2 | 68157230 | 1 | 0 | 220 | 1 | 0 | 0 | 0 | 0 | 0 | 0 | 0 | 0 | 0 | 0 | 0 | 0 | 0 | 0 | 0 | 0 | 0 | 0 | 0 | 0 | 0 |  | 0 | 0 | 11.856 | 0 | 0 | 1 | 0 | 0 | 0 | 0 | 0 | 0 | 0 | 0 |  | 0 |  | 0
169 | 68157000 | 68154224 | 63621826 | 1 | 1 | 1 | 2 | 91.05.05-015 | ФСЭМ-2022, 91.05.05-015, приказ Минстроя России от 18.05.2022 г. № 378/пр | Краны на автомобильном ходу, грузоподъемность 16 т | 1368 | 1011 | маш.-ч | маш.-ч | 1 | 0 | -468861091 | 3.204 | 0 | 1613.51 | 675.65 | 0 | 0 | 1613.51 | 675.65 | 0 | 1 | 1 | 1 | 1 | -2 | 0 | 0 | 1 | 1 | 0 | 2.67 | *(0,2+1) | 1 | 2 | 68157231 | 1 | 0 | 221 | 1 | 0 | 0 | 0 | 0 | 0 | 0 | 0 | 0 | 4308.0717 | 1803.9855 | 0 | 0 | 2.67 | 1 | 0 | 5169.686 | 2164.7826 | 0 | 0 | 3.204 | 1 |  | 0 | 3.204 | 3.204 | 1613.51 | 1613.51 | 1 | 5169.684 | 2164.788 | 0 | 5169.69 | 2164.78 | 0 | 7334.47 | 1 | 4-100-060 | 6 | чел.-ч. | 1
169 | 68157000 | 68154224 | 63621999 | 1 | 1 | 1 | 2 | 91.06.06-011 | ФСЭМ-2022, 91.06.06-011, приказ Минстроя России от 18.05.2022 г. № 378/пр | Автогидроподъемники, высота подъема 12 м | 1368 | 1011 | маш.-ч | маш.-ч | 1 | 0 | 469552416 | 6.936 | 0 | 502.76 | 502.98 | 0 | 0 | 346.73 | 502.98 | 0 | 1 | 1.45 | 1 | 1 | 2 | 0 | 0 | 1 | 1 | 0 | 5.78 | *(0,2+1) | 1 | 2 | 68157232 | 1 | 0 | 222 | 1 | 0 | 0 | 0 | 0 | 0 | 0 | 0 | 0 | 2004.0994 | 2907.2244 | 0 | 0 | 5.78 | 1 | 0 | 2404.9193 | 3488.6693 | 0 | 0 | 6.936 | 1 |  | 0 | 6.936 | 6.936 | 502.76 | 346.73 | 1.45 | 2404.92 | 3488.664 | 0 | 3487.14 | 3488.67 | 0 | 6975.81 | 0 | 4-100-040 | 4 | чел.-ч. | 1
169 | 68157000 | 68154224 | 63622717 | 1 | 1 | 1 | 2 | 91.14.02-001 | ФСЭМ-2022 доп.7, 91.14.02-001, приказ Минстроя России от 02.08.2023 г. № 551/пр | Автомобили бортовые, грузоподъемность до 5 т | 1368 | 1011 | маш.-ч | маш.-ч | 1 | 0 | -1152394969 | 1.716 | 0 | 605.36 | 502.98 | 0 | 0 | 605.36 | 502.98 | 0 | 1 | 1 | 1 | 1 | -2 | 0 | 0 | 1 | 1 | 0 | 1.43 | *(0,2+1) | 1 | 2 | 68157233 | 1 | 0 | 223 | 1 | 0 | 0 | 0 | 0 | 0 | 0 | 0 | 0 | 865.6648 | 719.2614 | 0 | 0 | 1.43 | 1 | 0 | 1038.7978 | 863.1137 | 0 | 0 | 1.716 | 1 |  | 0 | 1.716 | 1.716 | 605.36 | 605.36 | 1 | 1038.792 | 863.112 | 0 | 1038.8 | 863.11 | 0 | 1901.91 | 1 | 4-100-040 | 4 | чел.-ч. | 1
170 | 68157000 | 68154249 | 63497216 | 114 | 1 | 1 | 1 | 1-100-42 |  | Средний разряд работы 4,2 | 1191 | 1013 | чел.-ч. | чел.-ч. | 1 | 0 | 1522950421 | 2.472 | 0 | 0 | 0 | 518 | 0 | 0 | 0 | 518 | 1 | 1 | 1 | 1 | -2 | 0 | 0 | 1 | 1 | 0 | 2.06 | *(0,2+1) | 1 | 2 | 68157236 | 1 | 0 | 225 | 1 | 0 | 0 | 0 | 0 | 0 | 0 | 0 | 0 | 0 | 0 | 1067.08 | 2.06 | 0 | 1 | 0 | 0 | 0 | 1280.496 | 2.472 | 0 | 1 | 1067.08 | 2.472 | 0 | 2.472 | 518 | 518 | 1 | 1280.496 | 0 | 0 | 0 | 0 | 1280.5 | 1280.5 | 1 |  | 0 |  | 0
170 | 68157000 | 68154249 | 63497381 | 114 | 1 | 1 | 1 | 4-100-00 |  | Затраты труда машинистов | 1191 | 1013 | чел.-ч. | чел.-ч. | 1 | 0 | -1417349443 | 0.372 | 0 | 0 | 0 | 0 | 0 | 0 | 0 | 0 | 1 | 1 | 1 | 1 | -2 | 0 | 0 | 1 | 1 | 0 | 0.31 | *(0,2+1) | 2 | 2 | 68157237 | 1 | 0 | 226 | 1 | 0 | 0 | 0 | 0 | 0 | 0 | 0 | 0 | 0 | 0 | 0 | 0 | 0 | 0 | 0 | 0 | 0 | 0 | 0 | 0 | 0 |  | 0 | 0 | 0.372 | 0 | 0 | 1 | 0 | 0 | 0 | 0 | 0 | 0 | 0 | 0 |  | 0 |  | 0
170 | 68157000 | 68154249 | 63621719 | 1 | 1 | 1 | 2 | 91.04.01-041 | ФСЭМ-2022 доп.11, 91.04.01-041, приказ Минстроя России от 07.11.2024 г. № 747/пр | Молотки бурильные легкие при работе от передвижных компрессорных установок | 1368 | 1011 | маш.-ч | маш.-ч | 1 | 0 | 1303336184 | 0.228 | 0 | 14.02 | 0 | 0 | 0 | 10.23 | 0 | 0 | 1 | 1.37 | 1 | 1 | 2 | 0 | 0 | 1 | 1 | 0 | 0.19 | *(0,2+1) | 1 | 2 | 68157238 | 1 | 0 | 227 | 1 | 0 | 0 | 0 | 0 | 0 | 0 | 0 | 0 | 1.9437 | 0 | 0 | 0 | 0 | 1 | 0 | 2.3324 | 0 | 0 | 0 | 0 | 1 |  | 0 | 0 | 0.228 | 14.02 | 10.23 | 1.37 | 2.328 | 0 | 0 | 3.2 | 0 | 0 | 3.2 | 0 |  | 0 |  | 0
170 | 68157000 | 68154249 | 63621826 | 1 | 1 | 1 | 2 | 91.05.05-015 | ФСЭМ-2022, 91.05.05-015, приказ Минстроя России от 18.05.2022 г. № 378/пр | Краны на автомобильном ходу, грузоподъемность 16 т | 1368 | 1011 | маш.-ч | маш.-ч | 1 | 0 | -468861091 | 0.072 | 0 | 1613.51 | 675.65 | 0 | 0 | 1613.51 | 675.65 | 0 | 1 | 1 | 1 | 1 | -2 | 0 | 0 | 1 | 1 | 0 | 0.06 | *(0,2+1) | 1 | 2 | 68157239 | 1 | 0 | 228 | 1 | 0 | 0 | 0 | 0 | 0 | 0 | 0 | 0 | 96.8106 | 40.539 | 0 | 0 | 0.06 | 1 | 0 | 116.1727 | 48.6468 | 0 | 0 | 0.072 | 1 |  | 0 | 0.072 | 0.072 | 1613.51 | 1613.51 | 1 | 116.172 | 48.648 | 0 | 116.17 | 48.65 | 0 | 164.82 | 1 | 4-100-060 | 6 | чел.-ч. | 1
170 | 68157000 | 68154249 | 63622717 | 1 | 1 | 1 | 2 | 91.14.02-001 | ФСЭМ-2022 доп.7, 91.14.02-001, приказ Минстроя России от 02.08.2023 г. № 551/пр | Автомобили бортовые, грузоподъемность до 5 т | 1368 | 1011 | маш.-ч | маш.-ч | 1 | 0 | -1152394969 | 0.072 | 0 | 605.36 | 502.98 | 0 | 0 | 605.36 | 502.98 | 0 | 1 | 1 | 1 | 1 | -2 | 0 | 0 | 1 | 1 | 0 | 0.06 | *(0,2+1) | 1 | 2 | 68157240 | 1 | 0 | 229 | 1 | 0 | 0 | 0 | 0 | 0 | 0 | 0 | 0 | 36.3216 | 30.1788 | 0 | 0 | 0.06 | 1 | 0 | 43.5859 | 36.2146 | 0 | 0 | 0.072 | 1 |  | 0 | 0.072 | 0.072 | 605.36 | 605.36 | 1 | 43.584 | 36.216 | 0 | 43.59 | 36.21 | 0 | 79.8 | 1 | 4-100-040 | 4 | чел.-ч. | 1
170 | 68157000 | 68154249 | 63622912 | 1 | 1 | 1 | 2 | 91.17.04-233 | ФСЭМ-2022, 91.17.04-233, приказ Минстроя России от 18.05.2022 г. № 378/пр | Аппараты сварочные для ручной дуговой сварки, сварочный ток до 350 А | 1368 | 1011 | маш.-ч | маш.-ч | 1 | 0 | -334821386 | 0.732 | 0 | 30.51 | 0 | 0 | 0 | 30.51 | 0 | 0 | 1 | 1 | 1 | 1 | -2 | 0 | 0 | 1 | 1 | 0 | 0.61 | *(0,2+1) | 1 | 2 | 68157241 | 1 | 0 | 230 | 1 | 0 | 0 | 0 | 0 | 0 | 0 | 0 | 0 | 18.6111 | 0 | 0 | 0 | 0 | 1 | 0 | 22.3333 | 0 | 0 | 0 | 0 | 1 |  | 0 | 0 | 0.732 | 30.51 | 30.51 | 1 | 22.332 | 0 | 0 | 22.33 | 0 | 0 | 22.33 | 1 |  | 0 |  | 0
170 | 68157000 | 68154249 | 63622924 | 1 | 1 | 1 | 2 | 91.18.01-007 | ФСЭМ-2022 доп.13, 91.18.01-007, приказ Минстроя России от 07.02.2025 г. № 69/пр | Компрессоры винтовые передвижные с двигателем внутреннего сгорания, давление до 0,7 МПа (7 атм), производительность до 5,4 м3/мин | 1368 | 1011 | маш.-ч | маш.-ч | 1 | 0 | 980709221 | 0.228 | 0 | 373.01 | 502.98 | 0 | 0 | 373.01 | 502.98 | 0 | 1 | 1 | 1 | 1 | -2 | 0 | 0 | 1 | 1 | 0 | 0.19 | *(0,2+1) | 1 | 2 | 68157242 | 1 | 0 | 231 | 1 | 0 | 0 | 0 | 0 | 0 | 0 | 0 | 0 | 70.8719 | 95.5662 | 0 | 0 | 0.19 | 1 | 0 | 85.0463 | 114.6794 | 0 | 0 | 0.228 | 1 |  | 0 | 0.228 | 0.228 | 373.01 | 373.01 | 1 | 85.044 | 114.684 | 0 | 85.05 | 114.68 | 0 | 199.73 | 1 | 4-100-040 | 4 | чел.-ч. | 1
170 | 68157000 | 68154249 | 63569668 | 1 | 1 | 1 | 3 | 01.7.11.07-0227 | ФСБЦ-2022, 01.7.11.07-0227, приказ Минстроя России от 18.05.2022 г. № 378/пр | Электроды сварочные для сварки низколегированных и углеродистых сталей УОНИ 13/45, Э42А, диаметр 4-5 мм | 1346 | 1009 | кг | кг | 1 | 0 | 212334824 | 0.1 | 147.85 | 0 | 0 | 0 | 155.63 | 0 | 0 | 0 | 0.95 | 1 | 1 | 1 | 2 | 0 | 0 | 1 | 1 | 0 | 0.1 |  | 0 | 2 | 68157243 | 1 | 0 | 232 | 1 | 0 | 0 | 0 | 0 | 0 | 0 | 0 | 15.563 | 0 | 0 | 0 | 0 | 0 | 1 | 15.563 | 0 | 0 | 0 | 0 | 0 | 1 |  | 0 | 0 | 0.1 | 147.85 | 155.63 | 0.95 | 15.56 | 0 | 14.79 | 0 | 0 | 0 | 14.79 | 0 |  | 0 |  | 0
170 | 68157000 | 68154249 | 63570396 | 1 | 1 | 1 | 3 | 01.7.15.03-0042 | ФСБЦ-2022, 01.7.15.03-0042, приказ Минстроя России от 18.05.2022 г. № 378/пр | Болты с гайками и шайбами строительные | 1346 | 1009 | кг | кг | 1 | 0 | 1181962216 | 0.1 | 201.17 | 0 | 0 | 0 | 174.93 | 0 | 0 | 0 | 1.15 | 1 | 1 | 1 | 2 | 0 | 0 | 1 | 1 | 0 | 0.1 |  | 0 | 2 | 68157244 | 1 | 0 | 233 | 1 | 0 | 0 | 0 | 0 | 0 | 0 | 0 | 17.493 | 0 | 0 | 0 | 0 | 0 | 1 | 17.493 | 0 | 0 | 0 | 0 | 0 | 1 |  | 0 | 0 | 0.1 | 201.17 | 174.93 | 1.15 | 17.49 | 0 | 20.12 | 0 | 0 | 0 | 20.12 | 0 |  | 0 |  | 0
170 | 68157000 | 68154249 | 63588064 | 1 | 1 | 1 | 3 | 14.4.02.04-0142 | ФСБЦ-2022, 14.4.02.04-0142, приказ Минстроя России от 18.05.2022 г. № 378/пр | Краска масляная МА-0115, мумия, сурик железный | 1346 | 1009 | кг | кг | 1 | 0 | 790403873 | 0.02 | 109.44 | 0 | 0 | 0 | 79.88 | 0 | 0 | 0 | 1.37 | 1 | 1 | 1 | 2 | 0 | 0 | 1 | 1 | 0 | 0.02 |  | 0 | 2 | 68157245 | 1 | 0 | 234 | 1 | 0 | 0 | 0 | 0 | 0 | 0 | 0 | 1.5976 | 0 | 0 | 0 | 0 | 0 | 1 | 1.5976 | 0 | 0 | 0 | 0 | 0 | 1 |  | 0 | 0 | 0.02 | 109.44 | 79.88 | 1.37 | 1.6 | 0 | 2.19 | 0 | 0 | 0 | 2.19 | 0 |  | 0 |  | 0
170 | 68157000 | 68154249 | 63503071 | 114 | 1 | 1 | 3 | 421/пр_2020_п.75_пп.а |  | Сметная стоимость вспомогательных ненормируемых материальных ресурсов, не учтенная в сметной норме, 2% | 3277935 | 1013 | % | % | 1 | 0 | 274903907 | 2 | 0 | 0 | 0 | 0 | 0 | 0 | 0 | 0 | 1 | 1 | 1 | 1 | 0 | 0 | 0 | 0 | 0 | 0 | 2 |  | 0 | 2 | 68157246 | 1 | 0 | 235 | 0 | 0 | 0 | 0 | 0 | 0 | 0 | 0 | 0 | 0 | 0 | 0 | 0 | 0 | 0 | 0 | 0 | 0 | 0 | 0 | 0 | 0 |  | 0 | 0 | 2 | 0 | 0 | 1 | 0 | 0 | 0 | 0 | 0 | 0 | 0 | 0 |  | 0 |  | 0

## EtalonRes
28 | 68157023 | 68153742 | 63497168 | 114 | 1 | 1 | 1 | 1-100-25 |  | Средний разряд работы 2,5 | 1191 | 1013 | чел.-ч. | чел.-ч. | 1 | 0.44 | 0 | 0 | 0 | 427.91 | 0 | 1 | 1 | *(0,2+1) | 0.528 | 2 | 68157023 | 1 | 0 | 0 | 0 | 0 | 0 | 0 | 0 | 0
28 | 68157024 | 68153742 | 63497381 | 114 | 1 | 1 | 1 | 4-100-00 |  | Затраты труда машинистов | 1191 | 1013 | чел.-ч. | чел.-ч. | 1 | 0.48 | 0 | 0 | 0 | 0 | 0 | 1 | 2 | *(0,2+1) | 0.576 | 2 | 68157024 | 2 | 0 | 0 | 0 | 0 | 0 | 0 | 0 | 0
28 | 68157025 | 68153742 | 63621826 | 1 | 1 | 1 | 2 | 91.05.05-015 | ФСЭМ-2022, 91.05.05-015, приказ Минстроя России от 18.05.2022 г. № 378/пр | Краны на автомобильном ходу, грузоподъемность 16 т | 1368 | 1011 | маш.-ч | маш.-ч | 1 | 0.24 | 0 | 1613.51 | 675.65 | 0 | 0 | 1 | 0 | *(0,2+1) | 0.288 | 2 | 68157025 | 3 | 0 | 0 | 0 | 0 | 0 | 0 | 0 | 0
28 | 68157026 | 68153742 | 63622781 | 1 | 1 | 1 | 2 | 91.15.01-001 | ФСЭМ-2022, 91.15.01-001, приказ Минстроя России от 18.05.2022 г. № 378/пр | Прицепы тракторные, грузоподъемность до 2 т | 1368 | 1011 | маш.-ч | маш.-ч | 1 | 0.24 | 0 | 13.39 | 0 | 0 | 0 | 1 | 0 | *(0,2+1) | 0.288 | 2 | 68157026 | 4 | 0 | 0 | 0 | 0 | 0 | 0 | 0 | 0
28 | 68157027 | 68153742 | 63622799 | 1 | 1 | 1 | 2 | 91.15.03-014 | ФСЭМ-2022 доп.11, 91.15.03-014, приказ Минстроя России от 09.08.2024 г. № 524/пр | Тракторы на пневмоколесном ходу, мощность 59 кВт (80 л.с.) | 1368 | 1011 | маш.-ч | маш.-ч | 1 | 0.24 | 0 | 487.94 | 502.98 | 0 | 0 | 1 | 0 | *(0,2+1) | 0.288 | 2 | 68157027 | 5 | 0 | 0 | 0 | 0 | 0 | 0 | 0 | 0
29 | 68157028 | 68153753 | 63497168 | 114 | 1 | 1 | 1 | 1-100-25 |  | Средний разряд работы 2,5 | 1191 | 1013 | чел.-ч. | чел.-ч. | 1 | 0.25 | 0 | 0 | 0 | 427.91 | 0 | 1 | 1 | *(0,2+1) | 0.3 | 2 | 68157028 | 6 | 0 | 0 | 0 | 0 | 0 | 0 | 0 | 0
29 | 68157029 | 68153753 | 63497381 | 114 | 1 | 1 | 1 | 4-100-00 |  | Затраты труда машинистов | 1191 | 1013 | чел.-ч. | чел.-ч. | 1 | 0.14 | 0 | 0 | 0 | 0 | 0 | 1 | 2 | *(0,2+1) | 0.168 | 2 | 68157029 | 7 | 0 | 0 | 0 | 0 | 0 | 0 | 0 | 0
29 | 68157030 | 68153753 | 63622781 | 1 | 1 | 1 | 2 | 91.15.01-001 | ФСЭМ-2022, 91.15.01-001, приказ Минстроя России от 18.05.2022 г. № 378/пр | Прицепы тракторные, грузоподъемность до 2 т | 1368 | 1011 | маш.-ч | маш.-ч | 1 | 0.14 | 0 | 13.39 | 0 | 0 | 0 | 1 | 0 | *(0,2+1) | 0.168 | 2 | 68157030 | 8 | 0 | 0 | 0 | 0 | 0 | 0 | 0 | 0
29 | 68157031 | 68153753 | 63622799 | 1 | 1 | 1 | 2 | 91.15.03-014 | ФСЭМ-2022 доп.11, 91.15.03-014, приказ Минстроя России от 09.08.2024 г. № 524/пр | Тракторы на пневмоколесном ходу, мощность 59 кВт (80 л.с.) | 1368 | 1011 | маш.-ч | маш.-ч | 1 | 0.14 | 0 | 487.94 | 502.98 | 0 | 0 | 1 | 0 | *(0,2+1) | 0.168 | 2 | 68157031 | 9 | 0 | 0 | 0 | 0 | 0 | 0 | 0 | 0
30 | 68157032 | 68153762 | 63497168 | 114 | 1 | 1 | 1 | 1-100-25 |  | Средний разряд работы 2,5 | 1191 | 1013 | чел.-ч. | чел.-ч. | 1 | 0.3 | 0 | 0 | 0 | 427.91 | 0 | 1 | 1 | *(0,2+1) | 0.36 | 2 | 68157032 | 10 | 0 | 0 | 0 | 0 | 0 | 0 | 0 | 0
30 | 68157033 | 68153762 | 63497381 | 114 | 1 | 1 | 1 | 4-100-00 |  | Затраты труда машинистов | 1191 | 1013 | чел.-ч. | чел.-ч. | 1 | 0.16 | 0 | 0 | 0 | 0 | 0 | 1 | 2 | *(0,2+1) | 0.192 | 2 | 68157033 | 11 | 0 | 0 | 0 | 0 | 0 | 0 | 0 | 0
30 | 68157034 | 68153762 | 63622781 | 1 | 1 | 1 | 2 | 91.15.01-001 | ФСЭМ-2022, 91.15.01-001, приказ Минстроя России от 18.05.2022 г. № 378/пр | Прицепы тракторные, грузоподъемность до 2 т | 1368 | 1011 | маш.-ч | маш.-ч | 1 | 0.16 | 0 | 13.39 | 0 | 0 | 0 | 1 | 0 | *(0,2+1) | 0.192 | 2 | 68157034 | 12 | 0 | 0 | 0 | 0 | 0 | 0 | 0 | 0
30 | 68157035 | 68153762 | 63622799 | 1 | 1 | 1 | 2 | 91.15.03-014 | ФСЭМ-2022 доп.11, 91.15.03-014, приказ Минстроя России от 09.08.2024 г. № 524/пр | Тракторы на пневмоколесном ходу, мощность 59 кВт (80 л.с.) | 1368 | 1011 | маш.-ч | маш.-ч | 1 | 0.16 | 0 | 487.94 | 502.98 | 0 | 0 | 1 | 0 | *(0,2+1) | 0.192 | 2 | 68157035 | 13 | 0 | 0 | 0 | 0 | 0 | 0 | 0 | 0
31 | 68157036 | 68155324 | 63497192 | 114 | 1 | 1 | 1 | 1-100-33 |  | Средний разряд работы 3,3 | 1191 | 1013 | чел.-ч. | чел.-ч. | 1 | 3.06 | 0 | 0 | 0 | 463.57 | 0 | 1 | 1 | *(0,2+1) | 3.672 | 2 | 68157036 | 14 | 0 | 0 | 0 | 0 | 0 | 0 | 0 | 0
31 | 68157037 | 68155324 | 63497381 | 114 | 1 | 1 | 1 | 4-100-00 |  | Затраты труда машинистов | 1191 | 1013 | чел.-ч. | чел.-ч. | 1 | 0.87 | 0 | 0 | 0 | 0 | 0 | 1 | 2 | *(0,2+1) | 1.044 | 2 | 68157037 | 15 | 0 | 0 | 0 | 0 | 0 | 0 | 0 | 0
31 | 68157038 | 68155324 | 63621713 | 1 | 1 | 1 | 2 | 91.04.01-031 | ФСЭМ-2022 доп.11, 91.04.01-031, приказ Минстроя России от 07.11.2024 г. № 747/пр | Машины бурильно-крановые на автомобильном ходу, диаметр бурения до 800 мм, глубина бурения до 5 м | 1368 | 1011 | маш.-ч | маш.-ч | 1 | 0.68 | 0 | 2088.77 | 578.05 | 0 | 0 | 1 | 0 | *(0,2+1) | 0.816 | 2 | 68157038 | 16 | 0 | 0 | 0 | 0 | 0 | 0 | 0 | 0
31 | 68157039 | 68155324 | 63622717 | 1 | 1 | 1 | 2 | 91.14.02-001 | ФСЭМ-2022 доп.7, 91.14.02-001, приказ Минстроя России от 02.08.2023 г. № 551/пр | Автомобили бортовые, грузоподъемность до 5 т | 1368 | 1011 | маш.-ч | маш.-ч | 1 | 0.19 | 0 | 605.36 | 502.98 | 0 | 0 | 1 | 0 | *(0,2+1) | 0.228 | 2 | 68157039 | 17 | 0 | 0 | 0 | 0 | 0 | 0 | 0 | 0
31 | 68157040 | 68155324 | 63566738 | 1 | 1 | 1 | 3 | 01.3.01.06-0038 | ФСБЦ-2022, 01.3.01.06-0038, приказ Минстроя России от 18.05.2022 г. № 378/пр | Смазка защитная электросетевая | 1346 | 1009 | кг | кг | 1 | 0.1 | 238.29 | 0 | 0 | 0 | 0 | 1 | 0 |  | 0.1 | 2 | 68157040 | 18 | 0 | 0 | 0 | 0 | 0 | 0 | 0 | 0
31 | 68157041 | 68155324 | 63566745 | 1 | 1 | 1 | 3 | 01.3.01.06-0051 | ФСБЦ-2022 доп.12, 01.3.01.06-0051, приказ Минстроя России от 07.11.2024 г. № 747/пр | Смазка солидол жировой Ж | 1346 | 1009 | кг | кг | 1 | 0.03 | 58.53 | 0 | 0 | 0 | 0 | 1 | 0 |  | 0.03 | 2 | 68157041 | 19 | 0 | 0 | 0 | 0 | 0 | 0 | 0 | 0
31 | 68157042 | 68155324 | 63570396 | 1 | 1 | 1 | 3 | 01.7.15.03-0042 | ФСБЦ-2022, 01.7.15.03-0042, приказ Минстроя России от 18.05.2022 г. № 378/пр | Болты с гайками и шайбами строительные | 1346 | 1009 | кг | кг | 1 | 0 | 174.93 | 0 | 0 | 0 | 1 | 0 | 0 |  | 0 | 3 | -1 |  | 0 | 0 | 0 | 0 | 0 | 0 | 0 | 0
31 | 68157043 | 68155324 | 63571529 | 1 | 1 | 1 | 3 | 01.7.20.08-0051 | ФСБЦ-2022 доп.8, 01.7.20.08-0051, приказ Минстроя России от 14.11.2023 г. № 817/пр | Ветошь хлопчатобумажная цветная | 1346 | 1009 | кг | кг | 1 | 0.02 | 56.11 | 0 | 0 | 0 | 0 | 1 | 0 |  | 0.02 | 2 | 68157043 | 20 | 0 | 0 | 0 | 0 | 0 | 0 | 0 | 0
31 | 68157044 | 68155324 | 63498730 | 114 | 1 | 1 | 3 | 05.1.02.07 |  | Стойка железобетонная вибрированная для опор | 1371 | 1013 | ШТ | ШТ | 1 | 0 | 0 | 0 | 0 | 0 | 1 | 0 | 0 |  | 0 | 3 | -1 |  | 0 | 0 | 0 | 0 | 0 | 0 | 0 | 0
31 | 68157045 | 68155324 | 63499396 | 114 | 1 | 1 | 3 | 07.2.02.05 |  | Траверсы стальные | 1348 | 1009 | т | т | 1000 | 0 | 0 | 0 | 0 | 0 | 1 | 0 | 0 |  | 0 | 3 | -1 |  | 0 | 0 | 0 | 0 | 0 | 0 | 0 | 0
31 | 68157046 | 68155324 | 63499562 | 114 | 1 | 1 | 3 | 07.2.07.13 |  | Хомуты стальные | 1346 | 1009 | кг | кг | 1 | 0 | 0 | 0 | 0 | 0 | 1 | 0 | 0 |  | 0 | 3 | -1 |  | 0 | 0 | 0 | 0 | 0 | 0 | 0 | 0
31 | 68157047 | 68155324 | 63499877 | 114 | 1 | 1 | 3 | 08.3.04.02 |  | Сталь стержневая диаметром до 10 мм | 1348 | 1009 | т | т | 1000 | 0 | 0 | 0 | 0 | 0 | 1 | 0 | 0 |  | 0 | 3 | -1 |  | 0 | 0 | 0 | 0 | 0 | 0 | 0 | 0
31 | 68157048 | 68155324 | 63588070 | 1 | 1 | 1 | 3 | 14.4.02.04-0182 | ФСБЦ-2022, 14.4.02.04-0182, приказ Минстроя России от 18.05.2022 г. № 378/пр | Краска масляная МА-15, цветная | 1348 | 1009 | т | т | 1000 | 0.0004 | 61265.39 | 0 | 0 | 0 | 0 | 1 | 0 |  | 0.0004 | 2 | 68157048 | 21 | 0 | 0 | 0 | 0 | 0 | 0 | 0 | 0
31 | 68157049 | 68155324 | 63588096 | 1 | 1 | 1 | 3 | 14.4.03.03-0102 | ФСБЦ-2022 доп.4, 14.4.03.03-0102, приказ Минстроя России от 27.12.2022 г. № 1133/пр | Лак битумный БТ-577 | 1348 | 1009 | т | т | 1000 | 0.0001 | 80020.98 | 0 | 0 | 0 | 0 | 1 | 0 |  | 0.0001 | 2 | 68157049 | 22 | 0 | 0 | 0 | 0 | 0 | 0 | 0 | 0
31 | 68157050 | 68155324 | 63595517 | 1 | 1 | 1 | 3 | 20.2.02.04-0006 | ФСБЦ-2022, 20.2.02.04-0006, приказ Минстроя России от 18.05.2022 г. № 378/пр | Колпачки полиэтиленовые К-6 | 1425 | 1013 | 100 ШТ | 100 ШТ | 1 | 0.06 | 1031.73 | 0 | 0 | 0 | 0 | 1 | 0 |  | 0.06 | 2 | 68157050 | 23 | 0 | 0 | 0 | 0 | 0 | 0 | 0 | 0
31 | 68157051 | 68155324 | 63502160 | 114 | 1 | 1 | 3 | 22.2.01.04 |  | Изоляторы штыревые | 1371 | 1013 | ШТ | ШТ | 1 | 0 | 0 | 0 | 0 | 0 | 1 | 0 | 0 |  | 0 | 3 | -1 |  | 0 | 0 | 0 | 0 | 0 | 0 | 0 | 0
31 | 68157052 | 68155324 | 63502204 | 114 | 1 | 1 | 3 | 22.2.02.21 |  | Штыри | 1371 | 1013 | ШТ | ШТ | 1 | 0 | 0 | 0 | 0 | 0 | 1 | 0 | 0 |  | 0 | 3 | -1 |  | 0 | 0 | 0 | 0 | 0 | 0 | 0 | 0
31 | 68157053 | 68155324 | 63502211 | 114 | 1 | 1 | 3 | 22.2.02.23 |  | Металлические плакаты | 1371 | 1013 | ШТ | ШТ | 1 | 0 | 0 | 0 | 0 | 0 | 1 | 0 | 0 |  | 0 | 3 | -1 |  | 0 | 0 | 0 | 0 | 0 | 0 | 0 | 0
32 | 68157062 | 68153771 | 63497192 | 114 | 1 | 1 | 1 | 1-100-33 |  | Средний разряд работы 3,3 | 1191 | 1013 | чел.-ч. | чел.-ч. | 1 | 5.98 | 0 | 0 | 0 | 463.57 | 0 | 1 | 1 | *(0,2+1) | 7.176 | 2 | 68157062 | 24 | 0 | 0 | 0 | 0 | 0 | 0 | 0 | 0
32 | 68157063 | 68153771 | 63497381 | 114 | 1 | 1 | 1 | 4-100-00 |  | Затраты труда машинистов | 1191 | 1013 | чел.-ч. | чел.-ч. | 1 | 2 | 0 | 0 | 0 | 0 | 0 | 1 | 2 | *(0,2+1) | 2.4 | 2 | 68157063 | 25 | 0 | 0 | 0 | 0 | 0 | 0 | 0 | 0
32 | 68157064 | 68153771 | 63621713 | 1 | 1 | 1 | 2 | 91.04.01-031 | ФСЭМ-2022 доп.11, 91.04.01-031, приказ Минстроя России от 07.11.2024 г. № 747/пр | Машины бурильно-крановые на автомобильном ходу, диаметр бурения до 800 мм, глубина бурения до 5 м | 1368 | 1011 | маш.-ч | маш.-ч | 1 | 1.6 | 0 | 2088.77 | 578.05 | 0 | 0 | 1 | 0 | *(0,2+1) | 1.92 | 2 | 68157064 | 26 | 0 | 0 | 0 | 0 | 0 | 0 | 0 | 0
32 | 68157065 | 68153771 | 63622717 | 1 | 1 | 1 | 2 | 91.14.02-001 | ФСЭМ-2022 доп.7, 91.14.02-001, приказ Минстроя России от 02.08.2023 г. № 551/пр | Автомобили бортовые, грузоподъемность до 5 т | 1368 | 1011 | маш.-ч | маш.-ч | 1 | 0.4 | 0 | 605.36 | 502.98 | 0 | 0 | 1 | 0 | *(0,2+1) | 0.48 | 2 | 68157065 | 27 | 0 | 0 | 0 | 0 | 0 | 0 | 0 | 0
32 | 68157066 | 68153771 | 63566738 | 1 | 1 | 1 | 3 | 01.3.01.06-0038 | ФСБЦ-2022, 01.3.01.06-0038, приказ Минстроя России от 18.05.2022 г. № 378/пр | Смазка защитная электросетевая | 1346 | 1009 | кг | кг | 1 | 0.1 | 238.29 | 0 | 0 | 0 | 0 | 1 | 0 |  | 0.1 | 2 | 68157066 | 28 | 0 | 0 | 0 | 0 | 0 | 0 | 0 | 0
32 | 68157067 | 68153771 | 63566745 | 1 | 1 | 1 | 3 | 01.3.01.06-0051 | ФСБЦ-2022 доп.12, 01.3.01.06-0051, приказ Минстроя России от 07.11.2024 г. № 747/пр | Смазка солидол жировой Ж | 1346 | 1009 | кг | кг | 1 | 0.03 | 58.53 | 0 | 0 | 0 | 0 | 1 | 0 |  | 0.03 | 2 | 68157067 | 29 | 0 | 0 | 0 | 0 | 0 | 0 | 0 | 0
32 | 68157068 | 68153771 | 63570396 | 1 | 1 | 1 | 3 | 01.7.15.03-0042 | ФСБЦ-2022, 01.7.15.03-0042, приказ Минстроя России от 18.05.2022 г. № 378/пр | Болты с гайками и шайбами строительные | 1346 | 1009 | кг | кг | 1 | 0 | 174.93 | 0 | 0 | 0 | 1 | 0 | 0 |  | 0 | 3 | -1 |  | 0 | 0 | 0 | 0 | 0 | 0 | 0 | 0
32 | 68157069 | 68153771 | 63571529 | 1 | 1 | 1 | 3 | 01.7.20.08-0051 | ФСБЦ-2022 доп.8, 01.7.20.08-0051, приказ Минстроя России от 14.11.2023 г. № 817/пр | Ветошь хлопчатобумажная цветная | 1346 | 1009 | кг | кг | 1 | 0.02 | 56.11 | 0 | 0 | 0 | 0 | 1 | 0 |  | 0.02 | 2 | 68157069 | 30 | 0 | 0 | 0 | 0 | 0 | 0 | 0 | 0
32 | 68157070 | 68153771 | 63498730 | 114 | 1 | 1 | 3 | 05.1.02.07 |  | Стойка железобетонная вибрированная для опор | 1371 | 1013 | ШТ | ШТ | 1 | 0 | 0 | 0 | 0 | 0 | 1 | 0 | 0 |  | 0 | 3 | -1 |  | 0 | 0 | 0 | 0 | 0 | 0 | 0 | 0
32 | 68157071 | 68153771 | 63499396 | 114 | 1 | 1 | 3 | 07.2.02.05 |  | Траверсы стальные | 1348 | 1009 | т | т | 1000 | 0 | 0 | 0 | 0 | 0 | 1 | 0 | 0 |  | 0 | 3 | -1 |  | 0 | 0 | 0 | 0 | 0 | 0 | 0 | 0
32 | 68157072 | 68153771 | 63499562 | 114 | 1 | 1 | 3 | 07.2.07.13 |  | Хомуты стальные | 1346 | 1009 | кг | кг | 1 | 0 | 0 | 0 | 0 | 0 | 1 | 0 | 0 |  | 0 | 3 | -1 |  | 0 | 0 | 0 | 0 | 0 | 0 | 0 | 0
32 | 68157073 | 68153771 | 63499877 | 114 | 1 | 1 | 3 | 08.3.04.02 |  | Сталь стержневая диаметром до 10 мм | 1348 | 1009 | т | т | 1000 | 0 | 0 | 0 | 0 | 0 | 1 | 0 | 0 |  | 0 | 3 | -1 |  | 0 | 0 | 0 | 0 | 0 | 0 | 0 | 0
32 | 68157074 | 68153771 | 63588070 | 1 | 1 | 1 | 3 | 14.4.02.04-0182 | ФСБЦ-2022, 14.4.02.04-0182, приказ Минстроя России от 18.05.2022 г. № 378/пр | Краска масляная МА-15, цветная | 1348 | 1009 | т | т | 1000 | 0.0004 | 61265.39 | 0 | 0 | 0 | 0 | 1 | 0 |  | 0.0004 | 2 | 68157074 | 31 | 0 | 0 | 0 | 0 | 0 | 0 | 0 | 0
32 | 68157075 | 68153771 | 63588096 | 1 | 1 | 1 | 3 | 14.4.03.03-0102 | ФСБЦ-2022 доп.4, 14.4.03.03-0102, приказ Минстроя России от 27.12.2022 г. № 1133/пр | Лак битумный БТ-577 | 1348 | 1009 | т | т | 1000 | 0.0001 | 80020.98 | 0 | 0 | 0 | 0 | 1 | 0 |  | 0.0001 | 2 | 68157075 | 32 | 0 | 0 | 0 | 0 | 0 | 0 | 0 | 0
32 | 68157076 | 68153771 | 63595517 | 1 | 1 | 1 | 3 | 20.2.02.04-0006 | ФСБЦ-2022, 20.2.02.04-0006, приказ Минстроя России от 18.05.2022 г. № 378/пр | Колпачки полиэтиленовые К-6 | 1425 | 1013 | 100 ШТ | 100 ШТ | 1 | 0.06 | 1031.73 | 0 | 0 | 0 | 0 | 1 | 0 |  | 0.06 | 2 | 68157076 | 33 | 0 | 0 | 0 | 0 | 0 | 0 | 0 | 0
32 | 68157077 | 68153771 | 63502160 | 114 | 1 | 1 | 3 | 22.2.01.04 |  | Изоляторы штыревые | 1371 | 1013 | ШТ | ШТ | 1 | 0 | 0 | 0 | 0 | 0 | 1 | 0 | 0 |  | 0 | 3 | -1 |  | 0 | 0 | 0 | 0 | 0 | 0 | 0 | 0
32 | 68157078 | 68153771 | 63502178 | 114 | 1 | 1 | 3 | 22.2.02.07 |  | Детали крепления стальные | 1346 | 1009 | кг | кг | 1 | 0 | 0 | 0 | 0 | 0 | 1 | 0 | 0 |  | 0 | 3 | -1 |  | 0 | 0 | 0 | 0 | 0 | 0 | 0 | 0
32 | 68157079 | 68153771 | 63502182 | 114 | 1 | 1 | 3 | 22.2.02.09 |  | Детали крепления стальные | 1346 | 1009 | кг | кг | 1 | 0 | 0 | 0 | 0 | 0 | 1 | 0 | 0 |  | 0 | 3 | -1 |  | 0 | 0 | 0 | 0 | 0 | 0 | 0 | 0
32 | 68157080 | 68153771 | 63502204 | 114 | 1 | 1 | 3 | 22.2.02.21 |  | Штыри | 1371 | 1013 | ШТ | ШТ | 1 | 0 | 0 | 0 | 0 | 0 | 1 | 0 | 0 |  | 0 | 3 | -1 |  | 0 | 0 | 0 | 0 | 0 | 0 | 0 | 0
32 | 68157081 | 68153771 | 63502211 | 114 | 1 | 1 | 3 | 22.2.02.23 |  | Металлические плакаты | 1371 | 1013 | ШТ | ШТ | 1 | 0 | 0 | 0 | 0 | 0 | 1 | 0 | 0 |  | 0 | 3 | -1 |  | 0 | 0 | 0 | 0 | 0 | 0 | 0 | 0
33 | 68157092 | 68153855 | 63497190 | 114 | 1 | 1 | 1 | 1-100-32 |  | Средний разряд работы 3,2 | 1191 | 1013 | чел.-ч. | чел.-ч. | 1 | 19.2 | 0 | 0 | 0 | 457.94 | 0 | 1 | 1 | *(0,2+1) | 23.04 | 2 | 68157092 | 34 | 0 | 0 | 0 | 0 | 0 | 0 | 0 | 0
33 | 68157093 | 68153855 | 63497381 | 114 | 1 | 1 | 1 | 4-100-00 |  | Затраты труда машинистов | 1191 | 1013 | чел.-ч. | чел.-ч. | 1 | 0.06 | 0 | 0 | 0 | 0 | 0 | 1 | 2 | *(0,2+1) | 0.072 | 2 | 68157093 | 35 | 0 | 0 | 0 | 0 | 0 | 0 | 0 | 0
33 | 68157094 | 68153855 | 63622012 | 1 | 1 | 1 | 2 | 91.06.06-048 | ФСЭМ-2022, 91.06.06-048, приказ Минстроя России от 18.05.2022 г. № 378/пр | Подъемники одномачтовые, грузоподъемность до 500 кг, высота подъема 45 м | 1368 | 1011 | маш.-ч | маш.-ч | 1 | 0.01 | 0 | 37.32 | 446.68 | 0 | 0 | 1 | 0 | *(0,2+1) | 0.012 | 2 | 68157094 | 36 | 0 | 0 | 0 | 0 | 0 | 0 | 0 | 0
33 | 68157095 | 68153855 | 63622717 | 1 | 1 | 1 | 2 | 91.14.02-001 | ФСЭМ-2022 доп.7, 91.14.02-001, приказ Минстроя России от 02.08.2023 г. № 551/пр | Автомобили бортовые, грузоподъемность до 5 т | 1368 | 1011 | маш.-ч | маш.-ч | 1 | 0.05 | 0 | 605.36 | 502.98 | 0 | 0 | 1 | 0 | *(0,2+1) | 0.06 | 2 | 68157095 | 37 | 0 | 0 | 0 | 0 | 0 | 0 | 0 | 0
33 | 68157096 | 68153855 | 63569518 | 1 | 1 | 1 | 3 | 01.7.10.17-0141 | ФСБЦ-2022, 01.7.10.17-0141, приказ Минстроя России от 18.05.2022 г. № 378/пр | Пемза | 1346 | 1009 | кг | кг | 1 | 0.24 | 2507.62 | 0 | 0 | 0 | 0 | 1 | 0 |  | 0.24 | 2 | 68157096 | 38 | 0 | 0 | 0 | 0 | 0 | 0 | 0 | 0
33 | 68157097 | 68153855 | 63571180 | 1 | 1 | 1 | 3 | 01.7.17.11-0011 | ФСБЦ-2022, 01.7.17.11-0011, приказ Минстроя России от 18.05.2022 г. № 378/пр | Шкурка шлифовальная двухслойная с зернистостью 40-25 | 1327 | 1005 | м2 | м2 | 1 | 0.8 | 531.44 | 0 | 0 | 0 | 0 | 1 | 0 |  | 0.8 | 2 | 68157097 | 39 | 0 | 0 | 0 | 0 | 0 | 0 | 0 | 0
33 | 68157098 | 68153855 | 63571529 | 1 | 1 | 1 | 3 | 01.7.20.08-0051 | ФСБЦ-2022 доп.8, 01.7.20.08-0051, приказ Минстроя России от 14.11.2023 г. № 817/пр | Ветошь хлопчатобумажная цветная | 1346 | 1009 | кг | кг | 1 | 0.21 | 56.11 | 0 | 0 | 0 | 0 | 1 | 0 |  | 0.21 | 2 | 68157098 | 40 | 0 | 0 | 0 | 0 | 0 | 0 | 0 | 0
33 | 68157099 | 68153855 | 63501049 | 114 | 1 | 1 | 3 | 14.4.02.04 |  | Краски для внутренних работ масляные готовые к применению | 1348 | 1009 | т | т | 1000 | 0.0267 | 0 | 0 | 0 | 0 | 0 | 0 | 0 |  | 0.0267 | 3 | -1 |  | 0 | 0 | 0 | 0 | 0 | 0 | 0 | 0
33 | 68157100 | 68153855 | 63501146 | 114 | 1 | 1 | 3 | 14.5.05.01 |  | Олифы комбинированные | 1348 | 1009 | т | т | 1000 | 0.0103 | 0 | 0 | 0 | 0 | 0 | 0 | 0 |  | 0.0103 | 3 | -1 |  | 0 | 0 | 0 | 0 | 0 | 0 | 0 | 0
33 | 68157101 | 68153855 | 63588507 | 1 | 1 | 1 | 3 | 14.5.11.01-0003 | ФСБЦ-2022, 14.5.11.01-0003, приказ Минстроя России от 18.05.2022 г. № 378/пр | Шпатлевка масляно-клеевая | 1348 | 1009 | т | т | 1000 | 0.005 | 24995.33 | 0 | 0 | 0 | 0 | 1 | 0 |  | 0.005 | 2 | 68157101 | 42 | 0 | 0 | 0 | 0 | 0 | 0 | 0 | 0
70 | 68157104 | 68153876 | 63497339 | 114 | 1 | 1 | 1 | 2-100-02 |  | Рабочий 2 разряда | 1369 | 1013 | чел.-ч | чел.-ч | 1 | 0.91 | 0 | 0 | 0 | 409.14 | 0 | 1 | 1 | *(0,2+1) | 1.092 | 2 | 68157104 | 43 | 0 | 0 | 0 | 0 | 0 | 0 | 0 | 0
70 | 68157105 | 68153876 | 63497343 | 114 | 1 | 1 | 1 | 2-100-03 |  | Рабочий 3 разряда | 1369 | 1013 | чел.-ч | чел.-ч | 1 | 38.89 | 0 | 0 | 0 | 446.68 | 0 | 1 | 1 | *(0,2+1) | 46.668 | 2 | 68157105 | 44 | 0 | 0 | 0 | 0 | 0 | 0 | 0 | 0
70 | 68157106 | 68153876 | 63497347 | 114 | 1 | 1 | 1 | 2-100-04 |  | Рабочий 4 разряда | 1369 | 1013 | чел.-ч | чел.-ч | 1 | 19.24 | 0 | 0 | 0 | 502.98 | 0 | 1 | 1 | *(0,2+1) | 23.088 | 2 | 68157106 | 45 | 0 | 0 | 0 | 0 | 0 | 0 | 0 | 0
70 | 68157107 | 68153876 | 63497349 | 114 | 1 | 1 | 1 | 2-100-05 |  | Рабочий 5 разряда | 1369 | 1013 | чел.-ч | чел.-ч | 1 | 19.24 | 0 | 0 | 0 | 578.05 | 0 | 1 | 1 | *(0,2+1) | 23.088 | 2 | 68157107 | 46 | 0 | 0 | 0 | 0 | 0 | 0 | 0 | 0
70 | 68157108 | 68153876 | 63497381 | 114 | 1 | 1 | 1 | 4-100-00 |  | Затраты труда машинистов | 1191 | 1013 | чел.-ч. | чел.-ч. | 1 | 22.24 | 0 | 0 | 0 | 0 | 0 | 1 | 2 | *(0,2+1) | 26.688 | 2 | 68157108 | 47 | 0 | 0 | 0 | 0 | 0 | 0 | 0 | 0
70 | 68157109 | 68153876 | 63621826 | 1 | 1 | 1 | 2 | 91.05.05-015 | ФСЭМ-2022, 91.05.05-015, приказ Минстроя России от 18.05.2022 г. № 378/пр | Краны на автомобильном ходу, грузоподъемность 16 т | 1368 | 1011 | маш.-ч | маш.-ч | 1 | 0.64 | 0 | 1613.51 | 675.65 | 0 | 0 | 1 | 0 | *(0,2+1) | 0.768 | 2 | 68157109 | 48 | 0 | 0 | 0 | 0 | 0 | 0 | 0 | 0
70 | 68157110 | 68153876 | 63621960 | 1 | 1 | 1 | 2 | 91.06.03-055 | ФСЭМ-2022, 91.06.03-055, приказ Минстроя России от 18.05.2022 г. № 378/пр | Лебедки электрические тяговым усилием 19,62 кН (2 т) | 1368 | 1011 | маш.-ч | маш.-ч | 1 | 2.4 | 0 | 11.45 | 0 | 0 | 0 | 1 | 0 | *(0,2+1) | 2.88 | 2 | 68157110 | 49 | 0 | 0 | 0 | 0 | 0 | 0 | 0 | 0
70 | 68157111 | 68153876 | 63621999 | 1 | 1 | 1 | 2 | 91.06.06-011 | ФСЭМ-2022, 91.06.06-011, приказ Минстроя России от 18.05.2022 г. № 378/пр | Автогидроподъемники, высота подъема 12 м | 1368 | 1011 | маш.-ч | маш.-ч | 1 | 18.68 | 0 | 346.73 | 502.98 | 0 | 0 | 1 | 0 | *(0,2+1) | 22.416 | 2 | 68157111 | 50 | 0 | 0 | 0 | 0 | 0 | 0 | 0 | 0
70 | 68157112 | 68153876 | 63622717 | 1 | 1 | 1 | 2 | 91.14.02-001 | ФСЭМ-2022 доп.7, 91.14.02-001, приказ Минстроя России от 02.08.2023 г. № 551/пр | Автомобили бортовые, грузоподъемность до 5 т | 1368 | 1011 | маш.-ч | маш.-ч | 1 | 0.52 | 0 | 605.36 | 502.98 | 0 | 0 | 1 | 0 | *(0,2+1) | 0.624 | 2 | 68157112 | 51 | 0 | 0 | 0 | 0 | 0 | 0 | 0 | 0
70 | 68157113 | 68153876 | 63622914 | 1 | 1 | 1 | 2 | 91.17.04-544 | ФСЭМ-2022, 91.17.04-544, приказ Минстроя России от 18.05.2022 г. № 378/пр | Генераторы бензиновые портативные, мощность до 6 кВт | 1368 | 1011 | маш.-ч | маш.-ч | 1 | 2.4 | 0 | 166.25 | 502.98 | 0 | 0 | 1 | 0 | *(0,2+1) | 2.88 | 2 | 68157113 | 52 | 0 | 0 | 0 | 0 | 0 | 0 | 0 | 0
70 | 68157114 | 68153876 | 63501959 | 114 | 1 | 1 | 3 | 20.1.01.01 |  | Комплект креплений для анкерных опор | 1371 | 1013 | ШТ | ШТ | 1 | 0 | 0 | 0 | 0 | 0 | 1 | 0 | 0 |  | 0 | 3 | -1 |  | 0 | 0 | 0 | 0 | 0 | 0 | 0 | 0
70 | 68157115 | 68153876 | 63501970 | 114 | 1 | 1 | 3 | 20.1.01.12 |  | Комплект креплений для промежуточных опор | 1371 | 1013 | ШТ | ШТ | 1 | 0 | 0 | 0 | 0 | 0 | 1 | 0 | 0 |  | 0 | 3 | -1 |  | 0 | 0 | 0 | 0 | 0 | 0 | 0 | 0
70 | 68157116 | 68153876 | 63502124 | 114 | 1 | 1 | 3 | 21.2.01.01 |  | Провода самонесущие изолированные | 1477 | 1013 | 1000 м | 1000 М | 1 | 3.06 | 0 | 0 | 0 | 0 | 0 | 0 | 0 |  | 3.06 | 3 | -1 |  | 0 | 0 | 0 | 0 | 0 | 0 | 0 | 0
71 | 68153910 | 68153900 | 58783462 | 112 | 1 | 1 | 1 | 2-100-02 |  | Рабочий 2 разряда | 1369 | 1013 | чел.-ч | чел.-ч | 1 | 0.01 | 0 | 0 | 0 | 0 | 0 | 1 | 1 |  | 0.01 | 2 | 68153901 | 53 | 0 | 0 | 0 | 0 | 0 | 0 | 0 | 0
71 | 68153911 | 68153900 | 58783464 | 112 | 1 | 1 | 1 | 2-100-03 |  | Рабочий 3 разряда | 1369 | 1013 | чел.-ч | чел.-ч | 1 | 1.03 | 0 | 0 | 0 | 0 | 0 | 1 | 1 |  | 1.03 | 2 | 68153902 | 54 | 0 | 0 | 0 | 0 | 0 | 0 | 0 | 0
71 | 68153912 | 68153900 | 58783470 | 112 | 1 | 1 | 1 | 2-100-04 |  | Рабочий 4 разряда | 1369 | 1013 | чел.-ч | чел.-ч | 1 | 0.52 | 0 | 0 | 0 | 0 | 0 | 1 | 1 |  | 0.52 | 2 | 68153903 | 55 | 0 | 0 | 0 | 0 | 0 | 0 | 0 | 0
71 | 68153913 | 68153900 | 58783472 | 112 | 1 | 1 | 1 | 2-100-05 |  | Рабочий 5 разряда | 1369 | 1013 | чел.-ч | чел.-ч | 1 | 0.52 | 0 | 0 | 0 | 0 | 0 | 1 | 1 |  | 0.52 | 2 | 68153904 | 56 | 0 | 0 | 0 | 0 | 0 | 0 | 0 | 0
71 | 68153914 | 68153900 | 58783504 | 112 | 1 | 1 | 1 | 4-100-00 |  | Затраты труда машинистов | 1191 | 1013 | чел.-ч. | чел.-ч. | 1 | 0.51 | 0 | 0 | 0 | 0 | 0 | 1 | 2 |  | 0.51 | 2 | 68153905 | 57 | 0 | 0 | 0 | 0 | 0 | 0 | 0 | 0
71 | 68153915 | 68153900 | 58900633 | 1 | 1 | 1 | 2 | 91.05.05-015 | ФСЭМ-2022, 91.05.05-015, приказ Минстроя России от 18.05.2022 г. № 378/пр | Краны на автомобильном ходу, грузоподъемность 16 т | 1368 | 1011 | маш.-ч | маш.-ч | 1 | 0.0051 | 0 | 1551.19 | 658.89 | 0 | 0 | 1 | 0 |  | 0.0051 | 2 | 68153906 | 58 | 0 | 0 | 0 | 0 | 0 | 0 | 0 | 0
71 | 68153916 | 68153900 | 58900806 | 1 | 1 | 1 | 2 | 91.06.06-011 | ФСЭМ-2022, 91.06.06-011, приказ Минстроя России от 18.05.2022 г. № 378/пр | Автогидроподъемники, высота подъема 12 м | 1368 | 1011 | маш.-ч | маш.-ч | 1 | 0.5 | 0 | 346.73 | 742.56 | 0 | 0 | 1 | 0 |  | 0.5 | 2 | 68153907 | 59 | 0 | 0 | 0 | 0 | 0 | 0 | 0 | 0
71 | 68153917 | 68153900 | 58901518 | 1 | 1 | 1 | 2 | 91.14.02-001 | ФСЭМ-2022 доп.7, 91.14.02-001, приказ Минстроя России от 02.08.2023 г. № 551/пр | Автомобили бортовые, грузоподъемность до 5 т | 1368 | 1011 | маш.-ч | маш.-ч | 1 | 0.004 | 0 | 477.92 | 742.56 | 0 | 0 | 1 | 0 |  | 0.004 | 2 | 68153908 | 60 | 0 | 0 | 0 | 0 | 0 | 0 | 0 | 0
71 | 68153918 | 68153900 | 58788004 | 112 | 1 | 1 | 3 | 20.1.01.12 |  | Комплект креплений для промежуточных опор | 1371 | 1013 | ШТ | ШТ | 1 | 0 | 0 | 0 | 0 | 0 | 1 | 0 | 0 |  | 0 | 2 | 68153909 | 61 | 0 | 0 | 0 | 0 | 0 | 0 | 0 | 0
73 | 68153929 | 68153920 | 58783294 | 112 | 1 | 1 | 1 | 1-100-40 |  | Средний разряд работы 4,0 | 1191 | 1013 | чел.-ч. | чел.-ч. | 1 | 2.12 | 0 | 0 | 0 | 0 | 0 | 1 | 1 |  | 2.12 | 2 | 68153921 | 62 | 0 | 0 | 0 | 0 | 0 | 0 | 0 | 0
73 | 68153930 | 68153920 | 58783504 | 112 | 1 | 1 | 1 | 4-100-00 |  | Затраты труда машинистов | 1191 | 1013 | чел.-ч. | чел.-ч. | 1 | 1.16 | 0 | 0 | 0 | 0 | 0 | 1 | 2 |  | 1.16 | 2 | 68153922 | 63 | 0 | 0 | 0 | 0 | 0 | 0 | 0 | 0
73 | 68153931 | 68153920 | 58900806 | 1 | 1 | 1 | 2 | 91.06.06-011 | ФСЭМ-2022, 91.06.06-011, приказ Минстроя России от 18.05.2022 г. № 378/пр | Автогидроподъемники, высота подъема 12 м | 1368 | 1011 | маш.-ч | маш.-ч | 1 | 1.04 | 0 | 346.73 | 508.09 | 0 | 0 | 1 | 0 |  | 1.04 | 2 | 68153923 | 64 | 0 | 0 | 0 | 0 | 0 | 0 | 0 | 0
73 | 68153932 | 68153920 | 58901518 | 1 | 1 | 1 | 2 | 91.14.02-001 | ФСЭМ-2022 доп.7, 91.14.02-001, приказ Минстроя России от 02.08.2023 г. № 551/пр | Автомобили бортовые, грузоподъемность до 5 т | 1368 | 1011 | маш.-ч | маш.-ч | 1 | 0.12 | 0 | 477.92 | 508.09 | 0 | 0 | 1 | 0 |  | 0.12 | 2 | 68153924 | 65 | 0 | 0 | 0 | 0 | 0 | 0 | 0 | 0
73 | 68153933 | 68153920 | 58852202 | 1 | 1 | 1 | 3 | 01.3.01.01-0010 | ФСБЦ-2022 доп.6, 01.3.01.01-0010, приказ Минстроя России от 11.05.2023 г. № 335/пр | Бензин-растворитель | 1346 | 1009 | кг | кг | 1 | 0.06 | 160.27 | 0 | 0 | 0 | 0 | 1 | 0 |  | 0.06 | 2 | 68153925 | 66 | 0 | 0 | 0 | 0 | 0 | 0 | 0 | 0
73 | 68153934 | 68153920 | 58852228 | 1 | 1 | 1 | 3 | 01.3.01.06-0038 | ФСБЦ-2022, 01.3.01.06-0038, приказ Минстроя России от 18.05.2022 г. № 378/пр | Смазка защитная электросетевая | 1346 | 1009 | кг | кг | 1 | 0.1 | 238.29 | 0 | 0 | 0 | 0 | 1 | 0 |  | 0.1 | 2 | 68153926 | 67 | 0 | 0 | 0 | 0 | 0 | 0 | 0 | 0
73 | 68153935 | 68153920 | 58856429 | 1 | 1 | 1 | 3 | 01.7.20.08-0051 | ФСБЦ-2022 доп.8, 01.7.20.08-0051, приказ Минстроя России от 14.11.2023 г. № 817/пр | Ветошь хлопчатобумажная цветная | 1346 | 1009 | кг | кг | 1 | 0.05 | 56.11 | 0 | 0 | 0 | 0 | 1 | 0 |  | 0.05 | 2 | 68153927 | 68 | 0 | 0 | 0 | 0 | 0 | 0 | 0 | 0
73 | 68153936 | 68153920 | 58863458 | 1 | 1 | 1 | 3 | 10.1.02.03-0002 | ФСБЦ-2022 доп.6, 10.1.02.03-0002, приказ Минстроя России от 11.05.2023 г. № 335/пр | Проволока алюминиевая из сплава марки АМЦ, диаметр 3,0-5,8 мм | 1348 | 1009 | т | т | 1000 | 0.0004 | 625256.9 | 0 | 0 | 0 | 0 | 1 | 0 |  | 0.0004 | 3 | -1 |  | 0 | 0 | 0 | 0 | 0 | 0 | 0 | 0
73 | 68153937 | 68153920 | 58872165 | 1 | 1 | 1 | 3 | 14.5.09.11-0102 | ФСБЦ-2022, 14.5.09.11-0102, приказ Минстроя России от 18.05.2022 г. № 378/пр | Уайт-спирит | 1346 | 1009 | кг | кг | 1 | 0.03 | 60.6 | 0 | 0 | 0 | 0 | 1 | 0 |  | 0.03 | 2 | 68153928 | 69 | 0 | 0 | 0 | 0 | 0 | 0 | 0 | 0
73 | 68153938 | 68153920 | 58878832 | 1 | 1 | 1 | 3 | 20.1.02.15-0011 | ФСБЦ-2022, 20.1.02.15-0011, приказ Минстроя России от 18.05.2022 г. № 378/пр | Соединитель алюминиевых и сталеалюминиевых проводов (СОАС) 062-3 | 1371 | 1013 | ШТ | ШТ | 1 | 3.4 | 635.88 | 0 | 0 | 0 | 0 | 1 | 0 |  | 3.4 | 3 | -1 |  | 0 | 0 | 0 | 0 | 0 | 0 | 0 | 0
74 | 68153951 | 68153939 | 58783289 | 112 | 1 | 1 | 1 | 1-100-39 |  | Средний разряд работы 3,9 | 1191 | 1013 | чел.-ч. | чел.-ч. | 1 | 51.1 | 0 | 0 | 0 | 485.02 | 0 | 1 | 1 |  | 51.1 | 2 | 68153940 | 70 | 0 | 0 | 0 | 0 | 0 | 0 | 0 | 0
74 | 68153952 | 68153939 | 58783504 | 112 | 1 | 1 | 1 | 4-100-00 |  | Затраты труда машинистов | 1191 | 1013 | чел.-ч. | чел.-ч. | 1 | 22.73 | 0 | 0 | 0 | 0 | 0 | 1 | 2 |  | 22.73 | 2 | 68153941 | 71 | 0 | 0 | 0 | 0 | 0 | 0 | 0 | 0
74 | 68153953 | 68153939 | 58900806 | 1 | 1 | 1 | 2 | 91.06.06-011 | ФСЭМ-2022, 91.06.06-011, приказ Минстроя России от 18.05.2022 г. № 378/пр | Автогидроподъемники, высота подъема 12 м | 1368 | 1011 | маш.-ч | маш.-ч | 1 | 13 | 0 | 346.73 | 490.51 | 0 | 0 | 1 | 0 |  | 13 | 2 | 68153942 | 72 | 0 | 0 | 0 | 0 | 0 | 0 | 0 | 0
74 | 68153954 | 68153939 | 58901518 | 1 | 1 | 1 | 2 | 91.14.02-001 | ФСЭМ-2022 доп.7, 91.14.02-001, приказ Минстроя России от 02.08.2023 г. № 551/пр | Автомобили бортовые, грузоподъемность до 5 т | 1368 | 1011 | маш.-ч | маш.-ч | 1 | 2.86 | 0 | 477.92 | 490.51 | 0 | 0 | 1 | 0 |  | 2.86 | 2 | 68153943 | 73 | 0 | 0 | 0 | 0 | 0 | 0 | 0 | 0
74 | 68153955 | 68153939 | 58901600 | 1 | 1 | 1 | 2 | 91.15.03-014 | ФСЭМ-2022 доп.11, 91.15.03-014, приказ Минстроя России от 09.08.2024 г. № 524/пр | Тракторы на пневмоколесном ходу, мощность 59 кВт (80 л.с.) | 1368 | 1011 | маш.-ч | маш.-ч | 1 | 6.87 | 0 | 487.94 | 490.51 | 0 | 0 | 1 | 0 |  | 6.87 | 2 | 68153944 | 74 | 0 | 0 | 0 | 0 | 0 | 0 | 0 | 0
74 | 68153956 | 68153939 | 58852202 | 1 | 1 | 1 | 3 | 01.3.01.01-0010 | ФСБЦ-2022 доп.6, 01.3.01.01-0010, приказ Минстроя России от 11.05.2023 г. № 335/пр | Бензин-растворитель | 1346 | 1009 | кг | кг | 1 | 0.06 | 160.27 | 0 | 0 | 0 | 0 | 1 | 0 |  | 0.06 | 2 | 68153945 | 75 | 0 | 0 | 0 | 0 | 0 | 0 | 0 | 0
74 | 68153957 | 68153939 | 58852228 | 1 | 1 | 1 | 3 | 01.3.01.06-0038 | ФСБЦ-2022, 01.3.01.06-0038, приказ Минстроя России от 18.05.2022 г. № 378/пр | Смазка защитная электросетевая | 1346 | 1009 | кг | кг | 1 | 0.1 | 238.29 | 0 | 0 | 0 | 0 | 1 | 0 |  | 0.1 | 2 | 68153946 | 76 | 0 | 0 | 0 | 0 | 0 | 0 | 0 | 0
74 | 68153958 | 68153939 | 58856429 | 1 | 1 | 1 | 3 | 01.7.20.08-0051 | ФСБЦ-2022 доп.8, 01.7.20.08-0051, приказ Минстроя России от 14.11.2023 г. № 817/пр | Ветошь хлопчатобумажная цветная | 1346 | 1009 | кг | кг | 1 | 0.05 | 56.11 | 0 | 0 | 0 | 0 | 1 | 0 |  | 0.05 | 2 | 68153947 | 77 | 0 | 0 | 0 | 0 | 0 | 0 | 0 | 0
74 | 68153959 | 68153939 | 58863458 | 1 | 1 | 1 | 3 | 10.1.02.03-0002 | ФСБЦ-2022 доп.6, 10.1.02.03-0002, приказ Минстроя России от 11.05.2023 г. № 335/пр | Проволока алюминиевая из сплава марки АМЦ, диаметр 3,0-5,8 мм | 1348 | 1009 | т | т | 1000 | 0.0035 | 625256.9 | 0 | 0 | 0 | 0 | 1 | 0 |  | 0.0035 | 2 | 68153948 | 78 | 0 | 0 | 0 | 0 | 0 | 0 | 0 | 0
74 | 68153960 | 68153939 | 58872165 | 1 | 1 | 1 | 3 | 14.5.09.11-0102 | ФСБЦ-2022, 14.5.09.11-0102, приказ Минстроя России от 18.05.2022 г. № 378/пр | Уайт-спирит | 1346 | 1009 | кг | кг | 1 | 0.22 | 60.6 | 0 | 0 | 0 | 0 | 1 | 0 |  | 0.22 | 2 | 68153949 | 79 | 0 | 0 | 0 | 0 | 0 | 0 | 0 | 0
74 | 68153961 | 68153939 | 58878832 | 1 | 1 | 1 | 3 | 20.1.02.15-0011 | ФСБЦ-2022, 20.1.02.15-0011, приказ Минстроя России от 18.05.2022 г. № 378/пр | Соединитель алюминиевых и сталеалюминиевых проводов (СОАС) 062-3 | 1371 | 1013 | ШТ | ШТ | 1 | 3.4 | 635.88 | 0 | 0 | 0 | 0 | 1 | 0 |  | 3.4 | 2 | 68153950 | 80 | 0 | 0 | 0 | 0 | 0 | 0 | 0 | 0
74 | 68153962 | 68153939 | 58788162 | 112 | 1 | 1 | 3 | 21.2.01.02 |  | Провода неизолированные для воздушных линий электропередач | 1348 | 1009 | т | т | 1000 | 0 | 0 | 0 | 0 | 0 | 1 | 0 | 0 |  | 0 | 3 | -1 |  | 0 | 0 | 0 | 0 | 0 | 0 | 0 | 0
74 | 68153963 | 68153939 | 58788197 | 112 | 1 | 1 | 3 | 22.2.01.08 |  | Изоляторы линейные подвесные тарельчатые | 1348 | 1009 | т | т | 1000 | 0 | 0 | 0 | 0 | 0 | 1 | 0 | 0 |  | 0 | 3 | -1 |  | 0 | 0 | 0 | 0 | 0 | 0 | 0 | 0
74 | 68153964 | 68153939 | 58788242 | 112 | 1 | 1 | 3 | 22.2.02.23 |  | Арматура линейная | 1348 | 1009 | т | т | 1000 | 0 | 0 | 0 | 0 | 0 | 1 | 0 | 0 |  | 0 | 3 | -1 |  | 0 | 0 | 0 | 0 | 0 | 0 | 0 | 0
75 | 68153969 | 68153965 | 58783276 | 112 | 1 | 1 | 1 | 1-100-36 |  | Средний разряд работы 3,6 | 1191 | 1013 | чел.-ч. | чел.-ч. | 1 | 16.5 | 0 | 0 | 0 | 0 | 0 | 1 | 1 |  | 16.5 | 2 | 68153966 | 81 | 0 | 0 | 0 | 0 | 0 | 0 | 0 | 0
75 | 68153970 | 68153965 | 58783504 | 112 | 1 | 1 | 1 | 4-100-00 |  | Затраты труда машинистов | 1191 | 1013 | чел.-ч. | чел.-ч. | 1 | 0.83 | 0 | 0 | 0 | 0 | 0 | 1 | 2 |  | 0.83 | 2 | 68153967 | 82 | 0 | 0 | 0 | 0 | 0 | 0 | 0 | 0
75 | 68153971 | 68153965 | 58901518 | 1 | 1 | 1 | 2 | 91.14.02-001 | ФСЭМ-2022 доп.7, 91.14.02-001, приказ Минстроя России от 02.08.2023 г. № 551/пр | Автомобили бортовые, грузоподъемность до 5 т | 1368 | 1011 | маш.-ч | маш.-ч | 1 | 0.83 | 0 | 477.92 | 742.56 | 0 | 0 | 1 | 0 |  | 0.83 | 2 | 68153968 | 83 | 0 | 0 | 0 | 0 | 0 | 0 | 0 | 0
75 | 68153972 | 68153965 | 58788162 | 112 | 1 | 1 | 3 | 21.2.01.02 |  | Провода неизолированные | 1348 | 1009 | т | т | 1000 | 0 | 0 | 0 | 0 | 0 | 1 | 0 | 0 |  | 0 | 3 | -1 |  | 0 | 0 | 0 | 0 | 0 | 0 | 0 | 0
76 | 68157120 | 68154023 | 63497198 | 114 | 1 | 1 | 1 | 1-100-36 |  | Средний разряд работы 3,6 | 1191 | 1013 | чел.-ч. | чел.-ч. | 1 | 0.35 | 0 | 0 | 0 | 480.46 | 0 | 1 | 1 | *(0,15+1) | 0.4025 | 2 | 68157120 | 84 | 0 | 0 | 0 | 0 | 0 | 0 | 0 | 0
76 | 68157121 | 68154023 | 63497381 | 114 | 1 | 1 | 1 | 4-100-00 |  | Затраты труда машинистов | 1191 | 1013 | чел.-ч. | чел.-ч. | 1 | 0.15 | 0 | 0 | 0 | 0 | 0 | 1 | 2 | *(0,15+1) | 0.1725 | 2 | 68157121 | 85 | 0 | 0 | 0 | 0 | 0 | 0 | 0 | 0
76 | 68157122 | 68154023 | 63621826 | 1 | 1 | 1 | 2 | 91.05.05-015 | ФСЭМ-2022, 91.05.05-015, приказ Минстроя России от 18.05.2022 г. № 378/пр | Краны на автомобильном ходу, грузоподъемность 16 т | 1368 | 1011 | маш.-ч | маш.-ч | 1 | 0.15 | 0 | 1613.51 | 675.65 | 0 | 0 | 1 | 0 | *(0,15+1) | 0.1725 | 2 | 68157122 | 86 | 0 | 0 | 0 | 0 | 0 | 0 | 0 | 0
76 | 68157123 | 68154023 | 63503071 | 114 | 1 | 1 | 3 | 421/пр_2020_п.75_пп.а |  | Сметная стоимость вспомогательных ненормируемых материальных ресурсов, не учтенная в сметной норме, 2% | 3277935 | 1013 | % | % | 1 | 2 | 0 | 0 | 0 | 0 | 0 | 0 | 0 |  | 2 | 2 | 68157123 | 87 | 0 | 0 | 0 | 0 | 0 | 0 | 0 | 0
78 | 68157126 | 68154033 | 63497218 | 114 | 1 | 1 | 1 | 1-100-43 |  | Средний разряд работы 4,3 | 1191 | 1013 | чел.-ч. | чел.-ч. | 1 | 7.42 | 0 | 0 | 0 | 525.5 | 0 | 1 | 1 | *(0,2+1) | 8.904 | 2 | 68157126 | 88 | 0 | 0 | 0 | 0 | 0 | 0 | 0 | 0
78 | 68157127 | 68154033 | 63497381 | 114 | 1 | 1 | 1 | 4-100-00 |  | Затраты труда машинистов | 1191 | 1013 | чел.-ч. | чел.-ч. | 1 | 1.02 | 0 | 0 | 0 | 0 | 0 | 1 | 2 | *(0,2+1) | 1.224 | 2 | 68157127 | 89 | 0 | 0 | 0 | 0 | 0 | 0 | 0 | 0
78 | 68157128 | 68154033 | 63621826 | 1 | 1 | 1 | 2 | 91.05.05-015 | ФСЭМ-2022, 91.05.05-015, приказ Минстроя России от 18.05.2022 г. № 378/пр | Краны на автомобильном ходу, грузоподъемность 16 т | 1368 | 1011 | маш.-ч | маш.-ч | 1 | 0.61 | 0 | 1613.51 | 675.65 | 0 | 0 | 1 | 0 | *(0,2+1) | 0.732 | 2 | 68157128 | 90 | 0 | 0 | 0 | 0 | 0 | 0 | 0 | 0
78 | 68157129 | 68154033 | 63622717 | 1 | 1 | 1 | 2 | 91.14.02-001 | ФСЭМ-2022 доп.7, 91.14.02-001, приказ Минстроя России от 02.08.2023 г. № 551/пр | Автомобили бортовые, грузоподъемность до 5 т | 1368 | 1011 | маш.-ч | маш.-ч | 1 | 0.41 | 0 | 605.36 | 502.98 | 0 | 0 | 1 | 0 | *(0,2+1) | 0.492 | 2 | 68157129 | 91 | 0 | 0 | 0 | 0 | 0 | 0 | 0 | 0
78 | 68157130 | 68154033 | 63566738 | 1 | 1 | 1 | 3 | 01.3.01.06-0038 | ФСБЦ-2022, 01.3.01.06-0038, приказ Минстроя России от 18.05.2022 г. № 378/пр | Смазка защитная электросетевая | 1346 | 1009 | кг | кг | 1 | 0.01 | 238.29 | 0 | 0 | 0 | 0 | 1 | 0 |  | 0.01 | 2 | 68157130 | 92 | 0 | 0 | 0 | 0 | 0 | 0 | 0 | 0
78 | 68157131 | 68154033 | 63566745 | 1 | 1 | 1 | 3 | 01.3.01.06-0051 | ФСБЦ-2022 доп.12, 01.3.01.06-0051, приказ Минстроя России от 07.11.2024 г. № 747/пр | Смазка солидол жировой Ж | 1346 | 1009 | кг | кг | 1 | 0.03 | 58.53 | 0 | 0 | 0 | 0 | 1 | 0 |  | 0.03 | 2 | 68157131 | 93 | 0 | 0 | 0 | 0 | 0 | 0 | 0 | 0
78 | 68157132 | 68154033 | 63570396 | 1 | 1 | 1 | 3 | 01.7.15.03-0042 | ФСБЦ-2022, 01.7.15.03-0042, приказ Минстроя России от 18.05.2022 г. № 378/пр | Болты с гайками и шайбами строительные | 1346 | 1009 | кг | кг | 1 | 0 | 174.93 | 0 | 0 | 0 | 1 | 0 | 0 |  | 0 | 3 | -1 |  | 0 | 0 | 0 | 0 | 0 | 0 | 0 | 0
78 | 68157133 | 68154033 | 63571529 | 1 | 1 | 1 | 3 | 01.7.20.08-0051 | ФСБЦ-2022 доп.8, 01.7.20.08-0051, приказ Минстроя России от 14.11.2023 г. № 817/пр | Ветошь хлопчатобумажная цветная | 1346 | 1009 | кг | кг | 1 | 0.02 | 56.11 | 0 | 0 | 0 | 0 | 1 | 0 |  | 0.02 | 2 | 68157133 | 94 | 0 | 0 | 0 | 0 | 0 | 0 | 0 | 0
78 | 68157134 | 68154033 | 63499562 | 114 | 1 | 1 | 3 | 07.2.07.13 |  | Хомуты стальные | 1346 | 1009 | кг | кг | 1 | 0 | 0 | 0 | 0 | 0 | 1 | 0 | 0 |  | 0 | 3 | -1 |  | 0 | 0 | 0 | 0 | 0 | 0 | 0 | 0
78 | 68157135 | 68154033 | 63499877 | 114 | 1 | 1 | 3 | 08.3.04.02 |  | Сталь стержневая диаметром до 10 мм | 1348 | 1009 | т | т | 1000 | 0 | 0 | 0 | 0 | 0 | 1 | 0 | 0 |  | 0 | 3 | -1 |  | 0 | 0 | 0 | 0 | 0 | 0 | 0 | 0
78 | 68157136 | 68154033 | 63588096 | 1 | 1 | 1 | 3 | 14.4.03.03-0102 | ФСБЦ-2022 доп.4, 14.4.03.03-0102, приказ Минстроя России от 27.12.2022 г. № 1133/пр | Лак битумный БТ-577 | 1348 | 1009 | т | т | 1000 | 0.0001 | 80020.98 | 0 | 0 | 0 | 0 | 1 | 0 |  | 0.0001 | 2 | 68157136 | 95 | 0 | 0 | 0 | 0 | 0 | 0 | 0 | 0
78 | 68157137 | 68154033 | 63588490 | 1 | 1 | 1 | 3 | 14.5.09.11-0102 | ФСБЦ-2022, 14.5.09.11-0102, приказ Минстроя России от 18.05.2022 г. № 378/пр | Уайт-спирит | 1346 | 1009 | кг | кг | 1 | 0.12 | 60.6 | 0 | 0 | 0 | 0 | 1 | 0 |  | 0.12 | 2 | 68157137 | 96 | 0 | 0 | 0 | 0 | 0 | 0 | 0 | 0
78 | 68157138 | 68154033 | 63502130 | 114 | 1 | 1 | 3 | 21.2.01.02 |  | Провода неизолированные для воздушных линий электропередач | 1348 | 1009 | т | т | 1000 | 0 | 0 | 0 | 0 | 0 | 1 | 0 | 0 |  | 0 | 3 | -1 |  | 0 | 0 | 0 | 0 | 0 | 0 | 0 | 0
78 | 68157139 | 68154033 | 63502159 | 114 | 1 | 1 | 3 | 22.2.01.04 |  | Изоляторы линейные штыревые фарфоровые | 1371 | 1013 | ШТ | ШТ | 1 | 0 | 0 | 0 | 0 | 0 | 1 | 0 | 0 |  | 0 | 3 | -1 |  | 0 | 0 | 0 | 0 | 0 | 0 | 0 | 0
78 | 68157140 | 68154033 | 63502169 | 114 | 1 | 1 | 3 | 22.2.02.03 |  | Детали крепления стальные | 1346 | 1009 | кг | кг | 1 | 0 | 0 | 0 | 0 | 0 | 1 | 0 | 0 |  | 0 | 3 | -1 |  | 0 | 0 | 0 | 0 | 0 | 0 | 0 | 0
79 | 68157147 | 68154058 | 63497192 | 114 | 1 | 1 | 1 | 1-100-33 |  | Средний разряд работы 3,3 | 1191 | 1013 | чел.-ч. | чел.-ч. | 1 | 3.76 | 0 | 0 | 0 | 463.57 | 0 | 1 | 1 | *(0,2+1) | 4.512 | 2 | 68157147 | 97 | 0 | 0 | 0 | 0 | 0 | 0 | 0 | 0
79 | 68157148 | 68154058 | 63497381 | 114 | 1 | 1 | 1 | 4-100-00 |  | Затраты труда машинистов | 1191 | 1013 | чел.-ч. | чел.-ч. | 1 | 1.07 | 0 | 0 | 0 | 0 | 0 | 1 | 2 | *(0,2+1) | 1.284 | 2 | 68157148 | 98 | 0 | 0 | 0 | 0 | 0 | 0 | 0 | 0
79 | 68157149 | 68154058 | 63621999 | 1 | 1 | 1 | 2 | 91.06.06-011 | ФСЭМ-2022, 91.06.06-011, приказ Минстроя России от 18.05.2022 г. № 378/пр | Автогидроподъемники, высота подъема 12 м | 1368 | 1011 | маш.-ч | маш.-ч | 1 | 0.85 | 0 | 346.73 | 502.98 | 0 | 0 | 1 | 0 | *(0,2+1) | 1.02 | 2 | 68157149 | 99 | 0 | 0 | 0 | 0 | 0 | 0 | 0 | 0
79 | 68157150 | 68154058 | 63622717 | 1 | 1 | 1 | 2 | 91.14.02-001 | ФСЭМ-2022 доп.7, 91.14.02-001, приказ Минстроя России от 02.08.2023 г. № 551/пр | Автомобили бортовые, грузоподъемность до 5 т | 1368 | 1011 | маш.-ч | маш.-ч | 1 | 0.22 | 0 | 605.36 | 502.98 | 0 | 0 | 1 | 0 | *(0,2+1) | 0.264 | 2 | 68157150 | 100 | 0 | 0 | 0 | 0 | 0 | 0 | 0 | 0
79 | 68157151 | 68154058 | 63566738 | 1 | 1 | 1 | 3 | 01.3.01.06-0038 | ФСБЦ-2022, 01.3.01.06-0038, приказ Минстроя России от 18.05.2022 г. № 378/пр | Смазка защитная электросетевая | 1346 | 1009 | кг | кг | 1 | 0.1 | 238.29 | 0 | 0 | 0 | 0 | 1 | 0 |  | 0.1 | 2 | 68157151 | 101 | 0 | 0 | 0 | 0 | 0 | 0 | 0 | 0
79 | 68157152 | 68154058 | 63566745 | 1 | 1 | 1 | 3 | 01.3.01.06-0051 | ФСБЦ-2022 доп.12, 01.3.01.06-0051, приказ Минстроя России от 07.11.2024 г. № 747/пр | Смазка солидол жировой Ж | 1346 | 1009 | кг | кг | 1 | 0.03 | 58.53 | 0 | 0 | 0 | 0 | 1 | 0 |  | 0.03 | 2 | 68157152 | 102 | 0 | 0 | 0 | 0 | 0 | 0 | 0 | 0
79 | 68157153 | 68154058 | 63570396 | 1 | 1 | 1 | 3 | 01.7.15.03-0042 | ФСБЦ-2022, 01.7.15.03-0042, приказ Минстроя России от 18.05.2022 г. № 378/пр | Болты с гайками и шайбами строительные | 1346 | 1009 | кг | кг | 1 | 0 | 174.93 | 0 | 0 | 0 | 1 | 0 | 0 |  | 0 | 3 | -1 |  | 0 | 0 | 0 | 0 | 0 | 0 | 0 | 0
79 | 68157154 | 68154058 | 63571529 | 1 | 1 | 1 | 3 | 01.7.20.08-0051 | ФСБЦ-2022 доп.8, 01.7.20.08-0051, приказ Минстроя России от 14.11.2023 г. № 817/пр | Ветошь хлопчатобумажная цветная | 1346 | 1009 | кг | кг | 1 | 0.02 | 56.11 | 0 | 0 | 0 | 0 | 1 | 0 |  | 0.02 | 2 | 68157154 | 103 | 0 | 0 | 0 | 0 | 0 | 0 | 0 | 0
79 | 68157155 | 68154058 | 63499562 | 114 | 1 | 1 | 3 | 07.2.07.13 |  | Хомуты стальные | 1346 | 1009 | кг | кг | 1 | 0 | 0 | 0 | 0 | 0 | 1 | 0 | 0 |  | 0 | 3 | -1 |  | 0 | 0 | 0 | 0 | 0 | 0 | 0 | 0
79 | 68157156 | 68154058 | 63499877 | 114 | 1 | 1 | 3 | 08.3.04.02 |  | Сталь стержневая диаметром до 10 мм | 1348 | 1009 | т | т | 1000 | 0 | 0 | 0 | 0 | 0 | 1 | 0 | 0 |  | 0 | 3 | -1 |  | 0 | 0 | 0 | 0 | 0 | 0 | 0 | 0
79 | 68157157 | 68154058 | 63588096 | 1 | 1 | 1 | 3 | 14.4.03.03-0102 | ФСБЦ-2022 доп.4, 14.4.03.03-0102, приказ Минстроя России от 27.12.2022 г. № 1133/пр | Лак битумный БТ-577 | 1348 | 1009 | т | т | 1000 | 0.0001 | 80020.98 | 0 | 0 | 0 | 0 | 1 | 0 |  | 0.0001 | 2 | 68157157 | 104 | 0 | 0 | 0 | 0 | 0 | 0 | 0 | 0
79 | 68157158 | 68154058 | 63588490 | 1 | 1 | 1 | 3 | 14.5.09.11-0102 | ФСБЦ-2022, 14.5.09.11-0102, приказ Минстроя России от 18.05.2022 г. № 378/пр | Уайт-спирит | 1346 | 1009 | кг | кг | 1 | 0.03 | 60.6 | 0 | 0 | 0 | 0 | 1 | 0 |  | 0.03 | 2 | 68157158 | 105 | 0 | 0 | 0 | 0 | 0 | 0 | 0 | 0
79 | 68157159 | 68154058 | 63502159 | 114 | 1 | 1 | 3 | 22.2.01.04 |  | Изоляторы линейные штыревые фарфоровые | 1371 | 1013 | ШТ | ШТ | 1 | 0 | 0 | 0 | 0 | 0 | 1 | 0 | 0 |  | 0 | 3 | -1 |  | 0 | 0 | 0 | 0 | 0 | 0 | 0 | 0
79 | 68157160 | 68154058 | 63502169 | 114 | 1 | 1 | 3 | 22.2.02.03 |  | Детали крепления стальные | 1346 | 1009 | кг | кг | 1 | 0 | 0 | 0 | 0 | 0 | 1 | 0 | 0 |  | 0 | 3 | -1 |  | 0 | 0 | 0 | 0 | 0 | 0 | 0 | 0
80 | 68157166 | 68155354 | 63497208 | 114 | 1 | 1 | 1 | 1-100-39 |  | Средний разряд работы 3,9 | 1191 | 1013 | чел.-ч. | чел.-ч. | 1 | 7.42 | 0 | 0 | 0 | 497.35 | 0 | 1 | 1 | *(0,2+1) | 8.904 | 2 | 68157166 | 106 | 0 | 0 | 0 | 0 | 0 | 0 | 0 | 0
80 | 68157167 | 68155354 | 63497381 | 114 | 1 | 1 | 1 | 4-100-00 |  | Затраты труда машинистов | 1191 | 1013 | чел.-ч. | чел.-ч. | 1 | 3.55 | 0 | 0 | 0 | 0 | 0 | 1 | 2 | *(0,2+1) | 4.26 | 2 | 68157167 | 107 | 0 | 0 | 0 | 0 | 0 | 0 | 0 | 0
80 | 68157168 | 68155354 | 63621999 | 1 | 1 | 1 | 2 | 91.06.06-011 | ФСЭМ-2022, 91.06.06-011, приказ Минстроя России от 18.05.2022 г. № 378/пр | Автогидроподъемники, высота подъема 12 м | 1368 | 1011 | маш.-ч | маш.-ч | 1 | 3.48 | 0 | 346.73 | 502.98 | 0 | 0 | 1 | 0 | *(0,2+1) | 4.176 | 2 | 68157168 | 108 | 0 | 0 | 0 | 0 | 0 | 0 | 0 | 0
80 | 68157169 | 68155354 | 63622719 | 1 | 1 | 1 | 2 | 91.14.02-003 | ФСЭМ-2022, 91.14.02-003, приказ Минстроя России от 18.05.2022 г. № 378/пр | Автомобили бортовые, грузоподъемность до 10 т | 1368 | 1011 | маш.-ч | маш.-ч | 1 | 0.07 | 0 | 842.24 | 502.98 | 0 | 0 | 1 | 0 | *(0,2+1) | 0.084 | 2 | 68157169 | 109 | 0 | 0 | 0 | 0 | 0 | 0 | 0 | 0
80 | 68157170 | 68155354 | 63566749 | 1 | 1 | 1 | 3 | 01.3.01.06-1018 | ФСБЦ-2022, 01.3.01.06-1018, приказ Минстроя России от 18.05.2022 г. № 378/пр | Смазка ЦИАТИМ-221 | 1346 | 1009 | кг | кг | 1 | 0.3 | 496.96 | 0 | 0 | 0 | 0 | 1 | 0 |  | 0.3 | 2 | 68157170 | 110 | 0 | 0 | 0 | 0 | 0 | 0 | 0 | 0
81 | 68154095 | 68154082 | 58783258 | 112 | 1 | 1 | 1 | 1-100-30 |  | Средний разряд работы 3,0 | 1191 | 1013 | чел.-ч. | чел.-ч. | 1 | 0.28 | 0 | 0 | 0 | 0 | 0 | 1 | 1 |  | 0.28 | 2 | 68154083 | 111 | 0 | 0 | 0 | 0 | 0 | 0 | 0 | 0
81 | 68154096 | 68154082 | 58783504 | 112 | 1 | 1 | 1 | 4-100-00 |  | Затраты труда машинистов | 1191 | 1013 | чел.-ч. | чел.-ч. | 1 | 0.07 | 0 | 0 | 0 | 0 | 0 | 1 | 2 |  | 0.07 | 2 | 68154084 | 112 | 0 | 0 | 0 | 0 | 0 | 0 | 0 | 0
81 | 68154097 | 68154082 | 58901370 | 1 | 1 | 1 | 2 | 91.11.01-012 | ФСЭМ-2022, 91.11.01-012, приказ Минстроя России от 18.05.2022 г. № 378/пр | Машины монтажные для выполнения работ при прокладке и монтаже кабеля на базе автомобиля | 1368 | 1011 | маш.-ч | маш.-ч | 1 | 0.07 | 0 | 995.51 | 583.92 | 0 | 0 | 1 | 0 |  | 0.07 | 2 | 68154085 | 113 | 0 | 0 | 0 | 0 | 0 | 0 | 0 | 0
81 | 68154098 | 68154082 | 58855367 | 1 | 1 | 1 | 3 | 01.7.15.07-0012 | ФСБЦ-2022, 01.7.15.07-0012, приказ Минстроя России от 18.05.2022 г. № 378/пр | Дюбели пластмассовые с шурупами, диаметр 12 мм, длина 70 мм, диаметр шурупа 8 мм, длина шурупа 70 мм | 1425 | 1013 | 100 ШТ | 100 ШТ | 1 | 0.103 | 978.09 | 0 | 0 | 0 | 0 | 1 | 0 |  | 0.103 | 2 | 68154086 | 114 | 0 | 0 | 0 | 0 | 0 | 0 | 0 | 0
81 | 68154099 | 68154082 | 58855653 | 1 | 1 | 1 | 3 | 01.7.15.14-0168 | ФСБЦ-2022 доп.2, 01.7.15.14-0168, приказ Минстроя России от 26.08.2022 г. № 703/пр | Шурупы самонарезающие стальные с полукруглой головкой и прямым шлицем, остроконечные, диаметр 5 мм, длина 70 мм | 1348 | 1009 | т | т | 1000 | 5e-05 | 110308.96 | 0 | 0 | 0 | 0 | 1 | 0 |  | 5e-05 | 2 | 68154087 | 115 | 0 | 0 | 0 | 0 | 0 | 0 | 0 | 0
81 | 68154100 | 68154082 | 58857039 | 1 | 1 | 1 | 3 | 03.1.01.01-0002 | ФСБЦ-2022, 03.1.01.01-0002, приказ Минстроя России от 18.05.2022 г. № 378/пр | Гипс строительный Г-3 | 1348 | 1009 | т | т | 1000 | 0.00105 | 4338.27 | 0 | 0 | 0 | 0 | 1 | 0 |  | 0.00105 | 2 | 68154088 | 116 | 0 | 0 | 0 | 0 | 0 | 0 | 0 | 0
81 | 68154101 | 68154082 | 58871752 | 1 | 1 | 1 | 3 | 14.4.02.04-0142 | ФСБЦ-2022, 14.4.02.04-0142, приказ Минстроя России от 18.05.2022 г. № 378/пр | Краска масляная МА-0115, мумия, сурик железный | 1346 | 1009 | кг | кг | 1 | 0.04 | 79.88 | 0 | 0 | 0 | 0 | 1 | 0 |  | 0.04 | 2 | 68154089 | 117 | 0 | 0 | 0 | 0 | 0 | 0 | 0 | 0
81 | 68154102 | 68154082 | 58871979 | 1 | 1 | 1 | 3 | 14.5.02.01-0002 | ФСБЦ-2022, 14.5.02.01-0002, приказ Минстроя России от 18.05.2022 г. № 378/пр | Мастика герметизирующая нетвердеющая для герметизации швов и стыков, марка УМС-50 | 1346 | 1009 | кг | кг | 1 | 0.03 | 67.59 | 0 | 0 | 0 | 0 | 1 | 0 |  | 0.03 | 2 | 68154090 | 118 | 0 | 0 | 0 | 0 | 0 | 0 | 0 | 0
81 | 68154103 | 68154082 | 58872032 | 1 | 1 | 1 | 3 | 14.5.05.02-0001 | ФСБЦ-2022, 14.5.05.02-0001, приказ Минстроя России от 18.05.2022 г. № 378/пр | Олифа натуральная | 1346 | 1009 | кг | кг | 1 | 0.017 | 133.31 | 0 | 0 | 0 | 0 | 1 | 0 |  | 0.017 | 2 | 68154091 | 119 | 0 | 0 | 0 | 0 | 0 | 0 | 0 | 0
81 | 68154104 | 68154082 | 58879157 | 1 | 1 | 1 | 3 | 20.2.02.07-0001 | ФСБЦ-2022, 20.2.02.07-0001, приказ Минстроя России от 18.05.2022 г. № 378/пр | Желоб металлический, размеры 48х1000 мм | 1371 | 1013 | ШТ | ШТ | 1 | 1 | 105.69 | 0 | 0 | 0 | 0 | 1 | 0 |  | 1 | 2 | 68154092 | 120 | 0 | 0 | 0 | 0 | 0 | 0 | 0 | 0
81 | 68154105 | 68154082 | 58880231 | 1 | 1 | 1 | 3 | 20.2.08.07-0023 | ФСБЦ-2022, 20.2.08.07-0023, приказ Минстроя России от 18.05.2022 г. № 378/пр | Скобы накладные | 1425 | 1013 | 100 ШТ | 100 ШТ | 1 | 0.03 | 3564.73 | 0 | 0 | 0 | 0 | 1 | 0 |  | 0.03 | 2 | 68154093 | 121 | 0 | 0 | 0 | 0 | 0 | 0 | 0 | 0
81 | 68154106 | 68154082 | 58789095 | 112 | 1 | 1 | 3 | 421/пр_2020_п.75_пп.а |  | Сметная стоимость вспомогательных ненормируемых материальных ресурсов, не учтенная в сметной норме, 2% | 3277935 | 1013 | % | % | 1 | 2 | 0 | 0 | 0 | 0 | 0 | 0 | 0 |  | 2 | 2 | 68154094 | 122 | 0 | 0 | 0 | 0 | 0 | 0 | 0 | 0
83 | 68154114 | 68154108 | 58783294 | 112 | 1 | 1 | 1 | 1-100-40 |  | Средний разряд работы 4,0 | 1191 | 1013 | чел.-ч. | чел.-ч. | 1 | 2.06 | 0 | 0 | 0 | 490.51 | 0 | 1 | 1 |  | 2.06 | 2 | 68154109 | 123 | 0 | 0 | 0 | 0 | 0 | 0 | 0 | 0
83 | 68154115 | 68154108 | 58855302 | 1 | 1 | 1 | 3 | 01.7.15.03-0042 | ФСБЦ-2022, 01.7.15.03-0042, приказ Минстроя России от 18.05.2022 г. № 378/пр | Болты с гайками и шайбами строительные | 1346 | 1009 | кг | кг | 1 | 0.11 | 174.93 | 0 | 0 | 0 | 0 | 1 | 0 |  | 0.11 | 2 | 68154110 | 124 | 0 | 0 | 0 | 0 | 0 | 0 | 0 | 0
83 | 68154116 | 68154108 | 58855605 | 1 | 1 | 1 | 3 | 01.7.15.13-0002 | ФСБЦ-2022, 01.7.15.13-0002, приказ Минстроя России от 18.05.2022 г. № 378/пр | Шплинты проволочные | 1346 | 1009 | кг | кг | 1 | 0.4 | 118.72 | 0 | 0 | 0 | 0 | 1 | 0 |  | 0.4 | 2 | 68154111 | 125 | 0 | 0 | 0 | 0 | 0 | 0 | 0 | 0
83 | 68154117 | 68154108 | 58862529 | 1 | 1 | 1 | 3 | 08.4.03.02-0002 | ФСБЦ-2022, 08.4.03.02-0002, приказ Минстроя России от 18.05.2022 г. № 378/пр | Сталь арматурная горячекатаная гладкая, класс A-I, диаметр 6-22 мм | 1348 | 1009 | т | т | 1000 | 0.002 | 52325.66 | 0 | 0 | 0 | 0 | 1 | 0 |  | 0.002 | 2 | 68154112 | 126 | 0 | 0 | 0 | 0 | 0 | 0 | 0 | 0
83 | 68154118 | 68154108 | 58789095 | 112 | 1 | 1 | 3 | 421/пр_2020_п.75_пп.а |  | Сметная стоимость вспомогательных ненормируемых материальных ресурсов, не учтенная в сметной норме, 2% | 3277935 | 1013 | % | % | 1 | 2 | 0 | 0 | 0 | 0 | 0 | 0 | 0 |  | 2 | 2 | 68154113 | 127 | 0 | 0 | 0 | 0 | 0 | 0 | 0 | 0
120 | 68157171 | 68154120 | 63497146 | 114 | 1 | 1 | 1 | 1-100-20 |  | Средний разряд работы 2,0 | 1191 | 1013 | чел.-ч. | чел.-ч. | 1 | 154 | 0 | 0 | 0 | 409.14 | 0 | 1 | 1 | *(0,2+1) | 184.8 | 2 | 68157171 | 128 | 0 | 0 | 0 | 0 | 0 | 0 | 0 | 0
121 | 68157172 | 68154123 | 63497136 | 114 | 1 | 1 | 1 | 1-100-15 |  | Средний разряд работы 1,5 | 1191 | 1013 | чел.-ч. | чел.-ч. | 1 | 88.5 | 0 | 0 | 0 | 392.25 | 0 | 1 | 1 | *(0,2+1) | 106.2 | 2 | 68157172 | 129 | 0 | 0 | 0 | 0 | 0 | 0 | 0 | 0
122 | 68157173 | 68154126 | 63497204 | 114 | 1 | 1 | 1 | 1-100-38 |  | Средний разряд работы 3,8 | 1191 | 1013 | чел.-ч. | чел.-ч. | 1 | 9.27 | 0 | 0 | 0 | 491.72 | 0 | 1 | 1 | *(0,2+1) | 11.124 | 2 | 68157173 | 130 | 0 | 0 | 0 | 0 | 0 | 0 | 0 | 0
122 | 68157174 | 68154126 | 63497381 | 114 | 1 | 1 | 1 | 4-100-00 |  | Затраты труда машинистов | 1191 | 1013 | чел.-ч. | чел.-ч. | 1 | 0.34 | 0 | 0 | 0 | 0 | 0 | 1 | 2 | *(0,2+1) | 0.408 | 2 | 68157174 | 131 | 0 | 0 | 0 | 0 | 0 | 0 | 0 | 0
122 | 68157175 | 68154126 | 63621826 | 1 | 1 | 1 | 2 | 91.05.05-015 | ФСЭМ-2022, 91.05.05-015, приказ Минстроя России от 18.05.2022 г. № 378/пр | Краны на автомобильном ходу, грузоподъемность 16 т | 1368 | 1011 | маш.-ч | маш.-ч | 1 | 0.17 | 0 | 1613.51 | 675.65 | 0 | 0 | 1 | 0 | *(0,2+1) | 0.204 | 2 | 68157175 | 132 | 0 | 0 | 0 | 0 | 0 | 0 | 0 | 0
122 | 68157176 | 68154126 | 63622717 | 1 | 1 | 1 | 2 | 91.14.02-001 | ФСЭМ-2022 доп.7, 91.14.02-001, приказ Минстроя России от 02.08.2023 г. № 551/пр | Автомобили бортовые, грузоподъемность до 5 т | 1368 | 1011 | маш.-ч | маш.-ч | 1 | 0.17 | 0 | 605.36 | 502.98 | 0 | 0 | 1 | 0 | *(0,2+1) | 0.204 | 2 | 68157176 | 133 | 0 | 0 | 0 | 0 | 0 | 0 | 0 | 0
122 | 68157177 | 68154126 | 63622912 | 1 | 1 | 1 | 2 | 91.17.04-233 | ФСЭМ-2022, 91.17.04-233, приказ Минстроя России от 18.05.2022 г. № 378/пр | Аппараты сварочные для ручной дуговой сварки, сварочный ток до 350 А | 1368 | 1011 | маш.-ч | маш.-ч | 1 | 1.51 | 0 | 30.51 | 0 | 0 | 0 | 1 | 0 | *(0,2+1) | 1.812 | 2 | 68157177 | 134 | 0 | 0 | 0 | 0 | 0 | 0 | 0 | 0
122 | 68157178 | 68154126 | 63569668 | 1 | 1 | 1 | 3 | 01.7.11.07-0227 | ФСБЦ-2022, 01.7.11.07-0227, приказ Минстроя России от 18.05.2022 г. № 378/пр | Электроды сварочные для сварки низколегированных и углеродистых сталей УОНИ 13/45, Э42А, диаметр 4-5 мм | 1346 | 1009 | кг | кг | 1 | 0.65 | 155.63 | 0 | 0 | 0 | 0 | 1 | 0 |  | 0.65 | 2 | 68157178 | 135 | 0 | 0 | 0 | 0 | 0 | 0 | 0 | 0
122 | 68157179 | 68154126 | 63588002 | 1 | 1 | 1 | 3 | 14.4.01.09-0427 | ФСБЦ-2022 доп.8, 14.4.01.09-0427, приказ Минстроя России от 14.11.2023 г. № 817/пр | Грунтовка эпоксидная антикоррозионная с содержанием цинка для защиты металлических поверхностей, расход 0,20-0,39 кг/м2 | 1346 | 1009 | кг | кг | 1 | 2 | 1098.23 | 0 | 0 | 0 | 0 | 1 | 0 |  | 2 | 2 | 68157179 | 136 | 0 | 0 | 0 | 0 | 0 | 0 | 0 | 0
122 | 68157180 | 68154126 | 63503071 | 114 | 1 | 1 | 3 | 421/пр_2020_п.75_пп.а |  | Сметная стоимость вспомогательных ненормируемых материальных ресурсов, не учтенная в сметной норме, 2% | 3277935 | 1013 | % | % | 1 | 2 | 0 | 0 | 0 | 0 | 0 | 0 | 0 |  | 2 | 2 | 68157180 | 137 | 0 | 0 | 0 | 0 | 0 | 0 | 0 | 0
124 | 68157182 | 68154144 | 63497204 | 114 | 1 | 1 | 1 | 1-100-38 |  | Средний разряд работы 3,8 | 1191 | 1013 | чел.-ч. | чел.-ч. | 1 | 16.5 | 0 | 0 | 0 | 491.72 | 0 | 1 | 1 | *(0,2+1) | 19.8 | 2 | 68157182 | 138 | 0 | 0 | 0 | 0 | 0 | 0 | 0 | 0
124 | 68157183 | 68154144 | 63497381 | 114 | 1 | 1 | 1 | 4-100-00 |  | Затраты труда машинистов | 1191 | 1013 | чел.-ч. | чел.-ч. | 1 | 0.26 | 0 | 0 | 0 | 0 | 0 | 1 | 2 | *(0,2+1) | 0.312 | 2 | 68157183 | 139 | 0 | 0 | 0 | 0 | 0 | 0 | 0 | 0
124 | 68157184 | 68154144 | 63621826 | 1 | 1 | 1 | 2 | 91.05.05-015 | ФСЭМ-2022, 91.05.05-015, приказ Минстроя России от 18.05.2022 г. № 378/пр | Краны на автомобильном ходу, грузоподъемность 16 т | 1368 | 1011 | маш.-ч | маш.-ч | 1 | 0.13 | 0 | 1613.51 | 675.65 | 0 | 0 | 1 | 0 | *(0,2+1) | 0.156 | 2 | 68157184 | 140 | 0 | 0 | 0 | 0 | 0 | 0 | 0 | 0
124 | 68157185 | 68154144 | 63622717 | 1 | 1 | 1 | 2 | 91.14.02-001 | ФСЭМ-2022 доп.7, 91.14.02-001, приказ Минстроя России от 02.08.2023 г. № 551/пр | Автомобили бортовые, грузоподъемность до 5 т | 1368 | 1011 | маш.-ч | маш.-ч | 1 | 0.13 | 0 | 605.36 | 502.98 | 0 | 0 | 1 | 0 | *(0,2+1) | 0.156 | 2 | 68157185 | 141 | 0 | 0 | 0 | 0 | 0 | 0 | 0 | 0
124 | 68157186 | 68154144 | 63622912 | 1 | 1 | 1 | 2 | 91.17.04-233 | ФСЭМ-2022, 91.17.04-233, приказ Минстроя России от 18.05.2022 г. № 378/пр | Аппараты сварочные для ручной дуговой сварки, сварочный ток до 350 А | 1368 | 1011 | маш.-ч | маш.-ч | 1 | 2.7 | 0 | 30.51 | 0 | 0 | 0 | 1 | 0 | *(0,2+1) | 3.24 | 2 | 68157186 | 142 | 0 | 0 | 0 | 0 | 0 | 0 | 0 | 0
124 | 68157187 | 68154144 | 63569668 | 1 | 1 | 1 | 3 | 01.7.11.07-0227 | ФСБЦ-2022, 01.7.11.07-0227, приказ Минстроя России от 18.05.2022 г. № 378/пр | Электроды сварочные для сварки низколегированных и углеродистых сталей УОНИ 13/45, Э42А, диаметр 4-5 мм | 1346 | 1009 | кг | кг | 1 | 0.6 | 155.63 | 0 | 0 | 0 | 0 | 1 | 0 |  | 0.6 | 2 | 68157187 | 143 | 0 | 0 | 0 | 0 | 0 | 0 | 0 | 0
124 | 68157188 | 68154144 | 63588002 | 1 | 1 | 1 | 3 | 14.4.01.09-0427 | ФСБЦ-2022 доп.8, 14.4.01.09-0427, приказ Минстроя России от 14.11.2023 г. № 817/пр | Грунтовка эпоксидная антикоррозионная с содержанием цинка для защиты металлических поверхностей, расход 0,20-0,39 кг/м2 | 1346 | 1009 | кг | кг | 1 | 2 | 1098.23 | 0 | 0 | 0 | 0 | 1 | 0 |  | 2 | 2 | 68157188 | 144 | 0 | 0 | 0 | 0 | 0 | 0 | 0 | 0
124 | 68157189 | 68154144 | 63503071 | 114 | 1 | 1 | 3 | 421/пр_2020_п.75_пп.а |  | Сметная стоимость вспомогательных ненормируемых материальных ресурсов, не учтенная в сметной норме, 2% | 3277935 | 1013 | % | % | 1 | 2 | 0 | 0 | 0 | 0 | 0 | 0 | 0 |  | 2 | 2 | 68157189 | 145 | 0 | 0 | 0 | 0 | 0 | 0 | 0 | 0
126 | 68157191 | 68154162 | 63497204 | 114 | 1 | 1 | 1 | 1-100-38 |  | Средний разряд работы 3,8 | 1191 | 1013 | чел.-ч. | чел.-ч. | 1 | 18.5 | 0 | 0 | 0 | 491.72 | 0 | 1 | 1 | *(0,2+1) | 22.2 | 2 | 68157191 | 146 | 0 | 0 | 0 | 0 | 0 | 0 | 0 | 0
126 | 68157192 | 68154162 | 63497381 | 114 | 1 | 1 | 1 | 4-100-00 |  | Затраты труда машинистов | 1191 | 1013 | чел.-ч. | чел.-ч. | 1 | 0.34 | 0 | 0 | 0 | 0 | 0 | 1 | 2 | *(0,2+1) | 0.408 | 2 | 68157192 | 147 | 0 | 0 | 0 | 0 | 0 | 0 | 0 | 0
126 | 68157193 | 68154162 | 63621826 | 1 | 1 | 1 | 2 | 91.05.05-015 | ФСЭМ-2022, 91.05.05-015, приказ Минстроя России от 18.05.2022 г. № 378/пр | Краны на автомобильном ходу, грузоподъемность 16 т | 1368 | 1011 | маш.-ч | маш.-ч | 1 | 0.17 | 0 | 1613.51 | 675.65 | 0 | 0 | 1 | 0 | *(0,2+1) | 0.204 | 2 | 68157193 | 148 | 0 | 0 | 0 | 0 | 0 | 0 | 0 | 0
126 | 68157194 | 68154162 | 63622717 | 1 | 1 | 1 | 2 | 91.14.02-001 | ФСЭМ-2022 доп.7, 91.14.02-001, приказ Минстроя России от 02.08.2023 г. № 551/пр | Автомобили бортовые, грузоподъемность до 5 т | 1368 | 1011 | маш.-ч | маш.-ч | 1 | 0.17 | 0 | 605.36 | 502.98 | 0 | 0 | 1 | 0 | *(0,2+1) | 0.204 | 2 | 68157194 | 149 | 0 | 0 | 0 | 0 | 0 | 0 | 0 | 0
126 | 68157195 | 68154162 | 63622912 | 1 | 1 | 1 | 2 | 91.17.04-233 | ФСЭМ-2022, 91.17.04-233, приказ Минстроя России от 18.05.2022 г. № 378/пр | Аппараты сварочные для ручной дуговой сварки, сварочный ток до 350 А | 1368 | 1011 | маш.-ч | маш.-ч | 1 | 2.9 | 0 | 30.51 | 0 | 0 | 0 | 1 | 0 | *(0,2+1) | 3.48 | 2 | 68157195 | 150 | 0 | 0 | 0 | 0 | 0 | 0 | 0 | 0
126 | 68157196 | 68154162 | 63569668 | 1 | 1 | 1 | 3 | 01.7.11.07-0227 | ФСБЦ-2022, 01.7.11.07-0227, приказ Минстроя России от 18.05.2022 г. № 378/пр | Электроды сварочные для сварки низколегированных и углеродистых сталей УОНИ 13/45, Э42А, диаметр 4-5 мм | 1346 | 1009 | кг | кг | 1 | 0.9 | 155.63 | 0 | 0 | 0 | 0 | 1 | 0 |  | 0.9 | 2 | 68157196 | 151 | 0 | 0 | 0 | 0 | 0 | 0 | 0 | 0
126 | 68157197 | 68154162 | 63578189 | 1 | 1 | 1 | 3 | 08.3.05.02-0021 | ФСБЦ-2022, 08.3.05.02-0021, приказ Минстроя России от 18.05.2022 г. № 378/пр | Прокат листовой горячекатаный, марки стали Ст3сп, Ст3пс, ширина 1200-3000 мм, толщина 1-8 мм | 1348 | 1009 | т | т | 1000 | 0.004 | 51054.97 | 0 | 0 | 0 | 0 | 1 | 0 |  | 0.004 | 2 | 68157197 | 152 | 0 | 0 | 0 | 0 | 0 | 0 | 0 | 0
126 | 68157198 | 68154162 | 63588002 | 1 | 1 | 1 | 3 | 14.4.01.09-0427 | ФСБЦ-2022 доп.8, 14.4.01.09-0427, приказ Минстроя России от 14.11.2023 г. № 817/пр | Грунтовка эпоксидная антикоррозионная с содержанием цинка для защиты металлических поверхностей, расход 0,20-0,39 кг/м2 | 1346 | 1009 | кг | кг | 1 | 2.4 | 1098.23 | 0 | 0 | 0 | 0 | 1 | 0 |  | 2.4 | 2 | 68157198 | 153 | 0 | 0 | 0 | 0 | 0 | 0 | 0 | 0
126 | 68157199 | 68154162 | 63503071 | 114 | 1 | 1 | 3 | 421/пр_2020_п.75_пп.а |  | Сметная стоимость вспомогательных ненормируемых материальных ресурсов, не учтенная в сметной норме, 2% | 3277935 | 1013 | % | % | 1 | 2 | 0 | 0 | 0 | 0 | 0 | 0 | 0 |  | 2 | 2 | 68157199 | 154 | 0 | 0 | 0 | 0 | 0 | 0 | 0 | 0
128 | 68157201 | 68154182 | 63497204 | 114 | 1 | 1 | 1 | 1-100-38 |  | Средний разряд работы 3,8 | 1191 | 1013 | чел.-ч. | чел.-ч. | 1 | 1.89 | 0 | 0 | 0 | 491.72 | 0 | 1 | 1 |  | 1.89 | 2 | 68157201 | 155 | 0 | 0 | 0 | 0 | 0 | 0 | 0 | 0
128 | 68157202 | 68154182 | 63497381 | 114 | 1 | 1 | 1 | 4-100-00 |  | Затраты труда машинистов | 1191 | 1013 | чел.-ч. | чел.-ч. | 1 | 0.9 | 0 | 0 | 0 | 0 | 0 | 1 | 2 |  | 0.9 | 2 | 68157202 | 156 | 0 | 0 | 0 | 0 | 0 | 0 | 0 | 0
128 | 68157203 | 68154182 | 63622298 | 1 | 1 | 1 | 2 | 91.09.01-011 | ФСЭМ-2022 доп.4, 91.09.01-011, приказ Минстроя России от 27.12.2022 г. № 1133/пр | Автомотрисы для работы на контактной сети с изолированной монтажной площадкой и крановой установкой, оснащенной съемными люльками | 1368 | 1011 | маш.-ч | маш.-ч | 1 | 0.45 | 0 | 2611.78 | 1396.34 | 0 | 0 | 1 | 0 |  | 0.45 | 2 | 68157203 | 157 | 0 | 0 | 0 | 0 | 0 | 0 | 0 | 0
128 | 68157204 | 68154182 | 63503071 | 114 | 1 | 1 | 3 | 421/пр_2020_п.75_пп.а |  | Сметная стоимость вспомогательных ненормируемых материальных ресурсов, не учтенная в сметной норме, 2% | 3277935 | 1013 | % | % | 1 | 2 | 0 | 0 | 0 | 0 | 0 | 0 | 0 |  | 2 | 2 | 68157204 | 158 | 0 | 0 | 0 | 0 | 0 | 0 | 0 | 0
130 | 68157206 | 68154192 | 63497210 | 114 | 1 | 1 | 1 | 1-100-40 |  | Средний разряд работы 4,0 | 1191 | 1013 | чел.-ч. | чел.-ч. | 1 | 41.2 | 0 | 0 | 0 | 502.98 | 0 | 1 | 1 |  | 41.2 | 2 | 68157206 | 159 | 0 | 0 | 0 | 0 | 0 | 0 | 0 | 0
130 | 68157207 | 68154192 | 63497381 | 114 | 1 | 1 | 1 | 4-100-00 |  | Затраты труда машинистов | 1191 | 1013 | чел.-ч. | чел.-ч. | 1 | 0.2 | 0 | 0 | 0 | 0 | 0 | 1 | 2 |  | 0.2 | 2 | 68157207 | 160 | 0 | 0 | 0 | 0 | 0 | 0 | 0 | 0
130 | 68157208 | 68154192 | 63621826 | 1 | 1 | 1 | 2 | 91.05.05-015 | ФСЭМ-2022, 91.05.05-015, приказ Минстроя России от 18.05.2022 г. № 378/пр | Краны на автомобильном ходу, грузоподъемность 16 т | 1368 | 1011 | маш.-ч | маш.-ч | 1 | 0.1 | 0 | 1613.51 | 675.65 | 0 | 0 | 1 | 0 |  | 0.1 | 2 | 68157208 | 161 | 0 | 0 | 0 | 0 | 0 | 0 | 0 | 0
130 | 68157209 | 68154192 | 63622717 | 1 | 1 | 1 | 2 | 91.14.02-001 | ФСЭМ-2022 доп.7, 91.14.02-001, приказ Минстроя России от 02.08.2023 г. № 551/пр | Автомобили бортовые, грузоподъемность до 5 т | 1368 | 1011 | маш.-ч | маш.-ч | 1 | 0.1 | 0 | 605.36 | 502.98 | 0 | 0 | 1 | 0 |  | 0.1 | 2 | 68157209 | 162 | 0 | 0 | 0 | 0 | 0 | 0 | 0 | 0
130 | 68157210 | 68154192 | 63622912 | 1 | 1 | 1 | 2 | 91.17.04-233 | ФСЭМ-2022, 91.17.04-233, приказ Минстроя России от 18.05.2022 г. № 378/пр | Аппараты сварочные для ручной дуговой сварки, сварочный ток до 350 А | 1368 | 1011 | маш.-ч | маш.-ч | 1 | 0.16 | 0 | 30.51 | 0 | 0 | 0 | 1 | 0 |  | 0.16 | 2 | 68157210 | 163 | 0 | 0 | 0 | 0 | 0 | 0 | 0 | 0
130 | 68157211 | 68154192 | 63578264 | 1 | 1 | 1 | 3 | 08.3.07.01-0052 | ФСБЦ-2022 доп.4, 08.3.07.01-0052, приказ Минстроя России от 27.12.2022 г. № 1133/пр | Прокат стальной горячекатаный полосовой, марки стали Ст3сп, Ст3пс, размеры 50х5 мм | 1348 | 1009 | т | т | 1000 | 0.003 | 70310.45 | 0 | 0 | 0 | 0 | 1 | 0 |  | 0.003 | 2 | 68157211 | 164 | 0 | 0 | 0 | 0 | 0 | 0 | 0 | 0
130 | 68157212 | 68154192 | 63588064 | 1 | 1 | 1 | 3 | 14.4.02.04-0142 | ФСБЦ-2022, 14.4.02.04-0142, приказ Минстроя России от 18.05.2022 г. № 378/пр | Краска масляная МА-0115, мумия, сурик железный | 1346 | 1009 | кг | кг | 1 | 0.8 | 79.88 | 0 | 0 | 0 | 0 | 1 | 0 |  | 0.8 | 2 | 68157212 | 165 | 0 | 0 | 0 | 0 | 0 | 0 | 0 | 0
130 | 68157213 | 68154192 | 63598577 | 1 | 1 | 1 | 3 | 20.5.04.03-0002 | ФСБЦ-2022, 20.5.04.03-0002, приказ Минстроя России от 18.05.2022 г. № 378/пр | Зажимы наборные проходные ЗН24-4П25 | 1425 | 1013 | 100 ШТ | 100 ШТ | 1 | 1.02 | 896.51 | 0 | 0 | 0 | 0 | 1 | 0 |  | 1.02 | 2 | 68157213 | 166 | 0 | 0 | 0 | 0 | 0 | 0 | 0 | 0
130 | 68157214 | 68154192 | 63503071 | 114 | 1 | 1 | 3 | 421/пр_2020_п.75_пп.а |  | Сметная стоимость вспомогательных ненормируемых материальных ресурсов, не учтенная в сметной норме, 2% | 3277935 | 1013 | % | % | 1 | 2 | 0 | 0 | 0 | 0 | 0 | 0 | 0 |  | 2 | 2 | 68157214 | 167 | 0 | 0 | 0 | 0 | 0 | 0 | 0 | 0
167 | 68157216 | 68154212 | 63497210 | 114 | 1 | 1 | 1 | 1-100-40 |  | Средний разряд работы 4,0 | 1191 | 1013 | чел.-ч. | чел.-ч. | 1 | 53.6 | 0 | 0 | 0 | 502.98 | 0 | 1 | 1 | *(0,2+1) | 64.32 | 2 | 68157216 | 168 | 0 | 0 | 0 | 0 | 0 | 0 | 0 | 0
167 | 68157217 | 68154212 | 63497381 | 114 | 1 | 1 | 1 | 4-100-00 |  | Затраты труда машинистов | 1191 | 1013 | чел.-ч. | чел.-ч. | 1 | 3.2 | 0 | 0 | 0 | 0 | 0 | 1 | 2 | *(0,2+1) | 3.84 | 2 | 68157217 | 169 | 0 | 0 | 0 | 0 | 0 | 0 | 0 | 0
167 | 68157218 | 68154212 | 63621826 | 1 | 1 | 1 | 2 | 91.05.05-015 | ФСЭМ-2022, 91.05.05-015, приказ Минстроя России от 18.05.2022 г. № 378/пр | Краны на автомобильном ходу, грузоподъемность 16 т | 1368 | 1011 | маш.-ч | маш.-ч | 1 | 1.6 | 0 | 1613.51 | 675.65 | 0 | 0 | 1 | 0 | *(0,2+1) | 1.92 | 2 | 68157218 | 170 | 0 | 0 | 0 | 0 | 0 | 0 | 0 | 0
167 | 68157219 | 68154212 | 63622717 | 1 | 1 | 1 | 2 | 91.14.02-001 | ФСЭМ-2022 доп.7, 91.14.02-001, приказ Минстроя России от 02.08.2023 г. № 551/пр | Автомобили бортовые, грузоподъемность до 5 т | 1368 | 1011 | маш.-ч | маш.-ч | 1 | 1.6 | 0 | 605.36 | 502.98 | 0 | 0 | 1 | 0 | *(0,2+1) | 1.92 | 2 | 68157219 | 171 | 0 | 0 | 0 | 0 | 0 | 0 | 0 | 0
167 | 68157220 | 68154212 | 63622912 | 1 | 1 | 1 | 2 | 91.17.04-233 | ФСЭМ-2022, 91.17.04-233, приказ Минстроя России от 18.05.2022 г. № 378/пр | Аппараты сварочные для ручной дуговой сварки, сварочный ток до 350 А | 1368 | 1011 | маш.-ч | маш.-ч | 1 | 13.07 | 0 | 30.51 | 0 | 0 | 0 | 1 | 0 | *(0,2+1) | 15.684 | 2 | 68157220 | 172 | 0 | 0 | 0 | 0 | 0 | 0 | 0 | 0
167 | 68157221 | 68154212 | 63569668 | 1 | 1 | 1 | 3 | 01.7.11.07-0227 | ФСБЦ-2022, 01.7.11.07-0227, приказ Минстроя России от 18.05.2022 г. № 378/пр | Электроды сварочные для сварки низколегированных и углеродистых сталей УОНИ 13/45, Э42А, диаметр 4-5 мм | 1346 | 1009 | кг | кг | 1 | 4.2 | 155.63 | 0 | 0 | 0 | 0 | 1 | 0 |  | 4.2 | 2 | 68157221 | 173 | 0 | 0 | 0 | 0 | 0 | 0 | 0 | 0
167 | 68157222 | 68154212 | 63570396 | 1 | 1 | 1 | 3 | 01.7.15.03-0042 | ФСБЦ-2022, 01.7.15.03-0042, приказ Минстроя России от 18.05.2022 г. № 378/пр | Болты с гайками и шайбами строительные | 1346 | 1009 | кг | кг | 1 | 27 | 174.93 | 0 | 0 | 0 | 0 | 1 | 0 |  | 27 | 2 | 68157222 | 174 | 0 | 0 | 0 | 0 | 0 | 0 | 0 | 0
167 | 68157223 | 68154212 | 63570468 | 1 | 1 | 1 | 3 | 01.7.15.07-0031 | ФСБЦ-2022, 01.7.15.07-0031, приказ Минстроя России от 18.05.2022 г. № 378/пр | Дюбели стальные распорные с гайкой | 1425 | 1013 | 100 ШТ | 100 ШТ | 1 | 0.8 | 237.77 | 0 | 0 | 0 | 0 | 1 | 0 |  | 0.8 | 2 | 68157223 | 175 | 0 | 0 | 0 | 0 | 0 | 0 | 0 | 0
167 | 68157224 | 68154212 | 63571966 | 1 | 1 | 1 | 3 | 02.3.01.02-1118 | ФСБЦ-2022, 02.3.01.02-1118, приказ Минстроя России от 18.05.2022 г. № 378/пр | Песок природный для строительных работ II класс, средний | 1339 | 1007 | м3 | м3 | 1 | 0.15 | 839.21 | 0 | 0 | 0 | 0 | 1 | 0 |  | 0.15 | 2 | 68157224 | 176 | 0 | 0 | 0 | 0 | 0 | 0 | 0 | 0
167 | 68157225 | 68154212 | 63572325 | 1 | 1 | 1 | 3 | 03.2.01.01-0003 | ФСБЦ-2022 доп.14, 03.2.01.01-0003, приказ Минстроя России от 19.05.2025 г. № 299/пр | Портландцемент бездобавочный общестроительный ЦЕМ 0 42,5Н | 1348 | 1009 | т | т | 1000 | 0.18 | 7427.42 | 0 | 0 | 0 | 0 | 1 | 0 |  | 0.18 | 2 | 68157225 | 177 | 0 | 0 | 0 | 0 | 0 | 0 | 0 | 0
167 | 68157226 | 68154212 | 63575966 | 1 | 1 | 1 | 3 | 07.2.07.04-0007 | ФСБЦ-2022, 07.2.07.04-0007, приказ Минстроя России от 18.05.2022 г. № 378/пр | Конструкции стальные индивидуального изготовления из сортового проката | 1348 | 1009 | т | т | 1000 | 1 | 105278.81 | 0 | 0 | 0 | 0 | 1 | 0 |  | 1 | 3 | -1 |  | 0 | 0 | 0 | 0 | 0 | 0 | 0 | 0
167 | 68157227 | 68154212 | 63503071 | 114 | 1 | 1 | 3 | 421/пр_2020_п.75_пп.а |  | Сметная стоимость вспомогательных ненормируемых материальных ресурсов, не учтенная в сметной норме, 2% | 3277935 | 1013 | % | % | 1 | 2 | 0 | 0 | 0 | 0 | 0 | 0 | 0 |  | 2 | 2 | 68157227 | 178 | 0 | 0 | 0 | 0 | 0 | 0 | 0 | 0
169 | 68157229 | 68154224 | 63497210 | 114 | 1 | 1 | 1 | 1-100-40 |  | Средний разряд работы 4,0 | 1191 | 1013 | чел.-ч. | чел.-ч. | 1 | 28.59 | 0 | 0 | 0 | 502.98 | 0 | 1 | 1 | *(0,2+1) | 34.308 | 2 | 68157229 | 179 | 0 | 0 | 0 | 0 | 0 | 0 | 0 | 0
169 | 68157230 | 68154224 | 63497381 | 114 | 1 | 1 | 1 | 4-100-00 |  | Затраты труда машинистов | 1191 | 1013 | чел.-ч. | чел.-ч. | 1 | 9.88 | 0 | 0 | 0 | 0 | 0 | 1 | 2 | *(0,2+1) | 11.856 | 2 | 68157230 | 180 | 0 | 0 | 0 | 0 | 0 | 0 | 0 | 0
169 | 68157231 | 68154224 | 63621826 | 1 | 1 | 1 | 2 | 91.05.05-015 | ФСЭМ-2022, 91.05.05-015, приказ Минстроя России от 18.05.2022 г. № 378/пр | Краны на автомобильном ходу, грузоподъемность 16 т | 1368 | 1011 | маш.-ч | маш.-ч | 1 | 2.67 | 0 | 1613.51 | 675.65 | 0 | 0 | 1 | 0 | *(0,2+1) | 3.204 | 2 | 68157231 | 181 | 0 | 0 | 0 | 0 | 0 | 0 | 0 | 0
169 | 68157232 | 68154224 | 63621999 | 1 | 1 | 1 | 2 | 91.06.06-011 | ФСЭМ-2022, 91.06.06-011, приказ Минстроя России от 18.05.2022 г. № 378/пр | Автогидроподъемники, высота подъема 12 м | 1368 | 1011 | маш.-ч | маш.-ч | 1 | 5.78 | 0 | 346.73 | 502.98 | 0 | 0 | 1 | 0 | *(0,2+1) | 6.936 | 2 | 68157232 | 182 | 0 | 0 | 0 | 0 | 0 | 0 | 0 | 0
169 | 68157233 | 68154224 | 63622717 | 1 | 1 | 1 | 2 | 91.14.02-001 | ФСЭМ-2022 доп.7, 91.14.02-001, приказ Минстроя России от 02.08.2023 г. № 551/пр | Автомобили бортовые, грузоподъемность до 5 т | 1368 | 1011 | маш.-ч | маш.-ч | 1 | 1.43 | 0 | 605.36 | 502.98 | 0 | 0 | 1 | 0 | *(0,2+1) | 1.716 | 2 | 68157233 | 183 | 0 | 0 | 0 | 0 | 0 | 0 | 0 | 0
169 | 68157234 | 68154224 | 63502169 | 114 | 1 | 1 | 3 | 22.2.02.03 |  | Детали крепления стальные | 1346 | 1009 | кг | кг | 1 | 0 | 0 | 0 | 0 | 0 | 1 | 0 | 0 |  | 0 | 3 | -1 |  | 0 | 0 | 0 | 0 | 0 | 0 | 0 | 0
170 | 68157236 | 68154249 | 63497216 | 114 | 1 | 1 | 1 | 1-100-42 |  | Средний разряд работы 4,2 | 1191 | 1013 | чел.-ч. | чел.-ч. | 1 | 2.06 | 0 | 0 | 0 | 518 | 0 | 1 | 1 | *(0,2+1) | 2.472 | 2 | 68157236 | 184 | 0 | 0 | 0 | 0 | 0 | 0 | 0 | 0
170 | 68157237 | 68154249 | 63497381 | 114 | 1 | 1 | 1 | 4-100-00 |  | Затраты труда машинистов | 1191 | 1013 | чел.-ч. | чел.-ч. | 1 | 0.31 | 0 | 0 | 0 | 0 | 0 | 1 | 2 | *(0,2+1) | 0.372 | 2 | 68157237 | 185 | 0 | 0 | 0 | 0 | 0 | 0 | 0 | 0
170 | 68157238 | 68154249 | 63621719 | 1 | 1 | 1 | 2 | 91.04.01-041 | ФСЭМ-2022 доп.11, 91.04.01-041, приказ Минстроя России от 07.11.2024 г. № 747/пр | Молотки бурильные легкие при работе от передвижных компрессорных установок | 1368 | 1011 | маш.-ч | маш.-ч | 1 | 0.19 | 0 | 10.23 | 0 | 0 | 0 | 1 | 0 | *(0,2+1) | 0.228 | 2 | 68157238 | 186 | 0 | 0 | 0 | 0 | 0 | 0 | 0 | 0
170 | 68157239 | 68154249 | 63621826 | 1 | 1 | 1 | 2 | 91.05.05-015 | ФСЭМ-2022, 91.05.05-015, приказ Минстроя России от 18.05.2022 г. № 378/пр | Краны на автомобильном ходу, грузоподъемность 16 т | 1368 | 1011 | маш.-ч | маш.-ч | 1 | 0.06 | 0 | 1613.51 | 675.65 | 0 | 0 | 1 | 0 | *(0,2+1) | 0.072 | 2 | 68157239 | 187 | 0 | 0 | 0 | 0 | 0 | 0 | 0 | 0
170 | 68157240 | 68154249 | 63622717 | 1 | 1 | 1 | 2 | 91.14.02-001 | ФСЭМ-2022 доп.7, 91.14.02-001, приказ Минстроя России от 02.08.2023 г. № 551/пр | Автомобили бортовые, грузоподъемность до 5 т | 1368 | 1011 | маш.-ч | маш.-ч | 1 | 0.06 | 0 | 605.36 | 502.98 | 0 | 0 | 1 | 0 | *(0,2+1) | 0.072 | 2 | 68157240 | 188 | 0 | 0 | 0 | 0 | 0 | 0 | 0 | 0
170 | 68157241 | 68154249 | 63622912 | 1 | 1 | 1 | 2 | 91.17.04-233 | ФСЭМ-2022, 91.17.04-233, приказ Минстроя России от 18.05.2022 г. № 378/пр | Аппараты сварочные для ручной дуговой сварки, сварочный ток до 350 А | 1368 | 1011 | маш.-ч | маш.-ч | 1 | 0.61 | 0 | 30.51 | 0 | 0 | 0 | 1 | 0 | *(0,2+1) | 0.732 | 2 | 68157241 | 189 | 0 | 0 | 0 | 0 | 0 | 0 | 0 | 0
170 | 68157242 | 68154249 | 63622924 | 1 | 1 | 1 | 2 | 91.18.01-007 | ФСЭМ-2022 доп.13, 91.18.01-007, приказ Минстроя России от 07.02.2025 г. № 69/пр | Компрессоры винтовые передвижные с двигателем внутреннего сгорания, давление до 0,7 МПа (7 атм), производительность до 5,4 м3/мин | 1368 | 1011 | маш.-ч | маш.-ч | 1 | 0.19 | 0 | 373.01 | 502.98 | 0 | 0 | 1 | 0 | *(0,2+1) | 0.228 | 2 | 68157242 | 190 | 0 | 0 | 0 | 0 | 0 | 0 | 0 | 0
170 | 68157243 | 68154249 | 63569668 | 1 | 1 | 1 | 3 | 01.7.11.07-0227 | ФСБЦ-2022, 01.7.11.07-0227, приказ Минстроя России от 18.05.2022 г. № 378/пр | Электроды сварочные для сварки низколегированных и углеродистых сталей УОНИ 13/45, Э42А, диаметр 4-5 мм | 1346 | 1009 | кг | кг | 1 | 0.1 | 155.63 | 0 | 0 | 0 | 0 | 1 | 0 |  | 0.1 | 2 | 68157243 | 191 | 0 | 0 | 0 | 0 | 0 | 0 | 0 | 0
170 | 68157244 | 68154249 | 63570396 | 1 | 1 | 1 | 3 | 01.7.15.03-0042 | ФСБЦ-2022, 01.7.15.03-0042, приказ Минстроя России от 18.05.2022 г. № 378/пр | Болты с гайками и шайбами строительные | 1346 | 1009 | кг | кг | 1 | 0.1 | 174.93 | 0 | 0 | 0 | 0 | 1 | 0 |  | 0.1 | 2 | 68157244 | 192 | 0 | 0 | 0 | 0 | 0 | 0 | 0 | 0
170 | 68157245 | 68154249 | 63588064 | 1 | 1 | 1 | 3 | 14.4.02.04-0142 | ФСБЦ-2022, 14.4.02.04-0142, приказ Минстроя России от 18.05.2022 г. № 378/пр | Краска масляная МА-0115, мумия, сурик железный | 1346 | 1009 | кг | кг | 1 | 0.02 | 79.88 | 0 | 0 | 0 | 0 | 1 | 0 |  | 0.02 | 2 | 68157245 | 193 | 0 | 0 | 0 | 0 | 0 | 0 | 0 | 0
170 | 68157246 | 68154249 | 63503071 | 114 | 1 | 1 | 3 | 421/пр_2020_п.75_пп.а |  | Сметная стоимость вспомогательных ненормируемых материальных ресурсов, не учтенная в сметной норме, 2% | 3277935 | 1013 | % | % | 1 | 2 | 0 | 0 | 0 | 0 | 0 | 0 | 0 |  | 2 | 2 | 68157246 | 194 | 0 | 0 | 0 | 0 | 0 | 0 | 0 | 0

## SrcPoprs
28 | 1 | *1,20 | *1,20 | *1,20 | *1,20 | *1,20 | *1,20 | 421/пр_2020_прил.10_т.1_п.4_гр.3 | Производство работ осуществляется в охранной зоне действующей воздушной линии электропередачи, вблизи объектов, находящихся под напряжением, внутри объектов капитального строительства, внутренняя проводка в которых не обесточена, если это приведет к ограничению действий рабочих в соответствии с требованиями техники безопасности | Методика 421/пр (Строительство)
29 | 1 | *1,20 | *1,20 | *1,20 | *1,20 | *1,20 | *1,20 | 421/пр_2020_прил.10_т.1_п.4_гр.3 | Производство работ осуществляется в охранной зоне действующей воздушной линии электропередачи, вблизи объектов, находящихся под напряжением, внутри объектов капитального строительства, внутренняя проводка в которых не обесточена, если это приведет к ограничению действий рабочих в соответствии с требованиями техники безопасности | Методика 421/пр (Строительство)
30 | 1 | *1,20 | *1,20 | *1,20 | *1,20 | *1,20 | *1,20 | 421/пр_2020_прил.10_т.1_п.4_гр.3 | Производство работ осуществляется в охранной зоне действующей воздушной линии электропередачи, вблизи объектов, находящихся под напряжением, внутри объектов капитального строительства, внутренняя проводка в которых не обесточена, если это приведет к ограничению действий рабочих в соответствии с требованиями техники безопасности | Методика 421/пр (Строительство)
31 | 1 | *1,20 | *1,20 | *1,20 | *1,20 | *1,20 | *1,20 | 421/пр_2020_прил.10_т.1_п.4_гр.3 | Производство работ осуществляется в охранной зоне действующей воздушной линии электропередачи, вблизи объектов, находящихся под напряжением, внутри объектов капитального строительства, внутренняя проводка в которых не обесточена, если это приведет к ограничению действий рабочих в соответствии с требованиями техники безопасности | Методика 421/пр (Строительство)
32 | 1 | *1,20 | *1,20 | *1,20 | *1,20 | *1,20 | *1,20 | 421/пр_2020_прил.10_т.1_п.4_гр.3 | Производство работ осуществляется в охранной зоне действующей воздушной линии электропередачи, вблизи объектов, находящихся под напряжением, внутри объектов капитального строительства, внутренняя проводка в которых не обесточена, если это приведет к ограничению действий рабочих в соответствии с требованиями техники безопасности | Методика 421/пр (Строительство)
33 | 1 | *1,20 | *1,20 | *1,20 | *1,20 | *1,20 | *1,20 | 421/пр_2020_прил.10_т.1_п.4_гр.3 | Производство работ осуществляется в охранной зоне действующей воздушной линии электропередачи, вблизи объектов, находящихся под напряжением, внутри объектов капитального строительства, внутренняя проводка в которых не обесточена, если это приведет к ограничению действий рабочих в соответствии с требованиями техники безопасности | Методика 421/пр (Строительство)
70 | 1 | *1,20 | *1,20 | *1,20 | *1,20 | *1,20 | *1,20 | 421/пр_2020_прил.10_т.1_п.4_гр.3 | Производство работ осуществляется в охранной зоне действующей воздушной линии электропередачи, вблизи объектов, находящихся под напряжением, внутри объектов капитального строительства, внутренняя проводка в которых не обесточена, если это приведет к ограничению действий рабочих в соответствии с требованиями техники безопасности | Методика 421/пр (Строительство)
76 | 1 | *1,15 | *1,15 | *1,15 | *1,15 | *1,15 | *1,15 | 421/пр_2020_прил.10_т.1_п.2_гр.4 | Производство работ осуществляется на территории действующего предприятия с наличием в зоне производства работ одного или нескольких из перечисленных ниже факторов: разветвленной сети транспортных и инженерных коммуникаций; стесненных условий для складирования материалов; действующего технологического оборудования; движения технологического транспорта. | Методика 421/пр (Строительство)
78 | 1 | *1,20 | *1,20 | *1,20 | *1,20 | *1,20 | *1,20 | 421/пр_2020_прил.10_т.1_п.4_гр.3 | Производство работ осуществляется в охранной зоне действующей воздушной линии электропередачи, вблизи объектов, находящихся под напряжением, внутри объектов капитального строительства, внутренняя проводка в которых не обесточена, если это приведет к ограничению действий рабочих в соответствии с требованиями техники безопасности | Методика 421/пр (Строительство)
79 | 1 | *1,20 | *1,20 | *1,20 | *1,20 | *1,20 | *1,20 | 421/пр_2020_прил.10_т.1_п.4_гр.3 | Производство работ осуществляется в охранной зоне действующей воздушной линии электропередачи, вблизи объектов, находящихся под напряжением, внутри объектов капитального строительства, внутренняя проводка в которых не обесточена, если это приведет к ограничению действий рабочих в соответствии с требованиями техники безопасности | Методика 421/пр (Строительство)
80 | 1 | *1,20 | *1,20 | *1,20 | *1,20 | *1,20 | *1,20 | 421/пр_2020_прил.10_т.1_п.4_гр.3 | Производство работ осуществляется в охранной зоне действующей воздушной линии электропередачи, вблизи объектов, находящихся под напряжением, внутри объектов капитального строительства, внутренняя проводка в которых не обесточена, если это приведет к ограничению действий рабочих в соответствии с требованиями техники безопасности | Методика 421/пр (Строительство)
120 | 1 | *1,20 | *1,20 | *1,20 | *1,20 | *1,20 | *1,20 | 421/пр_2020_прил.10_т.1_п.4_гр.3 | Производство работ осуществляется в охранной зоне действующей воздушной линии электропередачи, вблизи объектов, находящихся под напряжением, внутри объектов капитального строительства, внутренняя проводка в которых не обесточена, если это приведет к ограничению действий рабочих в соответствии с требованиями техники безопасности | Методика 421/пр (Строительство)
121 | 1 | *1,20 | *1,20 | *1,20 | *1,20 | *1,20 | *1,20 | 421/пр_2020_прил.10_т.1_п.4_гр.3 | Производство работ осуществляется в охранной зоне действующей воздушной линии электропередачи, вблизи объектов, находящихся под напряжением, внутри объектов капитального строительства, внутренняя проводка в которых не обесточена, если это приведет к ограничению действий рабочих в соответствии с требованиями техники безопасности | Методика 421/пр (Строительство)
122 | 1 | *1,20 | *1,20 | *1,20 | *1,20 | *1,20 | *1,20 | 421/пр_2020_прил.10_т.1_п.4_гр.4 | Производство работ осуществляется в охранной зоне действующей воздушной линии электропередачи, вблизи объектов, находящихся под напряжением, внутри объектов капитального строительства, внутренняя проводка в которых не обесточена, если это приведет к ограничению действий рабочих в соответствии с требованиями техники безопасности | Методика 421/пр (Строительство)
124 | 1 | *1,20 | *1,20 | *1,20 | *1,20 | *1,20 | *1,20 | 421/пр_2020_прил.10_т.1_п.4_гр.4 | Производство работ осуществляется в охранной зоне действующей воздушной линии электропередачи, вблизи объектов, находящихся под напряжением, внутри объектов капитального строительства, внутренняя проводка в которых не обесточена, если это приведет к ограничению действий рабочих в соответствии с требованиями техники безопасности | Методика 421/пр (Строительство)
126 | 1 | *1,20 | *1,20 | *1,20 | *1,20 | *1,20 | *1,20 | 421/пр_2020_прил.10_т.1_п.4_гр.4 | Производство работ осуществляется в охранной зоне действующей воздушной линии электропередачи, вблизи объектов, находящихся под напряжением, внутри объектов капитального строительства, внутренняя проводка в которых не обесточена, если это приведет к ограничению действий рабочих в соответствии с требованиями техники безопасности | Методика 421/пр (Строительство)
167 | 1 | *1,20 | *1,20 | *1,20 | *1,20 | *1,20 | *1,20 | 421/пр_2020_прил.10_т.1_п.4_гр.4 | Производство работ осуществляется в охранной зоне действующей воздушной линии электропередачи, вблизи объектов, находящихся под напряжением, внутри объектов капитального строительства, внутренняя проводка в которых не обесточена, если это приведет к ограничению действий рабочих в соответствии с требованиями техники безопасности | Методика 421/пр (Строительство)
169 | 1 | *1,20 | *1,20 | *1,20 | *1,20 | *1,20 | *1,20 | 421/пр_2020_прил.10_т.1_п.4_гр.3 | Производство работ осуществляется в охранной зоне действующей воздушной линии электропередачи, вблизи объектов, находящихся под напряжением, внутри объектов капитального строительства, внутренняя проводка в которых не обесточена, если это приведет к ограничению действий рабочих в соответствии с требованиями техники безопасности | Методика 421/пр (Строительство)
170 | 1 | *1,20 | *1,20 | *1,20 | *1,20 | *1,20 | *1,20 | 421/пр_2020_прил.10_т.1_п.4_гр.4 | Производство работ осуществляется в охранной зоне действующей воздушной линии электропередачи, вблизи объектов, находящихся под напряжением, внутри объектов капитального строительства, внутренняя проводка в которых не обесточена, если это приведет к ограничению действий рабочих в соответствии с требованиями техники безопасности | Методика 421/пр (Строительство)

## SrcKA
0 | Smeta.RU (495) 974-1589 | _PS_ | 0 | 0 | 0 | Smeta.RU | 1 | 64487 | 10 | 11 | 15 | 0 | 2
|  |  | 02-01-01 | Реконструкция ЛЭП-6 кВ ф.1 с установкой реклоузера 6 кВ | [9 empty] | 0 | 0