## 02-01-02
Smeta.RU (495) 974-1589
Наименование программного продукта |  |  |  |  | Программа для ЭВМ «Программа: «Smeta.RU» версия 11»
Наименование редакции сметных нормативов |  |  |  |  | Приказ Минстроя России от 30.12.2021 г. № 1046/пр; Приказ Минстроя России от 04.08.2020 г. № 421/пр; Приказ Минстроя России от 21.12.2020 г. № 812/пр; Приказ Минстроя России от 11.12.2020 г. № 774/пр | [21 empty] | Приказ Минстроя России от 30.12.2021 г. № 1046/пр; Приказ Минстроя России от 04.08.2020 г. № 421/пр; Приказ Минстроя России от 21.12.2020 г. № 812/пр; Приказ Минстроя России от 11.12.2020 г. № 774/пр
Реквизиты приказа Минстроя России об утверждении дополнений и изменений к сметным нормативам |  |  |  |  | Приказ Минстроя России от 18.05.2022 г. № 378/пр; Приказ Минстроя России от 26.08.2022 г. № 703/пр; Приказ Минстроя России от 26.10.2022 г. № 905/пр; Приказ Минстроя России от 27.12.2022 г. № 1133/пр; Приказ Минстроя России от 10.02.2023 г. № 84/пр; Приказ Минстроя России от 11.05.2023 г. № 335/пр; Приказ Минстроя России от 02.08.2023 г. № 551/пр; Приказ Минстроя России от 14.11.2023 г. № 817/пр; Приказ Минстроя России от 16.02.2024 г. № 102/пр; Приказ Минстроя России от 13.05.2024 г. № 323/пр; Приказ Минстроя России от 09.08.2024 г. № 524/пр; Приказ Минстроя России от 07.11.2024 г. № 747/пр; Приказ Минстроя России от 07.02.2025 г. № 69/пр; Приказ Минстроя России от 19.05.2025 г. № 299/пр; Приказ Минстроя России от 07.07.2022 г. № 557/пр; Приказ Минстроя России от 30.01.2024 г. № 55/пр; Приказ Минстроя России от 23.01.2025 г. № 30/пр; Приказ Минстроя России от 02.09.2021 г. № 636/пр; Приказ Минстроя России от 26.07.2022 г. № 611/пр; Приказ Минстроя России от 22.04.2022 г. № 317/пр | [21 empty] | Приказ Минстроя России от 18.05.2022 г. № 378/пр; Приказ Минстроя России от 26.08.2022 г. № 703/пр; Приказ Минстроя России от 26.10.2022 г. № 905/пр; Приказ Минстроя России от 27.12.2022 г. № 1133/пр; Приказ Минстроя России от 10.02.2023 г. № 84/пр; Приказ Минстроя России от 11.05.2023 г. № 335/пр; Приказ Минстроя России от 02.08.2023 г. № 551/пр; Приказ Минстроя России от 14.11.2023 г. № 817/пр; Приказ Минстроя России от 16.02.2024 г. № 102/пр; Приказ Минстроя России от 13.05.2024 г. № 323/пр; Приказ Минстроя России от 09.08.2024 г. № 524/пр; Приказ Минстроя России от 07.11.2024 г. № 747/пр; Приказ Минстроя России от 07.02.2025 г. № 69/пр; Приказ Минстроя России от 19.05.2025 г. № 299/пр; Приказ Минстроя России от 07.07.2022 г. № 557/пр; Приказ Минстроя России от 30.01.2024 г. № 55/пр; Приказ Минстроя России от 23.01.2025 г. № 30/пр; Приказ Минстроя России от 02.09.2021 г. № 636/пр; Приказ Минстроя России от 26.07.2022 г. № 611/пр; Приказ Минстроя России от 22.04.2022 г. № 317/пр
Реквизиты письма Минстроя России об индексах изменения сметной стоимости строительства, включаемые в федеральный реестр сметных нормативов и размещаемые в федеральной государственной информационной системе ценообразования в строительстве, подготовленного в соответствии с пунктом 85 Методики расчета индексов изменения сметной стоимости строительства, утвержденной приказом Министерства строительства и жилищно-коммунального хозяйства Российской Федерации от 5 июня 2019 г. N 326/пр |  |  |  |  | Письмо Минстроя России от 23.05.2025 № 30038-ИФ/09
Реквизиты нормативного правового акта об утверждении оплаты труда, утверждаемый в соответствии с пунктом 22(1) Правилами мониторинга цен, утвержденными постановлением Правительства Российской Федерации от 23 декабря 2016 г. N 1452 |  |  |  |  | Распоряжение Министерства экономики и финансов Московской области от 04.03.2025 г. № 24РВ-20
Обоснование принятых текущих цен на строительные ресурсы |  |  |  |  | ФГИС ЦС
Наименование субъекта Российской Федерации |  |  |  |  | Московская область
Наименование зоны субъекта Российской Федерации
Реконструкция ЛЭП-6 кВ ф.1 с установкой реклоузера 6 кВ на опоре №22, ПС №109 "Юсупово", в т.ч. ПИР, МО, Раменский р-н, СП Чулковское, д. Редькино, ул. Крылатая, уч. №1,3 Ю8-24-303-204196(234896) | [25 empty] | Реконструкция ЛЭП-6 кВ ф.1 с установкой реклоузера 6 кВ на опоре №22, ПС №109 "Юсупово", в т.ч. ПИР, МО, Раменский р-н, СП Чулковское, д. Редькино, ул. Крылатая, уч. №1,3 Ю8-24-303-204196(234896)
(наименование стройки)
Реконструкция КЛ-6 кВ ф.1
(наименование объекта капитального строительства)
ЛОКАЛЬНАЯ СМЕТА № 02-01-02
(наименование работ и затрат)
Составлен |  | Ресурсно-индексным | методом
Основание |  | КЭ-99-09/24-ЭС
(проектная и (или) иная техническая документация)
Составлен(а) в текущем уровне цен на II квартал 2025 года
Сметная стоимость |  | 3154.69 |  | тыс. руб.
[6 empty] | Средства на оплату труда рабочих |  |  |  | 184.54 | тыс. руб.
| в том числе: |  |  |  |  | Средства на оплату труда машинистов |  |  |  | 7.74 | тыс. руб.
| строительных работ | 2859.38 |  | тыс. руб. |  | Нормативные затраты труда рабочих |  |  |  | 409.479 | чел.-ч.
| монтажных работ | 295.31 |  | тыс. руб. |  | Нормативные затраты труда машинистов |  |  |  | 14.5359 | чел.-ч.
| оборудования | 0 |  | тыс. руб.
| прочих затрат | 0 |  | тыс. руб.
№ п/п | Обоснование | Наименование работ и затрат | Единица измерения | Количество |  |  | Сметная стоимость, руб.
|  |  |  | на единицу измерения | коэффициенты | всего с учетом коэффициентов | на единицу измерения в базисном уровне цен | индекс | на единицу измерения в текущем уровне цен | коэффициенты | всего в текущем уровне цен
1 | 2 | 3 | 4 | 5 | 6 | 7 | 8 | 9 | 10 | 11 | 12
Раздел: Земляные работы
1 | ГЭСН 01-02-057-02 | Разработка грунта вручную в траншеях глубиной до 2 м без креплений с откосами, группа грунтов: 2 | 100 м3 | 0.825 |  | 0.825
Объем: 0,825=(3,4+58,5+19,5+1,1)/100
| 1 | ОТ (ЗТ) | чел.-ч. |  |  | 127.05 |  |  |  |  | 51981.24
| 1-100-20 | Средний разряд работы 2,0 | чел.-ч. | 154 |  | 127.05 |  |  | 409.14 |  | 51981.24
|  | Итого прямые затраты | [8 empty] | 51981.24
|  | ФОТ | [8 empty] | 51981.24
| Пр/812-001.2-1 | НР Земляные работы, выполняемые: ручным способом | % | 89 |  | 89 |  |  |  |  | 46263.3
| Пр/774-001.2 | СП Земляные работы, выполняемые: ручным способом | % | 40 |  | 40 |  |  |  |  | 20792.5
|  | Всего по позиции | [5 empty] | 144287.3212 |  | 119037.04 |  | 300.41 | 135.02 | 119037.04 | 0 | = | 51981.24 | 0 | = | 0 |  | 46263.3 | 20792.5 | 1
2 | ГЭСН 01-02-061-01 | Засыпка вручную траншей, пазух котлованов и ям, группа грунтов: 1 | 100 м3 | 0.492 |  | 0.492
Объем: 0,492=(2,3+39+7,1+0,8)/100
| 1 | ОТ (ЗТ) | чел.-ч. |  |  | 43.542 |  |  |  |  | 17079.35
| 1-100-15 | Средний разряд работы 1,5 | чел.-ч. | 88.5 |  | 43.542 |  |  | 392.25 |  | 17079.35
|  | Итого прямые затраты | [8 empty] | 17079.35
|  | ФОТ | [8 empty] | 17079.35
| Пр/812-001.2-1 | НР Земляные работы, выполняемые: ручным способом | % | 89 |  | 89 |  |  |  |  | 15200.62
| Пр/774-001.2 | СП Земляные работы, выполняемые: ручным способом | % | 40 |  | 40 |  |  |  |  | 6831.74
|  | Всего по позиции | [5 empty] | 79495.3455 |  | 39111.71 |  | 171.76 | 77.2 | 39111.71 | 0 | = | 17079.35 | 0 | = | 0 |  | 15200.62 | 6831.74 | 1
3 | ГЭСН 01-02-027-04 | Планировка площадей: ручным способом, группа грунтов 1 | 1000 м2 | 0.1912 |  | 0.1912
Объем: 0,1912=(9,3+162,4+19,5)/1000
| 1 | ОТ (ЗТ) | чел.-ч. |  |  | 19.12 |  |  |  |  | 8540.52
| 1-100-30 | Средний разряд работы 3,0 | чел.-ч. | 100 |  | 19.12 |  |  | 446.68 |  | 8540.52
|  | Итого прямые затраты | [8 empty] | 8540.52
|  | ФОТ | [8 empty] | 8540.52
| Пр/812-001.4-1 | НР Земляные работы, выполняемые: по другим видам работ (подготовительные, сопутствующие, укрепительные) | % | 89 |  | 89 |  |  |  |  | 7601.06
| Пр/774-001.4 | СП Земляные работы, выполняемые: по другим видам работ (подготовительные, сопутствующие, укрепительные) | % | 41 |  | 41 |  |  |  |  | 3501.61
|  | Всего по позиции | [5 empty] | 102736.3494 |  | 19643.19 |  | 76.01 | 35.02 | 19643.19 | 0 | = | 8540.52 | 0 | = | 0 |  | 7601.06 | 3501.61 | 1
4 | ГЭСН 27-04-001-04 | Устройство подстилающих и выравнивающих слоев оснований: из щебня | 100 м3 | 0.004 |  | 0.004
Объем: 0,004=0,4/100
| 1 | ОТ (ЗТ) | чел.-ч. |  |  | 0.0864 |  |  |  |  | 36.32
| 1-100-23 | Средний разряд работы 2,3 | чел.-ч. | 21.6 |  | 0.0864 |  |  | 420.4 |  | 36.32
| 2 | ЭМ | [8 empty] | 207.37
|  | ОТм(ЗТм) | чел.-ч. |  |  | 0.0824 |  |  |  |  | 54 | [13 empty] | 1
| 91.01.01-035 | Бульдозеры, мощность 79 кВт (108 л.с.) | маш.-ч | 2.59 |  | 0.01036 | 887.54 | 1.35 | 1198.18 |  | 12.41
| 4-100-060 | ОТм(ЗТм) Средний разряд машинистов 6 | чел.-ч. | 2.59 |  | 0.01036 |  |  | 675.65 |  | 7 | [13 empty] | 1
| 91.01.02-004 | Автогрейдеры среднего типа, мощность 99 кВт (135 л.с.) | маш.-ч | 2.3 |  | 0.0092 | 1933 | 1.32 | 2551.56 |  | 23.47
| 4-100-060 | ОТм(ЗТм) Средний разряд машинистов 6 | чел.-ч. | 2.3 |  | 0.0092 |  |  | 675.65 |  | 6.22 | [13 empty] | 1
| 91.06.05-011 | Погрузчики одноковшовые универсальные фронтальные пневмоколесные, номинальная вместимость основного ковша 2,6 м3, грузоподъемность 5 т | маш.-ч | 2.46 |  | 0.00984 |  |  | 1568.18 |  | 15.43
| 4-100-050 | ОТм(ЗТм) Средний разряд машинистов 5 | чел.-ч. | 2.46 |  | 0.00984 |  |  | 578.05 |  | 5.69 | [13 empty] | 1
| 91.08.03-030 | Катки самоходные пневмоколесные статические, масса 30 т | маш.-ч | 12.21 |  | 0.04884 | 2391.6 | 1.29 | 3085.16 |  | 150.68
| 4-100-060 | ОТм(ЗТм) Средний разряд машинистов 6 | чел.-ч. | 12.21 |  | 0.04884 |  |  | 675.65 |  | 33 | [13 empty] | 1
| 91.13.01-038 | Машины поливомоечные, вместимость цистерны 6 м3 | маш.-ч | 1.04 |  | 0.00416 | 1043.14 | 1.24 | 1293.49 |  | 5.38
| 4-100-040 | ОТм(ЗТм) Средний разряд машинистов 4 | чел.-ч. | 1.04 |  | 0.00416 |  |  | 502.98 |  | 2.09 | [13 empty] | 1
| 4 | М | [8 empty] | 0.92
| 01.7.03.01-0001 | Вода | м3 | 7 |  | 0.028 | 35.71 | 0.92 | 32.85 |  | 0.92
|  | Итого прямые затраты | [8 empty] | 298.61
4.1 | 02.2.05.04-2006 | Щебень из плотных горных пород для строительных работ М 400, фракция 5(3)-10 мм | м3 | 115 |  | 0.46 | 1535.67 | 0.96 | 1474.24 |  | 678.15 | 0 | 0 | 678.15 | [5 empty] | 678.15 |  | 0 | 0 | 1
|  | ФОТ | [8 empty] | 90.32
| Пр/812-021.0-1 | НР Автомобильные дороги | % | 147 |  | 147 |  |  |  |  | 132.77
| Пр/774-021.0 | СП Автомобильные дороги | % | 134 |  | 134 |  |  |  |  | 121.03
|  | Всего по позиции | [5 empty] | 307640 |  | 1230.56 |  | 20.74 | 18.91 | 552.41 | 207.37 | = | 36.32 | 54 | = | 0.92 |  | 132.77 | 121.03 | 1
5 | ГЭСН 34-02-003-01 | Устройство трубопроводов из полиэтиленовых труб: до 2 отверстий | канал.км | 0.059 |  | 0.059
Объем: 0,059=59/1000
| 1 | ОТ (ЗТ) | чел.-ч. |  |  | 7.847 |  |  |  |  | 3475.59
| 1-100-29 | Средний разряд работы 2,9 | чел.-ч. | 133 |  | 7.847 |  |  | 442.92 |  | 3475.59
| 4 | М | [8 empty] | 64.51
| 01.3.01.01-0002 | Бензин автомобильный АИ-98, АИ-95 | т | 0.0008 |  | 4.72e-05 |  |  | 51105.6 |  | 2.41
| 11.1.03.01-0067 | Брус обрезной хвойных пород (ель, сосна), естественной влажности, длина 2-6,5 м, ширина 100 и более мм, толщина 100 и более мм, сорт III | м3 | 0.08 |  | 0.00472 | 16655 | 0.79 | 13157.45 |  | 62.1
|  | Итого прямые затраты | [8 empty] | 3540.1
|  | ФОТ | [8 empty] | 3475.59
| Пр/812-028.0-1 | НР Сооружения связи, радиовещания и телевидения прокладка и монтаж сетей связи | % | 98 |  | 98 |  |  |  |  | 3406.08
| Пр/774-028.0 | СП Сооружения связи, радиовещания и телевидения прокладка и монтаж сетей связи | % | 58 |  | 58 |  |  |  |  | 2015.84
|  | Всего по позиции | [5 empty] | 151898.6441 |  | 8962.02 |  | 25.61 | 15.16 | 8962.02 | 0 | = | 3475.59 | 0 | = | 64.51 |  | 3406.08 | 2015.84 | 1
6 | ГЭСН 46-03-010-03 | Пробивка в бетонных стенах и полах толщиной 100 мм отверстий площадью: свыше 100 до 500 см2 | 100 отверстий | 0.01 |  | 0.01
Объем: 0,01=1/100
| 1 | ОТ (ЗТ) | чел.-ч. |  |  | 0.9538 |  |  |  |  | 474.37
| 1-100-39 | Средний разряд работы 3,9 | чел.-ч. | 95.38 |  | 0.9538 |  |  | 497.35 |  | 474.37
| 2 | ЭМ | [8 empty] | 42.4
|  | ОТм(ЗТм) | чел.-ч. |  |  | 0 |  |  |  |  | 0 | [13 empty] | 1
| 91.18.01-508 | Компрессоры винтовые передвижные с электродвигателем, давление до 1 МПа (10 атм), производительность до 5 м3/мин | маш.-ч | 26.36 |  | 0.2636 | 115.43 | 1.34 | 154.68 |  | 40.77
| 91.21.10-002 | Молотки отбойные пневматические при работе от передвижных компрессоров | маш.-ч | 52.71 |  | 0.5271 |  |  | 3.09 |  | 1.63
|  | Итого прямые затраты | [8 empty] | 516.77
|  | ФОТ | [8 empty] | 474.37
| Пр/812-040.1-1 | НР Работы по реконструкции зданий и сооружений: усиление и замена существующих конструкций, возведение отдельных конструктивных элементов | % | 103 |  | 103 |  |  |  |  | 488.6
| Пр/774-040.1 | СП Работы по реконструкции зданий и сооружений: усиление и замена существующих конструкций, возведение отдельных конструктивных элементов | % | 59 |  | 59 |  |  |  |  | 279.88
|  | Всего по позиции | [5 empty] | 128525 |  | 1285.25 |  | 5.12 | 2.93 | 1285.25 | 42.4 | = | 474.37 | 0 | = | 0 |  | 488.6 | 279.88 | 1
7 | ГЭСН 46-03-017-01 | Заделка отверстий, гнезд и борозд: в перекрытиях железобетонных площадью до 0,1 м2 | м3 | 0.01 |  | 0.01
| 1 | ОТ (ЗТ) | чел.-ч. |  |  | 0.5516 |  |  |  |  | 233.97
| 1-100-24 | Средний разряд работы 2,4 | чел.-ч. | 55.16 |  | 0.5516 |  |  | 424.16 |  | 233.97
| 2 | ЭМ | [8 empty] | 1.49
|  | ОТм(ЗТм) | чел.-ч. |  |  | 0.0024 |  |  |  |  | 1.21 | [13 empty] | 1
| 91.06.03-060 | Лебедки электрические тяговым усилием до 5,79 кН (0,59 т) | маш.-ч | 0.44 |  | 0.0044 | 6.62 | 1.41 | 9.33 |  | 0.04
| 91.14.02-001 | Автомобили бортовые, грузоподъемность до 5 т | маш.-ч | 0.24 |  | 0.0024 |  |  | 605.36 |  | 1.45
| 4-100-040 | ОТм(ЗТм) Средний разряд машинистов 4 | чел.-ч. | 0.24 |  | 0.0024 |  |  | 502.98 |  | 1.21 | [13 empty] | 1
| 4 | М | [8 empty] | 54.89
| 01.7.03.01-0001 | Вода | м3 | 0.0032 |  | 3.2e-05 | 35.71 | 0.92 | 32.85 |  | 0
| 03.1.02.03-0011 | Известь строительная негашеная комовая, сорт I | т | 0.0011 |  | 1.1e-05 | 5275.05 | 1.34 | 7068.57 |  | 0.08
| 08.3.03.04-0012 | Проволока светлая, диаметр 1,1 мм | т | 0.0005 |  | 5e-06 | 88783.86 | 0.96 | 85232.51 |  | 0.43
| 08.3.03.06-0002 | Проволока горячекатаная в мотках, диаметр 6,3-6,5 мм | т | 0.0095 |  | 9.5e-05 | 60258.2 | 0.96 | 57847.87 |  | 5.5
| 08.4.03.03-0032 | Сталь арматурная горячекатаная периодического профиля, класс A-III, диаметр 12 мм | т | 0.07 |  | 0.0007 | 64493 | 0.86 | 55463.98 |  | 38.82
| 11.1.03.06-0075 | Доска обрезная хвойных пород, естественной влажности, длина 2-6,5 м, ширина 100-250 мм, толщина 30-40 мм, сорт III | м3 | 0.09 |  | 0.0009 | 5764.42 | 1.94 | 11182.97 |  | 10.06
|  | Итого прямые затраты | [8 empty] | 291.56
7.1 | 04.1.02.05-0110 | Смеси бетонные тяжелого бетона (БСТ) на щебне из гравия, класс В7,5, F(1)50, W2 | м3 | 1.04 |  | 0.0104 | 4044.61 | 1.23 | 4974.87 |  | 51.74 | 0 | 0 | 51.74 | [5 empty] | 51.74 |  | 0 | 0 | 1
|  | ФОТ | [8 empty] | 235.18
| Пр/812-040.1-1 | НР Работы по реконструкции зданий и сооружений: усиление и замена существующих конструкций, возведение отдельных конструктивных элементов | % | 103 |  | 103 |  |  |  |  | 242.24
| Пр/774-040.1 | СП Работы по реконструкции зданий и сооружений: усиление и замена существующих конструкций, возведение отдельных конструктивных элементов | % | 59 |  | 59 |  |  |  |  | 138.76
|  | Всего по позиции | [5 empty] | 72430 |  | 724.3 |  | 9.55 | 5.47 | 672.56 | 1.49 | = | 233.97 | 1.21 | = | 54.89 |  | 242.24 | 138.76 | 1
|  | Итого прямые затраты по разделу | [8 empty] | 82978.04
в том числе
|  | оплата труда | [8 empty] | 81821.36
|  | эксплуатация машин и механизмов | [8 empty] | 306.47
в том числе
|  | эксплуатация машин и механизмов | [8 empty] | 251.26
в том числе
|  | оплата труда машинистов (ОТм) | [8 empty] | 55.21
|  | доплаты к оплате труда машинистов | [8 empty] | 0
|  | материальные ресурсы | [8 empty] | 850.21
в том числе
|  | материальные ресурсы без учета дополнительной перевозки | [8 empty] | 850.21
|  | дополнительная перевозка материальных ресурсов | [8 empty] | 0
|  | перевозка | [8 empty] | 0
|  | Всего ФОТ (справочно) | [8 empty] | 81876.57
|  | Всего накладные расходы | [8 empty] | 73334.67
|  | Всего сметная прибыль | [8 empty] | 33681.36
|  | Итого оборудование | [8 empty] | 0
в том числе
|  | оборудование без учета дополнительной перевозки | [8 empty] | 0
|  | дополнительная перевозка оборудования | [8 empty] | 0
Итого прочие затраты
|  | Итого хозяйственный инвентарь | [8 empty] | 0
|  | Итого по разделу | [8 empty] | 189994.07
Справочно
|  | материальные ресурсы, отсутствующие в ФРСН | [8 empty] | 0
|  | оборудование, отсутствующие в ФРСН | [8 empty] | 0
|  | затраты труда рабочих |  |  |  | 199.1508
|  | затраты труда машинистов |  |  |  | 0.0848
Раздел: Монтажные работы КЛ-6 кВ
8 | ГЭСНм 08-02-142-01 | Устройство постели при одном кабеле в траншее | 100 м | 1.717 |  | 1.717
Объем: 1,717=(9,3+162,4)/100
| 1 | ОТ (ЗТ) | чел.-ч. |  |  | 9.1001 |  |  |  |  | 4474.7
| 1-100-38 | Средний разряд работы 3,8 | чел.-ч. | 5.3 |  | 9.1001 |  |  | 491.72 |  | 4474.7
| 2 | ЭМ | [8 empty] | 4053.67
|  | ОТм(ЗТм) | чел.-ч. |  |  | 6.6963 |  |  |  |  | 3368.1 | [13 empty] | 1
| 91.14.02-001 | Автомобили бортовые, грузоподъемность до 5 т | маш.-ч | 3.9 |  | 6.6963 |  |  | 605.36 |  | 4053.67
| 4-100-040 | ОТм(ЗТм) Средний разряд машинистов 4 | чел.-ч. | 3.9 |  | 6.6963 |  |  | 502.98 |  | 3368.1 | [13 empty] | 1
|  | Итого прямые затраты | [8 empty] | 11896.47
8.1 | 421/пр_2020_п.75_пп.а | Сметная стоимость вспомогательных ненормируемых материальных ресурсов, не учтенная в сметной норме, 2% | % | 2 |  | 2 |  |  |  |  | 89.49 | 0 | 0 | 89.49 | [5 empty] | 89.49 |  | 0 | 0 | 2
|  | ФОТ | [8 empty] | 7842.8
| Пр/812-049.3-1 | НР Электротехнические установки: на других объектах | % | 97 |  | 97 |  |  |  |  | 7607.52
| Пр/774-049.3 | СП Электротехнические установки: на других объектах | % | 51 |  | 51 |  |  |  |  | 3999.83
|  | Всего по позиции | [5 empty] | 13741.0076 |  | 23593.31 |  | 1656.66 | 871.03 | 23503.82 | 4053.67 | = | 4474.7 | 3368.1 | = | 0 |  | 7607.52 | 3999.83 | 2
9 | ГЭСНм 08-02-141-10 | Кабель до 35 кВ в готовых траншеях без покрытий, с изоляцией из сшитого полиэтилена укладка в треугольник | 100 м | 1.717 |  | 1.717
Объем: 1,717=(9,3+162,4)/100
| 1 | ОТ (ЗТ) | чел.-ч. |  |  | 55.545 |  |  |  |  | 27827.77
| 2-100-02 | Рабочий 2 разряда | чел.-ч | 2.78 |  | 4.7733 |  |  | 409.14 |  | 1952.93
| 2-100-03 | Рабочий 3 разряда | чел.-ч | 8.11 |  | 13.9249 |  |  | 446.68 |  | 6219.96
| 2-100-04 | Рабочий 4 разряда | чел.-ч | 13.98 |  | 24.0037 |  |  | 502.98 |  | 12073.36
| 2-100-05 | Рабочий 5 разряда | чел.-ч | 6.54 |  | 11.2292 |  |  | 578.05 |  | 6491.03
| 2-100-06 | Рабочий 6 разряда | чел.-ч | 0.94 |  | 1.614 |  |  | 675.65 |  | 1090.49
| 2 | ЭМ | [8 empty] | 1757.69
|  | ОТм(ЗТм) | чел.-ч. |  |  | 1.4423 |  |  |  |  | 835.77 | [13 empty] | 1
| 91.05.05-015 | Краны на автомобильном ходу, грузоподъемность 16 т | маш.-ч | 0.02 |  | 0.03434 |  |  | 1613.51 |  | 55.41
| 4-100-060 | ОТм(ЗТм) Средний разряд машинистов 6 | чел.-ч. | 0.02 |  | 0.03434 |  |  | 675.65 |  | 23.2 | [13 empty] | 1
| 91.06.01-003 | Домкраты гидравлические, грузоподъемность 63-100 т | маш.-ч | 2.4 |  | 4.1208 |  |  | 2.96 |  | 12.2
| 91.06.03-063 | Лебедки электрические тяговым усилием до 49,05 кН (5 т) | маш.-ч | 0.81 |  | 1.3908 | 23.43 | 1.41 | 33.04 |  | 45.95
| 91.11.01-012 | Машины монтажные для выполнения работ при прокладке и монтаже кабеля на базе автомобиля | маш.-ч | 0.81 |  | 1.3908 | 995.51 | 1.18 | 1174.7 |  | 1633.74
| 4-100-050 | ОТм(ЗТм) Средний разряд машинистов 5 | чел.-ч. | 0.81 |  | 1.3908 |  |  | 578.05 |  | 803.93 | [13 empty] | 1
| 91.14.02-001 | Автомобили бортовые, грузоподъемность до 5 т | маш.-ч | 0.01 |  | 0.01717 |  |  | 605.36 |  | 10.39
| 4-100-040 | ОТм(ЗТм) Средний разряд машинистов 4 | чел.-ч. | 0.01 |  | 0.01717 |  |  | 502.98 |  | 8.64 | [13 empty] | 1
| 4 | М | [8 empty] | 272.66
| 01.7.15.06-0111 | Гвозди строительные | т | 0.0001 |  | 0.0001717 |  |  | 91223.01 |  | 15.66
| 08.3.03.06-0001 | Проволока вязальная | кг | 0.039 |  | 0.066963 | 83.06 | 0.96 | 79.74 |  | 5.34
| 11.1.03.05-0073 | Доска необрезная хвойных пород, естественной влажности, длина 2-6,5 м, ширина 100-250, толщина 20 мм, сорт III | м3 | 0.01 |  | 0.01717 | 7555 | 1.94 | 14656.7 |  | 251.66
|  | Итого прямые затраты | [8 empty] | 30693.89
9.1 | 421/пр_2020_п.75_пп.а | Сметная стоимость вспомогательных ненормируемых материальных ресурсов, не учтенная в сметной норме, 2% | % | 2 |  | 2 |  |  |  |  | 556.56 | 0 | 0 | 556.56 | [5 empty] | 556.56 |  | 0 | 0 | 2
|  | ФОТ | [8 empty] | 28663.54
| Пр/812-049.3-1 | НР Электротехнические установки: на других объектах | % | 97 |  | 97 |  |  |  |  | 27803.63
| Пр/774-049.3 | СП Электротехнические установки: на других объектах | % | 51 |  | 51 |  |  |  |  | 14618.41
|  | Всего по позиции | [5 empty] | 42907.682 |  | 73672.49 |  | 7276.82 | 3825.96 | 73115.93 | 1757.69 | = | 27827.77 | 835.77 | = | 272.66 |  | 27803.63 | 14618.41 | 2
10 | ГЭСНм 08-02-147-19 | Кабель до 35 кВ по установленным конструкциям и лоткам с изоляцией из сшитого полиэтилена укладка в треугольник(прим. в трубах) | 100 м | 0.295 |  | 0.295
Объем: 0,295=29,5/100
| 1 | ОТ (ЗТ) | чел.-ч. |  |  | 14.9831 |  |  |  |  | 7084.81
| 2-100-02 | Рабочий 2 разряда | чел.-ч | 16.7 |  | 4.9265 |  |  | 409.14 |  | 2015.63
| 2-100-03 | Рабочий 3 разряда | чел.-ч | 11.29 |  | 3.3306 |  |  | 446.68 |  | 1487.69
| 2-100-04 | Рабочий 4 разряда | чел.-ч | 14.06 |  | 4.1477 |  |  | 502.98 |  | 2086.21
| 2-100-05 | Рабочий 5 разряда | чел.-ч | 8.57 |  | 2.5282 |  |  | 578.05 |  | 1461.4
| 2-100-06 | Рабочий 6 разряда | чел.-ч | 0.17 |  | 0.05015 |  |  | 675.65 |  | 33.88
| 2 | ЭМ | [8 empty] | 732.76
|  | ОТм(ЗТм) | чел.-ч. |  |  | 0.6077 |  |  |  |  | 351.19 | [13 empty] | 1
| 91.05.05-015 | Краны на автомобильном ходу, грузоподъемность 16 т | маш.-ч | 0.02 |  | 0.0059 |  |  | 1613.51 |  | 9.52
| 4-100-060 | ОТм(ЗТм) Средний разряд машинистов 6 | чел.-ч. | 0.02 |  | 0.0059 |  |  | 675.65 |  | 3.99 | [13 empty] | 1
| 91.06.01-003 | Домкраты гидравлические, грузоподъемность 63-100 т | маш.-ч | 2 |  | 0.59 |  |  | 2.96 |  | 1.75
| 91.06.03-063 | Лебедки электрические тяговым усилием до 49,05 кН (5 т) | маш.-ч | 2.01 |  | 0.59295 | 23.43 | 1.41 | 33.04 |  | 19.59
| 91.11.01-012 | Машины монтажные для выполнения работ при прокладке и монтаже кабеля на базе автомобиля | маш.-ч | 2.01 |  | 0.59295 | 995.51 | 1.18 | 1174.7 |  | 696.54
| 4-100-050 | ОТм(ЗТм) Средний разряд машинистов 5 | чел.-ч. | 2.01 |  | 0.59295 |  |  | 578.05 |  | 342.75 | [13 empty] | 1
| 91.14.02-001 | Автомобили бортовые, грузоподъемность до 5 т | маш.-ч | 0.03 |  | 0.00885 |  |  | 605.36 |  | 5.36
| 4-100-040 | ОТм(ЗТм) Средний разряд машинистов 4 | чел.-ч. | 0.03 |  | 0.00885 |  |  | 502.98 |  | 4.45 | [13 empty] | 1
| 4 | М | [8 empty] | 520.83
| 01.7.15.03-0021 | Болты стальные оцинкованные с шестигранной головкой, в комплекте с шестигранной гайкой и плоской круглой шайбой, диаметр резьбы М10 (М12), длина болта 16-160 мм | т | 0.0029 |  | 0.0008555 | 153189.58 | 1.15 | 176168.02 |  | 150.71
| 01.7.15.03-0022 | Болты стальные оцинкованные с шестигранной головкой, в комплекте с шестигранной гайкой и плоской круглой шайбой, диаметр резьбы М16 (М18), длина болта 25-200 мм | т | 0.0001 |  | 2.95e-05 | 150812.81 | 1.15 | 173434.73 |  | 5.12
| 01.7.15.06-0111 | Гвозди строительные | т | 0.0001 |  | 2.95e-05 |  |  | 91223.01 |  | 2.69
| 08.1.02.11-0021 | Поковки простые строительные (скобы, закрепы, хомуты), масса 1,8 кг | кг | 9.4 |  | 2.773 | 94.04 | 1.22 | 114.73 |  | 318.15
| 08.3.03.06-0001 | Проволока вязальная | кг | 0.039 |  | 0.011505 | 83.06 | 0.96 | 79.74 |  | 0.92
| 11.1.03.05-0073 | Доска необрезная хвойных пород, естественной влажности, длина 2-6,5 м, ширина 100-250, толщина 20 мм, сорт III | м3 | 0.01 |  | 0.00295 | 7555 | 1.94 | 14656.7 |  | 43.24
|  | Итого прямые затраты | [8 empty] | 8689.59
10.1 | 421/пр_2020_п.75_пп.а | Сметная стоимость вспомогательных ненормируемых материальных ресурсов, не учтенная в сметной норме, 2% | % | 2 |  | 2 |  |  |  |  | 141.7 | 0 | 0 | 141.7 | [5 empty] | 141.7 |  | 0 | 0 | 2
|  | ФОТ | [8 empty] | 7436
| Пр/812-049.3-1 | НР Электротехнические установки: на других объектах | % | 97 |  | 97 |  |  |  |  | 7212.92
| Пр/774-049.3 | СП Электротехнические установки: на других объектах | % | 51 |  | 51 |  |  |  |  | 3792.36
|  | Всего по позиции | [5 empty] | 67242.6102 |  | 19836.57 |  | 1250.24 | 657.34 | 19694.87 | 732.76 | = | 7084.81 | 351.19 | = | 520.83 |  | 7212.92 | 3792.36 | 2
11 | ГЭСНм 08-02-147-19 | Кабель до 35 кВ по установленным конструкциям и лоткам с изоляцией из сшитого полиэтилена укладка в треугольник(прим. в трубах) | 100 м | 1.39 |  | 1.39
Объем: 1,39=139/100
| 1 | ОТ (ЗТ) | чел.-ч. |  |  | 70.5981 |  |  |  |  | 33382.67
| 2-100-02 | Рабочий 2 разряда | чел.-ч | 16.7 |  | 23.213 |  |  | 409.14 |  | 9497.37
| 2-100-03 | Рабочий 3 разряда | чел.-ч | 11.29 |  | 15.6931 |  |  | 446.68 |  | 7009.79
| 2-100-04 | Рабочий 4 разряда | чел.-ч | 14.06 |  | 19.5434 |  |  | 502.98 |  | 9829.94
| 2-100-05 | Рабочий 5 разряда | чел.-ч | 8.57 |  | 11.9123 |  |  | 578.05 |  | 6885.91
| 2-100-06 | Рабочий 6 разряда | чел.-ч | 0.17 |  | 0.2363 |  |  | 675.65 |  | 159.66
| 2 | ЭМ | [8 empty] | 3452.63
|  | ОТм(ЗТм) | чел.-ч. |  |  | 2.8634 |  |  |  |  | 1654.76 | [13 empty] | 1
| 91.05.05-015 | Краны на автомобильном ходу, грузоподъемность 16 т | маш.-ч | 0.02 |  | 0.0278 |  |  | 1613.51 |  | 44.86
| 4-100-060 | ОТм(ЗТм) Средний разряд машинистов 6 | чел.-ч. | 0.02 |  | 0.0278 |  |  | 675.65 |  | 18.78 | [13 empty] | 1
| 91.06.01-003 | Домкраты гидравлические, грузоподъемность 63-100 т | маш.-ч | 2 |  | 2.78 |  |  | 2.96 |  | 8.23
| 91.06.03-063 | Лебедки электрические тяговым усилием до 49,05 кН (5 т) | маш.-ч | 2.01 |  | 2.7939 | 23.43 | 1.41 | 33.04 |  | 92.31
| 91.11.01-012 | Машины монтажные для выполнения работ при прокладке и монтаже кабеля на базе автомобиля | маш.-ч | 2.01 |  | 2.7939 | 995.51 | 1.18 | 1174.7 |  | 3281.99
| 4-100-050 | ОТм(ЗТм) Средний разряд машинистов 5 | чел.-ч. | 2.01 |  | 2.7939 |  |  | 578.05 |  | 1615.01 | [13 empty] | 1
| 91.14.02-001 | Автомобили бортовые, грузоподъемность до 5 т | маш.-ч | 0.03 |  | 0.0417 |  |  | 605.36 |  | 25.24
| 4-100-040 | ОТм(ЗТм) Средний разряд машинистов 4 | чел.-ч. | 0.03 |  | 0.0417 |  |  | 502.98 |  | 20.97 | [13 empty] | 1
| 4 | М | [8 empty] | 2454.03
| 01.7.15.03-0021 | Болты стальные оцинкованные с шестигранной головкой, в комплекте с шестигранной гайкой и плоской круглой шайбой, диаметр резьбы М10 (М12), длина болта 16-160 мм | т | 0.0029 |  | 0.004031 | 153189.58 | 1.15 | 176168.02 |  | 710.13
| 01.7.15.03-0022 | Болты стальные оцинкованные с шестигранной головкой, в комплекте с шестигранной гайкой и плоской круглой шайбой, диаметр резьбы М16 (М18), длина болта 25-200 мм | т | 0.0001 |  | 0.000139 | 150812.81 | 1.15 | 173434.73 |  | 24.11
| 01.7.15.06-0111 | Гвозди строительные | т | 0.0001 |  | 0.000139 |  |  | 91223.01 |  | 12.68
| 08.1.02.11-0021 | Поковки простые строительные (скобы, закрепы, хомуты), масса 1,8 кг | кг | 9.4 |  | 13.066 | 94.04 | 1.22 | 114.73 |  | 1499.06
| 08.3.03.06-0001 | Проволока вязальная | кг | 0.039 |  | 0.05421 | 83.06 | 0.96 | 79.74 |  | 4.32
| 11.1.03.05-0073 | Доска необрезная хвойных пород, естественной влажности, длина 2-6,5 м, ширина 100-250, толщина 20 мм, сорт III | м3 | 0.01 |  | 0.0139 | 7555 | 1.94 | 14656.7 |  | 203.73
|  | Итого прямые затраты | [8 empty] | 40944.09
11.1 | 421/пр_2020_п.75_пп.а | Сметная стоимость вспомогательных ненормируемых материальных ресурсов, не учтенная в сметной норме, 2% | % | 2 |  | 2 |  |  |  |  | 667.65 | 0 | 0 | 667.65 | [5 empty] | 667.65 |  | 0 | 0 | 2
|  | ФОТ | [8 empty] | 35037.43
| Пр/812-049.3-1 | НР Электротехнические установки: на других объектах | % | 97 |  | 97 |  |  |  |  | 33986.31
| Пр/774-049.3 | СП Электротехнические установки: на других объектах | % | 51 |  | 51 |  |  |  |  | 17869.09
|  | Всего по позиции | [5 empty] | 67242.5468 |  | 93467.14 |  | 5890.97 | 3097.32 | 92799.49 | 3452.63 | = | 33382.67 | 1654.76 | = | 2454.03 |  | 33986.31 | 17869.09 | 2
12 | ГЭСНм 08-02-147-19 | Кабель до 35 кВ по установленным конструкциям и лоткам с изоляцией из сшитого полиэтилена укладка в треугольник | 100 м | 0.11 |  | 0.11
Объем: 0,11=11/100
| 1 | ОТ (ЗТ) | чел.-ч. |  |  | 5.5869 |  |  |  |  | 2641.79
| 2-100-02 | Рабочий 2 разряда | чел.-ч | 16.7 |  | 1.837 |  |  | 409.14 |  | 751.59
| 2-100-03 | Рабочий 3 разряда | чел.-ч | 11.29 |  | 1.2419 |  |  | 446.68 |  | 554.73
| 2-100-04 | Рабочий 4 разряда | чел.-ч | 14.06 |  | 1.5466 |  |  | 502.98 |  | 777.91
| 2-100-05 | Рабочий 5 разряда | чел.-ч | 8.57 |  | 0.9427 |  |  | 578.05 |  | 544.93
| 2-100-06 | Рабочий 6 разряда | чел.-ч | 0.17 |  | 0.0187 |  |  | 675.65 |  | 12.63
| 2 | ЭМ | [8 empty] | 273.24
|  | ОТм(ЗТм) | чел.-ч. |  |  | 0.2266 |  |  |  |  | 130.96 | [13 empty] | 1
| 91.05.05-015 | Краны на автомобильном ходу, грузоподъемность 16 т | маш.-ч | 0.02 |  | 0.0022 |  |  | 1613.51 |  | 3.55
| 4-100-060 | ОТм(ЗТм) Средний разряд машинистов 6 | чел.-ч. | 0.02 |  | 0.0022 |  |  | 675.65 |  | 1.49 | [13 empty] | 1
| 91.06.01-003 | Домкраты гидравлические, грузоподъемность 63-100 т | маш.-ч | 2 |  | 0.22 |  |  | 2.96 |  | 0.65
| 91.06.03-063 | Лебедки электрические тяговым усилием до 49,05 кН (5 т) | маш.-ч | 2.01 |  | 0.2211 | 23.43 | 1.41 | 33.04 |  | 7.31
| 91.11.01-012 | Машины монтажные для выполнения работ при прокладке и монтаже кабеля на базе автомобиля | маш.-ч | 2.01 |  | 0.2211 | 995.51 | 1.18 | 1174.7 |  | 259.73
| 4-100-050 | ОТм(ЗТм) Средний разряд машинистов 5 | чел.-ч. | 2.01 |  | 0.2211 |  |  | 578.05 |  | 127.81 | [13 empty] | 1
| 91.14.02-001 | Автомобили бортовые, грузоподъемность до 5 т | маш.-ч | 0.03 |  | 0.0033 |  |  | 605.36 |  | 2
| 4-100-040 | ОТм(ЗТм) Средний разряд машинистов 4 | чел.-ч. | 0.03 |  | 0.0033 |  |  | 502.98 |  | 1.66 | [13 empty] | 1
| 4 | М | [8 empty] | 194.2
| 01.7.15.03-0021 | Болты стальные оцинкованные с шестигранной головкой, в комплекте с шестигранной гайкой и плоской круглой шайбой, диаметр резьбы М10 (М12), длина болта 16-160 мм | т | 0.0029 |  | 0.000319 | 153189.58 | 1.15 | 176168.02 |  | 56.2
| 01.7.15.03-0022 | Болты стальные оцинкованные с шестигранной головкой, в комплекте с шестигранной гайкой и плоской круглой шайбой, диаметр резьбы М16 (М18), длина болта 25-200 мм | т | 0.0001 |  | 1.1e-05 | 150812.81 | 1.15 | 173434.73 |  | 1.91
| 01.7.15.06-0111 | Гвозди строительные | т | 0.0001 |  | 1.1e-05 |  |  | 91223.01 |  | 1
| 08.1.02.11-0021 | Поковки простые строительные (скобы, закрепы, хомуты), масса 1,8 кг | кг | 9.4 |  | 1.034 | 94.04 | 1.22 | 114.73 |  | 118.63
| 08.3.03.06-0001 | Проволока вязальная | кг | 0.039 |  | 0.00429 | 83.06 | 0.96 | 79.74 |  | 0.34
| 11.1.03.05-0073 | Доска необрезная хвойных пород, естественной влажности, длина 2-6,5 м, ширина 100-250, толщина 20 мм, сорт III | м3 | 0.01 |  | 0.0011 | 7555 | 1.94 | 14656.7 |  | 16.12
|  | Итого прямые затраты | [8 empty] | 3240.19
12.1 | 421/пр_2020_п.75_пп.а | Сметная стоимость вспомогательных ненормируемых материальных ресурсов, не учтенная в сметной норме, 2% | % | 2 |  | 2 |  |  |  |  | 52.84 | 0 | 0 | 52.84 | [5 empty] | 52.84 |  | 0 | 0 | 2
|  | ФОТ | [8 empty] | 2772.75
| Пр/812-049.3-1 | НР Электротехнические установки: на других объектах | % | 97 |  | 97 |  |  |  |  | 2689.57
| Пр/774-049.3 | СП Электротехнические установки: на других объектах | % | 51 |  | 51 |  |  |  |  | 1414.1
|  | Всего по позиции | [5 empty] | 67242.7273 |  | 7396.7 |  | 466.19 | 245.11 | 7343.86 | 273.24 | = | 2641.79 | 130.96 | = | 194.2 |  | 2689.57 | 1414.1 | 2
13 | ГЭСНм 08-02-147-19 | Кабель до 35 кВ по установленным конструкциям и лоткам с изоляцией из сшитого полиэтилена укладка в треугольник | 100 м | 0.05 |  | 0.05
Объем: 0,05=5/100
| 1 | ОТ (ЗТ) | чел.-ч. |  |  | 2.5395 |  |  |  |  | 1200.8
| 2-100-02 | Рабочий 2 разряда | чел.-ч | 16.7 |  | 0.835 |  |  | 409.14 |  | 341.63
| 2-100-03 | Рабочий 3 разряда | чел.-ч | 11.29 |  | 0.5645 |  |  | 446.68 |  | 252.15
| 2-100-04 | Рабочий 4 разряда | чел.-ч | 14.06 |  | 0.703 |  |  | 502.98 |  | 353.59
| 2-100-05 | Рабочий 5 разряда | чел.-ч | 8.57 |  | 0.4285 |  |  | 578.05 |  | 247.69
| 2-100-06 | Рабочий 6 разряда | чел.-ч | 0.17 |  | 0.0085 |  |  | 675.65 |  | 5.74
| 2 | ЭМ | [8 empty] | 124.2
|  | ОТм(ЗТм) | чел.-ч. |  |  | 0.103 |  |  |  |  | 59.52 | [13 empty] | 1
| 91.05.05-015 | Краны на автомобильном ходу, грузоподъемность 16 т | маш.-ч | 0.02 |  | 0.001 |  |  | 1613.51 |  | 1.61
| 4-100-060 | ОТм(ЗТм) Средний разряд машинистов 6 | чел.-ч. | 0.02 |  | 0.001 |  |  | 675.65 |  | 0.68 | [13 empty] | 1
| 91.06.01-003 | Домкраты гидравлические, грузоподъемность 63-100 т | маш.-ч | 2 |  | 0.1 |  |  | 2.96 |  | 0.3
| 91.06.03-063 | Лебедки электрические тяговым усилием до 49,05 кН (5 т) | маш.-ч | 2.01 |  | 0.1005 | 23.43 | 1.41 | 33.04 |  | 3.32
| 91.11.01-012 | Машины монтажные для выполнения работ при прокладке и монтаже кабеля на базе автомобиля | маш.-ч | 2.01 |  | 0.1005 | 995.51 | 1.18 | 1174.7 |  | 118.06
| 4-100-050 | ОТм(ЗТм) Средний разряд машинистов 5 | чел.-ч. | 2.01 |  | 0.1005 |  |  | 578.05 |  | 58.09 | [13 empty] | 1
| 91.14.02-001 | Автомобили бортовые, грузоподъемность до 5 т | маш.-ч | 0.03 |  | 0.0015 |  |  | 605.36 |  | 0.91
| 4-100-040 | ОТм(ЗТм) Средний разряд машинистов 4 | чел.-ч. | 0.03 |  | 0.0015 |  |  | 502.98 |  | 0.75 | [13 empty] | 1
| 4 | М | [8 empty] | 88.28
| 01.7.15.03-0021 | Болты стальные оцинкованные с шестигранной головкой, в комплекте с шестигранной гайкой и плоской круглой шайбой, диаметр резьбы М10 (М12), длина болта 16-160 мм | т | 0.0029 |  | 0.000145 | 153189.58 | 1.15 | 176168.02 |  | 25.54
| 01.7.15.03-0022 | Болты стальные оцинкованные с шестигранной головкой, в комплекте с шестигранной гайкой и плоской круглой шайбой, диаметр резьбы М16 (М18), длина болта 25-200 мм | т | 0.0001 |  | 5e-06 | 150812.81 | 1.15 | 173434.73 |  | 0.87
| 01.7.15.06-0111 | Гвозди строительные | т | 0.0001 |  | 5e-06 |  |  | 91223.01 |  | 0.46
| 08.1.02.11-0021 | Поковки простые строительные (скобы, закрепы, хомуты), масса 1,8 кг | кг | 9.4 |  | 0.47 | 94.04 | 1.22 | 114.73 |  | 53.92
| 08.3.03.06-0001 | Проволока вязальная | кг | 0.039 |  | 0.00195 | 83.06 | 0.96 | 79.74 |  | 0.16
| 11.1.03.05-0073 | Доска необрезная хвойных пород, естественной влажности, длина 2-6,5 м, ширина 100-250, толщина 20 мм, сорт III | м3 | 0.01 |  | 0.0005 | 7555 | 1.94 | 14656.7 |  | 7.33
|  | Итого прямые затраты | [8 empty] | 1472.8
13.1 | 421/пр_2020_п.75_пп.а | Сметная стоимость вспомогательных ненормируемых материальных ресурсов, не учтенная в сметной норме, 2% | % | 2 |  | 2 |  |  |  |  | 24.02 | 0 | 0 | 24.02 | [5 empty] | 24.02 |  | 0 | 0 | 2
|  | ФОТ | [8 empty] | 1260.32
| Пр/812-049.3-1 | НР Электротехнические установки: на других объектах | % | 97 |  | 97 |  |  |  |  | 1222.51
| Пр/774-049.3 | СП Электротехнические установки: на других объектах | % | 51 |  | 51 |  |  |  |  | 642.76
|  | Всего по позиции | [5 empty] | 67241.8 |  | 3362.09 |  | 211.91 | 111.41 | 3338.07 | 124.2 | = | 1200.8 | 59.52 | = | 88.28 |  | 1222.51 | 642.76 | 2
14 | ГЭСНм 08-02-188-03 | Муфта концевая термоусаживаемая внутренней установки для одножильного кабеля с изоляцией из сшитого полиэтилена, напряжением до 10 кВ, сечением жилы: свыше 120 до 240 мм2 | КОМПЛ | 3 |  | 3
| 1 | ОТ (ЗТ) | чел.-ч. |  |  | 11.85 |  |  |  |  | 5960.31
| 1-100-40 | Средний разряд работы 4,0 | чел.-ч. | 3.95 |  | 11.85 |  |  | 502.98 |  | 5960.31
| 4 | М | [8 empty] | 114.82
| 01.3.02.09-0022 | Пропан-бутан смесь техническая | кг | 0.706 |  | 2.118 | 41.38 | 1.31 | 54.21 |  | 114.82
|  | Итого прямые затраты | [8 empty] | 6075.13
14.1 | 421/пр_2020_п.75_пп.а | Сметная стоимость вспомогательных ненормируемых материальных ресурсов, не учтенная в сметной норме, 2% | % | 2 |  | 2 |  |  |  |  | 119.21 | 0 | 0 | 119.21 | [5 empty] | 119.21 |  | 0 | 0 | 2
|  | ФОТ | [8 empty] | 5960.31
| Пр/812-049.3-1 | НР Электротехнические установки: на других объектах | % | 97 |  | 97 |  |  |  |  | 5781.5
| Пр/774-049.3 | СП Электротехнические установки: на других объектах | % | 51 |  | 51 |  |  |  |  | 3039.76
|  | Всего по позиции | [5 empty] | 5005.2 |  | 15015.6 |  | 1463.67 | 769.56 | 14896.39 | 0 | = | 5960.31 | 0 | = | 114.82 |  | 5781.5 | 3039.76 | 2
15 | ГЭСНм 08-02-188-06 | Муфта концевая термоусаживаемая наружной установки для одножильного кабеля с изоляцией из сшитого полиэтилена, напряжением до 10 кВ, сечением жилы: свыше 120 до 240 мм2 | КОМПЛ | 3 |  | 3
| 1 | ОТ (ЗТ) | чел.-ч. |  |  | 14.88 |  |  |  |  | 7484.34
| 1-100-40 | Средний разряд работы 4,0 | чел.-ч. | 4.96 |  | 14.88 |  |  | 502.98 |  | 7484.34
| 2 | ЭМ | [8 empty] | 799.39
|  | ОТм(ЗТм) | чел.-ч. |  |  | 1.59 |  |  |  |  | 799.74 | [13 empty] | 1
| 91.06.06-011 | Автогидроподъемники, высота подъема 12 м | маш.-ч | 0.53 |  | 1.59 | 346.73 | 1.45 | 502.76 |  | 799.39
| 4-100-040 | ОТм(ЗТм) Средний разряд машинистов 4 | чел.-ч. | 0.53 |  | 1.59 |  |  | 502.98 |  | 799.74 | [13 empty] | 1
| 4 | М | [8 empty] | 171.04
| 01.3.02.09-0022 | Пропан-бутан смесь техническая | кг | 1.0517 |  | 3.1551 | 41.38 | 1.31 | 54.21 |  | 171.04
|  | Итого прямые затраты | [8 empty] | 9254.51
15.1 | 421/пр_2020_п.75_пп.а | Сметная стоимость вспомогательных ненормируемых материальных ресурсов, не учтенная в сметной норме, 2% | % | 2 |  | 2 |  |  |  |  | 149.69 | 0 | 0 | 149.69 | [5 empty] | 149.69 |  | 0 | 0 | 2
|  | ФОТ | [8 empty] | 8284.08
| Пр/812-049.3-1 | НР Электротехнические установки: на других объектах | % | 97 |  | 97 |  |  |  |  | 8035.56
| Пр/774-049.3 | СП Электротехнические установки: на других объектах | % | 51 |  | 51 |  |  |  |  | 4224.88
|  | Всего по позиции | [5 empty] | 7221.5467 |  | 21664.64 |  | 2927.34 | 1539.12 | 21514.95 | 799.39 | = | 7484.34 | 799.74 | = | 171.04 |  | 8035.56 | 4224.88 | 2
16 | ГЭСНм 08-02-381-01 | Уплотнитель кабельного прохода термоусаживаемый | 100 ШТ | 0.1 |  | 0.1
Объем: 0,1=10/100
| 1 | ОТ (ЗТ) | чел.-ч. |  |  | 15.599 |  |  |  |  | 8423.74
| 2-100-02 | Рабочий 2 разряда | чел.-ч | 0.59 |  | 0.059 |  |  | 409.14 |  | 24.14
| 2-100-04 | Рабочий 4 разряда | чел.-ч | 77.7 |  | 7.77 |  |  | 502.98 |  | 3908.15
| 2-100-05 | Рабочий 5 разряда | чел.-ч | 77.7 |  | 7.77 |  |  | 578.05 |  | 4491.45
| 2 | ЭМ | [8 empty] | 25.42
|  | ОТм(ЗТм) | чел.-ч. |  |  | 0.016 |  |  |  |  | 8.05 | [13 empty] | 1
| 91.14.02-001 | Автомобили бортовые, грузоподъемность до 5 т | маш.-ч | 0.16 |  | 0.016 |  |  | 605.36 |  | 9.69
| 4-100-040 | ОТм(ЗТм) Средний разряд машинистов 4 | чел.-ч. | 0.16 |  | 0.016 |  |  | 502.98 |  | 8.05 | [13 empty] | 1
| 91.17.04-091 | Горелки газовые инжекторные | маш.-ч | 17 |  | 1.7 | 7.52 | 1.23 | 9.25 |  | 15.73
| 4 | М | [8 empty] | 2720.14
| 01.3.01.01-0001 | Бензин авиационный Б-70 | т | 0.0038 |  | 0.00038 | 116448.72 | 1.08 | 125764.62 |  | 47.79
| 01.3.02.09-0022 | Пропан-бутан смесь техническая | кг | 30.6 |  | 3.06 | 41.38 | 1.31 | 54.21 |  | 165.88
| 01.7.17.11-0013 | Шкурка шлифовальная на тканевой основе водостойкая | м2 | 1 |  | 0.1 | 742.3 | 1.28 | 950.14 |  | 95.01
| 01.7.20.08-0051 | Ветошь хлопчатобумажная цветная | кг | 10 |  | 1 | 56.11 | 1.48 | 83.04 |  | 83.04
| 20.1.02.18-1100 | Хомуты-стяжки кабельные нейлоновые, размеры 4,8х300 мм | 100 ШТ | 2 |  | 0.2 | 111.69 | 1.25 | 139.61 |  | 27.92
| 20.2.09.02-1033 | Уплотнитель кабельных проходов термоусаживаемый, диаметр растяжки 130 мм, диаметр после усадки 28 мм | ШТ | 100 |  | 10 | 184.04 | 1.25 | 230.05 |  | 2300.5
|  | Итого прямые затраты | [8 empty] | 11177.35
16.1 | 421/пр_2020_п.75_пп.а | Сметная стоимость вспомогательных ненормируемых материальных ресурсов, не учтенная в сметной норме, 2% | % | 2 |  | 2 |  |  |  |  | 168.47 | 0 | 0 | 168.47 | [5 empty] | 168.47 |  | 0 | 0 | 2
|  | ФОТ | [8 empty] | 8431.79
| Пр/812-049.3-1 | НР Электротехнические установки: на других объектах | % | 97 |  | 97 |  |  |  |  | 8178.84
| Пр/774-049.3 | СП Электротехнические установки: на других объектах | % | 51 |  | 51 |  |  |  |  | 4300.21
|  | Всего по позиции | [5 empty] | 238248.7 |  | 23824.87 |  | 193.34 | 101.65 | 23656.4 | 25.42 | = | 8423.74 | 8.05 | = | 2720.14 |  | 8178.84 | 4300.21 | 2
17 | ГЭСНм 08-02-143-06 | Покрытие кабеля, проложенного в траншее, плитами из полимернаполненных материалов в один ряд, расположенными вдоль кабельной линии: размером 48х24 см | 100 м | 1.717 |  | 1.717
Объем: 1,717=(9,3+162,4)/100
| 1 | ОТ (ЗТ) | чел.-ч. |  |  | 6.3186 |  |  |  |  | 2656.32
| 1-100-23 | Средний разряд работы 2,3 | чел.-ч. | 3.68 |  | 6.3186 |  |  | 420.4 |  | 2656.32
| 2 | ЭМ | [8 empty] | 353.4
|  | ОТм(ЗТм) | чел.-ч. |  |  | 0.58378 |  |  |  |  | 293.63 | [13 empty] | 1
| 91.14.02-001 | Автомобили бортовые, грузоподъемность до 5 т | маш.-ч | 0.34 |  | 0.58378 |  |  | 605.36 |  | 353.4
| 4-100-040 | ОТм(ЗТм) Средний разряд машинистов 4 | чел.-ч. | 0.34 |  | 0.58378 |  |  | 502.98 |  | 293.63 | [13 empty] | 1
|  | Итого прямые затраты | [8 empty] | 3303.35
17.1 | 421/пр_2020_п.75_пп.а | Сметная стоимость вспомогательных ненормируемых материальных ресурсов, не учтенная в сметной норме, 2% | % | 2 |  | 2 |  |  |  |  | 53.13 | 0 | 0 | 53.13 | [5 empty] | 53.13 |  | 0 | 0 | 2
|  | ФОТ | [8 empty] | 2949.95
| Пр/812-049.3-1 | НР Электротехнические установки: на других объектах | % | 97 |  | 97 |  |  |  |  | 2861.45
| Пр/774-049.3 | СП Электротехнические установки: на других объектах | % | 51 |  | 51 |  |  |  |  | 1504.47
|  | Всего по позиции | [5 empty] | 4497.6121 |  | 7722.4 |  | 1537.89 | 808.58 | 7669.27 | 353.4 | = | 2656.32 | 293.63 | = | 0 |  | 2861.45 | 1504.47 | 2
18 | ГЭСНм 08-02-177-01 | Указатель месторасположения трассы кабелей, проложенных в земле | ШТ | 4 |  | 4
| 1 | ОТ (ЗТ) | чел.-ч. |  |  | 2.04 |  |  |  |  | 1003.11
| 1-100-38 | Средний разряд работы 3,8 | чел.-ч. | 0.51 |  | 2.04 |  |  | 491.72 |  | 1003.11
| 4 | М | [8 empty] | 368.79
| 14.4.04.11-0010 | Эмаль на основе сополимера винилхлорида с винилацетатом, цвет серебристый | т | 0.0002 |  | 0.0008 | 360146.05 | 1.28 | 460986.94 |  | 368.79
|  | Итого прямые затраты | [8 empty] | 1371.9
18.1 | 421/пр_2020_п.75_пп.а | Сметная стоимость вспомогательных ненормируемых материальных ресурсов, не учтенная в сметной норме, 2% | % | 2 |  | 2 |  |  |  |  | 20.06 | 0 | 0 | 20.06 | [5 empty] | 20.06 |  | 0 | 0 | 2
|  | ФОТ | [8 empty] | 1003.11
| Пр/812-049.3-1 | НР Электротехнические установки: на других объектах | % | 97 |  | 97 |  |  |  |  | 973.02
| Пр/774-049.3 | СП Электротехнические установки: на других объектах | % | 51 |  | 51 |  |  |  |  | 511.59
|  | Всего по позиции | [5 empty] | 719.1425 |  | 2876.57 |  | 1907.87 | 1003.11 | 2856.51 | 0 | = | 1003.11 | 0 | = | 368.79 |  | 973.02 | 511.59 | 2
19 | ГЭСНм 10-06-034-15 | Защита кабеля металлическими желобами на стене: бетонной | м | 4.6 |  | 4.6
| 1 | ОТ (ЗТ) | чел.-ч. |  |  | 1.288 |  |  |  |  | 575.32
| 1-100-30 | Средний разряд работы 3,0 | чел.-ч. | 0.28 |  | 1.288 |  |  | 446.68 |  | 575.32
| 2 | ЭМ | [8 empty] | 378.25
|  | ОТм(ЗТм) | чел.-ч. |  |  | 0.322 |  |  |  |  | 186.13 | [13 empty] | 1
| 91.11.01-012 | Машины монтажные для выполнения работ при прокладке и монтаже кабеля на базе автомобиля | маш.-ч | 0.07 |  | 0.322 | 995.51 | 1.18 | 1174.7 |  | 378.25
| 4-100-050 | ОТм(ЗТм) Средний разряд машинистов 5 | чел.-ч. | 0.07 |  | 0.322 |  |  | 578.05 |  | 186.13 | [13 empty] | 1
| 4 | М | [8 empty] | 687.43
| 01.7.15.07-0012 | Дюбели пластмассовые с шурупами, диаметр 12 мм, длина 70 мм, диаметр шурупа 8 мм, длина шурупа 70 мм | 100 ШТ | 0.103 |  | 0.4738 | 978.09 | 1.25 | 1222.61 |  | 579.27
| 01.7.15.14-0168 | Шурупы самонарезающие стальные с полукруглой головкой и прямым шлицем, остроконечные, диаметр 5 мм, длина 70 мм | т | 5e-05 |  | 0.00023 | 110308.96 | 1.25 | 137886.2 |  | 31.71
| 03.1.01.01-0002 | Гипс строительный Г-3 | т | 0.00105 |  | 0.00483 | 4338.27 | 1.3 | 5639.75 |  | 27.24
| 14.4.02.04-0142 | Краска масляная МА-0115, мумия, сурик железный | кг | 0.04 |  | 0.184 | 79.88 | 1.37 | 109.44 |  | 20.14
| 14.5.02.01-0002 | Мастика герметизирующая нетвердеющая для герметизации швов и стыков, марка УМС-50 | кг | 0.03 |  | 0.138 | 67.59 | 1.72 | 116.25 |  | 16.04
| 14.5.05.02-0001 | Олифа натуральная | кг | 0.017 |  | 0.0782 | 133.31 | 1.25 | 166.64 |  | 13.03
|  | Итого прямые затраты | [8 empty] | 1827.13
19.1 | 421/пр_2020_п.75_пп.а | Сметная стоимость вспомогательных ненормируемых материальных ресурсов, не учтенная в сметной норме, 2% | % | 2 |  | 2 |  |  |  |  | 11.51 | 0 | 0 | 11.51 | [5 empty] | 11.51 |  | 0 | 0 | 2
|  | ФОТ | [8 empty] | 761.45
| Пр/812-051.1-1 | НР Оборудование связи: прокладка и монтаж сетей связи | % | 90 |  | 90 |  |  |  |  | 685.31
| Пр/774-051.1 | СП Оборудование связи: прокладка и монтаж сетей связи | % | 46 |  | 46 |  |  |  |  | 350.27
|  | Всего по позиции | [5 empty] | 624.8304 |  | 2874.22 |  | 4242.38 | 2168.33 | 2862.71 | 378.25 | = | 575.32 | 186.13 | = | 687.43 |  | 685.31 | 350.27 | 2
|  | Итого прямые затраты по разделу | [8 empty] | 132000.73
в том числе
|  | оплата труда | [8 empty] | 102715.68
|  | эксплуатация машин и механизмов | [8 empty] | 19638.5
в том числе
|  | эксплуатация машин и механизмов | [8 empty] | 11950.65
в том числе
|  | оплата труда машинистов (ОТм) | [8 empty] | 7687.85
|  | доплаты к оплате труда машинистов | [8 empty] | 0
|  | материальные ресурсы | [8 empty] | 9646.55
в том числе
|  | материальные ресурсы без учета дополнительной перевозки | [8 empty] | 9646.55
|  | дополнительная перевозка материальных ресурсов | [8 empty] | 0
|  | перевозка | [8 empty] | 0
|  | Всего ФОТ (справочно) | [8 empty] | 110403.53
|  | Всего накладные расходы | [8 empty] | 107038.14
|  | Всего сметная прибыль | [8 empty] | 56267.73
|  | Итого оборудование | [8 empty] | 0
в том числе
|  | оборудование без учета дополнительной перевозки | [8 empty] | 0
|  | дополнительная перевозка оборудования | [8 empty] | 0
Итого прочие затраты
|  | Итого хозяйственный инвентарь | [8 empty] | 0
|  | Итого по разделу | [8 empty] | 295306.6
Справочно
|  | материальные ресурсы, отсутствующие в ФРСН | [8 empty] | 0
|  | оборудование, отсутствующие в ФРСН | [8 empty] | 0
|  | затраты труда рабочих |  |  |  | 210.3282
|  | затраты труда машинистов |  |  |  | 14.4511
Раздел: Благоустройство
|  | Итого прямые затраты по разделу | [8 empty] | 0
в том числе
|  | оплата труда | [8 empty] | 0
|  | эксплуатация машин и механизмов | [8 empty] | 0
в том числе
|  | эксплуатация машин и механизмов | [8 empty] | 0
в том числе
|  | оплата труда машинистов (ОТм) | [8 empty] | 0
|  | доплаты к оплате труда машинистов | [8 empty] | 0
|  | материальные ресурсы | [8 empty] | 0
в том числе
|  | материальные ресурсы без учета дополнительной перевозки | [8 empty] | 0
|  | дополнительная перевозка материальных ресурсов | [8 empty] | 0
|  | перевозка | [8 empty] | 0
|  | Всего ФОТ (справочно) | [8 empty] | 0
|  | Всего накладные расходы | [8 empty] | 0
|  | Всего сметная прибыль | [8 empty] | 0
|  | Итого оборудование | [8 empty] | 0
в том числе
|  | оборудование без учета дополнительной перевозки | [8 empty] | 0
|  | дополнительная перевозка оборудования | [8 empty] | 0
Итого прочие затраты
|  | Итого хозяйственный инвентарь | [8 empty] | 0
|  | Итого по разделу | [8 empty] | 0
Справочно
|  | материальные ресурсы, отсутствующие в ФРСН | [8 empty] | 0
|  | оборудование, отсутствующие в ФРСН | [8 empty] | 0
|  | затраты труда рабочих |  |  |  | 0
|  | затраты труда машинистов |  |  |  | 0
Раздел: Материалы, не учтенные ценниками КЛ-6 кВ
20 | С-ф | Кабель силовой АПвПуг 1х500/70-10 2 152,59 = 2 048,91 + 3% Трансп + 2% Заг.скл | м | 1126 |  | 1126 |  |  | 2152.59 |  | 2423816.34
|  | Всего по позиции | [5 empty] | 2152.59 |  | 2423816.34 |  | 0 | 0 | 2423816.34 | 0 | = | 0 | 0 | = | 2423816.34 | 2423816.34 | 0 | 0 | 1
21 | С-ф | Заземляющий проводник ЗП1 285,50 = 271,75 + 3% Трансп + 2% Заг.скл | м | 1 |  | 1 |  |  | 285.5 |  | 285.5
|  | Всего по позиции | [5 empty] | 285.5 |  | 285.5 |  | 0 | 0 | 285.5 | 0 | = | 0 | 0 | = | 285.5 | 285.5 | 0 | 0 | 1
22 | С-ф | Кронштейн КМ1 640,87 = 610 + 3% Трансп + 2% Заг.скл | шт. | 4 |  | 4 |  |  | 640.87 |  | 2563.48
|  | Всего по позиции | [5 empty] | 640.87 |  | 2563.48 |  | 0 | 0 | 2563.48 | 0 | = | 0 | 0 | = | 2563.48 | 2563.48 | 0 | 0 | 1
23 | С-ф | Скоба КМ3 142,36 = 135,5 + 3% Трансп + 2% Заг.скл | шт. | 8 |  | 8 |  |  | 142.36 |  | 1138.88
|  | Всего по позиции | [5 empty] | 142.36 |  | 1138.88 |  | 0 | 0 | 1138.88 | 0 | = | 0 | 0 | = | 1138.88 | 1138.88 | 0 | 0 | 1
24 | С-ф | Хомут Х7 154,17 = 146,75 + 3% Трансп + 2% Заг.скл | шт. | 1 |  | 1 |  |  | 154.17 |  | 154.17
|  | Всего по позиции | [5 empty] | 154.17 |  | 154.17 |  | 0 | 0 | 154.17 | 0 | = | 0 | 0 | = | 154.17 | 154.17 | 0 | 0 | 1
25 | С-ф | Хомут Х8 164,68 = 156,75 + 3% Трансп + 2% Заг.скл | шт. | 3 |  | 3 |  |  | 164.68 |  | 494.04
|  | Всего по позиции | [5 empty] | 164.68 |  | 494.04 |  | 0 | 0 | 494.04 | 0 | = | 0 | 0 | = | 494.04 | 494.04 | 0 | 0 | 1
26 | С-ф | Зажим плашечный ПС-2-1 64,35 = 61,25 + 3% Трансп + 2% Заг.скл | шт. | 2 |  | 2 |  |  | 64.35 |  | 128.7
|  | Всего по позиции | [5 empty] | 64.35 |  | 128.7 |  | 0 | 0 | 128.7 | 0 | = | 0 | 0 | = | 128.7 | 128.7 | 0 | 0 | 1
27 | С-ф | Уголок стальной горячекатанный равнополочный L 100х100х8 659,78 = 628 + 3% Трансп + 2% Заг.скл | м | 4.6 |  | 4.6 |  |  | 659.78 |  | 3034.99
|  | Всего по позиции | [5 empty] | 659.7804 |  | 3034.99 |  | 0 | 0 | 3034.99 | 0 | = | 0 | 0 | = | 3034.99 | 3034.99 | 0 | 0 | 1
28 | С-ф | Муфта концевая 1ПКВт6-500-В 5 935,89 = 5 650 + 3% Трансп + 2% Заг.скл | шт. | 3 |  | 3 |  |  | 5935.89 |  | 17807.67
|  | Всего по позиции | [5 empty] | 5935.89 |  | 17807.67 |  | 0 | 0 | 17807.67 | 0 | = | 0 | 0 | = | 17807.67 | 17807.67 | 0 | 0 | 1
29 | С-ф | Муфта концевая 1ПКНт6-500-В 6 419,17 = 6 110 + 3% Трансп + 2% Заг.скл | шт. | 3 |  | 3 |  |  | 6419.17 |  | 19257.51
|  | Всего по позиции | [5 empty] | 6419.17 |  | 19257.51 |  | 0 | 0 | 19257.51 | 0 | = | 0 | 0 | = | 19257.51 | 19257.51 | 0 | 0 | 1
30 | 24.3.05.02-1044 | Заглушка полиэтиленовая для труб ПНД диаметр 160 мм | ШТ | 8 |  | 8 | 2898.99 | 0.94 | 2725.05 |  | 21800.4
|  | Всего по позиции | [5 empty] | 2725.05 |  | 21800.4 |  | 0 | 0 | 21800.4 | 0 | = | 0 | 0 | = | 21800.4 |  | 0 | 0 | 1
31 | С-ф | Труба полиэтиленовая д 225 1 871,35 = 1 781,22 + 3% Трансп + 2% Заг.скл | м | 59 |  | 59 |  |  | 1871.35 |  | 110409.65
|  | Всего по позиции | [5 empty] | 1871.35 |  | 110409.65 |  | 0 | 0 | 110409.65 | 0 | = | 0 | 0 | = | 110409.65 | 110409.65 | 0 | 0 | 1
32 | С-ф | Столбик кабельный СКТ 1600 893,01 = 850 + 3% Трансп + 2% Заг.скл | шт. | 4 |  | 4 |  |  | 893.01 |  | 3572.04
|  | Всего по позиции | [5 empty] | 893.01 |  | 3572.04 |  | 0 | 0 | 3572.04 | 0 | = | 0 | 0 | = | 3572.04 | 3572.04 | 0 | 0 | 1
33 | С-ф | Уплотнитель термоусаживаемый УКПТ-235/55 605,15 = 576 + 3% Трансп + 2% Заг.скл | шт. | 8 |  | 8 |  |  | 605.15 |  | 4841.2
|  | Всего по позиции | [5 empty] | 605.15 |  | 4841.2 |  | 0 | 0 | 4841.2 | 0 | = | 0 | 0 | = | 4841.2 | 4841.2 | 0 | 0 | 1
34 | С-ф | Уплотнитель термоусаживаемый УКПТ-175/55 605,15 = 576 + 3% Трансп + 2% Заг.скл | шт. | 2 |  | 2 |  |  | 605.15 |  | 1210.3
|  | Всего по позиции | [5 empty] | 605.15 |  | 1210.3 |  | 0 | 0 | 1210.3 | 0 | = | 0 | 0 | = | 1210.3 | 1210.3 | 0 | 0 | 1
35 | 02.3.01.02-1118 | Песок природный для строительных работ II класс, средний | м3 | 25.91 |  | 25.91 | 839.21 |  |  |  | 21743.93
|  | Всего по позиции | [5 empty] | 839.21 |  | 21743.93 |  | 0 | 0 | 21743.93 | 0 | = | 0 | 0 | = | 21743.93 |  | 0 | 0 | 1
36 | С-ф | Плитка ПЗК 240x480x16 104,01 = 99 + 3% Трансп + 2% Заг.скл | шт. | 357 |  | 357 |  |  | 104.01 |  | 37131.57
|  | Всего по позиции | [5 empty] | 104.01 |  | 37131.57 |  | 0 | 0 | 37131.57 | 0 | = | 0 | 0 | = | 37131.57 | 37131.57 | 0 | 0 | 1
|  | Итого прямые затраты по разделу | [8 empty] | 2669390.37
в том числе
|  | оплата труда | [8 empty] | 0
|  | эксплуатация машин и механизмов | [8 empty] | 0
в том числе
|  | эксплуатация машин и механизмов | [8 empty] | 0
в том числе
|  | оплата труда машинистов (ОТм) | [8 empty] | 0
|  | доплаты к оплате труда машинистов | [8 empty] | 0
|  | материальные ресурсы | [8 empty] | 2669390.37
в том числе
|  | материальные ресурсы без учета дополнительной перевозки | [8 empty] | 2669390.37
|  | дополнительная перевозка материальных ресурсов | [8 empty] | 0
|  | перевозка | [8 empty] | 0
|  | Всего ФОТ (справочно) | [8 empty] | 0
|  | Всего накладные расходы | [8 empty] | 0
|  | Всего сметная прибыль | [8 empty] | 0
|  | Итого оборудование | [8 empty] | 0
в том числе
|  | оборудование без учета дополнительной перевозки | [8 empty] | 0
|  | дополнительная перевозка оборудования | [8 empty] | 0
Итого прочие затраты
|  | Итого хозяйственный инвентарь | [8 empty] | 0
|  | Итого по разделу | [8 empty] | 2669390.37
Справочно
|  | материальные ресурсы, отсутствующие в ФРСН | [8 empty] | 2625846.04
|  | оборудование, отсутствующие в ФРСН | [8 empty] | 0
|  | затраты труда рабочих |  |  |  | 0
|  | затраты труда машинистов |  |  |  | 0
ИТОГИ ПО СМЕТЕ
|  | ВСЕГО строительные работы | [8 empty] | 2859384.44
в том числе
|  | Всего прямые затраты | [8 empty] | 2752368.41
в том числе
|  | оплата труда (ОТ) | [8 empty] | 81821.36
|  | эксплуатация машин и механизмов | [8 empty] | 306.47
в том числе
|  | эксплуатация машин и механизмов | [8 empty] | 251.26
в том числе
|  | оплата труда машинистов (ОТм) | [8 empty] | 55.21
|  | доплаты к оплате труда машинистов | [8 empty] | 0
|  | материальные ресурсы | [8 empty] | 2670240.58
в том числе
|  | материальные ресурсы без учета дополнительной перевозки | [8 empty] | 2670240.58
|  | дополнительная перевозка материальных ресурсов | [8 empty] | 0
|  | перевозка | [8 empty] | 0
|  | ФОТ (справочно) | [8 empty] | 81876.57
|  | накладные расходы | [8 empty] | 73334.67
|  | сметная прибыль | [8 empty] | 33681.36
|  | ВСЕГО монтажные работы | [8 empty] | 295306.6
в том числе
|  | Всего прямые затраты | [8 empty] | 132000.73
в том числе
|  | оплата труда (ОТ) | [8 empty] | 102715.68
|  | эксплуатация машин и механизмов | [8 empty] | 19638.5
в том числе
|  | эксплуатация машин и механизмов | [8 empty] | 11950.65
в том числе
|  | оплата труда машинистов (ОТм) | [8 empty] | 7687.85
|  | доплаты к оплате труда машинистов | [8 empty] | 0
|  | материальные ресурсы | [8 empty] | 9646.55
в том числе
|  | материальные ресурсы без учета дополнительной перевозки | [8 empty] | 9646.55
|  | дополнительная перевозка материальных ресурсов | [8 empty] | 0
|  | перевозка | [8 empty] | 0
|  | ФОТ (справочно) | [8 empty] | 110403.53
|  | накладные расходы | [8 empty] | 107038.14
|  | сметная прибыль | [8 empty] | 56267.73
|  | ВСЕГО оборудование | [8 empty] | 0
в том числе
|  | оборудование без учета дополнительной перевозки | [8 empty] | 0
|  | дополнительная перевозка оборудования | [8 empty] | 0
|  | ВСЕГО прочие затраты | [8 empty] | 0
в том числе
прочие затраты
|  | Хозяйственный инвентарь | [8 empty] | 0
|  | Пусконаладочные работы | [8 empty] | 0
в том числе
|  | Всего прямые затраты | [8 empty] | 0
в том числе
|  | оплата труда (ОТ) | [8 empty] | 0
|  | эксплуатация машин и механизмов | [8 empty] | 0
в том числе
|  | эксплуатация машин и механизмов | [8 empty] | 0
в том числе
|  | оплата труда машинистов (ОТм) | [8 empty] | 0
|  | доплаты к оплате труда машинистов | [8 empty] | 0
|  | материальные ресурсы | [8 empty] | 0
в том числе
|  | материальные ресурсы без учета дополнительной перевозки | [8 empty] | 0
|  | дополнительная перевозка материальных ресурсов | [8 empty] | 0
|  | перевозка | [8 empty] | 0
|  | ФОТ (справочно) | [8 empty] | 0
|  | накладные расходы | [8 empty] | 0
|  | сметная прибыль | [8 empty] | 0
|  | ВСЕГО по смете | [8 empty] | 3154691.04
в том числе
|  | Всего прямые затраты | [8 empty] | 2884369.14
в том числе
|  | оплата труда (ОТ) | [8 empty] | 184537.04
|  | эксплуатация машин и механизмов | [8 empty] | 19944.97
в том числе
|  | эксплуатация машин и механизмов | [8 empty] | 12201.91
в том числе
|  | оплата труда машинистов (ОТм) | [8 empty] | 7743.06
|  | доплаты к оплате труда машинистов | [8 empty] | 0
|  | материальные ресурсы | [8 empty] | 2679887.13
в том числе
|  | материальные ресурсы без учета дополнительной перевозки | [8 empty] | 2679887.13
|  | дополнительная перевозка материальных ресурсов | [8 empty] | 0
|  | перевозка | [8 empty] | 0
|  | Всего ФОТ (справочно) | [8 empty] | 192280.1
|  | Всего накладные расходы | [8 empty] | 180372.81
|  | Всего сметная прибыль | [8 empty] | 89949.09
|  | Всего оборудование | [8 empty] | 0
в том числе
|  | оборудование без учета дополнительной перевозки | [8 empty] | 0
|  | дополнительная перевозка оборудования | [8 empty] | 0
|  | Всего прочие затраты | [8 empty] | 0
Справочно
|  | материальные ресурсы, отсутствующие в ФРСН | [8 empty] | 2625846.04
|  | оборудование, отсутствующие в ФРСН | [8 empty] | 0
|  | затраты труда рабочих |  |  |  | 409.479
|  | затраты труда машинистов |  |  |  | 14.5359
| Составил | Инженер-сметчик |  |  |  |  | Наседкина В.А.
[должность,подпись(инициалы,фамилия)]
Проверил
[должность,подпись(инициалы,фамилия)]

## Source
0 | Smeta.RU (495) 974-1589 |  | _PS_ |  | 0 | 0 | 0 | Smeta.RU |  | 1 | 64487 | 10 | 11 | 15 | 0 | 2
1 | 1 | -1 |  |  |  | Реконструкция ЛЭП-6 кВ ф.1 с установкой реклоузера 6 кВ на опоре №22, ПС №109 "Юсупово", в т.ч. ПИР, МО, Раменский р-н, СП Чулковское, д. Редькино, ул. Крылатая, уч. №1,3 Ю8-24-303-204196(234896) | [125 empty] | 0
1 | 358 | 0 | 301 | 0 | 02-01-02 | Реконструкция КЛ-6 кВ ф.1 |  | 0 |  | 0 | 0 | 523 |  | 0 | 0 | 7 | 0 |  | 4 |  | 0 | [5 empty] | Наседкина В.А. | Инженер-сметчик | [24 empty] | 0 | [5 empty] | Сметные нормы списания | Коды ценников | 1 | 1 | 0 | 0 | 1 | 0 | 6 | 2 | 1 | 1 | 0 | 0 | 0 | 0 | 0 | ФСНБ-2022_И14 - Московская область | Версия 1.13.0 для ФСНБ-2022 И14 | ФСНБ-2022 - Изменения И14 | ФСНБ-2022 - Изменения И14 | ФСНБ-2022 - Изменения И14 | ФСНБ-2022 - Изменения И14 | Поправки для ФСНБ-2022 от 23.05.2025 г И14 (55/пр) Строительство | 0 | 0 | 487096328 |  |  | 16 | [5 empty] | Приказ Минстроя России от 30.12.2021 г. № 1046/пр; Приказ Минстроя России от 04.08.2020 г. № 421/пр; Приказ Минстроя России от 21.12.2020 г. № 812/пр; Приказ Минстроя России от 11.12.2020 г. № 774/пр | ГСН | 45796 | 533 | 14 | Приказ Минстроя России от 18.05.2022 г. № 378/пр; Приказ Минстроя России от 26.08.2022 г. № 703/пр; Приказ Минстроя России от 26.10.2022 г. № 905/пр; Приказ Минстроя России от 27.12.2022 г. № 1133/пр; Приказ Минстроя России от 10.02.2023 г. № 84/пр; Приказ Минстроя России от 11.05.2023 г. № 335/пр; Приказ Минстроя России от 02.08.2023 г. № 551/пр; Приказ Минстроя России от 14.11.2023 г. № 817/пр; Приказ Минстроя России от 16.02.2024 г. № 102/пр; Приказ Минстроя России от 13.05.2024 г. № 323/пр; Приказ Минстроя России от 09.08.2024 г. № 524/пр; Приказ Минстроя России от 07.11.2024 г. № 747/пр; Приказ Минстроя России от 07.02.2025 г. № 69/пр; Приказ Минстроя России от 19.05.2025 г. № 299/пр; Приказ Минстроя России от 07.07.2022 г. № 557/пр; Приказ Минстроя России от 30.01.2024 г. № 55/пр; Приказ Минстроя России от 23.01.2025 г. № 30/пр; Приказ Минстроя России от 02.09.2021 г. № 636/пр; Приказ Минстроя России от 26.07.2022 г. № 611/пр; Приказ Минстроя России от 22.04.2022 г. № 317/пр |  |  | 0 | Московская область | [28 empty] | 0
15 | 1
52 | 358 | 1 | 12 | 0 | 02-01-02 | Реконструкция КЛ-6 кВ ф.1 | [7 empty] | 2884369.14 | 2679887.13 | 12201.91 | 7743.06 | 184537.04 | 0 | 409.479 | 14.5359 | 0 | 180372.81 | 89949.09 | 0 | 0 | 0 | 0 | 0 | 0 | 0 | 0 | 0 | 0 | 0 | 0 | 0 | 0 | 0 | 0 | 0 | 0 | 3154691.04 | 2859384.44 | 295306.6 | 0 | 2679887.13 | 2679887.13 | 0 | 2679887.13 | 0 | 0 | 0 | 0 | 0 | 0 | 0 | 0 | 0 | 0 | 0 | 0 | 0 | 0 | 0 | 0 | 0 | 0 | 0 | 0 | 0 | 0 | 0 | 0 | 0 | 0 | 0 | 0 | 0 | 0 | 0 | 0 | 0 | 0 | 0 | 0 | 0 | 0 | 0 | 0 | 0 | 0 | 0 | 0 | 0 | 0 | 0 | 0 | 0 | 0 | 0 | 0 | 0 | 0 | 0 | 0 | 0 | 0 | 0 | 0 | 0 | 0 | 0 | 0 | 0 | 0 | 0 | 0 | 0 | 0 | 0 | 0 | 0 | 0 | 0 | 0 | 0 | 0 | 0 | 0 | 0 | 0 | 0 | 0 | 0 | 0 | 0 | 0 | 0 | 0 | 0 | 0 | 0 | 0 | 0 | 0 | 0 | 0 | 0 | 0 | 0 | 0 | 0 | 0 | 0 | 0 | 0 | 0 | 0 | 0 | 0 | 0 | 0 | 0 | 0 | 0 | 0 | 0 | 0 | 0 | 0 | 0 | 0 | 0 | 0 | 0 | 0 | 0 | 0 | 0 | 0 | 0 | 0 | 0 | 0 | 0 | 0 | 0 | 0 | 0 | 0 | 0 | 0 | 0 | 0 | 0 | 0 | 0 | 0 | 0 | 0 | 0 | 0 | 0 | 0
3 | 1 |  | 271 |  | 02-01-02 |  |  | 0 | КЭ-99-09/24-ЭС | -1 | 02-01-02 | [6 empty] | 0 |  |  | 0 | [53 empty] | 0 | [7 empty] | 0 | 0
52 | 1 | 3 | 20 | 0 | 02-01-02 | [8 empty] | 2884369.14 | 2679887.13 | 12201.91 | 7743.06 | 184537.04 | 0 | 409.479 | 14.5359 | 0 | 180372.81 | 89949.09 | 0 | 0 | 0 | 0 | 0 | 0 | 0 | 0 | 0 | 0 | 0 | 0 | 0 | 0 | 0 | 0 | 0 | 0 | 3154691.04 | 2859384.44 | 295306.6 | 0 | 2679887.13 | 2679887.13 | 0 | 2679887.13 | 0 | 0 | 0 | 0 | 0 | 0 | 0 | 0 | 0 | 0 | 0 | 0 | 0 | 0 | 0 | 0 | 0 | 0 | 0 | 0 | 0 | 0 | 0 | 0 | 0 | 0 | 0 | 0 | 0 | 0 | 0 | 0 | 0 | 0 | 0 | 0 | 0 | 0 | 0 | 0 | 0 | 0 | 0 | 0 | 0 | 0 | 0 | 0 | 0 | 0 | 0 | 0 | 0 | 0 | 0 | 0 | 0 | 0 | 0 | 0 | 0 | 0 | 0 | 0 | 0 | 0 | 0 | 0 | 0 | 0 | 0 | 0 | 0 | 0 | 0 | 0 | 0 | 0 | 0 | 0 | 0 | 0 | 0 | 0 | 0 | 0 | 0 | 0 | 0 | 0 | 0 | 0 | 0 | 0 | 0 | 0 | 0 | 0 | 0 | 0 | 0 | 0 | 0 | 0 | 0 | 0 | 0 | 0 | 0 | 0 | 0 | 0 | 0 | 0 | 0 | 0 | 0 | 0 | 0 | 0 | 0 | 0 | 0 | 0 | 0 | 0 | 0 | 0 | 0 | 0 | 0 | 0 | 0 | 0 | 0 | 0 | 0 | 0 | 0 | 0 | 0 | 0 | 0 | 0 | 0 | 0 | 0 | 0 | 0 | 0 | 0 | 0 | 0 | 0 | 0
4 | 1 |  | 46 |  | Новый раздел | Земляные работы |  | 0 |  | 0 | [7 empty] | 0 |  |  | 0 | [53 empty] | 0 | [11 empty] | 0
52 | 1 | 4 | 24 | 0 | Новый раздел | Земляные работы | [7 empty] | 82978.04 | 850.21 | 251.26 | 55.21 | 81821.36 | 0 | 199.1508 | 0.0848 | 0 | 73334.67 | 33681.36 | 0 | 0 | 82978.04 | 850.21 | 251.26 | 55.21 | 81821.36 | 0 | 199.1508 | 0.0848 | 0 | 73334.67 | 33681.36 | 0 | 0 | 0 | 0 | 0 | 189994.07 | 189994.07 | 0 | 0 | 850.21 | 850.21 | 0 | 850.21 | 0 | 0 | 0 | 0 | 0 | 0 | 0 | 0 | 0 | 0 | 0 | 0 | 0 | 0 | 0 | 0 | 0 | 0 | 0 | 0 | 0 | 0 | 0 | 0 | 0 | 0 | 0 | 189994.07 | 189994.07 | 0 | 0 | 850.21 | 850.21 | 0 | 850.21 | 0 | 0 | 0 | 0 | 0 | 0 | 0 | 0 | 0 | 0 | 0 | 0 | 0 | 0 | 0 | 0 | 0 | 0 | 0 | 0 | 0 | 0 | 0 | 0 | 0 | 0 | 0 | 0 | 0 | 0 | 0 | 0 | 0 | 0 | 0 | 0 | 0 | 0 | 0 | 0 | 0 | 0 | 0 | 0 | 0 | 0 | 0 | 0 | 0 | 0 | 0 | 0 | 0 | 0 | 0 | 0 | 0 | 0 | 0 | 0 | 0 | 0 | 0 | 0 | 0 | 0 | 0 | 0 | 0 | 0 | 0 | 0 | 0 | 0 | 0 | 0 | 0 | 0 | 0 | 0 | 0 | 0 | 0 | 0 | 0 | 0 | 0 | 0 | 0 | 0 | 0 | 0 | 0 | 0 | 0 | 0 | 0 | 0 | 0 | 0 | 0 | 0 | 0 | 0 | 0 | 0 | 0 | 0 | 0 | 0 | 0 | 0 | 0 | 0 | 0 | 0 | 0 | 0 | 0 | 0
17 | 1 | 2 | 2 |  | 01-01-009-14 | Разработка грунта в траншеях экскаватором «обратная лопата» с ковшом вместимостью 0,5 (0,5-0,63) м3, в отвал группа грунтов: 2 | 1000 м3 | 0.000945 | 0 | 0.000945 |  |  |  | 51.33 | 0 | 35.05 | 16.28 | 0 | 0 | 0 | 0.024098 | 0 | 14.98 | 7.49 |  | -1 | 26877.765 | 0 | 26877.765 | 17229.075 | 0 | 0 | 0 | 25.5 | 0 | 44106.84 | 0 | 26877.765 | 17229.075 | 0 | 0 | 0 | 25.5 | 0 | 92 | 46 | 1 | 1 |  |  | 1 | 1 | 1 | 1 |  |  |  |  | 0 | 1 | ГЭСН-2022, 01-01-009-14, приказ Минстроя России от 18.05.2022 г. № 378/пр |  |  | 1001 | 0 |  | 0 | 2 | 0 | 1 | 1 | 1 | 1 | 1 | 1 |  | 92 | 46 |  |  |  | 0 | 0 | 0 | [5 empty] | 0 |  | 0 | 51.33 | 0 | 1454.56 | 675.65 | 0 | 0 | 0 | 25.5 | 0 | 14.9776 | 7.4888 | [13 empty] | 0 | 0 | 1 | 1 |  |  |  | 1007 | 1000 м3 | 1000 м3 | 1000 | [6 empty] | 63386744 | 2 | Общестроительные работы | 1 | Земляные работы | 1 | 1001 | Земляные работы, выполняемые: механизированным способом | ФЕР-01 |  |  |  | 1024 | 0 | 0 | 0 | 0 | 0 | 0 | 25.5 | 0 | [17 empty] | 0 | 0 | 0 |  |  |  |  | 92 | 46 |  |  |  |  | 1 |  | -755589653 | 2 | 1 | -2 | 0 | 0 | 0 | 73.8 | 73.8 | 0 | 0 |  | 0 | 3 | 0 |  | 0 | 1 | 0 | 0 | 0 | 0 |  |  |  | Пр/812-001.1-1 | Пр/774-001.1 | Земляные работы, выполняемые: механизированным способом | Земляные работы, выполняемые: механизированным способом | 0 | 0
17 | 1 | 7 | 7 |  | 01-01-012-13 | Разработка грунта экскаваторами с погрузкой на автомобили-самосвалы, вместимость ковша 1,25 (1,4-1,5) м3, группа грунтов: 1 | 1000 м3 | 0 | 0 | 0 |  |  |  | 0 | 0 | 0 | 0 | 0 | 0 | 0 | 0 | 0 | 0 | 0 |  | -1 | 21559.1809 | 76.7379 | 19735.4152 | 8399.6512 | 1747.0278 | 0 | 4.27 | 11.84 | 0 | 29958.8321 | 76.7379 | 19735.4152 | 8399.6512 | 1747.0278 | 0 | 4.27 | 11.84 | 0 | 92 | 46 | 1 | 1 |  |  | 1 | 1 | 1 | 1 |  |  |  |  | 0 | 1 | ГЭСН-2022, 01-01-012-13, приказ Минстроя России от 18.05.2022 г. № 378/пр |  |  | 1001 | 0 |  | 0 | 2 | 0 | 1 | 1 | 1 | 1 | 1 | 1 |  | 92 | 46 |  |  |  | 0 | 0 | 0 | [5 empty] | 0 |  | 0 | 0 | 2557.93 | 3124.79 | 1396.34 | 409.14 | 0 | 4.27 | 11.84 | 0 | 0 | 0 | [13 empty] | 0 | 0 | 1 | 1 |  |  |  | 1007 | 1000 м3 | 1000 м3 | 1000 | [6 empty] | 63386744 | 2 | Общестроительные работы | 1 | Земляные работы | 1 | 1001 | Земляные работы, выполняемые: механизированным способом | ФЕР-01 |  |  |  | 1024 | 0 | 0 | 0 | 0 | 0 | 4.27 | 11.84 | 0 | [17 empty] | 0 | 0 | 0 |  |  |  |  | 92 | 46 |  |  |  |  | 1 |  | -1355645350 | 2 | 1 | -2 | 0 | 0 | 0 | 0 | 0 | 0 | 0 |  | 0 | 3 | 0 |  | 0 | 1 | 0 | 0 | 0 | 0 |  |  |  | Пр/812-001.1-1 | Пр/774-001.1 | Земляные работы, выполняемые: механизированным способом | Земляные работы, выполняемые: механизированным способом | 0 | 0
17 | 1 | 8 | 8 | 1 | 01-02-057-02 | Разработка грунта вручную в траншеях глубиной до 2 м без креплений с откосами, группа грунтов: 2 | 100 м3 | 0.825 | 0 | 0.825 |  |  |  | 51981.24 | 0 | 0 | 0 | 51981.24 | 0 | 127.05 | 0 | 0 | 46263.3 | 20792.5 |  | 68160465 | 63007.56 | 0 | 0 | 0 | 63007.56 | 0 | 154 | 0 | 0 | 63007.56 | 0 | 0 | 0 | 63007.56 | 0 | 154 | 0 | 0 | 89 | 40 | 1 | 1 |  |  | 1 | 1 | 1 | 1 |  |  |  |  | 0 | 1 | ГЭСН-2022, 01-02-057-02, приказ Минстроя России от 18.05.2022 г. № 378/пр |  |  | 1003 | 0 |  | 0 | 2 | 0 | 1 | 1 | 1 | 1 | 1 | 1 |  | 89 | 40 |  |  |  | 0 | 0 | 0 | [5 empty] | 0 |  | 0 | 51981.24 | 0 | 0 | 0 | 409.14 | 0 | 154 | 0 | 0 | 46263.3036 | 20792.496 | [13 empty] | 0 | 0 | 1 | 1 |  |  |  | 1007 | 100 м3 | 100 м3 | 100 | [6 empty] | 63386746 | 2 | Общестроительные работы | 1 | Земляные работы | 1 | 1003 | Земляные работы, выполняемые: ручным способом | ФЕР-01 |  |  |  | 0 | 0 | 0 | 0 | 0 | 0 | 154 | 0 | 0 | [17 empty] | 0 | 0 | 0 |  |  |  |  | 89 | 40 |  |  |  |  | 1 |  | 93115992 | 2 | 1 | -2 | 0 | 0 | 0 | 119037.04 | 119037.04 | 0 | 0 |  | 0 | 3 | 0 |  | 0 | 1 | 0 | 0 | 0 | 0 |  |  |  | Пр/812-001.2-1 | Пр/774-001.2 | Земляные работы, выполняемые: ручным способом | Земляные работы, выполняемые: ручным способом | 0 | 0
17 | 1 | 10 | 10 |  | 01-01-033-04 | Засыпка траншей и котлованов с перемещением грунта до 5 м бульдозерами мощностью: 79 кВт (108 л.с.), группа грунтов 1 | 1000 м3 | 0.05481 | 0 | 0.05481 |  |  |  | 326.6 | 0 | 208.84 | 117.76 | 0 | 0 | 0 | 0.1743 | 0 | 108.34 | 54.17 |  | -1 | 2822.3772 | 0 | 2822.3772 | 2148.567 | 0 | 0 | 0 | 3.18 | 0 | 4970.9442 | 0 | 2822.3772 | 2148.567 | 0 | 0 | 0 | 3.18 | 0 | 92 | 46 | 1 | 1 |  |  | 1 | 1 | 1 | 1 |  |  |  |  | 0 | 1 | ГЭСН-2022, 01-01-033-04, приказ Минстроя России от 18.05.2022 г. № 378/пр |  |  | 1001 | 0 |  | 0 | 2 | 0 | 1 | 1 | 1 | 1 | 1 | 1 |  | 92 | 46 |  |  |  | 0 | 0 | 0 | [5 empty] | 0 |  | 0 | 326.6 | 0 | 1198.18 | 675.65 | 0 | 0 | 0 | 3.18 | 0 | 108.3392 | 54.1696 | [13 empty] | 0 | 0 | 1 | 1 |  |  |  | 1007 | 1000 м3 | 1000 м3 | 1000 | [6 empty] | 63386744 | 2 | Общестроительные работы | 1 | Земляные работы | 1 | 1001 | Земляные работы, выполняемые: механизированным способом | ФЕР-01 |  |  |  | 1024 | 0 | 0 | 0 | 0 | 0 | 0 | 3.18 | 0 | [17 empty] | 0 | 0 | 0 |  |  |  |  | 92 | 46 |  |  |  |  | 1 |  | -609458444 | 2 | 1 | -2 | 0 | 0 | 0 | 489.11 | 489.11 | 0 | 0 |  | 0 | 3 | 0 |  | 0 | 1 | 0 | 0 | 0 | 0 |  |  |  | Пр/812-001.1-1 | Пр/774-001.1 | Земляные работы, выполняемые: механизированным способом | Земляные работы, выполняемые: механизированным способом | 0 | 0
17 | 1 | 11 | 11 | 2 | 01-02-061-01 | Засыпка вручную траншей, пазух котлованов и ям, группа грунтов: 1 | 100 м3 | 0.492 | 0 | 0.492 |  |  |  | 17079.35 | 0 | 0 | 0 | 17079.35 | 0 | 43.542 | 0 | 0 | 15200.62 | 6831.74 |  | 68160465 | 34714.125 | 0 | 0 | 0 | 34714.125 | 0 | 88.5 | 0 | 0 | 34714.125 | 0 | 0 | 0 | 34714.125 | 0 | 88.5 | 0 | 0 | 89 | 40 | 1 | 1 |  |  | 1 | 1 | 1 | 1 |  |  |  |  | 0 | 1 | ГЭСН-2022, 01-02-061-01, приказ Минстроя России от 18.05.2022 г. № 378/пр |  |  | 1003 | 0 |  | 0 | 2 | 0 | 1 | 1 | 1 | 1 | 1 | 1 |  | 89 | 40 |  |  |  | 0 | 0 | 0 | [5 empty] | 0 |  | 0 | 17079.35 | 0 | 0 | 0 | 392.25 | 0 | 88.5 | 0 | 0 | 15200.6215 | 6831.74 | [13 empty] | 0 | 0 | 1 | 1 |  |  |  | 1007 | 100 м3 | 100 м3 | 100 | [6 empty] | 63386746 | 2 | Общестроительные работы | 1 | Земляные работы | 1 | 1003 | Земляные работы, выполняемые: ручным способом | ФЕР-01 |  |  |  | 0 | 0 | 0 | 0 | 0 | 0 | 88.5 | 0 | 0 | [17 empty] | 0 | 0 | 0 |  |  |  |  | 89 | 40 |  |  |  |  | 1 |  | -1878548467 | 2 | 1 | -2 | 0 | 0 | 0 | 39111.71 | 39111.71 | 0 | 0 |  | 0 | 3 | 0 |  | 0 | 1 | 0 | 0 | 0 | 0 |  |  |  | Пр/812-001.2-1 | Пр/774-001.2 | Земляные работы, выполняемые: ручным способом | Земляные работы, выполняемые: ручным способом | 0 | 0
17 | 1 | 14 | 14 |  | 01-02-027-01 | Планировка площадей: механизированным способом, группа грунтов 1 | 1000 м2 | 0.3029 | 0 | 0.3029 |  |  |  | 616.14 | 0 | 444.23 | 171.91 | 0 | 0 | 0 | 0.25444 | 0 | 153 | 70.48 |  | -1 | 1100.99 | 0 | 1100.99 | 567.546 | 0 | 0 | 0 | 0.84 | 0 | 1668.536 | 0 | 1100.99 | 567.546 | 0 | 0 | 0 | 0.84 | 0 | 89 | 41 | 1 | 1 |  |  | 1 | 1 | 1 | 1 |  |  |  |  | 0 | 1 | ГЭСН-2022, 01-02-027-01, приказ Минстроя России от 18.05.2022 г. № 378/пр |  |  | 1006 | 0 |  | 0 | 2 | 0 | 1 | 1 | 1 | 1 | 1 | 1 |  | 89 | 41 |  |  |  | 0 | 0 | 0 | [5 empty] | 0 |  | 0 | 616.14 | 0 | 3749.74 | 1351.3 | 0 | 0 | 0 | 0.84 | 0 | 152.9999 | 70.4831 | [13 empty] | 0 | 0 | 1 | 1 |  |  |  | 1005 | 1000 м2 | 1000 м2 | 1000 | [6 empty] | 63386748 | 2 | Общестроительные работы | 1 | Земляные работы | 1 | 1006 | Земляные работы, выполняемые: по другим видам работ ( подготовительные, сопутствующие, укрепительные ) | ФЕР-01 |  |  |  | 1024 | 0 | 0 | 0 | 0 | 0 | 0 | 0.84 | 0 | [17 empty] | 0 | 0 | 0 |  |  |  |  | 89 | 41 |  |  |  |  | 1 |  | 434595110 | 2 | 1 | -2 | 0 | 0 | 0 | 839.62 | 839.62 | 0 | 0 |  | 0 | 3 | 0 |  | 0 | 1 | 0 | 0 | 0 | 0 |  |  |  | Пр/812-001.4-1 | Пр/774-001.4 | Земляные работы, выполняемые: по другим видам работ (подготовительные, сопутствующие, укрепительные) | Земляные работы, выполняемые: по другим видам работ (подготовительные, сопутствующие, укрепительные) | 0 | 0
17 | 1 | 15 | 15 | 3 | 01-02-027-04 | Планировка площадей: ручным способом, группа грунтов 1 | 1000 м2 | 0.1912 | 0 | 0.1912 |  |  |  | 8540.52 | 0 | 0 | 0 | 8540.52 | 0 | 19.12 | 0 | 0 | 7601.06 | 3501.61 |  | 68160465 | 44668 | 0 | 0 | 0 | 44668 | 0 | 100 | 0 | 0 | 44668 | 0 | 0 | 0 | 44668 | 0 | 100 | 0 | 0 | 89 | 41 | 1 | 1 |  |  | 1 | 1 | 1 | 1 |  |  |  |  | 0 | 1 | ГЭСН-2022, 01-02-027-04, приказ Минстроя России от 18.05.2022 г. № 378/пр |  |  | 1006 | 0 |  | 0 | 2 | 0 | 1 | 1 | 1 | 1 | 1 | 1 |  | 89 | 41 |  |  |  | 0 | 0 | 0 | [5 empty] | 0 |  | 0 | 8540.52 | 0 | 0 | 0 | 446.68 | 0 | 100 | 0 | 0 | 7601.0628 | 3501.6132 | [13 empty] | 0 | 0 | 1 | 1 |  |  |  | 1005 | 1000 м2 | 1000 м2 | 1000 | [6 empty] | 63386748 | 2 | Общестроительные работы | 1 | Земляные работы | 1 | 1006 | Земляные работы, выполняемые: по другим видам работ ( подготовительные, сопутствующие, укрепительные ) | ФЕР-01 |  |  |  | 0 | 0 | 0 | 0 | 0 | 0 | 100 | 0 | 0 | [17 empty] | 0 | 0 | 0 |  |  |  |  | 89 | 41 |  |  |  |  | 1 |  | 695237038 | 2 | 1 | -2 | 0 | 0 | 0 | 19643.19 | 19643.19 | 0 | 0 |  | 0 | 3 | 0 |  | 0 | 1 | 0 | 0 | 0 | 0 |  |  |  | Пр/812-001.4-1 | Пр/774-001.4 | Земляные работы, выполняемые: по другим видам работ (подготовительные, сопутствующие, укрепительные) | Земляные работы, выполняемые: по другим видам работ (подготовительные, сопутствующие, укрепительные) | 0 | 0
17 | 1 | 24 | 24 | 4 | 27-04-001-04 | Устройство подстилающих и выравнивающих слоев оснований: из щебня | 100 м3 | 0.004 | 0 | 0.004 |  |  |  | 298.61 | 0.92 | 207.37 | 54 | 36.32 | 0 | 0.0864 | 0.0824 | 0 | 132.77 | 121.03 |  | 68160465 | 50219.263 | 249.97 | 40888.653 | 13498.7172 | 9080.64 | 0 | 21.6 | 20.6 | 0 | 63717.9802 | 249.97 | 40888.653 | 13498.7172 | 9080.64 | 0 | 21.6 | 20.6 | 0 | 147 | 134 | 1 | 1 |  |  | 1 | 1 | 1 | 1 |  |  |  |  | 0 | 1 | ГЭСН-2022 доп.14, 27-04-001-04, приказ Минстроя России от 19.05.2025 г. № 299/пр |  |  | 27001 | 0 |  | 0 | 2 | 0 | 1 | 1 | 1 | 1 | 1 | 1 |  | 147 | 134 |  |  |  | 0 | 0 | 0 | [5 empty] | 0 |  | 0 | 298.61 | 32.85 | 9696.57 | 3107.98 | 420.4 | 0 | 21.6 | 20.6 | 0 | 132.7704 | 121.0288 | [13 empty] | 0 | 0 | 1 | 1 |  |  |  | 1007 | 100 м3 | 100 м3 | 100 | [6 empty] | 63386811 | 2 | Общестроительные работы | 21 | Автомобильные дороги | 1 | 27001 | Автомобильные дороги | ФЕР-27 |  |  |  | 0 | 0 | 0 | 0 | 0 | 0 | 21.6 | 20.6 | 0 | [17 empty] | 0 | 0 | 0 |  |  |  |  | 147 | 134 |  |  |  |  | 1 |  | -331581323 | 2 | 1 | -2 | 0 | 0 | 0 | 552.41 | 552.41 | 0 | 0 |  | 0 | 3 | 0 |  | 0 | 1 | 0 | 0 | 0 | 0 |  |  |  | Пр/812-021.0-1 | Пр/774-021.0 | Автомобильные дороги | Автомобильные дороги | 0 | 0
18 | 1 | 24 |  | 4,1 | 02.2.05.04-2006 | Щебень из плотных горных пород для строительных работ М 400, фракция 5(3)-10 мм | м3 | 0.46 | 115 | 115 |  |  |  | 678.15 | 678.15 | 0 | 0 | 0 | 0 | 0 | 0 | 0 | 0 | 0 |  | 68160465 | 1535.67 | 1535.67 | 0 | 0 | 0 | 0 | 0 | 0 | 0 | 1535.67 | 1535.67 | 0 | 0 | 0 | 0 | 0 | 0 | 0 | 147 | 134 | 1 | 1 |  |  | 1 | 1 | 1 | 0.96 |  |  |  |  | 3 | 1 | ФСБЦ-2022, 02.2.05.04-2006, приказ Минстроя России от 18.05.2022 г. № 378/пр |  |  | 27001 | 0 | 02.2.05.04-2006 | 1 | 2 | 0 | 1 | 1 | 1 | 1 | 1 | 1 |  | 147 | 134 |  |  |  | 0 | 0 | 0 | [5 empty] | 0 |  | 0 | 678.15 | 1474.24 | 0 | 0 | 0 | 0 | 0 | 0 | 0 | 0 | 0 | [13 empty] | 0 | 0 | 1 | 1 |  |  |  | 1007 | м3 | м3 | 1 | [6 empty] | 63386811 | 2 | Общестроительные работы | 21 | Автомобильные дороги | 1 | 27001 | Автомобильные дороги | ФЕР-27 |  |  |  | 0 | 1535.67 | 1535.67 | 0 | 0 | 0 | 0 | 0 | [18 empty] | 0 | 0 | 0 |  |  |  |  | 147 | 134 |  |  |  |  | 1 |  | -779527351 | 2 | 1 | 2 | 0 | 0 | 0 | 678.15 | 678.15 | 0 | 0 |  | 0 | 3 | 0 |  | 0 | 1 | 0 | 0 | 0 | 0 |  |  |  | Пр/812-021.0-1 | Пр/774-021.0 | Автомобильные дороги | Автомобильные дороги | 0 | 0
17 | 1 | 27 | 28 | 5 | 34-02-003-01 | Устройство трубопроводов из полиэтиленовых труб: до 2 отверстий | канал.км | 0.059 | 0 | 0.059 |  |  |  | 3540.1 | 64.51 | 0 | 0 | 3475.59 | 0 | 7.847 | 0 | 0 | 3406.08 | 2015.84 |  | 68160465 | 60281.6445 | 1373.2845 | 0 | 0 | 58908.36 | 0 | 133 | 0 | 0 | 60281.6445 | 1373.2845 | 0 | 0 | 58908.36 | 0 | 133 | 0 | 0 | 98 | 58 | 1 | 1 |  |  | 1 | 1 | 1 | 1 |  |  |  |  | 0 | 1 | ГЭСН-2022, 34-02-003-01, приказ Минстроя России от 18.05.2022 г. № 378/пр |  |  | 34001 | 0 |  | 0 | 2 | 0 | 1 | 1 | 1 | 1 | 1 | 1 |  | 98 | 58 |  |  |  | 0 | 0 | 0 | [5 empty] | 0 |  | 0 | 3540.1 | 64263.05 | 0 | 0 | 442.92 | 0 | 133 | 0 | 0 | 3406.0782 | 2015.8422 | [13 empty] | 0 | 0 | 1 | 1 |  |  |  | 45826334 | канал.км | канал.км | 1 | [6 empty] | 63386825 | 2 | Общестроительные работы | 28 | Сооружения связи, радиовещания и телевидения | 1 | 34001 | Сооружения связи , радиовещания и телевидения | ФЕР-34 |  |  |  | 0 | 0 | 0 | 0 | 0 | 0 | 133 | 0 | 0 | [17 empty] | 0 | 0 | 0 |  |  |  |  | 98 | 58 |  |  |  |  | 1 |  | -2052407664 | 2 | 1 | -2 | 0 | 0 | 0 | 8962.02 | 8962.02 | 0 | 0 |  | 0 | 3 | 0 |  | 0 | 1 | 0 | 0 | 0 | 0 |  |  |  | Пр/812-028.0-1 | Пр/774-028.0 | Сооружения связи, радиовещания и телевидения прокладка и монтаж сетей связи | Сооружения связи, радиовещания и телевидения прокладка и монтаж сетей связи | 0 | 0
17 | 1 | 30 | 31 | 6 | 46-03-010-03 | Пробивка в бетонных стенах и полах толщиной 100 мм отверстий площадью: свыше 100 до 500 см2 | 100 отверстий | 0.01 | 0 | 0.01 |  |  |  | 516.77 | 0 | 42.4 | 0 | 474.37 | 0 | 0.9538 | 0 | 0 | 488.6 | 279.88 |  | 68160465 | 50642.8517 | 0 | 3205.6087 | 0 | 47437.243 | 0 | 95.38 | 0 | 0 | 50642.8517 | 0 | 3205.6087 | 0 | 47437.243 | 0 | 95.38 | 0 | 0 | 103 | 59 | 1 | 1 |  |  | 1 | 1 | 1 | 1 |  |  |  |  | 0 | 1 | ГЭСН-2022 доп.4, 46-03-010-03, приказ Минстроя России от 27.12.2022 г. № 1133/пр |  |  | 46001 | 0 |  | 0 | 2 | 0 | 1 | 1 | 1 | 1 | 1 | 1 |  | 103 | 59 |  |  |  | 0 | 0 | 0 | [5 empty] | 0 |  | 0 | 516.77 | 0 | 157.77 | 0 | 497.35 | 0 | 95.38 | 0 | 0 | 488.6011 | 279.8783 | [13 empty] | 0 | 0 | 1 | 1 |  |  |  | 1013 | 100 отверстий | 100 отверстий | 1 | [6 empty] | 63386837 | 2 | Общестроительные работы | 40 | Работы по реконструкции зданий и сооружений | 1 | 46001 | Работы по реконструкции зданий и сооружений: усиление и замена существующих конструкций, возведение отдельных конструктивных элементов | ФЕР-46 |  |  |  | 0 | 0 | 0 | 0 | 0 | 0 | 95.38 | 0 | 0 | [17 empty] | 0 | 0 | 0 |  |  |  |  | 103 | 59 |  |  |  |  | 1 |  | 1403510424 | 2 | 1 | -2 | 0 | 0 | 0 | 1285.25 | 1285.25 | 0 | 0 |  | 0 | 3 | 0 |  | 0 | 1 | 0 | 0 | 0 | 0 |  |  |  | Пр/812-040.1-1 | Пр/774-040.1 | Работы по реконструкции зданий и сооружений: усиление и замена существующих конструкций, возведение отдельных конструктивных элементов | Работы по реконструкции зданий и сооружений: усиление и замена существующих конструкций, возведение отдельных конструктивных элементов | 0 | 0
17 | 1 | 41 | 42 | 7 | 46-03-017-01 | Заделка отверстий, гнезд и борозд: в перекрытиях железобетонных площадью до 0,1 м2 | м3 | 0.01 | 0 | 0.01 |  |  |  | 291.56 | 54.89 | 1.49 | 1.21 | 233.97 | 0 | 0.5516 | 0.0024 | 0 | 242.24 | 138.76 |  | 68160465 | 29200.9343 | 5656.0695 | 148.1992 | 120.7152 | 23396.6656 | 0 | 55.16 | 0.24 | 0 | 29321.6495 | 5656.0695 | 148.1992 | 120.7152 | 23396.6656 | 0 | 55.16 | 0.24 | 0 | 103 | 59 | 1 | 1 |  |  | 1 | 1 | 1 | 1 |  |  |  |  | 0 | 1 | ГЭСН-2022 доп.14, 46-03-017-01, приказ Минстроя России от 19.05.2025 г. № 299/пр |  |  | 46001 | 0 |  | 0 | 2 | 0 | 1 | 1 | 1 | 1 | 1 | 1 |  | 103 | 59 |  |  |  | 0 | 0 | 0 | [5 empty] | 0 |  | 0 | 291.56 | 216828.75 | 614.69 | 502.98 | 424.16 | 0 | 55.16 | 0.24 | 0 | 242.2354 | 138.7562 | [13 empty] | 0 | 0 | 1 | 1 |  |  |  | 1007 | м3 | м3 | 1 | [6 empty] | 63386837 | 2 | Общестроительные работы | 40 | Работы по реконструкции зданий и сооружений | 1 | 46001 | Работы по реконструкции зданий и сооружений: усиление и замена существующих конструкций, возведение отдельных конструктивных элементов | ФЕР-46 |  |  |  | 0 | 0 | 0 | 0 | 0 | 0 | 55.16 | 0.24 | 0 | [17 empty] | 0 | 0 | 0 |  |  |  |  | 103 | 59 |  |  |  |  | 1 |  | 1832434365 | 2 | 1 | -2 | 0 | 0 | 0 | 672.56 | 672.56 | 0 | 0 |  | 0 | 3 | 0 |  | 0 | 1 | 0 | 0 | 0 | 0 |  |  |  | Пр/812-040.1-1 | Пр/774-040.1 | Работы по реконструкции зданий и сооружений: усиление и замена существующих конструкций, возведение отдельных конструктивных элементов | Работы по реконструкции зданий и сооружений: усиление и замена существующих конструкций, возведение отдельных конструктивных элементов | 0 | 0
18 | 1 | 37 |  | 7,1 | 04.1.02.05-0110 | Смеси бетонные тяжелого бетона (БСТ) на щебне из гравия, класс В7,5, F(1)50, W2 | м3 | 0.0104 | 1.04 | 1.04 |  |  |  | 51.74 | 51.74 | 0 | 0 | 0 | 0 | 0 | 0 | 0 | 0 | 0 |  | 68160465 | 4044.61 | 4044.61 | 0 | 0 | 0 | 0 | 0 | 0 | 0 | 4044.61 | 4044.61 | 0 | 0 | 0 | 0 | 0 | 0 | 0 | 103 | 59 | 1 | 1 |  |  | 1 | 1 | 1 | 1.23 |  |  |  |  | 3 | 1 | ФСБЦ-2022 доп.14, 04.1.02.05-0110, приказ Минстроя России от 19.05.2025 г. № 299/пр |  |  | 46001 | 0 | 04.1.02.05-0110 | 1 | 2 | 0 | 1 | 1 | 1 | 1 | 1 | 1 |  | 103 | 59 |  |  |  | 0 | 0 | 0 | [5 empty] | 0 |  | 0 | 51.74 | 4974.87 | 0 | 0 | 0 | 0 | 0 | 0 | 0 | 0 | 0 | [13 empty] | 0 | 0 | 1 | 1 |  |  |  | 1007 | м3 | м3 | 1 | [6 empty] | 63386837 | 2 | Общестроительные работы | 40 | Работы по реконструкции зданий и сооружений | 1 | 46001 | Работы по реконструкции зданий и сооружений: усиление и замена существующих конструкций, возведение отдельных конструктивных элементов | ФЕР-46 |  |  |  | 0 | 4044.61 | 4044.61 | 0 | 0 | 0 | 0 | 0 | [18 empty] | 0 | 0 | 0 |  |  |  |  | 103 | 59 |  |  |  |  | 1 |  | -524526337 | 2 | 1 | 2 | 0 | 0 | 0 | 51.74 | 51.74 | 0 | 0 |  | 0 | 3 | 0 |  | 0 | 1 | 0 | 0 | 0 | 0 |  |  |  | Пр/812-040.1-1 | Пр/774-040.1 | Работы по реконструкции зданий и сооружений: усиление и замена существующих конструкций, возведение отдельных конструктивных элементов | Работы по реконструкции зданий и сооружений: усиление и замена существующих конструкций, возведение отдельных конструктивных элементов | 0 | 0
17 | 1 | 52 | 53 |  | 23-01-003-01 | Укладка трубопроводов из хризотилцементных безнапорных труб диаметром: до 150 мм | км | 0.004 | 0 | 0.004 |  |  |  | 707.11 | 120.23 | 3.63 | 2.06 | 581.19 | 0 | 1.224 | 0.0036 | 0 | 682.4 | 431.61 |  | -1 | 171356.8505 | 25151.1125 | 907.758 | 514.8432 | 145297.98 | 0 | 306 | 0.9 | 0 | 171871.6937 | 25151.1125 | 907.758 | 514.8432 | 145297.98 | 0 | 306 | 0.9 | 0 | 117 | 74 | 1 | 1 |  |  | 1 | 1 | 1 | 1 |  |  |  |  | 0 | 1 | ГЭСН-2022, 23-01-003-01, приказ Минстроя России от 18.05.2022 г. № 378/пр |  |  | 23001 | 0 |  | 0 | 2 | 0 | 1 | 1 | 1 | 1 | 1 | 1 |  | 117 | 74 |  |  |  | 0 | 0 | 0 | [5 empty] | 0 |  | 0 | 707.11 | 223084.52 | 2218.87 | 1178.63 | 474.83 | 0 | 306 | 0.9 | 0 | 682.4025 | 431.605 | [13 empty] | 0 | 0 | 1 | 1 |  |  |  | 1003 | км | км | 1000 | [6 empty] | 63386804 | 2 | Общестроительные работы | 18 | Наружные сети водопровода, канализации, теплоснабжения, газопроводы | 1 | 23001 | Наружные сети водопровода, канализации, теплоснабжения, газопроводы | ФЕР-23 |  |  |  | 1024 | 0 | 0 | 0 | 0 | 0 | 306 | 0.9 | 0 | [17 empty] | 0 | 0 | 0 |  |  |  |  | 117 | 74 |  |  |  |  | 1 |  | 38176855 | 2 | 1 | -2 | 0 | 0 | 0 | 1821.12 | 1821.12 | 0 | 0 |  | 0 | 3 | 0 |  | 0 | 1 | 0 | 0 | 0 | 0 |  |  |  | Пр/812-018.0-1 | Пр/774-018.0 | Наружные сети водопровода, канализации, теплоснабжения, газопроводы | Наружные сети водопровода, канализации, теплоснабжения, газопроводы | 0 | 0
18 | 1 | 48 |  |  | 01.7.19.02 | Кольца резиновые для хризотилцементных напорных муфт | кг | 0.328 | 82 | 82 |  |  |  | 0 | 0 | 0 | 0 | 0 | 0 | 0 | 0 | 0 | 0 | 0 |  | -1 | 0 | 0 | 0 | 0 | 0 | 0 | 0 | 0 | 0 | 0 | 0 | 0 | 0 | 0 | 0 | 0 | 0 | 0 | 117 | 74 | 1 | 1 |  |  | 1 | 1 | 1 | 1 |  |  |  |  | 3 | 1 |  |  |  | 23001 | 0 |  | 0 | 2 | 0 | 1 | 1 | 1 | 1 | 1 | 1 |  | 117 | 74 |  |  |  | 0 | 0 | 0 | [5 empty] | 0 |  | 0 | 0 | 0 | 0 | 0 | 0 | 0 | 0 | 0 | 0 | 0 | 0 | [13 empty] | 0 | 0 | 1 | 1 |  |  |  | 1009 | кг | кг | 1 | [6 empty] | 63386804 | 2 | Общестроительные работы | 18 | Наружные сети водопровода, канализации, теплоснабжения, газопроводы | 1 | 23001 | Наружные сети водопровода, канализации, теплоснабжения, газопроводы | ФЕР-23 |  |  |  | 1024 | 0 | 0 | 0 | 0 | 0 | 0 | 0 | [18 empty] | 0 | 0 | 0 |  |  |  |  | 117 | 74 |  |  |  |  | 1 |  | -175516998 | 2 | 1 | -2 | 0 | 0 | 0 | 0 | 0 | 0 | 0 |  | 0 | 3 | 0 |  | 0 | 1 | 0 | 0 | 0 | 0 |  |  |  | Пр/812-018.0-1 | Пр/774-018.0 | Наружные сети водопровода, канализации, теплоснабжения, газопроводы | Наружные сети водопровода, канализации, теплоснабжения, газопроводы | 0 | 0
18 | 1 | 51 |  |  | 24.2.05.01 | Трубы хризолитцементные безнапорные | м | 4.032 | 1008 | 1008 |  |  |  | 0 | 0 | 0 | 0 | 0 | 0 | 0 | 0 | 0 | 0 | 0 |  | -1 | 0 | 0 | 0 | 0 | 0 | 0 | 0 | 0 | 0 | 0 | 0 | 0 | 0 | 0 | 0 | 0 | 0 | 0 | 117 | 74 | 1 | 1 |  |  | 1 | 1 | 1 | 1 |  |  |  |  | 3 | 1 |  |  |  | 23001 | 0 |  | 0 | 2 | 0 | 1 | 1 | 1 | 1 | 1 | 1 |  | 117 | 74 |  |  |  | 0 | 0 | 0 | [5 empty] | 0 |  | 0 | 0 | 0 | 0 | 0 | 0 | 0 | 0 | 0 | 0 | 0 | 0 | [13 empty] | 0 | 0 | 1 | 1 |  |  |  | 1003 | м | м | 1 | [6 empty] | 63386804 | 2 | Общестроительные работы | 18 | Наружные сети водопровода, канализации, теплоснабжения, газопроводы | 1 | 23001 | Наружные сети водопровода, канализации, теплоснабжения, газопроводы | ФЕР-23 |  |  |  | 1024 | 0 | 0 | 0 | 0 | 0 | 0 | 0 | [18 empty] | 0 | 0 | 0 |  |  |  |  | 117 | 74 |  |  |  |  | 1 |  | 1130182524 | 2 | 1 | -2 | 0 | 0 | 0 | 0 | 0 | 0 | 0 |  | 0 | 3 | 0 |  | 0 | 1 | 0 | 0 | 0 | 0 |  |  |  | Пр/812-018.0-1 | Пр/774-018.0 | Наружные сети водопровода, канализации, теплоснабжения, газопроводы | Наружные сети водопровода, канализации, теплоснабжения, газопроводы | 0 | 0
18 | 1 | 52 |  |  | 24.2.06.04 | Муфты хризолитцементные | ШТ | 1.352 | 338 | 338 |  |  |  | 0 | 0 | 0 | 0 | 0 | 0 | 0 | 0 | 0 | 0 | 0 |  | -1 | 0 | 0 | 0 | 0 | 0 | 0 | 0 | 0 | 0 | 0 | 0 | 0 | 0 | 0 | 0 | 0 | 0 | 0 | 117 | 74 | 1 | 1 |  |  | 1 | 1 | 1 | 1 |  |  |  |  | 3 | 1 |  |  |  | 23001 | 0 |  | 0 | 2 | 0 | 1 | 1 | 1 | 1 | 1 | 1 |  | 117 | 74 |  |  |  | 0 | 0 | 0 | [5 empty] | 0 |  | 0 | 0 | 0 | 0 | 0 | 0 | 0 | 0 | 0 | 0 | 0 | 0 | [13 empty] | 0 | 0 | 1 | 1 |  |  |  | 1013 | ШТ | ШТ | 1 | [6 empty] | 63386804 | 2 | Общестроительные работы | 18 | Наружные сети водопровода, канализации, теплоснабжения, газопроводы | 1 | 23001 | Наружные сети водопровода, канализации, теплоснабжения, газопроводы | ФЕР-23 |  |  |  | 1024 | 0 | 0 | 0 | 0 | 0 | 0 | 0 | [18 empty] | 0 | 0 | 0 |  |  |  |  | 117 | 74 |  |  |  |  | 1 |  | -1682686281 | 2 | 1 | -2 | 0 | 0 | 0 | 0 | 0 | 0 | 0 |  | 0 | 3 | 0 |  | 0 | 1 | 0 | 0 | 0 | 0 |  |  |  | Пр/812-018.0-1 | Пр/774-018.0 | Наружные сети водопровода, канализации, теплоснабжения, газопроводы | Наружные сети водопровода, канализации, теплоснабжения, газопроводы | 0 | 0
51 | 1 | 4 | 24 |  | Новый раздел | Земляные работы | 0 | [6 empty] | 82978.04 | 850.21 | 251.26 | 55.21 | 81821.36 | 0 | 199.1508 | 0.0848 | 0 | 73334.67 | 33681.36 |  |  | 82978.04 | 850.21 | 251.26 | 55.21 | 81821.36 | 0 | 199.1508 | 0.0848 | 0 | 73334.67 | 33681.36 |  |  | 0 | 0 | 0 | 189994.07 | 189994.07 | 0 | 0 | 850.21 | 850.21 | 0 | 850.21 | 0 | 0 | 0 | 0 | 0 | [19 empty] | 0 | 0 | 0 | 189994.07 | 189994.07 | 0 | 0 | 850.21 | 850.21 | 0 | 850.21 | 0 | 0 | 0 | 0 | 0 | [114 empty] | 0
50 | 0 | 0 | 1 | 201 | 82978.04 | ПЗ | Прямые затраты |  |  | 201 | 1 | 3 |  | 2 | [7 empty] | 82978.04 | 1 | 82978.04
50 | 0 | 0 | 1 | 202 | 850.21 | СтМатОб | Стоимость материальных ресурсов (всего) |  |  | 202 | 2 | 3 |  | 2 | [7 empty] | 850.21 | 1 | 850.21
50 | 0 | 0 | 1 | 222 | 0 | СтМатОбЗак | Стоимость материалов и оборудования заказчика |  |  | 222 | 3 | 3 |  | 2 | [7 empty] | 0 | 1 | 0
50 | 0 | 0 | 1 | 225 | 850.21 | СтМатОбПод | Стоимость материалов и оборудования подрядчика |  |  | 225 | 4 | 3 |  | 2 | [7 empty] | 850.21 | 1 | 850.21
50 | 0 | 0 | 1 | 226 | 850.21 | СтМат | Стоимость материалов (всего) |  |  | 226 | 5 | 3 |  | 2 | [7 empty] | 850.21 | 1 | 850.21
50 | 0 | 0 | 1 | 227 | 0 | СтМатЗак | Стоимость материалов заказчика |  |  | 227 | 6 | 3 |  | 2 | [7 empty] | 0 | 1 | 0
50 | 0 | 0 | 1 | 228 | 850.21 | СтМатПод | Стоимость материалов подрядчика |  |  | 228 | 7 | 3 |  | 2 | [7 empty] | 850.21 | 1 | 850.21
50 | 0 | 0 | 1 | 216 | 0 | Оборуд | Стоимость оборудования (всего) |  |  | 216 | 8 | 3 |  | 2 | [7 empty] | 0 | 1 | 0
50 | 0 | 0 | 1 | 223 | 0 | ОборудЗак | Стоимость оборудования заказчика |  |  | 223 | 9 | 3 |  | 2 | [7 empty] | 0 | 1 | 0
50 | 0 | 0 | 1 | 229 | 0 | ОборудПод | Стоимость оборудования подрядчика |  |  | 229 | 10 | 3 |  | 2 | [7 empty] | 0 | 1 | 0
50 | 0 | 0 | 1 | 203 | 251.26 | ЭММ | Эксплуатация машин |  |  | 203 | 11 | 3 |  | 2 | [7 empty] | 251.26 | 1 | 251.26
50 | 0 | 0 | 1 | 231 | 0 | ЭММсНРиСП | Эксплуатация машин по ТСН-2001.16 |  |  | 231 | 12 | 3 |  | 2 | [7 empty] | 0 | 1 | 0
50 | 0 | 0 | 1 | 204 | 55.21 | ЗПМ | ЗП машинистов |  |  | 204 | 13 | 3 |  | 2 | [7 empty] | 55.21 | 1 | 55.21
50 | 0 | 0 | 1 | 205 | 81821.36 | ОЗП | Основная ЗП рабочих |  |  | 205 | 14 | 3 |  | 2 | [7 empty] | 81821.36 | 1 | 81821.36
50 | 0 | 0 | 1 | 232 | 0 | ОЗПсНРиСП | Основная ЗП рабочих по ТСН-2001.16 |  |  | 232 | 15 | 3 |  | 2 | [7 empty] | 0 | 1 | 0
50 | 0 | 0 | 1 | 214 | 189994.07 | Строит | Строительные работы с НР и СП |  |  | 214 | 16 | 3 |  | 2 | [7 empty] | 189994.07 | 1 | 189994.07
50 | 0 | 0 | 1 | 215 | 0 | Монтаж | Монтажные работы с НР и СП |  |  | 215 | 17 | 3 |  | 2 | [7 empty] | 0 | 1 | 0
50 | 0 | 0 | 1 | 217 | 0 | Прочие | Прочие работы с НР и СП |  |  | 217 | 18 | 3 |  | 2 | [7 empty] | 0 | 1 | 0
50 | 0 | 0 | 1 | 230 | 0 | ПрочиеЗатр | Прочие затраты по ТСН-2001.16 |  |  | 230 | 19 | 3 |  | 2 | [7 empty] | 0 | 1 | 0
50 | 0 | 0 | 1 | 206 | 0 | ВозврМат | Возврат материалов |  |  | 206 | 20 | 3 |  | 2 | [7 empty] | 0 | 1 | 0
50 | 0 | 0 | 1 | 207 | 199.1508 | ТрудСтр | Трудозатраты строителей |  |  | 207 | 21 | 3 |  | 7 | [7 empty] | 199.1508 | 1 | 199.1508
50 | 0 | 0 | 1 | 208 | 0.0848 | ТрудМаш | Трудозатраты машинистов |  |  | 208 | 22 | 3 |  | 7 | [7 empty] | 0.0848 | 1 | 0.0848
50 | 0 | 0 | 1 | 209 | 0 | ТранспМат | Транспорт материалов |  |  | 209 | 23 | 3 |  | 2 | [7 empty] | 0 | 1 | 0
50 | 0 | 0 | 1 | 233 | 0 | Перевозка | Перевозка грузов |  |  | 233 | 24 | 3 |  | 2 | [7 empty] | 0 | 1 | 0
50 | 0 | 0 | 1 | 210 | 73334.67 | НР | Накладные расходы |  |  | 210 | 25 | 3 |  | 2 | [7 empty] | 73334.67 | 1 | 73334.67
50 | 0 | 0 | 1 | 211 | 33681.36 | СмПриб | Сметная прибыль |  |  | 211 | 26 | 3 |  | 2 | [7 empty] | 33681.36 | 1 | 33681.36
50 | 0 | 0 | 1 | 224 | 189994.07 | Всего | Всего с НР и СП |  |  | 224 | 27 | 3 |  | 2 | [7 empty] | 189994.07 | 1 | 189994.07
4 | 1 |  | 140 |  | Новый раздел | Монтажные работы КЛ-6 кВ |  | 0 |  | -1 | [7 empty] | 0 |  |  | 0 | [53 empty] | 0 | [11 empty] | 0
52 | 1 | 4 | 76 | 0 | Новый раздел | Монтажные работы КЛ-6 кВ | [7 empty] | 132000.73 | 9646.55 | 11950.65 | 7687.85 | 102715.68 | 0 | 210.3282 | 14.4511 | 0 | 107038.14 | 56267.73 | 0 | 0 | 132000.73 | 9646.55 | 11950.65 | 7687.85 | 102715.68 | 0 | 210.3282 | 14.4511 | 0 | 107038.14 | 56267.73 | 0 | 0 | 0 | 0 | 0 | 295306.6 | 0 | 295306.6 | 0 | 9646.55 | 9646.55 | 0 | 9646.55 | 0 | 0 | 0 | 0 | 0 | 0 | 0 | 0 | 0 | 0 | 0 | 0 | 0 | 0 | 0 | 0 | 0 | 0 | 0 | 0 | 0 | 0 | 0 | 0 | 0 | 0 | 0 | 295306.6 | 0 | 295306.6 | 0 | 9646.55 | 9646.55 | 0 | 9646.55 | 0 | 0 | 0 | 0 | 0 | 0 | 0 | 0 | 0 | 0 | 0 | 0 | 0 | 0 | 0 | 0 | 0 | 0 | 0 | 0 | 0 | 0 | 0 | 0 | 0 | 0 | 0 | 0 | 0 | 0 | 0 | 0 | 0 | 0 | 0 | 0 | 0 | 0 | 0 | 0 | 0 | 0 | 0 | 0 | 0 | 0 | 0 | 0 | 0 | 0 | 0 | 0 | 0 | 0 | 0 | 0 | 0 | 0 | 0 | 0 | 0 | 0 | 0 | 0 | 0 | 0 | 0 | 0 | 0 | 0 | 0 | 0 | 0 | 0 | 0 | 0 | 0 | 0 | 0 | 0 | 0 | 0 | 0 | 0 | 0 | 0 | 0 | 0 | 0 | 0 | 0 | 0 | 0 | 0 | 0 | 0 | 0 | 0 | 0 | 0 | 0 | 0 | 0 | 0 | 0 | 0 | 0 | 0 | 0 | 0 | 0 | 0 | 0 | 0 | 0 | 0 | 0 | 0 | 0 | 0
17 | 1 | 56 | 57 | 8 | м08-02-142-01 | Устройство постели при одном кабеле в траншее | 100 м | 1.717 | 0 | 1.717 |  |  |  | 11896.47 | 0 | 4053.67 | 3368.1 | 4474.7 | 0 | 9.1001 | 6.6963 | 0 | 7607.52 | 3999.83 |  | 68160465 | 4967.02 | 0 | 2360.904 | 1961.622 | 2606.116 | 0 | 5.3 | 3.9 | 0 | 6928.642 | 0 | 2360.904 | 1961.622 | 2606.116 | 0 | 5.3 | 3.9 | 0 | 97 | 51 | 1 | 1 |  |  | 1 | 1 | 1 | 1 |  |  |  |  | 0 | 2 | ГЭСНм-2022, м08-02-142-01, приказ Минстроя России от 18.05.2022 г. № 378/пр |  |  | 108001 | 0 |  | 0 | 3 | 0 | 1 | 1 | 1 | 1 | 1 | 1 |  | 97 | 51 |  |  |  | 0 | 0 | 0 | [5 empty] | 0 |  | 0 | 11896.47 | 0 | 605.36 | 502.98 | 491.72 | 0 | 5.3 | 3.9 | 0 | 7607.516 | 3999.828 | [13 empty] | 0 | 0 | 1 | 1 |  |  |  | 1003 | 100 м | 100 м | 100 | [6 empty] | 63386653 | 3 | Монтажные работы | 0 |  | 2 | 108001 | Электротехнические установки: на других объектах | мФЕР-08 |  |  |  | 0 | 0 | 0 | 0 | 0 | 0 | 5.3 | 3.9 | 0 | [17 empty] | 0 | 0 | 0 |  |  |  |  | 97 | 51 |  |  |  |  | 1 |  | 804663904 | 2 | 1 | -2 | 0 | 0 | 0 | 23503.82 | 0 | 23503.82 | 0 |  | 0 | 3 | 0 |  | 0 | 1 | 0 | 0 | 0 | 0 |  |  |  | Пр/812-049.3-1 | Пр/774-049.3 | Электротехнические установки: на других объектах | Электротехнические установки: на других объектах | 0 | 0
18 | 1 | 56 |  | 8,1 | 421/пр_2020_п.75_пп.а | Сметная стоимость вспомогательных ненормируемых материальных ресурсов, не учтенная в сметной норме, 2% | % | 2 | 2 | 2 |  |  |  | 89.49 | 89.49 | 0 | 0 | 0 | 0 | 0 | 0 | 0 | 0 | 0 |  | 68160465 | 0 | 0 | 0 | 0 | 0 | 0 | 0 | 0 | 0 | 0 | 0 | 0 | 0 | 0 | 0 | 0 | 0 | 0 | 97 | 51 | 1 | 1 |  |  | 1 | 1 | 1 | 1 |  |  |  |  | 3 | 2 |  |  |  | 108001 | 0 |  | 0 | 3 | 0 | 1 | 1 | 1 | 1 | 1 | 1 |  | 97 | 51 |  |  |  | 0 | 0 | 0 | [5 empty] | 0 |  | 0 | 0 | 0 | 0 | 0 | 0 | 0 | 0 | 0 | 0 | 0 | 0 | [13 empty] | 0 | 0 | 1 | 1 |  |  |  | 1013 | % | % | 1 | [6 empty] | 63386653 | 3 | Монтажные работы | 0 |  | 2 | 108001 | Электротехнические установки: на других объектах | мФЕР-08 |  |  |  | 0 | 0 | 0 | 0 | 0 | 0 | 0 | 0 | [18 empty] | 0 | 0 | 0 |  |  |  |  | 97 | 51 |  |  |  |  | 1 |  | 274903907 | 2 | 1 | -2 | 0 | 0 | 0 | 89.49 | 0 | 89.49 | 0 |  | 0 | 3 | 0 |  | 0 | 1 | 0 | 0 | 0 | 0 |  |  |  | Пр/812-049.3-1 | Пр/774-049.3 | Электротехнические установки: на других объектах | Электротехнические установки: на других объектах | 0 | 0
17 | 1 | 71 | 72 | 9 | м08-02-141-10 | Кабель до 35 кВ в готовых траншеях без покрытий, с изоляцией из сшитого полиэтилена укладка в треугольник | 100 м | 1.717 | 0 | 1.717 |  |  |  | 30693.89 | 272.66 | 1757.69 | 835.77 | 27827.77 | 0 | 55.545 | 1.4423 | 0 | 27803.63 | 14618.41 |  | 68160465 | 17165.8832 | 87.9116 | 870.7692 | 486.7633 | 16207.2024 | 0 | 32.35 | 0.84 | 0 | 17652.6465 | 87.9116 | 870.7692 | 486.7633 | 16207.2024 | 0 | 32.35 | 0.84 | 0 | 97 | 51 | 1 | 1 |  |  | 1 | 1 | 1 | 1 |  |  |  |  | 0 | 2 | ГЭСНм-2022 доп.7, м08-02-141-10, приказ Минстроя России от 02.08.2023 г. № 551/пр |  |  | 108001 | 0 |  | 0 | 3 | 0 | 1 | 1 | 1 | 1 | 1 | 1 |  | 97 | 51 |  |  |  | 0 | 0 | 0 | [5 empty] | 0 |  | 0 | 30693.89 | 105959.45 | 3429.57 | 1756.68 | 2612.5 | 0 | 32.35 | 0.84 | 0 | 27803.6338 | 14618.4054 | [13 empty] | 0 | 0 | 1 | 1 |  |  |  | 1003 | 100 м | 100 м | 100 | [6 empty] | 63386653 | 3 | Монтажные работы | 0 |  | 2 | 108001 | Электротехнические установки: на других объектах | мФЕР-08 |  |  |  | 0 | 0 | 0 | 0 | 0 | 0 | 32.35 | 0.84 | 0 | [17 empty] | 0 | 0 | 0 |  |  |  |  | 97 | 51 |  |  |  |  | 1 |  | 146101795 | 2 | 1 | -2 | 0 | 0 | 0 | 73115.93 | 0 | 73115.93 | 0 |  | 0 | 3 | 0 |  | 0 | 1 | 0 | 0 | 0 | 0 |  |  |  | Пр/812-049.3-1 | Пр/774-049.3 | Электротехнические установки: на других объектах | Электротехнические установки: на других объектах | 0 | 0
18 | 1 | 71 |  | 9,1 | 421/пр_2020_п.75_пп.а | Сметная стоимость вспомогательных ненормируемых материальных ресурсов, не учтенная в сметной норме, 2% | % | 2 | 2 | 2 |  |  |  | 556.56 | 556.56 | 0 | 0 | 0 | 0 | 0 | 0 | 0 | 0 | 0 |  | 68160465 | 0 | 0 | 0 | 0 | 0 | 0 | 0 | 0 | 0 | 0 | 0 | 0 | 0 | 0 | 0 | 0 | 0 | 0 | 97 | 51 | 1 | 1 |  |  | 1 | 1 | 1 | 1 |  |  |  |  | 3 | 2 |  |  |  | 108001 | 0 |  | 0 | 3 | 0 | 1 | 1 | 1 | 1 | 1 | 1 |  | 97 | 51 |  |  |  | 0 | 0 | 0 | [5 empty] | 0 |  | 0 | 0 | 0 | 0 | 0 | 0 | 0 | 0 | 0 | 0 | 0 | 0 | [13 empty] | 0 | 0 | 1 | 1 |  |  |  | 1013 | % | % | 1 | [6 empty] | 63386653 | 3 | Монтажные работы | 0 |  | 2 | 108001 | Электротехнические установки: на других объектах | мФЕР-08 |  |  |  | 0 | 0 | 0 | 0 | 0 | 0 | 0 | 0 | [18 empty] | 0 | 0 | 0 |  |  |  |  | 97 | 51 |  |  |  |  | 1 |  | 274903907 | 2 | 1 | -2 | 0 | 0 | 0 | 556.56 | 0 | 556.56 | 0 |  | 0 | 3 | 0 |  | 0 | 1 | 0 | 0 | 0 | 0 |  |  |  | Пр/812-049.3-1 | Пр/774-049.3 | Электротехнические установки: на других объектах | Электротехнические установки: на других объектах | 0 | 0
17 | 1 | 83 | 84 |  | м08-02-141-03 | Кабель до 35 кВ в готовых траншеях без покрытий, масса 1 м: свыше 2 до 3 кг | 100 м | 1.717 | 0 | 1.717 |  |  |  | 16172.64 | 1029.77 | 3649.52 | 1902.29 | 9591.06 | 0 | 19.5051 | 3.228 | 0 | 11148.55 | 5861.61 |  | -1 | 8303.0366 | 600.9156 | 2116.1818 | 1107.9122 | 5585.9392 | 0 | 11.36 | 1.88 | 0 | 9410.9488 | 600.9156 | 2116.1818 | 1107.9122 | 5585.9392 | 0 | 11.36 | 1.88 | 0 | 97 | 51 | 1 | 1 |  |  | 1 | 1 | 1 | 1 |  |  |  |  | 0 | 2 | ГЭСНм-2022 доп.7, м08-02-141-03, приказ Минстроя России от 02.08.2023 г. № 551/пр |  |  | 108001 | 0 |  | 0 | 3 | 0 | 1 | 1 | 1 | 1 | 1 | 1 |  | 97 | 51 |  |  |  | 0 | 0 | 0 | [5 empty] | 0 |  | 0 | 16172.64 | 215411.09 | 2234.29 | 1178.63 | 491.72 | 0 | 11.36 | 1.88 | 0 | 11148.5495 | 5861.6085 | [13 empty] | 0 | 0 | 1 | 1 |  |  |  | 1003 | 100 м | 100 м | 100 | [6 empty] | 63386653 | 3 | Монтажные работы | 0 |  | 2 | 108001 | Электротехнические установки: на других объектах | мФЕР-08 |  |  |  | 1024 | 0 | 0 | 0 | 0 | 0 | 11.36 | 1.88 | 0 | [17 empty] | 0 | 0 | 0 |  |  |  |  | 97 | 51 |  |  |  |  | 1 |  | 1804248215 | 2 | 1 | -2 | 0 | 0 | 0 | 33182.8 | 0 | 33182.8 | 0 |  | 0 | 3 | 0 |  | 0 | 1 | 0 | 0 | 0 | 0 |  |  |  | Пр/812-049.3-1 | Пр/774-049.3 | Электротехнические установки: на других объектах | Электротехнические установки: на других объектах | 0 | 0
18 | 1 | 83 |  |  | 421/пр_2020_п.75_пп.а | Сметная стоимость вспомогательных ненормируемых материальных ресурсов, не учтенная в сметной норме, 2% | % | 2 | 2 | 2 |  |  |  | 191.82 | 191.82 | 0 | 0 | 0 | 0 | 0 | 0 | 0 | 0 | 0 |  | -1 | 0 | 0 | 0 | 0 | 0 | 0 | 0 | 0 | 0 | 0 | 0 | 0 | 0 | 0 | 0 | 0 | 0 | 0 | 97 | 51 | 1 | 1 |  |  | 1 | 1 | 1 | 1 |  |  |  |  | 3 | 2 |  |  |  | 108001 | 0 |  | 0 | 3 | 0 | 1 | 1 | 1 | 1 | 1 | 1 |  | 97 | 51 |  |  |  | 0 | 0 | 0 | [5 empty] | 0 |  | 0 | 0 | 0 | 0 | 0 | 0 | 0 | 0 | 0 | 0 | 0 | 0 | [13 empty] | 0 | 0 | 1 | 1 |  |  |  | 1013 | % | % | 1 | [6 empty] | 63386653 | 3 | Монтажные работы | 0 |  | 2 | 108001 | Электротехнические установки: на других объектах | мФЕР-08 |  |  |  | 1024 | 0 | 0 | 0 | 0 | 0 | 0 | 0 | [18 empty] | 0 | 0 | 0 |  |  |  |  | 97 | 51 |  |  |  |  | 1 |  | 274903907 | 2 | 1 | -2 | 0 | 0 | 0 | 191.82 | 0 | 191.82 | 0 |  | 0 | 3 | 0 |  | 0 | 1 | 0 | 0 | 0 | 0 |  |  |  | Пр/812-049.3-1 | Пр/774-049.3 | Электротехнические установки: на других объектах | Электротехнические установки: на других объектах | 0 | 0
17 | 1 | 93 | 94 |  | м08-02-148-03 | Кабель до 35 кВ в проложенных трубах, блоках и коробах, масса 1 м кабеля: до 3 кг | 100 м | 0.885 | 0 | 0.885 |  |  |  | 9410.38 | 673.94 | 451.02 | 208.62 | 8076.8 | 0 | 16.4256 | 0.354 | 0 | 8036.86 | 4225.56 |  | -1 | 10094.6202 | 474.137 | 494.16 | 235.726 | 9126.3232 | 0 | 18.56 | 0.4 | 0 | 10330.3462 | 474.137 | 494.16 | 235.726 | 9126.3232 | 0 | 18.56 | 0.4 | 0 | 97 | 51 | 1 | 1 |  |  | 1 | 1 | 1 | 1 |  |  |  |  | 0 | 2 | ГЭСНм-2022, м08-02-148-03, приказ Минстроя России от 18.05.2022 г. № 378/пр |  |  | 108001 | 0 |  | 0 | 3 | 0 | 1 | 1 | 1 | 1 | 1 | 1 |  | 97 | 51 |  |  |  | 0 | 0 | 0 | [5 empty] | 0 |  | 0 | 9410.38 | 108237.76 | 2234.29 | 1178.63 | 491.72 | 0 | 18.56 | 0.4 | 0 | 8036.8574 | 4225.5642 | [13 empty] | 0 | 0 | 1 | 1 |  |  |  | 1003 | 100 м | 100 м | 100 | [6 empty] | 63386653 | 3 | Монтажные работы | 0 |  | 2 | 108001 | Электротехнические установки: на других объектах | мФЕР-08 |  |  |  | 1024 | 0 | 0 | 0 | 0 | 0 | 18.56 | 0.4 | 0 | [17 empty] | 0 | 0 | 0 |  |  |  |  | 97 | 51 |  |  |  |  | 1 |  | 1356257681 | 2 | 1 | -2 | 0 | 0 | 0 | 21672.8 | 0 | 21672.8 | 0 |  | 0 | 3 | 0 |  | 0 | 1 | 0 | 0 | 0 | 0 |  |  |  | Пр/812-049.3-1 | Пр/774-049.3 | Электротехнические установки: на других объектах | Электротехнические установки: на других объектах | 0 | 0
18 | 1 | 93 |  |  | 421/пр_2020_п.75_пп.а | Сметная стоимость вспомогательных ненормируемых материальных ресурсов, не учтенная в сметной норме, 2% | % | 2 | 2 | 2 |  |  |  | 161.54 | 161.54 | 0 | 0 | 0 | 0 | 0 | 0 | 0 | 0 | 0 |  | -1 | 0 | 0 | 0 | 0 | 0 | 0 | 0 | 0 | 0 | 0 | 0 | 0 | 0 | 0 | 0 | 0 | 0 | 0 | 97 | 51 | 1 | 1 |  |  | 1 | 1 | 1 | 1 |  |  |  |  | 3 | 2 |  |  |  | 108001 | 0 |  | 0 | 3 | 0 | 1 | 1 | 1 | 1 | 1 | 1 |  | 97 | 51 |  |  |  | 0 | 0 | 0 | [5 empty] | 0 |  | 0 | 0 | 0 | 0 | 0 | 0 | 0 | 0 | 0 | 0 | 0 | 0 | [13 empty] | 0 | 0 | 1 | 1 |  |  |  | 1013 | % | % | 1 | [6 empty] | 63386653 | 3 | Монтажные работы | 0 |  | 2 | 108001 | Электротехнические установки: на других объектах | мФЕР-08 |  |  |  | 1024 | 0 | 0 | 0 | 0 | 0 | 0 | 0 | [18 empty] | 0 | 0 | 0 |  |  |  |  | 97 | 51 |  |  |  |  | 1 |  | 274903907 | 2 | 1 | -2 | 0 | 0 | 0 | 161.54 | 0 | 161.54 | 0 |  | 0 | 3 | 0 |  | 0 | 1 | 0 | 0 | 0 | 0 |  |  |  | Пр/812-049.3-1 | Пр/774-049.3 | Электротехнические установки: на других объектах | Электротехнические установки: на других объектах | 0 | 0
17 | 1 | 103 | 104 |  | м08-02-148-05 | Кабель до 35 кВ в проложенных трубах, блоках и коробах, масса 1 м кабеля: до 9 кг | 100 м | 0.295 | 0 | 0.295 |  |  |  | 4738.39 | 224.65 | 173.71 | 69.54 | 4270.49 | 0 | 8.6848 | 0.118 | 0 | 4209.83 | 2213.42 |  | -1 | 15502.7158 | 474.137 | 552.342 | 235.726 | 14476.2368 | 0 | 29.44 | 0.4 | 0 | 15738.4418 | 474.137 | 552.342 | 235.726 | 14476.2368 | 0 | 29.44 | 0.4 | 0 | 97 | 51 | 1 | 1 |  |  | 1 | 1 | 1 | 1 |  |  |  |  | 0 | 2 | ГЭСНм-2022, м08-02-148-05, приказ Минстроя России от 18.05.2022 г. № 378/пр |  |  | 108001 | 0 |  | 0 | 3 | 0 | 1 | 1 | 1 | 1 | 1 | 1 |  | 97 | 51 |  |  |  | 0 | 0 | 0 | [5 empty] | 0 |  | 0 | 4738.39 | 108237.76 | 2240.78 | 1178.63 | 491.72 | 0 | 29.44 | 0.4 | 0 | 4209.8291 | 2213.4153 | [13 empty] | 0 | 0 | 1 | 1 |  |  |  | 1003 | 100 м | 100 м | 100 | [6 empty] | 63386653 | 3 | Монтажные работы | 0 |  | 2 | 108001 | Электротехнические установки: на других объектах | мФЕР-08 |  |  |  | 1024 | 0 | 0 | 0 | 0 | 0 | 29.44 | 0.4 | 0 | [17 empty] | 0 | 0 | 0 |  |  |  |  | 97 | 51 |  |  |  |  | 1 |  | -646859722 | 2 | 1 | -2 | 0 | 0 | 0 | 11161.64 | 0 | 11161.64 | 0 |  | 0 | 3 | 0 |  | 0 | 1 | 0 | 0 | 0 | 0 |  |  |  | Пр/812-049.3-1 | Пр/774-049.3 | Электротехнические установки: на других объектах | Электротехнические установки: на других объектах | 0 | 0
18 | 1 | 103 |  |  | 421/пр_2020_п.75_пп.а | Сметная стоимость вспомогательных ненормируемых материальных ресурсов, не учтенная в сметной норме, 2% | % | 2 | 2 | 2 |  |  |  | 85.41 | 85.41 | 0 | 0 | 0 | 0 | 0 | 0 | 0 | 0 | 0 |  | -1 | 0 | 0 | 0 | 0 | 0 | 0 | 0 | 0 | 0 | 0 | 0 | 0 | 0 | 0 | 0 | 0 | 0 | 0 | 97 | 51 | 1 | 1 |  |  | 1 | 1 | 1 | 1 |  |  |  |  | 3 | 2 |  |  |  | 108001 | 0 |  | 0 | 3 | 0 | 1 | 1 | 1 | 1 | 1 | 1 |  | 97 | 51 |  |  |  | 0 | 0 | 0 | [5 empty] | 0 |  | 0 | 0 | 0 | 0 | 0 | 0 | 0 | 0 | 0 | 0 | 0 | 0 | [13 empty] | 0 | 0 | 1 | 1 |  |  |  | 1013 | % | % | 1 | [6 empty] | 63386653 | 3 | Монтажные работы | 0 |  | 2 | 108001 | Электротехнические установки: на других объектах | мФЕР-08 |  |  |  | 1024 | 0 | 0 | 0 | 0 | 0 | 0 | 0 | [18 empty] | 0 | 0 | 0 |  |  |  |  | 97 | 51 |  |  |  |  | 1 |  | 274903907 | 2 | 1 | -2 | 0 | 0 | 0 | 85.41 | 0 | 85.41 | 0 |  | 0 | 3 | 0 |  | 0 | 1 | 0 | 0 | 0 | 0 |  |  |  | Пр/812-049.3-1 | Пр/774-049.3 | Электротехнические установки: на других объектах | Электротехнические установки: на других объектах | 0 | 0
17 | 1 | 121 | 122 | 10 | м08-02-147-19 | Кабель до 35 кВ по установленным конструкциям и лоткам с изоляцией из сшитого полиэтилена укладка в треугольник(прим. в трубах) | 100 м | 0.295 | 0 | 0.295 |  |  |  | 8689.59 | 520.83 | 732.76 | 351.19 | 7084.81 | 0 | 14.9831 | 0.6077 | 0 | 7212.92 | 3792.36 |  | 68160465 | 27551.9421 | 1431.2187 | 2104.4204 | 1190.4829 | 24016.303 | 0 | 50.79 | 2.06 | 0 | 28742.425 | 1431.2187 | 2104.4204 | 1190.4829 | 24016.303 | 0 | 50.79 | 2.06 | 0 | 97 | 51 | 1 | 1 |  |  | 1 | 1 | 1 | 1 |  |  |  |  | 0 | 2 | ГЭСНм-2022 доп.7, м08-02-147-19, приказ Минстроя России от 02.08.2023 г. № 551/пр |  |  | 108001 | 0 |  | 0 | 3 | 0 | 1 | 1 | 1 | 1 | 1 | 1 |  | 97 | 51 |  |  |  | 0 | 0 | 0 | [5 empty] | 0 |  | 0 | 8689.59 | 455676.93 | 3429.57 | 1756.68 | 2612.5 | 0 | 50.79 | 2.06 | 0 | 7212.92 | 3792.36 | [13 empty] | 0 | 0 | 1 | 1 |  |  |  | 1003 | 100 м | 100 м | 100 | [6 empty] | 63386653 | 3 | Монтажные работы | 0 |  | 2 | 108001 | Электротехнические установки: на других объектах | мФЕР-08 |  |  |  | 0 | 0 | 0 | 0 | 0 | 0 | 50.79 | 2.06 | 0 | [17 empty] | 0 | 0 | 0 |  |  |  |  | 97 | 51 |  |  |  |  | 1 |  | 1193981743 | 2 | 1 | -2 | 0 | 0 | 0 | 19694.87 | 0 | 19694.87 | 0 |  | 0 | 3 | 0 |  | 0 | 1 | 0 | 0 | 0 | 0 |  |  |  | Пр/812-049.3-1 | Пр/774-049.3 | Электротехнические установки: на других объектах | Электротехнические установки: на других объектах | 0 | 0
18 | 1 | 121 |  | 10,1 | 421/пр_2020_п.75_пп.а | Сметная стоимость вспомогательных ненормируемых материальных ресурсов, не учтенная в сметной норме, 2% | % | 2 | 2 | 2 |  |  |  | 141.7 | 141.7 | 0 | 0 | 0 | 0 | 0 | 0 | 0 | 0 | 0 |  | 68160465 | 0 | 0 | 0 | 0 | 0 | 0 | 0 | 0 | 0 | 0 | 0 | 0 | 0 | 0 | 0 | 0 | 0 | 0 | 97 | 51 | 1 | 1 |  |  | 1 | 1 | 1 | 1 |  |  |  |  | 3 | 2 |  |  |  | 108001 | 0 |  | 0 | 3 | 0 | 1 | 1 | 1 | 1 | 1 | 1 |  | 97 | 51 |  |  |  | 0 | 0 | 0 | [5 empty] | 0 |  | 0 | 0 | 0 | 0 | 0 | 0 | 0 | 0 | 0 | 0 | 0 | 0 | [13 empty] | 0 | 0 | 1 | 1 |  |  |  | 1013 | % | % | 1 | [6 empty] | 63386653 | 3 | Монтажные работы | 0 |  | 2 | 108001 | Электротехнические установки: на других объектах | мФЕР-08 |  |  |  | 0 | 0 | 0 | 0 | 0 | 0 | 0 | 0 | [18 empty] | 0 | 0 | 0 |  |  |  |  | 97 | 51 |  |  |  |  | 1 |  | 274903907 | 2 | 1 | -2 | 0 | 0 | 0 | 141.7 | 0 | 141.7 | 0 |  | 0 | 3 | 0 |  | 0 | 1 | 0 | 0 | 0 | 0 |  |  |  | Пр/812-049.3-1 | Пр/774-049.3 | Электротехнические установки: на других объектах | Электротехнические установки: на других объектах | 0 | 0
17 | 1 | 139 | 140 | 11 | м08-02-147-19 | Кабель до 35 кВ по установленным конструкциям и лоткам с изоляцией из сшитого полиэтилена укладка в треугольник(прим. в трубах) | 100 м | 1.39 | 0 | 1.39 |  |  |  | 40944.09 | 2454.03 | 3452.63 | 1654.76 | 33382.67 | 0 | 70.5981 | 2.8634 | 0 | 33986.31 | 17869.09 |  | 68160465 | 27551.9421 | 1431.2187 | 2104.4204 | 1190.4829 | 24016.303 | 0 | 50.79 | 2.06 | 0 | 28742.425 | 1431.2187 | 2104.4204 | 1190.4829 | 24016.303 | 0 | 50.79 | 2.06 | 0 | 97 | 51 | 1 | 1 |  |  | 1 | 1 | 1 | 1 |  |  |  |  | 0 | 2 | ГЭСНм-2022 доп.7, м08-02-147-19, приказ Минстроя России от 02.08.2023 г. № 551/пр |  |  | 108001 | 0 |  | 0 | 3 | 0 | 1 | 1 | 1 | 1 | 1 | 1 |  | 97 | 51 |  |  |  | 0 | 0 | 0 | [5 empty] | 0 |  | 0 | 40944.09 | 455676.93 | 3429.57 | 1756.68 | 2612.5 | 0 | 50.79 | 2.06 | 0 | 33986.3071 | 17869.0893 | [13 empty] | 0 | 0 | 1 | 1 |  |  |  | 1003 | 100 м | 100 м | 100 | [6 empty] | 63386653 | 3 | Монтажные работы | 0 |  | 2 | 108001 | Электротехнические установки: на других объектах | мФЕР-08 |  |  |  | 0 | 0 | 0 | 0 | 0 | 0 | 50.79 | 2.06 | 0 | [17 empty] | 0 | 0 | 0 |  |  |  |  | 97 | 51 |  |  |  |  | 1 |  | 1193981743 | 2 | 1 | -2 | 0 | 0 | 0 | 92799.49 | 0 | 92799.49 | 0 |  | 0 | 3 | 0 |  | 0 | 1 | 0 | 0 | 0 | 0 |  |  |  | Пр/812-049.3-1 | Пр/774-049.3 | Электротехнические установки: на других объектах | Электротехнические установки: на других объектах | 0 | 0
18 | 1 | 139 |  | 11,1 | 421/пр_2020_п.75_пп.а | Сметная стоимость вспомогательных ненормируемых материальных ресурсов, не учтенная в сметной норме, 2% | % | 2 | 2 | 2 |  |  |  | 667.65 | 667.65 | 0 | 0 | 0 | 0 | 0 | 0 | 0 | 0 | 0 |  | 68160465 | 0 | 0 | 0 | 0 | 0 | 0 | 0 | 0 | 0 | 0 | 0 | 0 | 0 | 0 | 0 | 0 | 0 | 0 | 97 | 51 | 1 | 1 |  |  | 1 | 1 | 1 | 1 |  |  |  |  | 3 | 2 |  |  |  | 108001 | 0 |  | 0 | 3 | 0 | 1 | 1 | 1 | 1 | 1 | 1 |  | 97 | 51 |  |  |  | 0 | 0 | 0 | [5 empty] | 0 |  | 0 | 0 | 0 | 0 | 0 | 0 | 0 | 0 | 0 | 0 | 0 | 0 | [13 empty] | 0 | 0 | 1 | 1 |  |  |  | 1013 | % | % | 1 | [6 empty] | 63386653 | 3 | Монтажные работы | 0 |  | 2 | 108001 | Электротехнические установки: на других объектах | мФЕР-08 |  |  |  | 0 | 0 | 0 | 0 | 0 | 0 | 0 | 0 | [18 empty] | 0 | 0 | 0 |  |  |  |  | 97 | 51 |  |  |  |  | 1 |  | 274903907 | 2 | 1 | -2 | 0 | 0 | 0 | 667.65 | 0 | 667.65 | 0 |  | 0 | 3 | 0 |  | 0 | 1 | 0 | 0 | 0 | 0 |  |  |  | Пр/812-049.3-1 | Пр/774-049.3 | Электротехнические установки: на других объектах | Электротехнические установки: на других объектах | 0 | 0
17 | 1 | 149 | 150 |  | м08-02-148-03 | Кабель до 35 кВ в проложенных трубах, блоках и коробах, масса 1 м кабеля: до 3 кг | 100 м | 4.17 | 0 | 4.17 |  |  |  | 44340.4 | 3175.54 | 2125.11 | 982.98 | 38056.77 | 0 | 77.3952 | 1.668 | 0 | 37868.56 | 19910.27 |  | -1 | 10094.6202 | 474.137 | 494.16 | 235.726 | 9126.3232 | 0 | 18.56 | 0.4 | 0 | 10330.3462 | 474.137 | 494.16 | 235.726 | 9126.3232 | 0 | 18.56 | 0.4 | 0 | 97 | 51 | 1 | 1 |  |  | 1 | 1 | 1 | 1 |  |  |  |  | 0 | 2 | ГЭСНм-2022, м08-02-148-03, приказ Минстроя России от 18.05.2022 г. № 378/пр |  |  | 108001 | 0 |  | 0 | 3 | 0 | 1 | 1 | 1 | 1 | 1 | 1 |  | 97 | 51 |  |  |  | 0 | 0 | 0 | [5 empty] | 0 |  | 0 | 44340.4 | 108237.76 | 2234.29 | 1178.63 | 491.72 | 0 | 18.56 | 0.4 | 0 | 37868.5575 | 19910.2725 | [13 empty] | 0 | 0 | 1 | 1 |  |  |  | 1003 | 100 м | 100 м | 100 | [6 empty] | 63386653 | 3 | Монтажные работы | 0 |  | 2 | 108001 | Электротехнические установки: на других объектах | мФЕР-08 |  |  |  | 1024 | 0 | 0 | 0 | 0 | 0 | 18.56 | 0.4 | 0 | [17 empty] | 0 | 0 | 0 |  |  |  |  | 97 | 51 |  |  |  |  | 1 |  | 1356257681 | 2 | 1 | -2 | 0 | 0 | 0 | 102119.23 | 0 | 102119.23 | 0 |  | 0 | 3 | 0 |  | 0 | 1 | 0 | 0 | 0 | 0 |  |  |  | Пр/812-049.3-1 | Пр/774-049.3 | Электротехнические установки: на других объектах | Электротехнические установки: на других объектах | 0 | 0
18 | 1 | 149 |  |  | 421/пр_2020_п.75_пп.а | Сметная стоимость вспомогательных ненормируемых материальных ресурсов, не учтенная в сметной норме, 2% | % | 2 | 2 | 2 |  |  |  | 761.14 | 761.14 | 0 | 0 | 0 | 0 | 0 | 0 | 0 | 0 | 0 |  | -1 | 0 | 0 | 0 | 0 | 0 | 0 | 0 | 0 | 0 | 0 | 0 | 0 | 0 | 0 | 0 | 0 | 0 | 0 | 97 | 51 | 1 | 1 |  |  | 1 | 1 | 1 | 1 |  |  |  |  | 3 | 2 |  |  |  | 108001 | 0 |  | 0 | 3 | 0 | 1 | 1 | 1 | 1 | 1 | 1 |  | 97 | 51 |  |  |  | 0 | 0 | 0 | [5 empty] | 0 |  | 0 | 0 | 0 | 0 | 0 | 0 | 0 | 0 | 0 | 0 | 0 | 0 | [13 empty] | 0 | 0 | 1 | 1 |  |  |  | 1013 | % | % | 1 | [6 empty] | 63386653 | 3 | Монтажные работы | 0 |  | 2 | 108001 | Электротехнические установки: на других объектах | мФЕР-08 |  |  |  | 1024 | 0 | 0 | 0 | 0 | 0 | 0 | 0 | [18 empty] | 0 | 0 | 0 |  |  |  |  | 97 | 51 |  |  |  |  | 1 |  | 274903907 | 2 | 1 | -2 | 0 | 0 | 0 | 761.14 | 0 | 761.14 | 0 |  | 0 | 3 | 0 |  | 0 | 1 | 0 | 0 | 0 | 0 |  |  |  | Пр/812-049.3-1 | Пр/774-049.3 | Электротехнические установки: на других объектах | Электротехнические установки: на других объектах | 0 | 0
17 | 1 | 160 | 161 |  | м08-02-146-04 | Кабель до 35 кВ с креплением накладными скобами, масса 1 м кабеля: до 3 кг | 100 м | 0.33 | 0 | 0.33 |  |  |  | 8938.66 | 353.43 | 4205.18 | 1355.38 | 3024.67 | 0 | 6.1512 | 2.0229 | 0 | 4248.65 | 2233.83 |  | -1 | 18809.6476 | 712.9646 | 8931.0222 | 4107.2005 | 9165.6608 | 0 | 18.64 | 6.13 | 0 | 22916.8481 | 712.9646 | 8931.0222 | 4107.2005 | 9165.6608 | 0 | 18.64 | 6.13 | 0 | 97 | 51 | 1 | 1 |  |  | 1 | 1 | 1 | 1 |  |  |  |  | 0 | 2 | ГЭСНм-2022, м08-02-146-04, приказ Минстроя России от 18.05.2022 г. № 378/пр |  |  | 108001 | 0 |  | 0 | 3 | 0 | 1 | 1 | 1 | 1 | 1 | 1 |  | 97 | 51 |  |  |  | 0 | 0 | 0 | [5 empty] | 0 |  | 0 | 8938.66 | 108237.76 | 4369.18 | 1854.28 | 491.72 | 0 | 18.64 | 6.13 | 0 | 4248.6485 | 2233.8255 | [13 empty] | 0 | 0 | 1 | 1 |  |  |  | 1003 | 100 м | 100 м | 100 | [6 empty] | 63386653 | 3 | Монтажные работы | 0 |  | 2 | 108001 | Электротехнические установки: на других объектах | мФЕР-08 |  |  |  | 1024 | 0 | 0 | 0 | 0 | 0 | 18.64 | 6.13 | 0 | [17 empty] | 0 | 0 | 0 |  |  |  |  | 97 | 51 |  |  |  |  | 1 |  | 480930891 | 2 | 1 | -2 | 0 | 0 | 0 | 15421.14 | 0 | 15421.14 | 0 |  | 0 | 3 | 0 |  | 0 | 1 | 0 | 0 | 0 | 0 |  |  |  | Пр/812-049.3-1 | Пр/774-049.3 | Электротехнические установки: на других объектах | Электротехнические установки: на других объектах | 0 | 0
18 | 1 | 160 |  |  | 421/пр_2020_п.75_пп.а | Сметная стоимость вспомогательных ненормируемых материальных ресурсов, не учтенная в сметной норме, 2% | % | 2 | 2 | 2 |  |  |  | 60.49 | 60.49 | 0 | 0 | 0 | 0 | 0 | 0 | 0 | 0 | 0 |  | -1 | 0 | 0 | 0 | 0 | 0 | 0 | 0 | 0 | 0 | 0 | 0 | 0 | 0 | 0 | 0 | 0 | 0 | 0 | 97 | 51 | 1 | 1 |  |  | 1 | 1 | 1 | 1 |  |  |  |  | 3 | 2 |  |  |  | 108001 | 0 |  | 0 | 3 | 0 | 1 | 1 | 1 | 1 | 1 | 1 |  | 97 | 51 |  |  |  | 0 | 0 | 0 | [5 empty] | 0 |  | 0 | 0 | 0 | 0 | 0 | 0 | 0 | 0 | 0 | 0 | 0 | 0 | [13 empty] | 0 | 0 | 1 | 1 |  |  |  | 1013 | % | % | 1 | [6 empty] | 63386653 | 3 | Монтажные работы | 0 |  | 2 | 108001 | Электротехнические установки: на других объектах | мФЕР-08 |  |  |  | 1024 | 0 | 0 | 0 | 0 | 0 | 0 | 0 | [18 empty] | 0 | 0 | 0 |  |  |  |  | 97 | 51 |  |  |  |  | 1 |  | 274903907 | 2 | 1 | -2 | 0 | 0 | 0 | 60.49 | 0 | 60.49 | 0 |  | 0 | 3 | 0 |  | 0 | 1 | 0 | 0 | 0 | 0 |  |  |  | Пр/812-049.3-1 | Пр/774-049.3 | Электротехнические установки: на других объектах | Электротехнические установки: на других объектах | 0 | 0
17 | 1 | 178 | 179 | 12 | м08-02-147-19 | Кабель до 35 кВ по установленным конструкциям и лоткам с изоляцией из сшитого полиэтилена укладка в треугольник | 100 м | 0.11 | 0 | 0.11 |  |  |  | 3240.19 | 194.2 | 273.24 | 130.96 | 2641.79 | 0 | 5.5869 | 0.2266 | 0 | 2689.57 | 1414.1 |  | 68160465 | 27551.9421 | 1431.2187 | 2104.4204 | 1190.4829 | 24016.303 | 0 | 50.79 | 2.06 | 0 | 28742.425 | 1431.2187 | 2104.4204 | 1190.4829 | 24016.303 | 0 | 50.79 | 2.06 | 0 | 97 | 51 | 1 | 1 |  |  | 1 | 1 | 1 | 1 |  |  |  |  | 0 | 2 | ГЭСНм-2022 доп.7, м08-02-147-19, приказ Минстроя России от 02.08.2023 г. № 551/пр |  |  | 108001 | 0 |  | 0 | 3 | 0 | 1 | 1 | 1 | 1 | 1 | 1 |  | 97 | 51 |  |  |  | 0 | 0 | 0 | [5 empty] | 0 |  | 0 | 3240.19 | 455676.93 | 3429.57 | 1756.68 | 2612.5 | 0 | 50.79 | 2.06 | 0 | 2689.5675 | 1414.1025 | [13 empty] | 0 | 0 | 1 | 1 |  |  |  | 1003 | 100 м | 100 м | 100 | [6 empty] | 63386653 | 3 | Монтажные работы | 0 |  | 2 | 108001 | Электротехнические установки: на других объектах | мФЕР-08 |  |  |  | 0 | 0 | 0 | 0 | 0 | 0 | 50.79 | 2.06 | 0 | [17 empty] | 0 | 0 | 0 |  |  |  |  | 97 | 51 |  |  |  |  | 1 |  | 2100863059 | 2 | 1 | -2 | 0 | 0 | 0 | 7343.86 | 0 | 7343.86 | 0 |  | 0 | 3 | 0 |  | 0 | 1 | 0 | 0 | 0 | 0 |  |  |  | Пр/812-049.3-1 | Пр/774-049.3 | Электротехнические установки: на других объектах | Электротехнические установки: на других объектах | 0 | 0
18 | 1 | 178 |  | 12,1 | 421/пр_2020_п.75_пп.а | Сметная стоимость вспомогательных ненормируемых материальных ресурсов, не учтенная в сметной норме, 2% | % | 2 | 2 | 2 |  |  |  | 52.84 | 52.84 | 0 | 0 | 0 | 0 | 0 | 0 | 0 | 0 | 0 |  | 68160465 | 0 | 0 | 0 | 0 | 0 | 0 | 0 | 0 | 0 | 0 | 0 | 0 | 0 | 0 | 0 | 0 | 0 | 0 | 97 | 51 | 1 | 1 |  |  | 1 | 1 | 1 | 1 |  |  |  |  | 3 | 2 |  |  |  | 108001 | 0 |  | 0 | 3 | 0 | 1 | 1 | 1 | 1 | 1 | 1 |  | 97 | 51 |  |  |  | 0 | 0 | 0 | [5 empty] | 0 |  | 0 | 0 | 0 | 0 | 0 | 0 | 0 | 0 | 0 | 0 | 0 | 0 | [13 empty] | 0 | 0 | 1 | 1 |  |  |  | 1013 | % | % | 1 | [6 empty] | 63386653 | 3 | Монтажные работы | 0 |  | 2 | 108001 | Электротехнические установки: на других объектах | мФЕР-08 |  |  |  | 0 | 0 | 0 | 0 | 0 | 0 | 0 | 0 | [18 empty] | 0 | 0 | 0 |  |  |  |  | 97 | 51 |  |  |  |  | 1 |  | 274903907 | 2 | 1 | -2 | 0 | 0 | 0 | 52.84 | 0 | 52.84 | 0 |  | 0 | 3 | 0 |  | 0 | 1 | 0 | 0 | 0 | 0 |  |  |  | Пр/812-049.3-1 | Пр/774-049.3 | Электротехнические установки: на других объектах | Электротехнические установки: на других объектах | 0 | 0
17 | 1 | 188 | 189 |  | м08-02-148-05 | Кабель до 35 кВ в проложенных трубах, блоках и коробах, масса 1 м кабеля: до 9 кг | 100 м | 0.045 | 0 | 0.045 |  |  |  | 722.81 | 34.27 | 26.5 | 10.61 | 651.43 | 0 | 1.3248 | 0.018 | 0 | 642.18 | 337.64 |  | -1 | 15502.7158 | 474.137 | 552.342 | 235.726 | 14476.2368 | 0 | 29.44 | 0.4 | 0 | 15738.4418 | 474.137 | 552.342 | 235.726 | 14476.2368 | 0 | 29.44 | 0.4 | 0 | 97 | 51 | 1 | 1 |  |  | 1 | 1 | 1 | 1 |  |  |  |  | 0 | 2 | ГЭСНм-2022, м08-02-148-05, приказ Минстроя России от 18.05.2022 г. № 378/пр |  |  | 108001 | 0 |  | 0 | 3 | 0 | 1 | 1 | 1 | 1 | 1 | 1 |  | 97 | 51 |  |  |  | 0 | 0 | 0 | [5 empty] | 0 |  | 0 | 722.81 | 108237.76 | 2240.78 | 1178.63 | 491.72 | 0 | 29.44 | 0.4 | 0 | 642.1788 | 337.6404 | [13 empty] | 0 | 0 | 1 | 1 |  |  |  | 1003 | 100 м | 100 м | 100 | [6 empty] | 63386653 | 3 | Монтажные работы | 0 |  | 2 | 108001 | Электротехнические установки: на других объектах | мФЕР-08 |  |  |  | 1024 | 0 | 0 | 0 | 0 | 0 | 29.44 | 0.4 | 0 | [17 empty] | 0 | 0 | 0 |  |  |  |  | 97 | 51 |  |  |  |  | 1 |  | -646859722 | 2 | 1 | -2 | 0 | 0 | 0 | 1702.63 | 0 | 1702.63 | 0 |  | 0 | 3 | 0 |  | 0 | 1 | 0 | 0 | 0 | 0 |  |  |  | Пр/812-049.3-1 | Пр/774-049.3 | Электротехнические установки: на других объектах | Электротехнические установки: на других объектах | 0 | 0
18 | 1 | 188 |  |  | 421/пр_2020_п.75_пп.а | Сметная стоимость вспомогательных ненормируемых материальных ресурсов, не учтенная в сметной норме, 2% | % | 2 | 2 | 2 |  |  |  | 13.03 | 13.03 | 0 | 0 | 0 | 0 | 0 | 0 | 0 | 0 | 0 |  | -1 | 0 | 0 | 0 | 0 | 0 | 0 | 0 | 0 | 0 | 0 | 0 | 0 | 0 | 0 | 0 | 0 | 0 | 0 | 97 | 51 | 1 | 1 |  |  | 1 | 1 | 1 | 1 |  |  |  |  | 3 | 2 |  |  |  | 108001 | 0 |  | 0 | 3 | 0 | 1 | 1 | 1 | 1 | 1 | 1 |  | 97 | 51 |  |  |  | 0 | 0 | 0 | [5 empty] | 0 |  | 0 | 0 | 0 | 0 | 0 | 0 | 0 | 0 | 0 | 0 | 0 | 0 | [13 empty] | 0 | 0 | 1 | 1 |  |  |  | 1013 | % | % | 1 | [6 empty] | 63386653 | 3 | Монтажные работы | 0 |  | 2 | 108001 | Электротехнические установки: на других объектах | мФЕР-08 |  |  |  | 1024 | 0 | 0 | 0 | 0 | 0 | 0 | 0 | [18 empty] | 0 | 0 | 0 |  |  |  |  | 97 | 51 |  |  |  |  | 1 |  | 274903907 | 2 | 1 | -2 | 0 | 0 | 0 | 13.03 | 0 | 13.03 | 0 |  | 0 | 3 | 0 |  | 0 | 1 | 0 | 0 | 0 | 0 |  |  |  | Пр/812-049.3-1 | Пр/774-049.3 | Электротехнические установки: на других объектах | Электротехнические установки: на других объектах | 0 | 0
17 | 1 | 206 | 207 | 13 | м08-02-147-19 | Кабель до 35 кВ по установленным конструкциям и лоткам с изоляцией из сшитого полиэтилена укладка в треугольник | 100 м | 0.05 | 0 | 0.05 |  |  |  | 1472.8 | 88.28 | 124.2 | 59.52 | 1200.8 | 0 | 2.5395 | 0.103 | 0 | 1222.51 | 642.76 |  | 68160465 | 27551.9421 | 1431.2187 | 2104.4204 | 1190.4829 | 24016.303 | 0 | 50.79 | 2.06 | 0 | 28742.425 | 1431.2187 | 2104.4204 | 1190.4829 | 24016.303 | 0 | 50.79 | 2.06 | 0 | 97 | 51 | 1 | 1 |  |  | 1 | 1 | 1 | 1 |  |  |  |  | 0 | 2 | ГЭСНм-2022 доп.7, м08-02-147-19, приказ Минстроя России от 02.08.2023 г. № 551/пр |  |  | 108001 | 0 |  | 0 | 3 | 0 | 1 | 1 | 1 | 1 | 1 | 1 |  | 97 | 51 |  |  |  | 0 | 0 | 0 | [5 empty] | 0 |  | 0 | 1472.8 | 455676.93 | 3429.57 | 1756.68 | 2612.5 | 0 | 50.79 | 2.06 | 0 | 1222.5104 | 642.7632 | [13 empty] | 0 | 0 | 1 | 1 |  |  |  | 1003 | 100 м | 100 м | 100 | [6 empty] | 63386653 | 3 | Монтажные работы | 0 |  | 2 | 108001 | Электротехнические установки: на других объектах | мФЕР-08 |  |  |  | 0 | 0 | 0 | 0 | 0 | 0 | 50.79 | 2.06 | 0 | [17 empty] | 0 | 0 | 0 |  |  |  |  | 97 | 51 |  |  |  |  | 1 |  | 2100863059 | 2 | 1 | -2 | 0 | 0 | 0 | 3338.07 | 0 | 3338.07 | 0 |  | 0 | 3 | 0 |  | 0 | 1 | 0 | 0 | 0 | 0 |  |  |  | Пр/812-049.3-1 | Пр/774-049.3 | Электротехнические установки: на других объектах | Электротехнические установки: на других объектах | 0 | 0
18 | 1 | 206 |  | 13,1 | 421/пр_2020_п.75_пп.а | Сметная стоимость вспомогательных ненормируемых материальных ресурсов, не учтенная в сметной норме, 2% | % | 2 | 2 | 2 |  |  |  | 24.02 | 24.02 | 0 | 0 | 0 | 0 | 0 | 0 | 0 | 0 | 0 |  | 68160465 | 0 | 0 | 0 | 0 | 0 | 0 | 0 | 0 | 0 | 0 | 0 | 0 | 0 | 0 | 0 | 0 | 0 | 0 | 97 | 51 | 1 | 1 |  |  | 1 | 1 | 1 | 1 |  |  |  |  | 3 | 2 |  |  |  | 108001 | 0 |  | 0 | 3 | 0 | 1 | 1 | 1 | 1 | 1 | 1 |  | 97 | 51 |  |  |  | 0 | 0 | 0 | [5 empty] | 0 |  | 0 | 0 | 0 | 0 | 0 | 0 | 0 | 0 | 0 | 0 | 0 | 0 | [13 empty] | 0 | 0 | 1 | 1 |  |  |  | 1013 | % | % | 1 | [6 empty] | 63386653 | 3 | Монтажные работы | 0 |  | 2 | 108001 | Электротехнические установки: на других объектах | мФЕР-08 |  |  |  | 0 | 0 | 0 | 0 | 0 | 0 | 0 | 0 | [18 empty] | 0 | 0 | 0 |  |  |  |  | 97 | 51 |  |  |  |  | 1 |  | 274903907 | 2 | 1 | -2 | 0 | 0 | 0 | 24.02 | 0 | 24.02 | 0 |  | 0 | 3 | 0 |  | 0 | 1 | 0 | 0 | 0 | 0 |  |  |  | Пр/812-049.3-1 | Пр/774-049.3 | Электротехнические установки: на других объектах | Электротехнические установки: на других объектах | 0 | 0
17 | 1 | 217 | 218 |  | м08-02-147-03 | Кабель до 35 кВ по установленным конструкциям и лоткам с креплением на поворотах и в конце трассы, масса 1 м кабеля: свыше 2 до 3 кг | 100 м | 0.15 | 0 | 0.15 |  |  |  | 1285.36 | 71.92 | 74.66 | 35.36 | 1103.42 | 0 | 2.244 | 0.06 | 0 | 1104.62 | 580.78 |  | -1 | 8153.6753 | 312.4701 | 485.074 | 235.726 | 7356.1312 | 0 | 14.96 | 0.4 | 0 | 8389.4013 | 312.4701 | 485.074 | 235.726 | 7356.1312 | 0 | 14.96 | 0.4 | 0 | 97 | 51 | 1 | 1 |  |  | 1 | 1 | 1 | 1 |  |  |  |  | 0 | 2 | ГЭСНм-2022 доп.7, м08-02-147-03, приказ Минстроя России от 02.08.2023 г. № 551/пр |  |  | 108001 | 0 |  | 0 | 3 | 0 | 1 | 1 | 1 | 1 | 1 | 1 |  | 97 | 51 |  |  |  | 0 | 0 | 0 | [5 empty] | 0 |  | 0 | 1285.36 | 232226.46 | 2234.29 | 1178.63 | 491.72 | 0 | 14.96 | 0.4 | 0 | 1104.6166 | 580.7778 | [13 empty] | 0 | 0 | 1 | 1 |  |  |  | 1003 | 100 м | 100 м | 100 | [6 empty] | 63386653 | 3 | Монтажные работы | 0 |  | 2 | 108001 | Электротехнические установки: на других объектах | мФЕР-08 |  |  |  | 1024 | 0 | 0 | 0 | 0 | 0 | 14.96 | 0.4 | 0 | [17 empty] | 0 | 0 | 0 |  |  |  |  | 97 | 51 |  |  |  |  | 1 |  | 415016136 | 2 | 1 | -2 | 0 | 0 | 0 | 2970.76 | 0 | 2970.76 | 0 |  | 0 | 3 | 0 |  | 0 | 1 | 0 | 0 | 0 | 0 |  |  |  | Пр/812-049.3-1 | Пр/774-049.3 | Электротехнические установки: на других объектах | Электротехнические установки: на других объектах | 0 | 0
18 | 1 | 217 |  |  | 421/пр_2020_п.75_пп.а | Сметная стоимость вспомогательных ненормируемых материальных ресурсов, не учтенная в сметной норме, 2% | % | 2 | 2 | 2 |  |  |  | 22.07 | 22.07 | 0 | 0 | 0 | 0 | 0 | 0 | 0 | 0 | 0 |  | -1 | 0 | 0 | 0 | 0 | 0 | 0 | 0 | 0 | 0 | 0 | 0 | 0 | 0 | 0 | 0 | 0 | 0 | 0 | 97 | 51 | 1 | 1 |  |  | 1 | 1 | 1 | 1 |  |  |  |  | 3 | 2 |  |  |  | 108001 | 0 |  | 0 | 3 | 0 | 1 | 1 | 1 | 1 | 1 | 1 |  | 97 | 51 |  |  |  | 0 | 0 | 0 | [5 empty] | 0 |  | 0 | 0 | 0 | 0 | 0 | 0 | 0 | 0 | 0 | 0 | 0 | 0 | [13 empty] | 0 | 0 | 1 | 1 |  |  |  | 1013 | % | % | 1 | [6 empty] | 63386653 | 3 | Монтажные работы | 0 |  | 2 | 108001 | Электротехнические установки: на других объектах | мФЕР-08 |  |  |  | 1024 | 0 | 0 | 0 | 0 | 0 | 0 | 0 | [18 empty] | 0 | 0 | 0 |  |  |  |  | 97 | 51 |  |  |  |  | 1 |  | 274903907 | 2 | 1 | -2 | 0 | 0 | 0 | 22.07 | 0 | 22.07 | 0 |  | 0 | 3 | 0 |  | 0 | 1 | 0 | 0 | 0 | 0 |  |  |  | Пр/812-049.3-1 | Пр/774-049.3 | Электротехнические установки: на других объектах | Электротехнические установки: на других объектах | 0 | 0
17 | 1 | 226 | 227 |  | м08-02-167-10 | Муфта соединительная эпоксидная для 3-4-жильного кабеля напряжением: до 10 кВ, сечение жил до 240 мм2 | ШТ | 2 | 0 | 2 |  |  |  | 13456.45 | 2373.97 | 44.38 | 23.57 | 11014.53 | 0 | 22.4 | 0.04 | 0 | 10706.96 | 5629.43 |  | -1 | 6512.1439 | 982.6912 | 22.1887 | 11.7863 | 5507.264 | 0 | 11.2 | 0.02 | 0 | 6523.9302 | 982.6912 | 22.1887 | 11.7863 | 5507.264 | 0 | 11.2 | 0.02 | 0 | 97 | 51 | 1 | 1 |  |  | 1 | 1 | 1 | 1 |  |  |  |  | 0 | 2 | ГЭСНм-2022, м08-02-167-10, приказ Минстроя России от 18.05.2022 г. № 378/пр |  |  | 108001 | 0 |  | 0 | 3 | 0 | 1 | 1 | 1 | 1 | 1 | 1 |  | 97 | 51 |  |  |  | 0 | 0 | 0 | [5 empty] | 0 |  | 0 | 13456.45 | 303109.39 | 2218.87 | 1178.63 | 491.72 | 0 | 11.2 | 0.02 | 0 | 10706.957 | 5629.431 | [13 empty] | 0 | 0 | 1 | 1 |  |  |  | 1013 | ШТ | ШТ | 1 | [6 empty] | 63386653 | 3 | Монтажные работы | 0 |  | 2 | 108001 | Электротехнические установки: на других объектах | мФЕР-08 |  |  |  | 1024 | 0 | 0 | 0 | 0 | 0 | 11.2 | 0.02 | 0 | [17 empty] | 0 | 0 | 0 |  |  |  |  | 97 | 51 |  |  |  |  | 1 |  | -275382908 | 2 | 1 | -2 | 0 | 0 | 0 | 29792.84 | 0 | 29792.84 | 0 |  | 0 | 3 | 0 |  | 0 | 1 | 0 | 0 | 0 | 0 |  |  |  | Пр/812-049.3-1 | Пр/774-049.3 | Электротехнические установки: на других объектах | Электротехнические установки: на других объектах | 0 | 0
18 | 1 | 226 |  |  | 421/пр_2020_п.75_пп.а | Сметная стоимость вспомогательных ненормируемых материальных ресурсов, не учтенная в сметной норме, 2% | % | 2 | 2 | 2 |  |  |  | 220.29 | 220.29 | 0 | 0 | 0 | 0 | 0 | 0 | 0 | 0 | 0 |  | -1 | 0 | 0 | 0 | 0 | 0 | 0 | 0 | 0 | 0 | 0 | 0 | 0 | 0 | 0 | 0 | 0 | 0 | 0 | 97 | 51 | 1 | 1 |  |  | 1 | 1 | 1 | 1 |  |  |  |  | 3 | 2 |  |  |  | 108001 | 0 |  | 0 | 3 | 0 | 1 | 1 | 1 | 1 | 1 | 1 |  | 97 | 51 |  |  |  | 0 | 0 | 0 | [5 empty] | 0 |  | 0 | 0 | 0 | 0 | 0 | 0 | 0 | 0 | 0 | 0 | 0 | 0 | [13 empty] | 0 | 0 | 1 | 1 |  |  |  | 1013 | % | % | 1 | [6 empty] | 63386653 | 3 | Монтажные работы | 0 |  | 2 | 108001 | Электротехнические установки: на других объектах | мФЕР-08 |  |  |  | 1024 | 0 | 0 | 0 | 0 | 0 | 0 | 0 | [18 empty] | 0 | 0 | 0 |  |  |  |  | 97 | 51 |  |  |  |  | 1 |  | 274903907 | 2 | 1 | -2 | 0 | 0 | 0 | 220.29 | 0 | 220.29 | 0 |  | 0 | 3 | 0 |  | 0 | 1 | 0 | 0 | 0 | 0 |  |  |  | Пр/812-049.3-1 | Пр/774-049.3 | Электротехнические установки: на других объектах | Электротехнические установки: на других объектах | 0 | 0
17 | 1 | 235 | 236 |  | м08-02-158-22 | Заделка концевая сухая для 3-5-жильного кабеля с пластмассовой и резиновой изоляцией напряжением: свыше 1 до 10 кВ, сечение одной жилы свыше 185 до 240 мм2 | ШТ | 6 | 0 | 6 |  |  |  | 8544.04 | 669.36 | 133.13 | 70.72 | 7670.83 | 0 | 15.6 | 0.12 | 0 | 7509.3 | 3948.19 |  | -1 | 1401.75 | 101.0893 | 22.1887 | 11.7863 | 1278.472 | 0 | 2.6 | 0.02 | 0 | 1413.5363 | 101.0893 | 22.1887 | 11.7863 | 1278.472 | 0 | 2.6 | 0.02 | 0 | 97 | 51 | 1 | 1 |  |  | 1 | 1 | 1 | 1 |  |  |  |  | 0 | 2 | ГЭСНм-2022 доп.14, м08-02-158-22, приказ Минстроя России от 19.05.2025 г. № 299/пр |  |  | 108001 | 0 |  | 0 | 3 | 0 | 1 | 1 | 1 | 1 | 1 | 1 |  | 97 | 51 |  |  |  | 0 | 0 | 0 | [5 empty] | 0 |  | 0 | 8544.04 | 268256.23 | 2218.87 | 1178.63 | 491.72 | 0 | 2.6 | 0.02 | 0 | 7509.3035 | 3948.1905 | [13 empty] | 0 | 0 | 1 | 1 |  |  |  | 1013 | ШТ | ШТ | 1 | [6 empty] | 63386653 | 3 | Монтажные работы | 0 |  | 2 | 108001 | Электротехнические установки: на других объектах | мФЕР-08 |  |  |  | 1024 | 0 | 0 | 0 | 0 | 0 | 2.6 | 0.02 | 0 | [17 empty] | 0 | 0 | 0 |  |  |  |  | 97 | 51 |  |  |  |  | 1 |  | -348132023 | 2 | 1 | -2 | 0 | 0 | 0 | 20001.53 | 0 | 20001.53 | 0 |  | 0 | 3 | 0 |  | 0 | 1 | 0 | 0 | 0 | 0 |  |  |  | Пр/812-049.3-1 | Пр/774-049.3 | Электротехнические установки: на других объектах | Электротехнические установки: на других объектах | 0 | 0
18 | 1 | 235 |  |  | 421/пр_2020_п.75_пп.а | Сметная стоимость вспомогательных ненормируемых материальных ресурсов, не учтенная в сметной норме, 2% | % | 2 | 2 | 2 |  |  |  | 153.42 | 153.42 | 0 | 0 | 0 | 0 | 0 | 0 | 0 | 0 | 0 |  | -1 | 0 | 0 | 0 | 0 | 0 | 0 | 0 | 0 | 0 | 0 | 0 | 0 | 0 | 0 | 0 | 0 | 0 | 0 | 97 | 51 | 1 | 1 |  |  | 1 | 1 | 1 | 1 |  |  |  |  | 3 | 2 |  |  |  | 108001 | 0 |  | 0 | 3 | 0 | 1 | 1 | 1 | 1 | 1 | 1 |  | 97 | 51 |  |  |  | 0 | 0 | 0 | [5 empty] | 0 |  | 0 | 0 | 0 | 0 | 0 | 0 | 0 | 0 | 0 | 0 | 0 | 0 | [13 empty] | 0 | 0 | 1 | 1 |  |  |  | 1013 | % | % | 1 | [6 empty] | 63386653 | 3 | Монтажные работы | 0 |  | 2 | 108001 | Электротехнические установки: на других объектах | мФЕР-08 |  |  |  | 1024 | 0 | 0 | 0 | 0 | 0 | 0 | 0 | [18 empty] | 0 | 0 | 0 |  |  |  |  | 97 | 51 |  |  |  |  | 1 |  | 274903907 | 2 | 1 | -2 | 0 | 0 | 0 | 153.42 | 0 | 153.42 | 0 |  | 0 | 3 | 0 |  | 0 | 1 | 0 | 0 | 0 | 0 |  |  |  | Пр/812-049.3-1 | Пр/774-049.3 | Электротехнические установки: на других объектах | Электротехнические установки: на других объектах | 0 | 0
17 | 1 | 238 | 239 | 14 | м08-02-188-03 | Муфта концевая термоусаживаемая внутренней установки для одножильного кабеля с изоляцией из сшитого полиэтилена, напряжением до 10 кВ, сечением жилы: свыше 120 до 240 мм2 | КОМПЛ | 3 | 0 | 3 |  |  |  | 6075.13 | 114.82 | 0 | 0 | 5960.31 | 0 | 11.85 | 0 | 0 | 5781.5 | 3039.76 |  | 68160465 | 2015.9853 | 29.2143 | 0 | 0 | 1986.771 | 0 | 3.95 | 0 | 0 | 2015.9853 | 29.2143 | 0 | 0 | 1986.771 | 0 | 3.95 | 0 | 0 | 97 | 51 | 1 | 1 |  |  | 1 | 1 | 1 | 1 |  |  |  |  | 0 | 2 | ГЭСНм-2022 доп.3, м08-02-188-03, приказ Минстроя России от 26.10.2022 г. № 905/пр |  |  | 108001 | 0 |  | 0 | 3 | 0 | 1 | 1 | 1 | 1 | 1 | 1 |  | 97 | 51 |  |  |  | 0 | 0 | 0 | [5 empty] | 0 |  | 0 | 6075.13 | 54.21 | 0 | 0 | 502.98 | 0 | 3.95 | 0 | 0 | 5781.5007 | 3039.7581 | [13 empty] | 0 | 0 | 1 | 1 |  |  |  | 1013 | КОМПЛ | КОМПЛ | 1 | [6 empty] | 63386653 | 3 | Монтажные работы | 0 |  | 2 | 108001 | Электротехнические установки: на других объектах | мФЕР-08 |  |  |  | 0 | 0 | 0 | 0 | 0 | 0 | 3.95 | 0 | 0 | [17 empty] | 0 | 0 | 0 |  |  |  |  | 97 | 51 |  |  |  |  | 1 |  | 472134682 | 2 | 1 | -2 | 0 | 0 | 0 | 14896.39 | 0 | 14896.39 | 0 |  | 0 | 3 | 0 |  | 0 | 1 | 0 | 0 | 0 | 0 |  |  |  | Пр/812-049.3-1 | Пр/774-049.3 | Электротехнические установки: на других объектах | Электротехнические установки: на других объектах | 0 | 0
18 | 1 | 238 |  | 14,1 | 421/пр_2020_п.75_пп.а | Сметная стоимость вспомогательных ненормируемых материальных ресурсов, не учтенная в сметной норме, 2% | % | 2 | 2 | 2 |  |  |  | 119.21 | 119.21 | 0 | 0 | 0 | 0 | 0 | 0 | 0 | 0 | 0 |  | 68160465 | 0 | 0 | 0 | 0 | 0 | 0 | 0 | 0 | 0 | 0 | 0 | 0 | 0 | 0 | 0 | 0 | 0 | 0 | 97 | 51 | 1 | 1 |  |  | 1 | 1 | 1 | 1 |  |  |  |  | 3 | 2 |  |  |  | 108001 | 0 |  | 0 | 3 | 0 | 1 | 1 | 1 | 1 | 1 | 1 |  | 97 | 51 |  |  |  | 0 | 0 | 0 | [5 empty] | 0 |  | 0 | 0 | 0 | 0 | 0 | 0 | 0 | 0 | 0 | 0 | 0 | 0 | [13 empty] | 0 | 0 | 1 | 1 |  |  |  | 1013 | % | % | 1 | [6 empty] | 63386653 | 3 | Монтажные работы | 0 |  | 2 | 108001 | Электротехнические установки: на других объектах | мФЕР-08 |  |  |  | 0 | 0 | 0 | 0 | 0 | 0 | 0 | 0 | [18 empty] | 0 | 0 | 0 |  |  |  |  | 97 | 51 |  |  |  |  | 1 |  | 274903907 | 2 | 1 | -2 | 0 | 0 | 0 | 119.21 | 0 | 119.21 | 0 |  | 0 | 3 | 0 |  | 0 | 1 | 0 | 0 | 0 | 0 |  |  |  | Пр/812-049.3-1 | Пр/774-049.3 | Электротехнические установки: на других объектах | Электротехнические установки: на других объектах | 0 | 0
17 | 1 | 243 | 244 | 15 | м08-02-188-06 | Муфта концевая термоусаживаемая наружной установки для одножильного кабеля с изоляцией из сшитого полиэтилена, напряжением до 10 кВ, сечением жилы: свыше 120 до 240 мм2 | КОМПЛ | 3 | 0 | 3 |  |  |  | 9254.51 | 171.04 | 799.39 | 799.74 | 7484.34 | 0 | 14.88 | 1.59 | 0 | 8035.56 | 4224.88 |  | 68160465 | 2722.067 | 43.5193 | 183.7669 | 266.5794 | 2494.7808 | 0 | 4.96 | 0.53 | 0 | 2988.6464 | 43.5193 | 183.7669 | 266.5794 | 2494.7808 | 0 | 4.96 | 0.53 | 0 | 97 | 51 | 1 | 1 |  |  | 1 | 1 | 1 | 1 |  |  |  |  | 0 | 2 | ГЭСНм-2022 доп.3, м08-02-188-06, приказ Минстроя России от 26.10.2022 г. № 905/пр |  |  | 108001 | 0 |  | 0 | 3 | 0 | 1 | 1 | 1 | 1 | 1 | 1 |  | 97 | 51 |  |  |  | 0 | 0 | 0 | [5 empty] | 0 |  | 0 | 9254.51 | 54.21 | 502.76 | 502.98 | 502.98 | 0 | 4.96 | 0.53 | 0 | 8035.5576 | 4224.8808 | [13 empty] | 0 | 0 | 1 | 1 |  |  |  | 1013 | КОМПЛ | КОМПЛ | 1 | [6 empty] | 63386653 | 3 | Монтажные работы | 0 |  | 2 | 108001 | Электротехнические установки: на других объектах | мФЕР-08 |  |  |  | 0 | 0 | 0 | 0 | 0 | 0 | 4.96 | 0.53 | 0 | [17 empty] | 0 | 0 | 0 |  |  |  |  | 97 | 51 |  |  |  |  | 1 |  | 1822646625 | 2 | 1 | -2 | 0 | 0 | 0 | 21514.95 | 0 | 21514.95 | 0 |  | 0 | 3 | 0 |  | 0 | 1 | 0 | 0 | 0 | 0 |  |  |  | Пр/812-049.3-1 | Пр/774-049.3 | Электротехнические установки: на других объектах | Электротехнические установки: на других объектах | 0 | 0
18 | 1 | 243 |  | 15,1 | 421/пр_2020_п.75_пп.а | Сметная стоимость вспомогательных ненормируемых материальных ресурсов, не учтенная в сметной норме, 2% | % | 2 | 2 | 2 |  |  |  | 149.69 | 149.69 | 0 | 0 | 0 | 0 | 0 | 0 | 0 | 0 | 0 |  | 68160465 | 0 | 0 | 0 | 0 | 0 | 0 | 0 | 0 | 0 | 0 | 0 | 0 | 0 | 0 | 0 | 0 | 0 | 0 | 97 | 51 | 1 | 1 |  |  | 1 | 1 | 1 | 1 |  |  |  |  | 3 | 2 |  |  |  | 108001 | 0 |  | 0 | 3 | 0 | 1 | 1 | 1 | 1 | 1 | 1 |  | 97 | 51 |  |  |  | 0 | 0 | 0 | [5 empty] | 0 |  | 0 | 0 | 0 | 0 | 0 | 0 | 0 | 0 | 0 | 0 | 0 | 0 | [13 empty] | 0 | 0 | 1 | 1 |  |  |  | 1013 | % | % | 1 | [6 empty] | 63386653 | 3 | Монтажные работы | 0 |  | 2 | 108001 | Электротехнические установки: на других объектах | мФЕР-08 |  |  |  | 0 | 0 | 0 | 0 | 0 | 0 | 0 | 0 | [18 empty] | 0 | 0 | 0 |  |  |  |  | 97 | 51 |  |  |  |  | 1 |  | 274903907 | 2 | 1 | -2 | 0 | 0 | 0 | 149.69 | 0 | 149.69 | 0 |  | 0 | 3 | 0 |  | 0 | 1 | 0 | 0 | 0 | 0 |  |  |  | Пр/812-049.3-1 | Пр/774-049.3 | Электротехнические установки: на других объектах | Электротехнические установки: на других объектах | 0 | 0
17 | 1 | 256 | 257 | 16 | м08-02-381-01 | Уплотнитель кабельного прохода термоусаживаемый | 100 ШТ | 0.1 | 0 | 0.1 |  |  |  | 11177.35 | 2720.14 | 25.42 | 8.05 | 8423.74 | 0 | 15.599 | 0.016 | 0 | 8178.84 | 4300.21 |  | 68160465 | 106101.6343 | 21639.5131 | 224.6976 | 80.4768 | 84237.4236 | 0 | 155.99 | 0.16 | 0 | 106182.1111 | 21639.5131 | 224.6976 | 80.4768 | 84237.4236 | 0 | 155.99 | 0.16 | 0 | 97 | 51 | 1 | 1 |  |  | 1 | 1 | 1 | 1 |  |  |  |  | 0 | 2 | ГЭСНм-2022 доп.9, м08-02-381-01, приказ Минстроя России от 16.02.2024 г. № 102/пр |  |  | 108001 | 0 |  | 0 | 3 | 0 | 1 | 1 | 1 | 1 | 1 | 1 |  | 97 | 51 |  |  |  | 0 | 0 | 0 | [5 empty] | 0 |  | 0 | 11177.35 | 127221.67 | 614.61 | 502.98 | 1490.17 | 0 | 155.99 | 0.16 | 0 | 8178.8363 | 4300.2129 | [13 empty] | 0 | 0 | 1 | 1 |  |  |  | 1013 | 100 ШТ | 100 ШТ | 1 | [6 empty] | 63386653 | 3 | Монтажные работы | 0 |  | 2 | 108001 | Электротехнические установки: на других объектах | мФЕР-08 |  |  |  | 0 | 0 | 0 | 0 | 0 | 0 | 155.99 | 0.16 | 0 | [17 empty] | 0 | 0 | 0 |  |  |  |  | 97 | 51 |  |  |  |  | 1 |  | 1862739233 | 2 | 1 | -2 | 0 | 0 | 0 | 23656.4 | 0 | 23656.4 | 0 |  | 0 | 3 | 0 |  | 0 | 1 | 0 | 0 | 0 | 0 |  |  |  | Пр/812-049.3-1 | Пр/774-049.3 | Электротехнические установки: на других объектах | Электротехнические установки: на других объектах | 0 | 0
18 | 1 | 256 |  | 16,1 | 421/пр_2020_п.75_пп.а | Сметная стоимость вспомогательных ненормируемых материальных ресурсов, не учтенная в сметной норме, 2% | % | 2 | 2 | 2 |  |  |  | 168.47 | 168.47 | 0 | 0 | 0 | 0 | 0 | 0 | 0 | 0 | 0 |  | 68160465 | 0 | 0 | 0 | 0 | 0 | 0 | 0 | 0 | 0 | 0 | 0 | 0 | 0 | 0 | 0 | 0 | 0 | 0 | 97 | 51 | 1 | 1 |  |  | 1 | 1 | 1 | 1 |  |  |  |  | 3 | 2 |  |  |  | 108001 | 0 |  | 0 | 3 | 0 | 1 | 1 | 1 | 1 | 1 | 1 |  | 97 | 51 |  |  |  | 0 | 0 | 0 | [5 empty] | 0 |  | 0 | 0 | 0 | 0 | 0 | 0 | 0 | 0 | 0 | 0 | 0 | 0 | [13 empty] | 0 | 0 | 1 | 1 |  |  |  | 1013 | % | % | 1 | [6 empty] | 63386653 | 3 | Монтажные работы | 0 |  | 2 | 108001 | Электротехнические установки: на других объектах | мФЕР-08 |  |  |  | 0 | 0 | 0 | 0 | 0 | 0 | 0 | 0 | [18 empty] | 0 | 0 | 0 |  |  |  |  | 97 | 51 |  |  |  |  | 1 |  | 274903907 | 2 | 1 | -2 | 0 | 0 | 0 | 168.47 | 0 | 168.47 | 0 |  | 0 | 3 | 0 |  | 0 | 1 | 0 | 0 | 0 | 0 |  |  |  | Пр/812-049.3-1 | Пр/774-049.3 | Электротехнические установки: на других объектах | Электротехнические установки: на других объектах | 0 | 0
17 | 1 | 259 | 260 |  | м10-06-034-27 | Герметизация канала кабельной канализации: свободного | канал | 4 | 0 | 4 |  |  |  | 233.87 | 32.68 | 0 | 0 | 201.19 | 0 | 0.4 | 0 | 0 | 181.07 | 92.55 |  | -1 | 57.7243 | 7.4263 | 0 | 0 | 50.298 | 0 | 0.1 | 0 | 0 | 57.7243 | 7.4263 | 0 | 0 | 50.298 | 0 | 0.1 | 0 | 0 | 90 | 46 | 1 | 1 |  |  | 1 | 1 | 1 | 1 |  |  |  |  | 0 | 2 | ГЭСНм-2022 доп.14, м10-06-034-27, приказ Минстроя России от 19.05.2025 г. № 299/пр |  |  | 110006 | 0 |  | 0 | 3 | 0 | 1 | 1 | 1 | 1 | 1 | 1 |  | 90 | 46 |  |  |  | 0 | 0 | 0 | [5 empty] | 0 |  | 0 | 233.87 | 265.49 | 0 | 0 | 502.98 | 0 | 0.1 | 0 | 0 | 181.071 | 92.5474 | [13 empty] | 0 | 0 | 1 | 1 |  |  |  | 1013 | канал | канал | 1 | [6 empty] | 63386697 | 3 | Монтажные работы | 0 |  | 2 | 110006 | Оборудование связи: прокладка и монтаж сетей связи | мФЕР-10 |  |  |  | 1024 | 0 | 0 | 0 | 0 | 0 | 0.1 | 0 | 0 | [17 empty] | 0 | 0 | 0 |  |  |  |  | 90 | 46 |  |  |  |  | 1 |  | -169012377 | 2 | 1 | -2 | 0 | 0 | 0 | 507.49 | 0 | 507.49 | 0 |  | 0 | 3 | 0 |  | 0 | 1 | 0 | 0 | 0 | 0 |  |  |  | Пр/812-051.1-1 | Пр/774-051.1 | Оборудование связи: прокладка и монтаж сетей связи | Оборудование связи: прокладка и монтаж сетей связи | 0 | 0
18 | 1 | 259 |  |  | 421/пр_2020_п.75_пп.а | Сметная стоимость вспомогательных ненормируемых материальных ресурсов, не учтенная в сметной норме, 2% | % | 2 | 2 | 2 |  |  |  | 4.02 | 4.02 | 0 | 0 | 0 | 0 | 0 | 0 | 0 | 0 | 0 |  | -1 | 0 | 0 | 0 | 0 | 0 | 0 | 0 | 0 | 0 | 0 | 0 | 0 | 0 | 0 | 0 | 0 | 0 | 0 | 90 | 46 | 1 | 1 |  |  | 1 | 1 | 1 | 1 |  |  |  |  | 3 | 2 |  |  |  | 110006 | 0 |  | 0 | 3 | 0 | 1 | 1 | 1 | 1 | 1 | 1 |  | 90 | 46 |  |  |  | 0 | 0 | 0 | [5 empty] | 0 |  | 0 | 0 | 0 | 0 | 0 | 0 | 0 | 0 | 0 | 0 | 0 | 0 | [13 empty] | 0 | 0 | 1 | 1 |  |  |  | 1013 | % | % | 1 | [6 empty] | 63386697 | 3 | Монтажные работы | 0 |  | 2 | 110006 | Оборудование связи: прокладка и монтаж сетей связи | мФЕР-10 |  |  |  | 1024 | 0 | 0 | 0 | 0 | 0 | 0 | 0 | [18 empty] | 0 | 0 | 0 |  |  |  |  | 90 | 46 |  |  |  |  | 1 |  | 274903907 | 2 | 1 | -2 | 0 | 0 | 0 | 4.02 | 0 | 4.02 | 0 |  | 0 | 3 | 0 |  | 0 | 1 | 0 | 0 | 0 | 0 |  |  |  | Пр/812-051.1-1 | Пр/774-051.1 | Оборудование связи: прокладка и монтаж сетей связи | Оборудование связи: прокладка и монтаж сетей связи | 0 | 0
17 | 1 | 263 | 264 | 17 | м08-02-143-06 | Покрытие кабеля, проложенного в траншее, плитами из полимернаполненных материалов в один ряд, расположенными вдоль кабельной линии: размером 48х24 см | 100 м | 1.717 | 0 | 1.717 |  |  |  | 3303.35 | 0 | 353.4 | 293.63 | 2656.32 | 0 | 6.3186 | 0.58378 | 0 | 2861.45 | 1504.47 |  | 68160465 | 1752.8944 | 0 | 205.8224 | 171.0132 | 1547.072 | 0 | 3.68 | 0.34 | 0 | 1923.9076 | 0 | 205.8224 | 171.0132 | 1547.072 | 0 | 3.68 | 0.34 | 0 | 97 | 51 | 1 | 1 |  |  | 1 | 1 | 1 | 1 |  |  |  |  | 0 | 2 | ГЭСНм-2022, м08-02-143-06, приказ Минстроя России от 18.05.2022 г. № 378/пр |  |  | 108001 | 0 |  | 0 | 3 | 0 | 1 | 1 | 1 | 1 | 1 | 1 |  | 97 | 51 |  |  |  | 0 | 0 | 0 | [5 empty] | 0 |  | 0 | 3303.35 | 0 | 605.36 | 502.98 | 420.4 | 0 | 3.68 | 0.34 | 0 | 2861.4515 | 1504.4745 | [13 empty] | 0 | 0 | 1 | 1 |  |  |  | 1003 | 100 м | 100 м | 100 | [6 empty] | 63386653 | 3 | Монтажные работы | 0 |  | 2 | 108001 | Электротехнические установки: на других объектах | мФЕР-08 |  |  |  | 0 | 0 | 0 | 0 | 0 | 0 | 3.68 | 0.34 | 0 | [17 empty] | 0 | 0 | 0 |  |  |  |  | 97 | 51 |  |  |  |  | 1 |  | -1635892634 | 2 | 1 | -2 | 0 | 0 | 0 | 7669.27 | 0 | 7669.27 | 0 |  | 0 | 3 | 0 |  | 0 | 1 | 0 | 0 | 0 | 0 |  |  |  | Пр/812-049.3-1 | Пр/774-049.3 | Электротехнические установки: на других объектах | Электротехнические установки: на других объектах | 0 | 0
18 | 1 | 263 |  | 17,1 | 421/пр_2020_п.75_пп.а | Сметная стоимость вспомогательных ненормируемых материальных ресурсов, не учтенная в сметной норме, 2% | % | 2 | 2 | 2 |  |  |  | 53.13 | 53.13 | 0 | 0 | 0 | 0 | 0 | 0 | 0 | 0 | 0 |  | 68160465 | 0 | 0 | 0 | 0 | 0 | 0 | 0 | 0 | 0 | 0 | 0 | 0 | 0 | 0 | 0 | 0 | 0 | 0 | 97 | 51 | 1 | 1 |  |  | 1 | 1 | 1 | 1 |  |  |  |  | 3 | 2 |  |  |  | 108001 | 0 |  | 0 | 3 | 0 | 1 | 1 | 1 | 1 | 1 | 1 |  | 97 | 51 |  |  |  | 0 | 0 | 0 | [5 empty] | 0 |  | 0 | 0 | 0 | 0 | 0 | 0 | 0 | 0 | 0 | 0 | 0 | 0 | [13 empty] | 0 | 0 | 1 | 1 |  |  |  | 1013 | % | % | 1 | [6 empty] | 63386653 | 3 | Монтажные работы | 0 |  | 2 | 108001 | Электротехнические установки: на других объектах | мФЕР-08 |  |  |  | 0 | 0 | 0 | 0 | 0 | 0 | 0 | 0 | [18 empty] | 0 | 0 | 0 |  |  |  |  | 97 | 51 |  |  |  |  | 1 |  | 274903907 | 2 | 1 | -2 | 0 | 0 | 0 | 53.13 | 0 | 53.13 | 0 |  | 0 | 3 | 0 |  | 0 | 1 | 0 | 0 | 0 | 0 |  |  |  | Пр/812-049.3-1 | Пр/774-049.3 | Электротехнические установки: на других объектах | Электротехнические установки: на других объектах | 0 | 0
17 | 1 | 267 | 268 |  | м08-02-143-09 | На каждый последующий ряд добавлять: к норме 08-02-143-06 | 100 м | 0.03 | 0 | 0.03 |  |  |  | 49.14 | 0 | 6.17 | 5.13 | 37.84 | 0 | 0.09 | 0.0102 | 0 | 41.68 | 21.91 |  | -1 | 1467.0224 | 0 | 205.8224 | 171.0132 | 1261.2 | 0 | 3 | 0.34 | 0 | 1638.0356 | 0 | 205.8224 | 171.0132 | 1261.2 | 0 | 3 | 0.34 | 0 | 97 | 51 | 1 | 1 |  |  | 1 | 1 | 1 | 1 |  |  |  |  | 0 | 2 | ГЭСНм-2022, м08-02-143-09, приказ Минстроя России от 18.05.2022 г. № 378/пр |  |  | 108001 | 0 |  | 0 | 3 | 0 | 1 | 1 | 1 | 1 | 1 | 1 |  | 97 | 51 |  |  |  | 0 | 0 | 0 | [5 empty] | 0 |  | 0 | 49.14 | 0 | 605.36 | 502.98 | 420.4 | 0 | 3 | 0.34 | 0 | 41.6809 | 21.9147 | [13 empty] | 0 | 0 | 1 | 1 |  |  |  | 1003 | 100 м | 100 м | 100 | [6 empty] | 63386653 | 3 | Монтажные работы | 0 |  | 2 | 108001 | Электротехнические установки: на других объектах | мФЕР-08 |  |  |  | 1024 | 0 | 0 | 0 | 0 | 0 | 3 | 0.34 | 0 | [17 empty] | 0 | 0 | 0 |  |  |  |  | 97 | 51 |  |  |  |  | 1 |  | -1771280834 | 2 | 1 | -2 | 0 | 0 | 0 | 112.73 | 0 | 112.73 | 0 |  | 0 | 3 | 0 |  | 0 | 1 | 0 | 0 | 0 | 0 |  |  |  | Пр/812-049.3-1 | Пр/774-049.3 | Электротехнические установки: на других объектах | Электротехнические установки: на других объектах | 0 | 0
18 | 1 | 267 |  |  | 421/пр_2020_п.75_пп.а | Сметная стоимость вспомогательных ненормируемых материальных ресурсов, не учтенная в сметной норме, 2% | % | 2 | 2 | 2 |  |  |  | 0.76 | 0.76 | 0 | 0 | 0 | 0 | 0 | 0 | 0 | 0 | 0 |  | -1 | 0 | 0 | 0 | 0 | 0 | 0 | 0 | 0 | 0 | 0 | 0 | 0 | 0 | 0 | 0 | 0 | 0 | 0 | 97 | 51 | 1 | 1 |  |  | 1 | 1 | 1 | 1 |  |  |  |  | 3 | 2 |  |  |  | 108001 | 0 |  | 0 | 3 | 0 | 1 | 1 | 1 | 1 | 1 | 1 |  | 97 | 51 |  |  |  | 0 | 0 | 0 | [5 empty] | 0 |  | 0 | 0 | 0 | 0 | 0 | 0 | 0 | 0 | 0 | 0 | 0 | 0 | [13 empty] | 0 | 0 | 1 | 1 |  |  |  | 1013 | % | % | 1 | [6 empty] | 63386653 | 3 | Монтажные работы | 0 |  | 2 | 108001 | Электротехнические установки: на других объектах | мФЕР-08 |  |  |  | 1024 | 0 | 0 | 0 | 0 | 0 | 0 | 0 | [18 empty] | 0 | 0 | 0 |  |  |  |  | 97 | 51 |  |  |  |  | 1 |  | 274903907 | 2 | 1 | -2 | 0 | 0 | 0 | 0.76 | 0 | 0.76 | 0 |  | 0 | 3 | 0 |  | 0 | 1 | 0 | 0 | 0 | 0 |  |  |  | Пр/812-049.3-1 | Пр/774-049.3 | Электротехнические установки: на других объектах | Электротехнические установки: на других объектах | 0 | 0
17 | 1 | 272 | 273 |  | м08-02-143-03 | Покрытие кабеля, проложенного в траншее: плитами одного кабеля | 100 м | 0 | 0 | 0 |  |  |  | 0 | 0 | 0 | 0 | 0 | 0 | 0 | 0 | 0 | 0 | 0 |  | -1 | 7082.7032 | 0 | 4260.2304 | 2262.9696 | 2822.4728 | 0 | 5.74 | 3.84 | 0 | 9345.6728 | 0 | 4260.2304 | 2262.9696 | 2822.4728 | 0 | 5.74 | 3.84 | 0 | 97 | 51 | 1 | 1 |  |  | 1 | 1 | 1 | 1 |  |  |  |  | 0 | 2 | ГЭСНм-2022, м08-02-143-03, приказ Минстроя России от 18.05.2022 г. № 378/пр |  |  | 108001 | 0 |  | 0 | 3 | 0 | 1 | 1 | 1 | 1 | 1 | 1 |  | 97 | 51 |  |  |  | 0 | 0 | 0 | [5 empty] | 0 |  | 0 | 0 | 0 | 2218.87 | 1178.63 | 491.72 | 0 | 5.74 | 3.84 | 0 | 0 | 0 | [13 empty] | 0 | 0 | 1 | 1 |  |  |  | 1003 | 100 м | 100 м | 100 | [6 empty] | 63386653 | 3 | Монтажные работы | 0 |  | 2 | 108001 | Электротехнические установки: на других объектах | мФЕР-08 |  |  |  | 1024 | 0 | 0 | 0 | 0 | 0 | 5.74 | 3.84 | 0 | [17 empty] | 0 | 0 | 0 |  |  |  |  | 97 | 51 |  |  |  |  | 1 |  | 32006054 | 2 | 1 | -2 | 0 | 0 | 0 | 0 | 0 | 0 | 0 |  | 0 | 3 | 0 |  | 0 | 1 | 0 | 0 | 0 | 0 |  |  |  | Пр/812-049.3-1 | Пр/774-049.3 | Электротехнические установки: на других объектах | Электротехнические установки: на других объектах | 0 | 0
18 | 1 | 272 |  |  | 421/пр_2020_п.75_пп.а | Сметная стоимость вспомогательных ненормируемых материальных ресурсов, не учтенная в сметной норме, 2% | % | 2 | 2 | 2 |  |  |  | 0 | 0 | 0 | 0 | 0 | 0 | 0 | 0 | 0 | 0 | 0 |  | -1 | 0 | 0 | 0 | 0 | 0 | 0 | 0 | 0 | 0 | 0 | 0 | 0 | 0 | 0 | 0 | 0 | 0 | 0 | 97 | 51 | 1 | 1 |  |  | 1 | 1 | 1 | 1 |  |  |  |  | 3 | 2 |  |  |  | 108001 | 0 |  | 0 | 3 | 0 | 1 | 1 | 1 | 1 | 1 | 1 |  | 97 | 51 |  |  |  | 0 | 0 | 0 | [5 empty] | 0 |  | 0 | 0 | 0 | 0 | 0 | 0 | 0 | 0 | 0 | 0 | 0 | 0 | [13 empty] | 0 | 0 | 1 | 1 |  |  |  | 1013 | % | % | 1 | [6 empty] | 63386653 | 3 | Монтажные работы | 0 |  | 2 | 108001 | Электротехнические установки: на других объектах | мФЕР-08 |  |  |  | 1024 | 0 | 0 | 0 | 0 | 0 | 0 | 0 | [18 empty] | 0 | 0 | 0 |  |  |  |  | 97 | 51 |  |  |  |  | 1 |  | 274903907 | 2 | 1 | -2 | 0 | 0 | 0 | 0 | 0 | 0 | 0 |  | 0 | 3 | 0 |  | 0 | 1 | 0 | 0 | 0 | 0 |  |  |  | Пр/812-049.3-1 | Пр/774-049.3 | Электротехнические установки: на других объектах | Электротехнические установки: на других объектах | 0 | 0
17 | 1 | 277 | 278 |  | м08-02-143-04 | Покрытие кабеля, проложенного в траншее: плитами каждого последующего | 100 м | 0 | 0 | 0 |  |  |  | 0 | 0 | 0 | 0 | 0 | 0 | 0 | 0 | 0 | 0 | 0 |  | -1 | 3408.342 | 0 | 2041.3604 | 1084.3396 | 1366.9816 | 0 | 2.78 | 1.84 | 0 | 4492.6816 | 0 | 2041.3604 | 1084.3396 | 1366.9816 | 0 | 2.78 | 1.84 | 0 | 97 | 51 | 1 | 1 |  |  | 1 | 1 | 1 | 1 |  |  |  |  | 0 | 2 | ГЭСНм-2022, м08-02-143-04, приказ Минстроя России от 18.05.2022 г. № 378/пр |  |  | 108001 | 0 |  | 0 | 3 | 0 | 1 | 1 | 1 | 1 | 1 | 1 |  | 97 | 51 |  |  |  | 0 | 0 | 0 | [5 empty] | 0 |  | 0 | 0 | 0 | 2218.87 | 1178.63 | 491.72 | 0 | 2.78 | 1.84 | 0 | 0 | 0 | [13 empty] | 0 | 0 | 1 | 1 |  |  |  | 1003 | 100 м | 100 м | 100 | [6 empty] | 63386653 | 3 | Монтажные работы | 0 |  | 2 | 108001 | Электротехнические установки: на других объектах | мФЕР-08 |  |  |  | 1024 | 0 | 0 | 0 | 0 | 0 | 2.78 | 1.84 | 0 | [17 empty] | 0 | 0 | 0 |  |  |  |  | 97 | 51 |  |  |  |  | 1 |  | -181921210 | 2 | 1 | -2 | 0 | 0 | 0 | 0 | 0 | 0 | 0 |  | 0 | 3 | 0 |  | 0 | 1 | 0 | 0 | 0 | 0 |  |  |  | Пр/812-049.3-1 | Пр/774-049.3 | Электротехнические установки: на других объектах | Электротехнические установки: на других объектах | 0 | 0
18 | 1 | 277 |  |  | 421/пр_2020_п.75_пп.а | Сметная стоимость вспомогательных ненормируемых материальных ресурсов, не учтенная в сметной норме, 2% | % | 2 | 2 | 2 |  |  |  | 0 | 0 | 0 | 0 | 0 | 0 | 0 | 0 | 0 | 0 | 0 |  | -1 | 0 | 0 | 0 | 0 | 0 | 0 | 0 | 0 | 0 | 0 | 0 | 0 | 0 | 0 | 0 | 0 | 0 | 0 | 97 | 51 | 1 | 1 |  |  | 1 | 1 | 1 | 1 |  |  |  |  | 3 | 2 |  |  |  | 108001 | 0 |  | 0 | 3 | 0 | 1 | 1 | 1 | 1 | 1 | 1 |  | 97 | 51 |  |  |  | 0 | 0 | 0 | [5 empty] | 0 |  | 0 | 0 | 0 | 0 | 0 | 0 | 0 | 0 | 0 | 0 | 0 | 0 | [13 empty] | 0 | 0 | 1 | 1 |  |  |  | 1013 | % | % | 1 | [6 empty] | 63386653 | 3 | Монтажные работы | 0 |  | 2 | 108001 | Электротехнические установки: на других объектах | мФЕР-08 |  |  |  | 1024 | 0 | 0 | 0 | 0 | 0 | 0 | 0 | [18 empty] | 0 | 0 | 0 |  |  |  |  | 97 | 51 |  |  |  |  | 1 |  | 274903907 | 2 | 1 | -2 | 0 | 0 | 0 | 0 | 0 | 0 | 0 |  | 0 | 3 | 0 |  | 0 | 1 | 0 | 0 | 0 | 0 |  |  |  | Пр/812-049.3-1 | Пр/774-049.3 | Электротехнические установки: на других объектах | Электротехнические установки: на других объектах | 0 | 0
17 | 1 | 280 | 283 | 18 | м08-02-177-01 | Указатель месторасположения трассы кабелей, проложенных в земле | ШТ | 4 | 0 | 4 |  |  |  | 1371.9 | 368.79 | 0 | 0 | 1003.11 | 0 | 2.04 | 0 | 0 | 973.02 | 511.59 |  | 68160465 | 322.8064 | 72.0292 | 0 | 0 | 250.7772 | 0 | 0.51 | 0 | 0 | 322.8064 | 72.0292 | 0 | 0 | 250.7772 | 0 | 0.51 | 0 | 0 | 97 | 51 | 1 | 1 |  |  | 1 | 1 | 1 | 1 |  |  |  |  | 0 | 2 | ГЭСНм-2022 доп.2, м08-02-177-01, приказ Минстроя России от 26.08.2022 г. № 703/пр |  |  | 108001 | 0 |  | 0 | 3 | 0 | 1 | 1 | 1 | 1 | 1 | 1 |  | 97 | 51 |  |  |  | 0 | 0 | 0 | [5 empty] | 0 |  | 0 | 1371.9 | 460986.94 | 0 | 0 | 491.72 | 0 | 0.51 | 0 | 0 | 973.0167 | 511.5861 | [13 empty] | 0 | 0 | 1 | 1 |  |  |  | 1013 | ШТ | ШТ | 1 | [6 empty] | 63386653 | 3 | Монтажные работы | 0 |  | 2 | 108001 | Электротехнические установки: на других объектах | мФЕР-08 |  |  |  | 0 | 0 | 0 | 0 | 0 | 0 | 0.51 | 0 | 0 | [17 empty] | 0 | 0 | 0 |  |  |  |  | 97 | 51 |  |  |  |  | 1 |  | -1706758495 | 2 | 1 | -2 | 0 | 0 | 0 | 2856.51 | 0 | 2856.51 | 0 |  | 0 | 3 | 0 |  | 0 | 1 | 0 | 0 | 0 | 0 |  |  |  | Пр/812-049.3-1 | Пр/774-049.3 | Электротехнические установки: на других объектах | Электротехнические установки: на других объектах | 0 | 0
18 | 1 | 280 |  | 18,1 | 421/пр_2020_п.75_пп.а | Сметная стоимость вспомогательных ненормируемых материальных ресурсов, не учтенная в сметной норме, 2% | % | 2 | 2 | 2 |  |  |  | 20.06 | 20.06 | 0 | 0 | 0 | 0 | 0 | 0 | 0 | 0 | 0 |  | 68160465 | 0 | 0 | 0 | 0 | 0 | 0 | 0 | 0 | 0 | 0 | 0 | 0 | 0 | 0 | 0 | 0 | 0 | 0 | 97 | 51 | 1 | 1 |  |  | 1 | 1 | 1 | 1 |  |  |  |  | 3 | 2 |  |  |  | 108001 | 0 |  | 0 | 3 | 0 | 1 | 1 | 1 | 1 | 1 | 1 |  | 97 | 51 |  |  |  | 0 | 0 | 0 | [5 empty] | 0 |  | 0 | 0 | 0 | 0 | 0 | 0 | 0 | 0 | 0 | 0 | 0 | 0 | [13 empty] | 0 | 0 | 1 | 1 |  |  |  | 1013 | % | % | 1 | [6 empty] | 63386653 | 3 | Монтажные работы | 0 |  | 2 | 108001 | Электротехнические установки: на других объектах | мФЕР-08 |  |  |  | 0 | 0 | 0 | 0 | 0 | 0 | 0 | 0 | [18 empty] | 0 | 0 | 0 |  |  |  |  | 97 | 51 |  |  |  |  | 1 |  | 274903907 | 2 | 1 | -2 | 0 | 0 | 0 | 20.06 | 0 | 20.06 | 0 |  | 0 | 3 | 0 |  | 0 | 1 | 0 | 0 | 0 | 0 |  |  |  | Пр/812-049.3-1 | Пр/774-049.3 | Электротехнические установки: на других объектах | Электротехнические установки: на других объектах | 0 | 0
17 | 1 | 285 | 288 |  | м08-02-143-01 | Покрытие кабеля, проложенного в траншее: кирпичом одного кабеля | 100 м | 0 | 0 | 0 |  |  |  | 0 | 0 | 0 | 0 | 0 | 0 | 0 | 0 | 0 | 0 | 0 |  | -1 | 6400.5063 | 0 | 3838.6451 | 2039.0299 | 2561.8612 | 0 | 5.21 | 3.46 | 0 | 8439.5362 | 0 | 3838.6451 | 2039.0299 | 2561.8612 | 0 | 5.21 | 3.46 | 0 | 97 | 51 | 1 | 1 |  |  | 1 | 1 | 1 | 1 |  |  |  |  | 0 | 2 | ГЭСНм-2022, м08-02-143-01, приказ Минстроя России от 18.05.2022 г. № 378/пр |  |  | 108001 | 0 |  | 0 | 3 | 0 | 1 | 1 | 1 | 1 | 1 | 1 |  | 97 | 51 |  |  |  | 0 | 0 | 0 | [5 empty] | 0 |  | 0 | 0 | 0 | 2218.87 | 1178.63 | 491.72 | 0 | 5.21 | 3.46 | 0 | 0 | 0 | [13 empty] | 0 | 0 | 1 | 1 |  |  |  | 1003 | 100 м | 100 м | 100 | [6 empty] | 63386653 | 3 | Монтажные работы | 0 |  | 2 | 108001 | Электротехнические установки: на других объектах | мФЕР-08 |  |  |  | 1024 | 0 | 0 | 0 | 0 | 0 | 5.21 | 3.46 | 0 | [17 empty] | 0 | 0 | 0 |  |  |  |  | 97 | 51 |  |  |  |  | 1 |  | -607309624 | 2 | 1 | -2 | 0 | 0 | 0 | 0 | 0 | 0 | 0 |  | 0 | 3 | 0 |  | 0 | 1 | 0 | 0 | 0 | 0 |  |  |  | Пр/812-049.3-1 | Пр/774-049.3 | Электротехнические установки: на других объектах | Электротехнические установки: на других объектах | 0 | 0
18 | 1 | 285 |  |  | 421/пр_2020_п.75_пп.а | Сметная стоимость вспомогательных ненормируемых материальных ресурсов, не учтенная в сметной норме, 2% | % | 2 | 2 | 2 |  |  |  | 0 | 0 | 0 | 0 | 0 | 0 | 0 | 0 | 0 | 0 | 0 |  | -1 | 0 | 0 | 0 | 0 | 0 | 0 | 0 | 0 | 0 | 0 | 0 | 0 | 0 | 0 | 0 | 0 | 0 | 0 | 97 | 51 | 1 | 1 |  |  | 1 | 1 | 1 | 1 |  |  |  |  | 3 | 2 |  |  |  | 108001 | 0 |  | 0 | 3 | 0 | 1 | 1 | 1 | 1 | 1 | 1 |  | 97 | 51 |  |  |  | 0 | 0 | 0 | [5 empty] | 0 |  | 0 | 0 | 0 | 0 | 0 | 0 | 0 | 0 | 0 | 0 | 0 | 0 | [13 empty] | 0 | 0 | 1 | 1 |  |  |  | 1013 | % | % | 1 | [6 empty] | 63386653 | 3 | Монтажные работы | 0 |  | 2 | 108001 | Электротехнические установки: на других объектах | мФЕР-08 |  |  |  | 1024 | 0 | 0 | 0 | 0 | 0 | 0 | 0 | [18 empty] | 0 | 0 | 0 |  |  |  |  | 97 | 51 |  |  |  |  | 1 |  | 274903907 | 2 | 1 | -2 | 0 | 0 | 0 | 0 | 0 | 0 | 0 |  | 0 | 3 | 0 |  | 0 | 1 | 0 | 0 | 0 | 0 |  |  |  | Пр/812-049.3-1 | Пр/774-049.3 | Электротехнические установки: на других объектах | Электротехнические установки: на других объектах | 0 | 0
17 | 1 | 294 | 297 |  | м08-02-167-10 | Муфта соединительная эпоксидная для 3-4-жильного кабеля напряжением: до 10 кВ, сечение жил до 240 мм2 | ШТ | 0 | 0 | 0 |  |  |  | 0 | 0 | 0 | 0 | 0 | 0 | 0 | 0 | 0 | 0 | 0 |  | -1 | 6512.1439 | 982.6912 | 22.1887 | 11.7863 | 5507.264 | 0 | 11.2 | 0.02 | 0 | 6523.9302 | 982.6912 | 22.1887 | 11.7863 | 5507.264 | 0 | 11.2 | 0.02 | 0 | 97 | 51 | 1 | 1 |  |  | 1 | 1 | 1 | 1 |  |  |  |  | 0 | 2 | ГЭСНм-2022, м08-02-167-10, приказ Минстроя России от 18.05.2022 г. № 378/пр |  |  | 108001 | 0 |  | 0 | 3 | 0 | 1 | 1 | 1 | 1 | 1 | 1 |  | 97 | 51 |  |  |  | 0 | 0 | 0 | [5 empty] | 0 |  | 0 | 0 | 303109.39 | 2218.87 | 1178.63 | 491.72 | 0 | 11.2 | 0.02 | 0 | 0 | 0 | [13 empty] | 0 | 0 | 1 | 1 |  |  |  | 1013 | ШТ | ШТ | 1 | [6 empty] | 63386653 | 3 | Монтажные работы | 0 |  | 2 | 108001 | Электротехнические установки: на других объектах | мФЕР-08 |  |  |  | 1024 | 0 | 0 | 0 | 0 | 0 | 11.2 | 0.02 | 0 | [17 empty] | 0 | 0 | 0 |  |  |  |  | 97 | 51 |  |  |  |  | 1 |  | -275382908 | 2 | 1 | -2 | 0 | 0 | 0 | 0 | 0 | 0 | 0 |  | 0 | 3 | 0 |  | 0 | 1 | 0 | 0 | 0 | 0 |  |  |  | Пр/812-049.3-1 | Пр/774-049.3 | Электротехнические установки: на других объектах | Электротехнические установки: на других объектах | 0 | 0
18 | 1 | 294 |  |  | 421/пр_2020_п.75_пп.а | Сметная стоимость вспомогательных ненормируемых материальных ресурсов, не учтенная в сметной норме, 2% | % | 2 | 2 | 2 |  |  |  | 0 | 0 | 0 | 0 | 0 | 0 | 0 | 0 | 0 | 0 | 0 |  | -1 | 0 | 0 | 0 | 0 | 0 | 0 | 0 | 0 | 0 | 0 | 0 | 0 | 0 | 0 | 0 | 0 | 0 | 0 | 97 | 51 | 1 | 1 |  |  | 1 | 1 | 1 | 1 |  |  |  |  | 3 | 2 |  |  |  | 108001 | 0 |  | 0 | 3 | 0 | 1 | 1 | 1 | 1 | 1 | 1 |  | 97 | 51 |  |  |  | 0 | 0 | 0 | [5 empty] | 0 |  | 0 | 0 | 0 | 0 | 0 | 0 | 0 | 0 | 0 | 0 | 0 | 0 | [13 empty] | 0 | 0 | 1 | 1 |  |  |  | 1013 | % | % | 1 | [6 empty] | 63386653 | 3 | Монтажные работы | 0 |  | 2 | 108001 | Электротехнические установки: на других объектах | мФЕР-08 |  |  |  | 1024 | 0 | 0 | 0 | 0 | 0 | 0 | 0 | [18 empty] | 0 | 0 | 0 |  |  |  |  | 97 | 51 |  |  |  |  | 1 |  | 274903907 | 2 | 1 | -2 | 0 | 0 | 0 | 0 | 0 | 0 | 0 |  | 0 | 3 | 0 |  | 0 | 1 | 0 | 0 | 0 | 0 |  |  |  | Пр/812-049.3-1 | Пр/774-049.3 | Электротехнические установки: на других объектах | Электротехнические установки: на других объектах | 0 | 0
17 | 1 | 302 | 305 |  | 26-02-022-01 | Огнезащитное покрытие толщиной слоя 1 мм кабелей и проводов | 100 м2 | 0.006 | 0 | 0.006 |  |  |  | 186.87 | 6.45 | 1.84 | 0.78 | 177.8 | 0 | 0.37446 | 0.00156 | 0 | 173.22 | 98.22 |  | -1 | 30659.937 | 754.4991 | 271.2976 | 130.7748 | 29634.1403 | 0 | 62.41 | 0.26 | 0 | 30790.7118 | 754.4991 | 271.2976 | 130.7748 | 29634.1403 | 0 | 62.41 | 0.26 | 0 | 97 | 55 | 1 | 1 |  |  | 1 | 1 | 1 | 1 |  |  |  |  | 0 | 1 | ГЭСН-2022, 26-02-022-01, приказ Минстроя России от 18.05.2022 г. № 378/пр |  |  | 26001 | 0 |  | 0 | 2 | 0 | 1 | 1 | 1 | 1 | 1 | 1 |  | 97 | 55 |  |  |  | 0 | 0 | 0 | [5 empty] | 0 |  | 0 | 186.87 | 139.69 | 611.33 | 502.98 | 474.83 | 0 | 62.41 | 0.26 | 0 | 173.2226 | 98.219 | [13 empty] | 0 | 0 | 1 | 1 |  |  |  | 1005 | 100 м2 | 100 м2 | 100 | [6 empty] | 63386810 | 2 | Общестроительные работы | 20 | Теплоизоляционные работы | 1 | 26001 | Теплоизоляционные работы | ФЕР-26 |  |  |  | 1024 | 0 | 0 | 0 | 0 | 0 | 62.41 | 0.26 | 0 | [17 empty] | 0 | 0 | 0 |  |  |  |  | 97 | 55 |  |  |  |  | 1 |  | -1965619253 | 2 | 1 | -2 | 0 | 0 | 0 | 458.31 | 458.31 | 0 | 0 |  | 0 | 3 | 0 |  | 0 | 1 | 0 | 0 | 0 | 0 |  |  |  | Пр/812-020.0-1 | Пр/774-020.0 | Теплоизоляционные работы | Теплоизоляционные работы | 0 | 0
18 | 1 | 302 |  |  | 14.2.02.03 | Краска огнезащитная | т | 0.0009 | 0.15 | 0.15 |  |  |  | 0 | 0 | 0 | 0 | 0 | 0 | 0 | 0 | 0 | 0 | 0 |  | -1 | 0 | 0 | 0 | 0 | 0 | 0 | 0 | 0 | 0 | 0 | 0 | 0 | 0 | 0 | 0 | 0 | 0 | 0 | 97 | 55 | 1 | 1 |  |  | 1 | 1 | 1 | 1 |  |  |  |  | 3 | 1 |  |  |  | 26001 | 0 |  | 0 | 2 | 0 | 1 | 1 | 1 | 1 | 1 | 1 |  | 97 | 55 |  |  |  | 0 | 0 | 0 | [5 empty] | 0 |  | 0 | 0 | 0 | 0 | 0 | 0 | 0 | 0 | 0 | 0 | 0 | 0 | [13 empty] | 0 | 0 | 1 | 1 |  |  |  | 1009 | т | т | 1000 | [6 empty] | 63386810 | 2 | Общестроительные работы | 20 | Теплоизоляционные работы | 1 | 26001 | Теплоизоляционные работы | ФЕР-26 |  |  |  | 1024 | 0 | 0 | 0 | 0 | 0 | 0 | 0 | [18 empty] | 0 | 0 | 0 |  |  |  |  | 97 | 55 |  |  |  |  | 1 |  | 1965852227 | 2 | 1 | -2 | 0 | 0 | 0 | 0 | 0 | 0 | 0 |  | 0 | 3 | 0 |  | 0 | 1 | 0 | 0 | 0 | 0 |  |  |  | Пр/812-020.0-1 | Пр/774-020.0 | Теплоизоляционные работы | Теплоизоляционные работы | 0 | 0
17 | 1 |  |  |  | 404-0005 | Кирпич керамический одинарный, размером 250х120х65 мм, марка 100 | 1000 шт. | 1.665 | 0 | 1.665 |  |  |  | 2918.06 | 2918.06 | 0 | 0 | 0 | 0 | 0 | 0 | 116.72 | 0 | 0 |  | -1 | 1752.59 | 1752.59 | 0 | 0 | 0 | 0 | 0 | 0 | 70.1 | 1752.59 | 1752.59 | 0 | 0 | 0 | 0 | 0 | 0 | 70.1 | 0 | 0 | 1 | 1 |  |  | 1 | 1 | 1 | 1 |  |  |  |  | 3 | 1 | ТССЦ Московской обл., 404-0005, приказ Минстроя России №675/пр от 28.02.2017 № 257/пр |  |  | 500001 | 0 |  | 0 | 8 | 0 | 1 | 1 | 1 | 1 | 1 | 1 |  | 0 | 0 |  |  |  | 0 | 0 | 0 | [5 empty] | 0 |  | 0 | 2918.06 | 1752.59 | 0 | 0 | 0 | 0 | 0 | 0 | 70.1 | 0 | 0 | [13 empty] | 0 | 0 | 1 | 1 |  |  |  | 1010 | 1000 шт. | 1000 шт. | 1000 | [6 empty] | 63386703 | 8 | Материалы строительные | 0 |  | 1 | 500001 | Материалы и конструкции ( строительные ) по ценникам и каталогом | ФССЦст |  |  |  | 1024 | 1752.59 | 1752.59 | 0 | 0 | 0 | 0 | 0 | 0 | [17 empty] | 0 | 0 | 0 |  |  |  |  | 0 | 0 |  |  |  |  | 1 |  | 346929249 | 2 | 1 | -2 | 0 | 0 | 0 | 2918.06 | 2918.06 | 0 | 0 |  | 0 | 0 | 0 |  | 0 | 1 | 0 | 0 | 0 | 0 | [7 empty] | 0 | 0
17 | 1 | 310 | 313 |  | м08-03-545-17 | Кожух металлический для защиты вводов и электрооборудования | кг | 600 | 0 | 600 |  |  |  | 129792.99 | 92134.05 | 183.06 | 0 | 37475.88 | 0 | 78 | 0 | 0 | 36351.6 | 19112.7 |  | -1 | 177.8907 | 115.1258 | 0.3051 | 0 | 62.4598 | 0 | 0.13 | 0 | 0 | 177.8907 | 115.1258 | 0.3051 | 0 | 62.4598 | 0 | 0.13 | 0 | 0 | 97 | 51 | 1 | 1 |  |  | 1 | 1 | 1 | 1 |  |  |  |  | 0 | 2 | ГЭСНм-2022, м08-03-545-17, приказ Минстроя России от 18.05.2022 г. № 378/пр |  |  | 108001 | 0 |  | 0 | 3 | 0 | 1 | 1 | 1 | 1 | 1 | 1 |  | 97 | 51 |  |  |  | 0 | 0 | 0 | [5 empty] | 0 |  | 0 | 129792.99 | 1663.36 | 30.51 | 0 | 480.46 | 0 | 0.13 | 0 | 0 | 36351.6036 | 19112.6988 | [13 empty] | 0 | 0 | 1 | 1 |  |  |  | 1009 | кг | кг | 1 | [6 empty] | 63386653 | 3 | Монтажные работы | 0 |  | 2 | 108001 | Электротехнические установки: на других объектах | мФЕР-08 |  |  |  | 1024 | 0 | 0 | 0 | 0 | 0 | 0.13 | 0 | 0 | [17 empty] | 0 | 0 | 0 |  |  |  |  | 97 | 51 |  |  |  |  | 1 |  | -1465814263 | 2 | 1 | -2 | 0 | 0 | 0 | 185257.29 | 0 | 185257.29 | 0 |  | 0 | 3 | 0 |  | 0 | 1 | 0 | 0 | 0 | 0 |  |  |  | Пр/812-049.3-1 | Пр/774-049.3 | Электротехнические установки: на других объектах | Электротехнические установки: на других объектах | 0 | 0
18 | 1 | 310 |  |  | 421/пр_2020_п.75_пп.а | Сметная стоимость вспомогательных ненормируемых материальных ресурсов, не учтенная в сметной норме, 2% | % | 2 | 2 | 2 |  |  |  | 749.52 | 749.52 | 0 | 0 | 0 | 0 | 0 | 0 | 0 | 0 | 0 |  | -1 | 0 | 0 | 0 | 0 | 0 | 0 | 0 | 0 | 0 | 0 | 0 | 0 | 0 | 0 | 0 | 0 | 0 | 0 | 97 | 51 | 1 | 1 |  |  | 1 | 1 | 1 | 1 |  |  |  |  | 3 | 2 |  |  |  | 108001 | 0 |  | 0 | 3 | 0 | 1 | 1 | 1 | 1 | 1 | 1 |  | 97 | 51 |  |  |  | 0 | 0 | 0 | [5 empty] | 0 |  | 0 | 0 | 0 | 0 | 0 | 0 | 0 | 0 | 0 | 0 | 0 | 0 | [13 empty] | 0 | 0 | 1 | 1 |  |  |  | 1013 | % | % | 1 | [6 empty] | 63386653 | 3 | Монтажные работы | 0 |  | 2 | 108001 | Электротехнические установки: на других объектах | мФЕР-08 |  |  |  | 1024 | 0 | 0 | 0 | 0 | 0 | 0 | 0 | [18 empty] | 0 | 0 | 0 |  |  |  |  | 97 | 51 |  |  |  |  | 1 |  | 274903907 | 2 | 1 | -2 | 0 | 0 | 0 | 749.52 | 0 | 749.52 | 0 |  | 0 | 3 | 0 |  | 0 | 1 | 0 | 0 | 0 | 0 |  |  |  | Пр/812-049.3-1 | Пр/774-049.3 | Электротехнические установки: на других объектах | Электротехнические установки: на других объектах | 0 | 0
17 | 1 | 320 | 325 | 19 | м10-06-034-15 | Защита кабеля металлическими желобами на стене: бетонной | м | 4.6 | 0 | 4.6 |  |  |  | 1827.13 | 687.43 | 378.25 | 186.13 | 575.32 | 0 | 1.288 | 0.322 | 0 | 685.31 | 350.27 |  | 68160465 | 313.0592 | 118.3031 | 69.6857 | 40.4635 | 125.0704 | 0 | 0.28 | 0.07 | 0 | 353.5227 | 118.3031 | 69.6857 | 40.4635 | 125.0704 | 0 | 0.28 | 0.07 | 0 | 90 | 46 | 1 | 1 |  |  | 1 | 1 | 1 | 1 |  |  |  |  | 0 | 2 | ГЭСНм-2022 доп.14, м10-06-034-15, приказ Минстроя России от 19.05.2025 г. № 299/пр |  |  | 110006 | 0 |  | 0 | 3 | 0 | 1 | 1 | 1 | 1 | 1 | 1 |  | 90 | 46 |  |  |  | 0 | 0 | 0 | [5 empty] | 0 |  | 0 | 1827.13 | 145140.89 | 1174.7 | 578.05 | 446.68 | 0 | 0.28 | 0.07 | 0 | 685.305 | 350.267 | [13 empty] | 0 | 0 | 1 | 1 |  |  |  | 1003 | м | м | 1 | [6 empty] | 63386697 | 3 | Монтажные работы | 0 |  | 2 | 110006 | Оборудование связи: прокладка и монтаж сетей связи | мФЕР-10 |  |  |  | 0 | 0 | 0 | 0 | 0 | 0 | 0.28 | 0.07 | 0 | [17 empty] | 0 | 0 | 0 |  |  |  |  | 90 | 46 |  |  |  |  | 1 |  | 223281169 | 2 | 1 | -2 | 0 | 0 | 0 | 2862.71 | 0 | 2862.71 | 0 |  | 0 | 3 | 0 |  | 0 | 1 | 0 | 0 | 0 | 0 |  |  |  | Пр/812-051.1-1 | Пр/774-051.1 | Оборудование связи: прокладка и монтаж сетей связи | Оборудование связи: прокладка и монтаж сетей связи | 0 | 0
18 | 1 | 320 |  | 19,1 | 421/пр_2020_п.75_пп.а | Сметная стоимость вспомогательных ненормируемых материальных ресурсов, не учтенная в сметной норме, 2% | % | 2 | 2 | 2 |  |  |  | 11.51 | 11.51 | 0 | 0 | 0 | 0 | 0 | 0 | 0 | 0 | 0 |  | 68160465 | 0 | 0 | 0 | 0 | 0 | 0 | 0 | 0 | 0 | 0 | 0 | 0 | 0 | 0 | 0 | 0 | 0 | 0 | 90 | 46 | 1 | 1 |  |  | 1 | 1 | 1 | 1 |  |  |  |  | 3 | 2 |  |  |  | 110006 | 0 |  | 0 | 3 | 0 | 1 | 1 | 1 | 1 | 1 | 1 |  | 90 | 46 |  |  |  | 0 | 0 | 0 | [5 empty] | 0 |  | 0 | 0 | 0 | 0 | 0 | 0 | 0 | 0 | 0 | 0 | 0 | 0 | [13 empty] | 0 | 0 | 1 | 1 |  |  |  | 1013 | % | % | 1 | [6 empty] | 63386697 | 3 | Монтажные работы | 0 |  | 2 | 110006 | Оборудование связи: прокладка и монтаж сетей связи | мФЕР-10 |  |  |  | 0 | 0 | 0 | 0 | 0 | 0 | 0 | 0 | [18 empty] | 0 | 0 | 0 |  |  |  |  | 90 | 46 |  |  |  |  | 1 |  | 274903907 | 2 | 1 | -2 | 0 | 0 | 0 | 11.51 | 0 | 11.51 | 0 |  | 0 | 3 | 0 |  | 0 | 1 | 0 | 0 | 0 | 0 |  |  |  | Пр/812-051.1-1 | Пр/774-051.1 | Оборудование связи: прокладка и монтаж сетей связи | Оборудование связи: прокладка и монтаж сетей связи | 0 | 0
51 | 1 | 4 | 76 |  | Новый раздел | Монтажные работы КЛ-6 кВ | 0 | [6 empty] | 132000.73 | 9646.55 | 11950.65 | 7687.85 | 102715.68 | 0 | 210.3282 | 14.4511 | 0 | 107038.14 | 56267.73 |  |  | 132000.73 | 9646.55 | 11950.65 | 7687.85 | 102715.68 | 0 | 210.3282 | 14.4511 | 0 | 107038.14 | 56267.73 |  |  | 0 | 0 | 0 | 295306.6 | 0 | 295306.6 | 0 | 9646.55 | 9646.55 | 0 | 9646.55 | 0 | 0 | 0 | 0 | 0 | [19 empty] | 0 | 0 | 0 | 295306.6 | 0 | 295306.6 | 0 | 9646.55 | 9646.55 | 0 | 9646.55 | 0 | 0 | 0 | 0 | 0 | [114 empty] | 0
50 | 0 | 0 | 1 | 201 | 132000.73 | ПЗ | Прямые затраты |  |  | 201 | 1 | 3 |  | 2 | [7 empty] | 132000.73 | 1 | 132000.73
50 | 0 | 0 | 1 | 202 | 9646.55 | СтМатОб | Стоимость материальных ресурсов (всего) |  |  | 202 | 2 | 3 |  | 2 | [7 empty] | 9646.55 | 1 | 9646.55
50 | 0 | 0 | 1 | 222 | 0 | СтМатОбЗак | Стоимость материалов и оборудования заказчика |  |  | 222 | 3 | 3 |  | 2 | [7 empty] | 0 | 1 | 0
50 | 0 | 0 | 1 | 225 | 9646.55 | СтМатОбПод | Стоимость материалов и оборудования подрядчика |  |  | 225 | 4 | 3 |  | 2 | [7 empty] | 9646.55 | 1 | 9646.55
50 | 0 | 0 | 1 | 226 | 9646.55 | СтМат | Стоимость материалов (всего) |  |  | 226 | 5 | 3 |  | 2 | [7 empty] | 9646.55 | 1 | 9646.55
50 | 0 | 0 | 1 | 227 | 0 | СтМатЗак | Стоимость материалов заказчика |  |  | 227 | 6 | 3 |  | 2 | [7 empty] | 0 | 1 | 0
50 | 0 | 0 | 1 | 228 | 9646.55 | СтМатПод | Стоимость материалов подрядчика |  |  | 228 | 7 | 3 |  | 2 | [7 empty] | 9646.55 | 1 | 9646.55
50 | 0 | 0 | 1 | 216 | 0 | Оборуд | Стоимость оборудования (всего) |  |  | 216 | 8 | 3 |  | 2 | [7 empty] | 0 | 1 | 0
50 | 0 | 0 | 1 | 223 | 0 | ОборудЗак | Стоимость оборудования заказчика |  |  | 223 | 9 | 3 |  | 2 | [7 empty] | 0 | 1 | 0
50 | 0 | 0 | 1 | 229 | 0 | ОборудПод | Стоимость оборудования подрядчика |  |  | 229 | 10 | 3 |  | 2 | [7 empty] | 0 | 1 | 0
50 | 0 | 0 | 1 | 203 | 11950.65 | ЭММ | Эксплуатация машин |  |  | 203 | 11 | 3 |  | 2 | [7 empty] | 11950.65 | 1 | 11950.65
50 | 0 | 0 | 1 | 231 | 0 | ЭММсНРиСП | Эксплуатация машин по ТСН-2001.16 |  |  | 231 | 12 | 3 |  | 2 | [7 empty] | 0 | 1 | 0
50 | 0 | 0 | 1 | 204 | 7687.85 | ЗПМ | ЗП машинистов |  |  | 204 | 13 | 3 |  | 2 | [7 empty] | 7687.85 | 1 | 7687.85
50 | 0 | 0 | 1 | 205 | 102715.68 | ОЗП | Основная ЗП рабочих |  |  | 205 | 14 | 3 |  | 2 | [7 empty] | 102715.68 | 1 | 102715.68
50 | 0 | 0 | 1 | 232 | 0 | ОЗПсНРиСП | Основная ЗП рабочих по ТСН-2001.16 |  |  | 232 | 15 | 3 |  | 2 | [7 empty] | 0 | 1 | 0
50 | 0 | 0 | 1 | 214 | 0 | Строит | Строительные работы с НР и СП |  |  | 214 | 16 | 3 |  | 2 | [7 empty] | 0 | 1 | 0
50 | 0 | 0 | 1 | 215 | 295306.6 | Монтаж | Монтажные работы с НР и СП |  |  | 215 | 17 | 3 |  | 2 | [7 empty] | 295306.6 | 1 | 295306.6
50 | 0 | 0 | 1 | 217 | 0 | Прочие | Прочие работы с НР и СП |  |  | 217 | 18 | 3 |  | 2 | [7 empty] | 0 | 1 | 0
50 | 0 | 0 | 1 | 230 | 0 | ПрочиеЗатр | Прочие затраты по ТСН-2001.16 |  |  | 230 | 19 | 3 |  | 2 | [7 empty] | 0 | 1 | 0
50 | 0 | 0 | 1 | 206 | 0 | ВозврМат | Возврат материалов |  |  | 206 | 20 | 3 |  | 2 | [7 empty] | 0 | 1 | 0
50 | 0 | 0 | 1 | 207 | 210.3282 | ТрудСтр | Трудозатраты строителей |  |  | 207 | 21 | 3 |  | 7 | [7 empty] | 210.3282 | 1 | 210.3282
50 | 0 | 0 | 1 | 208 | 14.4511 | ТрудМаш | Трудозатраты машинистов |  |  | 208 | 22 | 3 |  | 7 | [7 empty] | 14.4511 | 1 | 14.4511
50 | 0 | 0 | 1 | 209 | 0 | ТранспМат | Транспорт материалов |  |  | 209 | 23 | 3 |  | 2 | [7 empty] | 0 | 1 | 0
50 | 0 | 0 | 1 | 233 | 0 | Перевозка | Перевозка грузов |  |  | 233 | 24 | 3 |  | 2 | [7 empty] | 0 | 1 | 0
50 | 0 | 0 | 1 | 210 | 107038.14 | НР | Накладные расходы |  |  | 210 | 25 | 3 |  | 2 | [7 empty] | 107038.14 | 1 | 107038.14
50 | 0 | 0 | 1 | 211 | 56267.73 | СмПриб | Сметная прибыль |  |  | 211 | 26 | 3 |  | 2 | [7 empty] | 56267.73 | 1 | 56267.73
50 | 0 | 0 | 1 | 224 | 295306.6 | Всего | Всего с НР и СП |  |  | 224 | 27 | 3 |  | 2 | [7 empty] | 295306.6 | 1 | 295306.6
4 | 1 |  | 181 |  | Новый раздел | Благоустройство |  | 0 |  | 0 | [7 empty] | 0 |  |  | 0 | [53 empty] | 0 | [11 empty] | 0
52 | 1 | 4 | 170 | 0 | Новый раздел | Благоустройство | [7 empty] | 0 | 0 | 0 | 0 | 0 | 0 | 0 | 0 | 0 | 0 | 0 | 0 | 0 | 0 | 0 | 0 | 0 | 0 | 0 | 0 | 0 | 0 | 0 | 0 | 0 | 0 | 0 | 0 | 0 | 0 | 0 | 0 | 0 | 0 | 0 | 0 | 0 | 0 | 0 | 0 | 0 | 0 | 0 | 0 | 0 | 0 | 0 | 0 | 0 | 0 | 0 | 0 | 0 | 0 | 0 | 0 | 0 | 0 | 0 | 0 | 0 | 0 | 0 | 0 | 0 | 0 | 0 | 0 | 0 | 0 | 0 | 0 | 0 | 0 | 0 | 0 | 0 | 0 | 0 | 0 | 0 | 0 | 0 | 0 | 0 | 0 | 0 | 0 | 0 | 0 | 0 | 0 | 0 | 0 | 0 | 0 | 0 | 0 | 0 | 0 | 0 | 0 | 0 | 0 | 0 | 0 | 0 | 0 | 0 | 0 | 0 | 0 | 0 | 0 | 0 | 0 | 0 | 0 | 0 | 0 | 0 | 0 | 0 | 0 | 0 | 0 | 0 | 0 | 0 | 0 | 0 | 0 | 0 | 0 | 0 | 0 | 0 | 0 | 0 | 0 | 0 | 0 | 0 | 0 | 0 | 0 | 0 | 0 | 0 | 0 | 0 | 0 | 0 | 0 | 0 | 0 | 0 | 0 | 0 | 0 | 0 | 0 | 0 | 0 | 0 | 0 | 0 | 0 | 0 | 0 | 0 | 0 | 0 | 0 | 0 | 0 | 0 | 0 | 0 | 0 | 0 | 0 | 0 | 0 | 0 | 0 | 0 | 0 | 0 | 0 | 0 | 0
17 | 1 | 322 | 327 |  | 47-01-046-04 | Подготовка почвы для устройства партерного и обыкновенного газона с внесением растительной земли слоем 15 см: вручную | 100 м2 | 0.03 | 0 | 0.03 |  |  |  | 499.98 | 0 | 0 | 0 | 499.98 | 0 | 1.2 | 0 | 0 | 514.98 | 359.99 |  | -1 | 16666 | 0 | 0 | 0 | 16666 | 0 | 40 | 0 | 0 | 16666 | 0 | 0 | 0 | 16666 | 0 | 40 | 0 | 0 | 103 | 72 | 1 | 1 |  |  | 1 | 1 | 1 | 1 |  |  |  |  | 0 | 1 | ГЭСН-2022 доп.9, 47-01-046-04, приказ Минстроя России от 16.02.2024 г. № 102/пр |  |  | 47001 | 0 |  | 0 | 2 | 0 | 1 | 1 | 1 | 1 | 1 | 1 |  | 103 | 72 |  |  |  | 0 | 0 | 0 | [5 empty] | 0 |  | 0 | 499.98 | 0 | 0 | 0 | 416.65 | 0 | 40 | 0 | 0 | 514.9794 | 359.9856 | [13 empty] | 0 | 0 | 1 | 1 |  |  |  | 1005 | 100 м2 | 100 м2 | 100 | [6 empty] | 63386838 | 2 | Общестроительные работы | 41 | Озеленение. Защитные лесонасаждения | 1 | 47001 | Озеленение. Защитные лесонасаждения | ФЕР-47 |  |  |  | 1024 | 0 | 0 | 0 | 0 | 0 | 40 | 0 | 0 | [17 empty] | 0 | 0 | 0 |  |  |  |  | 103 | 72 |  |  |  |  | 1 |  | 829699853 | 2 | 1 | -2 | 0 | 0 | 0 | 1374.95 | 1374.95 | 0 | 0 |  | 0 | 3 | 0 |  | 0 | 1 | 0 | 0 | 0 | 0 |  |  |  | Пр/812-041.0-1 | Пр/774-041.0 | Озеленение. Защитные лесонасаждения | Озеленение. Защитные лесонасаждения | 0 | 0
18 | 1 | 322 |  |  | 16.2.01.02 | Земля растительная | м3 | 0.45 | 15 | 15 |  |  |  | 0 | 0 | 0 | 0 | 0 | 0 | 0 | 0 | 0 | 0 | 0 |  | -1 | 0 | 0 | 0 | 0 | 0 | 0 | 0 | 0 | 0 | 0 | 0 | 0 | 0 | 0 | 0 | 0 | 0 | 0 | 103 | 72 | 1 | 1 |  |  | 1 | 1 | 1 | 1 |  |  |  |  | 3 | 1 |  |  |  | 47001 | 0 |  | 0 | 2 | 0 | 1 | 1 | 1 | 1 | 1 | 1 |  | 103 | 72 |  |  |  | 0 | 0 | 0 | [5 empty] | 0 |  | 0 | 0 | 0 | 0 | 0 | 0 | 0 | 0 | 0 | 0 | 0 | 0 | [13 empty] | 0 | 0 | 1 | 1 |  |  |  | 1007 | м3 | м3 | 1 | [6 empty] | 63386838 | 2 | Общестроительные работы | 41 | Озеленение. Защитные лесонасаждения | 1 | 47001 | Озеленение. Защитные лесонасаждения | ФЕР-47 |  |  |  | 1024 | 0 | 0 | 0 | 0 | 0 | 0 | 0 | [18 empty] | 0 | 0 | 0 |  |  |  |  | 103 | 72 |  |  |  |  | 1 |  | 1473101311 | 2 | 1 | -2 | 0 | 0 | 0 | 0 | 0 | 0 | 0 |  | 0 | 3 | 0 |  | 0 | 1 | 0 | 0 | 0 | 0 |  |  |  | Пр/812-041.0-1 | Пр/774-041.0 | Озеленение. Защитные лесонасаждения | Озеленение. Защитные лесонасаждения | 0 | 0
17 | 1 | 324 | 329 |  | 47-01-046-05 | На каждые 5 см изменения толщины слоя добавлять или исключать к нормам с 47-01-046-01 по 47-01-046-04 | 100 м2 | -0.03 | 0 | -0.03 |  |  |  | -68.37 | 0 | 0 | 0 | -68.37 | 0 | -0.1641 | 0 | 0 | -70.42 | -49.23 |  | -1 | 2279.0755 | 0 | 0 | 0 | 2279.0755 | 0 | 5.47 | 0 | 0 | 2279.0755 | 0 | 0 | 0 | 2279.0755 | 0 | 5.47 | 0 | 0 | 103 | 72 | 1 | 1 |  |  | 1 | 1 | 1 | 1 |  |  |  |  | 0 | 1 | ГЭСН-2022 доп.9, 47-01-046-05, приказ Минстроя России от 16.02.2024 г. № 102/пр |  |  | 47001 | 0 |  | 0 | 2 | 0 | 1 | 1 | 1 | 1 | 1 | 1 |  | 103 | 72 |  |  |  | 0 | 0 | 0 | [5 empty] | 0 |  | 0 | -68.37 | 0 | 0 | 0 | 416.65 | 0 | 5.47 | 0 | 0 | -70.4211 | -49.2264 | [13 empty] | 0 | 0 | 1 | 1 |  |  |  | 1005 | 100 м2 | 100 м2 | 100 | [6 empty] | 63386838 | 2 | Общестроительные работы | 41 | Озеленение. Защитные лесонасаждения | 1 | 47001 | Озеленение. Защитные лесонасаждения | ФЕР-47 |  |  |  | 1024 | 0 | 0 | 0 | 0 | 0 | 5.47 | 0 | 0 | [17 empty] | 0 | 0 | 0 |  |  |  |  | 103 | 72 |  |  |  |  | 1 |  | -1921449420 | 2 | 1 | -2 | 0 | 0 | 0 | -188.02 | -188.02 | 0 | 0 |  | 0 | 3 | 0 |  | 0 | 1 | 0 | 0 | 0 | 0 |  |  |  | Пр/812-041.0-1 | Пр/774-041.0 | Озеленение. Защитные лесонасаждения | Озеленение. Защитные лесонасаждения | 0 | 0
18 | 1 | 324 |  |  | 16.2.01.02 | Земля растительная | м3 | -0.15 | 5 | 5 |  |  |  | 0 | 0 | 0 | 0 | 0 | 0 | 0 | 0 | 0 | 0 | 0 |  | -1 | 0 | 0 | 0 | 0 | 0 | 0 | 0 | 0 | 0 | 0 | 0 | 0 | 0 | 0 | 0 | 0 | 0 | 0 | 103 | 72 | 1 | 1 |  |  | 1 | 1 | 1 | 1 |  |  |  |  | 3 | 1 |  |  |  | 47001 | 0 |  | 0 | 2 | 0 | 1 | 1 | 1 | 1 | 1 | 1 |  | 103 | 72 |  |  |  | 0 | 0 | 0 | [5 empty] | 0 |  | 0 | 0 | 0 | 0 | 0 | 0 | 0 | 0 | 0 | 0 | 0 | 0 | [13 empty] | 0 | 0 | 1 | 1 |  |  |  | 1007 | м3 | м3 | 1 | [6 empty] | 63386838 | 2 | Общестроительные работы | 41 | Озеленение. Защитные лесонасаждения | 1 | 47001 | Озеленение. Защитные лесонасаждения | ФЕР-47 |  |  |  | 1024 | 0 | 0 | 0 | 0 | 0 | 0 | 0 | [18 empty] | 0 | 0 | 0 |  |  |  |  | 103 | 72 |  |  |  |  | 1 |  | 1473101311 | 2 | 1 | -2 | 0 | 0 | 0 | 0 | 0 | 0 | 0 |  | 0 | 3 | 0 |  | 0 | 1 | 0 | 0 | 0 | 0 |  |  |  | Пр/812-041.0-1 | Пр/774-041.0 | Озеленение. Защитные лесонасаждения | Озеленение. Защитные лесонасаждения | 0 | 0
17 | 1 | 330 | 335 |  | 47-01-046-06 | Посев газонов партерных, мавританских и обыкновенных вручную | 100 м2 | 0.03 | 0 | 0.03 |  |  |  | 150.28 | 9.86 | 50.45 | 19.62 | 70.35 | 0 | 0.1701 | 0.039 | 0 | 92.67 | 64.78 |  | -1 | 4058.1576 | 357.1 | 1356.082 | 653.874 | 2344.9756 | 0 | 5.67 | 1.3 | 0 | 4712.0316 | 357.1 | 1356.082 | 653.874 | 2344.9756 | 0 | 5.67 | 1.3 | 0 | 103 | 72 | 1 | 1 |  |  | 1 | 1 | 1 | 1 |  |  |  |  | 0 | 1 | ГЭСН-2022 доп.9, 47-01-046-06, приказ Минстроя России от 16.02.2024 г. № 102/пр |  |  | 47001 | 0 |  | 0 | 2 | 0 | 1 | 1 | 1 | 1 | 1 | 1 |  | 103 | 72 |  |  |  | 0 | 0 | 0 | [5 empty] | 0 |  | 0 | 150.28 | 32.85 | 1293.49 | 502.98 | 855.82 | 0 | 5.67 | 1.3 | 0 | 92.6691 | 64.7784 | [13 empty] | 0 | 0 | 1 | 1 |  |  |  | 1005 | 100 м2 | 100 м2 | 100 | [6 empty] | 63386838 | 2 | Общестроительные работы | 41 | Озеленение. Защитные лесонасаждения | 1 | 47001 | Озеленение. Защитные лесонасаждения | ФЕР-47 |  |  |  | 1024 | 0 | 0 | 0 | 0 | 0 | 5.67 | 1.3 | 0 | [17 empty] | 0 | 0 | 0 |  |  |  |  | 103 | 72 |  |  |  |  | 1 |  | 1360136235 | 2 | 1 | -2 | 0 | 0 | 0 | 307.73 | 307.73 | 0 | 0 |  | 0 | 3 | 0 |  | 0 | 1 | 0 | 0 | 0 | 0 |  |  |  | Пр/812-041.0-1 | Пр/774-041.0 | Озеленение. Защитные лесонасаждения | Озеленение. Защитные лесонасаждения | 0 | 0
18 | 1 | 330 |  |  | 16.2.02.07 | Семена газонных трав | кг | 0.06 | 2 | 2 |  |  |  | 0 | 0 | 0 | 0 | 0 | 0 | 0 | 0 | 0 | 0 | 0 |  | -1 | 0 | 0 | 0 | 0 | 0 | 0 | 0 | 0 | 0 | 0 | 0 | 0 | 0 | 0 | 0 | 0 | 0 | 0 | 103 | 72 | 1 | 1 |  |  | 1 | 1 | 1 | 1 |  |  |  |  | 3 | 1 |  |  |  | 47001 | 0 |  | 0 | 2 | 0 | 1 | 1 | 1 | 1 | 1 | 1 |  | 103 | 72 |  |  |  | 0 | 0 | 0 | [5 empty] | 0 |  | 0 | 0 | 0 | 0 | 0 | 0 | 0 | 0 | 0 | 0 | 0 | 0 | [13 empty] | 0 | 0 | 1 | 1 |  |  |  | 1009 | кг | кг | 1 | [6 empty] | 63386838 | 2 | Общестроительные работы | 41 | Озеленение. Защитные лесонасаждения | 1 | 47001 | Озеленение. Защитные лесонасаждения | ФЕР-47 |  |  |  | 1024 | 0 | 0 | 0 | 0 | 0 | 0 | 0 | [18 empty] | 0 | 0 | 0 |  |  |  |  | 103 | 72 |  |  |  |  | 1 |  | -963519492 | 2 | 1 | -2 | 0 | 0 | 0 | 0 | 0 | 0 | 0 |  | 0 | 3 | 0 |  | 0 | 1 | 0 | 0 | 0 | 0 |  |  |  | Пр/812-041.0-1 | Пр/774-041.0 | Озеленение. Защитные лесонасаждения | Озеленение. Защитные лесонасаждения | 0 | 0
51 | 1 | 4 | 170 |  | Новый раздел | Благоустройство | 0 | [6 empty] | 0 | 0 | 0 | 0 | 0 | 0 | 0 | 0 | 0 | 0 | 0 |  |  | 0 | 0 | 0 | 0 | 0 | 0 | 0 | 0 | 0 | 0 | 0 |  |  | 0 | 0 | 0 | 0 | 0 | 0 | 0 | 0 | 0 | 0 | 0 | 0 | 0 | 0 | 0 | 0 | [19 empty] | 0 | 0 | 0 | 0 | 0 | 0 | 0 | 0 | 0 | 0 | 0 | 0 | 0 | 0 | 0 | 0 | [114 empty] | 0
50 | 0 | 0 | 1 | 201 | 0 | ПЗ | Прямые затраты |  |  | 201 | 1 | 3 |  | 2 | [7 empty] | 0 | 1 | 0
50 | 0 | 0 | 1 | 202 | 0 | СтМатОб | Стоимость материальных ресурсов (всего) |  |  | 202 | 2 | 3 |  | 2 | [7 empty] | 0 | 1 | 0
50 | 0 | 0 | 1 | 222 | 0 | СтМатОбЗак | Стоимость материалов и оборудования заказчика |  |  | 222 | 3 | 3 |  | 2 | [7 empty] | 0 | 1 | 0
50 | 0 | 0 | 1 | 225 | 0 | СтМатОбПод | Стоимость материалов и оборудования подрядчика |  |  | 225 | 4 | 3 |  | 2 | [7 empty] | 0 | 1 | 0
50 | 0 | 0 | 1 | 226 | 0 | СтМат | Стоимость материалов (всего) |  |  | 226 | 5 | 3 |  | 2 | [7 empty] | 0 | 1 | 0
50 | 0 | 0 | 1 | 227 | 0 | СтМатЗак | Стоимость материалов заказчика |  |  | 227 | 6 | 3 |  | 2 | [7 empty] | 0 | 1 | 0
50 | 0 | 0 | 1 | 228 | 0 | СтМатПод | Стоимость материалов подрядчика |  |  | 228 | 7 | 3 |  | 2 | [7 empty] | 0 | 1 | 0
50 | 0 | 0 | 1 | 216 | 0 | Оборуд | Стоимость оборудования (всего) |  |  | 216 | 8 | 3 |  | 2 | [7 empty] | 0 | 1 | 0
50 | 0 | 0 | 1 | 223 | 0 | ОборудЗак | Стоимость оборудования заказчика |  |  | 223 | 9 | 3 |  | 2 | [7 empty] | 0 | 1 | 0
50 | 0 | 0 | 1 | 229 | 0 | ОборудПод | Стоимость оборудования подрядчика |  |  | 229 | 10 | 3 |  | 2 | [7 empty] | 0 | 1 | 0
50 | 0 | 0 | 1 | 203 | 0 | ЭММ | Эксплуатация машин |  |  | 203 | 11 | 3 |  | 2 | [7 empty] | 0 | 1 | 0
50 | 0 | 0 | 1 | 231 | 0 | ЭММсНРиСП | Эксплуатация машин по ТСН-2001.16 |  |  | 231 | 12 | 3 |  | 2 | [7 empty] | 0 | 1 | 0
50 | 0 | 0 | 1 | 204 | 0 | ЗПМ | ЗП машинистов |  |  | 204 | 13 | 3 |  | 2 | [7 empty] | 0 | 1 | 0
50 | 0 | 0 | 1 | 205 | 0 | ОЗП | Основная ЗП рабочих |  |  | 205 | 14 | 3 |  | 2 | [7 empty] | 0 | 1 | 0
50 | 0 | 0 | 1 | 232 | 0 | ОЗПсНРиСП | Основная ЗП рабочих по ТСН-2001.16 |  |  | 232 | 15 | 3 |  | 2 | [7 empty] | 0 | 1 | 0
50 | 0 | 0 | 1 | 214 | 0 | Строит | Строительные работы с НР и СП |  |  | 214 | 16 | 3 |  | 2 | [7 empty] | 0 | 1 | 0
50 | 0 | 0 | 1 | 215 | 0 | Монтаж | Монтажные работы с НР и СП |  |  | 215 | 17 | 3 |  | 2 | [7 empty] | 0 | 1 | 0
50 | 0 | 0 | 1 | 217 | 0 | Прочие | Прочие работы с НР и СП |  |  | 217 | 18 | 3 |  | 2 | [7 empty] | 0 | 1 | 0
50 | 0 | 0 | 1 | 230 | 0 | ПрочиеЗатр | Прочие затраты по ТСН-2001.16 |  |  | 230 | 19 | 3 |  | 2 | [7 empty] | 0 | 1 | 0
50 | 0 | 0 | 1 | 206 | 0 | ВозврМат | Возврат материалов |  |  | 206 | 20 | 3 |  | 2 | [7 empty] | 0 | 1 | 0
50 | 0 | 0 | 1 | 207 | 0 | ТрудСтр | Трудозатраты строителей |  |  | 207 | 21 | 3 |  | 7 | [7 empty] | 0 | 1 | 0
50 | 0 | 0 | 1 | 208 | 0 | ТрудМаш | Трудозатраты машинистов |  |  | 208 | 22 | 3 |  | 7 | [7 empty] | 0 | 1 | 0
50 | 0 | 0 | 1 | 209 | 0 | ТранспМат | Транспорт материалов |  |  | 209 | 23 | 3 |  | 2 | [7 empty] | 0 | 1 | 0
50 | 0 | 0 | 1 | 233 | 0 | Перевозка | Перевозка грузов |  |  | 233 | 24 | 3 |  | 2 | [7 empty] | 0 | 1 | 0
50 | 0 | 0 | 1 | 210 | 0 | НР | Накладные расходы |  |  | 210 | 25 | 3 |  | 2 | [7 empty] | 0 | 1 | 0
50 | 0 | 0 | 1 | 211 | 0 | СмПриб | Сметная прибыль |  |  | 211 | 26 | 3 |  | 2 | [7 empty] | 0 | 1 | 0
50 | 0 | 0 | 1 | 224 | 0 | Всего | Всего с НР и СП |  |  | 224 | 27 | 3 |  | 2 | [7 empty] | 0 | 1 | 0
4 | 1 |  | 241 |  | Новый раздел | Материалы, не учтенные ценниками КЛ-6 кВ |  | 0 |  | -1 | [7 empty] | 0 |  |  | 0 | [53 empty] | 0 | [11 empty] | 0
52 | 1 | 4 | 211 | 0 | Новый раздел | Материалы, не учтенные ценниками КЛ-6 кВ | [7 empty] | 2669390.37 | 2669390.37 | 0 | 0 | 0 | 0 | 0 | 0 | 0 | 0 | 0 | 0 | 0 | 2669390.37 | 2669390.37 | 0 | 0 | 0 | 0 | 0 | 0 | 0 | 0 | 0 | 0 | 0 | 0 | 0 | 0 | 2669390.37 | 2669390.37 | 0 | 0 | 2669390.37 | 2669390.37 | 0 | 2669390.37 | 0 | 0 | 0 | 0 | 0 | 0 | 0 | 0 | 0 | 0 | 0 | 0 | 0 | 0 | 0 | 0 | 0 | 0 | 0 | 0 | 0 | 0 | 0 | 0 | 0 | 0 | 0 | 2669390.37 | 2669390.37 | 0 | 0 | 2669390.37 | 2669390.37 | 0 | 2669390.37 | 0 | 0 | 0 | 0 | 0 | 0 | 0 | 0 | 0 | 0 | 0 | 0 | 0 | 0 | 0 | 0 | 0 | 0 | 0 | 0 | 0 | 0 | 0 | 0 | 0 | 0 | 0 | 0 | 0 | 0 | 0 | 0 | 0 | 0 | 0 | 0 | 0 | 0 | 0 | 0 | 0 | 0 | 0 | 0 | 0 | 0 | 0 | 0 | 0 | 0 | 0 | 0 | 0 | 0 | 0 | 0 | 0 | 0 | 0 | 0 | 0 | 0 | 0 | 0 | 0 | 0 | 0 | 0 | 0 | 0 | 0 | 0 | 0 | 0 | 0 | 0 | 0 | 0 | 0 | 0 | 0 | 0 | 0 | 0 | 0 | 0 | 0 | 0 | 0 | 0 | 0 | 0 | 0 | 0 | 0 | 0 | 0 | 0 | 0 | 0 | 0 | 0 | 0 | 0 | 0 | 0 | 0 | 0 | 0 | 0 | 0 | 0 | 0 | 0 | 0 | 0 | 0 | 0 | 0 | 0
17 | 1 |  |  | 20 | С-ф | Кабель силовой АПвПуг 1х500/70-10 | м | 1126 | 0 | 1126 |  |  |  | 2423816.34 | 2423816.34 | 0 | 0 | 0 | 0 | 0 | 0 | 0 | 0 | 0 |  | 68160465 | 2152.59 | 2152.59 | 0 | 0 | 0 | 0 | 0 | 0 | 0 | 2152.59 | 2152.59 | 0 | 0 | 0 | 0 | 0 | 0 | 0 | 0 | 0 | 1 | 1 |  |  | 1 | 1 | 1 | 1 |  |  |  |  | 3 | 1 |  |  |  | 1100 | 0 |  | 0 | 8 | 0 | 1 | 1 | 1 | 1 | 1 | 1 |  | 0 | 0 |  |  |  | 0 | 0 | 0 | [5 empty] | 0 |  | 0 | 2423816.34 | 2152.59 | 0 | 0 | 0 | 0 | 0 | 0 | 0 | 0 | 0 | [13 empty] | 0 | 0 | 1 | 1 |  |  |  | 1003 | м | м | 1 | [6 empty] | 63386949 | 8 | Материалы строительные | 0 |  | 1 | 1100 | Материалы, изделия и конструкции | материалы (03) |  |  |  | 0 | 2152.59 | 2152.59 | 0 | 0 | 0 | 0 | 0 | 0 | 5 |  |  | 0 | 18 |  | 2048.91 | [10 empty] | 0 | 0 | 0 |  |  |  |  | 0 | 0 |  | 2 048,91 + 3% Трансп + 2% Заг.скл |  |  | 1 |  | -1481680576 | 2 | 3 | 3 | 0 | 0 | 0 | 2423816.34 | 2423816.34 | 0 | 0 |  | 1 | 1 | 0 |  | 0 | 1 | 0 | 0 | 0 | 0 | 3 | 2 | 2423816.34 |  |  |  |  | 0 | 0
17 | 1 |  |  | 21 | С-ф | Заземляющий проводник ЗП1 | м | 1 | 0 | 1 |  |  |  | 285.5 | 285.5 | 0 | 0 | 0 | 0 | 0 | 0 | 0 | 0 | 0 |  | 68160465 | 285.5 | 285.5 | 0 | 0 | 0 | 0 | 0 | 0 | 0 | 285.5 | 285.5 | 0 | 0 | 0 | 0 | 0 | 0 | 0 | 0 | 0 | 1 | 1 |  |  | 1 | 1 | 1 | 1 |  |  |  |  | 3 | 1 |  |  |  | 1100 | 0 |  | 0 | 8 | 0 | 1 | 1 | 1 | 1 | 1 | 1 |  | 0 | 0 |  |  |  | 0 | 0 | 0 | [5 empty] | 0 |  | 0 | 285.5 | 285.5 | 0 | 0 | 0 | 0 | 0 | 0 | 0 | 0 | 0 | [13 empty] | 0 | 0 | 1 | 1 |  |  |  | 1003 | м | м | 1 | [6 empty] | 63386949 | 8 | Материалы строительные | 0 |  | 1 | 1100 | Материалы, изделия и конструкции | материалы (03) |  |  |  | 0 | 285.5 | 285.5 | 0 | 0 | 0 | 0 | 0 | 0 | 5 |  |  | 0 | 18 |  | 271.75 | [10 empty] | 0 | 0 | 0 |  |  |  |  | 0 | 0 |  | 271,75 + 3% Трансп + 2% Заг.скл |  |  | 1 |  | -1611906258 | 2 | 3 | 3 | 0 | 0 | 0 | 285.5 | 285.5 | 0 | 0 |  | 1 | 1 | 0 |  | 0 | 1 | 0 | 0 | 0 | 0 | 3 | 2 | 285.5 |  |  |  |  | 0 | 0
17 | 1 |  |  | 22 | С-ф | Кронштейн КМ1 | шт. | 4 | 0 | 4 |  |  |  | 2563.48 | 2563.48 | 0 | 0 | 0 | 0 | 0 | 0 | 0 | 0 | 0 |  | 68160465 | 640.87 | 640.87 | 0 | 0 | 0 | 0 | 0 | 0 | 0 | 640.87 | 640.87 | 0 | 0 | 0 | 0 | 0 | 0 | 0 | 90 | 70 | 1 | 1 |  |  | 1 | 1 | 1 | 1 |  |  |  |  | 3 | 1 |  |  |  | 19 | 0 |  | 0 | 2 | 0 | 1 | 1 | 1 | 1 | 1 | 1 |  | 90 | 70 |  |  |  | 0 | 0 | 0 | [5 empty] | 0 |  | 0 | 2563.48 | 640.87 | 0 | 0 | 0 | 0 | 0 | 0 | 0 | 0 | 0 | [13 empty] | 0 | 0 | 1 | 1 |  |  |  | 1010 | шт. | шт. | 1 | [6 empty] | 63386728 | 2 | Общестроительные работы | 0 |  | 1 | 19 | Защита строительных конструкций | ФЕР-13 (03) |  |  |  | 512 | 640.87 | 640.87 | 0 | 0 | 0 | 0 | 0 | 0 | 5 |  |  | 0 | 18 |  | 610 | [10 empty] | 0 | 0 | 0 |  |  |  |  | 90 | 70 |  | 610 + 3% Трансп + 2% Заг.скл |  |  | 1 |  | -1345113006 | 2 | 3 | 3 | 0 | 0 | 0 | 2563.48 | 2563.48 | 0 | 0 |  | 1 | 1 | 0 |  | 0 | 1 | 0 | 0 | 0 | 0 | 3 | 2 | 2563.48 |  |  |  |  | 0 | 0
17 | 1 |  |  | 23 | С-ф | Скоба КМ3 | шт. | 8 | 0 | 8 |  |  |  | 1138.88 | 1138.88 | 0 | 0 | 0 | 0 | 0 | 0 | 0 | 0 | 0 |  | 68160465 | 142.36 | 142.36 | 0 | 0 | 0 | 0 | 0 | 0 | 0 | 142.36 | 142.36 | 0 | 0 | 0 | 0 | 0 | 0 | 0 | 90 | 70 | 1 | 1 |  |  | 1 | 1 | 1 | 1 |  |  |  |  | 3 | 1 |  |  |  | 19 | 0 |  | 0 | 2 | 0 | 1 | 1 | 1 | 1 | 1 | 1 |  | 90 | 70 |  |  |  | 0 | 0 | 0 | [5 empty] | 0 |  | 0 | 1138.88 | 142.36 | 0 | 0 | 0 | 0 | 0 | 0 | 0 | 0 | 0 | [13 empty] | 0 | 0 | 1 | 1 |  |  |  | 1010 | шт. | шт. | 1 | [6 empty] | 63386728 | 2 | Общестроительные работы | 0 |  | 1 | 19 | Защита строительных конструкций | ФЕР-13 (03) |  |  |  | 512 | 142.36 | 142.36 | 0 | 0 | 0 | 0 | 0 | 0 | 5 |  |  | 0 | 18 |  | 135.5 | [10 empty] | 0 | 0 | 0 |  |  |  |  | 90 | 70 |  | 135,5 + 3% Трансп + 2% Заг.скл |  |  | 1 |  | -803516950 | 2 | 3 | 3 | 0 | 0 | 0 | 1138.88 | 1138.88 | 0 | 0 |  | 1 | 1 | 0 |  | 0 | 1 | 0 | 0 | 0 | 0 | 3 | 2 | 1138.88 |  |  |  |  | 0 | 0
17 | 1 |  |  | 24 | С-ф | Хомут Х7 | шт. | 1 | 0 | 1 |  |  |  | 154.17 | 154.17 | 0 | 0 | 0 | 0 | 0 | 0 | 0 | 0 | 0 |  | 68160465 | 154.17 | 154.17 | 0 | 0 | 0 | 0 | 0 | 0 | 0 | 154.17 | 154.17 | 0 | 0 | 0 | 0 | 0 | 0 | 0 | 90 | 70 | 1 | 1 |  |  | 1 | 1 | 1 | 1 |  |  |  |  | 3 | 1 |  |  |  | 19 | 0 |  | 0 | 2 | 0 | 1 | 1 | 1 | 1 | 1 | 1 |  | 90 | 70 |  |  |  | 0 | 0 | 0 | [5 empty] | 0 |  | 0 | 154.17 | 154.17 | 0 | 0 | 0 | 0 | 0 | 0 | 0 | 0 | 0 | [13 empty] | 0 | 0 | 1 | 1 |  |  |  | 1010 | шт. | шт. | 1 | [6 empty] | 63386728 | 2 | Общестроительные работы | 0 |  | 1 | 19 | Защита строительных конструкций | ФЕР-13 (03) |  |  |  | 512 | 154.17 | 154.17 | 0 | 0 | 0 | 0 | 0 | 0 | 5 |  |  | 0 | 18 |  | 146.75 | [10 empty] | 0 | 0 | 0 |  |  |  |  | 90 | 70 |  | 146,75 + 3% Трансп + 2% Заг.скл |  |  | 1 |  | 564490322 | 2 | 3 | 3 | 0 | 0 | 0 | 154.17 | 154.17 | 0 | 0 |  | 1 | 1 | 0 |  | 0 | 1 | 0 | 0 | 0 | 0 | 3 | 2 | 154.17 |  |  |  |  | 0 | 0
17 | 1 |  |  | 25 | С-ф | Хомут Х8 | шт. | 3 | 0 | 3 |  |  |  | 494.04 | 494.04 | 0 | 0 | 0 | 0 | 0 | 0 | 0 | 0 | 0 |  | 68160465 | 164.68 | 164.68 | 0 | 0 | 0 | 0 | 0 | 0 | 0 | 164.68 | 164.68 | 0 | 0 | 0 | 0 | 0 | 0 | 0 | 90 | 70 | 1 | 1 |  |  | 1 | 1 | 1 | 1 |  |  |  |  | 3 | 1 |  |  |  | 19 | 0 |  | 0 | 2 | 0 | 1 | 1 | 1 | 1 | 1 | 1 |  | 90 | 70 |  |  |  | 0 | 0 | 0 | [5 empty] | 0 |  | 0 | 494.04 | 164.68 | 0 | 0 | 0 | 0 | 0 | 0 | 0 | 0 | 0 | [13 empty] | 0 | 0 | 1 | 1 |  |  |  | 1010 | шт. | шт. | 1 | [6 empty] | 63386728 | 2 | Общестроительные работы | 0 |  | 1 | 19 | Защита строительных конструкций | ФЕР-13 (03) |  |  |  | 512 | 164.68 | 164.68 | 0 | 0 | 0 | 0 | 0 | 0 | 5 |  |  | 0 | 18 |  | 156.75 | [10 empty] | 0 | 0 | 0 |  |  |  |  | 90 | 70 |  | 156,75 + 3% Трансп + 2% Заг.скл |  |  | 1 |  | -145591027 | 2 | 3 | 3 | 0 | 0 | 0 | 494.04 | 494.04 | 0 | 0 |  | 1 | 1 | 0 |  | 0 | 1 | 0 | 0 | 0 | 0 | 3 | 2 | 494.04 |  |  |  |  | 0 | 0
17 | 1 |  |  |  | С-ф | Наконечники болтовые 2НБ-70/120 | шт. | 0 | 0 | 0 |  |  |  | 0 | 0 | 0 | 0 | 0 | 0 | 0 | 0 | 0 | 0 | 0 |  | -1 | 465.42 | 465.42 | 0 | 0 | 0 | 0 | 0 | 0 | 0 | 465.42 | 465.42 | 0 | 0 | 0 | 0 | 0 | 0 | 0 | 0 | 0 | 1 | 1 |  |  | 1 | 1 | 1 | 1 |  |  |  |  | 3 | 1 |  |  |  | 900 | 0 |  | 0 | 90 | 0 | 1 | 1 | 1 | 1 | 1 | 1 |  | 0 | 0 |  |  |  | 0 | 0 | 0 | [5 empty] | 0 |  | 0 | 0 | 465.42 | 0 | 0 | 0 | 0 | 0 | 0 | 0 | 0 | 0 | [13 empty] | 0 | 0 | 1 | 1 |  |  |  | 1010 | шт. | шт. | 1 | [6 empty] | 63387206 | 90 | Материалы, отсутствующие в СНБ (Строительные) | 0 |  | 1 | 900 | Материалы, отсутствующие в СНБ (Строительные) | МР КА Строительные |  |  |  | 1024 | 465.42 | 465.42 | 0 | 0 | 0 | 0 | 0 | 0 | [17 empty] | 0 | 0 | 0 |  |  |  |  | 0 | 0 |  |  |  |  | 1 |  | 714213099 | 2 | 0 | -2 | 0 | 0 | 0 | 0 | 0 | 0 | 0 |  | 0 | 0 | 0 |  | 0 | 1 | 0 | 0 | 0 | 0 | [7 empty] | 0 | 0
17 | 1 |  |  | 26 | С-ф | Зажим плашечный ПС-2-1 | шт. | 2 | 0 | 2 |  |  |  | 128.7 | 128.7 | 0 | 0 | 0 | 0 | 0 | 0 | 0 | 0 | 0 |  | 68160465 | 64.35 | 64.35 | 0 | 0 | 0 | 0 | 0 | 0 | 0 | 64.35 | 64.35 | 0 | 0 | 0 | 0 | 0 | 0 | 0 | 0 | 0 | 1 | 1 |  |  | 1 | 1 | 1 | 1 |  |  |  |  | 3 | 1 | ТЦ_59.1.20.01_77_7702827972_21.04.2025_02 |  |  | 900 | 0 |  | 0 | 90 | 0 | 1 | 1 | 1 | 1 | 1 | 1 |  | 0 | 0 |  |  |  | 0 | 0 | 0 | [5 empty] | 0 |  | 0 | 128.7 | 64.35 | 0 | 0 | 0 | 0 | 0 | 0 | 0 | 0 | 0 | [13 empty] | 0 | 0 | 1 | 1 |  |  |  | 1010 | шт. | шт. | 1 | [6 empty] | 63387206 | 90 | Материалы, отсутствующие в СНБ (Строительные) | 0 |  | 1 | 900 | Материалы, отсутствующие в СНБ (Строительные) | МР КА Строительные |  |  |  | 0 | 64.35 | 64.35 | 0 | 0 | 0 | 0 | 0 | 0 | 5 |  |  | 0 | 18 |  | 61.25 | [10 empty] | 0 | 0 | 0 |  |  |  |  | 0 | 0 |  | 61,25 + 3% Трансп + 2% Заг.скл |  |  | 1 |  | 709171727 | 2 | 3 | -2 | 0 | 0 | 0 | 128.7 | 128.7 | 0 | 0 |  | 1 | 1 | 0 |  | 0 | 1 | 0 | 0 | 0 | 0 | 3 | 2 | 128.7 |  |  |  |  | 0 | 0
17 | 1 |  |  | 27 | С-ф | Уголок стальной горячекатанный равнополочный L 100х100х8 | м | 4.6 | 0 | 4.6 |  |  |  | 3034.99 | 3034.99 | 0 | 0 | 0 | 0 | 0 | 0 | 0 | 0 | 0 |  | 68160465 | 659.78 | 659.78 | 0 | 0 | 0 | 0 | 0 | 0 | 0 | 659.78 | 659.78 | 0 | 0 | 0 | 0 | 0 | 0 | 0 | 0 | 0 | 1 | 1 |  |  | 1 | 1 | 1 | 1 |  |  |  |  | 3 | 1 | ТЦ_59.1.20.01_77_7702827972_21.04.2025_02 |  |  | 900 | 0 |  | 0 | 90 | 0 | 1 | 1 | 1 | 1 | 1 | 1 |  | 0 | 0 |  |  |  | 0 | 0 | 0 | [5 empty] | 0 |  | 0 | 3034.99 | 659.78 | 0 | 0 | 0 | 0 | 0 | 0 | 0 | 0 | 0 | [13 empty] | 0 | 0 | 1 | 1 |  |  |  | 1003 | м | м | 1 | [6 empty] | 63387206 | 90 | Материалы, отсутствующие в СНБ (Строительные) | 0 |  | 1 | 900 | Материалы, отсутствующие в СНБ (Строительные) | МР КА Строительные |  |  |  | 0 | 659.78 | 659.78 | 0 | 0 | 0 | 0 | 0 | 0 | 5 |  |  | 0 | 18 |  | 628 | [10 empty] | 0 | 0 | 0 |  |  |  |  | 0 | 0 |  | 628 + 3% Трансп + 2% Заг.скл |  |  | 1 |  | -792027973 | 2 | 3 | -2 | 0 | 0 | 0 | 3034.99 | 3034.99 | 0 | 0 |  | 1 | 1 | 0 |  | 0 | 1 | 0 | 0 | 0 | 0 | 3 | 2 | 3034.99 |  |  |  |  | 0 | 0
17 | 1 |  |  | 28 | С-ф | Муфта концевая 1ПКВт6-500-В | шт. | 3 | 0 | 3 |  |  |  | 17807.67 | 17807.67 | 0 | 0 | 0 | 0 | 0 | 0 | 0 | 0 | 0 |  | 68160465 | 5935.89 | 5935.89 | 0 | 0 | 0 | 0 | 0 | 0 | 0 | 5935.89 | 5935.89 | 0 | 0 | 0 | 0 | 0 | 0 | 0 | 0 | 0 | 1 | 1 |  |  | 1 | 1 | 1 | 1 |  |  |  |  | 3 | 1 |  |  |  | 1100 | 0 |  | 0 | 8 | 0 | 1 | 1 | 1 | 1 | 1 | 1 |  | 0 | 0 |  |  |  | 0 | 0 | 0 | [5 empty] | 0 |  | 0 | 17807.67 | 5935.89 | 0 | 0 | 0 | 0 | 0 | 0 | 0 | 0 | 0 | [13 empty] | 0 | 0 | 1 | 1 |  |  |  | 1010 | шт. | шт. | 1 | [6 empty] | 63386949 | 8 | Материалы строительные | 0 |  | 1 | 1100 | Материалы, изделия и конструкции | материалы (03) |  |  |  | 0 | 5935.89 | 5935.89 | 0 | 0 | 0 | 0 | 0 | 0 | 5 |  |  | 0 | 18 |  | 5650 | [10 empty] | 0 | 0 | 0 |  |  |  |  | 0 | 0 |  | 5 650 + 3% Трансп + 2% Заг.скл |  |  | 1 |  | -997734870 | 2 | 3 | 3 | 0 | 0 | 0 | 17807.67 | 17807.67 | 0 | 0 |  | 1 | 1 | 0 |  | 0 | 1 | 0 | 0 | 0 | 0 | 3 | 2 | 17807.67 |  |  |  |  | 0 | 0
17 | 1 |  |  | 29 | С-ф | Муфта концевая 1ПКНт6-500-В | шт. | 3 | 0 | 3 |  |  |  | 19257.51 | 19257.51 | 0 | 0 | 0 | 0 | 0 | 0 | 0 | 0 | 0 |  | 68160465 | 6419.17 | 6419.17 | 0 | 0 | 0 | 0 | 0 | 0 | 0 | 6419.17 | 6419.17 | 0 | 0 | 0 | 0 | 0 | 0 | 0 | 0 | 0 | 1 | 1 |  |  | 1 | 1 | 1 | 1 |  |  |  |  | 3 | 1 |  |  |  | 1100 | 0 |  | 0 | 8 | 0 | 1 | 1 | 1 | 1 | 1 | 1 |  | 0 | 0 |  |  |  | 0 | 0 | 0 | [5 empty] | 0 |  | 0 | 19257.51 | 6419.17 | 0 | 0 | 0 | 0 | 0 | 0 | 0 | 0 | 0 | [13 empty] | 0 | 0 | 1 | 1 |  |  |  | 1010 | шт. | шт. | 1 | [6 empty] | 63386949 | 8 | Материалы строительные | 0 |  | 1 | 1100 | Материалы, изделия и конструкции | материалы (03) |  |  |  | 0 | 6419.17 | 6419.17 | 0 | 0 | 0 | 0 | 0 | 0 | 5 |  |  | 0 | 18 |  | 6110 | [10 empty] | 0 | 0 | 0 |  |  |  |  | 0 | 0 |  | 6 110 + 3% Трансп + 2% Заг.скл |  |  | 1 |  | 1257970624 | 2 | 3 | 3 | 0 | 0 | 0 | 19257.51 | 19257.51 | 0 | 0 |  | 1 | 1 | 0 |  | 0 | 1 | 0 | 0 | 0 | 0 | 3 | 2 | 19257.51 |  |  |  |  | 0 | 0
17 | 1 |  |  |  | С-ф | Муфта соединительная Стп-10-150/240 | шт. | 2 | 0 | 2 |  |  |  | 27534.12 | 27534.12 | 0 | 0 | 0 | 0 | 0 | 0 | 0 | 0 | 0 |  | -1 | 13767.06 | 13767.06 | 0 | 0 | 0 | 0 | 0 | 0 | 0 | 13767.06 | 13767.06 | 0 | 0 | 0 | 0 | 0 | 0 | 0 | 0 | 0 | 1 | 1 |  |  | 1 | 1 | 1 | 1 |  |  |  |  | 3 | 1 |  |  |  | 1100 | 0 |  | 0 | 8 | 0 | 1 | 1 | 1 | 1 | 1 | 1 |  | 0 | 0 |  |  |  | 0 | 0 | 0 | [5 empty] | 0 |  | 0 | 27534.12 | 13767.06 | 0 | 0 | 0 | 0 | 0 | 0 | 0 | 0 | 0 | [13 empty] | 0 | 0 | 1 | 1 |  |  |  | 1010 | шт. | шт. | 1 | [6 empty] | 63386949 | 8 | Материалы строительные | 0 |  | 1 | 1100 | Материалы, изделия и конструкции | материалы (03) |  |  |  | 1024 | 13767.06 | 13767.06 | 0 | 0 | 0 | 0 | 0 | 0 | 5 |  |  | 0 | 18 |  | 13104 | [10 empty] | 0 | 0 | 0 |  |  |  |  | 0 | 0 |  | 13 104 + 3% Трансп + 2% Заг.скл |  |  | 1 |  | -1232364062 | 2 | 3 | 3 | 0 | 0 | 0 | 27534.12 | 27534.12 | 0 | 0 |  | 1 | 1 | 0 |  | 0 | 1 | 0 | 0 | 0 | 0 | 3 | 2 | 27534.12 |  |  |  |  | 0 | 0
17 | 1 |  |  | 30 | 24.3.05.02-1044 | Заглушка полиэтиленовая для труб ПНД диаметр 160 мм | ШТ | 8 | 0 | 8 |  |  |  | 21800.4 | 21800.4 | 0 | 0 | 0 | 0 | 0 | 0 | 0 | 0 | 0 |  | 68160465 | 2898.99 | 2898.99 | 0 | 0 | 0 | 0 | 0 | 0 | 0 | 2898.99 | 2898.99 | 0 | 0 | 0 | 0 | 0 | 0 | 0 | 0 | 0 | 1 | 1 |  |  | 1 | 1 | 1 | 0.94 |  |  |  |  | 3 | 1 | ФСБЦ-2022, 24.3.05.02-1044, приказ Минстроя России от 18.05.2022 г. № 378/пр |  |  | 500001 | 0 | 24.3.05.02-1044 | 1 | 8 | 0 | 1 | 1 | 1 | 1 | 1 | 1 |  | 0 | 0 |  |  |  | 0 | 0 | 0 | [5 empty] | 0 |  | 0 | 21800.4 | 2725.05 | 0 | 0 | 0 | 0 | 0 | 0 | 0 | 0 | 0 | [13 empty] | 0 | 0 | 1 | 1 |  |  |  | 1013 | ШТ | ШТ | 1 | [6 empty] | 63386703 | 8 | Материалы строительные | 0 |  | 1 | 500001 | Материалы и конструкции ( строительные ) по ценникам и каталогом | ФССЦст |  |  |  | 0 | 2898.99 | 2898.99 | 0 | 0 | 0 | 0 | 0 | 0 | [17 empty] | 0 | 0 | 0 |  |  |  |  | 0 | 0 |  |  |  |  | 1 |  | -129849097 | 2 | 1 | 2 | 0 | 0 | 0 | 21800.4 | 21800.4 | 0 | 0 |  | 0 | 0 | 0 |  | 0 | 1 | 0 | 0 | 0 | 0 | [7 empty] | 0 | 0
17 | 1 |  |  | 31 | С-ф | Труба полиэтиленовая д 225 | м | 59 | 0 | 59 |  |  |  | 110409.65 | 110409.65 | 0 | 0 | 0 | 0 | 0 | 0 | 0 | 0 | 0 |  | 68160465 | 1871.35 | 1871.35 | 0 | 0 | 0 | 0 | 0 | 0 | 0 | 1871.35 | 1871.35 | 0 | 0 | 0 | 0 | 0 | 0 | 0 | 0 | 0 | 1 | 1 |  |  | 1 | 1 | 1 | 1 |  |  |  |  | 3 | 1 |  |  |  | 1100 | 0 |  | 0 | 8 | 0 | 1 | 1 | 1 | 1 | 1 | 1 |  | 0 | 0 |  |  |  | 0 | 0 | 0 | [5 empty] | 0 |  | 0 | 110409.65 | 1871.35 | 0 | 0 | 0 | 0 | 0 | 0 | 0 | 0 | 0 | [13 empty] | 0 | 0 | 1 | 1 |  |  |  | 1003 | м | м | 1 | [6 empty] | 63386949 | 8 | Материалы строительные | 0 |  | 1 | 1100 | Материалы, изделия и конструкции | материалы (03) |  |  |  | 0 | 1871.35 | 1871.35 | 0 | 0 | 0 | 0 | 0 | 0 | 5 |  |  | 0 | 18 |  | 1781.22 | [10 empty] | 0 | 0 | 0 |  |  |  |  | 0 | 0 |  | 1 781,22 + 3% Трансп + 2% Заг.скл |  |  | 1 |  | -1721538759 | 2 | 3 | 3 | 0 | 0 | 0 | 110409.65 | 110409.65 | 0 | 0 |  | 1 | 1 | 0 |  | 0 | 1 | 0 | 0 | 0 | 0 | 3 | 2 | 110409.65 |  |  |  |  | 0 | 0
17 | 1 |  |  | 32 | С-ф | Столбик кабельный СКТ 1600 | шт. | 4 | 0 | 4 |  |  |  | 3572.04 | 3572.04 | 0 | 0 | 0 | 0 | 0 | 0 | 0 | 0 | 0 |  | 68160465 | 893.01 | 893.01 | 0 | 0 | 0 | 0 | 0 | 0 | 0 | 893.01 | 893.01 | 0 | 0 | 0 | 0 | 0 | 0 | 0 | 0 | 0 | 1 | 1 |  |  | 1 | 1 | 1 | 1 |  |  |  |  | 3 | 1 |  |  |  | 1100 | 0 |  | 0 | 8 | 0 | 1 | 1 | 1 | 1 | 1 | 1 |  | 0 | 0 |  |  |  | 0 | 0 | 0 | [5 empty] | 0 |  | 0 | 3572.04 | 893.01 | 0 | 0 | 0 | 0 | 0 | 0 | 0 | 0 | 0 | [13 empty] | 0 | 0 | 1 | 1 |  |  |  | 1010 | шт. | шт. | 1 | [6 empty] | 63386949 | 8 | Материалы строительные | 0 |  | 1 | 1100 | Материалы, изделия и конструкции | материалы (03) |  |  |  | 0 | 893.01 | 893.01 | 0 | 0 | 0 | 0 | 0 | 0 | 5 |  |  | 0 | 18 |  | 850 | [10 empty] | 0 | 0 | 0 |  |  |  |  | 0 | 0 |  | 850 + 3% Трансп + 2% Заг.скл |  |  | 1 |  | 1526162018 | 2 | 3 | 3 | 0 | 0 | 0 | 3572.04 | 3572.04 | 0 | 0 |  | 1 | 1 | 0 |  | 0 | 1 | 0 | 0 | 0 | 0 | 3 | 2 | 3572.04 |  |  |  |  | 0 | 0
17 | 1 |  |  |  | С-ф | Заглушка для труб 160 мм | шт. | 2 | 0 | 2 |  |  |  | 945.54 | 945.54 | 0 | 0 | 0 | 0 | 0 | 0 | 0 | 0 | 0 |  | -1 | 472.77 | 472.77 | 0 | 0 | 0 | 0 | 0 | 0 | 0 | 472.77 | 472.77 | 0 | 0 | 0 | 0 | 0 | 0 | 0 | 0 | 0 | 1 | 1 |  |  | 1 | 1 | 1 | 1 |  |  |  |  | 3 | 1 |  |  |  | 1100 | 0 |  | 0 | 8 | 0 | 1 | 1 | 1 | 1 | 1 | 1 |  | 0 | 0 |  |  |  | 0 | 0 | 0 | [5 empty] | 0 |  | 0 | 945.54 | 472.77 | 0 | 0 | 0 | 0 | 0 | 0 | 0 | 0 | 0 | [13 empty] | 0 | 0 | 1 | 1 |  |  |  | 1010 | шт. | шт. | 1 | [6 empty] | 63386949 | 8 | Материалы строительные | 0 |  | 1 | 1100 | Материалы, изделия и конструкции | материалы (03) |  |  |  | 1024 | 472.77 | 472.77 | 0 | 0 | 0 | 0 | 0 | 0 | [17 empty] | 0 | 0 | 0 |  |  |  |  | 0 | 0 |  |  |  |  | 1 |  | 1651054544 | 2 | 0 | 3 | 0 | 0 | 0 | 945.54 | 945.54 | 0 | 0 |  | 0 | 0 | 0 |  | 0 | 1 | 0 | 0 | 0 | 0 | [7 empty] | 0 | 0
17 | 1 |  |  |  | 05.2.03.13-0004 | Кирпич силикатный лицевой полнотелый одинарный, размеры 250х120х65 мм, марка 150 | 1000 ШТ | 0 | 0 | 0 |  |  |  | 0 | 0 | 0 | 0 | 0 | 0 | 0 | 0 | 0 | 0 | 0 |  | -1 | 12745.15 | 12745.15 | 0 | 0 | 0 | 0 | 0 | 0 | 0 | 12745.15 | 12745.15 | 0 | 0 | 0 | 0 | 0 | 0 | 0 | 0 | 0 | 1 | 1 |  |  | 1 | 1 | 1 | 1.65 |  |  |  |  | 3 | 1 | И13_ФСБЦ-2022 доп.3, 05.2.03.13-0004, приказ Минстроя России от 26.10.2022 г. № 905/пр |  |  | 500001 | 0 | 05.2.03.13-0004 | 1 | 8 | 0 | 1 | 1 | 1 | 1 | 1 | 1 |  | 0 | 0 |  |  |  | 0 | 0 | 0 | [5 empty] | 0 |  | 0 | 0 | 21029.5 | 0 | 0 | 0 | 0 | 0 | 0 | 0 | 0 | 0 | [13 empty] | 0 | 0 | 1 | 1 |  |  |  | 1013 | 1000 ШТ | 1000 ШТ | 1 | [6 empty] | 63386703 | 8 | Материалы строительные | 0 |  | 1 | 500001 | Материалы и конструкции ( строительные ) по ценникам и каталогом | ФССЦст |  |  |  | 1024 | 12745.15 | 12745.15 | 0 | 0 | 0 | 0 | 0 | 0 | [17 empty] | 0 | 0 | 0 |  |  |  |  | 0 | 0 |  |  |  |  | 1 |  | 1625129324 | 2 | 1 | 2 | 0 | 0 | 0 | 0 | 0 | 0 | 0 |  | 0 | 0 | 0 |  | 0 | 1 | 0 | 0 | 0 | 0 | [7 empty] | 0 | 0
17 | 1 |  |  | 33 | С-ф | Уплотнитель термоусаживаемый УКПТ-235/55 | шт. | 8 | 0 | 8 |  |  |  | 4841.2 | 4841.2 | 0 | 0 | 0 | 0 | 0 | 0 | 0 | 0 | 0 |  | 68160465 | 605.15 | 605.15 | 0 | 0 | 0 | 0 | 0 | 0 | 0 | 605.15 | 605.15 | 0 | 0 | 0 | 0 | 0 | 0 | 0 | 0 | 0 | 1 | 1 |  |  | 1 | 1 | 1 | 1 |  |  |  |  | 3 | 1 |  |  |  | 1100 | 0 |  | 0 | 8 | 0 | 1 | 1 | 1 | 1 | 1 | 1 |  | 0 | 0 |  |  |  | 0 | 0 | 0 | [5 empty] | 0 |  | 0 | 4841.2 | 605.15 | 0 | 0 | 0 | 0 | 0 | 0 | 0 | 0 | 0 | [13 empty] | 0 | 0 | 1 | 1 |  |  |  | 1010 | шт. | шт. | 1 | [6 empty] | 63386949 | 8 | Материалы строительные | 0 |  | 1 | 1100 | Материалы, изделия и конструкции | материалы (03) |  |  |  | 0 | 605.15 | 605.15 | 0 | 0 | 0 | 0 | 0 | 0 | 5 |  |  | 0 | 18 |  | 576 | [10 empty] | 0 | 0 | 0 |  |  |  |  | 0 | 0 |  | 576 + 3% Трансп + 2% Заг.скл |  |  | 1 |  | -1087706352 | 2 | 3 | 3 | 0 | 0 | 0 | 4841.2 | 4841.2 | 0 | 0 |  | 1 | 1 | 0 |  | 0 | 1 | 0 | 0 | 0 | 0 | 3 | 2 | 4841.2 |  |  |  |  | 0 | 0
17 | 1 |  |  | 34 | С-ф | Уплотнитель термоусаживаемый УКПТ-175/55 | шт. | 2 | 0 | 2 |  |  |  | 1210.3 | 1210.3 | 0 | 0 | 0 | 0 | 0 | 0 | 0 | 0 | 0 |  | 68160465 | 605.15 | 605.15 | 0 | 0 | 0 | 0 | 0 | 0 | 0 | 605.15 | 605.15 | 0 | 0 | 0 | 0 | 0 | 0 | 0 | 0 | 0 | 1 | 1 |  |  | 1 | 1 | 1 | 1 |  |  |  |  | 3 | 1 |  |  |  | 1100 | 0 |  | 0 | 8 | 0 | 1 | 1 | 1 | 1 | 1 | 1 |  | 0 | 0 |  |  |  | 0 | 0 | 0 | [5 empty] | 0 |  | 0 | 1210.3 | 605.15 | 0 | 0 | 0 | 0 | 0 | 0 | 0 | 0 | 0 | [13 empty] | 0 | 0 | 1 | 1 |  |  |  | 1010 | шт. | шт. | 1 | [6 empty] | 63386949 | 8 | Материалы строительные | 0 |  | 1 | 1100 | Материалы, изделия и конструкции | материалы (03) |  |  |  | 0 | 605.15 | 605.15 | 0 | 0 | 0 | 0 | 0 | 0 | 5 |  |  | 0 | 18 |  | 576 | [10 empty] | 0 | 0 | 0 |  |  |  |  | 0 | 0 |  | 576 + 3% Трансп + 2% Заг.скл |  |  | 1 |  | -446325777 | 2 | 3 | 3 | 0 | 0 | 0 | 1210.3 | 1210.3 | 0 | 0 |  | 1 | 1 | 0 |  | 0 | 1 | 0 | 0 | 0 | 0 | 3 | 2 | 1210.3 |  |  |  |  | 0 | 0
17 | 1 |  |  | 35 | 02.3.01.02-1118 | Песок природный для строительных работ II класс, средний | м3 | 25.91 | 0 | 25.91 |  |  |  | 21743.93 | 21743.93 | 0 | 0 | 0 | 0 | 0 | 0 | 0 | 0 | 0 |  | 68160465 | 839.21 | 839.21 | 0 | 0 | 0 | 0 | 0 | 0 | 0 | 839.21 | 839.21 | 0 | 0 | 0 | 0 | 0 | 0 | 0 | 0 | 0 | 1 | 1 |  |  | 1 | 1 | 1 | 1 |  |  |  |  | 3 | 1 | ФСБЦ-2022, 02.3.01.02-1118, приказ Минстроя России от 18.05.2022 г. № 378/пр |  |  | 500001 | 0 |  | 0 | 8 | 0 | 1 | 1 | 1 | 1 | 1 | 1 |  | 0 | 0 |  |  |  | 0 | 0 | 0 | [5 empty] | 0 |  | 0 | 21743.93 | 839.21 | 0 | 0 | 0 | 0 | 0 | 0 | 0 | 0 | 0 | [13 empty] | 0 | 0 | 1 | 1 |  |  |  | 1007 | м3 | м3 | 1 | [6 empty] | 63386703 | 8 | Материалы строительные | 0 |  | 1 | 500001 | Материалы и конструкции ( строительные ) по ценникам и каталогом | ФССЦст |  |  |  | 0 | 839.21 | 839.21 | 0 | 0 | 0 | 0 | 0 | 0 | [17 empty] | 0 | 0 | 0 |  |  |  |  | 0 | 0 |  |  |  |  | 1 |  | -1999093471 | 2 | 1 | -2 | 0 | 0 | 0 | 21743.93 | 21743.93 | 0 | 0 |  | 0 | 0 | 0 |  | 0 | 1 | 0 | 0 | 0 | 0 | [7 empty] | 0 | 0
17 | 1 |  |  |  | С-ф | Песок для строительных работ | м3 | 111.19 | 0 | 111.19 |  |  |  | 163542.7 | 163542.7 | 0 | 0 | 0 | 0 | 0 | 0 | 0 | 0 | 0 |  | -1 | 1470.84 | 1470.84 | 0 | 0 | 0 | 0 | 0 | 0 | 0 | 1470.84 | 1470.84 | 0 | 0 | 0 | 0 | 0 | 0 | 0 | 0 | 0 | 1 | 1 |  |  | 1 | 1 | 1 | 1 |  |  |  |  | 3 | 1 |  |  |  | 1100 | 0 |  | 0 | 8 | 0 | 1 | 1 | 1 | 1 | 1 | 1 |  | 0 | 0 |  |  |  | 0 | 0 | 0 | [5 empty] | 0 |  | 0 | 163542.7 | 1470.84 | 0 | 0 | 0 | 0 | 0 | 0 | 0 | 0 | 0 | [13 empty] | 0 | 0 | 1 | 1 |  |  |  | 1007 | м3 | м3 | 1 | [6 empty] | 63386949 | 8 | Материалы строительные | 0 |  | 1 | 1100 | Материалы, изделия и конструкции | материалы (03) |  |  |  | 1024 | 1470.84 | 1470.84 | 0 | 0 | 0 | 0 | 0 | 0 | [17 empty] | 0 | 0 | 0 |  |  |  |  | 0 | 0 |  |  |  |  | 1 |  | 1593546069 | 2 | 0 | 3 | 0 | 0 | 0 | 163542.7 | 163542.7 | 0 | 0 |  | 0 | 0 | 0 |  | 0 | 1 | 0 | 0 | 0 | 0 | [7 empty] | 0 | 0
17 | 1 |  |  |  | С-ф | Щебень | м3 | 0.3 | 0 | 0.3 |  |  |  | 583.08 | 583.08 | 0 | 0 | 0 | 0 | 0 | 0 | 0 | 0 | 0 |  | -1 | 1943.61 | 1943.61 | 0 | 0 | 0 | 0 | 0 | 0 | 0 | 1943.61 | 1943.61 | 0 | 0 | 0 | 0 | 0 | 0 | 0 | 0 | 0 | 1 | 1 |  |  | 1 | 1 | 1 | 1 |  |  |  |  | 3 | 1 |  |  |  | 1100 | 0 |  | 0 | 8 | 0 | 1 | 1 | 1 | 1 | 1 | 1 |  | 0 | 0 |  |  |  | 0 | 0 | 0 | [5 empty] | 0 |  | 0 | 583.08 | 1943.61 | 0 | 0 | 0 | 0 | 0 | 0 | 0 | 0 | 0 | [13 empty] | 0 | 0 | 1 | 1 |  |  |  | 1007 | м3 | м3 | 1 | [6 empty] | 63386949 | 8 | Материалы строительные | 0 |  | 1 | 1100 | Материалы, изделия и конструкции | материалы (03) |  |  |  | 1024 | 1943.61 | 1943.61 | 0 | 0 | 0 | 0 | 0 | 0 | [17 empty] | 0 | 0 | 0 |  |  |  |  | 0 | 0 |  |  |  |  | 1 |  | -969806312 | 2 | 0 | 3 | 0 | 0 | 0 | 583.08 | 583.08 | 0 | 0 |  | 0 | 0 | 0 |  | 0 | 1 | 0 | 0 | 0 | 0 | [7 empty] | 0 | 0
17 | 1 |  |  | 36 | С-ф | Плитка ПЗК 240x480x16 | шт. | 357 | 0 | 357 |  |  |  | 37131.57 | 37131.57 | 0 | 0 | 0 | 0 | 0 | 0 | 0 | 0 | 0 |  | 68160465 | 104.01 | 104.01 | 0 | 0 | 0 | 0 | 0 | 0 | 0 | 104.01 | 104.01 | 0 | 0 | 0 | 0 | 0 | 0 | 0 | 0 | 0 | 1 | 1 |  |  | 1 | 1 | 1 | 1 |  |  |  |  | 3 | 1 |  |  |  | 1100 | 0 |  | 0 | 8 | 0 | 1 | 1 | 1 | 1 | 1 | 1 |  | 0 | 0 |  |  |  | 0 | 0 | 0 | [5 empty] | 0 |  | 0 | 37131.57 | 104.01 | 0 | 0 | 0 | 0 | 0 | 0 | 0 | 0 | 0 | [13 empty] | 0 | 0 | 1 | 1 |  |  |  | 1010 | шт. | шт. | 1 | [6 empty] | 63386949 | 8 | Материалы строительные | 0 |  | 1 | 1100 | Материалы, изделия и конструкции | материалы (03) |  |  |  | 0 | 104.01 | 104.01 | 0 | 0 | 0 | 0 | 0 | 0 | 5 |  |  | 0 | 18 |  | 99 | [10 empty] | 0 | 0 | 0 |  |  |  |  | 0 | 0 |  | 99 + 3% Трансп + 2% Заг.скл |  |  | 1 |  | 1437820155 | 2 | 3 | 3 | 0 | 0 | 0 | 37131.57 | 37131.57 | 0 | 0 |  | 1 | 1 | 0 |  | 0 | 1 | 0 | 0 | 0 | 0 | 3 | 2 | 37131.57 |  |  |  |  | 0 | 0
17 | 1 |  |  |  | 20.2.02.07-1016 | Плита из полимернаполненной композиции на основе волластонита для закрытия кабеля, размеры 480х240 мм | ШТ | 1 | 0 | 1 |  |  |  | 68.79 | 68.79 | 0 | 0 | 0 | 0 | 0 | 0 | 0 | 0 | 0 |  | -1 | 55.03 | 55.03 | 0 | 0 | 0 | 0 | 0 | 0 | 0 | 55.03 | 55.03 | 0 | 0 | 0 | 0 | 0 | 0 | 0 | 0 | 0 | 1 | 1 |  |  | 1 | 1 | 1 | 1.25 |  |  |  |  | 3 | 2 | ФСБЦ-2022, 20.2.02.07-1016, приказ Минстроя России от 18.05.2022 г. № 378/пр |  |  | 500002 | 0 | 20.2.02.07-1016 | 1 | 12 | 0 | 1 | 1 | 1 | 1 | 1 | 1 |  | 0 | 0 |  |  |  | 0 | 0 | 0 | [5 empty] | 0 |  | 0 | 68.79 | 68.79 | 0 | 0 | 0 | 0 | 0 | 0 | 0 | 0 | 0 | [13 empty] | 0 | 0 | 1 | 1 |  |  |  | 1013 | ШТ | ШТ | 1 | [6 empty] | 63386704 | 12 | Материалы монтажные | 0 |  | 2 | 500002 | Материалы и конструкции ( монтажные ) по ценникам и каталогам | ФССЦм |  |  |  | 1024 | 55.03 | 55.03 | 0 | 0 | 0 | 0 | 0 | 0 | [17 empty] | 0 | 0 | 0 |  |  |  |  | 0 | 0 |  |  |  |  | 1 |  | 1030603955 | 2 | 1 | 2 | 0 | 0 | 0 | 68.79 | 0 | 68.79 | 0 |  | 0 | 3 | 0 |  | 0 | 1 | 0 | 0 | 0 | 0 | [7 empty] | 0 | 0
17 | 1 |  |  |  | С-ф | Пробка полиэтиленовая для хризотилцементной трубы диаметром 150мм ПКП-2 | шт. | 0 | 0 | 0 |  |  |  | 0 | 0 | 0 | 0 | 0 | 0 | 0 | 0 | 0 | 0 | 0 |  | -1 | 252.14 | 252.14 | 0 | 0 | 0 | 0 | 0 | 0 | 0 | 252.14 | 252.14 | 0 | 0 | 0 | 0 | 0 | 0 | 0 | 0 | 0 | 1 | 1 |  |  | 1 | 1 | 1 | 1 |  |  |  |  | 3 | 1 |  |  |  | 1100 | 0 |  | 0 | 8 | 0 | 1 | 1 | 1 | 1 | 1 | 1 |  | 0 | 0 |  |  |  | 0 | 0 | 0 | [5 empty] | 0 |  | 0 | 0 | 252.14 | 0 | 0 | 0 | 0 | 0 | 0 | 0 | 0 | 0 | [13 empty] | 0 | 0 | 1 | 1 |  |  |  | 1010 | шт. | шт. | 1 | [6 empty] | 63386949 | 8 | Материалы строительные | 0 |  | 1 | 1100 | Материалы, изделия и конструкции | материалы (03) |  |  |  | 1024 | 252.14 | 252.14 | 0 | 0 | 0 | 0 | 0 | 0 | [17 empty] | 0 | 0 | 0 |  |  |  |  | 0 | 0 |  |  |  |  | 1 |  | -1707067493 | 2 | 0 | 3 | 0 | 0 | 0 | 0 | 0 | 0 | 0 |  | 0 | 0 | 0 |  | 0 | 1 | 0 | 0 | 0 | 0 | [7 empty] | 0 | 0
51 | 1 | 4 | 211 |  | Новый раздел | Материалы, не учтенные ценниками КЛ-6 кВ | 0 | [6 empty] | 2669390.37 | 2669390.37 | 0 | 0 | 0 | 0 | 0 | 0 | 0 | 0 | 0 |  |  | 2669390.37 | 2669390.37 | 0 | 0 | 0 | 0 | 0 | 0 | 0 | 0 | 0 |  |  | 0 | 0 | 0 | 2669390.37 | 2669390.37 | 0 | 0 | 2669390.37 | 2669390.37 | 0 | 2669390.37 | 0 | 0 | 0 | 0 | 0 | [19 empty] | 0 | 0 | 0 | 2669390.37 | 2669390.37 | 0 | 0 | 2669390.37 | 2669390.37 | 0 | 2669390.37 | 0 | 0 | 0 | 0 | 0 | [114 empty] | 0
50 | 0 | 0 | 1 | 201 | 2669390.37 | ПЗ | Прямые затраты |  |  | 201 | 1 | 3 |  | 2 | [7 empty] | 2669390.37 | 1 | 2669390.37
50 | 0 | 0 | 1 | 202 | 2669390.37 | СтМатОб | Стоимость материальных ресурсов (всего) |  |  | 202 | 2 | 3 |  | 2 | [7 empty] | 2669390.37 | 1 | 2669390.37
50 | 0 | 0 | 1 | 222 | 0 | СтМатОбЗак | Стоимость материалов и оборудования заказчика |  |  | 222 | 3 | 3 |  | 2 | [7 empty] | 0 | 1 | 0
50 | 0 | 0 | 1 | 225 | 2669390.37 | СтМатОбПод | Стоимость материалов и оборудования подрядчика |  |  | 225 | 4 | 3 |  | 2 | [7 empty] | 2669390.37 | 1 | 2669390.37
50 | 0 | 0 | 1 | 226 | 2669390.37 | СтМат | Стоимость материалов (всего) |  |  | 226 | 5 | 3 |  | 2 | [7 empty] | 2669390.37 | 1 | 2669390.37
50 | 0 | 0 | 1 | 227 | 0 | СтМатЗак | Стоимость материалов заказчика |  |  | 227 | 6 | 3 |  | 2 | [7 empty] | 0 | 1 | 0
50 | 0 | 0 | 1 | 228 | 2669390.37 | СтМатПод | Стоимость материалов подрядчика |  |  | 228 | 7 | 3 |  | 2 | [7 empty] | 2669390.37 | 1 | 2669390.37
50 | 0 | 0 | 1 | 216 | 0 | Оборуд | Стоимость оборудования (всего) |  |  | 216 | 8 | 3 |  | 2 | [7 empty] | 0 | 1 | 0
50 | 0 | 0 | 1 | 223 | 0 | ОборудЗак | Стоимость оборудования заказчика |  |  | 223 | 9 | 3 |  | 2 | [7 empty] | 0 | 1 | 0
50 | 0 | 0 | 1 | 229 | 0 | ОборудПод | Стоимость оборудования подрядчика |  |  | 229 | 10 | 3 |  | 2 | [7 empty] | 0 | 1 | 0
50 | 0 | 0 | 1 | 203 | 0 | ЭММ | Эксплуатация машин |  |  | 203 | 11 | 3 |  | 2 | [7 empty] | 0 | 1 | 0
50 | 0 | 0 | 1 | 231 | 0 | ЭММсНРиСП | Эксплуатация машин по ТСН-2001.16 |  |  | 231 | 12 | 3 |  | 2 | [7 empty] | 0 | 1 | 0
50 | 0 | 0 | 1 | 204 | 0 | ЗПМ | ЗП машинистов |  |  | 204 | 13 | 3 |  | 2 | [7 empty] | 0 | 1 | 0
50 | 0 | 0 | 1 | 205 | 0 | ОЗП | Основная ЗП рабочих |  |  | 205 | 14 | 3 |  | 2 | [7 empty] | 0 | 1 | 0
50 | 0 | 0 | 1 | 232 | 0 | ОЗПсНРиСП | Основная ЗП рабочих по ТСН-2001.16 |  |  | 232 | 15 | 3 |  | 2 | [7 empty] | 0 | 1 | 0
50 | 0 | 0 | 1 | 214 | 2669390.37 | Строит | Строительные работы с НР и СП |  |  | 214 | 16 | 3 |  | 2 | [7 empty] | 2669390.37 | 1 | 2669390.37
50 | 0 | 0 | 1 | 215 | 0 | Монтаж | Монтажные работы с НР и СП |  |  | 215 | 17 | 3 |  | 2 | [7 empty] | 0 | 1 | 0
50 | 0 | 0 | 1 | 217 | 0 | Прочие | Прочие работы с НР и СП |  |  | 217 | 18 | 3 |  | 2 | [7 empty] | 0 | 1 | 0
50 | 0 | 0 | 1 | 230 | 0 | ПрочиеЗатр | Прочие затраты по ТСН-2001.16 |  |  | 230 | 19 | 3 |  | 2 | [7 empty] | 0 | 1 | 0
50 | 0 | 0 | 1 | 206 | 0 | ВозврМат | Возврат материалов |  |  | 206 | 20 | 3 |  | 2 | [7 empty] | 0 | 1 | 0
50 | 0 | 0 | 1 | 207 | 0 | ТрудСтр | Трудозатраты строителей |  |  | 207 | 21 | 3 |  | 7 | [7 empty] | 0 | 1 | 0
50 | 0 | 0 | 1 | 208 | 0 | ТрудМаш | Трудозатраты машинистов |  |  | 208 | 22 | 3 |  | 7 | [7 empty] | 0 | 1 | 0
50 | 0 | 0 | 1 | 209 | 0 | ТранспМат | Транспорт материалов |  |  | 209 | 23 | 3 |  | 2 | [7 empty] | 0 | 1 | 0
50 | 0 | 0 | 1 | 233 | 0 | Перевозка | Перевозка грузов |  |  | 233 | 24 | 3 |  | 2 | [7 empty] | 0 | 1 | 0
50 | 0 | 0 | 1 | 210 | 0 | НР | Накладные расходы |  |  | 210 | 25 | 3 |  | 2 | [7 empty] | 0 | 1 | 0
50 | 0 | 0 | 1 | 211 | 0 | СмПриб | Сметная прибыль |  |  | 211 | 26 | 3 |  | 2 | [7 empty] | 0 | 1 | 0
50 | 0 | 0 | 1 | 224 | 2669390.37 | Всего | Всего с НР и СП |  |  | 224 | 27 | 3 |  | 2 | [7 empty] | 2669390.37 | 1 | 2669390.37
51 | 1 | 3 | 20 |  | 02-01-02 |  | 0 | [6 empty] | 2884369.14 | 2679887.13 | 12201.91 | 7743.06 | 184537.04 | 0 | 409.479 | 14.5359 | 0 | 180372.81 | 89949.09 | [15 empty] | 0 | 0 | 0 | 3154691.04 | 2859384.44 | 295306.6 | 0 | 2679887.13 | 2679887.13 | 0 | 2679887.13 | 0 | 0 | 0 | 0 | 0 | [149 empty] | 0
50 | 0 | 0 | 1 | 201 | 2884369.14 | ПЗ | Прямые затраты |  |  | 201 | 1 | 3 |  | 2 | [7 empty] | 2884369.14 | 1 | 2884369.14
50 | 0 | 0 | 1 | 202 | 2679887.13 | СтМатОб | Стоимость материальных ресурсов (всего) |  |  | 202 | 2 | 3 |  | 2 | [7 empty] | 2679887.13 | 1 | 2679887.13
50 | 0 | 0 | 1 | 222 | 0 | СтМатОбЗак | Стоимость материалов и оборудования заказчика |  |  | 222 | 3 | 3 |  | 2 | [7 empty] | 0 | 1 | 0
50 | 0 | 0 | 1 | 225 | 2679887.13 | СтМатОбПод | Стоимость материалов и оборудования подрядчика |  |  | 225 | 4 | 3 |  | 2 | [7 empty] | 2679887.13 | 1 | 2679887.13
50 | 0 | 0 | 1 | 226 | 2679887.13 | СтМат | Стоимость материалов (всего) |  |  | 226 | 5 | 3 |  | 2 | [7 empty] | 2679887.13 | 1 | 2679887.13
50 | 0 | 0 | 1 | 227 | 0 | СтМатЗак | Стоимость материалов заказчика |  |  | 227 | 6 | 3 |  | 2 | [7 empty] | 0 | 1 | 0
50 | 0 | 0 | 1 | 228 | 2679887.13 | СтМатПод | Стоимость материалов подрядчика |  |  | 228 | 7 | 3 |  | 2 | [7 empty] | 2679887.13 | 1 | 2679887.13
50 | 0 | 0 | 1 | 216 | 0 | Оборуд | Стоимость оборудования (всего) |  |  | 216 | 8 | 3 |  | 2 | [7 empty] | 0 | 1 | 0
50 | 0 | 0 | 1 | 223 | 0 | ОборудЗак | Стоимость оборудования заказчика |  |  | 223 | 9 | 3 |  | 2 | [7 empty] | 0 | 1 | 0
50 | 0 | 0 | 1 | 229 | 0 | ОборудПод | Стоимость оборудования подрядчика |  |  | 229 | 10 | 3 |  | 2 | [7 empty] | 0 | 1 | 0
50 | 0 | 0 | 1 | 203 | 12201.91 | ЭММ | Эксплуатация машин |  |  | 203 | 11 | 3 |  | 2 | [7 empty] | 12201.91 | 1 | 12201.91
50 | 0 | 0 | 1 | 231 | 0 | ЭММсНРиСП | Эксплуатация машин по ТСН-2001.16 |  |  | 231 | 12 | 3 |  | 2 | [7 empty] | 0 | 1 | 0
50 | 0 | 0 | 1 | 204 | 7743.06 | ЗПМ | ЗП машинистов |  |  | 204 | 13 | 3 |  | 2 | [7 empty] | 7743.06 | 1 | 7743.06
50 | 0 | 0 | 1 | 205 | 184537.04 | ОЗП | Основная ЗП рабочих |  |  | 205 | 14 | 3 |  | 2 | [7 empty] | 184537.04 | 1 | 184537.04
50 | 0 | 0 | 1 | 232 | 0 | ОЗПсНРиСП | Основная ЗП рабочих по ТСН-2001.16 |  |  | 232 | 15 | 3 |  | 2 | [7 empty] | 0 | 1 | 0
50 | 0 | 0 | 1 | 214 | 2859384.44 | Строит | Строительные работы с НР и СП |  |  | 214 | 16 | 3 |  | 2 | [7 empty] | 2859384.44 | 1 | 2859384.44
50 | 0 | 0 | 1 | 215 | 295306.6 | Монтаж | Монтажные работы с НР и СП |  |  | 215 | 17 | 3 |  | 2 | [7 empty] | 295306.6 | 1 | 295306.6
50 | 0 | 0 | 1 | 217 | 0 | Прочие | Прочие работы с НР и СП |  |  | 217 | 18 | 3 |  | 2 | [7 empty] | 0 | 1 | 0
50 | 0 | 0 | 1 | 230 | 0 | ПрочиеЗатр | Прочие затраты по ТСН-2001.16 |  |  | 230 | 19 | 3 |  | 2 | [7 empty] | 0 | 1 | 0
50 | 0 | 0 | 1 | 206 | 0 | ВозврМат | Возврат материалов |  |  | 206 | 20 | 3 |  | 2 | [7 empty] | 0 | 1 | 0
50 | 0 | 0 | 1 | 207 | 409.479 | ТрудСтр | Трудозатраты строителей |  |  | 207 | 21 | 3 |  | 7 | [7 empty] | 409.479 | 1 | 409.479
50 | 0 | 0 | 1 | 208 | 14.5359 | ТрудМаш | Трудозатраты машинистов |  |  | 208 | 22 | 3 |  | 7 | [7 empty] | 14.5359 | 1 | 14.5359
50 | 0 | 0 | 1 | 209 | 0 | ТранспМат | Транспорт материалов |  |  | 209 | 23 | 3 |  | 2 | [7 empty] | 0 | 1 | 0
50 | 0 | 0 | 1 | 233 | 0 | Перевозка | Перевозка грузов |  |  | 233 | 24 | 3 |  | 2 | [7 empty] | 0 | 1 | 0
50 | 0 | 0 | 1 | 210 | 180372.81 | НР | Накладные расходы |  |  | 210 | 25 | 3 |  | 2 | [7 empty] | 180372.81 | 1 | 180372.81
50 | 0 | 0 | 1 | 211 | 89949.09 | СмПриб | Сметная прибыль |  |  | 211 | 26 | 3 |  | 2 | [7 empty] | 89949.09 | 1 | 89949.09
50 | 0 | 0 | 1 | 224 | 3154691.04 | Всего | Всего с НР и СП |  |  | 224 | 27 | 3 |  | 2 | [7 empty] | 3154691.04 | 1 | 3154691.04
51 | 358 | 1 | 12 |  | 02-01-02 | Реконструкция КЛ-6 кВ ф.1 | 0 | [6 empty] | 2884369.14 | 2679887.13 | 12201.91 | 7743.06 | 184537.04 | 0 | 409.479 | 14.5359 | 0 | 180372.81 | 89949.09 | [15 empty] | 0 | 0 | 0 | 3154691.04 | 2859384.44 | 295306.6 | 0 | 2679887.13 | 2679887.13 | 0 | 2679887.13 | 0 | 0 | 0 | 0 | 0 | [149 empty] | 0
50 | 0 | 0 | 1 | 201 | 2884369.14 | ПЗ | Прямые затраты |  |  | 201 | 1 | 3 |  | 2 | [7 empty] | 2884369.14 | 1 | 2884369.14
50 | 0 | 0 | 1 | 202 | 2679887.13 | СтМатОб | Стоимость материальных ресурсов (всего) |  |  | 202 | 2 | 3 |  | 2 | [7 empty] | 2679887.13 | 1 | 2679887.13
50 | 0 | 0 | 1 | 222 | 0 | СтМатОбЗак | Стоимость материалов и оборудования заказчика |  |  | 222 | 3 | 3 |  | 2 | [7 empty] | 0 | 1 | 0
50 | 0 | 0 | 1 | 225 | 2679887.13 | СтМатОбПод | Стоимость материалов и оборудования подрядчика |  |  | 225 | 4 | 3 |  | 2 | [7 empty] | 2679887.13 | 1 | 2679887.13
50 | 0 | 0 | 1 | 226 | 2679887.13 | СтМат | Стоимость материалов (всего) |  |  | 226 | 5 | 3 |  | 2 | [7 empty] | 2679887.13 | 1 | 2679887.13
50 | 0 | 0 | 1 | 227 | 0 | СтМатЗак | Стоимость материалов заказчика |  |  | 227 | 6 | 3 |  | 2 | [7 empty] | 0 | 1 | 0
50 | 0 | 0 | 1 | 228 | 2679887.13 | СтМатПод | Стоимость материалов подрядчика |  |  | 228 | 7 | 3 |  | 2 | [7 empty] | 2679887.13 | 1 | 2679887.13
50 | 0 | 0 | 1 | 216 | 0 | Оборуд | Стоимость оборудования (всего) |  |  | 216 | 8 | 3 |  | 2 | [7 empty] | 0 | 1 | 0
50 | 0 | 0 | 1 | 223 | 0 | ОборудЗак | Стоимость оборудования заказчика |  |  | 223 | 9 | 3 |  | 2 | [7 empty] | 0 | 1 | 0
50 | 0 | 0 | 1 | 229 | 0 | ОборудПод | Стоимость оборудования подрядчика |  |  | 229 | 10 | 3 |  | 2 | [7 empty] | 0 | 1 | 0
50 | 0 | 0 | 1 | 203 | 12201.91 | ЭММ | Эксплуатация машин |  |  | 203 | 11 | 3 |  | 2 | [7 empty] | 12201.91 | 1 | 12201.91
50 | 0 | 0 | 1 | 231 | 0 | ЭММсНРиСП | Эксплуатация машин по ТСН-2001.16 |  |  | 231 | 12 | 3 |  | 2 | [7 empty] | 0 | 1 | 0
50 | 0 | 0 | 1 | 204 | 7743.06 | ЗПМ | ЗП машинистов |  |  | 204 | 13 | 3 |  | 2 | [7 empty] | 7743.06 | 1 | 7743.06
50 | 0 | 0 | 1 | 205 | 184537.04 | ОЗП | Основная ЗП рабочих |  |  | 205 | 14 | 3 |  | 2 | [7 empty] | 184537.04 | 1 | 184537.04
50 | 0 | 0 | 1 | 232 | 0 | ОЗПсНРиСП | Основная ЗП рабочих по ТСН-2001.16 |  |  | 232 | 15 | 3 |  | 2 | [7 empty] | 0 | 1 | 0
50 | 1 | 0 | 1 | 214 | 2859384.44 | Строит | Строительные работы с НР и СП |  |  | 214 | 16 | 0 |  | 2 | [7 empty] | 2859384.44 | 1 | 2859384.44
50 | 1 | 0 | 1 | 215 | 295306.6 | Монтаж | Монтажные работы с НР и СП |  |  | 215 | 17 | 0 |  | 2 | [7 empty] | 295306.6 | 1 | 295306.6
50 | 1 | 0 | 1 | 217 | 0 | Прочие | Прочие работы с НР и СП |  |  | 217 | 18 | 0 |  | 2 | [7 empty] | 0 | 1 | 0
50 | 0 | 0 | 1 | 230 | 0 | ПрочиеЗатр | Прочие затраты по ТСН-2001.16 |  |  | 230 | 19 | 3 |  | 2 | [7 empty] | 0 | 1 | 0
50 | 0 | 0 | 1 | 206 | 0 | ВозврМат | Возврат материалов |  |  | 206 | 20 | 3 |  | 2 | [7 empty] | 0 | 1 | 0
50 | 0 | 0 | 1 | 207 | 409.479 | ТрудСтр | Трудозатраты строителей |  |  | 207 | 21 | 3 |  | 7 | [7 empty] | 409.479 | 1 | 409.479
50 | 0 | 0 | 1 | 208 | 14.5359 | ТрудМаш | Трудозатраты машинистов |  |  | 208 | 22 | 3 |  | 7 | [7 empty] | 14.5359 | 1 | 14.5359
50 | 0 | 0 | 1 | 209 | 0 | ТранспМат | Транспорт материалов |  |  | 209 | 23 | 3 |  | 2 | [7 empty] | 0 | 1 | 0
50 | 0 | 0 | 1 | 233 | 0 | Перевозка | Перевозка грузов |  |  | 233 | 24 | 3 |  | 2 | [7 empty] | 0 | 1 | 0
50 | 0 | 0 | 1 | 210 | 180372.81 | НР | Накладные расходы |  |  | 210 | 25 | 3 |  | 2 | [7 empty] | 180372.81 | 1 | 180372.81
50 | 0 | 0 | 1 | 211 | 89949.09 | СмПриб | Сметная прибыль |  |  | 211 | 26 | 3 |  | 2 | [7 empty] | 89949.09 | 1 | 89949.09
50 | 1 | 0 | 1 | 224 | 3154691.04 | Всего | Всего с НР и СП |  |  | 224 | 27 | 0 |  | 2 | [7 empty] | 3154691.04 | 1 | 3154691.04
70 | 1 |  | 1 | СТР_РЕК | СТРОИТЕЛЬСТВО и РЕКОНСТРУКЦИЯ зданий и сооружений всех назначений | 1 | 0 |  | 1 | 0 |  |  | 0 |  | Строительство и реконструкция
70 | 1 |  | 2 | РЕМ_ЖИЛ | КАП. РЕМ. ЖИЛЫХ И ОБЩЕСТВЕННЫХ ЗДАНИЙ | 0 | 0 |  | 1 | 0 |  |  | 0 |  | Капитальный ремонт жилых и общественных зданий
70 | 1 |  | 3 | РЕМ_ПР | КАП. РЕМ. ПРОИЗВОДСТВЕННЫХ ЗД. и СООРУЖЕНИЙ, НАРУЖНЫХ ИНЖЕНЕРНЫХ СЕТЕЙ, УЛИЦ И ДОРОГ МЕСТНОГО ЗНАЧЕНИЯ, ИНЖ,СООРУЖЕНИЙ ( ГИДРОТЕХ,СООРУЖ, МОСТОВ И ПУТЕПРОВОДОВ И Т.П.) | 0 | 0 |  | 1 | 0 |  |  | 0 |  | Капитальный ремонт прозводственных зданий
70 | 1 |  | 4 | Территория | для территории Российской Федерации, не относящейся к районам Крайнего Севера и приравненным к ним местностям | 1 | 0 |  | 2 | 0 |  |  | 0
70 | 1 |  | 5 | МПРКС | для территории Российской Федерации, относящейся к местностям, приравненным к районам Крайнего Севера | 0 | 0 |  | 2 | 0 |  |  | 0
70 | 1 |  | 6 | РКС | для территории Российской Федерации, относящейся к районам Крайнего Севера | 0 | 0 |  | 2 | 0 |  |  | 0
70 | 1 |  | 7 | СЛЖ | При определении сметной стоимости строительства объектов капитального строительства, относящихся к особо опасным и технически сложным. За исключением АЭС. | 0 | 0 | Для сборников ФЕР ( при производстве работ на технически сложных объектах ): · { СЛЖ } - (вкл.) - работа на сложных объектах (к=1,2 к НР) · { СЛЖ } - (выкл.) - работа на обычных объектах | 0 | 0 |  |  | 0 |  | Сложные объекты
70 | 1 |  | 8 | СТНДРТ | При определении сметной стоимости строительства объектов капитального строительства (за исключением АЭС). | 1 | 0 |  | 5 | 0 |  |  | 0
70 | 1 |  | 9 | АЭС_ПНР | При определении сметной стоимости строительства объектов капитального строительства АЭС. Пусконаладочные работы (за исключением технологического оборудования АЭС). | 0 | 0 |  | 5 | 0 |  |  | 0 |  | АЭС
70 | 1 |  | 10 | АЭС_ПНР_ТЕХ | При определении сметной стоимости строительства объектов капитального строительства АЭС. Пусконаладочные работы технологического оборудования АЭС. | 0 | 0 | Для сборника ФЕРм -39 и ФЕРМ-08 ( при работах по контролю сварных соединений) : {мАЭС} - ( вкл.) - при выполнении работ по на АЭС (HР=101%; СП= 68%; {мАЭС} - (выкл.) - при выполнении работ на обычных объектах | 5 | 0 |  |  | 0 |  | АЭС, ПНР технологического оборудования АЭС.
70 | 1 |  | 11 | ОПТ/В | {вкл} - Прокладка МЕЖДУГОРОДНЫХ ВОЛОКОННО-ОПТИЧЕСКИХ ЛИНИЙ (для ФЕРм10, отд. 6 разд.3) {выкл} - Прокладка ГОРОДСКИХ ВОЛОКОННО-ОПТИЧЕСКИХ ЛИНИЙ (для ФЕРм10, отд. 6 разд.3) | 0 | 0 | Для сборников ФЕРм-10 ( волоконно-оптические линии связи ): · {М_ГОР_опт} - ( вкл.) - междугородные сети связи ( НР=120% , СП=70% ) · {М_ГОР_опт} - ( выкл.) - городские сети связи ( НР=100%; СП=65%) | 0 | 0 |  |  | 0 |  | Прокладка междугородных в/опт. кабелей
70 | 1 |  | 12 | АВИ | (вкл) - При работах по ДИСПЕТЧЕРИЗАЦИИ управления движением АВИАТРАНСПОРТОМ {вкл} (монтажные работы ) | 0 | 0 | Для сборников ФЕРм 08;10;11 : · {мАВИА} - (вкл.) - производство монтажных работы по диспетчеризации управления движением авиатранспортном (НР=95%, СП=55%) ; · {мАВИА} - (выкл. ) - при производстве работ на прочих объектах , кром | 0 | 0 |  |  | 0 |  | Диспетчеризация авиатранспорта
70 | 1 |  | 13 | ЗАКР | {вкл} - Обслуживающие и сопутствующие работы в тоннелях при производстве работ ЗАКРЫТЫМ СПОСОБОМ {выкл} - Обслуживающие и сопутствующие работы в тоннелях при производстве работ ОТКРЫТЫМ | 0 | 0 | Для сборника ФЕР -29 ( сопутствующие работы в тоннелях и метро. ): · {ЗАКР} - (вкл.) - при выполнении работ в тоннелях и метро закрытым способом (НР=145% , СП=75%); · {ЗАКР} - (выкл.) - при выполнении работ в тоннелях и метро отк | 0 | 0 |  |  | 0 |  | Производство работ закрытым способом (обслуживающие процессы)
70 | 1 |  | 14 | АВТО_ДРГ | {вкл} - НР и СП по п.021.0 "Автомобильные дороги" (раздел 2 нормы 27-02-010-01:07) {выкл} - НР и СП по п.021.1 Устройство покрытий дорожек, тротуаров, мостовых и площадок и прочее (раздел 2 нормы 27-02-010-01:07) | 0 | 0 |  | 0 | 0 |  |  | 0
70 | 1 |  | 15 | ГОР | (вкл) - ФЕРм-08, выполнение работ на горнорудных объектах (выкл) - ФЕРм-08, выполнение работ на других объектах | 0 | 0 |  | 0 | 0 |  |  | 0 |  | Выполнение работ на горнорудных объектах
70 | 1 |  | 16 | ОБ_ПР | Объект производственного назначения | 0 | 0 |  | 3 | 0 |  |  | 0
70 | 1 |  | 17 | ОБ_НПР | Объект непроизводственного назначения | 1 | 0 |  | 3 | 0 |  |  | 0
70 | 1 |  | 1 | К_НР_РЕМ | при ремонте жилых и общественных зданий если ( если {РЕМ_ЖИЛ}= [вкл.] | 0.9 | 1 | Для сборников ФЕР и ФЕРмр : · Значение {_МДСрем_НР}= 0,90 - при ремонте зданий жилого и гражданского назначений ( 0,90 к НР) ; · Значение {_МДСрем_НР}= 1,00 - при строительстве и реконструкции объектов всех назначений | 0 | 0 |  |  | 0 |  | п.25
70 | 1 |  | 2 | К_СП_РЕМ | к нормам СП при капитальном ремонте зданий и сооружений всех назначений ( если или {РЕМ_ЖИЛ}=[вкл] , или (РЕМ_ПР}=[вкл] ) | 0.85 | 1 | Для сборников ФЕР и ФЕРмр : · Значение {_МДСрем_СП} = 0.85 - при ремонте зданий всех назначений ( 0,85 к СП); · Значение {_МДСрем_СП} = 1,00 - при строительстве и реконструкции объектов всех назначений | 0 | 0 |  |  | 0 |  | п.16
70 | 1 |  | 3 | К_НР_СЛЖ | При определении сметной стоимости строительства объектов капитального строительства, относящихся к особо опасным и технически сложным. За исключением объектов атомных электрических станций. ( если {СЛЖ} = [вкл] ) | 1.03 | 0 |  | 0 | 0 |  |  | 0 |  | п.27 СЛОЖН
70 | 1 |  | 4 | К_НР_АЭС | При определении сметной стоимости строительства объектов капитального строительства, относящихся к особо опасным и технически сложным. Для объектов атомных электрических станций. ( если {АЭС} = [вкл] ) | 1.15 | 0 |  | 0 | 0 |  |  | 0 |  | п.27 АЭС
70 | 1 |  | 5 | Р_ОКР | Разрядность округления результата расчета НР и СП (с 05.04.2020 - до семи знаков после запятой) | 7 | 0 |  | 0 | 0 |  |  | 0
70 | 1 |  | 6 | Лист_НРиСП |  | 2 | 0 |  | 0 | 0 |  |  | 0
-1
75 | Уровень цен | 2025 | 2 | 0 | 0 | 0 | 1 | 0 | 1 | 0 | 0 | 0 | 68160465 | 1
2 | Вид цен | Московская область, КТЦ к ФСНБ-2022, 2 квартал 2025 г | 0 | 0 | 0 | [33 empty] | 68160466
1 | Сборник индексов | Индексы ФГИС ЦС к ФСНБ-2022 - Московская область | 2025 | 6 | 1 | 1 | 0 | 2 | 1 | 1 | 1 | 1 | 1 | 1 | 1 | 1 | [22 empty] | 68160467 | Письмо Минстроя России «О размещении индексов изменения сметной стоимости строительства по группам однородных строительных ресурсов на II квартал 2025 года» | Справочная информация | 45800 | 381 | Письмо Минстроя России от 23.05.2025 № 30038-ИФ/09 | Распоряжение Министерства экономики и финансов Московской области | Справочная информация | 45720 | 20 | Распоряжение Министерства экономики и финансов Московской области от 04.03.2025 г. № 24РВ-20
65 |  | 1 | 0 | 245

## SourceObSm
0 | Smeta.RU (495) 974-1589 |  | _OBSM_ |  | 0 | 0 | 0 | Smeta.RU |  | 1 | 64487 | 10 | 11 | 15 | 0 | 2
1 | 1 | -1 |  |  |  | Реконструкция ЛЭП-6 кВ ф.1 с установкой реклоузера 6 кВ на опоре №22, ПС №109 "Юсупово", в т.ч. ПИР, МО, Раменский р-н, СП Чулковское, д. Редькино, ул. Крылатая, уч. №1,3 Ю8-24-303-204196(234896) | [73 empty] | 0
1 | 51 | 0 |  | 0 | 02-01-02 | Реконструкция КЛ-6 кВ ф.1 |  | 0 |  | 0 | 0 | 523 |  | 0 | 0 | 7 | 0 | 4 | 0 | Наседкина В.А. | Инженер-сметчик | [16 empty] | 0 | [5 empty] | Сметные нормы списания | Коды ценников | 1 | 1 | 0 | 0 | 1 | 0 | 6 | 2 | 1 | 1 | 0 | 0 | 0 | 0 | 0 | ФСНБ-2022_И14 - Московская область | Версия 1.13.0 для ФСНБ-2022 И14 | ФСНБ-2022 - Изменения И14 | ФСНБ-2022 - Изменения И14 | ФСНБ-2022 - Изменения И14 | ФСНБ-2022 - Изменения И14 | Поправки для ФСНБ-2022 от 23.05.2025 г И14 (55/пр) Строительство | 0 | 0 | 487096328 | 16 | Приказ Минстроя России от 30.12.2021 г. № 1046/пр; Приказ Минстроя России от 04.08.2020 г. № 421/пр; Приказ Минстроя России от 21.12.2020 г. № 812/пр; Приказ Минстроя России от 11.12.2020 г. № 774/пр | ГСН | 45796 | 533 | 14 | Приказ Минстроя России от 18.05.2022 г. № 378/пр; Приказ Минстроя России от 26.08.2022 г. № 703/пр; Приказ Минстроя России от 26.10.2022 г. № 905/пр; Приказ Минстроя России от 27.12.2022 г. № 1133/пр; Приказ Минстроя России от 10.02.2023 г. № 84/пр; Приказ Минстроя России от 11.05.2023 г. № 335/пр; Приказ Минстроя России от 02.08.2023 г. № 551/пр; Приказ Минстроя России от 14.11.2023 г. № 817/пр; Приказ Минстроя России от 16.02.2024 г. № 102/пр; Приказ Минстроя России от 13.05.2024 г. № 323/пр; Приказ Минстроя России от 09.08.2024 г. № 524/пр; Приказ Минстроя России от 07.11.2024 г. № 747/пр; Приказ Минстроя России от 07.02.2025 г. № 69/пр; Приказ Минстроя России от 19.05.2025 г. № 299/пр; Приказ Минстроя России от 07.07.2022 г. № 557/пр; Приказ Минстроя России от 30.01.2024 г. № 55/пр; Приказ Минстроя России от 23.01.2025 г. № 30/пр; Приказ Минстроя России от 02.09.2021 г. № 636/пр; Приказ Минстроя России от 26.07.2022 г. № 611/пр; Приказ Минстроя России от 22.04.2022 г. № 317/пр | 0 | Московская область | 0
22 | 1 | 0 | 68160465 | 0 | 2 | 1
3 | 1 | 02-01-02 |  | 2859.38 | 295.31 | 0 | 0 | 3154.69 | 192.28 | 5564.26 | 0 | 0 | 3154.69 | [8 empty] | 0 | -1 | 0 | [5 empty] | 2884369.14 | 2679887.13 | 0 | 0 | 0 | 12201.91 | 7743.06 | 184537.04 | 2859384.44 | 295306.6 | 0 | 0 | 409.479 | 14.5359 | 0 | 180372.81 | 89949.09 | 3154691.04
51 |  |  |  | 2859.38 | 295.31 | 0 | 0 | 3154.69 | 192.28 | 5564.26 | 0 | 0 | 3154.69
50 | 0 | 0 | 1 | 201 | 2884369.14 | ПЗ | Прямые затраты |  |  | 201 | 1 | 3 |  | 2
50 | 0 | 0 | 1 | 202 | 2679887.13 | СтМатОб | Стоимость материальных ресурсов (всего) |  |  | 202 | 2 | 3 |  | 2
50 | 0 | 0 | 1 | 222 | 0 | СтМатОбЗак | Стоимость материалов и оборудования заказчика |  |  | 222 | 3 | 3 |  | 2
50 | 0 | 0 | 1 | 225 | 2679887.13 | СтМатОбПод | Стоимость материалов и оборудования подрядчика |  |  | 225 | 4 | 3 |  | 2
50 | 0 | 0 | 1 | 226 | 2679887.13 | СтМат | Стоимость материалов (всего) |  |  | 226 | 5 | 3 |  | 2
50 | 0 | 0 | 1 | 227 | 0 | СтМатЗак | Стоимость материалов заказчика |  |  | 227 | 6 | 3 |  | 2
50 | 0 | 0 | 1 | 228 | 2679887.13 | СтМатПод | Стоимость материалов подрядчика |  |  | 228 | 7 | 3 |  | 2
50 | 0 | 0 | 1 | 216 | 0 | Оборуд | Стоимость оборудования (всего) |  |  | 216 | 8 | 3 |  | 2
50 | 0 | 0 | 1 | 223 | 0 | ОборудЗак | Стоимость оборудования заказчика |  |  | 223 | 9 | 3 |  | 2
50 | 0 | 0 | 1 | 229 | 0 | ОборудПод | Стоимость оборудования подрядчика |  |  | 229 | 10 | 3 |  | 2
50 | 0 | 0 | 1 | 203 | 12201.91 | ЭММ | Эксплуатация машин |  |  | 203 | 11 | 3 |  | 2
50 | 0 | 0 | 1 | 231 | 0 | ЭММсНРиСП | Эксплуатация машин по ТСН-2001.16 |  |  | 231 | 12 | 3 |  | 2
50 | 0 | 0 | 1 | 204 | 7743.06 | ЗПМ | ЗП машинистов |  |  | 204 | 13 | 3 |  | 2
50 | 0 | 0 | 1 | 205 | 184537.04 | ОЗП | Основная ЗП рабочих |  |  | 205 | 14 | 3 |  | 2
50 | 0 | 0 | 1 | 232 | 0 | ОЗПсНРиСП | Основная ЗП рабочих по ТСН-2001.16 |  |  | 232 | 15 | 3 |  | 2
50 | 1 | 0 | 1 | 214 | 2859384.44 | Строит | Строительные работы с НР и СП |  |  | 214 | 16 | 0 |  | 2
50 | 1 | 0 | 1 | 215 | 295306.6 | Монтаж | Монтажные работы с НР и СП |  |  | 215 | 17 | 0 |  | 2
50 | 1 | 0 | 1 | 217 | 0 | Прочие | Прочие работы с НР и СП |  |  | 217 | 18 | 0 |  | 2
50 | 0 | 0 | 1 | 230 | 0 | ПрочиеЗатр | Прочие затраты по ТСН-2001.16 |  |  | 230 | 19 | 3 |  | 2
50 | 0 | 0 | 1 | 206 | 0 | ВозврМат | Возврат материалов |  |  | 206 | 20 | 3 |  | 2
50 | 0 | 0 | 1 | 207 | 409.479 | ТрудСтр | Трудозатраты строителей |  |  | 207 | 21 | 3 |  | -1
50 | 0 | 0 | 1 | 208 | 14.5359 | ТрудМаш | Трудозатраты машинистов |  |  | 208 | 22 | 3 |  | -1
50 | 0 | 0 | 1 | 209 | 0 | ТранспМат | Транспорт материалов |  |  | 209 | 23 | 3 |  | 2
50 | 0 | 0 | 1 | 233 | 0 | Перевозка | Перевозка грузов |  |  | 233 | 24 | 3 |  | 2
50 | 0 | 0 | 1 | 210 | 180372.81 | НР | Накладные расходы |  |  | 210 | 25 | 3 |  | 2
50 | 0 | 0 | 1 | 211 | 89949.09 | СмПриб | Сметная прибыль |  |  | 211 | 26 | 3 |  | 2
50 | 1 | 0 | 1 | 224 | 3154691.04 | Всего | Всего с НР и СП |  |  | 224 | 27 | 0 |  | 2
-1
75 | Уровень цен | 2025 | 2 | 0 | 0 | 0 | 1 | 0 | 1 | 0 | 0 | 0 | 68160465 | 1
2 | Вид цен | Московская область, КТЦ к ФСНБ-2022, 2 квартал 2025 г | 0 | 0 | 0 | [18 empty] | 68160466
1 | Сборник индексов | Индексы ФГИС ЦС к ФСНБ-2022 - Московская область | 2025 | 6 | 1 | 1 | 0 | 2 | 1 | 1 | 1 | 1 | 1 | 1 | 1 | 1 | [7 empty] | 68160467 | Письмо Минстроя России «О размещении индексов изменения сметной стоимости строительства по группам однородных строительных ресурсов на II квартал 2025 года» | Справочная информация | 45800 | 381 | Письмо Минстроя России от 23.05.2025 № 30038-ИФ/09 | Распоряжение Министерства экономики и финансов Московской области | Справочная информация | 45720 | 20 | Распоряжение Министерства экономики и финансов Московской области от 04.03.2025 г. № 24РВ-20

## SmtRes
28 | 68160465 | 68157865 | 63497381 | 114 | 1 | 1 | 1 | 4-100-00 |  | Затраты труда машинистов | 1191 | 1013 | чел.-ч. | чел.-ч. | 1 | 0 | -1417349443 | 25.5 | 0 | 0 | 0 | 0 | 0 | 0 | 0 | 0 | 1 | 1 | 1 | 1 | -2 | 0 | 0 | 1 | 1 | 0 | 25.5 | 2 | 2 | 68160485 | 1 | 0 | 1 | 1 | 0 | 0 | 0 | 0 | 0 | 0 | 0 | 0 | 0 | 0 | 0 | 0 | 0 | 0 | 0 | 0 | 0 | 0 | 0 | 0 | 0 |  | 0 | 0 | 0.024098 | 0 | 0 | 1 | 0 | 0 | 0 | 0 | 0 | 0 | 0 | 0 |  | 0 |  | 0
28 | 68160465 | 68157865 | 63621445 | 1 | 1 | 1 | 2 | 91.01.05-085 | ФСЭМ-2022, 91.01.05-085, приказ Минстроя России от 18.05.2022 г. № 378/пр | Экскаваторы одноковшовые дизельные на гусеничном ходу, объем ковша 0,5 м3 | 1368 | 1011 | маш.-ч | маш.-ч | 1 | 0 | 500183114 | 25.5 | 0 | 1454.56 | 675.65 | 0 | 0 | 1054.03 | 675.65 | 0 | 1 | 1.38 | 1 | 1 | 2 | 0 | 0 | 1 | 1 | 0 | 25.5 | 1 | 2 | 68160486 | 1 | 0 | 2 | 1 | 0 | 0 | 0 | 0 | 0 | 0 | 0 | 0 | 26877.765 | 17229.075 | 0 | 0 | 25.5 | 1 | 0 | 26877.765 | 17229.075 | 0 | 0 | 25.5 | 1 |  | 0 | 0.024098 | 0.024098 | 1454.56 | 1054.03 | 1.38 | 26877.77 | 17229.08 | 0 | 35.05 | 16.28 | 0 | 51.33 | 0 | 4-100-060 | 6 | чел.-ч. | 1
29 | 68160465 | 68157870 | 63497146 | 114 | 1 | 1 | 1 | 1-100-20 |  | Средний разряд работы 2,0 | 1191 | 1013 | чел.-ч. | чел.-ч. | 1 | 0 | 370475345 | 4.27 | 0 | 0 | 0 | 409.14 | 0 | 0 | 0 | 409.14 | 1 | 1 | 1 | 1 | -2 | 0 | 0 | 1 | 1 | 0 | 4.27 | 1 | 2 | 68160487 | 1 | 0 | 3 | 1 | 0 | 0 | 0 | 0 | 0 | 0 | 0 | 0 | 0 | 0 | 1747.0278 | 4.27 | 0 | 1 | 0 | 0 | 0 | 1747.0278 | 4.27 | 0 | 1 | 0 | 0 | 0 | 0 | 409.14 | 409.14 | 1 | 1747.03 | 0 | 0 | 0 | 0 | 0 | 0 | 1 |  | 0 |  | 0
29 | 68160465 | 68157870 | 63497381 | 114 | 1 | 1 | 1 | 4-100-00 |  | Затраты труда машинистов | 1191 | 1013 | чел.-ч. | чел.-ч. | 1 | 0 | -1417349443 | 11.84 | 0 | 0 | 0 | 0 | 0 | 0 | 0 | 0 | 1 | 1 | 1 | 1 | -2 | 0 | 0 | 1 | 1 | 0 | 11.84 | 2 | 2 | 68160488 | 1 | 0 | 4 | 1 | 0 | 0 | 0 | 0 | 0 | 0 | 0 | 0 | 0 | 0 | 0 | 0 | 0 | 0 | 0 | 0 | 0 | 0 | 0 | 0 | 0 |  | 0 | 0 | 0 | 0 | 0 | 1 | 0 | 0 | 0 | 0 | 0 | 0 | 0 | 0 |  | 0 |  | 0
29 | 68160465 | 68157870 | 63621400 | 1 | 1 | 1 | 2 | 91.01.01-035 | ФСЭМ-2022, 91.01.01-035, приказ Минстроя России от 18.05.2022 г. № 378/пр | Бульдозеры, мощность 79 кВт (108 л.с.) | 1368 | 1011 | маш.-ч | маш.-ч | 1 | 0 | -1290093107 | 2.96 | 0 | 1198.18 | 675.65 | 0 | 0 | 887.54 | 675.65 | 0 | 1 | 1.35 | 1 | 1 | 2 | 0 | 0 | 1 | 1 | 0 | 2.96 | 1 | 2 | 68160489 | 1 | 0 | 5 | 1 | 0 | 0 | 0 | 0 | 0 | 0 | 0 | 0 | 2627.1184 | 1999.924 | 0 | 0 | 2.96 | 1 | 0 | 2627.1184 | 1999.924 | 0 | 0 | 2.96 | 1 |  | 0 | 0 | 0 | 1198.18 | 887.54 | 1.35 | 2627.12 | 1999.92 | 0 | 0 | 0 | 0 | 0 | 0 | 4-100-060 | 6 | чел.-ч. | 1
29 | 68160465 | 68157870 | 63621449 | 1 | 1 | 1 | 2 | 91.01.05-089 | ФСЭМ-2022, 91.01.05-089, приказ Минстроя России от 18.05.2022 г. № 378/пр | Экскаваторы одноковшовые дизельные на гусеничном ходу, объем ковша 1,25 м3 | 1368 | 1011 | маш.-ч | маш.-ч | 1 | 0 | -780481839 | 8.88 | 0 | 1926.61 | 720.69 | 0 | 0 | 1926.61 | 720.69 | 0 | 1 | 1 | 1 | 1 | -2 | 0 | 0 | 1 | 1 | 0 | 8.88 | 1 | 2 | 68160490 | 1 | 0 | 6 | 1 | 0 | 0 | 0 | 0 | 0 | 0 | 0 | 0 | 17108.2968 | 6399.7272 | 0 | 0 | 8.88 | 1 | 0 | 17108.2968 | 6399.7272 | 0 | 0 | 8.88 | 1 |  | 0 | 0 | 0 | 1926.61 | 1926.61 | 1 | 17108.3 | 6399.73 | 0 | 0 | 0 | 0 | 0 | 1 | 4-100-070 | 7 | чел.-ч. | 1
29 | 68160465 | 68157870 | 63571821 | 1 | 1 | 1 | 3 | 02.2.05.04-2090 | ФСБЦ-2022, 02.2.05.04-2090, приказ Минстроя России от 18.05.2022 г. № 378/пр | Щебень из плотных горных пород для строительных работ М 800, фракция 20-40 мм | 1339 | 1007 | м3 | м3 | 1 | 0 | 1862149278 | 0.03 | 2557.93 | 0 | 0 | 0 | 2557.93 | 0 | 0 | 0 | 1 | 1 | 1 | 1 | -2 | 0 | 0 | 1 | 1 | 0 | 0.03 | 0 | 2 | 68160491 | 1 | 0 | 7 | 1 | 0 | 0 | 0 | 0 | 0 | 0 | 0 | 76.7379 | 0 | 0 | 0 | 0 | 0 | 1 | 76.7379 | 0 | 0 | 0 | 0 | 0 | 1 |  | 0 | 0 | 0 | 2557.93 | 2557.93 | 1 | 76.74 | 0 | 0 | 0 | 0 | 0 | 0 | 1 |  | 0 |  | 0
30 | 68160465 | 68157881 | 63497146 | 114 | 1 | 1 | 1 | 1-100-20 |  | Средний разряд работы 2,0 | 1191 | 1013 | чел.-ч. | чел.-ч. | 1 | 0 | 370475345 | 154 | 0 | 0 | 0 | 409.14 | 0 | 0 | 0 | 409.14 | 1 | 1 | 1 | 1 | -2 | 0 | 0 | 1 | 1 | 0 | 154 | 1 | 2 | 68160492 | 1 | 0 | 8 | 1 | 0 | 0 | 0 | 0 | 0 | 0 | 0 | 0 | 0 | 0 | 63007.56 | 154 | 0 | 1 | 0 | 0 | 0 | 63007.56 | 154 | 0 | 1 | 51981.24 | 127.05 | 0 | 127.05 | 409.14 | 409.14 | 1 | 63007.56 | 0 | 0 | 0 | 0 | 51981.24 | 51981.24 | 1 |  | 0 |  | 0
31 | 68160465 | 68157884 | 63497381 | 114 | 1 | 1 | 1 | 4-100-00 |  | Затраты труда машинистов | 1191 | 1013 | чел.-ч. | чел.-ч. | 1 | 0 | -1417349443 | 3.18 | 0 | 0 | 0 | 0 | 0 | 0 | 0 | 0 | 1 | 1 | 1 | 1 | -2 | 0 | 0 | 1 | 1 | 0 | 3.18 | 2 | 2 | 68160493 | 1 | 0 | 9 | 1 | 0 | 0 | 0 | 0 | 0 | 0 | 0 | 0 | 0 | 0 | 0 | 0 | 0 | 0 | 0 | 0 | 0 | 0 | 0 | 0 | 0 |  | 0 | 0 | 0.1743 | 0 | 0 | 1 | 0 | 0 | 0 | 0 | 0 | 0 | 0 | 0 |  | 0 |  | 0
31 | 68160465 | 68157884 | 63621400 | 1 | 1 | 1 | 2 | 91.01.01-035 | ФСЭМ-2022, 91.01.01-035, приказ Минстроя России от 18.05.2022 г. № 378/пр | Бульдозеры, мощность 79 кВт (108 л.с.) | 1368 | 1011 | маш.-ч | маш.-ч | 1 | 0 | -1290093107 | 3.18 | 0 | 1198.18 | 675.65 | 0 | 0 | 887.54 | 675.65 | 0 | 1 | 1.35 | 1 | 1 | 2 | 0 | 0 | 1 | 1 | 0 | 3.18 | 1 | 2 | 68160494 | 1 | 0 | 10 | 1 | 0 | 0 | 0 | 0 | 0 | 0 | 0 | 0 | 2822.3772 | 2148.567 | 0 | 0 | 3.18 | 1 | 0 | 2822.3772 | 2148.567 | 0 | 0 | 3.18 | 1 |  | 0 | 0.1743 | 0.1743 | 1198.18 | 887.54 | 1.35 | 2822.38 | 2148.57 | 0 | 208.84 | 117.76 | 0 | 326.6 | 0 | 4-100-060 | 6 | чел.-ч. | 1
32 | 68160465 | 68157889 | 63497136 | 114 | 1 | 1 | 1 | 1-100-15 |  | Средний разряд работы 1,5 | 1191 | 1013 | чел.-ч. | чел.-ч. | 1 | 0 | -267883188 | 88.5 | 0 | 0 | 0 | 392.25 | 0 | 0 | 0 | 392.25 | 1 | 1 | 1 | 1 | -2 | 0 | 0 | 1 | 1 | 0 | 88.5 | 1 | 2 | 68160495 | 1 | 0 | 11 | 1 | 0 | 0 | 0 | 0 | 0 | 0 | 0 | 0 | 0 | 0 | 34714.125 | 88.5 | 0 | 1 | 0 | 0 | 0 | 34714.125 | 88.5 | 0 | 1 | 17079.35 | 43.542 | 0 | 43.542 | 392.25 | 392.25 | 1 | 34714.13 | 0 | 0 | 0 | 0 | 17079.35 | 17079.35 | 1 |  | 0 |  | 0
33 | 68160465 | 68157892 | 63497381 | 114 | 1 | 1 | 1 | 4-100-00 |  | Затраты труда машинистов | 1191 | 1013 | чел.-ч. | чел.-ч. | 1 | 0 | -1417349443 | 0.84 | 0 | 0 | 0 | 0 | 0 | 0 | 0 | 0 | 1 | 1 | 1 | 1 | -2 | 0 | 0 | 1 | 1 | 0 | 0.84 | 2 | 2 | 68160496 | 1 | 0 | 12 | 1 | 0 | 0 | 0 | 0 | 0 | 0 | 0 | 0 | 0 | 0 | 0 | 0 | 0 | 0 | 0 | 0 | 0 | 0 | 0 | 0 | 0 |  | 0 | 0 | 0.25444 | 0 | 0 | 1 | 0 | 0 | 0 | 0 | 0 | 0 | 0 | 0 |  | 0 |  | 0
33 | 68160465 | 68157892 | 63621400 | 1 | 1 | 1 | 2 | 91.01.01-035 | ФСЭМ-2022, 91.01.01-035, приказ Минстроя России от 18.05.2022 г. № 378/пр | Бульдозеры, мощность 79 кВт (108 л.с.) | 1368 | 1011 | маш.-ч | маш.-ч | 1 | 0 | -1290093107 | 0.5 | 0 | 1198.18 | 675.65 | 0 | 0 | 887.54 | 675.65 | 0 | 1 | 1.35 | 1 | 1 | 2 | 0 | 0 | 1 | 1 | 0 | 0.5 | 1 | 2 | 68160497 | 1 | 0 | 13 | 1 | 0 | 0 | 0 | 0 | 0 | 0 | 0 | 0 | 443.77 | 337.825 | 0 | 0 | 0.5 | 1 | 0 | 443.77 | 337.825 | 0 | 0 | 0.5 | 1 |  | 0 | 0.15145 | 0.15145 | 1198.18 | 887.54 | 1.35 | 443.77 | 337.83 | 0 | 181.46 | 102.33 | 0 | 283.79 | 0 | 4-100-060 | 6 | чел.-ч. | 1
33 | 68160465 | 68157892 | 63621411 | 1 | 1 | 1 | 2 | 91.01.02-004 | ФСЭМ-2022 доп.11, 91.01.02-004, приказ Минстроя России от 09.08.2024 г. № 524/пр | Автогрейдеры среднего типа, мощность 99 кВт (135 л.с.) | 1368 | 1011 | маш.-ч | маш.-ч | 1 | 0 | -888233505 | 0.34 | 0 | 2551.56 | 675.65 | 0 | 0 | 1933 | 675.65 | 0 | 1 | 1.32 | 1 | 1 | 2 | 0 | 0 | 1 | 1 | 0 | 0.34 | 1 | 2 | 68160498 | 1 | 0 | 14 | 1 | 0 | 0 | 0 | 0 | 0 | 0 | 0 | 0 | 657.22 | 229.721 | 0 | 0 | 0.34 | 1 | 0 | 657.22 | 229.721 | 0 | 0 | 0.34 | 1 |  | 0 | 0.10299 | 0.10299 | 2551.56 | 1933 | 1.32 | 657.22 | 229.72 | 0 | 262.77 | 69.58 | 0 | 332.35 | 0 | 4-100-060 | 6 | чел.-ч. | 1
34 | 68160465 | 68157899 | 63497186 | 114 | 1 | 1 | 1 | 1-100-30 |  | Средний разряд работы 3,0 | 1191 | 1013 | чел.-ч. | чел.-ч. | 1 | 0 | -1833565283 | 100 | 0 | 0 | 0 | 446.68 | 0 | 0 | 0 | 446.68 | 1 | 1 | 1 | 1 | -2 | 0 | 0 | 1 | 1 | 0 | 100 | 1 | 2 | 68160499 | 1 | 0 | 15 | 1 | 0 | 0 | 0 | 0 | 0 | 0 | 0 | 0 | 0 | 0 | 44668 | 100 | 0 | 1 | 0 | 0 | 0 | 44668 | 100 | 0 | 1 | 8540.52 | 19.12 | 0 | 19.12 | 446.68 | 446.68 | 1 | 44668 | 0 | 0 | 0 | 0 | 8540.52 | 8540.52 | 1 |  | 0 |  | 0
35 | 68160465 | 68157902 | 63497162 | 114 | 1 | 1 | 1 | 1-100-23 |  | Средний разряд работы 2,3 | 1191 | 1013 | чел.-ч. | чел.-ч. | 1 | 0 | 1689191095 | 21.6 | 0 | 0 | 0 | 420.4 | 0 | 0 | 0 | 420.4 | 1 | 1 | 1 | 1 | -2 | 0 | 0 | 1 | 1 | 0 | 21.6 | 1 | 2 | 68160500 | 1 | 0 | 16 | 1 | 0 | 0 | 0 | 0 | 0 | 0 | 0 | 0 | 0 | 0 | 9080.64 | 21.6 | 0 | 1 | 0 | 0 | 0 | 9080.64 | 21.6 | 0 | 1 | 36.32 | 0.0864 | 0 | 0.0864 | 420.4 | 420.4 | 1 | 9080.64 | 0 | 0 | 0 | 0 | 36.32 | 36.32 | 1 |  | 0 |  | 0
35 | 68160465 | 68157902 | 63497381 | 114 | 1 | 1 | 1 | 4-100-00 |  | Затраты труда машинистов | 1191 | 1013 | чел.-ч. | чел.-ч. | 1 | 0 | -1417349443 | 20.6 | 0 | 0 | 0 | 0 | 0 | 0 | 0 | 0 | 1 | 1 | 1 | 1 | -2 | 0 | 0 | 1 | 1 | 0 | 20.6 | 2 | 2 | 68160501 | 1 | 0 | 17 | 1 | 0 | 0 | 0 | 0 | 0 | 0 | 0 | 0 | 0 | 0 | 0 | 0 | 0 | 0 | 0 | 0 | 0 | 0 | 0 | 0 | 0 |  | 0 | 0 | 0.0824 | 0 | 0 | 1 | 0 | 0 | 0 | 0 | 0 | 0 | 0 | 0 |  | 0 |  | 0
35 | 68160465 | 68157902 | 63621400 | 1 | 1 | 1 | 2 | 91.01.01-035 | ФСЭМ-2022, 91.01.01-035, приказ Минстроя России от 18.05.2022 г. № 378/пр | Бульдозеры, мощность 79 кВт (108 л.с.) | 1368 | 1011 | маш.-ч | маш.-ч | 1 | 0 | -1290093107 | 2.59 | 0 | 1198.18 | 675.65 | 0 | 0 | 887.54 | 675.65 | 0 | 1 | 1.35 | 1 | 1 | 2 | 0 | 0 | 1 | 1 | 0 | 2.59 | 1 | 2 | 68160502 | 1 | 0 | 18 | 1 | 0 | 0 | 0 | 0 | 0 | 0 | 0 | 0 | 2298.7286 | 1749.9335 | 0 | 0 | 2.59 | 1 | 0 | 2298.7286 | 1749.9335 | 0 | 0 | 2.59 | 1 |  | 0 | 0.01036 | 0.01036 | 1198.18 | 887.54 | 1.35 | 2298.73 | 1749.93 | 0 | 12.41 | 7 | 0 | 19.41 | 0 | 4-100-060 | 6 | чел.-ч. | 1
35 | 68160465 | 68157902 | 63621411 | 1 | 1 | 1 | 2 | 91.01.02-004 | ФСЭМ-2022 доп.11, 91.01.02-004, приказ Минстроя России от 09.08.2024 г. № 524/пр | Автогрейдеры среднего типа, мощность 99 кВт (135 л.с.) | 1368 | 1011 | маш.-ч | маш.-ч | 1 | 0 | -888233505 | 2.3 | 0 | 2551.56 | 675.65 | 0 | 0 | 1933 | 675.65 | 0 | 1 | 1.32 | 1 | 1 | 2 | 0 | 0 | 1 | 1 | 0 | 2.3 | 1 | 2 | 68160503 | 1 | 0 | 19 | 1 | 0 | 0 | 0 | 0 | 0 | 0 | 0 | 0 | 4445.9 | 1553.995 | 0 | 0 | 2.3 | 1 | 0 | 4445.9 | 1553.995 | 0 | 0 | 2.3 | 1 |  | 0 | 0.0092 | 0.0092 | 2551.56 | 1933 | 1.32 | 4445.9 | 1554 | 0 | 23.47 | 6.22 | 0 | 29.69 | 0 | 4-100-060 | 6 | чел.-ч. | 1
35 | 68160465 | 68157902 | 63621982 | 1 | 1 | 1 | 2 | 91.06.05-011 | ФСЭМ-2022, 91.06.05-011, приказ Минстроя России от 18.05.2022 г. № 378/пр | Погрузчики одноковшовые универсальные фронтальные пневмоколесные, номинальная вместимость основного ковша 2,6 м3, грузоподъемность 5 т | 1368 | 1011 | маш.-ч | маш.-ч | 1 | 0 | 645920724 | 2.46 | 0 | 1568.18 | 578.05 | 0 | 0 | 1568.18 | 578.05 | 0 | 1 | 1 | 1 | 1 | -2 | 0 | 0 | 1 | 1 | 0 | 2.46 | 1 | 2 | 68160504 | 1 | 0 | 20 | 1 | 0 | 0 | 0 | 0 | 0 | 0 | 0 | 0 | 3857.7228 | 1422.003 | 0 | 0 | 2.46 | 1 | 0 | 3857.7228 | 1422.003 | 0 | 0 | 2.46 | 1 |  | 0 | 0.00984 | 0.00984 | 1568.18 | 1568.18 | 1 | 3857.72 | 1422 | 0 | 15.43 | 5.69 | 0 | 21.12 | 1 | 4-100-050 | 5 | чел.-ч. | 1
35 | 68160465 | 68157902 | 63622184 | 1 | 1 | 1 | 2 | 91.08.03-030 | ФСЭМ-2022, 91.08.03-030, приказ Минстроя России от 18.05.2022 г. № 378/пр | Катки самоходные пневмоколесные статические, масса 30 т | 1368 | 1011 | маш.-ч | маш.-ч | 1 | 0 | 1616574136 | 12.21 | 0 | 3085.16 | 675.65 | 0 | 0 | 2391.6 | 675.65 | 0 | 1 | 1.29 | 1 | 1 | 2 | 0 | 0 | 1 | 1 | 0 | 12.21 | 1 | 2 | 68160505 | 1 | 0 | 21 | 1 | 0 | 0 | 0 | 0 | 0 | 0 | 0 | 0 | 29201.436 | 8249.6865 | 0 | 0 | 12.21 | 1 | 0 | 29201.436 | 8249.6865 | 0 | 0 | 12.21 | 1 |  | 0 | 0.04884 | 0.04884 | 3085.16 | 2391.6 | 1.29 | 29201.44 | 8249.69 | 0 | 150.68 | 33 | 0 | 183.68 | 0 | 4-100-060 | 6 | чел.-ч. | 1
35 | 68160465 | 68157902 | 63622665 | 1 | 1 | 1 | 2 | 91.13.01-038 | ФСЭМ-2022, 91.13.01-038, приказ Минстроя России от 18.05.2022 г. № 378/пр | Машины поливомоечные, вместимость цистерны 6 м3 | 1368 | 1011 | маш.-ч | маш.-ч | 1 | 0 | -1914637077 | 1.04 | 0 | 1293.49 | 502.98 | 0 | 0 | 1043.14 | 502.98 | 0 | 1 | 1.24 | 1 | 1 | 2 | 0 | 0 | 1 | 1 | 0 | 1.04 | 1 | 2 | 68160506 | 1 | 0 | 22 | 1 | 0 | 0 | 0 | 0 | 0 | 0 | 0 | 0 | 1084.8656 | 523.0992 | 0 | 0 | 1.04 | 1 | 0 | 1084.8656 | 523.0992 | 0 | 0 | 1.04 | 1 |  | 0 | 0.00416 | 0.00416 | 1293.49 | 1043.14 | 1.24 | 1084.87 | 523.1 | 0 | 5.38 | 2.09 | 0 | 7.47 | 0 | 4-100-040 | 4 | чел.-ч. | 1
35 | 68160465 | 68157902 | 63568904 | 1 | 1 | 1 | 3 | 01.7.03.01-0001 | ФСБЦ-2022, 01.7.03.01-0001, приказ Минстроя России от 18.05.2022 г. № 378/пр | Вода | 1339 | 1007 | м3 | м3 | 1 | 0 | -1879317523 | 7 | 32.85 | 0 | 0 | 0 | 35.71 | 0 | 0 | 0 | 0.92 | 1 | 1 | 1 | 2 | 0 | 0 | 1 | 1 | 0 | 7 | 0 | 2 | 68160507 | 1 | 0 | 23 | 1 | 0 | 0 | 0 | 0 | 0 | 0 | 0 | 249.97 | 0 | 0 | 0 | 0 | 0 | 1 | 249.97 | 0 | 0 | 0 | 0 | 0 | 1 |  | 0 | 0 | 0.028 | 32.85 | 35.71 | 0.92 | 249.97 | 0 | 0.92 | 0 | 0 | 0 | 0.92 | 0 |  | 0 |  | 0
35 | 68160465 | 68157902 | 63571789 | 1 | 1 | 1 | 3 | 02.2.05.04-2006 | ФСБЦ-2022, 02.2.05.04-2006, приказ Минстроя России от 18.05.2022 г. № 378/пр | Щебень из плотных горных пород для строительных работ М 400, фракция 5(3)-10 мм | 1339 | 1007 | м3 | м3 | 1 | 0 | -779527351 | 115 | 1474.24 | 0 | 0 | 0 | 1535.67 | 0 | 0 | 0 | 0.96 | 1 | 1 | 1 | 0 | 1 | 0 | 1 | 0 | 0 | 115 | 0 | 1 | -1 | 0 | 0 |  | 0 | 0 | 0 | 0 | 0 | 0 | 0 | 0 | 0 | 0 | 0 | 0 | 0 | 0 | 0 | 0 | 0 | 0 | 0 | 0 | 0 | 0 |  | 0 | 0 | 0.46 | 1474.24 | 1535.67 | 0.96 | 176602.05 | 0 | 678.15 | 0 | 0 | 0 | 678.15 | 0 |  | 0 |  | 0
37 | 68160465 | 68157922 | 63497182 | 114 | 1 | 1 | 1 | 1-100-29 |  | Средний разряд работы 2,9 | 1191 | 1013 | чел.-ч. | чел.-ч. | 1 | 0 | 1014935341 | 133 | 0 | 0 | 0 | 442.92 | 0 | 0 | 0 | 442.92 | 1 | 1 | 1 | 1 | -2 | 0 | 0 | 1 | 1 | 0 | 133 | 1 | 2 | 68160510 | 1 | 0 | 25 | 1 | 0 | 0 | 0 | 0 | 0 | 0 | 0 | 0 | 0 | 0 | 58908.36 | 133 | 0 | 1 | 0 | 0 | 0 | 58908.36 | 133 | 0 | 1 | 3475.59 | 7.847 | 0 | 7.847 | 442.92 | 442.92 | 1 | 58908.36 | 0 | 0 | 0 | 0 | 3475.59 | 3475.59 | 1 |  | 0 |  | 0
37 | 68160465 | 68157922 | 63566713 | 1 | 1 | 1 | 3 | 01.3.01.01-0002 | ФСБЦ-2022 доп.6, 01.3.01.01-0002, приказ Минстроя России от 11.05.2023 г. № 335/пр | Бензин автомобильный АИ-98, АИ-95 | 1348 | 1009 | т | т | 1000 | 0 | 232298733 | 0.0008 | 51105.6 | 0 | 0 | 0 | 51105.6 | 0 | 0 | 0 | 1 | 1 | 1 | 1 | -2 | 0 | 0 | 1 | 1 | 0 | 0.0008 | 0 | 2 | 68160511 | 1 | 0 | 26 | 1 | 0 | 0 | 0 | 0 | 0 | 0 | 0 | 40.8845 | 0 | 0 | 0 | 0 | 0 | 1 | 40.8845 | 0 | 0 | 0 | 0 | 0 | 1 |  | 0 | 0 | 4.72e-05 | 51105.6 | 51105.6 | 1 | 40.88 | 0 | 2.41 | 0 | 0 | 0 | 2.41 | 1 |  | 0 |  | 0
37 | 68160465 | 68157922 | 63580245 | 1 | 1 | 1 | 3 | 11.1.03.01-0067 | ФСБЦ-2022, 11.1.03.01-0067, приказ Минстроя России от 18.05.2022 г. № 378/пр | Брус обрезной хвойных пород (ель, сосна), естественной влажности, длина 2-6,5 м, ширина 100 и более мм, толщина 100 и более мм, сорт III | 1339 | 1007 | м3 | м3 | 1 | 0 | 1795342157 | 0.08 | 13157.45 | 0 | 0 | 0 | 16655 | 0 | 0 | 0 | 0.79 | 1 | 1 | 1 | 2 | 0 | 0 | 1 | 1 | 0 | 0.08 | 0 | 2 | 68160512 | 1 | 0 | 27 | 1 | 0 | 0 | 0 | 0 | 0 | 0 | 0 | 1332.4 | 0 | 0 | 0 | 0 | 0 | 1 | 1332.4 | 0 | 0 | 0 | 0 | 0 | 1 |  | 0 | 0 | 0.00472 | 13157.45 | 16655 | 0.79 | 1332.4 | 0 | 62.1 | 0 | 0 | 0 | 62.1 | 0 |  | 0 |  | 0
38 | 68160465 | 68159195 | 63497208 | 114 | 1 | 1 | 1 | 1-100-39 |  | Средний разряд работы 3,9 | 1191 | 1013 | чел.-ч. | чел.-ч. | 1 | 0 | -1088579471 | 95.38 | 0 | 0 | 0 | 497.35 | 0 | 0 | 0 | 497.35 | 1 | 1 | 1 | 1 | -2 | 0 | 0 | 1 | 1 | 0 | 95.38 | 1 | 2 | 68160515 | 1 | 0 | 29 | 1 | 0 | 0 | 0 | 0 | 0 | 0 | 0 | 0 | 0 | 0 | 47437.243 | 95.38 | 0 | 1 | 0 | 0 | 0 | 47437.243 | 95.38 | 0 | 1 | 474.37 | 0.9538 | 0 | 0.9538 | 497.35 | 497.35 | 1 | 47437.24 | 0 | 0 | 0 | 0 | 474.37 | 474.37 | 1 |  | 0 |  | 0
38 | 68160465 | 68159195 | 63622932 | 1 | 1 | 1 | 2 | 91.18.01-508 | ФСЭМ-2022 доп.3, 91.18.01-508, приказ Минстроя России от 26.10.2022 г. № 905/пр | Компрессоры винтовые передвижные с электродвигателем, давление до 1 МПа (10 атм), производительность до 5 м3/мин | 1368 | 1011 | маш.-ч | маш.-ч | 1 | 0 | -266334253 | 26.36 | 0 | 154.68 | 0 | 0 | 0 | 115.43 | 0 | 0 | 1 | 1.34 | 1 | 1 | 2 | 0 | 0 | 1 | 1 | 0 | 26.36 | 1 | 2 | 68160516 | 1 | 0 | 30 | 1 | 0 | 0 | 0 | 0 | 0 | 0 | 0 | 0 | 3042.7348 | 0 | 0 | 0 | 0 | 1 | 0 | 3042.7348 | 0 | 0 | 0 | 0 | 1 |  | 0 | 0 | 0.2636 | 154.68 | 115.43 | 1.34 | 3042.73 | 0 | 0 | 40.77 | 0 | 0 | 40.77 | 0 |  | 0 |  | 0
38 | 68160465 | 68159195 | 63623320 | 1 | 1 | 1 | 2 | 91.21.10-002 | ФСЭМ-2022, 91.21.10-002, приказ Минстроя России от 18.05.2022 г. № 378/пр | Молотки отбойные пневматические при работе от передвижных компрессоров | 1368 | 1011 | маш.-ч | маш.-ч | 1 | 0 | -591012544 | 52.71 | 0 | 3.09 | 0 | 0 | 0 | 3.09 | 0 | 0 | 1 | 1 | 1 | 1 | -2 | 0 | 0 | 1 | 1 | 0 | 52.71 | 1 | 2 | 68160517 | 1 | 0 | 31 | 1 | 0 | 0 | 0 | 0 | 0 | 0 | 0 | 0 | 162.8739 | 0 | 0 | 0 | 0 | 1 | 0 | 162.8739 | 0 | 0 | 0 | 0 | 1 |  | 0 | 0 | 0.5271 | 3.09 | 3.09 | 1 | 162.87 | 0 | 0 | 1.63 | 0 | 0 | 1.63 | 1 |  | 0 |  | 0
39 | 68160465 | 68159199 | 63497164 | 114 | 1 | 1 | 1 | 1-100-24 |  | Средний разряд работы 2,4 | 1191 | 1013 | чел.-ч. | чел.-ч. | 1 | 0 | -1483035894 | 55.16 | 0 | 0 | 0 | 424.16 | 0 | 0 | 0 | 424.16 | 1 | 1 | 1 | 1 | -2 | 0 | 0 | 1 | 1 | 0 | 55.16 | 1 | 2 | 68160518 | 1 | 0 | 32 | 1 | 0 | 0 | 0 | 0 | 0 | 0 | 0 | 0 | 0 | 0 | 23396.6656 | 55.16 | 0 | 1 | 0 | 0 | 0 | 23396.6656 | 55.16 | 0 | 1 | 233.97 | 0.5516 | 0 | 0.5516 | 424.16 | 424.16 | 1 | 23396.67 | 0 | 0 | 0 | 0 | 233.97 | 233.97 | 1 |  | 0 |  | 0
39 | 68160465 | 68159199 | 63497381 | 114 | 1 | 1 | 1 | 4-100-00 |  | Затраты труда машинистов | 1191 | 1013 | чел.-ч. | чел.-ч. | 1 | 0 | -1417349443 | 0.24 | 0 | 0 | 0 | 0 | 0 | 0 | 0 | 0 | 1 | 1 | 1 | 1 | -2 | 0 | 0 | 1 | 1 | 0 | 0.24 | 2 | 2 | 68160519 | 1 | 0 | 33 | 1 | 0 | 0 | 0 | 0 | 0 | 0 | 0 | 0 | 0 | 0 | 0 | 0 | 0 | 0 | 0 | 0 | 0 | 0 | 0 | 0 | 0 |  | 0 | 0 | 0.0024 | 0 | 0 | 1 | 0 | 0 | 0 | 0 | 0 | 0 | 0 | 0 |  | 0 |  | 0
39 | 68160465 | 68159199 | 63621965 | 1 | 1 | 1 | 2 | 91.06.03-060 | ФСЭМ-2022, 91.06.03-060, приказ Минстроя России от 18.05.2022 г. № 378/пр | Лебедки электрические тяговым усилием до 5,79 кН (0,59 т) | 1368 | 1011 | маш.-ч | маш.-ч | 1 | 0 | -651536190 | 0.44 | 0 | 9.33 | 0 | 0 | 0 | 6.62 | 0 | 0 | 1 | 1.41 | 1 | 1 | 2 | 0 | 0 | 1 | 1 | 0 | 0.44 | 1 | 2 | 68160520 | 1 | 0 | 34 | 1 | 0 | 0 | 0 | 0 | 0 | 0 | 0 | 0 | 2.9128 | 0 | 0 | 0 | 0 | 1 | 0 | 2.9128 | 0 | 0 | 0 | 0 | 1 |  | 0 | 0 | 0.0044 | 9.33 | 6.62 | 1.41 | 2.91 | 0 | 0 | 0.04 | 0 | 0 | 0.04 | 0 |  | 0 |  | 0
39 | 68160465 | 68159199 | 63622717 | 1 | 1 | 1 | 2 | 91.14.02-001 | ФСЭМ-2022 доп.7, 91.14.02-001, приказ Минстроя России от 02.08.2023 г. № 551/пр | Автомобили бортовые, грузоподъемность до 5 т | 1368 | 1011 | маш.-ч | маш.-ч | 1 | 0 | -1152394969 | 0.24 | 0 | 605.36 | 502.98 | 0 | 0 | 605.36 | 502.98 | 0 | 1 | 1 | 1 | 1 | -2 | 0 | 0 | 1 | 1 | 0 | 0.24 | 1 | 2 | 68160521 | 1 | 0 | 35 | 1 | 0 | 0 | 0 | 0 | 0 | 0 | 0 | 0 | 145.2864 | 120.7152 | 0 | 0 | 0.24 | 1 | 0 | 145.2864 | 120.7152 | 0 | 0 | 0.24 | 1 |  | 0 | 0.0024 | 0.0024 | 605.36 | 605.36 | 1 | 145.29 | 120.72 | 0 | 1.45 | 1.21 | 0 | 2.66 | 1 | 4-100-040 | 4 | чел.-ч. | 1
39 | 68160465 | 68159199 | 63568904 | 1 | 1 | 1 | 3 | 01.7.03.01-0001 | ФСБЦ-2022, 01.7.03.01-0001, приказ Минстроя России от 18.05.2022 г. № 378/пр | Вода | 1339 | 1007 | м3 | м3 | 1 | 0 | -1879317523 | 0.0032 | 32.85 | 0 | 0 | 0 | 35.71 | 0 | 0 | 0 | 0.92 | 1 | 1 | 1 | 2 | 0 | 0 | 1 | 1 | 0 | 0.0032 | 0 | 2 | 68160522 | 1 | 0 | 36 | 1 | 0 | 0 | 0 | 0 | 0 | 0 | 0 | 0.11427 | 0 | 0 | 0 | 0 | 0 | 1 | 0.11427 | 0 | 0 | 0 | 0 | 0 | 1 |  | 0 | 0 | 3.2e-05 | 32.85 | 35.71 | 0.92 | 0.11 | 0 | 0 | 0 | 0 | 0 | 0 | 0 |  | 0 |  | 0
39 | 68160465 | 68159199 | 63572318 | 1 | 1 | 1 | 3 | 03.1.02.03-0011 | ФСБЦ-2022, 03.1.02.03-0011, приказ Минстроя России от 18.05.2022 г. № 378/пр | Известь строительная негашеная комовая, сорт I | 1348 | 1009 | т | т | 1000 | 0 | 285847334 | 0.0011 | 7068.57 | 0 | 0 | 0 | 5275.05 | 0 | 0 | 0 | 1.34 | 1 | 1 | 1 | 2 | 0 | 0 | 1 | 1 | 0 | 0.0011 | 0 | 2 | 68160523 | 1 | 0 | 37 | 1 | 0 | 0 | 0 | 0 | 0 | 0 | 0 | 5.8026 | 0 | 0 | 0 | 0 | 0 | 1 | 5.8026 | 0 | 0 | 0 | 0 | 0 | 1 |  | 0 | 0 | 1.1e-05 | 7068.57 | 5275.05 | 1.34 | 5.8 | 0 | 0.08 | 0 | 0 | 0 | 0.08 | 0 |  | 0 |  | 0
39 | 68160465 | 68159199 | 63572597 | 1 | 1 | 1 | 3 | 04.1.02.05-0110 | ФСБЦ-2022 доп.14, 04.1.02.05-0110, приказ Минстроя России от 19.05.2025 г. № 299/пр | Смеси бетонные тяжелого бетона (БСТ) на щебне из гравия, класс В7,5, F(1)50, W2 | 1339 | 1007 | м3 | м3 | 1 | 0 | -524526337 | 1.04 | 4974.87 | 0 | 0 | 0 | 4044.61 | 0 | 0 | 0 | 1.23 | 1 | 1 | 1 | 0 | 0 | 0 | 1 | 0 | 0 | 1.04 | 0 | 1 | -1 | 0 | 0 |  | 0 | 0 | 0 | 0 | 0 | 0 | 0 | 0 | 0 | 0 | 0 | 0 | 0 | 0 | 0 | 0 | 0 | 0 | 0 | 0 | 0 | 0 |  | 0 | 0 | 0.0104 | 4974.87 | 4044.61 | 1.23 | 4206.39 | 0 | 51.74 | 0 | 0 | 0 | 51.74 | 0 |  | 0 |  | 0
39 | 68160465 | 68159199 | 63578046 | 1 | 1 | 1 | 3 | 08.3.03.04-0012 | ФСБЦ-2022, 08.3.03.04-0012, приказ Минстроя России от 18.05.2022 г. № 378/пр | Проволока светлая, диаметр 1,1 мм | 1348 | 1009 | т | т | 1000 | 0 | -1026798634 | 0.0005 | 85232.51 | 0 | 0 | 0 | 88783.86 | 0 | 0 | 0 | 0.96 | 1 | 1 | 1 | 2 | 0 | 0 | 1 | 1 | 0 | 0.0005 | 0 | 2 | 68160525 | 1 | 0 | 39 | 1 | 0 | 0 | 0 | 0 | 0 | 0 | 0 | 44.3919 | 0 | 0 | 0 | 0 | 0 | 1 | 44.3919 | 0 | 0 | 0 | 0 | 0 | 1 |  | 0 | 0 | 5e-06 | 85232.51 | 88783.86 | 0.96 | 44.39 | 0 | 0.43 | 0 | 0 | 0 | 0.43 | 0 |  | 0 |  | 0
39 | 68160465 | 68159199 | 63578079 | 1 | 1 | 1 | 3 | 08.3.03.06-0002 | ФСБЦ-2022, 08.3.03.06-0002, приказ Минстроя России от 18.05.2022 г. № 378/пр | Проволока горячекатаная в мотках, диаметр 6,3-6,5 мм | 1348 | 1009 | т | т | 1000 | 0 | 652804941 | 0.0095 | 57847.87 | 0 | 0 | 0 | 60258.2 | 0 | 0 | 0 | 0.96 | 1 | 1 | 1 | 2 | 0 | 0 | 1 | 1 | 0 | 0.0095 | 0 | 2 | 68160526 | 1 | 0 | 40 | 1 | 0 | 0 | 0 | 0 | 0 | 0 | 0 | 572.4529 | 0 | 0 | 0 | 0 | 0 | 1 | 572.4529 | 0 | 0 | 0 | 0 | 0 | 1 |  | 0 | 0 | 9.5e-05 | 57847.87 | 60258.2 | 0.96 | 572.45 | 0 | 5.5 | 0 | 0 | 0 | 5.5 | 0 |  | 0 |  | 0
39 | 68160465 | 68159199 | 63578603 | 1 | 1 | 1 | 3 | 08.4.03.03-0032 | ФСБЦ-2022, 08.4.03.03-0032, приказ Минстроя России от 18.05.2022 г. № 378/пр | Сталь арматурная горячекатаная периодического профиля, класс A-III, диаметр 12 мм | 1348 | 1009 | т | т | 1000 | 0 | 1867863464 | 0.07 | 55463.98 | 0 | 0 | 0 | 64493 | 0 | 0 | 0 | 0.86 | 1 | 1 | 1 | 2 | 0 | 0 | 1 | 1 | 0 | 0.07 | 0 | 2 | 68160527 | 1 | 0 | 41 | 1 | 0 | 0 | 0 | 0 | 0 | 0 | 0 | 4514.51 | 0 | 0 | 0 | 0 | 0 | 1 | 4514.51 | 0 | 0 | 0 | 0 | 0 | 1 |  | 0 | 0 | 0.0007 | 55463.98 | 64493 | 0.86 | 4514.51 | 0 | 38.82 | 0 | 0 | 0 | 38.82 | 0 |  | 0 |  | 0
39 | 68160465 | 68159199 | 63580289 | 1 | 1 | 1 | 3 | 11.1.03.06-0075 | ФСБЦ-2022 доп.4, 11.1.03.06-0075, приказ Минстроя России от 27.12.2022 г. № 1133/пр | Доска обрезная хвойных пород, естественной влажности, длина 2-6,5 м, ширина 100-250 мм, толщина 30-40 мм, сорт III | 1339 | 1007 | м3 | м3 | 1 | 0 | -298778057 | 0.09 | 11182.97 | 0 | 0 | 0 | 5764.42 | 0 | 0 | 0 | 1.94 | 1 | 1 | 1 | 2 | 0 | 0 | 1 | 1 | 0 | 0.09 | 0 | 2 | 68160528 | 1 | 0 | 42 | 1 | 0 | 0 | 0 | 0 | 0 | 0 | 0 | 518.7978 | 0 | 0 | 0 | 0 | 0 | 1 | 518.7978 | 0 | 0 | 0 | 0 | 0 | 1 |  | 0 | 0 | 0.0009 | 11182.97 | 5764.42 | 1.94 | 518.8 | 0 | 10.06 | 0 | 0 | 0 | 10.06 | 0 |  | 0 |  | 0
41 | 68160465 | 68157930 | 63497196 | 114 | 1 | 1 | 1 | 1-100-35 |  | Средний разряд работы 3,5 | 1191 | 1013 | чел.-ч. | чел.-ч. | 1 | 0 | -715079457 | 306 | 0 | 0 | 0 | 474.83 | 0 | 0 | 0 | 474.83 | 1 | 1 | 1 | 1 | -2 | 0 | 0 | 1 | 1 | 0 | 306 | 1 | 2 | 68160530 | 1 | 0 | 43 | 1 | 0 | 0 | 0 | 0 | 0 | 0 | 0 | 0 | 0 | 0 | 145297.98 | 306 | 0 | 1 | 0 | 0 | 0 | 145297.98 | 306 | 0 | 1 | 581.19 | 1.224 | 0 | 1.224 | 474.83 | 474.83 | 1 | 145297.98 | 0 | 0 | 0 | 0 | 581.19 | 581.19 | 1 |  | 0 |  | 0
41 | 68160465 | 68157930 | 63497381 | 114 | 1 | 1 | 1 | 4-100-00 |  | Затраты труда машинистов | 1191 | 1013 | чел.-ч. | чел.-ч. | 1 | 0 | -1417349443 | 0.9 | 0 | 0 | 0 | 0 | 0 | 0 | 0 | 0 | 1 | 1 | 1 | 1 | -2 | 0 | 0 | 1 | 1 | 0 | 0.9 | 2 | 2 | 68160531 | 1 | 0 | 44 | 1 | 0 | 0 | 0 | 0 | 0 | 0 | 0 | 0 | 0 | 0 | 0 | 0 | 0 | 0 | 0 | 0 | 0 | 0 | 0 | 0 | 0 |  | 0 | 0 | 0.0036 | 0 | 0 | 1 | 0 | 0 | 0 | 0 | 0 | 0 | 0 | 0 |  | 0 |  | 0
41 | 68160465 | 68157930 | 63621826 | 1 | 1 | 1 | 2 | 91.05.05-015 | ФСЭМ-2022, 91.05.05-015, приказ Минстроя России от 18.05.2022 г. № 378/пр | Краны на автомобильном ходу, грузоподъемность 16 т | 1368 | 1011 | маш.-ч | маш.-ч | 1 | 0 | -468861091 | 0.36 | 0 | 1613.51 | 675.65 | 0 | 0 | 1613.51 | 675.65 | 0 | 1 | 1 | 1 | 1 | -2 | 0 | 0 | 1 | 1 | 0 | 0.36 | 1 | 2 | 68160532 | 1 | 0 | 45 | 1 | 0 | 0 | 0 | 0 | 0 | 0 | 0 | 0 | 580.8636 | 243.234 | 0 | 0 | 0.36 | 1 | 0 | 580.8636 | 243.234 | 0 | 0 | 0.36 | 1 |  | 0 | 0.00144 | 0.00144 | 1613.51 | 1613.51 | 1 | 580.86 | 243.23 | 0 | 2.32 | 0.97 | 0 | 3.29 | 1 | 4-100-060 | 6 | чел.-ч. | 1
41 | 68160465 | 68157930 | 63622717 | 1 | 1 | 1 | 2 | 91.14.02-001 | ФСЭМ-2022 доп.7, 91.14.02-001, приказ Минстроя России от 02.08.2023 г. № 551/пр | Автомобили бортовые, грузоподъемность до 5 т | 1368 | 1011 | маш.-ч | маш.-ч | 1 | 0 | -1152394969 | 0.54 | 0 | 605.36 | 502.98 | 0 | 0 | 605.36 | 502.98 | 0 | 1 | 1 | 1 | 1 | -2 | 0 | 0 | 1 | 1 | 0 | 0.54 | 1 | 2 | 68160533 | 1 | 0 | 46 | 1 | 0 | 0 | 0 | 0 | 0 | 0 | 0 | 0 | 326.8944 | 271.6092 | 0 | 0 | 0.54 | 1 | 0 | 326.8944 | 271.6092 | 0 | 0 | 0.54 | 1 |  | 0 | 0.00216 | 0.00216 | 605.36 | 605.36 | 1 | 326.89 | 271.61 | 0 | 1.31 | 1.09 | 0 | 2.4 | 1 | 4-100-040 | 4 | чел.-ч. | 1
41 | 68160465 | 68157930 | 63568904 | 1 | 1 | 1 | 3 | 01.7.03.01-0001 | ФСБЦ-2022, 01.7.03.01-0001, приказ Минстроя России от 18.05.2022 г. № 378/пр | Вода | 1339 | 1007 | м3 | м3 | 1 | 0 | -1879317523 | 18 | 32.85 | 0 | 0 | 0 | 35.71 | 0 | 0 | 0 | 0.92 | 1 | 1 | 1 | 2 | 0 | 0 | 1 | 1 | 0 | 18 | 0 | 2 | 68160534 | 1 | 0 | 47 | 1 | 0 | 0 | 0 | 0 | 0 | 0 | 0 | 642.78 | 0 | 0 | 0 | 0 | 0 | 1 | 642.78 | 0 | 0 | 0 | 0 | 0 | 1 |  | 0 | 0 | 0.072 | 32.85 | 35.71 | 0.92 | 642.78 | 0 | 2.37 | 0 | 0 | 0 | 2.37 | 0 |  | 0 |  | 0
41 | 68160465 | 68157930 | 63569383 | 1 | 1 | 1 | 3 | 01.7.07.29-0031 | ФСБЦ-2022, 01.7.07.29-0031, приказ Минстроя России от 18.05.2022 г. № 378/пр | Каболка | 1348 | 1009 | т | т | 1000 | 0 | 1609151312 | 0.116 | 204872.45 | 0 | 0 | 0 | 160056.6 | 0 | 0 | 0 | 1.28 | 1 | 1 | 1 | 2 | 0 | 0 | 1 | 1 | 0 | 0.116 | 0 | 2 | 68160535 | 1 | 0 | 48 | 1 | 0 | 0 | 0 | 0 | 0 | 0 | 0 | 18566.5656 | 0 | 0 | 0 | 0 | 0 | 1 | 18566.5656 | 0 | 0 | 0 | 0 | 0 | 1 |  | 0 | 0 | 0.000464 | 204872.45 | 160056.6 | 1.28 | 18566.57 | 0 | 95.06 | 0 | 0 | 0 | 95.06 | 0 |  | 0 |  | 0
41 | 68160465 | 68157930 | 63498173 | 114 | 1 | 1 | 3 | 01.7.19.02 |  | Кольца резиновые для хризотилцементных напорных муфт | 1346 | 1009 | кг | кг | 1 | 0 | -175516998 | 82 | 0 | 0 | 0 | 0 | 0 | 0 | 0 | 0 | 1 | 1 | 1 | 1 | 0 | 0 | 0 | 1 | 0 | 0 | 82 | 0 | 2 | 68160536 | 1 | 0 | 49 | 0 | 0 | 0 | 0 | 0 | 0 | 0 | 0 | 0 | 0 | 0 | 0 | 0 | 0 | 0 | 0 | 0 | 0 | 0 | 0 | 0 | 0 |  | 0 | 0 | 0.328 | 0 | 0 | 1 | 0 | 0 | 0 | 0 | 0 | 0 | 0 | 0 |  | 0 |  | 0
41 | 68160465 | 68157930 | 63573204 | 1 | 1 | 1 | 3 | 04.3.01.09-0014 | ФСБЦ-2022, 04.3.01.09-0014, приказ Минстроя России от 18.05.2022 г. № 378/пр | Раствор готовый кладочный, цементный, М100 | 1339 | 1007 | м3 | м3 | 1 | 0 | 910822811 | 0.93 | 5147.36 | 0 | 0 | 0 | 5147.36 | 0 | 0 | 0 | 1 | 1 | 1 | 1 | -2 | 0 | 0 | 1 | 1 | 0 | 0.93 | 0 | 2 | 68160537 | 1 | 0 | 50 | 1 | 0 | 0 | 0 | 0 | 0 | 0 | 0 | 4787.0448 | 0 | 0 | 0 | 0 | 0 | 1 | 4787.0448 | 0 | 0 | 0 | 0 | 0 | 1 |  | 0 | 0 | 0.00372 | 5147.36 | 5147.36 | 1 | 4787.04 | 0 | 19.15 | 0 | 0 | 0 | 19.15 | 1 |  | 0 |  | 0
41 | 68160465 | 68157930 | 63580241 | 1 | 1 | 1 | 3 | 11.1.03.01-0063 | ФСБЦ-2022 доп.2, 11.1.03.01-0063, приказ Минстроя России от 26.08.2022 г. № 703/пр | Бруски обрезные хвойных пород (ель, сосна), естественной влажности, длина 2-6,5 м, ширина 20-90 мм, толщина 20-90 мм, сорт III | 1339 | 1007 | м3 | м3 | 1 | 0 | 695843135 | 0.07 | 13031.86 | 0 | 0 | 0 | 16496.03 | 0 | 0 | 0 | 0.79 | 1 | 1 | 1 | 2 | 0 | 0 | 1 | 1 | 0 | 0.07 | 0 | 2 | 68160538 | 1 | 0 | 51 | 1 | 0 | 0 | 0 | 0 | 0 | 0 | 0 | 1154.7221 | 0 | 0 | 0 | 0 | 0 | 1 | 1154.7221 | 0 | 0 | 0 | 0 | 0 | 1 |  | 0 | 0 | 0.00028 | 13031.86 | 16496.03 | 0.79 | 1154.72 | 0 | 3.65 | 0 | 0 | 0 | 3.65 | 0 |  | 0 |  | 0
41 | 68160465 | 68157930 | 63502640 | 114 | 1 | 1 | 3 | 24.2.05.01 |  | Трубы хризолитцементные безнапорные | 1301 | 1003 | м | м | 1 | 0 | 1130182524 | 1008 | 0 | 0 | 0 | 0 | 0 | 0 | 0 | 0 | 1 | 1 | 1 | 1 | 0 | 0 | 0 | 1 | 0 | 0 | 1008 | 0 | 2 | 68160539 | 1 | 0 | 52 | 0 | 0 | 0 | 0 | 0 | 0 | 0 | 0 | 0 | 0 | 0 | 0 | 0 | 0 | 0 | 0 | 0 | 0 | 0 | 0 | 0 | 0 |  | 0 | 0 | 4.032 | 0 | 0 | 1 | 0 | 0 | 0 | 0 | 0 | 0 | 0 | 0 |  | 0 |  | 0
41 | 68160465 | 68157930 | 63502657 | 114 | 1 | 1 | 3 | 24.2.06.04 |  | Муфты хризолитцементные | 1371 | 1013 | ШТ | ШТ | 1 | 0 | -1682686281 | 338 | 0 | 0 | 0 | 0 | 0 | 0 | 0 | 0 | 1 | 1 | 1 | 1 | 0 | 0 | 0 | 1 | 0 | 0 | 338 | 0 | 2 | 68160540 | 1 | 0 | 53 | 0 | 0 | 0 | 0 | 0 | 0 | 0 | 0 | 0 | 0 | 0 | 0 | 0 | 0 | 0 | 0 | 0 | 0 | 0 | 0 | 0 | 0 |  | 0 | 0 | 1.352 | 0 | 0 | 1 | 0 | 0 | 0 | 0 | 0 | 0 | 0 | 0 |  | 0 |  | 0
80 | 68160465 | 68157952 | 63497204 | 114 | 1 | 1 | 1 | 1-100-38 |  | Средний разряд работы 3,8 | 1191 | 1013 | чел.-ч. | чел.-ч. | 1 | 0 | 44848675 | 5.3 | 0 | 0 | 0 | 491.72 | 0 | 0 | 0 | 491.72 | 1 | 1 | 1 | 1 | -2 | 0 | 0 | 1 | 1 | 0 | 5.3 | 1 | 2 | 68160548 | 1 | 0 | 54 | 1 | 0 | 0 | 0 | 0 | 0 | 0 | 0 | 0 | 0 | 0 | 2606.116 | 5.3 | 0 | 1 | 0 | 0 | 0 | 2606.116 | 5.3 | 0 | 1 | 4474.7 | 9.1001 | 0 | 9.1001 | 491.72 | 491.72 | 1 | 2606.12 | 0 | 0 | 0 | 0 | 4474.7 | 4474.7 | 1 |  | 0 |  | 0
80 | 68160465 | 68157952 | 63497381 | 114 | 1 | 1 | 1 | 4-100-00 |  | Затраты труда машинистов | 1191 | 1013 | чел.-ч. | чел.-ч. | 1 | 0 | -1417349443 | 3.9 | 0 | 0 | 0 | 0 | 0 | 0 | 0 | 0 | 1 | 1 | 1 | 1 | -2 | 0 | 0 | 1 | 1 | 0 | 3.9 | 2 | 2 | 68160549 | 1 | 0 | 55 | 1 | 0 | 0 | 0 | 0 | 0 | 0 | 0 | 0 | 0 | 0 | 0 | 0 | 0 | 0 | 0 | 0 | 0 | 0 | 0 | 0 | 0 |  | 0 | 0 | 6.6963 | 0 | 0 | 1 | 0 | 0 | 0 | 0 | 0 | 0 | 0 | 0 |  | 0 |  | 0
80 | 68160465 | 68157952 | 63622717 | 1 | 1 | 1 | 2 | 91.14.02-001 | ФСЭМ-2022 доп.7, 91.14.02-001, приказ Минстроя России от 02.08.2023 г. № 551/пр | Автомобили бортовые, грузоподъемность до 5 т | 1368 | 1011 | маш.-ч | маш.-ч | 1 | 0 | -1152394969 | 3.9 | 0 | 605.36 | 502.98 | 0 | 0 | 605.36 | 502.98 | 0 | 1 | 1 | 1 | 1 | -2 | 0 | 0 | 1 | 1 | 0 | 3.9 | 1 | 2 | 68160550 | 1 | 0 | 56 | 1 | 0 | 0 | 0 | 0 | 0 | 0 | 0 | 0 | 2360.904 | 1961.622 | 0 | 0 | 3.9 | 1 | 0 | 2360.904 | 1961.622 | 0 | 0 | 3.9 | 1 |  | 0 | 6.6963 | 6.6963 | 605.36 | 605.36 | 1 | 2360.9 | 1961.62 | 0 | 4053.67 | 3368.1 | 0 | 7421.77 | 1 | 4-100-040 | 4 | чел.-ч. | 1
80 | 68160465 | 68157952 | 63503071 | 114 | 1 | 1 | 3 | 421/пр_2020_п.75_пп.а |  | Сметная стоимость вспомогательных ненормируемых материальных ресурсов, не учтенная в сметной норме, 2% | 3277935 | 1013 | % | % | 1 | 0 | 274903907 | 2 | 0 | 0 | 0 | 0 | 0 | 0 | 0 | 0 | 1 | 1 | 1 | 1 | 0 | 0 | 0 | 0 | 0 | 0 | 2 | 0 | 2 | 68160551 | 1 | 0 | 57 | 0 | 0 | 0 | 0 | 0 | 0 | 0 | 0 | 0 | 0 | 0 | 0 | 0 | 0 | 0 | 0 | 0 | 0 | 0 | 0 | 0 | 0 |  | 0 | 0 | 3.434 | 0 | 0 | 1 | 0 | 0 | 0 | 0 | 0 | 0 | 0 | 0 |  | 0 |  | 0
82 | 68160465 | 68157962 | 63497339 | 114 | 1 | 1 | 1 | 2-100-02 |  | Рабочий 2 разряда | 1369 | 1013 | чел.-ч | чел.-ч | 1 | 0 | -236928766 | 2.78 | 0 | 0 | 0 | 409.14 | 0 | 0 | 0 | 409.14 | 1 | 1 | 1 | 1 | -2 | 0 | 0 | 1 | 1 | 0 | 2.78 | 1 | 2 | 68200532 | 1 | 0 | 58 | 1 | 0 | 0 | 0 | 0 | 0 | 0 | 0 | 0 | 0 | 0 | 1137.4092 | 2.78 | 0 | 1 | 0 | 0 | 0 | 1137.4092 | 2.78 | 0 | 1 | 1952.93 | 4.7733 | 0 | 4.7733 | 409.14 | 409.14 | 1 | 1137.41 | 0 | 0 | 0 | 0 | 1952.93 | 1952.93 | 1 |  | 0 |  | 0
82 | 68160465 | 68157962 | 63497343 | 114 | 1 | 1 | 1 | 2-100-03 |  | Рабочий 3 разряда | 1369 | 1013 | чел.-ч | чел.-ч | 1 | 0 | -587036825 | 8.11 | 0 | 0 | 0 | 446.68 | 0 | 0 | 0 | 446.68 | 1 | 1 | 1 | 1 | -2 | 0 | 0 | 1 | 1 | 0 | 8.11 | 1 | 2 | 68200533 | 1 | 0 | 59 | 1 | 0 | 0 | 0 | 0 | 0 | 0 | 0 | 0 | 0 | 0 | 3622.5748 | 8.11 | 0 | 1 | 0 | 0 | 0 | 3622.5748 | 8.11 | 0 | 1 | 6219.96 | 13.9249 | 0 | 13.9249 | 446.68 | 446.68 | 1 | 3622.57 | 0 | 0 | 0 | 0 | 6219.96 | 6219.96 | 1 |  | 0 |  | 0
82 | 68160465 | 68157962 | 63497347 | 114 | 1 | 1 | 1 | 2-100-04 |  | Рабочий 4 разряда | 1369 | 1013 | чел.-ч | чел.-ч | 1 | 0 | -512803540 | 13.98 | 0 | 0 | 0 | 502.98 | 0 | 0 | 0 | 502.98 | 1 | 1 | 1 | 1 | -2 | 0 | 0 | 1 | 1 | 0 | 13.98 | 1 | 2 | 68200534 | 1 | 0 | 60 | 1 | 0 | 0 | 0 | 0 | 0 | 0 | 0 | 0 | 0 | 0 | 7031.6604 | 13.98 | 0 | 1 | 0 | 0 | 0 | 7031.6604 | 13.98 | 0 | 1 | 12073.36 | 24.0037 | 0 | 24.0037 | 502.98 | 502.98 | 1 | 7031.66 | 0 | 0 | 0 | 0 | 12073.36 | 12073.36 | 1 |  | 0 |  | 0
82 | 68160465 | 68157962 | 63497349 | 114 | 1 | 1 | 1 | 2-100-05 |  | Рабочий 5 разряда | 1369 | 1013 | чел.-ч | чел.-ч | 1 | 0 | 1518711480 | 6.54 | 0 | 0 | 0 | 578.05 | 0 | 0 | 0 | 578.05 | 1 | 1 | 1 | 1 | -2 | 0 | 0 | 1 | 1 | 0 | 6.54 | 1 | 2 | 68200535 | 1 | 0 | 61 | 1 | 0 | 0 | 0 | 0 | 0 | 0 | 0 | 0 | 0 | 0 | 3780.447 | 6.54 | 0 | 1 | 0 | 0 | 0 | 3780.447 | 6.54 | 0 | 1 | 6491.03 | 11.2292 | 0 | 11.2292 | 578.05 | 578.05 | 1 | 3780.45 | 0 | 0 | 0 | 0 | 6491.03 | 6491.03 | 1 |  | 0 |  | 0
82 | 68160465 | 68157962 | 63497351 | 114 | 1 | 1 | 1 | 2-100-06 |  | Рабочий 6 разряда | 1369 | 1013 | чел.-ч | чел.-ч | 1 | 0 | 286205319 | 0.94 | 0 | 0 | 0 | 675.65 | 0 | 0 | 0 | 675.65 | 1 | 1 | 1 | 1 | -2 | 0 | 0 | 1 | 1 | 0 | 0.94 | 1 | 2 | 68200536 | 1 | 0 | 62 | 1 | 0 | 0 | 0 | 0 | 0 | 0 | 0 | 0 | 0 | 0 | 635.111 | 0.94 | 0 | 1 | 0 | 0 | 0 | 635.111 | 0.94 | 0 | 1 | 1090.49 | 1.614 | 0 | 1.614 | 675.65 | 675.65 | 1 | 635.11 | 0 | 0 | 0 | 0 | 1090.49 | 1090.49 | 1 |  | 0 |  | 0
82 | 68160465 | 68157962 | 63497381 | 114 | 1 | 1 | 1 | 4-100-00 |  | Затраты труда машинистов | 1191 | 1013 | чел.-ч. | чел.-ч. | 1 | 0 | -1417349443 | 0.84 | 0 | 0 | 0 | 0 | 0 | 0 | 0 | 0 | 1 | 1 | 1 | 1 | -2 | 0 | 0 | 1 | 1 | 0 | 0.84 | 2 | 2 | 68200537 | 1 | 0 | 63 | 1 | 0 | 0 | 0 | 0 | 0 | 0 | 0 | 0 | 0 | 0 | 0 | 0 | 0 | 0 | 0 | 0 | 0 | 0 | 0 | 0 | 0 |  | 0 | 0 | 1.4423 | 0 | 0 | 1 | 0 | 0 | 0 | 0 | 0 | 0 | 0 | 0 |  | 0 |  | 0
82 | 68160465 | 68157962 | 63621826 | 1 | 1 | 1 | 2 | 91.05.05-015 | ФСЭМ-2022, 91.05.05-015, приказ Минстроя России от 18.05.2022 г. № 378/пр | Краны на автомобильном ходу, грузоподъемность 16 т | 1368 | 1011 | маш.-ч | маш.-ч | 1 | 0 | -468861091 | 0.02 | 0 | 1613.51 | 675.65 | 0 | 0 | 1613.51 | 675.65 | 0 | 1 | 1 | 1 | 1 | -2 | 0 | 0 | 1 | 1 | 0 | 0.02 | 1 | 2 | 68200538 | 1 | 0 | 64 | 1 | 0 | 0 | 0 | 0 | 0 | 0 | 0 | 0 | 32.2702 | 13.513 | 0 | 0 | 0.02 | 1 | 0 | 32.2702 | 13.513 | 0 | 0 | 0.02 | 1 |  | 0 | 0.03434 | 0.03434 | 1613.51 | 1613.51 | 1 | 32.27 | 13.51 | 0 | 55.41 | 23.2 | 0 | 78.61 | 1 | 4-100-060 | 6 | чел.-ч. | 1
82 | 68160465 | 68157962 | 63621923 | 1 | 1 | 1 | 2 | 91.06.01-003 | ФСЭМ-2022, 91.06.01-003, приказ Минстроя России от 18.05.2022 г. № 378/пр | Домкраты гидравлические, грузоподъемность 63-100 т | 1368 | 1011 | маш.-ч | маш.-ч | 1 | 0 | 1413756501 | 2.4 | 0 | 2.96 | 0 | 0 | 0 | 2.96 | 0 | 0 | 1 | 1 | 1 | 1 | -2 | 0 | 0 | 1 | 1 | 0 | 2.4 | 1 | 2 | 68200539 | 1 | 0 | 65 | 1 | 0 | 0 | 0 | 0 | 0 | 0 | 0 | 0 | 7.104 | 0 | 0 | 0 | 0 | 1 | 0 | 7.104 | 0 | 0 | 0 | 0 | 1 |  | 0 | 0 | 4.1208 | 2.96 | 2.96 | 1 | 7.1 | 0 | 0 | 12.2 | 0 | 0 | 12.2 | 1 |  | 0 |  | 0
82 | 68160465 | 68157962 | 63621968 | 1 | 1 | 1 | 2 | 91.06.03-063 | ФСЭМ-2022, 91.06.03-063, приказ Минстроя России от 18.05.2022 г. № 378/пр | Лебедки электрические тяговым усилием до 49,05 кН (5 т) | 1368 | 1011 | маш.-ч | маш.-ч | 1 | 0 | 1112096979 | 0.81 | 0 | 33.04 | 0 | 0 | 0 | 23.43 | 0 | 0 | 1 | 1.41 | 1 | 1 | 2 | 0 | 0 | 1 | 1 | 0 | 0.81 | 1 | 2 | 68200540 | 1 | 0 | 66 | 1 | 0 | 0 | 0 | 0 | 0 | 0 | 0 | 0 | 18.9783 | 0 | 0 | 0 | 0 | 1 | 0 | 18.9783 | 0 | 0 | 0 | 0 | 1 |  | 0 | 0 | 1.3908 | 33.04 | 23.43 | 1.41 | 18.98 | 0 | 0 | 45.95 | 0 | 0 | 45.95 | 0 |  | 0 |  | 0
82 | 68160465 | 68157962 | 63622564 | 1 | 1 | 1 | 2 | 91.11.01-012 | ФСЭМ-2022, 91.11.01-012, приказ Минстроя России от 18.05.2022 г. № 378/пр | Машины монтажные для выполнения работ при прокладке и монтаже кабеля на базе автомобиля | 1368 | 1011 | маш.-ч | маш.-ч | 1 | 0 | 91418348 | 0.81 | 0 | 1174.7 | 578.05 | 0 | 0 | 995.51 | 578.05 | 0 | 1 | 1.18 | 1 | 1 | 2 | 0 | 0 | 1 | 1 | 0 | 0.81 | 1 | 2 | 68200541 | 1 | 0 | 67 | 1 | 0 | 0 | 0 | 0 | 0 | 0 | 0 | 0 | 806.3631 | 468.2205 | 0 | 0 | 0.81 | 1 | 0 | 806.3631 | 468.2205 | 0 | 0 | 0.81 | 1 |  | 0 | 1.3908 | 1.3908 | 1174.7 | 995.51 | 1.18 | 806.36 | 468.22 | 0 | 1633.74 | 803.93 | 0 | 2437.67 | 0 | 4-100-050 | 5 | чел.-ч. | 1
82 | 68160465 | 68157962 | 63622717 | 1 | 1 | 1 | 2 | 91.14.02-001 | ФСЭМ-2022 доп.7, 91.14.02-001, приказ Минстроя России от 02.08.2023 г. № 551/пр | Автомобили бортовые, грузоподъемность до 5 т | 1368 | 1011 | маш.-ч | маш.-ч | 1 | 0 | -1152394969 | 0.01 | 0 | 605.36 | 502.98 | 0 | 0 | 605.36 | 502.98 | 0 | 1 | 1 | 1 | 1 | -2 | 0 | 0 | 1 | 1 | 0 | 0.01 | 1 | 2 | 68200542 | 1 | 0 | 68 | 1 | 0 | 0 | 0 | 0 | 0 | 0 | 0 | 0 | 6.0536 | 5.0298 | 0 | 0 | 0.01 | 1 | 0 | 6.0536 | 5.0298 | 0 | 0 | 0.01 | 1 |  | 0 | 0.01717 | 0.01717 | 605.36 | 605.36 | 1 | 6.05 | 5.03 | 0 | 10.39 | 8.64 | 0 | 19.03 | 1 | 4-100-040 | 4 | чел.-ч. | 1
82 | 68160465 | 68157962 | 63570447 | 1 | 1 | 1 | 3 | 01.7.15.06-0111 | ФСБЦ-2022, 01.7.15.06-0111, приказ Минстроя России от 18.05.2022 г. № 378/пр | Гвозди строительные | 1348 | 1009 | т | т | 1000 | 0 | 748819973 | 0.0001 | 91223.01 | 0 | 0 | 0 | 91223.01 | 0 | 0 | 0 | 1 | 1 | 1 | 1 | -2 | 0 | 0 | 1 | 1 | 0 | 0.0001 | 0 | 2 | 68200543 | 1 | 0 | 69 | 1 | 0 | 0 | 0 | 0 | 0 | 0 | 0 | 9.1223 | 0 | 0 | 0 | 0 | 0 | 1 | 9.1223 | 0 | 0 | 0 | 0 | 0 | 1 |  | 0 | 0 | 0.0001717 | 91223.01 | 91223.01 | 1 | 9.12 | 0 | 15.66 | 0 | 0 | 0 | 15.66 | 1 |  | 0 |  | 0
82 | 68160465 | 68157962 | 63578078 | 1 | 1 | 1 | 3 | 08.3.03.06-0001 | ФСБЦ-2022, 08.3.03.06-0001, приказ Минстроя России от 18.05.2022 г. № 378/пр | Проволока вязальная | 1346 | 1009 | кг | кг | 1 | 0 | 247589273 | 0.039 | 79.74 | 0 | 0 | 0 | 83.06 | 0 | 0 | 0 | 0.96 | 1 | 1 | 1 | 2 | 0 | 0 | 1 | 1 | 0 | 0.039 | 0 | 2 | 68200544 | 1 | 0 | 70 | 1 | 0 | 0 | 0 | 0 | 0 | 0 | 0 | 3.2393 | 0 | 0 | 0 | 0 | 0 | 1 | 3.2393 | 0 | 0 | 0 | 0 | 0 | 1 |  | 0 | 0 | 0.066963 | 79.74 | 83.06 | 0.96 | 3.24 | 0 | 5.34 | 0 | 0 | 0 | 5.34 | 0 |  | 0 |  | 0
82 | 68160465 | 68157962 | 63580264 | 1 | 1 | 1 | 3 | 11.1.03.05-0073 | ФСБЦ-2022, 11.1.03.05-0073, приказ Минстроя России от 18.05.2022 г. № 378/пр | Доска необрезная хвойных пород, естественной влажности, длина 2-6,5 м, ширина 100-250, толщина 20 мм, сорт III | 1339 | 1007 | м3 | м3 | 1 | 0 | 933013244 | 0.01 | 14656.7 | 0 | 0 | 0 | 7555 | 0 | 0 | 0 | 1.94 | 1 | 1 | 1 | 2 | 0 | 0 | 1 | 1 | 0 | 0.01 | 0 | 2 | 68200545 | 1 | 0 | 71 | 1 | 0 | 0 | 0 | 0 | 0 | 0 | 0 | 75.55 | 0 | 0 | 0 | 0 | 0 | 1 | 75.55 | 0 | 0 | 0 | 0 | 0 | 1 |  | 0 | 0 | 0.01717 | 14656.7 | 7555 | 1.94 | 75.55 | 0 | 251.66 | 0 | 0 | 0 | 251.66 | 0 |  | 0 |  | 0
82 | 68160465 | 68157962 | 63503071 | 114 | 1 | 1 | 3 | 421/пр_2020_п.75_пп.а |  | Сметная стоимость вспомогательных ненормируемых материальных ресурсов, не учтенная в сметной норме, 2% | 3277935 | 1013 | % | % | 1 | 0 | 274903907 | 2 | 0 | 0 | 0 | 0 | 0 | 0 | 0 | 0 | 1 | 1 | 1 | 1 | 0 | 0 | 0 | 0 | 0 | 0 | 2 | 0 | 2 | 68200546 | 1 | 0 | 72 | 0 | 0 | 0 | 0 | 0 | 0 | 0 | 0 | 0 | 0 | 0 | 0 | 0 | 0 | 0 | 0 | 0 | 0 | 0 | 0 | 0 | 0 |  | 0 | 0 | 3.434 | 0 | 0 | 1 | 0 | 0 | 0 | 0 | 0 | 0 | 0 | 0 |  | 0 |  | 0
84 | 68160465 | 68157972 | 63497204 | 114 | 1 | 1 | 1 | 1-100-38 |  | Средний разряд работы 3,8 | 1191 | 1013 | чел.-ч. | чел.-ч. | 1 | 0 | 44848675 | 11.36 | 0 | 0 | 0 | 491.72 | 0 | 0 | 0 | 491.72 | 1 | 1 | 1 | 1 | -2 | 0 | 0 | 1 | 1 | 0 | 11.36 | 1 | 2 | 68160558 | 1 | 0 | 73 | 1 | 0 | 0 | 0 | 0 | 0 | 0 | 0 | 0 | 0 | 0 | 5585.9392 | 11.36 | 0 | 1 | 0 | 0 | 0 | 5585.9392 | 11.36 | 0 | 1 | 9591.06 | 19.5051 | 0 | 19.5051 | 491.72 | 491.72 | 1 | 5585.94 | 0 | 0 | 0 | 0 | 9591.06 | 9591.06 | 1 |  | 0 |  | 0
84 | 68160465 | 68157972 | 63497381 | 114 | 1 | 1 | 1 | 4-100-00 |  | Затраты труда машинистов | 1191 | 1013 | чел.-ч. | чел.-ч. | 1 | 0 | -1417349443 | 1.88 | 0 | 0 | 0 | 0 | 0 | 0 | 0 | 0 | 1 | 1 | 1 | 1 | -2 | 0 | 0 | 1 | 1 | 0 | 1.88 | 2 | 2 | 68160559 | 1 | 0 | 74 | 1 | 0 | 0 | 0 | 0 | 0 | 0 | 0 | 0 | 0 | 0 | 0 | 0 | 0 | 0 | 0 | 0 | 0 | 0 | 0 | 0 | 0 |  | 0 | 0 | 3.228 | 0 | 0 | 1 | 0 | 0 | 0 | 0 | 0 | 0 | 0 | 0 |  | 0 |  | 0
84 | 68160465 | 68157972 | 63621826 | 1 | 1 | 1 | 2 | 91.05.05-015 | ФСЭМ-2022, 91.05.05-015, приказ Минстроя России от 18.05.2022 г. № 378/пр | Краны на автомобильном ходу, грузоподъемность 16 т | 1368 | 1011 | маш.-ч | маш.-ч | 1 | 0 | -468861091 | 0.94 | 0 | 1613.51 | 675.65 | 0 | 0 | 1613.51 | 675.65 | 0 | 1 | 1 | 1 | 1 | -2 | 0 | 0 | 1 | 1 | 0 | 0.94 | 1 | 2 | 68160560 | 1 | 0 | 75 | 1 | 0 | 0 | 0 | 0 | 0 | 0 | 0 | 0 | 1516.6994 | 635.111 | 0 | 0 | 0.94 | 1 | 0 | 1516.6994 | 635.111 | 0 | 0 | 0.94 | 1 |  | 0 | 1.614 | 1.614 | 1613.51 | 1613.51 | 1 | 1516.7 | 635.11 | 0 | 2604.17 | 1090.49 | 0 | 3694.66 | 1 | 4-100-060 | 6 | чел.-ч. | 1
84 | 68160465 | 68157972 | 63621923 | 1 | 1 | 1 | 2 | 91.06.01-003 | ФСЭМ-2022, 91.06.01-003, приказ Минстроя России от 18.05.2022 г. № 378/пр | Домкраты гидравлические, грузоподъемность 63-100 т | 1368 | 1011 | маш.-ч | маш.-ч | 1 | 0 | 1413756501 | 2.58 | 0 | 2.96 | 0 | 0 | 0 | 2.96 | 0 | 0 | 1 | 1 | 1 | 1 | -2 | 0 | 0 | 1 | 1 | 0 | 2.58 | 1 | 2 | 68160561 | 1 | 0 | 76 | 1 | 0 | 0 | 0 | 0 | 0 | 0 | 0 | 0 | 7.6368 | 0 | 0 | 0 | 0 | 1 | 0 | 7.6368 | 0 | 0 | 0 | 0 | 1 |  | 0 | 0 | 4.4299 | 2.96 | 2.96 | 1 | 7.64 | 0 | 0 | 13.11 | 0 | 0 | 13.11 | 1 |  | 0 |  | 0
84 | 68160465 | 68157972 | 63621966 | 1 | 1 | 1 | 2 | 91.06.03-061 | ФСЭМ-2022, 91.06.03-061, приказ Минстроя России от 18.05.2022 г. № 378/пр | Лебедки электрические тяговым усилием до 12,26 кН (1,25 т) | 1368 | 1011 | маш.-ч | маш.-ч | 1 | 0 | 340126166 | 2.58 | 0 | 12.46 | 0 | 0 | 0 | 8.84 | 0 | 0 | 1 | 1.41 | 1 | 1 | 2 | 0 | 0 | 1 | 1 | 0 | 2.58 | 1 | 2 | 68160562 | 1 | 0 | 77 | 1 | 0 | 0 | 0 | 0 | 0 | 0 | 0 | 0 | 22.8072 | 0 | 0 | 0 | 0 | 1 | 0 | 22.8072 | 0 | 0 | 0 | 0 | 1 |  | 0 | 0 | 4.4299 | 12.46 | 8.84 | 1.41 | 22.81 | 0 | 0 | 55.2 | 0 | 0 | 55.2 | 0 |  | 0 |  | 0
84 | 68160465 | 68157972 | 63622717 | 1 | 1 | 1 | 2 | 91.14.02-001 | ФСЭМ-2022 доп.7, 91.14.02-001, приказ Минстроя России от 02.08.2023 г. № 551/пр | Автомобили бортовые, грузоподъемность до 5 т | 1368 | 1011 | маш.-ч | маш.-ч | 1 | 0 | -1152394969 | 0.94 | 0 | 605.36 | 502.98 | 0 | 0 | 605.36 | 502.98 | 0 | 1 | 1 | 1 | 1 | -2 | 0 | 0 | 1 | 1 | 0 | 0.94 | 1 | 2 | 68160563 | 1 | 0 | 78 | 1 | 0 | 0 | 0 | 0 | 0 | 0 | 0 | 0 | 569.0384 | 472.8012 | 0 | 0 | 0.94 | 1 | 0 | 569.0384 | 472.8012 | 0 | 0 | 0.94 | 1 |  | 0 | 1.614 | 1.614 | 605.36 | 605.36 | 1 | 569.04 | 472.8 | 0 | 977.04 | 811.8 | 0 | 1788.84 | 1 | 4-100-040 | 4 | чел.-ч. | 1
84 | 68160465 | 68157972 | 63569085 | 1 | 1 | 1 | 3 | 01.7.06.07-0002 | ФСБЦ-2022, 01.7.06.07-0002, приказ Минстроя России от 18.05.2022 г. № 378/пр | Ленты монтажные из пластмассы для бандажирования проводов, скрепляются пластмассовыми кнопками, ширина 10 мм | 1302 | 1003 | 10 м | 10 м | 10 | 0 | -205675478 | 0.096 | 58.07 | 0 | 0 | 0 | 37.71 | 0 | 0 | 0 | 1.54 | 1 | 1 | 1 | 2 | 0 | 0 | 1 | 1 | 0 | 0.096 | 0 | 2 | 68160564 | 1 | 0 | 79 | 1 | 0 | 0 | 0 | 0 | 0 | 0 | 0 | 3.6202 | 0 | 0 | 0 | 0 | 0 | 1 | 3.6202 | 0 | 0 | 0 | 0 | 0 | 1 |  | 0 | 0 | 0.16483 | 58.07 | 37.71 | 1.54 | 3.62 | 0 | 9.57 | 0 | 0 | 0 | 9.57 | 0 |  | 0 |  | 0
84 | 68160465 | 68157972 | 63578264 | 1 | 1 | 1 | 3 | 08.3.07.01-0052 | ФСБЦ-2022 доп.4, 08.3.07.01-0052, приказ Минстроя России от 27.12.2022 г. № 1133/пр | Прокат стальной горячекатаный полосовой, марки стали Ст3сп, Ст3пс, размеры 50х5 мм | 1348 | 1009 | т | т | 1000 | 0 | 1329265136 | 0.001 | 58357.67 | 0 | 0 | 0 | 70310.45 | 0 | 0 | 0 | 0.83 | 1 | 1 | 1 | 2 | 0 | 0 | 1 | 1 | 0 | 0.001 | 0 | 2 | 68160565 | 1 | 0 | 80 | 1 | 0 | 0 | 0 | 0 | 0 | 0 | 0 | 70.3105 | 0 | 0 | 0 | 0 | 0 | 1 | 70.3105 | 0 | 0 | 0 | 0 | 0 | 1 |  | 0 | 0 | 0.001717 | 58357.67 | 70310.45 | 0.83 | 70.31 | 0 | 100.2 | 0 | 0 | 0 | 100.2 | 0 |  | 0 |  | 0
84 | 68160465 | 68157972 | 63578443 | 1 | 1 | 1 | 3 | 08.3.08.02-0058 | ФСБЦ-2022, 08.3.08.02-0058, приказ Минстроя России от 18.05.2022 г. № 378/пр | Уголок стальной горячекатаный равнополочный, марки стали Ст3сп, Ст3пс, ширина полок 35-56 мм, толщина полки 3-5 мм | 1348 | 1009 | т | т | 1000 | 0 | -1728606072 | 0.01 | 50205.31 | 0 | 0 | 0 | 50205.31 | 0 | 0 | 0 | 1 | 1 | 1 | 1 | -2 | 0 | 0 | 1 | 1 | 0 | 0.01 | 0 | 2 | 68160566 | 1 | 0 | 81 | 1 | 0 | 0 | 0 | 0 | 0 | 0 | 0 | 502.0531 | 0 | 0 | 0 | 0 | 0 | 1 | 502.0531 | 0 | 0 | 0 | 0 | 0 | 1 |  | 0 | 0 | 0.01717 | 50205.31 | 50205.31 | 1 | 502.05 | 0 | 862.03 | 0 | 0 | 0 | 862.03 | 1 |  | 0 |  | 0
84 | 68160465 | 68157972 | 63588064 | 1 | 1 | 1 | 3 | 14.4.02.04-0142 | ФСБЦ-2022, 14.4.02.04-0142, приказ Минстроя России от 18.05.2022 г. № 378/пр | Краска масляная МА-0115, мумия, сурик железный | 1346 | 1009 | кг | кг | 1 | 0 | 790403873 | 0.25 | 109.44 | 0 | 0 | 0 | 79.88 | 0 | 0 | 0 | 1.37 | 1 | 1 | 1 | 2 | 0 | 0 | 1 | 1 | 0 | 0.25 | 0 | 2 | 68160567 | 1 | 0 | 82 | 1 | 0 | 0 | 0 | 0 | 0 | 0 | 0 | 19.97 | 0 | 0 | 0 | 0 | 0 | 1 | 19.97 | 0 | 0 | 0 | 0 | 0 | 1 |  | 0 | 0 | 0.42925 | 109.44 | 79.88 | 1.37 | 19.97 | 0 | 46.98 | 0 | 0 | 0 | 46.98 | 0 |  | 0 |  | 0
84 | 68160465 | 68157972 | 63588094 | 1 | 1 | 1 | 3 | 14.4.03.03-0002 | ФСБЦ-2022 доп.4, 14.4.03.03-0002, приказ Минстроя России от 27.12.2022 г. № 1133/пр | Лак битумный БТ-123 | 1348 | 1009 | т | т | 1000 | 0 | 478101877 | 6e-05 | 106680.6 | 0 | 0 | 0 | 82698.14 | 0 | 0 | 0 | 1.29 | 1 | 1 | 1 | 2 | 0 | 0 | 1 | 1 | 0 | 6e-05 | 0 | 2 | 68160568 | 1 | 0 | 83 | 1 | 0 | 0 | 0 | 0 | 0 | 0 | 0 | 4.9619 | 0 | 0 | 0 | 0 | 0 | 1 | 4.9619 | 0 | 0 | 0 | 0 | 0 | 1 |  | 0 | 0 | 0.000103 | 106680.6 | 82698.14 | 1.29 | 4.96 | 0 | 10.99 | 0 | 0 | 0 | 10.99 | 0 |  | 0 |  | 0
84 | 68160465 | 68157972 | 63503071 | 114 | 1 | 1 | 3 | 421/пр_2020_п.75_пп.а |  | Сметная стоимость вспомогательных ненормируемых материальных ресурсов, не учтенная в сметной норме, 2% | 3277935 | 1013 | % | % | 1 | 0 | 274903907 | 2 | 0 | 0 | 0 | 0 | 0 | 0 | 0 | 0 | 1 | 1 | 1 | 1 | 0 | 0 | 0 | 0 | 0 | 0 | 2 | 0 | 2 | 68160569 | 1 | 0 | 84 | 0 | 0 | 0 | 0 | 0 | 0 | 0 | 0 | 0 | 0 | 0 | 0 | 0 | 0 | 0 | 0 | 0 | 0 | 0 | 0 | 0 | 0 |  | 0 | 0 | 3.434 | 0 | 0 | 1 | 0 | 0 | 0 | 0 | 0 | 0 | 0 | 0 |  | 0 |  | 0
86 | 68160465 | 68157998 | 63497204 | 114 | 1 | 1 | 1 | 1-100-38 |  | Средний разряд работы 3,8 | 1191 | 1013 | чел.-ч. | чел.-ч. | 1 | 0 | 44848675 | 18.56 | 0 | 0 | 0 | 491.72 | 0 | 0 | 0 | 491.72 | 1 | 1 | 1 | 1 | -2 | 0 | 0 | 1 | 1 | 0 | 18.56 | 1 | 2 | 68160571 | 1 | 0 | 85 | 1 | 0 | 0 | 0 | 0 | 0 | 0 | 0 | 0 | 0 | 0 | 9126.3232 | 18.56 | 0 | 1 | 0 | 0 | 0 | 9126.3232 | 18.56 | 0 | 1 | 8076.8 | 16.4256 | 0 | 16.4256 | 491.72 | 491.72 | 1 | 9126.32 | 0 | 0 | 0 | 0 | 8076.8 | 8076.8 | 1 |  | 0 |  | 0
86 | 68160465 | 68157998 | 63497381 | 114 | 1 | 1 | 1 | 4-100-00 |  | Затраты труда машинистов | 1191 | 1013 | чел.-ч. | чел.-ч. | 1 | 0 | -1417349443 | 0.4 | 0 | 0 | 0 | 0 | 0 | 0 | 0 | 0 | 1 | 1 | 1 | 1 | -2 | 0 | 0 | 1 | 1 | 0 | 0.4 | 2 | 2 | 68160572 | 1 | 0 | 86 | 1 | 0 | 0 | 0 | 0 | 0 | 0 | 0 | 0 | 0 | 0 | 0 | 0 | 0 | 0 | 0 | 0 | 0 | 0 | 0 | 0 | 0 |  | 0 | 0 | 0.354 | 0 | 0 | 1 | 0 | 0 | 0 | 0 | 0 | 0 | 0 | 0 |  | 0 |  | 0
86 | 68160465 | 68157998 | 63621826 | 1 | 1 | 1 | 2 | 91.05.05-015 | ФСЭМ-2022, 91.05.05-015, приказ Минстроя России от 18.05.2022 г. № 378/пр | Краны на автомобильном ходу, грузоподъемность 16 т | 1368 | 1011 | маш.-ч | маш.-ч | 1 | 0 | -468861091 | 0.2 | 0 | 1613.51 | 675.65 | 0 | 0 | 1613.51 | 675.65 | 0 | 1 | 1 | 1 | 1 | -2 | 0 | 0 | 1 | 1 | 0 | 0.2 | 1 | 2 | 68160573 | 1 | 0 | 87 | 1 | 0 | 0 | 0 | 0 | 0 | 0 | 0 | 0 | 322.702 | 135.13 | 0 | 0 | 0.2 | 1 | 0 | 322.702 | 135.13 | 0 | 0 | 0.2 | 1 |  | 0 | 0.177 | 0.177 | 1613.51 | 1613.51 | 1 | 322.7 | 135.13 | 0 | 285.59 | 119.59 | 0 | 405.18 | 1 | 4-100-060 | 6 | чел.-ч. | 1
86 | 68160465 | 68157998 | 63621923 | 1 | 1 | 1 | 2 | 91.06.01-003 | ФСЭМ-2022, 91.06.01-003, приказ Минстроя России от 18.05.2022 г. № 378/пр | Домкраты гидравлические, грузоподъемность 63-100 т | 1368 | 1011 | маш.-ч | маш.-ч | 1 | 0 | 1413756501 | 4.27 | 0 | 2.96 | 0 | 0 | 0 | 2.96 | 0 | 0 | 1 | 1 | 1 | 1 | -2 | 0 | 0 | 1 | 1 | 0 | 4.27 | 1 | 2 | 68160574 | 1 | 0 | 88 | 1 | 0 | 0 | 0 | 0 | 0 | 0 | 0 | 0 | 12.6392 | 0 | 0 | 0 | 0 | 1 | 0 | 12.6392 | 0 | 0 | 0 | 0 | 1 |  | 0 | 0 | 3.779 | 2.96 | 2.96 | 1 | 12.64 | 0 | 0 | 11.19 | 0 | 0 | 11.19 | 1 |  | 0 |  | 0
86 | 68160465 | 68157998 | 63621966 | 1 | 1 | 1 | 2 | 91.06.03-061 | ФСЭМ-2022, 91.06.03-061, приказ Минстроя России от 18.05.2022 г. № 378/пр | Лебедки электрические тяговым усилием до 12,26 кН (1,25 т) | 1368 | 1011 | маш.-ч | маш.-ч | 1 | 0 | 340126166 | 4.27 | 0 | 12.46 | 0 | 0 | 0 | 8.84 | 0 | 0 | 1 | 1.41 | 1 | 1 | 2 | 0 | 0 | 1 | 1 | 0 | 4.27 | 1 | 2 | 68160575 | 1 | 0 | 89 | 1 | 0 | 0 | 0 | 0 | 0 | 0 | 0 | 0 | 37.7468 | 0 | 0 | 0 | 0 | 1 | 0 | 37.7468 | 0 | 0 | 0 | 0 | 1 |  | 0 | 0 | 3.779 | 12.46 | 8.84 | 1.41 | 37.75 | 0 | 0 | 47.09 | 0 | 0 | 47.09 | 0 |  | 0 |  | 0
86 | 68160465 | 68157998 | 63622717 | 1 | 1 | 1 | 2 | 91.14.02-001 | ФСЭМ-2022 доп.7, 91.14.02-001, приказ Минстроя России от 02.08.2023 г. № 551/пр | Автомобили бортовые, грузоподъемность до 5 т | 1368 | 1011 | маш.-ч | маш.-ч | 1 | 0 | -1152394969 | 0.2 | 0 | 605.36 | 502.98 | 0 | 0 | 605.36 | 502.98 | 0 | 1 | 1 | 1 | 1 | -2 | 0 | 0 | 1 | 1 | 0 | 0.2 | 1 | 2 | 68160576 | 1 | 0 | 90 | 1 | 0 | 0 | 0 | 0 | 0 | 0 | 0 | 0 | 121.072 | 100.596 | 0 | 0 | 0.2 | 1 | 0 | 121.072 | 100.596 | 0 | 0 | 0.2 | 1 |  | 0 | 0.177 | 0.177 | 605.36 | 605.36 | 1 | 121.07 | 100.6 | 0 | 107.15 | 89.03 | 0 | 196.18 | 1 | 4-100-040 | 4 | чел.-ч. | 1
86 | 68160465 | 68157998 | 63569085 | 1 | 1 | 1 | 3 | 01.7.06.07-0002 | ФСБЦ-2022, 01.7.06.07-0002, приказ Минстроя России от 18.05.2022 г. № 378/пр | Ленты монтажные из пластмассы для бандажирования проводов, скрепляются пластмассовыми кнопками, ширина 10 мм | 1302 | 1003 | 10 м | 10 м | 10 | 0 | -205675478 | 0.096 | 58.07 | 0 | 0 | 0 | 37.71 | 0 | 0 | 0 | 1.54 | 1 | 1 | 1 | 2 | 0 | 0 | 1 | 1 | 0 | 0.096 | 0 | 2 | 68160577 | 1 | 0 | 91 | 1 | 0 | 0 | 0 | 0 | 0 | 0 | 0 | 3.6202 | 0 | 0 | 0 | 0 | 0 | 1 | 3.6202 | 0 | 0 | 0 | 0 | 0 | 1 |  | 0 | 0 | 0.08496 | 58.07 | 37.71 | 1.54 | 3.62 | 0 | 4.93 | 0 | 0 | 0 | 4.93 | 0 |  | 0 |  | 0
86 | 68160465 | 68157998 | 63579857 | 1 | 1 | 1 | 3 | 10.3.02.03-0011 | ФСБЦ-2022, 10.3.02.03-0011, приказ Минстроя России от 18.05.2022 г. № 378/пр | Припои оловянно-свинцовые бессурьмянистые, марка ПОС30 | 1346 | 1009 | кг | кг | 1 | 0 | 3475675 | 0.5 | 1499.09 | 0 | 0 | 0 | 931.11 | 0 | 0 | 0 | 1.61 | 1 | 1 | 1 | 2 | 0 | 0 | 1 | 1 | 0 | 0.5 | 0 | 2 | 68160578 | 1 | 0 | 92 | 1 | 0 | 0 | 0 | 0 | 0 | 0 | 0 | 465.555 | 0 | 0 | 0 | 0 | 0 | 1 | 465.555 | 0 | 0 | 0 | 0 | 0 | 1 |  | 0 | 0 | 0.4425 | 1499.09 | 931.11 | 1.61 | 465.56 | 0 | 663.35 | 0 | 0 | 0 | 663.35 | 0 |  | 0 |  | 0
86 | 68160465 | 68157998 | 63588094 | 1 | 1 | 1 | 3 | 14.4.03.03-0002 | ФСБЦ-2022 доп.4, 14.4.03.03-0002, приказ Минстроя России от 27.12.2022 г. № 1133/пр | Лак битумный БТ-123 | 1348 | 1009 | т | т | 1000 | 0 | 478101877 | 6e-05 | 106680.6 | 0 | 0 | 0 | 82698.14 | 0 | 0 | 0 | 1.29 | 1 | 1 | 1 | 2 | 0 | 0 | 1 | 1 | 0 | 6e-05 | 0 | 2 | 68160579 | 1 | 0 | 93 | 1 | 0 | 0 | 0 | 0 | 0 | 0 | 0 | 4.9619 | 0 | 0 | 0 | 0 | 0 | 1 | 4.9619 | 0 | 0 | 0 | 0 | 0 | 1 |  | 0 | 0 | 5.31e-05 | 106680.6 | 82698.14 | 1.29 | 4.96 | 0 | 5.66 | 0 | 0 | 0 | 5.66 | 0 |  | 0 |  | 0
86 | 68160465 | 68157998 | 63503071 | 114 | 1 | 1 | 3 | 421/пр_2020_п.75_пп.а |  | Сметная стоимость вспомогательных ненормируемых материальных ресурсов, не учтенная в сметной норме, 2% | 3277935 | 1013 | % | % | 1 | 0 | 274903907 | 2 | 0 | 0 | 0 | 0 | 0 | 0 | 0 | 0 | 1 | 1 | 1 | 1 | 0 | 0 | 0 | 0 | 0 | 0 | 2 | 0 | 2 | 68160580 | 1 | 0 | 94 | 0 | 0 | 0 | 0 | 0 | 0 | 0 | 0 | 0 | 0 | 0 | 0 | 0 | 0 | 0 | 0 | 0 | 0 | 0 | 0 | 0 | 0 |  | 0 | 0 | 1.77 | 0 | 0 | 1 | 0 | 0 | 0 | 0 | 0 | 0 | 0 | 0 |  | 0 |  | 0
88 | 68160465 | 68248263 | 63497204 | 114 | 1 | 1 | 1 | 1-100-38 |  | Средний разряд работы 3,8 | 1191 | 1013 | чел.-ч. | чел.-ч. | 1 | 0 | 44848675 | 29.44 | 0 | 0 | 0 | 491.72 | 0 | 0 | 0 | 491.72 | 1 | 1 | 1 | 1 | -2 | 0 | 0 | 1 | 1 | 0 | 29.44 | 1 | 2 | 68248285 | 1 | 0 | 95 | 1 | 0 | 0 | 0 | 0 | 0 | 0 | 0 | 0 | 0 | 0 | 14476.2368 | 29.44 | 0 | 1 | 0 | 0 | 0 | 14476.2368 | 29.44 | 0 | 1 | 4270.49 | 8.6848 | 0 | 8.6848 | 491.72 | 491.72 | 1 | 14476.24 | 0 | 0 | 0 | 0 | 4270.49 | 4270.49 | 1 |  | 0 |  | 0
88 | 68160465 | 68248263 | 63497381 | 114 | 1 | 1 | 1 | 4-100-00 |  | Затраты труда машинистов | 1191 | 1013 | чел.-ч. | чел.-ч. | 1 | 0 | -1417349443 | 0.4 | 0 | 0 | 0 | 0 | 0 | 0 | 0 | 0 | 1 | 1 | 1 | 1 | -2 | 0 | 0 | 1 | 1 | 0 | 0.4 | 2 | 2 | 68248286 | 1 | 0 | 96 | 1 | 0 | 0 | 0 | 0 | 0 | 0 | 0 | 0 | 0 | 0 | 0 | 0 | 0 | 0 | 0 | 0 | 0 | 0 | 0 | 0 | 0 |  | 0 | 0 | 0.118 | 0 | 0 | 1 | 0 | 0 | 0 | 0 | 0 | 0 | 0 | 0 |  | 0 |  | 0
88 | 68160465 | 68248263 | 63621826 | 1 | 1 | 1 | 2 | 91.05.05-015 | ФСЭМ-2022, 91.05.05-015, приказ Минстроя России от 18.05.2022 г. № 378/пр | Краны на автомобильном ходу, грузоподъемность 16 т | 1368 | 1011 | маш.-ч | маш.-ч | 1 | 0 | -468861091 | 0.2 | 0 | 1613.51 | 675.65 | 0 | 0 | 1613.51 | 675.65 | 0 | 1 | 1 | 1 | 1 | -2 | 0 | 0 | 1 | 1 | 0 | 0.2 | 1 | 2 | 68248287 | 1 | 0 | 97 | 1 | 0 | 0 | 0 | 0 | 0 | 0 | 0 | 0 | 322.702 | 135.13 | 0 | 0 | 0.2 | 1 | 0 | 322.702 | 135.13 | 0 | 0 | 0.2 | 1 |  | 0 | 0.059 | 0.059 | 1613.51 | 1613.51 | 1 | 322.7 | 135.13 | 0 | 95.2 | 39.86 | 0 | 135.06 | 1 | 4-100-060 | 6 | чел.-ч. | 1
88 | 68160465 | 68248263 | 63621923 | 1 | 1 | 1 | 2 | 91.06.01-003 | ФСЭМ-2022, 91.06.01-003, приказ Минстроя России от 18.05.2022 г. № 378/пр | Домкраты гидравлические, грузоподъемность 63-100 т | 1368 | 1011 | маш.-ч | маш.-ч | 1 | 0 | 1413756501 | 6.62 | 0 | 2.96 | 0 | 0 | 0 | 2.96 | 0 | 0 | 1 | 1 | 1 | 1 | -2 | 0 | 0 | 1 | 1 | 0 | 6.62 | 1 | 2 | 68248288 | 1 | 0 | 98 | 1 | 0 | 0 | 0 | 0 | 0 | 0 | 0 | 0 | 19.5952 | 0 | 0 | 0 | 0 | 1 | 0 | 19.5952 | 0 | 0 | 0 | 0 | 1 |  | 0 | 0 | 1.9529 | 2.96 | 2.96 | 1 | 19.6 | 0 | 0 | 5.78 | 0 | 0 | 5.78 | 1 |  | 0 |  | 0
88 | 68160465 | 68248263 | 63621967 | 1 | 1 | 1 | 2 | 91.06.03-062 | ФСЭМ-2022, 91.06.03-062, приказ Минстроя России от 18.05.2022 г. № 378/пр | Лебедки электрические тяговым усилием до 31,39 кН (3,2 т) | 1368 | 1011 | маш.-ч | маш.-ч | 1 | 0 | -161453868 | 6.62 | 0 | 18.95 | 0 | 0 | 0 | 13.44 | 0 | 0 | 1 | 1.41 | 1 | 1 | 2 | 0 | 0 | 1 | 1 | 0 | 6.62 | 1 | 2 | 68248289 | 1 | 0 | 99 | 1 | 0 | 0 | 0 | 0 | 0 | 0 | 0 | 0 | 88.9728 | 0 | 0 | 0 | 0 | 1 | 0 | 88.9728 | 0 | 0 | 0 | 0 | 1 |  | 0 | 0 | 1.9529 | 18.95 | 13.44 | 1.41 | 88.97 | 0 | 0 | 37.01 | 0 | 0 | 37.01 | 0 |  | 0 |  | 0
88 | 68160465 | 68248263 | 63622717 | 1 | 1 | 1 | 2 | 91.14.02-001 | ФСЭМ-2022 доп.7, 91.14.02-001, приказ Минстроя России от 02.08.2023 г. № 551/пр | Автомобили бортовые, грузоподъемность до 5 т | 1368 | 1011 | маш.-ч | маш.-ч | 1 | 0 | -1152394969 | 0.2 | 0 | 605.36 | 502.98 | 0 | 0 | 605.36 | 502.98 | 0 | 1 | 1 | 1 | 1 | -2 | 0 | 0 | 1 | 1 | 0 | 0.2 | 1 | 2 | 68248290 | 1 | 0 | 100 | 1 | 0 | 0 | 0 | 0 | 0 | 0 | 0 | 0 | 121.072 | 100.596 | 0 | 0 | 0.2 | 1 | 0 | 121.072 | 100.596 | 0 | 0 | 0.2 | 1 |  | 0 | 0.059 | 0.059 | 605.36 | 605.36 | 1 | 121.07 | 100.6 | 0 | 35.72 | 29.68 | 0 | 65.4 | 1 | 4-100-040 | 4 | чел.-ч. | 1
88 | 68160465 | 68248263 | 63569085 | 1 | 1 | 1 | 3 | 01.7.06.07-0002 | ФСБЦ-2022, 01.7.06.07-0002, приказ Минстроя России от 18.05.2022 г. № 378/пр | Ленты монтажные из пластмассы для бандажирования проводов, скрепляются пластмассовыми кнопками, ширина 10 мм | 1302 | 1003 | 10 м | 10 м | 10 | 0 | -205675478 | 0.096 | 58.07 | 0 | 0 | 0 | 37.71 | 0 | 0 | 0 | 1.54 | 1 | 1 | 1 | 2 | 0 | 0 | 1 | 1 | 0 | 0.096 | 0 | 2 | 68248291 | 1 | 0 | 101 | 1 | 0 | 0 | 0 | 0 | 0 | 0 | 0 | 3.6202 | 0 | 0 | 0 | 0 | 0 | 1 | 3.6202 | 0 | 0 | 0 | 0 | 0 | 1 |  | 0 | 0 | 0.02832 | 58.07 | 37.71 | 1.54 | 3.62 | 0 | 1.64 | 0 | 0 | 0 | 1.64 | 0 |  | 0 |  | 0
88 | 68160465 | 68248263 | 63579857 | 1 | 1 | 1 | 3 | 10.3.02.03-0011 | ФСБЦ-2022, 10.3.02.03-0011, приказ Минстроя России от 18.05.2022 г. № 378/пр | Припои оловянно-свинцовые бессурьмянистые, марка ПОС30 | 1346 | 1009 | кг | кг | 1 | 0 | 3475675 | 0.5 | 1499.09 | 0 | 0 | 0 | 931.11 | 0 | 0 | 0 | 1.61 | 1 | 1 | 1 | 2 | 0 | 0 | 1 | 1 | 0 | 0.5 | 0 | 2 | 68248292 | 1 | 0 | 102 | 1 | 0 | 0 | 0 | 0 | 0 | 0 | 0 | 465.555 | 0 | 0 | 0 | 0 | 0 | 1 | 465.555 | 0 | 0 | 0 | 0 | 0 | 1 |  | 0 | 0 | 0.1475 | 1499.09 | 931.11 | 1.61 | 465.56 | 0 | 221.12 | 0 | 0 | 0 | 221.12 | 0 |  | 0 |  | 0
88 | 68160465 | 68248263 | 63588094 | 1 | 1 | 1 | 3 | 14.4.03.03-0002 | ФСБЦ-2022 доп.4, 14.4.03.03-0002, приказ Минстроя России от 27.12.2022 г. № 1133/пр | Лак битумный БТ-123 | 1348 | 1009 | т | т | 1000 | 0 | 478101877 | 6e-05 | 106680.6 | 0 | 0 | 0 | 82698.14 | 0 | 0 | 0 | 1.29 | 1 | 1 | 1 | 2 | 0 | 0 | 1 | 1 | 0 | 6e-05 | 0 | 2 | 68248293 | 1 | 0 | 103 | 1 | 0 | 0 | 0 | 0 | 0 | 0 | 0 | 4.9619 | 0 | 0 | 0 | 0 | 0 | 1 | 4.9619 | 0 | 0 | 0 | 0 | 0 | 1 |  | 0 | 0 | 1.77e-05 | 106680.6 | 82698.14 | 1.29 | 4.96 | 0 | 1.89 | 0 | 0 | 0 | 1.89 | 0 |  | 0 |  | 0
88 | 68160465 | 68248263 | 63503071 | 114 | 1 | 1 | 3 | 421/пр_2020_п.75_пп.а |  | Сметная стоимость вспомогательных ненормируемых материальных ресурсов, не учтенная в сметной норме, 2% | 3277935 | 1013 | % | % | 1 | 0 | 274903907 | 2 | 0 | 0 | 0 | 0 | 0 | 0 | 0 | 0 | 1 | 1 | 1 | 1 | 0 | 0 | 0 | 0 | 0 | 0 | 2 | 0 | 2 | 68248294 | 1 | 0 | 104 | 0 | 0 | 0 | 0 | 0 | 0 | 0 | 0 | 0 | 0 | 0 | 0 | 0 | 0 | 0 | 0 | 0 | 0 | 0 | 0 | 0 | 0 |  | 0 | 0 | 0.59 | 0 | 0 | 1 | 0 | 0 | 0 | 0 | 0 | 0 | 0 | 0 |  | 0 |  | 0
90 | 68160465 | 68248296 | 63497339 | 114 | 1 | 1 | 1 | 2-100-02 |  | Рабочий 2 разряда | 1369 | 1013 | чел.-ч | чел.-ч | 1 | 0 | -236928766 | 16.7 | 0 | 0 | 0 | 409.14 | 0 | 0 | 0 | 409.14 | 1 | 1 | 1 | 1 | -2 | 0 | 0 | 0 | 1 | 0 | 16.7 | 1 | 2 | 68248315 | 1 | 0 | 105 | 1 | 0 | 0 | 0 | 0 | 0 | 0 | 0 | 0 | 0 | 0 | 6832.638 | 16.7 | 0 | 1 | 0 | 0 | 0 | 6832.638 | 16.7 | 0 | 1 | 2015.63 | 4.9265 | 0 | 4.9265 | 409.14 | 409.14 | 1 | 6832.64 | 0 | 0 | 0 | 0 | 2015.63 | 2015.63 | 1 |  | 0 |  | 0
90 | 68160465 | 68248296 | 63497343 | 114 | 1 | 1 | 1 | 2-100-03 |  | Рабочий 3 разряда | 1369 | 1013 | чел.-ч | чел.-ч | 1 | 0 | -587036825 | 11.29 | 0 | 0 | 0 | 446.68 | 0 | 0 | 0 | 446.68 | 1 | 1 | 1 | 1 | -2 | 0 | 0 | 0 | 1 | 0 | 11.29 | 1 | 2 | 68248316 | 1 | 0 | 106 | 1 | 0 | 0 | 0 | 0 | 0 | 0 | 0 | 0 | 0 | 0 | 5043.0172 | 11.29 | 0 | 1 | 0 | 0 | 0 | 5043.0172 | 11.29 | 0 | 1 | 1487.69 | 3.3306 | 0 | 3.3306 | 446.68 | 446.68 | 1 | 5043.02 | 0 | 0 | 0 | 0 | 1487.69 | 1487.69 | 1 |  | 0 |  | 0
90 | 68160465 | 68248296 | 63497347 | 114 | 1 | 1 | 1 | 2-100-04 |  | Рабочий 4 разряда | 1369 | 1013 | чел.-ч | чел.-ч | 1 | 0 | -512803540 | 14.06 | 0 | 0 | 0 | 502.98 | 0 | 0 | 0 | 502.98 | 1 | 1 | 1 | 1 | -2 | 0 | 0 | 0 | 1 | 0 | 14.06 | 1 | 2 | 68248317 | 1 | 0 | 107 | 1 | 0 | 0 | 0 | 0 | 0 | 0 | 0 | 0 | 0 | 0 | 7071.8988 | 14.06 | 0 | 1 | 0 | 0 | 0 | 7071.8988 | 14.06 | 0 | 1 | 2086.21 | 4.1477 | 0 | 4.1477 | 502.98 | 502.98 | 1 | 7071.9 | 0 | 0 | 0 | 0 | 2086.21 | 2086.21 | 1 |  | 0 |  | 0
90 | 68160465 | 68248296 | 63497349 | 114 | 1 | 1 | 1 | 2-100-05 |  | Рабочий 5 разряда | 1369 | 1013 | чел.-ч | чел.-ч | 1 | 0 | 1518711480 | 8.57 | 0 | 0 | 0 | 578.05 | 0 | 0 | 0 | 578.05 | 1 | 1 | 1 | 1 | -2 | 0 | 0 | 0 | 1 | 0 | 8.57 | 1 | 2 | 68248318 | 1 | 0 | 108 | 1 | 0 | 0 | 0 | 0 | 0 | 0 | 0 | 0 | 0 | 0 | 4953.8885 | 8.57 | 0 | 1 | 0 | 0 | 0 | 4953.8885 | 8.57 | 0 | 1 | 1461.4 | 2.5282 | 0 | 2.5282 | 578.05 | 578.05 | 1 | 4953.89 | 0 | 0 | 0 | 0 | 1461.4 | 1461.4 | 1 |  | 0 |  | 0
90 | 68160465 | 68248296 | 63497351 | 114 | 1 | 1 | 1 | 2-100-06 |  | Рабочий 6 разряда | 1369 | 1013 | чел.-ч | чел.-ч | 1 | 0 | 286205319 | 0.17 | 0 | 0 | 0 | 675.65 | 0 | 0 | 0 | 675.65 | 1 | 1 | 1 | 1 | -2 | 0 | 0 | 0 | 1 | 0 | 0.17 | 1 | 2 | 68248319 | 1 | 0 | 109 | 1 | 0 | 0 | 0 | 0 | 0 | 0 | 0 | 0 | 0 | 0 | 114.8605 | 0.17 | 0 | 1 | 0 | 0 | 0 | 114.8605 | 0.17 | 0 | 1 | 33.88 | 0.05015 | 0 | 0.05015 | 675.65 | 675.65 | 1 | 114.86 | 0 | 0 | 0 | 0 | 33.88 | 33.88 | 1 |  | 0 |  | 0
90 | 68160465 | 68248296 | 37064876 | 114 | 1 | 1 | 1 | 4-100-00 |  | Затраты труда машинистов | 1191 | 1013 | чел.-ч. | чел.-ч. | 1 | 0 | -1417349443 | 2.06 | 0 | 0 | 0 | 0 | 0 | 0 | 0 | 0 | 1 | 1 | 1 | 1 | -2 | 0 | 0 | 0 | 1 | 0 | 2.06 | 2 | 2 | 68248320 | 1 | 0 | 110 | 1 | 0 | 0 | 0 | 0 | 0 | 0 | 0 | 0 | 0 | 0 | 0 | 0 | 0 | 0 | 0 | 0 | 0 | 0 | 0 | 0 | 0 |  | 0 | 0 | 0.6077 | 0 | 0 | 1 | 0 | 0 | 0 | 0 | 0 | 0 | 0 | 0 |  | 0 |  | 0
90 | 68160465 | 68248296 | 63621826 | 1 | 1 | 1 | 2 | 91.05.05-015 | ФСЭМ-2022, 91.05.05-015, приказ Минстроя России от 18.05.2022 г. № 378/пр | Краны на автомобильном ходу, грузоподъемность 16 т | 1368 | 1011 | маш.-ч | маш.-ч | 1 | 0 | -468861091 | 0.02 | 0 | 1613.51 | 675.65 | 0 | 0 | 1613.51 | 675.65 | 0 | 1 | 1 | 1 | 1 | -2 | 0 | 0 | 0 | 1 | 0 | 0.02 | 1 | 2 | 68248321 | 1 | 0 | 111 | 1 | 0 | 0 | 0 | 0 | 0 | 0 | 0 | 0 | 32.2702 | 13.513 | 0 | 0 | 0.02 | 1 | 0 | 32.2702 | 13.513 | 0 | 0 | 0.02 | 1 |  | 0 | 0.0059 | 0.0059 | 1613.51 | 1613.51 | 1 | 32.27 | 13.51 | 0 | 9.52 | 3.99 | 0 | 13.51 | 1 | 4-100-060 | 6 | чел.-ч. | 1
90 | 68160465 | 68248296 | 63621923 | 1 | 1 | 1 | 2 | 91.06.01-003 | ФСЭМ-2022, 91.06.01-003, приказ Минстроя России от 18.05.2022 г. № 378/пр | Домкраты гидравлические, грузоподъемность 63-100 т | 1368 | 1011 | маш.-ч | маш.-ч | 1 | 0 | 1413756501 | 2 | 0 | 2.96 | 0 | 0 | 0 | 2.96 | 0 | 0 | 1 | 1 | 1 | 1 | -2 | 0 | 0 | 0 | 1 | 0 | 2 | 1 | 2 | 68248322 | 1 | 0 | 112 | 1 | 0 | 0 | 0 | 0 | 0 | 0 | 0 | 0 | 5.92 | 0 | 0 | 0 | 0 | 1 | 0 | 5.92 | 0 | 0 | 0 | 0 | 1 |  | 0 | 0 | 0.59 | 2.96 | 2.96 | 1 | 5.92 | 0 | 0 | 1.75 | 0 | 0 | 1.75 | 1 |  | 0 |  | 0
90 | 68160465 | 68248296 | 63621968 | 1 | 1 | 1 | 2 | 91.06.03-063 | ФСЭМ-2022, 91.06.03-063, приказ Минстроя России от 18.05.2022 г. № 378/пр | Лебедки электрические тяговым усилием до 49,05 кН (5 т) | 1368 | 1011 | маш.-ч | маш.-ч | 1 | 0 | 1112096979 | 2.01 | 0 | 33.04 | 0 | 0 | 0 | 23.43 | 0 | 0 | 1 | 1.41 | 1 | 1 | 2 | 0 | 0 | 0 | 1 | 0 | 2.01 | 1 | 2 | 68248323 | 1 | 0 | 113 | 1 | 0 | 0 | 0 | 0 | 0 | 0 | 0 | 0 | 47.0943 | 0 | 0 | 0 | 0 | 1 | 0 | 47.0943 | 0 | 0 | 0 | 0 | 1 |  | 0 | 0 | 0.59295 | 33.04 | 23.43 | 1.41 | 47.09 | 0 | 0 | 19.59 | 0 | 0 | 19.59 | 0 |  | 0 |  | 0
90 | 68160465 | 68248296 | 63622564 | 1 | 1 | 1 | 2 | 91.11.01-012 | ФСЭМ-2022, 91.11.01-012, приказ Минстроя России от 18.05.2022 г. № 378/пр | Машины монтажные для выполнения работ при прокладке и монтаже кабеля на базе автомобиля | 1368 | 1011 | маш.-ч | маш.-ч | 1 | 0 | 91418348 | 2.01 | 0 | 1174.7 | 578.05 | 0 | 0 | 995.51 | 578.05 | 0 | 1 | 1.18 | 1 | 1 | 2 | 0 | 0 | 0 | 1 | 0 | 2.01 | 1 | 2 | 68248324 | 1 | 0 | 114 | 1 | 0 | 0 | 0 | 0 | 0 | 0 | 0 | 0 | 2000.9751 | 1161.8805 | 0 | 0 | 2.01 | 1 | 0 | 2000.9751 | 1161.8805 | 0 | 0 | 2.01 | 1 |  | 0 | 0.59295 | 0.59295 | 1174.7 | 995.51 | 1.18 | 2000.98 | 1161.88 | 0 | 696.54 | 342.75 | 0 | 1039.29 | 0 | 4-100-050 | 5 | чел.-ч. | 1
90 | 68160465 | 68248296 | 63622717 | 1 | 1 | 1 | 2 | 91.14.02-001 | ФСЭМ-2022 доп.7, 91.14.02-001, приказ Минстроя России от 02.08.2023 г. № 551/пр | Автомобили бортовые, грузоподъемность до 5 т | 1368 | 1011 | маш.-ч | маш.-ч | 1 | 0 | -1152394969 | 0.03 | 0 | 605.36 | 502.98 | 0 | 0 | 605.36 | 502.98 | 0 | 1 | 1 | 1 | 1 | -2 | 0 | 0 | 0 | 1 | 0 | 0.03 | 1 | 2 | 68248325 | 1 | 0 | 115 | 1 | 0 | 0 | 0 | 0 | 0 | 0 | 0 | 0 | 18.1608 | 15.0894 | 0 | 0 | 0.03 | 1 | 0 | 18.1608 | 15.0894 | 0 | 0 | 0.03 | 1 |  | 0 | 0.00885 | 0.00885 | 605.36 | 605.36 | 1 | 18.16 | 15.09 | 0 | 5.36 | 4.45 | 0 | 9.81 | 1 | 4-100-040 | 4 | чел.-ч. | 1
90 | 68160465 | 68248296 | 63570385 | 1 | 1 | 1 | 3 | 01.7.15.03-0021 | ФСБЦ-2022 доп.11, 01.7.15.03-0021, приказ Минстроя России от 09.08.2024 г. № 524/пр | Болты стальные оцинкованные с шестигранной головкой, в комплекте с шестигранной гайкой и плоской круглой шайбой, диаметр резьбы М10 (М12), длина болта 16-160 мм | 1348 | 1009 | т | т | 1000 | 0 | -1402528486 | 0.0029 | 176168.02 | 0 | 0 | 0 | 153189.58 | 0 | 0 | 0 | 1.15 | 1 | 1 | 1 | 2 | 0 | 0 | 0 | 1 | 0 | 0.0029 | 0 | 2 | 68248326 | 1 | 0 | 116 | 1 | 0 | 0 | 0 | 0 | 0 | 0 | 0 | 444.2498 | 0 | 0 | 0 | 0 | 0 | 1 | 444.2498 | 0 | 0 | 0 | 0 | 0 | 1 |  | 0 | 0 | 0.0008555 | 176168.02 | 153189.58 | 1.15 | 444.25 | 0 | 150.71 | 0 | 0 | 0 | 150.71 | 0 |  | 0 |  | 0
90 | 68160465 | 68248296 | 63570386 | 1 | 1 | 1 | 3 | 01.7.15.03-0022 | ФСБЦ-2022 доп.11, 01.7.15.03-0022, приказ Минстроя России от 09.08.2024 г. № 524/пр | Болты стальные оцинкованные с шестигранной головкой, в комплекте с шестигранной гайкой и плоской круглой шайбой, диаметр резьбы М16 (М18), длина болта 25-200 мм | 1348 | 1009 | т | т | 1000 | 0 | -381158977 | 0.0001 | 173434.73 | 0 | 0 | 0 | 150812.81 | 0 | 0 | 0 | 1.15 | 1 | 1 | 1 | 2 | 0 | 0 | 0 | 1 | 0 | 0.0001 | 0 | 2 | 68248327 | 1 | 0 | 117 | 1 | 0 | 0 | 0 | 0 | 0 | 0 | 0 | 15.0813 | 0 | 0 | 0 | 0 | 0 | 1 | 15.0813 | 0 | 0 | 0 | 0 | 0 | 1 |  | 0 | 0 | 2.95e-05 | 173434.73 | 150812.81 | 1.15 | 15.08 | 0 | 5.12 | 0 | 0 | 0 | 5.12 | 0 |  | 0 |  | 0
90 | 68160465 | 68248296 | 63570447 | 1 | 1 | 1 | 3 | 01.7.15.06-0111 | ФСБЦ-2022, 01.7.15.06-0111, приказ Минстроя России от 18.05.2022 г. № 378/пр | Гвозди строительные | 1348 | 1009 | т | т | 1000 | 0 | 748819973 | 0.0001 | 91223.01 | 0 | 0 | 0 | 91223.01 | 0 | 0 | 0 | 1 | 1 | 1 | 1 | -2 | 0 | 0 | 0 | 1 | 0 | 0.0001 | 0 | 2 | 68248328 | 1 | 0 | 118 | 1 | 0 | 0 | 0 | 0 | 0 | 0 | 0 | 9.1223 | 0 | 0 | 0 | 0 | 0 | 1 | 9.1223 | 0 | 0 | 0 | 0 | 0 | 1 |  | 0 | 0 | 2.95e-05 | 91223.01 | 91223.01 | 1 | 9.12 | 0 | 2.69 | 0 | 0 | 0 | 2.69 | 1 |  | 0 |  | 0
90 | 68160465 | 68248296 | 63576750 | 1 | 1 | 1 | 3 | 08.1.02.11-0021 | ФСБЦ-2022, 08.1.02.11-0021, приказ Минстроя России от 18.05.2022 г. № 378/пр | Поковки простые строительные (скобы, закрепы, хомуты), масса 1,8 кг | 1346 | 1009 | кг | кг | 1 | 0 | -2001413284 | 9.4 | 114.73 | 0 | 0 | 0 | 94.04 | 0 | 0 | 0 | 1.22 | 1 | 1 | 1 | 2 | 0 | 0 | 0 | 1 | 0 | 9.4 | 0 | 2 | 68248329 | 1 | 0 | 119 | 1 | 0 | 0 | 0 | 0 | 0 | 0 | 0 | 883.976 | 0 | 0 | 0 | 0 | 0 | 1 | 883.976 | 0 | 0 | 0 | 0 | 0 | 1 |  | 0 | 0 | 2.773 | 114.73 | 94.04 | 1.22 | 883.98 | 0 | 318.15 | 0 | 0 | 0 | 318.15 | 0 |  | 0 |  | 0
90 | 68160465 | 68248296 | 63578078 | 1 | 1 | 1 | 3 | 08.3.03.06-0001 | ФСБЦ-2022, 08.3.03.06-0001, приказ Минстроя России от 18.05.2022 г. № 378/пр | Проволока вязальная | 1346 | 1009 | кг | кг | 1 | 0 | 247589273 | 0.039 | 79.74 | 0 | 0 | 0 | 83.06 | 0 | 0 | 0 | 0.96 | 1 | 1 | 1 | 2 | 0 | 0 | 0 | 1 | 0 | 0.039 | 0 | 2 | 68248330 | 1 | 0 | 120 | 1 | 0 | 0 | 0 | 0 | 0 | 0 | 0 | 3.2393 | 0 | 0 | 0 | 0 | 0 | 1 | 3.2393 | 0 | 0 | 0 | 0 | 0 | 1 |  | 0 | 0 | 0.011505 | 79.74 | 83.06 | 0.96 | 3.24 | 0 | 0.92 | 0 | 0 | 0 | 0.92 | 0 |  | 0 |  | 0
90 | 68160465 | 68248296 | 63580264 | 1 | 1 | 1 | 3 | 11.1.03.05-0073 | ФСБЦ-2022, 11.1.03.05-0073, приказ Минстроя России от 18.05.2022 г. № 378/пр | Доска необрезная хвойных пород, естественной влажности, длина 2-6,5 м, ширина 100-250, толщина 20 мм, сорт III | 1339 | 1007 | м3 | м3 | 1 | 0 | 933013244 | 0.01 | 14656.7 | 0 | 0 | 0 | 7555 | 0 | 0 | 0 | 1.94 | 1 | 1 | 1 | 2 | 0 | 0 | 0 | 1 | 0 | 0.01 | 0 | 2 | 68248331 | 1 | 0 | 121 | 1 | 0 | 0 | 0 | 0 | 0 | 0 | 0 | 75.55 | 0 | 0 | 0 | 0 | 0 | 1 | 75.55 | 0 | 0 | 0 | 0 | 0 | 1 |  | 0 | 0 | 0.00295 | 14656.7 | 7555 | 1.94 | 75.55 | 0 | 43.24 | 0 | 0 | 0 | 43.24 | 0 |  | 0 |  | 0
90 | 68160465 | 68248296 | 63503071 | 114 | 1 | 1 | 3 | 421/пр_2020_п.75_пп.а |  | Сметная стоимость вспомогательных ненормируемых материальных ресурсов, не учтенная в сметной норме, 2% | 3277935 | 1013 | % | % | 1 | 0 | 274903907 | 2 | 0 | 0 | 0 | 0 | 0 | 0 | 0 | 0 | 1 | 1 | 1 | 1 | 0 | 0 | 0 | 0 | 0 | 0 | 2 | 0 | 2 | 68248332 | 1 | 0 | 122 | 0 | 0 | 0 | 0 | 0 | 0 | 0 | 0 | 0 | 0 | 0 | 0 | 0 | 0 | 0 | 0 | 0 | 0 | 0 | 0 | 0 | 0 |  | 0 | 0 | 0.59 | 0 | 0 | 1 | 0 | 0 | 0 | 0 | 0 | 0 | 0 | 0 |  | 0 |  | 0
92 | 68160465 | 68248335 | 63497339 | 114 | 1 | 1 | 1 | 2-100-02 |  | Рабочий 2 разряда | 1369 | 1013 | чел.-ч | чел.-ч | 1 | 0 | -236928766 | 16.7 | 0 | 0 | 0 | 409.14 | 0 | 0 | 0 | 409.14 | 1 | 1 | 1 | 1 | -2 | 0 | 0 | 0 | 1 | 0 | 16.7 | 1 | 2 | 68248354 | 1 | 0 | 123 | 1 | 0 | 0 | 0 | 0 | 0 | 0 | 0 | 0 | 0 | 0 | 6832.638 | 16.7 | 0 | 1 | 0 | 0 | 0 | 6832.638 | 16.7 | 0 | 1 | 9497.37 | 23.213 | 0 | 23.213 | 409.14 | 409.14 | 1 | 6832.64 | 0 | 0 | 0 | 0 | 9497.37 | 9497.37 | 1 |  | 0 |  | 0
92 | 68160465 | 68248335 | 63497343 | 114 | 1 | 1 | 1 | 2-100-03 |  | Рабочий 3 разряда | 1369 | 1013 | чел.-ч | чел.-ч | 1 | 0 | -587036825 | 11.29 | 0 | 0 | 0 | 446.68 | 0 | 0 | 0 | 446.68 | 1 | 1 | 1 | 1 | -2 | 0 | 0 | 0 | 1 | 0 | 11.29 | 1 | 2 | 68248355 | 1 | 0 | 124 | 1 | 0 | 0 | 0 | 0 | 0 | 0 | 0 | 0 | 0 | 0 | 5043.0172 | 11.29 | 0 | 1 | 0 | 0 | 0 | 5043.0172 | 11.29 | 0 | 1 | 7009.79 | 15.6931 | 0 | 15.6931 | 446.68 | 446.68 | 1 | 5043.02 | 0 | 0 | 0 | 0 | 7009.79 | 7009.79 | 1 |  | 0 |  | 0
92 | 68160465 | 68248335 | 63497347 | 114 | 1 | 1 | 1 | 2-100-04 |  | Рабочий 4 разряда | 1369 | 1013 | чел.-ч | чел.-ч | 1 | 0 | -512803540 | 14.06 | 0 | 0 | 0 | 502.98 | 0 | 0 | 0 | 502.98 | 1 | 1 | 1 | 1 | -2 | 0 | 0 | 0 | 1 | 0 | 14.06 | 1 | 2 | 68248356 | 1 | 0 | 125 | 1 | 0 | 0 | 0 | 0 | 0 | 0 | 0 | 0 | 0 | 0 | 7071.8988 | 14.06 | 0 | 1 | 0 | 0 | 0 | 7071.8988 | 14.06 | 0 | 1 | 9829.94 | 19.5434 | 0 | 19.5434 | 502.98 | 502.98 | 1 | 7071.9 | 0 | 0 | 0 | 0 | 9829.94 | 9829.94 | 1 |  | 0 |  | 0
92 | 68160465 | 68248335 | 63497349 | 114 | 1 | 1 | 1 | 2-100-05 |  | Рабочий 5 разряда | 1369 | 1013 | чел.-ч | чел.-ч | 1 | 0 | 1518711480 | 8.57 | 0 | 0 | 0 | 578.05 | 0 | 0 | 0 | 578.05 | 1 | 1 | 1 | 1 | -2 | 0 | 0 | 0 | 1 | 0 | 8.57 | 1 | 2 | 68248357 | 1 | 0 | 126 | 1 | 0 | 0 | 0 | 0 | 0 | 0 | 0 | 0 | 0 | 0 | 4953.8885 | 8.57 | 0 | 1 | 0 | 0 | 0 | 4953.8885 | 8.57 | 0 | 1 | 6885.91 | 11.9123 | 0 | 11.9123 | 578.05 | 578.05 | 1 | 4953.89 | 0 | 0 | 0 | 0 | 6885.91 | 6885.91 | 1 |  | 0 |  | 0
92 | 68160465 | 68248335 | 63497351 | 114 | 1 | 1 | 1 | 2-100-06 |  | Рабочий 6 разряда | 1369 | 1013 | чел.-ч | чел.-ч | 1 | 0 | 286205319 | 0.17 | 0 | 0 | 0 | 675.65 | 0 | 0 | 0 | 675.65 | 1 | 1 | 1 | 1 | -2 | 0 | 0 | 0 | 1 | 0 | 0.17 | 1 | 2 | 68248358 | 1 | 0 | 127 | 1 | 0 | 0 | 0 | 0 | 0 | 0 | 0 | 0 | 0 | 0 | 114.8605 | 0.17 | 0 | 1 | 0 | 0 | 0 | 114.8605 | 0.17 | 0 | 1 | 159.66 | 0.2363 | 0 | 0.2363 | 675.65 | 675.65 | 1 | 114.86 | 0 | 0 | 0 | 0 | 159.66 | 159.66 | 1 |  | 0 |  | 0
92 | 68160465 | 68248335 | 37064876 | 114 | 1 | 1 | 1 | 4-100-00 |  | Затраты труда машинистов | 1191 | 1013 | чел.-ч. | чел.-ч. | 1 | 0 | -1417349443 | 2.06 | 0 | 0 | 0 | 0 | 0 | 0 | 0 | 0 | 1 | 1 | 1 | 1 | -2 | 0 | 0 | 0 | 1 | 0 | 2.06 | 2 | 2 | 68248359 | 1 | 0 | 128 | 1 | 0 | 0 | 0 | 0 | 0 | 0 | 0 | 0 | 0 | 0 | 0 | 0 | 0 | 0 | 0 | 0 | 0 | 0 | 0 | 0 | 0 |  | 0 | 0 | 2.8634 | 0 | 0 | 1 | 0 | 0 | 0 | 0 | 0 | 0 | 0 | 0 |  | 0 |  | 0
92 | 68160465 | 68248335 | 63621826 | 1 | 1 | 1 | 2 | 91.05.05-015 | ФСЭМ-2022, 91.05.05-015, приказ Минстроя России от 18.05.2022 г. № 378/пр | Краны на автомобильном ходу, грузоподъемность 16 т | 1368 | 1011 | маш.-ч | маш.-ч | 1 | 0 | -468861091 | 0.02 | 0 | 1613.51 | 675.65 | 0 | 0 | 1613.51 | 675.65 | 0 | 1 | 1 | 1 | 1 | -2 | 0 | 0 | 0 | 1 | 0 | 0.02 | 1 | 2 | 68248360 | 1 | 0 | 129 | 1 | 0 | 0 | 0 | 0 | 0 | 0 | 0 | 0 | 32.2702 | 13.513 | 0 | 0 | 0.02 | 1 | 0 | 32.2702 | 13.513 | 0 | 0 | 0.02 | 1 |  | 0 | 0.0278 | 0.0278 | 1613.51 | 1613.51 | 1 | 32.27 | 13.51 | 0 | 44.86 | 18.78 | 0 | 63.64 | 1 | 4-100-060 | 6 | чел.-ч. | 1
92 | 68160465 | 68248335 | 63621923 | 1 | 1 | 1 | 2 | 91.06.01-003 | ФСЭМ-2022, 91.06.01-003, приказ Минстроя России от 18.05.2022 г. № 378/пр | Домкраты гидравлические, грузоподъемность 63-100 т | 1368 | 1011 | маш.-ч | маш.-ч | 1 | 0 | 1413756501 | 2 | 0 | 2.96 | 0 | 0 | 0 | 2.96 | 0 | 0 | 1 | 1 | 1 | 1 | -2 | 0 | 0 | 0 | 1 | 0 | 2 | 1 | 2 | 68248361 | 1 | 0 | 130 | 1 | 0 | 0 | 0 | 0 | 0 | 0 | 0 | 0 | 5.92 | 0 | 0 | 0 | 0 | 1 | 0 | 5.92 | 0 | 0 | 0 | 0 | 1 |  | 0 | 0 | 2.78 | 2.96 | 2.96 | 1 | 5.92 | 0 | 0 | 8.23 | 0 | 0 | 8.23 | 1 |  | 0 |  | 0
92 | 68160465 | 68248335 | 63621968 | 1 | 1 | 1 | 2 | 91.06.03-063 | ФСЭМ-2022, 91.06.03-063, приказ Минстроя России от 18.05.2022 г. № 378/пр | Лебедки электрические тяговым усилием до 49,05 кН (5 т) | 1368 | 1011 | маш.-ч | маш.-ч | 1 | 0 | 1112096979 | 2.01 | 0 | 33.04 | 0 | 0 | 0 | 23.43 | 0 | 0 | 1 | 1.41 | 1 | 1 | 2 | 0 | 0 | 0 | 1 | 0 | 2.01 | 1 | 2 | 68248362 | 1 | 0 | 131 | 1 | 0 | 0 | 0 | 0 | 0 | 0 | 0 | 0 | 47.0943 | 0 | 0 | 0 | 0 | 1 | 0 | 47.0943 | 0 | 0 | 0 | 0 | 1 |  | 0 | 0 | 2.7939 | 33.04 | 23.43 | 1.41 | 47.09 | 0 | 0 | 92.31 | 0 | 0 | 92.31 | 0 |  | 0 |  | 0
92 | 68160465 | 68248335 | 63622564 | 1 | 1 | 1 | 2 | 91.11.01-012 | ФСЭМ-2022, 91.11.01-012, приказ Минстроя России от 18.05.2022 г. № 378/пр | Машины монтажные для выполнения работ при прокладке и монтаже кабеля на базе автомобиля | 1368 | 1011 | маш.-ч | маш.-ч | 1 | 0 | 91418348 | 2.01 | 0 | 1174.7 | 578.05 | 0 | 0 | 995.51 | 578.05 | 0 | 1 | 1.18 | 1 | 1 | 2 | 0 | 0 | 0 | 1 | 0 | 2.01 | 1 | 2 | 68248363 | 1 | 0 | 132 | 1 | 0 | 0 | 0 | 0 | 0 | 0 | 0 | 0 | 2000.9751 | 1161.8805 | 0 | 0 | 2.01 | 1 | 0 | 2000.9751 | 1161.8805 | 0 | 0 | 2.01 | 1 |  | 0 | 2.7939 | 2.7939 | 1174.7 | 995.51 | 1.18 | 2000.98 | 1161.88 | 0 | 3281.99 | 1615.01 | 0 | 4897 | 0 | 4-100-050 | 5 | чел.-ч. | 1
92 | 68160465 | 68248335 | 63622717 | 1 | 1 | 1 | 2 | 91.14.02-001 | ФСЭМ-2022 доп.7, 91.14.02-001, приказ Минстроя России от 02.08.2023 г. № 551/пр | Автомобили бортовые, грузоподъемность до 5 т | 1368 | 1011 | маш.-ч | маш.-ч | 1 | 0 | -1152394969 | 0.03 | 0 | 605.36 | 502.98 | 0 | 0 | 605.36 | 502.98 | 0 | 1 | 1 | 1 | 1 | -2 | 0 | 0 | 0 | 1 | 0 | 0.03 | 1 | 2 | 68248364 | 1 | 0 | 133 | 1 | 0 | 0 | 0 | 0 | 0 | 0 | 0 | 0 | 18.1608 | 15.0894 | 0 | 0 | 0.03 | 1 | 0 | 18.1608 | 15.0894 | 0 | 0 | 0.03 | 1 |  | 0 | 0.0417 | 0.0417 | 605.36 | 605.36 | 1 | 18.16 | 15.09 | 0 | 25.24 | 20.97 | 0 | 46.21 | 1 | 4-100-040 | 4 | чел.-ч. | 1
92 | 68160465 | 68248335 | 63570385 | 1 | 1 | 1 | 3 | 01.7.15.03-0021 | ФСБЦ-2022 доп.11, 01.7.15.03-0021, приказ Минстроя России от 09.08.2024 г. № 524/пр | Болты стальные оцинкованные с шестигранной головкой, в комплекте с шестигранной гайкой и плоской круглой шайбой, диаметр резьбы М10 (М12), длина болта 16-160 мм | 1348 | 1009 | т | т | 1000 | 0 | -1402528486 | 0.0029 | 176168.02 | 0 | 0 | 0 | 153189.58 | 0 | 0 | 0 | 1.15 | 1 | 1 | 1 | 2 | 0 | 0 | 0 | 1 | 0 | 0.0029 | 0 | 2 | 68248365 | 1 | 0 | 134 | 1 | 0 | 0 | 0 | 0 | 0 | 0 | 0 | 444.2498 | 0 | 0 | 0 | 0 | 0 | 1 | 444.2498 | 0 | 0 | 0 | 0 | 0 | 1 |  | 0 | 0 | 0.004031 | 176168.02 | 153189.58 | 1.15 | 444.25 | 0 | 710.13 | 0 | 0 | 0 | 710.13 | 0 |  | 0 |  | 0
92 | 68160465 | 68248335 | 63570386 | 1 | 1 | 1 | 3 | 01.7.15.03-0022 | ФСБЦ-2022 доп.11, 01.7.15.03-0022, приказ Минстроя России от 09.08.2024 г. № 524/пр | Болты стальные оцинкованные с шестигранной головкой, в комплекте с шестигранной гайкой и плоской круглой шайбой, диаметр резьбы М16 (М18), длина болта 25-200 мм | 1348 | 1009 | т | т | 1000 | 0 | -381158977 | 0.0001 | 173434.73 | 0 | 0 | 0 | 150812.81 | 0 | 0 | 0 | 1.15 | 1 | 1 | 1 | 2 | 0 | 0 | 0 | 1 | 0 | 0.0001 | 0 | 2 | 68248366 | 1 | 0 | 135 | 1 | 0 | 0 | 0 | 0 | 0 | 0 | 0 | 15.0813 | 0 | 0 | 0 | 0 | 0 | 1 | 15.0813 | 0 | 0 | 0 | 0 | 0 | 1 |  | 0 | 0 | 0.000139 | 173434.73 | 150812.81 | 1.15 | 15.08 | 0 | 24.11 | 0 | 0 | 0 | 24.11 | 0 |  | 0 |  | 0
92 | 68160465 | 68248335 | 63570447 | 1 | 1 | 1 | 3 | 01.7.15.06-0111 | ФСБЦ-2022, 01.7.15.06-0111, приказ Минстроя России от 18.05.2022 г. № 378/пр | Гвозди строительные | 1348 | 1009 | т | т | 1000 | 0 | 748819973 | 0.0001 | 91223.01 | 0 | 0 | 0 | 91223.01 | 0 | 0 | 0 | 1 | 1 | 1 | 1 | -2 | 0 | 0 | 0 | 1 | 0 | 0.0001 | 0 | 2 | 68248367 | 1 | 0 | 136 | 1 | 0 | 0 | 0 | 0 | 0 | 0 | 0 | 9.1223 | 0 | 0 | 0 | 0 | 0 | 1 | 9.1223 | 0 | 0 | 0 | 0 | 0 | 1 |  | 0 | 0 | 0.000139 | 91223.01 | 91223.01 | 1 | 9.12 | 0 | 12.68 | 0 | 0 | 0 | 12.68 | 1 |  | 0 |  | 0
92 | 68160465 | 68248335 | 63576750 | 1 | 1 | 1 | 3 | 08.1.02.11-0021 | ФСБЦ-2022, 08.1.02.11-0021, приказ Минстроя России от 18.05.2022 г. № 378/пр | Поковки простые строительные (скобы, закрепы, хомуты), масса 1,8 кг | 1346 | 1009 | кг | кг | 1 | 0 | -2001413284 | 9.4 | 114.73 | 0 | 0 | 0 | 94.04 | 0 | 0 | 0 | 1.22 | 1 | 1 | 1 | 2 | 0 | 0 | 0 | 1 | 0 | 9.4 | 0 | 2 | 68248368 | 1 | 0 | 137 | 1 | 0 | 0 | 0 | 0 | 0 | 0 | 0 | 883.976 | 0 | 0 | 0 | 0 | 0 | 1 | 883.976 | 0 | 0 | 0 | 0 | 0 | 1 |  | 0 | 0 | 13.066 | 114.73 | 94.04 | 1.22 | 883.98 | 0 | 1499.06 | 0 | 0 | 0 | 1499.06 | 0 |  | 0 |  | 0
92 | 68160465 | 68248335 | 63578078 | 1 | 1 | 1 | 3 | 08.3.03.06-0001 | ФСБЦ-2022, 08.3.03.06-0001, приказ Минстроя России от 18.05.2022 г. № 378/пр | Проволока вязальная | 1346 | 1009 | кг | кг | 1 | 0 | 247589273 | 0.039 | 79.74 | 0 | 0 | 0 | 83.06 | 0 | 0 | 0 | 0.96 | 1 | 1 | 1 | 2 | 0 | 0 | 0 | 1 | 0 | 0.039 | 0 | 2 | 68248369 | 1 | 0 | 138 | 1 | 0 | 0 | 0 | 0 | 0 | 0 | 0 | 3.2393 | 0 | 0 | 0 | 0 | 0 | 1 | 3.2393 | 0 | 0 | 0 | 0 | 0 | 1 |  | 0 | 0 | 0.05421 | 79.74 | 83.06 | 0.96 | 3.24 | 0 | 4.32 | 0 | 0 | 0 | 4.32 | 0 |  | 0 |  | 0
92 | 68160465 | 68248335 | 63580264 | 1 | 1 | 1 | 3 | 11.1.03.05-0073 | ФСБЦ-2022, 11.1.03.05-0073, приказ Минстроя России от 18.05.2022 г. № 378/пр | Доска необрезная хвойных пород, естественной влажности, длина 2-6,5 м, ширина 100-250, толщина 20 мм, сорт III | 1339 | 1007 | м3 | м3 | 1 | 0 | 933013244 | 0.01 | 14656.7 | 0 | 0 | 0 | 7555 | 0 | 0 | 0 | 1.94 | 1 | 1 | 1 | 2 | 0 | 0 | 0 | 1 | 0 | 0.01 | 0 | 2 | 68248370 | 1 | 0 | 139 | 1 | 0 | 0 | 0 | 0 | 0 | 0 | 0 | 75.55 | 0 | 0 | 0 | 0 | 0 | 1 | 75.55 | 0 | 0 | 0 | 0 | 0 | 1 |  | 0 | 0 | 0.0139 | 14656.7 | 7555 | 1.94 | 75.55 | 0 | 203.73 | 0 | 0 | 0 | 203.73 | 0 |  | 0 |  | 0
92 | 68160465 | 68248335 | 63503071 | 114 | 1 | 1 | 3 | 421/пр_2020_п.75_пп.а |  | Сметная стоимость вспомогательных ненормируемых материальных ресурсов, не учтенная в сметной норме, 2% | 3277935 | 1013 | % | % | 1 | 0 | 274903907 | 2 | 0 | 0 | 0 | 0 | 0 | 0 | 0 | 0 | 1 | 1 | 1 | 1 | 0 | 0 | 0 | 0 | 0 | 0 | 2 | 0 | 2 | 68248371 | 1 | 0 | 140 | 0 | 0 | 0 | 0 | 0 | 0 | 0 | 0 | 0 | 0 | 0 | 0 | 0 | 0 | 0 | 0 | 0 | 0 | 0 | 0 | 0 | 0 |  | 0 | 0 | 2.78 | 0 | 0 | 1 | 0 | 0 | 0 | 0 | 0 | 0 | 0 | 0 |  | 0 |  | 0
94 | 68160465 | 68159112 | 63497204 | 114 | 1 | 1 | 1 | 1-100-38 |  | Средний разряд работы 3,8 | 1191 | 1013 | чел.-ч. | чел.-ч. | 1 | 0 | 44848675 | 18.56 | 0 | 0 | 0 | 491.72 | 0 | 0 | 0 | 491.72 | 1 | 1 | 1 | 1 | -2 | 0 | 0 | 1 | 1 | 0 | 18.56 | 1 | 2 | 68160582 | 1 | 0 | 141 | 1 | 0 | 0 | 0 | 0 | 0 | 0 | 0 | 0 | 0 | 0 | 9126.3232 | 18.56 | 0 | 1 | 0 | 0 | 0 | 9126.3232 | 18.56 | 0 | 1 | 38056.77 | 77.3952 | 0 | 77.3952 | 491.72 | 491.72 | 1 | 9126.32 | 0 | 0 | 0 | 0 | 38056.77 | 38056.77 | 1 |  | 0 |  | 0
94 | 68160465 | 68159112 | 63497381 | 114 | 1 | 1 | 1 | 4-100-00 |  | Затраты труда машинистов | 1191 | 1013 | чел.-ч. | чел.-ч. | 1 | 0 | -1417349443 | 0.4 | 0 | 0 | 0 | 0 | 0 | 0 | 0 | 0 | 1 | 1 | 1 | 1 | -2 | 0 | 0 | 1 | 1 | 0 | 0.4 | 2 | 2 | 68160583 | 1 | 0 | 142 | 1 | 0 | 0 | 0 | 0 | 0 | 0 | 0 | 0 | 0 | 0 | 0 | 0 | 0 | 0 | 0 | 0 | 0 | 0 | 0 | 0 | 0 |  | 0 | 0 | 1.668 | 0 | 0 | 1 | 0 | 0 | 0 | 0 | 0 | 0 | 0 | 0 |  | 0 |  | 0
94 | 68160465 | 68159112 | 63621826 | 1 | 1 | 1 | 2 | 91.05.05-015 | ФСЭМ-2022, 91.05.05-015, приказ Минстроя России от 18.05.2022 г. № 378/пр | Краны на автомобильном ходу, грузоподъемность 16 т | 1368 | 1011 | маш.-ч | маш.-ч | 1 | 0 | -468861091 | 0.2 | 0 | 1613.51 | 675.65 | 0 | 0 | 1613.51 | 675.65 | 0 | 1 | 1 | 1 | 1 | -2 | 0 | 0 | 1 | 1 | 0 | 0.2 | 1 | 2 | 68160584 | 1 | 0 | 143 | 1 | 0 | 0 | 0 | 0 | 0 | 0 | 0 | 0 | 322.702 | 135.13 | 0 | 0 | 0.2 | 1 | 0 | 322.702 | 135.13 | 0 | 0 | 0.2 | 1 |  | 0 | 0.834 | 0.834 | 1613.51 | 1613.51 | 1 | 322.7 | 135.13 | 0 | 1345.67 | 563.49 | 0 | 1909.16 | 1 | 4-100-060 | 6 | чел.-ч. | 1
94 | 68160465 | 68159112 | 63621923 | 1 | 1 | 1 | 2 | 91.06.01-003 | ФСЭМ-2022, 91.06.01-003, приказ Минстроя России от 18.05.2022 г. № 378/пр | Домкраты гидравлические, грузоподъемность 63-100 т | 1368 | 1011 | маш.-ч | маш.-ч | 1 | 0 | 1413756501 | 4.27 | 0 | 2.96 | 0 | 0 | 0 | 2.96 | 0 | 0 | 1 | 1 | 1 | 1 | -2 | 0 | 0 | 1 | 1 | 0 | 4.27 | 1 | 2 | 68160585 | 1 | 0 | 144 | 1 | 0 | 0 | 0 | 0 | 0 | 0 | 0 | 0 | 12.6392 | 0 | 0 | 0 | 0 | 1 | 0 | 12.6392 | 0 | 0 | 0 | 0 | 1 |  | 0 | 0 | 17.8059 | 2.96 | 2.96 | 1 | 12.64 | 0 | 0 | 52.71 | 0 | 0 | 52.71 | 1 |  | 0 |  | 0
94 | 68160465 | 68159112 | 63621966 | 1 | 1 | 1 | 2 | 91.06.03-061 | ФСЭМ-2022, 91.06.03-061, приказ Минстроя России от 18.05.2022 г. № 378/пр | Лебедки электрические тяговым усилием до 12,26 кН (1,25 т) | 1368 | 1011 | маш.-ч | маш.-ч | 1 | 0 | 340126166 | 4.27 | 0 | 12.46 | 0 | 0 | 0 | 8.84 | 0 | 0 | 1 | 1.41 | 1 | 1 | 2 | 0 | 0 | 1 | 1 | 0 | 4.27 | 1 | 2 | 68160586 | 1 | 0 | 145 | 1 | 0 | 0 | 0 | 0 | 0 | 0 | 0 | 0 | 37.7468 | 0 | 0 | 0 | 0 | 1 | 0 | 37.7468 | 0 | 0 | 0 | 0 | 1 |  | 0 | 0 | 17.8059 | 12.46 | 8.84 | 1.41 | 37.75 | 0 | 0 | 221.86 | 0 | 0 | 221.86 | 0 |  | 0 |  | 0
94 | 68160465 | 68159112 | 63622717 | 1 | 1 | 1 | 2 | 91.14.02-001 | ФСЭМ-2022 доп.7, 91.14.02-001, приказ Минстроя России от 02.08.2023 г. № 551/пр | Автомобили бортовые, грузоподъемность до 5 т | 1368 | 1011 | маш.-ч | маш.-ч | 1 | 0 | -1152394969 | 0.2 | 0 | 605.36 | 502.98 | 0 | 0 | 605.36 | 502.98 | 0 | 1 | 1 | 1 | 1 | -2 | 0 | 0 | 1 | 1 | 0 | 0.2 | 1 | 2 | 68160587 | 1 | 0 | 146 | 1 | 0 | 0 | 0 | 0 | 0 | 0 | 0 | 0 | 121.072 | 100.596 | 0 | 0 | 0.2 | 1 | 0 | 121.072 | 100.596 | 0 | 0 | 0.2 | 1 |  | 0 | 0.834 | 0.834 | 605.36 | 605.36 | 1 | 121.07 | 100.6 | 0 | 504.87 | 419.49 | 0 | 924.36 | 1 | 4-100-040 | 4 | чел.-ч. | 1
94 | 68160465 | 68159112 | 63569085 | 1 | 1 | 1 | 3 | 01.7.06.07-0002 | ФСБЦ-2022, 01.7.06.07-0002, приказ Минстроя России от 18.05.2022 г. № 378/пр | Ленты монтажные из пластмассы для бандажирования проводов, скрепляются пластмассовыми кнопками, ширина 10 мм | 1302 | 1003 | 10 м | 10 м | 10 | 0 | -205675478 | 0.096 | 58.07 | 0 | 0 | 0 | 37.71 | 0 | 0 | 0 | 1.54 | 1 | 1 | 1 | 2 | 0 | 0 | 1 | 1 | 0 | 0.096 | 0 | 2 | 68160588 | 1 | 0 | 147 | 1 | 0 | 0 | 0 | 0 | 0 | 0 | 0 | 3.6202 | 0 | 0 | 0 | 0 | 0 | 1 | 3.6202 | 0 | 0 | 0 | 0 | 0 | 1 |  | 0 | 0 | 0.40032 | 58.07 | 37.71 | 1.54 | 3.62 | 0 | 23.25 | 0 | 0 | 0 | 23.25 | 0 |  | 0 |  | 0
94 | 68160465 | 68159112 | 63579857 | 1 | 1 | 1 | 3 | 10.3.02.03-0011 | ФСБЦ-2022, 10.3.02.03-0011, приказ Минстроя России от 18.05.2022 г. № 378/пр | Припои оловянно-свинцовые бессурьмянистые, марка ПОС30 | 1346 | 1009 | кг | кг | 1 | 0 | 3475675 | 0.5 | 1499.09 | 0 | 0 | 0 | 931.11 | 0 | 0 | 0 | 1.61 | 1 | 1 | 1 | 2 | 0 | 0 | 1 | 1 | 0 | 0.5 | 0 | 2 | 68160589 | 1 | 0 | 148 | 1 | 0 | 0 | 0 | 0 | 0 | 0 | 0 | 465.555 | 0 | 0 | 0 | 0 | 0 | 1 | 465.555 | 0 | 0 | 0 | 0 | 0 | 1 |  | 0 | 0 | 2.085 | 1499.09 | 931.11 | 1.61 | 465.56 | 0 | 3125.6 | 0 | 0 | 0 | 3125.6 | 0 |  | 0 |  | 0
94 | 68160465 | 68159112 | 63588094 | 1 | 1 | 1 | 3 | 14.4.03.03-0002 | ФСБЦ-2022 доп.4, 14.4.03.03-0002, приказ Минстроя России от 27.12.2022 г. № 1133/пр | Лак битумный БТ-123 | 1348 | 1009 | т | т | 1000 | 0 | 478101877 | 6e-05 | 106680.6 | 0 | 0 | 0 | 82698.14 | 0 | 0 | 0 | 1.29 | 1 | 1 | 1 | 2 | 0 | 0 | 1 | 1 | 0 | 6e-05 | 0 | 2 | 68160590 | 1 | 0 | 149 | 1 | 0 | 0 | 0 | 0 | 0 | 0 | 0 | 4.9619 | 0 | 0 | 0 | 0 | 0 | 1 | 4.9619 | 0 | 0 | 0 | 0 | 0 | 1 |  | 0 | 0 | 0.0002502 | 106680.6 | 82698.14 | 1.29 | 4.96 | 0 | 26.69 | 0 | 0 | 0 | 26.69 | 0 |  | 0 |  | 0
94 | 68160465 | 68159112 | 63503071 | 114 | 1 | 1 | 3 | 421/пр_2020_п.75_пп.а |  | Сметная стоимость вспомогательных ненормируемых материальных ресурсов, не учтенная в сметной норме, 2% | 3277935 | 1013 | % | % | 1 | 0 | 274903907 | 2 | 0 | 0 | 0 | 0 | 0 | 0 | 0 | 0 | 1 | 1 | 1 | 1 | 0 | 0 | 0 | 0 | 0 | 0 | 2 | 0 | 2 | 68160591 | 1 | 0 | 150 | 0 | 0 | 0 | 0 | 0 | 0 | 0 | 0 | 0 | 0 | 0 | 0 | 0 | 0 | 0 | 0 | 0 | 0 | 0 | 0 | 0 | 0 |  | 0 | 0 | 8.34 | 0 | 0 | 1 | 0 | 0 | 0 | 0 | 0 | 0 | 0 | 0 |  | 0 |  | 0
96 | 68160465 | 68158020 | 63497204 | 114 | 1 | 1 | 1 | 1-100-38 |  | Средний разряд работы 3,8 | 1191 | 1013 | чел.-ч. | чел.-ч. | 1 | 0 | 44848675 | 18.64 | 0 | 0 | 0 | 491.72 | 0 | 0 | 0 | 491.72 | 1 | 1 | 1 | 1 | -2 | 0 | 0 | 1 | 1 | 0 | 18.64 | 1 | 2 | 68160593 | 1 | 0 | 151 | 1 | 0 | 0 | 0 | 0 | 0 | 0 | 0 | 0 | 0 | 0 | 9165.6608 | 18.64 | 0 | 1 | 0 | 0 | 0 | 9165.6608 | 18.64 | 0 | 1 | 3024.67 | 6.1512 | 0 | 6.1512 | 491.72 | 491.72 | 1 | 9165.66 | 0 | 0 | 0 | 0 | 3024.67 | 3024.67 | 1 |  | 0 |  | 0
96 | 68160465 | 68158020 | 63497381 | 114 | 1 | 1 | 1 | 4-100-00 |  | Затраты труда машинистов | 1191 | 1013 | чел.-ч. | чел.-ч. | 1 | 0 | -1417349443 | 6.13 | 0 | 0 | 0 | 0 | 0 | 0 | 0 | 0 | 1 | 1 | 1 | 1 | -2 | 0 | 0 | 1 | 1 | 0 | 6.13 | 2 | 2 | 68160594 | 1 | 0 | 152 | 1 | 0 | 0 | 0 | 0 | 0 | 0 | 0 | 0 | 0 | 0 | 0 | 0 | 0 | 0 | 0 | 0 | 0 | 0 | 0 | 0 | 0 |  | 0 | 0 | 2.0229 | 0 | 0 | 1 | 0 | 0 | 0 | 0 | 0 | 0 | 0 | 0 |  | 0 |  | 0
96 | 68160465 | 68158020 | 63621826 | 1 | 1 | 1 | 2 | 91.05.05-015 | ФСЭМ-2022, 91.05.05-015, приказ Минстроя России от 18.05.2022 г. № 378/пр | Краны на автомобильном ходу, грузоподъемность 16 т | 1368 | 1011 | маш.-ч | маш.-ч | 1 | 0 | -468861091 | 0.2 | 0 | 1613.51 | 675.65 | 0 | 0 | 1613.51 | 675.65 | 0 | 1 | 1 | 1 | 1 | -2 | 0 | 0 | 1 | 1 | 0 | 0.2 | 1 | 2 | 68160595 | 1 | 0 | 153 | 1 | 0 | 0 | 0 | 0 | 0 | 0 | 0 | 0 | 322.702 | 135.13 | 0 | 0 | 0.2 | 1 | 0 | 322.702 | 135.13 | 0 | 0 | 0.2 | 1 |  | 0 | 0.066 | 0.066 | 1613.51 | 1613.51 | 1 | 322.7 | 135.13 | 0 | 106.49 | 44.59 | 0 | 151.08 | 1 | 4-100-060 | 6 | чел.-ч. | 1
96 | 68160465 | 68158020 | 63621923 | 1 | 1 | 1 | 2 | 91.06.01-003 | ФСЭМ-2022, 91.06.01-003, приказ Минстроя России от 18.05.2022 г. № 378/пр | Домкраты гидравлические, грузоподъемность 63-100 т | 1368 | 1011 | маш.-ч | маш.-ч | 1 | 0 | 1413756501 | 4.3 | 0 | 2.96 | 0 | 0 | 0 | 2.96 | 0 | 0 | 1 | 1 | 1 | 1 | -2 | 0 | 0 | 1 | 1 | 0 | 4.3 | 1 | 2 | 68160596 | 1 | 0 | 154 | 1 | 0 | 0 | 0 | 0 | 0 | 0 | 0 | 0 | 12.728 | 0 | 0 | 0 | 0 | 1 | 0 | 12.728 | 0 | 0 | 0 | 0 | 1 |  | 0 | 0 | 1.419 | 2.96 | 2.96 | 1 | 12.73 | 0 | 0 | 4.2 | 0 | 0 | 4.2 | 1 |  | 0 |  | 0
96 | 68160465 | 68158020 | 63621966 | 1 | 1 | 1 | 2 | 91.06.03-061 | ФСЭМ-2022, 91.06.03-061, приказ Минстроя России от 18.05.2022 г. № 378/пр | Лебедки электрические тяговым усилием до 12,26 кН (1,25 т) | 1368 | 1011 | маш.-ч | маш.-ч | 1 | 0 | 340126166 | 4.3 | 0 | 12.46 | 0 | 0 | 0 | 8.84 | 0 | 0 | 1 | 1.41 | 1 | 1 | 2 | 0 | 0 | 1 | 1 | 0 | 4.3 | 1 | 2 | 68160597 | 1 | 0 | 155 | 1 | 0 | 0 | 0 | 0 | 0 | 0 | 0 | 0 | 38.012 | 0 | 0 | 0 | 0 | 1 | 0 | 38.012 | 0 | 0 | 0 | 0 | 1 |  | 0 | 0 | 1.419 | 12.46 | 8.84 | 1.41 | 38.01 | 0 | 0 | 17.68 | 0 | 0 | 17.68 | 0 |  | 0 |  | 0
96 | 68160465 | 68158020 | 63622039 | 1 | 1 | 1 | 2 | 91.06.09-001 | ФСЭМ-2022, 91.06.09-001, приказ Минстроя России от 18.05.2022 г. № 378/пр | Подъемники телескопические самоходные, рабочая высота 26 м, грузоподъемность 250 кг | 1368 | 1011 | маш.-ч | маш.-ч | 1 | 0 | 111937836 | 5.73 | 0 | 2134.89 | 675.65 | 0 | 0 | 1472.34 | 675.65 | 0 | 1 | 1.45 | 1 | 1 | 2 | 0 | 0 | 1 | 1 | 0 | 5.73 | 1 | 2 | 68160598 | 1 | 0 | 156 | 1 | 0 | 0 | 0 | 0 | 0 | 0 | 0 | 0 | 8436.5082 | 3871.4745 | 0 | 0 | 5.73 | 1 | 0 | 8436.5082 | 3871.4745 | 0 | 0 | 5.73 | 1 |  | 0 | 1.8909 | 1.8909 | 2134.89 | 1472.34 | 1.45 | 8436.51 | 3871.47 | 0 | 4036.86 | 1277.59 | 0 | 5314.45 | 0 | 4-100-060 | 6 | чел.-ч. | 1
96 | 68160465 | 68158020 | 63622717 | 1 | 1 | 1 | 2 | 91.14.02-001 | ФСЭМ-2022 доп.7, 91.14.02-001, приказ Минстроя России от 02.08.2023 г. № 551/пр | Автомобили бортовые, грузоподъемность до 5 т | 1368 | 1011 | маш.-ч | маш.-ч | 1 | 0 | -1152394969 | 0.2 | 0 | 605.36 | 502.98 | 0 | 0 | 605.36 | 502.98 | 0 | 1 | 1 | 1 | 1 | -2 | 0 | 0 | 1 | 1 | 0 | 0.2 | 1 | 2 | 68160599 | 1 | 0 | 157 | 1 | 0 | 0 | 0 | 0 | 0 | 0 | 0 | 0 | 121.072 | 100.596 | 0 | 0 | 0.2 | 1 | 0 | 121.072 | 100.596 | 0 | 0 | 0.2 | 1 |  | 0 | 0.066 | 0.066 | 605.36 | 605.36 | 1 | 121.07 | 100.6 | 0 | 39.95 | 33.2 | 0 | 73.15 | 1 | 4-100-040 | 4 | чел.-ч. | 1
96 | 68160465 | 68158020 | 63569085 | 1 | 1 | 1 | 3 | 01.7.06.07-0002 | ФСБЦ-2022, 01.7.06.07-0002, приказ Минстроя России от 18.05.2022 г. № 378/пр | Ленты монтажные из пластмассы для бандажирования проводов, скрепляются пластмассовыми кнопками, ширина 10 мм | 1302 | 1003 | 10 м | 10 м | 10 | 0 | -205675478 | 0.245 | 58.07 | 0 | 0 | 0 | 37.71 | 0 | 0 | 0 | 1.54 | 1 | 1 | 1 | 2 | 0 | 0 | 1 | 1 | 0 | 0.245 | 0 | 2 | 68160600 | 1 | 0 | 158 | 1 | 0 | 0 | 0 | 0 | 0 | 0 | 0 | 9.239 | 0 | 0 | 0 | 0 | 0 | 1 | 9.239 | 0 | 0 | 0 | 0 | 0 | 1 |  | 0 | 0 | 0.08085 | 58.07 | 37.71 | 1.54 | 9.24 | 0 | 4.69 | 0 | 0 | 0 | 4.69 | 0 |  | 0 |  | 0
96 | 68160465 | 68158020 | 63579857 | 1 | 1 | 1 | 3 | 10.3.02.03-0011 | ФСБЦ-2022, 10.3.02.03-0011, приказ Минстроя России от 18.05.2022 г. № 378/пр | Припои оловянно-свинцовые бессурьмянистые, марка ПОС30 | 1346 | 1009 | кг | кг | 1 | 0 | 3475675 | 0.5 | 1499.09 | 0 | 0 | 0 | 931.11 | 0 | 0 | 0 | 1.61 | 1 | 1 | 1 | 2 | 0 | 0 | 1 | 1 | 0 | 0.5 | 0 | 2 | 68160601 | 1 | 0 | 159 | 1 | 0 | 0 | 0 | 0 | 0 | 0 | 0 | 465.555 | 0 | 0 | 0 | 0 | 0 | 1 | 465.555 | 0 | 0 | 0 | 0 | 0 | 1 |  | 0 | 0 | 0.165 | 1499.09 | 931.11 | 1.61 | 465.56 | 0 | 247.35 | 0 | 0 | 0 | 247.35 | 0 |  | 0 |  | 0
96 | 68160465 | 68158020 | 63588094 | 1 | 1 | 1 | 3 | 14.4.03.03-0002 | ФСБЦ-2022 доп.4, 14.4.03.03-0002, приказ Минстроя России от 27.12.2022 г. № 1133/пр | Лак битумный БТ-123 | 1348 | 1009 | т | т | 1000 | 0 | 478101877 | 0.00288 | 106680.6 | 0 | 0 | 0 | 82698.14 | 0 | 0 | 0 | 1.29 | 1 | 1 | 1 | 2 | 0 | 0 | 1 | 1 | 0 | 0.00288 | 0 | 2 | 68160602 | 1 | 0 | 160 | 1 | 0 | 0 | 0 | 0 | 0 | 0 | 0 | 238.1706 | 0 | 0 | 0 | 0 | 0 | 1 | 238.1706 | 0 | 0 | 0 | 0 | 0 | 1 |  | 0 | 0 | 0.0009504 | 106680.6 | 82698.14 | 1.29 | 238.17 | 0 | 101.39 | 0 | 0 | 0 | 101.39 | 0 |  | 0 |  | 0
96 | 68160465 | 68158020 | 63503071 | 114 | 1 | 1 | 3 | 421/пр_2020_п.75_пп.а |  | Сметная стоимость вспомогательных ненормируемых материальных ресурсов, не учтенная в сметной норме, 2% | 3277935 | 1013 | % | % | 1 | 0 | 274903907 | 2 | 0 | 0 | 0 | 0 | 0 | 0 | 0 | 0 | 1 | 1 | 1 | 1 | 0 | 0 | 0 | 0 | 0 | 0 | 2 | 0 | 2 | 68160603 | 1 | 0 | 161 | 0 | 0 | 0 | 0 | 0 | 0 | 0 | 0 | 0 | 0 | 0 | 0 | 0 | 0 | 0 | 0 | 0 | 0 | 0 | 0 | 0 | 0 |  | 0 | 0 | 0.66 | 0 | 0 | 1 | 0 | 0 | 0 | 0 | 0 | 0 | 0 | 0 |  | 0 |  | 0
98 | 68160465 | 68248225 | 63497339 | 114 | 1 | 1 | 1 | 2-100-02 |  | Рабочий 2 разряда | 1369 | 1013 | чел.-ч | чел.-ч | 1 | 0 | -236928766 | 16.7 | 0 | 0 | 0 | 409.14 | 0 | 0 | 0 | 409.14 | 1 | 1 | 1 | 1 | -2 | 0 | 0 | 0 | 1 | 0 | 16.7 | 1 | 2 | 68248244 | 1 | 0 | 162 | 1 | 0 | 0 | 0 | 0 | 0 | 0 | 0 | 0 | 0 | 0 | 6832.638 | 16.7 | 0 | 1 | 0 | 0 | 0 | 6832.638 | 16.7 | 0 | 1 | 751.59 | 1.837 | 0 | 1.837 | 409.14 | 409.14 | 1 | 6832.64 | 0 | 0 | 0 | 0 | 751.59 | 751.59 | 1 |  | 0 |  | 0
98 | 68160465 | 68248225 | 63497343 | 114 | 1 | 1 | 1 | 2-100-03 |  | Рабочий 3 разряда | 1369 | 1013 | чел.-ч | чел.-ч | 1 | 0 | -587036825 | 11.29 | 0 | 0 | 0 | 446.68 | 0 | 0 | 0 | 446.68 | 1 | 1 | 1 | 1 | -2 | 0 | 0 | 0 | 1 | 0 | 11.29 | 1 | 2 | 68248245 | 1 | 0 | 163 | 1 | 0 | 0 | 0 | 0 | 0 | 0 | 0 | 0 | 0 | 0 | 5043.0172 | 11.29 | 0 | 1 | 0 | 0 | 0 | 5043.0172 | 11.29 | 0 | 1 | 554.73 | 1.2419 | 0 | 1.2419 | 446.68 | 446.68 | 1 | 5043.02 | 0 | 0 | 0 | 0 | 554.73 | 554.73 | 1 |  | 0 |  | 0
98 | 68160465 | 68248225 | 63497347 | 114 | 1 | 1 | 1 | 2-100-04 |  | Рабочий 4 разряда | 1369 | 1013 | чел.-ч | чел.-ч | 1 | 0 | -512803540 | 14.06 | 0 | 0 | 0 | 502.98 | 0 | 0 | 0 | 502.98 | 1 | 1 | 1 | 1 | -2 | 0 | 0 | 0 | 1 | 0 | 14.06 | 1 | 2 | 68248246 | 1 | 0 | 164 | 1 | 0 | 0 | 0 | 0 | 0 | 0 | 0 | 0 | 0 | 0 | 7071.8988 | 14.06 | 0 | 1 | 0 | 0 | 0 | 7071.8988 | 14.06 | 0 | 1 | 777.91 | 1.5466 | 0 | 1.5466 | 502.98 | 502.98 | 1 | 7071.9 | 0 | 0 | 0 | 0 | 777.91 | 777.91 | 1 |  | 0 |  | 0
98 | 68160465 | 68248225 | 63497349 | 114 | 1 | 1 | 1 | 2-100-05 |  | Рабочий 5 разряда | 1369 | 1013 | чел.-ч | чел.-ч | 1 | 0 | 1518711480 | 8.57 | 0 | 0 | 0 | 578.05 | 0 | 0 | 0 | 578.05 | 1 | 1 | 1 | 1 | -2 | 0 | 0 | 0 | 1 | 0 | 8.57 | 1 | 2 | 68248247 | 1 | 0 | 165 | 1 | 0 | 0 | 0 | 0 | 0 | 0 | 0 | 0 | 0 | 0 | 4953.8885 | 8.57 | 0 | 1 | 0 | 0 | 0 | 4953.8885 | 8.57 | 0 | 1 | 544.93 | 0.9427 | 0 | 0.9427 | 578.05 | 578.05 | 1 | 4953.89 | 0 | 0 | 0 | 0 | 544.93 | 544.93 | 1 |  | 0 |  | 0
98 | 68160465 | 68248225 | 63497351 | 114 | 1 | 1 | 1 | 2-100-06 |  | Рабочий 6 разряда | 1369 | 1013 | чел.-ч | чел.-ч | 1 | 0 | 286205319 | 0.17 | 0 | 0 | 0 | 675.65 | 0 | 0 | 0 | 675.65 | 1 | 1 | 1 | 1 | -2 | 0 | 0 | 0 | 1 | 0 | 0.17 | 1 | 2 | 68248248 | 1 | 0 | 166 | 1 | 0 | 0 | 0 | 0 | 0 | 0 | 0 | 0 | 0 | 0 | 114.8605 | 0.17 | 0 | 1 | 0 | 0 | 0 | 114.8605 | 0.17 | 0 | 1 | 12.63 | 0.0187 | 0 | 0.0187 | 675.65 | 675.65 | 1 | 114.86 | 0 | 0 | 0 | 0 | 12.63 | 12.63 | 1 |  | 0 |  | 0
98 | 68160465 | 68248225 | 37064876 | 114 | 1 | 1 | 1 | 4-100-00 |  | Затраты труда машинистов | 1191 | 1013 | чел.-ч. | чел.-ч. | 1 | 0 | -1417349443 | 2.06 | 0 | 0 | 0 | 0 | 0 | 0 | 0 | 0 | 1 | 1 | 1 | 1 | -2 | 0 | 0 | 0 | 1 | 0 | 2.06 | 2 | 2 | 68248249 | 1 | 0 | 167 | 1 | 0 | 0 | 0 | 0 | 0 | 0 | 0 | 0 | 0 | 0 | 0 | 0 | 0 | 0 | 0 | 0 | 0 | 0 | 0 | 0 | 0 |  | 0 | 0 | 0.2266 | 0 | 0 | 1 | 0 | 0 | 0 | 0 | 0 | 0 | 0 | 0 |  | 0 |  | 0
98 | 68160465 | 68248225 | 63621826 | 1 | 1 | 1 | 2 | 91.05.05-015 | ФСЭМ-2022, 91.05.05-015, приказ Минстроя России от 18.05.2022 г. № 378/пр | Краны на автомобильном ходу, грузоподъемность 16 т | 1368 | 1011 | маш.-ч | маш.-ч | 1 | 0 | -468861091 | 0.02 | 0 | 1613.51 | 675.65 | 0 | 0 | 1613.51 | 675.65 | 0 | 1 | 1 | 1 | 1 | -2 | 0 | 0 | 0 | 1 | 0 | 0.02 | 1 | 2 | 68248250 | 1 | 0 | 168 | 1 | 0 | 0 | 0 | 0 | 0 | 0 | 0 | 0 | 32.2702 | 13.513 | 0 | 0 | 0.02 | 1 | 0 | 32.2702 | 13.513 | 0 | 0 | 0.02 | 1 |  | 0 | 0.0022 | 0.0022 | 1613.51 | 1613.51 | 1 | 32.27 | 13.51 | 0 | 3.55 | 1.49 | 0 | 5.04 | 1 | 4-100-060 | 6 | чел.-ч. | 1
98 | 68160465 | 68248225 | 63621923 | 1 | 1 | 1 | 2 | 91.06.01-003 | ФСЭМ-2022, 91.06.01-003, приказ Минстроя России от 18.05.2022 г. № 378/пр | Домкраты гидравлические, грузоподъемность 63-100 т | 1368 | 1011 | маш.-ч | маш.-ч | 1 | 0 | 1413756501 | 2 | 0 | 2.96 | 0 | 0 | 0 | 2.96 | 0 | 0 | 1 | 1 | 1 | 1 | -2 | 0 | 0 | 0 | 1 | 0 | 2 | 1 | 2 | 68248251 | 1 | 0 | 169 | 1 | 0 | 0 | 0 | 0 | 0 | 0 | 0 | 0 | 5.92 | 0 | 0 | 0 | 0 | 1 | 0 | 5.92 | 0 | 0 | 0 | 0 | 1 |  | 0 | 0 | 0.22 | 2.96 | 2.96 | 1 | 5.92 | 0 | 0 | 0.65 | 0 | 0 | 0.65 | 1 |  | 0 |  | 0
98 | 68160465 | 68248225 | 63621968 | 1 | 1 | 1 | 2 | 91.06.03-063 | ФСЭМ-2022, 91.06.03-063, приказ Минстроя России от 18.05.2022 г. № 378/пр | Лебедки электрические тяговым усилием до 49,05 кН (5 т) | 1368 | 1011 | маш.-ч | маш.-ч | 1 | 0 | 1112096979 | 2.01 | 0 | 33.04 | 0 | 0 | 0 | 23.43 | 0 | 0 | 1 | 1.41 | 1 | 1 | 2 | 0 | 0 | 0 | 1 | 0 | 2.01 | 1 | 2 | 68248252 | 1 | 0 | 170 | 1 | 0 | 0 | 0 | 0 | 0 | 0 | 0 | 0 | 47.0943 | 0 | 0 | 0 | 0 | 1 | 0 | 47.0943 | 0 | 0 | 0 | 0 | 1 |  | 0 | 0 | 0.2211 | 33.04 | 23.43 | 1.41 | 47.09 | 0 | 0 | 7.31 | 0 | 0 | 7.31 | 0 |  | 0 |  | 0
98 | 68160465 | 68248225 | 63622564 | 1 | 1 | 1 | 2 | 91.11.01-012 | ФСЭМ-2022, 91.11.01-012, приказ Минстроя России от 18.05.2022 г. № 378/пр | Машины монтажные для выполнения работ при прокладке и монтаже кабеля на базе автомобиля | 1368 | 1011 | маш.-ч | маш.-ч | 1 | 0 | 91418348 | 2.01 | 0 | 1174.7 | 578.05 | 0 | 0 | 995.51 | 578.05 | 0 | 1 | 1.18 | 1 | 1 | 2 | 0 | 0 | 0 | 1 | 0 | 2.01 | 1 | 2 | 68248253 | 1 | 0 | 171 | 1 | 0 | 0 | 0 | 0 | 0 | 0 | 0 | 0 | 2000.9751 | 1161.8805 | 0 | 0 | 2.01 | 1 | 0 | 2000.9751 | 1161.8805 | 0 | 0 | 2.01 | 1 |  | 0 | 0.2211 | 0.2211 | 1174.7 | 995.51 | 1.18 | 2000.98 | 1161.88 | 0 | 259.73 | 127.81 | 0 | 387.54 | 0 | 4-100-050 | 5 | чел.-ч. | 1
98 | 68160465 | 68248225 | 63622717 | 1 | 1 | 1 | 2 | 91.14.02-001 | ФСЭМ-2022 доп.7, 91.14.02-001, приказ Минстроя России от 02.08.2023 г. № 551/пр | Автомобили бортовые, грузоподъемность до 5 т | 1368 | 1011 | маш.-ч | маш.-ч | 1 | 0 | -1152394969 | 0.03 | 0 | 605.36 | 502.98 | 0 | 0 | 605.36 | 502.98 | 0 | 1 | 1 | 1 | 1 | -2 | 0 | 0 | 0 | 1 | 0 | 0.03 | 1 | 2 | 68248254 | 1 | 0 | 172 | 1 | 0 | 0 | 0 | 0 | 0 | 0 | 0 | 0 | 18.1608 | 15.0894 | 0 | 0 | 0.03 | 1 | 0 | 18.1608 | 15.0894 | 0 | 0 | 0.03 | 1 |  | 0 | 0.0033 | 0.0033 | 605.36 | 605.36 | 1 | 18.16 | 15.09 | 0 | 2 | 1.66 | 0 | 3.66 | 1 | 4-100-040 | 4 | чел.-ч. | 1
98 | 68160465 | 68248225 | 63570385 | 1 | 1 | 1 | 3 | 01.7.15.03-0021 | ФСБЦ-2022 доп.11, 01.7.15.03-0021, приказ Минстроя России от 09.08.2024 г. № 524/пр | Болты стальные оцинкованные с шестигранной головкой, в комплекте с шестигранной гайкой и плоской круглой шайбой, диаметр резьбы М10 (М12), длина болта 16-160 мм | 1348 | 1009 | т | т | 1000 | 0 | -1402528486 | 0.0029 | 176168.02 | 0 | 0 | 0 | 153189.58 | 0 | 0 | 0 | 1.15 | 1 | 1 | 1 | 2 | 0 | 0 | 0 | 1 | 0 | 0.0029 | 0 | 2 | 68248255 | 1 | 0 | 173 | 1 | 0 | 0 | 0 | 0 | 0 | 0 | 0 | 444.2498 | 0 | 0 | 0 | 0 | 0 | 1 | 444.2498 | 0 | 0 | 0 | 0 | 0 | 1 |  | 0 | 0 | 0.000319 | 176168.02 | 153189.58 | 1.15 | 444.25 | 0 | 56.2 | 0 | 0 | 0 | 56.2 | 0 |  | 0 |  | 0
98 | 68160465 | 68248225 | 63570386 | 1 | 1 | 1 | 3 | 01.7.15.03-0022 | ФСБЦ-2022 доп.11, 01.7.15.03-0022, приказ Минстроя России от 09.08.2024 г. № 524/пр | Болты стальные оцинкованные с шестигранной головкой, в комплекте с шестигранной гайкой и плоской круглой шайбой, диаметр резьбы М16 (М18), длина болта 25-200 мм | 1348 | 1009 | т | т | 1000 | 0 | -381158977 | 0.0001 | 173434.73 | 0 | 0 | 0 | 150812.81 | 0 | 0 | 0 | 1.15 | 1 | 1 | 1 | 2 | 0 | 0 | 0 | 1 | 0 | 0.0001 | 0 | 2 | 68248256 | 1 | 0 | 174 | 1 | 0 | 0 | 0 | 0 | 0 | 0 | 0 | 15.0813 | 0 | 0 | 0 | 0 | 0 | 1 | 15.0813 | 0 | 0 | 0 | 0 | 0 | 1 |  | 0 | 0 | 1.1e-05 | 173434.73 | 150812.81 | 1.15 | 15.08 | 0 | 1.91 | 0 | 0 | 0 | 1.91 | 0 |  | 0 |  | 0
98 | 68160465 | 68248225 | 63570447 | 1 | 1 | 1 | 3 | 01.7.15.06-0111 | ФСБЦ-2022, 01.7.15.06-0111, приказ Минстроя России от 18.05.2022 г. № 378/пр | Гвозди строительные | 1348 | 1009 | т | т | 1000 | 0 | 748819973 | 0.0001 | 91223.01 | 0 | 0 | 0 | 91223.01 | 0 | 0 | 0 | 1 | 1 | 1 | 1 | -2 | 0 | 0 | 0 | 1 | 0 | 0.0001 | 0 | 2 | 68248257 | 1 | 0 | 175 | 1 | 0 | 0 | 0 | 0 | 0 | 0 | 0 | 9.1223 | 0 | 0 | 0 | 0 | 0 | 1 | 9.1223 | 0 | 0 | 0 | 0 | 0 | 1 |  | 0 | 0 | 1.1e-05 | 91223.01 | 91223.01 | 1 | 9.12 | 0 | 1 | 0 | 0 | 0 | 1 | 1 |  | 0 |  | 0
98 | 68160465 | 68248225 | 63576750 | 1 | 1 | 1 | 3 | 08.1.02.11-0021 | ФСБЦ-2022, 08.1.02.11-0021, приказ Минстроя России от 18.05.2022 г. № 378/пр | Поковки простые строительные (скобы, закрепы, хомуты), масса 1,8 кг | 1346 | 1009 | кг | кг | 1 | 0 | -2001413284 | 9.4 | 114.73 | 0 | 0 | 0 | 94.04 | 0 | 0 | 0 | 1.22 | 1 | 1 | 1 | 2 | 0 | 0 | 0 | 1 | 0 | 9.4 | 0 | 2 | 68248258 | 1 | 0 | 176 | 1 | 0 | 0 | 0 | 0 | 0 | 0 | 0 | 883.976 | 0 | 0 | 0 | 0 | 0 | 1 | 883.976 | 0 | 0 | 0 | 0 | 0 | 1 |  | 0 | 0 | 1.034 | 114.73 | 94.04 | 1.22 | 883.98 | 0 | 118.63 | 0 | 0 | 0 | 118.63 | 0 |  | 0 |  | 0
98 | 68160465 | 68248225 | 63578078 | 1 | 1 | 1 | 3 | 08.3.03.06-0001 | ФСБЦ-2022, 08.3.03.06-0001, приказ Минстроя России от 18.05.2022 г. № 378/пр | Проволока вязальная | 1346 | 1009 | кг | кг | 1 | 0 | 247589273 | 0.039 | 79.74 | 0 | 0 | 0 | 83.06 | 0 | 0 | 0 | 0.96 | 1 | 1 | 1 | 2 | 0 | 0 | 0 | 1 | 0 | 0.039 | 0 | 2 | 68248259 | 1 | 0 | 177 | 1 | 0 | 0 | 0 | 0 | 0 | 0 | 0 | 3.2393 | 0 | 0 | 0 | 0 | 0 | 1 | 3.2393 | 0 | 0 | 0 | 0 | 0 | 1 |  | 0 | 0 | 0.00429 | 79.74 | 83.06 | 0.96 | 3.24 | 0 | 0.34 | 0 | 0 | 0 | 0.34 | 0 |  | 0 |  | 0
98 | 68160465 | 68248225 | 63580264 | 1 | 1 | 1 | 3 | 11.1.03.05-0073 | ФСБЦ-2022, 11.1.03.05-0073, приказ Минстроя России от 18.05.2022 г. № 378/пр | Доска необрезная хвойных пород, естественной влажности, длина 2-6,5 м, ширина 100-250, толщина 20 мм, сорт III | 1339 | 1007 | м3 | м3 | 1 | 0 | 933013244 | 0.01 | 14656.7 | 0 | 0 | 0 | 7555 | 0 | 0 | 0 | 1.94 | 1 | 1 | 1 | 2 | 0 | 0 | 0 | 1 | 0 | 0.01 | 0 | 2 | 68248260 | 1 | 0 | 178 | 1 | 0 | 0 | 0 | 0 | 0 | 0 | 0 | 75.55 | 0 | 0 | 0 | 0 | 0 | 1 | 75.55 | 0 | 0 | 0 | 0 | 0 | 1 |  | 0 | 0 | 0.0011 | 14656.7 | 7555 | 1.94 | 75.55 | 0 | 16.12 | 0 | 0 | 0 | 16.12 | 0 |  | 0 |  | 0
98 | 68160465 | 68248225 | 63503071 | 114 | 1 | 1 | 3 | 421/пр_2020_п.75_пп.а |  | Сметная стоимость вспомогательных ненормируемых материальных ресурсов, не учтенная в сметной норме, 2% | 3277935 | 1013 | % | % | 1 | 0 | 274903907 | 2 | 0 | 0 | 0 | 0 | 0 | 0 | 0 | 0 | 1 | 1 | 1 | 1 | 0 | 0 | 0 | 0 | 0 | 0 | 2 | 0 | 2 | 68248261 | 1 | 0 | 179 | 0 | 0 | 0 | 0 | 0 | 0 | 0 | 0 | 0 | 0 | 0 | 0 | 0 | 0 | 0 | 0 | 0 | 0 | 0 | 0 | 0 | 0 |  | 0 | 0 | 0.22 | 0 | 0 | 1 | 0 | 0 | 0 | 0 | 0 | 0 | 0 | 0 |  | 0 |  | 0
100 | 68160465 | 68158044 | 63497204 | 114 | 1 | 1 | 1 | 1-100-38 |  | Средний разряд работы 3,8 | 1191 | 1013 | чел.-ч. | чел.-ч. | 1 | 0 | 44848675 | 29.44 | 0 | 0 | 0 | 491.72 | 0 | 0 | 0 | 491.72 | 1 | 1 | 1 | 1 | -2 | 0 | 0 | 1 | 1 | 0 | 29.44 | 1 | 2 | 68160605 | 1 | 0 | 180 | 1 | 0 | 0 | 0 | 0 | 0 | 0 | 0 | 0 | 0 | 0 | 14476.2368 | 29.44 | 0 | 1 | 0 | 0 | 0 | 14476.2368 | 29.44 | 0 | 1 | 651.43 | 1.3248 | 0 | 1.3248 | 491.72 | 491.72 | 1 | 14476.24 | 0 | 0 | 0 | 0 | 651.43 | 651.43 | 1 |  | 0 |  | 0
100 | 68160465 | 68158044 | 63497381 | 114 | 1 | 1 | 1 | 4-100-00 |  | Затраты труда машинистов | 1191 | 1013 | чел.-ч. | чел.-ч. | 1 | 0 | -1417349443 | 0.4 | 0 | 0 | 0 | 0 | 0 | 0 | 0 | 0 | 1 | 1 | 1 | 1 | -2 | 0 | 0 | 1 | 1 | 0 | 0.4 | 2 | 2 | 68160606 | 1 | 0 | 181 | 1 | 0 | 0 | 0 | 0 | 0 | 0 | 0 | 0 | 0 | 0 | 0 | 0 | 0 | 0 | 0 | 0 | 0 | 0 | 0 | 0 | 0 |  | 0 | 0 | 0.018 | 0 | 0 | 1 | 0 | 0 | 0 | 0 | 0 | 0 | 0 | 0 |  | 0 |  | 0
100 | 68160465 | 68158044 | 63621826 | 1 | 1 | 1 | 2 | 91.05.05-015 | ФСЭМ-2022, 91.05.05-015, приказ Минстроя России от 18.05.2022 г. № 378/пр | Краны на автомобильном ходу, грузоподъемность 16 т | 1368 | 1011 | маш.-ч | маш.-ч | 1 | 0 | -468861091 | 0.2 | 0 | 1613.51 | 675.65 | 0 | 0 | 1613.51 | 675.65 | 0 | 1 | 1 | 1 | 1 | -2 | 0 | 0 | 1 | 1 | 0 | 0.2 | 1 | 2 | 68160607 | 1 | 0 | 182 | 1 | 0 | 0 | 0 | 0 | 0 | 0 | 0 | 0 | 322.702 | 135.13 | 0 | 0 | 0.2 | 1 | 0 | 322.702 | 135.13 | 0 | 0 | 0.2 | 1 |  | 0 | 0.009 | 0.009 | 1613.51 | 1613.51 | 1 | 322.7 | 135.13 | 0 | 14.52 | 6.08 | 0 | 20.6 | 1 | 4-100-060 | 6 | чел.-ч. | 1
100 | 68160465 | 68158044 | 63621923 | 1 | 1 | 1 | 2 | 91.06.01-003 | ФСЭМ-2022, 91.06.01-003, приказ Минстроя России от 18.05.2022 г. № 378/пр | Домкраты гидравлические, грузоподъемность 63-100 т | 1368 | 1011 | маш.-ч | маш.-ч | 1 | 0 | 1413756501 | 6.62 | 0 | 2.96 | 0 | 0 | 0 | 2.96 | 0 | 0 | 1 | 1 | 1 | 1 | -2 | 0 | 0 | 1 | 1 | 0 | 6.62 | 1 | 2 | 68160608 | 1 | 0 | 183 | 1 | 0 | 0 | 0 | 0 | 0 | 0 | 0 | 0 | 19.5952 | 0 | 0 | 0 | 0 | 1 | 0 | 19.5952 | 0 | 0 | 0 | 0 | 1 |  | 0 | 0 | 0.2979 | 2.96 | 2.96 | 1 | 19.6 | 0 | 0 | 0.88 | 0 | 0 | 0.88 | 1 |  | 0 |  | 0
100 | 68160465 | 68158044 | 63621967 | 1 | 1 | 1 | 2 | 91.06.03-062 | ФСЭМ-2022, 91.06.03-062, приказ Минстроя России от 18.05.2022 г. № 378/пр | Лебедки электрические тяговым усилием до 31,39 кН (3,2 т) | 1368 | 1011 | маш.-ч | маш.-ч | 1 | 0 | -161453868 | 6.62 | 0 | 18.95 | 0 | 0 | 0 | 13.44 | 0 | 0 | 1 | 1.41 | 1 | 1 | 2 | 0 | 0 | 1 | 1 | 0 | 6.62 | 1 | 2 | 68160609 | 1 | 0 | 184 | 1 | 0 | 0 | 0 | 0 | 0 | 0 | 0 | 0 | 88.9728 | 0 | 0 | 0 | 0 | 1 | 0 | 88.9728 | 0 | 0 | 0 | 0 | 1 |  | 0 | 0 | 0.2979 | 18.95 | 13.44 | 1.41 | 88.97 | 0 | 0 | 5.65 | 0 | 0 | 5.65 | 0 |  | 0 |  | 0
100 | 68160465 | 68158044 | 63622717 | 1 | 1 | 1 | 2 | 91.14.02-001 | ФСЭМ-2022 доп.7, 91.14.02-001, приказ Минстроя России от 02.08.2023 г. № 551/пр | Автомобили бортовые, грузоподъемность до 5 т | 1368 | 1011 | маш.-ч | маш.-ч | 1 | 0 | -1152394969 | 0.2 | 0 | 605.36 | 502.98 | 0 | 0 | 605.36 | 502.98 | 0 | 1 | 1 | 1 | 1 | -2 | 0 | 0 | 1 | 1 | 0 | 0.2 | 1 | 2 | 68160610 | 1 | 0 | 185 | 1 | 0 | 0 | 0 | 0 | 0 | 0 | 0 | 0 | 121.072 | 100.596 | 0 | 0 | 0.2 | 1 | 0 | 121.072 | 100.596 | 0 | 0 | 0.2 | 1 |  | 0 | 0.009 | 0.009 | 605.36 | 605.36 | 1 | 121.07 | 100.6 | 0 | 5.45 | 4.53 | 0 | 9.98 | 1 | 4-100-040 | 4 | чел.-ч. | 1
100 | 68160465 | 68158044 | 63569085 | 1 | 1 | 1 | 3 | 01.7.06.07-0002 | ФСБЦ-2022, 01.7.06.07-0002, приказ Минстроя России от 18.05.2022 г. № 378/пр | Ленты монтажные из пластмассы для бандажирования проводов, скрепляются пластмассовыми кнопками, ширина 10 мм | 1302 | 1003 | 10 м | 10 м | 10 | 0 | -205675478 | 0.096 | 58.07 | 0 | 0 | 0 | 37.71 | 0 | 0 | 0 | 1.54 | 1 | 1 | 1 | 2 | 0 | 0 | 1 | 1 | 0 | 0.096 | 0 | 2 | 68160611 | 1 | 0 | 186 | 1 | 0 | 0 | 0 | 0 | 0 | 0 | 0 | 3.6202 | 0 | 0 | 0 | 0 | 0 | 1 | 3.6202 | 0 | 0 | 0 | 0 | 0 | 1 |  | 0 | 0 | 0.00432 | 58.07 | 37.71 | 1.54 | 3.62 | 0 | 0.25 | 0 | 0 | 0 | 0.25 | 0 |  | 0 |  | 0
100 | 68160465 | 68158044 | 63579857 | 1 | 1 | 1 | 3 | 10.3.02.03-0011 | ФСБЦ-2022, 10.3.02.03-0011, приказ Минстроя России от 18.05.2022 г. № 378/пр | Припои оловянно-свинцовые бессурьмянистые, марка ПОС30 | 1346 | 1009 | кг | кг | 1 | 0 | 3475675 | 0.5 | 1499.09 | 0 | 0 | 0 | 931.11 | 0 | 0 | 0 | 1.61 | 1 | 1 | 1 | 2 | 0 | 0 | 1 | 1 | 0 | 0.5 | 0 | 2 | 68160612 | 1 | 0 | 187 | 1 | 0 | 0 | 0 | 0 | 0 | 0 | 0 | 465.555 | 0 | 0 | 0 | 0 | 0 | 1 | 465.555 | 0 | 0 | 0 | 0 | 0 | 1 |  | 0 | 0 | 0.0225 | 1499.09 | 931.11 | 1.61 | 465.56 | 0 | 33.73 | 0 | 0 | 0 | 33.73 | 0 |  | 0 |  | 0
100 | 68160465 | 68158044 | 63588094 | 1 | 1 | 1 | 3 | 14.4.03.03-0002 | ФСБЦ-2022 доп.4, 14.4.03.03-0002, приказ Минстроя России от 27.12.2022 г. № 1133/пр | Лак битумный БТ-123 | 1348 | 1009 | т | т | 1000 | 0 | 478101877 | 6e-05 | 106680.6 | 0 | 0 | 0 | 82698.14 | 0 | 0 | 0 | 1.29 | 1 | 1 | 1 | 2 | 0 | 0 | 1 | 1 | 0 | 6e-05 | 0 | 2 | 68160613 | 1 | 0 | 188 | 1 | 0 | 0 | 0 | 0 | 0 | 0 | 0 | 4.9619 | 0 | 0 | 0 | 0 | 0 | 1 | 4.9619 | 0 | 0 | 0 | 0 | 0 | 1 |  | 0 | 0 | 2.7e-06 | 106680.6 | 82698.14 | 1.29 | 4.96 | 0 | 0.29 | 0 | 0 | 0 | 0.29 | 0 |  | 0 |  | 0
100 | 68160465 | 68158044 | 63503071 | 114 | 1 | 1 | 3 | 421/пр_2020_п.75_пп.а |  | Сметная стоимость вспомогательных ненормируемых материальных ресурсов, не учтенная в сметной норме, 2% | 3277935 | 1013 | % | % | 1 | 0 | 274903907 | 2 | 0 | 0 | 0 | 0 | 0 | 0 | 0 | 0 | 1 | 1 | 1 | 1 | 0 | 0 | 0 | 0 | 0 | 0 | 2 | 0 | 2 | 68160614 | 1 | 0 | 189 | 0 | 0 | 0 | 0 | 0 | 0 | 0 | 0 | 0 | 0 | 0 | 0 | 0 | 0 | 0 | 0 | 0 | 0 | 0 | 0 | 0 | 0 |  | 0 | 0 | 0.09 | 0 | 0 | 1 | 0 | 0 | 0 | 0 | 0 | 0 | 0 | 0 |  | 0 |  | 0
102 | 68160465 | 68248373 | 63497339 | 114 | 1 | 1 | 1 | 2-100-02 |  | Рабочий 2 разряда | 1369 | 1013 | чел.-ч | чел.-ч | 1 | 0 | -236928766 | 16.7 | 0 | 0 | 0 | 409.14 | 0 | 0 | 0 | 409.14 | 1 | 1 | 1 | 1 | -2 | 0 | 0 | 0 | 1 | 0 | 16.7 | 1 | 2 | 68248392 | 1 | 0 | 190 | 1 | 0 | 0 | 0 | 0 | 0 | 0 | 0 | 0 | 0 | 0 | 6832.638 | 16.7 | 0 | 1 | 0 | 0 | 0 | 6832.638 | 16.7 | 0 | 1 | 341.63 | 0.835 | 0 | 0.835 | 409.14 | 409.14 | 1 | 6832.64 | 0 | 0 | 0 | 0 | 341.63 | 341.63 | 1 |  | 0 |  | 0
102 | 68160465 | 68248373 | 63497343 | 114 | 1 | 1 | 1 | 2-100-03 |  | Рабочий 3 разряда | 1369 | 1013 | чел.-ч | чел.-ч | 1 | 0 | -587036825 | 11.29 | 0 | 0 | 0 | 446.68 | 0 | 0 | 0 | 446.68 | 1 | 1 | 1 | 1 | -2 | 0 | 0 | 0 | 1 | 0 | 11.29 | 1 | 2 | 68248393 | 1 | 0 | 191 | 1 | 0 | 0 | 0 | 0 | 0 | 0 | 0 | 0 | 0 | 0 | 5043.0172 | 11.29 | 0 | 1 | 0 | 0 | 0 | 5043.0172 | 11.29 | 0 | 1 | 252.15 | 0.5645 | 0 | 0.5645 | 446.68 | 446.68 | 1 | 5043.02 | 0 | 0 | 0 | 0 | 252.15 | 252.15 | 1 |  | 0 |  | 0
102 | 68160465 | 68248373 | 63497347 | 114 | 1 | 1 | 1 | 2-100-04 |  | Рабочий 4 разряда | 1369 | 1013 | чел.-ч | чел.-ч | 1 | 0 | -512803540 | 14.06 | 0 | 0 | 0 | 502.98 | 0 | 0 | 0 | 502.98 | 1 | 1 | 1 | 1 | -2 | 0 | 0 | 0 | 1 | 0 | 14.06 | 1 | 2 | 68248394 | 1 | 0 | 192 | 1 | 0 | 0 | 0 | 0 | 0 | 0 | 0 | 0 | 0 | 0 | 7071.8988 | 14.06 | 0 | 1 | 0 | 0 | 0 | 7071.8988 | 14.06 | 0 | 1 | 353.59 | 0.703 | 0 | 0.703 | 502.98 | 502.98 | 1 | 7071.9 | 0 | 0 | 0 | 0 | 353.59 | 353.59 | 1 |  | 0 |  | 0
102 | 68160465 | 68248373 | 63497349 | 114 | 1 | 1 | 1 | 2-100-05 |  | Рабочий 5 разряда | 1369 | 1013 | чел.-ч | чел.-ч | 1 | 0 | 1518711480 | 8.57 | 0 | 0 | 0 | 578.05 | 0 | 0 | 0 | 578.05 | 1 | 1 | 1 | 1 | -2 | 0 | 0 | 0 | 1 | 0 | 8.57 | 1 | 2 | 68248395 | 1 | 0 | 193 | 1 | 0 | 0 | 0 | 0 | 0 | 0 | 0 | 0 | 0 | 0 | 4953.8885 | 8.57 | 0 | 1 | 0 | 0 | 0 | 4953.8885 | 8.57 | 0 | 1 | 247.69 | 0.4285 | 0 | 0.4285 | 578.05 | 578.05 | 1 | 4953.89 | 0 | 0 | 0 | 0 | 247.69 | 247.69 | 1 |  | 0 |  | 0
102 | 68160465 | 68248373 | 63497351 | 114 | 1 | 1 | 1 | 2-100-06 |  | Рабочий 6 разряда | 1369 | 1013 | чел.-ч | чел.-ч | 1 | 0 | 286205319 | 0.17 | 0 | 0 | 0 | 675.65 | 0 | 0 | 0 | 675.65 | 1 | 1 | 1 | 1 | -2 | 0 | 0 | 0 | 1 | 0 | 0.17 | 1 | 2 | 68248396 | 1 | 0 | 194 | 1 | 0 | 0 | 0 | 0 | 0 | 0 | 0 | 0 | 0 | 0 | 114.8605 | 0.17 | 0 | 1 | 0 | 0 | 0 | 114.8605 | 0.17 | 0 | 1 | 5.74 | 0.0085 | 0 | 0.0085 | 675.65 | 675.65 | 1 | 114.86 | 0 | 0 | 0 | 0 | 5.74 | 5.74 | 1 |  | 0 |  | 0
102 | 68160465 | 68248373 | 37064876 | 114 | 1 | 1 | 1 | 4-100-00 |  | Затраты труда машинистов | 1191 | 1013 | чел.-ч. | чел.-ч. | 1 | 0 | -1417349443 | 2.06 | 0 | 0 | 0 | 0 | 0 | 0 | 0 | 0 | 1 | 1 | 1 | 1 | -2 | 0 | 0 | 0 | 1 | 0 | 2.06 | 2 | 2 | 68248397 | 1 | 0 | 195 | 1 | 0 | 0 | 0 | 0 | 0 | 0 | 0 | 0 | 0 | 0 | 0 | 0 | 0 | 0 | 0 | 0 | 0 | 0 | 0 | 0 | 0 |  | 0 | 0 | 0.103 | 0 | 0 | 1 | 0 | 0 | 0 | 0 | 0 | 0 | 0 | 0 |  | 0 |  | 0
102 | 68160465 | 68248373 | 63621826 | 1 | 1 | 1 | 2 | 91.05.05-015 | ФСЭМ-2022, 91.05.05-015, приказ Минстроя России от 18.05.2022 г. № 378/пр | Краны на автомобильном ходу, грузоподъемность 16 т | 1368 | 1011 | маш.-ч | маш.-ч | 1 | 0 | -468861091 | 0.02 | 0 | 1613.51 | 675.65 | 0 | 0 | 1613.51 | 675.65 | 0 | 1 | 1 | 1 | 1 | -2 | 0 | 0 | 0 | 1 | 0 | 0.02 | 1 | 2 | 68248398 | 1 | 0 | 196 | 1 | 0 | 0 | 0 | 0 | 0 | 0 | 0 | 0 | 32.2702 | 13.513 | 0 | 0 | 0.02 | 1 | 0 | 32.2702 | 13.513 | 0 | 0 | 0.02 | 1 |  | 0 | 0.001 | 0.001 | 1613.51 | 1613.51 | 1 | 32.27 | 13.51 | 0 | 1.61 | 0.68 | 0 | 2.29 | 1 | 4-100-060 | 6 | чел.-ч. | 1
102 | 68160465 | 68248373 | 63621923 | 1 | 1 | 1 | 2 | 91.06.01-003 | ФСЭМ-2022, 91.06.01-003, приказ Минстроя России от 18.05.2022 г. № 378/пр | Домкраты гидравлические, грузоподъемность 63-100 т | 1368 | 1011 | маш.-ч | маш.-ч | 1 | 0 | 1413756501 | 2 | 0 | 2.96 | 0 | 0 | 0 | 2.96 | 0 | 0 | 1 | 1 | 1 | 1 | -2 | 0 | 0 | 0 | 1 | 0 | 2 | 1 | 2 | 68248399 | 1 | 0 | 197 | 1 | 0 | 0 | 0 | 0 | 0 | 0 | 0 | 0 | 5.92 | 0 | 0 | 0 | 0 | 1 | 0 | 5.92 | 0 | 0 | 0 | 0 | 1 |  | 0 | 0 | 0.1 | 2.96 | 2.96 | 1 | 5.92 | 0 | 0 | 0.3 | 0 | 0 | 0.3 | 1 |  | 0 |  | 0
102 | 68160465 | 68248373 | 63621968 | 1 | 1 | 1 | 2 | 91.06.03-063 | ФСЭМ-2022, 91.06.03-063, приказ Минстроя России от 18.05.2022 г. № 378/пр | Лебедки электрические тяговым усилием до 49,05 кН (5 т) | 1368 | 1011 | маш.-ч | маш.-ч | 1 | 0 | 1112096979 | 2.01 | 0 | 33.04 | 0 | 0 | 0 | 23.43 | 0 | 0 | 1 | 1.41 | 1 | 1 | 2 | 0 | 0 | 0 | 1 | 0 | 2.01 | 1 | 2 | 68248400 | 1 | 0 | 198 | 1 | 0 | 0 | 0 | 0 | 0 | 0 | 0 | 0 | 47.0943 | 0 | 0 | 0 | 0 | 1 | 0 | 47.0943 | 0 | 0 | 0 | 0 | 1 |  | 0 | 0 | 0.1005 | 33.04 | 23.43 | 1.41 | 47.09 | 0 | 0 | 3.32 | 0 | 0 | 3.32 | 0 |  | 0 |  | 0
102 | 68160465 | 68248373 | 63622564 | 1 | 1 | 1 | 2 | 91.11.01-012 | ФСЭМ-2022, 91.11.01-012, приказ Минстроя России от 18.05.2022 г. № 378/пр | Машины монтажные для выполнения работ при прокладке и монтаже кабеля на базе автомобиля | 1368 | 1011 | маш.-ч | маш.-ч | 1 | 0 | 91418348 | 2.01 | 0 | 1174.7 | 578.05 | 0 | 0 | 995.51 | 578.05 | 0 | 1 | 1.18 | 1 | 1 | 2 | 0 | 0 | 0 | 1 | 0 | 2.01 | 1 | 2 | 68248401 | 1 | 0 | 199 | 1 | 0 | 0 | 0 | 0 | 0 | 0 | 0 | 0 | 2000.9751 | 1161.8805 | 0 | 0 | 2.01 | 1 | 0 | 2000.9751 | 1161.8805 | 0 | 0 | 2.01 | 1 |  | 0 | 0.1005 | 0.1005 | 1174.7 | 995.51 | 1.18 | 2000.98 | 1161.88 | 0 | 118.06 | 58.09 | 0 | 176.15 | 0 | 4-100-050 | 5 | чел.-ч. | 1
102 | 68160465 | 68248373 | 63622717 | 1 | 1 | 1 | 2 | 91.14.02-001 | ФСЭМ-2022 доп.7, 91.14.02-001, приказ Минстроя России от 02.08.2023 г. № 551/пр | Автомобили бортовые, грузоподъемность до 5 т | 1368 | 1011 | маш.-ч | маш.-ч | 1 | 0 | -1152394969 | 0.03 | 0 | 605.36 | 502.98 | 0 | 0 | 605.36 | 502.98 | 0 | 1 | 1 | 1 | 1 | -2 | 0 | 0 | 0 | 1 | 0 | 0.03 | 1 | 2 | 68248402 | 1 | 0 | 200 | 1 | 0 | 0 | 0 | 0 | 0 | 0 | 0 | 0 | 18.1608 | 15.0894 | 0 | 0 | 0.03 | 1 | 0 | 18.1608 | 15.0894 | 0 | 0 | 0.03 | 1 |  | 0 | 0.0015 | 0.0015 | 605.36 | 605.36 | 1 | 18.16 | 15.09 | 0 | 0.91 | 0.75 | 0 | 1.66 | 1 | 4-100-040 | 4 | чел.-ч. | 1
102 | 68160465 | 68248373 | 63570385 | 1 | 1 | 1 | 3 | 01.7.15.03-0021 | ФСБЦ-2022 доп.11, 01.7.15.03-0021, приказ Минстроя России от 09.08.2024 г. № 524/пр | Болты стальные оцинкованные с шестигранной головкой, в комплекте с шестигранной гайкой и плоской круглой шайбой, диаметр резьбы М10 (М12), длина болта 16-160 мм | 1348 | 1009 | т | т | 1000 | 0 | -1402528486 | 0.0029 | 176168.02 | 0 | 0 | 0 | 153189.58 | 0 | 0 | 0 | 1.15 | 1 | 1 | 1 | 2 | 0 | 0 | 0 | 1 | 0 | 0.0029 | 0 | 2 | 68248403 | 1 | 0 | 201 | 1 | 0 | 0 | 0 | 0 | 0 | 0 | 0 | 444.2498 | 0 | 0 | 0 | 0 | 0 | 1 | 444.2498 | 0 | 0 | 0 | 0 | 0 | 1 |  | 0 | 0 | 0.000145 | 176168.02 | 153189.58 | 1.15 | 444.25 | 0 | 25.54 | 0 | 0 | 0 | 25.54 | 0 |  | 0 |  | 0
102 | 68160465 | 68248373 | 63570386 | 1 | 1 | 1 | 3 | 01.7.15.03-0022 | ФСБЦ-2022 доп.11, 01.7.15.03-0022, приказ Минстроя России от 09.08.2024 г. № 524/пр | Болты стальные оцинкованные с шестигранной головкой, в комплекте с шестигранной гайкой и плоской круглой шайбой, диаметр резьбы М16 (М18), длина болта 25-200 мм | 1348 | 1009 | т | т | 1000 | 0 | -381158977 | 0.0001 | 173434.73 | 0 | 0 | 0 | 150812.81 | 0 | 0 | 0 | 1.15 | 1 | 1 | 1 | 2 | 0 | 0 | 0 | 1 | 0 | 0.0001 | 0 | 2 | 68248404 | 1 | 0 | 202 | 1 | 0 | 0 | 0 | 0 | 0 | 0 | 0 | 15.0813 | 0 | 0 | 0 | 0 | 0 | 1 | 15.0813 | 0 | 0 | 0 | 0 | 0 | 1 |  | 0 | 0 | 5e-06 | 173434.73 | 150812.81 | 1.15 | 15.08 | 0 | 0.87 | 0 | 0 | 0 | 0.87 | 0 |  | 0 |  | 0
102 | 68160465 | 68248373 | 63570447 | 1 | 1 | 1 | 3 | 01.7.15.06-0111 | ФСБЦ-2022, 01.7.15.06-0111, приказ Минстроя России от 18.05.2022 г. № 378/пр | Гвозди строительные | 1348 | 1009 | т | т | 1000 | 0 | 748819973 | 0.0001 | 91223.01 | 0 | 0 | 0 | 91223.01 | 0 | 0 | 0 | 1 | 1 | 1 | 1 | -2 | 0 | 0 | 0 | 1 | 0 | 0.0001 | 0 | 2 | 68248405 | 1 | 0 | 203 | 1 | 0 | 0 | 0 | 0 | 0 | 0 | 0 | 9.1223 | 0 | 0 | 0 | 0 | 0 | 1 | 9.1223 | 0 | 0 | 0 | 0 | 0 | 1 |  | 0 | 0 | 5e-06 | 91223.01 | 91223.01 | 1 | 9.12 | 0 | 0.46 | 0 | 0 | 0 | 0.46 | 1 |  | 0 |  | 0
102 | 68160465 | 68248373 | 63576750 | 1 | 1 | 1 | 3 | 08.1.02.11-0021 | ФСБЦ-2022, 08.1.02.11-0021, приказ Минстроя России от 18.05.2022 г. № 378/пр | Поковки простые строительные (скобы, закрепы, хомуты), масса 1,8 кг | 1346 | 1009 | кг | кг | 1 | 0 | -2001413284 | 9.4 | 114.73 | 0 | 0 | 0 | 94.04 | 0 | 0 | 0 | 1.22 | 1 | 1 | 1 | 2 | 0 | 0 | 0 | 1 | 0 | 9.4 | 0 | 2 | 68248406 | 1 | 0 | 204 | 1 | 0 | 0 | 0 | 0 | 0 | 0 | 0 | 883.976 | 0 | 0 | 0 | 0 | 0 | 1 | 883.976 | 0 | 0 | 0 | 0 | 0 | 1 |  | 0 | 0 | 0.47 | 114.73 | 94.04 | 1.22 | 883.98 | 0 | 53.92 | 0 | 0 | 0 | 53.92 | 0 |  | 0 |  | 0
102 | 68160465 | 68248373 | 63578078 | 1 | 1 | 1 | 3 | 08.3.03.06-0001 | ФСБЦ-2022, 08.3.03.06-0001, приказ Минстроя России от 18.05.2022 г. № 378/пр | Проволока вязальная | 1346 | 1009 | кг | кг | 1 | 0 | 247589273 | 0.039 | 79.74 | 0 | 0 | 0 | 83.06 | 0 | 0 | 0 | 0.96 | 1 | 1 | 1 | 2 | 0 | 0 | 0 | 1 | 0 | 0.039 | 0 | 2 | 68248407 | 1 | 0 | 205 | 1 | 0 | 0 | 0 | 0 | 0 | 0 | 0 | 3.2393 | 0 | 0 | 0 | 0 | 0 | 1 | 3.2393 | 0 | 0 | 0 | 0 | 0 | 1 |  | 0 | 0 | 0.00195 | 79.74 | 83.06 | 0.96 | 3.24 | 0 | 0.16 | 0 | 0 | 0 | 0.16 | 0 |  | 0 |  | 0
102 | 68160465 | 68248373 | 63580264 | 1 | 1 | 1 | 3 | 11.1.03.05-0073 | ФСБЦ-2022, 11.1.03.05-0073, приказ Минстроя России от 18.05.2022 г. № 378/пр | Доска необрезная хвойных пород, естественной влажности, длина 2-6,5 м, ширина 100-250, толщина 20 мм, сорт III | 1339 | 1007 | м3 | м3 | 1 | 0 | 933013244 | 0.01 | 14656.7 | 0 | 0 | 0 | 7555 | 0 | 0 | 0 | 1.94 | 1 | 1 | 1 | 2 | 0 | 0 | 0 | 1 | 0 | 0.01 | 0 | 2 | 68248408 | 1 | 0 | 206 | 1 | 0 | 0 | 0 | 0 | 0 | 0 | 0 | 75.55 | 0 | 0 | 0 | 0 | 0 | 1 | 75.55 | 0 | 0 | 0 | 0 | 0 | 1 |  | 0 | 0 | 0.0005 | 14656.7 | 7555 | 1.94 | 75.55 | 0 | 7.33 | 0 | 0 | 0 | 7.33 | 0 |  | 0 |  | 0
102 | 68160465 | 68248373 | 63503071 | 114 | 1 | 1 | 3 | 421/пр_2020_п.75_пп.а |  | Сметная стоимость вспомогательных ненормируемых материальных ресурсов, не учтенная в сметной норме, 2% | 3277935 | 1013 | % | % | 1 | 0 | 274903907 | 2 | 0 | 0 | 0 | 0 | 0 | 0 | 0 | 0 | 1 | 1 | 1 | 1 | 0 | 0 | 0 | 0 | 0 | 0 | 2 | 0 | 2 | 68248409 | 1 | 0 | 207 | 0 | 0 | 0 | 0 | 0 | 0 | 0 | 0 | 0 | 0 | 0 | 0 | 0 | 0 | 0 | 0 | 0 | 0 | 0 | 0 | 0 | 0 |  | 0 | 0 | 0.1 | 0 | 0 | 1 | 0 | 0 | 0 | 0 | 0 | 0 | 0 | 0 |  | 0 |  | 0
104 | 68160465 | 68158066 | 63497204 | 114 | 1 | 1 | 1 | 1-100-38 |  | Средний разряд работы 3,8 | 1191 | 1013 | чел.-ч. | чел.-ч. | 1 | 0 | 44848675 | 14.96 | 0 | 0 | 0 | 491.72 | 0 | 0 | 0 | 491.72 | 1 | 1 | 1 | 1 | -2 | 0 | 0 | 1 | 1 | 0 | 14.96 | 1 | 2 | 68160616 | 1 | 0 | 208 | 1 | 0 | 0 | 0 | 0 | 0 | 0 | 0 | 0 | 0 | 0 | 7356.1312 | 14.96 | 0 | 1 | 0 | 0 | 0 | 7356.1312 | 14.96 | 0 | 1 | 1103.42 | 2.244 | 0 | 2.244 | 491.72 | 491.72 | 1 | 7356.13 | 0 | 0 | 0 | 0 | 1103.42 | 1103.42 | 1 |  | 0 |  | 0
104 | 68160465 | 68158066 | 63497381 | 114 | 1 | 1 | 1 | 4-100-00 |  | Затраты труда машинистов | 1191 | 1013 | чел.-ч. | чел.-ч. | 1 | 0 | -1417349443 | 0.4 | 0 | 0 | 0 | 0 | 0 | 0 | 0 | 0 | 1 | 1 | 1 | 1 | -2 | 0 | 0 | 1 | 1 | 0 | 0.4 | 2 | 2 | 68160617 | 1 | 0 | 209 | 1 | 0 | 0 | 0 | 0 | 0 | 0 | 0 | 0 | 0 | 0 | 0 | 0 | 0 | 0 | 0 | 0 | 0 | 0 | 0 | 0 | 0 |  | 0 | 0 | 0.06 | 0 | 0 | 1 | 0 | 0 | 0 | 0 | 0 | 0 | 0 | 0 |  | 0 |  | 0
104 | 68160465 | 68158066 | 63621826 | 1 | 1 | 1 | 2 | 91.05.05-015 | ФСЭМ-2022, 91.05.05-015, приказ Минстроя России от 18.05.2022 г. № 378/пр | Краны на автомобильном ходу, грузоподъемность 16 т | 1368 | 1011 | маш.-ч | маш.-ч | 1 | 0 | -468861091 | 0.2 | 0 | 1613.51 | 675.65 | 0 | 0 | 1613.51 | 675.65 | 0 | 1 | 1 | 1 | 1 | -2 | 0 | 0 | 1 | 1 | 0 | 0.2 | 1 | 2 | 68160618 | 1 | 0 | 210 | 1 | 0 | 0 | 0 | 0 | 0 | 0 | 0 | 0 | 322.702 | 135.13 | 0 | 0 | 0.2 | 1 | 0 | 322.702 | 135.13 | 0 | 0 | 0.2 | 1 |  | 0 | 0.03 | 0.03 | 1613.51 | 1613.51 | 1 | 322.7 | 135.13 | 0 | 48.41 | 20.27 | 0 | 68.68 | 1 | 4-100-060 | 6 | чел.-ч. | 1
104 | 68160465 | 68158066 | 63621923 | 1 | 1 | 1 | 2 | 91.06.01-003 | ФСЭМ-2022, 91.06.01-003, приказ Минстроя России от 18.05.2022 г. № 378/пр | Домкраты гидравлические, грузоподъемность 63-100 т | 1368 | 1011 | маш.-ч | маш.-ч | 1 | 0 | 1413756501 | 3.5 | 0 | 2.96 | 0 | 0 | 0 | 2.96 | 0 | 0 | 1 | 1 | 1 | 1 | -2 | 0 | 0 | 1 | 1 | 0 | 3.5 | 1 | 2 | 68160619 | 1 | 0 | 211 | 1 | 0 | 0 | 0 | 0 | 0 | 0 | 0 | 0 | 10.36 | 0 | 0 | 0 | 0 | 1 | 0 | 10.36 | 0 | 0 | 0 | 0 | 1 |  | 0 | 0 | 0.525 | 2.96 | 2.96 | 1 | 10.36 | 0 | 0 | 1.55 | 0 | 0 | 1.55 | 1 |  | 0 |  | 0
104 | 68160465 | 68158066 | 63621966 | 1 | 1 | 1 | 2 | 91.06.03-061 | ФСЭМ-2022, 91.06.03-061, приказ Минстроя России от 18.05.2022 г. № 378/пр | Лебедки электрические тяговым усилием до 12,26 кН (1,25 т) | 1368 | 1011 | маш.-ч | маш.-ч | 1 | 0 | 340126166 | 3.5 | 0 | 12.46 | 0 | 0 | 0 | 8.84 | 0 | 0 | 1 | 1.41 | 1 | 1 | 2 | 0 | 0 | 1 | 1 | 0 | 3.5 | 1 | 2 | 68160620 | 1 | 0 | 212 | 1 | 0 | 0 | 0 | 0 | 0 | 0 | 0 | 0 | 30.94 | 0 | 0 | 0 | 0 | 1 | 0 | 30.94 | 0 | 0 | 0 | 0 | 1 |  | 0 | 0 | 0.525 | 12.46 | 8.84 | 1.41 | 30.94 | 0 | 0 | 6.54 | 0 | 0 | 6.54 | 0 |  | 0 |  | 0
104 | 68160465 | 68158066 | 63622717 | 1 | 1 | 1 | 2 | 91.14.02-001 | ФСЭМ-2022 доп.7, 91.14.02-001, приказ Минстроя России от 02.08.2023 г. № 551/пр | Автомобили бортовые, грузоподъемность до 5 т | 1368 | 1011 | маш.-ч | маш.-ч | 1 | 0 | -1152394969 | 0.2 | 0 | 605.36 | 502.98 | 0 | 0 | 605.36 | 502.98 | 0 | 1 | 1 | 1 | 1 | -2 | 0 | 0 | 1 | 1 | 0 | 0.2 | 1 | 2 | 68160621 | 1 | 0 | 213 | 1 | 0 | 0 | 0 | 0 | 0 | 0 | 0 | 0 | 121.072 | 100.596 | 0 | 0 | 0.2 | 1 | 0 | 121.072 | 100.596 | 0 | 0 | 0.2 | 1 |  | 0 | 0.03 | 0.03 | 605.36 | 605.36 | 1 | 121.07 | 100.6 | 0 | 18.16 | 15.09 | 0 | 33.25 | 1 | 4-100-040 | 4 | чел.-ч. | 1
104 | 68160465 | 68158066 | 63569085 | 1 | 1 | 1 | 3 | 01.7.06.07-0002 | ФСБЦ-2022, 01.7.06.07-0002, приказ Минстроя России от 18.05.2022 г. № 378/пр | Ленты монтажные из пластмассы для бандажирования проводов, скрепляются пластмассовыми кнопками, ширина 10 мм | 1302 | 1003 | 10 м | 10 м | 10 | 0 | -205675478 | 0.245 | 58.07 | 0 | 0 | 0 | 37.71 | 0 | 0 | 0 | 1.54 | 1 | 1 | 1 | 2 | 0 | 0 | 1 | 1 | 0 | 0.245 | 0 | 2 | 68160622 | 1 | 0 | 214 | 1 | 0 | 0 | 0 | 0 | 0 | 0 | 0 | 9.239 | 0 | 0 | 0 | 0 | 0 | 1 | 9.239 | 0 | 0 | 0 | 0 | 0 | 1 |  | 0 | 0 | 0.03675 | 58.07 | 37.71 | 1.54 | 9.24 | 0 | 2.13 | 0 | 0 | 0 | 2.13 | 0 |  | 0 |  | 0
104 | 68160465 | 68158066 | 63570743 | 1 | 1 | 1 | 3 | 01.7.15.14-0165 | ФСБЦ-2022 доп.2, 01.7.15.14-0165, приказ Минстроя России от 26.08.2022 г. № 703/пр | Шурупы самонарезающие стальные с полукруглой головкой и прямым шлицем, остроконечные, диаметр 4 мм, длина 40 мм | 1348 | 1009 | т | т | 1000 | 0 | -503341320 | 0.00011 | 123988.7 | 0 | 0 | 0 | 99190.96 | 0 | 0 | 0 | 1.25 | 1 | 1 | 1 | 2 | 0 | 0 | 1 | 1 | 0 | 0.00011 | 0 | 2 | 68160623 | 1 | 0 | 215 | 1 | 0 | 0 | 0 | 0 | 0 | 0 | 0 | 10.911 | 0 | 0 | 0 | 0 | 0 | 1 | 10.911 | 0 | 0 | 0 | 0 | 0 | 1 |  | 0 | 0 | 1.65e-05 | 123988.7 | 99190.96 | 1.25 | 10.91 | 0 | 2.05 | 0 | 0 | 0 | 2.05 | 0 |  | 0 |  | 0
104 | 68160465 | 68158066 | 63579857 | 1 | 1 | 1 | 3 | 10.3.02.03-0011 | ФСБЦ-2022, 10.3.02.03-0011, приказ Минстроя России от 18.05.2022 г. № 378/пр | Припои оловянно-свинцовые бессурьмянистые, марка ПОС30 | 1346 | 1009 | кг | кг | 1 | 0 | 3475675 | 0.25 | 1499.09 | 0 | 0 | 0 | 931.11 | 0 | 0 | 0 | 1.61 | 1 | 1 | 1 | 2 | 0 | 0 | 1 | 1 | 0 | 0.25 | 0 | 2 | 68160624 | 1 | 0 | 216 | 1 | 0 | 0 | 0 | 0 | 0 | 0 | 0 | 232.7775 | 0 | 0 | 0 | 0 | 0 | 1 | 232.7775 | 0 | 0 | 0 | 0 | 0 | 1 |  | 0 | 0 | 0.0375 | 1499.09 | 931.11 | 1.61 | 232.78 | 0 | 56.22 | 0 | 0 | 0 | 56.22 | 0 |  | 0 |  | 0
104 | 68160465 | 68158066 | 63588094 | 1 | 1 | 1 | 3 | 14.4.03.03-0002 | ФСБЦ-2022 доп.4, 14.4.03.03-0002, приказ Минстроя России от 27.12.2022 г. № 1133/пр | Лак битумный БТ-123 | 1348 | 1009 | т | т | 1000 | 0 | 478101877 | 0.00072 | 106680.6 | 0 | 0 | 0 | 82698.14 | 0 | 0 | 0 | 1.29 | 1 | 1 | 1 | 2 | 0 | 0 | 1 | 1 | 0 | 0.00072 | 0 | 2 | 68160625 | 1 | 0 | 217 | 1 | 0 | 0 | 0 | 0 | 0 | 0 | 0 | 59.5427 | 0 | 0 | 0 | 0 | 0 | 1 | 59.5427 | 0 | 0 | 0 | 0 | 0 | 1 |  | 0 | 0 | 0.000108 | 106680.6 | 82698.14 | 1.29 | 59.54 | 0 | 11.52 | 0 | 0 | 0 | 11.52 | 0 |  | 0 |  | 0
104 | 68160465 | 68158066 | 63503071 | 114 | 1 | 1 | 3 | 421/пр_2020_п.75_пп.а |  | Сметная стоимость вспомогательных ненормируемых материальных ресурсов, не учтенная в сметной норме, 2% | 3277935 | 1013 | % | % | 1 | 0 | 274903907 | 2 | 0 | 0 | 0 | 0 | 0 | 0 | 0 | 0 | 1 | 1 | 1 | 1 | 0 | 0 | 0 | 0 | 0 | 0 | 2 | 0 | 2 | 68160626 | 1 | 0 | 218 | 0 | 0 | 0 | 0 | 0 | 0 | 0 | 0 | 0 | 0 | 0 | 0 | 0 | 0 | 0 | 0 | 0 | 0 | 0 | 0 | 0 | 0 |  | 0 | 0 | 0.3 | 0 | 0 | 1 | 0 | 0 | 0 | 0 | 0 | 0 | 0 | 0 |  | 0 |  | 0
106 | 68160465 | 68158090 | 63497204 | 114 | 1 | 1 | 1 | 1-100-38 |  | Средний разряд работы 3,8 | 1191 | 1013 | чел.-ч. | чел.-ч. | 1 | 0 | 44848675 | 11.2 | 0 | 0 | 0 | 491.72 | 0 | 0 | 0 | 491.72 | 1 | 1 | 1 | 1 | -2 | 0 | 0 | 1 | 1 | 0 | 11.2 | 1 | 2 | 68160628 | 1 | 0 | 219 | 1 | 0 | 0 | 0 | 0 | 0 | 0 | 0 | 0 | 0 | 0 | 5507.264 | 11.2 | 0 | 1 | 0 | 0 | 0 | 5507.264 | 11.2 | 0 | 1 | 11014.53 | 22.4 | 0 | 22.4 | 491.72 | 491.72 | 1 | 5507.26 | 0 | 0 | 0 | 0 | 11014.53 | 11014.53 | 1 |  | 0 |  | 0
106 | 68160465 | 68158090 | 63497381 | 114 | 1 | 1 | 1 | 4-100-00 |  | Затраты труда машинистов | 1191 | 1013 | чел.-ч. | чел.-ч. | 1 | 0 | -1417349443 | 0.02 | 0 | 0 | 0 | 0 | 0 | 0 | 0 | 0 | 1 | 1 | 1 | 1 | -2 | 0 | 0 | 1 | 1 | 0 | 0.02 | 2 | 2 | 68160629 | 1 | 0 | 220 | 1 | 0 | 0 | 0 | 0 | 0 | 0 | 0 | 0 | 0 | 0 | 0 | 0 | 0 | 0 | 0 | 0 | 0 | 0 | 0 | 0 | 0 |  | 0 | 0 | 0.04 | 0 | 0 | 1 | 0 | 0 | 0 | 0 | 0 | 0 | 0 | 0 |  | 0 |  | 0
106 | 68160465 | 68158090 | 63621826 | 1 | 1 | 1 | 2 | 91.05.05-015 | ФСЭМ-2022, 91.05.05-015, приказ Минстроя России от 18.05.2022 г. № 378/пр | Краны на автомобильном ходу, грузоподъемность 16 т | 1368 | 1011 | маш.-ч | маш.-ч | 1 | 0 | -468861091 | 0.01 | 0 | 1613.51 | 675.65 | 0 | 0 | 1613.51 | 675.65 | 0 | 1 | 1 | 1 | 1 | -2 | 0 | 0 | 1 | 1 | 0 | 0.01 | 1 | 2 | 68160630 | 1 | 0 | 221 | 1 | 0 | 0 | 0 | 0 | 0 | 0 | 0 | 0 | 16.1351 | 6.7565 | 0 | 0 | 0.01 | 1 | 0 | 16.1351 | 6.7565 | 0 | 0 | 0.01 | 1 |  | 0 | 0.02 | 0.02 | 1613.51 | 1613.51 | 1 | 16.14 | 6.76 | 0 | 32.27 | 13.51 | 0 | 45.78 | 1 | 4-100-060 | 6 | чел.-ч. | 1
106 | 68160465 | 68158090 | 63622717 | 1 | 1 | 1 | 2 | 91.14.02-001 | ФСЭМ-2022 доп.7, 91.14.02-001, приказ Минстроя России от 02.08.2023 г. № 551/пр | Автомобили бортовые, грузоподъемность до 5 т | 1368 | 1011 | маш.-ч | маш.-ч | 1 | 0 | -1152394969 | 0.01 | 0 | 605.36 | 502.98 | 0 | 0 | 605.36 | 502.98 | 0 | 1 | 1 | 1 | 1 | -2 | 0 | 0 | 1 | 1 | 0 | 0.01 | 1 | 2 | 68160631 | 1 | 0 | 222 | 1 | 0 | 0 | 0 | 0 | 0 | 0 | 0 | 0 | 6.0536 | 5.0298 | 0 | 0 | 0.01 | 1 | 0 | 6.0536 | 5.0298 | 0 | 0 | 0.01 | 1 |  | 0 | 0.02 | 0.02 | 605.36 | 605.36 | 1 | 6.05 | 5.03 | 0 | 12.11 | 10.06 | 0 | 22.17 | 1 | 4-100-040 | 4 | чел.-ч. | 1
106 | 68160465 | 68158090 | 63566712 | 1 | 1 | 1 | 3 | 01.3.01.01-0001 | ФСБЦ-2022 доп.6, 01.3.01.01-0001, приказ Минстроя России от 11.05.2023 г. № 335/пр | Бензин авиационный Б-70 | 1348 | 1009 | т | т | 1000 | 0 | -172655202 | 0.0008 | 125764.62 | 0 | 0 | 0 | 116448.72 | 0 | 0 | 0 | 1.08 | 1 | 1 | 1 | 2 | 0 | 0 | 1 | 1 | 0 | 0.0008 | 0 | 2 | 68160632 | 1 | 0 | 223 | 1 | 0 | 0 | 0 | 0 | 0 | 0 | 0 | 93.159 | 0 | 0 | 0 | 0 | 0 | 1 | 93.159 | 0 | 0 | 0 | 0 | 0 | 1 |  | 0 | 0 | 0.0016 | 125764.62 | 116448.72 | 1.08 | 93.16 | 0 | 201.22 | 0 | 0 | 0 | 201.22 | 0 |  | 0 |  | 0
106 | 68160465 | 68158090 | 63566726 | 1 | 1 | 1 | 3 | 01.3.01.05-0009 | ФСБЦ-2022 доп.8, 01.3.01.05-0009, приказ Минстроя России от 14.11.2023 г. № 817/пр | Парафин нефтяной твердый Т-1 | 1348 | 1009 | т | т | 1000 | 0 | -548258161 | 2e-05 | 142379.33 | 0 | 0 | 0 | 81827.2 | 0 | 0 | 0 | 1.74 | 1 | 1 | 1 | 2 | 0 | 0 | 1 | 1 | 0 | 2e-05 | 0 | 2 | 68160633 | 1 | 0 | 224 | 1 | 0 | 0 | 0 | 0 | 0 | 0 | 0 | 1.6365 | 0 | 0 | 0 | 0 | 0 | 1 | 1.6365 | 0 | 0 | 0 | 0 | 0 | 1 |  | 0 | 0 | 4e-05 | 142379.33 | 81827.2 | 1.74 | 1.64 | 0 | 5.7 | 0 | 0 | 0 | 5.7 | 0 |  | 0 |  | 0
106 | 68160465 | 68158090 | 63569085 | 1 | 1 | 1 | 3 | 01.7.06.07-0002 | ФСБЦ-2022, 01.7.06.07-0002, приказ Минстроя России от 18.05.2022 г. № 378/пр | Ленты монтажные из пластмассы для бандажирования проводов, скрепляются пластмассовыми кнопками, ширина 10 мм | 1302 | 1003 | 10 м | 10 м | 10 | 0 | -205675478 | 0.024 | 58.07 | 0 | 0 | 0 | 37.71 | 0 | 0 | 0 | 1.54 | 1 | 1 | 1 | 2 | 0 | 0 | 1 | 1 | 0 | 0.024 | 0 | 2 | 68160634 | 1 | 0 | 225 | 1 | 0 | 0 | 0 | 0 | 0 | 0 | 0 | 0.90504 | 0 | 0 | 0 | 0 | 0 | 1 | 0.90504 | 0 | 0 | 0 | 0 | 0 | 1 |  | 0 | 0 | 0.048 | 58.07 | 37.71 | 1.54 | 0.91 | 0 | 2.79 | 0 | 0 | 0 | 2.79 | 0 |  | 0 |  | 0
106 | 68160465 | 68158090 | 63595456 | 1 | 1 | 1 | 3 | 20.2.01.05-0014 | ФСБЦ-2022 доп.11, 20.2.01.05-0014, приказ Минстроя России от 09.08.2024 г. № 524/пр | Гильзы кабельные медные 240 мм | 1425 | 1013 | 100 ШТ | 100 ШТ | 1 | 0 | -560684467 | 0.031 | 34907.37 | 0 | 0 | 0 | 28612.6 | 0 | 0 | 0 | 1.22 | 1 | 1 | 1 | 2 | 0 | 0 | 1 | 1 | 0 | 0.031 | 0 | 2 | 68160635 | 1 | 0 | 226 | 1 | 0 | 0 | 0 | 0 | 0 | 0 | 0 | 886.9906 | 0 | 0 | 0 | 0 | 0 | 1 | 886.9906 | 0 | 0 | 0 | 0 | 0 | 1 |  | 0 | 0 | 0.062 | 34907.37 | 28612.6 | 1.22 | 886.99 | 0 | 2164.26 | 0 | 0 | 0 | 2164.26 | 0 |  | 0 |  | 0
106 | 68160465 | 68158090 | 63503071 | 114 | 1 | 1 | 3 | 421/пр_2020_п.75_пп.а |  | Сметная стоимость вспомогательных ненормируемых материальных ресурсов, не учтенная в сметной норме, 2% | 3277935 | 1013 | % | % | 1 | 0 | 274903907 | 2 | 0 | 0 | 0 | 0 | 0 | 0 | 0 | 0 | 1 | 1 | 1 | 1 | 0 | 0 | 0 | 0 | 0 | 0 | 2 | 0 | 2 | 68160636 | 1 | 0 | 227 | 0 | 0 | 0 | 0 | 0 | 0 | 0 | 0 | 0 | 0 | 0 | 0 | 0 | 0 | 0 | 0 | 0 | 0 | 0 | 0 | 0 | 0 |  | 0 | 0 | 4 | 0 | 0 | 1 | 0 | 0 | 0 | 0 | 0 | 0 | 0 | 0 |  | 0 |  | 0
108 | 68160465 | 68158110 | 63497204 | 114 | 1 | 1 | 1 | 1-100-38 |  | Средний разряд работы 3,8 | 1191 | 1013 | чел.-ч. | чел.-ч. | 1 | 0 | 44848675 | 2.6 | 0 | 0 | 0 | 491.72 | 0 | 0 | 0 | 491.72 | 1 | 1 | 1 | 1 | -2 | 0 | 0 | 1 | 1 | 0 | 2.6 | 1 | 2 | 68160638 | 1 | 0 | 228 | 1 | 0 | 0 | 0 | 0 | 0 | 0 | 0 | 0 | 0 | 0 | 1278.472 | 2.6 | 0 | 1 | 0 | 0 | 0 | 1278.472 | 2.6 | 0 | 1 | 7670.83 | 15.6 | 0 | 15.6 | 491.72 | 491.72 | 1 | 1278.47 | 0 | 0 | 0 | 0 | 7670.83 | 7670.83 | 1 |  | 0 |  | 0
108 | 68160465 | 68158110 | 63497381 | 114 | 1 | 1 | 1 | 4-100-00 |  | Затраты труда машинистов | 1191 | 1013 | чел.-ч. | чел.-ч. | 1 | 0 | -1417349443 | 0.02 | 0 | 0 | 0 | 0 | 0 | 0 | 0 | 0 | 1 | 1 | 1 | 1 | -2 | 0 | 0 | 1 | 1 | 0 | 0.02 | 2 | 2 | 68160639 | 1 | 0 | 229 | 1 | 0 | 0 | 0 | 0 | 0 | 0 | 0 | 0 | 0 | 0 | 0 | 0 | 0 | 0 | 0 | 0 | 0 | 0 | 0 | 0 | 0 |  | 0 | 0 | 0.12 | 0 | 0 | 1 | 0 | 0 | 0 | 0 | 0 | 0 | 0 | 0 |  | 0 |  | 0
108 | 68160465 | 68158110 | 63621826 | 1 | 1 | 1 | 2 | 91.05.05-015 | ФСЭМ-2022, 91.05.05-015, приказ Минстроя России от 18.05.2022 г. № 378/пр | Краны на автомобильном ходу, грузоподъемность 16 т | 1368 | 1011 | маш.-ч | маш.-ч | 1 | 0 | -468861091 | 0.01 | 0 | 1613.51 | 675.65 | 0 | 0 | 1613.51 | 675.65 | 0 | 1 | 1 | 1 | 1 | -2 | 0 | 0 | 1 | 1 | 0 | 0.01 | 1 | 2 | 68160640 | 1 | 0 | 230 | 1 | 0 | 0 | 0 | 0 | 0 | 0 | 0 | 0 | 16.1351 | 6.7565 | 0 | 0 | 0.01 | 1 | 0 | 16.1351 | 6.7565 | 0 | 0 | 0.01 | 1 |  | 0 | 0.06 | 0.06 | 1613.51 | 1613.51 | 1 | 16.14 | 6.76 | 0 | 96.81 | 40.54 | 0 | 137.35 | 1 | 4-100-060 | 6 | чел.-ч. | 1
108 | 68160465 | 68158110 | 63622717 | 1 | 1 | 1 | 2 | 91.14.02-001 | ФСЭМ-2022 доп.7, 91.14.02-001, приказ Минстроя России от 02.08.2023 г. № 551/пр | Автомобили бортовые, грузоподъемность до 5 т | 1368 | 1011 | маш.-ч | маш.-ч | 1 | 0 | -1152394969 | 0.01 | 0 | 605.36 | 502.98 | 0 | 0 | 605.36 | 502.98 | 0 | 1 | 1 | 1 | 1 | -2 | 0 | 0 | 1 | 1 | 0 | 0.01 | 1 | 2 | 68160641 | 1 | 0 | 231 | 1 | 0 | 0 | 0 | 0 | 0 | 0 | 0 | 0 | 6.0536 | 5.0298 | 0 | 0 | 0.01 | 1 | 0 | 6.0536 | 5.0298 | 0 | 0 | 0.01 | 1 |  | 0 | 0.06 | 0.06 | 605.36 | 605.36 | 1 | 6.05 | 5.03 | 0 | 36.32 | 30.18 | 0 | 66.5 | 1 | 4-100-040 | 4 | чел.-ч. | 1
108 | 68160465 | 68158110 | 63566712 | 1 | 1 | 1 | 3 | 01.3.01.01-0001 | ФСБЦ-2022 доп.6, 01.3.01.01-0001, приказ Минстроя России от 11.05.2023 г. № 335/пр | Бензин авиационный Б-70 | 1348 | 1009 | т | т | 1000 | 0 | -172655202 | 0.0008 | 125764.62 | 0 | 0 | 0 | 116448.72 | 0 | 0 | 0 | 1.08 | 1 | 1 | 1 | 2 | 0 | 0 | 1 | 1 | 0 | 0.0008 | 0 | 2 | 68160642 | 1 | 0 | 232 | 1 | 0 | 0 | 0 | 0 | 0 | 0 | 0 | 93.159 | 0 | 0 | 0 | 0 | 0 | 1 | 93.159 | 0 | 0 | 0 | 0 | 0 | 1 |  | 0 | 0 | 0.0048 | 125764.62 | 116448.72 | 1.08 | 93.16 | 0 | 603.67 | 0 | 0 | 0 | 603.67 | 0 |  | 0 |  | 0
108 | 68160465 | 68158110 | 63566726 | 1 | 1 | 1 | 3 | 01.3.01.05-0009 | ФСБЦ-2022 доп.8, 01.3.01.05-0009, приказ Минстроя России от 14.11.2023 г. № 817/пр | Парафин нефтяной твердый Т-1 | 1348 | 1009 | т | т | 1000 | 0 | -548258161 | 1e-05 | 142379.33 | 0 | 0 | 0 | 81827.2 | 0 | 0 | 0 | 1.74 | 1 | 1 | 1 | 2 | 0 | 0 | 1 | 1 | 0 | 1e-05 | 0 | 2 | 68160643 | 1 | 0 | 233 | 1 | 0 | 0 | 0 | 0 | 0 | 0 | 0 | 0.81827 | 0 | 0 | 0 | 0 | 0 | 1 | 0.81827 | 0 | 0 | 0 | 0 | 0 | 1 |  | 0 | 0 | 6e-05 | 142379.33 | 81827.2 | 1.74 | 0.82 | 0 | 8.54 | 0 | 0 | 0 | 8.54 | 0 |  | 0 |  | 0
108 | 68160465 | 68158110 | 63566794 | 1 | 1 | 1 | 3 | 01.3.02.09-0022 | ФСБЦ-2022 доп.3, 01.3.02.09-0022, приказ Минстроя России от 26.10.2022 г. № 905/пр | Пропан-бутан смесь техническая | 1346 | 1009 | кг | кг | 1 | 0 | -1291055576 | 0.15 | 54.21 | 0 | 0 | 0 | 41.38 | 0 | 0 | 0 | 1.31 | 1 | 1 | 1 | 2 | 0 | 0 | 1 | 1 | 0 | 0.15 | 0 | 2 | 68160644 | 1 | 0 | 234 | 1 | 0 | 0 | 0 | 0 | 0 | 0 | 0 | 6.207 | 0 | 0 | 0 | 0 | 0 | 1 | 6.207 | 0 | 0 | 0 | 0 | 0 | 1 |  | 0 | 0 | 0.9 | 54.21 | 41.38 | 1.31 | 6.21 | 0 | 48.79 | 0 | 0 | 0 | 48.79 | 0 |  | 0 |  | 0
108 | 68160465 | 68158110 | 63569085 | 1 | 1 | 1 | 3 | 01.7.06.07-0002 | ФСБЦ-2022, 01.7.06.07-0002, приказ Минстроя России от 18.05.2022 г. № 378/пр | Ленты монтажные из пластмассы для бандажирования проводов, скрепляются пластмассовыми кнопками, ширина 10 мм | 1302 | 1003 | 10 м | 10 м | 10 | 0 | -205675478 | 0.024 | 58.07 | 0 | 0 | 0 | 37.71 | 0 | 0 | 0 | 1.54 | 1 | 1 | 1 | 2 | 0 | 0 | 1 | 1 | 0 | 0.024 | 0 | 2 | 68160645 | 1 | 0 | 235 | 1 | 0 | 0 | 0 | 0 | 0 | 0 | 0 | 0.90504 | 0 | 0 | 0 | 0 | 0 | 1 | 0.90504 | 0 | 0 | 0 | 0 | 0 | 1 |  | 0 | 0 | 0.144 | 58.07 | 37.71 | 1.54 | 0.91 | 0 | 8.36 | 0 | 0 | 0 | 8.36 | 0 |  | 0 |  | 0
108 | 68160465 | 68158110 | 63503071 | 114 | 1 | 1 | 3 | 421/пр_2020_п.75_пп.а |  | Сметная стоимость вспомогательных ненормируемых материальных ресурсов, не учтенная в сметной норме, 2% | 3277935 | 1013 | % | % | 1 | 0 | 274903907 | 2 | 0 | 0 | 0 | 0 | 0 | 0 | 0 | 0 | 1 | 1 | 1 | 1 | 0 | 0 | 0 | 0 | 0 | 0 | 2 | 0 | 2 | 68160646 | 1 | 0 | 236 | 0 | 0 | 0 | 0 | 0 | 0 | 0 | 0 | 0 | 0 | 0 | 0 | 0 | 0 | 0 | 0 | 0 | 0 | 0 | 0 | 0 | 0 |  | 0 | 0 | 12 | 0 | 0 | 1 | 0 | 0 | 0 | 0 | 0 | 0 | 0 | 0 |  | 0 |  | 0
110 | 68160465 | 68159172 | 63497210 | 114 | 1 | 1 | 1 | 1-100-40 |  | Средний разряд работы 4,0 | 1191 | 1013 | чел.-ч. | чел.-ч. | 1 | 0 | 888410196 | 3.95 | 0 | 0 | 0 | 502.98 | 0 | 0 | 0 | 502.98 | 1 | 1 | 1 | 1 | -2 | 0 | 0 | 1 | 1 | 0 | 3.95 | 1 | 2 | 68160648 | 1 | 0 | 237 | 1 | 0 | 0 | 0 | 0 | 0 | 0 | 0 | 0 | 0 | 0 | 1986.771 | 3.95 | 0 | 1 | 0 | 0 | 0 | 1986.771 | 3.95 | 0 | 1 | 5960.31 | 11.85 | 0 | 11.85 | 502.98 | 502.98 | 1 | 1986.77 | 0 | 0 | 0 | 0 | 5960.31 | 5960.31 | 1 |  | 0 |  | 0
110 | 68160465 | 68159172 | 63566794 | 1 | 1 | 1 | 3 | 01.3.02.09-0022 | ФСБЦ-2022 доп.3, 01.3.02.09-0022, приказ Минстроя России от 26.10.2022 г. № 905/пр | Пропан-бутан смесь техническая | 1346 | 1009 | кг | кг | 1 | 0 | -1291055576 | 0.706 | 54.21 | 0 | 0 | 0 | 41.38 | 0 | 0 | 0 | 1.31 | 1 | 1 | 1 | 2 | 0 | 0 | 1 | 1 | 0 | 0.706 | 0 | 2 | 68160649 | 1 | 0 | 238 | 1 | 0 | 0 | 0 | 0 | 0 | 0 | 0 | 29.2143 | 0 | 0 | 0 | 0 | 0 | 1 | 29.2143 | 0 | 0 | 0 | 0 | 0 | 1 |  | 0 | 0 | 2.118 | 54.21 | 41.38 | 1.31 | 29.21 | 0 | 114.82 | 0 | 0 | 0 | 114.82 | 0 |  | 0 |  | 0
110 | 68160465 | 68159172 | 63503071 | 114 | 1 | 1 | 3 | 421/пр_2020_п.75_пп.а |  | Сметная стоимость вспомогательных ненормируемых материальных ресурсов, не учтенная в сметной норме, 2% | 3277935 | 1013 | % | % | 1 | 0 | 274903907 | 2 | 0 | 0 | 0 | 0 | 0 | 0 | 0 | 0 | 1 | 1 | 1 | 1 | 0 | 0 | 0 | 0 | 0 | 0 | 2 | 0 | 2 | 68160650 | 1 | 0 | 239 | 0 | 0 | 0 | 0 | 0 | 0 | 0 | 0 | 0 | 0 | 0 | 0 | 0 | 0 | 0 | 0 | 0 | 0 | 0 | 0 | 0 | 0 |  | 0 | 0 | 6 | 0 | 0 | 1 | 0 | 0 | 0 | 0 | 0 | 0 | 0 | 0 |  | 0 |  | 0
112 | 68160465 | 68159177 | 63497210 | 114 | 1 | 1 | 1 | 1-100-40 |  | Средний разряд работы 4,0 | 1191 | 1013 | чел.-ч. | чел.-ч. | 1 | 0 | 888410196 | 4.96 | 0 | 0 | 0 | 502.98 | 0 | 0 | 0 | 502.98 | 1 | 1 | 1 | 1 | -2 | 0 | 0 | 1 | 1 | 0 | 4.96 | 1 | 2 | 68160652 | 1 | 0 | 240 | 1 | 0 | 0 | 0 | 0 | 0 | 0 | 0 | 0 | 0 | 0 | 2494.7808 | 4.96 | 0 | 1 | 0 | 0 | 0 | 2494.7808 | 4.96 | 0 | 1 | 7484.34 | 14.88 | 0 | 14.88 | 502.98 | 502.98 | 1 | 2494.78 | 0 | 0 | 0 | 0 | 7484.34 | 7484.34 | 1 |  | 0 |  | 0
112 | 68160465 | 68159177 | 63497381 | 114 | 1 | 1 | 1 | 4-100-00 |  | Затраты труда машинистов | 1191 | 1013 | чел.-ч. | чел.-ч. | 1 | 0 | -1417349443 | 0.53 | 0 | 0 | 0 | 0 | 0 | 0 | 0 | 0 | 1 | 1 | 1 | 1 | -2 | 0 | 0 | 1 | 1 | 0 | 0.53 | 2 | 2 | 68160653 | 1 | 0 | 241 | 1 | 0 | 0 | 0 | 0 | 0 | 0 | 0 | 0 | 0 | 0 | 0 | 0 | 0 | 0 | 0 | 0 | 0 | 0 | 0 | 0 | 0 |  | 0 | 0 | 1.59 | 0 | 0 | 1 | 0 | 0 | 0 | 0 | 0 | 0 | 0 | 0 |  | 0 |  | 0
112 | 68160465 | 68159177 | 63621999 | 1 | 1 | 1 | 2 | 91.06.06-011 | ФСЭМ-2022, 91.06.06-011, приказ Минстроя России от 18.05.2022 г. № 378/пр | Автогидроподъемники, высота подъема 12 м | 1368 | 1011 | маш.-ч | маш.-ч | 1 | 0 | 469552416 | 0.53 | 0 | 502.76 | 502.98 | 0 | 0 | 346.73 | 502.98 | 0 | 1 | 1.45 | 1 | 1 | 2 | 0 | 0 | 1 | 1 | 0 | 0.53 | 1 | 2 | 68160654 | 1 | 0 | 242 | 1 | 0 | 0 | 0 | 0 | 0 | 0 | 0 | 0 | 183.7669 | 266.5794 | 0 | 0 | 0.53 | 1 | 0 | 183.7669 | 266.5794 | 0 | 0 | 0.53 | 1 |  | 0 | 1.59 | 1.59 | 502.76 | 346.73 | 1.45 | 183.77 | 266.58 | 0 | 799.39 | 799.74 | 0 | 1599.13 | 0 | 4-100-040 | 4 | чел.-ч. | 1
112 | 68160465 | 68159177 | 63566794 | 1 | 1 | 1 | 3 | 01.3.02.09-0022 | ФСБЦ-2022 доп.3, 01.3.02.09-0022, приказ Минстроя России от 26.10.2022 г. № 905/пр | Пропан-бутан смесь техническая | 1346 | 1009 | кг | кг | 1 | 0 | -1291055576 | 1.0517 | 54.21 | 0 | 0 | 0 | 41.38 | 0 | 0 | 0 | 1.31 | 1 | 1 | 1 | 2 | 0 | 0 | 1 | 1 | 0 | 1.0517 | 0 | 2 | 68160655 | 1 | 0 | 243 | 1 | 0 | 0 | 0 | 0 | 0 | 0 | 0 | 43.5193 | 0 | 0 | 0 | 0 | 0 | 1 | 43.5193 | 0 | 0 | 0 | 0 | 0 | 1 |  | 0 | 0 | 3.1551 | 54.21 | 41.38 | 1.31 | 43.52 | 0 | 171.04 | 0 | 0 | 0 | 171.04 | 0 |  | 0 |  | 0
112 | 68160465 | 68159177 | 63503071 | 114 | 1 | 1 | 3 | 421/пр_2020_п.75_пп.а |  | Сметная стоимость вспомогательных ненормируемых материальных ресурсов, не учтенная в сметной норме, 2% | 3277935 | 1013 | % | % | 1 | 0 | 274903907 | 2 | 0 | 0 | 0 | 0 | 0 | 0 | 0 | 0 | 1 | 1 | 1 | 1 | 0 | 0 | 0 | 0 | 0 | 0 | 2 | 0 | 2 | 68160656 | 1 | 0 | 244 | 0 | 0 | 0 | 0 | 0 | 0 | 0 | 0 | 0 | 0 | 0 | 0 | 0 | 0 | 0 | 0 | 0 | 0 | 0 | 0 | 0 | 0 |  | 0 | 0 | 6 | 0 | 0 | 1 | 0 | 0 | 0 | 0 | 0 | 0 | 0 | 0 |  | 0 |  | 0
114 | 68160465 | 68158130 | 63497339 | 114 | 1 | 1 | 1 | 2-100-02 |  | Рабочий 2 разряда | 1369 | 1013 | чел.-ч | чел.-ч | 1 | 0 | -236928766 | 0.59 | 0 | 0 | 0 | 409.14 | 0 | 0 | 0 | 409.14 | 1 | 1 | 1 | 1 | -2 | 0 | 0 | 1 | 1 | 0 | 0.59 | 1 | 2 | 68200518 | 1 | 0 | 245 | 1 | 0 | 0 | 0 | 0 | 0 | 0 | 0 | 0 | 0 | 0 | 241.3926 | 0.59 | 0 | 1 | 0 | 0 | 0 | 241.3926 | 0.59 | 0 | 1 | 24.14 | 0.059 | 0 | 0.059 | 409.14 | 409.14 | 1 | 241.39 | 0 | 0 | 0 | 0 | 24.14 | 24.14 | 1 |  | 0 |  | 0
114 | 68160465 | 68158130 | 63497347 | 114 | 1 | 1 | 1 | 2-100-04 |  | Рабочий 4 разряда | 1369 | 1013 | чел.-ч | чел.-ч | 1 | 0 | -512803540 | 77.7 | 0 | 0 | 0 | 502.98 | 0 | 0 | 0 | 502.98 | 1 | 1 | 1 | 1 | -2 | 0 | 0 | 1 | 1 | 0 | 77.7 | 1 | 2 | 68200519 | 1 | 0 | 246 | 1 | 0 | 0 | 0 | 0 | 0 | 0 | 0 | 0 | 0 | 0 | 39081.546 | 77.7 | 0 | 1 | 0 | 0 | 0 | 39081.546 | 77.7 | 0 | 1 | 3908.15 | 7.77 | 0 | 7.77 | 502.98 | 502.98 | 1 | 39081.55 | 0 | 0 | 0 | 0 | 3908.15 | 3908.15 | 1 |  | 0 |  | 0
114 | 68160465 | 68158130 | 63497349 | 114 | 1 | 1 | 1 | 2-100-05 |  | Рабочий 5 разряда | 1369 | 1013 | чел.-ч | чел.-ч | 1 | 0 | 1518711480 | 77.7 | 0 | 0 | 0 | 578.05 | 0 | 0 | 0 | 578.05 | 1 | 1 | 1 | 1 | -2 | 0 | 0 | 1 | 1 | 0 | 77.7 | 1 | 2 | 68200520 | 1 | 0 | 247 | 1 | 0 | 0 | 0 | 0 | 0 | 0 | 0 | 0 | 0 | 0 | 44914.485 | 77.7 | 0 | 1 | 0 | 0 | 0 | 44914.485 | 77.7 | 0 | 1 | 4491.45 | 7.77 | 0 | 7.77 | 578.05 | 578.05 | 1 | 44914.49 | 0 | 0 | 0 | 0 | 4491.45 | 4491.45 | 1 |  | 0 |  | 0
114 | 68160465 | 68158130 | 63497381 | 114 | 1 | 1 | 1 | 4-100-00 |  | Затраты труда машинистов | 1191 | 1013 | чел.-ч. | чел.-ч. | 1 | 0 | -1417349443 | 0.16 | 0 | 0 | 0 | 0 | 0 | 0 | 0 | 0 | 1 | 1 | 1 | 1 | -2 | 0 | 0 | 1 | 1 | 0 | 0.16 | 2 | 2 | 68200521 | 1 | 0 | 248 | 1 | 0 | 0 | 0 | 0 | 0 | 0 | 0 | 0 | 0 | 0 | 0 | 0 | 0 | 0 | 0 | 0 | 0 | 0 | 0 | 0 | 0 |  | 0 | 0 | 0.016 | 0 | 0 | 1 | 0 | 0 | 0 | 0 | 0 | 0 | 0 | 0 |  | 0 |  | 0
114 | 68160465 | 68158130 | 63622717 | 1 | 1 | 1 | 2 | 91.14.02-001 | ФСЭМ-2022 доп.7, 91.14.02-001, приказ Минстроя России от 02.08.2023 г. № 551/пр | Автомобили бортовые, грузоподъемность до 5 т | 1368 | 1011 | маш.-ч | маш.-ч | 1 | 0 | -1152394969 | 0.16 | 0 | 605.36 | 502.98 | 0 | 0 | 605.36 | 502.98 | 0 | 1 | 1 | 1 | 1 | -2 | 0 | 0 | 1 | 1 | 0 | 0.16 | 1 | 2 | 68200522 | 1 | 0 | 249 | 1 | 0 | 0 | 0 | 0 | 0 | 0 | 0 | 0 | 96.8576 | 80.4768 | 0 | 0 | 0.16 | 1 | 0 | 96.8576 | 80.4768 | 0 | 0 | 0.16 | 1 |  | 0 | 0.016 | 0.016 | 605.36 | 605.36 | 1 | 96.86 | 80.48 | 0 | 9.69 | 8.05 | 0 | 17.74 | 1 | 4-100-040 | 4 | чел.-ч. | 1
114 | 68160465 | 68158130 | 63622890 | 1 | 1 | 1 | 2 | 91.17.04-091 | ФСЭМ-2022, 91.17.04-091, приказ Минстроя России от 18.05.2022 г. № 378/пр | Горелки газовые инжекторные | 1368 | 1011 | маш.-ч | маш.-ч | 1 | 0 | -736257500 | 17 | 0 | 9.25 | 0 | 0 | 0 | 7.52 | 0 | 0 | 1 | 1.23 | 1 | 1 | 2 | 0 | 0 | 1 | 1 | 0 | 17 | 1 | 2 | 68200523 | 1 | 0 | 250 | 1 | 0 | 0 | 0 | 0 | 0 | 0 | 0 | 0 | 127.84 | 0 | 0 | 0 | 0 | 1 | 0 | 127.84 | 0 | 0 | 0 | 0 | 1 |  | 0 | 0 | 1.7 | 9.25 | 7.52 | 1.23 | 127.84 | 0 | 0 | 15.73 | 0 | 0 | 15.73 | 0 |  | 0 |  | 0
114 | 68160465 | 68158130 | 63566712 | 1 | 1 | 1 | 3 | 01.3.01.01-0001 | ФСБЦ-2022 доп.6, 01.3.01.01-0001, приказ Минстроя России от 11.05.2023 г. № 335/пр | Бензин авиационный Б-70 | 1348 | 1009 | т | т | 1000 | 0 | -172655202 | 0.0038 | 125764.62 | 0 | 0 | 0 | 116448.72 | 0 | 0 | 0 | 1.08 | 1 | 1 | 1 | 2 | 0 | 0 | 1 | 1 | 0 | 0.0038 | 0 | 2 | 68200524 | 1 | 0 | 251 | 1 | 0 | 0 | 0 | 0 | 0 | 0 | 0 | 442.5051 | 0 | 0 | 0 | 0 | 0 | 1 | 442.5051 | 0 | 0 | 0 | 0 | 0 | 1 |  | 0 | 0 | 0.00038 | 125764.62 | 116448.72 | 1.08 | 442.51 | 0 | 47.79 | 0 | 0 | 0 | 47.79 | 0 |  | 0 |  | 0
114 | 68160465 | 68158130 | 63566794 | 1 | 1 | 1 | 3 | 01.3.02.09-0022 | ФСБЦ-2022 доп.3, 01.3.02.09-0022, приказ Минстроя России от 26.10.2022 г. № 905/пр | Пропан-бутан смесь техническая | 1346 | 1009 | кг | кг | 1 | 0 | -1291055576 | 30.6 | 54.21 | 0 | 0 | 0 | 41.38 | 0 | 0 | 0 | 1.31 | 1 | 1 | 1 | 2 | 0 | 0 | 1 | 1 | 0 | 30.6 | 0 | 2 | 68200525 | 1 | 0 | 252 | 1 | 0 | 0 | 0 | 0 | 0 | 0 | 0 | 1266.228 | 0 | 0 | 0 | 0 | 0 | 1 | 1266.228 | 0 | 0 | 0 | 0 | 0 | 1 |  | 0 | 0 | 3.06 | 54.21 | 41.38 | 1.31 | 1266.23 | 0 | 165.88 | 0 | 0 | 0 | 165.88 | 0 |  | 0 |  | 0
114 | 68160465 | 68158130 | 63571181 | 1 | 1 | 1 | 3 | 01.7.17.11-0013 | ФСБЦ-2022, 01.7.17.11-0013, приказ Минстроя России от 18.05.2022 г. № 378/пр | Шкурка шлифовальная на тканевой основе водостойкая | 1327 | 1005 | м2 | м2 | 1 | 0 | -377608238 | 1 | 950.14 | 0 | 0 | 0 | 742.3 | 0 | 0 | 0 | 1.28 | 1 | 1 | 1 | 2 | 0 | 0 | 1 | 1 | 0 | 1 | 0 | 2 | 68200526 | 1 | 0 | 253 | 1 | 0 | 0 | 0 | 0 | 0 | 0 | 0 | 742.3 | 0 | 0 | 0 | 0 | 0 | 1 | 742.3 | 0 | 0 | 0 | 0 | 0 | 1 |  | 0 | 0 | 0.1 | 950.14 | 742.3 | 1.28 | 742.3 | 0 | 95.01 | 0 | 0 | 0 | 95.01 | 0 |  | 0 |  | 0
114 | 68160465 | 68158130 | 63571529 | 1 | 1 | 1 | 3 | 01.7.20.08-0051 | ФСБЦ-2022 доп.8, 01.7.20.08-0051, приказ Минстроя России от 14.11.2023 г. № 817/пр | Ветошь хлопчатобумажная цветная | 1346 | 1009 | кг | кг | 1 | 0 | -130701290 | 10 | 83.04 | 0 | 0 | 0 | 56.11 | 0 | 0 | 0 | 1.48 | 1 | 1 | 1 | 2 | 0 | 0 | 1 | 1 | 0 | 10 | 0 | 2 | 68200527 | 1 | 0 | 254 | 1 | 0 | 0 | 0 | 0 | 0 | 0 | 0 | 561.1 | 0 | 0 | 0 | 0 | 0 | 1 | 561.1 | 0 | 0 | 0 | 0 | 0 | 1 |  | 0 | 0 | 1 | 83.04 | 56.11 | 1.48 | 561.1 | 0 | 83.04 | 0 | 0 | 0 | 83.04 | 0 |  | 0 |  | 0
114 | 68160465 | 68158130 | 63595277 | 1 | 1 | 1 | 3 | 20.1.02.18-1100 | ФСБЦ-2022, 20.1.02.18-1100, приказ Минстроя России от 18.05.2022 г. № 378/пр | Хомуты-стяжки кабельные нейлоновые, размеры 4,8х300 мм | 1425 | 1013 | 100 ШТ | 100 ШТ | 1 | 0 | 330002335 | 2 | 139.61 | 0 | 0 | 0 | 111.69 | 0 | 0 | 0 | 1.25 | 1 | 1 | 1 | 2 | 0 | 0 | 1 | 1 | 0 | 2 | 0 | 2 | 68200528 | 1 | 0 | 255 | 1 | 0 | 0 | 0 | 0 | 0 | 0 | 0 | 223.38 | 0 | 0 | 0 | 0 | 0 | 1 | 223.38 | 0 | 0 | 0 | 0 | 0 | 1 |  | 0 | 0 | 0.2 | 139.61 | 111.69 | 1.25 | 223.38 | 0 | 27.92 | 0 | 0 | 0 | 27.92 | 0 |  | 0 |  | 0
114 | 68160465 | 68158130 | 63596696 | 1 | 1 | 1 | 3 | 20.2.09.02-1033 | ФСБЦ-2022 доп.7, 20.2.09.02-1033, приказ Минстроя России от 02.08.2023 г. № 551/пр | Уплотнитель кабельных проходов термоусаживаемый, диаметр растяжки 130 мм, диаметр после усадки 28 мм | 1371 | 1013 | ШТ | ШТ | 1 | 0 | -376829653 | 100 | 230.05 | 0 | 0 | 0 | 184.04 | 0 | 0 | 0 | 1.25 | 1 | 1 | 1 | 2 | 0 | 0 | 1 | 1 | 0 | 100 | 0 | 2 | 68200529 | 1 | 0 | 256 | 1 | 0 | 0 | 0 | 0 | 0 | 0 | 0 | 18404 | 0 | 0 | 0 | 0 | 0 | 1 | 18404 | 0 | 0 | 0 | 0 | 0 | 1 |  | 0 | 0 | 10 | 230.05 | 184.04 | 1.25 | 18404 | 0 | 2300.5 | 0 | 0 | 0 | 2300.5 | 0 |  | 0 |  | 0
114 | 68160465 | 68158130 | 63503071 | 114 | 1 | 1 | 3 | 421/пр_2020_п.75_пп.а |  | Сметная стоимость вспомогательных ненормируемых материальных ресурсов, не учтенная в сметной норме, 2% | 3277935 | 1013 | % | % | 1 | 0 | 274903907 | 2 | 0 | 0 | 0 | 0 | 0 | 0 | 0 | 0 | 1 | 1 | 1 | 1 | 0 | 0 | 0 | 0 | 0 | 0 | 2 | 0 | 2 | 68200530 | 1 | 0 | 257 | 0 | 0 | 0 | 0 | 0 | 0 | 0 | 0 | 0 | 0 | 0 | 0 | 0 | 0 | 0 | 0 | 0 | 0 | 0 | 0 | 0 | 0 |  | 0 | 0 | 0.2 | 0 | 0 | 1 | 0 | 0 | 0 | 0 | 0 | 0 | 0 | 0 |  | 0 |  | 0
116 | 68160465 | 68158138 | 63497210 | 114 | 1 | 1 | 1 | 1-100-40 |  | Средний разряд работы 4,0 | 1191 | 1013 | чел.-ч. | чел.-ч. | 1 | 0 | 888410196 | 0.1 | 0 | 0 | 0 | 502.98 | 0 | 0 | 0 | 502.98 | 1 | 1 | 1 | 1 | -2 | 0 | 0 | 1 | 1 | 0 | 0.1 | 1 | 2 | 68160662 | 1 | 0 | 258 | 1 | 0 | 0 | 0 | 0 | 0 | 0 | 0 | 0 | 0 | 0 | 50.298 | 0.1 | 0 | 1 | 0 | 0 | 0 | 50.298 | 0.1 | 0 | 1 | 201.19 | 0.4 | 0 | 0.4 | 502.98 | 502.98 | 1 | 50.3 | 0 | 0 | 0 | 0 | 201.19 | 201.19 | 1 |  | 0 |  | 0
116 | 68160465 | 68158138 | 63570059 | 1 | 1 | 1 | 3 | 01.7.14.01-0002 | ФСБЦ-2022, 01.7.14.01-0002, приказ Минстроя России от 18.05.2022 г. № 378/пр | Герметик пенополиуретановый (пена монтажная) универсальный, объем 1000 мл | 1371 | 1013 | ШТ | ШТ | 1 | 0 | 1985675817 | 0.03077 | 265.49 | 0 | 0 | 0 | 241.35 | 0 | 0 | 0 | 1.1 | 1 | 1 | 1 | 2 | 0 | 0 | 1 | 1 | 0 | 0.03077 | 0 | 2 | 68160663 | 1 | 0 | 259 | 1 | 0 | 0 | 0 | 0 | 0 | 0 | 0 | 7.4263 | 0 | 0 | 0 | 0 | 0 | 1 | 7.4263 | 0 | 0 | 0 | 0 | 0 | 1 |  | 0 | 0 | 0.12308 | 265.49 | 241.35 | 1.1 | 7.43 | 0 | 32.68 | 0 | 0 | 0 | 32.68 | 0 |  | 0 |  | 0
116 | 68160465 | 68158138 | 63503071 | 114 | 1 | 1 | 3 | 421/пр_2020_п.75_пп.а |  | Сметная стоимость вспомогательных ненормируемых материальных ресурсов, не учтенная в сметной норме, 2% | 3277935 | 1013 | % | % | 1 | 0 | 274903907 | 2 | 0 | 0 | 0 | 0 | 0 | 0 | 0 | 0 | 1 | 1 | 1 | 1 | 0 | 0 | 0 | 0 | 0 | 0 | 2 | 0 | 2 | 68160664 | 1 | 0 | 260 | 0 | 0 | 0 | 0 | 0 | 0 | 0 | 0 | 0 | 0 | 0 | 0 | 0 | 0 | 0 | 0 | 0 | 0 | 0 | 0 | 0 | 0 |  | 0 | 0 | 8 | 0 | 0 | 1 | 0 | 0 | 0 | 0 | 0 | 0 | 0 | 0 |  | 0 |  | 0
118 | 68160465 | 68158146 | 63497162 | 114 | 1 | 1 | 1 | 1-100-23 |  | Средний разряд работы 2,3 | 1191 | 1013 | чел.-ч. | чел.-ч. | 1 | 0 | 1689191095 | 3.68 | 0 | 0 | 0 | 420.4 | 0 | 0 | 0 | 420.4 | 1 | 1 | 1 | 1 | -2 | 0 | 0 | 1 | 1 | 0 | 3.68 | 1 | 2 | 68160666 | 1 | 0 | 261 | 1 | 0 | 0 | 0 | 0 | 0 | 0 | 0 | 0 | 0 | 0 | 1547.072 | 3.68 | 0 | 1 | 0 | 0 | 0 | 1547.072 | 3.68 | 0 | 1 | 2656.32 | 6.3186 | 0 | 6.3186 | 420.4 | 420.4 | 1 | 1547.07 | 0 | 0 | 0 | 0 | 2656.32 | 2656.32 | 1 |  | 0 |  | 0
118 | 68160465 | 68158146 | 63497381 | 114 | 1 | 1 | 1 | 4-100-00 |  | Затраты труда машинистов | 1191 | 1013 | чел.-ч. | чел.-ч. | 1 | 0 | -1417349443 | 0.34 | 0 | 0 | 0 | 0 | 0 | 0 | 0 | 0 | 1 | 1 | 1 | 1 | -2 | 0 | 0 | 1 | 1 | 0 | 0.34 | 2 | 2 | 68160667 | 1 | 0 | 262 | 1 | 0 | 0 | 0 | 0 | 0 | 0 | 0 | 0 | 0 | 0 | 0 | 0 | 0 | 0 | 0 | 0 | 0 | 0 | 0 | 0 | 0 |  | 0 | 0 | 0.58378 | 0 | 0 | 1 | 0 | 0 | 0 | 0 | 0 | 0 | 0 | 0 |  | 0 |  | 0
118 | 68160465 | 68158146 | 63622717 | 1 | 1 | 1 | 2 | 91.14.02-001 | ФСЭМ-2022 доп.7, 91.14.02-001, приказ Минстроя России от 02.08.2023 г. № 551/пр | Автомобили бортовые, грузоподъемность до 5 т | 1368 | 1011 | маш.-ч | маш.-ч | 1 | 0 | -1152394969 | 0.34 | 0 | 605.36 | 502.98 | 0 | 0 | 605.36 | 502.98 | 0 | 1 | 1 | 1 | 1 | -2 | 0 | 0 | 1 | 1 | 0 | 0.34 | 1 | 2 | 68160668 | 1 | 0 | 263 | 1 | 0 | 0 | 0 | 0 | 0 | 0 | 0 | 0 | 205.8224 | 171.0132 | 0 | 0 | 0.34 | 1 | 0 | 205.8224 | 171.0132 | 0 | 0 | 0.34 | 1 |  | 0 | 0.58378 | 0.58378 | 605.36 | 605.36 | 1 | 205.82 | 171.01 | 0 | 353.4 | 293.63 | 0 | 647.03 | 1 | 4-100-040 | 4 | чел.-ч. | 1
118 | 68160465 | 68158146 | 63503071 | 114 | 1 | 1 | 3 | 421/пр_2020_п.75_пп.а |  | Сметная стоимость вспомогательных ненормируемых материальных ресурсов, не учтенная в сметной норме, 2% | 3277935 | 1013 | % | % | 1 | 0 | 274903907 | 2 | 0 | 0 | 0 | 0 | 0 | 0 | 0 | 0 | 1 | 1 | 1 | 1 | 0 | 0 | 0 | 0 | 0 | 0 | 2 | 0 | 2 | 68160669 | 1 | 0 | 264 | 0 | 0 | 0 | 0 | 0 | 0 | 0 | 0 | 0 | 0 | 0 | 0 | 0 | 0 | 0 | 0 | 0 | 0 | 0 | 0 | 0 | 0 |  | 0 | 0 | 3.434 | 0 | 0 | 1 | 0 | 0 | 0 | 0 | 0 | 0 | 0 | 0 |  | 0 |  | 0
120 | 68160465 | 68158156 | 63497162 | 114 | 1 | 1 | 1 | 1-100-23 |  | Средний разряд работы 2,3 | 1191 | 1013 | чел.-ч. | чел.-ч. | 1 | 0 | 1689191095 | 3 | 0 | 0 | 0 | 420.4 | 0 | 0 | 0 | 420.4 | 1 | 1 | 1 | 1 | -2 | 0 | 0 | 1 | 1 | 0 | 3 | 1 | 2 | 68160671 | 1 | 0 | 265 | 1 | 0 | 0 | 0 | 0 | 0 | 0 | 0 | 0 | 0 | 0 | 1261.2 | 3 | 0 | 1 | 0 | 0 | 0 | 1261.2 | 3 | 0 | 1 | 37.84 | 0.09 | 0 | 0.09 | 420.4 | 420.4 | 1 | 1261.2 | 0 | 0 | 0 | 0 | 37.84 | 37.84 | 1 |  | 0 |  | 0
120 | 68160465 | 68158156 | 63497381 | 114 | 1 | 1 | 1 | 4-100-00 |  | Затраты труда машинистов | 1191 | 1013 | чел.-ч. | чел.-ч. | 1 | 0 | -1417349443 | 0.34 | 0 | 0 | 0 | 0 | 0 | 0 | 0 | 0 | 1 | 1 | 1 | 1 | -2 | 0 | 0 | 1 | 1 | 0 | 0.34 | 2 | 2 | 68160672 | 1 | 0 | 266 | 1 | 0 | 0 | 0 | 0 | 0 | 0 | 0 | 0 | 0 | 0 | 0 | 0 | 0 | 0 | 0 | 0 | 0 | 0 | 0 | 0 | 0 |  | 0 | 0 | 0.0102 | 0 | 0 | 1 | 0 | 0 | 0 | 0 | 0 | 0 | 0 | 0 |  | 0 |  | 0
120 | 68160465 | 68158156 | 63622717 | 1 | 1 | 1 | 2 | 91.14.02-001 | ФСЭМ-2022 доп.7, 91.14.02-001, приказ Минстроя России от 02.08.2023 г. № 551/пр | Автомобили бортовые, грузоподъемность до 5 т | 1368 | 1011 | маш.-ч | маш.-ч | 1 | 0 | -1152394969 | 0.34 | 0 | 605.36 | 502.98 | 0 | 0 | 605.36 | 502.98 | 0 | 1 | 1 | 1 | 1 | -2 | 0 | 0 | 1 | 1 | 0 | 0.34 | 1 | 2 | 68160673 | 1 | 0 | 267 | 1 | 0 | 0 | 0 | 0 | 0 | 0 | 0 | 0 | 205.8224 | 171.0132 | 0 | 0 | 0.34 | 1 | 0 | 205.8224 | 171.0132 | 0 | 0 | 0.34 | 1 |  | 0 | 0.0102 | 0.0102 | 605.36 | 605.36 | 1 | 205.82 | 171.01 | 0 | 6.17 | 5.13 | 0 | 11.3 | 1 | 4-100-040 | 4 | чел.-ч. | 1
120 | 68160465 | 68158156 | 63503071 | 114 | 1 | 1 | 3 | 421/пр_2020_п.75_пп.а |  | Сметная стоимость вспомогательных ненормируемых материальных ресурсов, не учтенная в сметной норме, 2% | 3277935 | 1013 | % | % | 1 | 0 | 274903907 | 2 | 0 | 0 | 0 | 0 | 0 | 0 | 0 | 0 | 1 | 1 | 1 | 1 | 0 | 0 | 0 | 0 | 0 | 0 | 2 | 0 | 2 | 68160674 | 1 | 0 | 268 | 0 | 0 | 0 | 0 | 0 | 0 | 0 | 0 | 0 | 0 | 0 | 0 | 0 | 0 | 0 | 0 | 0 | 0 | 0 | 0 | 0 | 0 |  | 0 | 0 | 0.06 | 0 | 0 | 1 | 0 | 0 | 0 | 0 | 0 | 0 | 0 | 0 |  | 0 |  | 0
122 | 68160465 | 68158166 | 63497204 | 114 | 1 | 1 | 1 | 1-100-38 |  | Средний разряд работы 3,8 | 1191 | 1013 | чел.-ч. | чел.-ч. | 1 | 0 | 44848675 | 5.74 | 0 | 0 | 0 | 491.72 | 0 | 0 | 0 | 491.72 | 1 | 1 | 1 | 1 | -2 | 0 | 0 | 1 | 1 | 0 | 5.74 | 1 | 2 | 68160676 | 1 | 0 | 269 | 1 | 0 | 0 | 0 | 0 | 0 | 0 | 0 | 0 | 0 | 0 | 2822.4728 | 5.74 | 0 | 1 | 0 | 0 | 0 | 2822.4728 | 5.74 | 0 | 1 | 0 | 0 | 0 | 0 | 491.72 | 491.72 | 1 | 2822.47 | 0 | 0 | 0 | 0 | 0 | 0 | 1 |  | 0 |  | 0
122 | 68160465 | 68158166 | 63497381 | 114 | 1 | 1 | 1 | 4-100-00 |  | Затраты труда машинистов | 1191 | 1013 | чел.-ч. | чел.-ч. | 1 | 0 | -1417349443 | 3.84 | 0 | 0 | 0 | 0 | 0 | 0 | 0 | 0 | 1 | 1 | 1 | 1 | -2 | 0 | 0 | 1 | 1 | 0 | 3.84 | 2 | 2 | 68160677 | 1 | 0 | 270 | 1 | 0 | 0 | 0 | 0 | 0 | 0 | 0 | 0 | 0 | 0 | 0 | 0 | 0 | 0 | 0 | 0 | 0 | 0 | 0 | 0 | 0 |  | 0 | 0 | 0 | 0 | 0 | 1 | 0 | 0 | 0 | 0 | 0 | 0 | 0 | 0 |  | 0 |  | 0
122 | 68160465 | 68158166 | 63621826 | 1 | 1 | 1 | 2 | 91.05.05-015 | ФСЭМ-2022, 91.05.05-015, приказ Минстроя России от 18.05.2022 г. № 378/пр | Краны на автомобильном ходу, грузоподъемность 16 т | 1368 | 1011 | маш.-ч | маш.-ч | 1 | 0 | -468861091 | 1.92 | 0 | 1613.51 | 675.65 | 0 | 0 | 1613.51 | 675.65 | 0 | 1 | 1 | 1 | 1 | -2 | 0 | 0 | 1 | 1 | 0 | 1.92 | 1 | 2 | 68160678 | 1 | 0 | 271 | 1 | 0 | 0 | 0 | 0 | 0 | 0 | 0 | 0 | 3097.9392 | 1297.248 | 0 | 0 | 1.92 | 1 | 0 | 3097.9392 | 1297.248 | 0 | 0 | 1.92 | 1 |  | 0 | 0 | 0 | 1613.51 | 1613.51 | 1 | 3097.94 | 1297.25 | 0 | 0 | 0 | 0 | 0 | 1 | 4-100-060 | 6 | чел.-ч. | 1
122 | 68160465 | 68158166 | 63622717 | 1 | 1 | 1 | 2 | 91.14.02-001 | ФСЭМ-2022 доп.7, 91.14.02-001, приказ Минстроя России от 02.08.2023 г. № 551/пр | Автомобили бортовые, грузоподъемность до 5 т | 1368 | 1011 | маш.-ч | маш.-ч | 1 | 0 | -1152394969 | 1.92 | 0 | 605.36 | 502.98 | 0 | 0 | 605.36 | 502.98 | 0 | 1 | 1 | 1 | 1 | -2 | 0 | 0 | 1 | 1 | 0 | 1.92 | 1 | 2 | 68160679 | 1 | 0 | 272 | 1 | 0 | 0 | 0 | 0 | 0 | 0 | 0 | 0 | 1162.2912 | 965.7216 | 0 | 0 | 1.92 | 1 | 0 | 1162.2912 | 965.7216 | 0 | 0 | 1.92 | 1 |  | 0 | 0 | 0 | 605.36 | 605.36 | 1 | 1162.29 | 965.72 | 0 | 0 | 0 | 0 | 0 | 1 | 4-100-040 | 4 | чел.-ч. | 1
122 | 68160465 | 68158166 | 63503071 | 114 | 1 | 1 | 3 | 421/пр_2020_п.75_пп.а |  | Сметная стоимость вспомогательных ненормируемых материальных ресурсов, не учтенная в сметной норме, 2% | 3277935 | 1013 | % | % | 1 | 0 | 274903907 | 2 | 0 | 0 | 0 | 0 | 0 | 0 | 0 | 0 | 1 | 1 | 1 | 1 | 0 | 0 | 0 | 0 | 0 | 0 | 2 | 0 | 2 | 68160680 | 1 | 0 | 273 | 0 | 0 | 0 | 0 | 0 | 0 | 0 | 0 | 0 | 0 | 0 | 0 | 0 | 0 | 0 | 0 | 0 | 0 | 0 | 0 | 0 | 0 |  | 0 | 0 | 0 | 0 | 0 | 1 | 0 | 0 | 0 | 0 | 0 | 0 | 0 | 0 |  | 0 |  | 0
124 | 68160465 | 68158178 | 63497204 | 114 | 1 | 1 | 1 | 1-100-38 |  | Средний разряд работы 3,8 | 1191 | 1013 | чел.-ч. | чел.-ч. | 1 | 0 | 44848675 | 2.78 | 0 | 0 | 0 | 491.72 | 0 | 0 | 0 | 491.72 | 1 | 1 | 1 | 1 | -2 | 0 | 0 | 1 | 1 | 0 | 2.78 | 1 | 2 | 68160682 | 1 | 0 | 274 | 1 | 0 | 0 | 0 | 0 | 0 | 0 | 0 | 0 | 0 | 0 | 1366.9816 | 2.78 | 0 | 1 | 0 | 0 | 0 | 1366.9816 | 2.78 | 0 | 1 | 0 | 0 | 0 | 0 | 491.72 | 491.72 | 1 | 1366.98 | 0 | 0 | 0 | 0 | 0 | 0 | 1 |  | 0 |  | 0
124 | 68160465 | 68158178 | 63497381 | 114 | 1 | 1 | 1 | 4-100-00 |  | Затраты труда машинистов | 1191 | 1013 | чел.-ч. | чел.-ч. | 1 | 0 | -1417349443 | 1.84 | 0 | 0 | 0 | 0 | 0 | 0 | 0 | 0 | 1 | 1 | 1 | 1 | -2 | 0 | 0 | 1 | 1 | 0 | 1.84 | 2 | 2 | 68160683 | 1 | 0 | 275 | 1 | 0 | 0 | 0 | 0 | 0 | 0 | 0 | 0 | 0 | 0 | 0 | 0 | 0 | 0 | 0 | 0 | 0 | 0 | 0 | 0 | 0 |  | 0 | 0 | 0 | 0 | 0 | 1 | 0 | 0 | 0 | 0 | 0 | 0 | 0 | 0 |  | 0 |  | 0
124 | 68160465 | 68158178 | 63621826 | 1 | 1 | 1 | 2 | 91.05.05-015 | ФСЭМ-2022, 91.05.05-015, приказ Минстроя России от 18.05.2022 г. № 378/пр | Краны на автомобильном ходу, грузоподъемность 16 т | 1368 | 1011 | маш.-ч | маш.-ч | 1 | 0 | -468861091 | 0.92 | 0 | 1613.51 | 675.65 | 0 | 0 | 1613.51 | 675.65 | 0 | 1 | 1 | 1 | 1 | -2 | 0 | 0 | 1 | 1 | 0 | 0.92 | 1 | 2 | 68160684 | 1 | 0 | 276 | 1 | 0 | 0 | 0 | 0 | 0 | 0 | 0 | 0 | 1484.4292 | 621.598 | 0 | 0 | 0.92 | 1 | 0 | 1484.4292 | 621.598 | 0 | 0 | 0.92 | 1 |  | 0 | 0 | 0 | 1613.51 | 1613.51 | 1 | 1484.43 | 621.6 | 0 | 0 | 0 | 0 | 0 | 1 | 4-100-060 | 6 | чел.-ч. | 1
124 | 68160465 | 68158178 | 63622717 | 1 | 1 | 1 | 2 | 91.14.02-001 | ФСЭМ-2022 доп.7, 91.14.02-001, приказ Минстроя России от 02.08.2023 г. № 551/пр | Автомобили бортовые, грузоподъемность до 5 т | 1368 | 1011 | маш.-ч | маш.-ч | 1 | 0 | -1152394969 | 0.92 | 0 | 605.36 | 502.98 | 0 | 0 | 605.36 | 502.98 | 0 | 1 | 1 | 1 | 1 | -2 | 0 | 0 | 1 | 1 | 0 | 0.92 | 1 | 2 | 68160685 | 1 | 0 | 277 | 1 | 0 | 0 | 0 | 0 | 0 | 0 | 0 | 0 | 556.9312 | 462.7416 | 0 | 0 | 0.92 | 1 | 0 | 556.9312 | 462.7416 | 0 | 0 | 0.92 | 1 |  | 0 | 0 | 0 | 605.36 | 605.36 | 1 | 556.93 | 462.74 | 0 | 0 | 0 | 0 | 0 | 1 | 4-100-040 | 4 | чел.-ч. | 1
124 | 68160465 | 68158178 | 63503071 | 114 | 1 | 1 | 3 | 421/пр_2020_п.75_пп.а |  | Сметная стоимость вспомогательных ненормируемых материальных ресурсов, не учтенная в сметной норме, 2% | 3277935 | 1013 | % | % | 1 | 0 | 274903907 | 2 | 0 | 0 | 0 | 0 | 0 | 0 | 0 | 0 | 1 | 1 | 1 | 1 | 0 | 0 | 0 | 0 | 0 | 0 | 2 | 0 | 2 | 68160686 | 1 | 0 | 278 | 0 | 0 | 0 | 0 | 0 | 0 | 0 | 0 | 0 | 0 | 0 | 0 | 0 | 0 | 0 | 0 | 0 | 0 | 0 | 0 | 0 | 0 |  | 0 | 0 | 0 | 0 | 0 | 1 | 0 | 0 | 0 | 0 | 0 | 0 | 0 | 0 |  | 0 |  | 0
126 | 68160465 | 68158190 | 63497204 | 114 | 1 | 1 | 1 | 1-100-38 |  | Средний разряд работы 3,8 | 1191 | 1013 | чел.-ч. | чел.-ч. | 1 | 0 | 44848675 | 0.51 | 0 | 0 | 0 | 491.72 | 0 | 0 | 0 | 491.72 | 1 | 1 | 1 | 1 | -2 | 0 | 0 | 1 | 1 | 0 | 0.51 | 1 | 2 | 68160688 | 1 | 0 | 279 | 1 | 0 | 0 | 0 | 0 | 0 | 0 | 0 | 0 | 0 | 0 | 250.7772 | 0.51 | 0 | 1 | 0 | 0 | 0 | 250.7772 | 0.51 | 0 | 1 | 1003.11 | 2.04 | 0 | 2.04 | 491.72 | 491.72 | 1 | 250.78 | 0 | 0 | 0 | 0 | 1003.11 | 1003.11 | 1 |  | 0 |  | 0
126 | 68160465 | 68158190 | 63588205 | 1 | 1 | 1 | 3 | 14.4.04.11-0010 | ФСБЦ-2022 доп.2, 14.4.04.11-0010, приказ Минстроя России от 26.08.2022 г. № 703/пр | Эмаль на основе сополимера винилхлорида с винилацетатом, цвет серебристый | 1348 | 1009 | т | т | 1000 | 0 | 308197692 | 0.0002 | 460986.94 | 0 | 0 | 0 | 360146.05 | 0 | 0 | 0 | 1.28 | 1 | 1 | 1 | 2 | 0 | 0 | 1 | 1 | 0 | 0.0002 | 0 | 2 | 68160691 | 1 | 0 | 282 | 1 | 0 | 0 | 0 | 0 | 0 | 0 | 0 | 72.0292 | 0 | 0 | 0 | 0 | 0 | 1 | 72.0292 | 0 | 0 | 0 | 0 | 0 | 1 |  | 0 | 0 | 0.0008 | 460986.94 | 360146.05 | 1.28 | 72.03 | 0 | 368.79 | 0 | 0 | 0 | 368.79 | 0 |  | 0 |  | 0
126 | 68160465 | 68158190 | 63503071 | 114 | 1 | 1 | 3 | 421/пр_2020_п.75_пп.а |  | Сметная стоимость вспомогательных ненормируемых материальных ресурсов, не учтенная в сметной норме, 2% | 3277935 | 1013 | % | % | 1 | 0 | 274903907 | 2 | 0 | 0 | 0 | 0 | 0 | 0 | 0 | 0 | 1 | 1 | 1 | 1 | 0 | 0 | 0 | 0 | 0 | 0 | 2 | 0 | 2 | 68160692 | 1 | 0 | 283 | 0 | 0 | 0 | 0 | 0 | 0 | 0 | 0 | 0 | 0 | 0 | 0 | 0 | 0 | 0 | 0 | 0 | 0 | 0 | 0 | 0 | 0 |  | 0 | 0 | 8 | 0 | 0 | 1 | 0 | 0 | 0 | 0 | 0 | 0 | 0 | 0 |  | 0 |  | 0
128 | 68160465 | 68158200 | 63497204 | 114 | 1 | 1 | 1 | 1-100-38 |  | Средний разряд работы 3,8 | 1191 | 1013 | чел.-ч. | чел.-ч. | 1 | 0 | 44848675 | 5.21 | 0 | 0 | 0 | 491.72 | 0 | 0 | 0 | 491.72 | 1 | 1 | 1 | 1 | -2 | 0 | 0 | 1 | 1 | 0 | 5.21 | 1 | 2 | 68160694 | 1 | 0 | 284 | 1 | 0 | 0 | 0 | 0 | 0 | 0 | 0 | 0 | 0 | 0 | 2561.8612 | 5.21 | 0 | 1 | 0 | 0 | 0 | 2561.8612 | 5.21 | 0 | 1 | 0 | 0 | 0 | 0 | 491.72 | 491.72 | 1 | 2561.86 | 0 | 0 | 0 | 0 | 0 | 0 | 1 |  | 0 |  | 0
128 | 68160465 | 68158200 | 63497381 | 114 | 1 | 1 | 1 | 4-100-00 |  | Затраты труда машинистов | 1191 | 1013 | чел.-ч. | чел.-ч. | 1 | 0 | -1417349443 | 3.46 | 0 | 0 | 0 | 0 | 0 | 0 | 0 | 0 | 1 | 1 | 1 | 1 | -2 | 0 | 0 | 1 | 1 | 0 | 3.46 | 2 | 2 | 68160695 | 1 | 0 | 285 | 1 | 0 | 0 | 0 | 0 | 0 | 0 | 0 | 0 | 0 | 0 | 0 | 0 | 0 | 0 | 0 | 0 | 0 | 0 | 0 | 0 | 0 |  | 0 | 0 | 0 | 0 | 0 | 1 | 0 | 0 | 0 | 0 | 0 | 0 | 0 | 0 |  | 0 |  | 0
128 | 68160465 | 68158200 | 63621826 | 1 | 1 | 1 | 2 | 91.05.05-015 | ФСЭМ-2022, 91.05.05-015, приказ Минстроя России от 18.05.2022 г. № 378/пр | Краны на автомобильном ходу, грузоподъемность 16 т | 1368 | 1011 | маш.-ч | маш.-ч | 1 | 0 | -468861091 | 1.73 | 0 | 1613.51 | 675.65 | 0 | 0 | 1613.51 | 675.65 | 0 | 1 | 1 | 1 | 1 | -2 | 0 | 0 | 1 | 1 | 0 | 1.73 | 1 | 2 | 68160696 | 1 | 0 | 286 | 1 | 0 | 0 | 0 | 0 | 0 | 0 | 0 | 0 | 2791.3723 | 1168.8745 | 0 | 0 | 1.73 | 1 | 0 | 2791.3723 | 1168.8745 | 0 | 0 | 1.73 | 1 |  | 0 | 0 | 0 | 1613.51 | 1613.51 | 1 | 2791.37 | 1168.87 | 0 | 0 | 0 | 0 | 0 | 1 | 4-100-060 | 6 | чел.-ч. | 1
128 | 68160465 | 68158200 | 63622717 | 1 | 1 | 1 | 2 | 91.14.02-001 | ФСЭМ-2022 доп.7, 91.14.02-001, приказ Минстроя России от 02.08.2023 г. № 551/пр | Автомобили бортовые, грузоподъемность до 5 т | 1368 | 1011 | маш.-ч | маш.-ч | 1 | 0 | -1152394969 | 1.73 | 0 | 605.36 | 502.98 | 0 | 0 | 605.36 | 502.98 | 0 | 1 | 1 | 1 | 1 | -2 | 0 | 0 | 1 | 1 | 0 | 1.73 | 1 | 2 | 68160697 | 1 | 0 | 287 | 1 | 0 | 0 | 0 | 0 | 0 | 0 | 0 | 0 | 1047.2728 | 870.1554 | 0 | 0 | 1.73 | 1 | 0 | 1047.2728 | 870.1554 | 0 | 0 | 1.73 | 1 |  | 0 | 0 | 0 | 605.36 | 605.36 | 1 | 1047.27 | 870.16 | 0 | 0 | 0 | 0 | 0 | 1 | 4-100-040 | 4 | чел.-ч. | 1
128 | 68160465 | 68158200 | 63503071 | 114 | 1 | 1 | 3 | 421/пр_2020_п.75_пп.а |  | Сметная стоимость вспомогательных ненормируемых материальных ресурсов, не учтенная в сметной норме, 2% | 3277935 | 1013 | % | % | 1 | 0 | 274903907 | 2 | 0 | 0 | 0 | 0 | 0 | 0 | 0 | 0 | 1 | 1 | 1 | 1 | 0 | 0 | 0 | 0 | 0 | 0 | 2 | 0 | 2 | 68160698 | 1 | 0 | 288 | 0 | 0 | 0 | 0 | 0 | 0 | 0 | 0 | 0 | 0 | 0 | 0 | 0 | 0 | 0 | 0 | 0 | 0 | 0 | 0 | 0 | 0 |  | 0 | 0 | 0 | 0 | 0 | 1 | 0 | 0 | 0 | 0 | 0 | 0 | 0 | 0 |  | 0 |  | 0
130 | 68160465 | 68158212 | 63497204 | 114 | 1 | 1 | 1 | 1-100-38 |  | Средний разряд работы 3,8 | 1191 | 1013 | чел.-ч. | чел.-ч. | 1 | 0 | 44848675 | 11.2 | 0 | 0 | 0 | 491.72 | 0 | 0 | 0 | 491.72 | 1 | 1 | 1 | 1 | -2 | 0 | 0 | 1 | 1 | 0 | 11.2 | 1 | 2 | 68160700 | 1 | 0 | 289 | 1 | 0 | 0 | 0 | 0 | 0 | 0 | 0 | 0 | 0 | 0 | 5507.264 | 11.2 | 0 | 1 | 0 | 0 | 0 | 5507.264 | 11.2 | 0 | 1 | 0 | 0 | 0 | 0 | 491.72 | 491.72 | 1 | 5507.26 | 0 | 0 | 0 | 0 | 0 | 0 | 1 |  | 0 |  | 0
130 | 68160465 | 68158212 | 63497381 | 114 | 1 | 1 | 1 | 4-100-00 |  | Затраты труда машинистов | 1191 | 1013 | чел.-ч. | чел.-ч. | 1 | 0 | -1417349443 | 0.02 | 0 | 0 | 0 | 0 | 0 | 0 | 0 | 0 | 1 | 1 | 1 | 1 | -2 | 0 | 0 | 1 | 1 | 0 | 0.02 | 2 | 2 | 68160701 | 1 | 0 | 290 | 1 | 0 | 0 | 0 | 0 | 0 | 0 | 0 | 0 | 0 | 0 | 0 | 0 | 0 | 0 | 0 | 0 | 0 | 0 | 0 | 0 | 0 |  | 0 | 0 | 0 | 0 | 0 | 1 | 0 | 0 | 0 | 0 | 0 | 0 | 0 | 0 |  | 0 |  | 0
130 | 68160465 | 68158212 | 63621826 | 1 | 1 | 1 | 2 | 91.05.05-015 | ФСЭМ-2022, 91.05.05-015, приказ Минстроя России от 18.05.2022 г. № 378/пр | Краны на автомобильном ходу, грузоподъемность 16 т | 1368 | 1011 | маш.-ч | маш.-ч | 1 | 0 | -468861091 | 0.01 | 0 | 1613.51 | 675.65 | 0 | 0 | 1613.51 | 675.65 | 0 | 1 | 1 | 1 | 1 | -2 | 0 | 0 | 1 | 1 | 0 | 0.01 | 1 | 2 | 68160702 | 1 | 0 | 291 | 1 | 0 | 0 | 0 | 0 | 0 | 0 | 0 | 0 | 16.1351 | 6.7565 | 0 | 0 | 0.01 | 1 | 0 | 16.1351 | 6.7565 | 0 | 0 | 0.01 | 1 |  | 0 | 0 | 0 | 1613.51 | 1613.51 | 1 | 16.14 | 6.76 | 0 | 0 | 0 | 0 | 0 | 1 | 4-100-060 | 6 | чел.-ч. | 1
130 | 68160465 | 68158212 | 63622717 | 1 | 1 | 1 | 2 | 91.14.02-001 | ФСЭМ-2022 доп.7, 91.14.02-001, приказ Минстроя России от 02.08.2023 г. № 551/пр | Автомобили бортовые, грузоподъемность до 5 т | 1368 | 1011 | маш.-ч | маш.-ч | 1 | 0 | -1152394969 | 0.01 | 0 | 605.36 | 502.98 | 0 | 0 | 605.36 | 502.98 | 0 | 1 | 1 | 1 | 1 | -2 | 0 | 0 | 1 | 1 | 0 | 0.01 | 1 | 2 | 68160703 | 1 | 0 | 292 | 1 | 0 | 0 | 0 | 0 | 0 | 0 | 0 | 0 | 6.0536 | 5.0298 | 0 | 0 | 0.01 | 1 | 0 | 6.0536 | 5.0298 | 0 | 0 | 0.01 | 1 |  | 0 | 0 | 0 | 605.36 | 605.36 | 1 | 6.05 | 5.03 | 0 | 0 | 0 | 0 | 0 | 1 | 4-100-040 | 4 | чел.-ч. | 1
130 | 68160465 | 68158212 | 63566712 | 1 | 1 | 1 | 3 | 01.3.01.01-0001 | ФСБЦ-2022 доп.6, 01.3.01.01-0001, приказ Минстроя России от 11.05.2023 г. № 335/пр | Бензин авиационный Б-70 | 1348 | 1009 | т | т | 1000 | 0 | -172655202 | 0.0008 | 125764.62 | 0 | 0 | 0 | 116448.72 | 0 | 0 | 0 | 1.08 | 1 | 1 | 1 | 2 | 0 | 0 | 1 | 1 | 0 | 0.0008 | 0 | 2 | 68160704 | 1 | 0 | 293 | 1 | 0 | 0 | 0 | 0 | 0 | 0 | 0 | 93.159 | 0 | 0 | 0 | 0 | 0 | 1 | 93.159 | 0 | 0 | 0 | 0 | 0 | 1 |  | 0 | 0 | 0 | 125764.62 | 116448.72 | 1.08 | 93.16 | 0 | 0 | 0 | 0 | 0 | 0 | 0 |  | 0 |  | 0
130 | 68160465 | 68158212 | 63566726 | 1 | 1 | 1 | 3 | 01.3.01.05-0009 | ФСБЦ-2022 доп.8, 01.3.01.05-0009, приказ Минстроя России от 14.11.2023 г. № 817/пр | Парафин нефтяной твердый Т-1 | 1348 | 1009 | т | т | 1000 | 0 | -548258161 | 2e-05 | 142379.33 | 0 | 0 | 0 | 81827.2 | 0 | 0 | 0 | 1.74 | 1 | 1 | 1 | 2 | 0 | 0 | 1 | 1 | 0 | 2e-05 | 0 | 2 | 68160705 | 1 | 0 | 294 | 1 | 0 | 0 | 0 | 0 | 0 | 0 | 0 | 1.6365 | 0 | 0 | 0 | 0 | 0 | 1 | 1.6365 | 0 | 0 | 0 | 0 | 0 | 1 |  | 0 | 0 | 0 | 142379.33 | 81827.2 | 1.74 | 1.64 | 0 | 0 | 0 | 0 | 0 | 0 | 0 |  | 0 |  | 0
130 | 68160465 | 68158212 | 63569085 | 1 | 1 | 1 | 3 | 01.7.06.07-0002 | ФСБЦ-2022, 01.7.06.07-0002, приказ Минстроя России от 18.05.2022 г. № 378/пр | Ленты монтажные из пластмассы для бандажирования проводов, скрепляются пластмассовыми кнопками, ширина 10 мм | 1302 | 1003 | 10 м | 10 м | 10 | 0 | -205675478 | 0.024 | 58.07 | 0 | 0 | 0 | 37.71 | 0 | 0 | 0 | 1.54 | 1 | 1 | 1 | 2 | 0 | 0 | 1 | 1 | 0 | 0.024 | 0 | 2 | 68160706 | 1 | 0 | 295 | 1 | 0 | 0 | 0 | 0 | 0 | 0 | 0 | 0.90504 | 0 | 0 | 0 | 0 | 0 | 1 | 0.90504 | 0 | 0 | 0 | 0 | 0 | 1 |  | 0 | 0 | 0 | 58.07 | 37.71 | 1.54 | 0.91 | 0 | 0 | 0 | 0 | 0 | 0 | 0 |  | 0 |  | 0
130 | 68160465 | 68158212 | 63595456 | 1 | 1 | 1 | 3 | 20.2.01.05-0014 | ФСБЦ-2022 доп.11, 20.2.01.05-0014, приказ Минстроя России от 09.08.2024 г. № 524/пр | Гильзы кабельные медные 240 мм | 1425 | 1013 | 100 ШТ | 100 ШТ | 1 | 0 | -560684467 | 0.031 | 34907.37 | 0 | 0 | 0 | 28612.6 | 0 | 0 | 0 | 1.22 | 1 | 1 | 1 | 2 | 0 | 0 | 1 | 1 | 0 | 0.031 | 0 | 2 | 68160707 | 1 | 0 | 296 | 1 | 0 | 0 | 0 | 0 | 0 | 0 | 0 | 886.9906 | 0 | 0 | 0 | 0 | 0 | 1 | 886.9906 | 0 | 0 | 0 | 0 | 0 | 1 |  | 0 | 0 | 0 | 34907.37 | 28612.6 | 1.22 | 886.99 | 0 | 0 | 0 | 0 | 0 | 0 | 0 |  | 0 |  | 0
130 | 68160465 | 68158212 | 63503071 | 114 | 1 | 1 | 3 | 421/пр_2020_п.75_пп.а |  | Сметная стоимость вспомогательных ненормируемых материальных ресурсов, не учтенная в сметной норме, 2% | 3277935 | 1013 | % | % | 1 | 0 | 274903907 | 2 | 0 | 0 | 0 | 0 | 0 | 0 | 0 | 0 | 1 | 1 | 1 | 1 | 0 | 0 | 0 | 0 | 0 | 0 | 2 | 0 | 2 | 68160708 | 1 | 0 | 297 | 0 | 0 | 0 | 0 | 0 | 0 | 0 | 0 | 0 | 0 | 0 | 0 | 0 | 0 | 0 | 0 | 0 | 0 | 0 | 0 | 0 | 0 |  | 0 | 0 | 0 | 0 | 0 | 1 | 0 | 0 | 0 | 0 | 0 | 0 | 0 | 0 |  | 0 |  | 0
132 | 68160465 | 68158232 | 63497196 | 114 | 1 | 1 | 1 | 1-100-35 |  | Средний разряд работы 3,5 | 1191 | 1013 | чел.-ч. | чел.-ч. | 1 | 0 | -715079457 | 62.41 | 0 | 0 | 0 | 474.83 | 0 | 0 | 0 | 474.83 | 1 | 1 | 1 | 1 | -2 | 0 | 0 | 1 | 1 | 0 | 62.41 | 1 | 2 | 68160710 | 1 | 0 | 298 | 1 | 0 | 0 | 0 | 0 | 0 | 0 | 0 | 0 | 0 | 0 | 29634.1403 | 62.41 | 0 | 1 | 0 | 0 | 0 | 29634.1403 | 62.41 | 0 | 1 | 177.8 | 0.37446 | 0 | 0.37446 | 474.83 | 474.83 | 1 | 29634.14 | 0 | 0 | 0 | 0 | 177.8 | 177.8 | 1 |  | 0 |  | 0
132 | 68160465 | 68158232 | 63497381 | 114 | 1 | 1 | 1 | 4-100-00 |  | Затраты труда машинистов | 1191 | 1013 | чел.-ч. | чел.-ч. | 1 | 0 | -1417349443 | 0.26 | 0 | 0 | 0 | 0 | 0 | 0 | 0 | 0 | 1 | 1 | 1 | 1 | -2 | 0 | 0 | 1 | 1 | 0 | 0.26 | 2 | 2 | 68160711 | 1 | 0 | 299 | 1 | 0 | 0 | 0 | 0 | 0 | 0 | 0 | 0 | 0 | 0 | 0 | 0 | 0 | 0 | 0 | 0 | 0 | 0 | 0 | 0 | 0 |  | 0 | 0 | 0.00156 | 0 | 0 | 1 | 0 | 0 | 0 | 0 | 0 | 0 | 0 | 0 |  | 0 |  | 0
132 | 68160465 | 68158232 | 63622717 | 1 | 1 | 1 | 2 | 91.14.02-001 | ФСЭМ-2022 доп.7, 91.14.02-001, приказ Минстроя России от 02.08.2023 г. № 551/пр | Автомобили бортовые, грузоподъемность до 5 т | 1368 | 1011 | маш.-ч | маш.-ч | 1 | 0 | -1152394969 | 0.26 | 0 | 605.36 | 502.98 | 0 | 0 | 605.36 | 502.98 | 0 | 1 | 1 | 1 | 1 | -2 | 0 | 0 | 1 | 1 | 0 | 0.26 | 1 | 2 | 68160712 | 1 | 0 | 300 | 1 | 0 | 0 | 0 | 0 | 0 | 0 | 0 | 0 | 157.3936 | 130.7748 | 0 | 0 | 0.26 | 1 | 0 | 157.3936 | 130.7748 | 0 | 0 | 0.26 | 1 |  | 0 | 0.00156 | 0.00156 | 605.36 | 605.36 | 1 | 157.39 | 130.77 | 0 | 0.94 | 0.78 | 0 | 1.72 | 1 | 4-100-040 | 4 | чел.-ч. | 1
132 | 68160465 | 68158232 | 63623273 | 1 | 1 | 1 | 2 | 91.21.01-012 | ФСЭМ-2022 доп.11, 91.21.01-012, приказ Минстроя России от 09.08.2024 г. № 524/пр | Агрегаты окрасочные высокого давления для окраски поверхностей конструкций, мощность 1 кВт | 1368 | 1011 | маш.-ч | маш.-ч | 1 | 0 | 1093807191 | 25.2 | 0 | 5.97 | 0 | 0 | 0 | 4.52 | 0 | 0 | 1 | 1.32 | 1 | 1 | 2 | 0 | 0 | 1 | 1 | 0 | 25.2 | 1 | 2 | 68160713 | 1 | 0 | 301 | 1 | 0 | 0 | 0 | 0 | 0 | 0 | 0 | 0 | 113.904 | 0 | 0 | 0 | 0 | 1 | 0 | 113.904 | 0 | 0 | 0 | 0 | 1 |  | 0 | 0 | 0.1512 | 5.97 | 4.52 | 1.32 | 113.9 | 0 | 0 | 0.9 | 0 | 0 | 0.9 | 0 |  | 0 |  | 0
132 | 68160465 | 68158232 | 63568904 | 1 | 1 | 1 | 3 | 01.7.03.01-0001 | ФСБЦ-2022, 01.7.03.01-0001, приказ Минстроя России от 18.05.2022 г. № 378/пр | Вода | 1339 | 1007 | м3 | м3 | 1 | 0 | -1879317523 | 0.21 | 32.85 | 0 | 0 | 0 | 35.71 | 0 | 0 | 0 | 0.92 | 1 | 1 | 1 | 2 | 0 | 0 | 1 | 1 | 0 | 0.21 | 0 | 2 | 68160714 | 1 | 0 | 302 | 1 | 0 | 0 | 0 | 0 | 0 | 0 | 0 | 7.4991 | 0 | 0 | 0 | 0 | 0 | 1 | 7.4991 | 0 | 0 | 0 | 0 | 0 | 1 |  | 0 | 0 | 0.00126 | 32.85 | 35.71 | 0.92 | 7.5 | 0 | 0.04 | 0 | 0 | 0 | 0.04 | 0 |  | 0 |  | 0
132 | 68160465 | 68158232 | 63569200 | 1 | 1 | 1 | 3 | 01.7.07.08-0003 | ФСБЦ-2022 доп.8, 01.7.07.08-0003, приказ Минстроя России от 14.11.2023 г. № 817/пр | Мыло хозяйственное твердое 72 % | 1371 | 1013 | ШТ | ШТ | 1 | 0 | -812391649 | 10 | 23.8 | 0 | 0 | 0 | 18.59 | 0 | 0 | 0 | 1.28 | 1 | 1 | 1 | 2 | 0 | 0 | 1 | 1 | 0 | 10 | 0 | 2 | 68160715 | 1 | 0 | 303 | 1 | 0 | 0 | 0 | 0 | 0 | 0 | 0 | 185.9 | 0 | 0 | 0 | 0 | 0 | 1 | 185.9 | 0 | 0 | 0 | 0 | 0 | 1 |  | 0 | 0 | 0.06 | 23.8 | 18.59 | 1.28 | 185.9 | 0 | 1.43 | 0 | 0 | 0 | 1.43 | 0 |  | 0 |  | 0
132 | 68160465 | 68158232 | 63571529 | 1 | 1 | 1 | 3 | 01.7.20.08-0051 | ФСБЦ-2022 доп.8, 01.7.20.08-0051, приказ Минстроя России от 14.11.2023 г. № 817/пр | Ветошь хлопчатобумажная цветная | 1346 | 1009 | кг | кг | 1 | 0 | -130701290 | 10 | 83.04 | 0 | 0 | 0 | 56.11 | 0 | 0 | 0 | 1.48 | 1 | 1 | 1 | 2 | 0 | 0 | 1 | 1 | 0 | 10 | 0 | 2 | 68160716 | 1 | 0 | 304 | 1 | 0 | 0 | 0 | 0 | 0 | 0 | 0 | 561.1 | 0 | 0 | 0 | 0 | 0 | 1 | 561.1 | 0 | 0 | 0 | 0 | 0 | 1 |  | 0 | 0 | 0.06 | 83.04 | 56.11 | 1.48 | 561.1 | 0 | 4.98 | 0 | 0 | 0 | 4.98 | 0 |  | 0 |  | 0
132 | 68160465 | 68158232 | 63500911 | 114 | 1 | 1 | 3 | 14.2.02.03 |  | Краска огнезащитная | 1348 | 1009 | т | т | 1000 | 0 | 1965852227 | 0.15 | 0 | 0 | 0 | 0 | 0 | 0 | 0 | 0 | 1 | 1 | 1 | 1 | 0 | 0 | 0 | 1 | 0 | 0 | 0.15 | 0 | 2 | 68160717 | 1 | 0 | 305 | 0 | 0 | 0 | 0 | 0 | 0 | 0 | 0 | 0 | 0 | 0 | 0 | 0 | 0 | 0 | 0 | 0 | 0 | 0 | 0 | 0 | 0 |  | 0 | 0 | 0.0009 | 0 | 0 | 1 | 0 | 0 | 0 | 0 | 0 | 0 | 0 | 0 |  | 0 |  | 0
135 | 68160465 | 68158251 | 63497198 | 114 | 1 | 1 | 1 | 1-100-36 |  | Средний разряд работы 3,6 | 1191 | 1013 | чел.-ч. | чел.-ч. | 1 | 0 | 1733635447 | 0.13 | 0 | 0 | 0 | 480.46 | 0 | 0 | 0 | 480.46 | 1 | 1 | 1 | 1 | -2 | 0 | 0 | 1 | 1 | 0 | 0.13 | 1 | 2 | 68160719 | 1 | 0 | 306 | 1 | 0 | 0 | 0 | 0 | 0 | 0 | 0 | 0 | 0 | 0 | 62.4598 | 0.13 | 0 | 1 | 0 | 0 | 0 | 62.4598 | 0.13 | 0 | 1 | 37475.88 | 78 | 0 | 78 | 480.46 | 480.46 | 1 | 62.46 | 0 | 0 | 0 | 0 | 37475.88 | 37475.88 | 1 |  | 0 |  | 0
135 | 68160465 | 68158251 | 63622912 | 1 | 1 | 1 | 2 | 91.17.04-233 | ФСЭМ-2022, 91.17.04-233, приказ Минстроя России от 18.05.2022 г. № 378/пр | Аппараты сварочные для ручной дуговой сварки, сварочный ток до 350 А | 1368 | 1011 | маш.-ч | маш.-ч | 1 | 0 | -334821386 | 0.01 | 0 | 30.51 | 0 | 0 | 0 | 30.51 | 0 | 0 | 1 | 1 | 1 | 1 | -2 | 0 | 0 | 1 | 1 | 0 | 0.01 | 1 | 2 | 68160720 | 1 | 0 | 307 | 1 | 0 | 0 | 0 | 0 | 0 | 0 | 0 | 0 | 0.3051 | 0 | 0 | 0 | 0 | 1 | 0 | 0.3051 | 0 | 0 | 0 | 0 | 1 |  | 0 | 0 | 6 | 30.51 | 30.51 | 1 | 0.31 | 0 | 0 | 183.06 | 0 | 0 | 183.06 | 1 |  | 0 |  | 0
135 | 68160465 | 68158251 | 63568916 | 1 | 1 | 1 | 3 | 01.7.03.04-0001 | ФСБЦ-2022, 01.7.03.04-0001, приказ Минстроя России от 18.05.2022 г. № 378/пр | Электроэнергия | 1383 | 1013 | КВТ-Ч | КВТ-Ч | 1 | 0 | -2119218604 | 0.0156 | 6.38 | 0 | 0 | 0 | 6.38 | 0 | 0 | 0 | 1 | 1 | 1 | 1 | -2 | 0 | 0 | 1 | 1 | 0 | 0.0156 | 0 | 2 | 68160721 | 1 | 0 | 308 | 1 | 0 | 0 | 0 | 0 | 0 | 0 | 0 | 0.099528 | 0 | 0 | 0 | 0 | 0 | 1 | 0.099528 | 0 | 0 | 0 | 0 | 0 | 1 |  | 0 | 0 | 9.36 | 6.38 | 6.38 | 1 | 0.1 | 0 | 59.72 | 0 | 0 | 0 | 59.72 | 1 |  | 0 |  | 0
135 | 68160465 | 68158251 | 63570396 | 1 | 1 | 1 | 3 | 01.7.15.03-0042 | ФСБЦ-2022, 01.7.15.03-0042, приказ Минстроя России от 18.05.2022 г. № 378/пр | Болты с гайками и шайбами строительные | 1346 | 1009 | кг | кг | 1 | 0 | 1181962216 | 0.106 | 201.17 | 0 | 0 | 0 | 174.93 | 0 | 0 | 0 | 1.15 | 1 | 1 | 1 | 2 | 0 | 0 | 1 | 1 | 0 | 0.106 | 0 | 2 | 68160722 | 1 | 0 | 309 | 1 | 0 | 0 | 0 | 0 | 0 | 0 | 0 | 18.5426 | 0 | 0 | 0 | 0 | 0 | 1 | 18.5426 | 0 | 0 | 0 | 0 | 0 | 1 |  | 0 | 0 | 63.6 | 201.17 | 174.93 | 1.15 | 18.54 | 0 | 12794.41 | 0 | 0 | 0 | 12794.41 | 0 |  | 0 |  | 0
135 | 68160465 | 68158251 | 63570462 | 1 | 1 | 1 | 3 | 01.7.15.07-0014 | ФСБЦ-2022, 01.7.15.07-0014, приказ Минстроя России от 18.05.2022 г. № 378/пр | Дюбели распорные полипропиленовые | 1425 | 1013 | 100 ШТ | 100 ШТ | 1 | 0 | -145062553 | 0.01 | 52.14 | 0 | 0 | 0 | 41.71 | 0 | 0 | 0 | 1.25 | 1 | 1 | 1 | 2 | 0 | 0 | 1 | 1 | 0 | 0.01 | 0 | 2 | 68160723 | 1 | 0 | 310 | 1 | 0 | 0 | 0 | 0 | 0 | 0 | 0 | 0.4171 | 0 | 0 | 0 | 0 | 0 | 1 | 0.4171 | 0 | 0 | 0 | 0 | 0 | 1 |  | 0 | 0 | 6 | 52.14 | 41.71 | 1.25 | 0.42 | 0 | 312.84 | 0 | 0 | 0 | 312.84 | 0 |  | 0 |  | 0
135 | 68160465 | 68158251 | 63588064 | 1 | 1 | 1 | 3 | 14.4.02.04-0142 | ФСБЦ-2022, 14.4.02.04-0142, приказ Минстроя России от 18.05.2022 г. № 378/пр | Краска масляная МА-0115, мумия, сурик железный | 1346 | 1009 | кг | кг | 1 | 0 | 790403873 | 0.02 | 109.44 | 0 | 0 | 0 | 79.88 | 0 | 0 | 0 | 1.37 | 1 | 1 | 1 | 2 | 0 | 0 | 1 | 1 | 0 | 0.02 | 0 | 2 | 68160724 | 1 | 0 | 311 | 1 | 0 | 0 | 0 | 0 | 0 | 0 | 0 | 1.5976 | 0 | 0 | 0 | 0 | 0 | 1 | 1.5976 | 0 | 0 | 0 | 0 | 0 | 1 |  | 0 | 0 | 12 | 109.44 | 79.88 | 1.37 | 1.6 | 0 | 1313.28 | 0 | 0 | 0 | 1313.28 | 0 |  | 0 |  | 0
135 | 68160465 | 68158251 | 63595382 | 1 | 1 | 1 | 3 | 20.1.02.23-0082 | ФСБЦ-2022, 20.1.02.23-0082, приказ Минстроя России от 18.05.2022 г. № 378/пр | Перемычки гибкие, тип ПГС-50 | 1455 | 1013 | 10 ШТ | 10 ШТ | 1 | 0 | 1640750103 | 0.1 | 1294.23 | 0 | 0 | 0 | 944.69 | 0 | 0 | 0 | 1.37 | 1 | 1 | 1 | 2 | 0 | 0 | 1 | 1 | 0 | 0.1 | 0 | 2 | 68160725 | 1 | 0 | 312 | 1 | 0 | 0 | 0 | 0 | 0 | 0 | 0 | 94.469 | 0 | 0 | 0 | 0 | 0 | 1 | 94.469 | 0 | 0 | 0 | 0 | 0 | 1 |  | 0 | 0 | 60 | 1294.23 | 944.69 | 1.37 | 94.47 | 0 | 77653.8 | 0 | 0 | 0 | 77653.8 | 0 |  | 0 |  | 0
135 | 68160465 | 68158251 | 63503071 | 114 | 1 | 1 | 3 | 421/пр_2020_п.75_пп.а |  | Сметная стоимость вспомогательных ненормируемых материальных ресурсов, не учтенная в сметной норме, 2% | 3277935 | 1013 | % | % | 1 | 0 | 274903907 | 2 | 0 | 0 | 0 | 0 | 0 | 0 | 0 | 0 | 1 | 1 | 1 | 1 | 0 | 0 | 0 | 0 | 0 | 0 | 2 | 0 | 2 | 68160726 | 1 | 0 | 313 | 0 | 0 | 0 | 0 | 0 | 0 | 0 | 0 | 0 | 0 | 0 | 0 | 0 | 0 | 0 | 0 | 0 | 0 | 0 | 0 | 0 | 0 |  | 0 | 0 | 1200 | 0 | 0 | 1 | 0 | 0 | 0 | 0 | 0 | 0 | 0 | 0 |  | 0 |  | 0
137 | 68160465 | 68158269 | 63497186 | 114 | 1 | 1 | 1 | 1-100-30 |  | Средний разряд работы 3,0 | 1191 | 1013 | чел.-ч. | чел.-ч. | 1 | 0 | -1833565283 | 0.28 | 0 | 0 | 0 | 446.68 | 0 | 0 | 0 | 446.68 | 1 | 1 | 1 | 1 | -2 | 0 | 0 | 1 | 1 | 0 | 0.28 | 1 | 2 | 68160728 | 1 | 0 | 314 | 1 | 0 | 0 | 0 | 0 | 0 | 0 | 0 | 0 | 0 | 0 | 125.0704 | 0.28 | 0 | 1 | 0 | 0 | 0 | 125.0704 | 0.28 | 0 | 1 | 575.32 | 1.288 | 0 | 1.288 | 446.68 | 446.68 | 1 | 125.07 | 0 | 0 | 0 | 0 | 575.32 | 575.32 | 1 |  | 0 |  | 0
137 | 68160465 | 68158269 | 63497381 | 114 | 1 | 1 | 1 | 4-100-00 |  | Затраты труда машинистов | 1191 | 1013 | чел.-ч. | чел.-ч. | 1 | 0 | -1417349443 | 0.07 | 0 | 0 | 0 | 0 | 0 | 0 | 0 | 0 | 1 | 1 | 1 | 1 | -2 | 0 | 0 | 1 | 1 | 0 | 0.07 | 2 | 2 | 68160729 | 1 | 0 | 315 | 1 | 0 | 0 | 0 | 0 | 0 | 0 | 0 | 0 | 0 | 0 | 0 | 0 | 0 | 0 | 0 | 0 | 0 | 0 | 0 | 0 | 0 |  | 0 | 0 | 0.322 | 0 | 0 | 1 | 0 | 0 | 0 | 0 | 0 | 0 | 0 | 0 |  | 0 |  | 0
137 | 68160465 | 68158269 | 63622564 | 1 | 1 | 1 | 2 | 91.11.01-012 | ФСЭМ-2022, 91.11.01-012, приказ Минстроя России от 18.05.2022 г. № 378/пр | Машины монтажные для выполнения работ при прокладке и монтаже кабеля на базе автомобиля | 1368 | 1011 | маш.-ч | маш.-ч | 1 | 0 | 91418348 | 0.07 | 0 | 1174.7 | 578.05 | 0 | 0 | 995.51 | 578.05 | 0 | 1 | 1.18 | 1 | 1 | 2 | 0 | 0 | 1 | 1 | 0 | 0.07 | 1 | 2 | 68160730 | 1 | 0 | 316 | 1 | 0 | 0 | 0 | 0 | 0 | 0 | 0 | 0 | 69.6857 | 40.4635 | 0 | 0 | 0.07 | 1 | 0 | 69.6857 | 40.4635 | 0 | 0 | 0.07 | 1 |  | 0 | 0.322 | 0.322 | 1174.7 | 995.51 | 1.18 | 69.69 | 40.46 | 0 | 378.25 | 186.13 | 0 | 564.38 | 0 | 4-100-050 | 5 | чел.-ч. | 1
137 | 68160465 | 68158269 | 63570460 | 1 | 1 | 1 | 3 | 01.7.15.07-0012 | ФСБЦ-2022, 01.7.15.07-0012, приказ Минстроя России от 18.05.2022 г. № 378/пр | Дюбели пластмассовые с шурупами, диаметр 12 мм, длина 70 мм, диаметр шурупа 8 мм, длина шурупа 70 мм | 1425 | 1013 | 100 ШТ | 100 ШТ | 1 | 0 | -253983706 | 0.103 | 1222.61 | 0 | 0 | 0 | 978.09 | 0 | 0 | 0 | 1.25 | 1 | 1 | 1 | 2 | 0 | 0 | 1 | 1 | 0 | 0.103 | 0 | 2 | 68160731 | 1 | 0 | 317 | 1 | 0 | 0 | 0 | 0 | 0 | 0 | 0 | 100.7433 | 0 | 0 | 0 | 0 | 0 | 1 | 100.7433 | 0 | 0 | 0 | 0 | 0 | 1 |  | 0 | 0 | 0.4738 | 1222.61 | 978.09 | 1.25 | 100.74 | 0 | 579.27 | 0 | 0 | 0 | 579.27 | 0 |  | 0 |  | 0
137 | 68160465 | 68158269 | 63570746 | 1 | 1 | 1 | 3 | 01.7.15.14-0168 | ФСБЦ-2022 доп.2, 01.7.15.14-0168, приказ Минстроя России от 26.08.2022 г. № 703/пр | Шурупы самонарезающие стальные с полукруглой головкой и прямым шлицем, остроконечные, диаметр 5 мм, длина 70 мм | 1348 | 1009 | т | т | 1000 | 0 | 271821318 | 5e-05 | 137886.2 | 0 | 0 | 0 | 110308.96 | 0 | 0 | 0 | 1.25 | 1 | 1 | 1 | 2 | 0 | 0 | 1 | 1 | 0 | 5e-05 | 0 | 2 | 68160732 | 1 | 0 | 318 | 1 | 0 | 0 | 0 | 0 | 0 | 0 | 0 | 5.5154 | 0 | 0 | 0 | 0 | 0 | 1 | 5.5154 | 0 | 0 | 0 | 0 | 0 | 1 |  | 0 | 0 | 0.00023 | 137886.2 | 110308.96 | 1.25 | 5.52 | 0 | 31.71 | 0 | 0 | 0 | 31.71 | 0 |  | 0 |  | 0
137 | 68160465 | 68158269 | 63572304 | 1 | 1 | 1 | 3 | 03.1.01.01-0002 | ФСБЦ-2022, 03.1.01.01-0002, приказ Минстроя России от 18.05.2022 г. № 378/пр | Гипс строительный Г-3 | 1348 | 1009 | т | т | 1000 | 0 | 1721324063 | 0.00105 | 5639.75 | 0 | 0 | 0 | 4338.27 | 0 | 0 | 0 | 1.3 | 1 | 1 | 1 | 2 | 0 | 0 | 1 | 1 | 0 | 0.00105 | 0 | 2 | 68160733 | 1 | 0 | 319 | 1 | 0 | 0 | 0 | 0 | 0 | 0 | 0 | 4.5552 | 0 | 0 | 0 | 0 | 0 | 1 | 4.5552 | 0 | 0 | 0 | 0 | 0 | 1 |  | 0 | 0 | 0.00483 | 5639.75 | 4338.27 | 1.3 | 4.56 | 0 | 27.24 | 0 | 0 | 0 | 27.24 | 0 |  | 0 |  | 0
137 | 68160465 | 68158269 | 63588064 | 1 | 1 | 1 | 3 | 14.4.02.04-0142 | ФСБЦ-2022, 14.4.02.04-0142, приказ Минстроя России от 18.05.2022 г. № 378/пр | Краска масляная МА-0115, мумия, сурик железный | 1346 | 1009 | кг | кг | 1 | 0 | 790403873 | 0.04 | 109.44 | 0 | 0 | 0 | 79.88 | 0 | 0 | 0 | 1.37 | 1 | 1 | 1 | 2 | 0 | 0 | 1 | 1 | 0 | 0.04 | 0 | 2 | 68160734 | 1 | 0 | 320 | 1 | 0 | 0 | 0 | 0 | 0 | 0 | 0 | 3.1952 | 0 | 0 | 0 | 0 | 0 | 1 | 3.1952 | 0 | 0 | 0 | 0 | 0 | 1 |  | 0 | 0 | 0.184 | 109.44 | 79.88 | 1.37 | 3.2 | 0 | 20.14 | 0 | 0 | 0 | 20.14 | 0 |  | 0 |  | 0
137 | 68160465 | 68158269 | 63588299 | 1 | 1 | 1 | 3 | 14.5.02.01-0002 | ФСБЦ-2022, 14.5.02.01-0002, приказ Минстроя России от 18.05.2022 г. № 378/пр | Мастика герметизирующая нетвердеющая для герметизации швов и стыков, марка УМС-50 | 1346 | 1009 | кг | кг | 1 | 0 | 1425612269 | 0.03 | 116.25 | 0 | 0 | 0 | 67.59 | 0 | 0 | 0 | 1.72 | 1 | 1 | 1 | 2 | 0 | 0 | 1 | 1 | 0 | 0.03 | 0 | 2 | 68160735 | 1 | 0 | 321 | 1 | 0 | 0 | 0 | 0 | 0 | 0 | 0 | 2.0277 | 0 | 0 | 0 | 0 | 0 | 1 | 2.0277 | 0 | 0 | 0 | 0 | 0 | 1 |  | 0 | 0 | 0.138 | 116.25 | 67.59 | 1.72 | 2.03 | 0 | 16.04 | 0 | 0 | 0 | 16.04 | 0 |  | 0 |  | 0
137 | 68160465 | 68158269 | 63588359 | 1 | 1 | 1 | 3 | 14.5.05.02-0001 | ФСБЦ-2022, 14.5.05.02-0001, приказ Минстроя России от 18.05.2022 г. № 378/пр | Олифа натуральная | 1346 | 1009 | кг | кг | 1 | 0 | -1144447854 | 0.017 | 166.64 | 0 | 0 | 0 | 133.31 | 0 | 0 | 0 | 1.25 | 1 | 1 | 1 | 2 | 0 | 0 | 1 | 1 | 0 | 0.017 | 0 | 2 | 68160736 | 1 | 0 | 322 | 1 | 0 | 0 | 0 | 0 | 0 | 0 | 0 | 2.2663 | 0 | 0 | 0 | 0 | 0 | 1 | 2.2663 | 0 | 0 | 0 | 0 | 0 | 1 |  | 0 | 0 | 0.0782 | 166.64 | 133.31 | 1.25 | 2.27 | 0 | 13.03 | 0 | 0 | 0 | 13.03 | 0 |  | 0 |  | 0
137 | 68160465 | 68158269 | 63503071 | 114 | 1 | 1 | 3 | 421/пр_2020_п.75_пп.а |  | Сметная стоимость вспомогательных ненормируемых материальных ресурсов, не учтенная в сметной норме, 2% | 3277935 | 1013 | % | % | 1 | 0 | 274903907 | 2 | 0 | 0 | 0 | 0 | 0 | 0 | 0 | 0 | 1 | 1 | 1 | 1 | 0 | 0 | 0 | 0 | 0 | 0 | 2 | 0 | 2 | 68160739 | 1 | 0 | 325 | 0 | 0 | 0 | 0 | 0 | 0 | 0 | 0 | 0 | 0 | 0 | 0 | 0 | 0 | 0 | 0 | 0 | 0 | 0 | 0 | 0 | 0 |  | 0 | 0 | 9.2 | 0 | 0 | 1 | 0 | 0 | 0 | 0 | 0 | 0 | 0 | 0 |  | 0 |  | 0
174 | 68160465 | 68158293 | 63497154 | 114 | 1 | 1 | 1 | 1-100-22 |  | Средний разряд работы 2,2 | 1191 | 1013 | чел.-ч. | чел.-ч. | 1 | 0 | 1048598872 | 40 | 0 | 0 | 0 | 416.65 | 0 | 0 | 0 | 416.65 | 1 | 1 | 1 | 1 | -2 | 0 | 0 | 1 | 1 | 0 | 40 | 1 | 2 | 68160741 | 1 | 0 | 326 | 1 | 0 | 0 | 0 | 0 | 0 | 0 | 0 | 0 | 0 | 0 | 16666 | 40 | 0 | 1 | 0 | 0 | 0 | 16666 | 40 | 0 | 1 | 499.98 | 1.2 | 0 | 1.2 | 416.65 | 416.65 | 1 | 16666 | 0 | 0 | 0 | 0 | 499.98 | 499.98 | 1 |  | 0 |  | 0
174 | 68160465 | 68158293 | 63501212 | 114 | 1 | 1 | 3 | 16.2.01.02 |  | Земля растительная | 1339 | 1007 | м3 | м3 | 1 | 0 | 1473101311 | 15 | 0 | 0 | 0 | 0 | 0 | 0 | 0 | 0 | 1 | 1 | 1 | 1 | 0 | 0 | 0 | 1 | 0 | 0 | 15 | 0 | 2 | 68160742 | 1 | 0 | 327 | 0 | 0 | 0 | 0 | 0 | 0 | 0 | 0 | 0 | 0 | 0 | 0 | 0 | 0 | 0 | 0 | 0 | 0 | 0 | 0 | 0 | 0 |  | 0 | 0 | 0.45 | 0 | 0 | 1 | 0 | 0 | 0 | 0 | 0 | 0 | 0 | 0 |  | 0 |  | 0
176 | 68160465 | 68158299 | 63497154 | 114 | 1 | 1 | 1 | 1-100-22 |  | Средний разряд работы 2,2 | 1191 | 1013 | чел.-ч. | чел.-ч. | 1 | 0 | 1048598872 | 5.47 | 0 | 0 | 0 | 416.65 | 0 | 0 | 0 | 416.65 | 1 | 1 | 1 | 1 | -2 | 0 | 0 | 1 | 1 | 0 | 5.47 | 1 | 2 | 68160744 | 1 | 0 | 328 | 1 | 0 | 0 | 0 | 0 | 0 | 0 | 0 | 0 | 0 | 0 | 2279.0755 | 5.47 | 0 | 1 | 0 | 0 | 0 | 2279.0755 | 5.47 | 0 | 1 | -68.37 | -0.1641 | 0 | -0.1641 | 416.65 | 416.65 | 1 | 2279.08 | 0 | 0 | 0 | 0 | -68.37 | -68.37 | 1 |  | 0 |  | 0
176 | 68160465 | 68158299 | 63501212 | 114 | 1 | 1 | 3 | 16.2.01.02 |  | Земля растительная | 1339 | 1007 | м3 | м3 | 1 | 0 | 1473101311 | 5 | 0 | 0 | 0 | 0 | 0 | 0 | 0 | 0 | 1 | 1 | 1 | 1 | 0 | 0 | 0 | 1 | 0 | 0 | 5 | 0 | 2 | 68160745 | 1 | 0 | 329 | 0 | 0 | 0 | 0 | 0 | 0 | 0 | 0 | 0 | 0 | 0 | 0 | 0 | 0 | 0 | 0 | 0 | 0 | 0 | 0 | 0 | 0 |  | 0 | 0 | -0.15 | 0 | 0 | 1 | 0 | 0 | 0 | 0 | 0 | 0 | 0 | 0 |  | 0 |  | 0
178 | 68160465 | 68158305 | 63497339 | 114 | 1 | 1 | 1 | 2-100-02 |  | Рабочий 2 разряда | 1369 | 1013 | чел.-ч | чел.-ч | 1 | 0 | -236928766 | 5 | 0 | 0 | 0 | 409.14 | 0 | 0 | 0 | 409.14 | 1 | 1 | 1 | 1 | -2 | 0 | 0 | 1 | 1 | 0 | 5 | 1 | 2 | 68160747 | 1 | 0 | 330 | 1 | 0 | 0 | 0 | 0 | 0 | 0 | 0 | 0 | 0 | 0 | 2045.7 | 5 | 0 | 1 | 0 | 0 | 0 | 2045.7 | 5 | 0 | 1 | 61.37 | 0.15 | 0 | 0.15 | 409.14 | 409.14 | 1 | 2045.7 | 0 | 0 | 0 | 0 | 61.37 | 61.37 | 1 |  | 0 |  | 0
178 | 68160465 | 68158305 | 63497343 | 114 | 1 | 1 | 1 | 2-100-03 |  | Рабочий 3 разряда | 1369 | 1013 | чел.-ч | чел.-ч | 1 | 0 | -587036825 | 0.67 | 0 | 0 | 0 | 446.68 | 0 | 0 | 0 | 446.68 | 1 | 1 | 1 | 1 | -2 | 0 | 0 | 1 | 1 | 0 | 0.67 | 1 | 2 | 68160748 | 1 | 0 | 331 | 1 | 0 | 0 | 0 | 0 | 0 | 0 | 0 | 0 | 0 | 0 | 299.2756 | 0.67 | 0 | 1 | 0 | 0 | 0 | 299.2756 | 0.67 | 0 | 1 | 8.98 | 0.0201 | 0 | 0.0201 | 446.68 | 446.68 | 1 | 299.28 | 0 | 0 | 0 | 0 | 8.98 | 8.98 | 1 |  | 0 |  | 0
178 | 68160465 | 68158305 | 63497381 | 114 | 1 | 1 | 1 | 4-100-00 |  | Затраты труда машинистов | 1191 | 1013 | чел.-ч. | чел.-ч. | 1 | 0 | -1417349443 | 1.3 | 0 | 0 | 0 | 0 | 0 | 0 | 0 | 0 | 1 | 1 | 1 | 1 | -2 | 0 | 0 | 1 | 1 | 0 | 1.3 | 2 | 2 | 68160749 | 1 | 0 | 332 | 1 | 0 | 0 | 0 | 0 | 0 | 0 | 0 | 0 | 0 | 0 | 0 | 0 | 0 | 0 | 0 | 0 | 0 | 0 | 0 | 0 | 0 |  | 0 | 0 | 0.039 | 0 | 0 | 1 | 0 | 0 | 0 | 0 | 0 | 0 | 0 | 0 |  | 0 |  | 0
178 | 68160465 | 68158305 | 63622665 | 1 | 1 | 1 | 2 | 91.13.01-038 | ФСЭМ-2022, 91.13.01-038, приказ Минстроя России от 18.05.2022 г. № 378/пр | Машины поливомоечные, вместимость цистерны 6 м3 | 1368 | 1011 | маш.-ч | маш.-ч | 1 | 0 | -1914637077 | 1.3 | 0 | 1293.49 | 502.98 | 0 | 0 | 1043.14 | 502.98 | 0 | 1 | 1.24 | 1 | 1 | 2 | 0 | 0 | 1 | 1 | 0 | 1.3 | 1 | 2 | 68160750 | 1 | 0 | 333 | 1 | 0 | 0 | 0 | 0 | 0 | 0 | 0 | 0 | 1356.082 | 653.874 | 0 | 0 | 1.3 | 1 | 0 | 1356.082 | 653.874 | 0 | 0 | 1.3 | 1 |  | 0 | 0.039 | 0.039 | 1293.49 | 1043.14 | 1.24 | 1356.08 | 653.87 | 0 | 50.45 | 19.62 | 0 | 70.07 | 0 | 4-100-040 | 4 | чел.-ч. | 1
178 | 68160465 | 68158305 | 63568904 | 1 | 1 | 1 | 3 | 01.7.03.01-0001 | ФСБЦ-2022, 01.7.03.01-0001, приказ Минстроя России от 18.05.2022 г. № 378/пр | Вода | 1339 | 1007 | м3 | м3 | 1 | 0 | -1879317523 | 10 | 32.85 | 0 | 0 | 0 | 35.71 | 0 | 0 | 0 | 0.92 | 1 | 1 | 1 | 2 | 0 | 0 | 1 | 1 | 0 | 10 | 0 | 2 | 68160751 | 1 | 0 | 334 | 1 | 0 | 0 | 0 | 0 | 0 | 0 | 0 | 357.1 | 0 | 0 | 0 | 0 | 0 | 1 | 357.1 | 0 | 0 | 0 | 0 | 0 | 1 |  | 0 | 0 | 0.3 | 32.85 | 35.71 | 0.92 | 357.1 | 0 | 9.86 | 0 | 0 | 0 | 9.86 | 0 |  | 0 |  | 0
178 | 68160465 | 68158305 | 63501232 | 114 | 1 | 1 | 3 | 16.2.02.07 |  | Семена газонных трав | 1346 | 1009 | кг | кг | 1 | 0 | -963519492 | 2 | 0 | 0 | 0 | 0 | 0 | 0 | 0 | 0 | 1 | 1 | 1 | 1 | 0 | 0 | 0 | 1 | 0 | 0 | 2 | 0 | 2 | 68160752 | 1 | 0 | 335 | 0 | 0 | 0 | 0 | 0 | 0 | 0 | 0 | 0 | 0 | 0 | 0 | 0 | 0 | 0 | 0 | 0 | 0 | 0 | 0 | 0 | 0 |  | 0 | 0 | 0.06 | 0 | 0 | 1 | 0 | 0 | 0 | 0 | 0 | 0 | 0 | 0 |  | 0 |  | 0

## EtalonRes
28 | 68160485 | 68157865 | 63497381 | 114 | 1 | 1 | 1 | 4-100-00 |  | Затраты труда машинистов | 1191 | 1013 | чел.-ч. | чел.-ч. | 1 | 25.5 | 0 | 0 | 0 | 0 | 0 | 1 | 2 | 25.5 | 2 | 68160485 | 1 | 0 | 0 | 0 | 0 | 0 | 0 | 0 | 0
28 | 68160486 | 68157865 | 63621445 | 1 | 1 | 1 | 2 | 91.01.05-085 | ФСЭМ-2022, 91.01.05-085, приказ Минстроя России от 18.05.2022 г. № 378/пр | Экскаваторы одноковшовые дизельные на гусеничном ходу, объем ковша 0,5 м3 | 1368 | 1011 | маш.-ч | маш.-ч | 1 | 25.5 | 0 | 1054.03 | 675.65 | 0 | 0 | 1 | 0 | 25.5 | 2 | 68160486 | 2 | 0 | 0 | 0 | 0 | 0 | 0 | 0 | 0
29 | 68160487 | 68157870 | 63497146 | 114 | 1 | 1 | 1 | 1-100-20 |  | Средний разряд работы 2,0 | 1191 | 1013 | чел.-ч. | чел.-ч. | 1 | 4.27 | 0 | 0 | 0 | 409.14 | 0 | 1 | 1 | 4.27 | 2 | 68160487 | 3 | 0 | 0 | 0 | 0 | 0 | 0 | 0 | 0
29 | 68160488 | 68157870 | 63497381 | 114 | 1 | 1 | 1 | 4-100-00 |  | Затраты труда машинистов | 1191 | 1013 | чел.-ч. | чел.-ч. | 1 | 11.84 | 0 | 0 | 0 | 0 | 0 | 1 | 2 | 11.84 | 2 | 68160488 | 4 | 0 | 0 | 0 | 0 | 0 | 0 | 0 | 0
29 | 68160489 | 68157870 | 63621400 | 1 | 1 | 1 | 2 | 91.01.01-035 | ФСЭМ-2022, 91.01.01-035, приказ Минстроя России от 18.05.2022 г. № 378/пр | Бульдозеры, мощность 79 кВт (108 л.с.) | 1368 | 1011 | маш.-ч | маш.-ч | 1 | 2.96 | 0 | 887.54 | 675.65 | 0 | 0 | 1 | 0 | 2.96 | 2 | 68160489 | 5 | 0 | 0 | 0 | 0 | 0 | 0 | 0 | 0
29 | 68160490 | 68157870 | 63621449 | 1 | 1 | 1 | 2 | 91.01.05-089 | ФСЭМ-2022, 91.01.05-089, приказ Минстроя России от 18.05.2022 г. № 378/пр | Экскаваторы одноковшовые дизельные на гусеничном ходу, объем ковша 1,25 м3 | 1368 | 1011 | маш.-ч | маш.-ч | 1 | 8.88 | 0 | 1926.61 | 720.69 | 0 | 0 | 1 | 0 | 8.88 | 2 | 68160490 | 6 | 0 | 0 | 0 | 0 | 0 | 0 | 0 | 0
29 | 68160491 | 68157870 | 63571821 | 1 | 1 | 1 | 3 | 02.2.05.04-2090 | ФСБЦ-2022, 02.2.05.04-2090, приказ Минстроя России от 18.05.2022 г. № 378/пр | Щебень из плотных горных пород для строительных работ М 800, фракция 20-40 мм | 1339 | 1007 | м3 | м3 | 1 | 0.03 | 2557.93 | 0 | 0 | 0 | 0 | 1 | 0 | 0.03 | 2 | 68160491 | 7 | 0 | 0 | 0 | 0 | 0 | 0 | 0 | 0
30 | 68160492 | 68157881 | 63497146 | 114 | 1 | 1 | 1 | 1-100-20 |  | Средний разряд работы 2,0 | 1191 | 1013 | чел.-ч. | чел.-ч. | 1 | 154 | 0 | 0 | 0 | 409.14 | 0 | 1 | 1 | 154 | 2 | 68160492 | 8 | 0 | 0 | 0 | 0 | 0 | 0 | 0 | 0
31 | 68160493 | 68157884 | 63497381 | 114 | 1 | 1 | 1 | 4-100-00 |  | Затраты труда машинистов | 1191 | 1013 | чел.-ч. | чел.-ч. | 1 | 3.18 | 0 | 0 | 0 | 0 | 0 | 1 | 2 | 3.18 | 2 | 68160493 | 9 | 0 | 0 | 0 | 0 | 0 | 0 | 0 | 0
31 | 68160494 | 68157884 | 63621400 | 1 | 1 | 1 | 2 | 91.01.01-035 | ФСЭМ-2022, 91.01.01-035, приказ Минстроя России от 18.05.2022 г. № 378/пр | Бульдозеры, мощность 79 кВт (108 л.с.) | 1368 | 1011 | маш.-ч | маш.-ч | 1 | 3.18 | 0 | 887.54 | 675.65 | 0 | 0 | 1 | 0 | 3.18 | 2 | 68160494 | 10 | 0 | 0 | 0 | 0 | 0 | 0 | 0 | 0
32 | 68160495 | 68157889 | 63497136 | 114 | 1 | 1 | 1 | 1-100-15 |  | Средний разряд работы 1,5 | 1191 | 1013 | чел.-ч. | чел.-ч. | 1 | 88.5 | 0 | 0 | 0 | 392.25 | 0 | 1 | 1 | 88.5 | 2 | 68160495 | 11 | 0 | 0 | 0 | 0 | 0 | 0 | 0 | 0
33 | 68160496 | 68157892 | 63497381 | 114 | 1 | 1 | 1 | 4-100-00 |  | Затраты труда машинистов | 1191 | 1013 | чел.-ч. | чел.-ч. | 1 | 0.84 | 0 | 0 | 0 | 0 | 0 | 1 | 2 | 0.84 | 2 | 68160496 | 12 | 0 | 0 | 0 | 0 | 0 | 0 | 0 | 0
33 | 68160497 | 68157892 | 63621400 | 1 | 1 | 1 | 2 | 91.01.01-035 | ФСЭМ-2022, 91.01.01-035, приказ Минстроя России от 18.05.2022 г. № 378/пр | Бульдозеры, мощность 79 кВт (108 л.с.) | 1368 | 1011 | маш.-ч | маш.-ч | 1 | 0.5 | 0 | 887.54 | 675.65 | 0 | 0 | 1 | 0 | 0.5 | 2 | 68160497 | 13 | 0 | 0 | 0 | 0 | 0 | 0 | 0 | 0
33 | 68160498 | 68157892 | 63621411 | 1 | 1 | 1 | 2 | 91.01.02-004 | ФСЭМ-2022 доп.11, 91.01.02-004, приказ Минстроя России от 09.08.2024 г. № 524/пр | Автогрейдеры среднего типа, мощность 99 кВт (135 л.с.) | 1368 | 1011 | маш.-ч | маш.-ч | 1 | 0.34 | 0 | 1933 | 675.65 | 0 | 0 | 1 | 0 | 0.34 | 2 | 68160498 | 14 | 0 | 0 | 0 | 0 | 0 | 0 | 0 | 0
34 | 68160499 | 68157899 | 63497186 | 114 | 1 | 1 | 1 | 1-100-30 |  | Средний разряд работы 3,0 | 1191 | 1013 | чел.-ч. | чел.-ч. | 1 | 100 | 0 | 0 | 0 | 446.68 | 0 | 1 | 1 | 100 | 2 | 68160499 | 15 | 0 | 0 | 0 | 0 | 0 | 0 | 0 | 0
35 | 68160500 | 68157902 | 63497162 | 114 | 1 | 1 | 1 | 1-100-23 |  | Средний разряд работы 2,3 | 1191 | 1013 | чел.-ч. | чел.-ч. | 1 | 21.6 | 0 | 0 | 0 | 420.4 | 0 | 1 | 1 | 21.6 | 2 | 68160500 | 16 | 0 | 0 | 0 | 0 | 0 | 0 | 0 | 0
35 | 68160501 | 68157902 | 63497381 | 114 | 1 | 1 | 1 | 4-100-00 |  | Затраты труда машинистов | 1191 | 1013 | чел.-ч. | чел.-ч. | 1 | 20.6 | 0 | 0 | 0 | 0 | 0 | 1 | 2 | 20.6 | 2 | 68160501 | 17 | 0 | 0 | 0 | 0 | 0 | 0 | 0 | 0
35 | 68160502 | 68157902 | 63621400 | 1 | 1 | 1 | 2 | 91.01.01-035 | ФСЭМ-2022, 91.01.01-035, приказ Минстроя России от 18.05.2022 г. № 378/пр | Бульдозеры, мощность 79 кВт (108 л.с.) | 1368 | 1011 | маш.-ч | маш.-ч | 1 | 2.59 | 0 | 887.54 | 675.65 | 0 | 0 | 1 | 0 | 2.59 | 2 | 68160502 | 18 | 0 | 0 | 0 | 0 | 0 | 0 | 0 | 0
35 | 68160503 | 68157902 | 63621411 | 1 | 1 | 1 | 2 | 91.01.02-004 | ФСЭМ-2022 доп.11, 91.01.02-004, приказ Минстроя России от 09.08.2024 г. № 524/пр | Автогрейдеры среднего типа, мощность 99 кВт (135 л.с.) | 1368 | 1011 | маш.-ч | маш.-ч | 1 | 2.3 | 0 | 1933 | 675.65 | 0 | 0 | 1 | 0 | 2.3 | 2 | 68160503 | 19 | 0 | 0 | 0 | 0 | 0 | 0 | 0 | 0
35 | 68160504 | 68157902 | 63621982 | 1 | 1 | 1 | 2 | 91.06.05-011 | ФСЭМ-2022, 91.06.05-011, приказ Минстроя России от 18.05.2022 г. № 378/пр | Погрузчики одноковшовые универсальные фронтальные пневмоколесные, номинальная вместимость основного ковша 2,6 м3, грузоподъемность 5 т | 1368 | 1011 | маш.-ч | маш.-ч | 1 | 2.46 | 0 | 1568.18 | 578.05 | 0 | 0 | 1 | 0 | 2.46 | 2 | 68160504 | 20 | 0 | 0 | 0 | 0 | 0 | 0 | 0 | 0
35 | 68160505 | 68157902 | 63622184 | 1 | 1 | 1 | 2 | 91.08.03-030 | ФСЭМ-2022, 91.08.03-030, приказ Минстроя России от 18.05.2022 г. № 378/пр | Катки самоходные пневмоколесные статические, масса 30 т | 1368 | 1011 | маш.-ч | маш.-ч | 1 | 12.21 | 0 | 2391.6 | 675.65 | 0 | 0 | 1 | 0 | 12.21 | 2 | 68160505 | 21 | 0 | 0 | 0 | 0 | 0 | 0 | 0 | 0
35 | 68160506 | 68157902 | 63622665 | 1 | 1 | 1 | 2 | 91.13.01-038 | ФСЭМ-2022, 91.13.01-038, приказ Минстроя России от 18.05.2022 г. № 378/пр | Машины поливомоечные, вместимость цистерны 6 м3 | 1368 | 1011 | маш.-ч | маш.-ч | 1 | 1.04 | 0 | 1043.14 | 502.98 | 0 | 0 | 1 | 0 | 1.04 | 2 | 68160506 | 22 | 0 | 0 | 0 | 0 | 0 | 0 | 0 | 0
35 | 68160507 | 68157902 | 63568904 | 1 | 1 | 1 | 3 | 01.7.03.01-0001 | ФСБЦ-2022, 01.7.03.01-0001, приказ Минстроя России от 18.05.2022 г. № 378/пр | Вода | 1339 | 1007 | м3 | м3 | 1 | 7 | 35.71 | 0 | 0 | 0 | 0 | 1 | 0 | 7 | 2 | 68160507 | 23 | 0 | 0 | 0 | 0 | 0 | 0 | 0 | 0
35 | 68160508 | 68157902 | 63498338 | 114 | 1 | 1 | 3 | 02.2.05.04 |  | Щебень из плотных горных пород | 1339 | 1007 | м3 | м3 | 1 | 0 | 0 | 0 | 0 | 0 | 1 | 0 | 0 | 0 | 3 | -1 |  | 0 | 0 | 0 | 0 | 0 | 0 | 0 | 0
37 | 68160510 | 68157922 | 63497182 | 114 | 1 | 1 | 1 | 1-100-29 |  | Средний разряд работы 2,9 | 1191 | 1013 | чел.-ч. | чел.-ч. | 1 | 133 | 0 | 0 | 0 | 442.92 | 0 | 1 | 1 | 133 | 2 | 68160510 | 25 | 0 | 0 | 0 | 0 | 0 | 0 | 0 | 0
37 | 68160511 | 68157922 | 63566713 | 1 | 1 | 1 | 3 | 01.3.01.01-0002 | ФСБЦ-2022 доп.6, 01.3.01.01-0002, приказ Минстроя России от 11.05.2023 г. № 335/пр | Бензин автомобильный АИ-98, АИ-95 | 1348 | 1009 | т | т | 1000 | 0.0008 | 51105.6 | 0 | 0 | 0 | 0 | 1 | 0 | 0.0008 | 2 | 68160511 | 26 | 0 | 0 | 0 | 0 | 0 | 0 | 0 | 0
37 | 68160512 | 68157922 | 63580245 | 1 | 1 | 1 | 3 | 11.1.03.01-0067 | ФСБЦ-2022, 11.1.03.01-0067, приказ Минстроя России от 18.05.2022 г. № 378/пр | Брус обрезной хвойных пород (ель, сосна), естественной влажности, длина 2-6,5 м, ширина 100 и более мм, толщина 100 и более мм, сорт III | 1339 | 1007 | м3 | м3 | 1 | 0.08 | 16655 | 0 | 0 | 0 | 0 | 1 | 0 | 0.08 | 2 | 68160512 | 27 | 0 | 0 | 0 | 0 | 0 | 0 | 0 | 0
37 | 68160513 | 68157922 | 63502724 | 114 | 1 | 1 | 3 | 24.3.03.13 |  | Трубы полиэтиленовые | 1301 | 1003 | м | м | 1 | 1000 | 0 | 0 | 0 | 0 | 0 | 0 | 0 | 1000 | 3 | -1 |  | 0 | 0 | 0 | 0 | 0 | 0 | 0 | 0
38 | 68160515 | 68159195 | 63497208 | 114 | 1 | 1 | 1 | 1-100-39 |  | Средний разряд работы 3,9 | 1191 | 1013 | чел.-ч. | чел.-ч. | 1 | 95.38 | 0 | 0 | 0 | 497.35 | 0 | 1 | 1 | 95.38 | 2 | 68160515 | 28 | 0 | 0 | 0 | 0 | 0 | 0 | 0 | 0
38 | 68160516 | 68159195 | 63622932 | 1 | 1 | 1 | 2 | 91.18.01-508 | ФСЭМ-2022 доп.3, 91.18.01-508, приказ Минстроя России от 26.10.2022 г. № 905/пр | Компрессоры винтовые передвижные с электродвигателем, давление до 1 МПа (10 атм), производительность до 5 м3/мин | 1368 | 1011 | маш.-ч | маш.-ч | 1 | 26.36 | 0 | 115.43 | 0 | 0 | 0 | 1 | 0 | 26.36 | 2 | 68160516 | 29 | 0 | 0 | 0 | 0 | 0 | 0 | 0 | 0
38 | 68160517 | 68159195 | 63623320 | 1 | 1 | 1 | 2 | 91.21.10-002 | ФСЭМ-2022, 91.21.10-002, приказ Минстроя России от 18.05.2022 г. № 378/пр | Молотки отбойные пневматические при работе от передвижных компрессоров | 1368 | 1011 | маш.-ч | маш.-ч | 1 | 52.71 | 0 | 3.09 | 0 | 0 | 0 | 1 | 0 | 52.71 | 2 | 68160517 | 30 | 0 | 0 | 0 | 0 | 0 | 0 | 0 | 0
39 | 68160518 | 68159199 | 63497164 | 114 | 1 | 1 | 1 | 1-100-24 |  | Средний разряд работы 2,4 | 1191 | 1013 | чел.-ч. | чел.-ч. | 1 | 55.16 | 0 | 0 | 0 | 424.16 | 0 | 1 | 1 | 55.16 | 2 | 68160518 | 31 | 0 | 0 | 0 | 0 | 0 | 0 | 0 | 0
39 | 68160519 | 68159199 | 63497381 | 114 | 1 | 1 | 1 | 4-100-00 |  | Затраты труда машинистов | 1191 | 1013 | чел.-ч. | чел.-ч. | 1 | 0.24 | 0 | 0 | 0 | 0 | 0 | 1 | 2 | 0.24 | 2 | 68160519 | 32 | 0 | 0 | 0 | 0 | 0 | 0 | 0 | 0
39 | 68160520 | 68159199 | 63621965 | 1 | 1 | 1 | 2 | 91.06.03-060 | ФСЭМ-2022, 91.06.03-060, приказ Минстроя России от 18.05.2022 г. № 378/пр | Лебедки электрические тяговым усилием до 5,79 кН (0,59 т) | 1368 | 1011 | маш.-ч | маш.-ч | 1 | 0.44 | 0 | 6.62 | 0 | 0 | 0 | 1 | 0 | 0.44 | 2 | 68160520 | 33 | 0 | 0 | 0 | 0 | 0 | 0 | 0 | 0
39 | 68160521 | 68159199 | 63622717 | 1 | 1 | 1 | 2 | 91.14.02-001 | ФСЭМ-2022 доп.7, 91.14.02-001, приказ Минстроя России от 02.08.2023 г. № 551/пр | Автомобили бортовые, грузоподъемность до 5 т | 1368 | 1011 | маш.-ч | маш.-ч | 1 | 0.24 | 0 | 605.36 | 502.98 | 0 | 0 | 1 | 0 | 0.24 | 2 | 68160521 | 34 | 0 | 0 | 0 | 0 | 0 | 0 | 0 | 0
39 | 68160522 | 68159199 | 63568904 | 1 | 1 | 1 | 3 | 01.7.03.01-0001 | ФСБЦ-2022, 01.7.03.01-0001, приказ Минстроя России от 18.05.2022 г. № 378/пр | Вода | 1339 | 1007 | м3 | м3 | 1 | 0.0032 | 35.71 | 0 | 0 | 0 | 0 | 1 | 0 | 0.0032 | 2 | 68160522 | 35 | 0 | 0 | 0 | 0 | 0 | 0 | 0 | 0
39 | 68160523 | 68159199 | 63572318 | 1 | 1 | 1 | 3 | 03.1.02.03-0011 | ФСБЦ-2022, 03.1.02.03-0011, приказ Минстроя России от 18.05.2022 г. № 378/пр | Известь строительная негашеная комовая, сорт I | 1348 | 1009 | т | т | 1000 | 0.0011 | 5275.05 | 0 | 0 | 0 | 0 | 1 | 0 | 0.0011 | 2 | 68160523 | 36 | 0 | 0 | 0 | 0 | 0 | 0 | 0 | 0
39 | 68160524 | 68159199 | 63498490 | 114 | 1 | 1 | 3 | 04.1.02.05 |  | Смеси бетонные тяжелого бетона | 1339 | 1007 | м3 | м3 | 1 | 1.04 | 0 | 0 | 0 | 0 | 0 | 0 | 0 | 1.04 | 3 | -1 |  | 0 | 0 | 0 | 0 | 0 | 0 | 0 | 0
39 | 68160525 | 68159199 | 63578046 | 1 | 1 | 1 | 3 | 08.3.03.04-0012 | ФСБЦ-2022, 08.3.03.04-0012, приказ Минстроя России от 18.05.2022 г. № 378/пр | Проволока светлая, диаметр 1,1 мм | 1348 | 1009 | т | т | 1000 | 0.0005 | 88783.86 | 0 | 0 | 0 | 0 | 1 | 0 | 0.0005 | 2 | 68160525 | 38 | 0 | 0 | 0 | 0 | 0 | 0 | 0 | 0
39 | 68160526 | 68159199 | 63578079 | 1 | 1 | 1 | 3 | 08.3.03.06-0002 | ФСБЦ-2022, 08.3.03.06-0002, приказ Минстроя России от 18.05.2022 г. № 378/пр | Проволока горячекатаная в мотках, диаметр 6,3-6,5 мм | 1348 | 1009 | т | т | 1000 | 0.0095 | 60258.2 | 0 | 0 | 0 | 0 | 1 | 0 | 0.0095 | 2 | 68160526 | 39 | 0 | 0 | 0 | 0 | 0 | 0 | 0 | 0
39 | 68160527 | 68159199 | 63578603 | 1 | 1 | 1 | 3 | 08.4.03.03-0032 | ФСБЦ-2022, 08.4.03.03-0032, приказ Минстроя России от 18.05.2022 г. № 378/пр | Сталь арматурная горячекатаная периодического профиля, класс A-III, диаметр 12 мм | 1348 | 1009 | т | т | 1000 | 0.07 | 64493 | 0 | 0 | 0 | 0 | 1 | 0 | 0.07 | 2 | 68160527 | 40 | 0 | 0 | 0 | 0 | 0 | 0 | 0 | 0
39 | 68160528 | 68159199 | 63580289 | 1 | 1 | 1 | 3 | 11.1.03.06-0075 | ФСБЦ-2022 доп.4, 11.1.03.06-0075, приказ Минстроя России от 27.12.2022 г. № 1133/пр | Доска обрезная хвойных пород, естественной влажности, длина 2-6,5 м, ширина 100-250 мм, толщина 30-40 мм, сорт III | 1339 | 1007 | м3 | м3 | 1 | 0.09 | 5764.42 | 0 | 0 | 0 | 0 | 1 | 0 | 0.09 | 2 | 68160528 | 41 | 0 | 0 | 0 | 0 | 0 | 0 | 0 | 0
41 | 68160530 | 68157930 | 63497196 | 114 | 1 | 1 | 1 | 1-100-35 |  | Средний разряд работы 3,5 | 1191 | 1013 | чел.-ч. | чел.-ч. | 1 | 306 | 0 | 0 | 0 | 474.83 | 0 | 1 | 1 | 306 | 2 | 68160530 | 42 | 0 | 0 | 0 | 0 | 0 | 0 | 0 | 0
41 | 68160531 | 68157930 | 63497381 | 114 | 1 | 1 | 1 | 4-100-00 |  | Затраты труда машинистов | 1191 | 1013 | чел.-ч. | чел.-ч. | 1 | 0.9 | 0 | 0 | 0 | 0 | 0 | 1 | 2 | 0.9 | 2 | 68160531 | 43 | 0 | 0 | 0 | 0 | 0 | 0 | 0 | 0
41 | 68160532 | 68157930 | 63621826 | 1 | 1 | 1 | 2 | 91.05.05-015 | ФСЭМ-2022, 91.05.05-015, приказ Минстроя России от 18.05.2022 г. № 378/пр | Краны на автомобильном ходу, грузоподъемность 16 т | 1368 | 1011 | маш.-ч | маш.-ч | 1 | 0.36 | 0 | 1613.51 | 675.65 | 0 | 0 | 1 | 0 | 0.36 | 2 | 68160532 | 44 | 0 | 0 | 0 | 0 | 0 | 0 | 0 | 0
41 | 68160533 | 68157930 | 63622717 | 1 | 1 | 1 | 2 | 91.14.02-001 | ФСЭМ-2022 доп.7, 91.14.02-001, приказ Минстроя России от 02.08.2023 г. № 551/пр | Автомобили бортовые, грузоподъемность до 5 т | 1368 | 1011 | маш.-ч | маш.-ч | 1 | 0.54 | 0 | 605.36 | 502.98 | 0 | 0 | 1 | 0 | 0.54 | 2 | 68160533 | 45 | 0 | 0 | 0 | 0 | 0 | 0 | 0 | 0
41 | 68160534 | 68157930 | 63568904 | 1 | 1 | 1 | 3 | 01.7.03.01-0001 | ФСБЦ-2022, 01.7.03.01-0001, приказ Минстроя России от 18.05.2022 г. № 378/пр | Вода | 1339 | 1007 | м3 | м3 | 1 | 18 | 35.71 | 0 | 0 | 0 | 0 | 1 | 0 | 18 | 2 | 68160534 | 46 | 0 | 0 | 0 | 0 | 0 | 0 | 0 | 0
41 | 68160535 | 68157930 | 63569383 | 1 | 1 | 1 | 3 | 01.7.07.29-0031 | ФСБЦ-2022, 01.7.07.29-0031, приказ Минстроя России от 18.05.2022 г. № 378/пр | Каболка | 1348 | 1009 | т | т | 1000 | 0.116 | 160056.6 | 0 | 0 | 0 | 0 | 1 | 0 | 0.116 | 2 | 68160535 | 47 | 0 | 0 | 0 | 0 | 0 | 0 | 0 | 0
41 | 68160536 | 68157930 | 63498173 | 114 | 1 | 1 | 3 | 01.7.19.02 |  | Кольца резиновые для хризотилцементных напорных муфт | 1346 | 1009 | кг | кг | 1 | 82 | 0 | 0 | 0 | 0 | 0 | 0 | 0 | 82 | 2 | 68160536 | 48 | 0 | 0 | 0 | 0 | 0 | 0 | 0 | 0
41 | 68160537 | 68157930 | 63573204 | 1 | 1 | 1 | 3 | 04.3.01.09-0014 | ФСБЦ-2022, 04.3.01.09-0014, приказ Минстроя России от 18.05.2022 г. № 378/пр | Раствор готовый кладочный, цементный, М100 | 1339 | 1007 | м3 | м3 | 1 | 0.93 | 5147.36 | 0 | 0 | 0 | 0 | 1 | 0 | 0.93 | 2 | 68160537 | 49 | 0 | 0 | 0 | 0 | 0 | 0 | 0 | 0
41 | 68160538 | 68157930 | 63580241 | 1 | 1 | 1 | 3 | 11.1.03.01-0063 | ФСБЦ-2022 доп.2, 11.1.03.01-0063, приказ Минстроя России от 26.08.2022 г. № 703/пр | Бруски обрезные хвойных пород (ель, сосна), естественной влажности, длина 2-6,5 м, ширина 20-90 мм, толщина 20-90 мм, сорт III | 1339 | 1007 | м3 | м3 | 1 | 0.07 | 16496.03 | 0 | 0 | 0 | 0 | 1 | 0 | 0.07 | 2 | 68160538 | 50 | 0 | 0 | 0 | 0 | 0 | 0 | 0 | 0
41 | 68160539 | 68157930 | 63502640 | 114 | 1 | 1 | 3 | 24.2.05.01 |  | Трубы хризолитцементные безнапорные | 1301 | 1003 | м | м | 1 | 1008 | 0 | 0 | 0 | 0 | 0 | 0 | 0 | 1008 | 2 | 68160539 | 51 | 0 | 0 | 0 | 0 | 0 | 0 | 0 | 0
41 | 68160540 | 68157930 | 63502657 | 114 | 1 | 1 | 3 | 24.2.06.04 |  | Муфты хризолитцементные | 1371 | 1013 | ШТ | ШТ | 1 | 338 | 0 | 0 | 0 | 0 | 0 | 0 | 0 | 338 | 2 | 68160540 | 52 | 0 | 0 | 0 | 0 | 0 | 0 | 0 | 0
80 | 68160548 | 68157952 | 63497204 | 114 | 1 | 1 | 1 | 1-100-38 |  | Средний разряд работы 3,8 | 1191 | 1013 | чел.-ч. | чел.-ч. | 1 | 5.3 | 0 | 0 | 0 | 491.72 | 0 | 1 | 1 | 5.3 | 2 | 68160548 | 53 | 0 | 0 | 0 | 0 | 0 | 0 | 0 | 0
80 | 68160549 | 68157952 | 63497381 | 114 | 1 | 1 | 1 | 4-100-00 |  | Затраты труда машинистов | 1191 | 1013 | чел.-ч. | чел.-ч. | 1 | 3.9 | 0 | 0 | 0 | 0 | 0 | 1 | 2 | 3.9 | 2 | 68160549 | 54 | 0 | 0 | 0 | 0 | 0 | 0 | 0 | 0
80 | 68160550 | 68157952 | 63622717 | 1 | 1 | 1 | 2 | 91.14.02-001 | ФСЭМ-2022 доп.7, 91.14.02-001, приказ Минстроя России от 02.08.2023 г. № 551/пр | Автомобили бортовые, грузоподъемность до 5 т | 1368 | 1011 | маш.-ч | маш.-ч | 1 | 3.9 | 0 | 605.36 | 502.98 | 0 | 0 | 1 | 0 | 3.9 | 2 | 68160550 | 55 | 0 | 0 | 0 | 0 | 0 | 0 | 0 | 0
80 | 68160551 | 68157952 | 63503071 | 114 | 1 | 1 | 3 | 421/пр_2020_п.75_пп.а |  | Сметная стоимость вспомогательных ненормируемых материальных ресурсов, не учтенная в сметной норме, 2% | 3277935 | 1013 | % | % | 1 | 2 | 0 | 0 | 0 | 0 | 0 | 0 | 0 | 2 | 2 | 68160551 | 56 | 0 | 0 | 0 | 0 | 0 | 0 | 0 | 0
82 | 68200532 | 68157962 | 63497339 | 114 | 1 | 1 | 1 | 2-100-02 |  | Рабочий 2 разряда | 1369 | 1013 | чел.-ч | чел.-ч | 1 | 2.78 | 0 | 0 | 0 | 409.14 | 0 | 1 | 1 | 2.78 | 2 | 68200532 | 57 | 0 | 0 | 0 | 0 | 0 | 0 | 0 | 0
82 | 68200533 | 68157962 | 63497343 | 114 | 1 | 1 | 1 | 2-100-03 |  | Рабочий 3 разряда | 1369 | 1013 | чел.-ч | чел.-ч | 1 | 8.11 | 0 | 0 | 0 | 446.68 | 0 | 1 | 1 | 8.11 | 2 | 68200533 | 58 | 0 | 0 | 0 | 0 | 0 | 0 | 0 | 0
82 | 68200534 | 68157962 | 63497347 | 114 | 1 | 1 | 1 | 2-100-04 |  | Рабочий 4 разряда | 1369 | 1013 | чел.-ч | чел.-ч | 1 | 13.98 | 0 | 0 | 0 | 502.98 | 0 | 1 | 1 | 13.98 | 2 | 68200534 | 59 | 0 | 0 | 0 | 0 | 0 | 0 | 0 | 0
82 | 68200535 | 68157962 | 63497349 | 114 | 1 | 1 | 1 | 2-100-05 |  | Рабочий 5 разряда | 1369 | 1013 | чел.-ч | чел.-ч | 1 | 6.54 | 0 | 0 | 0 | 578.05 | 0 | 1 | 1 | 6.54 | 2 | 68200535 | 60 | 0 | 0 | 0 | 0 | 0 | 0 | 0 | 0
82 | 68200536 | 68157962 | 63497351 | 114 | 1 | 1 | 1 | 2-100-06 |  | Рабочий 6 разряда | 1369 | 1013 | чел.-ч | чел.-ч | 1 | 0.94 | 0 | 0 | 0 | 675.65 | 0 | 1 | 1 | 0.94 | 2 | 68200536 | 61 | 0 | 0 | 0 | 0 | 0 | 0 | 0 | 0
82 | 68200537 | 68157962 | 63497381 | 114 | 1 | 1 | 1 | 4-100-00 |  | Затраты труда машинистов | 1191 | 1013 | чел.-ч. | чел.-ч. | 1 | 0.84 | 0 | 0 | 0 | 0 | 0 | 1 | 2 | 0.84 | 2 | 68200537 | 62 | 0 | 0 | 0 | 0 | 0 | 0 | 0 | 0
82 | 68200538 | 68157962 | 63621826 | 1 | 1 | 1 | 2 | 91.05.05-015 | ФСЭМ-2022, 91.05.05-015, приказ Минстроя России от 18.05.2022 г. № 378/пр | Краны на автомобильном ходу, грузоподъемность 16 т | 1368 | 1011 | маш.-ч | маш.-ч | 1 | 0.02 | 0 | 1613.51 | 675.65 | 0 | 0 | 1 | 0 | 0.02 | 2 | 68200538 | 63 | 0 | 0 | 0 | 0 | 0 | 0 | 0 | 0
82 | 68200539 | 68157962 | 63621923 | 1 | 1 | 1 | 2 | 91.06.01-003 | ФСЭМ-2022, 91.06.01-003, приказ Минстроя России от 18.05.2022 г. № 378/пр | Домкраты гидравлические, грузоподъемность 63-100 т | 1368 | 1011 | маш.-ч | маш.-ч | 1 | 2.4 | 0 | 2.96 | 0 | 0 | 0 | 1 | 0 | 2.4 | 2 | 68200539 | 64 | 0 | 0 | 0 | 0 | 0 | 0 | 0 | 0
82 | 68200540 | 68157962 | 63621968 | 1 | 1 | 1 | 2 | 91.06.03-063 | ФСЭМ-2022, 91.06.03-063, приказ Минстроя России от 18.05.2022 г. № 378/пр | Лебедки электрические тяговым усилием до 49,05 кН (5 т) | 1368 | 1011 | маш.-ч | маш.-ч | 1 | 0.81 | 0 | 23.43 | 0 | 0 | 0 | 1 | 0 | 0.81 | 2 | 68200540 | 65 | 0 | 0 | 0 | 0 | 0 | 0 | 0 | 0
82 | 68200541 | 68157962 | 63622564 | 1 | 1 | 1 | 2 | 91.11.01-012 | ФСЭМ-2022, 91.11.01-012, приказ Минстроя России от 18.05.2022 г. № 378/пр | Машины монтажные для выполнения работ при прокладке и монтаже кабеля на базе автомобиля | 1368 | 1011 | маш.-ч | маш.-ч | 1 | 0.81 | 0 | 995.51 | 578.05 | 0 | 0 | 1 | 0 | 0.81 | 2 | 68200541 | 66 | 0 | 0 | 0 | 0 | 0 | 0 | 0 | 0
82 | 68200542 | 68157962 | 63622717 | 1 | 1 | 1 | 2 | 91.14.02-001 | ФСЭМ-2022 доп.7, 91.14.02-001, приказ Минстроя России от 02.08.2023 г. № 551/пр | Автомобили бортовые, грузоподъемность до 5 т | 1368 | 1011 | маш.-ч | маш.-ч | 1 | 0.01 | 0 | 605.36 | 502.98 | 0 | 0 | 1 | 0 | 0.01 | 2 | 68200542 | 67 | 0 | 0 | 0 | 0 | 0 | 0 | 0 | 0
82 | 68200543 | 68157962 | 63570447 | 1 | 1 | 1 | 3 | 01.7.15.06-0111 | ФСБЦ-2022, 01.7.15.06-0111, приказ Минстроя России от 18.05.2022 г. № 378/пр | Гвозди строительные | 1348 | 1009 | т | т | 1000 | 0.0001 | 91223.01 | 0 | 0 | 0 | 0 | 1 | 0 | 0.0001 | 2 | 68200543 | 68 | 0 | 0 | 0 | 0 | 0 | 0 | 0 | 0
82 | 68200544 | 68157962 | 63578078 | 1 | 1 | 1 | 3 | 08.3.03.06-0001 | ФСБЦ-2022, 08.3.03.06-0001, приказ Минстроя России от 18.05.2022 г. № 378/пр | Проволока вязальная | 1346 | 1009 | кг | кг | 1 | 0.039 | 83.06 | 0 | 0 | 0 | 0 | 1 | 0 | 0.039 | 2 | 68200544 | 69 | 0 | 0 | 0 | 0 | 0 | 0 | 0 | 0
82 | 68200545 | 68157962 | 63580264 | 1 | 1 | 1 | 3 | 11.1.03.05-0073 | ФСБЦ-2022, 11.1.03.05-0073, приказ Минстроя России от 18.05.2022 г. № 378/пр | Доска необрезная хвойных пород, естественной влажности, длина 2-6,5 м, ширина 100-250, толщина 20 мм, сорт III | 1339 | 1007 | м3 | м3 | 1 | 0.01 | 7555 | 0 | 0 | 0 | 0 | 1 | 0 | 0.01 | 2 | 68200545 | 70 | 0 | 0 | 0 | 0 | 0 | 0 | 0 | 0
82 | 68200546 | 68157962 | 63503071 | 114 | 1 | 1 | 3 | 421/пр_2020_п.75_пп.а |  | Сметная стоимость вспомогательных ненормируемых материальных ресурсов, не учтенная в сметной норме, 2% | 3277935 | 1013 | % | % | 1 | 2 | 0 | 0 | 0 | 0 | 0 | 0 | 0 | 2 | 2 | 68200546 | 71 | 0 | 0 | 0 | 0 | 0 | 0 | 0 | 0
84 | 68160558 | 68157972 | 63497204 | 114 | 1 | 1 | 1 | 1-100-38 |  | Средний разряд работы 3,8 | 1191 | 1013 | чел.-ч. | чел.-ч. | 1 | 11.36 | 0 | 0 | 0 | 491.72 | 0 | 1 | 1 | 11.36 | 2 | 68160558 | 72 | 0 | 0 | 0 | 0 | 0 | 0 | 0 | 0
84 | 68160559 | 68157972 | 63497381 | 114 | 1 | 1 | 1 | 4-100-00 |  | Затраты труда машинистов | 1191 | 1013 | чел.-ч. | чел.-ч. | 1 | 1.88 | 0 | 0 | 0 | 0 | 0 | 1 | 2 | 1.88 | 2 | 68160559 | 73 | 0 | 0 | 0 | 0 | 0 | 0 | 0 | 0
84 | 68160560 | 68157972 | 63621826 | 1 | 1 | 1 | 2 | 91.05.05-015 | ФСЭМ-2022, 91.05.05-015, приказ Минстроя России от 18.05.2022 г. № 378/пр | Краны на автомобильном ходу, грузоподъемность 16 т | 1368 | 1011 | маш.-ч | маш.-ч | 1 | 0.94 | 0 | 1613.51 | 675.65 | 0 | 0 | 1 | 0 | 0.94 | 2 | 68160560 | 74 | 0 | 0 | 0 | 0 | 0 | 0 | 0 | 0
84 | 68160561 | 68157972 | 63621923 | 1 | 1 | 1 | 2 | 91.06.01-003 | ФСЭМ-2022, 91.06.01-003, приказ Минстроя России от 18.05.2022 г. № 378/пр | Домкраты гидравлические, грузоподъемность 63-100 т | 1368 | 1011 | маш.-ч | маш.-ч | 1 | 2.58 | 0 | 2.96 | 0 | 0 | 0 | 1 | 0 | 2.58 | 2 | 68160561 | 75 | 0 | 0 | 0 | 0 | 0 | 0 | 0 | 0
84 | 68160562 | 68157972 | 63621966 | 1 | 1 | 1 | 2 | 91.06.03-061 | ФСЭМ-2022, 91.06.03-061, приказ Минстроя России от 18.05.2022 г. № 378/пр | Лебедки электрические тяговым усилием до 12,26 кН (1,25 т) | 1368 | 1011 | маш.-ч | маш.-ч | 1 | 2.58 | 0 | 8.84 | 0 | 0 | 0 | 1 | 0 | 2.58 | 2 | 68160562 | 76 | 0 | 0 | 0 | 0 | 0 | 0 | 0 | 0
84 | 68160563 | 68157972 | 63622717 | 1 | 1 | 1 | 2 | 91.14.02-001 | ФСЭМ-2022 доп.7, 91.14.02-001, приказ Минстроя России от 02.08.2023 г. № 551/пр | Автомобили бортовые, грузоподъемность до 5 т | 1368 | 1011 | маш.-ч | маш.-ч | 1 | 0.94 | 0 | 605.36 | 502.98 | 0 | 0 | 1 | 0 | 0.94 | 2 | 68160563 | 77 | 0 | 0 | 0 | 0 | 0 | 0 | 0 | 0
84 | 68160564 | 68157972 | 63569085 | 1 | 1 | 1 | 3 | 01.7.06.07-0002 | ФСБЦ-2022, 01.7.06.07-0002, приказ Минстроя России от 18.05.2022 г. № 378/пр | Ленты монтажные из пластмассы для бандажирования проводов, скрепляются пластмассовыми кнопками, ширина 10 мм | 1302 | 1003 | 10 м | 10 м | 10 | 0.096 | 37.71 | 0 | 0 | 0 | 0 | 1 | 0 | 0.096 | 2 | 68160564 | 78 | 0 | 0 | 0 | 0 | 0 | 0 | 0 | 0
84 | 68160565 | 68157972 | 63578264 | 1 | 1 | 1 | 3 | 08.3.07.01-0052 | ФСБЦ-2022 доп.4, 08.3.07.01-0052, приказ Минстроя России от 27.12.2022 г. № 1133/пр | Прокат стальной горячекатаный полосовой, марки стали Ст3сп, Ст3пс, размеры 50х5 мм | 1348 | 1009 | т | т | 1000 | 0.001 | 70310.45 | 0 | 0 | 0 | 0 | 1 | 0 | 0.001 | 2 | 68160565 | 79 | 0 | 0 | 0 | 0 | 0 | 0 | 0 | 0
84 | 68160566 | 68157972 | 63578443 | 1 | 1 | 1 | 3 | 08.3.08.02-0058 | ФСБЦ-2022, 08.3.08.02-0058, приказ Минстроя России от 18.05.2022 г. № 378/пр | Уголок стальной горячекатаный равнополочный, марки стали Ст3сп, Ст3пс, ширина полок 35-56 мм, толщина полки 3-5 мм | 1348 | 1009 | т | т | 1000 | 0.01 | 50205.31 | 0 | 0 | 0 | 0 | 1 | 0 | 0.01 | 2 | 68160566 | 80 | 0 | 0 | 0 | 0 | 0 | 0 | 0 | 0
84 | 68160567 | 68157972 | 63588064 | 1 | 1 | 1 | 3 | 14.4.02.04-0142 | ФСБЦ-2022, 14.4.02.04-0142, приказ Минстроя России от 18.05.2022 г. № 378/пр | Краска масляная МА-0115, мумия, сурик железный | 1346 | 1009 | кг | кг | 1 | 0.25 | 79.88 | 0 | 0 | 0 | 0 | 1 | 0 | 0.25 | 2 | 68160567 | 81 | 0 | 0 | 0 | 0 | 0 | 0 | 0 | 0
84 | 68160568 | 68157972 | 63588094 | 1 | 1 | 1 | 3 | 14.4.03.03-0002 | ФСБЦ-2022 доп.4, 14.4.03.03-0002, приказ Минстроя России от 27.12.2022 г. № 1133/пр | Лак битумный БТ-123 | 1348 | 1009 | т | т | 1000 | 6e-05 | 82698.14 | 0 | 0 | 0 | 0 | 1 | 0 | 6e-05 | 2 | 68160568 | 82 | 0 | 0 | 0 | 0 | 0 | 0 | 0 | 0
84 | 68160569 | 68157972 | 63503071 | 114 | 1 | 1 | 3 | 421/пр_2020_п.75_пп.а |  | Сметная стоимость вспомогательных ненормируемых материальных ресурсов, не учтенная в сметной норме, 2% | 3277935 | 1013 | % | % | 1 | 2 | 0 | 0 | 0 | 0 | 0 | 0 | 0 | 2 | 2 | 68160569 | 83 | 0 | 0 | 0 | 0 | 0 | 0 | 0 | 0
86 | 68160571 | 68157998 | 63497204 | 114 | 1 | 1 | 1 | 1-100-38 |  | Средний разряд работы 3,8 | 1191 | 1013 | чел.-ч. | чел.-ч. | 1 | 18.56 | 0 | 0 | 0 | 491.72 | 0 | 1 | 1 | 18.56 | 2 | 68160571 | 84 | 0 | 0 | 0 | 0 | 0 | 0 | 0 | 0
86 | 68160572 | 68157998 | 63497381 | 114 | 1 | 1 | 1 | 4-100-00 |  | Затраты труда машинистов | 1191 | 1013 | чел.-ч. | чел.-ч. | 1 | 0.4 | 0 | 0 | 0 | 0 | 0 | 1 | 2 | 0.4 | 2 | 68160572 | 85 | 0 | 0 | 0 | 0 | 0 | 0 | 0 | 0
86 | 68160573 | 68157998 | 63621826 | 1 | 1 | 1 | 2 | 91.05.05-015 | ФСЭМ-2022, 91.05.05-015, приказ Минстроя России от 18.05.2022 г. № 378/пр | Краны на автомобильном ходу, грузоподъемность 16 т | 1368 | 1011 | маш.-ч | маш.-ч | 1 | 0.2 | 0 | 1613.51 | 675.65 | 0 | 0 | 1 | 0 | 0.2 | 2 | 68160573 | 86 | 0 | 0 | 0 | 0 | 0 | 0 | 0 | 0
86 | 68160574 | 68157998 | 63621923 | 1 | 1 | 1 | 2 | 91.06.01-003 | ФСЭМ-2022, 91.06.01-003, приказ Минстроя России от 18.05.2022 г. № 378/пр | Домкраты гидравлические, грузоподъемность 63-100 т | 1368 | 1011 | маш.-ч | маш.-ч | 1 | 4.27 | 0 | 2.96 | 0 | 0 | 0 | 1 | 0 | 4.27 | 2 | 68160574 | 87 | 0 | 0 | 0 | 0 | 0 | 0 | 0 | 0
86 | 68160575 | 68157998 | 63621966 | 1 | 1 | 1 | 2 | 91.06.03-061 | ФСЭМ-2022, 91.06.03-061, приказ Минстроя России от 18.05.2022 г. № 378/пр | Лебедки электрические тяговым усилием до 12,26 кН (1,25 т) | 1368 | 1011 | маш.-ч | маш.-ч | 1 | 4.27 | 0 | 8.84 | 0 | 0 | 0 | 1 | 0 | 4.27 | 2 | 68160575 | 88 | 0 | 0 | 0 | 0 | 0 | 0 | 0 | 0
86 | 68160576 | 68157998 | 63622717 | 1 | 1 | 1 | 2 | 91.14.02-001 | ФСЭМ-2022 доп.7, 91.14.02-001, приказ Минстроя России от 02.08.2023 г. № 551/пр | Автомобили бортовые, грузоподъемность до 5 т | 1368 | 1011 | маш.-ч | маш.-ч | 1 | 0.2 | 0 | 605.36 | 502.98 | 0 | 0 | 1 | 0 | 0.2 | 2 | 68160576 | 89 | 0 | 0 | 0 | 0 | 0 | 0 | 0 | 0
86 | 68160577 | 68157998 | 63569085 | 1 | 1 | 1 | 3 | 01.7.06.07-0002 | ФСБЦ-2022, 01.7.06.07-0002, приказ Минстроя России от 18.05.2022 г. № 378/пр | Ленты монтажные из пластмассы для бандажирования проводов, скрепляются пластмассовыми кнопками, ширина 10 мм | 1302 | 1003 | 10 м | 10 м | 10 | 0.096 | 37.71 | 0 | 0 | 0 | 0 | 1 | 0 | 0.096 | 2 | 68160577 | 90 | 0 | 0 | 0 | 0 | 0 | 0 | 0 | 0
86 | 68160578 | 68157998 | 63579857 | 1 | 1 | 1 | 3 | 10.3.02.03-0011 | ФСБЦ-2022, 10.3.02.03-0011, приказ Минстроя России от 18.05.2022 г. № 378/пр | Припои оловянно-свинцовые бессурьмянистые, марка ПОС30 | 1346 | 1009 | кг | кг | 1 | 0.5 | 931.11 | 0 | 0 | 0 | 0 | 1 | 0 | 0.5 | 2 | 68160578 | 91 | 0 | 0 | 0 | 0 | 0 | 0 | 0 | 0
86 | 68160579 | 68157998 | 63588094 | 1 | 1 | 1 | 3 | 14.4.03.03-0002 | ФСБЦ-2022 доп.4, 14.4.03.03-0002, приказ Минстроя России от 27.12.2022 г. № 1133/пр | Лак битумный БТ-123 | 1348 | 1009 | т | т | 1000 | 6e-05 | 82698.14 | 0 | 0 | 0 | 0 | 1 | 0 | 6e-05 | 2 | 68160579 | 92 | 0 | 0 | 0 | 0 | 0 | 0 | 0 | 0
86 | 68160580 | 68157998 | 63503071 | 114 | 1 | 1 | 3 | 421/пр_2020_п.75_пп.а |  | Сметная стоимость вспомогательных ненормируемых материальных ресурсов, не учтенная в сметной норме, 2% | 3277935 | 1013 | % | % | 1 | 2 | 0 | 0 | 0 | 0 | 0 | 0 | 0 | 2 | 2 | 68160580 | 93 | 0 | 0 | 0 | 0 | 0 | 0 | 0 | 0
88 | 68248285 | 68248263 | 63497204 | 114 | 1 | 1 | 1 | 1-100-38 |  | Средний разряд работы 3,8 | 1191 | 1013 | чел.-ч. | чел.-ч. | 1 | 29.44 | 0 | 0 | 0 | 491.72 | 0 | 1 | 1 | 29.44 | 2 | 68248285 | 94 | 0 | 0 | 0 | 0 | 0 | 0 | 0 | 0
88 | 68248286 | 68248263 | 63497381 | 114 | 1 | 1 | 1 | 4-100-00 |  | Затраты труда машинистов | 1191 | 1013 | чел.-ч. | чел.-ч. | 1 | 0.4 | 0 | 0 | 0 | 0 | 0 | 1 | 2 | 0.4 | 2 | 68248286 | 95 | 0 | 0 | 0 | 0 | 0 | 0 | 0 | 0
88 | 68248287 | 68248263 | 63621826 | 1 | 1 | 1 | 2 | 91.05.05-015 | ФСЭМ-2022, 91.05.05-015, приказ Минстроя России от 18.05.2022 г. № 378/пр | Краны на автомобильном ходу, грузоподъемность 16 т | 1368 | 1011 | маш.-ч | маш.-ч | 1 | 0.2 | 0 | 1613.51 | 675.65 | 0 | 0 | 1 | 0 | 0.2 | 2 | 68248287 | 96 | 0 | 0 | 0 | 0 | 0 | 0 | 0 | 0
88 | 68248288 | 68248263 | 63621923 | 1 | 1 | 1 | 2 | 91.06.01-003 | ФСЭМ-2022, 91.06.01-003, приказ Минстроя России от 18.05.2022 г. № 378/пр | Домкраты гидравлические, грузоподъемность 63-100 т | 1368 | 1011 | маш.-ч | маш.-ч | 1 | 6.62 | 0 | 2.96 | 0 | 0 | 0 | 1 | 0 | 6.62 | 2 | 68248288 | 97 | 0 | 0 | 0 | 0 | 0 | 0 | 0 | 0
88 | 68248289 | 68248263 | 63621967 | 1 | 1 | 1 | 2 | 91.06.03-062 | ФСЭМ-2022, 91.06.03-062, приказ Минстроя России от 18.05.2022 г. № 378/пр | Лебедки электрические тяговым усилием до 31,39 кН (3,2 т) | 1368 | 1011 | маш.-ч | маш.-ч | 1 | 6.62 | 0 | 13.44 | 0 | 0 | 0 | 1 | 0 | 6.62 | 2 | 68248289 | 98 | 0 | 0 | 0 | 0 | 0 | 0 | 0 | 0
88 | 68248290 | 68248263 | 63622717 | 1 | 1 | 1 | 2 | 91.14.02-001 | ФСЭМ-2022 доп.7, 91.14.02-001, приказ Минстроя России от 02.08.2023 г. № 551/пр | Автомобили бортовые, грузоподъемность до 5 т | 1368 | 1011 | маш.-ч | маш.-ч | 1 | 0.2 | 0 | 605.36 | 502.98 | 0 | 0 | 1 | 0 | 0.2 | 2 | 68248290 | 99 | 0 | 0 | 0 | 0 | 0 | 0 | 0 | 0
88 | 68248291 | 68248263 | 63569085 | 1 | 1 | 1 | 3 | 01.7.06.07-0002 | ФСБЦ-2022, 01.7.06.07-0002, приказ Минстроя России от 18.05.2022 г. № 378/пр | Ленты монтажные из пластмассы для бандажирования проводов, скрепляются пластмассовыми кнопками, ширина 10 мм | 1302 | 1003 | 10 м | 10 м | 10 | 0.096 | 37.71 | 0 | 0 | 0 | 0 | 1 | 0 | 0.096 | 2 | 68248291 | 100 | 0 | 0 | 0 | 0 | 0 | 0 | 0 | 0
88 | 68248292 | 68248263 | 63579857 | 1 | 1 | 1 | 3 | 10.3.02.03-0011 | ФСБЦ-2022, 10.3.02.03-0011, приказ Минстроя России от 18.05.2022 г. № 378/пр | Припои оловянно-свинцовые бессурьмянистые, марка ПОС30 | 1346 | 1009 | кг | кг | 1 | 0.5 | 931.11 | 0 | 0 | 0 | 0 | 1 | 0 | 0.5 | 2 | 68248292 | 101 | 0 | 0 | 0 | 0 | 0 | 0 | 0 | 0
88 | 68248293 | 68248263 | 63588094 | 1 | 1 | 1 | 3 | 14.4.03.03-0002 | ФСБЦ-2022 доп.4, 14.4.03.03-0002, приказ Минстроя России от 27.12.2022 г. № 1133/пр | Лак битумный БТ-123 | 1348 | 1009 | т | т | 1000 | 6e-05 | 82698.14 | 0 | 0 | 0 | 0 | 1 | 0 | 6e-05 | 2 | 68248293 | 102 | 0 | 0 | 0 | 0 | 0 | 0 | 0 | 0
88 | 68248294 | 68248263 | 63503071 | 114 | 1 | 1 | 3 | 421/пр_2020_п.75_пп.а |  | Сметная стоимость вспомогательных ненормируемых материальных ресурсов, не учтенная в сметной норме, 2% | 3277935 | 1013 | % | % | 1 | 2 | 0 | 0 | 0 | 0 | 0 | 0 | 0 | 2 | 2 | 68248294 | 103 | 0 | 0 | 0 | 0 | 0 | 0 | 0 | 0
90 | 68248315 | 68248296 | 63497339 | 114 | 1 | 1 | 1 | 2-100-02 |  | Рабочий 2 разряда | 1369 | 1013 | чел.-ч | чел.-ч | 1 | 16.7 | 0 | 0 | 0 | 409.14 | 0 | 1 | 1 | 16.7 | 2 | 68248297 | 104 | 0 | 0 | 0 | 0 | 0 | 0 | 0 | 0
90 | 68248316 | 68248296 | 63497343 | 114 | 1 | 1 | 1 | 2-100-03 |  | Рабочий 3 разряда | 1369 | 1013 | чел.-ч | чел.-ч | 1 | 11.29 | 0 | 0 | 0 | 446.68 | 0 | 1 | 1 | 11.29 | 2 | 68248298 | 105 | 0 | 0 | 0 | 0 | 0 | 0 | 0 | 0
90 | 68248317 | 68248296 | 63497347 | 114 | 1 | 1 | 1 | 2-100-04 |  | Рабочий 4 разряда | 1369 | 1013 | чел.-ч | чел.-ч | 1 | 14.06 | 0 | 0 | 0 | 502.98 | 0 | 1 | 1 | 14.06 | 2 | 68248299 | 106 | 0 | 0 | 0 | 0 | 0 | 0 | 0 | 0
90 | 68248318 | 68248296 | 63497349 | 114 | 1 | 1 | 1 | 2-100-05 |  | Рабочий 5 разряда | 1369 | 1013 | чел.-ч | чел.-ч | 1 | 8.57 | 0 | 0 | 0 | 578.05 | 0 | 1 | 1 | 8.57 | 2 | 68248300 | 107 | 0 | 0 | 0 | 0 | 0 | 0 | 0 | 0
90 | 68248319 | 68248296 | 63497351 | 114 | 1 | 1 | 1 | 2-100-06 |  | Рабочий 6 разряда | 1369 | 1013 | чел.-ч | чел.-ч | 1 | 0.17 | 0 | 0 | 0 | 675.65 | 0 | 1 | 1 | 0.17 | 2 | 68248301 | 108 | 0 | 0 | 0 | 0 | 0 | 0 | 0 | 0
90 | 68248320 | 68248296 | 37064876 | 114 | 1 | 1 | 1 | 4-100-00 |  | Затраты труда машинистов | 1191 | 1013 | чел.-ч. | чел.-ч. | 1 | 2.06 | 0 | 0 | 0 | 0 | 0 | 1 | 2 | 2.06 | 2 | 68248302 | 109 | 0 | 0 | 0 | 0 | 0 | 0 | 0 | 0
90 | 68248321 | 68248296 | 63621826 | 1 | 1 | 1 | 2 | 91.05.05-015 | ФСЭМ-2022, 91.05.05-015, приказ Минстроя России от 18.05.2022 г. № 378/пр | Краны на автомобильном ходу, грузоподъемность 16 т | 1368 | 1011 | маш.-ч | маш.-ч | 1 | 0.02 | 0 | 1613.51 | 675.65 | 0 | 0 | 1 | 0 | 0.02 | 2 | 68248303 | 110 | 0 | 0 | 0 | 0 | 0 | 0 | 0 | 0
90 | 68248322 | 68248296 | 63621923 | 1 | 1 | 1 | 2 | 91.06.01-003 | ФСЭМ-2022, 91.06.01-003, приказ Минстроя России от 18.05.2022 г. № 378/пр | Домкраты гидравлические, грузоподъемность 63-100 т | 1368 | 1011 | маш.-ч | маш.-ч | 1 | 2 | 0 | 2.96 | 0 | 0 | 0 | 1 | 0 | 2 | 2 | 68248304 | 111 | 0 | 0 | 0 | 0 | 0 | 0 | 0 | 0
90 | 68248323 | 68248296 | 63621968 | 1 | 1 | 1 | 2 | 91.06.03-063 | ФСЭМ-2022, 91.06.03-063, приказ Минстроя России от 18.05.2022 г. № 378/пр | Лебедки электрические тяговым усилием до 49,05 кН (5 т) | 1368 | 1011 | маш.-ч | маш.-ч | 1 | 2.01 | 0 | 23.43 | 0 | 0 | 0 | 1 | 0 | 2.01 | 2 | 68248305 | 112 | 0 | 0 | 0 | 0 | 0 | 0 | 0 | 0
90 | 68248324 | 68248296 | 63622564 | 1 | 1 | 1 | 2 | 91.11.01-012 | ФСЭМ-2022, 91.11.01-012, приказ Минстроя России от 18.05.2022 г. № 378/пр | Машины монтажные для выполнения работ при прокладке и монтаже кабеля на базе автомобиля | 1368 | 1011 | маш.-ч | маш.-ч | 1 | 2.01 | 0 | 995.51 | 578.05 | 0 | 0 | 1 | 0 | 2.01 | 2 | 68248306 | 113 | 0 | 0 | 0 | 0 | 0 | 0 | 0 | 0
90 | 68248325 | 68248296 | 63622717 | 1 | 1 | 1 | 2 | 91.14.02-001 | ФСЭМ-2022 доп.7, 91.14.02-001, приказ Минстроя России от 02.08.2023 г. № 551/пр | Автомобили бортовые, грузоподъемность до 5 т | 1368 | 1011 | маш.-ч | маш.-ч | 1 | 0.03 | 0 | 605.36 | 502.98 | 0 | 0 | 1 | 0 | 0.03 | 2 | 68248307 | 114 | 0 | 0 | 0 | 0 | 0 | 0 | 0 | 0
90 | 68248326 | 68248296 | 63570385 | 1 | 1 | 1 | 3 | 01.7.15.03-0021 | ФСБЦ-2022 доп.11, 01.7.15.03-0021, приказ Минстроя России от 09.08.2024 г. № 524/пр | Болты стальные оцинкованные с шестигранной головкой, в комплекте с шестигранной гайкой и плоской круглой шайбой, диаметр резьбы М10 (М12), длина болта 16-160 мм | 1348 | 1009 | т | т | 1000 | 0.0029 | 153189.58 | 0 | 0 | 0 | 0 | 1 | 0 | 0.0029 | 2 | 68248308 | 115 | 0 | 0 | 0 | 0 | 0 | 0 | 0 | 0
90 | 68248327 | 68248296 | 63570386 | 1 | 1 | 1 | 3 | 01.7.15.03-0022 | ФСБЦ-2022 доп.11, 01.7.15.03-0022, приказ Минстроя России от 09.08.2024 г. № 524/пр | Болты стальные оцинкованные с шестигранной головкой, в комплекте с шестигранной гайкой и плоской круглой шайбой, диаметр резьбы М16 (М18), длина болта 25-200 мм | 1348 | 1009 | т | т | 1000 | 0.0001 | 150812.81 | 0 | 0 | 0 | 0 | 1 | 0 | 0.0001 | 2 | 68248309 | 116 | 0 | 0 | 0 | 0 | 0 | 0 | 0 | 0
90 | 68248328 | 68248296 | 63570447 | 1 | 1 | 1 | 3 | 01.7.15.06-0111 | ФСБЦ-2022, 01.7.15.06-0111, приказ Минстроя России от 18.05.2022 г. № 378/пр | Гвозди строительные | 1348 | 1009 | т | т | 1000 | 0.0001 | 91223.01 | 0 | 0 | 0 | 0 | 1 | 0 | 0.0001 | 2 | 68248310 | 117 | 0 | 0 | 0 | 0 | 0 | 0 | 0 | 0
90 | 68248329 | 68248296 | 63576750 | 1 | 1 | 1 | 3 | 08.1.02.11-0021 | ФСБЦ-2022, 08.1.02.11-0021, приказ Минстроя России от 18.05.2022 г. № 378/пр | Поковки простые строительные (скобы, закрепы, хомуты), масса 1,8 кг | 1346 | 1009 | кг | кг | 1 | 9.4 | 94.04 | 0 | 0 | 0 | 0 | 1 | 0 | 9.4 | 2 | 68248311 | 118 | 0 | 0 | 0 | 0 | 0 | 0 | 0 | 0
90 | 68248330 | 68248296 | 63578078 | 1 | 1 | 1 | 3 | 08.3.03.06-0001 | ФСБЦ-2022, 08.3.03.06-0001, приказ Минстроя России от 18.05.2022 г. № 378/пр | Проволока вязальная | 1346 | 1009 | кг | кг | 1 | 0.039 | 83.06 | 0 | 0 | 0 | 0 | 1 | 0 | 0.039 | 2 | 68248312 | 119 | 0 | 0 | 0 | 0 | 0 | 0 | 0 | 0
90 | 68248331 | 68248296 | 63580264 | 1 | 1 | 1 | 3 | 11.1.03.05-0073 | ФСБЦ-2022, 11.1.03.05-0073, приказ Минстроя России от 18.05.2022 г. № 378/пр | Доска необрезная хвойных пород, естественной влажности, длина 2-6,5 м, ширина 100-250, толщина 20 мм, сорт III | 1339 | 1007 | м3 | м3 | 1 | 0.01 | 7555 | 0 | 0 | 0 | 0 | 1 | 0 | 0.01 | 2 | 68248313 | 120 | 0 | 0 | 0 | 0 | 0 | 0 | 0 | 0
90 | 68248332 | 68248296 | 63503071 | 114 | 1 | 1 | 3 | 421/пр_2020_п.75_пп.а |  | Сметная стоимость вспомогательных ненормируемых материальных ресурсов, не учтенная в сметной норме, 2% | 3277935 | 1013 | % | % | 1 | 2 | 0 | 0 | 0 | 0 | 0 | 0 | 0 | 2 | 2 | 68248314 | 121 | 0 | 0 | 0 | 0 | 0 | 0 | 0 | 0
92 | 68248354 | 68248335 | 63497339 | 114 | 1 | 1 | 1 | 2-100-02 |  | Рабочий 2 разряда | 1369 | 1013 | чел.-ч | чел.-ч | 1 | 16.7 | 0 | 0 | 0 | 409.14 | 0 | 1 | 1 | 16.7 | 2 | 68248336 | 122 | 0 | 0 | 0 | 0 | 0 | 0 | 0 | 0
92 | 68248355 | 68248335 | 63497343 | 114 | 1 | 1 | 1 | 2-100-03 |  | Рабочий 3 разряда | 1369 | 1013 | чел.-ч | чел.-ч | 1 | 11.29 | 0 | 0 | 0 | 446.68 | 0 | 1 | 1 | 11.29 | 2 | 68248337 | 123 | 0 | 0 | 0 | 0 | 0 | 0 | 0 | 0
92 | 68248356 | 68248335 | 63497347 | 114 | 1 | 1 | 1 | 2-100-04 |  | Рабочий 4 разряда | 1369 | 1013 | чел.-ч | чел.-ч | 1 | 14.06 | 0 | 0 | 0 | 502.98 | 0 | 1 | 1 | 14.06 | 2 | 68248338 | 124 | 0 | 0 | 0 | 0 | 0 | 0 | 0 | 0
92 | 68248357 | 68248335 | 63497349 | 114 | 1 | 1 | 1 | 2-100-05 |  | Рабочий 5 разряда | 1369 | 1013 | чел.-ч | чел.-ч | 1 | 8.57 | 0 | 0 | 0 | 578.05 | 0 | 1 | 1 | 8.57 | 2 | 68248339 | 125 | 0 | 0 | 0 | 0 | 0 | 0 | 0 | 0
92 | 68248358 | 68248335 | 63497351 | 114 | 1 | 1 | 1 | 2-100-06 |  | Рабочий 6 разряда | 1369 | 1013 | чел.-ч | чел.-ч | 1 | 0.17 | 0 | 0 | 0 | 675.65 | 0 | 1 | 1 | 0.17 | 2 | 68248340 | 126 | 0 | 0 | 0 | 0 | 0 | 0 | 0 | 0
92 | 68248359 | 68248335 | 37064876 | 114 | 1 | 1 | 1 | 4-100-00 |  | Затраты труда машинистов | 1191 | 1013 | чел.-ч. | чел.-ч. | 1 | 2.06 | 0 | 0 | 0 | 0 | 0 | 1 | 2 | 2.06 | 2 | 68248341 | 127 | 0 | 0 | 0 | 0 | 0 | 0 | 0 | 0
92 | 68248360 | 68248335 | 63621826 | 1 | 1 | 1 | 2 | 91.05.05-015 | ФСЭМ-2022, 91.05.05-015, приказ Минстроя России от 18.05.2022 г. № 378/пр | Краны на автомобильном ходу, грузоподъемность 16 т | 1368 | 1011 | маш.-ч | маш.-ч | 1 | 0.02 | 0 | 1613.51 | 675.65 | 0 | 0 | 1 | 0 | 0.02 | 2 | 68248342 | 128 | 0 | 0 | 0 | 0 | 0 | 0 | 0 | 0
92 | 68248361 | 68248335 | 63621923 | 1 | 1 | 1 | 2 | 91.06.01-003 | ФСЭМ-2022, 91.06.01-003, приказ Минстроя России от 18.05.2022 г. № 378/пр | Домкраты гидравлические, грузоподъемность 63-100 т | 1368 | 1011 | маш.-ч | маш.-ч | 1 | 2 | 0 | 2.96 | 0 | 0 | 0 | 1 | 0 | 2 | 2 | 68248343 | 129 | 0 | 0 | 0 | 0 | 0 | 0 | 0 | 0
92 | 68248362 | 68248335 | 63621968 | 1 | 1 | 1 | 2 | 91.06.03-063 | ФСЭМ-2022, 91.06.03-063, приказ Минстроя России от 18.05.2022 г. № 378/пр | Лебедки электрические тяговым усилием до 49,05 кН (5 т) | 1368 | 1011 | маш.-ч | маш.-ч | 1 | 2.01 | 0 | 23.43 | 0 | 0 | 0 | 1 | 0 | 2.01 | 2 | 68248344 | 130 | 0 | 0 | 0 | 0 | 0 | 0 | 0 | 0
92 | 68248363 | 68248335 | 63622564 | 1 | 1 | 1 | 2 | 91.11.01-012 | ФСЭМ-2022, 91.11.01-012, приказ Минстроя России от 18.05.2022 г. № 378/пр | Машины монтажные для выполнения работ при прокладке и монтаже кабеля на базе автомобиля | 1368 | 1011 | маш.-ч | маш.-ч | 1 | 2.01 | 0 | 995.51 | 578.05 | 0 | 0 | 1 | 0 | 2.01 | 2 | 68248345 | 131 | 0 | 0 | 0 | 0 | 0 | 0 | 0 | 0
92 | 68248364 | 68248335 | 63622717 | 1 | 1 | 1 | 2 | 91.14.02-001 | ФСЭМ-2022 доп.7, 91.14.02-001, приказ Минстроя России от 02.08.2023 г. № 551/пр | Автомобили бортовые, грузоподъемность до 5 т | 1368 | 1011 | маш.-ч | маш.-ч | 1 | 0.03 | 0 | 605.36 | 502.98 | 0 | 0 | 1 | 0 | 0.03 | 2 | 68248346 | 132 | 0 | 0 | 0 | 0 | 0 | 0 | 0 | 0
92 | 68248365 | 68248335 | 63570385 | 1 | 1 | 1 | 3 | 01.7.15.03-0021 | ФСБЦ-2022 доп.11, 01.7.15.03-0021, приказ Минстроя России от 09.08.2024 г. № 524/пр | Болты стальные оцинкованные с шестигранной головкой, в комплекте с шестигранной гайкой и плоской круглой шайбой, диаметр резьбы М10 (М12), длина болта 16-160 мм | 1348 | 1009 | т | т | 1000 | 0.0029 | 153189.58 | 0 | 0 | 0 | 0 | 1 | 0 | 0.0029 | 2 | 68248347 | 133 | 0 | 0 | 0 | 0 | 0 | 0 | 0 | 0
92 | 68248366 | 68248335 | 63570386 | 1 | 1 | 1 | 3 | 01.7.15.03-0022 | ФСБЦ-2022 доп.11, 01.7.15.03-0022, приказ Минстроя России от 09.08.2024 г. № 524/пр | Болты стальные оцинкованные с шестигранной головкой, в комплекте с шестигранной гайкой и плоской круглой шайбой, диаметр резьбы М16 (М18), длина болта 25-200 мм | 1348 | 1009 | т | т | 1000 | 0.0001 | 150812.81 | 0 | 0 | 0 | 0 | 1 | 0 | 0.0001 | 2 | 68248348 | 134 | 0 | 0 | 0 | 0 | 0 | 0 | 0 | 0
92 | 68248367 | 68248335 | 63570447 | 1 | 1 | 1 | 3 | 01.7.15.06-0111 | ФСБЦ-2022, 01.7.15.06-0111, приказ Минстроя России от 18.05.2022 г. № 378/пр | Гвозди строительные | 1348 | 1009 | т | т | 1000 | 0.0001 | 91223.01 | 0 | 0 | 0 | 0 | 1 | 0 | 0.0001 | 2 | 68248349 | 135 | 0 | 0 | 0 | 0 | 0 | 0 | 0 | 0
92 | 68248368 | 68248335 | 63576750 | 1 | 1 | 1 | 3 | 08.1.02.11-0021 | ФСБЦ-2022, 08.1.02.11-0021, приказ Минстроя России от 18.05.2022 г. № 378/пр | Поковки простые строительные (скобы, закрепы, хомуты), масса 1,8 кг | 1346 | 1009 | кг | кг | 1 | 9.4 | 94.04 | 0 | 0 | 0 | 0 | 1 | 0 | 9.4 | 2 | 68248350 | 136 | 0 | 0 | 0 | 0 | 0 | 0 | 0 | 0
92 | 68248369 | 68248335 | 63578078 | 1 | 1 | 1 | 3 | 08.3.03.06-0001 | ФСБЦ-2022, 08.3.03.06-0001, приказ Минстроя России от 18.05.2022 г. № 378/пр | Проволока вязальная | 1346 | 1009 | кг | кг | 1 | 0.039 | 83.06 | 0 | 0 | 0 | 0 | 1 | 0 | 0.039 | 2 | 68248351 | 137 | 0 | 0 | 0 | 0 | 0 | 0 | 0 | 0
92 | 68248370 | 68248335 | 63580264 | 1 | 1 | 1 | 3 | 11.1.03.05-0073 | ФСБЦ-2022, 11.1.03.05-0073, приказ Минстроя России от 18.05.2022 г. № 378/пр | Доска необрезная хвойных пород, естественной влажности, длина 2-6,5 м, ширина 100-250, толщина 20 мм, сорт III | 1339 | 1007 | м3 | м3 | 1 | 0.01 | 7555 | 0 | 0 | 0 | 0 | 1 | 0 | 0.01 | 2 | 68248352 | 138 | 0 | 0 | 0 | 0 | 0 | 0 | 0 | 0
92 | 68248371 | 68248335 | 63503071 | 114 | 1 | 1 | 3 | 421/пр_2020_п.75_пп.а |  | Сметная стоимость вспомогательных ненормируемых материальных ресурсов, не учтенная в сметной норме, 2% | 3277935 | 1013 | % | % | 1 | 2 | 0 | 0 | 0 | 0 | 0 | 0 | 0 | 2 | 2 | 68248353 | 139 | 0 | 0 | 0 | 0 | 0 | 0 | 0 | 0
94 | 68160582 | 68159112 | 63497204 | 114 | 1 | 1 | 1 | 1-100-38 |  | Средний разряд работы 3,8 | 1191 | 1013 | чел.-ч. | чел.-ч. | 1 | 18.56 | 0 | 0 | 0 | 491.72 | 0 | 1 | 1 | 18.56 | 2 | 68160582 | 140 | 0 | 0 | 0 | 0 | 0 | 0 | 0 | 0
94 | 68160583 | 68159112 | 63497381 | 114 | 1 | 1 | 1 | 4-100-00 |  | Затраты труда машинистов | 1191 | 1013 | чел.-ч. | чел.-ч. | 1 | 0.4 | 0 | 0 | 0 | 0 | 0 | 1 | 2 | 0.4 | 2 | 68160583 | 141 | 0 | 0 | 0 | 0 | 0 | 0 | 0 | 0
94 | 68160584 | 68159112 | 63621826 | 1 | 1 | 1 | 2 | 91.05.05-015 | ФСЭМ-2022, 91.05.05-015, приказ Минстроя России от 18.05.2022 г. № 378/пр | Краны на автомобильном ходу, грузоподъемность 16 т | 1368 | 1011 | маш.-ч | маш.-ч | 1 | 0.2 | 0 | 1613.51 | 675.65 | 0 | 0 | 1 | 0 | 0.2 | 2 | 68160584 | 142 | 0 | 0 | 0 | 0 | 0 | 0 | 0 | 0
94 | 68160585 | 68159112 | 63621923 | 1 | 1 | 1 | 2 | 91.06.01-003 | ФСЭМ-2022, 91.06.01-003, приказ Минстроя России от 18.05.2022 г. № 378/пр | Домкраты гидравлические, грузоподъемность 63-100 т | 1368 | 1011 | маш.-ч | маш.-ч | 1 | 4.27 | 0 | 2.96 | 0 | 0 | 0 | 1 | 0 | 4.27 | 2 | 68160585 | 143 | 0 | 0 | 0 | 0 | 0 | 0 | 0 | 0
94 | 68160586 | 68159112 | 63621966 | 1 | 1 | 1 | 2 | 91.06.03-061 | ФСЭМ-2022, 91.06.03-061, приказ Минстроя России от 18.05.2022 г. № 378/пр | Лебедки электрические тяговым усилием до 12,26 кН (1,25 т) | 1368 | 1011 | маш.-ч | маш.-ч | 1 | 4.27 | 0 | 8.84 | 0 | 0 | 0 | 1 | 0 | 4.27 | 2 | 68160586 | 144 | 0 | 0 | 0 | 0 | 0 | 0 | 0 | 0
94 | 68160587 | 68159112 | 63622717 | 1 | 1 | 1 | 2 | 91.14.02-001 | ФСЭМ-2022 доп.7, 91.14.02-001, приказ Минстроя России от 02.08.2023 г. № 551/пр | Автомобили бортовые, грузоподъемность до 5 т | 1368 | 1011 | маш.-ч | маш.-ч | 1 | 0.2 | 0 | 605.36 | 502.98 | 0 | 0 | 1 | 0 | 0.2 | 2 | 68160587 | 145 | 0 | 0 | 0 | 0 | 0 | 0 | 0 | 0
94 | 68160588 | 68159112 | 63569085 | 1 | 1 | 1 | 3 | 01.7.06.07-0002 | ФСБЦ-2022, 01.7.06.07-0002, приказ Минстроя России от 18.05.2022 г. № 378/пр | Ленты монтажные из пластмассы для бандажирования проводов, скрепляются пластмассовыми кнопками, ширина 10 мм | 1302 | 1003 | 10 м | 10 м | 10 | 0.096 | 37.71 | 0 | 0 | 0 | 0 | 1 | 0 | 0.096 | 2 | 68160588 | 146 | 0 | 0 | 0 | 0 | 0 | 0 | 0 | 0
94 | 68160589 | 68159112 | 63579857 | 1 | 1 | 1 | 3 | 10.3.02.03-0011 | ФСБЦ-2022, 10.3.02.03-0011, приказ Минстроя России от 18.05.2022 г. № 378/пр | Припои оловянно-свинцовые бессурьмянистые, марка ПОС30 | 1346 | 1009 | кг | кг | 1 | 0.5 | 931.11 | 0 | 0 | 0 | 0 | 1 | 0 | 0.5 | 2 | 68160589 | 147 | 0 | 0 | 0 | 0 | 0 | 0 | 0 | 0
94 | 68160590 | 68159112 | 63588094 | 1 | 1 | 1 | 3 | 14.4.03.03-0002 | ФСБЦ-2022 доп.4, 14.4.03.03-0002, приказ Минстроя России от 27.12.2022 г. № 1133/пр | Лак битумный БТ-123 | 1348 | 1009 | т | т | 1000 | 6e-05 | 82698.14 | 0 | 0 | 0 | 0 | 1 | 0 | 6e-05 | 2 | 68160590 | 148 | 0 | 0 | 0 | 0 | 0 | 0 | 0 | 0
94 | 68160591 | 68159112 | 63503071 | 114 | 1 | 1 | 3 | 421/пр_2020_п.75_пп.а |  | Сметная стоимость вспомогательных ненормируемых материальных ресурсов, не учтенная в сметной норме, 2% | 3277935 | 1013 | % | % | 1 | 2 | 0 | 0 | 0 | 0 | 0 | 0 | 0 | 2 | 2 | 68160591 | 149 | 0 | 0 | 0 | 0 | 0 | 0 | 0 | 0
96 | 68160593 | 68158020 | 63497204 | 114 | 1 | 1 | 1 | 1-100-38 |  | Средний разряд работы 3,8 | 1191 | 1013 | чел.-ч. | чел.-ч. | 1 | 18.64 | 0 | 0 | 0 | 491.72 | 0 | 1 | 1 | 18.64 | 2 | 68160593 | 150 | 0 | 0 | 0 | 0 | 0 | 0 | 0 | 0
96 | 68160594 | 68158020 | 63497381 | 114 | 1 | 1 | 1 | 4-100-00 |  | Затраты труда машинистов | 1191 | 1013 | чел.-ч. | чел.-ч. | 1 | 6.13 | 0 | 0 | 0 | 0 | 0 | 1 | 2 | 6.13 | 2 | 68160594 | 151 | 0 | 0 | 0 | 0 | 0 | 0 | 0 | 0
96 | 68160595 | 68158020 | 63621826 | 1 | 1 | 1 | 2 | 91.05.05-015 | ФСЭМ-2022, 91.05.05-015, приказ Минстроя России от 18.05.2022 г. № 378/пр | Краны на автомобильном ходу, грузоподъемность 16 т | 1368 | 1011 | маш.-ч | маш.-ч | 1 | 0.2 | 0 | 1613.51 | 675.65 | 0 | 0 | 1 | 0 | 0.2 | 2 | 68160595 | 152 | 0 | 0 | 0 | 0 | 0 | 0 | 0 | 0
96 | 68160596 | 68158020 | 63621923 | 1 | 1 | 1 | 2 | 91.06.01-003 | ФСЭМ-2022, 91.06.01-003, приказ Минстроя России от 18.05.2022 г. № 378/пр | Домкраты гидравлические, грузоподъемность 63-100 т | 1368 | 1011 | маш.-ч | маш.-ч | 1 | 4.3 | 0 | 2.96 | 0 | 0 | 0 | 1 | 0 | 4.3 | 2 | 68160596 | 153 | 0 | 0 | 0 | 0 | 0 | 0 | 0 | 0
96 | 68160597 | 68158020 | 63621966 | 1 | 1 | 1 | 2 | 91.06.03-061 | ФСЭМ-2022, 91.06.03-061, приказ Минстроя России от 18.05.2022 г. № 378/пр | Лебедки электрические тяговым усилием до 12,26 кН (1,25 т) | 1368 | 1011 | маш.-ч | маш.-ч | 1 | 4.3 | 0 | 8.84 | 0 | 0 | 0 | 1 | 0 | 4.3 | 2 | 68160597 | 154 | 0 | 0 | 0 | 0 | 0 | 0 | 0 | 0
96 | 68160598 | 68158020 | 63622039 | 1 | 1 | 1 | 2 | 91.06.09-001 | ФСЭМ-2022, 91.06.09-001, приказ Минстроя России от 18.05.2022 г. № 378/пр | Подъемники телескопические самоходные, рабочая высота 26 м, грузоподъемность 250 кг | 1368 | 1011 | маш.-ч | маш.-ч | 1 | 5.73 | 0 | 1472.34 | 675.65 | 0 | 0 | 1 | 0 | 5.73 | 2 | 68160598 | 155 | 0 | 0 | 0 | 0 | 0 | 0 | 0 | 0
96 | 68160599 | 68158020 | 63622717 | 1 | 1 | 1 | 2 | 91.14.02-001 | ФСЭМ-2022 доп.7, 91.14.02-001, приказ Минстроя России от 02.08.2023 г. № 551/пр | Автомобили бортовые, грузоподъемность до 5 т | 1368 | 1011 | маш.-ч | маш.-ч | 1 | 0.2 | 0 | 605.36 | 502.98 | 0 | 0 | 1 | 0 | 0.2 | 2 | 68160599 | 156 | 0 | 0 | 0 | 0 | 0 | 0 | 0 | 0
96 | 68160600 | 68158020 | 63569085 | 1 | 1 | 1 | 3 | 01.7.06.07-0002 | ФСБЦ-2022, 01.7.06.07-0002, приказ Минстроя России от 18.05.2022 г. № 378/пр | Ленты монтажные из пластмассы для бандажирования проводов, скрепляются пластмассовыми кнопками, ширина 10 мм | 1302 | 1003 | 10 м | 10 м | 10 | 0.245 | 37.71 | 0 | 0 | 0 | 0 | 1 | 0 | 0.245 | 2 | 68160600 | 157 | 0 | 0 | 0 | 0 | 0 | 0 | 0 | 0
96 | 68160601 | 68158020 | 63579857 | 1 | 1 | 1 | 3 | 10.3.02.03-0011 | ФСБЦ-2022, 10.3.02.03-0011, приказ Минстроя России от 18.05.2022 г. № 378/пр | Припои оловянно-свинцовые бессурьмянистые, марка ПОС30 | 1346 | 1009 | кг | кг | 1 | 0.5 | 931.11 | 0 | 0 | 0 | 0 | 1 | 0 | 0.5 | 2 | 68160601 | 158 | 0 | 0 | 0 | 0 | 0 | 0 | 0 | 0
96 | 68160602 | 68158020 | 63588094 | 1 | 1 | 1 | 3 | 14.4.03.03-0002 | ФСБЦ-2022 доп.4, 14.4.03.03-0002, приказ Минстроя России от 27.12.2022 г. № 1133/пр | Лак битумный БТ-123 | 1348 | 1009 | т | т | 1000 | 0.00288 | 82698.14 | 0 | 0 | 0 | 0 | 1 | 0 | 0.00288 | 2 | 68160602 | 159 | 0 | 0 | 0 | 0 | 0 | 0 | 0 | 0
96 | 68160603 | 68158020 | 63503071 | 114 | 1 | 1 | 3 | 421/пр_2020_п.75_пп.а |  | Сметная стоимость вспомогательных ненормируемых материальных ресурсов, не учтенная в сметной норме, 2% | 3277935 | 1013 | % | % | 1 | 2 | 0 | 0 | 0 | 0 | 0 | 0 | 0 | 2 | 2 | 68160603 | 160 | 0 | 0 | 0 | 0 | 0 | 0 | 0 | 0
98 | 68248244 | 68248225 | 63497339 | 114 | 1 | 1 | 1 | 2-100-02 |  | Рабочий 2 разряда | 1369 | 1013 | чел.-ч | чел.-ч | 1 | 16.7 | 0 | 0 | 0 | 409.14 | 0 | 1 | 1 | 16.7 | 2 | 68248226 | 161 | 0 | 0 | 0 | 0 | 0 | 0 | 0 | 0
98 | 68248245 | 68248225 | 63497343 | 114 | 1 | 1 | 1 | 2-100-03 |  | Рабочий 3 разряда | 1369 | 1013 | чел.-ч | чел.-ч | 1 | 11.29 | 0 | 0 | 0 | 446.68 | 0 | 1 | 1 | 11.29 | 2 | 68248227 | 162 | 0 | 0 | 0 | 0 | 0 | 0 | 0 | 0
98 | 68248246 | 68248225 | 63497347 | 114 | 1 | 1 | 1 | 2-100-04 |  | Рабочий 4 разряда | 1369 | 1013 | чел.-ч | чел.-ч | 1 | 14.06 | 0 | 0 | 0 | 502.98 | 0 | 1 | 1 | 14.06 | 2 | 68248228 | 163 | 0 | 0 | 0 | 0 | 0 | 0 | 0 | 0
98 | 68248247 | 68248225 | 63497349 | 114 | 1 | 1 | 1 | 2-100-05 |  | Рабочий 5 разряда | 1369 | 1013 | чел.-ч | чел.-ч | 1 | 8.57 | 0 | 0 | 0 | 578.05 | 0 | 1 | 1 | 8.57 | 2 | 68248229 | 164 | 0 | 0 | 0 | 0 | 0 | 0 | 0 | 0
98 | 68248248 | 68248225 | 63497351 | 114 | 1 | 1 | 1 | 2-100-06 |  | Рабочий 6 разряда | 1369 | 1013 | чел.-ч | чел.-ч | 1 | 0.17 | 0 | 0 | 0 | 675.65 | 0 | 1 | 1 | 0.17 | 2 | 68248230 | 165 | 0 | 0 | 0 | 0 | 0 | 0 | 0 | 0
98 | 68248249 | 68248225 | 37064876 | 114 | 1 | 1 | 1 | 4-100-00 |  | Затраты труда машинистов | 1191 | 1013 | чел.-ч. | чел.-ч. | 1 | 2.06 | 0 | 0 | 0 | 0 | 0 | 1 | 2 | 2.06 | 2 | 68248231 | 166 | 0 | 0 | 0 | 0 | 0 | 0 | 0 | 0
98 | 68248250 | 68248225 | 63621826 | 1 | 1 | 1 | 2 | 91.05.05-015 | ФСЭМ-2022, 91.05.05-015, приказ Минстроя России от 18.05.2022 г. № 378/пр | Краны на автомобильном ходу, грузоподъемность 16 т | 1368 | 1011 | маш.-ч | маш.-ч | 1 | 0.02 | 0 | 1613.51 | 675.65 | 0 | 0 | 1 | 0 | 0.02 | 2 | 68248232 | 167 | 0 | 0 | 0 | 0 | 0 | 0 | 0 | 0
98 | 68248251 | 68248225 | 63621923 | 1 | 1 | 1 | 2 | 91.06.01-003 | ФСЭМ-2022, 91.06.01-003, приказ Минстроя России от 18.05.2022 г. № 378/пр | Домкраты гидравлические, грузоподъемность 63-100 т | 1368 | 1011 | маш.-ч | маш.-ч | 1 | 2 | 0 | 2.96 | 0 | 0 | 0 | 1 | 0 | 2 | 2 | 68248233 | 168 | 0 | 0 | 0 | 0 | 0 | 0 | 0 | 0
98 | 68248252 | 68248225 | 63621968 | 1 | 1 | 1 | 2 | 91.06.03-063 | ФСЭМ-2022, 91.06.03-063, приказ Минстроя России от 18.05.2022 г. № 378/пр | Лебедки электрические тяговым усилием до 49,05 кН (5 т) | 1368 | 1011 | маш.-ч | маш.-ч | 1 | 2.01 | 0 | 23.43 | 0 | 0 | 0 | 1 | 0 | 2.01 | 2 | 68248234 | 169 | 0 | 0 | 0 | 0 | 0 | 0 | 0 | 0
98 | 68248253 | 68248225 | 63622564 | 1 | 1 | 1 | 2 | 91.11.01-012 | ФСЭМ-2022, 91.11.01-012, приказ Минстроя России от 18.05.2022 г. № 378/пр | Машины монтажные для выполнения работ при прокладке и монтаже кабеля на базе автомобиля | 1368 | 1011 | маш.-ч | маш.-ч | 1 | 2.01 | 0 | 995.51 | 578.05 | 0 | 0 | 1 | 0 | 2.01 | 2 | 68248235 | 170 | 0 | 0 | 0 | 0 | 0 | 0 | 0 | 0
98 | 68248254 | 68248225 | 63622717 | 1 | 1 | 1 | 2 | 91.14.02-001 | ФСЭМ-2022 доп.7, 91.14.02-001, приказ Минстроя России от 02.08.2023 г. № 551/пр | Автомобили бортовые, грузоподъемность до 5 т | 1368 | 1011 | маш.-ч | маш.-ч | 1 | 0.03 | 0 | 605.36 | 502.98 | 0 | 0 | 1 | 0 | 0.03 | 2 | 68248236 | 171 | 0 | 0 | 0 | 0 | 0 | 0 | 0 | 0
98 | 68248255 | 68248225 | 63570385 | 1 | 1 | 1 | 3 | 01.7.15.03-0021 | ФСБЦ-2022 доп.11, 01.7.15.03-0021, приказ Минстроя России от 09.08.2024 г. № 524/пр | Болты стальные оцинкованные с шестигранной головкой, в комплекте с шестигранной гайкой и плоской круглой шайбой, диаметр резьбы М10 (М12), длина болта 16-160 мм | 1348 | 1009 | т | т | 1000 | 0.0029 | 153189.58 | 0 | 0 | 0 | 0 | 1 | 0 | 0.0029 | 2 | 68248237 | 172 | 0 | 0 | 0 | 0 | 0 | 0 | 0 | 0
98 | 68248256 | 68248225 | 63570386 | 1 | 1 | 1 | 3 | 01.7.15.03-0022 | ФСБЦ-2022 доп.11, 01.7.15.03-0022, приказ Минстроя России от 09.08.2024 г. № 524/пр | Болты стальные оцинкованные с шестигранной головкой, в комплекте с шестигранной гайкой и плоской круглой шайбой, диаметр резьбы М16 (М18), длина болта 25-200 мм | 1348 | 1009 | т | т | 1000 | 0.0001 | 150812.81 | 0 | 0 | 0 | 0 | 1 | 0 | 0.0001 | 2 | 68248238 | 173 | 0 | 0 | 0 | 0 | 0 | 0 | 0 | 0
98 | 68248257 | 68248225 | 63570447 | 1 | 1 | 1 | 3 | 01.7.15.06-0111 | ФСБЦ-2022, 01.7.15.06-0111, приказ Минстроя России от 18.05.2022 г. № 378/пр | Гвозди строительные | 1348 | 1009 | т | т | 1000 | 0.0001 | 91223.01 | 0 | 0 | 0 | 0 | 1 | 0 | 0.0001 | 2 | 68248239 | 174 | 0 | 0 | 0 | 0 | 0 | 0 | 0 | 0
98 | 68248258 | 68248225 | 63576750 | 1 | 1 | 1 | 3 | 08.1.02.11-0021 | ФСБЦ-2022, 08.1.02.11-0021, приказ Минстроя России от 18.05.2022 г. № 378/пр | Поковки простые строительные (скобы, закрепы, хомуты), масса 1,8 кг | 1346 | 1009 | кг | кг | 1 | 9.4 | 94.04 | 0 | 0 | 0 | 0 | 1 | 0 | 9.4 | 2 | 68248240 | 175 | 0 | 0 | 0 | 0 | 0 | 0 | 0 | 0
98 | 68248259 | 68248225 | 63578078 | 1 | 1 | 1 | 3 | 08.3.03.06-0001 | ФСБЦ-2022, 08.3.03.06-0001, приказ Минстроя России от 18.05.2022 г. № 378/пр | Проволока вязальная | 1346 | 1009 | кг | кг | 1 | 0.039 | 83.06 | 0 | 0 | 0 | 0 | 1 | 0 | 0.039 | 2 | 68248241 | 176 | 0 | 0 | 0 | 0 | 0 | 0 | 0 | 0
98 | 68248260 | 68248225 | 63580264 | 1 | 1 | 1 | 3 | 11.1.03.05-0073 | ФСБЦ-2022, 11.1.03.05-0073, приказ Минстроя России от 18.05.2022 г. № 378/пр | Доска необрезная хвойных пород, естественной влажности, длина 2-6,5 м, ширина 100-250, толщина 20 мм, сорт III | 1339 | 1007 | м3 | м3 | 1 | 0.01 | 7555 | 0 | 0 | 0 | 0 | 1 | 0 | 0.01 | 2 | 68248242 | 177 | 0 | 0 | 0 | 0 | 0 | 0 | 0 | 0
98 | 68248261 | 68248225 | 63503071 | 114 | 1 | 1 | 3 | 421/пр_2020_п.75_пп.а |  | Сметная стоимость вспомогательных ненормируемых материальных ресурсов, не учтенная в сметной норме, 2% | 3277935 | 1013 | % | % | 1 | 2 | 0 | 0 | 0 | 0 | 0 | 0 | 0 | 2 | 2 | 68248243 | 178 | 0 | 0 | 0 | 0 | 0 | 0 | 0 | 0
100 | 68160605 | 68158044 | 63497204 | 114 | 1 | 1 | 1 | 1-100-38 |  | Средний разряд работы 3,8 | 1191 | 1013 | чел.-ч. | чел.-ч. | 1 | 29.44 | 0 | 0 | 0 | 491.72 | 0 | 1 | 1 | 29.44 | 2 | 68160605 | 179 | 0 | 0 | 0 | 0 | 0 | 0 | 0 | 0
100 | 68160606 | 68158044 | 63497381 | 114 | 1 | 1 | 1 | 4-100-00 |  | Затраты труда машинистов | 1191 | 1013 | чел.-ч. | чел.-ч. | 1 | 0.4 | 0 | 0 | 0 | 0 | 0 | 1 | 2 | 0.4 | 2 | 68160606 | 180 | 0 | 0 | 0 | 0 | 0 | 0 | 0 | 0
100 | 68160607 | 68158044 | 63621826 | 1 | 1 | 1 | 2 | 91.05.05-015 | ФСЭМ-2022, 91.05.05-015, приказ Минстроя России от 18.05.2022 г. № 378/пр | Краны на автомобильном ходу, грузоподъемность 16 т | 1368 | 1011 | маш.-ч | маш.-ч | 1 | 0.2 | 0 | 1613.51 | 675.65 | 0 | 0 | 1 | 0 | 0.2 | 2 | 68160607 | 181 | 0 | 0 | 0 | 0 | 0 | 0 | 0 | 0
100 | 68160608 | 68158044 | 63621923 | 1 | 1 | 1 | 2 | 91.06.01-003 | ФСЭМ-2022, 91.06.01-003, приказ Минстроя России от 18.05.2022 г. № 378/пр | Домкраты гидравлические, грузоподъемность 63-100 т | 1368 | 1011 | маш.-ч | маш.-ч | 1 | 6.62 | 0 | 2.96 | 0 | 0 | 0 | 1 | 0 | 6.62 | 2 | 68160608 | 182 | 0 | 0 | 0 | 0 | 0 | 0 | 0 | 0
100 | 68160609 | 68158044 | 63621967 | 1 | 1 | 1 | 2 | 91.06.03-062 | ФСЭМ-2022, 91.06.03-062, приказ Минстроя России от 18.05.2022 г. № 378/пр | Лебедки электрические тяговым усилием до 31,39 кН (3,2 т) | 1368 | 1011 | маш.-ч | маш.-ч | 1 | 6.62 | 0 | 13.44 | 0 | 0 | 0 | 1 | 0 | 6.62 | 2 | 68160609 | 183 | 0 | 0 | 0 | 0 | 0 | 0 | 0 | 0
100 | 68160610 | 68158044 | 63622717 | 1 | 1 | 1 | 2 | 91.14.02-001 | ФСЭМ-2022 доп.7, 91.14.02-001, приказ Минстроя России от 02.08.2023 г. № 551/пр | Автомобили бортовые, грузоподъемность до 5 т | 1368 | 1011 | маш.-ч | маш.-ч | 1 | 0.2 | 0 | 605.36 | 502.98 | 0 | 0 | 1 | 0 | 0.2 | 2 | 68160610 | 184 | 0 | 0 | 0 | 0 | 0 | 0 | 0 | 0
100 | 68160611 | 68158044 | 63569085 | 1 | 1 | 1 | 3 | 01.7.06.07-0002 | ФСБЦ-2022, 01.7.06.07-0002, приказ Минстроя России от 18.05.2022 г. № 378/пр | Ленты монтажные из пластмассы для бандажирования проводов, скрепляются пластмассовыми кнопками, ширина 10 мм | 1302 | 1003 | 10 м | 10 м | 10 | 0.096 | 37.71 | 0 | 0 | 0 | 0 | 1 | 0 | 0.096 | 2 | 68160611 | 185 | 0 | 0 | 0 | 0 | 0 | 0 | 0 | 0
100 | 68160612 | 68158044 | 63579857 | 1 | 1 | 1 | 3 | 10.3.02.03-0011 | ФСБЦ-2022, 10.3.02.03-0011, приказ Минстроя России от 18.05.2022 г. № 378/пр | Припои оловянно-свинцовые бессурьмянистые, марка ПОС30 | 1346 | 1009 | кг | кг | 1 | 0.5 | 931.11 | 0 | 0 | 0 | 0 | 1 | 0 | 0.5 | 2 | 68160612 | 186 | 0 | 0 | 0 | 0 | 0 | 0 | 0 | 0
100 | 68160613 | 68158044 | 63588094 | 1 | 1 | 1 | 3 | 14.4.03.03-0002 | ФСБЦ-2022 доп.4, 14.4.03.03-0002, приказ Минстроя России от 27.12.2022 г. № 1133/пр | Лак битумный БТ-123 | 1348 | 1009 | т | т | 1000 | 6e-05 | 82698.14 | 0 | 0 | 0 | 0 | 1 | 0 | 6e-05 | 2 | 68160613 | 187 | 0 | 0 | 0 | 0 | 0 | 0 | 0 | 0
100 | 68160614 | 68158044 | 63503071 | 114 | 1 | 1 | 3 | 421/пр_2020_п.75_пп.а |  | Сметная стоимость вспомогательных ненормируемых материальных ресурсов, не учтенная в сметной норме, 2% | 3277935 | 1013 | % | % | 1 | 2 | 0 | 0 | 0 | 0 | 0 | 0 | 0 | 2 | 2 | 68160614 | 188 | 0 | 0 | 0 | 0 | 0 | 0 | 0 | 0
102 | 68248392 | 68248373 | 63497339 | 114 | 1 | 1 | 1 | 2-100-02 |  | Рабочий 2 разряда | 1369 | 1013 | чел.-ч | чел.-ч | 1 | 16.7 | 0 | 0 | 0 | 409.14 | 0 | 1 | 1 | 16.7 | 2 | 68248374 | 189 | 0 | 0 | 0 | 0 | 0 | 0 | 0 | 0
102 | 68248393 | 68248373 | 63497343 | 114 | 1 | 1 | 1 | 2-100-03 |  | Рабочий 3 разряда | 1369 | 1013 | чел.-ч | чел.-ч | 1 | 11.29 | 0 | 0 | 0 | 446.68 | 0 | 1 | 1 | 11.29 | 2 | 68248375 | 190 | 0 | 0 | 0 | 0 | 0 | 0 | 0 | 0
102 | 68248394 | 68248373 | 63497347 | 114 | 1 | 1 | 1 | 2-100-04 |  | Рабочий 4 разряда | 1369 | 1013 | чел.-ч | чел.-ч | 1 | 14.06 | 0 | 0 | 0 | 502.98 | 0 | 1 | 1 | 14.06 | 2 | 68248376 | 191 | 0 | 0 | 0 | 0 | 0 | 0 | 0 | 0
102 | 68248395 | 68248373 | 63497349 | 114 | 1 | 1 | 1 | 2-100-05 |  | Рабочий 5 разряда | 1369 | 1013 | чел.-ч | чел.-ч | 1 | 8.57 | 0 | 0 | 0 | 578.05 | 0 | 1 | 1 | 8.57 | 2 | 68248377 | 192 | 0 | 0 | 0 | 0 | 0 | 0 | 0 | 0
102 | 68248396 | 68248373 | 63497351 | 114 | 1 | 1 | 1 | 2-100-06 |  | Рабочий 6 разряда | 1369 | 1013 | чел.-ч | чел.-ч | 1 | 0.17 | 0 | 0 | 0 | 675.65 | 0 | 1 | 1 | 0.17 | 2 | 68248378 | 193 | 0 | 0 | 0 | 0 | 0 | 0 | 0 | 0
102 | 68248397 | 68248373 | 37064876 | 114 | 1 | 1 | 1 | 4-100-00 |  | Затраты труда машинистов | 1191 | 1013 | чел.-ч. | чел.-ч. | 1 | 2.06 | 0 | 0 | 0 | 0 | 0 | 1 | 2 | 2.06 | 2 | 68248379 | 194 | 0 | 0 | 0 | 0 | 0 | 0 | 0 | 0
102 | 68248398 | 68248373 | 63621826 | 1 | 1 | 1 | 2 | 91.05.05-015 | ФСЭМ-2022, 91.05.05-015, приказ Минстроя России от 18.05.2022 г. № 378/пр | Краны на автомобильном ходу, грузоподъемность 16 т | 1368 | 1011 | маш.-ч | маш.-ч | 1 | 0.02 | 0 | 1613.51 | 675.65 | 0 | 0 | 1 | 0 | 0.02 | 2 | 68248380 | 195 | 0 | 0 | 0 | 0 | 0 | 0 | 0 | 0
102 | 68248399 | 68248373 | 63621923 | 1 | 1 | 1 | 2 | 91.06.01-003 | ФСЭМ-2022, 91.06.01-003, приказ Минстроя России от 18.05.2022 г. № 378/пр | Домкраты гидравлические, грузоподъемность 63-100 т | 1368 | 1011 | маш.-ч | маш.-ч | 1 | 2 | 0 | 2.96 | 0 | 0 | 0 | 1 | 0 | 2 | 2 | 68248381 | 196 | 0 | 0 | 0 | 0 | 0 | 0 | 0 | 0
102 | 68248400 | 68248373 | 63621968 | 1 | 1 | 1 | 2 | 91.06.03-063 | ФСЭМ-2022, 91.06.03-063, приказ Минстроя России от 18.05.2022 г. № 378/пр | Лебедки электрические тяговым усилием до 49,05 кН (5 т) | 1368 | 1011 | маш.-ч | маш.-ч | 1 | 2.01 | 0 | 23.43 | 0 | 0 | 0 | 1 | 0 | 2.01 | 2 | 68248382 | 197 | 0 | 0 | 0 | 0 | 0 | 0 | 0 | 0
102 | 68248401 | 68248373 | 63622564 | 1 | 1 | 1 | 2 | 91.11.01-012 | ФСЭМ-2022, 91.11.01-012, приказ Минстроя России от 18.05.2022 г. № 378/пр | Машины монтажные для выполнения работ при прокладке и монтаже кабеля на базе автомобиля | 1368 | 1011 | маш.-ч | маш.-ч | 1 | 2.01 | 0 | 995.51 | 578.05 | 0 | 0 | 1 | 0 | 2.01 | 2 | 68248383 | 198 | 0 | 0 | 0 | 0 | 0 | 0 | 0 | 0
102 | 68248402 | 68248373 | 63622717 | 1 | 1 | 1 | 2 | 91.14.02-001 | ФСЭМ-2022 доп.7, 91.14.02-001, приказ Минстроя России от 02.08.2023 г. № 551/пр | Автомобили бортовые, грузоподъемность до 5 т | 1368 | 1011 | маш.-ч | маш.-ч | 1 | 0.03 | 0 | 605.36 | 502.98 | 0 | 0 | 1 | 0 | 0.03 | 2 | 68248384 | 199 | 0 | 0 | 0 | 0 | 0 | 0 | 0 | 0
102 | 68248403 | 68248373 | 63570385 | 1 | 1 | 1 | 3 | 01.7.15.03-0021 | ФСБЦ-2022 доп.11, 01.7.15.03-0021, приказ Минстроя России от 09.08.2024 г. № 524/пр | Болты стальные оцинкованные с шестигранной головкой, в комплекте с шестигранной гайкой и плоской круглой шайбой, диаметр резьбы М10 (М12), длина болта 16-160 мм | 1348 | 1009 | т | т | 1000 | 0.0029 | 153189.58 | 0 | 0 | 0 | 0 | 1 | 0 | 0.0029 | 2 | 68248385 | 200 | 0 | 0 | 0 | 0 | 0 | 0 | 0 | 0
102 | 68248404 | 68248373 | 63570386 | 1 | 1 | 1 | 3 | 01.7.15.03-0022 | ФСБЦ-2022 доп.11, 01.7.15.03-0022, приказ Минстроя России от 09.08.2024 г. № 524/пр | Болты стальные оцинкованные с шестигранной головкой, в комплекте с шестигранной гайкой и плоской круглой шайбой, диаметр резьбы М16 (М18), длина болта 25-200 мм | 1348 | 1009 | т | т | 1000 | 0.0001 | 150812.81 | 0 | 0 | 0 | 0 | 1 | 0 | 0.0001 | 2 | 68248386 | 201 | 0 | 0 | 0 | 0 | 0 | 0 | 0 | 0
102 | 68248405 | 68248373 | 63570447 | 1 | 1 | 1 | 3 | 01.7.15.06-0111 | ФСБЦ-2022, 01.7.15.06-0111, приказ Минстроя России от 18.05.2022 г. № 378/пр | Гвозди строительные | 1348 | 1009 | т | т | 1000 | 0.0001 | 91223.01 | 0 | 0 | 0 | 0 | 1 | 0 | 0.0001 | 2 | 68248387 | 202 | 0 | 0 | 0 | 0 | 0 | 0 | 0 | 0
102 | 68248406 | 68248373 | 63576750 | 1 | 1 | 1 | 3 | 08.1.02.11-0021 | ФСБЦ-2022, 08.1.02.11-0021, приказ Минстроя России от 18.05.2022 г. № 378/пр | Поковки простые строительные (скобы, закрепы, хомуты), масса 1,8 кг | 1346 | 1009 | кг | кг | 1 | 9.4 | 94.04 | 0 | 0 | 0 | 0 | 1 | 0 | 9.4 | 2 | 68248388 | 203 | 0 | 0 | 0 | 0 | 0 | 0 | 0 | 0
102 | 68248407 | 68248373 | 63578078 | 1 | 1 | 1 | 3 | 08.3.03.06-0001 | ФСБЦ-2022, 08.3.03.06-0001, приказ Минстроя России от 18.05.2022 г. № 378/пр | Проволока вязальная | 1346 | 1009 | кг | кг | 1 | 0.039 | 83.06 | 0 | 0 | 0 | 0 | 1 | 0 | 0.039 | 2 | 68248389 | 204 | 0 | 0 | 0 | 0 | 0 | 0 | 0 | 0
102 | 68248408 | 68248373 | 63580264 | 1 | 1 | 1 | 3 | 11.1.03.05-0073 | ФСБЦ-2022, 11.1.03.05-0073, приказ Минстроя России от 18.05.2022 г. № 378/пр | Доска необрезная хвойных пород, естественной влажности, длина 2-6,5 м, ширина 100-250, толщина 20 мм, сорт III | 1339 | 1007 | м3 | м3 | 1 | 0.01 | 7555 | 0 | 0 | 0 | 0 | 1 | 0 | 0.01 | 2 | 68248390 | 205 | 0 | 0 | 0 | 0 | 0 | 0 | 0 | 0
102 | 68248409 | 68248373 | 63503071 | 114 | 1 | 1 | 3 | 421/пр_2020_п.75_пп.а |  | Сметная стоимость вспомогательных ненормируемых материальных ресурсов, не учтенная в сметной норме, 2% | 3277935 | 1013 | % | % | 1 | 2 | 0 | 0 | 0 | 0 | 0 | 0 | 0 | 2 | 2 | 68248391 | 206 | 0 | 0 | 0 | 0 | 0 | 0 | 0 | 0
104 | 68160616 | 68158066 | 63497204 | 114 | 1 | 1 | 1 | 1-100-38 |  | Средний разряд работы 3,8 | 1191 | 1013 | чел.-ч. | чел.-ч. | 1 | 14.96 | 0 | 0 | 0 | 491.72 | 0 | 1 | 1 | 14.96 | 2 | 68160616 | 207 | 0 | 0 | 0 | 0 | 0 | 0 | 0 | 0
104 | 68160617 | 68158066 | 63497381 | 114 | 1 | 1 | 1 | 4-100-00 |  | Затраты труда машинистов | 1191 | 1013 | чел.-ч. | чел.-ч. | 1 | 0.4 | 0 | 0 | 0 | 0 | 0 | 1 | 2 | 0.4 | 2 | 68160617 | 208 | 0 | 0 | 0 | 0 | 0 | 0 | 0 | 0
104 | 68160618 | 68158066 | 63621826 | 1 | 1 | 1 | 2 | 91.05.05-015 | ФСЭМ-2022, 91.05.05-015, приказ Минстроя России от 18.05.2022 г. № 378/пр | Краны на автомобильном ходу, грузоподъемность 16 т | 1368 | 1011 | маш.-ч | маш.-ч | 1 | 0.2 | 0 | 1613.51 | 675.65 | 0 | 0 | 1 | 0 | 0.2 | 2 | 68160618 | 209 | 0 | 0 | 0 | 0 | 0 | 0 | 0 | 0
104 | 68160619 | 68158066 | 63621923 | 1 | 1 | 1 | 2 | 91.06.01-003 | ФСЭМ-2022, 91.06.01-003, приказ Минстроя России от 18.05.2022 г. № 378/пр | Домкраты гидравлические, грузоподъемность 63-100 т | 1368 | 1011 | маш.-ч | маш.-ч | 1 | 3.5 | 0 | 2.96 | 0 | 0 | 0 | 1 | 0 | 3.5 | 2 | 68160619 | 210 | 0 | 0 | 0 | 0 | 0 | 0 | 0 | 0
104 | 68160620 | 68158066 | 63621966 | 1 | 1 | 1 | 2 | 91.06.03-061 | ФСЭМ-2022, 91.06.03-061, приказ Минстроя России от 18.05.2022 г. № 378/пр | Лебедки электрические тяговым усилием до 12,26 кН (1,25 т) | 1368 | 1011 | маш.-ч | маш.-ч | 1 | 3.5 | 0 | 8.84 | 0 | 0 | 0 | 1 | 0 | 3.5 | 2 | 68160620 | 211 | 0 | 0 | 0 | 0 | 0 | 0 | 0 | 0
104 | 68160621 | 68158066 | 63622717 | 1 | 1 | 1 | 2 | 91.14.02-001 | ФСЭМ-2022 доп.7, 91.14.02-001, приказ Минстроя России от 02.08.2023 г. № 551/пр | Автомобили бортовые, грузоподъемность до 5 т | 1368 | 1011 | маш.-ч | маш.-ч | 1 | 0.2 | 0 | 605.36 | 502.98 | 0 | 0 | 1 | 0 | 0.2 | 2 | 68160621 | 212 | 0 | 0 | 0 | 0 | 0 | 0 | 0 | 0
104 | 68160622 | 68158066 | 63569085 | 1 | 1 | 1 | 3 | 01.7.06.07-0002 | ФСБЦ-2022, 01.7.06.07-0002, приказ Минстроя России от 18.05.2022 г. № 378/пр | Ленты монтажные из пластмассы для бандажирования проводов, скрепляются пластмассовыми кнопками, ширина 10 мм | 1302 | 1003 | 10 м | 10 м | 10 | 0.245 | 37.71 | 0 | 0 | 0 | 0 | 1 | 0 | 0.245 | 2 | 68160622 | 213 | 0 | 0 | 0 | 0 | 0 | 0 | 0 | 0
104 | 68160623 | 68158066 | 63570743 | 1 | 1 | 1 | 3 | 01.7.15.14-0165 | ФСБЦ-2022 доп.2, 01.7.15.14-0165, приказ Минстроя России от 26.08.2022 г. № 703/пр | Шурупы самонарезающие стальные с полукруглой головкой и прямым шлицем, остроконечные, диаметр 4 мм, длина 40 мм | 1348 | 1009 | т | т | 1000 | 0.00011 | 99190.96 | 0 | 0 | 0 | 0 | 1 | 0 | 0.00011 | 2 | 68160623 | 214 | 0 | 0 | 0 | 0 | 0 | 0 | 0 | 0
104 | 68160624 | 68158066 | 63579857 | 1 | 1 | 1 | 3 | 10.3.02.03-0011 | ФСБЦ-2022, 10.3.02.03-0011, приказ Минстроя России от 18.05.2022 г. № 378/пр | Припои оловянно-свинцовые бессурьмянистые, марка ПОС30 | 1346 | 1009 | кг | кг | 1 | 0.25 | 931.11 | 0 | 0 | 0 | 0 | 1 | 0 | 0.25 | 2 | 68160624 | 215 | 0 | 0 | 0 | 0 | 0 | 0 | 0 | 0
104 | 68160625 | 68158066 | 63588094 | 1 | 1 | 1 | 3 | 14.4.03.03-0002 | ФСБЦ-2022 доп.4, 14.4.03.03-0002, приказ Минстроя России от 27.12.2022 г. № 1133/пр | Лак битумный БТ-123 | 1348 | 1009 | т | т | 1000 | 0.00072 | 82698.14 | 0 | 0 | 0 | 0 | 1 | 0 | 0.00072 | 2 | 68160625 | 216 | 0 | 0 | 0 | 0 | 0 | 0 | 0 | 0
104 | 68160626 | 68158066 | 63503071 | 114 | 1 | 1 | 3 | 421/пр_2020_п.75_пп.а |  | Сметная стоимость вспомогательных ненормируемых материальных ресурсов, не учтенная в сметной норме, 2% | 3277935 | 1013 | % | % | 1 | 2 | 0 | 0 | 0 | 0 | 0 | 0 | 0 | 2 | 2 | 68160626 | 217 | 0 | 0 | 0 | 0 | 0 | 0 | 0 | 0
106 | 68160628 | 68158090 | 63497204 | 114 | 1 | 1 | 1 | 1-100-38 |  | Средний разряд работы 3,8 | 1191 | 1013 | чел.-ч. | чел.-ч. | 1 | 11.2 | 0 | 0 | 0 | 491.72 | 0 | 1 | 1 | 11.2 | 2 | 68160628 | 218 | 0 | 0 | 0 | 0 | 0 | 0 | 0 | 0
106 | 68160629 | 68158090 | 63497381 | 114 | 1 | 1 | 1 | 4-100-00 |  | Затраты труда машинистов | 1191 | 1013 | чел.-ч. | чел.-ч. | 1 | 0.02 | 0 | 0 | 0 | 0 | 0 | 1 | 2 | 0.02 | 2 | 68160629 | 219 | 0 | 0 | 0 | 0 | 0 | 0 | 0 | 0
106 | 68160630 | 68158090 | 63621826 | 1 | 1 | 1 | 2 | 91.05.05-015 | ФСЭМ-2022, 91.05.05-015, приказ Минстроя России от 18.05.2022 г. № 378/пр | Краны на автомобильном ходу, грузоподъемность 16 т | 1368 | 1011 | маш.-ч | маш.-ч | 1 | 0.01 | 0 | 1613.51 | 675.65 | 0 | 0 | 1 | 0 | 0.01 | 2 | 68160630 | 220 | 0 | 0 | 0 | 0 | 0 | 0 | 0 | 0
106 | 68160631 | 68158090 | 63622717 | 1 | 1 | 1 | 2 | 91.14.02-001 | ФСЭМ-2022 доп.7, 91.14.02-001, приказ Минстроя России от 02.08.2023 г. № 551/пр | Автомобили бортовые, грузоподъемность до 5 т | 1368 | 1011 | маш.-ч | маш.-ч | 1 | 0.01 | 0 | 605.36 | 502.98 | 0 | 0 | 1 | 0 | 0.01 | 2 | 68160631 | 221 | 0 | 0 | 0 | 0 | 0 | 0 | 0 | 0
106 | 68160632 | 68158090 | 63566712 | 1 | 1 | 1 | 3 | 01.3.01.01-0001 | ФСБЦ-2022 доп.6, 01.3.01.01-0001, приказ Минстроя России от 11.05.2023 г. № 335/пр | Бензин авиационный Б-70 | 1348 | 1009 | т | т | 1000 | 0.0008 | 116448.72 | 0 | 0 | 0 | 0 | 1 | 0 | 0.0008 | 2 | 68160632 | 222 | 0 | 0 | 0 | 0 | 0 | 0 | 0 | 0
106 | 68160633 | 68158090 | 63566726 | 1 | 1 | 1 | 3 | 01.3.01.05-0009 | ФСБЦ-2022 доп.8, 01.3.01.05-0009, приказ Минстроя России от 14.11.2023 г. № 817/пр | Парафин нефтяной твердый Т-1 | 1348 | 1009 | т | т | 1000 | 2e-05 | 81827.2 | 0 | 0 | 0 | 0 | 1 | 0 | 2e-05 | 2 | 68160633 | 223 | 0 | 0 | 0 | 0 | 0 | 0 | 0 | 0
106 | 68160634 | 68158090 | 63569085 | 1 | 1 | 1 | 3 | 01.7.06.07-0002 | ФСБЦ-2022, 01.7.06.07-0002, приказ Минстроя России от 18.05.2022 г. № 378/пр | Ленты монтажные из пластмассы для бандажирования проводов, скрепляются пластмассовыми кнопками, ширина 10 мм | 1302 | 1003 | 10 м | 10 м | 10 | 0.024 | 37.71 | 0 | 0 | 0 | 0 | 1 | 0 | 0.024 | 2 | 68160634 | 224 | 0 | 0 | 0 | 0 | 0 | 0 | 0 | 0
106 | 68160635 | 68158090 | 63595456 | 1 | 1 | 1 | 3 | 20.2.01.05-0014 | ФСБЦ-2022 доп.11, 20.2.01.05-0014, приказ Минстроя России от 09.08.2024 г. № 524/пр | Гильзы кабельные медные 240 мм | 1425 | 1013 | 100 ШТ | 100 ШТ | 1 | 0.031 | 28612.6 | 0 | 0 | 0 | 0 | 1 | 0 | 0.031 | 2 | 68160635 | 225 | 0 | 0 | 0 | 0 | 0 | 0 | 0 | 0
106 | 68160636 | 68158090 | 63503071 | 114 | 1 | 1 | 3 | 421/пр_2020_п.75_пп.а |  | Сметная стоимость вспомогательных ненормируемых материальных ресурсов, не учтенная в сметной норме, 2% | 3277935 | 1013 | % | % | 1 | 2 | 0 | 0 | 0 | 0 | 0 | 0 | 0 | 2 | 2 | 68160636 | 226 | 0 | 0 | 0 | 0 | 0 | 0 | 0 | 0
108 | 68160638 | 68158110 | 63497204 | 114 | 1 | 1 | 1 | 1-100-38 |  | Средний разряд работы 3,8 | 1191 | 1013 | чел.-ч. | чел.-ч. | 1 | 2.6 | 0 | 0 | 0 | 491.72 | 0 | 1 | 1 | 2.6 | 2 | 68160638 | 227 | 0 | 0 | 0 | 0 | 0 | 0 | 0 | 0
108 | 68160639 | 68158110 | 63497381 | 114 | 1 | 1 | 1 | 4-100-00 |  | Затраты труда машинистов | 1191 | 1013 | чел.-ч. | чел.-ч. | 1 | 0.02 | 0 | 0 | 0 | 0 | 0 | 1 | 2 | 0.02 | 2 | 68160639 | 228 | 0 | 0 | 0 | 0 | 0 | 0 | 0 | 0
108 | 68160640 | 68158110 | 63621826 | 1 | 1 | 1 | 2 | 91.05.05-015 | ФСЭМ-2022, 91.05.05-015, приказ Минстроя России от 18.05.2022 г. № 378/пр | Краны на автомобильном ходу, грузоподъемность 16 т | 1368 | 1011 | маш.-ч | маш.-ч | 1 | 0.01 | 0 | 1613.51 | 675.65 | 0 | 0 | 1 | 0 | 0.01 | 2 | 68160640 | 229 | 0 | 0 | 0 | 0 | 0 | 0 | 0 | 0
108 | 68160641 | 68158110 | 63622717 | 1 | 1 | 1 | 2 | 91.14.02-001 | ФСЭМ-2022 доп.7, 91.14.02-001, приказ Минстроя России от 02.08.2023 г. № 551/пр | Автомобили бортовые, грузоподъемность до 5 т | 1368 | 1011 | маш.-ч | маш.-ч | 1 | 0.01 | 0 | 605.36 | 502.98 | 0 | 0 | 1 | 0 | 0.01 | 2 | 68160641 | 230 | 0 | 0 | 0 | 0 | 0 | 0 | 0 | 0
108 | 68160642 | 68158110 | 63566712 | 1 | 1 | 1 | 3 | 01.3.01.01-0001 | ФСБЦ-2022 доп.6, 01.3.01.01-0001, приказ Минстроя России от 11.05.2023 г. № 335/пр | Бензин авиационный Б-70 | 1348 | 1009 | т | т | 1000 | 0.0008 | 116448.72 | 0 | 0 | 0 | 0 | 1 | 0 | 0.0008 | 2 | 68160642 | 231 | 0 | 0 | 0 | 0 | 0 | 0 | 0 | 0
108 | 68160643 | 68158110 | 63566726 | 1 | 1 | 1 | 3 | 01.3.01.05-0009 | ФСБЦ-2022 доп.8, 01.3.01.05-0009, приказ Минстроя России от 14.11.2023 г. № 817/пр | Парафин нефтяной твердый Т-1 | 1348 | 1009 | т | т | 1000 | 1e-05 | 81827.2 | 0 | 0 | 0 | 0 | 1 | 0 | 1e-05 | 2 | 68160643 | 232 | 0 | 0 | 0 | 0 | 0 | 0 | 0 | 0
108 | 68160644 | 68158110 | 63566794 | 1 | 1 | 1 | 3 | 01.3.02.09-0022 | ФСБЦ-2022 доп.3, 01.3.02.09-0022, приказ Минстроя России от 26.10.2022 г. № 905/пр | Пропан-бутан смесь техническая | 1346 | 1009 | кг | кг | 1 | 0.15 | 41.38 | 0 | 0 | 0 | 0 | 1 | 0 | 0.15 | 2 | 68160644 | 233 | 0 | 0 | 0 | 0 | 0 | 0 | 0 | 0
108 | 68160645 | 68158110 | 63569085 | 1 | 1 | 1 | 3 | 01.7.06.07-0002 | ФСБЦ-2022, 01.7.06.07-0002, приказ Минстроя России от 18.05.2022 г. № 378/пр | Ленты монтажные из пластмассы для бандажирования проводов, скрепляются пластмассовыми кнопками, ширина 10 мм | 1302 | 1003 | 10 м | 10 м | 10 | 0.024 | 37.71 | 0 | 0 | 0 | 0 | 1 | 0 | 0.024 | 2 | 68160645 | 234 | 0 | 0 | 0 | 0 | 0 | 0 | 0 | 0
108 | 68160646 | 68158110 | 63503071 | 114 | 1 | 1 | 3 | 421/пр_2020_п.75_пп.а |  | Сметная стоимость вспомогательных ненормируемых материальных ресурсов, не учтенная в сметной норме, 2% | 3277935 | 1013 | % | % | 1 | 2 | 0 | 0 | 0 | 0 | 0 | 0 | 0 | 2 | 2 | 68160646 | 235 | 0 | 0 | 0 | 0 | 0 | 0 | 0 | 0
110 | 68160648 | 68159172 | 63497210 | 114 | 1 | 1 | 1 | 1-100-40 |  | Средний разряд работы 4,0 | 1191 | 1013 | чел.-ч. | чел.-ч. | 1 | 3.95 | 0 | 0 | 0 | 502.98 | 0 | 1 | 1 | 3.95 | 2 | 68160648 | 236 | 0 | 0 | 0 | 0 | 0 | 0 | 0 | 0
110 | 68160649 | 68159172 | 63566794 | 1 | 1 | 1 | 3 | 01.3.02.09-0022 | ФСБЦ-2022 доп.3, 01.3.02.09-0022, приказ Минстроя России от 26.10.2022 г. № 905/пр | Пропан-бутан смесь техническая | 1346 | 1009 | кг | кг | 1 | 0.706 | 41.38 | 0 | 0 | 0 | 0 | 1 | 0 | 0.706 | 2 | 68160649 | 237 | 0 | 0 | 0 | 0 | 0 | 0 | 0 | 0
110 | 68160650 | 68159172 | 63503071 | 114 | 1 | 1 | 3 | 421/пр_2020_п.75_пп.а |  | Сметная стоимость вспомогательных ненормируемых материальных ресурсов, не учтенная в сметной норме, 2% | 3277935 | 1013 | % | % | 1 | 2 | 0 | 0 | 0 | 0 | 0 | 0 | 0 | 2 | 2 | 68160650 | 238 | 0 | 0 | 0 | 0 | 0 | 0 | 0 | 0
112 | 68160652 | 68159177 | 63497210 | 114 | 1 | 1 | 1 | 1-100-40 |  | Средний разряд работы 4,0 | 1191 | 1013 | чел.-ч. | чел.-ч. | 1 | 4.96 | 0 | 0 | 0 | 502.98 | 0 | 1 | 1 | 4.96 | 2 | 68160652 | 239 | 0 | 0 | 0 | 0 | 0 | 0 | 0 | 0
112 | 68160653 | 68159177 | 63497381 | 114 | 1 | 1 | 1 | 4-100-00 |  | Затраты труда машинистов | 1191 | 1013 | чел.-ч. | чел.-ч. | 1 | 0.53 | 0 | 0 | 0 | 0 | 0 | 1 | 2 | 0.53 | 2 | 68160653 | 240 | 0 | 0 | 0 | 0 | 0 | 0 | 0 | 0
112 | 68160654 | 68159177 | 63621999 | 1 | 1 | 1 | 2 | 91.06.06-011 | ФСЭМ-2022, 91.06.06-011, приказ Минстроя России от 18.05.2022 г. № 378/пр | Автогидроподъемники, высота подъема 12 м | 1368 | 1011 | маш.-ч | маш.-ч | 1 | 0.53 | 0 | 346.73 | 502.98 | 0 | 0 | 1 | 0 | 0.53 | 2 | 68160654 | 241 | 0 | 0 | 0 | 0 | 0 | 0 | 0 | 0
112 | 68160655 | 68159177 | 63566794 | 1 | 1 | 1 | 3 | 01.3.02.09-0022 | ФСБЦ-2022 доп.3, 01.3.02.09-0022, приказ Минстроя России от 26.10.2022 г. № 905/пр | Пропан-бутан смесь техническая | 1346 | 1009 | кг | кг | 1 | 1.0517 | 41.38 | 0 | 0 | 0 | 0 | 1 | 0 | 1.0517 | 2 | 68160655 | 242 | 0 | 0 | 0 | 0 | 0 | 0 | 0 | 0
112 | 68160656 | 68159177 | 63503071 | 114 | 1 | 1 | 3 | 421/пр_2020_п.75_пп.а |  | Сметная стоимость вспомогательных ненормируемых материальных ресурсов, не учтенная в сметной норме, 2% | 3277935 | 1013 | % | % | 1 | 2 | 0 | 0 | 0 | 0 | 0 | 0 | 0 | 2 | 2 | 68160656 | 243 | 0 | 0 | 0 | 0 | 0 | 0 | 0 | 0
114 | 68200518 | 68158130 | 63497339 | 114 | 1 | 1 | 1 | 2-100-02 |  | Рабочий 2 разряда | 1369 | 1013 | чел.-ч | чел.-ч | 1 | 0.59 | 0 | 0 | 0 | 409.14 | 0 | 1 | 1 | 0.59 | 2 | 68200518 | 244 | 0 | 0 | 0 | 0 | 0 | 0 | 0 | 0
114 | 68200519 | 68158130 | 63497347 | 114 | 1 | 1 | 1 | 2-100-04 |  | Рабочий 4 разряда | 1369 | 1013 | чел.-ч | чел.-ч | 1 | 77.7 | 0 | 0 | 0 | 502.98 | 0 | 1 | 1 | 77.7 | 2 | 68200519 | 245 | 0 | 0 | 0 | 0 | 0 | 0 | 0 | 0
114 | 68200520 | 68158130 | 63497349 | 114 | 1 | 1 | 1 | 2-100-05 |  | Рабочий 5 разряда | 1369 | 1013 | чел.-ч | чел.-ч | 1 | 77.7 | 0 | 0 | 0 | 578.05 | 0 | 1 | 1 | 77.7 | 2 | 68200520 | 246 | 0 | 0 | 0 | 0 | 0 | 0 | 0 | 0
114 | 68200521 | 68158130 | 63497381 | 114 | 1 | 1 | 1 | 4-100-00 |  | Затраты труда машинистов | 1191 | 1013 | чел.-ч. | чел.-ч. | 1 | 0.16 | 0 | 0 | 0 | 0 | 0 | 1 | 2 | 0.16 | 2 | 68200521 | 247 | 0 | 0 | 0 | 0 | 0 | 0 | 0 | 0
114 | 68200522 | 68158130 | 63622717 | 1 | 1 | 1 | 2 | 91.14.02-001 | ФСЭМ-2022 доп.7, 91.14.02-001, приказ Минстроя России от 02.08.2023 г. № 551/пр | Автомобили бортовые, грузоподъемность до 5 т | 1368 | 1011 | маш.-ч | маш.-ч | 1 | 0.16 | 0 | 605.36 | 502.98 | 0 | 0 | 1 | 0 | 0.16 | 2 | 68200522 | 248 | 0 | 0 | 0 | 0 | 0 | 0 | 0 | 0
114 | 68200523 | 68158130 | 63622890 | 1 | 1 | 1 | 2 | 91.17.04-091 | ФСЭМ-2022, 91.17.04-091, приказ Минстроя России от 18.05.2022 г. № 378/пр | Горелки газовые инжекторные | 1368 | 1011 | маш.-ч | маш.-ч | 1 | 17 | 0 | 7.52 | 0 | 0 | 0 | 1 | 0 | 17 | 2 | 68200523 | 249 | 0 | 0 | 0 | 0 | 0 | 0 | 0 | 0
114 | 68200524 | 68158130 | 63566712 | 1 | 1 | 1 | 3 | 01.3.01.01-0001 | ФСБЦ-2022 доп.6, 01.3.01.01-0001, приказ Минстроя России от 11.05.2023 г. № 335/пр | Бензин авиационный Б-70 | 1348 | 1009 | т | т | 1000 | 0.0038 | 116448.72 | 0 | 0 | 0 | 0 | 1 | 0 | 0.0038 | 2 | 68200524 | 250 | 0 | 0 | 0 | 0 | 0 | 0 | 0 | 0
114 | 68200525 | 68158130 | 63566794 | 1 | 1 | 1 | 3 | 01.3.02.09-0022 | ФСБЦ-2022 доп.3, 01.3.02.09-0022, приказ Минстроя России от 26.10.2022 г. № 905/пр | Пропан-бутан смесь техническая | 1346 | 1009 | кг | кг | 1 | 30.6 | 41.38 | 0 | 0 | 0 | 0 | 1 | 0 | 30.6 | 2 | 68200525 | 251 | 0 | 0 | 0 | 0 | 0 | 0 | 0 | 0
114 | 68200526 | 68158130 | 63571181 | 1 | 1 | 1 | 3 | 01.7.17.11-0013 | ФСБЦ-2022, 01.7.17.11-0013, приказ Минстроя России от 18.05.2022 г. № 378/пр | Шкурка шлифовальная на тканевой основе водостойкая | 1327 | 1005 | м2 | м2 | 1 | 1 | 742.3 | 0 | 0 | 0 | 0 | 1 | 0 | 1 | 2 | 68200526 | 252 | 0 | 0 | 0 | 0 | 0 | 0 | 0 | 0
114 | 68200527 | 68158130 | 63571529 | 1 | 1 | 1 | 3 | 01.7.20.08-0051 | ФСБЦ-2022 доп.8, 01.7.20.08-0051, приказ Минстроя России от 14.11.2023 г. № 817/пр | Ветошь хлопчатобумажная цветная | 1346 | 1009 | кг | кг | 1 | 10 | 56.11 | 0 | 0 | 0 | 0 | 1 | 0 | 10 | 2 | 68200527 | 253 | 0 | 0 | 0 | 0 | 0 | 0 | 0 | 0
114 | 68200528 | 68158130 | 63595277 | 1 | 1 | 1 | 3 | 20.1.02.18-1100 | ФСБЦ-2022, 20.1.02.18-1100, приказ Минстроя России от 18.05.2022 г. № 378/пр | Хомуты-стяжки кабельные нейлоновые, размеры 4,8х300 мм | 1425 | 1013 | 100 ШТ | 100 ШТ | 1 | 2 | 111.69 | 0 | 0 | 0 | 0 | 1 | 0 | 2 | 2 | 68200528 | 254 | 0 | 0 | 0 | 0 | 0 | 0 | 0 | 0
114 | 68200529 | 68158130 | 63596696 | 1 | 1 | 1 | 3 | 20.2.09.02-1033 | ФСБЦ-2022 доп.7, 20.2.09.02-1033, приказ Минстроя России от 02.08.2023 г. № 551/пр | Уплотнитель кабельных проходов термоусаживаемый, диаметр растяжки 130 мм, диаметр после усадки 28 мм | 1371 | 1013 | ШТ | ШТ | 1 | 100 | 184.04 | 0 | 0 | 0 | 0 | 1 | 0 | 100 | 2 | 68200529 | 255 | 0 | 0 | 0 | 0 | 0 | 0 | 0 | 0
114 | 68200530 | 68158130 | 63503071 | 114 | 1 | 1 | 3 | 421/пр_2020_п.75_пп.а |  | Сметная стоимость вспомогательных ненормируемых материальных ресурсов, не учтенная в сметной норме, 2% | 3277935 | 1013 | % | % | 1 | 2 | 0 | 0 | 0 | 0 | 0 | 0 | 0 | 2 | 2 | 68200530 | 256 | 0 | 0 | 0 | 0 | 0 | 0 | 0 | 0
116 | 68160662 | 68158138 | 63497210 | 114 | 1 | 1 | 1 | 1-100-40 |  | Средний разряд работы 4,0 | 1191 | 1013 | чел.-ч. | чел.-ч. | 1 | 0.1 | 0 | 0 | 0 | 502.98 | 0 | 1 | 1 | 0.1 | 2 | 68160662 | 257 | 0 | 0 | 0 | 0 | 0 | 0 | 0 | 0
116 | 68160663 | 68158138 | 63570059 | 1 | 1 | 1 | 3 | 01.7.14.01-0002 | ФСБЦ-2022, 01.7.14.01-0002, приказ Минстроя России от 18.05.2022 г. № 378/пр | Герметик пенополиуретановый (пена монтажная) универсальный, объем 1000 мл | 1371 | 1013 | ШТ | ШТ | 1 | 0.03077 | 241.35 | 0 | 0 | 0 | 0 | 1 | 0 | 0.03077 | 2 | 68160663 | 258 | 0 | 0 | 0 | 0 | 0 | 0 | 0 | 0
116 | 68160664 | 68158138 | 63503071 | 114 | 1 | 1 | 3 | 421/пр_2020_п.75_пп.а |  | Сметная стоимость вспомогательных ненормируемых материальных ресурсов, не учтенная в сметной норме, 2% | 3277935 | 1013 | % | % | 1 | 2 | 0 | 0 | 0 | 0 | 0 | 0 | 0 | 2 | 2 | 68160664 | 259 | 0 | 0 | 0 | 0 | 0 | 0 | 0 | 0
118 | 68160666 | 68158146 | 63497162 | 114 | 1 | 1 | 1 | 1-100-23 |  | Средний разряд работы 2,3 | 1191 | 1013 | чел.-ч. | чел.-ч. | 1 | 3.68 | 0 | 0 | 0 | 420.4 | 0 | 1 | 1 | 3.68 | 2 | 68160666 | 260 | 0 | 0 | 0 | 0 | 0 | 0 | 0 | 0
118 | 68160667 | 68158146 | 63497381 | 114 | 1 | 1 | 1 | 4-100-00 |  | Затраты труда машинистов | 1191 | 1013 | чел.-ч. | чел.-ч. | 1 | 0.34 | 0 | 0 | 0 | 0 | 0 | 1 | 2 | 0.34 | 2 | 68160667 | 261 | 0 | 0 | 0 | 0 | 0 | 0 | 0 | 0
118 | 68160668 | 68158146 | 63622717 | 1 | 1 | 1 | 2 | 91.14.02-001 | ФСЭМ-2022 доп.7, 91.14.02-001, приказ Минстроя России от 02.08.2023 г. № 551/пр | Автомобили бортовые, грузоподъемность до 5 т | 1368 | 1011 | маш.-ч | маш.-ч | 1 | 0.34 | 0 | 605.36 | 502.98 | 0 | 0 | 1 | 0 | 0.34 | 2 | 68160668 | 262 | 0 | 0 | 0 | 0 | 0 | 0 | 0 | 0
118 | 68160669 | 68158146 | 63503071 | 114 | 1 | 1 | 3 | 421/пр_2020_п.75_пп.а |  | Сметная стоимость вспомогательных ненормируемых материальных ресурсов, не учтенная в сметной норме, 2% | 3277935 | 1013 | % | % | 1 | 2 | 0 | 0 | 0 | 0 | 0 | 0 | 0 | 2 | 2 | 68160669 | 263 | 0 | 0 | 0 | 0 | 0 | 0 | 0 | 0
120 | 68160671 | 68158156 | 63497162 | 114 | 1 | 1 | 1 | 1-100-23 |  | Средний разряд работы 2,3 | 1191 | 1013 | чел.-ч. | чел.-ч. | 1 | 3 | 0 | 0 | 0 | 420.4 | 0 | 1 | 1 | 3 | 2 | 68160671 | 264 | 0 | 0 | 0 | 0 | 0 | 0 | 0 | 0
120 | 68160672 | 68158156 | 63497381 | 114 | 1 | 1 | 1 | 4-100-00 |  | Затраты труда машинистов | 1191 | 1013 | чел.-ч. | чел.-ч. | 1 | 0.34 | 0 | 0 | 0 | 0 | 0 | 1 | 2 | 0.34 | 2 | 68160672 | 265 | 0 | 0 | 0 | 0 | 0 | 0 | 0 | 0
120 | 68160673 | 68158156 | 63622717 | 1 | 1 | 1 | 2 | 91.14.02-001 | ФСЭМ-2022 доп.7, 91.14.02-001, приказ Минстроя России от 02.08.2023 г. № 551/пр | Автомобили бортовые, грузоподъемность до 5 т | 1368 | 1011 | маш.-ч | маш.-ч | 1 | 0.34 | 0 | 605.36 | 502.98 | 0 | 0 | 1 | 0 | 0.34 | 2 | 68160673 | 266 | 0 | 0 | 0 | 0 | 0 | 0 | 0 | 0
120 | 68160674 | 68158156 | 63503071 | 114 | 1 | 1 | 3 | 421/пр_2020_п.75_пп.а |  | Сметная стоимость вспомогательных ненормируемых материальных ресурсов, не учтенная в сметной норме, 2% | 3277935 | 1013 | % | % | 1 | 2 | 0 | 0 | 0 | 0 | 0 | 0 | 0 | 2 | 2 | 68160674 | 267 | 0 | 0 | 0 | 0 | 0 | 0 | 0 | 0
122 | 68160676 | 68158166 | 63497204 | 114 | 1 | 1 | 1 | 1-100-38 |  | Средний разряд работы 3,8 | 1191 | 1013 | чел.-ч. | чел.-ч. | 1 | 5.74 | 0 | 0 | 0 | 491.72 | 0 | 1 | 1 | 5.74 | 2 | 68160676 | 268 | 0 | 0 | 0 | 0 | 0 | 0 | 0 | 0
122 | 68160677 | 68158166 | 63497381 | 114 | 1 | 1 | 1 | 4-100-00 |  | Затраты труда машинистов | 1191 | 1013 | чел.-ч. | чел.-ч. | 1 | 3.84 | 0 | 0 | 0 | 0 | 0 | 1 | 2 | 3.84 | 2 | 68160677 | 269 | 0 | 0 | 0 | 0 | 0 | 0 | 0 | 0
122 | 68160678 | 68158166 | 63621826 | 1 | 1 | 1 | 2 | 91.05.05-015 | ФСЭМ-2022, 91.05.05-015, приказ Минстроя России от 18.05.2022 г. № 378/пр | Краны на автомобильном ходу, грузоподъемность 16 т | 1368 | 1011 | маш.-ч | маш.-ч | 1 | 1.92 | 0 | 1613.51 | 675.65 | 0 | 0 | 1 | 0 | 1.92 | 2 | 68160678 | 270 | 0 | 0 | 0 | 0 | 0 | 0 | 0 | 0
122 | 68160679 | 68158166 | 63622717 | 1 | 1 | 1 | 2 | 91.14.02-001 | ФСЭМ-2022 доп.7, 91.14.02-001, приказ Минстроя России от 02.08.2023 г. № 551/пр | Автомобили бортовые, грузоподъемность до 5 т | 1368 | 1011 | маш.-ч | маш.-ч | 1 | 1.92 | 0 | 605.36 | 502.98 | 0 | 0 | 1 | 0 | 1.92 | 2 | 68160679 | 271 | 0 | 0 | 0 | 0 | 0 | 0 | 0 | 0
122 | 68160680 | 68158166 | 63503071 | 114 | 1 | 1 | 3 | 421/пр_2020_п.75_пп.а |  | Сметная стоимость вспомогательных ненормируемых материальных ресурсов, не учтенная в сметной норме, 2% | 3277935 | 1013 | % | % | 1 | 2 | 0 | 0 | 0 | 0 | 0 | 0 | 0 | 2 | 2 | 68160680 | 272 | 0 | 0 | 0 | 0 | 0 | 0 | 0 | 0
124 | 68160682 | 68158178 | 63497204 | 114 | 1 | 1 | 1 | 1-100-38 |  | Средний разряд работы 3,8 | 1191 | 1013 | чел.-ч. | чел.-ч. | 1 | 2.78 | 0 | 0 | 0 | 491.72 | 0 | 1 | 1 | 2.78 | 2 | 68160682 | 273 | 0 | 0 | 0 | 0 | 0 | 0 | 0 | 0
124 | 68160683 | 68158178 | 63497381 | 114 | 1 | 1 | 1 | 4-100-00 |  | Затраты труда машинистов | 1191 | 1013 | чел.-ч. | чел.-ч. | 1 | 1.84 | 0 | 0 | 0 | 0 | 0 | 1 | 2 | 1.84 | 2 | 68160683 | 274 | 0 | 0 | 0 | 0 | 0 | 0 | 0 | 0
124 | 68160684 | 68158178 | 63621826 | 1 | 1 | 1 | 2 | 91.05.05-015 | ФСЭМ-2022, 91.05.05-015, приказ Минстроя России от 18.05.2022 г. № 378/пр | Краны на автомобильном ходу, грузоподъемность 16 т | 1368 | 1011 | маш.-ч | маш.-ч | 1 | 0.92 | 0 | 1613.51 | 675.65 | 0 | 0 | 1 | 0 | 0.92 | 2 | 68160684 | 275 | 0 | 0 | 0 | 0 | 0 | 0 | 0 | 0
124 | 68160685 | 68158178 | 63622717 | 1 | 1 | 1 | 2 | 91.14.02-001 | ФСЭМ-2022 доп.7, 91.14.02-001, приказ Минстроя России от 02.08.2023 г. № 551/пр | Автомобили бортовые, грузоподъемность до 5 т | 1368 | 1011 | маш.-ч | маш.-ч | 1 | 0.92 | 0 | 605.36 | 502.98 | 0 | 0 | 1 | 0 | 0.92 | 2 | 68160685 | 276 | 0 | 0 | 0 | 0 | 0 | 0 | 0 | 0
124 | 68160686 | 68158178 | 63503071 | 114 | 1 | 1 | 3 | 421/пр_2020_п.75_пп.а |  | Сметная стоимость вспомогательных ненормируемых материальных ресурсов, не учтенная в сметной норме, 2% | 3277935 | 1013 | % | % | 1 | 2 | 0 | 0 | 0 | 0 | 0 | 0 | 0 | 2 | 2 | 68160686 | 277 | 0 | 0 | 0 | 0 | 0 | 0 | 0 | 0
126 | 68160688 | 68158190 | 63497204 | 114 | 1 | 1 | 1 | 1-100-38 |  | Средний разряд работы 3,8 | 1191 | 1013 | чел.-ч. | чел.-ч. | 1 | 0.51 | 0 | 0 | 0 | 491.72 | 0 | 1 | 1 | 0.51 | 2 | 68160688 | 278 | 0 | 0 | 0 | 0 | 0 | 0 | 0 | 0
126 | 68160689 | 68158190 | 63578189 | 1 | 1 | 1 | 3 | 08.3.05.02-0021 | ФСБЦ-2022, 08.3.05.02-0021, приказ Минстроя России от 18.05.2022 г. № 378/пр | Прокат листовой горячекатаный, марки стали Ст3сп, Ст3пс, ширина 1200-3000 мм, толщина 1-8 мм | 1348 | 1009 | т | т | 1000 | 0.00106 | 51054.97 | 0 | 0 | 0 | 0 | 1 | 0 | 0.00106 | 3 | -1 |  | 0 | 0 | 0 | 0 | 0 | 0 | 0 | 0
126 | 68160690 | 68158190 | 63578443 | 1 | 1 | 1 | 3 | 08.3.08.02-0058 | ФСБЦ-2022, 08.3.08.02-0058, приказ Минстроя России от 18.05.2022 г. № 378/пр | Уголок стальной горячекатаный равнополочный, марки стали Ст3сп, Ст3пс, ширина полок 35-56 мм, толщина полки 3-5 мм | 1348 | 1009 | т | т | 1000 | 0.00509 | 50205.31 | 0 | 0 | 0 | 0 | 1 | 0 | 0.00509 | 3 | -1 |  | 0 | 0 | 0 | 0 | 0 | 0 | 0 | 0
126 | 68160691 | 68158190 | 63588205 | 1 | 1 | 1 | 3 | 14.4.04.11-0010 | ФСБЦ-2022 доп.2, 14.4.04.11-0010, приказ Минстроя России от 26.08.2022 г. № 703/пр | Эмаль на основе сополимера винилхлорида с винилацетатом, цвет серебристый | 1348 | 1009 | т | т | 1000 | 0.0002 | 360146.05 | 0 | 0 | 0 | 0 | 1 | 0 | 0.0002 | 2 | 68160691 | 279 | 0 | 0 | 0 | 0 | 0 | 0 | 0 | 0
126 | 68160692 | 68158190 | 63503071 | 114 | 1 | 1 | 3 | 421/пр_2020_п.75_пп.а |  | Сметная стоимость вспомогательных ненормируемых материальных ресурсов, не учтенная в сметной норме, 2% | 3277935 | 1013 | % | % | 1 | 2 | 0 | 0 | 0 | 0 | 0 | 0 | 0 | 2 | 2 | 68160692 | 280 | 0 | 0 | 0 | 0 | 0 | 0 | 0 | 0
128 | 68160694 | 68158200 | 63497204 | 114 | 1 | 1 | 1 | 1-100-38 |  | Средний разряд работы 3,8 | 1191 | 1013 | чел.-ч. | чел.-ч. | 1 | 5.21 | 0 | 0 | 0 | 491.72 | 0 | 1 | 1 | 5.21 | 2 | 68160694 | 281 | 0 | 0 | 0 | 0 | 0 | 0 | 0 | 0
128 | 68160695 | 68158200 | 63497381 | 114 | 1 | 1 | 1 | 4-100-00 |  | Затраты труда машинистов | 1191 | 1013 | чел.-ч. | чел.-ч. | 1 | 3.46 | 0 | 0 | 0 | 0 | 0 | 1 | 2 | 3.46 | 2 | 68160695 | 282 | 0 | 0 | 0 | 0 | 0 | 0 | 0 | 0
128 | 68160696 | 68158200 | 63621826 | 1 | 1 | 1 | 2 | 91.05.05-015 | ФСЭМ-2022, 91.05.05-015, приказ Минстроя России от 18.05.2022 г. № 378/пр | Краны на автомобильном ходу, грузоподъемность 16 т | 1368 | 1011 | маш.-ч | маш.-ч | 1 | 1.73 | 0 | 1613.51 | 675.65 | 0 | 0 | 1 | 0 | 1.73 | 2 | 68160696 | 283 | 0 | 0 | 0 | 0 | 0 | 0 | 0 | 0
128 | 68160697 | 68158200 | 63622717 | 1 | 1 | 1 | 2 | 91.14.02-001 | ФСЭМ-2022 доп.7, 91.14.02-001, приказ Минстроя России от 02.08.2023 г. № 551/пр | Автомобили бортовые, грузоподъемность до 5 т | 1368 | 1011 | маш.-ч | маш.-ч | 1 | 1.73 | 0 | 605.36 | 502.98 | 0 | 0 | 1 | 0 | 1.73 | 2 | 68160697 | 284 | 0 | 0 | 0 | 0 | 0 | 0 | 0 | 0
128 | 68160698 | 68158200 | 63503071 | 114 | 1 | 1 | 3 | 421/пр_2020_п.75_пп.а |  | Сметная стоимость вспомогательных ненормируемых материальных ресурсов, не учтенная в сметной норме, 2% | 3277935 | 1013 | % | % | 1 | 2 | 0 | 0 | 0 | 0 | 0 | 0 | 0 | 2 | 2 | 68160698 | 285 | 0 | 0 | 0 | 0 | 0 | 0 | 0 | 0
130 | 68160700 | 68158212 | 63497204 | 114 | 1 | 1 | 1 | 1-100-38 |  | Средний разряд работы 3,8 | 1191 | 1013 | чел.-ч. | чел.-ч. | 1 | 11.2 | 0 | 0 | 0 | 491.72 | 0 | 1 | 1 | 11.2 | 2 | 68160700 | 286 | 0 | 0 | 0 | 0 | 0 | 0 | 0 | 0
130 | 68160701 | 68158212 | 63497381 | 114 | 1 | 1 | 1 | 4-100-00 |  | Затраты труда машинистов | 1191 | 1013 | чел.-ч. | чел.-ч. | 1 | 0.02 | 0 | 0 | 0 | 0 | 0 | 1 | 2 | 0.02 | 2 | 68160701 | 287 | 0 | 0 | 0 | 0 | 0 | 0 | 0 | 0
130 | 68160702 | 68158212 | 63621826 | 1 | 1 | 1 | 2 | 91.05.05-015 | ФСЭМ-2022, 91.05.05-015, приказ Минстроя России от 18.05.2022 г. № 378/пр | Краны на автомобильном ходу, грузоподъемность 16 т | 1368 | 1011 | маш.-ч | маш.-ч | 1 | 0.01 | 0 | 1613.51 | 675.65 | 0 | 0 | 1 | 0 | 0.01 | 2 | 68160702 | 288 | 0 | 0 | 0 | 0 | 0 | 0 | 0 | 0
130 | 68160703 | 68158212 | 63622717 | 1 | 1 | 1 | 2 | 91.14.02-001 | ФСЭМ-2022 доп.7, 91.14.02-001, приказ Минстроя России от 02.08.2023 г. № 551/пр | Автомобили бортовые, грузоподъемность до 5 т | 1368 | 1011 | маш.-ч | маш.-ч | 1 | 0.01 | 0 | 605.36 | 502.98 | 0 | 0 | 1 | 0 | 0.01 | 2 | 68160703 | 289 | 0 | 0 | 0 | 0 | 0 | 0 | 0 | 0
130 | 68160704 | 68158212 | 63566712 | 1 | 1 | 1 | 3 | 01.3.01.01-0001 | ФСБЦ-2022 доп.6, 01.3.01.01-0001, приказ Минстроя России от 11.05.2023 г. № 335/пр | Бензин авиационный Б-70 | 1348 | 1009 | т | т | 1000 | 0.0008 | 116448.72 | 0 | 0 | 0 | 0 | 1 | 0 | 0.0008 | 2 | 68160704 | 290 | 0 | 0 | 0 | 0 | 0 | 0 | 0 | 0
130 | 68160705 | 68158212 | 63566726 | 1 | 1 | 1 | 3 | 01.3.01.05-0009 | ФСБЦ-2022 доп.8, 01.3.01.05-0009, приказ Минстроя России от 14.11.2023 г. № 817/пр | Парафин нефтяной твердый Т-1 | 1348 | 1009 | т | т | 1000 | 2e-05 | 81827.2 | 0 | 0 | 0 | 0 | 1 | 0 | 2e-05 | 2 | 68160705 | 291 | 0 | 0 | 0 | 0 | 0 | 0 | 0 | 0
130 | 68160706 | 68158212 | 63569085 | 1 | 1 | 1 | 3 | 01.7.06.07-0002 | ФСБЦ-2022, 01.7.06.07-0002, приказ Минстроя России от 18.05.2022 г. № 378/пр | Ленты монтажные из пластмассы для бандажирования проводов, скрепляются пластмассовыми кнопками, ширина 10 мм | 1302 | 1003 | 10 м | 10 м | 10 | 0.024 | 37.71 | 0 | 0 | 0 | 0 | 1 | 0 | 0.024 | 2 | 68160706 | 292 | 0 | 0 | 0 | 0 | 0 | 0 | 0 | 0
130 | 68160707 | 68158212 | 63595456 | 1 | 1 | 1 | 3 | 20.2.01.05-0014 | ФСБЦ-2022 доп.11, 20.2.01.05-0014, приказ Минстроя России от 09.08.2024 г. № 524/пр | Гильзы кабельные медные 240 мм | 1425 | 1013 | 100 ШТ | 100 ШТ | 1 | 0.031 | 28612.6 | 0 | 0 | 0 | 0 | 1 | 0 | 0.031 | 2 | 68160707 | 293 | 0 | 0 | 0 | 0 | 0 | 0 | 0 | 0
130 | 68160708 | 68158212 | 63503071 | 114 | 1 | 1 | 3 | 421/пр_2020_п.75_пп.а |  | Сметная стоимость вспомогательных ненормируемых материальных ресурсов, не учтенная в сметной норме, 2% | 3277935 | 1013 | % | % | 1 | 2 | 0 | 0 | 0 | 0 | 0 | 0 | 0 | 2 | 2 | 68160708 | 294 | 0 | 0 | 0 | 0 | 0 | 0 | 0 | 0
132 | 68160710 | 68158232 | 63497196 | 114 | 1 | 1 | 1 | 1-100-35 |  | Средний разряд работы 3,5 | 1191 | 1013 | чел.-ч. | чел.-ч. | 1 | 62.41 | 0 | 0 | 0 | 474.83 | 0 | 1 | 1 | 62.41 | 2 | 68160710 | 295 | 0 | 0 | 0 | 0 | 0 | 0 | 0 | 0
132 | 68160711 | 68158232 | 63497381 | 114 | 1 | 1 | 1 | 4-100-00 |  | Затраты труда машинистов | 1191 | 1013 | чел.-ч. | чел.-ч. | 1 | 0.26 | 0 | 0 | 0 | 0 | 0 | 1 | 2 | 0.26 | 2 | 68160711 | 296 | 0 | 0 | 0 | 0 | 0 | 0 | 0 | 0
132 | 68160712 | 68158232 | 63622717 | 1 | 1 | 1 | 2 | 91.14.02-001 | ФСЭМ-2022 доп.7, 91.14.02-001, приказ Минстроя России от 02.08.2023 г. № 551/пр | Автомобили бортовые, грузоподъемность до 5 т | 1368 | 1011 | маш.-ч | маш.-ч | 1 | 0.26 | 0 | 605.36 | 502.98 | 0 | 0 | 1 | 0 | 0.26 | 2 | 68160712 | 297 | 0 | 0 | 0 | 0 | 0 | 0 | 0 | 0
132 | 68160713 | 68158232 | 63623273 | 1 | 1 | 1 | 2 | 91.21.01-012 | ФСЭМ-2022 доп.11, 91.21.01-012, приказ Минстроя России от 09.08.2024 г. № 524/пр | Агрегаты окрасочные высокого давления для окраски поверхностей конструкций, мощность 1 кВт | 1368 | 1011 | маш.-ч | маш.-ч | 1 | 25.2 | 0 | 4.52 | 0 | 0 | 0 | 1 | 0 | 25.2 | 2 | 68160713 | 298 | 0 | 0 | 0 | 0 | 0 | 0 | 0 | 0
132 | 68160714 | 68158232 | 63568904 | 1 | 1 | 1 | 3 | 01.7.03.01-0001 | ФСБЦ-2022, 01.7.03.01-0001, приказ Минстроя России от 18.05.2022 г. № 378/пр | Вода | 1339 | 1007 | м3 | м3 | 1 | 0.21 | 35.71 | 0 | 0 | 0 | 0 | 1 | 0 | 0.21 | 2 | 68160714 | 299 | 0 | 0 | 0 | 0 | 0 | 0 | 0 | 0
132 | 68160715 | 68158232 | 63569200 | 1 | 1 | 1 | 3 | 01.7.07.08-0003 | ФСБЦ-2022 доп.8, 01.7.07.08-0003, приказ Минстроя России от 14.11.2023 г. № 817/пр | Мыло хозяйственное твердое 72 % | 1371 | 1013 | ШТ | ШТ | 1 | 10 | 18.59 | 0 | 0 | 0 | 0 | 1 | 0 | 10 | 2 | 68160715 | 300 | 0 | 0 | 0 | 0 | 0 | 0 | 0 | 0
132 | 68160716 | 68158232 | 63571529 | 1 | 1 | 1 | 3 | 01.7.20.08-0051 | ФСБЦ-2022 доп.8, 01.7.20.08-0051, приказ Минстроя России от 14.11.2023 г. № 817/пр | Ветошь хлопчатобумажная цветная | 1346 | 1009 | кг | кг | 1 | 10 | 56.11 | 0 | 0 | 0 | 0 | 1 | 0 | 10 | 2 | 68160716 | 301 | 0 | 0 | 0 | 0 | 0 | 0 | 0 | 0
132 | 68160717 | 68158232 | 63500911 | 114 | 1 | 1 | 3 | 14.2.02.03 |  | Краска огнезащитная | 1348 | 1009 | т | т | 1000 | 0.15 | 0 | 0 | 0 | 0 | 0 | 0 | 0 | 0.15 | 2 | 68160717 | 302 | 0 | 0 | 0 | 0 | 0 | 0 | 0 | 0
135 | 68160719 | 68158251 | 63497198 | 114 | 1 | 1 | 1 | 1-100-36 |  | Средний разряд работы 3,6 | 1191 | 1013 | чел.-ч. | чел.-ч. | 1 | 0.13 | 0 | 0 | 0 | 480.46 | 0 | 1 | 1 | 0.13 | 2 | 68160719 | 303 | 0 | 0 | 0 | 0 | 0 | 0 | 0 | 0
135 | 68160720 | 68158251 | 63622912 | 1 | 1 | 1 | 2 | 91.17.04-233 | ФСЭМ-2022, 91.17.04-233, приказ Минстроя России от 18.05.2022 г. № 378/пр | Аппараты сварочные для ручной дуговой сварки, сварочный ток до 350 А | 1368 | 1011 | маш.-ч | маш.-ч | 1 | 0.01 | 0 | 30.51 | 0 | 0 | 0 | 1 | 0 | 0.01 | 2 | 68160720 | 304 | 0 | 0 | 0 | 0 | 0 | 0 | 0 | 0
135 | 68160721 | 68158251 | 63568916 | 1 | 1 | 1 | 3 | 01.7.03.04-0001 | ФСБЦ-2022, 01.7.03.04-0001, приказ Минстроя России от 18.05.2022 г. № 378/пр | Электроэнергия | 1383 | 1013 | КВТ-Ч | КВТ-Ч | 1 | 0.0156 | 6.38 | 0 | 0 | 0 | 0 | 1 | 0 | 0.0156 | 2 | 68160721 | 305 | 0 | 0 | 0 | 0 | 0 | 0 | 0 | 0
135 | 68160722 | 68158251 | 63570396 | 1 | 1 | 1 | 3 | 01.7.15.03-0042 | ФСБЦ-2022, 01.7.15.03-0042, приказ Минстроя России от 18.05.2022 г. № 378/пр | Болты с гайками и шайбами строительные | 1346 | 1009 | кг | кг | 1 | 0.106 | 174.93 | 0 | 0 | 0 | 0 | 1 | 0 | 0.106 | 2 | 68160722 | 306 | 0 | 0 | 0 | 0 | 0 | 0 | 0 | 0
135 | 68160723 | 68158251 | 63570462 | 1 | 1 | 1 | 3 | 01.7.15.07-0014 | ФСБЦ-2022, 01.7.15.07-0014, приказ Минстроя России от 18.05.2022 г. № 378/пр | Дюбели распорные полипропиленовые | 1425 | 1013 | 100 ШТ | 100 ШТ | 1 | 0.01 | 41.71 | 0 | 0 | 0 | 0 | 1 | 0 | 0.01 | 2 | 68160723 | 307 | 0 | 0 | 0 | 0 | 0 | 0 | 0 | 0
135 | 68160724 | 68158251 | 63588064 | 1 | 1 | 1 | 3 | 14.4.02.04-0142 | ФСБЦ-2022, 14.4.02.04-0142, приказ Минстроя России от 18.05.2022 г. № 378/пр | Краска масляная МА-0115, мумия, сурик железный | 1346 | 1009 | кг | кг | 1 | 0.02 | 79.88 | 0 | 0 | 0 | 0 | 1 | 0 | 0.02 | 2 | 68160724 | 308 | 0 | 0 | 0 | 0 | 0 | 0 | 0 | 0
135 | 68160725 | 68158251 | 63595382 | 1 | 1 | 1 | 3 | 20.1.02.23-0082 | ФСБЦ-2022, 20.1.02.23-0082, приказ Минстроя России от 18.05.2022 г. № 378/пр | Перемычки гибкие, тип ПГС-50 | 1455 | 1013 | 10 ШТ | 10 ШТ | 1 | 0.1 | 944.69 | 0 | 0 | 0 | 0 | 1 | 0 | 0.1 | 2 | 68160725 | 309 | 0 | 0 | 0 | 0 | 0 | 0 | 0 | 0
135 | 68160726 | 68158251 | 63503071 | 114 | 1 | 1 | 3 | 421/пр_2020_п.75_пп.а |  | Сметная стоимость вспомогательных ненормируемых материальных ресурсов, не учтенная в сметной норме, 2% | 3277935 | 1013 | % | % | 1 | 2 | 0 | 0 | 0 | 0 | 0 | 0 | 0 | 2 | 2 | 68160726 | 310 | 0 | 0 | 0 | 0 | 0 | 0 | 0 | 0
137 | 68160728 | 68158269 | 63497186 | 114 | 1 | 1 | 1 | 1-100-30 |  | Средний разряд работы 3,0 | 1191 | 1013 | чел.-ч. | чел.-ч. | 1 | 0.28 | 0 | 0 | 0 | 446.68 | 0 | 1 | 1 | 0.28 | 2 | 68160728 | 311 | 0 | 0 | 0 | 0 | 0 | 0 | 0 | 0
137 | 68160729 | 68158269 | 63497381 | 114 | 1 | 1 | 1 | 4-100-00 |  | Затраты труда машинистов | 1191 | 1013 | чел.-ч. | чел.-ч. | 1 | 0.07 | 0 | 0 | 0 | 0 | 0 | 1 | 2 | 0.07 | 2 | 68160729 | 312 | 0 | 0 | 0 | 0 | 0 | 0 | 0 | 0
137 | 68160730 | 68158269 | 63622564 | 1 | 1 | 1 | 2 | 91.11.01-012 | ФСЭМ-2022, 91.11.01-012, приказ Минстроя России от 18.05.2022 г. № 378/пр | Машины монтажные для выполнения работ при прокладке и монтаже кабеля на базе автомобиля | 1368 | 1011 | маш.-ч | маш.-ч | 1 | 0.07 | 0 | 995.51 | 578.05 | 0 | 0 | 1 | 0 | 0.07 | 2 | 68160730 | 313 | 0 | 0 | 0 | 0 | 0 | 0 | 0 | 0
137 | 68160731 | 68158269 | 63570460 | 1 | 1 | 1 | 3 | 01.7.15.07-0012 | ФСБЦ-2022, 01.7.15.07-0012, приказ Минстроя России от 18.05.2022 г. № 378/пр | Дюбели пластмассовые с шурупами, диаметр 12 мм, длина 70 мм, диаметр шурупа 8 мм, длина шурупа 70 мм | 1425 | 1013 | 100 ШТ | 100 ШТ | 1 | 0.103 | 978.09 | 0 | 0 | 0 | 0 | 1 | 0 | 0.103 | 2 | 68160731 | 314 | 0 | 0 | 0 | 0 | 0 | 0 | 0 | 0
137 | 68160732 | 68158269 | 63570746 | 1 | 1 | 1 | 3 | 01.7.15.14-0168 | ФСБЦ-2022 доп.2, 01.7.15.14-0168, приказ Минстроя России от 26.08.2022 г. № 703/пр | Шурупы самонарезающие стальные с полукруглой головкой и прямым шлицем, остроконечные, диаметр 5 мм, длина 70 мм | 1348 | 1009 | т | т | 1000 | 5e-05 | 110308.96 | 0 | 0 | 0 | 0 | 1 | 0 | 5e-05 | 2 | 68160732 | 315 | 0 | 0 | 0 | 0 | 0 | 0 | 0 | 0
137 | 68160733 | 68158269 | 63572304 | 1 | 1 | 1 | 3 | 03.1.01.01-0002 | ФСБЦ-2022, 03.1.01.01-0002, приказ Минстроя России от 18.05.2022 г. № 378/пр | Гипс строительный Г-3 | 1348 | 1009 | т | т | 1000 | 0.00105 | 4338.27 | 0 | 0 | 0 | 0 | 1 | 0 | 0.00105 | 2 | 68160733 | 316 | 0 | 0 | 0 | 0 | 0 | 0 | 0 | 0
137 | 68160734 | 68158269 | 63588064 | 1 | 1 | 1 | 3 | 14.4.02.04-0142 | ФСБЦ-2022, 14.4.02.04-0142, приказ Минстроя России от 18.05.2022 г. № 378/пр | Краска масляная МА-0115, мумия, сурик железный | 1346 | 1009 | кг | кг | 1 | 0.04 | 79.88 | 0 | 0 | 0 | 0 | 1 | 0 | 0.04 | 2 | 68160734 | 317 | 0 | 0 | 0 | 0 | 0 | 0 | 0 | 0
137 | 68160735 | 68158269 | 63588299 | 1 | 1 | 1 | 3 | 14.5.02.01-0002 | ФСБЦ-2022, 14.5.02.01-0002, приказ Минстроя России от 18.05.2022 г. № 378/пр | Мастика герметизирующая нетвердеющая для герметизации швов и стыков, марка УМС-50 | 1346 | 1009 | кг | кг | 1 | 0.03 | 67.59 | 0 | 0 | 0 | 0 | 1 | 0 | 0.03 | 2 | 68160735 | 318 | 0 | 0 | 0 | 0 | 0 | 0 | 0 | 0
137 | 68160736 | 68158269 | 63588359 | 1 | 1 | 1 | 3 | 14.5.05.02-0001 | ФСБЦ-2022, 14.5.05.02-0001, приказ Минстроя России от 18.05.2022 г. № 378/пр | Олифа натуральная | 1346 | 1009 | кг | кг | 1 | 0.017 | 133.31 | 0 | 0 | 0 | 0 | 1 | 0 | 0.017 | 2 | 68160736 | 319 | 0 | 0 | 0 | 0 | 0 | 0 | 0 | 0
137 | 68160737 | 68158269 | 63595538 | 1 | 1 | 1 | 3 | 20.2.02.07-0001 | ФСБЦ-2022, 20.2.02.07-0001, приказ Минстроя России от 18.05.2022 г. № 378/пр | Желоб металлический, размеры 48х1000 мм | 1371 | 1013 | ШТ | ШТ | 1 | 1 | 105.69 | 0 | 0 | 0 | 0 | 1 | 0 | 1 | 3 | -1 |  | 0 | 0 | 0 | 0 | 0 | 0 | 0 | 0
137 | 68160738 | 68158269 | 63596642 | 1 | 1 | 1 | 3 | 20.2.08.07-0023 | ФСБЦ-2022, 20.2.08.07-0023, приказ Минстроя России от 18.05.2022 г. № 378/пр | Скобы накладные | 1425 | 1013 | 100 ШТ | 100 ШТ | 1 | 0.03 | 3564.73 | 0 | 0 | 0 | 0 | 1 | 0 | 0.03 | 3 | -1 |  | 0 | 0 | 0 | 0 | 0 | 0 | 0 | 0
137 | 68160739 | 68158269 | 63503071 | 114 | 1 | 1 | 3 | 421/пр_2020_п.75_пп.а |  | Сметная стоимость вспомогательных ненормируемых материальных ресурсов, не учтенная в сметной норме, 2% | 3277935 | 1013 | % | % | 1 | 2 | 0 | 0 | 0 | 0 | 0 | 0 | 0 | 2 | 2 | 68160739 | 320 | 0 | 0 | 0 | 0 | 0 | 0 | 0 | 0
174 | 68160741 | 68158293 | 63497154 | 114 | 1 | 1 | 1 | 1-100-22 |  | Средний разряд работы 2,2 | 1191 | 1013 | чел.-ч. | чел.-ч. | 1 | 40 | 0 | 0 | 0 | 416.65 | 0 | 1 | 1 | 40 | 2 | 68160741 | 321 | 0 | 0 | 0 | 0 | 0 | 0 | 0 | 0
174 | 68160742 | 68158293 | 63501212 | 114 | 1 | 1 | 3 | 16.2.01.02 |  | Земля растительная | 1339 | 1007 | м3 | м3 | 1 | 15 | 0 | 0 | 0 | 0 | 0 | 0 | 0 | 15 | 2 | 68160742 | 322 | 0 | 0 | 0 | 0 | 0 | 0 | 0 | 0
176 | 68160744 | 68158299 | 63497154 | 114 | 1 | 1 | 1 | 1-100-22 |  | Средний разряд работы 2,2 | 1191 | 1013 | чел.-ч. | чел.-ч. | 1 | 5.47 | 0 | 0 | 0 | 416.65 | 0 | 1 | 1 | 5.47 | 2 | 68160744 | 323 | 0 | 0 | 0 | 0 | 0 | 0 | 0 | 0
176 | 68160745 | 68158299 | 63501212 | 114 | 1 | 1 | 3 | 16.2.01.02 |  | Земля растительная | 1339 | 1007 | м3 | м3 | 1 | 5 | 0 | 0 | 0 | 0 | 0 | 0 | 0 | 5 | 2 | 68160745 | 324 | 0 | 0 | 0 | 0 | 0 | 0 | 0 | 0
178 | 68160747 | 68158305 | 63497339 | 114 | 1 | 1 | 1 | 2-100-02 |  | Рабочий 2 разряда | 1369 | 1013 | чел.-ч | чел.-ч | 1 | 5 | 0 | 0 | 0 | 409.14 | 0 | 1 | 1 | 5 | 2 | 68160747 | 325 | 0 | 0 | 0 | 0 | 0 | 0 | 0 | 0
178 | 68160748 | 68158305 | 63497343 | 114 | 1 | 1 | 1 | 2-100-03 |  | Рабочий 3 разряда | 1369 | 1013 | чел.-ч | чел.-ч | 1 | 0.67 | 0 | 0 | 0 | 446.68 | 0 | 1 | 1 | 0.67 | 2 | 68160748 | 326 | 0 | 0 | 0 | 0 | 0 | 0 | 0 | 0
178 | 68160749 | 68158305 | 63497381 | 114 | 1 | 1 | 1 | 4-100-00 |  | Затраты труда машинистов | 1191 | 1013 | чел.-ч. | чел.-ч. | 1 | 1.3 | 0 | 0 | 0 | 0 | 0 | 1 | 2 | 1.3 | 2 | 68160749 | 327 | 0 | 0 | 0 | 0 | 0 | 0 | 0 | 0
178 | 68160750 | 68158305 | 63622665 | 1 | 1 | 1 | 2 | 91.13.01-038 | ФСЭМ-2022, 91.13.01-038, приказ Минстроя России от 18.05.2022 г. № 378/пр | Машины поливомоечные, вместимость цистерны 6 м3 | 1368 | 1011 | маш.-ч | маш.-ч | 1 | 1.3 | 0 | 1043.14 | 502.98 | 0 | 0 | 1 | 0 | 1.3 | 2 | 68160750 | 328 | 0 | 0 | 0 | 0 | 0 | 0 | 0 | 0
178 | 68160751 | 68158305 | 63568904 | 1 | 1 | 1 | 3 | 01.7.03.01-0001 | ФСБЦ-2022, 01.7.03.01-0001, приказ Минстроя России от 18.05.2022 г. № 378/пр | Вода | 1339 | 1007 | м3 | м3 | 1 | 10 | 35.71 | 0 | 0 | 0 | 0 | 1 | 0 | 10 | 2 | 68160751 | 329 | 0 | 0 | 0 | 0 | 0 | 0 | 0 | 0
178 | 68160752 | 68158305 | 63501232 | 114 | 1 | 1 | 3 | 16.2.02.07 |  | Семена газонных трав | 1346 | 1009 | кг | кг | 1 | 2 | 0 | 0 | 0 | 0 | 0 | 0 | 0 | 2 | 2 | 68160752 | 330 | 0 | 0 | 0 | 0 | 0 | 0 | 0 | 0

## SrcKA
0 | Smeta.RU (495) 974-1589 | _PS_ | 0 | 0 | 0 | Smeta.RU | 1 | 64487 | 10 | 11 | 15 | 0 | 2
|  |  | 02-01-02 | Реконструкция КЛ-6 кВ ф.1 | [9 empty] | 0 | 0