## 02-01-01 (hidden)
Smeta.RU (495) 974-1589
Наименование программного продукта |  |  |  |  | Программа для ЭВМ «Программа: «Smeta.RU» версия 11»
Наименование редакции сметных нормативов |  |  |  |  | Федеральная сметная нормативная база ФСНБ-2022
Реквизиты приказа Минстроя России об утверждении дополнений и изменений к сметным нормативам |  |  |  |  | приказ Минстроя России от 30.12.2021 г. № 1046/пр с изменениями, утвержденными приказом Минстроя России от 18.05.2022 г. № 378/пр | [23 empty] | приказ Минстроя России от 30.12.2021 г. № 1046/пр с изменениями, утвержденными приказом Минстроя России от 18.05.2022 г. № 378/пр
Реквизиты письма Минстроя России об индексах изменения сметной стоимости строительства, включаемые в федеральный реестр сметных нормативов и размещаемые в федеральной государственной информационной системе ценообразования в строительстве, подготовленного в соответствии с пунктом 85 Методики расчета индексов изменения сметной стоимости строительства, утвержденной приказом Министерства строительства и жилищно-коммунального хозяйства Российской Федерации от 5 июня 2019 г. N 326/пр
Реквизиты нормативного правового акта об утверждении оплаты труда, утверждаемый в соответствии с пунктом 22(1) Правилами мониторинга цен, утвержденными постановлением Правительства Российской Федерации от 23 декабря 2016 г. N 1452
Обоснование принятых текущих цен на строительные ресурсы |  |  |  |  | ФГИС ЦС, конъюнктурный анализ
Наименование субъекта Российской Федерации
Наименование зоны субъекта Российской Федерации
Реконструкция ЛЭП-6 кВ ф.1 с установкой реклоузера 6 кВ на опоре №22, ПС №109 «Юсупово», в т.ч. ПИР, МО, Раменский р-н, СП Чулковское, д. Редькино, ул. Крылатая, уч. №1,3 Ю8-24-303-204196(234896)» «Устройство системы телемеханики реклоузера 6 кВ по адресу: МО, Раменский р-н, СП Чулковское, д. Редькино, ул. Крылатая, уч. №1,3 | [27 empty] | Реконструкция ЛЭП-6 кВ ф.1 с установкой реклоузера 6 кВ на опоре №22, ПС №109 «Юсупово», в т.ч. ПИР, МО, Раменский р-н, СП Чулковское, д. Редькино, ул. Крылатая, уч. №1,3 Ю8-24-303-204196(234896)» «Устройство системы телемеханики реклоузера 6 кВ по адресу: МО, Раменский р-н, СП Чулковское, д. Редькино, ул. Крылатая, уч. №1,3
(наименование стройки)
ТМ Реклоузер МО, Раменский р-н, СП Чулковское, д. Редькино, ул. Крылатая, уч. №1,3
(наименование объекта капитального строительства)
ЛОКАЛЬНАЯ СМЕТА № 02-01-01
Монтажные работы системы ТМ КРН
(наименование работ и затрат)
Составлен |  | Ресурсно-индексным | методом
Основание |  | ИКДС 0825.5874
(проектная и (или) иная техническая документация)
Составлен(а) в текущем уровне цен на июнь 2024 года
Сметная стоимость |  | 1407.46 |  | тыс. руб.
[6 empty] | Средства на оплату труда рабочих |  |  |  | 15.61 | тыс. руб.
| в том числе: |  |  |  |  | Средства на оплату труда машинистов |  |  |  | 0 | тыс. руб.
| строительных работ | 3.92 |  | тыс. руб. |  | Нормативные затраты труда рабочих |  |  |  | 32.1551 | чел.-ч.
| монтажных работ | 43.04 |  | тыс. руб. |  | Нормативные затраты труда машинистов |  |  |  | 0 | чел.-ч.
| оборудования | 1360.5 |  | тыс. руб.
| прочих затрат | 0 |  | тыс. руб.
№ п/п | Обоснование | Наименование работ и затрат | Единица измерения | Количество |  |  | Сметная стоимость, руб.
|  |  |  | на единицу измерения | коэффициенты | всего с учетом коэффициентов | на единицу измерения в базисном уровне цен | индекс | на единицу измерения в текущем уровне цен | коэффициенты | всего в текущем уровне цен
1 | 2 | 3 | 4 | 5 | 6 | 7 | 8 | 9 | 10 | 11 | 12
Раздел: Монтаж оборудования
1 | ГЭСНм 11-02-001-02 | Прибор, устанавливаемый на резьбовых соединениях, масса: до 5 кг | ШТ | 1 |  | 1
Поправка: 421/пр_2020_прил.10_т.1_п.4_гр.4
| 1 | ОТ (ЗТ) | чел.-ч. |  |  | 1.56 |  |  |  |  | 755.46
| 1-100-42 | Средний разряд работы 4,2 | чел.-ч. | 1.56 |  | 1.56 |  |  | 484.27 |  | 755.46
| 4 | М | [8 empty] | 4.91
| 01.1.02.08-1040 | Лист паронитовый марки ПМБ (ПОН-А, ПОН-Б), толщина от 0,4 до 5 мм | кг | 0.042 |  | 0.042 | 137.59 | 0.85 | 116.95 |  | 4.91
|  | Итого прямые затраты | [8 empty] | 760.37
1.1 | 421/пр_2020_п.75_пп.а | Сметная стоимость вспомогательных ненормируемых материальных ресурсов, не учтенная в сметной норме, 2% | % | 2 |  | 2 |  |  |  |  | 15.11 | 0 | 0 | 15.11 | [5 empty] | 15.11 |  |  | 0 | 0 |  | 2
|  | ФОТ | [8 empty] | 755.46
| Пр/812-053.0-1 | НР Приборы, средства автоматизации и вычислительной техники | % | 90 |  | 90 |  |  |  |  | 679.91
| Пр/774-053.0 | СП Приборы, средства автоматизации и вычислительной техники | % | 46 |  | 46 |  |  |  |  | 347.51
|  | Всего по позиции | [5 empty] | 1802.9 |  | 1802.9 |  | 435.84 | 222.76 | 1787.79 | 0 | = | 755.46 | 0 | = | 4.91 |  |  | 679.91 | 347.51 |  | 2
2 | ГЭСНм 10-02-016-06 | Отдельно устанавливаемый: преобразователь или блок питания | ШТ | 1 |  | 1
| 1 | ОТ (ЗТ) | чел.-ч. |  |  | 9.3 |  |  |  |  | 5025.91
| 1-100-50 | Средний разряд работы 5,0 | чел.-ч. | 9.3 |  | 9.3 |  |  | 540.42 |  | 5025.91
| 2 | ЭМ | [8 empty] | 628.51
|  | ОТм(ЗТм) | чел.-ч. |  |  | 0 |  |  |  |  | 0 | [15 empty] | 1
| 91.06.05-011 | Погрузчики одноковшовые универсальные фронтальные пневмоколесные, номинальная вместимость основного ковша 2,6 м3, грузоподъемность 5 т | маш.-ч | 0.4 |  | 0.4 |  |  | 1571.27 |  | 628.51
| 4 | М | [8 empty] | 519.73
| 01.3.05.17-0002 | Канифоль сосновая | кг | 0.01 |  | 0.01 | 284.15 | 1.15 | 326.77 |  | 3.27
| 01.7.06.05-0042 | Ленты изоляционные из ПВХ для электромонтажных и ремонтных работ, цвет черный, ширина 19 мм, толщина 0,18 мм | м | 4.21 |  | 4.21 | 2.27 | 1.45 | 3.29 |  | 13.85
| 01.7.15.03-0042 | Болты с гайками и шайбами строительные | кг | 0.3 |  | 0.3 | 174.93 | 1.11 | 194.17 |  | 58.25
| 01.7.15.07-0012 | Дюбели пластмассовые с шурупами, диаметр 12 мм, длина 70 мм, диаметр шурупа 8 мм, длина шурупа 70 мм | 100 ШТ | 0.1 |  | 0.1 | 978.09 | 1.13 | 1105.24 |  | 110.52
| 03.1.01.01-0002 | Гипс строительный Г-3 | т | 0.0003 |  | 0.0003 | 4338.27 | 1.27 | 5509.6 |  | 1.65
| 10.2.02.08-0001 | Проволока медная круглая мягкая электротехническая, диаметр 1,0-3,0 мм и выше | т | 0.0001 |  | 0.0001 | 1050091.7 | 1.07 | 1123598.12 |  | 112.36
| 10.3.02.03-0012 | Припои оловянно-свинцовые бессурьмянистые, марка ПОС40 | кг | 0.06 |  | 0.06 | 899.56 | 1.61 | 1448.29 |  | 86.9
| 14.3.02.01-0371 | Краска водно-дисперсионная акрилатная ВД-АК-111 | т | 2e-05 |  | 2e-05 | 47961.85 | 1.77 | 84892.47 |  | 1.7
| 14.4.03.06-0001 | Лак электроизоляционный МЛ-92 | кг | 0.03 |  | 0.03 | 157.44 | 1.14 | 179.48 |  | 5.38
| 20.2.10.03-0020 | Наконечники кабельные медные П 2,5-4 | 100 ШТ | 0.1 |  | 0.1 | 840.04 | 1.24 | 1041.65 |  | 104.17
| 22.2.02.15-0001 | Скрепы фигурные СкФ-10 | кг | 0.02 |  | 0.02 | 232.2 | 1.1 | 255.42 |  | 5.11
| 24.3.01.01-0004 | Трубка ПВХ-305 электроизоляционная, диаметр 6-10 мм | кг | 0.08 |  | 0.08 | 189.97 | 1.09 | 207.07 |  | 16.57
|  | Итого прямые затраты | [8 empty] | 6174.15
2.1 | 421/пр_2020_п.75_пп.а | Сметная стоимость вспомогательных ненормируемых материальных ресурсов, не учтенная в сметной норме, 2% | % | 2 |  | 2 |  |  |  |  | 100.52 | 0 | 0 | 100.52 | [5 empty] | 100.52 |  |  | 0 | 0 |  | 2
2.2 | 999-0005 | Масса оборудования | т | 0.001 |  | 0.001 | 0 |  |  |  | 0 | 0 | 0 | 0 | [5 empty] | 0 |  |  | 0 | 0 |  | 2
|  | ФОТ | [8 empty] | 5025.91
| Пр/812-051.1-1 | НР Оборудование связи: прокладка и монтаж сетей связи | % | 90 |  | 90 |  |  |  |  | 4717.87
| Пр/774-051.1 | СП Оборудование связи: прокладка и монтаж сетей связи | % | 46 |  | 46 |  |  |  |  | 2411.36
|  | Всего по позиции | [5 empty] | 13403.9 |  | 13403.9 |  | 972.76 | 497.19 | 13303.38 | 628.51 | = | 5025.91 | 0 | = | 519.73 |  |  | 4717.87 | 2411.36 |  | 2
3 | ГЭСНм 08-01-081-04 | Аппарат (кнопка, ключ управления, замок электромагнитной блокировки, звуковой сигнал, сигнальная лампа) управления и сигнализации, количество подключаемых концов до 2: однопроволочного провода (жил кабеля) (прим. ключ двухпозиционный, микровыключатель) | 100 ШТ | 0.02 |  | 0.02
Объем: 0,02=(2)/100
| 1 | ОТ (ЗТ) | чел.-ч. |  |  | 0.708 |  |  |  |  | 332.92
| 1-100-40 | Средний разряд работы 4,0 | чел.-ч. | 35.4 |  | 0.708 |  |  | 470.23 |  | 332.92
| 2 | ЭМ | [8 empty] | 1.05
|  | ОТм(ЗТм) | чел.-ч. |  |  | 0 |  |  |  |  | 0 | [15 empty] | 1
| 91.14.02-001 | Автомобили бортовые, грузоподъемность до 5 т | маш.-ч | 0.11 |  | 0.0022 |  |  | 477.92 |  | 1.05
| 4 | М | [8 empty] | 23.22
| 01.7.15.03-0042 | Болты с гайками и шайбами строительные | кг | 5.98 |  | 0.1196 | 174.93 | 1.11 | 194.17 |  | 23.22
|  | Итого прямые затраты | [8 empty] | 357.19
3.1 | 421/пр_2020_п.75_пп.а | Сметная стоимость вспомогательных ненормируемых материальных ресурсов, не учтенная в сметной норме, 2% | % | 2 |  | 2 |  |  |  |  | 6.66 | 0 | 0 | 6.66 | [5 empty] | 6.66 |  |  | 0 | 0 |  | 2
|  | ФОТ | [8 empty] | 332.92
| Пр/812-049.3-1 | НР Электротехнические установки: на других объектах | % | 97 |  | 97 |  |  |  |  | 323.93
| Пр/774-049.3 | СП Электротехнические установки: на других объектах | % | 51 |  | 51 |  |  |  |  | 170.31
|  | Всего по позиции | [5 empty] | 42904.5 |  | 858.09 |  | 18.24 | 9.59 | 851.43 | 1.05 | = | 332.92 | 0 | = | 23.22 |  |  | 323.93 | 170.31 |  | 2
4 | ГЭСНм 08-02-147-10 | Кабель до 35 кВ по установленным конструкциям и лоткам с креплением по всей длине, масса 1 м кабеля: до 1 кг | 100 м | 0.09 |  | 0.09
Объем: 0,09=(6+3)/100
| 1 | ОТ (ЗТ) | чел.-ч. |  |  | 1.2672 |  |  |  |  | 582.54
| 1-100-38 | Средний разряд работы 3,8 | чел.-ч. | 14.08 |  | 1.2672 |  |  | 459.71 |  | 582.54
| 2 | ЭМ | [8 empty] | 38.07
|  | ОТм(ЗТм) | чел.-ч. |  |  | 0 |  |  |  |  | 0 | [15 empty] | 1
| 91.05.05-015 | Краны на автомобильном ходу, грузоподъемность 16 т | маш.-ч | 0.2 |  | 0.018 |  |  | 1459.82 |  | 26.28
| 91.06.01-003 | Домкраты гидравлические, грузоподъемность 63-100 т | маш.-ч | 3.34 |  | 0.3006 |  |  | 1.75 |  | 0.53
| 91.06.03-061 | Лебедки электрические тяговым усилием до 12,26 кН (1,25 т) | маш.-ч | 3.34 |  | 0.3006 |  |  | 8.84 |  | 2.66
| 91.14.02-001 | Автомобили бортовые, грузоподъемность до 5 т | маш.-ч | 0.2 |  | 0.018 |  |  | 477.92 |  | 8.6
| 4 | М | [8 empty] | 46.66
| 01.7.06.07-0002 | Ленты монтажные из пластмассы для бандажирования проводов, скрепляются пластмассовыми кнопками, ширина 10 мм | 10 м | 0.245 |  | 0.02205 | 37.71 | 1.45 | 54.68 |  | 1.21
| 01.7.15.14-0165 | Шурупы самонарезающие стальные с полукруглой головкой и прямым шлицем, остроконечные, диаметр 4 мм, длина 40 мм | т | 0.00062 |  | 5.58e-05 | 99190.96 | 1.13 | 112085.78 |  | 6.25
| 10.3.02.03-0011 | Припои оловянно-свинцовые бессурьмянистые, марка ПОС30 | кг | 0.25 |  | 0.0225 | 931.11 | 1.61 | 1499.09 |  | 33.73
| 14.4.03.03-0002 | Лак битумный БТ-123 | т | 0.00072 |  | 6.48e-05 | 82698.14 | 1.02 | 84352.1 |  | 5.47
|  | Итого прямые затраты | [8 empty] | 667.27
4.1 | 421/пр_2020_п.75_пп.а | Сметная стоимость вспомогательных ненормируемых материальных ресурсов, не учтенная в сметной норме, 2% | % | 2 |  | 2 |  |  |  |  | 11.65 | 0 | 0 | 11.65 | [5 empty] | 11.65 |  |  | 0 | 0 |  | 2
|  | ФОТ | [8 empty] | 582.54
| Пр/812-049.3-1 | НР Электротехнические установки: на других объектах | % | 97 |  | 97 |  |  |  |  | 584.3
| Пр/774-049.3 | СП Электротехнические установки: на других объектах | % | 51 |  | 51 |  |  |  |  | 307.21
|  | Всего по позиции | [5 empty] | 17449.2222 |  | 1570.43 |  | 136.32 | 71.68 | 1558.78 | 38.07 | = | 582.54 | 0 | = | 46.66 |  |  | 584.3 | 307.21 |  | 2
5 | ГЭСНм 08-02-411-01 | Рукав металлический наружным диаметром: до 48 мм | 100 м | 0.09 |  | 0.09
Объем: 0,09=(9)/100
| 1 | ОТ (ЗТ) | чел.-ч. |  |  | 2.4984 |  |  |  |  | 1148.54
| 1-100-38 | Средний разряд работы 3,8 | чел.-ч. | 27.76 |  | 2.4984 |  |  | 459.71 |  | 1148.54
| 2 | ЭМ | [8 empty] | 66.07
|  | ОТм(ЗТм) | чел.-ч. |  |  | 0 |  |  |  |  | 0 | [15 empty] | 1
| 91.05.05-015 | Краны на автомобильном ходу, грузоподъемность 16 т | маш.-ч | 0.18 |  | 0.0162 |  |  | 1459.82 |  | 23.65
| 91.14.02-001 | Автомобили бортовые, грузоподъемность до 5 т | маш.-ч | 0.18 |  | 0.0162 |  |  | 477.92 |  | 7.74
| 91.17.04-233 | Аппараты сварочные для ручной дуговой сварки, сварочный ток до 350 А | маш.-ч | 14.32 |  | 1.2888 |  |  | 26.91 |  | 34.68
| 4 | М | [8 empty] | 447.19
| 01.7.03.04-0001 | Электроэнергия | КВТ-Ч | 0.568 |  | 0.05112 |  |  | 5.64 |  | 0.29
| 01.7.11.07-0227 | Электроды сварочные для сварки низколегированных и углеродистых сталей УОНИ 13/45, Э42А, диаметр 4-5 мм | кг | 1.05 |  | 0.0945 | 155.63 | 0.95 | 147.85 |  | 13.97
| 01.7.15.04-0011 | Винты стальные с полукруглой головкой, длина 50 мм | т | 0.00218 |  | 0.0001962 | 127406 | 1.13 | 143968.78 |  | 28.25
| 08.3.07.01-0052 | Прокат стальной горячекатаный полосовой, марки стали Ст3сп, Ст3пс, размеры 50х5 мм | т | 0.0515 |  | 0.004635 | 70310.45 | 0.89 | 62576.3 |  | 290.04
| 18.5.08.09-0002 | Патрубки стальные | м | 2.5 |  | 0.225 | 272.01 | 1.05 | 285.61 |  | 64.26
| 20.1.02.23-0082 | Перемычки гибкие, тип ПГС-50 | 10 ШТ | 0.5 |  | 0.045 | 944.69 | 1.1 | 1039.16 |  | 46.76
| 20.2.02.01-0019 | Втулки изолирующие, размеры 65х50х18 мм | 1000 ШТ | 0.01 |  | 0.0009 | 3658.94 | 1.1 | 4024.83 |  | 3.62
|  | Итого прямые затраты | [8 empty] | 1661.8
5.1 | 421/пр_2020_п.75_пп.а | Сметная стоимость вспомогательных ненормируемых материальных ресурсов, не учтенная в сметной норме, 2% | % | 2 |  | 2 |  |  |  |  | 22.97 | 0 | 0 | 22.97 | [5 empty] | 22.97 |  |  | 0 | 0 |  | 2
|  | ФОТ | [8 empty] | 1148.54
| Пр/812-049.3-1 | НР Электротехнические установки: на других объектах | % | 97 |  | 97 |  |  |  |  | 1131.4
| Пр/774-049.3 | СП Электротехнические установки: на других объектах | % | 51 |  | 51 |  |  |  |  | 594.86
|  | Всего по позиции | [5 empty] | 37900.3333 |  | 3411.03 |  | 136.32 | 71.68 | 3388.06 | 66.07 | = | 1148.54 | 0 | = | 447.19 |  |  | 1131.4 | 594.86 |  | 2
6 | ГЭСНм 08-02-411-04 | Ввод гибкий, наружный диаметр металлорукава: до 27 мм (Прим. Гермоввод) | ШТ | 6 |  | 6
| 1 | ОТ (ЗТ) | чел.-ч. |  |  | 4.92 |  |  |  |  | 2261.77
| 1-100-38 | Средний разряд работы 3,8 | чел.-ч. | 0.82 |  | 4.92 |  |  | 459.71 |  | 2261.77
| 4 | М | [8 empty] | 640.78
| 01.7.15.04-0011 | Винты стальные с полукруглой головкой, длина 50 мм | т | 2e-05 |  | 0.00012 | 127406 | 1.13 | 143968.78 |  | 17.28
| 20.1.02.23-0082 | Перемычки гибкие, тип ПГС-50 | 10 ШТ | 0.1 |  | 0.6 | 944.69 | 1.1 | 1039.16 |  | 623.5
|  | Итого прямые затраты | [8 empty] | 2902.55
6.1 | 421/пр_2020_п.75_пп.а | Сметная стоимость вспомогательных ненормируемых материальных ресурсов, не учтенная в сметной норме, 2% | % | 2 |  | 2 |  |  |  |  | 45.24 | 0 | 0 | 45.24 | [5 empty] | 45.24 |  |  | 0 | 0 |  | 2
|  | ФОТ | [8 empty] | 2261.77
| Пр/812-049.3-1 | НР Электротехнические установки: на других объектах | % | 97 |  | 97 |  |  |  |  | 2193.92
| Пр/774-049.3 | СП Электротехнические установки: на других объектах | % | 51 |  | 51 |  |  |  |  | 1153.5
|  | Всего по позиции | [5 empty] | 1049.2017 |  | 6295.21 |  | 2675.51 | 1406.71 | 6249.97 | 0 | = | 2261.77 | 0 | = | 640.78 |  |  | 2193.92 | 1153.5 |  | 2
7 | ГЭСНм 08-01-082-01 | Зажим наборный без кожуха | 100 ШТ | 0.22 |  | 0.22
Объем: 0,22=(22)/100
| 1 | ОТ (ЗТ) | чел.-ч. |  |  | 9.064 |  |  |  |  | 4262.16
| 1-100-40 | Средний разряд работы 4,0 | чел.-ч. | 41.2 |  | 9.064 |  |  | 470.23 |  | 4262.16
| 2 | ЭМ | [8 empty] | 43.58
|  | ОТм(ЗТм) | чел.-ч. |  |  | 0 |  |  |  |  | 0 | [15 empty] | 1
| 91.05.05-015 | Краны на автомобильном ходу, грузоподъемность 16 т | маш.-ч | 0.1 |  | 0.022 |  |  | 1459.82 |  | 32.12
| 91.14.02-001 | Автомобили бортовые, грузоподъемность до 5 т | маш.-ч | 0.1 |  | 0.022 |  |  | 477.92 |  | 10.51
| 91.17.04-233 | Аппараты сварочные для ручной дуговой сварки, сварочный ток до 350 А | маш.-ч | 0.16 |  | 0.0352 |  |  | 26.91 |  | 0.95
| 4 | М | [8 empty] | 268.94
| 08.3.07.01-0052 | Прокат стальной горячекатаный полосовой, марки стали Ст3сп, Ст3пс, размеры 50х5 мм | т | 0.003 |  | 0.00066 | 70310.45 | 0.89 | 62576.3 |  | 41.3
| 14.4.02.04-0142 | Краска масляная МА-0115, мумия, сурик железный | кг | 0.8 |  | 0.176 | 79.88 | 1.31 | 104.64 |  | 18.42
| 20.5.04.03-0002 | Зажимы наборные проходные ЗН24-4П25 | 100 ШТ | 1.02 |  | 0.2244 | 896.51 | 1.04 | 932.37 |  | 209.22
|  | Итого прямые затраты | [8 empty] | 4574.68
7.1 | 421/пр_2020_п.75_пп.а | Сметная стоимость вспомогательных ненормируемых материальных ресурсов, не учтенная в сметной норме, 2% | % | 2 |  | 2 |  |  |  |  | 85.24 | 0 | 0 | 85.24 | [5 empty] | 85.24 |  |  | 0 | 0 |  | 2
|  | ФОТ | [8 empty] | 4262.16
| Пр/812-049.3-1 | НР Электротехнические установки: на других объектах | % | 97 |  | 97 |  |  |  |  | 4157.82
| Пр/774-049.3 | СП Электротехнические установки: на других объектах | % | 51 |  | 51 |  |  |  |  | 2186.07
|  | Всего по позиции | [5 empty] | 50017.3182 |  | 11003.81 |  | 335.49 | 176.39 | 10918.57 | 43.58 | = | 4262.16 | 0 | = | 268.94 |  |  | 4157.82 | 2186.07 |  | 2
|  | Итого прямые затраты по разделу | [8 empty] | 17385.4
в том числе
|  | оплата труда | [8 empty] | 14369.3
|  | эксплуатация машин и механизмов | [8 empty] | 777.28
в том числе
|  | эксплуатация машин и механизмов | [8 empty] | 777.28
в том числе
|  | оплата труда машинистов (ОТм) | [8 empty] | 0
|  | доплаты к оплате труда машинистов | [8 empty] | 0
|  | материальные ресурсы | [8 empty] | 2238.82
в том числе
|  | материальные ресурсы без учета дополнительной перевозки | [8 empty] | 2238.82
|  | дополнительная перевозка материальных ресурсов | [8 empty] | 0
|  | перевозка | [8 empty] | 0
|  | Всего ФОТ (справочно) | [8 empty] | 14369.3
|  | Всего накладные расходы | [8 empty] | 13789.15
|  | Всего сметная прибыль | [8 empty] | 7170.82
|  | Итого оборудование | [8 empty] | 0
в том числе
|  | оборудование без учета дополнительной перевозки | [8 empty] | 0
|  | дополнительная перевозка оборудования | [8 empty] | 0
Итого прочие затраты
|  | Итого хозяйственный инвентарь | [8 empty] | 0
|  | Итого по разделу | [8 empty] | 38345.37
Справочно
|  | материальные ресурсы, отсутствующие в ФРСН | [8 empty] | 0
|  | оборудование, отсутствующие в ФРСН | [8 empty] | 0
|  | затраты труда рабочих |  |  |  | 29.3176
|  | затраты труда машинистов |  |  |  | 0
Раздел: Оборудование
8 | Прайс | Оборудование : Комплект телемеханики TOPAZ КП RES.E2R4.G.UES/5874 933 673,12 = 895 730 + 3% Трансп + 1,2% Заг.скл | компл. | 1 |  | 1 |  |  | 933673.12 |  | 933673.12
|  | Всего по позиции | [5 empty] | 933673.12 |  | 933673.12 |  | 0 | 0 | 933673.12 | 0 | = | 0 | 0 | = | 933673.12 |  | 933673.12 | 0 | 0 | 933673.12 | 3
|  | Итого прямые затраты по разделу | [8 empty] | 0
в том числе
|  | оплата труда | [8 empty] | 0
|  | эксплуатация машин и механизмов | [8 empty] | 0
в том числе
|  | эксплуатация машин и механизмов | [8 empty] | 0
в том числе
|  | оплата труда машинистов (ОТм) | [8 empty] | 0
|  | доплаты к оплате труда машинистов | [8 empty] | 0
|  | материальные ресурсы | [8 empty] | 0
в том числе
|  | материальные ресурсы без учета дополнительной перевозки | [8 empty] | 0
|  | дополнительная перевозка материальных ресурсов | [8 empty] | 0
|  | перевозка | [8 empty] | 0
|  | Всего ФОТ (справочно) | [8 empty] | 0
|  | Всего накладные расходы | [8 empty] | 0
|  | Всего сметная прибыль | [8 empty] | 0
|  | Итого оборудование | [8 empty] | 933673.12
в том числе
|  | оборудование без учета дополнительной перевозки | [8 empty] | 933673.12
|  | дополнительная перевозка оборудования | [8 empty] | 0
Итого прочие затраты
|  | Итого хозяйственный инвентарь | [8 empty] | 0
|  | Итого по разделу | [8 empty] | 933673.12
Справочно
|  | материальные ресурсы, отсутствующие в ФРСН | [8 empty] | 0
|  | оборудование, отсутствующие в ФРСН | [8 empty] | 933673.12
|  | затраты труда рабочих |  |  |  | 0
|  | затраты труда машинистов |  |  |  | 0
Раздел: Материалы
9 | Прайс | Кабель интерфейсный КИПЭВнг(А)-LS 4х2х0,6 226,51 = 222,07 + 2% Заг.скл | м | 6 |  | 6 |  |  | 226.51 |  | 1359.06
|  | Всего по позиции | [5 empty] | 226.51 |  | 1359.06 |  | 0 | 0 | 1359.06 | 0 | = | 0 | 0 | = | 1359.06 | 1359.06 |  | 0 | 0 |  | 1
10 | 21.1.06.09-0151 | Кабель силовой с медными жилами ВВГнг(A)-LS 3х1,5ок(N, PE)-660 | 1000 м | 0.003 |  | 0.003 |  |  | 41387.31 |  | 124.16
Объем: 0,003=(3)/1000
|  | Всего по позиции | [5 empty] | 41386.6667 |  | 124.16 |  | 0 | 0 | 124.16 | 0 | = | 0 | 0 | = | 124.16 |  |  | 0 | 0 |  | 2
11 | 08.1.02.13-0009 | Рукав металлический из стальной оцинкованной ленты, негерметичный, простого профиля, РЗ-ЦХ, диаметр условного прохода 25 мм | м | 9 |  | 9 | 65.92 | 1.09 | 71.85 |  | 646.65
|  | Всего по позиции | [5 empty] | 71.85 |  | 646.65 |  | 0 | 0 | 646.65 | 0 | = | 0 | 0 | = | 646.65 |  |  | 0 | 0 |  | 1
12 | 20.5.01.01-0001 | Ввод гибкий для труб диаметром 25-27 мм, тип К-1080, длина 425 мм | ШТ | 6 |  | 6 | 121.55 | 1.27 | 154.37 |  | 926.22
|  | Всего по позиции | [5 empty] | 154.37 |  | 926.22 |  | 0 | 0 | 926.22 | 0 | = | 0 | 0 | = | 926.22 |  |  | 0 | 0 |  | 2
|  | Итого прямые затраты по разделу | [8 empty] | 3056.09
в том числе
|  | оплата труда | [8 empty] | 0
|  | эксплуатация машин и механизмов | [8 empty] | 0
в том числе
|  | эксплуатация машин и механизмов | [8 empty] | 0
в том числе
|  | оплата труда машинистов (ОТм) | [8 empty] | 0
|  | доплаты к оплате труда машинистов | [8 empty] | 0
|  | материальные ресурсы | [8 empty] | 3056.09
в том числе
|  | материальные ресурсы без учета дополнительной перевозки | [8 empty] | 3056.09
|  | дополнительная перевозка материальных ресурсов | [8 empty] | 0
|  | перевозка | [8 empty] | 0
|  | Всего ФОТ (справочно) | [8 empty] | 0
|  | Всего накладные расходы | [8 empty] | 0
|  | Всего сметная прибыль | [8 empty] | 0
|  | Итого оборудование | [8 empty] | 0
в том числе
|  | оборудование без учета дополнительной перевозки | [8 empty] | 0
|  | дополнительная перевозка оборудования | [8 empty] | 0
Итого прочие затраты
|  | Итого хозяйственный инвентарь | [8 empty] | 0
|  | Итого по разделу | [8 empty] | 3056.09
Справочно
|  | материальные ресурсы, отсутствующие в ФРСН | [8 empty] | 1359.06
|  | оборудование, отсутствующие в ФРСН | [8 empty] | 0
|  | затраты труда рабочих |  |  |  | 0
|  | затраты труда машинистов |  |  |  | 0
Раздел: ИБ
13 | Прайс | Оборудование : Программно-технический комплекс телемеханики, автоматики, АСУ ТП диспетчеризации и телекоммуникаций TOPAZ "ПТК информационной безопасности TOPAZ Gateway" 248 156,57 = 245 214 + 1,2% Заг.скл | компл. | 1 |  | 1 |  |  | 248156.57 |  | 248156.57
|  | Всего по позиции | [5 empty] | 248156.57 |  | 248156.57 |  | 0 | 0 | 248156.57 | 0 | = | 0 | 0 | = | 248156.57 |  | 248156.57 | 0 | 0 | 248156.57 | 3
|  | Итого прямые затраты по разделу | [8 empty] | 0
в том числе
|  | оплата труда | [8 empty] | 0
|  | эксплуатация машин и механизмов | [8 empty] | 0
в том числе
|  | эксплуатация машин и механизмов | [8 empty] | 0
в том числе
|  | оплата труда машинистов (ОТм) | [8 empty] | 0
|  | доплаты к оплате труда машинистов | [8 empty] | 0
|  | материальные ресурсы | [8 empty] | 0
в том числе
|  | материальные ресурсы без учета дополнительной перевозки | [8 empty] | 0
|  | дополнительная перевозка материальных ресурсов | [8 empty] | 0
|  | перевозка | [8 empty] | 0
|  | Всего ФОТ (справочно) | [8 empty] | 0
|  | Всего накладные расходы | [8 empty] | 0
|  | Всего сметная прибыль | [8 empty] | 0
|  | Итого оборудование | [8 empty] | 248156.57
в том числе
|  | оборудование без учета дополнительной перевозки | [8 empty] | 248156.57
|  | дополнительная перевозка оборудования | [8 empty] | 0
Итого прочие затраты
|  | Итого хозяйственный инвентарь | [8 empty] | 0
|  | Итого по разделу | [8 empty] | 248156.57
Справочно
|  | материальные ресурсы, отсутствующие в ФРСН | [8 empty] | 0
|  | оборудование, отсутствующие в ФРСН | [8 empty] | 248156.57
|  | затраты труда рабочих |  |  |  | 0
|  | затраты труда машинистов |  |  |  | 0
Раздел: Дополнительное оборудование ТМ
14 | ГЭСНм 11-04-008-01 | Съемные и выдвижные блоки (модули, ячейки, ТЭЗ), масса: до 5 кг (Модуль ТМ, Модуль резерв.питания) | ШТ | 2 |  | 2
| 1 | ОТ (ЗТ) | чел.-ч. |  |  | 2.06 |  |  |  |  | 871.09
| 1-100-31 | Средний разряд работы 3,1 | чел.-ч. | 1.03 |  | 2.06 |  |  | 422.86 |  | 871.09
| 2 | ЭМ | [8 empty] | 9.56
|  | ОТм(ЗТм) | чел.-ч. |  |  | 0 |  |  |  |  | 0 | [15 empty] | 1
| 91.14.02-001 | Автомобили бортовые, грузоподъемность до 5 т | маш.-ч | 0.01 |  | 0.02 |  |  | 477.92 |  | 9.56
|  | Итого прямые затраты | [8 empty] | 880.65
14.1 | 421/пр_2020_п.75_пп.а | Сметная стоимость вспомогательных ненормируемых материальных ресурсов, не учтенная в сметной норме, 2% | % | 2 |  | 2 |  |  |  |  | 17.42 | 0 | 0 | 17.42 | [5 empty] | 17.42 |  |  | 0 | 0 |  | 2
|  | ФОТ | [8 empty] | 871.09
| Пр/812-053.0-1 | НР Приборы, средства автоматизации и вычислительной техники | % | 90 |  | 90 |  |  |  |  | 792.44
| Пр/774-053.0 | СП Приборы, средства автоматизации и вычислительной техники | % | 46 |  | 46 |  |  |  |  | 405.03
|  | Всего по позиции | [5 empty] | 1047.77 |  | 2095.54 |  | 1607.56 | 821.64 | 2078.12 | 9.56 | = | 871.09 | 0 | = | 0 |  |  | 792.44 | 405.03 |  | 2
15 | ГЭСНм 11-03-001-01 | Приборы, устанавливаемые на металлоконструкциях, щитах и пультах, масса: до 5 кг (Прим. антенна) | ШТ | 1 |  | 1
| 1 | ОТ (ЗТ) | чел.-ч. |  |  | 0.52 |  |  |  |  | 251.82
| 1-100-42 | Средний разряд работы 4,2 | чел.-ч. | 0.52 |  | 0.52 |  |  | 484.27 |  | 251.82
| 4 | М | [8 empty] | 6.01
| 01.7.15.03-0031 | Болты стальные оцинкованные с шестигранной головкой и оцинкованной шестигранной гайкой, диаметр резьбы болта и гайки М6, длина болта 12-60 мм | кг | 0.035 |  | 0.035 | 154.58 | 1.11 | 171.58 |  | 6.01
|  | Итого прямые затраты | [8 empty] | 257.83
15.1 | 421/пр_2020_п.75_пп.а | Сметная стоимость вспомогательных ненормируемых материальных ресурсов, не учтенная в сметной норме, 2% | % | 2 |  | 2 |  |  |  |  | 5.04 | 0 | 0 | 5.04 | [5 empty] | 5.04 |  |  | 0 | 0 |  | 2
|  | ФОТ | [8 empty] | 251.82
| Пр/812-053.0-1 | НР Приборы, средства автоматизации и вычислительной техники | % | 90 |  | 90 |  |  |  |  | 226.64
| Пр/774-053.0 | СП Приборы, средства автоматизации и вычислительной техники | % | 46 |  | 46 |  |  |  |  | 115.84
|  | Всего по позиции | [5 empty] | 605.35 |  | 605.35 |  | 435.84 | 222.76 | 600.31 | 0 | = | 251.82 | 0 | = | 6.01 |  |  | 226.64 | 115.84 |  | 2
16 | ГЭСНм 08-02-398-01 | Провод в лотках, сечением: до 6 мм2 | 100 м | 0.25 |  | 0.25
Объем: 0,25=(25)/100
| 1 | ОТ (ЗТ) | чел.-ч. |  |  | 0.2575 |  |  |  |  | 118.38
| 1-100-38 | Средний разряд работы 3,8 | чел.-ч. | 1.03 |  | 0.2575 |  |  | 459.71 |  | 118.38
| 2 | ЭМ | [8 empty] | 4.84
|  | ОТм(ЗТм) | чел.-ч. |  |  | 0 |  |  |  |  | 0 | [15 empty] | 1
| 91.05.05-015 | Краны на автомобильном ходу, грузоподъемность 16 т | маш.-ч | 0.01 |  | 0.0025 |  |  | 1459.82 |  | 3.65
| 91.14.02-001 | Автомобили бортовые, грузоподъемность до 5 т | маш.-ч | 0.01 |  | 0.0025 |  |  | 477.92 |  | 1.19
| 4 | М | [8 empty] | 31.61
| 01.7.06.05-0041 | Ленты изоляционные хлопчатобумажные прорезиненные для электромонтажных и ремонтных работ, цвет черный, ширина 20 мм, толщина 0,35 мм | м | 13.33 |  | 3.3325 | 5.87 | 1.2 | 7.04 |  | 23.46
| 01.7.06.07-0002 | Ленты монтажные из пластмассы для бандажирования проводов, скрепляются пластмассовыми кнопками, ширина 10 мм | 10 м | 0.5 |  | 0.125 | 37.71 | 1.45 | 54.68 |  | 6.84
| 14.4.02.04-0142 | Краска масляная МА-0115, мумия, сурик железный | кг | 0.05 |  | 0.0125 | 79.88 | 1.31 | 104.64 |  | 1.31
|  | Итого прямые затраты | [8 empty] | 154.83
16.1 | 421/пр_2020_п.75_пп.а | Сметная стоимость вспомогательных ненормируемых материальных ресурсов, не учтенная в сметной норме, 2% | % | 2 |  | 2 |  |  |  |  | 2.37 | 0 | 0 | 2.37 | [5 empty] | 2.37 |  |  | 0 | 0 |  | 2
|  | ФОТ | [8 empty] | 118.38
| Пр/812-049.3-1 | НР Электротехнические установки: на других объектах | % | 97 |  | 97 |  |  |  |  | 117.51
| Пр/774-049.3 | СП Электротехнические установки: на других объектах | % | 51 |  | 51 |  |  |  |  | 61.78
|  | Всего по позиции | [5 empty] | 1345.96 |  | 336.49 |  | 378.69 | 199.1 | 334.12 | 4.84 | = | 118.38 | 0 | = | 31.61 |  |  | 117.51 | 61.78 |  | 2
|  | Итого прямые затраты по разделу | [8 empty] | 1318.14
в том числе
|  | оплата труда | [8 empty] | 1241.29
|  | эксплуатация машин и механизмов | [8 empty] | 14.4
в том числе
|  | эксплуатация машин и механизмов | [8 empty] | 14.4
в том числе
|  | оплата труда машинистов (ОТм) | [8 empty] | 0
|  | доплаты к оплате труда машинистов | [8 empty] | 0
|  | материальные ресурсы | [8 empty] | 62.45
в том числе
|  | материальные ресурсы без учета дополнительной перевозки | [8 empty] | 62.45
|  | дополнительная перевозка материальных ресурсов | [8 empty] | 0
|  | перевозка | [8 empty] | 0
|  | Всего ФОТ (справочно) | [8 empty] | 1241.29
|  | Всего накладные расходы | [8 empty] | 1136.59
|  | Всего сметная прибыль | [8 empty] | 582.65
|  | Итого оборудование | [8 empty] | 0
в том числе
|  | оборудование без учета дополнительной перевозки | [8 empty] | 0
|  | дополнительная перевозка оборудования | [8 empty] | 0
Итого прочие затраты
|  | Итого хозяйственный инвентарь | [8 empty] | 0
|  | Итого по разделу | [8 empty] | 3037.38
Справочно
|  | материальные ресурсы, отсутствующие в ФРСН | [8 empty] | 0
|  | оборудование, отсутствующие в ФРСН | [8 empty] | 0
|  | затраты труда рабочих |  |  |  | 2.8375
|  | затраты труда машинистов |  |  |  | 0
Раздел: Дополнительное оборудование
17 | Прайс | Оборудование : Модуль телемеханики TOPAZ TM MTU5-1R-8DI-3DOC-3L-LV-Pr 77 128,41 = 73 994,02 + 3% Трансп + 1,2% Заг.скл | ШТ | 1 |  | 1 |  |  | 77128.41 |  | 77128.41
|  | Всего по позиции | [5 empty] | 77128.41 |  | 77128.41 |  | 0 | 0 | 77128.41 | 0 | = | 0 | 0 | = | 77128.41 |  | 77128.41 | 0 | 0 | 77128.41 | 3
18 | Прайс | Оборудование : Модуль резервного питания TOPAZ RPS 24V0.5A-1M 61 222,22 = 58 734,23 + 3% Трансп + 1,2% Заг.скл | ШТ | 1 |  | 1 |  |  | 61222.22 |  | 61222.22
|  | Всего по позиции | [5 empty] | 61222.22 |  | 61222.22 |  | 0 | 0 | 61222.22 | 0 | = | 0 | 0 | = | 61222.22 |  | 61222.22 | 0 | 0 | 61222.22 | 3
19 | Прайс | Оборудование : Антенна направленного действия GSM/3G/4G/LTE SOTA-6 (Панельная, 10-15 дБ) 3 127,08 = 3 000 + 3% Трансп + 1,2% Заг.скл | ШТ | 1 |  | 1 |  |  | 3127.08 |  | 3127.08
|  | Всего по позиции | [5 empty] | 3127.08 |  | 3127.08 |  | 0 | 0 | 3127.08 | 0 | = | 0 | 0 | = | 3127.08 |  | 3127.08 | 0 | 0 | 3127.08 | 3
|  | Итого прямые затраты по разделу | [8 empty] | 0
в том числе
|  | оплата труда | [8 empty] | 0
|  | эксплуатация машин и механизмов | [8 empty] | 0
в том числе
|  | эксплуатация машин и механизмов | [8 empty] | 0
в том числе
|  | оплата труда машинистов (ОТм) | [8 empty] | 0
|  | доплаты к оплате труда машинистов | [8 empty] | 0
|  | материальные ресурсы | [8 empty] | 0
в том числе
|  | материальные ресурсы без учета дополнительной перевозки | [8 empty] | 0
|  | дополнительная перевозка материальных ресурсов | [8 empty] | 0
|  | перевозка | [8 empty] | 0
|  | Всего ФОТ (справочно) | [8 empty] | 0
|  | Всего накладные расходы | [8 empty] | 0
|  | Всего сметная прибыль | [8 empty] | 0
|  | Итого оборудование | [8 empty] | 141477.71
в том числе
|  | оборудование без учета дополнительной перевозки | [8 empty] | 141477.71
|  | дополнительная перевозка оборудования | [8 empty] | 0
Итого прочие затраты
|  | Итого хозяйственный инвентарь | [8 empty] | 0
|  | Итого по разделу | [8 empty] | 141477.71
Справочно
|  | материальные ресурсы, отсутствующие в ФРСН | [8 empty] | 0
|  | оборудование, отсутствующие в ФРСН | [8 empty] | 141477.71
|  | затраты труда рабочих |  |  |  | 0
|  | затраты труда машинистов |  |  |  | 0
Раздел: Дополнительные материалы
20 | 21.2.03.05-0064 | Провод силовой установочный с медными жилами ПуГВ 1х1,5-450 | 1000 м | 0.025 |  | 0.025 |  |  | 12630.57 |  | 315.76
Объем: 0,025=(25)/1000
|  | Всего по позиции | [5 empty] | 12630.4 |  | 315.76 |  | 0 | 0 | 315.76 | 0 | = | 0 | 0 | = | 315.76 |  |  | 0 | 0 |  | 2
21 | Прайс | Фасадный кронштейн для крепления антенны направленного действия 703,80 = 690 + 2% Заг.скл | ШТ | 1 |  | 1 |  |  | 703.8 |  | 703.8
|  | Всего по позиции | [5 empty] | 703.8 |  | 703.8 |  | 0 | 0 | 703.8 | 0 | = | 0 | 0 | = | 703.8 | 703.8 |  | 0 | 0 |  | 1
22 | Прайс | Кабельная сборка с разъемами N-male(N-111/5D) и SMA-male(S-111/5D), 5D-FB, 5 метров 1 213,80 = 1 190 + 2% Заг.скл | ШТ | 1 |  | 1 |  |  | 1213.8 |  | 1213.8
|  | Всего по позиции | [5 empty] | 1213.8 |  | 1213.8 |  | 0 | 0 | 1213.8 | 0 | = | 0 | 0 | = | 1213.8 | 1213.8 |  | 0 | 0 |  | 1
|  | Итого прямые затраты по разделу | [8 empty] | 2233.36
в том числе
|  | оплата труда | [8 empty] | 0
|  | эксплуатация машин и механизмов | [8 empty] | 0
в том числе
|  | эксплуатация машин и механизмов | [8 empty] | 0
в том числе
|  | оплата труда машинистов (ОТм) | [8 empty] | 0
|  | доплаты к оплате труда машинистов | [8 empty] | 0
|  | материальные ресурсы | [8 empty] | 2233.36
в том числе
|  | материальные ресурсы без учета дополнительной перевозки | [8 empty] | 2233.36
|  | дополнительная перевозка материальных ресурсов | [8 empty] | 0
|  | перевозка | [8 empty] | 0
|  | Всего ФОТ (справочно) | [8 empty] | 0
|  | Всего накладные расходы | [8 empty] | 0
|  | Всего сметная прибыль | [8 empty] | 0
|  | Итого оборудование | [8 empty] | 0
в том числе
|  | оборудование без учета дополнительной перевозки | [8 empty] | 0
|  | дополнительная перевозка оборудования | [8 empty] | 0
Итого прочие затраты
|  | Итого хозяйственный инвентарь | [8 empty] | 0
|  | Итого по разделу | [8 empty] | 2233.36
Справочно
|  | материальные ресурсы, отсутствующие в ФРСН | [8 empty] | 1917.6
|  | оборудование, отсутствующие в ФРСН | [8 empty] | 0
|  | затраты труда рабочих |  |  |  | 0
|  | затраты труда машинистов |  |  |  | 0
Раздел: ЗИП
23 | Прайс | Оборудование : Блок питания TOPAZ PW220/24V50W-AC/DC 37 196,63 = 35 685,01 + 3% Трансп + 1,2% Заг.скл | ШТ | 1 |  | 1 |  |  | 37196.63 |  | 37196.63
|  | Всего по позиции | [5 empty] | 37196.63 |  | 37196.63 |  | 0 | 0 | 37196.63 | 0 | = | 0 | 0 | = | 37196.63 |  | 37196.63 | 0 | 0 | 37196.63 | 3
|  | Итого прямые затраты по разделу | [8 empty] | 0
в том числе
|  | оплата труда | [8 empty] | 0
|  | эксплуатация машин и механизмов | [8 empty] | 0
в том числе
|  | эксплуатация машин и механизмов | [8 empty] | 0
в том числе
|  | оплата труда машинистов (ОТм) | [8 empty] | 0
|  | доплаты к оплате труда машинистов | [8 empty] | 0
|  | материальные ресурсы | [8 empty] | 0
в том числе
|  | материальные ресурсы без учета дополнительной перевозки | [8 empty] | 0
|  | дополнительная перевозка материальных ресурсов | [8 empty] | 0
|  | перевозка | [8 empty] | 0
|  | Всего ФОТ (справочно) | [8 empty] | 0
|  | Всего накладные расходы | [8 empty] | 0
|  | Всего сметная прибыль | [8 empty] | 0
|  | Итого оборудование | [8 empty] | 37196.63
в том числе
|  | оборудование без учета дополнительной перевозки | [8 empty] | 37196.63
|  | дополнительная перевозка оборудования | [8 empty] | 0
Итого прочие затраты
|  | Итого хозяйственный инвентарь | [8 empty] | 0
|  | Итого по разделу | [8 empty] | 37196.63
Справочно
|  | материальные ресурсы, отсутствующие в ФРСН | [8 empty] | 0
|  | оборудование, отсутствующие в ФРСН | [8 empty] | 37196.63
|  | затраты труда рабочих |  |  |  | 0
|  | затраты труда машинистов |  |  |  | 0
ИТОГИ ПО СМЕТЕ
|  | ВСЕГО строительные работы | [8 empty] | 3923.31
в том числе
|  | Всего прямые затраты | [8 empty] | 3923.31
в том числе
|  | оплата труда (ОТ) | [8 empty] | 0
|  | эксплуатация машин и механизмов | [8 empty] | 0
в том числе
|  | эксплуатация машин и механизмов | [8 empty] | 0
в том числе
|  | оплата труда машинистов (ОТм) | [8 empty] | 0
|  | доплаты к оплате труда машинистов | [8 empty] | 0
|  | материальные ресурсы | [8 empty] | 3923.31
в том числе
|  | материальные ресурсы без учета дополнительной перевозки | [8 empty] | 3923.31
|  | дополнительная перевозка материальных ресурсов | [8 empty] | 0
|  | перевозка | [8 empty] | 0
|  | ФОТ (справочно) | [8 empty] | 0
|  | накладные расходы | [8 empty] | 0
|  | сметная прибыль | [8 empty] | 0
|  | ВСЕГО монтажные работы | [8 empty] | 42748.89
в том числе
|  | Всего прямые затраты | [8 empty] | 20069.68
в том числе
|  | оплата труда (ОТ) | [8 empty] | 15610.59
|  | эксплуатация машин и механизмов | [8 empty] | 791.68
в том числе
|  | эксплуатация машин и механизмов | [8 empty] | 791.68
в том числе
|  | оплата труда машинистов (ОТм) | [8 empty] | 0
|  | доплаты к оплате труда машинистов | [8 empty] | 0
|  | материальные ресурсы | [8 empty] | 3667.41
в том числе
|  | материальные ресурсы без учета дополнительной перевозки | [8 empty] | 3667.41
|  | дополнительная перевозка материальных ресурсов | [8 empty] | 0
|  | перевозка | [8 empty] | 0
|  | ФОТ (справочно) | [8 empty] | 15610.59
|  | накладные расходы | [8 empty] | 14925.74
|  | сметная прибыль | [8 empty] | 7753.47
|  | ВСЕГО оборудование | [8 empty] | 1360504.03
в том числе
|  | оборудование без учета дополнительной перевозки | [8 empty] | 1360504.03
|  | дополнительная перевозка оборудования | [8 empty] | 0
|  | ВСЕГО прочие затраты | [8 empty] | 0
в том числе
прочие затраты
|  | Хозяйственный инвентарь | [8 empty] | 0
|  | Пусконаладочные работы | [8 empty] | 0
в том числе
|  | Всего прямые затраты | [8 empty] | 0
в том числе
|  | оплата труда (ОТ) | [8 empty] | 0
|  | эксплуатация машин и механизмов | [8 empty] | 0
в том числе
|  | эксплуатация машин и механизмов | [8 empty] | 0
в том числе
|  | оплата труда машинистов (ОТм) | [8 empty] | 0
|  | доплаты к оплате труда машинистов | [8 empty] | 0
|  | материальные ресурсы | [8 empty] | 0
в том числе
|  | материальные ресурсы без учета дополнительной перевозки | [8 empty] | 0
|  | дополнительная перевозка материальных ресурсов | [8 empty] | 0
|  | перевозка | [8 empty] | 0
|  | ФОТ (справочно) | [8 empty] | 0
|  | накладные расходы | [8 empty] | 0
|  | сметная прибыль | [8 empty] | 0
|  | ВСЕГО по смете | [8 empty] | 1407176.23
в том числе
|  | Всего прямые затраты | [8 empty] | 23992.99
в том числе
|  | оплата труда (ОТ) | [8 empty] | 15610.59
|  | эксплуатация машин и механизмов | [8 empty] | 791.68
в том числе
|  | эксплуатация машин и механизмов | [8 empty] | 791.68
в том числе
|  | оплата труда машинистов (ОТм) | [8 empty] | 0
|  | доплаты к оплате труда машинистов | [8 empty] | 0
|  | материальные ресурсы | [8 empty] | 7590.72
в том числе
|  | материальные ресурсы без учета дополнительной перевозки | [8 empty] | 7590.72
|  | дополнительная перевозка материальных ресурсов | [8 empty] | 0
|  | перевозка | [8 empty] | 0
|  | Всего ФОТ (справочно) | [8 empty] | 15610.59
|  | Всего накладные расходы | [8 empty] | 14925.74
|  | Всего сметная прибыль | [8 empty] | 7753.47
|  | Всего оборудование | [8 empty] | 1360504.03
в том числе
|  | оборудование без учета дополнительной перевозки | [8 empty] | 1360504.03
|  | дополнительная перевозка оборудования | [8 empty] | 0
|  | Всего прочие затраты | [8 empty] | 0
Справочно
|  | материальные ресурсы, отсутствующие в ФРСН | [8 empty] | 3276.66
|  | оборудование, отсутствующие в ФРСН | [8 empty] | 1360504.03
|  | затраты труда рабочих |  |  |  | 32.1551
|  | затраты труда машинистов |  |  |  | 0
Составил
[должность,подпись(инициалы,фамилия)]
Проверил
[должность,подпись(инициалы,фамилия)]

## 09-01-01
Smeta.RU (495) 974-1589
Наименование программного продукта |  |  |  |  | Программа для ЭВМ «Программа: «Smeta.RU» версия 11»
Наименование редакции сметных нормативов |  |  |  |  | Федеральная сметная нормативная база ФСНБ-2022
Реквизиты приказа Минстроя России об утверждении дополнений и изменений к сметным нормативам |  |  |  |  | приказ Минстроя России от 30.12.2021 г. № 1046/пр с изменениями, утвержденными приказом Минстроя России от 18.05.2022 г. № 378/пр | [24 empty] | приказ Минстроя России от 30.12.2021 г. № 1046/пр с изменениями, утвержденными приказом Минстроя России от 18.05.2022 г. № 378/пр
Реквизиты письма Минстроя России об индексах изменения сметной стоимости строительства, включаемые в федеральный реестр сметных нормативов и размещаемые в федеральной государственной информационной системе ценообразования в строительстве, подготовленного в соответствии с пунктом 85 Методики расчета индексов изменения сметной стоимости строительства, утвержденной приказом Министерства строительства и жилищно-коммунального хозяйства Российской Федерации от 5 июня 2019 г. N 326/пр |  |  |  |  | Письмо Минстроя России от 23.05.2025 № 30038-ИФ/09
Реквизиты нормативного правового акта об утверждении оплаты труда, утверждаемый в соответствии с пунктом 22(1) Правилами мониторинга цен, утвержденными постановлением Правительства Российской Федерации от 23 декабря 2016 г. N 1452 |  |  |  |  | Распоряжение Министерства экономики и финансов Московской области от 04.03.2025 г. № 24РВ-20
Обоснование принятых текущих цен на строительные ресурсы |  |  |  |  | ФГИС ЦС
Наименование субъекта Российской Федерации
Наименование зоны субъекта Российской Федерации
Реконструкция ЛЭП-6 кВ ф.1 с установкой реклоузера 6 кВ на опоре №22, ПС №109 «Юсупово», в т.ч. ПИР, МО, Раменский р-н, СП Чулковское, д. Редькино, ул. Крылатая, уч. №1,3 Ю8-24-303-204196(234896)» «Устройство системы телемеханики реклоузера 6 кВ по адресу: МО, Раменский р-н, СП Чулковское, д. Редькино, ул. Крылатая, уч. №1,3 | [28 empty] | Реконструкция ЛЭП-6 кВ ф.1 с установкой реклоузера 6 кВ на опоре №22, ПС №109 «Юсупово», в т.ч. ПИР, МО, Раменский р-н, СП Чулковское, д. Редькино, ул. Крылатая, уч. №1,3 Ю8-24-303-204196(234896)» «Устройство системы телемеханики реклоузера 6 кВ по адресу: МО, Раменский р-н, СП Чулковское, д. Редькино, ул. Крылатая, уч. №1,3
(наименование стройки)
ТМ Реклоузер МО, Раменский р-н, СП Чулковское, д. Редькино, ул. Крылатая, уч. №1,3
(наименование объекта капитального строительства)
ЛОКАЛЬНАЯ СМЕТА № 09-01-01
Пусконаладочные работы системы ТМ КРН
(наименование работ и затрат)
Составлен |  | Ресурсно-индексным | методом
Основание |  | ИКДС 0825.5874
(проектная и (или) иная техническая документация)
Составлен(а) в текущем уровне цен на июнь 2024 года
Сметная стоимость |  | 82.93 |  | тыс. руб.
[6 empty] | Средства на оплату труда рабочих |  |  |  | 39.49 | тыс. руб.
| в том числе: |  |  |  |  | Средства на оплату труда машинистов |  |  |  | 0 | тыс. руб.
| строительных работ | 0 |  | тыс. руб. |  | Нормативные затраты труда рабочих |  |  |  | 54.736 | чел.-ч.
| монтажных работ | 0 |  | тыс. руб. |  | Нормативные затраты труда машинистов |  |  |  | 0 | чел.-ч.
| оборудования | 0 |  | тыс. руб.
| прочих затрат | 82.93 |  | тыс. руб.
№ п/п | Обоснование | Наименование работ и затрат | Единица измерения | Количество |  |  | Сметная стоимость, руб.
|  |  |  | на единицу измерения | коэффициенты | всего с учетом коэффициентов | на единицу измерения в базисном уровне цен | индекс | на единицу измерения в текущем уровне цен | коэффициенты | всего в текущем уровне цен
1 | 2 | 3 | 4 | 5 | 6 | 7 | 8 | 9 | 10 | 11 | 12
1 | ГЭСНп 02-01-002-01 | Автоматизированная система управления II категории технической сложности с количеством каналов (Кобщ): 2 | система | 1 |  | 1
| 571/пр_2022_п.76 | Выполнение пусконаладочных работ звеном (бригадой), которое выполнило монтаж этого же оборудования ЗТ *0,8
| 1 | ОТ (ЗТ) | чел.-ч. |  |  | 14.08 |  |  |  |  | 10158.58
| 3-200-01 | Инженер I категории | чел.-ч | 3.52 | 0.8 | 2.816 |  |  | 754.48 |  | 2124.62
| 3-200-02 | Инженер II категории | чел.-ч | 8.8 | 0.8 | 7.04 |  |  | 687.8 |  | 4842.11
| 3-200-03 | Инженер III категории | чел.-ч | 1.76 | 0.8 | 1.408 |  |  | 617.62 |  | 869.61
| 3-300-01 | Ведущий инженер | чел.-ч | 3.52 | 0.8 | 2.816 |  |  | 824.66 |  | 2322.24
|  | Итого прямые затраты | [8 empty] | 10158.58
|  | ФОТ | [8 empty] | 10158.58
| Пр/812-083.0-1 | НР Пусконаладочные работы | % | 74 |  | 74 |  |  |  |  | 7517.35
| Пр/774-083.0 | СП Пусконаладочные работы | % | 36 |  | 36 |  |  |  |  | 3657.09
|  | Всего по позиции | [5 empty] | 21333.02 |  | 21333.02 |  | 2134.57 | 1038.44 | 21333.02 | 0 | = | 10158.58 | 0 | = | 0 | 7517.35 | 3657.09 | 21333.02 | 17066.42 | 4266.6 | 200002 | 1 | 4
2 | ГЭСНп 02-01-002-02 | Автоматизированная система управления II категории технической сложности с количеством каналов (Кобщ): за каждый канал свыше 2 до 9 добавлять к норме 02-01-002-01 | канал | 6 |  | 6
| 571/пр_2022_п.76 | Выполнение пусконаладочных работ звеном (бригадой), которое выполнило монтаж этого же оборудования ЗТ *0,8
| 1 | ОТ (ЗТ) | чел.-ч. |  |  | 40.656 |  |  |  |  | 29332.91
| 3-200-01 | Инженер I категории | чел.-ч | 1.694 | 0.8 | 8.1312 |  |  | 754.48 |  | 6134.83
| 3-200-02 | Инженер II категории | чел.-ч | 4.235 | 0.8 | 20.328 |  |  | 687.8 |  | 13981.6
| 3-200-03 | Инженер III категории | чел.-ч | 0.847 | 0.8 | 4.0656 |  |  | 617.62 |  | 2511
| 3-300-01 | Ведущий инженер | чел.-ч | 1.694 | 0.8 | 8.1312 |  |  | 824.66 |  | 6705.48
|  | Итого прямые затраты | [8 empty] | 29332.91
|  | ФОТ | [8 empty] | 29332.91
| Пр/812-083.0-1 | НР Пусконаладочные работы | % | 74 |  | 74 |  |  |  |  | 21706.35
| Пр/774-083.0 | СП Пусконаладочные работы | % | 36 |  | 36 |  |  |  |  | 10559.85
|  | Всего по позиции | [5 empty] | 10266.5183 |  | 61599.11 |  | 12807.45 | 6230.65 | 61599.11 | 0 | = | 29332.91 | 0 | = | 0 | 21706.35 | 10559.85 | 61599.11 | 49279.29 | 12319.82 | 200002 | 2 | 4
ИТОГИ ПО СМЕТЕ
|  | ВСЕГО строительные работы | [8 empty] | 0
в том числе
|  | Всего прямые затраты | [8 empty] | 0
в том числе
|  | оплата труда (ОТ) | [8 empty] | 0
|  | эксплуатация машин и механизмов | [8 empty] | 0
в том числе
|  | эксплуатация машин и механизмов | [8 empty] | 0
в том числе
|  | оплата труда машинистов (ОТм) | [8 empty] | 0
|  | доплаты к оплате труда машинистов | [8 empty] | 0
|  | материальные ресурсы | [8 empty] | 0
в том числе
|  | материальные ресурсы без учета дополнительной перевозки | [8 empty] | 0
|  | дополнительная перевозка материальных ресурсов | [8 empty] | 0
|  | перевозка | [8 empty] | 0
|  | ФОТ (справочно) | [8 empty] | 0
|  | накладные расходы | [8 empty] | 0
|  | сметная прибыль | [8 empty] | 0
|  | ВСЕГО монтажные работы | [8 empty] | 0
в том числе
|  | Всего прямые затраты | [8 empty] | 0
в том числе
|  | оплата труда (ОТ) | [8 empty] | 0
|  | эксплуатация машин и механизмов | [8 empty] | 0
в том числе
|  | эксплуатация машин и механизмов | [8 empty] | 0
в том числе
|  | оплата труда машинистов (ОТм) | [8 empty] | 0
|  | доплаты к оплате труда машинистов | [8 empty] | 0
|  | материальные ресурсы | [8 empty] | 0
в том числе
|  | материальные ресурсы без учета дополнительной перевозки | [8 empty] | 0
|  | дополнительная перевозка материальных ресурсов | [8 empty] | 0
|  | перевозка | [8 empty] | 0
|  | ФОТ (справочно) | [8 empty] | 0
|  | накладные расходы | [8 empty] | 0
|  | сметная прибыль | [8 empty] | 0
|  | ВСЕГО оборудование | [8 empty] | 0
в том числе
|  | оборудование без учета дополнительной перевозки | [8 empty] | 0
|  | дополнительная перевозка оборудования | [8 empty] | 0
|  | ВСЕГО прочие затраты | [8 empty] | 82932.13
в том числе
прочие затраты
|  | Хозяйственный инвентарь | [8 empty] | 0
|  | Пусконаладочные работы | [8 empty] | 82932.13
в том числе
|  | Всего прямые затраты | [8 empty] | 39491.49
в том числе
|  | оплата труда (ОТ) | [8 empty] | 39491.49
|  | эксплуатация машин и механизмов | [8 empty] | 0
в том числе
|  | эксплуатация машин и механизмов | [8 empty] | 0
в том числе
|  | оплата труда машинистов (ОТм) | [8 empty] | 0
|  | доплаты к оплате труда машинистов | [8 empty] | 0
|  | материальные ресурсы | [8 empty] | 0
в том числе
|  | материальные ресурсы без учета дополнительной перевозки | [8 empty] | 0
|  | дополнительная перевозка материальных ресурсов | [8 empty] | 0
|  | перевозка | [8 empty] | 0
|  | ФОТ (справочно) | [8 empty] | 39491.49
|  | накладные расходы | [8 empty] | 29223.7
|  | сметная прибыль | [8 empty] | 14216.94
|  | ВСЕГО по смете | [8 empty] | 82932.13
в том числе
|  | Всего прямые затраты | [8 empty] | 39491.49
в том числе
|  | оплата труда (ОТ) | [8 empty] | 39491.49
|  | эксплуатация машин и механизмов | [8 empty] | 0
в том числе
|  | эксплуатация машин и механизмов | [8 empty] | 0
в том числе
|  | оплата труда машинистов (ОТм) | [8 empty] | 0
|  | доплаты к оплате труда машинистов | [8 empty] | 0
|  | материальные ресурсы | [8 empty] | 0
в том числе
|  | материальные ресурсы без учета дополнительной перевозки | [8 empty] | 0
|  | дополнительная перевозка материальных ресурсов | [8 empty] | 0
|  | перевозка | [8 empty] | 0
|  | Всего ФОТ (справочно) | [8 empty] | 39491.49
|  | Всего накладные расходы | [8 empty] | 29223.7
|  | Всего сметная прибыль | [8 empty] | 14216.94
|  | Всего оборудование | [8 empty] | 0
в том числе
|  | оборудование без учета дополнительной перевозки | [8 empty] | 0
|  | дополнительная перевозка оборудования | [8 empty] | 0
|  | Всего прочие затраты | [8 empty] | 82932.13
Справочно
|  | материальные ресурсы, отсутствующие в ФРСН | [8 empty] | 0
|  | оборудование, отсутствующие в ФРСН | [8 empty] | 0
|  | затраты труда рабочих |  |  |  | 54.736
|  | затраты труда машинистов |  |  |  | 0
Составил
[должность,подпись(инициалы,фамилия)]
Проверил
[должность,подпись(инициалы,фамилия)]

## Source
0 | Smeta.RU (495) 974-1589 |  | _PS_ |  | 0 | 0 | 0 | Smeta.RU |  | 1 | 73582 | 10 | 11 | 15 | 0 | 2
1 | 1 | -1 |  |  |  | Реконструкция ЛЭП-6 кВ ф.1 с установкой реклоузера 6 кВ на опоре №22, ПС №109 «Юсупово», в т.ч. ПИР, МО, Раменский р-н, СП Чулковское, д. Редькино, ул. Крылатая, уч. №1,3 Ю8-24-303-204196(234896)» «Устройство системы телемеханики реклоузера 6 кВ по адресу: МО, Раменский р-н, СП Чулковское, д. Редькино, ул. Крылатая, уч. №1,3 | [125 empty] | 0
1 | 484 | 0 | 424 | 0 | ИКДС 0625.5776 (ФСНБ-2022) (ФСНБ-2022) | ТМ Реклоузер МО, Раменский р-н, СП Чулковское, д. Редькино, ул. Крылатая, уч. №1,3 |  | 0 |  | 0 | 0 | 523 |  | 0 | 0 | 7 | 0 |  | 4 |  | 0 | [31 empty] | 0 | [5 empty] | Сметные нормы списания | Коды ценников | 1 | 1 | 0 | 0 | 1 | 0 | 6 | 2 | 1 | 1 | 0 | 0 | 0 | 0 | 0 |  | Версия 1.13.0 для ФСНБ-2022 И14 |  |  |  |  | Поправки для ФСНБ-2022 от 23.05.2025 г И14 (55/пр) Строительство | 0 | 0 | 487096328 |  |  | 0 | [13 empty] | 0 | [29 empty] | 0
15 | 1
52 | 484 | 1 | 12 | 0 | ИКДС 0625.5776 (ФСНБ-2022) (ФСНБ-2022) | ТМ Реклоузер МО, Раменский р-н, СП Чулковское, д. Редькино, ул. Крылатая, уч. №1,3 | [7 empty] | 1424279.8 | 1368094.75 | 791.68 | 291.29 | 55102.08 | 0 | 86.8911 | 0 | 0 | 44149.44 | 21970.41 | 0 | 0 | 0 | 0 | 0 | 0 | 0 | 0 | 0 | 0 | 0 | 0 | 0 | 0 | 0 | 0 | 1360504.03 | 0 | 1490399.65 | 3923.31 | 43040.18 | 82932.13 | 1368094.75 | 7590.72 | 0 | 7590.72 | 1360504.03 | 0 | 0 | 0 | 0 | 0 | 0 | 0 | 0 | 0 | 0 | 0 | 0 | 0 | 0 | 0 | 0 | 0 | 0 | 0 | 0 | 0 | 0 | 0 | 0 | 0 | 0 | 0 | 0 | 0 | 0 | 0 | 0 | 0 | 0 | 0 | 0 | 0 | 0 | 0 | 0 | 0 | 0 | 0 | 0 | 0 | 0 | 0 | 0 | 0 | 0 | 0 | 0 | 0 | 0 | 0 | 0 | 0 | 0 | 0 | 0 | 0 | 0 | 0 | 0 | 0 | 0 | 0 | 0 | 0 | 0 | 0 | 0 | 0 | 0 | 0 | 0 | 0 | 0 | 0 | 0 | 0 | 0 | 0 | 0 | 0 | 0 | 0 | 0 | 0 | 0 | 0 | 0 | 0 | 0 | 0 | 0 | 0 | 0 | 0 | 0 | 0 | 0 | 0 | 0 | 0 | 0 | 0 | 0 | 0 | 0 | 0 | 0 | 0 | 0 | 0 | 0 | 0 | 0 | 0 | 0 | 0 | 0 | 0 | 0 | 0 | 0 | 0 | 0 | 0 | 0 | 0 | 0 | 0 | 0 | 0 | 0 | 0 | 0 | 0 | 0 | 0 | 0 | 0 | 0 | 0 | 0 | 0 | 0 | 0 | 0 | 0 | 0 | 0 | 0
3 | 1 |  | 354 |  | 02-01-01 | Монтажные работы системы ТМ КРН |  | 0 |  | -1 | 02-01-01 | [6 empty] | 0 |  |  | 0 | [53 empty] | 0 | [7 empty] | 0 | 0
52 | 1 | 3 | 20 | 0 | 02-01-01 | Монтажные работы системы ТМ КРН | [7 empty] | 1384788.31 | 1368094.75 | 791.68 | 291.29 | 15610.59 | 0 | 32.1551 | 0 | 0 | 14925.74 | 7753.47 | 0 | 0 | 0 | 0 | 0 | 0 | 0 | 0 | 0 | 0 | 0 | 0 | 0 | 0 | 0 | 0 | 1360504.03 | 0 | 1407467.52 | 3923.31 | 43040.18 | 0 | 1368094.75 | 7590.72 | 0 | 7590.72 | 1360504.03 | 0 | 0 | 0 | 0 | 0 | 0 | 0 | 0 | 0 | 0 | 0 | 0 | 0 | 0 | 0 | 0 | 0 | 0 | 0 | 0 | 0 | 0 | 0 | 0 | 0 | 0 | 0 | 0 | 0 | 0 | 0 | 0 | 0 | 0 | 0 | 0 | 0 | 0 | 0 | 0 | 0 | 0 | 0 | 0 | 0 | 0 | 0 | 0 | 0 | 0 | 0 | 0 | 0 | 0 | 0 | 0 | 0 | 0 | 0 | 0 | 0 | 0 | 0 | 0 | 0 | 0 | 0 | 0 | 0 | 0 | 0 | 0 | 0 | 0 | 0 | 0 | 0 | 0 | 0 | 0 | 0 | 0 | 0 | 0 | 0 | 0 | 0 | 0 | 0 | 0 | 0 | 0 | 0 | 0 | 0 | 0 | 0 | 0 | 0 | 0 | 0 | 0 | 0 | 0 | 0 | 0 | 0 | 0 | 0 | 0 | 0 | 0 | 0 | 0 | 0 | 0 | 0 | 0 | 0 | 0 | 0 | 0 | 0 | 0 | 0 | 0 | 0 | 0 | 0 | 0 | 0 | 0 | 0 | 0 | 0 | 0 | 0 | 0 | 0 | 0 | 0 | 0 | 0 | 0 | 0 | 0 | 0 | 0 | 0 | 0 | 0 | 0 | 0 | 0
4 | 1 |  | 50 |  | Новый раздел | Монтаж оборудования |  | 0 |  | 0 | [7 empty] | 0 |  |  | 0 | [53 empty] | 0 | [11 empty] | 0
52 | 1 | 4 | 24 | 0 | Новый раздел | Монтаж оборудования | [7 empty] | 17664.53 | 2238.82 | 777.28 | 279.13 | 14369.3 | 0 | 29.3176 | 0 | 0 | 13789.15 | 7170.82 | 0 | 0 | 17664.53 | 2238.82 | 777.28 | 279.13 | 14369.3 | 0 | 29.3176 | 0 | 0 | 13789.15 | 7170.82 | 0 | 0 | 0 | 0 | 0 | 38624.5 | 0 | 38624.5 | 0 | 2238.82 | 2238.82 | 0 | 2238.82 | 0 | 0 | 0 | 0 | 0 | 0 | 0 | 0 | 0 | 0 | 0 | 0 | 0 | 0 | 0 | 0 | 0 | 0 | 0 | 0 | 0 | 0 | 0 | 0 | 0 | 0 | 0 | 38624.5 | 0 | 38624.5 | 0 | 2238.82 | 2238.82 | 0 | 2238.82 | 0 | 0 | 0 | 0 | 0 | 0 | 0 | 0 | 0 | 0 | 0 | 0 | 0 | 0 | 0 | 0 | 0 | 0 | 0 | 0 | 0 | 0 | 0 | 0 | 0 | 0 | 0 | 0 | 0 | 0 | 0 | 0 | 0 | 0 | 0 | 0 | 0 | 0 | 0 | 0 | 0 | 0 | 0 | 0 | 0 | 0 | 0 | 0 | 0 | 0 | 0 | 0 | 0 | 0 | 0 | 0 | 0 | 0 | 0 | 0 | 0 | 0 | 0 | 0 | 0 | 0 | 0 | 0 | 0 | 0 | 0 | 0 | 0 | 0 | 0 | 0 | 0 | 0 | 0 | 0 | 0 | 0 | 0 | 0 | 0 | 0 | 0 | 0 | 0 | 0 | 0 | 0 | 0 | 0 | 0 | 0 | 0 | 0 | 0 | 0 | 0 | 0 | 0 | 0 | 0 | 0 | 0 | 0 | 0 | 0 | 0 | 0 | 0 | 0 | 0 | 0 | 0 | 0 | 0 | 0
17 | 1 | 3 | 3 | 1 | м11-02-001-02 | Прибор, устанавливаемый на резьбовых соединениях, масса: до 5 кг | ШТ | 1 | 0 | 1 |  |  |  | 760.37 | 4.91 | 0 | 0 | 755.46 | 0 | 1.56 | 0 | 0 | 679.91 | 347.51 |  | 56970904 | 761.24 | 5.7788 | 0 | 0 | 755.4612 | 0 | 1.56 | 0 | 0 | 761.24 | 5.7788 | 0 | 0 | 755.4612 | 0 | 1.56 | 0 | 0 | 90 | 46 | 1 | 1 |  |  | 1 | 1 | 1 | 1 |  |  |  |  | 0 | 2 | ГЭСНм-2022, м11-02-001-02, приказ Минстроя России от 18.05.2022 г. № 378/пр |  |  | 111001 | 0 |  | 0 | 3 | 0 | 1 | 1 | 1 | 1 | 1 | 1 |  | 90 | 46 |  |  |  | 0 | 0 | 0 | [5 empty] | 0 |  | 0 | 760.37 | 116.95 | 0 | 0 | 484.27 | 0 | 1.56 | 0 | 0 | 679.914 | 347.5116 | [13 empty] | 0 | 0 | 1 | 1 |  |  |  | 1013 | ШТ | ШТ | 1 | [6 empty] | 50218629 | 3 | Монтажные работы | 0 |  | 2 | 111001 | Приборы, средства автоматизации и вычислительной техники | мФЕР-11 |  | Поправка: 421/пр_2020_прил.10_т.1_п.4_гр.4 |  | 131072 | 0 | 0 | 0 | 0 | 0 | 1.56 | 0 | 0 | [17 empty] | 0 | 0 | 0 |  |  |  |  | 90 | 46 |  |  |  |  | 1 |  | 1739364742 | 2 | 1 | -2 | 0 | 0 | 0 | 1787.79 | 0 | 1787.79 | 0 |  | 0 | 3 | 0 |  | 0 | 1 | 0 | 0 | 0 | 0 |  |  |  |  | Пр/812-053.0-1 | Пр/774-053.0 | Приборы, средства автоматизации и вычислительной техники | Приборы, средства автоматизации и вычислительной техники | 0 | 0
18 | 1 | 3 |  | 1,1 | 421/пр_2020_п.75_пп.а | Сметная стоимость вспомогательных ненормируемых материальных ресурсов, не учтенная в сметной норме, 2% | % | 2 | 2 | 2 |  |  |  | 15.11 | 15.11 | 0 | 0 | 0 | 0 | 0 | 0 | 0 | 0 | 0 |  | 56970904 | 0 | 0 | 0 | 0 | 0 | 0 | 0 | 0 | 0 | 0 | 0 | 0 | 0 | 0 | 0 | 0 | 0 | 0 | 90 | 46 | 1 | 1 |  |  | 1 | 1 | 1 | 1 |  |  |  |  | 3 | 2 |  |  |  | 111001 | 0 |  | 0 | 3 | 0 | 1 | 1 | 1 | 1 | 1 | 1 |  | 90 | 46 |  |  |  | 0 | 0 | 0 | [5 empty] | 0 |  | 0 | 0 | 0 | 0 | 0 | 0 | 0 | 0 | 0 | 0 | 0 | 0 | [13 empty] | 0 | 0 | 1 | 1 |  |  |  | 1013 | % | % | 1 | [6 empty] | 50218629 | 3 | Монтажные работы | 0 |  | 2 | 111001 | Приборы, средства автоматизации и вычислительной техники | мФЕР-11 |  |  |  | 0 | 0 | 0 | 0 | 0 | 0 | 0 | 0 | [18 empty] | 0 | 0 | 0 |  |  |  |  | 90 | 46 |  |  |  |  | 1 |  | 274903907 | 2 | 1 | -2 | 0 | 0 | 0 | 15.11 | 0 | 15.11 | 0 |  | 0 | 3 | 0 |  | 0 | 1 | 0 | 0 | 0 | 0 |  |  |  |  | Пр/812-053.0-1 | Пр/774-053.0 | Приборы, средства автоматизации и вычислительной техники | Приборы, средства автоматизации и вычислительной техники | 0 | 0
17 | 1 | 20 | 20 | 2 | м10-02-016-06 | Отдельно устанавливаемый: преобразователь или блок питания | ШТ | 1 | 0 | 1 |  |  |  | 6390.32 | 519.73 | 628.51 | 216.17 | 5025.91 | 0 | 9.3 | 0 | 0 | 4717.87 | 2411.36 |  | 56970904 | 6086.9125 | 432.4985 | 628.508 | 216.168 | 5025.906 | 0 | 9.3 | 0 | 0 | 6303.0805 | 432.4985 | 628.508 | 216.168 | 5025.906 | 0 | 9.3 | 0.4 | 0 | 90 | 46 | 1 | 1 |  |  | 1 | 1 | 1 | 1 |  |  |  |  | 0 | 2 | ГЭСНм-2022 доп.10, м10-02-016-06, приказ Минстроя России от 13.05.2024 г. № 323/пр |  |  | 110001 | 0 |  | 0 | 3 | 0 | 1 | 1 | 1 | 1 | 1 | 1 |  | 90 | 46 |  |  |  | 0 | 0 | 0 | [5 empty] | 0 |  | 0 | 6390.32 | 1218761.57 | 1571.27 | 540.42 | 540.42 | 0 | 9.3 | 0 | 0 | 4717.872 | 2411.3568 | [13 empty] | 0 | 0 | 1 | 1 |  |  |  | 1013 | ШТ | ШТ | 1 | [6 empty] | 50218626 | 3 | Монтажные работы | 0 |  | 2 | 110001 | Оборудование связи: прокладка и монтаж сетей связи | мФЕР-10 |  |  |  | 131072 | 0 | 0 | 0 | 0 | 0 | 9.3 | 0.4 | 0 | [17 empty] | 0 | 0 | 0 |  |  |  |  | 90 | 46 |  |  |  |  | 1 |  | 609156720 | 2 | 1 | -2 | 0 | 0 | 0 | 13519.55 | 0 | 13519.55 | 0 |  | 0 | 3 | 0 |  | 0 | 1 | 0 | 0 | 0 | 0 |  |  |  |  | Пр/812-051.1-1 | Пр/774-051.1 | Оборудование связи: прокладка и монтаж сетей связи | Оборудование связи: прокладка и монтаж сетей связи | 0 | 0
18 | 1 | 19 |  | 2,1 | 421/пр_2020_п.75_пп.а | Сметная стоимость вспомогательных ненормируемых материальных ресурсов, не учтенная в сметной норме, 2% | % | 2 | 2 | 2 |  |  |  | 100.52 | 100.52 | 0 | 0 | 0 | 0 | 0 | 0 | 0 | 0 | 0 |  | 56970904 | 0 | 0 | 0 | 0 | 0 | 0 | 0 | 0 | 0 | 0 | 0 | 0 | 0 | 0 | 0 | 0 | 0 | 0 | 90 | 46 | 1 | 1 |  |  | 1 | 1 | 1 | 1 |  |  |  |  | 3 | 2 |  |  |  | 110001 | 0 |  | 0 | 3 | 0 | 1 | 1 | 1 | 1 | 1 | 1 |  | 90 | 46 |  |  |  | 0 | 0 | 0 | [5 empty] | 0 |  | 0 | 0 | 0 | 0 | 0 | 0 | 0 | 0 | 0 | 0 | 0 | 0 | [13 empty] | 0 | 0 | 1 | 1 |  |  |  | 1013 | % | % | 1 | [6 empty] | 50218626 | 3 | Монтажные работы | 0 |  | 2 | 110001 | Оборудование связи: прокладка и монтаж сетей связи | мФЕР-10 |  |  |  | 0 | 0 | 0 | 0 | 0 | 0 | 0 | 0 | [18 empty] | 0 | 0 | 0 |  |  |  |  | 90 | 46 |  |  |  |  | 1 |  | 274903907 | 2 | 1 | -2 | 0 | 0 | 0 | 100.52 | 0 | 100.52 | 0 |  | 0 | 3 | 0 |  | 0 | 1 | 0 | 0 | 0 | 0 |  |  |  |  | Пр/812-051.1-1 | Пр/774-051.1 | Оборудование связи: прокладка и монтаж сетей связи | Оборудование связи: прокладка и монтаж сетей связи | 0 | 0
18 | 1 | 20 |  | 2,2 | 999-0005 | Масса оборудования | т | 0.001 | 0.001 | 0.001 |  |  |  | 0 | 0 | 0 | 0 | 0 | 0 | 0 | 0 | 0 | 0 | 0 |  | 56970904 | 0 | 0 | 0 | 0 | 0 | 0 | 0 | 0 | 0 | 0 | 0 | 0 | 0 | 0 | 0 | 0 | 0 | 0 | 90 | 46 | 1 | 1 |  |  | 1 | 1 | 1 | 1 |  |  |  |  | 3 | 2 |  |  |  | 110001 | 0 |  | 0 | 3 | 0 | 1 | 1 | 1 | 1 | 1 | 1 |  | 90 | 46 |  |  |  | 0 | 0 | 0 | [5 empty] | 0 |  | 0 | 0 | 0 | 0 | 0 | 0 | 0 | 0 | 0 | 0 | 0 | 0 | [13 empty] | 0 | 0 | 1 | 1 |  |  |  | 1009 | т | т | 1000 | [6 empty] | 50218626 | 3 | Монтажные работы | 0 |  | 2 | 110001 | Оборудование связи: прокладка и монтаж сетей связи | мФЕР-10 |  |  |  | 0 | 0 | 0 | 0 | 0 | 0 | 0 | 0 | [18 empty] | 0 | 0 | 0 |  |  |  |  | 90 | 46 |  |  |  |  | 1 |  | 1392189009 | 2 | 1 | -2 | 0 | 0 | 0 | 0 | 0 | 0 | 0 |  | 0 | 3 | 0 |  | 0 | 1 | 0 | 0 | 0 | 0 |  |  |  |  | Пр/812-051.1-1 | Пр/774-051.1 | Оборудование связи: прокладка и монтаж сетей связи | Оборудование связи: прокладка и монтаж сетей связи | 0 | 0
17 | 1 | 25 | 25 | 3 | м08-01-081-04 | Аппарат (кнопка, ключ управления, замок электромагнитной блокировки, звуковой сигнал, сигнальная лампа) управления и сигнализации, количество подключаемых концов до 2: однопроволочного провода (жил кабеля) (прим. ключ двухпозиционный, микровыключатель) | 100 ШТ | 0.02 | 0 | 0.02 |  |  |  | 358.22 | 23.22 | 1.05 | 1.03 | 332.92 | 0 | 0.708 | 0 | 0 | 323.93 | 170.31 |  | 56970904 | 17744.7946 | 1046.0814 | 52.5712 | 51.7253 | 16646.142 | 0 | 35.4 | 0 | 0 | 17796.5199 | 1046.0814 | 52.5712 | 51.7253 | 16646.142 | 0 | 35.4 | 0.11 | 0 | 97 | 51 | 1 | 1 |  |  | 1 | 1 | 1 | 1 |  |  |  |  | 0 | 2 | ГЭСНм-2022, м08-01-081-04, приказ Минстроя России от 18.05.2022 г. № 378/пр |  |  | 108001 | 0 |  | 0 | 3 | 0 | 1 | 1 | 1 | 1 | 1 | 1 |  | 97 | 51 |  |  |  | 0 | 0 | 0 | [5 empty] | 0 |  | 0 | 358.22 | 194.17 | 477.92 | 470.23 | 470.23 | 0 | 35.4 | 0 | 0 | 323.9315 | 170.3145 | [13 empty] | 0 | 0 | 1 | 1 |  |  |  | 1013 | 100 ШТ | 100 ШТ | 1 | [6 empty] | 50218623 | 3 | Монтажные работы | 0 |  | 2 | 108001 | Электротехнические установки: на других объектах | мФЕР-08 |  |  |  | 131072 | 0 | 0 | 0 | 0 | 0 | 35.4 | 0.11 | 0 | [17 empty] | 0 | 0 | 0 |  |  |  |  | 97 | 51 |  |  |  |  | 1 |  | 931060783 | 2 | 1 | -2 | 0 | 0 | 0 | 852.46 | 0 | 852.46 | 0 |  | 0 | 3 | 0 |  | 0 | 1 | 0 | 0 | 0 | 0 |  |  |  |  | Пр/812-049.3-1 | Пр/774-049.3 | Электротехнические установки: на других объектах | Электротехнические установки: на других объектах | 0 | 0
18 | 1 | 25 |  | 3,1 | 421/пр_2020_п.75_пп.а | Сметная стоимость вспомогательных ненормируемых материальных ресурсов, не учтенная в сметной норме, 2% | % | 2 | 2 | 2 |  |  |  | 6.66 | 6.66 | 0 | 0 | 0 | 0 | 0 | 0 | 0 | 0 | 0 |  | 56970904 | 0 | 0 | 0 | 0 | 0 | 0 | 0 | 0 | 0 | 0 | 0 | 0 | 0 | 0 | 0 | 0 | 0 | 0 | 97 | 51 | 1 | 1 |  |  | 1 | 1 | 1 | 1 |  |  |  |  | 3 | 2 |  |  |  | 108001 | 0 |  | 0 | 3 | 0 | 1 | 1 | 1 | 1 | 1 | 1 |  | 97 | 51 |  |  |  | 0 | 0 | 0 | [5 empty] | 0 |  | 0 | 0 | 0 | 0 | 0 | 0 | 0 | 0 | 0 | 0 | 0 | 0 | [13 empty] | 0 | 0 | 1 | 1 |  |  |  | 1013 | % | % | 1 | [6 empty] | 50218623 | 3 | Монтажные работы | 0 |  | 2 | 108001 | Электротехнические установки: на других объектах | мФЕР-08 |  |  |  | 0 | 0 | 0 | 0 | 0 | 0 | 0 | 0 | [18 empty] | 0 | 0 | 0 |  |  |  |  | 97 | 51 |  |  |  |  | 1 |  | 274903907 | 2 | 1 | -2 | 0 | 0 | 0 | 6.66 | 0 | 6.66 | 0 |  | 0 | 3 | 0 |  | 0 | 1 | 0 | 0 | 0 | 0 |  |  |  |  | Пр/812-049.3-1 | Пр/774-049.3 | Электротехнические установки: на других объектах | Электротехнические установки: на других объектах | 0 | 0
17 | 1 | 36 | 36 |  | м08-03-573-04 | Шкаф (пульт) управления навесной, высота, ширина и глубина: до 600х600х350 мм | ШТ | 1 | 0 | 1 |  |  |  | 1392.42 | 36.3 | 203.07 | 155.45 | 997.6 | 0 | 2.06 | 0 | 0 | 1118.46 | 588.06 |  | -1 | 1235.3148 | 34.6536 | 203.065 | 155.4571 | 997.5962 | 0 | 2.06 | 0 | 0 | 1390.7719 | 34.6536 | 203.065 | 155.4571 | 997.5962 | 0 | 2.06 | 0.31 | 0 | 97 | 51 | 1 | 1 |  |  | 1 | 1 | 1 | 1 |  |  |  |  | 0 | 2 | ГЭСНм-2022 доп.4, м08-03-573-04, приказ Минстроя России от 27.12.2022 г. № 1133/пр |  |  | 108001 | 0 |  | 0 | 3 | 0 | 1 | 1 | 1 | 1 | 1 | 1 |  | 97 | 51 |  |  |  | 0 | 0 | 0 | [5 empty] | 0 |  | 0 | 1392.42 | 446.66 | 2335.1 | 1572.12 | 484.27 | 0 | 2.06 | 0 | 0 | 1118.4585 | 588.0555 | [13 empty] | 0 | 0 | 1 | 1 |  |  |  | 1013 | ШТ | ШТ | 1 | [6 empty] | 50218623 | 3 | Монтажные работы | 0 |  | 2 | 108001 | Электротехнические установки: на других объектах | мФЕР-08 |  |  |  | 132096 | 0 | 0 | 0 | 0 | 0 | 2.06 | 0.31 | 0 | [17 empty] | 0 | 0 | 0 |  |  |  |  | 97 | 51 |  |  |  |  | 1 |  | -1770376716 | 2 | 1 | -2 | 0 | 0 | 0 | 3098.94 | 0 | 3098.94 | 0 |  | 0 | 3 | 0 |  | 0 | 1 | 0 | 0 | 0 | 0 |  |  |  |  | Пр/812-049.3-1 | Пр/774-049.3 | Электротехнические установки: на других объектах | Электротехнические установки: на других объектах | 0 | 0
18 | 1 | 36 |  |  | 421/пр_2020_п.75_пп.а | Сметная стоимость вспомогательных ненормируемых материальных ресурсов, не учтенная в сметной норме, 2% | % | 2 | 2 | 2 |  |  |  | 19.95 | 19.95 | 0 | 0 | 0 | 0 | 0 | 0 | 0 | 0 | 0 |  | -1 | 0 | 0 | 0 | 0 | 0 | 0 | 0 | 0 | 0 | 0 | 0 | 0 | 0 | 0 | 0 | 0 | 0 | 0 | 97 | 51 | 1 | 1 |  |  | 1 | 1 | 1 | 1 |  |  |  |  | 3 | 2 |  |  |  | 108001 | 0 |  | 0 | 3 | 0 | 1 | 1 | 1 | 1 | 1 | 1 |  | 97 | 51 |  |  |  | 0 | 0 | 0 | [5 empty] | 0 |  | 0 | 0 | 0 | 0 | 0 | 0 | 0 | 0 | 0 | 0 | 0 | 0 | [13 empty] | 0 | 0 | 1 | 1 |  |  |  | 1013 | % | % | 1 | [6 empty] | 50218623 | 3 | Монтажные работы | 0 |  | 2 | 108001 | Электротехнические установки: на других объектах | мФЕР-08 |  |  |  | 1024 | 0 | 0 | 0 | 0 | 0 | 0 | 0 | [18 empty] | 0 | 0 | 0 |  |  |  |  | 97 | 51 |  |  |  |  | 1 |  | 274903907 | 2 | 1 | -2 | 0 | 0 | 0 | 19.95 | 0 | 19.95 | 0 |  | 0 | 3 | 0 |  | 0 | 1 | 0 | 0 | 0 | 0 |  |  |  |  | Пр/812-049.3-1 | Пр/774-049.3 | Электротехнические установки: на других объектах | Электротехнические установки: на других объектах | 0 | 0
17 | 1 | 39 | 39 |  | м11-03-001-01 | Приборы, устанавливаемые на металлоконструкциях, щитах и пультах, масса: до 5 кг(Прим. комплект ТМ) | ШТ | 1 | 0 | 1 |  |  |  | 257.83 | 6.01 | 0 | 0 | 251.82 | 0 | 0.52 | 0 | 0 | 226.64 | 115.84 |  | -1 | 257.2307 | 5.4103 | 0 | 0 | 251.8204 | 0 | 0.52 | 0 | 0 | 257.2307 | 5.4103 | 0 | 0 | 251.8204 | 0 | 0.52 | 0 | 0 | 90 | 46 | 1 | 1 |  |  | 1 | 1 | 1 | 1 |  |  |  |  | 0 | 2 | ГЭСНм-2022, м11-03-001-01, приказ Минстроя России от 18.05.2022 г. № 378/пр |  |  | 111001 | 0 |  | 0 | 3 | 0 | 1 | 1 | 1 | 1 | 1 | 1 |  | 90 | 46 |  |  |  | 0 | 0 | 0 | [5 empty] | 0 |  | 0 | 257.83 | 171.58 | 0 | 0 | 484.27 | 0 | 0.52 | 0 | 0 | 226.638 | 115.8372 | [13 empty] | 0 | 0 | 1 | 1 |  |  |  | 1013 | ШТ | ШТ | 1 | [6 empty] | 50218629 | 3 | Монтажные работы | 0 |  | 2 | 111001 | Приборы, средства автоматизации и вычислительной техники | мФЕР-11 |  |  |  | 132096 | 0 | 0 | 0 | 0 | 0 | 0.52 | 0 | 0 | [17 empty] | 0 | 0 | 0 |  |  |  |  | 90 | 46 |  |  |  |  | 1 |  | 1762267112 | 2 | 1 | -2 | 0 | 0 | 0 | 600.31 | 0 | 600.31 | 0 |  | 0 | 3 | 0 |  | 0 | 1 | 0 | 0 | 0 | 0 |  |  |  |  | Пр/812-053.0-1 | Пр/774-053.0 | Приборы, средства автоматизации и вычислительной техники | Приборы, средства автоматизации и вычислительной техники | 0 | 0
18 | 1 | 39 |  |  | 421/пр_2020_п.75_пп.а | Сметная стоимость вспомогательных ненормируемых материальных ресурсов, не учтенная в сметной норме, 2% | % | 2 | 2 | 2 |  |  |  | 5.04 | 5.04 | 0 | 0 | 0 | 0 | 0 | 0 | 0 | 0 | 0 |  | -1 | 0 | 0 | 0 | 0 | 0 | 0 | 0 | 0 | 0 | 0 | 0 | 0 | 0 | 0 | 0 | 0 | 0 | 0 | 90 | 46 | 1 | 1 |  |  | 1 | 1 | 1 | 1 |  |  |  |  | 3 | 2 |  |  |  | 111001 | 0 |  | 0 | 3 | 0 | 1 | 1 | 1 | 1 | 1 | 1 |  | 90 | 46 |  |  |  | 0 | 0 | 0 | [5 empty] | 0 |  | 0 | 0 | 0 | 0 | 0 | 0 | 0 | 0 | 0 | 0 | 0 | 0 | [13 empty] | 0 | 0 | 1 | 1 |  |  |  | 1013 | % | % | 1 | [6 empty] | 50218629 | 3 | Монтажные работы | 0 |  | 2 | 111001 | Приборы, средства автоматизации и вычислительной техники | мФЕР-11 |  |  |  | 1024 | 0 | 0 | 0 | 0 | 0 | 0 | 0 | [18 empty] | 0 | 0 | 0 |  |  |  |  | 90 | 46 |  |  |  |  | 1 |  | 274903907 | 2 | 1 | -2 | 0 | 0 | 0 | 5.04 | 0 | 5.04 | 0 |  | 0 | 3 | 0 |  | 0 | 1 | 0 | 0 | 0 | 0 |  |  |  |  | Пр/812-053.0-1 | Пр/774-053.0 | Приборы, средства автоматизации и вычислительной техники | Приборы, средства автоматизации и вычислительной техники | 0 | 0
17 | 1 | 50 | 50 | 4 | м08-02-147-10 | Кабель до 35 кВ по установленным конструкциям и лоткам с креплением по всей длине, масса 1 м кабеля: до 1 кг | 100 м | 0.09 | 0 | 0.09 |  |  |  | 687.1 | 46.66 | 38.07 | 19.83 | 582.54 | 0 | 1.2672 | 0 | 0 | 584.3 | 307.21 |  | 56970904 | 7258.6929 | 363.0575 | 422.9186 | 220.378 | 6472.7168 | 0 | 14.08 | 0 | 0 | 7479.0709 | 363.0575 | 422.9186 | 220.378 | 6472.7168 | 0 | 14.08 | 0.4 | 0 | 97 | 51 | 1 | 1 |  |  | 1 | 1 | 1 | 1 |  |  |  |  | 0 | 2 | ГЭСНм-2022 доп.7, м08-02-147-10, приказ Минстроя России от 02.08.2023 г. № 551/пр |  |  | 108001 | 0 |  | 0 | 3 | 0 | 1 | 1 | 1 | 1 | 1 | 1 |  | 97 | 51 |  |  |  | 0 | 0 | 0 | [5 empty] | 0 |  | 0 | 687.1 | 197991.65 | 1948.33 | 1101.89 | 459.71 | 0 | 14.08 | 0 | 0 | 584.2989 | 307.2087 | [13 empty] | 0 | 0 | 1 | 1 |  |  |  | 1003 | 100 м | 100 м | 100 | [6 empty] | 50218623 | 3 | Монтажные работы | 0 |  | 2 | 108001 | Электротехнические установки: на других объектах | мФЕР-08 |  |  |  | 131072 | 0 | 0 | 0 | 0 | 0 | 14.08 | 0.4 | 0 | [17 empty] | 0 | 0 | 0 |  |  |  |  | 97 | 51 |  |  |  |  | 1 |  | 1193931106 | 2 | 1 | -2 | 0 | 0 | 0 | 1578.61 | 0 | 1578.61 | 0 |  | 0 | 3 | 0 |  | 0 | 1 | 0 | 0 | 0 | 0 |  |  |  |  | Пр/812-049.3-1 | Пр/774-049.3 | Электротехнические установки: на других объектах | Электротехнические установки: на других объектах | 0 | 0
18 | 1 | 50 |  | 4,1 | 421/пр_2020_п.75_пп.а | Сметная стоимость вспомогательных ненормируемых материальных ресурсов, не учтенная в сметной норме, 2% | % | 2 | 2 | 2 |  |  |  | 11.65 | 11.65 | 0 | 0 | 0 | 0 | 0 | 0 | 0 | 0 | 0 |  | 56970904 | 0 | 0 | 0 | 0 | 0 | 0 | 0 | 0 | 0 | 0 | 0 | 0 | 0 | 0 | 0 | 0 | 0 | 0 | 97 | 51 | 1 | 1 |  |  | 1 | 1 | 1 | 1 |  |  |  |  | 3 | 2 |  |  |  | 108001 | 0 |  | 0 | 3 | 0 | 1 | 1 | 1 | 1 | 1 | 1 |  | 97 | 51 |  |  |  | 0 | 0 | 0 | [5 empty] | 0 |  | 0 | 0 | 0 | 0 | 0 | 0 | 0 | 0 | 0 | 0 | 0 | 0 | [13 empty] | 0 | 0 | 1 | 1 |  |  |  | 1013 | % | % | 1 | [6 empty] | 50218623 | 3 | Монтажные работы | 0 |  | 2 | 108001 | Электротехнические установки: на других объектах | мФЕР-08 |  |  |  | 0 | 0 | 0 | 0 | 0 | 0 | 0 | 0 | [18 empty] | 0 | 0 | 0 |  |  |  |  | 97 | 51 |  |  |  |  | 1 |  | 274903907 | 2 | 1 | -2 | 0 | 0 | 0 | 11.65 | 0 | 11.65 | 0 |  | 0 | 3 | 0 |  | 0 | 1 | 0 | 0 | 0 | 0 |  |  |  |  | Пр/812-049.3-1 | Пр/774-049.3 | Электротехнические установки: на других объектах | Электротехнические установки: на других объектах | 0 | 0
17 | 1 | 58 | 58 |  | м08-02-398-01 | Провод в лотках, сечением: до 6 мм2 | 100 м | 0.25 | 0 | 0.25 |  |  |  | 157.59 | 31.61 | 4.84 | 2.76 | 118.38 | 0 | 0.2575 | 0 | 0 | 117.51 | 61.78 |  | -1 | 593.9748 | 101.0961 | 19.3774 | 11.0189 | 473.5013 | 0 | 1.03 | 0 | 0 | 604.9937 | 101.0961 | 19.3774 | 11.0189 | 473.5013 | 0 | 1.03 | 0.02 | 0 | 97 | 51 | 1 | 1 |  |  | 1 | 1 | 1 | 1 |  |  |  |  | 0 | 2 | ГЭСНм-2022, м08-02-398-01, приказ Минстроя России от 18.05.2022 г. № 378/пр |  |  | 108001 | 0 |  | 0 | 3 | 0 | 1 | 1 | 1 | 1 | 1 | 1 |  | 97 | 51 |  |  |  | 0 | 0 | 0 | [5 empty] | 0 |  | 0 | 157.59 | 166.36 | 1937.74 | 1101.89 | 459.71 | 0 | 1.03 | 0 | 0 | 117.5058 | 61.7814 | [13 empty] | 0 | 0 | 1 | 1 |  |  |  | 1003 | 100 м | 100 м | 100 | [6 empty] | 50218623 | 3 | Монтажные работы | 0 |  | 2 | 108001 | Электротехнические установки: на других объектах | мФЕР-08 |  |  |  | 132096 | 0 | 0 | 0 | 0 | 0 | 1.03 | 0.02 | 0 | [17 empty] | 0 | 0 | 0 |  |  |  |  | 97 | 51 |  |  |  |  | 1 |  | 385438491 | 2 | 1 | -2 | 0 | 0 | 0 | 336.88 | 0 | 336.88 | 0 |  | 0 | 3 | 0 |  | 0 | 1 | 0 | 0 | 0 | 0 |  |  |  |  | Пр/812-049.3-1 | Пр/774-049.3 | Электротехнические установки: на других объектах | Электротехнические установки: на других объектах | 0 | 0
18 | 1 | 58 |  |  | 421/пр_2020_п.75_пп.а | Сметная стоимость вспомогательных ненормируемых материальных ресурсов, не учтенная в сметной норме, 2% | % | 2 | 2 | 2 |  |  |  | 2.37 | 2.37 | 0 | 0 | 0 | 0 | 0 | 0 | 0 | 0 | 0 |  | -1 | 0 | 0 | 0 | 0 | 0 | 0 | 0 | 0 | 0 | 0 | 0 | 0 | 0 | 0 | 0 | 0 | 0 | 0 | 97 | 51 | 1 | 1 |  |  | 1 | 1 | 1 | 1 |  |  |  |  | 3 | 2 |  |  |  | 108001 | 0 |  | 0 | 3 | 0 | 1 | 1 | 1 | 1 | 1 | 1 |  | 97 | 51 |  |  |  | 0 | 0 | 0 | [5 empty] | 0 |  | 0 | 0 | 0 | 0 | 0 | 0 | 0 | 0 | 0 | 0 | 0 | 0 | [13 empty] | 0 | 0 | 1 | 1 |  |  |  | 1013 | % | % | 1 | [6 empty] | 50218623 | 3 | Монтажные работы | 0 |  | 2 | 108001 | Электротехнические установки: на других объектах | мФЕР-08 |  |  |  | 1024 | 0 | 0 | 0 | 0 | 0 | 0 | 0 | [18 empty] | 0 | 0 | 0 |  |  |  |  | 97 | 51 |  |  |  |  | 1 |  | 274903907 | 2 | 1 | -2 | 0 | 0 | 0 | 2.37 | 0 | 2.37 | 0 |  | 0 | 3 | 0 |  | 0 | 1 | 0 | 0 | 0 | 0 |  |  |  |  | Пр/812-049.3-1 | Пр/774-049.3 | Электротехнические установки: на других объектах | Электротехнические установки: на других объектах | 0 | 0
17 | 1 | 71 | 71 | 5 | м08-02-411-01 | Рукав металлический наружным диаметром: до 48 мм | 100 м | 0.09 | 0 | 0.09 |  |  |  | 1679.65 | 447.19 | 66.07 | 17.85 | 1148.54 | 0 | 2.4984 | 0 | 0 | 1131.4 | 594.86 |  | 56970904 | 18750.0017 | 5254.3077 | 734.1444 | 198.3402 | 12761.5496 | 0 | 27.76 | 0 | 0 | 18948.3419 | 5254.3077 | 734.1444 | 198.3402 | 12761.5496 | 0 | 27.76 | 0.36 | 0 | 97 | 51 | 1 | 1 |  |  | 1 | 1 | 1 | 1 |  |  |  |  | 0 | 2 | ГЭСНм-2022, м08-02-411-01, приказ Минстроя России от 18.05.2022 г. № 378/пр |  |  | 108001 | 0 |  | 0 | 3 | 0 | 1 | 1 | 1 | 1 | 1 | 1 |  | 97 | 51 |  |  |  | 0 | 0 | 0 | [5 empty] | 0 |  | 0 | 1679.65 | 212048.17 | 1964.65 | 1101.89 | 459.71 | 0 | 27.76 | 0 | 0 | 1131.3983 | 594.8589 | [13 empty] | 0 | 0 | 1 | 1 |  |  |  | 1003 | 100 м | 100 м | 100 | [6 empty] | 50218623 | 3 | Монтажные работы | 0 |  | 2 | 108001 | Электротехнические установки: на других объектах | мФЕР-08 |  |  |  | 131072 | 0 | 0 | 0 | 0 | 0 | 27.76 | 0.36 | 0 | [17 empty] | 0 | 0 | 0 |  |  |  |  | 97 | 51 |  |  |  |  | 1 |  | -301116287 | 2 | 1 | -2 | 0 | 0 | 0 | 3405.91 | 0 | 3405.91 | 0 |  | 0 | 3 | 0 |  | 0 | 1 | 0 | 0 | 0 | 0 |  |  |  |  | Пр/812-049.3-1 | Пр/774-049.3 | Электротехнические установки: на других объектах | Электротехнические установки: на других объектах | 0 | 0
18 | 1 | 71 |  | 5,1 | 421/пр_2020_п.75_пп.а | Сметная стоимость вспомогательных ненормируемых материальных ресурсов, не учтенная в сметной норме, 2% | % | 2 | 2 | 2 |  |  |  | 22.97 | 22.97 | 0 | 0 | 0 | 0 | 0 | 0 | 0 | 0 | 0 |  | 56970904 | 0 | 0 | 0 | 0 | 0 | 0 | 0 | 0 | 0 | 0 | 0 | 0 | 0 | 0 | 0 | 0 | 0 | 0 | 97 | 51 | 1 | 1 |  |  | 1 | 1 | 1 | 1 |  |  |  |  | 3 | 2 |  |  |  | 108001 | 0 |  | 0 | 3 | 0 | 1 | 1 | 1 | 1 | 1 | 1 |  | 97 | 51 |  |  |  | 0 | 0 | 0 | [5 empty] | 0 |  | 0 | 0 | 0 | 0 | 0 | 0 | 0 | 0 | 0 | 0 | 0 | 0 | [13 empty] | 0 | 0 | 1 | 1 |  |  |  | 1013 | % | % | 1 | [6 empty] | 50218623 | 3 | Монтажные работы | 0 |  | 2 | 108001 | Электротехнические установки: на других объектах | мФЕР-08 |  |  |  | 0 | 0 | 0 | 0 | 0 | 0 | 0 | 0 | [18 empty] | 0 | 0 | 0 |  |  |  |  | 97 | 51 |  |  |  |  | 1 |  | 274903907 | 2 | 1 | -2 | 0 | 0 | 0 | 22.97 | 0 | 22.97 | 0 |  | 0 | 3 | 0 |  | 0 | 1 | 0 | 0 | 0 | 0 |  |  |  |  | Пр/812-049.3-1 | Пр/774-049.3 | Электротехнические установки: на других объектах | Электротехнические установки: на других объектах | 0 | 0
17 | 1 | 75 | 75 | 6 | м08-02-411-04 | Ввод гибкий, наружный диаметр металлорукава: до 27 мм (Прим. Гермоввод) | ШТ | 6 | 0 | 6 |  |  |  | 2902.55 | 640.78 | 0 | 0 | 2261.77 | 0 | 4.92 | 0 | 0 | 2193.92 | 1153.5 |  | 56970904 | 473.9793 | 97.0171 | 0 | 0 | 376.9622 | 0 | 0.82 | 0 | 0 | 473.9793 | 97.0171 | 0 | 0 | 376.9622 | 0 | 0.82 | 0 | 0 | 97 | 51 | 1 | 1 |  |  | 1 | 1 | 1 | 1 |  |  |  |  | 0 | 2 | ГЭСНм-2022, м08-02-411-04, приказ Минстроя России от 18.05.2022 г. № 378/пр |  |  | 108001 | 0 |  | 0 | 3 | 0 | 1 | 1 | 1 | 1 | 1 | 1 |  | 97 | 51 |  |  |  | 0 | 0 | 0 | [5 empty] | 0 |  | 0 | 2902.55 | 145007.94 | 0 | 0 | 459.71 | 0 | 0.82 | 0 | 0 | 2193.9169 | 1153.5027 | [13 empty] | 0 | 0 | 1 | 1 |  |  |  | 1013 | ШТ | ШТ | 1 | [6 empty] | 50218623 | 3 | Монтажные работы | 0 |  | 2 | 108001 | Электротехнические установки: на других объектах | мФЕР-08 |  |  |  | 131072 | 0 | 0 | 0 | 0 | 0 | 0.82 | 0 | 0 | [17 empty] | 0 | 0 | 0 |  |  |  |  | 97 | 51 |  |  |  |  | 1 |  | 1216138415 | 2 | 1 | -2 | 0 | 0 | 0 | 6249.97 | 0 | 6249.97 | 0 |  | 0 | 3 | 0 |  | 0 | 1 | 0 | 0 | 0 | 0 |  |  |  |  | Пр/812-049.3-1 | Пр/774-049.3 | Электротехнические установки: на других объектах | Электротехнические установки: на других объектах | 0 | 0
18 | 1 | 75 |  | 6,1 | 421/пр_2020_п.75_пп.а | Сметная стоимость вспомогательных ненормируемых материальных ресурсов, не учтенная в сметной норме, 2% | % | 2 | 2 | 2 |  |  |  | 45.24 | 45.24 | 0 | 0 | 0 | 0 | 0 | 0 | 0 | 0 | 0 |  | 56970904 | 0 | 0 | 0 | 0 | 0 | 0 | 0 | 0 | 0 | 0 | 0 | 0 | 0 | 0 | 0 | 0 | 0 | 0 | 97 | 51 | 1 | 1 |  |  | 1 | 1 | 1 | 1 |  |  |  |  | 3 | 2 |  |  |  | 108001 | 0 |  | 0 | 3 | 0 | 1 | 1 | 1 | 1 | 1 | 1 |  | 97 | 51 |  |  |  | 0 | 0 | 0 | [5 empty] | 0 |  | 0 | 0 | 0 | 0 | 0 | 0 | 0 | 0 | 0 | 0 | 0 | 0 | [13 empty] | 0 | 0 | 1 | 1 |  |  |  | 1013 | % | % | 1 | [6 empty] | 50218623 | 3 | Монтажные работы | 0 |  | 2 | 108001 | Электротехнические установки: на других объектах | мФЕР-08 |  |  |  | 0 | 0 | 0 | 0 | 0 | 0 | 0 | 0 | [18 empty] | 0 | 0 | 0 |  |  |  |  | 97 | 51 |  |  |  |  | 1 |  | 274903907 | 2 | 1 | -2 | 0 | 0 | 0 | 45.24 | 0 | 45.24 | 0 |  | 0 | 3 | 0 |  | 0 | 1 | 0 | 0 | 0 | 0 |  |  |  |  | Пр/812-049.3-1 | Пр/774-049.3 | Электротехнические установки: на других объектах | Электротехнические установки: на других объектах | 0 | 0
17 | 1 | 84 | 84 | 7 | м08-01-082-01 | Зажим наборный без кожуха | 100 ШТ | 0.22 | 0 | 0.22 |  |  |  | 4598.93 | 268.94 | 43.58 | 24.25 | 4262.16 | 0 | 9.064 | 0 | 0 | 4157.82 | 2186.07 |  | 56970904 | 20760.8312 | 1189.2756 | 198.0796 | 110.189 | 19373.476 | 0 | 41.2 | 0 | 0 | 20871.0202 | 1189.2756 | 198.0796 | 110.189 | 19373.476 | 0 | 41.2 | 0.2 | 0 | 97 | 51 | 1 | 1 |  |  | 1 | 1 | 1 | 1 |  |  |  |  | 0 | 2 | ГЭСНм-2022, м08-01-082-01, приказ Минстроя России от 18.05.2022 г. № 378/пр |  |  | 108001 | 0 |  | 0 | 3 | 0 | 1 | 1 | 1 | 1 | 1 | 1 |  | 97 | 51 |  |  |  | 0 | 0 | 0 | [5 empty] | 0 |  | 0 | 4598.93 | 63613.31 | 1964.65 | 1101.89 | 470.23 | 0 | 41.2 | 0 | 0 | 4157.8177 | 2186.0691 | [13 empty] | 0 | 0 | 1 | 1 |  |  |  | 1013 | 100 ШТ | 100 ШТ | 1 | [6 empty] | 50218623 | 3 | Монтажные работы | 0 |  | 2 | 108001 | Электротехнические установки: на других объектах | мФЕР-08 |  |  |  | 131072 | 0 | 0 | 0 | 0 | 0 | 41.2 | 0.2 | 0 | [17 empty] | 0 | 0 | 0 |  |  |  |  | 97 | 51 |  |  |  |  | 1 |  | 1339080476 | 2 | 1 | -2 | 0 | 0 | 0 | 10942.82 | 0 | 10942.82 | 0 |  | 0 | 3 | 0 |  | 0 | 1 | 0 | 0 | 0 | 0 |  |  |  |  | Пр/812-049.3-1 | Пр/774-049.3 | Электротехнические установки: на других объектах | Электротехнические установки: на других объектах | 0 | 0
18 | 1 | 84 |  | 7,1 | 421/пр_2020_п.75_пп.а | Сметная стоимость вспомогательных ненормируемых материальных ресурсов, не учтенная в сметной норме, 2% | % | 2 | 2 | 2 |  |  |  | 85.24 | 85.24 | 0 | 0 | 0 | 0 | 0 | 0 | 0 | 0 | 0 |  | 56970904 | 0 | 0 | 0 | 0 | 0 | 0 | 0 | 0 | 0 | 0 | 0 | 0 | 0 | 0 | 0 | 0 | 0 | 0 | 97 | 51 | 1 | 1 |  |  | 1 | 1 | 1 | 1 |  |  |  |  | 3 | 2 |  |  |  | 108001 | 0 |  | 0 | 3 | 0 | 1 | 1 | 1 | 1 | 1 | 1 |  | 97 | 51 |  |  |  | 0 | 0 | 0 | [5 empty] | 0 |  | 0 | 0 | 0 | 0 | 0 | 0 | 0 | 0 | 0 | 0 | 0 | 0 | [13 empty] | 0 | 0 | 1 | 1 |  |  |  | 1013 | % | % | 1 | [6 empty] | 50218623 | 3 | Монтажные работы | 0 |  | 2 | 108001 | Электротехнические установки: на других объектах | мФЕР-08 |  |  |  | 0 | 0 | 0 | 0 | 0 | 0 | 0 | 0 | [18 empty] | 0 | 0 | 0 |  |  |  |  | 97 | 51 |  |  |  |  | 1 |  | 274903907 | 2 | 1 | -2 | 0 | 0 | 0 | 85.24 | 0 | 85.24 | 0 |  | 0 | 3 | 0 |  | 0 | 1 | 0 | 0 | 0 | 0 |  |  |  |  | Пр/812-049.3-1 | Пр/774-049.3 | Электротехнические установки: на других объектах | Электротехнические установки: на других объектах | 0 | 0
51 | 1 | 4 | 24 |  | Новый раздел | Монтаж оборудования | 0 | [6 empty] | 17664.53 | 2238.82 | 777.28 | 279.13 | 14369.3 | 0 | 29.3176 | 0 | 0 | 13789.15 | 7170.82 |  |  | 17664.53 | 2238.82 | 777.28 | 279.13 | 14369.3 | 0 | 29.3176 | 0 | 0 | 13789.15 | 7170.82 |  |  | 0 | 0 | 0 | 38624.5 | 0 | 38624.5 | 0 | 2238.82 | 2238.82 | 0 | 2238.82 | 0 | 0 | 0 | 0 | 0 | [19 empty] | 0 | 0 | 0 | 38624.5 | 0 | 38624.5 | 0 | 2238.82 | 2238.82 | 0 | 2238.82 | 0 | 0 | 0 | 0 | 0 | [114 empty] | 0
50 | 0 | 0 | 1 | 201 | 17664.53 | ПЗ | Прямые затраты |  |  | 201 | 1 | 3 |  | 2 | [7 empty] | 17664.53 | 1 | 17664.53
50 | 0 | 0 | 1 | 202 | 2238.82 | СтМатОб | Стоимость материальных ресурсов (всего) |  |  | 202 | 2 | 3 |  | 2 | [7 empty] | 2238.82 | 1 | 2238.82
50 | 0 | 0 | 1 | 222 | 0 | СтМатОбЗак | Стоимость материалов и оборудования заказчика |  |  | 222 | 3 | 3 |  | 2 | [7 empty] | 0 | 1 | 0
50 | 0 | 0 | 1 | 225 | 2238.82 | СтМатОбПод | Стоимость материалов и оборудования подрядчика |  |  | 225 | 4 | 3 |  | 2 | [7 empty] | 2238.82 | 1 | 2238.82
50 | 0 | 0 | 1 | 226 | 2238.82 | СтМат | Стоимость материалов (всего) |  |  | 226 | 5 | 3 |  | 2 | [7 empty] | 2238.82 | 1 | 2238.82
50 | 0 | 0 | 1 | 227 | 0 | СтМатЗак | Стоимость материалов заказчика |  |  | 227 | 6 | 3 |  | 2 | [7 empty] | 0 | 1 | 0
50 | 0 | 0 | 1 | 228 | 2238.82 | СтМатПод | Стоимость материалов подрядчика |  |  | 228 | 7 | 3 |  | 2 | [7 empty] | 2238.82 | 1 | 2238.82
50 | 0 | 0 | 1 | 216 | 0 | Оборуд | Стоимость оборудования (всего) |  |  | 216 | 8 | 3 |  | 2 | [7 empty] | 0 | 1 | 0
50 | 0 | 0 | 1 | 223 | 0 | ОборудЗак | Стоимость оборудования заказчика |  |  | 223 | 9 | 3 |  | 2 | [7 empty] | 0 | 1 | 0
50 | 0 | 0 | 1 | 229 | 0 | ОборудПод | Стоимость оборудования подрядчика |  |  | 229 | 10 | 3 |  | 2 | [7 empty] | 0 | 1 | 0
50 | 0 | 0 | 1 | 203 | 777.28 | ЭММ | Эксплуатация машин |  |  | 203 | 11 | 3 |  | 2 | [7 empty] | 777.28 | 1 | 777.28
50 | 0 | 0 | 1 | 231 | 0 | ЭММсНРиСП | Эксплуатация машин по ТСН-2001.16 |  |  | 231 | 12 | 3 |  | 2 | [7 empty] | 0 | 1 | 0
50 | 0 | 0 | 1 | 204 | 279.13 | ЗПМ | ЗП машинистов |  |  | 204 | 13 | 3 |  | 2 | [7 empty] | 279.13 | 1 | 279.13
50 | 0 | 0 | 1 | 205 | 14369.3 | ОЗП | Основная ЗП рабочих |  |  | 205 | 14 | 3 |  | 2 | [7 empty] | 14369.3 | 1 | 14369.3
50 | 0 | 0 | 1 | 232 | 0 | ОЗПсНРиСП | Основная ЗП рабочих по ТСН-2001.16 |  |  | 232 | 15 | 3 |  | 2 | [7 empty] | 0 | 1 | 0
50 | 0 | 0 | 1 | 214 | 0 | Строит | Строительные работы с НР и СП |  |  | 214 | 16 | 3 |  | 2 | [7 empty] | 0 | 1 | 0
50 | 0 | 0 | 1 | 215 | 38624.5 | Монтаж | Монтажные работы с НР и СП |  |  | 215 | 17 | 3 |  | 2 | [7 empty] | 38624.5 | 1 | 38624.5
50 | 0 | 0 | 1 | 217 | 0 | Прочие | Прочие работы с НР и СП |  |  | 217 | 18 | 3 |  | 2 | [7 empty] | 0 | 1 | 0
50 | 0 | 0 | 1 | 230 | 0 | ПрочиеЗатр | Прочие затраты по ТСН-2001.16 |  |  | 230 | 19 | 3 |  | 2 | [7 empty] | 0 | 1 | 0
50 | 0 | 0 | 1 | 206 | 0 | ВозврМат | Возврат материалов |  |  | 206 | 20 | 3 |  | 2 | [7 empty] | 0 | 1 | 0
50 | 0 | 0 | 1 | 207 | 29.3176 | ТрудСтр | Трудозатраты строителей |  |  | 207 | 21 | 3 |  | 7 | [7 empty] | 29.3176 | 1 | 29.3176
50 | 0 | 0 | 1 | 208 | 0 | ТрудМаш | Трудозатраты машинистов |  |  | 208 | 22 | 3 |  | 7 | [7 empty] | 0.5146 | 1 | 0.5146
50 | 0 | 0 | 1 | 209 | 0 | ТранспМат | Транспорт материалов |  |  | 209 | 23 | 3 |  | 2 | [7 empty] | 0 | 1 | 0
50 | 0 | 0 | 1 | 233 | 0 | Перевозка | Перевозка грузов |  |  | 233 | 24 | 3 |  | 2 | [7 empty] | 0 | 1 | 0
50 | 0 | 0 | 1 | 210 | 13789.15 | НР | Накладные расходы |  |  | 210 | 25 | 3 |  | 2 | [7 empty] | 13789.15 | 1 | 13789.15
50 | 0 | 0 | 1 | 211 | 7170.82 | СмПриб | Сметная прибыль |  |  | 211 | 26 | 3 |  | 2 | [7 empty] | 7170.82 | 1 | 7170.82
50 | 0 | 0 | 1 | 224 | 38624.5 | Всего | Всего с НР и СП |  |  | 224 | 27 | 3 |  | 2 | [7 empty] | 38624.5 | 1 | 38624.5
4 | 1 |  | 86 |  | Новый раздел | Оборудование |  | 0 |  | 0 | [7 empty] | 0 |  |  | 0 | [53 empty] | 0 | [11 empty] | 0
52 | 1 | 4 | 80 | 0 | Новый раздел | Оборудование | [7 empty] | 933673.12 | 933673.12 | 0 | 0 | 0 | 0 | 0 | 0 | 0 | 0 | 0 | 0 | 0 | 933673.12 | 933673.12 | 0 | 0 | 0 | 0 | 0 | 0 | 0 | 0 | 0 | 0 | 0 | 0 | 933673.12 | 0 | 933673.12 | 0 | 0 | 0 | 933673.12 | 0 | 0 | 0 | 933673.12 | 0 | 0 | 0 | 0 | 0 | 0 | 0 | 0 | 0 | 0 | 0 | 0 | 0 | 0 | 0 | 0 | 0 | 0 | 0 | 0 | 0 | 0 | 0 | 0 | 933673.12 | 0 | 933673.12 | 0 | 0 | 0 | 933673.12 | 0 | 0 | 0 | 933673.12 | 0 | 0 | 0 | 0 | 0 | 0 | 0 | 0 | 0 | 0 | 0 | 0 | 0 | 0 | 0 | 0 | 0 | 0 | 0 | 0 | 0 | 0 | 0 | 0 | 0 | 0 | 0 | 0 | 0 | 0 | 0 | 0 | 0 | 0 | 0 | 0 | 0 | 0 | 0 | 0 | 0 | 0 | 0 | 0 | 0 | 0 | 0 | 0 | 0 | 0 | 0 | 0 | 0 | 0 | 0 | 0 | 0 | 0 | 0 | 0 | 0 | 0 | 0 | 0 | 0 | 0 | 0 | 0 | 0 | 0 | 0 | 0 | 0 | 0 | 0 | 0 | 0 | 0 | 0 | 0 | 0 | 0 | 0 | 0 | 0 | 0 | 0 | 0 | 0 | 0 | 0 | 0 | 0 | 0 | 0 | 0 | 0 | 0 | 0 | 0 | 0 | 0 | 0 | 0 | 0 | 0 | 0 | 0 | 0 | 0 | 0 | 0 | 0 | 0 | 0 | 0 | 0 | 0 | 0
17 | 1 |  |  | 8 | Прайс | Комплект телемеханики TOPAZ КП RES.E2R4.G.UES/5874 | компл. | 1 | 0 | 1 |  |  |  | 933673.12 | 933673.12 | 0 | 0 | 0 | 0 | 0 | 0 | 0 | 0 | 0 |  | 56970904 | 933673.12 | 933673.12 | 0 | 0 | 0 | 0 | 0 | 0 | 0 | 933673.12 | 933673.12 | 0 | 0 | 0 | 0 | 0 | 0 | 0 | 0 | 0 | 1 | 1 |  |  | 1 | 1 | 1 | 1 |  |  |  |  | 3 | 3 |  |  |  | 1100 | 0 |  | 0 | 8 | 0 | 1 | 1 | 1 | 1 | 1 | 1 |  | 0 | 0 |  |  |  | 0 | 0 | 0 | [5 empty] | 0 |  | 0 | 933673.12 | 933673.12 | 0 | 0 | 0 | 0 | 0 | 0 | 0 | 0 | 0 | [13 empty] | 0 | 0 | 1 | 1 |  |  |  | 1013 | компл. | компл. | 1 | [6 empty] | 50218919 | 8 | Материалы строительные | 0 |  | 1 | 1100 | Материалы, изделия и конструкции | материалы (03) |  |  |  | 131072 | 933673.12 | 933673.12 | 0 | 0 | 0 | 0 | 0 | 0 | 5 |  |  | 0 | 18 |  | 895730 | [10 empty] | 0 | 933673.12 | 0 |  |  |  |  | 0 | 0 |  | 895 730 + 3% Трансп + 1,2% Заг.скл |  |  | 1 |  | -542953426 | 2 | 3 | -2 | 0 | 0 | 0 | 933673.12 | 0 | 0 | 0 |  | 1 | 1 | 0 |  | 0 | 1 | 0 | 0 | 0 | 0 | 3 | 1,2 |  | 933673.12 |  |  |  |  | 0 | 0
51 | 1 | 4 | 80 |  | Новый раздел | Оборудование | 0 | [6 empty] | 933673.12 | 933673.12 | 0 | 0 | 0 | 0 | 0 | 0 | 0 | 0 | 0 |  |  | 933673.12 | 933673.12 | 0 | 0 | 0 | 0 | 0 | 0 | 0 | 0 | 0 |  |  | 0 | 933673.12 | 0 | 933673.12 | 0 | 0 | 0 | 933673.12 | 0 | 0 | 0 | 933673.12 | 0 | 0 | 0 | 0 | [19 empty] | 0 | 933673.12 | 0 | 933673.12 | 0 | 0 | 0 | 933673.12 | 0 | 0 | 0 | 933673.12 | 0 | 0 | 0 | 0 | [114 empty] | 0
50 | 0 | 0 | 1 | 201 | 933673.12 | ПЗ | Прямые затраты |  |  | 201 | 1 | 3 |  | 2 | [7 empty] | 0 | 1 | 0
50 | 0 | 0 | 1 | 202 | 933673.12 | СтМатОб | Стоимость материальных ресурсов (всего) |  |  | 202 | 2 | 3 |  | 2 | [7 empty] | 933673.12 | 1 | 933673.12
50 | 0 | 0 | 1 | 222 | 0 | СтМатОбЗак | Стоимость материалов и оборудования заказчика |  |  | 222 | 3 | 3 |  | 2 | [7 empty] | 0 | 1 | 0
50 | 0 | 0 | 1 | 225 | 933673.12 | СтМатОбПод | Стоимость материалов и оборудования подрядчика |  |  | 225 | 4 | 3 |  | 2 | [7 empty] | 933673.12 | 1 | 933673.12
50 | 0 | 0 | 1 | 226 | 0 | СтМат | Стоимость материалов (всего) |  |  | 226 | 5 | 3 |  | 2 | [7 empty] | 0 | 1 | 0
50 | 0 | 0 | 1 | 227 | 0 | СтМатЗак | Стоимость материалов заказчика |  |  | 227 | 6 | 3 |  | 2 | [7 empty] | 0 | 1 | 0
50 | 0 | 0 | 1 | 228 | 0 | СтМатПод | Стоимость материалов подрядчика |  |  | 228 | 7 | 3 |  | 2 | [7 empty] | 0 | 1 | 0
50 | 0 | 0 | 1 | 216 | 933673.12 | Оборуд | Стоимость оборудования (всего) |  |  | 216 | 8 | 3 |  | 2 | [7 empty] | 933673.12 | 1 | 933673.12
50 | 0 | 0 | 1 | 223 | 0 | ОборудЗак | Стоимость оборудования заказчика |  |  | 223 | 9 | 3 |  | 2 | [7 empty] | 0 | 1 | 0
50 | 0 | 0 | 1 | 229 | 933673.12 | ОборудПод | Стоимость оборудования подрядчика |  |  | 229 | 10 | 3 |  | 2 | [7 empty] | 933673.12 | 1 | 933673.12
50 | 0 | 0 | 1 | 203 | 0 | ЭММ | Эксплуатация машин |  |  | 203 | 11 | 3 |  | 2 | [7 empty] | 0 | 1 | 0
50 | 0 | 0 | 1 | 231 | 0 | ЭММсНРиСП | Эксплуатация машин по ТСН-2001.16 |  |  | 231 | 12 | 3 |  | 2 | [7 empty] | 0 | 1 | 0
50 | 0 | 0 | 1 | 204 | 0 | ЗПМ | ЗП машинистов |  |  | 204 | 13 | 3 |  | 2 | [7 empty] | 0 | 1 | 0
50 | 0 | 0 | 1 | 205 | 0 | ОЗП | Основная ЗП рабочих |  |  | 205 | 14 | 3 |  | 2 | [7 empty] | 0 | 1 | 0
50 | 0 | 0 | 1 | 232 | 0 | ОЗПсНРиСП | Основная ЗП рабочих по ТСН-2001.16 |  |  | 232 | 15 | 3 |  | 2 | [7 empty] | 0 | 1 | 0
50 | 0 | 0 | 1 | 214 | 0 | Строит | Строительные работы с НР и СП |  |  | 214 | 16 | 3 |  | 2 | [7 empty] | 0 | 1 | 0
50 | 0 | 0 | 1 | 215 | 0 | Монтаж | Монтажные работы с НР и СП |  |  | 215 | 17 | 3 |  | 2 | [7 empty] | 0 | 1 | 0
50 | 0 | 0 | 1 | 217 | 0 | Прочие | Прочие работы с НР и СП |  |  | 217 | 18 | 3 |  | 2 | [7 empty] | 0 | 1 | 0
50 | 0 | 0 | 1 | 230 | 0 | ПрочиеЗатр | Прочие затраты по ТСН-2001.16 |  |  | 230 | 19 | 3 |  | 2 | [7 empty] | 0 | 1 | 0
50 | 0 | 0 | 1 | 206 | 0 | ВозврМат | Возврат материалов |  |  | 206 | 20 | 3 |  | 2 | [7 empty] | 0 | 1 | 0
50 | 0 | 0 | 1 | 207 | 0 | ТрудСтр | Трудозатраты строителей |  |  | 207 | 21 | 3 |  | 7 | [7 empty] | 0 | 1 | 0
50 | 0 | 0 | 1 | 208 | 0 | ТрудМаш | Трудозатраты машинистов |  |  | 208 | 22 | 3 |  | 7 | [7 empty] | 0 | 1 | 0
50 | 0 | 0 | 1 | 209 | 0 | ТранспМат | Транспорт материалов |  |  | 209 | 23 | 3 |  | 2 | [7 empty] | 0 | 1 | 0
50 | 0 | 0 | 1 | 233 | 0 | Перевозка | Перевозка грузов |  |  | 233 | 24 | 3 |  | 2 | [7 empty] | 0 | 1 | 0
50 | 0 | 0 | 1 | 210 | 0 | НР | Накладные расходы |  |  | 210 | 25 | 3 |  | 2 | [7 empty] | 0 | 1 | 0
50 | 0 | 0 | 1 | 211 | 0 | СмПриб | Сметная прибыль |  |  | 211 | 26 | 3 |  | 2 | [7 empty] | 0 | 1 | 0
50 | 0 | 0 | 1 | 224 | 933673.12 | Всего | Всего с НР и СП |  |  | 224 | 27 | 3 |  | 2 | [7 empty] | 933673.12 | 1 | 933673.12
4 | 1 |  | 134 |  | Новый раздел | Материалы |  | 0 |  | 0 | [7 empty] | 0 |  |  | 0 | [53 empty] | 0 | [11 empty] | 0
52 | 1 | 4 | 116 | 0 | Новый раздел | Материалы | [7 empty] | 3056.09 | 3056.09 | 0 | 0 | 0 | 0 | 0 | 0 | 0 | 0 | 0 | 0 | 0 | 3056.09 | 3056.09 | 0 | 0 | 0 | 0 | 0 | 0 | 0 | 0 | 0 | 0 | 0 | 0 | 0 | 0 | 3056.09 | 2005.71 | 1050.38 | 0 | 3056.09 | 3056.09 | 0 | 3056.09 | 0 | 0 | 0 | 0 | 0 | 0 | 0 | 0 | 0 | 0 | 0 | 0 | 0 | 0 | 0 | 0 | 0 | 0 | 0 | 0 | 0 | 0 | 0 | 0 | 0 | 0 | 0 | 3056.09 | 2005.71 | 1050.38 | 0 | 3056.09 | 3056.09 | 0 | 3056.09 | 0 | 0 | 0 | 0 | 0 | 0 | 0 | 0 | 0 | 0 | 0 | 0 | 0 | 0 | 0 | 0 | 0 | 0 | 0 | 0 | 0 | 0 | 0 | 0 | 0 | 0 | 0 | 0 | 0 | 0 | 0 | 0 | 0 | 0 | 0 | 0 | 0 | 0 | 0 | 0 | 0 | 0 | 0 | 0 | 0 | 0 | 0 | 0 | 0 | 0 | 0 | 0 | 0 | 0 | 0 | 0 | 0 | 0 | 0 | 0 | 0 | 0 | 0 | 0 | 0 | 0 | 0 | 0 | 0 | 0 | 0 | 0 | 0 | 0 | 0 | 0 | 0 | 0 | 0 | 0 | 0 | 0 | 0 | 0 | 0 | 0 | 0 | 0 | 0 | 0 | 0 | 0 | 0 | 0 | 0 | 0 | 0 | 0 | 0 | 0 | 0 | 0 | 0 | 0 | 0 | 0 | 0 | 0 | 0 | 0 | 0 | 0 | 0 | 0 | 0 | 0 | 0 | 0 | 0 | 0
17 | 1 |  |  |  | 21.1.06.04-1068 | Кабель симметричный для промышленного интерфейса RS-485, КИПЭВнг(A)-LS 2х2х0,6 | 1000 м | 0.006 | 0 | 0.006 |  |  |  | 195.53 | 195.53 | 0 | 0 | 0 | 0 | 0 | 0 | 0 | 0 | 0 |  | -1 | 26711.72 | 26711.72 | 0 | 0 | 0 | 0 | 0 | 0 | 0 | 26711.72 | 26711.72 | 0 | 0 | 0 | 0 | 0 | 0 | 0 | 0 | 0 | 1 | 1 |  |  | 1 | 1 | 1 | 1.22 |  |  |  |  | 3 | 2 | ФСБЦ-2022, 21.1.06.04-1068, приказ Минстроя России от 18.05.2022 г. № 378/пр |  |  | 500002 | 0 | 21.1.06.04-1068 | 1 | 12 | 0 | 1 | 1 | 1 | 1 | 1 | 1 |  | 0 | 0 |  |  |  | 0 | 0 | 0 | [5 empty] | 0 |  | 0 | 195.53 | 32588.3 | 0 | 0 | 0 | 0 | 0 | 0 | 0 | 0 | 0 | [13 empty] | 0 | 0 | 1 | 1 |  |  |  | 1013 | 1000 м | 1000 М | 1 | [6 empty] | 50218674 | 12 | Материалы монтажные | 0 |  | 2 | 500002 | Материалы и конструкции ( монтажные ) по ценникам и каталогам | ФССЦм |  |  |  | 132096 | 26711.72 | 26711.72 | 0 | 0 | 0 | 0 | 0 | 0 | [17 empty] | 0 | 0 | 0 |  |  |  |  | 0 | 0 |  |  |  |  | 1 |  | 360139810 | 2 | 1 | 2 | 0 | 0 | 0 | 195.53 | 0 | 195.53 | 0 |  | 0 | 3 | 0 |  | 0 | 1 | 0 | 0 | 0 | 0 | [8 empty] | 0 | 0
17 | 1 |  |  | 9 | Прайс | Кабель интерфейсный КИПЭВнг(А)-LS 4х2х0,6 | м | 6 | 0 | 6 |  |  |  | 1359.06 | 1359.06 | 0 | 0 | 0 | 0 | 0 | 0 | 0 | 0 | 0 |  | 56970904 | 226.51 | 226.51 | 0 | 0 | 0 | 0 | 0 | 0 | 0 | 226.51 | 226.51 | 0 | 0 | 0 | 0 | 0 | 0 | 0 | 0 | 0 | 1 | 1 |  |  | 1 | 1 | 1 | 1 |  |  |  |  | 3 | 1 |  |  |  | 1100 | 0 |  | 0 | 8 | 0 | 1 | 1 | 1 | 1 | 1 | 1 |  | 0 | 0 |  |  |  | 0 | 0 | 0 | [5 empty] | 0 |  | 0 | 1359.06 | 226.51 | 0 | 0 | 0 | 0 | 0 | 0 | 0 | 0 | 0 | [13 empty] | 0 | 0 | 1 | 1 |  |  |  | 1003 | м | м | 1 | [6 empty] | 50218919 | 8 | Материалы строительные | 0 |  | 1 | 1100 | Материалы, изделия и конструкции | материалы (03) |  |  |  | 131072 | 226.51 | 226.51 | 0 | 0 | 0 | 0 | 0 | 0 | 5 |  |  | 0 | 18 |  | 222.07 | [10 empty] | 0 | 0 | 0 |  |  |  |  | 0 | 0 |  | 222,07 + 2% Заг.скл |  |  | 1 |  | -1634532721 | 2 | 3 | -2 | 0 | 0 | 0 | 1359.06 | 1359.06 | 0 | 0 |  | 1 | 1 | 0 |  | 0 | 1 | 0 | 0 | 0 | 0 | 0 | 2 | 1359.06 | [5 empty] | 0 | 0
17 | 1 |  |  |  | 21.1.08.03-0512 | Кабель контрольный КВВГнг(A)-LS 4х1,5 | 1000 м | 0.011 | 0 | 0.011 |  |  |  | 679.3 | 679.3 | 0 | 0 | 0 | 0 | 0 | 0 | 0 | 0 | 0 |  | -1 | 61754.73 | 61754.73 | 0 | 0 | 0 | 0 | 0 | 0 | 0 | 61754.73 | 61754.73 | 0 | 0 | 0 | 0 | 0 | 0 | 0 | 0 | 0 | 1 | 1 |  |  | 1 | 1 | 1 | 1 |  |  |  |  | 3 | 2 | ФСБЦ-2022, 21.1.08.03-0512, приказ Минстроя России от 18.05.2022 г. № 378/пр |  |  | 500002 | 0 |  | 0 | 12 | 0 | 1 | 1 | 1 | 1 | 1 | 1 |  | 0 | 0 |  |  |  | 0 | 0 | 0 | [5 empty] | 0 |  | 0 | 679.3 | 61754.73 | 0 | 0 | 0 | 0 | 0 | 0 | 0 | 0 | 0 | [13 empty] | 0 | 0 | 1 | 1 |  |  |  | 1013 | 1000 м | 1000 М | 1 | [6 empty] | 50218674 | 12 | Материалы монтажные | 0 |  | 2 | 500002 | Материалы и конструкции ( монтажные ) по ценникам и каталогам | ФССЦм |  |  |  | 132096 | 61754.73 | 61754.73 | 0 | 0 | 0 | 0 | 0 | 0 | [17 empty] | 0 | 0 | 0 |  |  |  |  | 0 | 0 |  |  |  |  | 1 | 62101.63 | -637048438 | 2 | 1 | -2 | 0 | 0 | 0 | 679.3 | 0 | 679.3 | 0 |  | 3 | 3 | 0 |  | 0 | 1 | 0 | 0 | 0 | 0 | [8 empty] | 0 | 0
17 | 1 |  |  | 10 | 21.1.06.09-0151 | Кабель силовой с медными жилами ВВГнг(A)-LS 3х1,5ок(N, PE)-660 | 1000 м | 0.003 | 0 | 0.003 |  |  |  | 124.16 | 124.16 | 0 | 0 | 0 | 0 | 0 | 0 | 0 | 0 | 0 |  | 56970904 | 41387.31 | 41387.31 | 0 | 0 | 0 | 0 | 0 | 0 | 0 | 41387.31 | 41387.31 | 0 | 0 | 0 | 0 | 0 | 0 | 0 | 0 | 0 | 1 | 1 |  |  | 1 | 1 | 1 | 1 |  |  |  |  | 3 | 2 | ФСБЦ-2022, 21.1.06.09-0151, приказ Минстроя России от 18.05.2022 г. № 378/пр |  |  | 500002 | 0 |  | 0 | 12 | 0 | 1 | 1 | 1 | 1 | 1 | 1 |  | 0 | 0 |  |  |  | 0 | 0 | 0 | [5 empty] | 0 |  | 0 | 124.16 | 41387.31 | 0 | 0 | 0 | 0 | 0 | 0 | 0 | 0 | 0 | [13 empty] | 0 | 0 | 1 | 1 |  |  |  | 1013 | 1000 м | 1000 М | 1 | [6 empty] | 50218674 | 12 | Материалы монтажные | 0 |  | 2 | 500002 | Материалы и конструкции ( монтажные ) по ценникам и каталогам | ФССЦм |  |  |  | 131072 | 41387.31 | 41387.31 | 0 | 0 | 0 | 0 | 0 | 0 | [17 empty] | 0 | 0 | 0 |  |  |  |  | 0 | 0 |  |  |  |  | 1 | 47048.63 | -1961080240 | 2 | 1 | -2 | 0 | 0 | 0 | 124.16 | 0 | 124.16 | 0 |  | 3 | 3 | 0 |  | 0 | 1 | 0 | 0 | 0 | 0 | [8 empty] | 0 | 0
17 | 1 |  |  |  | 21.2.03.05-0064 | Провод силовой установочный с медными жилами ПуГВ 1х1,5-450 | 1000 м | 0.025 | 0 | 0.025 |  |  |  | 315.76 | 315.76 | 0 | 0 | 0 | 0 | 0 | 0 | 0 | 0 | 0 |  | -1 | 12630.57 | 12630.57 | 0 | 0 | 0 | 0 | 0 | 0 | 0 | 12630.57 | 12630.57 | 0 | 0 | 0 | 0 | 0 | 0 | 0 | 0 | 0 | 1 | 1 |  |  | 1 | 1 | 1 | 1 |  |  |  |  | 3 | 2 | ФСБЦ-2022, 21.2.03.05-0064, приказ Минстроя России от 18.05.2022 г. № 378/пр |  |  | 500002 | 0 |  | 0 | 12 | 0 | 1 | 1 | 1 | 1 | 1 | 1 |  | 0 | 0 |  |  |  | 0 | 0 | 0 | [5 empty] | 0 |  | 0 | 315.76 | 12630.57 | 0 | 0 | 0 | 0 | 0 | 0 | 0 | 0 | 0 | [13 empty] | 0 | 0 | 1 | 1 |  |  |  | 1013 | 1000 м | 1000 М | 1 | [6 empty] | 50218674 | 12 | Материалы монтажные | 0 |  | 2 | 500002 | Материалы и конструкции ( монтажные ) по ценникам и каталогам | ФССЦм |  |  |  | 132096 | 12630.57 | 12630.57 | 0 | 0 | 0 | 0 | 0 | 0 | [17 empty] | 0 | 0 | 0 |  |  |  |  | 0 | 0 |  |  |  |  | 1 | 12512.94 | -1384316240 | 2 | 1 | -2 | 0 | 0 | 0 | 315.76 | 0 | 315.76 | 0 |  | 3 | 3 | 0 |  | 0 | 1 | 0 | 0 | 0 | 0 | [8 empty] | 0 | 0
17 | 1 |  |  | 11 | 08.1.02.13-0009 | Рукав металлический из стальной оцинкованной ленты, негерметичный, простого профиля, РЗ-ЦХ, диаметр условного прохода 25 мм | м | 9 | 0 | 9 |  |  |  | 646.65 | 646.65 | 0 | 0 | 0 | 0 | 0 | 0 | 0 | 0 | 0 |  | 56970904 | 65.92 | 65.92 | 0 | 0 | 0 | 0 | 0 | 0 | 0 | 65.92 | 65.92 | 0 | 0 | 0 | 0 | 0 | 0 | 0 | 0 | 0 | 1 | 1 |  |  | 1 | 1 | 1 | 1.09 |  |  |  |  | 3 | 1 | ФСБЦ-2022, 08.1.02.13-0009, приказ Минстроя России от 18.05.2022 г. № 378/пр |  |  | 500001 | 0 | 08.1.02.13-0009 | 1 | 8 | 0 | 1 | 1 | 1 | 1 | 1 | 1 |  | 0 | 0 |  |  |  | 0 | 0 | 0 | [5 empty] | 0 |  | 0 | 646.65 | 71.85 | 0 | 0 | 0 | 0 | 0 | 0 | 0 | 0 | 0 | [13 empty] | 0 | 0 | 1 | 1 |  |  |  | 1003 | м | м | 1 | [6 empty] | 50218673 | 8 | Материалы строительные | 0 |  | 1 | 500001 | Материалы и конструкции ( строительные ) по ценникам и каталогом | ФССЦст |  |  |  | 131072 | 65.92 | 65.92 | 0 | 0 | 0 | 0 | 0 | 0 | [17 empty] | 0 | 0 | 0 |  |  |  |  | 0 | 0 |  |  |  |  | 1 |  | -1438540601 | 2 | 1 | 2 | 0 | 0 | 0 | 646.65 | 646.65 | 0 | 0 |  | 0 | 3 | 0 |  | 0 | 1 | 0 | 0 | 0 | 0 | [8 empty] | 0 | 0
17 | 1 |  |  | 12 | 20.5.01.01-0001 | Ввод гибкий для труб диаметром 25-27 мм, тип К-1080, длина 425 мм | ШТ | 6 | 0 | 6 |  |  |  | 926.22 | 926.22 | 0 | 0 | 0 | 0 | 0 | 0 | 0 | 0 | 0 |  | 56970904 | 121.55 | 121.55 | 0 | 0 | 0 | 0 | 0 | 0 | 0 | 121.55 | 121.55 | 0 | 0 | 0 | 0 | 0 | 0 | 0 | 0 | 0 | 1 | 1 |  |  | 1 | 1 | 1 | 1.27 |  |  |  |  | 3 | 2 | ФСБЦ-2022, 20.5.01.01-0001, приказ Минстроя России от 18.05.2022 г. № 378/пр |  |  | 500002 | 0 | 20.5.01.01-0001 | 1 | 12 | 0 | 1 | 1 | 1 | 1 | 1 | 1 |  | 0 | 0 |  |  |  | 0 | 0 | 0 | [5 empty] | 0 |  | 0 | 926.22 | 154.37 | 0 | 0 | 0 | 0 | 0 | 0 | 0 | 0 | 0 | [13 empty] | 0 | 0 | 1 | 1 |  |  |  | 1013 | ШТ | ШТ | 1 | [6 empty] | 50218674 | 12 | Материалы монтажные | 0 |  | 2 | 500002 | Материалы и конструкции ( монтажные ) по ценникам и каталогам | ФССЦм |  |  |  | 131072 | 121.55 | 121.55 | 0 | 0 | 0 | 0 | 0 | 0 | [17 empty] | 0 | 0 | 0 |  |  |  |  | 0 | 0 |  |  |  |  | 1 |  | -2080959014 | 2 | 1 | 2 | 0 | 0 | 0 | 926.22 | 0 | 926.22 | 0 |  | 0 | 3 | 0 |  | 0 | 1 | 0 | 0 | 0 | 0 | [8 empty] | 0 | 0
17 | 1 |  |  |  | Прайс | Отсек для размещения комплекта телемеханики КРН-ТМ | ШТ | 1 | 0 | 1 |  |  |  | 7912.19 | 7912.19 | 0 | 0 | 0 | 0 | 0 | 0 | 0 | 0 | 0 |  | -1 | 7912.19 | 7912.19 | 0 | 0 | 0 | 0 | 0 | 0 | 0 | 7912.19 | 7912.19 | 0 | 0 | 0 | 0 | 0 | 0 | 0 | 0 | 0 | 1 | 1 |  |  | 1 | 1 | 1 | 1 |  |  |  |  | 3 | 1 |  |  |  | 1100 | 0 |  | 0 | 8 | 0 | 1 | 1 | 1 | 1 | 1 | 1 |  | 0 | 0 |  |  |  | 0 | 0 | 0 | [5 empty] | 0 |  | 0 | 7912.19 | 7912.19 | 0 | 0 | 0 | 0 | 0 | 0 | 0 | 0 | 0 | [13 empty] | 0 | 0 | 1 | 1 |  |  |  | 1013 | ШТ | ШТ | 1 | [6 empty] | 50218919 | 8 | Материалы строительные | 0 |  | 1 | 1100 | Материалы, изделия и конструкции | материалы (03) |  |  |  | 132096 | 7912.19 | 7912.19 | 0 | 0 | 0 | 0 | 0 | 0 | 5 |  |  | 0 | 18 |  | 7757.05 | [10 empty] | 0 | 0 | 0 |  |  |  |  | 0 | 0 |  | 7 757,05 + 2% Заг.скл |  |  | 1 |  | -105160341 | 2 | 3 | -2 | 0 | 0 | 0 | 7912.19 | 7912.19 | 0 | 0 |  | 1 | 1 | 0 |  | 0 | 1 | 0 | 0 | 0 | 0 | 0 | 2 | 7912.19 | [5 empty] | 0 | 0
17 | 1 |  |  |  | Прайс | Фасадный кронштейн для крепления антенны направленного действия | ШТ | 1 | 0 | 1 |  |  |  | 690 | 690 | 0 | 0 | 0 | 0 | 0 | 0 | 0 | 0 | 0 |  | -1 | 690 | 690 | 0 | 0 | 0 | 0 | 0 | 0 | 0 | 690 | 690 | 0 | 0 | 0 | 0 | 0 | 0 | 0 | 0 | 0 | 1 | 1 |  |  | 1 | 1 | 1 | 1 |  |  |  |  | 3 | 1 |  |  |  | 1100 | 0 |  | 0 | 8 | 0 | 1 | 1 | 1 | 1 | 1 | 1 |  | 0 | 0 |  |  |  | 0 | 0 | 0 | [5 empty] | 0 |  | 0 | 690 | 690 | 0 | 0 | 0 | 0 | 0 | 0 | 0 | 0 | 0 | [13 empty] | 0 | 0 | 1 | 1 |  |  |  | 1013 | ШТ | ШТ | 1 | [6 empty] | 50218919 | 8 | Материалы строительные | 0 |  | 1 | 1100 | Материалы, изделия и конструкции | материалы (03) |  |  |  | 132096 | 690 | 690 | 0 | 0 | 0 | 0 | 0 | 0 | 5 |  |  | 0 | 18 |  | 690 | [10 empty] | 0 | 0 | 0 |  |  |  |  | 0 | 0 |  |  |  |  | 1 |  | 1649269681 | 2 | 3 | -2 | 0 | 0 | 0 | 690 | 690 | 0 | 0 |  | 1 | 1 | 0 |  | 0 | 1 | 0 | 0 | 0 | 0 |  |  | 690 | [5 empty] | 0 | 0
17 | 1 |  |  |  | Прайс | Кабельная сборка с разъемами N-male(N-111/5D) и SMA-male(S-111/5D), 5D-FB, 5 метров | ШТ | 1 | 0 | 1 |  |  |  | 1213.8 | 1213.8 | 0 | 0 | 0 | 0 | 0 | 0 | 0 | 0 | 0 |  | -1 | 1213.8 | 1213.8 | 0 | 0 | 0 | 0 | 0 | 0 | 0 | 1213.8 | 1213.8 | 0 | 0 | 0 | 0 | 0 | 0 | 0 | 0 | 0 | 1 | 1 |  |  | 1 | 1 | 1 | 1 |  |  |  |  | 3 | 1 |  |  |  | 1100 | 0 |  | 0 | 8 | 0 | 1 | 1 | 1 | 1 | 1 | 1 |  | 0 | 0 |  |  |  | 0 | 0 | 0 | [5 empty] | 0 |  | 0 | 1213.8 | 1213.8 | 0 | 0 | 0 | 0 | 0 | 0 | 0 | 0 | 0 | [13 empty] | 0 | 0 | 1 | 1 |  |  |  | 1013 | ШТ | ШТ | 1 | [6 empty] | 50218919 | 8 | Материалы строительные | 0 |  | 1 | 1100 | Материалы, изделия и конструкции | материалы (03) |  |  |  | 132096 | 1213.8 | 1213.8 | 0 | 0 | 0 | 0 | 0 | 0 | 5 |  |  | 0 | 18 |  | 1190 | [10 empty] | 0 | 0 | 0 |  |  |  |  | 0 | 0 |  | 1 190 + 2% Заг.скл |  |  | 1 |  | 1965972830 | 2 | 3 | -2 | 0 | 0 | 0 | 1213.8 | 1213.8 | 0 | 0 |  | 1 | 1 | 0 |  | 0 | 1 | 0 | 0 | 0 | 0 | 0 | 2 | 1213.8 | [5 empty] | 0 | 0
17 | 1 |  |  |  | Прайс | Ключ двухпозиционный с фиксацией (2к) | ШТ | 1 | 0 | 1 |  |  |  | 673.2 | 673.2 | 0 | 0 | 0 | 0 | 0 | 0 | 0 | 0 | 0 |  | -1 | 673.2 | 673.2 | 0 | 0 | 0 | 0 | 0 | 0 | 0 | 673.2 | 673.2 | 0 | 0 | 0 | 0 | 0 | 0 | 0 | 0 | 0 | 1 | 1 |  |  | 1 | 1 | 1 | 1 |  |  |  |  | 3 | 1 |  |  |  | 1100 | 0 |  | 0 | 8 | 0 | 1 | 1 | 1 | 1 | 1 | 1 |  | 0 | 0 |  |  |  | 0 | 0 | 0 | [5 empty] | 0 |  | 0 | 673.2 | 673.2 | 0 | 0 | 0 | 0 | 0 | 0 | 0 | 0 | 0 | [13 empty] | 0 | 0 | 1 | 1 |  |  |  | 1013 | ШТ | ШТ | 1 | [6 empty] | 50218919 | 8 | Материалы строительные | 0 |  | 1 | 1100 | Материалы, изделия и конструкции | материалы (03) |  |  |  | 132096 | 673.2 | 673.2 | 0 | 0 | 0 | 0 | 0 | 0 | 5 |  |  | 0 | 18 |  | 660 | [10 empty] | 0 | 0 | 0 |  |  |  |  | 0 | 0 |  | 660 + 2% Заг.скл |  |  | 1 |  | 1220849513 | 2 | 3 | -2 | 0 | 0 | 0 | 673.2 | 673.2 | 0 | 0 |  | 1 | 1 | 0 |  | 0 | 1 | 0 | 0 | 0 | 0 | 0 | 2 | 673.2 | [5 empty] | 0 | 0
17 | 1 |  |  |  | Прайс | Блок клемм для питания =24В и интерфейса RS-485 (6 шт.) | ШТ | 2 | 0 | 2 |  |  |  | 5385.6 | 5385.6 | 0 | 0 | 0 | 0 | 0 | 0 | 0 | 0 | 0 |  | -1 | 2692.8 | 2692.8 | 0 | 0 | 0 | 0 | 0 | 0 | 0 | 2692.8 | 2692.8 | 0 | 0 | 0 | 0 | 0 | 0 | 0 | 0 | 0 | 1 | 1 |  |  | 1 | 1 | 1 | 1 |  |  |  |  | 3 | 1 |  |  |  | 1100 | 0 |  | 0 | 8 | 0 | 1 | 1 | 1 | 1 | 1 | 1 |  | 0 | 0 |  |  |  | 0 | 0 | 0 | [5 empty] | 0 |  | 0 | 5385.6 | 2692.8 | 0 | 0 | 0 | 0 | 0 | 0 | 0 | 0 | 0 | [13 empty] | 0 | 0 | 1 | 1 |  |  |  | 1013 | ШТ | ШТ | 1 | [6 empty] | 50218919 | 8 | Материалы строительные | 0 |  | 1 | 1100 | Материалы, изделия и конструкции | материалы (03) |  |  |  | 132096 | 2692.8 | 2692.8 | 0 | 0 | 0 | 0 | 0 | 0 | 5 |  |  | 0 | 18 |  | 2640 | [10 empty] | 0 | 0 | 0 |  |  |  |  | 0 | 0 |  | 2 640 + 2% Заг.скл |  |  | 1 |  | 1749996301 | 2 | 3 | -2 | 0 | 0 | 0 | 5385.6 | 5385.6 | 0 | 0 |  | 1 | 1 | 0 |  | 0 | 1 | 0 | 0 | 0 | 0 | 0 | 2 | 5385.6 | [5 empty] | 0 | 0
17 | 1 |  |  |  | 20.5.04.03-0002 | Зажимы наборные проходные ЗН24-4П25 | 100 ШТ | 0.41 | 0 | 0.41 |  |  |  | 382.27 | 382.27 | 0 | 0 | 0 | 0 | 0 | 0 | 0 | 0 | 0 |  | -1 | 896.51 | 896.51 | 0 | 0 | 0 | 0 | 0 | 0 | 0 | 896.51 | 896.51 | 0 | 0 | 0 | 0 | 0 | 0 | 0 | 0 | 0 | 1 | 1 |  |  | 1 | 1 | 1 | 1.04 |  |  |  |  | 3 | 2 | ФСБЦ-2022, 20.5.04.03-0002, приказ Минстроя России от 18.05.2022 г. № 378/пр |  |  | 500002 | 0 | 20.5.04.03-0002 | 1 | 12 | 0 | 1 | 1 | 1 | 1 | 1 | 1 |  | 0 | 0 |  |  |  | 0 | 0 | 0 | [5 empty] | 0 |  | 0 | 382.27 | 932.37 | 0 | 0 | 0 | 0 | 0 | 0 | 0 | 0 | 0 | [13 empty] | 0 | 0 | 1 | 1 |  |  |  | 1013 | 100 ШТ | 100 ШТ | 1 | [6 empty] | 50218674 | 12 | Материалы монтажные | 0 |  | 2 | 500002 | Материалы и конструкции ( монтажные ) по ценникам и каталогам | ФССЦм |  |  |  | 132096 | 896.51 | 896.51 | 0 | 0 | 0 | 0 | 0 | 0 | [17 empty] | 0 | 0 | 0 |  |  |  |  | 0 | 0 |  |  |  |  | 1 |  | 1397047167 | 2 | 1 | 2 | 0 | 0 | 0 | 382.27 | 0 | 382.27 | 0 |  | 0 | 3 | 0 |  | 0 | 1 | 0 | 0 | 0 | 0 | [8 empty] | 0 | 0
51 | 1 | 4 | 116 |  | Новый раздел | Материалы | 0 | [6 empty] | 3056.09 | 3056.09 | 0 | 0 | 0 | 0 | 0 | 0 | 0 | 0 | 0 |  |  | 3056.09 | 3056.09 | 0 | 0 | 0 | 0 | 0 | 0 | 0 | 0 | 0 |  |  | 0 | 0 | 0 | 3056.09 | 2005.71 | 1050.38 | 0 | 3056.09 | 3056.09 | 0 | 3056.09 | 0 | 0 | 0 | 0 | 0 | [19 empty] | 0 | 0 | 0 | 3056.09 | 2005.71 | 1050.38 | 0 | 3056.09 | 3056.09 | 0 | 3056.09 | 0 | 0 | 0 | 0 | 0 | [114 empty] | 0
50 | 0 | 0 | 1 | 201 | 3056.09 | ПЗ | Прямые затраты |  |  | 201 | 1 | 3 |  | 2 | [7 empty] | 3056.09 | 1 | 3056.09
50 | 0 | 0 | 1 | 202 | 3056.09 | СтМатОб | Стоимость материальных ресурсов (всего) |  |  | 202 | 2 | 3 |  | 2 | [7 empty] | 3056.09 | 1 | 3056.09
50 | 0 | 0 | 1 | 222 | 0 | СтМатОбЗак | Стоимость материалов и оборудования заказчика |  |  | 222 | 3 | 3 |  | 2 | [7 empty] | 0 | 1 | 0
50 | 0 | 0 | 1 | 225 | 3056.09 | СтМатОбПод | Стоимость материалов и оборудования подрядчика |  |  | 225 | 4 | 3 |  | 2 | [7 empty] | 3056.09 | 1 | 3056.09
50 | 0 | 0 | 1 | 226 | 3056.09 | СтМат | Стоимость материалов (всего) |  |  | 226 | 5 | 3 |  | 2 | [7 empty] | 3056.09 | 1 | 3056.09
50 | 0 | 0 | 1 | 227 | 0 | СтМатЗак | Стоимость материалов заказчика |  |  | 227 | 6 | 3 |  | 2 | [7 empty] | 0 | 1 | 0
50 | 0 | 0 | 1 | 228 | 3056.09 | СтМатПод | Стоимость материалов подрядчика |  |  | 228 | 7 | 3 |  | 2 | [7 empty] | 3056.09 | 1 | 3056.09
50 | 0 | 0 | 1 | 216 | 0 | Оборуд | Стоимость оборудования (всего) |  |  | 216 | 8 | 3 |  | 2 | [7 empty] | 0 | 1 | 0
50 | 0 | 0 | 1 | 223 | 0 | ОборудЗак | Стоимость оборудования заказчика |  |  | 223 | 9 | 3 |  | 2 | [7 empty] | 0 | 1 | 0
50 | 0 | 0 | 1 | 229 | 0 | ОборудПод | Стоимость оборудования подрядчика |  |  | 229 | 10 | 3 |  | 2 | [7 empty] | 0 | 1 | 0
50 | 0 | 0 | 1 | 203 | 0 | ЭММ | Эксплуатация машин |  |  | 203 | 11 | 3 |  | 2 | [7 empty] | 0 | 1 | 0
50 | 0 | 0 | 1 | 231 | 0 | ЭММсНРиСП | Эксплуатация машин по ТСН-2001.16 |  |  | 231 | 12 | 3 |  | 2 | [7 empty] | 0 | 1 | 0
50 | 0 | 0 | 1 | 204 | 0 | ЗПМ | ЗП машинистов |  |  | 204 | 13 | 3 |  | 2 | [7 empty] | 0 | 1 | 0
50 | 0 | 0 | 1 | 205 | 0 | ОЗП | Основная ЗП рабочих |  |  | 205 | 14 | 3 |  | 2 | [7 empty] | 0 | 1 | 0
50 | 0 | 0 | 1 | 232 | 0 | ОЗПсНРиСП | Основная ЗП рабочих по ТСН-2001.16 |  |  | 232 | 15 | 3 |  | 2 | [7 empty] | 0 | 1 | 0
50 | 0 | 0 | 1 | 214 | 2005.71 | Строит | Строительные работы с НР и СП |  |  | 214 | 16 | 3 |  | 2 | [7 empty] | 2005.71 | 1 | 2005.71
50 | 0 | 0 | 1 | 215 | 1050.38 | Монтаж | Монтажные работы с НР и СП |  |  | 215 | 17 | 3 |  | 2 | [7 empty] | 1050.38 | 1 | 1050.38
50 | 0 | 0 | 1 | 217 | 0 | Прочие | Прочие работы с НР и СП |  |  | 217 | 18 | 3 |  | 2 | [7 empty] | 0 | 1 | 0
50 | 0 | 0 | 1 | 230 | 0 | ПрочиеЗатр | Прочие затраты по ТСН-2001.16 |  |  | 230 | 19 | 3 |  | 2 | [7 empty] | 0 | 1 | 0
50 | 0 | 0 | 1 | 206 | 0 | ВозврМат | Возврат материалов |  |  | 206 | 20 | 3 |  | 2 | [7 empty] | 0 | 1 | 0
50 | 0 | 0 | 1 | 207 | 0 | ТрудСтр | Трудозатраты строителей |  |  | 207 | 21 | 3 |  | 7 | [7 empty] | 0 | 1 | 0
50 | 0 | 0 | 1 | 208 | 0 | ТрудМаш | Трудозатраты машинистов |  |  | 208 | 22 | 3 |  | 7 | [7 empty] | 0 | 1 | 0
50 | 0 | 0 | 1 | 209 | 0 | ТранспМат | Транспорт материалов |  |  | 209 | 23 | 3 |  | 2 | [7 empty] | 0 | 1 | 0
50 | 0 | 0 | 1 | 233 | 0 | Перевозка | Перевозка грузов |  |  | 233 | 24 | 3 |  | 2 | [7 empty] | 0 | 1 | 0
50 | 0 | 0 | 1 | 210 | 0 | НР | Накладные расходы |  |  | 210 | 25 | 3 |  | 2 | [7 empty] | 0 | 1 | 0
50 | 0 | 0 | 1 | 211 | 0 | СмПриб | Сметная прибыль |  |  | 211 | 26 | 3 |  | 2 | [7 empty] | 0 | 1 | 0
50 | 0 | 0 | 1 | 224 | 3056.09 | Всего | Всего с НР и СП |  |  | 224 | 27 | 3 |  | 2 | [7 empty] | 3056.09 | 1 | 3056.09
4 | 1 |  | 170 |  | Новый раздел | ИБ |  | 0 |  | -1 | [7 empty] | 0 |  |  | 0 | [53 empty] | 0 | [11 empty] | 0
52 | 1 | 4 | 164 | 0 | Новый раздел | ИБ | [7 empty] | 248156.57 | 248156.57 | 0 | 0 | 0 | 0 | 0 | 0 | 0 | 0 | 0 | 0 | 0 | 248156.57 | 248156.57 | 0 | 0 | 0 | 0 | 0 | 0 | 0 | 0 | 0 | 0 | 0 | 0 | 248156.57 | 0 | 248156.57 | 0 | 0 | 0 | 248156.57 | 0 | 0 | 0 | 248156.57 | 0 | 0 | 0 | 0 | 0 | 0 | 0 | 0 | 0 | 0 | 0 | 0 | 0 | 0 | 0 | 0 | 0 | 0 | 0 | 0 | 0 | 0 | 0 | 0 | 248156.57 | 0 | 248156.57 | 0 | 0 | 0 | 248156.57 | 0 | 0 | 0 | 248156.57 | 0 | 0 | 0 | 0 | 0 | 0 | 0 | 0 | 0 | 0 | 0 | 0 | 0 | 0 | 0 | 0 | 0 | 0 | 0 | 0 | 0 | 0 | 0 | 0 | 0 | 0 | 0 | 0 | 0 | 0 | 0 | 0 | 0 | 0 | 0 | 0 | 0 | 0 | 0 | 0 | 0 | 0 | 0 | 0 | 0 | 0 | 0 | 0 | 0 | 0 | 0 | 0 | 0 | 0 | 0 | 0 | 0 | 0 | 0 | 0 | 0 | 0 | 0 | 0 | 0 | 0 | 0 | 0 | 0 | 0 | 0 | 0 | 0 | 0 | 0 | 0 | 0 | 0 | 0 | 0 | 0 | 0 | 0 | 0 | 0 | 0 | 0 | 0 | 0 | 0 | 0 | 0 | 0 | 0 | 0 | 0 | 0 | 0 | 0 | 0 | 0 | 0 | 0 | 0 | 0 | 0 | 0 | 0 | 0 | 0 | 0 | 0 | 0 | 0 | 0 | 0 | 0 | 0 | 0
17 | 1 |  |  | 13 | Прайс | Программно-технический комплекс телемеханики, автоматики, АСУ ТП диспетчеризации и телекоммуникаций TOPAZ "ПТК информационной безопасности TOPAZ Gateway" | компл. | 1 | 0 | 1 |  |  |  | 248156.57 | 248156.57 | 0 | 0 | 0 | 0 | 0 | 0 | 0 | 0 | 0 |  | 56970904 | 248156.57 | 248156.57 | 0 | 0 | 0 | 0 | 0 | 0 | 0 | 248156.57 | 248156.57 | 0 | 0 | 0 | 0 | 0 | 0 | 0 | 0 | 0 | 1 | 1 |  |  | 1 | 1 | 1 | 1 |  |  |  |  | 3 | 3 |  |  |  | 1100 | 0 |  | 0 | 8 | 0 | 1 | 1 | 1 | 1 | 1 | 1 |  | 0 | 0 |  |  |  | 0 | 0 | 0 | [5 empty] | 0 |  | 0 | 248156.57 | 248156.57 | 0 | 0 | 0 | 0 | 0 | 0 | 0 | 0 | 0 | [13 empty] | 0 | 0 | 1 | 1 |  |  |  | 1013 | компл. | компл. | 1 | [6 empty] | 50218919 | 8 | Материалы строительные | 0 |  | 1 | 1100 | Материалы, изделия и конструкции | материалы (03) |  |  |  | 131072 | 248156.57 | 248156.57 | 0 | 0 | 0 | 0 | 0 | 0 | 5 |  |  | 0 | 18 |  | 245214 | [10 empty] | 0 | 248156.57 | 0 |  |  |  |  | 0 | 0 |  | 245 214 + 1,2% Заг.скл |  |  | 1 |  | -913122789 | 2 | 3 | -2 | 0 | 0 | 0 | 248156.57 | 0 | 0 | 0 |  | 1 | 1 | 0 |  | 0 | 1 | 0 | 0 | 0 | 0 | 0 | 1,2 |  | 248156.57 |  |  |  |  | 0 | 0
51 | 1 | 4 | 164 |  | Новый раздел | ИБ | 0 | [6 empty] | 248156.57 | 248156.57 | 0 | 0 | 0 | 0 | 0 | 0 | 0 | 0 | 0 |  |  | 248156.57 | 248156.57 | 0 | 0 | 0 | 0 | 0 | 0 | 0 | 0 | 0 |  |  | 0 | 248156.57 | 0 | 248156.57 | 0 | 0 | 0 | 248156.57 | 0 | 0 | 0 | 248156.57 | 0 | 0 | 0 | 0 | [19 empty] | 0 | 248156.57 | 0 | 248156.57 | 0 | 0 | 0 | 248156.57 | 0 | 0 | 0 | 248156.57 | 0 | 0 | 0 | 0 | [114 empty] | 0
50 | 0 | 0 | 1 | 201 | 248156.57 | ПЗ | Прямые затраты |  |  | 201 | 1 | 3 |  | 2 | [7 empty] | 0 | 1 | 0
50 | 0 | 0 | 1 | 202 | 248156.57 | СтМатОб | Стоимость материальных ресурсов (всего) |  |  | 202 | 2 | 3 |  | 2 | [7 empty] | 248156.57 | 1 | 248156.57
50 | 0 | 0 | 1 | 222 | 0 | СтМатОбЗак | Стоимость материалов и оборудования заказчика |  |  | 222 | 3 | 3 |  | 2 | [7 empty] | 0 | 1 | 0
50 | 0 | 0 | 1 | 225 | 248156.57 | СтМатОбПод | Стоимость материалов и оборудования подрядчика |  |  | 225 | 4 | 3 |  | 2 | [7 empty] | 248156.57 | 1 | 248156.57
50 | 0 | 0 | 1 | 226 | 0 | СтМат | Стоимость материалов (всего) |  |  | 226 | 5 | 3 |  | 2 | [7 empty] | 0 | 1 | 0
50 | 0 | 0 | 1 | 227 | 0 | СтМатЗак | Стоимость материалов заказчика |  |  | 227 | 6 | 3 |  | 2 | [7 empty] | 0 | 1 | 0
50 | 0 | 0 | 1 | 228 | 0 | СтМатПод | Стоимость материалов подрядчика |  |  | 228 | 7 | 3 |  | 2 | [7 empty] | 0 | 1 | 0
50 | 0 | 0 | 1 | 216 | 248156.57 | Оборуд | Стоимость оборудования (всего) |  |  | 216 | 8 | 3 |  | 2 | [7 empty] | 248156.57 | 1 | 248156.57
50 | 0 | 0 | 1 | 223 | 0 | ОборудЗак | Стоимость оборудования заказчика |  |  | 223 | 9 | 3 |  | 2 | [7 empty] | 0 | 1 | 0
50 | 0 | 0 | 1 | 229 | 248156.57 | ОборудПод | Стоимость оборудования подрядчика |  |  | 229 | 10 | 3 |  | 2 | [7 empty] | 248156.57 | 1 | 248156.57
50 | 0 | 0 | 1 | 203 | 0 | ЭММ | Эксплуатация машин |  |  | 203 | 11 | 3 |  | 2 | [7 empty] | 0 | 1 | 0
50 | 0 | 0 | 1 | 231 | 0 | ЭММсНРиСП | Эксплуатация машин по ТСН-2001.16 |  |  | 231 | 12 | 3 |  | 2 | [7 empty] | 0 | 1 | 0
50 | 0 | 0 | 1 | 204 | 0 | ЗПМ | ЗП машинистов |  |  | 204 | 13 | 3 |  | 2 | [7 empty] | 0 | 1 | 0
50 | 0 | 0 | 1 | 205 | 0 | ОЗП | Основная ЗП рабочих |  |  | 205 | 14 | 3 |  | 2 | [7 empty] | 0 | 1 | 0
50 | 0 | 0 | 1 | 232 | 0 | ОЗПсНРиСП | Основная ЗП рабочих по ТСН-2001.16 |  |  | 232 | 15 | 3 |  | 2 | [7 empty] | 0 | 1 | 0
50 | 0 | 0 | 1 | 214 | 0 | Строит | Строительные работы с НР и СП |  |  | 214 | 16 | 3 |  | 2 | [7 empty] | 0 | 1 | 0
50 | 0 | 0 | 1 | 215 | 0 | Монтаж | Монтажные работы с НР и СП |  |  | 215 | 17 | 3 |  | 2 | [7 empty] | 0 | 1 | 0
50 | 0 | 0 | 1 | 217 | 0 | Прочие | Прочие работы с НР и СП |  |  | 217 | 18 | 3 |  | 2 | [7 empty] | 0 | 1 | 0
50 | 0 | 0 | 1 | 230 | 0 | ПрочиеЗатр | Прочие затраты по ТСН-2001.16 |  |  | 230 | 19 | 3 |  | 2 | [7 empty] | 0 | 1 | 0
50 | 0 | 0 | 1 | 206 | 0 | ВозврМат | Возврат материалов |  |  | 206 | 20 | 3 |  | 2 | [7 empty] | 0 | 1 | 0
50 | 0 | 0 | 1 | 207 | 0 | ТрудСтр | Трудозатраты строителей |  |  | 207 | 21 | 3 |  | 7 | [7 empty] | 0 | 1 | 0
50 | 0 | 0 | 1 | 208 | 0 | ТрудМаш | Трудозатраты машинистов |  |  | 208 | 22 | 3 |  | 7 | [7 empty] | 0 | 1 | 0
50 | 0 | 0 | 1 | 209 | 0 | ТранспМат | Транспорт материалов |  |  | 209 | 23 | 3 |  | 2 | [7 empty] | 0 | 1 | 0
50 | 0 | 0 | 1 | 233 | 0 | Перевозка | Перевозка грузов |  |  | 233 | 24 | 3 |  | 2 | [7 empty] | 0 | 1 | 0
50 | 0 | 0 | 1 | 210 | 0 | НР | Накладные расходы |  |  | 210 | 25 | 3 |  | 2 | [7 empty] | 0 | 1 | 0
50 | 0 | 0 | 1 | 211 | 0 | СмПриб | Сметная прибыль |  |  | 211 | 26 | 3 |  | 2 | [7 empty] | 0 | 1 | 0
50 | 0 | 0 | 1 | 224 | 248156.57 | Всего | Всего с НР и СП |  |  | 224 | 27 | 3 |  | 2 | [7 empty] | 248156.57 | 1 | 248156.57
4 | 1 |  | 211 |  | Новый раздел | Дополнительное оборудование ТМ |  | 0 |  | 0 | [7 empty] | 0 |  |  | 0 | [53 empty] | 0 | [11 empty] | 0
52 | 1 | 4 | 200 | 0 | Новый раздел | Дополнительное оборудование ТМ | [7 empty] | 1330.3 | 62.45 | 14.4 | 12.16 | 1241.29 | 0 | 2.8375 | 0 | 0 | 1136.59 | 582.65 | 0 | 0 | 1330.3 | 62.45 | 14.4 | 12.16 | 1241.29 | 0 | 2.8375 | 0 | 0 | 1136.59 | 582.65 | 0 | 0 | 0 | 0 | 0 | 3049.54 | 0 | 3049.54 | 0 | 62.45 | 62.45 | 0 | 62.45 | 0 | 0 | 0 | 0 | 0 | 0 | 0 | 0 | 0 | 0 | 0 | 0 | 0 | 0 | 0 | 0 | 0 | 0 | 0 | 0 | 0 | 0 | 0 | 0 | 0 | 0 | 0 | 3049.54 | 0 | 3049.54 | 0 | 62.45 | 62.45 | 0 | 62.45 | 0 | 0 | 0 | 0 | 0 | 0 | 0 | 0 | 0 | 0 | 0 | 0 | 0 | 0 | 0 | 0 | 0 | 0 | 0 | 0 | 0 | 0 | 0 | 0 | 0 | 0 | 0 | 0 | 0 | 0 | 0 | 0 | 0 | 0 | 0 | 0 | 0 | 0 | 0 | 0 | 0 | 0 | 0 | 0 | 0 | 0 | 0 | 0 | 0 | 0 | 0 | 0 | 0 | 0 | 0 | 0 | 0 | 0 | 0 | 0 | 0 | 0 | 0 | 0 | 0 | 0 | 0 | 0 | 0 | 0 | 0 | 0 | 0 | 0 | 0 | 0 | 0 | 0 | 0 | 0 | 0 | 0 | 0 | 0 | 0 | 0 | 0 | 0 | 0 | 0 | 0 | 0 | 0 | 0 | 0 | 0 | 0 | 0 | 0 | 0 | 0 | 0 | 0 | 0 | 0 | 0 | 0 | 0 | 0 | 0 | 0 | 0 | 0 | 0 | 0 | 0 | 0 | 0 | 0 | 0
17 | 1 | 88 | 88 | 14 | м11-04-008-01 | Съемные и выдвижные блоки (модули, ячейки, ТЭЗ), масса: до 5 кг (Модуль ТМ, Модуль резерв.питания) | ШТ | 2 | 0 | 2 |  |  |  | 890.05 | 0 | 9.56 | 9.4 | 871.09 | 0 | 2.06 | 0 | 0 | 792.44 | 405.03 |  | 56970904 | 440.325 | 0 | 4.7792 | 4.7023 | 435.5458 | 0 | 1.03 | 0 | 0 | 445.0273 | 0 | 4.7792 | 4.7023 | 435.5458 | 0 | 1.03 | 0.01 | 0 | 90 | 46 | 1 | 1 |  |  | 1 | 1 | 1 | 1 |  |  |  |  | 0 | 2 | ГЭСНм-2022, м11-04-008-01, приказ Минстроя России от 18.05.2022 г. № 378/пр |  |  | 111002 | 0 |  | 0 | 3 | 0 | 1 | 1 | 1 | 1 | 1 | 1 |  | 90 | 46 |  |  |  | 0 | 0 | 0 | [5 empty] | 0 |  | 0 | 890.05 | 0 | 477.92 | 470.23 | 422.86 | 0 | 1.03 | 0 | 0 | 792.441 | 405.0254 | [13 empty] | 0 | 0 | 1 | 1 |  |  |  | 1013 | ШТ | ШТ | 1 | [6 empty] | 50218630 | 3 | Монтажные работы | 0 |  | 2 | 111002 | Приборы, средства автоматизации и вычислительной техники | мФЕР-11 |  |  |  | 131072 | 0 | 0 | 0 | 0 | 0 | 1.03 | 0.01 | 0 | [17 empty] | 0 | 0 | 0 |  |  |  |  | 90 | 46 |  |  |  |  | 1 |  | 368809811 | 2 | 1 | -2 | 0 | 0 | 0 | 2087.52 | 0 | 2087.52 | 0 |  | 0 | 3 | 0 |  | 0 | 1 | 0 | 0 | 0 | 0 |  |  |  |  | Пр/812-053.0-1 | Пр/774-053.0 | Приборы, средства автоматизации и вычислительной техники | Приборы, средства автоматизации и вычислительной техники | 0 | 0
18 | 1 | 88 |  | 14,1 | 421/пр_2020_п.75_пп.а | Сметная стоимость вспомогательных ненормируемых материальных ресурсов, не учтенная в сметной норме, 2% | % | 2 | 2 | 2 |  |  |  | 17.42 | 17.42 | 0 | 0 | 0 | 0 | 0 | 0 | 0 | 0 | 0 |  | 56970904 | 0 | 0 | 0 | 0 | 0 | 0 | 0 | 0 | 0 | 0 | 0 | 0 | 0 | 0 | 0 | 0 | 0 | 0 | 90 | 46 | 1 | 1 |  |  | 1 | 1 | 1 | 1 |  |  |  |  | 3 | 2 |  |  |  | 111002 | 0 |  | 0 | 3 | 0 | 1 | 1 | 1 | 1 | 1 | 1 |  | 90 | 46 |  |  |  | 0 | 0 | 0 | [5 empty] | 0 |  | 0 | 0 | 0 | 0 | 0 | 0 | 0 | 0 | 0 | 0 | 0 | 0 | [13 empty] | 0 | 0 | 1 | 1 |  |  |  | 1013 | % | % | 1 | [6 empty] | 50218630 | 3 | Монтажные работы | 0 |  | 2 | 111002 | Приборы, средства автоматизации и вычислительной техники | мФЕР-11 |  |  |  | 0 | 0 | 0 | 0 | 0 | 0 | 0 | 0 | [18 empty] | 0 | 0 | 0 |  |  |  |  | 90 | 46 |  |  |  |  | 1 |  | 274903907 | 2 | 1 | -2 | 0 | 0 | 0 | 17.42 | 0 | 17.42 | 0 |  | 0 | 3 | 0 |  | 0 | 1 | 0 | 0 | 0 | 0 |  |  |  |  | Пр/812-053.0-1 | Пр/774-053.0 | Приборы, средства автоматизации и вычислительной техники | Приборы, средства автоматизации и вычислительной техники | 0 | 0
17 | 1 | 91 | 91 | 15 | м11-03-001-01 | Приборы, устанавливаемые на металлоконструкциях, щитах и пультах, масса: до 5 кг (Прим. антенна) | ШТ | 1 | 0 | 1 |  |  |  | 257.83 | 6.01 | 0 | 0 | 251.82 | 0 | 0.52 | 0 | 0 | 226.64 | 115.84 |  | 56970904 | 257.2307 | 5.4103 | 0 | 0 | 251.8204 | 0 | 0.52 | 0 | 0 | 257.2307 | 5.4103 | 0 | 0 | 251.8204 | 0 | 0.52 | 0 | 0 | 90 | 46 | 1 | 1 |  |  | 1 | 1 | 1 | 1 |  |  |  |  | 0 | 2 | ГЭСНм-2022, м11-03-001-01, приказ Минстроя России от 18.05.2022 г. № 378/пр |  |  | 111001 | 0 |  | 0 | 3 | 0 | 1 | 1 | 1 | 1 | 1 | 1 |  | 90 | 46 |  |  |  | 0 | 0 | 0 | [5 empty] | 0 |  | 0 | 257.83 | 171.58 | 0 | 0 | 484.27 | 0 | 0.52 | 0 | 0 | 226.638 | 115.8372 | [13 empty] | 0 | 0 | 1 | 1 |  |  |  | 1013 | ШТ | ШТ | 1 | [6 empty] | 50218629 | 3 | Монтажные работы | 0 |  | 2 | 111001 | Приборы, средства автоматизации и вычислительной техники | мФЕР-11 |  |  |  | 131072 | 0 | 0 | 0 | 0 | 0 | 0.52 | 0 | 0 | [17 empty] | 0 | 0 | 0 |  |  |  |  | 90 | 46 |  |  |  |  | 1 |  | -730931375 | 2 | 1 | -2 | 0 | 0 | 0 | 600.31 | 0 | 600.31 | 0 |  | 0 | 3 | 0 |  | 0 | 1 | 0 | 0 | 0 | 0 |  |  |  |  | Пр/812-053.0-1 | Пр/774-053.0 | Приборы, средства автоматизации и вычислительной техники | Приборы, средства автоматизации и вычислительной техники | 0 | 0
18 | 1 | 91 |  | 15,1 | 421/пр_2020_п.75_пп.а | Сметная стоимость вспомогательных ненормируемых материальных ресурсов, не учтенная в сметной норме, 2% | % | 2 | 2 | 2 |  |  |  | 5.04 | 5.04 | 0 | 0 | 0 | 0 | 0 | 0 | 0 | 0 | 0 |  | 56970904 | 0 | 0 | 0 | 0 | 0 | 0 | 0 | 0 | 0 | 0 | 0 | 0 | 0 | 0 | 0 | 0 | 0 | 0 | 90 | 46 | 1 | 1 |  |  | 1 | 1 | 1 | 1 |  |  |  |  | 3 | 2 |  |  |  | 111001 | 0 |  | 0 | 3 | 0 | 1 | 1 | 1 | 1 | 1 | 1 |  | 90 | 46 |  |  |  | 0 | 0 | 0 | [5 empty] | 0 |  | 0 | 0 | 0 | 0 | 0 | 0 | 0 | 0 | 0 | 0 | 0 | 0 | [13 empty] | 0 | 0 | 1 | 1 |  |  |  | 1013 | % | % | 1 | [6 empty] | 50218629 | 3 | Монтажные работы | 0 |  | 2 | 111001 | Приборы, средства автоматизации и вычислительной техники | мФЕР-11 |  |  |  | 0 | 0 | 0 | 0 | 0 | 0 | 0 | 0 | [18 empty] | 0 | 0 | 0 |  |  |  |  | 90 | 46 |  |  |  |  | 1 |  | 274903907 | 2 | 1 | -2 | 0 | 0 | 0 | 5.04 | 0 | 5.04 | 0 |  | 0 | 3 | 0 |  | 0 | 1 | 0 | 0 | 0 | 0 |  |  |  |  | Пр/812-053.0-1 | Пр/774-053.0 | Приборы, средства автоматизации и вычислительной техники | Приборы, средства автоматизации и вычислительной техники | 0 | 0
17 | 1 | 99 | 99 | 16 | м08-02-398-01 | Провод в лотках, сечением: до 6 мм2 | 100 м | 0.25 | 0 | 0.25 |  |  |  | 157.59 | 31.61 | 4.84 | 2.76 | 118.38 | 0 | 0.2575 | 0 | 0 | 117.51 | 61.78 |  | 56970904 | 593.9748 | 101.0961 | 19.3774 | 11.0189 | 473.5013 | 0 | 1.03 | 0 | 0 | 604.9937 | 101.0961 | 19.3774 | 11.0189 | 473.5013 | 0 | 1.03 | 0.02 | 0 | 97 | 51 | 1 | 1 |  |  | 1 | 1 | 1 | 1 |  |  |  |  | 0 | 2 | ГЭСНм-2022, м08-02-398-01, приказ Минстроя России от 18.05.2022 г. № 378/пр |  |  | 108001 | 0 |  | 0 | 3 | 0 | 1 | 1 | 1 | 1 | 1 | 1 |  | 97 | 51 |  |  |  | 0 | 0 | 0 | [5 empty] | 0 |  | 0 | 157.59 | 166.36 | 1937.74 | 1101.89 | 459.71 | 0 | 1.03 | 0 | 0 | 117.5058 | 61.7814 | [13 empty] | 0 | 0 | 1 | 1 |  |  |  | 1003 | 100 м | 100 м | 100 | [6 empty] | 50218623 | 3 | Монтажные работы | 0 |  | 2 | 108001 | Электротехнические установки: на других объектах | мФЕР-08 |  |  |  | 131072 | 0 | 0 | 0 | 0 | 0 | 1.03 | 0.02 | 0 | [17 empty] | 0 | 0 | 0 |  |  |  |  | 97 | 51 |  |  |  |  | 1 |  | 385438491 | 2 | 1 | -2 | 0 | 0 | 0 | 336.88 | 0 | 336.88 | 0 |  | 0 | 3 | 0 |  | 0 | 1 | 0 | 0 | 0 | 0 |  |  |  |  | Пр/812-049.3-1 | Пр/774-049.3 | Электротехнические установки: на других объектах | Электротехнические установки: на других объектах | 0 | 0
18 | 1 | 99 |  | 16,1 | 421/пр_2020_п.75_пп.а | Сметная стоимость вспомогательных ненормируемых материальных ресурсов, не учтенная в сметной норме, 2% | % | 2 | 2 | 2 |  |  |  | 2.37 | 2.37 | 0 | 0 | 0 | 0 | 0 | 0 | 0 | 0 | 0 |  | 56970904 | 0 | 0 | 0 | 0 | 0 | 0 | 0 | 0 | 0 | 0 | 0 | 0 | 0 | 0 | 0 | 0 | 0 | 0 | 97 | 51 | 1 | 1 |  |  | 1 | 1 | 1 | 1 |  |  |  |  | 3 | 2 |  |  |  | 108001 | 0 |  | 0 | 3 | 0 | 1 | 1 | 1 | 1 | 1 | 1 |  | 97 | 51 |  |  |  | 0 | 0 | 0 | [5 empty] | 0 |  | 0 | 0 | 0 | 0 | 0 | 0 | 0 | 0 | 0 | 0 | 0 | 0 | [13 empty] | 0 | 0 | 1 | 1 |  |  |  | 1013 | % | % | 1 | [6 empty] | 50218623 | 3 | Монтажные работы | 0 |  | 2 | 108001 | Электротехнические установки: на других объектах | мФЕР-08 |  |  |  | 0 | 0 | 0 | 0 | 0 | 0 | 0 | 0 | [18 empty] | 0 | 0 | 0 |  |  |  |  | 97 | 51 |  |  |  |  | 1 |  | 274903907 | 2 | 1 | -2 | 0 | 0 | 0 | 2.37 | 0 | 2.37 | 0 |  | 0 | 3 | 0 |  | 0 | 1 | 0 | 0 | 0 | 0 |  |  |  |  | Пр/812-049.3-1 | Пр/774-049.3 | Электротехнические установки: на других объектах | Электротехнические установки: на других объектах | 0 | 0
51 | 1 | 4 | 200 |  | Новый раздел | Дополнительное оборудование ТМ | 0 | [6 empty] | 1330.3 | 62.45 | 14.4 | 12.16 | 1241.29 | 0 | 2.8375 | 0 | 0 | 1136.59 | 582.65 |  |  | 1330.3 | 62.45 | 14.4 | 12.16 | 1241.29 | 0 | 2.8375 | 0 | 0 | 1136.59 | 582.65 |  |  | 0 | 0 | 0 | 3049.54 | 0 | 3049.54 | 0 | 62.45 | 62.45 | 0 | 62.45 | 0 | 0 | 0 | 0 | 0 | [19 empty] | 0 | 0 | 0 | 3049.54 | 0 | 3049.54 | 0 | 62.45 | 62.45 | 0 | 62.45 | 0 | 0 | 0 | 0 | 0 | [114 empty] | 0
50 | 0 | 0 | 1 | 201 | 1330.3 | ПЗ | Прямые затраты |  |  | 201 | 1 | 3 |  | 2 | [7 empty] | 1330.3 | 1 | 1330.3
50 | 0 | 0 | 1 | 202 | 62.45 | СтМатОб | Стоимость материальных ресурсов (всего) |  |  | 202 | 2 | 3 |  | 2 | [7 empty] | 62.45 | 1 | 62.45
50 | 0 | 0 | 1 | 222 | 0 | СтМатОбЗак | Стоимость материалов и оборудования заказчика |  |  | 222 | 3 | 3 |  | 2 | [7 empty] | 0 | 1 | 0
50 | 0 | 0 | 1 | 225 | 62.45 | СтМатОбПод | Стоимость материалов и оборудования подрядчика |  |  | 225 | 4 | 3 |  | 2 | [7 empty] | 62.45 | 1 | 62.45
50 | 0 | 0 | 1 | 226 | 62.45 | СтМат | Стоимость материалов (всего) |  |  | 226 | 5 | 3 |  | 2 | [7 empty] | 62.45 | 1 | 62.45
50 | 0 | 0 | 1 | 227 | 0 | СтМатЗак | Стоимость материалов заказчика |  |  | 227 | 6 | 3 |  | 2 | [7 empty] | 0 | 1 | 0
50 | 0 | 0 | 1 | 228 | 62.45 | СтМатПод | Стоимость материалов подрядчика |  |  | 228 | 7 | 3 |  | 2 | [7 empty] | 62.45 | 1 | 62.45
50 | 0 | 0 | 1 | 216 | 0 | Оборуд | Стоимость оборудования (всего) |  |  | 216 | 8 | 3 |  | 2 | [7 empty] | 0 | 1 | 0
50 | 0 | 0 | 1 | 223 | 0 | ОборудЗак | Стоимость оборудования заказчика |  |  | 223 | 9 | 3 |  | 2 | [7 empty] | 0 | 1 | 0
50 | 0 | 0 | 1 | 229 | 0 | ОборудПод | Стоимость оборудования подрядчика |  |  | 229 | 10 | 3 |  | 2 | [7 empty] | 0 | 1 | 0
50 | 0 | 0 | 1 | 203 | 14.4 | ЭММ | Эксплуатация машин |  |  | 203 | 11 | 3 |  | 2 | [7 empty] | 14.4 | 1 | 14.4
50 | 0 | 0 | 1 | 231 | 0 | ЭММсНРиСП | Эксплуатация машин по ТСН-2001.16 |  |  | 231 | 12 | 3 |  | 2 | [7 empty] | 0 | 1 | 0
50 | 0 | 0 | 1 | 204 | 12.16 | ЗПМ | ЗП машинистов |  |  | 204 | 13 | 3 |  | 2 | [7 empty] | 12.16 | 1 | 12.16
50 | 0 | 0 | 1 | 205 | 1241.29 | ОЗП | Основная ЗП рабочих |  |  | 205 | 14 | 3 |  | 2 | [7 empty] | 1241.29 | 1 | 1241.29
50 | 0 | 0 | 1 | 232 | 0 | ОЗПсНРиСП | Основная ЗП рабочих по ТСН-2001.16 |  |  | 232 | 15 | 3 |  | 2 | [7 empty] | 0 | 1 | 0
50 | 0 | 0 | 1 | 214 | 0 | Строит | Строительные работы с НР и СП |  |  | 214 | 16 | 3 |  | 2 | [7 empty] | 0 | 1 | 0
50 | 0 | 0 | 1 | 215 | 3049.54 | Монтаж | Монтажные работы с НР и СП |  |  | 215 | 17 | 3 |  | 2 | [7 empty] | 3049.54 | 1 | 3049.54
50 | 0 | 0 | 1 | 217 | 0 | Прочие | Прочие работы с НР и СП |  |  | 217 | 18 | 3 |  | 2 | [7 empty] | 0 | 1 | 0
50 | 0 | 0 | 1 | 230 | 0 | ПрочиеЗатр | Прочие затраты по ТСН-2001.16 |  |  | 230 | 19 | 3 |  | 2 | [7 empty] | 0 | 1 | 0
50 | 0 | 0 | 1 | 206 | 0 | ВозврМат | Возврат материалов |  |  | 206 | 20 | 3 |  | 2 | [7 empty] | 0 | 1 | 0
50 | 0 | 0 | 1 | 207 | 2.8375 | ТрудСтр | Трудозатраты строителей |  |  | 207 | 21 | 3 |  | 7 | [7 empty] | 2.8375 | 1 | 2.8375
50 | 0 | 0 | 1 | 208 | 0 | ТрудМаш | Трудозатраты машинистов |  |  | 208 | 22 | 3 |  | 7 | [7 empty] | 0.025 | 1 | 0.025
50 | 0 | 0 | 1 | 209 | 0 | ТранспМат | Транспорт материалов |  |  | 209 | 23 | 3 |  | 2 | [7 empty] | 0 | 1 | 0
50 | 0 | 0 | 1 | 233 | 0 | Перевозка | Перевозка грузов |  |  | 233 | 24 | 3 |  | 2 | [7 empty] | 0 | 1 | 0
50 | 0 | 0 | 1 | 210 | 1136.59 | НР | Накладные расходы |  |  | 210 | 25 | 3 |  | 2 | [7 empty] | 1136.59 | 1 | 1136.59
50 | 0 | 0 | 1 | 211 | 582.65 | СмПриб | Сметная прибыль |  |  | 211 | 26 | 3 |  | 2 | [7 empty] | 582.65 | 1 | 582.65
50 | 0 | 0 | 1 | 224 | 3049.54 | Всего | Всего с НР и СП |  |  | 224 | 27 | 3 |  | 2 | [7 empty] | 3049.54 | 1 | 3049.54
4 | 1 |  | 250 |  | Новый раздел | Дополнительное оборудование |  | 0 |  | -1 | [7 empty] | 0 |  |  | 0 | [53 empty] | 0 | [11 empty] | 0
52 | 1 | 4 | 241 | 0 | Новый раздел | Дополнительное оборудование | [7 empty] | 141477.71 | 141477.71 | 0 | 0 | 0 | 0 | 0 | 0 | 0 | 0 | 0 | 0 | 0 | 141477.71 | 141477.71 | 0 | 0 | 0 | 0 | 0 | 0 | 0 | 0 | 0 | 0 | 0 | 0 | 141477.71 | 0 | 141477.71 | 0 | 0 | 0 | 141477.71 | 0 | 0 | 0 | 141477.71 | 0 | 0 | 0 | 0 | 0 | 0 | 0 | 0 | 0 | 0 | 0 | 0 | 0 | 0 | 0 | 0 | 0 | 0 | 0 | 0 | 0 | 0 | 0 | 0 | 141477.71 | 0 | 141477.71 | 0 | 0 | 0 | 141477.71 | 0 | 0 | 0 | 141477.71 | 0 | 0 | 0 | 0 | 0 | 0 | 0 | 0 | 0 | 0 | 0 | 0 | 0 | 0 | 0 | 0 | 0 | 0 | 0 | 0 | 0 | 0 | 0 | 0 | 0 | 0 | 0 | 0 | 0 | 0 | 0 | 0 | 0 | 0 | 0 | 0 | 0 | 0 | 0 | 0 | 0 | 0 | 0 | 0 | 0 | 0 | 0 | 0 | 0 | 0 | 0 | 0 | 0 | 0 | 0 | 0 | 0 | 0 | 0 | 0 | 0 | 0 | 0 | 0 | 0 | 0 | 0 | 0 | 0 | 0 | 0 | 0 | 0 | 0 | 0 | 0 | 0 | 0 | 0 | 0 | 0 | 0 | 0 | 0 | 0 | 0 | 0 | 0 | 0 | 0 | 0 | 0 | 0 | 0 | 0 | 0 | 0 | 0 | 0 | 0 | 0 | 0 | 0 | 0 | 0 | 0 | 0 | 0 | 0 | 0 | 0 | 0 | 0 | 0 | 0 | 0 | 0 | 0 | 0
17 | 1 |  |  | 17 | Прайс | Модуль телемеханики TOPAZ TM MTU5-1R-8DI-3DOC-3L-LV-Pr | ШТ | 1 | 0 | 1 |  |  |  | 77128.41 | 77128.41 | 0 | 0 | 0 | 0 | 0 | 0 | 0 | 0 | 0 |  | 56970904 | 77128.41 | 77128.41 | 0 | 0 | 0 | 0 | 0 | 0 | 0 | 77128.41 | 77128.41 | 0 | 0 | 0 | 0 | 0 | 0 | 0 | 0 | 0 | 1 | 1 |  |  | 1 | 1 | 1 | 1 |  |  |  |  | 3 | 3 |  |  |  | 1100 | 0 |  | 0 | 8 | 0 | 1 | 1 | 1 | 1 | 1 | 1 |  | 0 | 0 |  |  |  | 0 | 0 | 0 | [5 empty] | 0 |  | 0 | 77128.41 | 77128.41 | 0 | 0 | 0 | 0 | 0 | 0 | 0 | 0 | 0 | [13 empty] | 0 | 0 | 1 | 1 |  |  |  | 1013 | ШТ | ШТ | 1 | [6 empty] | 50218919 | 8 | Материалы строительные | 0 |  | 1 | 1100 | Материалы, изделия и конструкции | материалы (03) |  |  |  | 131072 | 77128.41 | 77128.41 | 0 | 0 | 0 | 0 | 0 | 0 | 5 |  |  | 0 | 18 |  | 73994.02 | [10 empty] | 0 | 77128.41 | 0 |  |  |  |  | 0 | 0 |  | 73 994,02 + 3% Трансп + 1,2% Заг.скл |  |  | 1 |  | 473002459 | 2 | 3 | -2 | 0 | 0 | 0 | 77128.41 | 0 | 0 | 0 |  | 1 | 1 | 0 |  | 0 | 1 | 0 | 0 | 0 | 0 | 3 | 1,2 |  | 77128.41 |  |  |  |  | 0 | 0
17 | 1 |  |  | 18 | Прайс | Модуль резервного питания TOPAZ RPS 24V0.5A-1M | ШТ | 1 | 0 | 1 |  |  |  | 61222.22 | 61222.22 | 0 | 0 | 0 | 0 | 0 | 0 | 0 | 0 | 0 |  | 56970904 | 61222.22 | 61222.22 | 0 | 0 | 0 | 0 | 0 | 0 | 0 | 61222.22 | 61222.22 | 0 | 0 | 0 | 0 | 0 | 0 | 0 | 0 | 0 | 1 | 1 |  |  | 1 | 1 | 1 | 1 |  |  |  |  | 3 | 3 |  |  |  | 1100 | 0 |  | 0 | 8 | 0 | 1 | 1 | 1 | 1 | 1 | 1 |  | 0 | 0 |  |  |  | 0 | 0 | 0 | [5 empty] | 0 |  | 0 | 61222.22 | 61222.22 | 0 | 0 | 0 | 0 | 0 | 0 | 0 | 0 | 0 | [13 empty] | 0 | 0 | 1 | 1 |  |  |  | 1013 | ШТ | ШТ | 1 | [6 empty] | 50218919 | 8 | Материалы строительные | 0 |  | 1 | 1100 | Материалы, изделия и конструкции | материалы (03) |  |  |  | 131072 | 61222.22 | 61222.22 | 0 | 0 | 0 | 0 | 0 | 0 | 5 |  |  | 0 | 18 |  | 58734.23 | [10 empty] | 0 | 61222.22 | 0 |  |  |  |  | 0 | 0 |  | 58 734,23 + 3% Трансп + 1,2% Заг.скл |  |  | 1 |  | 1345857467 | 2 | 3 | -2 | 0 | 0 | 0 | 61222.22 | 0 | 0 | 0 |  | 1 | 1 | 0 |  | 0 | 1 | 0 | 0 | 0 | 0 | 3 | 1,2 |  | 61222.22 |  |  |  |  | 0 | 0
17 | 1 |  |  |  | Прайс | Модуль телесигнализации TOPAZ TM DIN16C-1R-LV-Pr | ШТ | 1 | 0 | 1 |  |  |  | 68366.67 | 68366.67 | 0 | 0 | 0 | 0 | 0 | 0 | 0 | 0 | 0 |  | -1 | 68366.67 | 68366.67 | 0 | 0 | 0 | 0 | 0 | 0 | 0 | 68366.67 | 68366.67 | 0 | 0 | 0 | 0 | 0 | 0 | 0 | 0 | 0 | 1 | 1 |  |  | 1 | 1 | 1 | 1 |  |  |  |  | 3 | 1 |  |  |  | 1100 | 0 |  | 0 | 8 | 0 | 1 | 1 | 1 | 1 | 1 | 1 |  | 0 | 0 |  |  |  | 0 | 0 | 0 | [5 empty] | 0 |  | 0 | 68366.67 | 68366.67 | 0 | 0 | 0 | 0 | 0 | 0 | 0 | 0 | 0 | [13 empty] | 0 | 0 | 1 | 1 |  |  |  | 1013 | ШТ | ШТ | 1 | [6 empty] | 50218919 | 8 | Материалы строительные | 0 |  | 1 | 1100 | Материалы, изделия и конструкции | материалы (03) |  |  |  | 132096 | 68366.67 | 68366.67 | 0 | 0 | 0 | 0 | 0 | 0 | 5 |  |  | 0 | 18 |  | 65588.35 | [10 empty] | 0 | 0 | 0 |  |  |  |  | 0 | 0 |  | 65 588,35 + 3% Трансп + 1,2% Заг.скл |  |  | 1 |  | -1310589974 | 2 | 3 | -2 | 0 | 0 | 0 | 68366.67 | 68366.67 | 0 | 0 |  | 1 | 1 | 0 |  | 0 | 1 | 0 | 0 | 0 | 0 | 3 | 1,2 | 68366.67 | [5 empty] | 0 | 0
17 | 1 |  |  | 19 | Прайс | Антенна направленного действия GSM/3G/4G/LTE SOTA-6 (Панельная, 10-15 дБ) | ШТ | 1 | 0 | 1 |  |  |  | 3127.08 | 3127.08 | 0 | 0 | 0 | 0 | 0 | 0 | 0 | 0 | 0 |  | 56970904 | 3127.08 | 3127.08 | 0 | 0 | 0 | 0 | 0 | 0 | 0 | 3127.08 | 3127.08 | 0 | 0 | 0 | 0 | 0 | 0 | 0 | 0 | 0 | 1 | 1 |  |  | 1 | 1 | 1 | 1 |  |  |  |  | 3 | 3 |  |  |  | 1100 | 0 |  | 0 | 8 | 0 | 1 | 1 | 1 | 1 | 1 | 1 |  | 0 | 0 |  |  |  | 0 | 0 | 0 | [5 empty] | 0 |  | 0 | 3127.08 | 3127.08 | 0 | 0 | 0 | 0 | 0 | 0 | 0 | 0 | 0 | [13 empty] | 0 | 0 | 1 | 1 |  |  |  | 1013 | ШТ | ШТ | 1 | [6 empty] | 50218919 | 8 | Материалы строительные | 0 |  | 1 | 1100 | Материалы, изделия и конструкции | материалы (03) |  |  |  | 131072 | 3127.08 | 3127.08 | 0 | 0 | 0 | 0 | 0 | 0 | 5 |  |  | 0 | 18 |  | 3000 | [10 empty] | 0 | 3127.08 | 0 |  |  |  |  | 0 | 0 |  | 3 000 + 3% Трансп + 1,2% Заг.скл |  |  | 1 |  | -269749595 | 2 | 3 | -2 | 0 | 0 | 0 | 3127.08 | 0 | 0 | 0 |  | 1 | 1 | 0 |  | 0 | 1 | 0 | 0 | 0 | 0 | 3 | 1,2 |  | 3127.08 |  |  |  |  | 0 | 0
51 | 1 | 4 | 241 |  | Новый раздел | Дополнительное оборудование | 0 | [6 empty] | 141477.71 | 141477.71 | 0 | 0 | 0 | 0 | 0 | 0 | 0 | 0 | 0 |  |  | 141477.71 | 141477.71 | 0 | 0 | 0 | 0 | 0 | 0 | 0 | 0 | 0 |  |  | 0 | 141477.71 | 0 | 141477.71 | 0 | 0 | 0 | 141477.71 | 0 | 0 | 0 | 141477.71 | 0 | 0 | 0 | 0 | [19 empty] | 0 | 141477.71 | 0 | 141477.71 | 0 | 0 | 0 | 141477.71 | 0 | 0 | 0 | 141477.71 | 0 | 0 | 0 | 0 | [114 empty] | 0
50 | 0 | 0 | 1 | 201 | 141477.71 | ПЗ | Прямые затраты |  |  | 201 | 1 | 3 |  | 2 | [7 empty] | 0 | 1 | 0
50 | 0 | 0 | 1 | 202 | 141477.71 | СтМатОб | Стоимость материальных ресурсов (всего) |  |  | 202 | 2 | 3 |  | 2 | [7 empty] | 141477.71 | 1 | 141477.71
50 | 0 | 0 | 1 | 222 | 0 | СтМатОбЗак | Стоимость материалов и оборудования заказчика |  |  | 222 | 3 | 3 |  | 2 | [7 empty] | 0 | 1 | 0
50 | 0 | 0 | 1 | 225 | 141477.71 | СтМатОбПод | Стоимость материалов и оборудования подрядчика |  |  | 225 | 4 | 3 |  | 2 | [7 empty] | 141477.71 | 1 | 141477.71
50 | 0 | 0 | 1 | 226 | 0 | СтМат | Стоимость материалов (всего) |  |  | 226 | 5 | 3 |  | 2 | [7 empty] | 0 | 1 | 0
50 | 0 | 0 | 1 | 227 | 0 | СтМатЗак | Стоимость материалов заказчика |  |  | 227 | 6 | 3 |  | 2 | [7 empty] | 0 | 1 | 0
50 | 0 | 0 | 1 | 228 | 0 | СтМатПод | Стоимость материалов подрядчика |  |  | 228 | 7 | 3 |  | 2 | [7 empty] | 0 | 1 | 0
50 | 0 | 0 | 1 | 216 | 141477.71 | Оборуд | Стоимость оборудования (всего) |  |  | 216 | 8 | 3 |  | 2 | [7 empty] | 141477.71 | 1 | 141477.71
50 | 0 | 0 | 1 | 223 | 0 | ОборудЗак | Стоимость оборудования заказчика |  |  | 223 | 9 | 3 |  | 2 | [7 empty] | 0 | 1 | 0
50 | 0 | 0 | 1 | 229 | 141477.71 | ОборудПод | Стоимость оборудования подрядчика |  |  | 229 | 10 | 3 |  | 2 | [7 empty] | 141477.71 | 1 | 141477.71
50 | 0 | 0 | 1 | 203 | 0 | ЭММ | Эксплуатация машин |  |  | 203 | 11 | 3 |  | 2 | [7 empty] | 0 | 1 | 0
50 | 0 | 0 | 1 | 231 | 0 | ЭММсНРиСП | Эксплуатация машин по ТСН-2001.16 |  |  | 231 | 12 | 3 |  | 2 | [7 empty] | 0 | 1 | 0
50 | 0 | 0 | 1 | 204 | 0 | ЗПМ | ЗП машинистов |  |  | 204 | 13 | 3 |  | 2 | [7 empty] | 0 | 1 | 0
50 | 0 | 0 | 1 | 205 | 0 | ОЗП | Основная ЗП рабочих |  |  | 205 | 14 | 3 |  | 2 | [7 empty] | 0 | 1 | 0
50 | 0 | 0 | 1 | 232 | 0 | ОЗПсНРиСП | Основная ЗП рабочих по ТСН-2001.16 |  |  | 232 | 15 | 3 |  | 2 | [7 empty] | 0 | 1 | 0
50 | 0 | 0 | 1 | 214 | 0 | Строит | Строительные работы с НР и СП |  |  | 214 | 16 | 3 |  | 2 | [7 empty] | 0 | 1 | 0
50 | 0 | 0 | 1 | 215 | 0 | Монтаж | Монтажные работы с НР и СП |  |  | 215 | 17 | 3 |  | 2 | [7 empty] | 0 | 1 | 0
50 | 0 | 0 | 1 | 217 | 0 | Прочие | Прочие работы с НР и СП |  |  | 217 | 18 | 3 |  | 2 | [7 empty] | 0 | 1 | 0
50 | 0 | 0 | 1 | 230 | 0 | ПрочиеЗатр | Прочие затраты по ТСН-2001.16 |  |  | 230 | 19 | 3 |  | 2 | [7 empty] | 0 | 1 | 0
50 | 0 | 0 | 1 | 206 | 0 | ВозврМат | Возврат материалов |  |  | 206 | 20 | 3 |  | 2 | [7 empty] | 0 | 1 | 0
50 | 0 | 0 | 1 | 207 | 0 | ТрудСтр | Трудозатраты строителей |  |  | 207 | 21 | 3 |  | 7 | [7 empty] | 0 | 1 | 0
50 | 0 | 0 | 1 | 208 | 0 | ТрудМаш | Трудозатраты машинистов |  |  | 208 | 22 | 3 |  | 7 | [7 empty] | 0 | 1 | 0
50 | 0 | 0 | 1 | 209 | 0 | ТранспМат | Транспорт материалов |  |  | 209 | 23 | 3 |  | 2 | [7 empty] | 0 | 1 | 0
50 | 0 | 0 | 1 | 233 | 0 | Перевозка | Перевозка грузов |  |  | 233 | 24 | 3 |  | 2 | [7 empty] | 0 | 1 | 0
50 | 0 | 0 | 1 | 210 | 0 | НР | Накладные расходы |  |  | 210 | 25 | 3 |  | 2 | [7 empty] | 0 | 1 | 0
50 | 0 | 0 | 1 | 211 | 0 | СмПриб | Сметная прибыль |  |  | 211 | 26 | 3 |  | 2 | [7 empty] | 0 | 1 | 0
50 | 0 | 0 | 1 | 224 | 141477.71 | Всего | Всего с НР и СП |  |  | 224 | 27 | 3 |  | 2 | [7 empty] | 141477.71 | 1 | 141477.71
4 | 1 |  | 288 |  | Новый раздел | Дополнительные материалы |  | 0 |  | 0 | [7 empty] | 0 |  |  | 0 | [53 empty] | 0 | [11 empty] | 0
52 | 1 | 4 | 280 | 0 | Новый раздел | Дополнительные материалы | [7 empty] | 2233.36 | 2233.36 | 0 | 0 | 0 | 0 | 0 | 0 | 0 | 0 | 0 | 0 | 0 | 2233.36 | 2233.36 | 0 | 0 | 0 | 0 | 0 | 0 | 0 | 0 | 0 | 0 | 0 | 0 | 0 | 0 | 2233.36 | 1917.6 | 315.76 | 0 | 2233.36 | 2233.36 | 0 | 2233.36 | 0 | 0 | 0 | 0 | 0 | 0 | 0 | 0 | 0 | 0 | 0 | 0 | 0 | 0 | 0 | 0 | 0 | 0 | 0 | 0 | 0 | 0 | 0 | 0 | 0 | 0 | 0 | 2233.36 | 1917.6 | 315.76 | 0 | 2233.36 | 2233.36 | 0 | 2233.36 | 0 | 0 | 0 | 0 | 0 | 0 | 0 | 0 | 0 | 0 | 0 | 0 | 0 | 0 | 0 | 0 | 0 | 0 | 0 | 0 | 0 | 0 | 0 | 0 | 0 | 0 | 0 | 0 | 0 | 0 | 0 | 0 | 0 | 0 | 0 | 0 | 0 | 0 | 0 | 0 | 0 | 0 | 0 | 0 | 0 | 0 | 0 | 0 | 0 | 0 | 0 | 0 | 0 | 0 | 0 | 0 | 0 | 0 | 0 | 0 | 0 | 0 | 0 | 0 | 0 | 0 | 0 | 0 | 0 | 0 | 0 | 0 | 0 | 0 | 0 | 0 | 0 | 0 | 0 | 0 | 0 | 0 | 0 | 0 | 0 | 0 | 0 | 0 | 0 | 0 | 0 | 0 | 0 | 0 | 0 | 0 | 0 | 0 | 0 | 0 | 0 | 0 | 0 | 0 | 0 | 0 | 0 | 0 | 0 | 0 | 0 | 0 | 0 | 0 | 0 | 0 | 0 | 0 | 0 | 0
17 | 1 |  |  | 20 | 21.2.03.05-0064 | Провод силовой установочный с медными жилами ПуГВ 1х1,5-450 | 1000 м | 0.025 | 0 | 0.025 |  |  |  | 315.76 | 315.76 | 0 | 0 | 0 | 0 | 0 | 0 | 0 | 0 | 0 |  | 56970904 | 12630.57 | 12630.57 | 0 | 0 | 0 | 0 | 0 | 0 | 0 | 12630.57 | 12630.57 | 0 | 0 | 0 | 0 | 0 | 0 | 0 | 0 | 0 | 1 | 1 |  |  | 1 | 1 | 1 | 1 |  |  |  |  | 3 | 2 | ФСБЦ-2022, 21.2.03.05-0064, приказ Минстроя России от 18.05.2022 г. № 378/пр |  |  | 500002 | 0 |  | 0 | 12 | 0 | 1 | 1 | 1 | 1 | 1 | 1 |  | 0 | 0 |  |  |  | 0 | 0 | 0 | [5 empty] | 0 |  | 0 | 315.76 | 12630.57 | 0 | 0 | 0 | 0 | 0 | 0 | 0 | 0 | 0 | [13 empty] | 0 | 0 | 1 | 1 |  |  |  | 1013 | 1000 м | 1000 М | 1 | [6 empty] | 50218674 | 12 | Материалы монтажные | 0 |  | 2 | 500002 | Материалы и конструкции ( монтажные ) по ценникам и каталогам | ФССЦм |  |  |  | 131072 | 12630.57 | 12630.57 | 0 | 0 | 0 | 0 | 0 | 0 | [17 empty] | 0 | 0 | 0 |  |  |  |  | 0 | 0 |  |  |  |  | 1 | 12512.94 | -1384316240 | 2 | 1 | -2 | 0 | 0 | 0 | 315.76 | 0 | 315.76 | 0 |  | 3 | 3 | 0 |  | 0 | 1 | 0 | 0 | 0 | 0 | [8 empty] | 0 | 0
17 | 1 |  |  | 21 | Прайс | Фасадный кронштейн для крепления антенны направленного действия | ШТ | 1 | 0 | 1 |  |  |  | 703.8 | 703.8 | 0 | 0 | 0 | 0 | 0 | 0 | 0 | 0 | 0 |  | 56970904 | 703.8 | 703.8 | 0 | 0 | 0 | 0 | 0 | 0 | 0 | 703.8 | 703.8 | 0 | 0 | 0 | 0 | 0 | 0 | 0 | 0 | 0 | 1 | 1 |  |  | 1 | 1 | 1 | 1 |  |  |  |  | 3 | 1 |  |  |  | 1100 | 0 |  | 0 | 8 | 0 | 1 | 1 | 1 | 1 | 1 | 1 |  | 0 | 0 |  |  |  | 0 | 0 | 0 | [5 empty] | 0 |  | 0 | 703.8 | 703.8 | 0 | 0 | 0 | 0 | 0 | 0 | 0 | 0 | 0 | [13 empty] | 0 | 0 | 1 | 1 |  |  |  | 1013 | ШТ | ШТ | 1 | [6 empty] | 50218919 | 8 | Материалы строительные | 0 |  | 1 | 1100 | Материалы, изделия и конструкции | материалы (03) |  |  |  | 131072 | 703.8 | 703.8 | 0 | 0 | 0 | 0 | 0 | 0 | 5 |  |  | 0 | 18 |  | 690 | [10 empty] | 0 | 0 | 0 |  |  |  |  | 0 | 0 |  | 690 + 2% Заг.скл |  |  | 1 |  | 1649269681 | 2 | 3 | -2 | 0 | 0 | 0 | 703.8 | 703.8 | 0 | 0 |  | 1 | 1 | 0 |  | 0 | 1 | 0 | 0 | 0 | 0 | 0 | 2 | 703.8 | [5 empty] | 0 | 0
17 | 1 |  |  | 22 | Прайс | Кабельная сборка с разъемами N-male(N-111/5D) и SMA-male(S-111/5D), 5D-FB, 5 метров | ШТ | 1 | 0 | 1 |  |  |  | 1213.8 | 1213.8 | 0 | 0 | 0 | 0 | 0 | 0 | 0 | 0 | 0 |  | 56970904 | 1213.8 | 1213.8 | 0 | 0 | 0 | 0 | 0 | 0 | 0 | 1213.8 | 1213.8 | 0 | 0 | 0 | 0 | 0 | 0 | 0 | 0 | 0 | 1 | 1 |  |  | 1 | 1 | 1 | 1 |  |  |  |  | 3 | 1 |  |  |  | 1100 | 0 |  | 0 | 8 | 0 | 1 | 1 | 1 | 1 | 1 | 1 |  | 0 | 0 |  |  |  | 0 | 0 | 0 | [5 empty] | 0 |  | 0 | 1213.8 | 1213.8 | 0 | 0 | 0 | 0 | 0 | 0 | 0 | 0 | 0 | [13 empty] | 0 | 0 | 1 | 1 |  |  |  | 1013 | ШТ | ШТ | 1 | [6 empty] | 50218919 | 8 | Материалы строительные | 0 |  | 1 | 1100 | Материалы, изделия и конструкции | материалы (03) |  |  |  | 131072 | 1213.8 | 1213.8 | 0 | 0 | 0 | 0 | 0 | 0 | 5 |  |  | 0 | 18 |  | 1190 | [10 empty] | 0 | 0 | 0 |  |  |  |  | 0 | 0 |  | 1 190 + 2% Заг.скл |  |  | 1 |  | 1965972830 | 2 | 3 | -2 | 0 | 0 | 0 | 1213.8 | 1213.8 | 0 | 0 |  | 1 | 1 | 0 |  | 0 | 1 | 0 | 0 | 0 | 0 | 0 | 2 | 1213.8 | [5 empty] | 0 | 0
51 | 1 | 4 | 280 |  | Новый раздел | Дополнительные материалы | 0 | [6 empty] | 2233.36 | 2233.36 | 0 | 0 | 0 | 0 | 0 | 0 | 0 | 0 | 0 |  |  | 2233.36 | 2233.36 | 0 | 0 | 0 | 0 | 0 | 0 | 0 | 0 | 0 |  |  | 0 | 0 | 0 | 2233.36 | 1917.6 | 315.76 | 0 | 2233.36 | 2233.36 | 0 | 2233.36 | 0 | 0 | 0 | 0 | 0 | [19 empty] | 0 | 0 | 0 | 2233.36 | 1917.6 | 315.76 | 0 | 2233.36 | 2233.36 | 0 | 2233.36 | 0 | 0 | 0 | 0 | 0 | [114 empty] | 0
50 | 0 | 0 | 1 | 201 | 2233.36 | ПЗ | Прямые затраты |  |  | 201 | 1 | 3 |  | 2 | [7 empty] | 2233.36 | 1 | 2233.36
50 | 0 | 0 | 1 | 202 | 2233.36 | СтМатОб | Стоимость материальных ресурсов (всего) |  |  | 202 | 2 | 3 |  | 2 | [7 empty] | 2233.36 | 1 | 2233.36
50 | 0 | 0 | 1 | 222 | 0 | СтМатОбЗак | Стоимость материалов и оборудования заказчика |  |  | 222 | 3 | 3 |  | 2 | [7 empty] | 0 | 1 | 0
50 | 0 | 0 | 1 | 225 | 2233.36 | СтМатОбПод | Стоимость материалов и оборудования подрядчика |  |  | 225 | 4 | 3 |  | 2 | [7 empty] | 2233.36 | 1 | 2233.36
50 | 0 | 0 | 1 | 226 | 2233.36 | СтМат | Стоимость материалов (всего) |  |  | 226 | 5 | 3 |  | 2 | [7 empty] | 2233.36 | 1 | 2233.36
50 | 0 | 0 | 1 | 227 | 0 | СтМатЗак | Стоимость материалов заказчика |  |  | 227 | 6 | 3 |  | 2 | [7 empty] | 0 | 1 | 0
50 | 0 | 0 | 1 | 228 | 2233.36 | СтМатПод | Стоимость материалов подрядчика |  |  | 228 | 7 | 3 |  | 2 | [7 empty] | 2233.36 | 1 | 2233.36
50 | 0 | 0 | 1 | 216 | 0 | Оборуд | Стоимость оборудования (всего) |  |  | 216 | 8 | 3 |  | 2 | [7 empty] | 0 | 1 | 0
50 | 0 | 0 | 1 | 223 | 0 | ОборудЗак | Стоимость оборудования заказчика |  |  | 223 | 9 | 3 |  | 2 | [7 empty] | 0 | 1 | 0
50 | 0 | 0 | 1 | 229 | 0 | ОборудПод | Стоимость оборудования подрядчика |  |  | 229 | 10 | 3 |  | 2 | [7 empty] | 0 | 1 | 0
50 | 0 | 0 | 1 | 203 | 0 | ЭММ | Эксплуатация машин |  |  | 203 | 11 | 3 |  | 2 | [7 empty] | 0 | 1 | 0
50 | 0 | 0 | 1 | 231 | 0 | ЭММсНРиСП | Эксплуатация машин по ТСН-2001.16 |  |  | 231 | 12 | 3 |  | 2 | [7 empty] | 0 | 1 | 0
50 | 0 | 0 | 1 | 204 | 0 | ЗПМ | ЗП машинистов |  |  | 204 | 13 | 3 |  | 2 | [7 empty] | 0 | 1 | 0
50 | 0 | 0 | 1 | 205 | 0 | ОЗП | Основная ЗП рабочих |  |  | 205 | 14 | 3 |  | 2 | [7 empty] | 0 | 1 | 0
50 | 0 | 0 | 1 | 232 | 0 | ОЗПсНРиСП | Основная ЗП рабочих по ТСН-2001.16 |  |  | 232 | 15 | 3 |  | 2 | [7 empty] | 0 | 1 | 0
50 | 0 | 0 | 1 | 214 | 1917.6 | Строит | Строительные работы с НР и СП |  |  | 214 | 16 | 3 |  | 2 | [7 empty] | 1917.6 | 1 | 1917.6
50 | 0 | 0 | 1 | 215 | 315.76 | Монтаж | Монтажные работы с НР и СП |  |  | 215 | 17 | 3 |  | 2 | [7 empty] | 315.76 | 1 | 315.76
50 | 0 | 0 | 1 | 217 | 0 | Прочие | Прочие работы с НР и СП |  |  | 217 | 18 | 3 |  | 2 | [7 empty] | 0 | 1 | 0
50 | 0 | 0 | 1 | 230 | 0 | ПрочиеЗатр | Прочие затраты по ТСН-2001.16 |  |  | 230 | 19 | 3 |  | 2 | [7 empty] | 0 | 1 | 0
50 | 0 | 0 | 1 | 206 | 0 | ВозврМат | Возврат материалов |  |  | 206 | 20 | 3 |  | 2 | [7 empty] | 0 | 1 | 0
50 | 0 | 0 | 1 | 207 | 0 | ТрудСтр | Трудозатраты строителей |  |  | 207 | 21 | 3 |  | 7 | [7 empty] | 0 | 1 | 0
50 | 0 | 0 | 1 | 208 | 0 | ТрудМаш | Трудозатраты машинистов |  |  | 208 | 22 | 3 |  | 7 | [7 empty] | 0 | 1 | 0
50 | 0 | 0 | 1 | 209 | 0 | ТранспМат | Транспорт материалов |  |  | 209 | 23 | 3 |  | 2 | [7 empty] | 0 | 1 | 0
50 | 0 | 0 | 1 | 233 | 0 | Перевозка | Перевозка грузов |  |  | 233 | 24 | 3 |  | 2 | [7 empty] | 0 | 1 | 0
50 | 0 | 0 | 1 | 210 | 0 | НР | Накладные расходы |  |  | 210 | 25 | 3 |  | 2 | [7 empty] | 0 | 1 | 0
50 | 0 | 0 | 1 | 211 | 0 | СмПриб | Сметная прибыль |  |  | 211 | 26 | 3 |  | 2 | [7 empty] | 0 | 1 | 0
50 | 0 | 0 | 1 | 224 | 2233.36 | Всего | Всего с НР и СП |  |  | 224 | 27 | 3 |  | 2 | [7 empty] | 2233.36 | 1 | 2233.36
4 | 1 |  | 324 |  | Новый раздел | ЗИП |  | 0 |  | 0 | [7 empty] | 0 |  |  | 0 | [53 empty] | 0 | [11 empty] | 0
52 | 1 | 4 | 318 | 0 | Новый раздел | ЗИП | [7 empty] | 37196.63 | 37196.63 | 0 | 0 | 0 | 0 | 0 | 0 | 0 | 0 | 0 | 0 | 0 | 37196.63 | 37196.63 | 0 | 0 | 0 | 0 | 0 | 0 | 0 | 0 | 0 | 0 | 0 | 0 | 37196.63 | 0 | 37196.63 | 0 | 0 | 0 | 37196.63 | 0 | 0 | 0 | 37196.63 | 0 | 0 | 0 | 0 | 0 | 0 | 0 | 0 | 0 | 0 | 0 | 0 | 0 | 0 | 0 | 0 | 0 | 0 | 0 | 0 | 0 | 0 | 0 | 0 | 37196.63 | 0 | 37196.63 | 0 | 0 | 0 | 37196.63 | 0 | 0 | 0 | 37196.63 | 0 | 0 | 0 | 0 | 0 | 0 | 0 | 0 | 0 | 0 | 0 | 0 | 0 | 0 | 0 | 0 | 0 | 0 | 0 | 0 | 0 | 0 | 0 | 0 | 0 | 0 | 0 | 0 | 0 | 0 | 0 | 0 | 0 | 0 | 0 | 0 | 0 | 0 | 0 | 0 | 0 | 0 | 0 | 0 | 0 | 0 | 0 | 0 | 0 | 0 | 0 | 0 | 0 | 0 | 0 | 0 | 0 | 0 | 0 | 0 | 0 | 0 | 0 | 0 | 0 | 0 | 0 | 0 | 0 | 0 | 0 | 0 | 0 | 0 | 0 | 0 | 0 | 0 | 0 | 0 | 0 | 0 | 0 | 0 | 0 | 0 | 0 | 0 | 0 | 0 | 0 | 0 | 0 | 0 | 0 | 0 | 0 | 0 | 0 | 0 | 0 | 0 | 0 | 0 | 0 | 0 | 0 | 0 | 0 | 0 | 0 | 0 | 0 | 0 | 0 | 0 | 0 | 0 | 0
17 | 1 |  |  | 23 | Прайс | Блок питания TOPAZ PW220/24V50W-AC/DC | ШТ | 1 | 0 | 1 |  |  |  | 37196.63 | 37196.63 | 0 | 0 | 0 | 0 | 0 | 0 | 0 | 0 | 0 |  | 56970904 | 37196.63 | 37196.63 | 0 | 0 | 0 | 0 | 0 | 0 | 0 | 37196.63 | 37196.63 | 0 | 0 | 0 | 0 | 0 | 0 | 0 | 0 | 0 | 1 | 1 |  |  | 1 | 1 | 1 | 1 |  |  |  |  | 3 | 3 |  |  |  | 1100 | 0 |  | 0 | 8 | 0 | 1 | 1 | 1 | 1 | 1 | 1 |  | 0 | 0 |  |  |  | 0 | 0 | 0 | [5 empty] | 0 |  | 0 | 37196.63 | 37196.63 | 0 | 0 | 0 | 0 | 0 | 0 | 0 | 0 | 0 | [13 empty] | 0 | 0 | 1 | 1 |  |  |  | 1013 | ШТ | ШТ | 1 | [6 empty] | 50218919 | 8 | Материалы строительные | 0 |  | 1 | 1100 | Материалы, изделия и конструкции | материалы (03) |  |  |  | 131072 | 37196.63 | 37196.63 | 0 | 0 | 0 | 0 | 0 | 0 | 5 |  |  | 0 | 18 |  | 35685.01 | [10 empty] | 0 | 37196.63 | 0 |  |  |  |  | 0 | 0 |  | 35 685,01 + 3% Трансп + 1,2% Заг.скл |  |  | 1 |  | -682875345 | 2 | 3 | -2 | 0 | 0 | 0 | 37196.63 | 0 | 0 | 0 |  | 1 | 1 | 0 |  | 0 | 1 | 0 | 0 | 0 | 0 | 3 | 1,2 |  | 37196.63 |  |  |  |  | 0 | 0
51 | 1 | 4 | 318 |  | Новый раздел | ЗИП | 0 | [6 empty] | 37196.63 | 37196.63 | 0 | 0 | 0 | 0 | 0 | 0 | 0 | 0 | 0 |  |  | 37196.63 | 37196.63 | 0 | 0 | 0 | 0 | 0 | 0 | 0 | 0 | 0 |  |  | 0 | 37196.63 | 0 | 37196.63 | 0 | 0 | 0 | 37196.63 | 0 | 0 | 0 | 37196.63 | 0 | 0 | 0 | 0 | [19 empty] | 0 | 37196.63 | 0 | 37196.63 | 0 | 0 | 0 | 37196.63 | 0 | 0 | 0 | 37196.63 | 0 | 0 | 0 | 0 | [114 empty] | 0
50 | 0 | 0 | 1 | 201 | 37196.63 | ПЗ | Прямые затраты |  |  | 201 | 1 | 3 |  | 2 | [7 empty] | 0 | 1 | 0
50 | 0 | 0 | 1 | 202 | 37196.63 | СтМатОб | Стоимость материальных ресурсов (всего) |  |  | 202 | 2 | 3 |  | 2 | [7 empty] | 37196.63 | 1 | 37196.63
50 | 0 | 0 | 1 | 222 | 0 | СтМатОбЗак | Стоимость материалов и оборудования заказчика |  |  | 222 | 3 | 3 |  | 2 | [7 empty] | 0 | 1 | 0
50 | 0 | 0 | 1 | 225 | 37196.63 | СтМатОбПод | Стоимость материалов и оборудования подрядчика |  |  | 225 | 4 | 3 |  | 2 | [7 empty] | 37196.63 | 1 | 37196.63
50 | 0 | 0 | 1 | 226 | 0 | СтМат | Стоимость материалов (всего) |  |  | 226 | 5 | 3 |  | 2 | [7 empty] | 0 | 1 | 0
50 | 0 | 0 | 1 | 227 | 0 | СтМатЗак | Стоимость материалов заказчика |  |  | 227 | 6 | 3 |  | 2 | [7 empty] | 0 | 1 | 0
50 | 0 | 0 | 1 | 228 | 0 | СтМатПод | Стоимость материалов подрядчика |  |  | 228 | 7 | 3 |  | 2 | [7 empty] | 0 | 1 | 0
50 | 0 | 0 | 1 | 216 | 37196.63 | Оборуд | Стоимость оборудования (всего) |  |  | 216 | 8 | 3 |  | 2 | [7 empty] | 37196.63 | 1 | 37196.63
50 | 0 | 0 | 1 | 223 | 0 | ОборудЗак | Стоимость оборудования заказчика |  |  | 223 | 9 | 3 |  | 2 | [7 empty] | 0 | 1 | 0
50 | 0 | 0 | 1 | 229 | 37196.63 | ОборудПод | Стоимость оборудования подрядчика |  |  | 229 | 10 | 3 |  | 2 | [7 empty] | 37196.63 | 1 | 37196.63
50 | 0 | 0 | 1 | 203 | 0 | ЭММ | Эксплуатация машин |  |  | 203 | 11 | 3 |  | 2 | [7 empty] | 0 | 1 | 0
50 | 0 | 0 | 1 | 231 | 0 | ЭММсНРиСП | Эксплуатация машин по ТСН-2001.16 |  |  | 231 | 12 | 3 |  | 2 | [7 empty] | 0 | 1 | 0
50 | 0 | 0 | 1 | 204 | 0 | ЗПМ | ЗП машинистов |  |  | 204 | 13 | 3 |  | 2 | [7 empty] | 0 | 1 | 0
50 | 0 | 0 | 1 | 205 | 0 | ОЗП | Основная ЗП рабочих |  |  | 205 | 14 | 3 |  | 2 | [7 empty] | 0 | 1 | 0
50 | 0 | 0 | 1 | 232 | 0 | ОЗПсНРиСП | Основная ЗП рабочих по ТСН-2001.16 |  |  | 232 | 15 | 3 |  | 2 | [7 empty] | 0 | 1 | 0
50 | 0 | 0 | 1 | 214 | 0 | Строит | Строительные работы с НР и СП |  |  | 214 | 16 | 3 |  | 2 | [7 empty] | 0 | 1 | 0
50 | 0 | 0 | 1 | 215 | 0 | Монтаж | Монтажные работы с НР и СП |  |  | 215 | 17 | 3 |  | 2 | [7 empty] | 0 | 1 | 0
50 | 0 | 0 | 1 | 217 | 0 | Прочие | Прочие работы с НР и СП |  |  | 217 | 18 | 3 |  | 2 | [7 empty] | 0 | 1 | 0
50 | 0 | 0 | 1 | 230 | 0 | ПрочиеЗатр | Прочие затраты по ТСН-2001.16 |  |  | 230 | 19 | 3 |  | 2 | [7 empty] | 0 | 1 | 0
50 | 0 | 0 | 1 | 206 | 0 | ВозврМат | Возврат материалов |  |  | 206 | 20 | 3 |  | 2 | [7 empty] | 0 | 1 | 0
50 | 0 | 0 | 1 | 207 | 0 | ТрудСтр | Трудозатраты строителей |  |  | 207 | 21 | 3 |  | 7 | [7 empty] | 0 | 1 | 0
50 | 0 | 0 | 1 | 208 | 0 | ТрудМаш | Трудозатраты машинистов |  |  | 208 | 22 | 3 |  | 7 | [7 empty] | 0 | 1 | 0
50 | 0 | 0 | 1 | 209 | 0 | ТранспМат | Транспорт материалов |  |  | 209 | 23 | 3 |  | 2 | [7 empty] | 0 | 1 | 0
50 | 0 | 0 | 1 | 233 | 0 | Перевозка | Перевозка грузов |  |  | 233 | 24 | 3 |  | 2 | [7 empty] | 0 | 1 | 0
50 | 0 | 0 | 1 | 210 | 0 | НР | Накладные расходы |  |  | 210 | 25 | 3 |  | 2 | [7 empty] | 0 | 1 | 0
50 | 0 | 0 | 1 | 211 | 0 | СмПриб | Сметная прибыль |  |  | 211 | 26 | 3 |  | 2 | [7 empty] | 0 | 1 | 0
50 | 0 | 0 | 1 | 224 | 37196.63 | Всего | Всего с НР и СП |  |  | 224 | 27 | 3 |  | 2 | [7 empty] | 37196.63 | 1 | 37196.63
51 | 1 | 3 | 20 |  | 02-01-01 | Монтажные работы системы ТМ КРН | 0 | [6 empty] | 1384788.31 | 1368094.75 | 791.68 | 291.29 | 15610.59 | 0 | 32.1551 | 0 | 0 | 14925.74 | 7753.47 | [15 empty] | 0 | 1360504.03 | 0 | 1407467.52 | 3923.31 | 43040.18 | 0 | 1368094.75 | 7590.72 | 0 | 7590.72 | 1360504.03 | 0 | 0 | 0 | 0 | [149 empty] | 0
50 | 0 | 0 | 1 | 201 | 1384788.31 | ПЗ | Прямые затраты |  |  | 201 | 1 | 3 |  | 2 | [7 empty] | 24284.28 | 1 | 24284.28
50 | 0 | 0 | 1 | 202 | 1368094.75 | СтМатОб | Стоимость материальных ресурсов (всего) |  |  | 202 | 2 | 3 |  | 2 | [7 empty] | 1368094.75 | 1 | 1368094.75
50 | 0 | 0 | 1 | 222 | 0 | СтМатОбЗак | Стоимость материалов и оборудования заказчика |  |  | 222 | 3 | 3 |  | 2 | [7 empty] | 0 | 1 | 0
50 | 0 | 0 | 1 | 225 | 1368094.75 | СтМатОбПод | Стоимость материалов и оборудования подрядчика |  |  | 225 | 4 | 3 |  | 2 | [7 empty] | 1368094.75 | 1 | 1368094.75
50 | 0 | 0 | 1 | 226 | 7590.72 | СтМат | Стоимость материалов (всего) |  |  | 226 | 5 | 3 |  | 2 | [7 empty] | 7590.72 | 1 | 7590.72
50 | 0 | 0 | 1 | 227 | 0 | СтМатЗак | Стоимость материалов заказчика |  |  | 227 | 6 | 3 |  | 2 | [7 empty] | 0 | 1 | 0
50 | 0 | 0 | 1 | 228 | 7590.72 | СтМатПод | Стоимость материалов подрядчика |  |  | 228 | 7 | 3 |  | 2 | [7 empty] | 7590.72 | 1 | 7590.72
50 | 0 | 0 | 1 | 216 | 1360504.03 | Оборуд | Стоимость оборудования (всего) |  |  | 216 | 8 | 3 |  | 2 | [7 empty] | 1360504.03 | 1 | 1360504.03
50 | 0 | 0 | 1 | 223 | 0 | ОборудЗак | Стоимость оборудования заказчика |  |  | 223 | 9 | 3 |  | 2 | [7 empty] | 0 | 1 | 0
50 | 0 | 0 | 1 | 229 | 1360504.03 | ОборудПод | Стоимость оборудования подрядчика |  |  | 229 | 10 | 3 |  | 2 | [7 empty] | 1360504.03 | 1 | 1360504.03
50 | 0 | 0 | 1 | 203 | 791.68 | ЭММ | Эксплуатация машин |  |  | 203 | 11 | 3 |  | 2 | [7 empty] | 791.68 | 1 | 791.68
50 | 0 | 0 | 1 | 231 | 0 | ЭММсНРиСП | Эксплуатация машин по ТСН-2001.16 |  |  | 231 | 12 | 3 |  | 2 | [7 empty] | 0 | 1 | 0
50 | 0 | 0 | 1 | 204 | 291.29 | ЗПМ | ЗП машинистов |  |  | 204 | 13 | 3 |  | 2 | [7 empty] | 291.29 | 1 | 291.29
50 | 0 | 0 | 1 | 205 | 15610.59 | ОЗП | Основная ЗП рабочих |  |  | 205 | 14 | 3 |  | 2 | [7 empty] | 15610.59 | 1 | 15610.59
50 | 0 | 0 | 1 | 232 | 0 | ОЗПсНРиСП | Основная ЗП рабочих по ТСН-2001.16 |  |  | 232 | 15 | 3 |  | 2 | [7 empty] | 0 | 1 | 0
50 | 0 | 0 | 1 | 214 | 3923.31 | Строит | Строительные работы с НР и СП |  |  | 214 | 16 | 3 |  | 2 | [7 empty] | 3923.31 | 1 | 3923.31
50 | 0 | 0 | 1 | 215 | 43040.18 | Монтаж | Монтажные работы с НР и СП |  |  | 215 | 17 | 3 |  | 2 | [7 empty] | 43040.18 | 1 | 43040.18
50 | 0 | 0 | 1 | 217 | 0 | Прочие | Прочие работы с НР и СП |  |  | 217 | 18 | 3 |  | 2 | [7 empty] | 0 | 1 | 0
50 | 0 | 0 | 1 | 230 | 0 | ПрочиеЗатр | Прочие затраты по ТСН-2001.16 |  |  | 230 | 19 | 3 |  | 2 | [7 empty] | 0 | 1 | 0
50 | 0 | 0 | 1 | 206 | 0 | ВозврМат | Возврат материалов |  |  | 206 | 20 | 3 |  | 2 | [7 empty] | 0 | 1 | 0
50 | 0 | 0 | 1 | 207 | 32.1551 | ТрудСтр | Трудозатраты строителей |  |  | 207 | 21 | 3 |  | 7 | [7 empty] | 32.1551 | 1 | 32.1551
50 | 0 | 0 | 1 | 208 | 0 | ТрудМаш | Трудозатраты машинистов |  |  | 208 | 22 | 3 |  | 7 | [7 empty] | 0.5396 | 1 | 0.5396
50 | 0 | 0 | 1 | 209 | 0 | ТранспМат | Транспорт материалов |  |  | 209 | 23 | 3 |  | 2 | [7 empty] | 0 | 1 | 0
50 | 0 | 0 | 1 | 233 | 0 | Перевозка | Перевозка грузов |  |  | 233 | 24 | 3 |  | 2 | [7 empty] | 0 | 1 | 0
50 | 0 | 0 | 1 | 210 | 14925.74 | НР | Накладные расходы |  |  | 210 | 25 | 3 |  | 2 | [7 empty] | 14925.74 | 1 | 14925.74
50 | 0 | 0 | 1 | 211 | 7753.47 | СмПриб | Сметная прибыль |  |  | 211 | 26 | 3 |  | 2 | [7 empty] | 7753.47 | 1 | 7753.47
50 | 0 | 0 | 1 | 224 | 1407467.52 | Всего | Всего с НР и СП |  |  | 224 | 27 | 3 |  | 2 | [7 empty] | 1407467.52 | 1 | 1407467.52
3 | 1 |  | 394 |  | 09-01-01 | Пусконаладочные работы системы ТМ КРН |  | 0 |  | -1 | 09-01-01 | [6 empty] | 0 |  |  | 0 | [53 empty] | 0 | [7 empty] | 0 | 0
52 | 1 | 3 | 384 | 0 | 09-01-01 | Пусконаладочные работы системы ТМ КРН | [7 empty] | 39491.49 | 0 | 0 | 0 | 39491.49 | 0 | 54.736 | 0 | 0 | 29223.7 | 14216.94 | 0 | 0 | 39491.49 | 0 | 0 | 0 | 39491.49 | 0 | 54.736 | 0 | 0 | 29223.7 | 14216.94 | 0 | 0 | 0 | 0 | 0 | 82932.13 | 0 | 0 | 82932.13 | 0 | 0 | 0 | 0 | 0 | 0 | 0 | 0 | 0 | 0 | 0 | 0 | 0 | 0 | 0 | 0 | 0 | 0 | 0 | 0 | 0 | 0 | 0 | 0 | 0 | 0 | 0 | 0 | 0 | 0 | 0 | 82932.13 | 0 | 0 | 82932.13 | 0 | 0 | 0 | 0 | 0 | 0 | 0 | 0 | 0 | 0 | 0 | 0 | 0 | 0 | 0 | 0 | 0 | 0 | 0 | 0 | 0 | 0 | 0 | 0 | 0 | 0 | 0 | 0 | 0 | 0 | 0 | 0 | 0 | 0 | 0 | 0 | 0 | 0 | 0 | 0 | 0 | 0 | 0 | 0 | 0 | 0 | 0 | 0 | 0 | 0 | 0 | 0 | 0 | 0 | 0 | 0 | 0 | 0 | 0 | 0 | 0 | 0 | 0 | 0 | 0 | 0 | 0 | 0 | 0 | 0 | 0 | 0 | 0 | 0 | 0 | 0 | 0 | 0 | 0 | 0 | 0 | 0 | 0 | 0 | 0 | 0 | 0 | 0 | 0 | 0 | 0 | 0 | 0 | 0 | 0 | 0 | 0 | 0 | 0 | 0 | 0 | 0 | 0 | 0 | 0 | 0 | 0 | 0 | 0 | 0 | 0 | 0 | 0 | 0 | 0 | 0 | 0 | 0 | 0 | 0 | 0 | 0 | 0 | 0
17 | 1 | 101 | 101 |  | п01-05-048-01 | Цепь: ТС | цепь | 2 | 0 | 2 |  |  |  | 3022.86 | 0 | 0 | 0 | 3022.86 | 0 | 4.32 | 0 | 0 | 2236.92 | 1088.23 |  | -1 | 1511.4298 | 0 | 0 | 0 | 1511.4298 | 0 | 2.16 | 0 | 0 | 1889.2872 | 0 | 0 | 0 | 1889.2872 | 0 | 2.7 | 0 | 0 | 74 | 36 | 1 | 1 |  |  | 1 | 1 | 1 | 1 |  |  |  |  | 0 | 4 | ГЭСНп-2022, п01-05-048-01, приказ Минстроя России от 18.05.2022 г. № 378/пр |  |  | 200001 | 0 |  | 0 | 4 | 0 | 1 | 1 | 1 | 1 | 1 | 1 |  | 74 | 36 |  |  |  | 0 | 0 | 0 | [5 empty] | 0 | Поправка: 571/пр_2022_п.76 Наименование: Выполнение пусконаладочных работ звеном (бригадой), которое выполнило монтаж этого же оборудования | 0 | 3022.86 | 0 | 0 | 0 | 1372.1 | 0 | 2.16 | 0 | 0 | 2236.9164 | 1088.2296 |  | 1 |  |  |  |  | *0,8 |  | *0,8 |  |  |  |  | 0 | 0 | 1 | 1 |  |  |  | 1013 | цепь | цепь | 1 | [6 empty] | 50218665 | 4 | Пусконаладочные работы | 83 | Пусконаладочные работы | 4 | 200001 | Пусконаладочные работы Электротехнические устройства | ФЕРп |  | Поправка: 571/пр_2022_п.76 |  | 132096 | 0 | 0 | 0 | 0 | 0 | 2.7 | 0 | 0 | [17 empty] | 0 | 0 | 0 |  |  |  |  | 74 | 36 |  |  |  |  | 1 |  | -597492899 | 2 | 1 | -2 | 0 | 0 | 0 | 6348.01 | 0 | 0 | 6348.01 |  | 0 | 3 | 0 |  | 0 | 1 | 0 | 0 | 0 | 0 |  |  |  |  | Пр/812-083.0-1 | Пр/774-083.0 | Пусконаладочные работы | Пусконаладочные работы | 0 | 0
17 | 1 | 103 | 103 |  | п01-05-048-02 | Цепь: ТП, ТИТ, ТИИ, ВТИ | цепь | 3 | 0 | 3 |  |  |  | 7557.15 | 0 | 0 | 0 | 7557.15 | 0 | 10.8 | 0 | 0 | 5592.29 | 2720.57 |  | -1 | 2519.0496 | 0 | 0 | 0 | 2519.0496 | 0 | 3.6 | 0 | 0 | 3148.812 | 0 | 0 | 0 | 3148.812 | 0 | 4.5 | 0 | 0 | 74 | 36 | 1 | 1 |  |  | 1 | 1 | 1 | 1 |  |  |  |  | 0 | 4 | ГЭСНп-2022, п01-05-048-02, приказ Минстроя России от 18.05.2022 г. № 378/пр |  |  | 200001 | 0 |  | 0 | 4 | 0 | 1 | 1 | 1 | 1 | 1 | 1 |  | 74 | 36 |  |  |  | 0 | 0 | 0 | [5 empty] | 0 | Поправка: 571/пр_2022_п.76 Наименование: Выполнение пусконаладочных работ звеном (бригадой), которое выполнило монтаж этого же оборудования | 0 | 7557.15 | 0 | 0 | 0 | 1372.1 | 0 | 3.6 | 0 | 0 | 5592.291 | 2720.574 |  | 2 |  |  |  |  | *0,8 |  | *0,8 |  |  |  |  | 0 | 0 | 1 | 1 |  |  |  | 1013 | цепь | цепь | 1 | [6 empty] | 50218665 | 4 | Пусконаладочные работы | 83 | Пусконаладочные работы | 4 | 200001 | Пусконаладочные работы Электротехнические устройства | ФЕРп |  | Поправка: 571/пр_2022_п.76 |  | 132096 | 0 | 0 | 0 | 0 | 0 | 4.5 | 0 | 0 | [17 empty] | 0 | 0 | 0 |  |  |  |  | 74 | 36 |  |  |  |  | 1 |  | 43942436 | 2 | 1 | -2 | 0 | 0 | 0 | 15870.01 | 0 | 0 | 15870.01 |  | 0 | 3 | 0 |  | 0 | 1 | 0 | 0 | 0 | 0 |  |  |  |  | Пр/812-083.0-1 | Пр/774-083.0 | Пусконаладочные работы | Пусконаладочные работы | 0 | 0
17 | 1 | 105 | 105 |  | п01-05-048-03 | Цепь: ТУ, ТР | цепь | 2 | 0 | 2 |  |  |  | 4030.48 | 0 | 0 | 0 | 4030.48 | 0 | 5.76 | 0 | 0 | 2982.56 | 1450.97 |  | -1 | 2015.2397 | 0 | 0 | 0 | 2015.2397 | 0 | 2.88 | 0 | 0 | 2519.0496 | 0 | 0 | 0 | 2519.0496 | 0 | 3.6 | 0 | 0 | 74 | 36 | 1 | 1 |  |  | 1 | 1 | 1 | 1 |  |  |  |  | 0 | 4 | ГЭСНп-2022, п01-05-048-03, приказ Минстроя России от 18.05.2022 г. № 378/пр |  |  | 200001 | 0 |  | 0 | 4 | 0 | 1 | 1 | 1 | 1 | 1 | 1 |  | 74 | 36 |  |  |  | 0 | 0 | 0 | [5 empty] | 0 | Поправка: 571/пр_2022_п.76 Наименование: Выполнение пусконаладочных работ звеном (бригадой), которое выполнило монтаж этого же оборудования | 0 | 4030.48 | 0 | 0 | 0 | 1372.1 | 0 | 2.88 | 0 | 0 | 2982.5552 | 1450.9728 |  | 3 |  |  |  |  | *0,8 |  | *0,8 |  |  |  |  | 0 | 0 | 1 | 1 |  |  |  | 1013 | цепь | цепь | 1 | [6 empty] | 50218665 | 4 | Пусконаладочные работы | 83 | Пусконаладочные работы | 4 | 200001 | Пусконаладочные работы Электротехнические устройства | ФЕРп |  | Поправка: 571/пр_2022_п.76 |  | 132096 | 0 | 0 | 0 | 0 | 0 | 3.6 | 0 | 0 | [17 empty] | 0 | 0 | 0 |  |  |  |  | 74 | 36 |  |  |  |  | 1 |  | 2071547295 | 2 | 1 | -2 | 0 | 0 | 0 | 8464.01 | 0 | 0 | 8464.01 |  | 0 | 3 | 0 |  | 0 | 1 | 0 | 0 | 0 | 0 |  |  |  |  | Пр/812-083.0-1 | Пр/774-083.0 | Пусконаладочные работы | Пусконаладочные работы | 0 | 0
17 | 1 | 109 | 109 | 1 | п02-01-002-01 | Автоматизированная система управления II категории технической сложности с количеством каналов (Кобщ): 2 | система | 1 | 0 | 1 |  |  |  | 10158.58 | 0 | 0 | 0 | 10158.58 | 0 | 14.08 | 0 | 0 | 7517.35 | 3657.09 |  | 56970904 | 10158.5792 | 0 | 0 | 0 | 10158.5792 | 0 | 14.08 | 0 | 0 | 12698.224 | 0 | 0 | 0 | 12698.224 | 0 | 17.6 | 0 | 0 | 74 | 36 | 1 | 1 |  |  | 1 | 1 | 1 | 1 |  |  |  |  | 0 | 4 | ГЭСНп-2022, п02-01-002-01, приказ Минстроя России от 18.05.2022 г. № 378/пр |  |  | 200002 | 0 |  | 0 | 4 | 0 | 1 | 1 | 1 | 1 | 1 | 1 |  | 74 | 36 |  |  |  | 0 | 0 | 0 | [5 empty] | 0 | Поправка: 571/пр_2022_п.76 Наименование: Выполнение пусконаладочных работ звеном (бригадой), которое выполнило монтаж этого же оборудования | 0 | 10158.58 | 0 | 0 | 0 | 2884.56 | 0 | 14.08 | 0 | 0 | 7517.3492 | 3657.0888 |  | 4 |  |  |  |  | *0,8 |  | *0,8 |  |  |  |  | 0 | 0 | 1 | 1 |  |  |  | 1013 | система | система | 1 | [6 empty] | 50219110 | 4 | Пусконаладочные работы | 83 | Пусконаладочные работы | 4 | 200002 | Пусконаладочные работы Автоматизированные системы управления | ФЕРп |  | Поправка: 571/пр_2022_п.76 |  | 131072 | 0 | 0 | 0 | 0 | 0 | 17.6 | 0 | 0 | [17 empty] | 0 | 0 | 0 |  |  |  |  | 74 | 36 |  |  |  |  | 1 |  | -1673235359 | 2 | 1 | -2 | 0 | 0 | 0 | 21333.02 | 0 | 0 | 21333.02 |  | 0 | 3 | 0 |  | 0 | 1 | 0 | 0 | 0 | 0 |  |  |  |  | Пр/812-083.0-1 | Пр/774-083.0 | Пусконаладочные работы | Пусконаладочные работы | 0 | 0
17 | 1 | 113 | 113 | 2 | п02-01-002-02 | Автоматизированная система управления II категории технической сложности с количеством каналов (Кобщ): за каждый канал свыше 2 до 9 добавлять к норме 02-01-002-01 | канал | 6 | 0 | 6 |  |  |  | 29332.91 | 0 | 0 | 0 | 29332.91 | 0 | 40.656 | 0 | 0 | 21706.35 | 10559.85 |  | 56970904 | 4888.8162 | 0 | 0 | 0 | 4888.8162 | 0 | 6.776 | 0 | 0 | 6111.0203 | 0 | 0 | 0 | 6111.0203 | 0 | 8.47 | 0 | 0 | 74 | 36 | 1 | 1 |  |  | 1 | 1 | 1 | 1 |  |  |  |  | 0 | 4 | ГЭСНп-2022, п02-01-002-02, приказ Минстроя России от 18.05.2022 г. № 378/пр |  |  | 200002 | 0 |  | 0 | 4 | 0 | 1 | 1 | 1 | 1 | 1 | 1 |  | 74 | 36 |  |  |  | 0 | 0 | 0 | [5 empty] | 0 | Поправка: 571/пр_2022_п.76 Наименование: Выполнение пусконаладочных работ звеном (бригадой), которое выполнило монтаж этого же оборудования | 0 | 29332.91 | 0 | 0 | 0 | 2884.56 | 0 | 6.776 | 0 | 0 | 21706.3534 | 10559.8476 |  | 5 |  |  |  |  | *0,8 |  | *0,8 |  |  |  |  | 0 | 0 | 1 | 1 |  |  |  | 1013 | канал | канал | 1 | [6 empty] | 50219110 | 4 | Пусконаладочные работы | 83 | Пусконаладочные работы | 4 | 200002 | Пусконаладочные работы Автоматизированные системы управления | ФЕРп |  | Поправка: 571/пр_2022_п.76 |  | 131072 | 0 | 0 | 0 | 0 | 0 | 8.47 | 0 | 0 | [17 empty] | 0 | 0 | 0 |  |  |  |  | 74 | 36 |  |  |  |  | 1 |  | 1350264136 | 2 | 1 | -2 | 0 | 0 | 0 | 61599.11 | 0 | 0 | 61599.11 |  | 0 | 3 | 0 |  | 0 | 1 | 0 | 0 | 0 | 0 |  |  |  |  | Пр/812-083.0-1 | Пр/774-083.0 | Пусконаладочные работы | Пусконаладочные работы | 0 | 0
51 | 1 | 3 | 384 |  | 09-01-01 | Пусконаладочные работы системы ТМ КРН | 0 | [6 empty] | 39491.49 | 0 | 0 | 0 | 39491.49 | 0 | 54.736 | 0 | 0 | 29223.7 | 14216.94 |  |  | 39491.49 | 0 | 0 | 0 | 39491.49 | 0 | 54.736 | 0 | 0 | 29223.7 | 14216.94 |  |  | 0 | 0 | 0 | 82932.13 | 0 | 0 | 82932.13 | 0 | 0 | 0 | 0 | 0 | 0 | 0 | 0 | 0 | [19 empty] | 0 | 0 | 0 | 82932.13 | 0 | 0 | 82932.13 | 0 | 0 | 0 | 0 | 0 | 0 | 0 | 0 | 0 | [114 empty] | 0
50 | 0 | 0 | 1 | 201 | 39491.49 | ПЗ | Прямые затраты |  |  | 201 | 1 | 3 |  | 2 | [7 empty] | 0 | 1 | 0
50 | 0 | 0 | 1 | 202 | 0 | СтМатОб | Стоимость материальных ресурсов (всего) |  |  | 202 | 2 | 3 |  | 2 | [7 empty] | 0 | 1 | 0
50 | 0 | 0 | 1 | 222 | 0 | СтМатОбЗак | Стоимость материалов и оборудования заказчика |  |  | 222 | 3 | 3 |  | 2 | [7 empty] | 0 | 1 | 0
50 | 0 | 0 | 1 | 225 | 0 | СтМатОбПод | Стоимость материалов и оборудования подрядчика |  |  | 225 | 4 | 3 |  | 2 | [7 empty] | 0 | 1 | 0
50 | 0 | 0 | 1 | 226 | 0 | СтМат | Стоимость материалов (всего) |  |  | 226 | 5 | 3 |  | 2 | [7 empty] | 0 | 1 | 0
50 | 0 | 0 | 1 | 227 | 0 | СтМатЗак | Стоимость материалов заказчика |  |  | 227 | 6 | 3 |  | 2 | [7 empty] | 0 | 1 | 0
50 | 0 | 0 | 1 | 228 | 0 | СтМатПод | Стоимость материалов подрядчика |  |  | 228 | 7 | 3 |  | 2 | [7 empty] | 0 | 1 | 0
50 | 0 | 0 | 1 | 216 | 0 | Оборуд | Стоимость оборудования (всего) |  |  | 216 | 8 | 3 |  | 2 | [7 empty] | 0 | 1 | 0
50 | 0 | 0 | 1 | 223 | 0 | ОборудЗак | Стоимость оборудования заказчика |  |  | 223 | 9 | 3 |  | 2 | [7 empty] | 0 | 1 | 0
50 | 0 | 0 | 1 | 229 | 0 | ОборудПод | Стоимость оборудования подрядчика |  |  | 229 | 10 | 3 |  | 2 | [7 empty] | 0 | 1 | 0
50 | 0 | 0 | 1 | 203 | 0 | ЭММ | Эксплуатация машин |  |  | 203 | 11 | 3 |  | 2 | [7 empty] | 0 | 1 | 0
50 | 0 | 0 | 1 | 231 | 0 | ЭММсНРиСП | Эксплуатация машин по ТСН-2001.16 |  |  | 231 | 12 | 3 |  | 2 | [7 empty] | 0 | 1 | 0
50 | 0 | 0 | 1 | 204 | 0 | ЗПМ | ЗП машинистов |  |  | 204 | 13 | 3 |  | 2 | [7 empty] | 0 | 1 | 0
50 | 0 | 0 | 1 | 205 | 39491.49 | ОЗП | Основная ЗП рабочих |  |  | 205 | 14 | 3 |  | 2 | [7 empty] | 0 | 1 | 0
50 | 0 | 0 | 1 | 232 | 0 | ОЗПсНРиСП | Основная ЗП рабочих по ТСН-2001.16 |  |  | 232 | 15 | 3 |  | 2 | [7 empty] | 0 | 1 | 0
50 | 0 | 0 | 1 | 214 | 0 | Строит | Строительные работы с НР и СП |  |  | 214 | 16 | 3 |  | 2 | [7 empty] | 0 | 1 | 0
50 | 0 | 0 | 1 | 215 | 0 | Монтаж | Монтажные работы с НР и СП |  |  | 215 | 17 | 3 |  | 2 | [7 empty] | 0 | 1 | 0
50 | 0 | 0 | 1 | 217 | 82932.13 | Прочие | Прочие работы с НР и СП |  |  | 217 | 18 | 3 |  | 2 | [7 empty] | 0 | 1 | 0
50 | 0 | 0 | 1 | 230 | 0 | ПрочиеЗатр | Прочие затраты по ТСН-2001.16 |  |  | 230 | 19 | 3 |  | 2 | [7 empty] | 0 | 1 | 0
50 | 0 | 0 | 1 | 206 | 0 | ВозврМат | Возврат материалов |  |  | 206 | 20 | 3 |  | 2 | [7 empty] | 0 | 1 | 0
50 | 0 | 0 | 1 | 207 | 54.736 | ТрудСтр | Трудозатраты строителей |  |  | 207 | 21 | 3 |  | 7 | [7 empty] | 0 | 1 | 0
50 | 0 | 0 | 1 | 208 | 0 | ТрудМаш | Трудозатраты машинистов |  |  | 208 | 22 | 3 |  | 7 | [7 empty] | 0 | 1 | 0
50 | 0 | 0 | 1 | 209 | 0 | ТранспМат | Транспорт материалов |  |  | 209 | 23 | 3 |  | 2 | [7 empty] | 0 | 1 | 0
50 | 0 | 0 | 1 | 233 | 0 | Перевозка | Перевозка грузов |  |  | 233 | 24 | 3 |  | 2 | [7 empty] | 0 | 1 | 0
50 | 0 | 0 | 1 | 210 | 29223.7 | НР | Накладные расходы |  |  | 210 | 25 | 3 |  | 2 | [7 empty] | 0 | 1 | 0
50 | 0 | 0 | 1 | 211 | 14216.94 | СмПриб | Сметная прибыль |  |  | 211 | 26 | 3 |  | 2 | [7 empty] | 0 | 1 | 0
50 | 0 | 0 | 1 | 224 | 82932.13 | Всего | Всего с НР и СП |  |  | 224 | 27 | 3 |  | 2 | [7 empty] | 0 | 1 | 0
51 | 484 | 1 | 12 |  | ИКДС 0625.5776 (ФСНБ-2022) (ФСНБ-2022) | ТМ Реклоузер МО, Раменский р-н, СП Чулковское, д. Редькино, ул. Крылатая, уч. №1,3 | 0 | [6 empty] | 1424279.8 | 1368094.75 | 791.68 | 291.29 | 55102.08 | 0 | 86.8911 | 0 | 0 | 44149.44 | 21970.41 | [15 empty] | 0 | 1360504.03 | 0 | 1490399.65 | 3923.31 | 43040.18 | 82932.13 | 1368094.75 | 7590.72 | 0 | 7590.72 | 1360504.03 | 0 | 0 | 0 | 0 | [149 empty] | 0
50 | 0 | 0 | 1 | 201 | 1424279.8 | ПЗ | Прямые затраты |  |  | 201 | 1 | 3 |  | 2 | [7 empty] | 0 | 1 | 0
50 | 0 | 0 | 1 | 202 | 1368094.75 | СтМатОб | Стоимость материальных ресурсов (всего) |  |  | 202 | 2 | 3 |  | 2 | [7 empty] | 0 | 1 | 0
50 | 0 | 0 | 1 | 222 | 0 | СтМатОбЗак | Стоимость материалов и оборудования заказчика |  |  | 222 | 3 | 3 |  | 2 | [7 empty] | 0 | 1 | 0
50 | 0 | 0 | 1 | 225 | 1368094.75 | СтМатОбПод | Стоимость материалов и оборудования подрядчика |  |  | 225 | 4 | 3 |  | 2 | [7 empty] | 0 | 1 | 0
50 | 0 | 0 | 1 | 226 | 7590.72 | СтМат | Стоимость материалов (всего) |  |  | 226 | 5 | 3 |  | 2 | [7 empty] | 0 | 1 | 0
50 | 0 | 0 | 1 | 227 | 0 | СтМатЗак | Стоимость материалов заказчика |  |  | 227 | 6 | 3 |  | 2 | [7 empty] | 0 | 1 | 0
50 | 0 | 0 | 1 | 228 | 7590.72 | СтМатПод | Стоимость материалов подрядчика |  |  | 228 | 7 | 3 |  | 2 | [7 empty] | 0 | 1 | 0
50 | 0 | 0 | 1 | 216 | 1360504.03 | Оборуд | Стоимость оборудования (всего) |  |  | 216 | 8 | 3 |  | 2 | [7 empty] | 0 | 1 | 0
50 | 0 | 0 | 1 | 223 | 0 | ОборудЗак | Стоимость оборудования заказчика |  |  | 223 | 9 | 3 |  | 2 | [7 empty] | 0 | 1 | 0
50 | 0 | 0 | 1 | 229 | 1360504.03 | ОборудПод | Стоимость оборудования подрядчика |  |  | 229 | 10 | 3 |  | 2 | [7 empty] | 0 | 1 | 0
50 | 0 | 0 | 1 | 203 | 791.68 | ЭММ | Эксплуатация машин |  |  | 203 | 11 | 3 |  | 2 | [7 empty] | 0 | 1 | 0
50 | 0 | 0 | 1 | 231 | 0 | ЭММсНРиСП | Эксплуатация машин по ТСН-2001.16 |  |  | 231 | 12 | 3 |  | 2 | [7 empty] | 0 | 1 | 0
50 | 0 | 0 | 1 | 204 | 291.29 | ЗПМ | ЗП машинистов |  |  | 204 | 13 | 3 |  | 2 | [7 empty] | 0 | 1 | 0
50 | 0 | 0 | 1 | 205 | 55102.08 | ОЗП | Основная ЗП рабочих |  |  | 205 | 14 | 3 |  | 2 | [7 empty] | 0 | 1 | 0
50 | 0 | 0 | 1 | 232 | 0 | ОЗПсНРиСП | Основная ЗП рабочих по ТСН-2001.16 |  |  | 232 | 15 | 3 |  | 2 | [7 empty] | 0 | 1 | 0
50 | 0 | 0 | 1 | 214 | 3923.31 | Строит | Строительные работы с НР и СП |  |  | 214 | 16 | 3 |  | 2 | [7 empty] | 0 | 1 | 0
50 | 0 | 0 | 1 | 215 | 43040.18 | Монтаж | Монтажные работы с НР и СП |  |  | 215 | 17 | 3 |  | 2 | [7 empty] | 0 | 1 | 0
50 | 0 | 0 | 1 | 217 | 82932.13 | Прочие | Прочие работы с НР и СП |  |  | 217 | 18 | 3 |  | 2 | [7 empty] | 0 | 1 | 0
50 | 0 | 0 | 1 | 230 | 0 | ПрочиеЗатр | Прочие затраты по ТСН-2001.16 |  |  | 230 | 19 | 3 |  | 2 | [7 empty] | 0 | 1 | 0
50 | 0 | 0 | 1 | 206 | 0 | ВозврМат | Возврат материалов |  |  | 206 | 20 | 3 |  | 2 | [7 empty] | 0 | 1 | 0
50 | 0 | 0 | 1 | 207 | 86.8911 | ТрудСтр | Трудозатраты строителей |  |  | 207 | 21 | 3 |  | 7 | [7 empty] | 0 | 1 | 0
50 | 0 | 0 | 1 | 208 | 0 | ТрудМаш | Трудозатраты машинистов |  |  | 208 | 22 | 3 |  | 7 | [7 empty] | 0 | 1 | 0
50 | 0 | 0 | 1 | 209 | 0 | ТранспМат | Транспорт материалов |  |  | 209 | 23 | 3 |  | 2 | [7 empty] | 0 | 1 | 0
50 | 0 | 0 | 1 | 233 | 0 | Перевозка | Перевозка грузов |  |  | 233 | 24 | 3 |  | 2 | [7 empty] | 0 | 1 | 0
50 | 0 | 0 | 1 | 210 | 44149.44 | НР | Накладные расходы |  |  | 210 | 25 | 3 |  | 2 | [7 empty] | 0 | 1 | 0
50 | 0 | 0 | 1 | 211 | 21970.41 | СмПриб | Сметная прибыль |  |  | 211 | 26 | 3 |  | 2 | [7 empty] | 0 | 1 | 0
50 | 0 | 0 | 1 | 224 | 1490399.65 | Всего | Всего с НР и СП |  |  | 224 | 27 | 3 |  | 2 | [7 empty] | 0 | 1 | 0
71 | 1 |  | 200001 | 48803680 | Электротехнические устройства | Мет. 421/пр. 04.08.20. пр. 8; п.1 | 80 | 20
71 | 1 |  | 200002 | 48803682 | Автоматизированные системы управления | Мет. 421/пр. 04.08.20. пр. 8; п.2 | 80 | 20
70 | 1 |  | 1 | СТР_РЕК | СТРОИТЕЛЬСТВО и РЕКОНСТРУКЦИЯ зданий и сооружений всех назначений | 1 | 0 |  | 1 | 0 |  |  | 0 |  | Строительство и реконструкция
70 | 1 |  | 2 | РЕМ_ЖИЛ | КАП. РЕМ. ЖИЛЫХ И ОБЩЕСТВЕННЫХ ЗДАНИЙ | 0 | 0 |  | 1 | 0 |  |  | 0 |  | Капитальный ремонт жилых и общественных зданий
70 | 1 |  | 3 | РЕМ_ПР | КАП. РЕМ. ПРОИЗВОДСТВЕННЫХ ЗД. и СООРУЖЕНИЙ, НАРУЖНЫХ ИНЖЕНЕРНЫХ СЕТЕЙ, УЛИЦ И ДОРОГ МЕСТНОГО ЗНАЧЕНИЯ, ИНЖ,СООРУЖЕНИЙ ( ГИДРОТЕХ,СООРУЖ, МОСТОВ И ПУТЕПРОВОДОВ И Т.П.) | 0 | 0 |  | 1 | 0 |  |  | 0 |  | Капитальный ремонт прозводственных зданий
70 | 1 |  | 4 | Территория | для территории Российской Федерации, не относящейся к районам Крайнего Севера и приравненным к ним местностям | 1 | 0 |  | 2 | 0 |  |  | 0
70 | 1 |  | 5 | МПРКС | для территории Российской Федерации, относящейся к местностям, приравненным к районам Крайнего Севера | 0 | 0 |  | 2 | 0 |  |  | 0
70 | 1 |  | 6 | РКС | для территории Российской Федерации, относящейся к районам Крайнего Севера | 0 | 0 |  | 2 | 0 |  |  | 0
70 | 1 |  | 7 | СЛЖ | При определении сметной стоимости строительства объектов капитального строительства, относящихся к особо опасным и технически сложным. За исключением АЭС. | 0 | 0 | Для сборников ФЕР ( при производстве работ на технически сложных объектах ): · { СЛЖ } - (вкл.) - работа на сложных объектах (к=1,2 к НР) · { СЛЖ } - (выкл.) - работа на обычных объектах | 0 | 0 |  |  | 0 |  | Сложные объекты
70 | 1 |  | 8 | СТНДРТ | При определении сметной стоимости строительства объектов капитального строительства (за исключением АЭС). | 1 | 0 |  | 5 | 0 |  |  | 0
70 | 1 |  | 9 | АЭС_ПНР | При определении сметной стоимости строительства объектов капитального строительства АЭС. Пусконаладочные работы (за исключением технологического оборудования АЭС). | 0 | 0 |  | 5 | 0 |  |  | 0 |  | АЭС
70 | 1 |  | 10 | АЭС_ПНР_ТЕХ | При определении сметной стоимости строительства объектов капитального строительства АЭС. Пусконаладочные работы технологического оборудования АЭС. | 0 | 0 | Для сборника ФЕРм -39 и ФЕРМ-08 ( при работах по контролю сварных соединений) : {мАЭС} - ( вкл.) - при выполнении работ по на АЭС (HР=101%; СП= 68%; {мАЭС} - (выкл.) - при выполнении работ на обычных объектах | 5 | 0 |  |  | 0 |  | АЭС, ПНР технологического оборудования АЭС.
70 | 1 |  | 11 | ОПТ/В | {вкл} - Прокладка МЕЖДУГОРОДНЫХ ВОЛОКОННО-ОПТИЧЕСКИХ ЛИНИЙ (для ФЕРм10, отд. 6 разд.3) {выкл} - Прокладка ГОРОДСКИХ ВОЛОКОННО-ОПТИЧЕСКИХ ЛИНИЙ (для ФЕРм10, отд. 6 разд.3) | 0 | 0 | Для сборников ФЕРм-10 ( волоконно-оптические линии связи ): · {М_ГОР_опт} - ( вкл.) - междугородные сети связи ( НР=120% , СП=70% ) · {М_ГОР_опт} - ( выкл.) - городские сети связи ( НР=100%; СП=65%) | 0 | 0 |  |  | 0 |  | Прокладка междугородных в/опт. кабелей
70 | 1 |  | 12 | АВИ | (вкл) - При работах по ДИСПЕТЧЕРИЗАЦИИ управления движением АВИАТРАНСПОРТОМ {вкл} (монтажные работы ) | 0 | 0 | Для сборников ФЕРм 08;10;11 : · {мАВИА} - (вкл.) - производство монтажных работы по диспетчеризации управления движением авиатранспортном (НР=95%, СП=55%) ; · {мАВИА} - (выкл. ) - при производстве работ на прочих объектах , кром | 0 | 0 |  |  | 0 |  | Диспетчеризация авиатранспорта
70 | 1 |  | 13 | ЗАКР | {вкл} - Обслуживающие и сопутствующие работы в тоннелях при производстве работ ЗАКРЫТЫМ СПОСОБОМ {выкл} - Обслуживающие и сопутствующие работы в тоннелях при производстве работ ОТКРЫТЫМ | 0 | 0 | Для сборника ФЕР -29 ( сопутствующие работы в тоннелях и метро. ): · {ЗАКР} - (вкл.) - при выполнении работ в тоннелях и метро закрытым способом (НР=145% , СП=75%); · {ЗАКР} - (выкл.) - при выполнении работ в тоннелях и метро отк | 0 | 0 |  |  | 0 |  | Производство работ закрытым способом (обслуживающие процессы)
70 | 1 |  | 14 | АВТО_ДРГ | {вкл} - НР и СП по п.021.0 "Автомобильные дороги" (раздел 2 нормы 27-02-010-01:07) {выкл} - НР и СП по п.021.1 Устройство покрытий дорожек, тротуаров, мостовых и площадок и прочее (раздел 2 нормы 27-02-010-01:07) | 0 | 0 |  | 0 | 0 |  |  | 0
70 | 1 |  | 15 | ГОР | (вкл) - ФЕРм-08, выполнение работ на горнорудных объектах (выкл) - ФЕРм-08, выполнение работ на других объектах | 0 | 0 |  | 0 | 0 |  |  | 0 |  | Выполнение работ на горнорудных объектах
70 | 1 |  | 16 | ОБ_ПР | Объект производственного назначения | 0 | 0 |  | 3 | 0 |  |  | 0
70 | 1 |  | 17 | ОБ_НПР | Объект непроизводственного назначения | 1 | 0 |  | 3 | 0 |  |  | 0
70 | 1 |  | 1 | К_НР_РЕМ | при ремонте жилых и общественных зданий если ( если {РЕМ_ЖИЛ}= [вкл.] | 0.9 | 1 | Для сборников ФЕР и ФЕРмр : · Значение {_МДСрем_НР}= 0,90 - при ремонте зданий жилого и гражданского назначений ( 0,90 к НР) ; · Значение {_МДСрем_НР}= 1,00 - при строительстве и реконструкции объектов всех назначений | 0 | 0 |  |  | 0 |  | п.25
70 | 1 |  | 2 | К_СП_РЕМ | к нормам СП при капитальном ремонте зданий и сооружений всех назначений ( если или {РЕМ_ЖИЛ}=[вкл] , или (РЕМ_ПР}=[вкл] ) | 0.85 | 1 | Для сборников ФЕР и ФЕРмр : · Значение {_МДСрем_СП} = 0.85 - при ремонте зданий всех назначений ( 0,85 к СП); · Значение {_МДСрем_СП} = 1,00 - при строительстве и реконструкции объектов всех назначений | 0 | 0 |  |  | 0 |  | п.16
70 | 1 |  | 3 | К_НР_СЛЖ | При определении сметной стоимости строительства объектов капитального строительства, относящихся к особо опасным и технически сложным. За исключением объектов атомных электрических станций. ( если {СЛЖ} = [вкл] ) | 1.03 | 0 |  | 0 | 0 |  |  | 0 |  | п.27 СЛОЖН
70 | 1 |  | 4 | К_НР_АЭС | При определении сметной стоимости строительства объектов капитального строительства, относящихся к особо опасным и технически сложным. Для объектов атомных электрических станций. ( если {АЭС} = [вкл] ) | 1.15 | 0 |  | 0 | 0 |  |  | 0 |  | п.27 АЭС
70 | 1 |  | 5 | Р_ОКР | Разрядность округления результата расчета НР и СП (с 05.04.2020 - до семи знаков после запятой) | 7 | 0 |  | 0 | 0 |  |  | 0
70 | 1 |  | 6 | Лист_НРиСП |  | 2 | 0 |  | 0 | 0 |  |  | 0
-1
75 | Уровень цен | 2024 | 0 | 6 | 0 | 0 | 1 | 0 | 1 | 0 | 0 | 0 | 56970904 | 1
2 | Вид цен |  | 0 | 0 | -1 | [33 empty] | 56970905
1 | Сборник индексов | Московская область к ФСНБ-2022 ФГИС ЦС | 0 | 0 | 1 | 1 | 0 | 2 | 1 | 1 | 1 | 1 | 1 | 1 | 1 | 1 | [22 empty] | 56970907
65 |  | 1 | 0 | 245

## SourceObSm
0 | Smeta.RU (495) 974-1589 |  | _OBSM_ |  | 0 | 0 | 0 | Smeta.RU |  | 1 | 73582 | 10 | 11 | 15 | 0 | 2
1 | 1 | -1 |  |  |  | Реконструкция ЛЭП-6 кВ ф.1 с установкой реклоузера 6 кВ на опоре №22, ПС №109 «Юсупово», в т.ч. ПИР, МО, Раменский р-н, СП Чулковское, д. Редькино, ул. Крылатая, уч. №1,3 Ю8-24-303-204196(234896)» «Устройство системы телемеханики реклоузера 6 кВ по адресу: МО, Раменский р-н, СП Чулковское, д. Редькино, ул. Крылатая, уч. №1,3 | [54 empty] | 0
1 | 52 | 0 |  | 0 | ИКДС 0625.5776 (ФСНБ-2022) (ФСНБ-2022) | ТМ Реклоузер МО, Раменский р-н, СП Чулковское, д. Редькино, ул. Крылатая, уч. №1,3 (ФСНБ-2022) |  | 0 |  | 0 | 0 | 523 |  | 0 | 0 | 7 | 0 | 4 | 0 | [11 empty] | 0 | [5 empty] | Сметные нормы списания | Коды ценников | 1 | 1 | 0 | 0 | 1 | 0 | 6 | 2 | 1 | 1 | 0 | 0 | 0 | 0 | 0 | Версия 1.13.0 для ФСНБ-2022 И14 | Поправки для ФСНБ-2022 от 23.05.2025 г И14 (55/пр) Строительство | 0 | 0 | 487096328 | 0 | 0 | 0
22 | 1 | 0 | 56970904 | 0 | 2 | 1
3 | 1 | 02-01-01 | Монтажные работы системы ТМ КРН | 3.92 | 43.04 | 1360.5 | 0 | 1407.46 | 15.9 | 0 | 0 | 0 | 1407.46 | [6 empty] | 0 | -1 | 0 | 0 | 0 | 0 | 0 | 0 | 0 | 0 | 0 | 0 | 0 | 0 | 0 | 0 | 0 | 0 | 0 | 0 | 0
3 | 2 | 09-01-01 | Пусконаладочные работы системы ТМ КРН | 0 | 0 | 0 | 82.93 | 82.93 | 39.49 | 0 | 0 | 0 | 82.93 | [6 empty] | 0 | -1 | 0 | 0 | 0 | 0 | 0 | 0 | 0 | 0 | 0 | 0 | 0 | 0 | 0 | 0 | 0 | 0 | 0 | 0 | 0
51 |  |  |  | 0 | 0 | 0 | 0 | 0 | 0 | 0 | 0 | 0 | 0
50 | 0 | 0 | 1 | 201 | 0 | ПЗ | Прямые затраты |  |  | 201 | 1 | 3 |  | 2
50 | 0 | 0 | 1 | 202 | 0 | СтМатОб | Стоимость материальных ресурсов (всего) |  |  | 202 | 2 | 3 |  | 2
50 | 0 | 0 | 1 | 222 | 0 | СтМатОбЗак | Стоимость материалов и оборудования заказчика |  |  | 222 | 3 | 3 |  | 2
50 | 0 | 0 | 1 | 225 | 0 | СтМатОбПод | Стоимость материалов и оборудования подрядчика |  |  | 225 | 4 | 3 |  | 2
50 | 0 | 0 | 1 | 226 | 0 | СтМат | Стоимость материалов (всего) |  |  | 226 | 5 | 3 |  | 2
50 | 0 | 0 | 1 | 227 | 0 | СтМатЗак | Стоимость материалов заказчика |  |  | 227 | 6 | 3 |  | 2
50 | 0 | 0 | 1 | 228 | 0 | СтМатПод | Стоимость материалов подрядчика |  |  | 228 | 7 | 3 |  | 2
50 | 0 | 0 | 1 | 216 | 0 | Оборуд | Стоимость оборудования (всего) |  |  | 216 | 8 | 3 |  | 2
50 | 0 | 0 | 1 | 223 | 0 | ОборудЗак | Стоимость оборудования заказчика |  |  | 223 | 9 | 3 |  | 2
50 | 0 | 0 | 1 | 229 | 0 | ОборудПод | Стоимость оборудования подрядчика |  |  | 229 | 10 | 3 |  | 2
50 | 0 | 0 | 1 | 203 | 0 | ЭММ | Эксплуатация машин |  |  | 203 | 11 | 3 |  | 2
50 | 0 | 0 | 1 | 231 | 0 | ЭММсНРиСП | Эксплуатация машин по ТСН-2001.16 |  |  | 231 | 12 | 3 |  | 2
50 | 0 | 0 | 1 | 204 | 0 | ЗПМ | ЗП машинистов |  |  | 204 | 13 | 3 |  | 2
50 | 0 | 0 | 1 | 205 | 0 | ОЗП | Основная ЗП рабочих |  |  | 205 | 14 | 3 |  | 2
50 | 0 | 0 | 1 | 232 | 0 | ОЗПсНРиСП | Основная ЗП рабочих по ТСН-2001.16 |  |  | 232 | 15 | 3 |  | 2
50 | 0 | 0 | 1 | 214 | 0 | Строит | Строительные работы с НР и СП |  |  | 214 | 16 | 3 |  | 2
50 | 0 | 0 | 1 | 215 | 0 | Монтаж | Монтажные работы с НР и СП |  |  | 215 | 17 | 3 |  | 2
50 | 0 | 0 | 1 | 217 | 0 | Прочие | Прочие работы с НР и СП |  |  | 217 | 18 | 3 |  | 2
50 | 0 | 0 | 1 | 230 | 0 | ПрочиеЗатр | Прочие затраты по ТСН-2001.16 |  |  | 230 | 19 | 3 |  | 2
50 | 0 | 0 | 1 | 206 | 0 | ВозврМат | Возврат материалов |  |  | 206 | 20 | 3 |  | 2
50 | 0 | 0 | 1 | 207 | 0 | ТрудСтр | Трудозатраты строителей |  |  | 207 | 21 | 3 |  | -1
50 | 0 | 0 | 1 | 208 | 0 | ТрудМаш | Трудозатраты машинистов |  |  | 208 | 22 | 3 |  | -1
50 | 0 | 0 | 1 | 209 | 0 | ТранспМат | Транспорт материалов |  |  | 209 | 23 | 3 |  | 2
50 | 0 | 0 | 1 | 233 | 0 | Перевозка | Перевозка грузов |  |  | 233 | 24 | 3 |  | 2
50 | 0 | 0 | 1 | 210 | 0 | НР | Накладные расходы |  |  | 210 | 25 | 3 |  | 2
50 | 0 | 0 | 1 | 211 | 0 | СмПриб | Сметная прибыль |  |  | 211 | 26 | 3 |  | 2
50 | 0 | 0 | 1 | 224 | 0 | Всего | Всего с НР и СП |  |  | 224 | 27 | 3 |  | 2
-1
75 | Уровень цен | 2024 | 0 | 6 | 0 | 0 | 1 | 0 | 1 | 0 | 0 | 0 | 56970904 | 1
2 | Вид цен |  | 0 | 0 | -1 | [16 empty] | 56970905
1 | Сборник индексов | Московская область к ФСНБ-2022 ФГИС ЦС | 0 | 0 | 1 | 1 | 0 | 2 | 1 | 1 | 1 | 1 | 1 | 1 | 1 | 1 | [5 empty] | 56970907

## SmtRes
28 | 56970904 | 56971491 | 48339234 | 112 | 1 | 1 | 1 | 1-100-42 |  | Средний разряд работы 4,2 | 1191 | 1013 | чел.-ч. | чел.-ч. | 1 | 0 | 1522950421 | 1.56 | 0 | 0 | 0 | 484.27 | 0 | 0 | 0 | 484.27 | 1 | 1 | 1 | 1 | -2 | 0 | 0 | 1 | 1 | 0 | 1.56 |  | 1 | 2 | 56971495 | 1 | 0 | 1 | 1 | 0 | 0 | 0 | 0 | 0 | 0 | 0 | 0 | 0 | 0 | 755.4612 | 1.56 | 0 | 1 | 0 | 0 | 0 | 755.4612 | 1.56 | 0 | 1 | 755.46 | 1.56 | 0 | 1.56 | 484.27 | 484.27 | 1 | 755.46 | 0 | 0 | 0 | 0 | 755.46 | 755.46 | 1 | 0 | 0
28 | 56970904 | 56971491 | 48408015 | 1 | 1 | 1 | 3 | 01.1.02.08-1040 | ФСБЦ-2022, 01.1.02.08-1040, приказ Минстроя России от 18.05.2022 г. № 378/пр | Лист паронитовый марки ПМБ (ПОН-А, ПОН-Б), толщина от 0,4 до 5 мм | 1346 | 1009 | кг | кг | 1 | 0 | 1998281641 | 0.042 | 116.95 | 0 | 0 | 0 | 137.59 | 0 | 0 | 0 | 0.85 | 1 | 1 | 1 | 2 | 0 | 0 | 1 | 1 | 0 | 0.042 |  | 0 | 2 | 56971496 | 1 | 0 | 2 | 1 | 0 | 0 | 0 | 0 | 0 | 0 | 0 | 5.7788 | 0 | 0 | 0 | 0 | 0 | 1 | 5.7788 | 0 | 0 | 0 | 0 | 0 | 1 |  | 0 | 0 | 0.042 | 116.95 | 137.59 | 0.85 | 5.78 | 0 | 4.91 | 0 | 0 | 0 | 4.91 | 0 | 0 | 0
28 | 56970904 | 56971491 | 48344991 | 112 | 1 | 1 | 3 | 421/пр_2020_п.75_пп.а |  | Сметная стоимость вспомогательных ненормируемых материальных ресурсов, не учтенная в сметной норме, 2% | 3277935 | 1013 | % | % | 1 | 0 | 274903907 | 2 | 0 | 0 | 0 | 0 | 0 | 0 | 0 | 0 | 1 | 1 | 1 | 1 | 0 | 0 | 0 | 0 | 0 | 0 | 2 |  | 0 | 2 | 56971497 | 1 | 0 | 3 | 0 | 0 | 0 | 0 | 0 | 0 | 0 | 0 | 0 | 0 | 0 | 0 | 0 | 0 | 0 | 0 | 0 | 0 | 0 | 0 | 0 | 0 |  | 0 | 0 | 2 | 0 | 0 | 1 | 0 | 0 | 0 | 0 | 0 | 0 | 0 | 0 | 0 | 0
30 | 56970904 | 56971500 | 48339266 | 112 | 1 | 1 | 1 | 1-100-50 |  | Средний разряд работы 5,0 | 1191 | 1013 | чел.-ч. | чел.-ч. | 1 | 0 | 73401693 | 9.3 | 0 | 0 | 0 | 540.42 | 0 | 0 | 0 | 540.42 | 1 | 1 | 1 | 1 | -2 | 0 | 0 | 1 | 1 | 0 | 9.3 |  | 1 | 2 | 56971518 | 1 | 0 | 4 | 1 | 0 | 0 | 0 | 0 | 0 | 0 | 0 | 0 | 0 | 0 | 5025.906 | 9.3 | 0 | 1 | 0 | 0 | 0 | 5025.906 | 9.3 | 0 | 1 | 5025.91 | 9.3 | 0 | 9.3 | 540.42 | 540.42 | 1 | 5025.91 | 0 | 0 | 0 | 0 | 5025.91 | 5025.91 | 1 | 0 | 0
30 | 56970904 | 56971500 | 48339400 | 112 | 1 | 1 | 1 | 4-100-00 |  | Затраты труда машинистов | 1191 | 1013 | чел.-ч. | чел.-ч. | 1 | 0 | -1417349443 | 0.4 | 0 | 0 | 0 | 0 | 0 | 0 | 0 | 0 | 1 | 1 | 1 | 1 | -2 | 0 | 0 | 1 | 1 | 0 | 0.4 |  | 2 | 2 | 56971519 | 1 | 0 | 5 | 1 | 0 | 0 | 0 | 0 | 0 | 0 | 0 | 0 | 0 | 0 | 0 | 0 | 0 | 0 | 0 | 0 | 0 | 0 | 0 | 0 | 0 |  | 0 | 0 | 0.4 | 0 | 0 | 1 | 0 | 0 | 0 | 0 | 0 | 0 | 0 | 0 | 0 | 0
30 | 56970904 | 56971500 | 48456694 | 1 | 1 | 1 | 2 | 91.06.05-011 | ФСЭМ-2022, 91.06.05-011, приказ Минстроя России от 18.05.2022 г. № 378/пр | Погрузчики одноковшовые универсальные фронтальные пневмоколесные, номинальная вместимость основного ковша 2,6 м3, грузоподъемность 5 т | 1368 | 1011 | маш.-ч | маш.-ч | 1 | 0 | -318968462 | 0.4 | 0 | 1571.27 | 540.42 | 0 | 0 | 1571.27 | 540.42 | 0 | 1 | 1 | 1 | 1 | -2 | 0 | 0 | 1 | 1 | 0 | 0.4 |  | 1 | 2 | 56971520 | 1 | 0 | 6 | 1 | 0 | 0 | 0 | 0 | 0 | 0 | 0 | 0 | 628.508 | 216.168 | 0 | 0 | 0 | 1 | 0 | 628.508 | 216.168 | 0 | 0 | 0 | 1 |  | 0 | 0 | 0.4 | 1571.27 | 1571.27 | 1 | 628.51 | 216.17 | 0 | 628.51 | 216.17 | 0 | 844.68 | 1 | 0 | 0
30 | 56970904 | 56971500 | 48408313 | 1 | 1 | 1 | 3 | 01.3.05.17-0002 | ФСБЦ-2022, 01.3.05.17-0002, приказ Минстроя России от 18.05.2022 г. № 378/пр | Канифоль сосновая | 1346 | 1009 | кг | кг | 1 | 0 | 1619530004 | 0.01 | 326.77 | 0 | 0 | 0 | 284.15 | 0 | 0 | 0 | 1.15 | 1 | 1 | 1 | 2 | 0 | 0 | 1 | 1 | 0 | 0.01 |  | 0 | 2 | 56971521 | 1 | 0 | 7 | 1 | 0 | 0 | 0 | 0 | 0 | 0 | 0 | 2.8415 | 0 | 0 | 0 | 0 | 0 | 1 | 2.8415 | 0 | 0 | 0 | 0 | 0 | 1 |  | 0 | 0 | 0.01 | 326.77 | 284.15 | 1.15 | 2.84 | 0 | 3.27 | 0 | 0 | 0 | 3.27 | 0 | 0 | 0
30 | 56970904 | 56971500 | 48409990 | 1 | 1 | 1 | 3 | 01.7.06.05-0042 | ФСБЦ-2022, 01.7.06.05-0042, приказ Минстроя России от 18.05.2022 г. № 378/пр | Ленты изоляционные из ПВХ для электромонтажных и ремонтных работ, цвет черный, ширина 19 мм, толщина 0,18 мм | 1301 | 1003 | м | м | 1 | 0 | 1890803265 | 4.21 | 3.29 | 0 | 0 | 0 | 2.27 | 0 | 0 | 0 | 1.45 | 1 | 1 | 1 | 2 | 0 | 0 | 1 | 1 | 0 | 4.21 |  | 0 | 2 | 56971522 | 1 | 0 | 8 | 1 | 0 | 0 | 0 | 0 | 0 | 0 | 0 | 9.5567 | 0 | 0 | 0 | 0 | 0 | 1 | 9.5567 | 0 | 0 | 0 | 0 | 0 | 1 |  | 0 | 0 | 4.21 | 3.29 | 2.27 | 1.45 | 9.56 | 0 | 13.85 | 0 | 0 | 0 | 13.85 | 0 | 0 | 0
30 | 56970904 | 56971500 | 48411199 | 1 | 1 | 1 | 3 | 01.7.15.03-0042 | ФСБЦ-2022, 01.7.15.03-0042, приказ Минстроя России от 18.05.2022 г. № 378/пр | Болты с гайками и шайбами строительные | 1346 | 1009 | кг | кг | 1 | 0 | 1271338475 | 0.3 | 194.17 | 0 | 0 | 0 | 174.93 | 0 | 0 | 0 | 1.11 | 1 | 1 | 1 | 2 | 0 | 0 | 1 | 1 | 0 | 0.3 |  | 0 | 2 | 56971523 | 1 | 0 | 9 | 1 | 0 | 0 | 0 | 0 | 0 | 0 | 0 | 52.479 | 0 | 0 | 0 | 0 | 0 | 1 | 52.479 | 0 | 0 | 0 | 0 | 0 | 1 |  | 0 | 0 | 0.3 | 194.17 | 174.93 | 1.11 | 52.48 | 0 | 58.25 | 0 | 0 | 0 | 58.25 | 0 | 0 | 0
30 | 56970904 | 56971500 | 48411264 | 1 | 1 | 1 | 3 | 01.7.15.07-0012 | ФСБЦ-2022, 01.7.15.07-0012, приказ Минстроя России от 18.05.2022 г. № 378/пр | Дюбели пластмассовые с шурупами, диаметр 12 мм, длина 70 мм, диаметр шурупа 8 мм, длина шурупа 70 мм | 1425 | 1013 | 100 ШТ | 100 ШТ | 1 | 0 | 703379884 | 0.1 | 1105.24 | 0 | 0 | 0 | 978.09 | 0 | 0 | 0 | 1.13 | 1 | 1 | 1 | 2 | 0 | 0 | 1 | 1 | 0 | 0.1 |  | 0 | 2 | 56971524 | 1 | 0 | 10 | 1 | 0 | 0 | 0 | 0 | 0 | 0 | 0 | 97.809 | 0 | 0 | 0 | 0 | 0 | 1 | 97.809 | 0 | 0 | 0 | 0 | 0 | 1 |  | 0 | 0 | 0.1 | 1105.24 | 978.09 | 1.13 | 97.81 | 0 | 110.52 | 0 | 0 | 0 | 110.52 | 0 | 0 | 0
30 | 56970904 | 56971500 | 48412936 | 1 | 1 | 1 | 3 | 03.1.01.01-0002 | ФСБЦ-2022, 03.1.01.01-0002, приказ Минстроя России от 18.05.2022 г. № 378/пр | Гипс строительный Г-3 | 1348 | 1009 | т | т | 1000 | 0 | 405834968 | 0.0003 | 5509.6 | 0 | 0 | 0 | 4338.27 | 0 | 0 | 0 | 1.27 | 1 | 1 | 1 | 2 | 0 | 0 | 1 | 1 | 0 | 0.0003 |  | 0 | 2 | 56971525 | 1 | 0 | 11 | 1 | 0 | 0 | 0 | 0 | 0 | 0 | 0 | 1.3015 | 0 | 0 | 0 | 0 | 0 | 1 | 1.3015 | 0 | 0 | 0 | 0 | 0 | 1 |  | 0 | 0 | 0.0003 | 5509.6 | 4338.27 | 1.27 | 1.3 | 0 | 1.65 | 0 | 0 | 0 | 1.65 | 0 | 0 | 0
30 | 56970904 | 56971500 | 48419701 | 1 | 1 | 1 | 3 | 10.2.02.08-0001 | ФСБЦ-2022, 10.2.02.08-0001, приказ Минстроя России от 18.05.2022 г. № 378/пр | Проволока медная круглая мягкая электротехническая, диаметр 1,0-3,0 мм и выше | 1348 | 1009 | т | т | 1000 | 0 | 344750542 | 0.0001 | 1123598.12 | 0 | 0 | 0 | 1050091.7 | 0 | 0 | 0 | 1.07 | 1 | 1 | 1 | 2 | 0 | 0 | 1 | 1 | 0 | 0.0001 |  | 0 | 2 | 56971526 | 1 | 0 | 12 | 1 | 0 | 0 | 0 | 0 | 0 | 0 | 0 | 105.0092 | 0 | 0 | 0 | 0 | 0 | 1 | 105.0092 | 0 | 0 | 0 | 0 | 0 | 1 |  | 0 | 0 | 0.0001 | 1123598.12 | 1050091.7 | 1.07 | 105.01 | 0 | 112.36 | 0 | 0 | 0 | 112.36 | 0 | 0 | 0
30 | 56970904 | 56971500 | 48419739 | 1 | 1 | 1 | 3 | 10.3.02.03-0012 | ФСБЦ-2022, 10.3.02.03-0012, приказ Минстроя России от 18.05.2022 г. № 378/пр | Припои оловянно-свинцовые бессурьмянистые, марка ПОС40 | 1346 | 1009 | кг | кг | 1 | 0 | -863450796 | 0.06 | 1448.29 | 0 | 0 | 0 | 899.56 | 0 | 0 | 0 | 1.61 | 1 | 1 | 1 | 2 | 0 | 0 | 1 | 1 | 0 | 0.06 |  | 0 | 2 | 56971527 | 1 | 0 | 13 | 1 | 0 | 0 | 0 | 0 | 0 | 0 | 0 | 53.9736 | 0 | 0 | 0 | 0 | 0 | 1 | 53.9736 | 0 | 0 | 0 | 0 | 0 | 1 |  | 0 | 0 | 0.06 | 1448.29 | 899.56 | 1.61 | 53.97 | 0 | 86.9 | 0 | 0 | 0 | 86.9 | 0 | 0 | 0
30 | 56970904 | 56971500 | 48427544 | 1 | 1 | 1 | 3 | 14.3.02.01-0371 | ФСБЦ-2022, 14.3.02.01-0371, приказ Минстроя России от 18.05.2022 г. № 378/пр | Краска водно-дисперсионная акрилатная ВД-АК-111 | 1348 | 1009 | т | т | 1000 | 0 | 287058831 | 2e-05 | 84892.47 | 0 | 0 | 0 | 47961.85 | 0 | 0 | 0 | 1.77 | 1 | 1 | 1 | 2 | 0 | 0 | 1 | 1 | 0 | 2e-05 |  | 0 | 2 | 56971528 | 1 | 0 | 14 | 1 | 0 | 0 | 0 | 0 | 0 | 0 | 0 | 0.95924 | 0 | 0 | 0 | 0 | 0 | 1 | 0.95924 | 0 | 0 | 0 | 0 | 0 | 1 |  | 0 | 0 | 2e-05 | 84892.47 | 47961.85 | 1.77 | 0.96 | 0 | 1.7 | 0 | 0 | 0 | 1.7 | 0 | 0 | 0
30 | 56970904 | 56971500 | 48427715 | 1 | 1 | 1 | 3 | 14.4.03.06-0001 | ФСБЦ-2022 доп.9, 14.4.03.06-0001, приказ Минстроя России от 16.02.2024 г. № 102/пр | Лак электроизоляционный МЛ-92 | 1346 | 1009 | кг | кг | 1 | 0 | -204526260 | 0.03 | 179.48 | 0 | 0 | 0 | 157.44 | 0 | 0 | 0 | 1.14 | 1 | 1 | 1 | 2 | 0 | 0 | 1 | 1 | 0 | 0.03 |  | 0 | 2 | 56971529 | 1 | 0 | 15 | 1 | 0 | 0 | 0 | 0 | 0 | 0 | 0 | 4.7232 | 0 | 0 | 0 | 0 | 0 | 1 | 4.7232 | 0 | 0 | 0 | 0 | 0 | 1 |  | 0 | 0 | 0.03 | 179.48 | 157.44 | 1.14 | 4.72 | 0 | 5.38 | 0 | 0 | 0 | 5.38 | 0 | 0 | 0
30 | 56970904 | 56971500 | 48436418 | 1 | 1 | 1 | 3 | 20.2.10.03-0020 | ФСБЦ-2022, 20.2.10.03-0020, приказ Минстроя России от 18.05.2022 г. № 378/пр | Наконечники кабельные медные П 2,5-4 | 1425 | 1013 | 100 ШТ | 100 ШТ | 1 | 0 | -1622332615 | 0.1 | 1041.65 | 0 | 0 | 0 | 840.04 | 0 | 0 | 0 | 1.24 | 1 | 1 | 1 | 2 | 0 | 0 | 1 | 1 | 0 | 0.1 |  | 0 | 2 | 56971530 | 1 | 0 | 16 | 1 | 0 | 0 | 0 | 0 | 0 | 0 | 0 | 84.004 | 0 | 0 | 0 | 0 | 0 | 1 | 84.004 | 0 | 0 | 0 | 0 | 0 | 1 |  | 0 | 0 | 0.1 | 1041.65 | 840.04 | 1.24 | 84 | 0 | 104.17 | 0 | 0 | 0 | 104.17 | 0 | 0 | 0
30 | 56970904 | 56971500 | 48443756 | 1 | 1 | 1 | 3 | 22.2.02.15-0001 | ФСБЦ-2022, 22.2.02.15-0001, приказ Минстроя России от 18.05.2022 г. № 378/пр | Скрепы фигурные СкФ-10 | 1346 | 1009 | кг | кг | 1 | 0 | -1485174005 | 0.02 | 255.42 | 0 | 0 | 0 | 232.2 | 0 | 0 | 0 | 1.1 | 1 | 1 | 1 | 2 | 0 | 0 | 1 | 1 | 0 | 0.02 |  | 0 | 2 | 56971531 | 1 | 0 | 17 | 1 | 0 | 0 | 0 | 0 | 0 | 0 | 0 | 4.644 | 0 | 0 | 0 | 0 | 0 | 1 | 4.644 | 0 | 0 | 0 | 0 | 0 | 1 |  | 0 | 0 | 0.02 | 255.42 | 232.2 | 1.1 | 4.64 | 0 | 5.11 | 0 | 0 | 0 | 5.11 | 0 | 0 | 0
30 | 56970904 | 56971500 | 48449698 | 1 | 1 | 1 | 3 | 24.3.01.01-0004 | ФСБЦ-2022, 24.3.01.01-0004, приказ Минстроя России от 18.05.2022 г. № 378/пр | Трубка ПВХ-305 электроизоляционная, диаметр 6-10 мм | 1346 | 1009 | кг | кг | 1 | 0 | 774514820 | 0.08 | 207.07 | 0 | 0 | 0 | 189.97 | 0 | 0 | 0 | 1.09 | 1 | 1 | 1 | 2 | 0 | 0 | 1 | 1 | 0 | 0.08 |  | 0 | 2 | 56971532 | 1 | 0 | 18 | 1 | 0 | 0 | 0 | 0 | 0 | 0 | 0 | 15.1976 | 0 | 0 | 0 | 0 | 0 | 1 | 15.1976 | 0 | 0 | 0 | 0 | 0 | 1 |  | 0 | 0 | 0.08 | 207.07 | 189.97 | 1.09 | 15.2 | 0 | 16.57 | 0 | 0 | 0 | 16.57 | 0 | 0 | 0
30 | 56970904 | 56971500 | 48344991 | 112 | 1 | 1 | 3 | 421/пр_2020_п.75_пп.а |  | Сметная стоимость вспомогательных ненормируемых материальных ресурсов, не учтенная в сметной норме, 2% | 3277935 | 1013 | % | % | 1 | 0 | 274903907 | 2 | 0 | 0 | 0 | 0 | 0 | 0 | 0 | 0 | 1 | 1 | 1 | 1 | 0 | 0 | 0 | 0 | 0 | 0 | 2 |  | 0 | 2 | 56971533 | 1 | 0 | 19 | 0 | 0 | 0 | 0 | 0 | 0 | 0 | 0 | 0 | 0 | 0 | 0 | 0 | 0 | 0 | 0 | 0 | 0 | 0 | 0 | 0 | 0 |  | 0 | 0 | 2 | 0 | 0 | 1 | 0 | 0 | 0 | 0 | 0 | 0 | 0 | 0 | 0 | 0
30 | 56970904 | 56971500 | 48344994 | 112 | 1 | 1 | 3 | 999-0005 |  | Масса оборудования | 1348 | 1009 | т | т | 1000 | 0 | 1392189009 | 0.001 | 0 | 0 | 0 | 0 | 0 | 0 | 0 | 0 | 1 | 1 | 1 | 1 | 0 | 0 | 0 | 1 | 0 | 0 | 0.001 |  | 0 | 2 | 56971534 | 1 | 0 | 20 | 0 | 0 | 0 | 0 | 0 | 0 | 0 | 0 | 0 | 0 | 0 | 0 | 0 | 0 | 0 | 0 | 0 | 0 | 0 | 0 | 0 | 0 |  | 0 | 0 | 0.001 | 0 | 0 | 1 | 0 | 0 | 0 | 0 | 0 | 0 | 0 | 0 | 0 | 0
33 | 56970904 | 56971537 | 48339230 | 112 | 1 | 1 | 1 | 1-100-40 |  | Средний разряд работы 4,0 | 1191 | 1013 | чел.-ч. | чел.-ч. | 1 | 0 | 888410196 | 35.4 | 0 | 0 | 0 | 470.23 | 0 | 0 | 0 | 470.23 | 1 | 1 | 1 | 1 | -2 | 0 | 0 | 0 | 1 | 0 | 35.4 |  | 1 | 2 | 56971543 | 1 | 0 | 21 | 1 | 0 | 0 | 0 | 0 | 0 | 0 | 0 | 0 | 0 | 0 | 16646.142 | 35.4 | 0 | 1 | 0 | 0 | 0 | 16646.142 | 35.4 | 0 | 1 | 332.92 | 0.708 | 0 | 0.708 | 470.23 | 470.23 | 1 | 16646.14 | 0 | 0 | 0 | 0 | 332.92 | 332.92 | 1 | 0 | 0
33 | 56970904 | 56971537 | 48339400 | 112 | 1 | 1 | 1 | 4-100-00 |  | Затраты труда машинистов | 1191 | 1013 | чел.-ч. | чел.-ч. | 1 | 0 | -1417349443 | 0.11 | 0 | 0 | 0 | 0 | 0 | 0 | 0 | 0 | 1 | 1 | 1 | 1 | -2 | 0 | 0 | 0 | 1 | 0 | 0.11 |  | 2 | 2 | 56971544 | 1 | 0 | 22 | 1 | 0 | 0 | 0 | 0 | 0 | 0 | 0 | 0 | 0 | 0 | 0 | 0 | 0 | 0 | 0 | 0 | 0 | 0 | 0 | 0 | 0 |  | 0 | 0 | 0.0022 | 0 | 0 | 1 | 0 | 0 | 0 | 0 | 0 | 0 | 0 | 0 | 0 | 0
33 | 56970904 | 56971537 | 48457423 | 1 | 1 | 1 | 2 | 91.14.02-001 | ФСЭМ-2022 доп.7, 91.14.02-001, приказ Минстроя России от 02.08.2023 г. № 551/пр | Автомобили бортовые, грузоподъемность до 5 т | 1368 | 1011 | маш.-ч | маш.-ч | 1 | 0 | 1032761012 | 0.11 | 0 | 477.92 | 470.23 | 0 | 0 | 477.92 | 470.23 | 0 | 1 | 1 | 1 | 1 | -2 | 0 | 0 | 0 | 1 | 0 | 0.11 |  | 1 | 2 | 56971545 | 1 | 0 | 23 | 1 | 0 | 0 | 0 | 0 | 0 | 0 | 0 | 0 | 52.5712 | 51.7253 | 0 | 0 | 0 | 1 | 0 | 52.5712 | 51.7253 | 0 | 0 | 0 | 1 |  | 0 | 0 | 0.0022 | 477.92 | 477.92 | 1 | 52.57 | 51.73 | 0 | 1.05 | 1.03 | 0 | 2.08 | 1 | 0 | 0
33 | 56970904 | 56971537 | 48411199 | 1 | 1 | 1 | 3 | 01.7.15.03-0042 | ФСБЦ-2022, 01.7.15.03-0042, приказ Минстроя России от 18.05.2022 г. № 378/пр | Болты с гайками и шайбами строительные | 1346 | 1009 | кг | кг | 1 | 0 | 1271338475 | 5.98 | 194.17 | 0 | 0 | 0 | 174.93 | 0 | 0 | 0 | 1.11 | 1 | 1 | 1 | 2 | 0 | 0 | 0 | 1 | 0 | 5.98 |  | 0 | 2 | 56971546 | 1 | 0 | 24 | 1 | 0 | 0 | 0 | 0 | 0 | 0 | 0 | 1046.0814 | 0 | 0 | 0 | 0 | 0 | 1 | 1046.0814 | 0 | 0 | 0 | 0 | 0 | 1 |  | 0 | 0 | 0.1196 | 194.17 | 174.93 | 1.11 | 1046.08 | 0 | 23.22 | 0 | 0 | 0 | 23.22 | 0 | 0 | 0
33 | 56970904 | 56971537 | 48344991 | 112 | 1 | 1 | 3 | 421/пр_2020_п.75_пп.а |  | Сметная стоимость вспомогательных ненормируемых материальных ресурсов, не учтенная в сметной норме, 2% | 3277935 | 1013 | % | % | 1 | 0 | 274903907 | 2 | 0 | 0 | 0 | 0 | 0 | 0 | 0 | 0 | 1 | 1 | 1 | 1 | 0 | 0 | 0 | 0 | 0 | 0 | 2 |  | 0 | 2 | 56971547 | 1 | 0 | 25 | 0 | 0 | 0 | 0 | 0 | 0 | 0 | 0 | 0 | 0 | 0 | 0 | 0 | 0 | 0 | 0 | 0 | 0 | 0 | 0 | 0 | 0 |  | 0 | 0 | 0.04 | 0 | 0 | 1 | 0 | 0 | 0 | 0 | 0 | 0 | 0 | 0 | 0 | 0
35 | 56970904 | 56971549 | 48339234 | 112 | 1 | 1 | 1 | 1-100-42 |  | Средний разряд работы 4,2 | 1191 | 1013 | чел.-ч. | чел.-ч. | 1 | 0 | 1522950421 | 2.06 | 0 | 0 | 0 | 484.27 | 0 | 0 | 0 | 484.27 | 1 | 1 | 1 | 1 | -2 | 0 | 0 | 1 | 1 | 0 | 2.06 |  | 1 | 2 | 56971561 | 1 | 0 | 26 | 1 | 0 | 0 | 0 | 0 | 0 | 0 | 0 | 0 | 0 | 0 | 997.5962 | 2.06 | 0 | 1 | 0 | 0 | 0 | 997.5962 | 2.06 | 0 | 1 | 997.6 | 2.06 | 0 | 2.06 | 484.27 | 484.27 | 1 | 997.6 | 0 | 0 | 0 | 0 | 997.6 | 997.6 | 1 | 0 | 0
35 | 56970904 | 56971549 | 48339400 | 112 | 1 | 1 | 1 | 4-100-00 |  | Затраты труда машинистов | 1191 | 1013 | чел.-ч. | чел.-ч. | 1 | 0 | -1417349443 | 0.31 | 0 | 0 | 0 | 0 | 0 | 0 | 0 | 0 | 1 | 1 | 1 | 1 | -2 | 0 | 0 | 1 | 1 | 0 | 0.31 |  | 2 | 2 | 56971562 | 1 | 0 | 27 | 1 | 0 | 0 | 0 | 0 | 0 | 0 | 0 | 0 | 0 | 0 | 0 | 0 | 0 | 0 | 0 | 0 | 0 | 0 | 0 | 0 | 0 |  | 0 | 0 | 0.31 | 0 | 0 | 1 | 0 | 0 | 0 | 0 | 0 | 0 | 0 | 0 | 0 | 0
35 | 56970904 | 56971549 | 48456430 | 1 | 1 | 1 | 2 | 91.04.01-041 | ФСЭМ-2022 доп.11, 91.04.01-041, приказ Минстроя России от 07.11.2024 г. № 747/пр | Молотки бурильные легкие при работе от передвижных компрессорных установок | 1368 | 1011 | маш.-ч | маш.-ч | 1 | 0 | 607082353 | 0.19 | 0 | 21.06 | 0 | 0 | 0 | 21.06 | 0 | 0 | 1 | 1 | 1 | 1 | -2 | 0 | 0 | 1 | 1 | 0 | 0.19 |  | 1 | 2 | 56971563 | 1 | 0 | 28 | 1 | 0 | 0 | 0 | 0 | 0 | 0 | 0 | 0 | 4.0014 | 0 | 0 | 0 | 0 | 1 | 0 | 4.0014 | 0 | 0 | 0 | 0 | 1 |  | 0 | 0 | 0.19 | 21.06 | 21.06 | 1 | 4 | 0 | 0 | 4 | 0 | 0 | 4 | 1 | 0 | 0
35 | 56970904 | 56971549 | 48456538 | 1 | 1 | 1 | 2 | 91.05.05-015 | ФСЭМ-2022, 91.05.05-015, приказ Минстроя России от 18.05.2022 г. № 378/пр | Краны на автомобильном ходу, грузоподъемность 16 т | 1368 | 1011 | маш.-ч | маш.-ч | 1 | 0 | -613270886 | 0.06 | 0 | 1459.82 | 631.66 | 0 | 0 | 1459.82 | 631.66 | 0 | 1 | 1 | 1 | 1 | -2 | 0 | 0 | 1 | 1 | 0 | 0.06 |  | 1 | 2 | 56971564 | 1 | 0 | 29 | 1 | 0 | 0 | 0 | 0 | 0 | 0 | 0 | 0 | 87.5892 | 37.8996 | 0 | 0 | 0 | 1 | 0 | 87.5892 | 37.8996 | 0 | 0 | 0 | 1 |  | 0 | 0 | 0.06 | 1459.82 | 1459.82 | 1 | 87.59 | 37.9 | 0 | 87.59 | 37.9 | 0 | 125.49 | 1 | 0 | 0
35 | 56970904 | 56971549 | 48457423 | 1 | 1 | 1 | 2 | 91.14.02-001 | ФСЭМ-2022 доп.7, 91.14.02-001, приказ Минстроя России от 02.08.2023 г. № 551/пр | Автомобили бортовые, грузоподъемность до 5 т | 1368 | 1011 | маш.-ч | маш.-ч | 1 | 0 | 1032761012 | 0.06 | 0 | 477.92 | 470.23 | 0 | 0 | 477.92 | 470.23 | 0 | 1 | 1 | 1 | 1 | -2 | 0 | 0 | 1 | 1 | 0 | 0.06 |  | 1 | 2 | 56971565 | 1 | 0 | 30 | 1 | 0 | 0 | 0 | 0 | 0 | 0 | 0 | 0 | 28.6752 | 28.2138 | 0 | 0 | 0 | 1 | 0 | 28.6752 | 28.2138 | 0 | 0 | 0 | 1 |  | 0 | 0 | 0.06 | 477.92 | 477.92 | 1 | 28.68 | 28.21 | 0 | 28.68 | 28.21 | 0 | 56.89 | 1 | 0 | 0
35 | 56970904 | 56971549 | 48457615 | 1 | 1 | 1 | 2 | 91.17.04-233 | ФСЭМ-2022, 91.17.04-233, приказ Минстроя России от 18.05.2022 г. № 378/пр | Аппараты сварочные для ручной дуговой сварки, сварочный ток до 350 А | 1368 | 1011 | маш.-ч | маш.-ч | 1 | 0 | 646454608 | 0.61 | 0 | 26.91 | 0 | 0 | 0 | 26.91 | 0 | 0 | 1 | 1 | 1 | 1 | -2 | 0 | 0 | 1 | 1 | 0 | 0.61 |  | 1 | 2 | 56971566 | 1 | 0 | 31 | 1 | 0 | 0 | 0 | 0 | 0 | 0 | 0 | 0 | 16.4151 | 0 | 0 | 0 | 0 | 1 | 0 | 16.4151 | 0 | 0 | 0 | 0 | 1 |  | 0 | 0 | 0.61 | 26.91 | 26.91 | 1 | 16.42 | 0 | 0 | 16.42 | 0 | 0 | 16.42 | 1 | 0 | 0
35 | 56970904 | 56971549 | 48457627 | 1 | 1 | 1 | 2 | 91.18.01-007 | ФСЭМ-2022, 91.18.01-007, приказ Минстроя России от 18.05.2022 г. № 378/пр | Компрессоры винтовые передвижные с двигателем внутреннего сгорания, давление до 0,7 МПа (7 атм), производительность до 5,4 м3/мин | 1368 | 1011 | маш.-ч | маш.-ч | 1 | 0 | -1382064929 | 0.19 | 0 | 349.39 | 470.23 | 0 | 0 | 349.39 | 470.23 | 0 | 1 | 1 | 1 | 1 | -2 | 0 | 0 | 1 | 1 | 0 | 0.19 |  | 1 | 2 | 56971567 | 1 | 0 | 32 | 1 | 0 | 0 | 0 | 0 | 0 | 0 | 0 | 0 | 66.3841 | 89.3437 | 0 | 0 | 0 | 1 | 0 | 66.3841 | 89.3437 | 0 | 0 | 0 | 1 |  | 0 | 0 | 0.19 | 349.39 | 349.39 | 1 | 66.38 | 89.34 | 0 | 66.38 | 89.34 | 0 | 155.72 | 1 | 0 | 0
35 | 56970904 | 56971549 | 48410557 | 1 | 1 | 1 | 3 | 01.7.11.07-0227 | ФСБЦ-2022, 01.7.11.07-0227, приказ Минстроя России от 18.05.2022 г. № 378/пр | Электроды сварочные для сварки низколегированных и углеродистых сталей УОНИ 13/45, Э42А, диаметр 4-5 мм | 1346 | 1009 | кг | кг | 1 | 0 | 18064107 | 0.1 | 147.85 | 0 | 0 | 0 | 155.63 | 0 | 0 | 0 | 0.95 | 1 | 1 | 1 | 2 | 0 | 0 | 1 | 1 | 0 | 0.1 |  | 0 | 2 | 56971568 | 1 | 0 | 33 | 1 | 0 | 0 | 0 | 0 | 0 | 0 | 0 | 15.563 | 0 | 0 | 0 | 0 | 0 | 1 | 15.563 | 0 | 0 | 0 | 0 | 0 | 1 |  | 0 | 0 | 0.1 | 147.85 | 155.63 | 0.95 | 15.56 | 0 | 14.79 | 0 | 0 | 0 | 14.79 | 0 | 0 | 0
35 | 56970904 | 56971549 | 48411199 | 1 | 1 | 1 | 3 | 01.7.15.03-0042 | ФСБЦ-2022, 01.7.15.03-0042, приказ Минстроя России от 18.05.2022 г. № 378/пр | Болты с гайками и шайбами строительные | 1346 | 1009 | кг | кг | 1 | 0 | 1271338475 | 0.1 | 194.17 | 0 | 0 | 0 | 174.93 | 0 | 0 | 0 | 1.11 | 1 | 1 | 1 | 2 | 0 | 0 | 1 | 1 | 0 | 0.1 |  | 0 | 2 | 56971569 | 1 | 0 | 34 | 1 | 0 | 0 | 0 | 0 | 0 | 0 | 0 | 17.493 | 0 | 0 | 0 | 0 | 0 | 1 | 17.493 | 0 | 0 | 0 | 0 | 0 | 1 |  | 0 | 0 | 0.1 | 194.17 | 174.93 | 1.11 | 17.49 | 0 | 19.42 | 0 | 0 | 0 | 19.42 | 0 | 0 | 0
35 | 56970904 | 56971549 | 48427663 | 1 | 1 | 1 | 3 | 14.4.02.04-0142 | ФСБЦ-2022, 14.4.02.04-0142, приказ Минстроя России от 18.05.2022 г. № 378/пр | Краска масляная МА-0115, мумия, сурик железный | 1346 | 1009 | кг | кг | 1 | 0 | 466552771 | 0.02 | 104.64 | 0 | 0 | 0 | 79.88 | 0 | 0 | 0 | 1.31 | 1 | 1 | 1 | 2 | 0 | 0 | 1 | 1 | 0 | 0.02 |  | 0 | 2 | 56971570 | 1 | 0 | 35 | 1 | 0 | 0 | 0 | 0 | 0 | 0 | 0 | 1.5976 | 0 | 0 | 0 | 0 | 0 | 1 | 1.5976 | 0 | 0 | 0 | 0 | 0 | 1 |  | 0 | 0 | 0.02 | 104.64 | 79.88 | 1.31 | 1.6 | 0 | 2.09 | 0 | 0 | 0 | 2.09 | 0 | 0 | 0
35 | 56970904 | 56971549 | 48344991 | 112 | 1 | 1 | 3 | 421/пр_2020_п.75_пп.а |  | Сметная стоимость вспомогательных ненормируемых материальных ресурсов, не учтенная в сметной норме, 2% | 3277935 | 1013 | % | % | 1 | 0 | 274903907 | 2 | 0 | 0 | 0 | 0 | 0 | 0 | 0 | 0 | 1 | 1 | 1 | 1 | 0 | 0 | 0 | 0 | 0 | 0 | 2 |  | 0 | 2 | 56971571 | 1 | 0 | 36 | 0 | 0 | 0 | 0 | 0 | 0 | 0 | 0 | 0 | 0 | 0 | 0 | 0 | 0 | 0 | 0 | 0 | 0 | 0 | 0 | 0 | 0 |  | 0 | 0 | 2 | 0 | 0 | 1 | 0 | 0 | 0 | 0 | 0 | 0 | 0 | 0 | 0 | 0
37 | 56970904 | 56971573 | 48339234 | 112 | 1 | 1 | 1 | 1-100-42 |  | Средний разряд работы 4,2 | 1191 | 1013 | чел.-ч. | чел.-ч. | 1 | 0 | 1522950421 | 0.52 | 0 | 0 | 0 | 484.27 | 0 | 0 | 0 | 484.27 | 1 | 1 | 1 | 1 | -2 | 0 | 0 | 1 | 1 | 0 | 0.52 |  | 1 | 2 | 56971577 | 1 | 0 | 37 | 1 | 0 | 0 | 0 | 0 | 0 | 0 | 0 | 0 | 0 | 0 | 251.8204 | 0.52 | 0 | 1 | 0 | 0 | 0 | 251.8204 | 0.52 | 0 | 1 | 251.82 | 0.52 | 0 | 0.52 | 484.27 | 484.27 | 1 | 251.82 | 0 | 0 | 0 | 0 | 251.82 | 251.82 | 1 | 0 | 0
37 | 56970904 | 56971573 | 48411190 | 1 | 1 | 1 | 3 | 01.7.15.03-0031 | ФСБЦ-2022 доп.11, 01.7.15.03-0031, приказ Минстроя России от 09.08.2024 г. № 524/пр | Болты стальные оцинкованные с шестигранной головкой и оцинкованной шестигранной гайкой, диаметр резьбы болта и гайки М6, длина болта 12-60 мм | 1346 | 1009 | кг | кг | 1 | 0 | 1834903592 | 0.035 | 171.58 | 0 | 0 | 0 | 154.58 | 0 | 0 | 0 | 1.11 | 1 | 1 | 1 | 2 | 0 | 0 | 1 | 1 | 0 | 0.035 |  | 0 | 2 | 56971578 | 1 | 0 | 38 | 1 | 0 | 0 | 0 | 0 | 0 | 0 | 0 | 5.4103 | 0 | 0 | 0 | 0 | 0 | 1 | 5.4103 | 0 | 0 | 0 | 0 | 0 | 1 |  | 0 | 0 | 0.035 | 171.58 | 154.58 | 1.11 | 5.41 | 0 | 6.01 | 0 | 0 | 0 | 6.01 | 0 | 0 | 0
37 | 56970904 | 56971573 | 48344991 | 112 | 1 | 1 | 3 | 421/пр_2020_п.75_пп.а |  | Сметная стоимость вспомогательных ненормируемых материальных ресурсов, не учтенная в сметной норме, 2% | 3277935 | 1013 | % | % | 1 | 0 | 274903907 | 2 | 0 | 0 | 0 | 0 | 0 | 0 | 0 | 0 | 1 | 1 | 1 | 1 | 0 | 0 | 0 | 0 | 0 | 0 | 2 |  | 0 | 2 | 56971579 | 1 | 0 | 39 | 0 | 0 | 0 | 0 | 0 | 0 | 0 | 0 | 0 | 0 | 0 | 0 | 0 | 0 | 0 | 0 | 0 | 0 | 0 | 0 | 0 | 0 |  | 0 | 0 | 2 | 0 | 0 | 1 | 0 | 0 | 0 | 0 | 0 | 0 | 0 | 0 | 0 | 0
39 | 56970904 | 56971581 | 48339224 | 112 | 1 | 1 | 1 | 1-100-38 |  | Средний разряд работы 3,8 | 1191 | 1013 | чел.-ч. | чел.-ч. | 1 | 0 | 44848675 | 14.08 | 0 | 0 | 0 | 459.71 | 0 | 0 | 0 | 459.71 | 1 | 1 | 1 | 1 | -2 | 0 | 0 | 1 | 1 | 0 | 14.08 |  | 1 | 2 | 56971593 | 1 | 0 | 40 | 1 | 0 | 0 | 0 | 0 | 0 | 0 | 0 | 0 | 0 | 0 | 6472.7168 | 14.08 | 0 | 1 | 0 | 0 | 0 | 6472.7168 | 14.08 | 0 | 1 | 582.54 | 1.2672 | 0 | 1.2672 | 459.71 | 459.71 | 1 | 6472.72 | 0 | 0 | 0 | 0 | 582.54 | 582.54 | 1 | 0 | 0
39 | 56970904 | 56971581 | 48339400 | 112 | 1 | 1 | 1 | 4-100-00 |  | Затраты труда машинистов | 1191 | 1013 | чел.-ч. | чел.-ч. | 1 | 0 | -1417349443 | 0.4 | 0 | 0 | 0 | 0 | 0 | 0 | 0 | 0 | 1 | 1 | 1 | 1 | -2 | 0 | 0 | 1 | 1 | 0 | 0.4 |  | 2 | 2 | 56971594 | 1 | 0 | 41 | 1 | 0 | 0 | 0 | 0 | 0 | 0 | 0 | 0 | 0 | 0 | 0 | 0 | 0 | 0 | 0 | 0 | 0 | 0 | 0 | 0 | 0 |  | 0 | 0 | 0.036 | 0 | 0 | 1 | 0 | 0 | 0 | 0 | 0 | 0 | 0 | 0 | 0 | 0
39 | 56970904 | 56971581 | 48456538 | 1 | 1 | 1 | 2 | 91.05.05-015 | ФСЭМ-2022, 91.05.05-015, приказ Минстроя России от 18.05.2022 г. № 378/пр | Краны на автомобильном ходу, грузоподъемность 16 т | 1368 | 1011 | маш.-ч | маш.-ч | 1 | 0 | -613270886 | 0.2 | 0 | 1459.82 | 631.66 | 0 | 0 | 1459.82 | 631.66 | 0 | 1 | 1 | 1 | 1 | -2 | 0 | 0 | 1 | 1 | 0 | 0.2 |  | 1 | 2 | 56971595 | 1 | 0 | 42 | 1 | 0 | 0 | 0 | 0 | 0 | 0 | 0 | 0 | 291.964 | 126.332 | 0 | 0 | 0 | 1 | 0 | 291.964 | 126.332 | 0 | 0 | 0 | 1 |  | 0 | 0 | 0.018 | 1459.82 | 1459.82 | 1 | 291.96 | 126.33 | 0 | 26.28 | 11.37 | 0 | 37.65 | 1 | 0 | 0
39 | 56970904 | 56971581 | 48456635 | 1 | 1 | 1 | 2 | 91.06.01-003 | ФСЭМ-2022, 91.06.01-003, приказ Минстроя России от 18.05.2022 г. № 378/пр | Домкраты гидравлические, грузоподъемность 63-100 т | 1368 | 1011 | маш.-ч | маш.-ч | 1 | 0 | 1838946980 | 3.34 | 0 | 1.75 | 0 | 0 | 0 | 1.75 | 0 | 0 | 1 | 1 | 1 | 1 | -2 | 0 | 0 | 1 | 1 | 0 | 3.34 |  | 1 | 2 | 56971596 | 1 | 0 | 43 | 1 | 0 | 0 | 0 | 0 | 0 | 0 | 0 | 0 | 5.845 | 0 | 0 | 0 | 0 | 1 | 0 | 5.845 | 0 | 0 | 0 | 0 | 1 |  | 0 | 0 | 0.3006 | 1.75 | 1.75 | 1 | 5.85 | 0 | 0 | 0.53 | 0 | 0 | 0.53 | 1 | 0 | 0
39 | 56970904 | 56971581 | 48456678 | 1 | 1 | 1 | 2 | 91.06.03-061 | ФСЭМ-2022, 91.06.03-061, приказ Минстроя России от 18.05.2022 г. № 378/пр | Лебедки электрические тяговым усилием до 12,26 кН (1,25 т) | 1368 | 1011 | маш.-ч | маш.-ч | 1 | 0 | 725249041 | 3.34 | 0 | 8.84 | 0 | 0 | 0 | 8.84 | 0 | 0 | 1 | 1 | 1 | 1 | -2 | 0 | 0 | 1 | 1 | 0 | 3.34 |  | 1 | 2 | 56971597 | 1 | 0 | 44 | 1 | 0 | 0 | 0 | 0 | 0 | 0 | 0 | 0 | 29.5256 | 0 | 0 | 0 | 0 | 1 | 0 | 29.5256 | 0 | 0 | 0 | 0 | 1 |  | 0 | 0 | 0.3006 | 8.84 | 8.84 | 1 | 29.53 | 0 | 0 | 2.66 | 0 | 0 | 2.66 | 1 | 0 | 0
39 | 56970904 | 56971581 | 48457423 | 1 | 1 | 1 | 2 | 91.14.02-001 | ФСЭМ-2022 доп.7, 91.14.02-001, приказ Минстроя России от 02.08.2023 г. № 551/пр | Автомобили бортовые, грузоподъемность до 5 т | 1368 | 1011 | маш.-ч | маш.-ч | 1 | 0 | 1032761012 | 0.2 | 0 | 477.92 | 470.23 | 0 | 0 | 477.92 | 470.23 | 0 | 1 | 1 | 1 | 1 | -2 | 0 | 0 | 1 | 1 | 0 | 0.2 |  | 1 | 2 | 56971598 | 1 | 0 | 45 | 1 | 0 | 0 | 0 | 0 | 0 | 0 | 0 | 0 | 95.584 | 94.046 | 0 | 0 | 0 | 1 | 0 | 95.584 | 94.046 | 0 | 0 | 0 | 1 |  | 0 | 0 | 0.018 | 477.92 | 477.92 | 1 | 95.58 | 94.05 | 0 | 8.6 | 8.46 | 0 | 17.06 | 1 | 0 | 0
39 | 56970904 | 56971581 | 48410003 | 1 | 1 | 1 | 3 | 01.7.06.07-0002 | ФСБЦ-2022, 01.7.06.07-0002, приказ Минстроя России от 18.05.2022 г. № 378/пр | Ленты монтажные из пластмассы для бандажирования проводов, скрепляются пластмассовыми кнопками, ширина 10 мм | 1302 | 1003 | 10 м | 10 м | 10 | 0 | 713922976 | 0.245 | 54.68 | 0 | 0 | 0 | 37.71 | 0 | 0 | 0 | 1.45 | 1 | 1 | 1 | 2 | 0 | 0 | 1 | 1 | 0 | 0.245 |  | 0 | 2 | 56971599 | 1 | 0 | 46 | 1 | 0 | 0 | 0 | 0 | 0 | 0 | 0 | 9.239 | 0 | 0 | 0 | 0 | 0 | 1 | 9.239 | 0 | 0 | 0 | 0 | 0 | 1 |  | 0 | 0 | 0.02205 | 54.68 | 37.71 | 1.45 | 9.24 | 0 | 1.21 | 0 | 0 | 0 | 1.21 | 0 | 0 | 0
39 | 56970904 | 56971581 | 48411547 | 1 | 1 | 1 | 3 | 01.7.15.14-0165 | ФСБЦ-2022 доп.2, 01.7.15.14-0165, приказ Минстроя России от 26.08.2022 г. № 703/пр | Шурупы самонарезающие стальные с полукруглой головкой и прямым шлицем, остроконечные, диаметр 4 мм, длина 40 мм | 1348 | 1009 | т | т | 1000 | 0 | -1895796318 | 0.00062 | 112085.78 | 0 | 0 | 0 | 99190.96 | 0 | 0 | 0 | 1.13 | 1 | 1 | 1 | 2 | 0 | 0 | 1 | 1 | 0 | 0.00062 |  | 0 | 2 | 56971600 | 1 | 0 | 47 | 1 | 0 | 0 | 0 | 0 | 0 | 0 | 0 | 61.4984 | 0 | 0 | 0 | 0 | 0 | 1 | 61.4984 | 0 | 0 | 0 | 0 | 0 | 1 |  | 0 | 0 | 5.58e-05 | 112085.78 | 99190.96 | 1.13 | 61.5 | 0 | 6.25 | 0 | 0 | 0 | 6.25 | 0 | 0 | 0
39 | 56970904 | 56971581 | 48419738 | 1 | 1 | 1 | 3 | 10.3.02.03-0011 | ФСБЦ-2022, 10.3.02.03-0011, приказ Минстроя России от 18.05.2022 г. № 378/пр | Припои оловянно-свинцовые бессурьмянистые, марка ПОС30 | 1346 | 1009 | кг | кг | 1 | 0 | 252221892 | 0.25 | 1499.09 | 0 | 0 | 0 | 931.11 | 0 | 0 | 0 | 1.61 | 1 | 1 | 1 | 2 | 0 | 0 | 1 | 1 | 0 | 0.25 |  | 0 | 2 | 56971601 | 1 | 0 | 48 | 1 | 0 | 0 | 0 | 0 | 0 | 0 | 0 | 232.7775 | 0 | 0 | 0 | 0 | 0 | 1 | 232.7775 | 0 | 0 | 0 | 0 | 0 | 1 |  | 0 | 0 | 0.0225 | 1499.09 | 931.11 | 1.61 | 232.78 | 0 | 33.73 | 0 | 0 | 0 | 33.73 | 0 | 0 | 0
39 | 56970904 | 56971581 | 48427695 | 1 | 1 | 1 | 3 | 14.4.03.03-0002 | ФСБЦ-2022 доп.4, 14.4.03.03-0002, приказ Минстроя России от 27.12.2022 г. № 1133/пр | Лак битумный БТ-123 | 1348 | 1009 | т | т | 1000 | 0 | 1408780812 | 0.00072 | 84352.1 | 0 | 0 | 0 | 82698.14 | 0 | 0 | 0 | 1.02 | 1 | 1 | 1 | 2 | 0 | 0 | 1 | 1 | 0 | 0.00072 |  | 0 | 2 | 56971602 | 1 | 0 | 49 | 1 | 0 | 0 | 0 | 0 | 0 | 0 | 0 | 59.5427 | 0 | 0 | 0 | 0 | 0 | 1 | 59.5427 | 0 | 0 | 0 | 0 | 0 | 1 |  | 0 | 0 | 6.48e-05 | 84352.1 | 82698.14 | 1.02 | 59.54 | 0 | 5.47 | 0 | 0 | 0 | 5.47 | 0 | 0 | 0
39 | 56970904 | 56971581 | 48344991 | 112 | 1 | 1 | 3 | 421/пр_2020_п.75_пп.а |  | Сметная стоимость вспомогательных ненормируемых материальных ресурсов, не учтенная в сметной норме, 2% | 3277935 | 1013 | % | % | 1 | 0 | 274903907 | 2 | 0 | 0 | 0 | 0 | 0 | 0 | 0 | 0 | 1 | 1 | 1 | 1 | 0 | 0 | 0 | 0 | 0 | 0 | 2 |  | 0 | 2 | 56971603 | 1 | 0 | 50 | 0 | 0 | 0 | 0 | 0 | 0 | 0 | 0 | 0 | 0 | 0 | 0 | 0 | 0 | 0 | 0 | 0 | 0 | 0 | 0 | 0 | 0 |  | 0 | 0 | 0.18 | 0 | 0 | 1 | 0 | 0 | 0 | 0 | 0 | 0 | 0 | 0 | 0 | 0
41 | 56970904 | 56971605 | 48339224 | 112 | 1 | 1 | 1 | 1-100-38 |  | Средний разряд работы 3,8 | 1191 | 1013 | чел.-ч. | чел.-ч. | 1 | 0 | 44848675 | 1.03 | 0 | 0 | 0 | 459.71 | 0 | 0 | 0 | 459.71 | 1 | 1 | 1 | 1 | -2 | 0 | 0 | 1 | 1 | 0 | 1.03 |  | 1 | 2 | 56971614 | 1 | 0 | 51 | 1 | 0 | 0 | 0 | 0 | 0 | 0 | 0 | 0 | 0 | 0 | 473.5013 | 1.03 | 0 | 1 | 0 | 0 | 0 | 473.5013 | 1.03 | 0 | 1 | 118.38 | 0.2575 | 0 | 0.2575 | 459.71 | 459.71 | 1 | 473.5 | 0 | 0 | 0 | 0 | 118.38 | 118.38 | 1 | 0 | 0
41 | 56970904 | 56971605 | 48339400 | 112 | 1 | 1 | 1 | 4-100-00 |  | Затраты труда машинистов | 1191 | 1013 | чел.-ч. | чел.-ч. | 1 | 0 | -1417349443 | 0.02 | 0 | 0 | 0 | 0 | 0 | 0 | 0 | 0 | 1 | 1 | 1 | 1 | -2 | 0 | 0 | 1 | 1 | 0 | 0.02 |  | 2 | 2 | 56971615 | 1 | 0 | 52 | 1 | 0 | 0 | 0 | 0 | 0 | 0 | 0 | 0 | 0 | 0 | 0 | 0 | 0 | 0 | 0 | 0 | 0 | 0 | 0 | 0 | 0 |  | 0 | 0 | 0.005 | 0 | 0 | 1 | 0 | 0 | 0 | 0 | 0 | 0 | 0 | 0 | 0 | 0
41 | 56970904 | 56971605 | 48456538 | 1 | 1 | 1 | 2 | 91.05.05-015 | ФСЭМ-2022, 91.05.05-015, приказ Минстроя России от 18.05.2022 г. № 378/пр | Краны на автомобильном ходу, грузоподъемность 16 т | 1368 | 1011 | маш.-ч | маш.-ч | 1 | 0 | -613270886 | 0.01 | 0 | 1459.82 | 631.66 | 0 | 0 | 1459.82 | 631.66 | 0 | 1 | 1 | 1 | 1 | -2 | 0 | 0 | 1 | 1 | 0 | 0.01 |  | 1 | 2 | 56971616 | 1 | 0 | 53 | 1 | 0 | 0 | 0 | 0 | 0 | 0 | 0 | 0 | 14.5982 | 6.3166 | 0 | 0 | 0 | 1 | 0 | 14.5982 | 6.3166 | 0 | 0 | 0 | 1 |  | 0 | 0 | 0.0025 | 1459.82 | 1459.82 | 1 | 14.6 | 6.32 | 0 | 3.65 | 1.58 | 0 | 5.23 | 1 | 0 | 0
41 | 56970904 | 56971605 | 48457423 | 1 | 1 | 1 | 2 | 91.14.02-001 | ФСЭМ-2022 доп.7, 91.14.02-001, приказ Минстроя России от 02.08.2023 г. № 551/пр | Автомобили бортовые, грузоподъемность до 5 т | 1368 | 1011 | маш.-ч | маш.-ч | 1 | 0 | 1032761012 | 0.01 | 0 | 477.92 | 470.23 | 0 | 0 | 477.92 | 470.23 | 0 | 1 | 1 | 1 | 1 | -2 | 0 | 0 | 1 | 1 | 0 | 0.01 |  | 1 | 2 | 56971617 | 1 | 0 | 54 | 1 | 0 | 0 | 0 | 0 | 0 | 0 | 0 | 0 | 4.7792 | 4.7023 | 0 | 0 | 0 | 1 | 0 | 4.7792 | 4.7023 | 0 | 0 | 0 | 1 |  | 0 | 0 | 0.0025 | 477.92 | 477.92 | 1 | 4.78 | 4.7 | 0 | 1.19 | 1.18 | 0 | 2.37 | 1 | 0 | 0
41 | 56970904 | 56971605 | 48409989 | 1 | 1 | 1 | 3 | 01.7.06.05-0041 | ФСБЦ-2022, 01.7.06.05-0041, приказ Минстроя России от 18.05.2022 г. № 378/пр | Ленты изоляционные хлопчатобумажные прорезиненные для электромонтажных и ремонтных работ, цвет черный, ширина 20 мм, толщина 0,35 мм | 1301 | 1003 | м | м | 1 | 0 | -1819327007 | 13.33 | 7.04 | 0 | 0 | 0 | 5.87 | 0 | 0 | 0 | 1.2 | 1 | 1 | 1 | 2 | 0 | 0 | 1 | 1 | 0 | 13.33 |  | 0 | 2 | 56971618 | 1 | 0 | 55 | 1 | 0 | 0 | 0 | 0 | 0 | 0 | 0 | 78.2471 | 0 | 0 | 0 | 0 | 0 | 1 | 78.2471 | 0 | 0 | 0 | 0 | 0 | 1 |  | 0 | 0 | 3.3325 | 7.04 | 5.87 | 1.2 | 78.25 | 0 | 23.46 | 0 | 0 | 0 | 23.46 | 0 | 0 | 0
41 | 56970904 | 56971605 | 48410003 | 1 | 1 | 1 | 3 | 01.7.06.07-0002 | ФСБЦ-2022, 01.7.06.07-0002, приказ Минстроя России от 18.05.2022 г. № 378/пр | Ленты монтажные из пластмассы для бандажирования проводов, скрепляются пластмассовыми кнопками, ширина 10 мм | 1302 | 1003 | 10 м | 10 м | 10 | 0 | 713922976 | 0.5 | 54.68 | 0 | 0 | 0 | 37.71 | 0 | 0 | 0 | 1.45 | 1 | 1 | 1 | 2 | 0 | 0 | 1 | 1 | 0 | 0.5 |  | 0 | 2 | 56971619 | 1 | 0 | 56 | 1 | 0 | 0 | 0 | 0 | 0 | 0 | 0 | 18.855 | 0 | 0 | 0 | 0 | 0 | 1 | 18.855 | 0 | 0 | 0 | 0 | 0 | 1 |  | 0 | 0 | 0.125 | 54.68 | 37.71 | 1.45 | 18.86 | 0 | 6.84 | 0 | 0 | 0 | 6.84 | 0 | 0 | 0
41 | 56970904 | 56971605 | 48427663 | 1 | 1 | 1 | 3 | 14.4.02.04-0142 | ФСБЦ-2022, 14.4.02.04-0142, приказ Минстроя России от 18.05.2022 г. № 378/пр | Краска масляная МА-0115, мумия, сурик железный | 1346 | 1009 | кг | кг | 1 | 0 | 466552771 | 0.05 | 104.64 | 0 | 0 | 0 | 79.88 | 0 | 0 | 0 | 1.31 | 1 | 1 | 1 | 2 | 0 | 0 | 1 | 1 | 0 | 0.05 |  | 0 | 2 | 56971620 | 1 | 0 | 57 | 1 | 0 | 0 | 0 | 0 | 0 | 0 | 0 | 3.994 | 0 | 0 | 0 | 0 | 0 | 1 | 3.994 | 0 | 0 | 0 | 0 | 0 | 1 |  | 0 | 0 | 0.0125 | 104.64 | 79.88 | 1.31 | 3.99 | 0 | 1.31 | 0 | 0 | 0 | 1.31 | 0 | 0 | 0
41 | 56970904 | 56971605 | 48344991 | 112 | 1 | 1 | 3 | 421/пр_2020_п.75_пп.а |  | Сметная стоимость вспомогательных ненормируемых материальных ресурсов, не учтенная в сметной норме, 2% | 3277935 | 1013 | % | % | 1 | 0 | 274903907 | 2 | 0 | 0 | 0 | 0 | 0 | 0 | 0 | 0 | 1 | 1 | 1 | 1 | 0 | 0 | 0 | 0 | 0 | 0 | 2 |  | 0 | 2 | 56971621 | 1 | 0 | 58 | 0 | 0 | 0 | 0 | 0 | 0 | 0 | 0 | 0 | 0 | 0 | 0 | 0 | 0 | 0 | 0 | 0 | 0 | 0 | 0 | 0 | 0 |  | 0 | 0 | 0.5 | 0 | 0 | 1 | 0 | 0 | 0 | 0 | 0 | 0 | 0 | 0 | 0 | 0
43 | 56970904 | 56971623 | 48339224 | 112 | 1 | 1 | 1 | 1-100-38 |  | Средний разряд работы 3,8 | 1191 | 1013 | чел.-ч. | чел.-ч. | 1 | 0 | 44848675 | 27.76 | 0 | 0 | 0 | 459.71 | 0 | 0 | 0 | 459.71 | 1 | 1 | 1 | 1 | -2 | 0 | 0 | 1 | 1 | 0 | 27.76 |  | 1 | 2 | 56971637 | 1 | 0 | 59 | 1 | 0 | 0 | 0 | 0 | 0 | 0 | 0 | 0 | 0 | 0 | 12761.5496 | 27.76 | 0 | 1 | 0 | 0 | 0 | 12761.5496 | 27.76 | 0 | 1 | 1148.54 | 2.4984 | 0 | 2.4984 | 459.71 | 459.71 | 1 | 12761.55 | 0 | 0 | 0 | 0 | 1148.54 | 1148.54 | 1 | 0 | 0
43 | 56970904 | 56971623 | 48339400 | 112 | 1 | 1 | 1 | 4-100-00 |  | Затраты труда машинистов | 1191 | 1013 | чел.-ч. | чел.-ч. | 1 | 0 | -1417349443 | 0.36 | 0 | 0 | 0 | 0 | 0 | 0 | 0 | 0 | 1 | 1 | 1 | 1 | -2 | 0 | 0 | 1 | 1 | 0 | 0.36 |  | 2 | 2 | 56971638 | 1 | 0 | 60 | 1 | 0 | 0 | 0 | 0 | 0 | 0 | 0 | 0 | 0 | 0 | 0 | 0 | 0 | 0 | 0 | 0 | 0 | 0 | 0 | 0 | 0 |  | 0 | 0 | 0.0324 | 0 | 0 | 1 | 0 | 0 | 0 | 0 | 0 | 0 | 0 | 0 | 0 | 0
43 | 56970904 | 56971623 | 48456538 | 1 | 1 | 1 | 2 | 91.05.05-015 | ФСЭМ-2022, 91.05.05-015, приказ Минстроя России от 18.05.2022 г. № 378/пр | Краны на автомобильном ходу, грузоподъемность 16 т | 1368 | 1011 | маш.-ч | маш.-ч | 1 | 0 | -613270886 | 0.18 | 0 | 1459.82 | 631.66 | 0 | 0 | 1459.82 | 631.66 | 0 | 1 | 1 | 1 | 1 | -2 | 0 | 0 | 1 | 1 | 0 | 0.18 |  | 1 | 2 | 56971639 | 1 | 0 | 61 | 1 | 0 | 0 | 0 | 0 | 0 | 0 | 0 | 0 | 262.7676 | 113.6988 | 0 | 0 | 0 | 1 | 0 | 262.7676 | 113.6988 | 0 | 0 | 0 | 1 |  | 0 | 0 | 0.0162 | 1459.82 | 1459.82 | 1 | 262.77 | 113.7 | 0 | 23.65 | 10.23 | 0 | 33.88 | 1 | 0 | 0
43 | 56970904 | 56971623 | 48457423 | 1 | 1 | 1 | 2 | 91.14.02-001 | ФСЭМ-2022 доп.7, 91.14.02-001, приказ Минстроя России от 02.08.2023 г. № 551/пр | Автомобили бортовые, грузоподъемность до 5 т | 1368 | 1011 | маш.-ч | маш.-ч | 1 | 0 | 1032761012 | 0.18 | 0 | 477.92 | 470.23 | 0 | 0 | 477.92 | 470.23 | 0 | 1 | 1 | 1 | 1 | -2 | 0 | 0 | 1 | 1 | 0 | 0.18 |  | 1 | 2 | 56971640 | 1 | 0 | 62 | 1 | 0 | 0 | 0 | 0 | 0 | 0 | 0 | 0 | 86.0256 | 84.6414 | 0 | 0 | 0 | 1 | 0 | 86.0256 | 84.6414 | 0 | 0 | 0 | 1 |  | 0 | 0 | 0.0162 | 477.92 | 477.92 | 1 | 86.03 | 84.64 | 0 | 7.74 | 7.62 | 0 | 15.36 | 1 | 0 | 0
43 | 56970904 | 56971623 | 48457615 | 1 | 1 | 1 | 2 | 91.17.04-233 | ФСЭМ-2022, 91.17.04-233, приказ Минстроя России от 18.05.2022 г. № 378/пр | Аппараты сварочные для ручной дуговой сварки, сварочный ток до 350 А | 1368 | 1011 | маш.-ч | маш.-ч | 1 | 0 | 646454608 | 14.32 | 0 | 26.91 | 0 | 0 | 0 | 26.91 | 0 | 0 | 1 | 1 | 1 | 1 | -2 | 0 | 0 | 1 | 1 | 0 | 14.32 |  | 1 | 2 | 56971641 | 1 | 0 | 63 | 1 | 0 | 0 | 0 | 0 | 0 | 0 | 0 | 0 | 385.3512 | 0 | 0 | 0 | 0 | 1 | 0 | 385.3512 | 0 | 0 | 0 | 0 | 1 |  | 0 | 0 | 1.2888 | 26.91 | 26.91 | 1 | 385.35 | 0 | 0 | 34.68 | 0 | 0 | 34.68 | 1 | 0 | 0
43 | 56970904 | 56971623 | 48409836 | 1 | 1 | 1 | 3 | 01.7.03.04-0001 | ФСБЦ-2022, 01.7.03.04-0001, приказ Минстроя России от 18.05.2022 г. № 378/пр | Электроэнергия | 1383 | 1013 | КВТ-Ч | КВТ-Ч | 1 | 0 | 1486845918 | 0.568 | 5.64 | 0 | 0 | 0 | 5.64 | 0 | 0 | 0 | 1 | 1 | 1 | 1 | -2 | 0 | 0 | 1 | 1 | 0 | 0.568 |  | 0 | 2 | 56971642 | 1 | 0 | 64 | 1 | 0 | 0 | 0 | 0 | 0 | 0 | 0 | 3.2035 | 0 | 0 | 0 | 0 | 0 | 1 | 3.2035 | 0 | 0 | 0 | 0 | 0 | 1 |  | 0 | 0 | 0.05112 | 5.64 | 5.64 | 1 | 3.2 | 0 | 0.29 | 0 | 0 | 0 | 0.29 | 1 | 0 | 0
43 | 56970904 | 56971623 | 48410557 | 1 | 1 | 1 | 3 | 01.7.11.07-0227 | ФСБЦ-2022, 01.7.11.07-0227, приказ Минстроя России от 18.05.2022 г. № 378/пр | Электроды сварочные для сварки низколегированных и углеродистых сталей УОНИ 13/45, Э42А, диаметр 4-5 мм | 1346 | 1009 | кг | кг | 1 | 0 | 18064107 | 1.05 | 147.85 | 0 | 0 | 0 | 155.63 | 0 | 0 | 0 | 0.95 | 1 | 1 | 1 | 2 | 0 | 0 | 1 | 1 | 0 | 1.05 |  | 0 | 2 | 56971643 | 1 | 0 | 65 | 1 | 0 | 0 | 0 | 0 | 0 | 0 | 0 | 163.4115 | 0 | 0 | 0 | 0 | 0 | 1 | 163.4115 | 0 | 0 | 0 | 0 | 0 | 1 |  | 0 | 0 | 0.0945 | 147.85 | 155.63 | 0.95 | 163.41 | 0 | 13.97 | 0 | 0 | 0 | 13.97 | 0 | 0 | 0
43 | 56970904 | 56971623 | 48411204 | 1 | 1 | 1 | 3 | 01.7.15.04-0011 | ФСБЦ-2022, 01.7.15.04-0011, приказ Минстроя России от 18.05.2022 г. № 378/пр | Винты стальные с полукруглой головкой, длина 50 мм | 1348 | 1009 | т | т | 1000 | 0 | -835421256 | 0.00218 | 143968.78 | 0 | 0 | 0 | 127406 | 0 | 0 | 0 | 1.13 | 1 | 1 | 1 | 2 | 0 | 0 | 1 | 1 | 0 | 0.00218 |  | 0 | 2 | 56971644 | 1 | 0 | 66 | 1 | 0 | 0 | 0 | 0 | 0 | 0 | 0 | 277.7451 | 0 | 0 | 0 | 0 | 0 | 1 | 277.7451 | 0 | 0 | 0 | 0 | 0 | 1 |  | 0 | 0 | 0.0001962 | 143968.78 | 127406 | 1.13 | 277.75 | 0 | 28.25 | 0 | 0 | 0 | 28.25 | 0 | 0 | 0
43 | 56970904 | 56971623 | 48418115 | 1 | 1 | 1 | 3 | 08.3.07.01-0052 | ФСБЦ-2022 доп.4, 08.3.07.01-0052, приказ Минстроя России от 27.12.2022 г. № 1133/пр | Прокат стальной горячекатаный полосовой, марки стали Ст3сп, Ст3пс, размеры 50х5 мм | 1348 | 1009 | т | т | 1000 | 0 | -1211909456 | 0.0515 | 62576.3 | 0 | 0 | 0 | 70310.45 | 0 | 0 | 0 | 0.89 | 1 | 1 | 1 | 2 | 0 | 0 | 1 | 1 | 0 | 0.0515 |  | 0 | 2 | 56971645 | 1 | 0 | 67 | 1 | 0 | 0 | 0 | 0 | 0 | 0 | 0 | 3620.9882 | 0 | 0 | 0 | 0 | 0 | 1 | 3620.9882 | 0 | 0 | 0 | 0 | 0 | 1 |  | 0 | 0 | 0.004635 | 62576.3 | 70310.45 | 0.89 | 3620.99 | 0 | 290.04 | 0 | 0 | 0 | 290.04 | 0 | 0 | 0
43 | 56970904 | 56971623 | 48431496 | 1 | 1 | 1 | 3 | 18.5.08.09-0002 | ФСБЦ-2022, 18.5.08.09-0002, приказ Минстроя России от 18.05.2022 г. № 378/пр | Патрубки стальные | 1301 | 1003 | м | м | 1 | 0 | 2019230967 | 2.5 | 285.61 | 0 | 0 | 0 | 272.01 | 0 | 0 | 0 | 1.05 | 1 | 1 | 1 | 2 | 0 | 0 | 1 | 1 | 0 | 2.5 |  | 0 | 2 | 56971646 | 1 | 0 | 68 | 1 | 0 | 0 | 0 | 0 | 0 | 0 | 0 | 680.025 | 0 | 0 | 0 | 0 | 0 | 1 | 680.025 | 0 | 0 | 0 | 0 | 0 | 1 |  | 0 | 0 | 0.225 | 285.61 | 272.01 | 1.05 | 680.03 | 0 | 64.26 | 0 | 0 | 0 | 64.26 | 0 | 0 | 0
43 | 56970904 | 56971623 | 48434915 | 1 | 1 | 1 | 3 | 20.1.02.23-0082 | ФСБЦ-2022, 20.1.02.23-0082, приказ Минстроя России от 18.05.2022 г. № 378/пр | Перемычки гибкие, тип ПГС-50 | 1455 | 1013 | 10 ШТ | 10 ШТ | 1 | 0 | 460046296 | 0.5 | 1039.16 | 0 | 0 | 0 | 944.69 | 0 | 0 | 0 | 1.1 | 1 | 1 | 1 | 2 | 0 | 0 | 1 | 1 | 0 | 0.5 |  | 0 | 2 | 56971647 | 1 | 0 | 69 | 1 | 0 | 0 | 0 | 0 | 0 | 0 | 0 | 472.345 | 0 | 0 | 0 | 0 | 0 | 1 | 472.345 | 0 | 0 | 0 | 0 | 0 | 1 |  | 0 | 0 | 0.045 | 1039.16 | 944.69 | 1.1 | 472.35 | 0 | 46.76 | 0 | 0 | 0 | 46.76 | 0 | 0 | 0
43 | 56970904 | 56971623 | 48435034 | 1 | 1 | 1 | 3 | 20.2.02.01-0019 | ФСБЦ-2022, 20.2.02.01-0019, приказ Минстроя России от 18.05.2022 г. № 378/пр | Втулки изолирующие, размеры 65х50х18 мм | 1407 | 1013 | 1000 ШТ | 1000 ШТ | 1 | 0 | 780921620 | 0.01 | 4024.83 | 0 | 0 | 0 | 3658.94 | 0 | 0 | 0 | 1.1 | 1 | 1 | 1 | 2 | 0 | 0 | 1 | 1 | 0 | 0.01 |  | 0 | 2 | 56971648 | 1 | 0 | 70 | 1 | 0 | 0 | 0 | 0 | 0 | 0 | 0 | 36.5894 | 0 | 0 | 0 | 0 | 0 | 1 | 36.5894 | 0 | 0 | 0 | 0 | 0 | 1 |  | 0 | 0 | 0.0009 | 4024.83 | 3658.94 | 1.1 | 36.59 | 0 | 3.62 | 0 | 0 | 0 | 3.62 | 0 | 0 | 0
43 | 56970904 | 56971623 | 48344991 | 112 | 1 | 1 | 3 | 421/пр_2020_п.75_пп.а |  | Сметная стоимость вспомогательных ненормируемых материальных ресурсов, не учтенная в сметной норме, 2% | 3277935 | 1013 | % | % | 1 | 0 | 274903907 | 2 | 0 | 0 | 0 | 0 | 0 | 0 | 0 | 0 | 1 | 1 | 1 | 1 | 0 | 0 | 0 | 0 | 0 | 0 | 2 |  | 0 | 2 | 56971649 | 1 | 0 | 71 | 0 | 0 | 0 | 0 | 0 | 0 | 0 | 0 | 0 | 0 | 0 | 0 | 0 | 0 | 0 | 0 | 0 | 0 | 0 | 0 | 0 | 0 |  | 0 | 0 | 0.18 | 0 | 0 | 1 | 0 | 0 | 0 | 0 | 0 | 0 | 0 | 0 | 0 | 0
45 | 56970904 | 56971651 | 48339224 | 112 | 1 | 1 | 1 | 1-100-38 |  | Средний разряд работы 3,8 | 1191 | 1013 | чел.-ч. | чел.-ч. | 1 | 0 | 44848675 | 0.82 | 0 | 0 | 0 | 459.71 | 0 | 0 | 0 | 459.71 | 1 | 1 | 1 | 1 | -2 | 0 | 0 | 1 | 1 | 0 | 0.82 |  | 1 | 2 | 56971656 | 1 | 0 | 72 | 1 | 0 | 0 | 0 | 0 | 0 | 0 | 0 | 0 | 0 | 0 | 376.9622 | 0.82 | 0 | 1 | 0 | 0 | 0 | 376.9622 | 0.82 | 0 | 1 | 2261.77 | 4.92 | 0 | 4.92 | 459.71 | 459.71 | 1 | 376.96 | 0 | 0 | 0 | 0 | 2261.77 | 2261.77 | 1 | 0 | 0
45 | 56970904 | 56971651 | 48411204 | 1 | 1 | 1 | 3 | 01.7.15.04-0011 | ФСБЦ-2022, 01.7.15.04-0011, приказ Минстроя России от 18.05.2022 г. № 378/пр | Винты стальные с полукруглой головкой, длина 50 мм | 1348 | 1009 | т | т | 1000 | 0 | -835421256 | 2e-05 | 143968.78 | 0 | 0 | 0 | 127406 | 0 | 0 | 0 | 1.13 | 1 | 1 | 1 | 2 | 0 | 0 | 1 | 1 | 0 | 2e-05 |  | 0 | 2 | 56971657 | 1 | 0 | 73 | 1 | 0 | 0 | 0 | 0 | 0 | 0 | 0 | 2.5481 | 0 | 0 | 0 | 0 | 0 | 1 | 2.5481 | 0 | 0 | 0 | 0 | 0 | 1 |  | 0 | 0 | 0.00012 | 143968.78 | 127406 | 1.13 | 2.55 | 0 | 17.28 | 0 | 0 | 0 | 17.28 | 0 | 0 | 0
45 | 56970904 | 56971651 | 48434915 | 1 | 1 | 1 | 3 | 20.1.02.23-0082 | ФСБЦ-2022, 20.1.02.23-0082, приказ Минстроя России от 18.05.2022 г. № 378/пр | Перемычки гибкие, тип ПГС-50 | 1455 | 1013 | 10 ШТ | 10 ШТ | 1 | 0 | 460046296 | 0.1 | 1039.16 | 0 | 0 | 0 | 944.69 | 0 | 0 | 0 | 1.1 | 1 | 1 | 1 | 2 | 0 | 0 | 1 | 1 | 0 | 0.1 |  | 0 | 2 | 56971658 | 1 | 0 | 74 | 1 | 0 | 0 | 0 | 0 | 0 | 0 | 0 | 94.469 | 0 | 0 | 0 | 0 | 0 | 1 | 94.469 | 0 | 0 | 0 | 0 | 0 | 1 |  | 0 | 0 | 0.6 | 1039.16 | 944.69 | 1.1 | 94.47 | 0 | 623.5 | 0 | 0 | 0 | 623.5 | 0 | 0 | 0
45 | 56970904 | 56971651 | 48344991 | 112 | 1 | 1 | 3 | 421/пр_2020_п.75_пп.а |  | Сметная стоимость вспомогательных ненормируемых материальных ресурсов, не учтенная в сметной норме, 2% | 3277935 | 1013 | % | % | 1 | 0 | 274903907 | 2 | 0 | 0 | 0 | 0 | 0 | 0 | 0 | 0 | 1 | 1 | 1 | 1 | 0 | 0 | 0 | 0 | 0 | 0 | 2 |  | 0 | 2 | 56971659 | 1 | 0 | 75 | 0 | 0 | 0 | 0 | 0 | 0 | 0 | 0 | 0 | 0 | 0 | 0 | 0 | 0 | 0 | 0 | 0 | 0 | 0 | 0 | 0 | 0 |  | 0 | 0 | 12 | 0 | 0 | 1 | 0 | 0 | 0 | 0 | 0 | 0 | 0 | 0 | 0 | 0
47 | 56970904 | 56971661 | 48339230 | 112 | 1 | 1 | 1 | 1-100-40 |  | Средний разряд работы 4,0 | 1191 | 1013 | чел.-ч. | чел.-ч. | 1 | 0 | 888410196 | 41.2 | 0 | 0 | 0 | 470.23 | 0 | 0 | 0 | 470.23 | 1 | 1 | 1 | 1 | -2 | 0 | 0 | 1 | 1 | 0 | 41.2 |  | 1 | 2 | 56971671 | 1 | 0 | 76 | 1 | 0 | 0 | 0 | 0 | 0 | 0 | 0 | 0 | 0 | 0 | 19373.476 | 41.2 | 0 | 1 | 0 | 0 | 0 | 19373.476 | 41.2 | 0 | 1 | 4262.16 | 9.064 | 0 | 9.064 | 470.23 | 470.23 | 1 | 19373.48 | 0 | 0 | 0 | 0 | 4262.16 | 4262.16 | 1 | 0 | 0
47 | 56970904 | 56971661 | 48339400 | 112 | 1 | 1 | 1 | 4-100-00 |  | Затраты труда машинистов | 1191 | 1013 | чел.-ч. | чел.-ч. | 1 | 0 | -1417349443 | 0.2 | 0 | 0 | 0 | 0 | 0 | 0 | 0 | 0 | 1 | 1 | 1 | 1 | -2 | 0 | 0 | 1 | 1 | 0 | 0.2 |  | 2 | 2 | 56971672 | 1 | 0 | 77 | 1 | 0 | 0 | 0 | 0 | 0 | 0 | 0 | 0 | 0 | 0 | 0 | 0 | 0 | 0 | 0 | 0 | 0 | 0 | 0 | 0 | 0 |  | 0 | 0 | 0.044 | 0 | 0 | 1 | 0 | 0 | 0 | 0 | 0 | 0 | 0 | 0 | 0 | 0
47 | 56970904 | 56971661 | 48456538 | 1 | 1 | 1 | 2 | 91.05.05-015 | ФСЭМ-2022, 91.05.05-015, приказ Минстроя России от 18.05.2022 г. № 378/пр | Краны на автомобильном ходу, грузоподъемность 16 т | 1368 | 1011 | маш.-ч | маш.-ч | 1 | 0 | -613270886 | 0.1 | 0 | 1459.82 | 631.66 | 0 | 0 | 1459.82 | 631.66 | 0 | 1 | 1 | 1 | 1 | -2 | 0 | 0 | 1 | 1 | 0 | 0.1 |  | 1 | 2 | 56971673 | 1 | 0 | 78 | 1 | 0 | 0 | 0 | 0 | 0 | 0 | 0 | 0 | 145.982 | 63.166 | 0 | 0 | 0 | 1 | 0 | 145.982 | 63.166 | 0 | 0 | 0 | 1 |  | 0 | 0 | 0.022 | 1459.82 | 1459.82 | 1 | 145.98 | 63.17 | 0 | 32.12 | 13.9 | 0 | 46.02 | 1 | 0 | 0
47 | 56970904 | 56971661 | 48457423 | 1 | 1 | 1 | 2 | 91.14.02-001 | ФСЭМ-2022 доп.7, 91.14.02-001, приказ Минстроя России от 02.08.2023 г. № 551/пр | Автомобили бортовые, грузоподъемность до 5 т | 1368 | 1011 | маш.-ч | маш.-ч | 1 | 0 | 1032761012 | 0.1 | 0 | 477.92 | 470.23 | 0 | 0 | 477.92 | 470.23 | 0 | 1 | 1 | 1 | 1 | -2 | 0 | 0 | 1 | 1 | 0 | 0.1 |  | 1 | 2 | 56971674 | 1 | 0 | 79 | 1 | 0 | 0 | 0 | 0 | 0 | 0 | 0 | 0 | 47.792 | 47.023 | 0 | 0 | 0 | 1 | 0 | 47.792 | 47.023 | 0 | 0 | 0 | 1 |  | 0 | 0 | 0.022 | 477.92 | 477.92 | 1 | 47.79 | 47.02 | 0 | 10.51 | 10.35 | 0 | 20.86 | 1 | 0 | 0
47 | 56970904 | 56971661 | 48457615 | 1 | 1 | 1 | 2 | 91.17.04-233 | ФСЭМ-2022, 91.17.04-233, приказ Минстроя России от 18.05.2022 г. № 378/пр | Аппараты сварочные для ручной дуговой сварки, сварочный ток до 350 А | 1368 | 1011 | маш.-ч | маш.-ч | 1 | 0 | 646454608 | 0.16 | 0 | 26.91 | 0 | 0 | 0 | 26.91 | 0 | 0 | 1 | 1 | 1 | 1 | -2 | 0 | 0 | 1 | 1 | 0 | 0.16 |  | 1 | 2 | 56971675 | 1 | 0 | 80 | 1 | 0 | 0 | 0 | 0 | 0 | 0 | 0 | 0 | 4.3056 | 0 | 0 | 0 | 0 | 1 | 0 | 4.3056 | 0 | 0 | 0 | 0 | 1 |  | 0 | 0 | 0.0352 | 26.91 | 26.91 | 1 | 4.31 | 0 | 0 | 0.95 | 0 | 0 | 0.95 | 1 | 0 | 0
47 | 56970904 | 56971661 | 48418115 | 1 | 1 | 1 | 3 | 08.3.07.01-0052 | ФСБЦ-2022 доп.4, 08.3.07.01-0052, приказ Минстроя России от 27.12.2022 г. № 1133/пр | Прокат стальной горячекатаный полосовой, марки стали Ст3сп, Ст3пс, размеры 50х5 мм | 1348 | 1009 | т | т | 1000 | 0 | -1211909456 | 0.003 | 62576.3 | 0 | 0 | 0 | 70310.45 | 0 | 0 | 0 | 0.89 | 1 | 1 | 1 | 2 | 0 | 0 | 1 | 1 | 0 | 0.003 |  | 0 | 2 | 56971676 | 1 | 0 | 81 | 1 | 0 | 0 | 0 | 0 | 0 | 0 | 0 | 210.9314 | 0 | 0 | 0 | 0 | 0 | 1 | 210.9314 | 0 | 0 | 0 | 0 | 0 | 1 |  | 0 | 0 | 0.00066 | 62576.3 | 70310.45 | 0.89 | 210.93 | 0 | 41.3 | 0 | 0 | 0 | 41.3 | 0 | 0 | 0
47 | 56970904 | 56971661 | 48427663 | 1 | 1 | 1 | 3 | 14.4.02.04-0142 | ФСБЦ-2022, 14.4.02.04-0142, приказ Минстроя России от 18.05.2022 г. № 378/пр | Краска масляная МА-0115, мумия, сурик железный | 1346 | 1009 | кг | кг | 1 | 0 | 466552771 | 0.8 | 104.64 | 0 | 0 | 0 | 79.88 | 0 | 0 | 0 | 1.31 | 1 | 1 | 1 | 2 | 0 | 0 | 1 | 1 | 0 | 0.8 |  | 0 | 2 | 56971677 | 1 | 0 | 82 | 1 | 0 | 0 | 0 | 0 | 0 | 0 | 0 | 63.904 | 0 | 0 | 0 | 0 | 0 | 1 | 63.904 | 0 | 0 | 0 | 0 | 0 | 1 |  | 0 | 0 | 0.176 | 104.64 | 79.88 | 1.31 | 63.9 | 0 | 18.42 | 0 | 0 | 0 | 18.42 | 0 | 0 | 0
47 | 56970904 | 56971661 | 48438097 | 1 | 1 | 1 | 3 | 20.5.04.03-0002 | ФСБЦ-2022, 20.5.04.03-0002, приказ Минстроя России от 18.05.2022 г. № 378/пр | Зажимы наборные проходные ЗН24-4П25 | 1425 | 1013 | 100 ШТ | 100 ШТ | 1 | 0 | 1397047167 | 1.02 | 932.37 | 0 | 0 | 0 | 896.51 | 0 | 0 | 0 | 1.04 | 1 | 1 | 1 | 2 | 0 | 0 | 1 | 1 | 0 | 1.02 |  | 0 | 2 | 56971678 | 1 | 0 | 83 | 1 | 0 | 0 | 0 | 0 | 0 | 0 | 0 | 914.4402 | 0 | 0 | 0 | 0 | 0 | 1 | 914.4402 | 0 | 0 | 0 | 0 | 0 | 1 |  | 0 | 0 | 0.2244 | 932.37 | 896.51 | 1.04 | 914.44 | 0 | 209.22 | 0 | 0 | 0 | 209.22 | 0 | 0 | 0
47 | 56970904 | 56971661 | 48344991 | 112 | 1 | 1 | 3 | 421/пр_2020_п.75_пп.а |  | Сметная стоимость вспомогательных ненормируемых материальных ресурсов, не учтенная в сметной норме, 2% | 3277935 | 1013 | % | % | 1 | 0 | 274903907 | 2 | 0 | 0 | 0 | 0 | 0 | 0 | 0 | 0 | 1 | 1 | 1 | 1 | 0 | 0 | 0 | 0 | 0 | 0 | 2 |  | 0 | 2 | 56971679 | 1 | 0 | 84 | 0 | 0 | 0 | 0 | 0 | 0 | 0 | 0 | 0 | 0 | 0 | 0 | 0 | 0 | 0 | 0 | 0 | 0 | 0 | 0 | 0 | 0 |  | 0 | 0 | 0.44 | 0 | 0 | 1 | 0 | 0 | 0 | 0 | 0 | 0 | 0 | 0 | 0 | 0
204 | 56970904 | 56971696 | 48339206 | 112 | 1 | 1 | 1 | 1-100-31 |  | Средний разряд работы 3,1 | 1191 | 1013 | чел.-ч. | чел.-ч. | 1 | 0 | 1426738182 | 1.03 | 0 | 0 | 0 | 422.86 | 0 | 0 | 0 | 422.86 | 1 | 1 | 1 | 1 | -2 | 0 | 0 | 1 | 1 | 0 | 1.03 |  | 1 | 2 | 56971701 | 1 | 0 | 85 | 1 | 0 | 0 | 0 | 0 | 0 | 0 | 0 | 0 | 0 | 0 | 435.5458 | 1.03 | 0 | 1 | 0 | 0 | 0 | 435.5458 | 1.03 | 0 | 1 | 871.09 | 2.06 | 0 | 2.06 | 422.86 | 422.86 | 1 | 435.55 | 0 | 0 | 0 | 0 | 871.09 | 871.09 | 1 | 0 | 0
204 | 56970904 | 56971696 | 48339400 | 112 | 1 | 1 | 1 | 4-100-00 |  | Затраты труда машинистов | 1191 | 1013 | чел.-ч. | чел.-ч. | 1 | 0 | -1417349443 | 0.01 | 0 | 0 | 0 | 0 | 0 | 0 | 0 | 0 | 1 | 1 | 1 | 1 | -2 | 0 | 0 | 1 | 1 | 0 | 0.01 |  | 2 | 2 | 56971702 | 1 | 0 | 86 | 1 | 0 | 0 | 0 | 0 | 0 | 0 | 0 | 0 | 0 | 0 | 0 | 0 | 0 | 0 | 0 | 0 | 0 | 0 | 0 | 0 | 0 |  | 0 | 0 | 0.02 | 0 | 0 | 1 | 0 | 0 | 0 | 0 | 0 | 0 | 0 | 0 | 0 | 0
204 | 56970904 | 56971696 | 48457423 | 1 | 1 | 1 | 2 | 91.14.02-001 | ФСЭМ-2022 доп.7, 91.14.02-001, приказ Минстроя России от 02.08.2023 г. № 551/пр | Автомобили бортовые, грузоподъемность до 5 т | 1368 | 1011 | маш.-ч | маш.-ч | 1 | 0 | 1032761012 | 0.01 | 0 | 477.92 | 470.23 | 0 | 0 | 477.92 | 470.23 | 0 | 1 | 1 | 1 | 1 | -2 | 0 | 0 | 1 | 1 | 0 | 0.01 |  | 1 | 2 | 56971703 | 1 | 0 | 87 | 1 | 0 | 0 | 0 | 0 | 0 | 0 | 0 | 0 | 4.7792 | 4.7023 | 0 | 0 | 0 | 1 | 0 | 4.7792 | 4.7023 | 0 | 0 | 0 | 1 |  | 0 | 0 | 0.02 | 477.92 | 477.92 | 1 | 4.78 | 4.7 | 0 | 9.56 | 9.4 | 0 | 18.96 | 1 | 0 | 0
204 | 56970904 | 56971696 | 0 | 1 | 1 | 1 | 3 | 421/пр_2020_п.75_пп.а |  | Сметная стоимость вспомогательных ненормируемых материальных ресурсов, не учтенная в сметной норме, 2% | 3277935 | 1013 | % | % | 1 | 0 | 274903907 | 2 | 0 | 0 | 0 | 0 | 0 | 0 | 0 | 0 | 1 | 1 | 1 | 1 | 0 | 0 | 0 | 0 | 0 | 0 | 2 |  | 0 | 2 | 56971704 | 1 | 0 | 88 | 0 | 0 | 0 | 0 | 0 | 0 | 0 | 0 | 0 | 0 | 0 | 0 | 0 | 0 | 0 | 0 | 0 | 0 | 0 | 0 | 0 | 0 |  | 0 | 0 | 4 | 0 | 0 | 1 | 0 | 0 | 0 | 0 | 0 | 0 | 0 | 0 | 0 | 0
206 | 56970904 | 56971706 | 48339234 | 112 | 1 | 1 | 1 | 1-100-42 |  | Средний разряд работы 4,2 | 1191 | 1013 | чел.-ч. | чел.-ч. | 1 | 0 | 1522950421 | 0.52 | 0 | 0 | 0 | 484.27 | 0 | 0 | 0 | 484.27 | 1 | 1 | 1 | 1 | -2 | 0 | 0 | 1 | 1 | 0 | 0.52 |  | 1 | 2 | 56971710 | 1 | 0 | 89 | 1 | 0 | 0 | 0 | 0 | 0 | 0 | 0 | 0 | 0 | 0 | 251.8204 | 0.52 | 0 | 1 | 0 | 0 | 0 | 251.8204 | 0.52 | 0 | 1 | 251.82 | 0.52 | 0 | 0.52 | 484.27 | 484.27 | 1 | 251.82 | 0 | 0 | 0 | 0 | 251.82 | 251.82 | 1 | 0 | 0
206 | 56970904 | 56971706 | 48411190 | 1 | 1 | 1 | 3 | 01.7.15.03-0031 | ФСБЦ-2022 доп.11, 01.7.15.03-0031, приказ Минстроя России от 09.08.2024 г. № 524/пр | Болты стальные оцинкованные с шестигранной головкой и оцинкованной шестигранной гайкой, диаметр резьбы болта и гайки М6, длина болта 12-60 мм | 1346 | 1009 | кг | кг | 1 | 0 | 1834903592 | 0.035 | 171.58 | 0 | 0 | 0 | 154.58 | 0 | 0 | 0 | 1.11 | 1 | 1 | 1 | 2 | 0 | 0 | 1 | 1 | 0 | 0.035 |  | 0 | 2 | 56971711 | 1 | 0 | 90 | 1 | 0 | 0 | 0 | 0 | 0 | 0 | 0 | 5.4103 | 0 | 0 | 0 | 0 | 0 | 1 | 5.4103 | 0 | 0 | 0 | 0 | 0 | 1 |  | 0 | 0 | 0.035 | 171.58 | 154.58 | 1.11 | 5.41 | 0 | 6.01 | 0 | 0 | 0 | 6.01 | 0 | 0 | 0
206 | 56970904 | 56971706 | 0 | 1 | 1 | 1 | 3 | 421/пр_2020_п.75_пп.а |  | Сметная стоимость вспомогательных ненормируемых материальных ресурсов, не учтенная в сметной норме, 2% | 3277935 | 1013 | % | % | 1 | 0 | 274903907 | 2 | 0 | 0 | 0 | 0 | 0 | 0 | 0 | 0 | 1 | 1 | 1 | 1 | 0 | 0 | 0 | 0 | 0 | 0 | 2 |  | 0 | 2 | 56971712 | 1 | 0 | 91 | 0 | 0 | 0 | 0 | 0 | 0 | 0 | 0 | 0 | 0 | 0 | 0 | 0 | 0 | 0 | 0 | 0 | 0 | 0 | 0 | 0 | 0 |  | 0 | 0 | 2 | 0 | 0 | 1 | 0 | 0 | 0 | 0 | 0 | 0 | 0 | 0 | 0 | 0
208 | 56970904 | 56971714 | 48339224 | 112 | 1 | 1 | 1 | 1-100-38 |  | Средний разряд работы 3,8 | 1191 | 1013 | чел.-ч. | чел.-ч. | 1 | 0 | 44848675 | 1.03 | 0 | 0 | 0 | 459.71 | 0 | 0 | 0 | 459.71 | 1 | 1 | 1 | 1 | -2 | 0 | 0 | 1 | 1 | 0 | 1.03 |  | 1 | 2 | 56971723 | 1 | 0 | 92 | 1 | 0 | 0 | 0 | 0 | 0 | 0 | 0 | 0 | 0 | 0 | 473.5013 | 1.03 | 0 | 1 | 0 | 0 | 0 | 473.5013 | 1.03 | 0 | 1 | 118.38 | 0.2575 | 0 | 0.2575 | 459.71 | 459.71 | 1 | 473.5 | 0 | 0 | 0 | 0 | 118.38 | 118.38 | 1 | 0 | 0
208 | 56970904 | 56971714 | 48339400 | 112 | 1 | 1 | 1 | 4-100-00 |  | Затраты труда машинистов | 1191 | 1013 | чел.-ч. | чел.-ч. | 1 | 0 | -1417349443 | 0.02 | 0 | 0 | 0 | 0 | 0 | 0 | 0 | 0 | 1 | 1 | 1 | 1 | -2 | 0 | 0 | 1 | 1 | 0 | 0.02 |  | 2 | 2 | 56971724 | 1 | 0 | 93 | 1 | 0 | 0 | 0 | 0 | 0 | 0 | 0 | 0 | 0 | 0 | 0 | 0 | 0 | 0 | 0 | 0 | 0 | 0 | 0 | 0 | 0 |  | 0 | 0 | 0.005 | 0 | 0 | 1 | 0 | 0 | 0 | 0 | 0 | 0 | 0 | 0 | 0 | 0
208 | 56970904 | 56971714 | 48456538 | 1 | 1 | 1 | 2 | 91.05.05-015 | ФСЭМ-2022, 91.05.05-015, приказ Минстроя России от 18.05.2022 г. № 378/пр | Краны на автомобильном ходу, грузоподъемность 16 т | 1368 | 1011 | маш.-ч | маш.-ч | 1 | 0 | -613270886 | 0.01 | 0 | 1459.82 | 631.66 | 0 | 0 | 1459.82 | 631.66 | 0 | 1 | 1 | 1 | 1 | -2 | 0 | 0 | 1 | 1 | 0 | 0.01 |  | 1 | 2 | 56971725 | 1 | 0 | 94 | 1 | 0 | 0 | 0 | 0 | 0 | 0 | 0 | 0 | 14.5982 | 6.3166 | 0 | 0 | 0 | 1 | 0 | 14.5982 | 6.3166 | 0 | 0 | 0 | 1 |  | 0 | 0 | 0.0025 | 1459.82 | 1459.82 | 1 | 14.6 | 6.32 | 0 | 3.65 | 1.58 | 0 | 5.23 | 1 | 0 | 0
208 | 56970904 | 56971714 | 48457423 | 1 | 1 | 1 | 2 | 91.14.02-001 | ФСЭМ-2022 доп.7, 91.14.02-001, приказ Минстроя России от 02.08.2023 г. № 551/пр | Автомобили бортовые, грузоподъемность до 5 т | 1368 | 1011 | маш.-ч | маш.-ч | 1 | 0 | 1032761012 | 0.01 | 0 | 477.92 | 470.23 | 0 | 0 | 477.92 | 470.23 | 0 | 1 | 1 | 1 | 1 | -2 | 0 | 0 | 1 | 1 | 0 | 0.01 |  | 1 | 2 | 56971726 | 1 | 0 | 95 | 1 | 0 | 0 | 0 | 0 | 0 | 0 | 0 | 0 | 4.7792 | 4.7023 | 0 | 0 | 0 | 1 | 0 | 4.7792 | 4.7023 | 0 | 0 | 0 | 1 |  | 0 | 0 | 0.0025 | 477.92 | 477.92 | 1 | 4.78 | 4.7 | 0 | 1.19 | 1.18 | 0 | 2.37 | 1 | 0 | 0
208 | 56970904 | 56971714 | 48409989 | 1 | 1 | 1 | 3 | 01.7.06.05-0041 | ФСБЦ-2022, 01.7.06.05-0041, приказ Минстроя России от 18.05.2022 г. № 378/пр | Ленты изоляционные хлопчатобумажные прорезиненные для электромонтажных и ремонтных работ, цвет черный, ширина 20 мм, толщина 0,35 мм | 1301 | 1003 | м | м | 1 | 0 | -1819327007 | 13.33 | 7.04 | 0 | 0 | 0 | 5.87 | 0 | 0 | 0 | 1.2 | 1 | 1 | 1 | 2 | 0 | 0 | 1 | 1 | 0 | 13.33 |  | 0 | 2 | 56971727 | 1 | 0 | 96 | 1 | 0 | 0 | 0 | 0 | 0 | 0 | 0 | 78.2471 | 0 | 0 | 0 | 0 | 0 | 1 | 78.2471 | 0 | 0 | 0 | 0 | 0 | 1 |  | 0 | 0 | 3.3325 | 7.04 | 5.87 | 1.2 | 78.25 | 0 | 23.46 | 0 | 0 | 0 | 23.46 | 0 | 0 | 0
208 | 56970904 | 56971714 | 48410003 | 1 | 1 | 1 | 3 | 01.7.06.07-0002 | ФСБЦ-2022, 01.7.06.07-0002, приказ Минстроя России от 18.05.2022 г. № 378/пр | Ленты монтажные из пластмассы для бандажирования проводов, скрепляются пластмассовыми кнопками, ширина 10 мм | 1302 | 1003 | 10 м | 10 м | 10 | 0 | 713922976 | 0.5 | 54.68 | 0 | 0 | 0 | 37.71 | 0 | 0 | 0 | 1.45 | 1 | 1 | 1 | 2 | 0 | 0 | 1 | 1 | 0 | 0.5 |  | 0 | 2 | 56971728 | 1 | 0 | 97 | 1 | 0 | 0 | 0 | 0 | 0 | 0 | 0 | 18.855 | 0 | 0 | 0 | 0 | 0 | 1 | 18.855 | 0 | 0 | 0 | 0 | 0 | 1 |  | 0 | 0 | 0.125 | 54.68 | 37.71 | 1.45 | 18.86 | 0 | 6.84 | 0 | 0 | 0 | 6.84 | 0 | 0 | 0
208 | 56970904 | 56971714 | 48427663 | 1 | 1 | 1 | 3 | 14.4.02.04-0142 | ФСБЦ-2022, 14.4.02.04-0142, приказ Минстроя России от 18.05.2022 г. № 378/пр | Краска масляная МА-0115, мумия, сурик железный | 1346 | 1009 | кг | кг | 1 | 0 | 466552771 | 0.05 | 104.64 | 0 | 0 | 0 | 79.88 | 0 | 0 | 0 | 1.31 | 1 | 1 | 1 | 2 | 0 | 0 | 1 | 1 | 0 | 0.05 |  | 0 | 2 | 56971729 | 1 | 0 | 98 | 1 | 0 | 0 | 0 | 0 | 0 | 0 | 0 | 3.994 | 0 | 0 | 0 | 0 | 0 | 1 | 3.994 | 0 | 0 | 0 | 0 | 0 | 1 |  | 0 | 0 | 0.0125 | 104.64 | 79.88 | 1.31 | 3.99 | 0 | 1.31 | 0 | 0 | 0 | 1.31 | 0 | 0 | 0
208 | 56970904 | 56971714 | 0 | 1 | 1 | 1 | 3 | 421/пр_2020_п.75_пп.а |  | Сметная стоимость вспомогательных ненормируемых материальных ресурсов, не учтенная в сметной норме, 2% | 3277935 | 1013 | % | % | 1 | 0 | 274903907 | 2 | 0 | 0 | 0 | 0 | 0 | 0 | 0 | 0 | 1 | 1 | 1 | 1 | 0 | 0 | 0 | 0 | 0 | 0 | 2 |  | 0 | 2 | 56971730 | 1 | 0 | 99 | 0 | 0 | 0 | 0 | 0 | 0 | 0 | 0 | 0 | 0 | 0 | 0 | 0 | 0 | 0 | 0 | 0 | 0 | 0 | 0 | 0 | 0 |  | 0 | 0 | 0.5 | 0 | 0 | 1 | 0 | 0 | 0 | 0 | 0 | 0 | 0 | 0 | 0 | 0
388 | 56970904 | 56971740 | 48339386 | 112 | 1 | 1 | 1 | 3-200-01 |  | Инженер I категории | 1369 | 1013 | чел.-ч | чел.-ч | 1 | 0 | -66267284 | 1.296 | 0 | 0 | 0 | 754.48 | 0 | 0 | 0 | 754.48 | 1 | 1 | 1 | 1 | -2 | 0 | 0 | 1 | 1 | 0 | 1.62 | *0,8 | 1 | 2 | 56971743 | 1 | 0 | 100 | 1 | 0 | 0 | 0 | 0 | 0 | 0 | 0 | 0 | 0 | 0 | 1222.2576 | 1.62 | 0 | 1 | 0 | 0 | 0 | 977.8061 | 1.296 | 0 | 1 | 2444.52 | 2.592 | 0 | 2.592 | 754.48 | 754.48 | 1 | 977.808 | 0 | 0 | 0 | 0 | 1955.61 | 1955.61 | 1 | 0 | 0
388 | 56970904 | 56971740 | 48339390 | 112 | 1 | 1 | 1 | 3-200-03 |  | Инженер III категории | 1369 | 1013 | чел.-ч | чел.-ч | 1 | 0 | 126826561 | 0.864 | 0 | 0 | 0 | 617.62 | 0 | 0 | 0 | 617.62 | 1 | 1 | 1 | 1 | -2 | 0 | 0 | 1 | 1 | 0 | 1.08 | *0,8 | 1 | 2 | 56971744 | 1 | 0 | 101 | 1 | 0 | 0 | 0 | 0 | 0 | 0 | 0 | 0 | 0 | 0 | 667.0296 | 1.08 | 0 | 1 | 0 | 0 | 0 | 533.6237 | 0.864 | 0 | 1 | 1334.06 | 1.728 | 0 | 1.728 | 617.62 | 617.62 | 1 | 533.624 | 0 | 0 | 0 | 0 | 1067.25 | 1067.25 | 1 | 0 | 0
389 | 56970904 | 56971745 | 48339386 | 112 | 1 | 1 | 1 | 3-200-01 |  | Инженер I категории | 1369 | 1013 | чел.-ч | чел.-ч | 1 | 0 | -66267284 | 2.16 | 0 | 0 | 0 | 754.48 | 0 | 0 | 0 | 754.48 | 1 | 1 | 1 | 1 | -2 | 0 | 0 | 1 | 1 | 0 | 2.7 | *0,8 | 1 | 2 | 56971748 | 1 | 0 | 102 | 1 | 0 | 0 | 0 | 0 | 0 | 0 | 0 | 0 | 0 | 0 | 2037.096 | 2.7 | 0 | 1 | 0 | 0 | 0 | 1629.6768 | 2.16 | 0 | 1 | 6111.29 | 6.48 | 0 | 6.48 | 754.48 | 754.48 | 1 | 1629.68 | 0 | 0 | 0 | 0 | 4889.03 | 4889.03 | 1 | 0 | 0
389 | 56970904 | 56971745 | 48339390 | 112 | 1 | 1 | 1 | 3-200-03 |  | Инженер III категории | 1369 | 1013 | чел.-ч | чел.-ч | 1 | 0 | 126826561 | 1.44 | 0 | 0 | 0 | 617.62 | 0 | 0 | 0 | 617.62 | 1 | 1 | 1 | 1 | -2 | 0 | 0 | 1 | 1 | 0 | 1.8 | *0,8 | 1 | 2 | 56971749 | 1 | 0 | 103 | 1 | 0 | 0 | 0 | 0 | 0 | 0 | 0 | 0 | 0 | 0 | 1111.716 | 1.8 | 0 | 1 | 0 | 0 | 0 | 889.3728 | 1.44 | 0 | 1 | 3335.15 | 4.32 | 0 | 4.32 | 617.62 | 617.62 | 1 | 889.376 | 0 | 0 | 0 | 0 | 2668.12 | 2668.12 | 1 | 0 | 0
390 | 56970904 | 56971750 | 48339386 | 112 | 1 | 1 | 1 | 3-200-01 |  | Инженер I категории | 1369 | 1013 | чел.-ч | чел.-ч | 1 | 0 | -66267284 | 1.728 | 0 | 0 | 0 | 754.48 | 0 | 0 | 0 | 754.48 | 1 | 1 | 1 | 1 | -2 | 0 | 0 | 1 | 1 | 0 | 2.16 | *0,8 | 1 | 2 | 56971753 | 1 | 0 | 104 | 1 | 0 | 0 | 0 | 0 | 0 | 0 | 0 | 0 | 0 | 0 | 1629.6768 | 2.16 | 0 | 1 | 0 | 0 | 0 | 1303.7414 | 1.728 | 0 | 1 | 3259.35 | 3.456 | 0 | 3.456 | 754.48 | 754.48 | 1 | 1303.744 | 0 | 0 | 0 | 0 | 2607.48 | 2607.48 | 1 | 0 | 0
390 | 56970904 | 56971750 | 48339390 | 112 | 1 | 1 | 1 | 3-200-03 |  | Инженер III категории | 1369 | 1013 | чел.-ч | чел.-ч | 1 | 0 | 126826561 | 1.152 | 0 | 0 | 0 | 617.62 | 0 | 0 | 0 | 617.62 | 1 | 1 | 1 | 1 | -2 | 0 | 0 | 1 | 1 | 0 | 1.44 | *0,8 | 1 | 2 | 56971754 | 1 | 0 | 105 | 1 | 0 | 0 | 0 | 0 | 0 | 0 | 0 | 0 | 0 | 0 | 889.3728 | 1.44 | 0 | 1 | 0 | 0 | 0 | 711.4982 | 1.152 | 0 | 1 | 1778.75 | 2.304 | 0 | 2.304 | 617.62 | 617.62 | 1 | 711.496 | 0 | 0 | 0 | 0 | 1423 | 1423 | 1 | 0 | 0
391 | 56970904 | 56971755 | 48339386 | 112 | 1 | 1 | 1 | 3-200-01 |  | Инженер I категории | 1369 | 1013 | чел.-ч | чел.-ч | 1 | 0 | -66267284 | 2.816 | 0 | 0 | 0 | 754.48 | 0 | 0 | 0 | 754.48 | 1 | 1 | 1 | 1 | -2 | 0 | 0 | 1 | 1 | 0 | 3.52 | *0,8 | 1 | 2 | 56971760 | 1 | 0 | 106 | 1 | 0 | 0 | 0 | 0 | 0 | 0 | 0 | 0 | 0 | 0 | 2655.7696 | 3.52 | 0 | 1 | 0 | 0 | 0 | 2124.6157 | 2.816 | 0 | 1 | 2655.77 | 2.816 | 0 | 2.816 | 754.48 | 754.48 | 1 | 2124.616 | 0 | 0 | 0 | 0 | 2124.62 | 2124.62 | 1 | 0 | 0
391 | 56970904 | 56971755 | 48339388 | 112 | 1 | 1 | 1 | 3-200-02 |  | Инженер II категории | 1369 | 1013 | чел.-ч | чел.-ч | 1 | 0 | -2140504649 | 7.04 | 0 | 0 | 0 | 687.8 | 0 | 0 | 0 | 687.8 | 1 | 1 | 1 | 1 | -2 | 0 | 0 | 1 | 1 | 0 | 8.8 | *0,8 | 1 | 2 | 56971761 | 1 | 0 | 107 | 1 | 0 | 0 | 0 | 0 | 0 | 0 | 0 | 0 | 0 | 0 | 6052.64 | 8.8 | 0 | 1 | 0 | 0 | 0 | 4842.112 | 7.04 | 0 | 1 | 6052.64 | 7.04 | 0 | 7.04 | 687.8 | 687.8 | 1 | 4842.112 | 0 | 0 | 0 | 0 | 4842.11 | 4842.11 | 1 | 0 | 0
391 | 56970904 | 56971755 | 48339390 | 112 | 1 | 1 | 1 | 3-200-03 |  | Инженер III категории | 1369 | 1013 | чел.-ч | чел.-ч | 1 | 0 | 126826561 | 1.408 | 0 | 0 | 0 | 617.62 | 0 | 0 | 0 | 617.62 | 1 | 1 | 1 | 1 | -2 | 0 | 0 | 1 | 1 | 0 | 1.76 | *0,8 | 1 | 2 | 56971762 | 1 | 0 | 108 | 1 | 0 | 0 | 0 | 0 | 0 | 0 | 0 | 0 | 0 | 0 | 1087.0112 | 1.76 | 0 | 1 | 0 | 0 | 0 | 869.609 | 1.408 | 0 | 1 | 1087.01 | 1.408 | 0 | 1.408 | 617.62 | 617.62 | 1 | 869.608 | 0 | 0 | 0 | 0 | 869.61 | 869.61 | 1 | 0 | 0
391 | 56970904 | 56971755 | 48339392 | 112 | 1 | 1 | 1 | 3-300-01 |  | Ведущий инженер | 1369 | 1013 | чел.-ч | чел.-ч | 1 | 0 | 1117864519 | 2.816 | 0 | 0 | 0 | 824.66 | 0 | 0 | 0 | 824.66 | 1 | 1 | 1 | 1 | -2 | 0 | 0 | 1 | 1 | 0 | 3.52 | *0,8 | 1 | 2 | 56971763 | 1 | 0 | 109 | 1 | 0 | 0 | 0 | 0 | 0 | 0 | 0 | 0 | 0 | 0 | 2902.8032 | 3.52 | 0 | 1 | 0 | 0 | 0 | 2322.2426 | 2.816 | 0 | 1 | 2902.8 | 2.816 | 0 | 2.816 | 824.66 | 824.66 | 1 | 2322.24 | 0 | 0 | 0 | 0 | 2322.24 | 2322.24 | 1 | 0 | 0
392 | 56970904 | 56971764 | 48339386 | 112 | 1 | 1 | 1 | 3-200-01 |  | Инженер I категории | 1369 | 1013 | чел.-ч | чел.-ч | 1 | 0 | -66267284 | 1.3552 | 0 | 0 | 0 | 754.48 | 0 | 0 | 0 | 754.48 | 1 | 1 | 1 | 1 | -2 | 0 | 0 | 1 | 1 | 0 | 1.694 | *0,8 | 1 | 2 | 56971769 | 1 | 0 | 110 | 1 | 0 | 0 | 0 | 0 | 0 | 0 | 0 | 0 | 0 | 0 | 1278.0891 | 1.694 | 0 | 1 | 0 | 0 | 0 | 1022.4713 | 1.3552 | 0 | 1 | 7668.53 | 8.1312 | 0 | 8.1312 | 754.48 | 754.48 | 1 | 1022.472 | 0 | 0 | 0 | 0 | 6134.83 | 6134.83 | 1 | 0 | 0
392 | 56970904 | 56971764 | 48339388 | 112 | 1 | 1 | 1 | 3-200-02 |  | Инженер II категории | 1369 | 1013 | чел.-ч | чел.-ч | 1 | 0 | -2140504649 | 3.388 | 0 | 0 | 0 | 687.8 | 0 | 0 | 0 | 687.8 | 1 | 1 | 1 | 1 | -2 | 0 | 0 | 1 | 1 | 0 | 4.235 | *0,8 | 1 | 2 | 56971770 | 1 | 0 | 111 | 1 | 0 | 0 | 0 | 0 | 0 | 0 | 0 | 0 | 0 | 0 | 2912.833 | 4.235 | 0 | 1 | 0 | 0 | 0 | 2330.2664 | 3.388 | 0 | 1 | 17477 | 20.328 | 0 | 20.328 | 687.8 | 687.8 | 1 | 2330.264 | 0 | 0 | 0 | 0 | 13981.6 | 13981.6 | 1 | 0 | 0
392 | 56970904 | 56971764 | 48339390 | 112 | 1 | 1 | 1 | 3-200-03 |  | Инженер III категории | 1369 | 1013 | чел.-ч | чел.-ч | 1 | 0 | 126826561 | 0.6776 | 0 | 0 | 0 | 617.62 | 0 | 0 | 0 | 617.62 | 1 | 1 | 1 | 1 | -2 | 0 | 0 | 1 | 1 | 0 | 0.847 | *0,8 | 1 | 2 | 56971771 | 1 | 0 | 112 | 1 | 0 | 0 | 0 | 0 | 0 | 0 | 0 | 0 | 0 | 0 | 523.1241 | 0.847 | 0 | 1 | 0 | 0 | 0 | 418.4993 | 0.6776 | 0 | 1 | 3138.74 | 4.0656 | 0 | 4.0656 | 617.62 | 617.62 | 1 | 418.496 | 0 | 0 | 0 | 0 | 2511 | 2511 | 1 | 0 | 0
392 | 56970904 | 56971764 | 48339392 | 112 | 1 | 1 | 1 | 3-300-01 |  | Ведущий инженер | 1369 | 1013 | чел.-ч | чел.-ч | 1 | 0 | 1117864519 | 1.3552 | 0 | 0 | 0 | 824.66 | 0 | 0 | 0 | 824.66 | 1 | 1 | 1 | 1 | -2 | 0 | 0 | 1 | 1 | 0 | 1.694 | *0,8 | 1 | 2 | 56971772 | 1 | 0 | 113 | 1 | 0 | 0 | 0 | 0 | 0 | 0 | 0 | 0 | 0 | 0 | 1396.974 | 1.694 | 0 | 1 | 0 | 0 | 0 | 1117.5792 | 1.3552 | 0 | 1 | 8381.84 | 8.1312 | 0 | 8.1312 | 824.66 | 824.66 | 1 | 1117.576 | 0 | 0 | 0 | 0 | 6705.48 | 6705.48 | 1 | 0 | 0
0
0

## EtalonRes
28 | 56971495 | 56971491 | 48339234 | 112 | 1 | 1 | 1 | 1-100-42 |  | Средний разряд работы 4,2 | 1191 | 1013 | чел.-ч. | чел.-ч. | 1 | 1.56 | 0 | 0 | 0 | 484.27 | 0 | 1 | 1 |  | 1.56 | 2 | 56971492 | 1 | 0 | 0 | 0 | 0 | 0 | 0 | 0 | 0
28 | 56971496 | 56971491 | 48408015 | 1 | 1 | 1 | 3 | 01.1.02.08-1040 | ФСБЦ-2022, 01.1.02.08-1040, приказ Минстроя России от 18.05.2022 г. № 378/пр | Лист паронитовый марки ПМБ (ПОН-А, ПОН-Б), толщина от 0,4 до 5 мм | 1346 | 1009 | кг | кг | 1 | 0.042 | 137.59 | 0 | 0 | 0 | 0 | 1 | 0 |  | 0.042 | 2 | 56971493 | 2 | 0 | 0 | 0 | 0 | 0 | 0 | 0 | 0
28 | 56971497 | 56971491 | 48344991 | 112 | 1 | 1 | 3 | 421/пр_2020_п.75_пп.а |  | Сметная стоимость вспомогательных ненормируемых материальных ресурсов, не учтенная в сметной норме, 2% | 3277935 | 1013 | % | % | 1 | 2 | 0 | 0 | 0 | 0 | 0 | 0 | 0 |  | 2 | 2 | 56971494 | 3 | 0 | 0 | 0 | 0 | 0 | 0 | 0 | 0
30 | 56971518 | 56971500 | 48339266 | 112 | 1 | 1 | 1 | 1-100-50 |  | Средний разряд работы 5,0 | 1191 | 1013 | чел.-ч. | чел.-ч. | 1 | 9.3 | 0 | 0 | 0 | 540.42 | 0 | 1 | 1 |  | 9.3 | 2 | 56971501 | 4 | 0 | 0 | 0 | 0 | 0 | 0 | 0 | 0
30 | 56971519 | 56971500 | 48339400 | 112 | 1 | 1 | 1 | 4-100-00 |  | Затраты труда машинистов | 1191 | 1013 | чел.-ч. | чел.-ч. | 1 | 0.4 | 0 | 0 | 0 | 0 | 0 | 1 | 2 |  | 0.4 | 2 | 56971502 | 5 | 0 | 0 | 0 | 0 | 0 | 0 | 0 | 0
30 | 56971520 | 56971500 | 48456694 | 1 | 1 | 1 | 2 | 91.06.05-011 | ФСЭМ-2022, 91.06.05-011, приказ Минстроя России от 18.05.2022 г. № 378/пр | Погрузчики одноковшовые универсальные фронтальные пневмоколесные, номинальная вместимость основного ковша 2,6 м3, грузоподъемность 5 т | 1368 | 1011 | маш.-ч | маш.-ч | 1 | 0.4 | 0 | 1571.27 | 540.42 | 0 | 0 | 1 | 0 |  | 0.4 | 2 | 56971503 | 6 | 0 | 0 | 0 | 0 | 0 | 0 | 0 | 0
30 | 56971521 | 56971500 | 48408313 | 1 | 1 | 1 | 3 | 01.3.05.17-0002 | ФСБЦ-2022, 01.3.05.17-0002, приказ Минстроя России от 18.05.2022 г. № 378/пр | Канифоль сосновая | 1346 | 1009 | кг | кг | 1 | 0.01 | 284.15 | 0 | 0 | 0 | 0 | 1 | 0 |  | 0.01 | 2 | 56971504 | 7 | 0 | 0 | 0 | 0 | 0 | 0 | 0 | 0
30 | 56971522 | 56971500 | 48409990 | 1 | 1 | 1 | 3 | 01.7.06.05-0042 | ФСБЦ-2022, 01.7.06.05-0042, приказ Минстроя России от 18.05.2022 г. № 378/пр | Ленты изоляционные из ПВХ для электромонтажных и ремонтных работ, цвет черный, ширина 19 мм, толщина 0,18 мм | 1301 | 1003 | м | м | 1 | 4.21 | 2.27 | 0 | 0 | 0 | 0 | 1 | 0 |  | 4.21 | 2 | 56971505 | 8 | 0 | 0 | 0 | 0 | 0 | 0 | 0 | 0
30 | 56971523 | 56971500 | 48411199 | 1 | 1 | 1 | 3 | 01.7.15.03-0042 | ФСБЦ-2022, 01.7.15.03-0042, приказ Минстроя России от 18.05.2022 г. № 378/пр | Болты с гайками и шайбами строительные | 1346 | 1009 | кг | кг | 1 | 0.3 | 174.93 | 0 | 0 | 0 | 0 | 1 | 0 |  | 0.3 | 2 | 56971506 | 9 | 0 | 0 | 0 | 0 | 0 | 0 | 0 | 0
30 | 56971524 | 56971500 | 48411264 | 1 | 1 | 1 | 3 | 01.7.15.07-0012 | ФСБЦ-2022, 01.7.15.07-0012, приказ Минстроя России от 18.05.2022 г. № 378/пр | Дюбели пластмассовые с шурупами, диаметр 12 мм, длина 70 мм, диаметр шурупа 8 мм, длина шурупа 70 мм | 1425 | 1013 | 100 ШТ | 100 ШТ | 1 | 0.1 | 978.09 | 0 | 0 | 0 | 0 | 1 | 0 |  | 0.1 | 2 | 56971507 | 10 | 0 | 0 | 0 | 0 | 0 | 0 | 0 | 0
30 | 56971525 | 56971500 | 48412936 | 1 | 1 | 1 | 3 | 03.1.01.01-0002 | ФСБЦ-2022, 03.1.01.01-0002, приказ Минстроя России от 18.05.2022 г. № 378/пр | Гипс строительный Г-3 | 1348 | 1009 | т | т | 1000 | 0.0003 | 4338.27 | 0 | 0 | 0 | 0 | 1 | 0 |  | 0.0003 | 2 | 56971508 | 11 | 0 | 0 | 0 | 0 | 0 | 0 | 0 | 0
30 | 56971526 | 56971500 | 48419701 | 1 | 1 | 1 | 3 | 10.2.02.08-0001 | ФСБЦ-2022, 10.2.02.08-0001, приказ Минстроя России от 18.05.2022 г. № 378/пр | Проволока медная круглая мягкая электротехническая, диаметр 1,0-3,0 мм и выше | 1348 | 1009 | т | т | 1000 | 0.0001 | 1050091.7 | 0 | 0 | 0 | 0 | 1 | 0 |  | 0.0001 | 2 | 56971509 | 12 | 0 | 0 | 0 | 0 | 0 | 0 | 0 | 0
30 | 56971527 | 56971500 | 48419739 | 1 | 1 | 1 | 3 | 10.3.02.03-0012 | ФСБЦ-2022, 10.3.02.03-0012, приказ Минстроя России от 18.05.2022 г. № 378/пр | Припои оловянно-свинцовые бессурьмянистые, марка ПОС40 | 1346 | 1009 | кг | кг | 1 | 0.06 | 899.56 | 0 | 0 | 0 | 0 | 1 | 0 |  | 0.06 | 2 | 56971510 | 13 | 0 | 0 | 0 | 0 | 0 | 0 | 0 | 0
30 | 56971528 | 56971500 | 48427544 | 1 | 1 | 1 | 3 | 14.3.02.01-0371 | ФСБЦ-2022, 14.3.02.01-0371, приказ Минстроя России от 18.05.2022 г. № 378/пр | Краска водно-дисперсионная акрилатная ВД-АК-111 | 1348 | 1009 | т | т | 1000 | 2e-05 | 47961.85 | 0 | 0 | 0 | 0 | 1 | 0 |  | 2e-05 | 2 | 56971511 | 14 | 0 | 0 | 0 | 0 | 0 | 0 | 0 | 0
30 | 56971529 | 56971500 | 48427715 | 1 | 1 | 1 | 3 | 14.4.03.06-0001 | ФСБЦ-2022 доп.9, 14.4.03.06-0001, приказ Минстроя России от 16.02.2024 г. № 102/пр | Лак электроизоляционный МЛ-92 | 1346 | 1009 | кг | кг | 1 | 0.03 | 157.44 | 0 | 0 | 0 | 0 | 1 | 0 |  | 0.03 | 2 | 56971512 | 15 | 0 | 0 | 0 | 0 | 0 | 0 | 0 | 0
30 | 56971530 | 56971500 | 48436418 | 1 | 1 | 1 | 3 | 20.2.10.03-0020 | ФСБЦ-2022, 20.2.10.03-0020, приказ Минстроя России от 18.05.2022 г. № 378/пр | Наконечники кабельные медные П 2,5-4 | 1425 | 1013 | 100 ШТ | 100 ШТ | 1 | 0.1 | 840.04 | 0 | 0 | 0 | 0 | 1 | 0 |  | 0.1 | 2 | 56971513 | 16 | 0 | 0 | 0 | 0 | 0 | 0 | 0 | 0
30 | 56971531 | 56971500 | 48443756 | 1 | 1 | 1 | 3 | 22.2.02.15-0001 | ФСБЦ-2022, 22.2.02.15-0001, приказ Минстроя России от 18.05.2022 г. № 378/пр | Скрепы фигурные СкФ-10 | 1346 | 1009 | кг | кг | 1 | 0.02 | 232.2 | 0 | 0 | 0 | 0 | 1 | 0 |  | 0.02 | 2 | 56971514 | 17 | 0 | 0 | 0 | 0 | 0 | 0 | 0 | 0
30 | 56971532 | 56971500 | 48449698 | 1 | 1 | 1 | 3 | 24.3.01.01-0004 | ФСБЦ-2022, 24.3.01.01-0004, приказ Минстроя России от 18.05.2022 г. № 378/пр | Трубка ПВХ-305 электроизоляционная, диаметр 6-10 мм | 1346 | 1009 | кг | кг | 1 | 0.08 | 189.97 | 0 | 0 | 0 | 0 | 1 | 0 |  | 0.08 | 2 | 56971515 | 18 | 0 | 0 | 0 | 0 | 0 | 0 | 0 | 0
30 | 56971533 | 56971500 | 48344991 | 112 | 1 | 1 | 3 | 421/пр_2020_п.75_пп.а |  | Сметная стоимость вспомогательных ненормируемых материальных ресурсов, не учтенная в сметной норме, 2% | 3277935 | 1013 | % | % | 1 | 2 | 0 | 0 | 0 | 0 | 0 | 0 | 0 |  | 2 | 2 | 56971516 | 19 | 0 | 0 | 0 | 0 | 0 | 0 | 0 | 0
30 | 56971534 | 56971500 | 48344994 | 112 | 1 | 1 | 3 | 999-0005 |  | Масса оборудования | 1348 | 1009 | т | т | 1000 | 0.001 | 0 | 0 | 0 | 0 | 0 | 0 | 0 |  | 0.001 | 2 | 56971517 | 20 | 0 | 0 | 0 | 0 | 0 | 0 | 0 | 0
33 | 56971543 | 56971537 | 48339230 | 112 | 1 | 1 | 1 | 1-100-40 |  | Средний разряд работы 4,0 | 1191 | 1013 | чел.-ч. | чел.-ч. | 1 | 35.4 | 0 | 0 | 0 | 470.23 | 0 | 1 | 1 |  | 35.4 | 2 | 56971538 | 21 | 0 | 0 | 0 | 0 | 0 | 0 | 0 | 0
33 | 56971544 | 56971537 | 48339400 | 112 | 1 | 1 | 1 | 4-100-00 |  | Затраты труда машинистов | 1191 | 1013 | чел.-ч. | чел.-ч. | 1 | 0.11 | 0 | 0 | 0 | 0 | 0 | 1 | 2 |  | 0.11 | 2 | 56971539 | 22 | 0 | 0 | 0 | 0 | 0 | 0 | 0 | 0
33 | 56971545 | 56971537 | 48457423 | 1 | 1 | 1 | 2 | 91.14.02-001 | ФСЭМ-2022 доп.7, 91.14.02-001, приказ Минстроя России от 02.08.2023 г. № 551/пр | Автомобили бортовые, грузоподъемность до 5 т | 1368 | 1011 | маш.-ч | маш.-ч | 1 | 0.11 | 0 | 477.92 | 470.23 | 0 | 0 | 1 | 0 |  | 0.11 | 2 | 56971540 | 23 | 0 | 0 | 0 | 0 | 0 | 0 | 0 | 0
33 | 56971546 | 56971537 | 48411199 | 1 | 1 | 1 | 3 | 01.7.15.03-0042 | ФСБЦ-2022, 01.7.15.03-0042, приказ Минстроя России от 18.05.2022 г. № 378/пр | Болты с гайками и шайбами строительные | 1346 | 1009 | кг | кг | 1 | 5.98 | 174.93 | 0 | 0 | 0 | 0 | 1 | 0 |  | 5.98 | 2 | 56971541 | 24 | 0 | 0 | 0 | 0 | 0 | 0 | 0 | 0
33 | 56971547 | 56971537 | 48344991 | 112 | 1 | 1 | 3 | 421/пр_2020_п.75_пп.а |  | Сметная стоимость вспомогательных ненормируемых материальных ресурсов, не учтенная в сметной норме, 2% | 3277935 | 1013 | % | % | 1 | 2 | 0 | 0 | 0 | 0 | 0 | 0 | 0 |  | 2 | 2 | 56971542 | 25 | 0 | 0 | 0 | 0 | 0 | 0 | 0 | 0
35 | 56971561 | 56971549 | 48339234 | 112 | 1 | 1 | 1 | 1-100-42 |  | Средний разряд работы 4,2 | 1191 | 1013 | чел.-ч. | чел.-ч. | 1 | 2.06 | 0 | 0 | 0 | 484.27 | 0 | 1 | 1 |  | 2.06 | 2 | 56971550 | 26 | 0 | 0 | 0 | 0 | 0 | 0 | 0 | 0
35 | 56971562 | 56971549 | 48339400 | 112 | 1 | 1 | 1 | 4-100-00 |  | Затраты труда машинистов | 1191 | 1013 | чел.-ч. | чел.-ч. | 1 | 0.31 | 0 | 0 | 0 | 0 | 0 | 1 | 2 |  | 0.31 | 2 | 56971551 | 27 | 0 | 0 | 0 | 0 | 0 | 0 | 0 | 0
35 | 56971563 | 56971549 | 48456430 | 1 | 1 | 1 | 2 | 91.04.01-041 | ФСЭМ-2022 доп.11, 91.04.01-041, приказ Минстроя России от 07.11.2024 г. № 747/пр | Молотки бурильные легкие при работе от передвижных компрессорных установок | 1368 | 1011 | маш.-ч | маш.-ч | 1 | 0.19 | 0 | 21.06 | 0 | 0 | 0 | 1 | 0 |  | 0.19 | 2 | 56971552 | 28 | 0 | 0 | 0 | 0 | 0 | 0 | 0 | 0
35 | 56971564 | 56971549 | 48456538 | 1 | 1 | 1 | 2 | 91.05.05-015 | ФСЭМ-2022, 91.05.05-015, приказ Минстроя России от 18.05.2022 г. № 378/пр | Краны на автомобильном ходу, грузоподъемность 16 т | 1368 | 1011 | маш.-ч | маш.-ч | 1 | 0.06 | 0 | 1459.82 | 631.66 | 0 | 0 | 1 | 0 |  | 0.06 | 2 | 56971553 | 29 | 0 | 0 | 0 | 0 | 0 | 0 | 0 | 0
35 | 56971565 | 56971549 | 48457423 | 1 | 1 | 1 | 2 | 91.14.02-001 | ФСЭМ-2022 доп.7, 91.14.02-001, приказ Минстроя России от 02.08.2023 г. № 551/пр | Автомобили бортовые, грузоподъемность до 5 т | 1368 | 1011 | маш.-ч | маш.-ч | 1 | 0.06 | 0 | 477.92 | 470.23 | 0 | 0 | 1 | 0 |  | 0.06 | 2 | 56971554 | 30 | 0 | 0 | 0 | 0 | 0 | 0 | 0 | 0
35 | 56971566 | 56971549 | 48457615 | 1 | 1 | 1 | 2 | 91.17.04-233 | ФСЭМ-2022, 91.17.04-233, приказ Минстроя России от 18.05.2022 г. № 378/пр | Аппараты сварочные для ручной дуговой сварки, сварочный ток до 350 А | 1368 | 1011 | маш.-ч | маш.-ч | 1 | 0.61 | 0 | 26.91 | 0 | 0 | 0 | 1 | 0 |  | 0.61 | 2 | 56971555 | 31 | 0 | 0 | 0 | 0 | 0 | 0 | 0 | 0
35 | 56971567 | 56971549 | 48457627 | 1 | 1 | 1 | 2 | 91.18.01-007 | ФСЭМ-2022, 91.18.01-007, приказ Минстроя России от 18.05.2022 г. № 378/пр | Компрессоры винтовые передвижные с двигателем внутреннего сгорания, давление до 0,7 МПа (7 атм), производительность до 5,4 м3/мин | 1368 | 1011 | маш.-ч | маш.-ч | 1 | 0.19 | 0 | 349.39 | 470.23 | 0 | 0 | 1 | 0 |  | 0.19 | 2 | 56971556 | 32 | 0 | 0 | 0 | 0 | 0 | 0 | 0 | 0
35 | 56971568 | 56971549 | 48410557 | 1 | 1 | 1 | 3 | 01.7.11.07-0227 | ФСБЦ-2022, 01.7.11.07-0227, приказ Минстроя России от 18.05.2022 г. № 378/пр | Электроды сварочные для сварки низколегированных и углеродистых сталей УОНИ 13/45, Э42А, диаметр 4-5 мм | 1346 | 1009 | кг | кг | 1 | 0.1 | 155.63 | 0 | 0 | 0 | 0 | 1 | 0 |  | 0.1 | 2 | 56971557 | 33 | 0 | 0 | 0 | 0 | 0 | 0 | 0 | 0
35 | 56971569 | 56971549 | 48411199 | 1 | 1 | 1 | 3 | 01.7.15.03-0042 | ФСБЦ-2022, 01.7.15.03-0042, приказ Минстроя России от 18.05.2022 г. № 378/пр | Болты с гайками и шайбами строительные | 1346 | 1009 | кг | кг | 1 | 0.1 | 174.93 | 0 | 0 | 0 | 0 | 1 | 0 |  | 0.1 | 2 | 56971558 | 34 | 0 | 0 | 0 | 0 | 0 | 0 | 0 | 0
35 | 56971570 | 56971549 | 48427663 | 1 | 1 | 1 | 3 | 14.4.02.04-0142 | ФСБЦ-2022, 14.4.02.04-0142, приказ Минстроя России от 18.05.2022 г. № 378/пр | Краска масляная МА-0115, мумия, сурик железный | 1346 | 1009 | кг | кг | 1 | 0.02 | 79.88 | 0 | 0 | 0 | 0 | 1 | 0 |  | 0.02 | 2 | 56971559 | 35 | 0 | 0 | 0 | 0 | 0 | 0 | 0 | 0
35 | 56971571 | 56971549 | 48344991 | 112 | 1 | 1 | 3 | 421/пр_2020_п.75_пп.а |  | Сметная стоимость вспомогательных ненормируемых материальных ресурсов, не учтенная в сметной норме, 2% | 3277935 | 1013 | % | % | 1 | 2 | 0 | 0 | 0 | 0 | 0 | 0 | 0 |  | 2 | 2 | 56971560 | 36 | 0 | 0 | 0 | 0 | 0 | 0 | 0 | 0
37 | 56971577 | 56971573 | 48339234 | 112 | 1 | 1 | 1 | 1-100-42 |  | Средний разряд работы 4,2 | 1191 | 1013 | чел.-ч. | чел.-ч. | 1 | 0.52 | 0 | 0 | 0 | 484.27 | 0 | 1 | 1 |  | 0.52 | 2 | 56971574 | 37 | 0 | 0 | 0 | 0 | 0 | 0 | 0 | 0
37 | 56971578 | 56971573 | 48411190 | 1 | 1 | 1 | 3 | 01.7.15.03-0031 | ФСБЦ-2022 доп.11, 01.7.15.03-0031, приказ Минстроя России от 09.08.2024 г. № 524/пр | Болты стальные оцинкованные с шестигранной головкой и оцинкованной шестигранной гайкой, диаметр резьбы болта и гайки М6, длина болта 12-60 мм | 1346 | 1009 | кг | кг | 1 | 0.035 | 154.58 | 0 | 0 | 0 | 0 | 1 | 0 |  | 0.035 | 2 | 56971575 | 38 | 0 | 0 | 0 | 0 | 0 | 0 | 0 | 0
37 | 56971579 | 56971573 | 48344991 | 112 | 1 | 1 | 3 | 421/пр_2020_п.75_пп.а |  | Сметная стоимость вспомогательных ненормируемых материальных ресурсов, не учтенная в сметной норме, 2% | 3277935 | 1013 | % | % | 1 | 2 | 0 | 0 | 0 | 0 | 0 | 0 | 0 |  | 2 | 2 | 56971576 | 39 | 0 | 0 | 0 | 0 | 0 | 0 | 0 | 0
39 | 56971593 | 56971581 | 48339224 | 112 | 1 | 1 | 1 | 1-100-38 |  | Средний разряд работы 3,8 | 1191 | 1013 | чел.-ч. | чел.-ч. | 1 | 14.08 | 0 | 0 | 0 | 459.71 | 0 | 1 | 1 |  | 14.08 | 2 | 56971582 | 40 | 0 | 0 | 0 | 0 | 0 | 0 | 0 | 0
39 | 56971594 | 56971581 | 48339400 | 112 | 1 | 1 | 1 | 4-100-00 |  | Затраты труда машинистов | 1191 | 1013 | чел.-ч. | чел.-ч. | 1 | 0.4 | 0 | 0 | 0 | 0 | 0 | 1 | 2 |  | 0.4 | 2 | 56971583 | 41 | 0 | 0 | 0 | 0 | 0 | 0 | 0 | 0
39 | 56971595 | 56971581 | 48456538 | 1 | 1 | 1 | 2 | 91.05.05-015 | ФСЭМ-2022, 91.05.05-015, приказ Минстроя России от 18.05.2022 г. № 378/пр | Краны на автомобильном ходу, грузоподъемность 16 т | 1368 | 1011 | маш.-ч | маш.-ч | 1 | 0.2 | 0 | 1459.82 | 631.66 | 0 | 0 | 1 | 0 |  | 0.2 | 2 | 56971584 | 42 | 0 | 0 | 0 | 0 | 0 | 0 | 0 | 0
39 | 56971596 | 56971581 | 48456635 | 1 | 1 | 1 | 2 | 91.06.01-003 | ФСЭМ-2022, 91.06.01-003, приказ Минстроя России от 18.05.2022 г. № 378/пр | Домкраты гидравлические, грузоподъемность 63-100 т | 1368 | 1011 | маш.-ч | маш.-ч | 1 | 3.34 | 0 | 1.75 | 0 | 0 | 0 | 1 | 0 |  | 3.34 | 2 | 56971585 | 43 | 0 | 0 | 0 | 0 | 0 | 0 | 0 | 0
39 | 56971597 | 56971581 | 48456678 | 1 | 1 | 1 | 2 | 91.06.03-061 | ФСЭМ-2022, 91.06.03-061, приказ Минстроя России от 18.05.2022 г. № 378/пр | Лебедки электрические тяговым усилием до 12,26 кН (1,25 т) | 1368 | 1011 | маш.-ч | маш.-ч | 1 | 3.34 | 0 | 8.84 | 0 | 0 | 0 | 1 | 0 |  | 3.34 | 2 | 56971586 | 44 | 0 | 0 | 0 | 0 | 0 | 0 | 0 | 0
39 | 56971598 | 56971581 | 48457423 | 1 | 1 | 1 | 2 | 91.14.02-001 | ФСЭМ-2022 доп.7, 91.14.02-001, приказ Минстроя России от 02.08.2023 г. № 551/пр | Автомобили бортовые, грузоподъемность до 5 т | 1368 | 1011 | маш.-ч | маш.-ч | 1 | 0.2 | 0 | 477.92 | 470.23 | 0 | 0 | 1 | 0 |  | 0.2 | 2 | 56971587 | 45 | 0 | 0 | 0 | 0 | 0 | 0 | 0 | 0
39 | 56971599 | 56971581 | 48410003 | 1 | 1 | 1 | 3 | 01.7.06.07-0002 | ФСБЦ-2022, 01.7.06.07-0002, приказ Минстроя России от 18.05.2022 г. № 378/пр | Ленты монтажные из пластмассы для бандажирования проводов, скрепляются пластмассовыми кнопками, ширина 10 мм | 1302 | 1003 | 10 м | 10 м | 10 | 0.245 | 37.71 | 0 | 0 | 0 | 0 | 1 | 0 |  | 0.245 | 2 | 56971588 | 46 | 0 | 0 | 0 | 0 | 0 | 0 | 0 | 0
39 | 56971600 | 56971581 | 48411547 | 1 | 1 | 1 | 3 | 01.7.15.14-0165 | ФСБЦ-2022 доп.2, 01.7.15.14-0165, приказ Минстроя России от 26.08.2022 г. № 703/пр | Шурупы самонарезающие стальные с полукруглой головкой и прямым шлицем, остроконечные, диаметр 4 мм, длина 40 мм | 1348 | 1009 | т | т | 1000 | 0.00062 | 99190.96 | 0 | 0 | 0 | 0 | 1 | 0 |  | 0.00062 | 2 | 56971589 | 47 | 0 | 0 | 0 | 0 | 0 | 0 | 0 | 0
39 | 56971601 | 56971581 | 48419738 | 1 | 1 | 1 | 3 | 10.3.02.03-0011 | ФСБЦ-2022, 10.3.02.03-0011, приказ Минстроя России от 18.05.2022 г. № 378/пр | Припои оловянно-свинцовые бессурьмянистые, марка ПОС30 | 1346 | 1009 | кг | кг | 1 | 0.25 | 931.11 | 0 | 0 | 0 | 0 | 1 | 0 |  | 0.25 | 2 | 56971590 | 48 | 0 | 0 | 0 | 0 | 0 | 0 | 0 | 0
39 | 56971602 | 56971581 | 48427695 | 1 | 1 | 1 | 3 | 14.4.03.03-0002 | ФСБЦ-2022 доп.4, 14.4.03.03-0002, приказ Минстроя России от 27.12.2022 г. № 1133/пр | Лак битумный БТ-123 | 1348 | 1009 | т | т | 1000 | 0.00072 | 82698.14 | 0 | 0 | 0 | 0 | 1 | 0 |  | 0.00072 | 2 | 56971591 | 49 | 0 | 0 | 0 | 0 | 0 | 0 | 0 | 0
39 | 56971603 | 56971581 | 48344991 | 112 | 1 | 1 | 3 | 421/пр_2020_п.75_пп.а |  | Сметная стоимость вспомогательных ненормируемых материальных ресурсов, не учтенная в сметной норме, 2% | 3277935 | 1013 | % | % | 1 | 2 | 0 | 0 | 0 | 0 | 0 | 0 | 0 |  | 2 | 2 | 56971592 | 50 | 0 | 0 | 0 | 0 | 0 | 0 | 0 | 0
41 | 56971614 | 56971605 | 48339224 | 112 | 1 | 1 | 1 | 1-100-38 |  | Средний разряд работы 3,8 | 1191 | 1013 | чел.-ч. | чел.-ч. | 1 | 1.03 | 0 | 0 | 0 | 459.71 | 0 | 1 | 1 |  | 1.03 | 2 | 56971606 | 51 | 0 | 0 | 0 | 0 | 0 | 0 | 0 | 0
41 | 56971615 | 56971605 | 48339400 | 112 | 1 | 1 | 1 | 4-100-00 |  | Затраты труда машинистов | 1191 | 1013 | чел.-ч. | чел.-ч. | 1 | 0.02 | 0 | 0 | 0 | 0 | 0 | 1 | 2 |  | 0.02 | 2 | 56971607 | 52 | 0 | 0 | 0 | 0 | 0 | 0 | 0 | 0
41 | 56971616 | 56971605 | 48456538 | 1 | 1 | 1 | 2 | 91.05.05-015 | ФСЭМ-2022, 91.05.05-015, приказ Минстроя России от 18.05.2022 г. № 378/пр | Краны на автомобильном ходу, грузоподъемность 16 т | 1368 | 1011 | маш.-ч | маш.-ч | 1 | 0.01 | 0 | 1459.82 | 631.66 | 0 | 0 | 1 | 0 |  | 0.01 | 2 | 56971608 | 53 | 0 | 0 | 0 | 0 | 0 | 0 | 0 | 0
41 | 56971617 | 56971605 | 48457423 | 1 | 1 | 1 | 2 | 91.14.02-001 | ФСЭМ-2022 доп.7, 91.14.02-001, приказ Минстроя России от 02.08.2023 г. № 551/пр | Автомобили бортовые, грузоподъемность до 5 т | 1368 | 1011 | маш.-ч | маш.-ч | 1 | 0.01 | 0 | 477.92 | 470.23 | 0 | 0 | 1 | 0 |  | 0.01 | 2 | 56971609 | 54 | 0 | 0 | 0 | 0 | 0 | 0 | 0 | 0
41 | 56971618 | 56971605 | 48409989 | 1 | 1 | 1 | 3 | 01.7.06.05-0041 | ФСБЦ-2022, 01.7.06.05-0041, приказ Минстроя России от 18.05.2022 г. № 378/пр | Ленты изоляционные хлопчатобумажные прорезиненные для электромонтажных и ремонтных работ, цвет черный, ширина 20 мм, толщина 0,35 мм | 1301 | 1003 | м | м | 1 | 13.33 | 5.87 | 0 | 0 | 0 | 0 | 1 | 0 |  | 13.33 | 2 | 56971610 | 55 | 0 | 0 | 0 | 0 | 0 | 0 | 0 | 0
41 | 56971619 | 56971605 | 48410003 | 1 | 1 | 1 | 3 | 01.7.06.07-0002 | ФСБЦ-2022, 01.7.06.07-0002, приказ Минстроя России от 18.05.2022 г. № 378/пр | Ленты монтажные из пластмассы для бандажирования проводов, скрепляются пластмассовыми кнопками, ширина 10 мм | 1302 | 1003 | 10 м | 10 м | 10 | 0.5 | 37.71 | 0 | 0 | 0 | 0 | 1 | 0 |  | 0.5 | 2 | 56971611 | 56 | 0 | 0 | 0 | 0 | 0 | 0 | 0 | 0
41 | 56971620 | 56971605 | 48427663 | 1 | 1 | 1 | 3 | 14.4.02.04-0142 | ФСБЦ-2022, 14.4.02.04-0142, приказ Минстроя России от 18.05.2022 г. № 378/пр | Краска масляная МА-0115, мумия, сурик железный | 1346 | 1009 | кг | кг | 1 | 0.05 | 79.88 | 0 | 0 | 0 | 0 | 1 | 0 |  | 0.05 | 2 | 56971612 | 57 | 0 | 0 | 0 | 0 | 0 | 0 | 0 | 0
41 | 56971621 | 56971605 | 48344991 | 112 | 1 | 1 | 3 | 421/пр_2020_п.75_пп.а |  | Сметная стоимость вспомогательных ненормируемых материальных ресурсов, не учтенная в сметной норме, 2% | 3277935 | 1013 | % | % | 1 | 2 | 0 | 0 | 0 | 0 | 0 | 0 | 0 |  | 2 | 2 | 56971613 | 58 | 0 | 0 | 0 | 0 | 0 | 0 | 0 | 0
43 | 56971637 | 56971623 | 48339224 | 112 | 1 | 1 | 1 | 1-100-38 |  | Средний разряд работы 3,8 | 1191 | 1013 | чел.-ч. | чел.-ч. | 1 | 27.76 | 0 | 0 | 0 | 459.71 | 0 | 1 | 1 |  | 27.76 | 2 | 56971624 | 59 | 0 | 0 | 0 | 0 | 0 | 0 | 0 | 0
43 | 56971638 | 56971623 | 48339400 | 112 | 1 | 1 | 1 | 4-100-00 |  | Затраты труда машинистов | 1191 | 1013 | чел.-ч. | чел.-ч. | 1 | 0.36 | 0 | 0 | 0 | 0 | 0 | 1 | 2 |  | 0.36 | 2 | 56971625 | 60 | 0 | 0 | 0 | 0 | 0 | 0 | 0 | 0
43 | 56971639 | 56971623 | 48456538 | 1 | 1 | 1 | 2 | 91.05.05-015 | ФСЭМ-2022, 91.05.05-015, приказ Минстроя России от 18.05.2022 г. № 378/пр | Краны на автомобильном ходу, грузоподъемность 16 т | 1368 | 1011 | маш.-ч | маш.-ч | 1 | 0.18 | 0 | 1459.82 | 631.66 | 0 | 0 | 1 | 0 |  | 0.18 | 2 | 56971626 | 61 | 0 | 0 | 0 | 0 | 0 | 0 | 0 | 0
43 | 56971640 | 56971623 | 48457423 | 1 | 1 | 1 | 2 | 91.14.02-001 | ФСЭМ-2022 доп.7, 91.14.02-001, приказ Минстроя России от 02.08.2023 г. № 551/пр | Автомобили бортовые, грузоподъемность до 5 т | 1368 | 1011 | маш.-ч | маш.-ч | 1 | 0.18 | 0 | 477.92 | 470.23 | 0 | 0 | 1 | 0 |  | 0.18 | 2 | 56971627 | 62 | 0 | 0 | 0 | 0 | 0 | 0 | 0 | 0
43 | 56971641 | 56971623 | 48457615 | 1 | 1 | 1 | 2 | 91.17.04-233 | ФСЭМ-2022, 91.17.04-233, приказ Минстроя России от 18.05.2022 г. № 378/пр | Аппараты сварочные для ручной дуговой сварки, сварочный ток до 350 А | 1368 | 1011 | маш.-ч | маш.-ч | 1 | 14.32 | 0 | 26.91 | 0 | 0 | 0 | 1 | 0 |  | 14.32 | 2 | 56971628 | 63 | 0 | 0 | 0 | 0 | 0 | 0 | 0 | 0
43 | 56971642 | 56971623 | 48409836 | 1 | 1 | 1 | 3 | 01.7.03.04-0001 | ФСБЦ-2022, 01.7.03.04-0001, приказ Минстроя России от 18.05.2022 г. № 378/пр | Электроэнергия | 1383 | 1013 | КВТ-Ч | КВТ-Ч | 1 | 0.568 | 5.64 | 0 | 0 | 0 | 0 | 1 | 0 |  | 0.568 | 2 | 56971629 | 64 | 0 | 0 | 0 | 0 | 0 | 0 | 0 | 0
43 | 56971643 | 56971623 | 48410557 | 1 | 1 | 1 | 3 | 01.7.11.07-0227 | ФСБЦ-2022, 01.7.11.07-0227, приказ Минстроя России от 18.05.2022 г. № 378/пр | Электроды сварочные для сварки низколегированных и углеродистых сталей УОНИ 13/45, Э42А, диаметр 4-5 мм | 1346 | 1009 | кг | кг | 1 | 1.05 | 155.63 | 0 | 0 | 0 | 0 | 1 | 0 |  | 1.05 | 2 | 56971630 | 65 | 0 | 0 | 0 | 0 | 0 | 0 | 0 | 0
43 | 56971644 | 56971623 | 48411204 | 1 | 1 | 1 | 3 | 01.7.15.04-0011 | ФСБЦ-2022, 01.7.15.04-0011, приказ Минстроя России от 18.05.2022 г. № 378/пр | Винты стальные с полукруглой головкой, длина 50 мм | 1348 | 1009 | т | т | 1000 | 0.00218 | 127406 | 0 | 0 | 0 | 0 | 1 | 0 |  | 0.00218 | 2 | 56971631 | 66 | 0 | 0 | 0 | 0 | 0 | 0 | 0 | 0
43 | 56971645 | 56971623 | 48418115 | 1 | 1 | 1 | 3 | 08.3.07.01-0052 | ФСБЦ-2022 доп.4, 08.3.07.01-0052, приказ Минстроя России от 27.12.2022 г. № 1133/пр | Прокат стальной горячекатаный полосовой, марки стали Ст3сп, Ст3пс, размеры 50х5 мм | 1348 | 1009 | т | т | 1000 | 0.0515 | 70310.45 | 0 | 0 | 0 | 0 | 1 | 0 |  | 0.0515 | 2 | 56971632 | 67 | 0 | 0 | 0 | 0 | 0 | 0 | 0 | 0
43 | 56971646 | 56971623 | 48431496 | 1 | 1 | 1 | 3 | 18.5.08.09-0002 | ФСБЦ-2022, 18.5.08.09-0002, приказ Минстроя России от 18.05.2022 г. № 378/пр | Патрубки стальные | 1301 | 1003 | м | м | 1 | 2.5 | 272.01 | 0 | 0 | 0 | 0 | 1 | 0 |  | 2.5 | 2 | 56971633 | 68 | 0 | 0 | 0 | 0 | 0 | 0 | 0 | 0
43 | 56971647 | 56971623 | 48434915 | 1 | 1 | 1 | 3 | 20.1.02.23-0082 | ФСБЦ-2022, 20.1.02.23-0082, приказ Минстроя России от 18.05.2022 г. № 378/пр | Перемычки гибкие, тип ПГС-50 | 1455 | 1013 | 10 ШТ | 10 ШТ | 1 | 0.5 | 944.69 | 0 | 0 | 0 | 0 | 1 | 0 |  | 0.5 | 2 | 56971634 | 69 | 0 | 0 | 0 | 0 | 0 | 0 | 0 | 0
43 | 56971648 | 56971623 | 48435034 | 1 | 1 | 1 | 3 | 20.2.02.01-0019 | ФСБЦ-2022, 20.2.02.01-0019, приказ Минстроя России от 18.05.2022 г. № 378/пр | Втулки изолирующие, размеры 65х50х18 мм | 1407 | 1013 | 1000 ШТ | 1000 ШТ | 1 | 0.01 | 3658.94 | 0 | 0 | 0 | 0 | 1 | 0 |  | 0.01 | 2 | 56971635 | 70 | 0 | 0 | 0 | 0 | 0 | 0 | 0 | 0
43 | 56971649 | 56971623 | 48344991 | 112 | 1 | 1 | 3 | 421/пр_2020_п.75_пп.а |  | Сметная стоимость вспомогательных ненормируемых материальных ресурсов, не учтенная в сметной норме, 2% | 3277935 | 1013 | % | % | 1 | 2 | 0 | 0 | 0 | 0 | 0 | 0 | 0 |  | 2 | 2 | 56971636 | 71 | 0 | 0 | 0 | 0 | 0 | 0 | 0 | 0
45 | 56971656 | 56971651 | 48339224 | 112 | 1 | 1 | 1 | 1-100-38 |  | Средний разряд работы 3,8 | 1191 | 1013 | чел.-ч. | чел.-ч. | 1 | 0.82 | 0 | 0 | 0 | 459.71 | 0 | 1 | 1 |  | 0.82 | 2 | 56971652 | 72 | 0 | 0 | 0 | 0 | 0 | 0 | 0 | 0
45 | 56971657 | 56971651 | 48411204 | 1 | 1 | 1 | 3 | 01.7.15.04-0011 | ФСБЦ-2022, 01.7.15.04-0011, приказ Минстроя России от 18.05.2022 г. № 378/пр | Винты стальные с полукруглой головкой, длина 50 мм | 1348 | 1009 | т | т | 1000 | 2e-05 | 127406 | 0 | 0 | 0 | 0 | 1 | 0 |  | 2e-05 | 2 | 56971653 | 73 | 0 | 0 | 0 | 0 | 0 | 0 | 0 | 0
45 | 56971658 | 56971651 | 48434915 | 1 | 1 | 1 | 3 | 20.1.02.23-0082 | ФСБЦ-2022, 20.1.02.23-0082, приказ Минстроя России от 18.05.2022 г. № 378/пр | Перемычки гибкие, тип ПГС-50 | 1455 | 1013 | 10 ШТ | 10 ШТ | 1 | 0.1 | 944.69 | 0 | 0 | 0 | 0 | 1 | 0 |  | 0.1 | 2 | 56971654 | 74 | 0 | 0 | 0 | 0 | 0 | 0 | 0 | 0
45 | 56971659 | 56971651 | 48344991 | 112 | 1 | 1 | 3 | 421/пр_2020_п.75_пп.а |  | Сметная стоимость вспомогательных ненормируемых материальных ресурсов, не учтенная в сметной норме, 2% | 3277935 | 1013 | % | % | 1 | 2 | 0 | 0 | 0 | 0 | 0 | 0 | 0 |  | 2 | 2 | 56971655 | 75 | 0 | 0 | 0 | 0 | 0 | 0 | 0 | 0
47 | 56971671 | 56971661 | 48339230 | 112 | 1 | 1 | 1 | 1-100-40 |  | Средний разряд работы 4,0 | 1191 | 1013 | чел.-ч. | чел.-ч. | 1 | 41.2 | 0 | 0 | 0 | 470.23 | 0 | 1 | 1 |  | 41.2 | 2 | 56971662 | 76 | 0 | 0 | 0 | 0 | 0 | 0 | 0 | 0
47 | 56971672 | 56971661 | 48339400 | 112 | 1 | 1 | 1 | 4-100-00 |  | Затраты труда машинистов | 1191 | 1013 | чел.-ч. | чел.-ч. | 1 | 0.2 | 0 | 0 | 0 | 0 | 0 | 1 | 2 |  | 0.2 | 2 | 56971663 | 77 | 0 | 0 | 0 | 0 | 0 | 0 | 0 | 0
47 | 56971673 | 56971661 | 48456538 | 1 | 1 | 1 | 2 | 91.05.05-015 | ФСЭМ-2022, 91.05.05-015, приказ Минстроя России от 18.05.2022 г. № 378/пр | Краны на автомобильном ходу, грузоподъемность 16 т | 1368 | 1011 | маш.-ч | маш.-ч | 1 | 0.1 | 0 | 1459.82 | 631.66 | 0 | 0 | 1 | 0 |  | 0.1 | 2 | 56971664 | 78 | 0 | 0 | 0 | 0 | 0 | 0 | 0 | 0
47 | 56971674 | 56971661 | 48457423 | 1 | 1 | 1 | 2 | 91.14.02-001 | ФСЭМ-2022 доп.7, 91.14.02-001, приказ Минстроя России от 02.08.2023 г. № 551/пр | Автомобили бортовые, грузоподъемность до 5 т | 1368 | 1011 | маш.-ч | маш.-ч | 1 | 0.1 | 0 | 477.92 | 470.23 | 0 | 0 | 1 | 0 |  | 0.1 | 2 | 56971665 | 79 | 0 | 0 | 0 | 0 | 0 | 0 | 0 | 0
47 | 56971675 | 56971661 | 48457615 | 1 | 1 | 1 | 2 | 91.17.04-233 | ФСЭМ-2022, 91.17.04-233, приказ Минстроя России от 18.05.2022 г. № 378/пр | Аппараты сварочные для ручной дуговой сварки, сварочный ток до 350 А | 1368 | 1011 | маш.-ч | маш.-ч | 1 | 0.16 | 0 | 26.91 | 0 | 0 | 0 | 1 | 0 |  | 0.16 | 2 | 56971666 | 80 | 0 | 0 | 0 | 0 | 0 | 0 | 0 | 0
47 | 56971676 | 56971661 | 48418115 | 1 | 1 | 1 | 3 | 08.3.07.01-0052 | ФСБЦ-2022 доп.4, 08.3.07.01-0052, приказ Минстроя России от 27.12.2022 г. № 1133/пр | Прокат стальной горячекатаный полосовой, марки стали Ст3сп, Ст3пс, размеры 50х5 мм | 1348 | 1009 | т | т | 1000 | 0.003 | 70310.45 | 0 | 0 | 0 | 0 | 1 | 0 |  | 0.003 | 2 | 56971667 | 81 | 0 | 0 | 0 | 0 | 0 | 0 | 0 | 0
47 | 56971677 | 56971661 | 48427663 | 1 | 1 | 1 | 3 | 14.4.02.04-0142 | ФСБЦ-2022, 14.4.02.04-0142, приказ Минстроя России от 18.05.2022 г. № 378/пр | Краска масляная МА-0115, мумия, сурик железный | 1346 | 1009 | кг | кг | 1 | 0.8 | 79.88 | 0 | 0 | 0 | 0 | 1 | 0 |  | 0.8 | 2 | 56971668 | 82 | 0 | 0 | 0 | 0 | 0 | 0 | 0 | 0
47 | 56971678 | 56971661 | 48438097 | 1 | 1 | 1 | 3 | 20.5.04.03-0002 | ФСБЦ-2022, 20.5.04.03-0002, приказ Минстроя России от 18.05.2022 г. № 378/пр | Зажимы наборные проходные ЗН24-4П25 | 1425 | 1013 | 100 ШТ | 100 ШТ | 1 | 1.02 | 896.51 | 0 | 0 | 0 | 0 | 1 | 0 |  | 1.02 | 2 | 56971669 | 83 | 0 | 0 | 0 | 0 | 0 | 0 | 0 | 0
47 | 56971679 | 56971661 | 48344991 | 112 | 1 | 1 | 3 | 421/пр_2020_п.75_пп.а |  | Сметная стоимость вспомогательных ненормируемых материальных ресурсов, не учтенная в сметной норме, 2% | 3277935 | 1013 | % | % | 1 | 2 | 0 | 0 | 0 | 0 | 0 | 0 | 0 |  | 2 | 2 | 56971670 | 84 | 0 | 0 | 0 | 0 | 0 | 0 | 0 | 0
204 | 56971701 | 56971696 | 48339206 | 112 | 1 | 1 | 1 | 1-100-31 |  | Средний разряд работы 3,1 | 1191 | 1013 | чел.-ч. | чел.-ч. | 1 | 1.03 | 0 | 0 | 0 | 422.86 | 0 | 1 | 1 |  | 1.03 | 2 | 56971697 | 85 | 0 | 0 | 0 | 0 | 0 | 0 | 0 | 0
204 | 56971702 | 56971696 | 48339400 | 112 | 1 | 1 | 1 | 4-100-00 |  | Затраты труда машинистов | 1191 | 1013 | чел.-ч. | чел.-ч. | 1 | 0.01 | 0 | 0 | 0 | 0 | 0 | 1 | 2 |  | 0.01 | 2 | 56971698 | 86 | 0 | 0 | 0 | 0 | 0 | 0 | 0 | 0
204 | 56971703 | 56971696 | 48457423 | 1 | 1 | 1 | 2 | 91.14.02-001 | ФСЭМ-2022 доп.7, 91.14.02-001, приказ Минстроя России от 02.08.2023 г. № 551/пр | Автомобили бортовые, грузоподъемность до 5 т | 1368 | 1011 | маш.-ч | маш.-ч | 1 | 0.01 | 0 | 477.92 | 470.23 | 0 | 0 | 1 | 0 |  | 0.01 | 2 | 56971699 | 87 | 0 | 0 | 0 | 0 | 0 | 0 | 0 | 0
204 | 56971704 | 56971696 | 48344991 | 112 | 1 | 1 | 3 | 421/пр_2020_п.75_пп.а |  | Сметная стоимость вспомогательных ненормируемых материальных ресурсов, не учтенная в сметной норме, 2% | 3277935 | 1013 | % | % | 1 | 2 | 0 | 0 | 0 | 0 | 0 | 0 | 0 |  | 2 | 2 | 56971700 | 88 | 0 | 0 | 0 | 0 | 0 | 0 | 0 | 0
206 | 56971710 | 56971706 | 48339234 | 112 | 1 | 1 | 1 | 1-100-42 |  | Средний разряд работы 4,2 | 1191 | 1013 | чел.-ч. | чел.-ч. | 1 | 0.52 | 0 | 0 | 0 | 484.27 | 0 | 1 | 1 |  | 0.52 | 2 | 56971707 | 89 | 0 | 0 | 0 | 0 | 0 | 0 | 0 | 0
206 | 56971711 | 56971706 | 48411190 | 1 | 1 | 1 | 3 | 01.7.15.03-0031 | ФСБЦ-2022 доп.11, 01.7.15.03-0031, приказ Минстроя России от 09.08.2024 г. № 524/пр | Болты стальные оцинкованные с шестигранной головкой и оцинкованной шестигранной гайкой, диаметр резьбы болта и гайки М6, длина болта 12-60 мм | 1346 | 1009 | кг | кг | 1 | 0.035 | 154.58 | 0 | 0 | 0 | 0 | 1 | 0 |  | 0.035 | 2 | 56971708 | 90 | 0 | 0 | 0 | 0 | 0 | 0 | 0 | 0
206 | 56971712 | 56971706 | 48344991 | 112 | 1 | 1 | 3 | 421/пр_2020_п.75_пп.а |  | Сметная стоимость вспомогательных ненормируемых материальных ресурсов, не учтенная в сметной норме, 2% | 3277935 | 1013 | % | % | 1 | 2 | 0 | 0 | 0 | 0 | 0 | 0 | 0 |  | 2 | 2 | 56971709 | 91 | 0 | 0 | 0 | 0 | 0 | 0 | 0 | 0
208 | 56971723 | 56971714 | 48339224 | 112 | 1 | 1 | 1 | 1-100-38 |  | Средний разряд работы 3,8 | 1191 | 1013 | чел.-ч. | чел.-ч. | 1 | 1.03 | 0 | 0 | 0 | 459.71 | 0 | 1 | 1 |  | 1.03 | 2 | 56971715 | 92 | 0 | 0 | 0 | 0 | 0 | 0 | 0 | 0
208 | 56971724 | 56971714 | 48339400 | 112 | 1 | 1 | 1 | 4-100-00 |  | Затраты труда машинистов | 1191 | 1013 | чел.-ч. | чел.-ч. | 1 | 0.02 | 0 | 0 | 0 | 0 | 0 | 1 | 2 |  | 0.02 | 2 | 56971716 | 93 | 0 | 0 | 0 | 0 | 0 | 0 | 0 | 0
208 | 56971725 | 56971714 | 48456538 | 1 | 1 | 1 | 2 | 91.05.05-015 | ФСЭМ-2022, 91.05.05-015, приказ Минстроя России от 18.05.2022 г. № 378/пр | Краны на автомобильном ходу, грузоподъемность 16 т | 1368 | 1011 | маш.-ч | маш.-ч | 1 | 0.01 | 0 | 1459.82 | 631.66 | 0 | 0 | 1 | 0 |  | 0.01 | 2 | 56971717 | 94 | 0 | 0 | 0 | 0 | 0 | 0 | 0 | 0
208 | 56971726 | 56971714 | 48457423 | 1 | 1 | 1 | 2 | 91.14.02-001 | ФСЭМ-2022 доп.7, 91.14.02-001, приказ Минстроя России от 02.08.2023 г. № 551/пр | Автомобили бортовые, грузоподъемность до 5 т | 1368 | 1011 | маш.-ч | маш.-ч | 1 | 0.01 | 0 | 477.92 | 470.23 | 0 | 0 | 1 | 0 |  | 0.01 | 2 | 56971718 | 95 | 0 | 0 | 0 | 0 | 0 | 0 | 0 | 0
208 | 56971727 | 56971714 | 48409989 | 1 | 1 | 1 | 3 | 01.7.06.05-0041 | ФСБЦ-2022, 01.7.06.05-0041, приказ Минстроя России от 18.05.2022 г. № 378/пр | Ленты изоляционные хлопчатобумажные прорезиненные для электромонтажных и ремонтных работ, цвет черный, ширина 20 мм, толщина 0,35 мм | 1301 | 1003 | м | м | 1 | 13.33 | 5.87 | 0 | 0 | 0 | 0 | 1 | 0 |  | 13.33 | 2 | 56971719 | 96 | 0 | 0 | 0 | 0 | 0 | 0 | 0 | 0
208 | 56971728 | 56971714 | 48410003 | 1 | 1 | 1 | 3 | 01.7.06.07-0002 | ФСБЦ-2022, 01.7.06.07-0002, приказ Минстроя России от 18.05.2022 г. № 378/пр | Ленты монтажные из пластмассы для бандажирования проводов, скрепляются пластмассовыми кнопками, ширина 10 мм | 1302 | 1003 | 10 м | 10 м | 10 | 0.5 | 37.71 | 0 | 0 | 0 | 0 | 1 | 0 |  | 0.5 | 2 | 56971720 | 97 | 0 | 0 | 0 | 0 | 0 | 0 | 0 | 0
208 | 56971729 | 56971714 | 48427663 | 1 | 1 | 1 | 3 | 14.4.02.04-0142 | ФСБЦ-2022, 14.4.02.04-0142, приказ Минстроя России от 18.05.2022 г. № 378/пр | Краска масляная МА-0115, мумия, сурик железный | 1346 | 1009 | кг | кг | 1 | 0.05 | 79.88 | 0 | 0 | 0 | 0 | 1 | 0 |  | 0.05 | 2 | 56971721 | 98 | 0 | 0 | 0 | 0 | 0 | 0 | 0 | 0
208 | 56971730 | 56971714 | 48344991 | 112 | 1 | 1 | 3 | 421/пр_2020_п.75_пп.а |  | Сметная стоимость вспомогательных ненормируемых материальных ресурсов, не учтенная в сметной норме, 2% | 3277935 | 1013 | % | % | 1 | 2 | 0 | 0 | 0 | 0 | 0 | 0 | 0 |  | 2 | 2 | 56971722 | 99 | 0 | 0 | 0 | 0 | 0 | 0 | 0 | 0
388 | 56971743 | 56971740 | 48339386 | 112 | 1 | 1 | 1 | 3-200-01 |  | Инженер I категории | 1369 | 1013 | чел.-ч | чел.-ч | 1 | 1.62 | 0 | 0 | 0 | 754.48 | 0 | 1 | 1 | *0,8 | 1.296 | 2 | 56971741 | 100 | 0 | 0 | 0 | 0 | 0 | 0 | 0 | 0
388 | 56971744 | 56971740 | 48339390 | 112 | 1 | 1 | 1 | 3-200-03 |  | Инженер III категории | 1369 | 1013 | чел.-ч | чел.-ч | 1 | 1.08 | 0 | 0 | 0 | 617.62 | 0 | 1 | 1 | *0,8 | 0.864 | 2 | 56971742 | 101 | 0 | 0 | 0 | 0 | 0 | 0 | 0 | 0
389 | 56971748 | 56971745 | 48339386 | 112 | 1 | 1 | 1 | 3-200-01 |  | Инженер I категории | 1369 | 1013 | чел.-ч | чел.-ч | 1 | 2.7 | 0 | 0 | 0 | 754.48 | 0 | 1 | 1 | *0,8 | 2.16 | 2 | 56971746 | 102 | 0 | 0 | 0 | 0 | 0 | 0 | 0 | 0
389 | 56971749 | 56971745 | 48339390 | 112 | 1 | 1 | 1 | 3-200-03 |  | Инженер III категории | 1369 | 1013 | чел.-ч | чел.-ч | 1 | 1.8 | 0 | 0 | 0 | 617.62 | 0 | 1 | 1 | *0,8 | 1.44 | 2 | 56971747 | 103 | 0 | 0 | 0 | 0 | 0 | 0 | 0 | 0
390 | 56971753 | 56971750 | 48339386 | 112 | 1 | 1 | 1 | 3-200-01 |  | Инженер I категории | 1369 | 1013 | чел.-ч | чел.-ч | 1 | 2.16 | 0 | 0 | 0 | 754.48 | 0 | 1 | 1 | *0,8 | 1.728 | 2 | 56971751 | 104 | 0 | 0 | 0 | 0 | 0 | 0 | 0 | 0
390 | 56971754 | 56971750 | 48339390 | 112 | 1 | 1 | 1 | 3-200-03 |  | Инженер III категории | 1369 | 1013 | чел.-ч | чел.-ч | 1 | 1.44 | 0 | 0 | 0 | 617.62 | 0 | 1 | 1 | *0,8 | 1.152 | 2 | 56971752 | 105 | 0 | 0 | 0 | 0 | 0 | 0 | 0 | 0
391 | 56971760 | 56971755 | 48339386 | 112 | 1 | 1 | 1 | 3-200-01 |  | Инженер I категории | 1369 | 1013 | чел.-ч | чел.-ч | 1 | 3.52 | 0 | 0 | 0 | 754.48 | 0 | 1 | 1 | *0,8 | 2.816 | 2 | 56971756 | 106 | 0 | 0 | 0 | 0 | 0 | 0 | 0 | 0
391 | 56971761 | 56971755 | 48339388 | 112 | 1 | 1 | 1 | 3-200-02 |  | Инженер II категории | 1369 | 1013 | чел.-ч | чел.-ч | 1 | 8.8 | 0 | 0 | 0 | 687.8 | 0 | 1 | 1 | *0,8 | 7.04 | 2 | 56971757 | 107 | 0 | 0 | 0 | 0 | 0 | 0 | 0 | 0
391 | 56971762 | 56971755 | 48339390 | 112 | 1 | 1 | 1 | 3-200-03 |  | Инженер III категории | 1369 | 1013 | чел.-ч | чел.-ч | 1 | 1.76 | 0 | 0 | 0 | 617.62 | 0 | 1 | 1 | *0,8 | 1.408 | 2 | 56971758 | 108 | 0 | 0 | 0 | 0 | 0 | 0 | 0 | 0
391 | 56971763 | 56971755 | 48339392 | 112 | 1 | 1 | 1 | 3-300-01 |  | Ведущий инженер | 1369 | 1013 | чел.-ч | чел.-ч | 1 | 3.52 | 0 | 0 | 0 | 824.66 | 0 | 1 | 1 | *0,8 | 2.816 | 2 | 56971759 | 109 | 0 | 0 | 0 | 0 | 0 | 0 | 0 | 0
392 | 56971769 | 56971764 | 48339386 | 112 | 1 | 1 | 1 | 3-200-01 |  | Инженер I категории | 1369 | 1013 | чел.-ч | чел.-ч | 1 | 1.694 | 0 | 0 | 0 | 754.48 | 0 | 1 | 1 | *0,8 | 1.3552 | 2 | 56971765 | 110 | 0 | 0 | 0 | 0 | 0 | 0 | 0 | 0
392 | 56971770 | 56971764 | 48339388 | 112 | 1 | 1 | 1 | 3-200-02 |  | Инженер II категории | 1369 | 1013 | чел.-ч | чел.-ч | 1 | 4.235 | 0 | 0 | 0 | 687.8 | 0 | 1 | 1 | *0,8 | 3.388 | 2 | 56971766 | 111 | 0 | 0 | 0 | 0 | 0 | 0 | 0 | 0
392 | 56971771 | 56971764 | 48339390 | 112 | 1 | 1 | 1 | 3-200-03 |  | Инженер III категории | 1369 | 1013 | чел.-ч | чел.-ч | 1 | 0.847 | 0 | 0 | 0 | 617.62 | 0 | 1 | 1 | *0,8 | 0.6776 | 2 | 56971767 | 112 | 0 | 0 | 0 | 0 | 0 | 0 | 0 | 0
392 | 56971772 | 56971764 | 48339392 | 112 | 1 | 1 | 1 | 3-300-01 |  | Ведущий инженер | 1369 | 1013 | чел.-ч | чел.-ч | 1 | 1.694 | 0 | 0 | 0 | 824.66 | 0 | 1 | 1 | *0,8 | 1.3552 | 2 | 56971768 | 113 | 0 | 0 | 0 | 0 | 0 | 0 | 0 | 0

## SrcPoprs
388 | 1 | *0,8 | *0,8 | 571/пр_2022_п.76 | Выполнение пусконаладочных работ звеном (бригадой), которое выполнило монтаж этого же оборудования | Методика применения сметных норм 571/пр (О.П.)
389 | 1 | *0,8 | *0,8 | 571/пр_2022_п.76 | Выполнение пусконаладочных работ звеном (бригадой), которое выполнило монтаж этого же оборудования | Методика применения сметных норм 571/пр (О.П.)
390 | 1 | *0,8 | *0,8 | 571/пр_2022_п.76 | Выполнение пусконаладочных работ звеном (бригадой), которое выполнило монтаж этого же оборудования | Методика применения сметных норм 571/пр (О.П.)
391 | 1 | *0,8 | *0,8 | 571/пр_2022_п.76 | Выполнение пусконаладочных работ звеном (бригадой), которое выполнило монтаж этого же оборудования | Методика применения сметных норм 571/пр (О.П.)
392 | 1 | *0,8 | *0,8 | 571/пр_2022_п.76 | Выполнение пусконаладочных работ звеном (бригадой), которое выполнило монтаж этого же оборудования | Методика применения сметных норм 571/пр (О.П.)

## SrcKA
0 | Smeta.RU (495) 974-1589 | _PS_ | 0 | 0 | 0 | Smeta.RU | 1 | 73582 | 10 | 11 | 15 | 0 | 2
|  |  | ИКДС 0625.5776 (ФСНБ-2022) (ФСНБ-2022) | ТМ Реклоузер МО, Раменский р-н, СП Чулковское, д. Редькино, ул. Крылатая, уч. №1,3 | [9 empty] | 0 | 0