## 02-01-01
Smeta.RU (495) 974-1589
| "СОГЛАСОВАНО" | [5 empty] | "УТВЕРЖДАЮ"
| ______________________ | [5 empty] | ______________________
| "_____"________________ 2025 г. | [5 empty] | "_____"________________ 2025 г.
Наименование программного продукта |  |  |  |  | Программа для ЭВМ «Программа: «Smeta.RU» версия 11»
Наименование редакции сметных нормативов |  |  |  |  | Приказ Минстроя России от 30.12.2021 г. № 1046/пр; Приказ Минстроя России от 04.08.2020 г. № 421/пр; Приказ Минстроя России от 21.12.2020 г. № 812/пр; Приказ Минстроя России от 11.12.2020 г. № 774/пр | [20 empty] | Приказ Минстроя России от 30.12.2021 г. № 1046/пр; Приказ Минстроя России от 04.08.2020 г. № 421/пр; Приказ Минстроя России от 21.12.2020 г. № 812/пр; Приказ Минстроя России от 11.12.2020 г. № 774/пр
Реквизиты приказа Минстроя России об утверждении дополнений и изменений к сметным нормативам |  |  |  |  | Приказ Минстроя России от 18.05.2022 г. № 378/пр; Приказ Минстроя России от 26.08.2022 г. № 703/пр; Приказ Минстроя России от 26.10.2022 г. № 905/пр; Приказ Минстроя России от 27.12.2022 г. № 1133/пр; Приказ Минстроя России от 10.02.2023 г. № 84/пр; Приказ Минстроя России от 11.05.2023 г. № 335/пр; Приказ Минстроя России от 02.08.2023 г. № 551/пр; Приказ Минстроя России от 14.11.2023 г. № 817/пр; Приказ Минстроя России от 16.02.2024 г. № 102/пр; Приказ Минстроя России от 13.05.2024 г. № 323/пр; Приказ Минстроя России от 09.08.2024 г. № 524/пр; Приказ Минстроя России от 07.11.2024 г. № 747/пр; Приказ Минстроя России от 07.02.2025 г. № 69/пр; Приказ Минстроя России от 19.05.2025 г. № 299/пр; Приказ Минстроя России от 14.08.2025 г. № 490/пр; Приказ Минстроя России от 07.07.2022 г. № 557/пр; Приказ Минстроя России от 30.01.2024 г. № 55/пр; Приказ Минстроя России от 23.01.2025 г. № 30/пр; Приказ Минстроя России от 02.09.2021 г. № 636/пр; Приказ Минстроя России от 26.07.2022 г. № 611/пр; Приказ Минстроя России от 22.04.2022 г. № 317/пр | [20 empty] | Приказ Минстроя России от 18.05.2022 г. № 378/пр; Приказ Минстроя России от 26.08.2022 г. № 703/пр; Приказ Минстроя России от 26.10.2022 г. № 905/пр; Приказ Минстроя России от 27.12.2022 г. № 1133/пр; Приказ Минстроя России от 10.02.2023 г. № 84/пр; Приказ Минстроя России от 11.05.2023 г. № 335/пр; Приказ Минстроя России от 02.08.2023 г. № 551/пр; Приказ Минстроя России от 14.11.2023 г. № 817/пр; Приказ Минстроя России от 16.02.2024 г. № 102/пр; Приказ Минстроя России от 13.05.2024 г. № 323/пр; Приказ Минстроя России от 09.08.2024 г. № 524/пр; Приказ Минстроя России от 07.11.2024 г. № 747/пр; Приказ Минстроя России от 07.02.2025 г. № 69/пр; Приказ Минстроя России от 19.05.2025 г. № 299/пр; Приказ Минстроя России от 14.08.2025 г. № 490/пр; Приказ Минстроя России от 07.07.2022 г. № 557/пр; Приказ Минстроя России от 30.01.2024 г. № 55/пр; Приказ Минстроя России от 23.01.2025 г. № 30/пр; Приказ Минстроя России от 02.09.2021 г. № 636/пр; Приказ Минстроя России от 26.07.2022 г. № 611/пр; Приказ Минстроя России от 22.04.2022 г. № 317/пр
Реквизиты письма Минстроя России об индексах изменения сметной стоимости строительства, включаемые в федеральный реестр сметных нормативов и размещаемые в федеральной государственной информационной системе ценообразования в строительстве, подготовленного в соответствии с пунктом 85 Методики расчета индексов изменения сметной стоимости строительства, утвержденной приказом Министерства строительства и жилищно-коммунального хозяйства Российской Федерации от 5 июня 2019 г. N 326/пр |  |  |  |  | Письмо Минстроя России от 22.08.2025 № 49743-АЛ/09
Реквизиты нормативного правового акта об утверждении оплаты труда, утверждаемый в соответствии с пунктом 22(1) Правилами мониторинга цен, утвержденными постановлением Правительства Российской Федерации от 23 декабря 2016 г. N 1452 |  |  |  |  | Распоряжение Министерства экономики и финансов Московской области от 04.03.2025 г. № 24РВ-20
Обоснование принятых текущих цен на строительные ресурсы |  |  |  |  | ФГИС ЦС, конъюнктурный анализ
Наименование субъекта Российской Федерации
Наименование зоны субъекта Российской Федерации
(наименование стройки)
Строительство КТП-160 10/0,4 кВ, 2хКЛ-10 кВ от КЛ-10 кВ направлением РТП10/0,4кВ № 26083 I - КТП-10/0,4кВ № 27472 Б ПС-110 кВ №782 "Мамоново", (0,35 км), в т.ч. ПИР, МО, Одинцовский р-н, г.Одинцово, ДНТ БаковкаНабережная, 50:20:0020321:3889
(наименование объекта капитального строительства)
ЛОКАЛЬНАЯ СМЕТА № 02-01-01
Строительство 2КЛ-10 кВ в траншее
(наименование работ и затрат)
Составлен |  | Ресурсно-индексным | методом
Основание
(проектная и (или) иная техническая документация)
Составлен(а) в текущем уровне цен на сентябрь 2025 года
Сметная стоимость |  | 934.19 |  | тыс. руб.
[6 empty] | Средства на оплату труда рабочих |  |  |  | 104.08 | тыс. руб.
| в том числе: |  |  |  |  | Средства на оплату труда машинистов |  |  |  | 10.92 | тыс. руб.
| строительных работ | 193.77 |  | тыс. руб. |  | Нормативные затраты труда рабочих |  |  |  | 233.4991 | чел.-ч.
| монтажных работ | 740.42 |  | тыс. руб. |  | Нормативные затраты труда машинистов |  |  |  | 19.7212 | чел.-ч.
| оборудования | 0 |  | тыс. руб.
| прочих затрат | 0 |  | тыс. руб.
№ п/п | Обоснование | Наименование работ и затрат | Единица измерения | Количество |  |  | Сметная стоимость, руб.
|  |  |  | на единицу измерения | коэффициенты | всего с учетом коэффициентов | на единицу измерения в базисном уровне цен | индекс | на единицу измерения в текущем уровне цен | коэффициенты | всего в текущем уровне цен
1 | 2 | 3 | 4 | 5 | 6 | 7 | 8 | 9 | 10 | 11 | 12
Раздел: Строительство КЛ-10 кВ в траншее (L-160 м)
1 | ГЭСН 01-01-012-32 | Разработка грунта экскаваторами с погрузкой на автомобили-самосвалы, вместимость ковша 0,5 (0,5-0,63) м3, группа грунтов: 2 | 1000 м3 | 0.04032 |  | 0.04032
Объем: 0,04032=(0,4*0,9*160)*0,7/1000
| 1 | ОТ (ЗТ) | чел.-ч. |  |  | 0.41691 |  |  |  |  | 170.57
| 1-100-20 | Средний разряд работы 2,0 | чел.-ч. | 10.34 |  | 0.41691 |  |  | 409.14 |  | 170.57
| 2 | ЭМ | [8 empty] | 1699.28
|  | ОТм(ЗТм) | чел.-ч. |  |  | 1.337 |  |  |  |  | 903.36 | [13 empty] | 1
| 91.01.01-035 | Бульдозеры, мощность 79 кВт (108 л.с.) | маш.-ч | 7.29 |  | 0.29393 | 887.54 | 1.33 | 1180.43 |  | 346.97
| 4-100-060 | ОТм(ЗТм) Средний разряд машинистов 6 | чел.-ч. | 7.29 |  | 0.29393 |  |  | 675.65 |  | 198.6 | [13 empty] | 1
| 91.01.05-085 | Экскаваторы одноковшовые дизельные на гусеничном ходу, объем ковша 0,5 м3 | маш.-ч | 25.87 |  | 1.0431 | 1054.03 | 1.23 | 1296.46 |  | 1352.31
| 4-100-060 | ОТм(ЗТм) Средний разряд машинистов 6 | чел.-ч. | 25.87 |  | 1.0431 |  |  | 675.65 |  | 704.76 | [13 empty] | 1
| 4 | М | [8 empty] | 12.38
| 02.2.05.04-2090 | Щебень из плотных горных пород для строительных работ М 800, фракция 20-40 мм | м3 | 0.12 |  | 0.0048384 |  |  | 2557.93 |  | 12.38
|  | Итого прямые затраты | [8 empty] | 2785.59
|  | ФОТ | [8 empty] | 1073.93
| Пр/812-001.1-1 | НР Земляные работы, выполняемые: механизированным способом | % | 92 |  | 92 |  |  |  |  | 988.02
| Пр/774-001.1 | СП Земляные работы, выполняемые: механизированным способом | % | 46 |  | 46 |  |  |  |  | 494.01
|  | Всего по позиции | [5 empty] | 105843.75 |  | 4267.62 |  | 65.3 | 32.65 | 4267.62 | 1699.28 | = | 170.57 | 903.36 | = | 12.38 |  | 988.02 | 494.01 | 1
2 | ГЭСН 01-02-057-02 | Разработка грунта вручную в траншеях глубиной до 2 м без креплений с откосами, группа грунтов: 2 | 100 м3 | 0.1728 |  | 0.1728
Объем: 0,1728=((0,4*0,9*160))*0,3/100
| 1 | ОТ (ЗТ) | чел.-ч. |  |  | 26.6112 |  |  |  |  | 10887.71
| 1-100-20 | Средний разряд работы 2,0 | чел.-ч. | 154 |  | 26.6112 |  |  | 409.14 |  | 10887.71
|  | Итого прямые затраты | [8 empty] | 10887.71
|  | ФОТ | [8 empty] | 10887.71
| Пр/812-001.2-1 | НР Земляные работы, выполняемые: ручным способом | % | 89 |  | 89 |  |  |  |  | 9690.06
| Пр/774-001.2 | СП Земляные работы, выполняемые: ручным способом | % | 40 |  | 40 |  |  |  |  | 4355.08
|  | Всего по позиции | [5 empty] | 144287.3264 |  | 24932.85 |  | 62.92 | 28.28 | 24932.85 | 0 | = | 10887.71 | 0 | = | 0 |  | 9690.06 | 4355.08 | 1
3 | ГЭСН 01-02-061-01 | Засыпка вручную траншей, пазух котлованов и ям, группа грунтов: 1 | 100 м3 | 0.1152 |  | 0.1152
Объем: 0,1152=(0,4*0,6*160*0,3)/100
| 1 | ОТ (ЗТ) | чел.-ч. |  |  | 10.1952 |  |  |  |  | 3999.07
| 1-100-15 | Средний разряд работы 1,5 | чел.-ч. | 88.5 |  | 10.1952 |  |  | 392.25 |  | 3999.07
|  | Итого прямые затраты | [8 empty] | 3999.07
|  | ФОТ | [8 empty] | 3999.07
| Пр/812-001.2-1 | НР Земляные работы, выполняемые: ручным способом | % | 89 |  | 89 |  |  |  |  | 3559.17
| Пр/774-001.2 | СП Земляные работы, выполняемые: ручным способом | % | 40 |  | 40 |  |  |  |  | 1599.63
|  | Всего по позиции | [5 empty] | 79495.3993 |  | 9157.87 |  | 40.22 | 18.08 | 9157.87 | 0 | = | 3999.07 | 0 | = | 0 |  | 3559.17 | 1599.63 | 1
4 | ГЭСН 01-03-031-02 | Засыпка траншей и котлованов с перемещением грунта до 5 м бульдозерами мощностью: 59 кВт (80 л.с.), группа грунтов 2 м | 1000 м3 | 0.02688 |  | 0.02688
Объем: 0,02688=(0,4*0,6*0,7*160)/1000
| 2 | ЭМ | [8 empty] | 262.61
|  | ОТм(ЗТм) | чел.-ч. |  |  | 0.23843 |  |  |  |  | 137.82 | [13 empty] | 1
| 91.01.01-034 | Бульдозеры, мощность 59 кВт (80 л.с.) | маш.-ч | 8.87 |  | 0.23843 | 828.16 | 1.33 | 1101.45 |  | 262.61
| 4-100-050 | ОТм(ЗТм) Средний разряд машинистов 5 | чел.-ч. | 8.87 |  | 0.23843 |  |  | 578.05 |  | 137.82 | [13 empty] | 1
|  | Итого прямые затраты | [8 empty] | 400.43
|  | ФОТ | [8 empty] | 137.82
| Пр/812-001.5-1 | НР Земляные работы, выполняемые: механизированное рыхление и разработка вечномерзлого грунта | % | 94 |  | 94 |  |  |  |  | 129.55
| Пр/774-001.5 | СП Земляные работы, выполняемые: механизированное рыхление и разработка вечномерзлого грунта | % | 44 |  | 44 |  |  |  |  | 60.64
|  | Всего по позиции | [5 empty] | 21972.4702 |  | 590.62 |  | 14.61 | 6.84 | 590.62 | 262.61 | = | 0 | 137.82 | = | 0 |  | 129.55 | 60.64 | 1
5 | ГЭСНм 08-02-142-01 | Устройство постели при одном кабеле в траншее | 100 м | 1.6 |  | 1.6
Объем: 1,6=160/100
| 1 | ОТ (ЗТ) | чел.-ч. |  |  | 8.48 |  |  |  |  | 4169.79
| 1-100-38 | Средний разряд работы 3,8 | чел.-ч. | 5.3 |  | 8.48 |  |  | 491.72 |  | 4169.79
| 2 | ЭМ | [8 empty] | 3777.45
|  | ОТм(ЗТм) | чел.-ч. |  |  | 6.24 |  |  |  |  | 3138.6 | [13 empty] | 1
| 91.14.02-001 | Автомобили бортовые, грузоподъемность до 5 т | маш.-ч | 3.9 |  | 6.24 |  |  | 605.36 |  | 3777.45
| 4-100-040 | ОТм(ЗТм) Средний разряд машинистов 4 | чел.-ч. | 3.9 |  | 6.24 |  |  | 502.98 |  | 3138.6 | [13 empty] | 1
|  | Итого прямые затраты | [8 empty] | 11085.84
5.1 | 421/пр_2020_п.75_пп.а | Сметная стоимость вспомогательных ненормируемых материальных ресурсов, не учтенная в сметной норме, 2% | % | 2 |  | 2 |  |  |  |  | 83.4 | 0 | 0 | 83.4 | [5 empty] | 83.4 |  | 0 | 0 | 2
|  | ФОТ | [8 empty] | 7308.39
| Пр/812-049.3-1 | НР Электротехнические установки: на других объектах | % | 97 |  | 97 |  |  |  |  | 7089.14
| Пр/774-049.3 | СП Электротехнические установки: на других объектах | % | 51 |  | 51 |  |  |  |  | 3727.28
|  | Всего по позиции | [5 empty] | 13741.0375 |  | 21985.66 |  | 1543.77 | 811.68 | 21902.26 | 3777.45 | = | 4169.79 | 3138.6 | = | 0 |  | 7089.14 | 3727.28 | 2
6 | ГЭСНм 08-02-142-02 | На каждый последующий кабель добавлять к норме 08-02-142-01 | 100 м | 1.6 |  | 1.6
Объем: 1,6=160/100
| 1 | ОТ (ЗТ) | чел.-ч. |  |  | 3.184 |  |  |  |  | 1565.64
| 1-100-38 | Средний разряд работы 3,8 | чел.-ч. | 1.99 |  | 3.184 |  |  | 491.72 |  | 1565.64
| 2 | ЭМ | [8 empty] | 77.49
|  | ОТм(ЗТм) | чел.-ч. |  |  | 0.128 |  |  |  |  | 64.38 | [13 empty] | 1
| 91.14.02-001 | Автомобили бортовые, грузоподъемность до 5 т | маш.-ч | 0.08 |  | 0.128 |  |  | 605.36 |  | 77.49
| 4-100-040 | ОТм(ЗТм) Средний разряд машинистов 4 | чел.-ч. | 0.08 |  | 0.128 |  |  | 502.98 |  | 64.38 | [13 empty] | 1
|  | Итого прямые затраты | [8 empty] | 1707.51
6.1 | 421/пр_2020_п.75_пп.а | Сметная стоимость вспомогательных ненормируемых материальных ресурсов, не учтенная в сметной норме, 2% | % | 2 |  | 2 |  |  |  |  | 31.31 | 0 | 0 | 31.31 | [5 empty] | 31.31 |  | 0 | 0 | 2
|  | ФОТ | [8 empty] | 1630.02
| Пр/812-049.3-1 | НР Электротехнические установки: на других объектах | % | 97 |  | 97 |  |  |  |  | 1581.12
| Пр/774-049.3 | СП Электротехнические установки: на других объектах | % | 51 |  | 51 |  |  |  |  | 831.31
|  | Всего по позиции | [5 empty] | 2594.5312 |  | 4151.25 |  | 1543.77 | 811.68 | 4119.94 | 77.49 | = | 1565.64 | 64.38 | = | 0 |  | 1581.12 | 831.31 | 2
7 | 02.3.01.02-1104 | Песок природный для строительных работ I класс, средний | м3 | 20.74 |  | 20.74 | 573.7 | 1.37 | 785.97 |  | 16301.02
|  | Всего по позиции | [5 empty] | 785.9701 |  | 16301.02 |  | 0 | 0 | 16301.02 | 0 | = | 0 | 0 | = | 16301.02 |  | 0 | 0 | 1
8 | ГЭСНм 08-02-143-06 | Покрытие кабеля, проложенного в траншее, плитами из полимернаполненных материалов в один ряд, расположенными вдоль кабельной линии: размером 48х24 см | 100 м | 1.6 |  | 1.6
Объем: 1,6=160/100
| 1 | ОТ (ЗТ) | чел.-ч. |  |  | 5.888 |  |  |  |  | 2475.32
| 1-100-23 | Средний разряд работы 2,3 | чел.-ч. | 3.68 |  | 5.888 |  |  | 420.4 |  | 2475.32
| 2 | ЭМ | [8 empty] | 329.32
|  | ОТм(ЗТм) | чел.-ч. |  |  | 0.544 |  |  |  |  | 273.62 | [13 empty] | 1
| 91.14.02-001 | Автомобили бортовые, грузоподъемность до 5 т | маш.-ч | 0.34 |  | 0.544 |  |  | 605.36 |  | 329.32
| 4-100-040 | ОТм(ЗТм) Средний разряд машинистов 4 | чел.-ч. | 0.34 |  | 0.544 |  |  | 502.98 |  | 273.62 | [13 empty] | 1
|  | Итого прямые затраты | [8 empty] | 3078.26
8.1 | 421/пр_2020_п.75_пп.а | Сметная стоимость вспомогательных ненормируемых материальных ресурсов, не учтенная в сметной норме, 2% | % | 2 |  | 2 |  |  |  |  | 49.51 | 0 | 0 | 49.51 | [5 empty] | 49.51 |  | 0 | 0 | 2
|  | ФОТ | [8 empty] | 2748.94
| Пр/812-049.3-1 | НР Электротехнические установки: на других объектах | % | 97 |  | 97 |  |  |  |  | 2666.47
| Пр/774-049.3 | СП Электротехнические установки: на других объектах | % | 51 |  | 51 |  |  |  |  | 1401.96
|  | Всего по позиции | [5 empty] | 4497.625 |  | 7196.2 |  | 1433.09 | 753.48 | 7146.69 | 329.32 | = | 2475.32 | 273.62 | = | 0 |  | 2666.47 | 1401.96 | 2
9 | ГЭСНм 08-02-141-04 | Кабель до 35 кВ в готовых траншеях без покрытий, масса 1 м: свыше 3 до 6 кг | 100 м | 3.27 |  | 3.27
Объем: 3,27=327/100
| 1 | ОТ (ЗТ) | чел.-ч. |  |  | 57.0288 |  |  |  |  | 28042.2
| 1-100-38 | Средний разряд работы 3,8 | чел.-ч. | 17.44 |  | 57.0288 |  |  | 491.72 |  | 28042.2
| 2 | ЭМ | [8 empty] | 9863.65
|  | ОТм(ЗТм) | чел.-ч. |  |  | 8.6328 |  |  |  |  | 5087.44 | [13 empty] | 1
| 91.05.05-015 | Краны на автомобильном ходу, грузоподъемность 16 т | маш.-ч | 1.32 |  | 4.3164 |  |  | 1613.51 |  | 6964.55
| 4-100-060 | ОТм(ЗТм) Средний разряд машинистов 6 | чел.-ч. | 1.32 |  | 4.3164 |  |  | 675.65 |  | 2916.38 | [13 empty] | 1
| 91.06.01-003 | Домкраты гидравлические, грузоподъемность 63-100 т | маш.-ч | 3.97 |  | 12.9819 |  |  | 2.96 |  | 38.43
| 91.06.03-062 | Лебедки электрические тяговым усилием до 31,39 кН (3,2 т) | маш.-ч | 3.97 |  | 12.9819 | 13.44 | 1.42 | 19.08 |  | 247.69
| 91.14.02-001 | Автомобили бортовые, грузоподъемность до 5 т | маш.-ч | 1.32 |  | 4.3164 |  |  | 605.36 |  | 2612.98
| 4-100-040 | ОТм(ЗТм) Средний разряд машинистов 4 | чел.-ч. | 1.32 |  | 4.3164 |  |  | 502.98 |  | 2171.06 | [13 empty] | 1
| 4 | М | [8 empty] | 1965.62
| 01.7.06.07-0002 | Ленты монтажные из пластмассы для бандажирования проводов, скрепляются пластмассовыми кнопками, ширина 10 мм | 10 м | 0.096 |  | 0.31392 | 37.71 | 1.53 | 57.7 |  | 18.11
| 08.3.07.01-0052 | Прокат стальной горячекатаный полосовой, марки стали Ст3сп, Ст3пс, размеры 50х5 мм | т | 0.001 |  | 0.00327 | 70310.45 | 0.83 | 58357.67 |  | 190.83
| 08.3.08.02-0058 | Уголок стальной горячекатаный равнополочный, марки стали Ст3сп, Ст3пс, ширина полок 35-56 мм, толщина полки 3-5 мм | т | 0.01 |  | 0.0327 |  |  | 50205.31 |  | 1641.71
| 14.4.02.04-0142 | Краска масляная МА-0115, мумия, сурик железный | кг | 0.25 |  | 0.8175 | 79.88 | 1.44 | 115.03 |  | 94.04
| 14.4.03.03-0002 | Лак битумный БТ-123 | т | 6e-05 |  | 0.0001962 | 82698.14 | 1.29 | 106680.6 |  | 20.93
|  | Итого прямые затраты | [8 empty] | 44958.91
9.1 | 421/пр_2020_п.75_пп.а | Сметная стоимость вспомогательных ненормируемых материальных ресурсов, не учтенная в сметной норме, 2% | % | 2 |  | 2 |  |  |  |  | 560.84 | 0 | 0 | 560.84 | [5 empty] | 560.84 |  | 0 | 0 | 2
|  | ФОТ | [8 empty] | 33129.64
| Пр/812-049.3-1 | НР Электротехнические установки: на других объектах | % | 97 |  | 97 |  |  |  |  | 32135.75
| Пр/774-049.3 | СП Электротехнические установки: на других объектах | % | 51 |  | 51 |  |  |  |  | 16896.12
|  | Всего по позиции | [5 empty] | 28914.8685 |  | 94551.62 |  | 5298.18 | 2785.64 | 93990.78 | 9863.65 | = | 28042.2 | 5087.44 | = | 1965.62 |  | 32135.75 | 16896.12 | 2
10 | ГЭСНм 08-02-167-08 | Муфта соединительная эпоксидная для 3-4-жильного кабеля напряжением: до 10 кВ, сечение жил до 120 мм2 | ШТ | 2 |  | 2
| 1 | ОТ (ЗТ) | чел.-ч. |  |  | 15.72 |  |  |  |  | 7729.84
| 1-100-38 | Средний разряд работы 3,8 | чел.-ч. | 7.86 |  | 15.72 |  |  | 491.72 |  | 7729.84
| 2 | ЭМ | [8 empty] | 44.38
|  | ОТм(ЗТм) | чел.-ч. |  |  | 0.04 |  |  |  |  | 23.57 | [13 empty] | 1
| 91.05.05-015 | Краны на автомобильном ходу, грузоподъемность 16 т | маш.-ч | 0.01 |  | 0.02 |  |  | 1613.51 |  | 32.27
| 4-100-060 | ОТм(ЗТм) Средний разряд машинистов 6 | чел.-ч. | 0.01 |  | 0.02 |  |  | 675.65 |  | 13.51 | [13 empty] | 1
| 91.14.02-001 | Автомобили бортовые, грузоподъемность до 5 т | маш.-ч | 0.01 |  | 0.02 |  |  | 605.36 |  | 12.11
| 4-100-040 | ОТм(ЗТм) Средний разряд машинистов 4 | чел.-ч. | 0.01 |  | 0.02 |  |  | 502.98 |  | 10.06 | [13 empty] | 1
| 4 | М | [8 empty] | 1126.81
| 01.3.01.01-0001 | Бензин авиационный Б-70 | т | 0.0008 |  | 0.0016 | 116448.72 | 1.15 | 133916.03 |  | 214.27
| 01.3.01.05-0009 | Парафин нефтяной твердый Т-1 | т | 2e-05 |  | 4e-05 | 81827.2 | 1.69 | 138287.97 |  | 5.53
| 01.7.06.07-0002 | Ленты монтажные из пластмассы для бандажирования проводов, скрепляются пластмассовыми кнопками, ширина 10 мм | 10 м | 0.024 |  | 0.048 | 37.71 | 1.53 | 57.7 |  | 2.77
| 20.2.01.05-0011 | Гильзы кабельные медные 120 мм | 100 ШТ | 0.031 |  | 0.062 | 11574.95 | 1.26 | 14584.44 |  | 904.24
|  | Итого прямые затраты | [8 empty] | 8924.6
10.1 | 421/пр_2020_п.75_пп.а | Сметная стоимость вспомогательных ненормируемых материальных ресурсов, не учтенная в сметной норме, 2% | % | 2 |  | 2 |  |  |  |  | 154.6 | 0 | 0 | 154.6 | [5 empty] | 154.6 |  | 0 | 0 | 2
|  | ФОТ | [8 empty] | 7753.41
| Пр/812-049.3-1 | НР Электротехнические установки: на других объектах | % | 97 |  | 97 |  |  |  |  | 7520.81
| Пр/774-049.3 | СП Электротехнические установки: на других объектах | % | 51 |  | 51 |  |  |  |  | 3954.24
|  | Всего по позиции | [5 empty] | 10277.125 |  | 20554.25 |  | 3240.48 | 1703.76 | 20399.65 | 44.38 | = | 7729.84 | 23.57 | = | 1126.81 |  | 7520.81 | 3954.24 | 2
11 | ГЭСНм 08-02-177-01 | Указатель месторасположения трассы кабелей, проложенных в земле | ШТ | 5 |  | 5
| 1 | ОТ (ЗТ) | чел.-ч. |  |  | 2.55 |  |  |  |  | 1253.89
| 1-100-38 | Средний разряд работы 3,8 | чел.-ч. | 0.51 |  | 2.55 |  |  | 491.72 |  | 1253.89
| 4 | М | [8 empty] | 270.59
| 08.3.05.02-0021 | Прокат листовой горячекатаный, марки стали Ст3сп, Ст3пс, ширина 1200-3000 мм, толщина 1-8 мм | т | 0.00106 |  | 0.0053 |  |  | 51054.97 |  | 270.59
|  | Итого прямые затраты | [8 empty] | 1524.48
11.1 | 421/пр_2020_п.75_пп.а | Сметная стоимость вспомогательных ненормируемых материальных ресурсов, не учтенная в сметной норме, 2% | % | 2 |  | 2 |  |  |  |  | 25.08 | 0 | 0 | 25.08 | [5 empty] | 25.08 |  | 0 | 0 | 2
11.2 | 14.4.04.11-0010 | Исключен Эмаль на основе сополимера винилхлорида с винилацетатом, цвет серебристый | т | -0.0002 |  | -0.001 | 360146.05 | 1.28 | 460986.94 |  | -460.99 | 0 | 0 | -460.99 | [5 empty] | -460.99 |  | 0 | 0 | 2
11.3 | 08.3.08.02-0058 | Исключен Уголок стальной горячекатаный равнополочный, марки стали Ст3сп, Ст3пс, ширина полок 35-56 мм, толщина полки 3-5 мм | т | -0.00509 |  | -0.02545 |  |  | 50205.31 |  | -1277.73 | 0 | 0 | -1277.73 | [5 empty] | -1277.73 |  | 0 | 0 | 2
|  | ФОТ | [8 empty] | 1253.89
| Пр/812-049.3-1 | НР Электротехнические установки: на других объектах | % | 97 |  | 97 |  |  |  |  | 1216.27
| Пр/774-049.3 | СП Электротехнические установки: на других объектах | % | 51 |  | 51 |  |  |  |  | 639.48
|  | Всего по позиции | [5 empty] | 333.318 |  | 1666.59 |  | 2384.84 | 1253.89 | 3380.23 | 0 | = | 1253.89 | 0 | = | 270.59 |  | 1216.27 | 639.48 | 2
|  | Итого прямые затраты по разделу | [8 empty] | 104819.44
в том числе
|  | оплата труда | [8 empty] | 60294.03
|  | эксплуатация машин и механизмов | [8 empty] | 25682.97
в том числе
|  | эксплуатация машин и механизмов | [8 empty] | 16054.18
в том числе
|  | оплата труда машинистов (ОТм) | [8 empty] | 9628.79
|  | доплаты к оплате труда машинистов | [8 empty] | 0
|  | материальные ресурсы | [8 empty] | 18842.44
в том числе
|  | материальные ресурсы без учета дополнительной перевозки | [8 empty] | 18842.44
|  | дополнительная перевозка материальных ресурсов | [8 empty] | 0
|  | перевозка | [8 empty] | 0
|  | Всего ФОТ (справочно) | [8 empty] | 69922.82
|  | Всего накладные расходы | [8 empty] | 66576.36
|  | Всего сметная прибыль | [8 empty] | 33959.75
|  | Итого оборудование | [8 empty] | 0
в том числе
|  | оборудование без учета дополнительной перевозки | [8 empty] | 0
|  | дополнительная перевозка оборудования | [8 empty] | 0
Итого прочие затраты
|  | Итого хозяйственный инвентарь | [8 empty] | 0
|  | Итого по разделу | [8 empty] | 205355.55
Справочно
|  | материальные ресурсы, отсутствующие в ФРСН | [8 empty] | 0
|  | оборудование, отсутствующие в ФРСН | [8 empty] | 0
|  | затраты труда рабочих |  |  |  | 130.0741
|  | затраты труда машинистов |  |  |  | 17.1602
Раздел: Материалы
12 | ТЦ_20_77_7719546987_30.09.2025_02_5.1 | Кабель АСБл 3х120 | м | 334 |  | 334 |  |  | 1554.89 |  | 519333.26
|  | Всего по позиции | [5 empty] | 1554.89 |  | 519333.26 |  | 0 | 0 | 519333.26 | 0 | = | 0 | 0 | = | 519333.26 | 519333.26 | 0 | 0 | 2
13 | ТЦ_20_77_7719546987_30.09.2025_02_1.1 | Муфта соединительная СТП 70/120 (Б) | шт. | 2 |  | 2 |  |  | 15037.58 |  | 30075.16
|  | Всего по позиции | [5 empty] | 15037.58 |  | 30075.16 |  | 0 | 0 | 30075.16 | 0 | = | 0 | 0 | = | 30075.16 | 30075.16 | 0 | 0 | 2
14 | ТЦ_20_77_7719546987_30.09.2025_02_2.1 | Плитка ПЗК 480х240 | шт. | 333 |  | 333 |  |  | 95.6 |  | 31834.8
|  | Всего по позиции | [5 empty] | 95.6 |  | 31834.8 |  | 0 | 0 | 31834.8 | 0 | = | 0 | 0 | = | 31834.8 | 31834.8 | 0 | 0 | 2
15 | ТЦ_20_77_7719546987_30.09.2025_02_3.1 | Столбик кабельный СКТ | шт. | 5 |  | 5 |  |  | 1026.62 |  | 5133.1
|  | Всего по позиции | [5 empty] | 1026.62 |  | 5133.1 |  | 0 | 0 | 5133.1 | 0 | = | 0 | 0 | = | 5133.1 | 5133.1 | 0 | 0 | 2
16 | ТЦ_20_77_7719546987_30.09.2025_02_4.1 | Табличка "Охранная зона кабеля" | шт. | 5 |  | 5 |  |  | 787.95 |  | 3939.75
|  | Всего по позиции | [5 empty] | 787.95 |  | 3939.75 |  | 0 | 0 | 3939.75 | 0 | = | 0 | 0 | = | 3939.75 | 3939.75 | 0 | 0 | 2
|  | Итого прямые затраты по разделу | [8 empty] | 590316.07
в том числе
|  | оплата труда | [8 empty] | 0
|  | эксплуатация машин и механизмов | [8 empty] | 0
в том числе
|  | эксплуатация машин и механизмов | [8 empty] | 0
в том числе
|  | оплата труда машинистов (ОТм) | [8 empty] | 0
|  | доплаты к оплате труда машинистов | [8 empty] | 0
|  | материальные ресурсы | [8 empty] | 590316.07
в том числе
|  | материальные ресурсы без учета дополнительной перевозки | [8 empty] | 590316.07
|  | дополнительная перевозка материальных ресурсов | [8 empty] | 0
|  | перевозка | [8 empty] | 0
|  | Всего ФОТ (справочно) | [8 empty] | 0
|  | Всего накладные расходы | [8 empty] | 0
|  | Всего сметная прибыль | [8 empty] | 0
|  | Итого оборудование | [8 empty] | 0
в том числе
|  | оборудование без учета дополнительной перевозки | [8 empty] | 0
|  | дополнительная перевозка оборудования | [8 empty] | 0
Итого прочие затраты
|  | Итого хозяйственный инвентарь | [8 empty] | 0
|  | Итого по разделу | [8 empty] | 590316.07
Справочно
|  | материальные ресурсы, отсутствующие в ФРСН | [8 empty] | 590316.07
|  | оборудование, отсутствующие в ФРСН | [8 empty] | 0
|  | затраты труда рабочих |  |  |  | 0
|  | затраты труда машинистов |  |  |  | 0
Раздел: благоустройство
17 | ГЭСН 01-02-027-05 | Планировка площадей: ручным способом, группа грунтов 2 | 1000 м2 | 0.197 |  | 0.197
Объем: 0,197=(191+6)/1000
| 1 | ОТ (ЗТ) | чел.-ч. |  |  | 24.231 |  |  |  |  | 10823.5
| 1-100-30 | Средний разряд работы 3,0 | чел.-ч. | 123 |  | 24.231 |  |  | 446.68 |  | 10823.5
|  | Итого прямые затраты | [8 empty] | 10823.5
|  | ФОТ | [8 empty] | 10823.5
| Пр/812-001.4-1 | НР Земляные работы, выполняемые: по другим видам работ (подготовительные, сопутствующие, укрепительные) | % | 89 |  | 89 |  |  |  |  | 9632.92
| Пр/774-001.4 | СП Земляные работы, выполняемые: по другим видам работ (подготовительные, сопутствующие, укрепительные) | % | 41 |  | 41 |  |  |  |  | 4437.64
|  | Всего по позиции | [5 empty] | 126365.7868 |  | 24894.06 |  | 78.32 | 36.08 | 24894.06 | 0 | = | 10823.5 | 0 | = | 0 |  | 9632.92 | 4437.64 | 1
18 | ГЭСН 47-01-046-04 | Подготовка почвы для устройства партерного и обыкновенного газона с внесением растительной земли слоем 15 см: вручную | 100 м2 | 1.97 |  | 1.97
Объем: 1,97=(191+6)/100
| 1 | ОТ (ЗТ) | чел.-ч. |  |  | 78.8 |  |  |  |  | 32832.02
| 1-100-22 | Средний разряд работы 2,2 | чел.-ч. | 40 |  | 78.8 |  |  | 416.65 |  | 32832.02
| 16.2.01.02 | Земля растительная | м3 | 15 |  | 29.55
|  | Итого прямые затраты | [8 empty] | 32832.02
18.1 | 16.2.01.02-0001 | Земля растительная | м3 | 10.6762 |  | 21.032 | 1062.45 | 1.19 | 1264.32 |  | 26591.21 | 0 | 0 | 26591.21 | [5 empty] | 26591.21 |  | 0 | 0 | 1
|  | ФОТ | [8 empty] | 32832.02
| Пр/812-041.0-1 | НР Озеленение. Защитные лесонасаждения | % | 103 |  | 103 |  |  |  |  | 33816.98
| Пр/774-041.0 | СП Озеленение. Защитные лесонасаждения | % | 72 |  | 72 |  |  |  |  | 23639.05
|  | Всего по позиции | [5 empty] | 59329.5736 |  | 116879.26 |  | 845.42 | 590.98 | 90288.05 | 0 | = | 32832.02 | 0 | = | 0 |  | 33816.98 | 23639.05 | 1
19 | ГЭСН 47-01-046-05 | На каждые 5 см изменения толщины слоя добавлять или исключать к нормам с 47-01-046-01 по 47-01-046-04 | 100 м2 | -1.97 |  | -1.97
Объем: -1,97=-(191+6)/100
| 1 | ОТ (ЗТ) | чел.-ч. |  |  | -10.7759 |  |  |  |  | -4489.78
| 1-100-22 | Средний разряд работы 2,2 | чел.-ч. | 5.47 |  | -10.7759 |  |  | 416.65 |  | -4489.78
| 16.2.01.02 | Земля растительная | м3 | 5 |  | -9.85
|  | Итого прямые затраты | [8 empty] | -4489.78
19.1 | 16.2.01.02-0001 | Исключен Земля растительная | м3 | 5 |  | -9.85 | 1062.45 | 1.19 | 1264.32 |  | -12453.55 | 0 | 0 | -12453.55 | [5 empty] | -12453.55 |  | 0 | 0 | 1
|  | ФОТ | [8 empty] | -4489.78
| Пр/812-041.0-1 | НР Озеленение. Защитные лесонасаждения | % | 103 |  | 103 |  |  |  |  | -4624.47
| Пр/774-041.0 | СП Озеленение. Защитные лесонасаждения | % | 72 |  | 72 |  |  |  |  | -3232.64
|  | Всего по позиции | [5 empty] | 12589.0558 |  | -24800.44 |  | -845.42 | -590.98 | -12346.89 | 0 | = | -4489.78 | 0 | = | 0 |  | -4624.47 | -3232.64 | 1
20 | ГЭСН 47-01-046-06 | Посев газонов партерных, мавританских и обыкновенных вручную | 100 м2 | 1.97 |  | 1.97
Объем: 1,97=(191+6)/100
| 1 | ОТ (ЗТ) | чел.-ч. |  |  | 11.1699 |  |  |  |  | 4619.6
| 2-100-02 | Рабочий 2 разряда | чел.-ч | 5 |  | 9.85 |  |  | 409.14 |  | 4030.03
| 2-100-03 | Рабочий 3 разряда | чел.-ч | 0.67 |  | 1.3199 |  |  | 446.68 |  | 589.57
| 2 | ЭМ | [8 empty] | 3259.21
|  | ОТм(ЗТм) | чел.-ч. |  |  | 2.561 |  |  |  |  | 1288.13 | [13 empty] | 1
| 91.13.01-038 | Машины поливомоечные, вместимость цистерны 6 м3 | маш.-ч | 1.3 |  | 2.561 | 1043.14 | 1.22 | 1272.63 |  | 3259.21
| 4-100-040 | ОТм(ЗТм) Средний разряд машинистов 4 | чел.-ч. | 1.3 |  | 2.561 |  |  | 502.98 |  | 1288.13 | [13 empty] | 1
| 4 | М | [8 empty] | 647.15
| 01.7.03.01-0001 | Вода | м3 | 10 |  | 19.7 | 35.71 | 0.92 | 32.85 |  | 647.15
| 16.2.02.07 | Семена газонных трав | кг | 2 |  | 3.94
|  | Итого прямые затраты | [8 empty] | 9814.09
20.1 | 16.2.02.01-0001 | Семена газонной травы, травосмесь «Универсальная» | кг | 2 |  | 3.94 | 271.55 | 1.3 | 353.02 |  | 1390.9 | 0 | 0 | 1390.9 | [5 empty] | 1390.9 |  | 0 | 0 | 1
|  | ФОТ | [8 empty] | 5907.73
| Пр/812-041.0-1 | НР Озеленение. Защитные лесонасаждения | % | 103 |  | 103 |  |  |  |  | 6084.96
| Пр/774-041.0 | СП Озеленение. Защитные лесонасаждения | % | 72 |  | 72 |  |  |  |  | 4253.57
|  | Всего по позиции | [5 empty] | 10935.797 |  | 21543.52 |  | 2757.15 | 1927.32 | 20152.62 | 3259.21 | = | 4619.6 | 1288.13 | = | 647.15 |  | 6084.96 | 4253.57 | 1
|  | Итого прямые затраты по разделу | [8 empty] | 64508.39
в том числе
|  | оплата труда | [8 empty] | 43785.34
|  | эксплуатация машин и механизмов | [8 empty] | 4547.34
в том числе
|  | эксплуатация машин и механизмов | [8 empty] | 3259.21
в том числе
|  | оплата труда машинистов (ОТм) | [8 empty] | 1288.13
|  | доплаты к оплате труда машинистов | [8 empty] | 0
|  | материальные ресурсы | [8 empty] | 16175.71
в том числе
|  | материальные ресурсы без учета дополнительной перевозки | [8 empty] | 16175.71
|  | дополнительная перевозка материальных ресурсов | [8 empty] | 0
|  | перевозка | [8 empty] | 0
|  | Всего ФОТ (справочно) | [8 empty] | 45073.47
|  | Всего накладные расходы | [8 empty] | 44910.39
|  | Всего сметная прибыль | [8 empty] | 29097.62
|  | Итого оборудование | [8 empty] | 0
в том числе
|  | оборудование без учета дополнительной перевозки | [8 empty] | 0
|  | дополнительная перевозка оборудования | [8 empty] | 0
Итого прочие затраты
|  | Итого хозяйственный инвентарь | [8 empty] | 0
|  | Итого по разделу | [8 empty] | 138516.4
Справочно
|  | материальные ресурсы, отсутствующие в ФРСН | [8 empty] | 0
|  | оборудование, отсутствующие в ФРСН | [8 empty] | 0
|  | затраты труда рабочих |  |  |  | 103.425
|  | затраты труда машинистов |  |  |  | 2.561
ИТОГИ ПО СМЕТЕ
|  | ВСЕГО строительные работы | [8 empty] | 193766.38
|  | ВСЕГО строительные работы с Кп | [5 empty] | 0.34396 |  |  | 66648.095
|  | Всего прямые затраты | [8 empty] | 98882.21
в том числе
|  | оплата труда (ОТ) | [8 empty] | 58842.69
|  | эксплуатация машин и механизмов | [8 empty] | 7550.41
в том числе
|  | эксплуатация машин и механизмов | [8 empty] | 5221.1
в том числе
|  | оплата труда машинистов (ОТм) | [8 empty] | 2329.31
|  | доплаты к оплате труда машинистов | [8 empty] | 0
|  | материальные ресурсы | [8 empty] | 32489.11
в том числе
|  | материальные ресурсы без учета дополнительной перевозки | [8 empty] | 32489.11
|  | дополнительная перевозка материальных ресурсов | [8 empty] | 0
|  | перевозка | [8 empty] | 0
|  | ФОТ (справочно) | [8 empty] | 61172
|  | накладные расходы | [8 empty] | 59277.19
|  | сметная прибыль | [8 empty] | 35606.98
|  | ВСЕГО монтажные работы | [8 empty] | 740421.64
|  | ВСЕГО монтажные работы с Кп | [5 empty] | 0.34396 |  |  | 254676.232
|  | Всего прямые затраты | [8 empty] | 660761.69
в том числе
|  | оплата труда (ОТ) | [8 empty] | 45236.68
|  | эксплуатация машин и механизмов | [8 empty] | 22679.9
в том числе
|  | эксплуатация машин и механизмов | [8 empty] | 14092.29
в том числе
|  | оплата труда машинистов (ОТм) | [8 empty] | 8587.61
|  | доплаты к оплате труда машинистов | [8 empty] | 0
|  | материальные ресурсы | [8 empty] | 592845.11
в том числе
|  | материальные ресурсы без учета дополнительной перевозки | [8 empty] | 592845.11
|  | дополнительная перевозка материальных ресурсов | [8 empty] | 0
|  | перевозка | [8 empty] | 0
|  | ФОТ (справочно) | [8 empty] | 53824.29
|  | накладные расходы | [8 empty] | 52209.56
|  | сметная прибыль | [8 empty] | 27450.39
|  | ВСЕГО оборудование | [8 empty] | 0
в том числе
|  | оборудование без учета дополнительной перевозки | [8 empty] | 0
|  | дополнительная перевозка оборудования | [8 empty] | 0
|  | ВСЕГО прочие затраты | [8 empty] | 0
в том числе
прочие затраты
|  | Хозяйственный инвентарь | [8 empty] | 0
|  | Пусконаладочные работы | [8 empty] | 0
в том числе
|  | Всего прямые затраты | [8 empty] | 0
в том числе
|  | оплата труда (ОТ) | [8 empty] | 0
|  | эксплуатация машин и механизмов | [8 empty] | 0
в том числе
|  | эксплуатация машин и механизмов | [8 empty] | 0
в том числе
|  | оплата труда машинистов (ОТм) | [8 empty] | 0
|  | доплаты к оплате труда машинистов | [8 empty] | 0
|  | материальные ресурсы | [8 empty] | 0
в том числе
|  | материальные ресурсы без учета дополнительной перевозки | [8 empty] | 0
|  | дополнительная перевозка материальных ресурсов | [8 empty] | 0
|  | перевозка | [8 empty] | 0
|  | ФОТ (справочно) | [8 empty] | 0
|  | накладные расходы | [8 empty] | 0
|  | сметная прибыль | [8 empty] | 0
|  | ВСЕГО по смете | [8 empty] | 934188.02
|  | ВСЕГО по смете с Кп | [5 empty] | 0.34396 |  |  | 321324.33
|  | Всего прямые затраты | [8 empty] | 759643.9
в том числе
|  | оплата труда (ОТ) | [8 empty] | 104079.37
|  | эксплуатация машин и механизмов | [8 empty] | 30230.31
в том числе
|  | эксплуатация машин и механизмов | [8 empty] | 19313.39
в том числе
|  | оплата труда машинистов (ОТм) | [8 empty] | 10916.92
|  | доплаты к оплате труда машинистов | [8 empty] | 0
|  | материальные ресурсы | [8 empty] | 625334.22
в том числе
|  | материальные ресурсы без учета дополнительной перевозки | [8 empty] | 625334.22
|  | дополнительная перевозка материальных ресурсов | [8 empty] | 0
|  | перевозка | [8 empty] | 0
|  | Всего ФОТ (справочно) | [8 empty] | 114996.29
|  | Всего накладные расходы | [8 empty] | 111486.75
|  | Всего сметная прибыль | [8 empty] | 63057.37
|  | Всего оборудование | [8 empty] | 0
в том числе
|  | оборудование без учета дополнительной перевозки | [8 empty] | 0
|  | дополнительная перевозка оборудования | [8 empty] | 0
|  | Всего прочие затраты | [8 empty] | 0
Справочно
|  | материальные ресурсы, отсутствующие в ФРСН | [8 empty] | 590316.07
|  | оборудование, отсутствующие в ФРСН | [8 empty] | 0
|  | затраты труда рабочих |  |  |  | 233.4991
|  | затраты труда машинистов |  |  |  | 19.7212
ВСЕГО по смете с Кп=0,3439610862
Составил
[должность,подпись(инициалы,фамилия)]
Проверил
[должность,подпись(инициалы,фамилия)]

## 02-01-03
Smeta.RU (495) 974-1589
| "СОГЛАСОВАНО" | [5 empty] | "УТВЕРЖДАЮ"
| ______________________ | [5 empty] | ______________________
| "_____"________________ 2025 г. | [5 empty] | "_____"________________ 2025 г.
Наименование программного продукта |  |  |  |  | Программа для ЭВМ «Программа: «Smeta.RU» версия 11»
Наименование редакции сметных нормативов |  |  |  |  | Приказ Минстроя России от 30.12.2021 г. № 1046/пр; Приказ Минстроя России от 04.08.2020 г. № 421/пр; Приказ Минстроя России от 21.12.2020 г. № 812/пр; Приказ Минстроя России от 11.12.2020 г. № 774/пр | [20 empty] | Приказ Минстроя России от 30.12.2021 г. № 1046/пр; Приказ Минстроя России от 04.08.2020 г. № 421/пр; Приказ Минстроя России от 21.12.2020 г. № 812/пр; Приказ Минстроя России от 11.12.2020 г. № 774/пр
Реквизиты приказа Минстроя России об утверждении дополнений и изменений к сметным нормативам |  |  |  |  | Приказ Минстроя России от 18.05.2022 г. № 378/пр; Приказ Минстроя России от 26.08.2022 г. № 703/пр; Приказ Минстроя России от 26.10.2022 г. № 905/пр; Приказ Минстроя России от 27.12.2022 г. № 1133/пр; Приказ Минстроя России от 10.02.2023 г. № 84/пр; Приказ Минстроя России от 11.05.2023 г. № 335/пр; Приказ Минстроя России от 02.08.2023 г. № 551/пр; Приказ Минстроя России от 14.11.2023 г. № 817/пр; Приказ Минстроя России от 16.02.2024 г. № 102/пр; Приказ Минстроя России от 13.05.2024 г. № 323/пр; Приказ Минстроя России от 09.08.2024 г. № 524/пр; Приказ Минстроя России от 07.11.2024 г. № 747/пр; Приказ Минстроя России от 07.02.2025 г. № 69/пр; Приказ Минстроя России от 19.05.2025 г. № 299/пр; Приказ Минстроя России от 14.08.2025 г. № 490/пр; Приказ Минстроя России от 07.07.2022 г. № 557/пр; Приказ Минстроя России от 30.01.2024 г. № 55/пр; Приказ Минстроя России от 23.01.2025 г. № 30/пр; Приказ Минстроя России от 02.09.2021 г. № 636/пр; Приказ Минстроя России от 26.07.2022 г. № 611/пр; Приказ Минстроя России от 22.04.2022 г. № 317/пр | [20 empty] | Приказ Минстроя России от 18.05.2022 г. № 378/пр; Приказ Минстроя России от 26.08.2022 г. № 703/пр; Приказ Минстроя России от 26.10.2022 г. № 905/пр; Приказ Минстроя России от 27.12.2022 г. № 1133/пр; Приказ Минстроя России от 10.02.2023 г. № 84/пр; Приказ Минстроя России от 11.05.2023 г. № 335/пр; Приказ Минстроя России от 02.08.2023 г. № 551/пр; Приказ Минстроя России от 14.11.2023 г. № 817/пр; Приказ Минстроя России от 16.02.2024 г. № 102/пр; Приказ Минстроя России от 13.05.2024 г. № 323/пр; Приказ Минстроя России от 09.08.2024 г. № 524/пр; Приказ Минстроя России от 07.11.2024 г. № 747/пр; Приказ Минстроя России от 07.02.2025 г. № 69/пр; Приказ Минстроя России от 19.05.2025 г. № 299/пр; Приказ Минстроя России от 14.08.2025 г. № 490/пр; Приказ Минстроя России от 07.07.2022 г. № 557/пр; Приказ Минстроя России от 30.01.2024 г. № 55/пр; Приказ Минстроя России от 23.01.2025 г. № 30/пр; Приказ Минстроя России от 02.09.2021 г. № 636/пр; Приказ Минстроя России от 26.07.2022 г. № 611/пр; Приказ Минстроя России от 22.04.2022 г. № 317/пр
Реквизиты письма Минстроя России об индексах изменения сметной стоимости строительства, включаемые в федеральный реестр сметных нормативов и размещаемые в федеральной государственной информационной системе ценообразования в строительстве, подготовленного в соответствии с пунктом 85 Методики расчета индексов изменения сметной стоимости строительства, утвержденной приказом Министерства строительства и жилищно-коммунального хозяйства Российской Федерации от 5 июня 2019 г. N 326/пр |  |  |  |  | Письмо Минстроя России от 22.08.2025 № 49743-АЛ/09
Реквизиты нормативного правового акта об утверждении оплаты труда, утверждаемый в соответствии с пунктом 22(1) Правилами мониторинга цен, утвержденными постановлением Правительства Российской Федерации от 23 декабря 2016 г. N 1452 |  |  |  |  | Распоряжение Министерства экономики и финансов Московской области от 04.03.2025 г. № 24РВ-20
Обоснование принятых текущих цен на строительные ресурсы |  |  |  |  | ФГИС ЦС, конъюнктурный анализ
Наименование субъекта Российской Федерации
Наименование зоны субъекта Российской Федерации
(наименование стройки)
Строительство КТП-160 10/0,4 кВ, 2хКЛ-10 кВ от КЛ-10 кВ направлением РТП10/0,4кВ № 26083 I - КТП-10/0,4кВ № 27472 Б ПС-110 кВ №782 "Мамоново", (0,35 км), в т.ч. ПИР, МО, Одинцовский р-н, г.Одинцово, ДНТ БаковкаНабережная, 50:20:0020321:3889
(наименование объекта капитального строительства)
ЛОКАЛЬНАЯ СМЕТА № 02-01-03
Строительство 2КЛ-10 кВ ( в трубе)
(наименование работ и затрат)
Составлен |  | Ресурсно-индексным | методом
Основание
(проектная и (или) иная техническая документация)
Составлен(а) в текущем уровне цен на сентябрь 2025 года
Сметная стоимость |  | 85.03 |  | тыс. руб.
[6 empty] | Средства на оплату труда рабочих |  |  |  | 6.19 | тыс. руб.
| в том числе: |  |  |  |  | Средства на оплату труда машинистов |  |  |  | 0.11 | тыс. руб.
| строительных работ | 22.36 |  | тыс. руб. |  | Нормативные затраты труда рабочих |  |  |  | 13.3585 | чел.-ч.
| монтажных работ | 62.67 |  | тыс. руб. |  | Нормативные затраты труда машинистов |  |  |  | 0.16992 | чел.-ч.
| оборудования | 0 |  | тыс. руб.
| прочих затрат | 0 |  | тыс. руб.
№ п/п | Обоснование | Наименование работ и затрат | Единица измерения | Количество |  |  | Сметная стоимость, руб.
|  |  |  | на единицу измерения | коэффициенты | всего с учетом коэффициентов | на единицу измерения в базисном уровне цен | индекс | на единицу измерения в текущем уровне цен | коэффициенты | всего в текущем уровне цен
1 | 2 | 3 | 4 | 5 | 6 | 7 | 8 | 9 | 10 | 11 | 12
Раздел: Строительство 2КЛ-10 кВ в трубе (L-8 м)
1 | ГЭСН 01-01-012-32 | Разработка грунта экскаваторами с погрузкой на автомобили-самосвалы, вместимость ковша 0,5 (0,5-0,63) м3, группа грунтов: 2 | 1000 м3 | 0.00252 |  | 0.00252
Объем: 0,00252=8*0,5*0,9*0,7/1000
| 1 | ОТ (ЗТ) | чел.-ч. |  |  | 0.026057 |  |  |  |  | 10.66
| 1-100-20 | Средний разряд работы 2,0 | чел.-ч. | 10.34 |  | 0.026057 |  |  | 409.14 |  | 10.66
| 2 | ЭМ | [8 empty] | 106.21
|  | ОТм(ЗТм) | чел.-ч. |  |  | 0.083563 |  |  |  |  | 56.46 | [13 empty] | 1
| 91.01.01-035 | Бульдозеры, мощность 79 кВт (108 л.с.) | маш.-ч | 7.29 |  | 0.018371 | 887.54 | 1.33 | 1180.43 |  | 21.69
| 4-100-060 | ОТм(ЗТм) Средний разряд машинистов 6 | чел.-ч. | 7.29 |  | 0.018371 |  |  | 675.65 |  | 12.41 | [13 empty] | 1
| 91.01.05-085 | Экскаваторы одноковшовые дизельные на гусеничном ходу, объем ковша 0,5 м3 | маш.-ч | 25.87 |  | 0.065192 | 1054.03 | 1.23 | 1296.46 |  | 84.52
| 4-100-060 | ОТм(ЗТм) Средний разряд машинистов 6 | чел.-ч. | 25.87 |  | 0.065192 |  |  | 675.65 |  | 44.05 | [13 empty] | 1
| 4 | М | [8 empty] | 0.77
| 02.2.05.04-2090 | Щебень из плотных горных пород для строительных работ М 800, фракция 20-40 мм | м3 | 0.12 |  | 0.0003024 |  |  | 2557.93 |  | 0.77
|  | Итого прямые затраты | [8 empty] | 174.1
|  | ФОТ | [8 empty] | 67.12
| Пр/812-001.1-1 | НР Земляные работы, выполняемые: механизированным способом | % | 92 |  | 92 |  |  |  |  | 61.75
| Пр/774-001.1 | СП Земляные работы, выполняемые: механизированным способом | % | 46 |  | 46 |  |  |  |  | 30.88
|  | Всего по позиции | [5 empty] | 105845.2381 |  | 266.73 |  | 4.08 | 2.04 | 266.73 | 106.21 | = | 10.66 | 56.46 | = | 0.77 |  | 61.75 | 30.88 | 1
2 | ГЭСН 01-02-057-02 | Разработка грунта вручную в траншеях глубиной до 2 м без креплений с откосами, группа грунтов: 2 | 100 м3 | 0.0108 |  | 0.0108
Объем: 0,0108=(8*0,5*0,9*0,3)/100
| 1 | ОТ (ЗТ) | чел.-ч. |  |  | 1.6632 |  |  |  |  | 680.48
| 1-100-20 | Средний разряд работы 2,0 | чел.-ч. | 154 |  | 1.6632 |  |  | 409.14 |  | 680.48
|  | Итого прямые затраты | [8 empty] | 680.48
|  | ФОТ | [8 empty] | 680.48
| Пр/812-001.2-1 | НР Земляные работы, выполняемые: ручным способом | % | 89 |  | 89 |  |  |  |  | 605.63
| Пр/774-001.2 | СП Земляные работы, выполняемые: ручным способом | % | 40 |  | 40 |  |  |  |  | 272.19
|  | Всего по позиции | [5 empty] | 144287.037 |  | 1558.3 |  | 3.93 | 1.77 | 1558.3 | 0 | = | 680.48 | 0 | = | 0 |  | 605.63 | 272.19 | 1
3 | ГЭСН 01-03-031-02 | Засыпка траншей и котлованов с перемещением грунта до 5 м бульдозерами мощностью: 59 кВт (80 л.с.), группа грунтов 2 м | 1000 м3 | 0.00252 |  | 0.00252
Объем: 0,00252=((8*0,5*0,9)*0,7)/1000
| 2 | ЭМ | [8 empty] | 24.62
|  | ОТм(ЗТм) | чел.-ч. |  |  | 0.022352 |  |  |  |  | 12.92 | [13 empty] | 1
| 91.01.01-034 | Бульдозеры, мощность 59 кВт (80 л.с.) | маш.-ч | 8.87 |  | 0.022352 | 828.16 | 1.33 | 1101.45 |  | 24.62
| 4-100-050 | ОТм(ЗТм) Средний разряд машинистов 5 | чел.-ч. | 8.87 |  | 0.022352 |  |  | 578.05 |  | 12.92 | [13 empty] | 1
|  | Итого прямые затраты | [8 empty] | 37.54
|  | ФОТ | [8 empty] | 12.92
| Пр/812-001.5-1 | НР Земляные работы, выполняемые: механизированное рыхление и разработка вечномерзлого грунта | % | 94 |  | 94 |  |  |  |  | 12.14
| Пр/774-001.5 | СП Земляные работы, выполняемые: механизированное рыхление и разработка вечномерзлого грунта | % | 44 |  | 44 |  |  |  |  | 5.68
|  | Всего по позиции | [5 empty] | 21968.254 |  | 55.36 |  | 1.37 | 0.64 | 55.36 | 24.62 | = | 0 | 12.92 | = | 0 |  | 12.14 | 5.68 | 1
4 | ГЭСН 01-02-061-01 | Засыпка вручную траншей, пазух котлованов и ям, группа грунтов: 1 | 100 м3 | 0.0108 |  | 0.0108
Объем: 0,0108=((8*0,5*0,9)*0,3)/100
| 1 | ОТ (ЗТ) | чел.-ч. |  |  | 0.9558 |  |  |  |  | 374.91
| 1-100-15 | Средний разряд работы 1,5 | чел.-ч. | 88.5 |  | 0.9558 |  |  | 392.25 |  | 374.91
|  | Итого прямые затраты | [8 empty] | 374.91
|  | ФОТ | [8 empty] | 374.91
| Пр/812-001.2-1 | НР Земляные работы, выполняемые: ручным способом | % | 89 |  | 89 |  |  |  |  | 333.67
| Пр/774-001.2 | СП Земляные работы, выполняемые: ручным способом | % | 40 |  | 40 |  |  |  |  | 149.96
|  | Всего по позиции | [5 empty] | 79494.4444 |  | 858.54 |  | 3.77 | 1.7 | 858.54 | 0 | = | 374.91 | 0 | = | 0 |  | 333.67 | 149.96 | 1
5 | 02.3.01.02-1104 | Песок природный для строительных работ I класс, средний | м3 | 0.43 |  | 0.43 | 573.7 | 1.37 | 785.97 |  | 337.97
|  | Всего по позиции | [5 empty] | 785.9767 |  | 337.97 |  | 0 | 0 | 337.97 | 0 | = | 0 | 0 | = | 337.97 |  | 0 | 0 | 1
6 | ГЭСНм 08-02-148-04 | Кабель до 35 кВ в проложенных трубах, блоках и коробах, масса 1 м кабеля: до 6 кг | 100 м | 0.16 |  | 0.16
Объем: 0,16=16/100
| 1 | ОТ (ЗТ) | чел.-ч. |  |  | 3.6864 |  |  |  |  | 1812.68
| 1-100-38 | Средний разряд работы 3,8 | чел.-ч. | 23.04 |  | 3.6864 |  |  | 491.72 |  | 1812.68
| 2 | ЭМ | [8 empty] | 89.12
|  | ОТм(ЗТм) | чел.-ч. |  |  | 0.064 |  |  |  |  | 37.72 | [13 empty] | 1
| 91.05.05-015 | Краны на автомобильном ходу, грузоподъемность 16 т | маш.-ч | 0.2 |  | 0.032 |  |  | 1613.51 |  | 51.63
| 4-100-060 | ОТм(ЗТм) Средний разряд машинистов 6 | чел.-ч. | 0.2 |  | 0.032 |  |  | 675.65 |  | 21.62 | [13 empty] | 1
| 91.06.01-003 | Домкраты гидравлические, грузоподъемность 63-100 т | маш.-ч | 5.14 |  | 0.8224 |  |  | 2.96 |  | 2.43
| 91.06.03-062 | Лебедки электрические тяговым усилием до 31,39 кН (3,2 т) | маш.-ч | 5.14 |  | 0.8224 | 13.44 | 1.42 | 19.08 |  | 15.69
| 91.14.02-001 | Автомобили бортовые, грузоподъемность до 5 т | маш.-ч | 0.2 |  | 0.032 |  |  | 605.36 |  | 19.37
| 4-100-040 | ОТм(ЗТм) Средний разряд машинистов 4 | чел.-ч. | 0.2 |  | 0.032 |  |  | 502.98 |  | 16.1 | [13 empty] | 1
| 4 | М | [8 empty] | 121.84
| 01.7.06.07-0002 | Ленты монтажные из пластмассы для бандажирования проводов, скрепляются пластмассовыми кнопками, ширина 10 мм | 10 м | 0.096 |  | 0.01536 | 37.71 | 1.53 | 57.7 |  | 0.89
| 10.3.02.03-0011 | Припои оловянно-свинцовые бессурьмянистые, марка ПОС30 | кг | 0.5 |  | 0.08 | 931.11 | 1.61 | 1499.09 |  | 119.93
| 14.4.03.03-0002 | Лак битумный БТ-123 | т | 6e-05 |  | 9.6e-06 | 82698.14 | 1.29 | 106680.6 |  | 1.02
|  | Итого прямые затраты | [8 empty] | 2061.36
6.1 | 421/пр_2020_п.75_пп.а | Сметная стоимость вспомогательных ненормируемых материальных ресурсов, не учтенная в сметной норме, 2% | % | 2 |  | 2 |  |  |  |  | 36.25 | 0 | 0 | 36.25 | [5 empty] | 36.25 |  | 0 | 0 | 2
|  | ФОТ | [8 empty] | 1850.4
| Пр/812-049.3-1 | НР Электротехнические установки: на других объектах | % | 97 |  | 97 |  |  |  |  | 1794.89
| Пр/774-049.3 | СП Электротехнические установки: на других объектах | % | 51 |  | 51 |  |  |  |  | 943.7
|  | Всего по позиции | [5 empty] | 30226.25 |  | 4836.2 |  | 259.24 | 136.3 | 4799.95 | 89.12 | = | 1812.68 | 37.72 | = | 121.84 |  | 1794.89 | 943.7 | 2
7 | ГЭСН 34-02-003-01 | Устройство трубопроводов из полиэтиленовых труб: до 2 отверстий | канал.км | 0.016 |  | 0.016
Объем: 0,016=8*2/1000
| 1 | ОТ (ЗТ) | чел.-ч. |  |  | 2.128 |  |  |  |  | 942.53
| 1-100-29 | Средний разряд работы 2,9 | чел.-ч. | 133 |  | 2.128 |  |  | 442.92 |  | 942.53
| 4 | М | [8 empty] | 18.13
| 01.3.01.01-0002 | Бензин автомобильный АИ-98, АИ-95 | т | 0.0008 |  | 1.28e-05 |  |  | 51105.6 |  | 0.65
| 11.1.03.01-0067 | Брус обрезной хвойных пород (ель, сосна), естественной влажности, длина 2-6,5 м, ширина 100 и более мм, толщина 100 и более мм, сорт III | м3 | 0.08 |  | 0.00128 | 16655 | 0.82 | 13657.1 |  | 17.48
| 24.3.03.13 | Трубы полиэтиленовые | м | 1000 |  | 16
|  | Итого прямые затраты | [8 empty] | 960.66
7.2 | 24.3.03.11-0060 | Трубы напорные полиэтиленовые газопроводные ПЭ100, стандартное размерное отношение SDR17,6, номинальный наружный диаметр 160 мм, толщина стенки 9,1 мм | м | 1000 |  | 16 | 815.16 | 1 | 815.16 |  | 13042.56 | 0 | 0 | 13042.56 | [5 empty] | 13042.56 |  | 0 | 0 | 1
|  | ФОТ | [8 empty] | 942.53
| Пр/812-028.0-1 | НР Сооружения связи, радиовещания и телевидения прокладка и монтаж сетей связи | % | 98 |  | 98 |  |  |  |  | 923.68
| Пр/774-028.0 | СП Сооружения связи, радиовещания и телевидения прокладка и монтаж сетей связи | % | 58 |  | 58 |  |  |  |  | 546.67
|  | Всего по позиции | [5 empty] | 967098.125 |  | 15473.57 |  | 6.95 | 4.11 | 2431.01 | 0 | = | 942.53 | 0 | = | 18.13 |  | 923.68 | 546.67 | 1
8 | ГЭСН 34-02-003-01 | Устройство трубопроводов из полиэтиленовых труб: до 2 отверстий | канал.км | 0.003 |  | 0.003
| 1 | ОТ (ЗТ) | чел.-ч. |  |  | 0.399 |  |  |  |  | 176.73
| 1-100-29 | Средний разряд работы 2,9 | чел.-ч. | 133 |  | 0.399 |  |  | 442.92 |  | 176.73
| 4 | М | [8 empty] | 3.4
| 01.3.01.01-0002 | Бензин автомобильный АИ-98, АИ-95 | т | 0.0008 |  | 2.4e-06 |  |  | 51105.6 |  | 0.12
| 11.1.03.01-0067 | Брус обрезной хвойных пород (ель, сосна), естественной влажности, длина 2-6,5 м, ширина 100 и более мм, толщина 100 и более мм, сорт III | м3 | 0.08 |  | 0.00024 | 16655 | 0.82 | 13657.1 |  | 3.28
| 24.3.03.13 | Трубы полиэтиленовые | м | 1000 |  | 3
|  | Итого прямые затраты | [8 empty] | 180.13
|  | ФОТ | [8 empty] | 176.73
| Пр/812-028.0-1 | НР Сооружения связи, радиовещания и телевидения прокладка и монтаж сетей связи | % | 98 |  | 98 |  |  |  |  | 173.2
| Пр/774-028.0 | СП Сооружения связи, радиовещания и телевидения прокладка и монтаж сетей связи | % | 58 |  | 58 |  |  |  |  | 102.5
|  | Всего по позиции | [5 empty] | 151943.3333 |  | 455.83 |  | 1.3 | 0.77 | 455.83 | 0 | = | 176.73 | 0 | = | 3.4 |  | 173.2 | 102.5 | 1
9 | 24.3.03.11-0060 | Трубы напорные полиэтиленовые газопроводные ПЭ100, стандартное размерное отношение SDR17,6, номинальный наружный диаметр 160 мм, толщина стенки 9,1 мм | м | 3 |  | 3 | 815.16 | 1 | 815.16 |  | 2445.48
|  | Всего по позиции | [5 empty] | 815.16 |  | 2445.48 |  | 0 | 0 | 2445.48 | 0 | = | 0 | 0 | = | 2445.48 |  | 0 | 0 | 1
10 | ГЭСНм 10-06-034-28 | Герметизация канала кабельной канализации: занятого | канал | 8 |  | 8
| 1 | ОТ (ЗТ) | чел.-ч. |  |  | 4.4 |  |  |  |  | 2138.8
| 1-100-37 | Средний разряд работы 3,7 | чел.-ч. | 0.55 |  | 4.4 |  |  | 486.09 |  | 2138.8
|  | Итого прямые затраты | [8 empty] | 2138.8
10.1 | 421/пр_2020_п.75_пп.а | Сметная стоимость вспомогательных ненормируемых материальных ресурсов, не учтенная в сметной норме, 2% | % | 2 |  | 2 |  |  |  |  | 42.78 | 0 | 0 | 42.78 | [5 empty] | 42.78 |  | 0 | 0 | 2
10.2 | 01.7.14.01-0002 | Исключен Герметик пенополиуретановый (пена монтажная) универсальный, объем 1000 мл | ШТ | -0.03077 |  | -0.24616 | 241.35 | 1.1 | 265.49 |  | -65.35 | 0 | 0 | -65.35 | [5 empty] | -65.35 |  | 0 | 0 | 2
|  | ФОТ | [8 empty] | 2138.8
| Пр/812-051.1-1 | НР Оборудование связи: прокладка и монтаж сетей связи | % | 90 |  | 90 |  |  |  |  | 1924.92
| Пр/774-051.1 | СП Оборудование связи: прокладка и монтаж сетей связи | % | 46 |  | 46 |  |  |  |  | 983.85
|  | Всего по позиции | [5 empty] | 628.125 |  | 5025 |  | 3499.85 | 1788.81 | 5047.57 | 0 | = | 2138.8 | 0 | = | 0 |  | 1924.92 | 983.85 | 2
11 | ГЭСНм 10-06-034-27 | Герметизация канала кабельной канализации: свободного | канал | 1 |  | 1
| 1 | ОТ (ЗТ) | чел.-ч. |  |  | 0.1 |  |  |  |  | 50.3
| 1-100-40 | Средний разряд работы 4,0 | чел.-ч. | 0.1 |  | 0.1 |  |  | 502.98 |  | 50.3
|  | Итого прямые затраты | [8 empty] | 50.3
11.1 | 421/пр_2020_п.75_пп.а | Сметная стоимость вспомогательных ненормируемых материальных ресурсов, не учтенная в сметной норме, 2% | % | 2 |  | 2 |  |  |  |  | 1.01 | 0 | 0 | 1.01 | [5 empty] | 1.01 |  | 0 | 0 | 2
11.2 | 01.7.14.01-0002 | Исключен Герметик пенополиуретановый (пена монтажная) универсальный, объем 1000 мл | ШТ | -0.03077 |  | -0.03077 | 241.35 | 1.1 | 265.49 |  | -8.17 | 0 | 0 | -8.17 | [5 empty] | -8.17 |  | 0 | 0 | 2
|  | ФОТ | [8 empty] | 50.3
| Пр/812-051.1-1 | НР Оборудование связи: прокладка и монтаж сетей связи | % | 90 |  | 90 |  |  |  |  | 45.27
| Пр/774-051.1 | СП Оборудование связи: прокладка и монтаж сетей связи | % | 46 |  | 46 |  |  |  |  | 23.14
|  | Всего по позиции | [5 empty] | 111.55 |  | 111.55 |  | 452.68 | 231.37 | 118.71 | 0 | = | 50.3 | 0 | = | 0 |  | 45.27 | 23.14 | 2
12 | 24.3.05.02-0213 | Заглушка полиэтиленовая, ПЭ100, стандартное размерное отношение SDR11, номинальный наружный диаметр 160 мм | ШТ | 2 |  | 2 | 491.76 | 0.92 | 452.42 |  | 904.84
|  | Всего по позиции | [5 empty] | 452.42 |  | 904.84 |  | 0 | 0 | 904.84 | 0 | = | 0 | 0 | = | 904.84 |  | 0 | 0 | 1
|  | Итого прямые затраты по разделу | [8 empty] | 23395.65
в том числе
|  | оплата труда | [8 empty] | 6187.09
|  | эксплуатация машин и механизмов | [8 empty] | 327.05
в том числе
|  | эксплуатация машин и механизмов | [8 empty] | 219.95
в том числе
|  | оплата труда машинистов (ОТм) | [8 empty] | 107.1
|  | доплаты к оплате труда машинистов | [8 empty] | 0
|  | материальные ресурсы | [8 empty] | 16881.51
в том числе
|  | материальные ресурсы без учета дополнительной перевозки | [8 empty] | 16881.51
|  | дополнительная перевозка материальных ресурсов | [8 empty] | 0
|  | перевозка | [8 empty] | 0
|  | Всего ФОТ (справочно) | [8 empty] | 6294.19
|  | Всего накладные расходы | [8 empty] | 5875.15
|  | Всего сметная прибыль | [8 empty] | 3058.57
|  | Итого оборудование | [8 empty] | 0
в том числе
|  | оборудование без учета дополнительной перевозки | [8 empty] | 0
|  | дополнительная перевозка оборудования | [8 empty] | 0
Итого прочие затраты
|  | Итого хозяйственный инвентарь | [8 empty] | 0
|  | Итого по разделу | [8 empty] | 32329.37
Справочно
|  | материальные ресурсы, отсутствующие в ФРСН | [8 empty] | 0
|  | оборудование, отсутствующие в ФРСН | [8 empty] | 0
|  | затраты труда рабочих |  |  |  | 13.3585
|  | затраты труда машинистов |  |  |  | 0.16992
Раздел: вывоз грунта
|  | Итого прямые затраты по разделу | [8 empty] | 0
в том числе
|  | оплата труда | [8 empty] | 0
|  | эксплуатация машин и механизмов | [8 empty] | 0
в том числе
|  | эксплуатация машин и механизмов | [8 empty] | 0
в том числе
|  | оплата труда машинистов (ОТм) | [8 empty] | 0
|  | доплаты к оплате труда машинистов | [8 empty] | 0
|  | материальные ресурсы | [8 empty] | 0
в том числе
|  | материальные ресурсы без учета дополнительной перевозки | [8 empty] | 0
|  | дополнительная перевозка материальных ресурсов | [8 empty] | 0
|  | перевозка | [8 empty] | 0
|  | Всего ФОТ (справочно) | [8 empty] | 0
|  | Всего накладные расходы | [8 empty] | 0
|  | Всего сметная прибыль | [8 empty] | 0
|  | Итого оборудование | [8 empty] | 0
в том числе
|  | оборудование без учета дополнительной перевозки | [8 empty] | 0
|  | дополнительная перевозка оборудования | [8 empty] | 0
Итого прочие затраты
|  | Итого хозяйственный инвентарь | [8 empty] | 0
|  | Итого по разделу | [8 empty] | 0
Справочно
|  | материальные ресурсы, отсутствующие в ФРСН | [8 empty] | 0
|  | оборудование, отсутствующие в ФРСН | [8 empty] | 0
|  | затраты труда рабочих |  |  |  | 0
|  | затраты труда машинистов |  |  |  | 0
Раздел: материалы
13 | ТЦ_20_77_7719546987_30.09.2025_02_5.1 | Кабель АСБл 3х120 | м | 19 |  | 19 |  |  | 1554.89 |  | 29542.91
|  | Всего по позиции | [5 empty] | 1554.89 |  | 29542.91 |  | 0 | 0 | 29542.91 | 0 | = | 0 | 0 | = | 29542.91 | 29542.91 | 0 | 0 | 2
14 | ТЦ_20_77_7719546987_30.09.2025_02_6.1 | Уплотнитель кабельный УКПТ-175/55/300 | шт. | 16 |  | 16 |  |  | 1313.25 |  | 21012
|  | Всего по позиции | [5 empty] | 1313.25 |  | 21012 |  | 0 | 0 | 21012 | 0 | = | 0 | 0 | = | 21012 | 21012 | 0 | 0 | 2
15 | ТЦ_20_77_7719546987_30.09.2025_02_7.1 | Пена огнестойкая Макрофлекс FR-77 | шт. | 1 |  | 1 |  |  | 2144.98 |  | 2144.98
|  | Всего по позиции | [5 empty] | 2144.98 |  | 2144.98 |  | 0 | 0 | 2144.98 | 0 | = | 0 | 0 | = | 2144.98 | 2144.98 | 0 | 0 | 2
|  | Итого прямые затраты по разделу | [8 empty] | 52699.89
в том числе
|  | оплата труда | [8 empty] | 0
|  | эксплуатация машин и механизмов | [8 empty] | 0
в том числе
|  | эксплуатация машин и механизмов | [8 empty] | 0
в том числе
|  | оплата труда машинистов (ОТм) | [8 empty] | 0
|  | доплаты к оплате труда машинистов | [8 empty] | 0
|  | материальные ресурсы | [8 empty] | 52699.89
в том числе
|  | материальные ресурсы без учета дополнительной перевозки | [8 empty] | 52699.89
|  | дополнительная перевозка материальных ресурсов | [8 empty] | 0
|  | перевозка | [8 empty] | 0
|  | Всего ФОТ (справочно) | [8 empty] | 0
|  | Всего накладные расходы | [8 empty] | 0
|  | Всего сметная прибыль | [8 empty] | 0
|  | Итого оборудование | [8 empty] | 0
в том числе
|  | оборудование без учета дополнительной перевозки | [8 empty] | 0
|  | дополнительная перевозка оборудования | [8 empty] | 0
Итого прочие затраты
|  | Итого хозяйственный инвентарь | [8 empty] | 0
|  | Итого по разделу | [8 empty] | 52699.89
Справочно
|  | материальные ресурсы, отсутствующие в ФРСН | [8 empty] | 52699.89
|  | оборудование, отсутствующие в ФРСН | [8 empty] | 0
|  | затраты труда рабочих |  |  |  | 0
|  | затраты труда машинистов |  |  |  | 0
ИТОГИ ПО СМЕТЕ
|  | ВСЕГО строительные работы | [8 empty] | 22356.62
|  | ВСЕГО строительные работы с Кп | [5 empty] | 0.34396 |  |  | 7689.807
|  | Всего прямые затраты | [8 empty] | 19138.67
в том числе
|  | оплата труда (ОТ) | [8 empty] | 2185.31
|  | эксплуатация машин и механизмов | [8 empty] | 200.21
в том числе
|  | эксплуатация машин и механизмов | [8 empty] | 130.83
в том числе
|  | оплата труда машинистов (ОТм) | [8 empty] | 69.38
|  | доплаты к оплате труда машинистов | [8 empty] | 0
|  | материальные ресурсы | [8 empty] | 16753.15
в том числе
|  | материальные ресурсы без учета дополнительной перевозки | [8 empty] | 16753.15
|  | дополнительная перевозка материальных ресурсов | [8 empty] | 0
|  | перевозка | [8 empty] | 0
|  | ФОТ (справочно) | [8 empty] | 2254.69
|  | накладные расходы | [8 empty] | 2110.07
|  | сметная прибыль | [8 empty] | 1107.88
|  | ВСЕГО монтажные работы | [8 empty] | 62672.64
|  | ВСЕГО монтажные работы с Кп | [5 empty] | 0.34396 |  |  | 21556.949
|  | Всего прямые затраты | [8 empty] | 56956.87
в том числе
|  | оплата труда (ОТ) | [8 empty] | 4001.78
|  | эксплуатация машин и механизмов | [8 empty] | 126.84
в том числе
|  | эксплуатация машин и механизмов | [8 empty] | 89.12
в том числе
|  | оплата труда машинистов (ОТм) | [8 empty] | 37.72
|  | доплаты к оплате труда машинистов | [8 empty] | 0
|  | материальные ресурсы | [8 empty] | 52828.25
в том числе
|  | материальные ресурсы без учета дополнительной перевозки | [8 empty] | 52828.25
|  | дополнительная перевозка материальных ресурсов | [8 empty] | 0
|  | перевозка | [8 empty] | 0
|  | ФОТ (справочно) | [8 empty] | 4039.5
|  | накладные расходы | [8 empty] | 3765.08
|  | сметная прибыль | [8 empty] | 1950.69
|  | ВСЕГО оборудование | [8 empty] | 0
в том числе
|  | оборудование без учета дополнительной перевозки | [8 empty] | 0
|  | дополнительная перевозка оборудования | [8 empty] | 0
|  | ВСЕГО прочие затраты | [8 empty] | 0
в том числе
прочие затраты
|  | Хозяйственный инвентарь | [8 empty] | 0
|  | Пусконаладочные работы | [8 empty] | 0
в том числе
|  | Всего прямые затраты | [8 empty] | 0
в том числе
|  | оплата труда (ОТ) | [8 empty] | 0
|  | эксплуатация машин и механизмов | [8 empty] | 0
в том числе
|  | эксплуатация машин и механизмов | [8 empty] | 0
в том числе
|  | оплата труда машинистов (ОТм) | [8 empty] | 0
|  | доплаты к оплате труда машинистов | [8 empty] | 0
|  | материальные ресурсы | [8 empty] | 0
в том числе
|  | материальные ресурсы без учета дополнительной перевозки | [8 empty] | 0
|  | дополнительная перевозка материальных ресурсов | [8 empty] | 0
|  | перевозка | [8 empty] | 0
|  | ФОТ (справочно) | [8 empty] | 0
|  | накладные расходы | [8 empty] | 0
|  | сметная прибыль | [8 empty] | 0
|  | ВСЕГО по смете | [8 empty] | 85029.26
|  | ВСЕГО по смете с Кп | [5 empty] | 0.34396 |  |  | 29246.76
|  | Всего прямые затраты | [8 empty] | 76095.54
в том числе
|  | оплата труда (ОТ) | [8 empty] | 6187.09
|  | эксплуатация машин и механизмов | [8 empty] | 327.05
в том числе
|  | эксплуатация машин и механизмов | [8 empty] | 219.95
в том числе
|  | оплата труда машинистов (ОТм) | [8 empty] | 107.1
|  | доплаты к оплате труда машинистов | [8 empty] | 0
|  | материальные ресурсы | [8 empty] | 69581.4
в том числе
|  | материальные ресурсы без учета дополнительной перевозки | [8 empty] | 69581.4
|  | дополнительная перевозка материальных ресурсов | [8 empty] | 0
|  | перевозка | [8 empty] | 0
|  | Всего ФОТ (справочно) | [8 empty] | 6294.19
|  | Всего накладные расходы | [8 empty] | 5875.15
|  | Всего сметная прибыль | [8 empty] | 3058.57
|  | Всего оборудование | [8 empty] | 0
в том числе
|  | оборудование без учета дополнительной перевозки | [8 empty] | 0
|  | дополнительная перевозка оборудования | [8 empty] | 0
|  | Всего прочие затраты | [8 empty] | 0
Справочно
|  | материальные ресурсы, отсутствующие в ФРСН | [8 empty] | 52699.89
|  | оборудование, отсутствующие в ФРСН | [8 empty] | 0
|  | затраты труда рабочих |  |  |  | 13.3585
|  | затраты труда машинистов |  |  |  | 0.16992
Составил
[должность,подпись(инициалы,фамилия)]
Проверил
[должность,подпись(инициалы,фамилия)]

## 02-01-04
Smeta.RU (495) 974-1589
| "СОГЛАСОВАНО" | [5 empty] | "УТВЕРЖДАЮ"
| ______________________ | [5 empty] | ______________________
| "_____"________________ 2025 г. | [5 empty] | "_____"________________ 2025 г.
Наименование программного продукта |  |  |  |  | Программа для ЭВМ «Программа: «Smeta.RU» версия 11»
Наименование редакции сметных нормативов |  |  |  |  | Приказ Минстроя России от 30.12.2021 г. № 1046/пр; Приказ Минстроя России от 04.08.2020 г. № 421/пр; Приказ Минстроя России от 21.12.2020 г. № 812/пр; Приказ Минстроя России от 11.12.2020 г. № 774/пр | [20 empty] | Приказ Минстроя России от 30.12.2021 г. № 1046/пр; Приказ Минстроя России от 04.08.2020 г. № 421/пр; Приказ Минстроя России от 21.12.2020 г. № 812/пр; Приказ Минстроя России от 11.12.2020 г. № 774/пр
Реквизиты приказа Минстроя России об утверждении дополнений и изменений к сметным нормативам |  |  |  |  | Приказ Минстроя России от 18.05.2022 г. № 378/пр; Приказ Минстроя России от 26.08.2022 г. № 703/пр; Приказ Минстроя России от 26.10.2022 г. № 905/пр; Приказ Минстроя России от 27.12.2022 г. № 1133/пр; Приказ Минстроя России от 10.02.2023 г. № 84/пр; Приказ Минстроя России от 11.05.2023 г. № 335/пр; Приказ Минстроя России от 02.08.2023 г. № 551/пр; Приказ Минстроя России от 14.11.2023 г. № 817/пр; Приказ Минстроя России от 16.02.2024 г. № 102/пр; Приказ Минстроя России от 13.05.2024 г. № 323/пр; Приказ Минстроя России от 09.08.2024 г. № 524/пр; Приказ Минстроя России от 07.11.2024 г. № 747/пр; Приказ Минстроя России от 07.02.2025 г. № 69/пр; Приказ Минстроя России от 19.05.2025 г. № 299/пр; Приказ Минстроя России от 14.08.2025 г. № 490/пр; Приказ Минстроя России от 07.07.2022 г. № 557/пр; Приказ Минстроя России от 30.01.2024 г. № 55/пр; Приказ Минстроя России от 23.01.2025 г. № 30/пр; Приказ Минстроя России от 02.09.2021 г. № 636/пр; Приказ Минстроя России от 26.07.2022 г. № 611/пр; Приказ Минстроя России от 22.04.2022 г. № 317/пр | [20 empty] | Приказ Минстроя России от 18.05.2022 г. № 378/пр; Приказ Минстроя России от 26.08.2022 г. № 703/пр; Приказ Минстроя России от 26.10.2022 г. № 905/пр; Приказ Минстроя России от 27.12.2022 г. № 1133/пр; Приказ Минстроя России от 10.02.2023 г. № 84/пр; Приказ Минстроя России от 11.05.2023 г. № 335/пр; Приказ Минстроя России от 02.08.2023 г. № 551/пр; Приказ Минстроя России от 14.11.2023 г. № 817/пр; Приказ Минстроя России от 16.02.2024 г. № 102/пр; Приказ Минстроя России от 13.05.2024 г. № 323/пр; Приказ Минстроя России от 09.08.2024 г. № 524/пр; Приказ Минстроя России от 07.11.2024 г. № 747/пр; Приказ Минстроя России от 07.02.2025 г. № 69/пр; Приказ Минстроя России от 19.05.2025 г. № 299/пр; Приказ Минстроя России от 14.08.2025 г. № 490/пр; Приказ Минстроя России от 07.07.2022 г. № 557/пр; Приказ Минстроя России от 30.01.2024 г. № 55/пр; Приказ Минстроя России от 23.01.2025 г. № 30/пр; Приказ Минстроя России от 02.09.2021 г. № 636/пр; Приказ Минстроя России от 26.07.2022 г. № 611/пр; Приказ Минстроя России от 22.04.2022 г. № 317/пр
Реквизиты письма Минстроя России об индексах изменения сметной стоимости строительства, включаемые в федеральный реестр сметных нормативов и размещаемые в федеральной государственной информационной системе ценообразования в строительстве, подготовленного в соответствии с пунктом 85 Методики расчета индексов изменения сметной стоимости строительства, утвержденной приказом Министерства строительства и жилищно-коммунального хозяйства Российской Федерации от 5 июня 2019 г. N 326/пр |  |  |  |  | Письмо Минстроя России от 22.08.2025 № 49743-АЛ/09
Реквизиты нормативного правового акта об утверждении оплаты труда, утверждаемый в соответствии с пунктом 22(1) Правилами мониторинга цен, утвержденными постановлением Правительства Российской Федерации от 23 декабря 2016 г. N 1452 |  |  |  |  | Распоряжение Министерства экономики и финансов Московской области от 04.03.2025 г. № 24РВ-20
Обоснование принятых текущих цен на строительные ресурсы |  |  |  |  | ФГИС ЦС, конъюнктурный анализ
Наименование субъекта Российской Федерации
Наименование зоны субъекта Российской Федерации
(наименование стройки)
Строительство КТП-160 10/0,4 кВ, 2хКЛ-10 кВ от КЛ-10 кВ направлением РТП10/0,4кВ № 26083 I - КТП-10/0,4кВ № 27472 Б ПС-110 кВ №782 "Мамоново", (0,35 км), в т.ч. ПИР, МО, Одинцовский р-н, г.Одинцово, ДНТ БаковкаНабережная, 50:20:0020321:3889
(наименование объекта капитального строительства)
ЛОКАЛЬНАЯ СМЕТА № 02-01-04
Строительство 2КЛ-10 кВ(ввода)
(наименование работ и затрат)
Составлен |  | Ресурсно-индексным | методом
Основание
(проектная и (или) иная техническая документация)
Составлен(а) в текущем уровне цен на сентябрь 2025 года
Сметная стоимость |  | 50.93 |  | тыс. руб.
[6 empty] | Средства на оплату труда рабочих |  |  |  | 3.76 | тыс. руб.
| в том числе: |  |  |  |  | Средства на оплату труда машинистов |  |  |  | 0.03 | тыс. руб.
| строительных работ | 2.16 |  | тыс. руб. |  | Нормативные затраты труда рабочих |  |  |  | 7.6873 | чел.-ч.
| монтажных работ | 48.77 |  | тыс. руб. |  | Нормативные затраты труда машинистов |  |  |  | 0.044238 | чел.-ч.
| оборудования | 0 |  | тыс. руб.
| прочих затрат | 0 |  | тыс. руб.
№ п/п | Обоснование | Наименование работ и затрат | Единица измерения | Количество |  |  | Сметная стоимость, руб.
|  |  |  | на единицу измерения | коэффициенты | всего с учетом коэффициентов | на единицу измерения в базисном уровне цен | индекс | на единицу измерения в текущем уровне цен | коэффициенты | всего в текущем уровне цен
1 | 2 | 3 | 4 | 5 | 6 | 7 | 8 | 9 | 10 | 11 | 12
Раздел: Строительство 2КЛ-10 кВ (ввода)
1 | ГЭСНм 08-02-147-04 | Кабель до 35 кВ по установленным конструкциям и лоткам с креплением на поворотах и в конце трассы, масса 1 м кабеля: свыше 3 до 6 кг | 100 м | 0.1 |  | 0.1
Объем: 0,1=10/100
| 1 | ОТ (ЗТ) | чел.-ч. |  |  | 2.024 |  |  |  |  | 995.24
| 1-100-38 | Средний разряд работы 3,8 | чел.-ч. | 20.24 |  | 2.024 |  |  | 491.72 |  | 995.24
| 2 | ЭМ | [8 empty] | 54.67
|  | ОТм(ЗТм) | чел.-ч. |  |  | 0.04 |  |  |  |  | 23.57 | [13 empty] | 1
| 91.05.05-015 | Краны на автомобильном ходу, грузоподъемность 16 т | маш.-ч | 0.2 |  | 0.02 |  |  | 1613.51 |  | 32.27
| 4-100-060 | ОТм(ЗТм) Средний разряд машинистов 6 | чел.-ч. | 0.2 |  | 0.02 |  |  | 675.65 |  | 13.51 | [13 empty] | 1
| 91.06.01-003 | Домкраты гидравлические, грузоподъемность 63-100 т | маш.-ч | 4.67 |  | 0.467 |  |  | 2.96 |  | 1.38
| 91.06.03-062 | Лебедки электрические тяговым усилием до 31,39 кН (3,2 т) | маш.-ч | 4.67 |  | 0.467 | 13.44 | 1.42 | 19.08 |  | 8.91
| 91.14.02-001 | Автомобили бортовые, грузоподъемность до 5 т | маш.-ч | 0.2 |  | 0.02 |  |  | 605.36 |  | 12.11
| 4-100-040 | ОТм(ЗТм) Средний разряд машинистов 4 | чел.-ч. | 0.2 |  | 0.02 |  |  | 502.98 |  | 10.06 | [13 empty] | 1
| 4 | М | [8 empty] | 47.98
| 01.7.06.07-0002 | Ленты монтажные из пластмассы для бандажирования проводов, скрепляются пластмассовыми кнопками, ширина 10 мм | 10 м | 0.245 |  | 0.0245 | 37.71 | 1.53 | 57.7 |  | 1.41
| 01.7.15.14-0165 | Шурупы самонарезающие стальные с полукруглой головкой и прямым шлицем, остроконечные, диаметр 4 мм, длина 40 мм | т | 0.00011 |  | 1.1e-05 | 99190.96 | 1.29 | 127956.34 |  | 1.41
| 10.3.02.03-0011 | Припои оловянно-свинцовые бессурьмянистые, марка ПОС30 | кг | 0.25 |  | 0.025 | 931.11 | 1.61 | 1499.09 |  | 37.48
| 14.4.03.03-0002 | Лак битумный БТ-123 | т | 0.00072 |  | 7.2e-05 | 82698.14 | 1.29 | 106680.6 |  | 7.68
|  | Итого прямые затраты | [8 empty] | 1121.46
1.1 | 421/пр_2020_п.75_пп.а | Сметная стоимость вспомогательных ненормируемых материальных ресурсов, не учтенная в сметной норме, 2% | % | 2 |  | 2 |  |  |  |  | 19.9 | 0 | 0 | 19.9 | [5 empty] | 19.9 |  | 0 | 0 | 2
|  | ФОТ | [8 empty] | 1018.81
| Пр/812-049.3-1 | НР Электротехнические установки: на других объектах | % | 97 |  | 97 |  |  |  |  | 988.25
| Пр/774-049.3 | СП Электротехнические установки: на других объектах | % | 51 |  | 51 |  |  |  |  | 519.59
|  | Всего по позиции | [5 empty] | 26492 |  | 2649.2 |  | 162.02 | 85.19 | 2629.3 | 54.67 | = | 995.24 | 23.57 | = | 47.98 |  | 988.25 | 519.59 | 2
2 | ГЭСНм 08-02-159-07 | Заделка концевая в резиновой перчатке для 3-5-жильного кабеля напряжением: до 10 кВ, сечение одной жилы до 120 мм2 | ШТ | 2 |  | 2
| 1 | ОТ (ЗТ) | чел.-ч. |  |  | 4.52 |  |  |  |  | 2222.57
| 1-100-38 | Средний разряд работы 3,8 | чел.-ч. | 2.26 |  | 4.52 |  |  | 491.72 |  | 2222.57
| 4 | М | [8 empty] | 235.45
| 01.3.01.01-0001 | Бензин авиационный Б-70 | т | 0.0008 |  | 0.0016 | 116448.72 | 1.15 | 133916.03 |  | 214.27
| 01.3.01.05-0009 | Парафин нефтяной твердый Т-1 | т | 1e-05 |  | 2e-05 | 81827.2 | 1.69 | 138287.97 |  | 2.77
| 01.3.02.09-0022 | Пропан-бутан смесь техническая | кг | 0.15 |  | 0.3 | 41.38 | 1.26 | 52.14 |  | 15.64
| 01.7.06.07-0002 | Ленты монтажные из пластмассы для бандажирования проводов, скрепляются пластмассовыми кнопками, ширина 10 мм | 10 м | 0.024 |  | 0.048 | 37.71 | 1.53 | 57.7 |  | 2.77
|  | Итого прямые затраты | [8 empty] | 2458.02
2.1 | 421/пр_2020_п.75_пп.а | Сметная стоимость вспомогательных ненормируемых материальных ресурсов, не учтенная в сметной норме, 2% | % | 2 |  | 2 |  |  |  |  | 44.45 | 0 | 0 | 44.45 | [5 empty] | 44.45 |  | 0 | 0 | 2
|  | ФОТ | [8 empty] | 2222.57
| Пр/812-049.3-1 | НР Электротехнические установки: на других объектах | % | 97 |  | 97 |  |  |  |  | 2155.89
| Пр/774-049.3 | СП Электротехнические установки: на других объектах | % | 51 |  | 51 |  |  |  |  | 1133.51
|  | Всего по позиции | [5 empty] | 2895.935 |  | 5791.87 |  | 953.94 | 501.55 | 5747.42 | 0 | = | 2222.57 | 0 | = | 235.45 |  | 2155.89 | 1133.51 | 2
3 | ГЭСН 26-02-022-01 | Огнезащитное покрытие толщиной слоя 1 мм кабелей и проводов | 100 м2 | 0.0163 |  | 0.0163
Объем: 0,0163=1,63/100
| 1 | ОТ (ЗТ) | чел.-ч. |  |  | 1.0173 |  |  |  |  | 483.04
| 1-100-35 | Средний разряд работы 3,5 | чел.-ч. | 62.41 |  | 1.0173 |  |  | 474.83 |  | 483.04
| 2 | ЭМ | [8 empty] | 5.02
|  | ОТм(ЗТм) | чел.-ч. |  |  | 0.004238 |  |  |  |  | 2.13 | [13 empty] | 1
| 91.14.02-001 | Автомобили бортовые, грузоподъемность до 5 т | маш.-ч | 0.26 |  | 0.004238 |  |  | 605.36 |  | 2.57
| 4-100-040 | ОТм(ЗТм) Средний разряд машинистов 4 | чел.-ч. | 0.26 |  | 0.004238 |  |  | 502.98 |  | 2.13 | [13 empty] | 1
| 91.21.01-012 | Агрегаты окрасочные высокого давления для окраски поверхностей конструкций, мощность 1 кВт | маш.-ч | 25.2 |  | 0.41076 | 4.52 | 1.32 | 5.97 |  | 2.45
| 4 | М | [8 empty] | 17.62
| 01.7.03.01-0001 | Вода | м3 | 0.21 |  | 0.003423 | 35.71 | 0.92 | 32.85 |  | 0.11
| 01.7.07.08-0003 | Мыло хозяйственное твердое 72 % | ШТ | 10 |  | 0.163 | 18.59 | 1.31 | 24.35 |  | 3.97
| 01.7.20.08-0051 | Ветошь хлопчатобумажная цветная | кг | 10 |  | 0.163 | 56.11 | 1.48 | 83.04 |  | 13.54
| 14.2.02.03 | Краска огнезащитная | т | 0.15 |  | 0.002445
|  | Итого прямые затраты | [8 empty] | 507.81
3.1 | 14.2.02.03-0019 | Краска огнезащитная из термостойких, газообразующих и пенообразующих наполнителей | кг | 150 |  | 2.445 | 376.05 |  |  |  | 919.44 | 0 | 0 | 919.44 | [5 empty] | 919.44 |  | 0 | 0 | 1
|  | ФОТ | [8 empty] | 485.17
| Пр/812-020.0-1 | НР Теплоизоляционные работы | % | 97 |  | 97 |  |  |  |  | 470.61
| Пр/774-020.0 | СП Теплоизоляционные работы | % | 55 |  | 55 |  |  |  |  | 266.84
|  | Всего по позиции | [5 empty] | 132803.681 |  | 2164.7 |  | 15.46 | 8.77 | 1245.26 | 5.02 | = | 483.04 | 2.13 | = | 17.62 |  | 470.61 | 266.84 | 1
4 | ГЭСНм 08-02-157-01 | Снятие с кабеля верхнего джутового покрова, масса 1 м кабеля: до 9 кг | 100 м | 0.1 |  | 0.1
Объем: 0,1=10/100
| 1 | ОТ (ЗТ) | чел.-ч. |  |  | 0.126 |  |  |  |  | 61.96
| 1-100-38 | Средний разряд работы 3,8 | чел.-ч. | 1.26 |  | 0.126 |  |  | 491.72 |  | 61.96
|  | Итого прямые затраты | [8 empty] | 61.96
4.1 | 421/пр_2020_п.75_пп.а | Сметная стоимость вспомогательных ненормируемых материальных ресурсов, не учтенная в сметной норме, 2% | % | 2 |  | 2 |  |  |  |  | 1.24 | 0 | 0 | 1.24 | [5 empty] | 1.24 |  | 0 | 0 | 2
|  | ФОТ | [8 empty] | 61.96
| Пр/812-049.3-1 | НР Электротехнические установки: на других объектах | % | 97 |  | 97 |  |  |  |  | 60.1
| Пр/774-049.3 | СП Электротехнические установки: на других объектах | % | 51 |  | 51 |  |  |  |  | 31.6
|  | Всего по позиции | [5 empty] | 1549 |  | 154.9 |  | 47.69 | 25.08 | 153.66 | 0 | = | 61.96 | 0 | = | 0 |  | 60.1 | 31.6 | 2
|  | Итого прямые затраты по разделу | [8 empty] | 5134.28
в том числе
|  | оплата труда | [8 empty] | 3762.81
|  | эксплуатация машин и механизмов | [8 empty] | 85.39
в том числе
|  | эксплуатация машин и механизмов | [8 empty] | 59.69
в том числе
|  | оплата труда машинистов (ОТм) | [8 empty] | 25.7
|  | доплаты к оплате труда машинистов | [8 empty] | 0
|  | материальные ресурсы | [8 empty] | 1286.08
в том числе
|  | материальные ресурсы без учета дополнительной перевозки | [8 empty] | 1286.08
|  | дополнительная перевозка материальных ресурсов | [8 empty] | 0
|  | перевозка | [8 empty] | 0
|  | Всего ФОТ (справочно) | [8 empty] | 3788.51
|  | Всего накладные расходы | [8 empty] | 3674.85
|  | Всего сметная прибыль | [8 empty] | 1951.54
|  | Итого оборудование | [8 empty] | 0
в том числе
|  | оборудование без учета дополнительной перевозки | [8 empty] | 0
|  | дополнительная перевозка оборудования | [8 empty] | 0
Итого прочие затраты
|  | Итого хозяйственный инвентарь | [8 empty] | 0
|  | Итого по разделу | [8 empty] | 10760.67
Справочно
|  | материальные ресурсы, отсутствующие в ФРСН | [8 empty] | 0
|  | оборудование, отсутствующие в ФРСН | [8 empty] | 0
|  | затраты труда рабочих |  |  |  | 7.6873
|  | затраты труда машинистов |  |  |  | 0.044238
Раздел: материалы
5 | ТЦ_20_77_7719546987_30.09.2025_02_5.1 | Кабель АСБл 3х120 | м | 10 |  | 10 |  |  | 1554.89 |  | 15548.9
|  | Всего по позиции | [5 empty] | 1554.89 |  | 15548.9 |  | 0 | 0 | 15548.9 | 0 | = | 0 | 0 | = | 15548.9 | 15548.9 | 0 | 0 | 2
6 | ТЦ_20_77_7719546987_30.09.2025_02_9.1 | Муфта концевая 3КНТп-10-70/120 (Б) | шт. | 2 |  | 2 |  |  | 9914.6 |  | 19829.2
|  | Всего по позиции | [5 empty] | 9914.6 |  | 19829.2 |  | 0 | 0 | 19829.2 | 0 | = | 0 | 0 | = | 19829.2 | 19829.2 | 0 | 0 | 2
7 | 20.1.02.07-0008 | Наконечники изолированные алюминиевые с медной клеммой, диапазон сечений 120 мм2 | 100 ШТ | 0.06 |  | 0.06 | 63395.73 | 1.26 | 79878.62 |  | 4792.72
Объем: 0,06=6/100
|  | Всего по позиции | [5 empty] | 79878.6667 |  | 4792.72 |  | 0 | 0 | 4792.72 | 0 | = | 0 | 0 | = | 4792.72 |  | 0 | 0 | 2
|  | Итого прямые затраты по разделу | [8 empty] | 40170.82
в том числе
|  | оплата труда | [8 empty] | 0
|  | эксплуатация машин и механизмов | [8 empty] | 0
в том числе
|  | эксплуатация машин и механизмов | [8 empty] | 0
в том числе
|  | оплата труда машинистов (ОТм) | [8 empty] | 0
|  | доплаты к оплате труда машинистов | [8 empty] | 0
|  | материальные ресурсы | [8 empty] | 40170.82
в том числе
|  | материальные ресурсы без учета дополнительной перевозки | [8 empty] | 40170.82
|  | дополнительная перевозка материальных ресурсов | [8 empty] | 0
|  | перевозка | [8 empty] | 0
|  | Всего ФОТ (справочно) | [8 empty] | 0
|  | Всего накладные расходы | [8 empty] | 0
|  | Всего сметная прибыль | [8 empty] | 0
|  | Итого оборудование | [8 empty] | 0
в том числе
|  | оборудование без учета дополнительной перевозки | [8 empty] | 0
|  | дополнительная перевозка оборудования | [8 empty] | 0
Итого прочие затраты
|  | Итого хозяйственный инвентарь | [8 empty] | 0
|  | Итого по разделу | [8 empty] | 40170.82
Справочно
|  | материальные ресурсы, отсутствующие в ФРСН | [8 empty] | 35378.1
|  | оборудование, отсутствующие в ФРСН | [8 empty] | 0
|  | затраты труда рабочих |  |  |  | 0
|  | затраты труда машинистов |  |  |  | 0
ИТОГИ ПО СМЕТЕ
|  | ВСЕГО строительные работы | [8 empty] | 2164.7
|  | ВСЕГО строительные работы с Кп | [5 empty] | 0.34396 |  |  | 744.573
|  | Всего прямые затраты | [8 empty] | 1427.25
в том числе
|  | оплата труда (ОТ) | [8 empty] | 483.04
|  | эксплуатация машин и механизмов | [8 empty] | 7.15
в том числе
|  | эксплуатация машин и механизмов | [8 empty] | 5.02
в том числе
|  | оплата труда машинистов (ОТм) | [8 empty] | 2.13
|  | доплаты к оплате труда машинистов | [8 empty] | 0
|  | материальные ресурсы | [8 empty] | 937.06
в том числе
|  | материальные ресурсы без учета дополнительной перевозки | [8 empty] | 937.06
|  | дополнительная перевозка материальных ресурсов | [8 empty] | 0
|  | перевозка | [8 empty] | 0
|  | ФОТ (справочно) | [8 empty] | 485.17
|  | накладные расходы | [8 empty] | 470.61
|  | сметная прибыль | [8 empty] | 266.84
|  | ВСЕГО монтажные работы | [8 empty] | 48766.79
|  | ВСЕГО монтажные работы с Кп | [5 empty] | 0.34396 |  |  | 16773.878
|  | Всего прямые затраты | [8 empty] | 43877.85
в том числе
|  | оплата труда (ОТ) | [8 empty] | 3279.77
|  | эксплуатация машин и механизмов | [8 empty] | 78.24
в том числе
|  | эксплуатация машин и механизмов | [8 empty] | 54.67
в том числе
|  | оплата труда машинистов (ОТм) | [8 empty] | 23.57
|  | доплаты к оплате труда машинистов | [8 empty] | 0
|  | материальные ресурсы | [8 empty] | 40519.84
в том числе
|  | материальные ресурсы без учета дополнительной перевозки | [8 empty] | 40519.84
|  | дополнительная перевозка материальных ресурсов | [8 empty] | 0
|  | перевозка | [8 empty] | 0
|  | ФОТ (справочно) | [8 empty] | 3303.34
|  | накладные расходы | [8 empty] | 3204.24
|  | сметная прибыль | [8 empty] | 1684.7
|  | ВСЕГО оборудование | [8 empty] | 0
в том числе
|  | оборудование без учета дополнительной перевозки | [8 empty] | 0
|  | дополнительная перевозка оборудования | [8 empty] | 0
|  | ВСЕГО прочие затраты | [8 empty] | 0
в том числе
прочие затраты
|  | Хозяйственный инвентарь | [8 empty] | 0
|  | Пусконаладочные работы | [8 empty] | 0
в том числе
|  | Всего прямые затраты | [8 empty] | 0
в том числе
|  | оплата труда (ОТ) | [8 empty] | 0
|  | эксплуатация машин и механизмов | [8 empty] | 0
в том числе
|  | эксплуатация машин и механизмов | [8 empty] | 0
в том числе
|  | оплата труда машинистов (ОТм) | [8 empty] | 0
|  | доплаты к оплате труда машинистов | [8 empty] | 0
|  | материальные ресурсы | [8 empty] | 0
в том числе
|  | материальные ресурсы без учета дополнительной перевозки | [8 empty] | 0
|  | дополнительная перевозка материальных ресурсов | [8 empty] | 0
|  | перевозка | [8 empty] | 0
|  | ФОТ (справочно) | [8 empty] | 0
|  | накладные расходы | [8 empty] | 0
|  | сметная прибыль | [8 empty] | 0
|  | ВСЕГО по смете | [8 empty] | 50931.49
|  | ВСЕГО по смете с Кп | [5 empty] | 0.34396 |  |  | 17518.45
|  | Всего прямые затраты | [8 empty] | 45305.1
в том числе
|  | оплата труда (ОТ) | [8 empty] | 3762.81
|  | эксплуатация машин и механизмов | [8 empty] | 85.39
в том числе
|  | эксплуатация машин и механизмов | [8 empty] | 59.69
в том числе
|  | оплата труда машинистов (ОТм) | [8 empty] | 25.7
|  | доплаты к оплате труда машинистов | [8 empty] | 0
|  | материальные ресурсы | [8 empty] | 41456.9
в том числе
|  | материальные ресурсы без учета дополнительной перевозки | [8 empty] | 41456.9
|  | дополнительная перевозка материальных ресурсов | [8 empty] | 0
|  | перевозка | [8 empty] | 0
|  | Всего ФОТ (справочно) | [8 empty] | 3788.51
|  | Всего накладные расходы | [8 empty] | 3674.85
|  | Всего сметная прибыль | [8 empty] | 1951.54
|  | Всего оборудование | [8 empty] | 0
в том числе
|  | оборудование без учета дополнительной перевозки | [8 empty] | 0
|  | дополнительная перевозка оборудования | [8 empty] | 0
|  | Всего прочие затраты | [8 empty] | 0
Справочно
|  | материальные ресурсы, отсутствующие в ФРСН | [8 empty] | 35378.1
|  | оборудование, отсутствующие в ФРСН | [8 empty] | 0
|  | затраты труда рабочих |  |  |  | 7.6873
|  | затраты труда машинистов |  |  |  | 0.044238
Составил
[должность,подпись(инициалы,фамилия)]
Проверил
[должность,подпись(инициалы,фамилия)]

## 09-01-01
Smeta.RU (495) 974-1589
| "СОГЛАСОВАНО" | [5 empty] | "УТВЕРЖДАЮ"
| ______________________ | [5 empty] | ______________________
| "_____"________________ 2025 г. | [5 empty] | "_____"________________ 2025 г.
Наименование программного продукта |  |  |  |  | Программа для ЭВМ «Программа: «Smeta.RU» версия 11»
Наименование редакции сметных нормативов |  |  |  |  | Приказ Минстроя России от 30.12.2021 г. № 1046/пр; Приказ Минстроя России от 04.08.2020 г. № 421/пр; Приказ Минстроя России от 21.12.2020 г. № 812/пр; Приказ Минстроя России от 11.12.2020 г. № 774/пр | [23 empty] | Приказ Минстроя России от 30.12.2021 г. № 1046/пр; Приказ Минстроя России от 04.08.2020 г. № 421/пр; Приказ Минстроя России от 21.12.2020 г. № 812/пр; Приказ Минстроя России от 11.12.2020 г. № 774/пр
Реквизиты приказа Минстроя России об утверждении дополнений и изменений к сметным нормативам |  |  |  |  | Приказ Минстроя России от 18.05.2022 г. № 378/пр; Приказ Минстроя России от 26.08.2022 г. № 703/пр; Приказ Минстроя России от 26.10.2022 г. № 905/пр; Приказ Минстроя России от 27.12.2022 г. № 1133/пр; Приказ Минстроя России от 10.02.2023 г. № 84/пр; Приказ Минстроя России от 11.05.2023 г. № 335/пр; Приказ Минстроя России от 02.08.2023 г. № 551/пр; Приказ Минстроя России от 14.11.2023 г. № 817/пр; Приказ Минстроя России от 16.02.2024 г. № 102/пр; Приказ Минстроя России от 13.05.2024 г. № 323/пр; Приказ Минстроя России от 09.08.2024 г. № 524/пр; Приказ Минстроя России от 07.11.2024 г. № 747/пр; Приказ Минстроя России от 07.02.2025 г. № 69/пр; Приказ Минстроя России от 19.05.2025 г. № 299/пр; Приказ Минстроя России от 14.08.2025 г. № 490/пр; Приказ Минстроя России от 07.07.2022 г. № 557/пр; Приказ Минстроя России от 30.01.2024 г. № 55/пр; Приказ Минстроя России от 23.01.2025 г. № 30/пр; Приказ Минстроя России от 02.09.2021 г. № 636/пр; Приказ Минстроя России от 26.07.2022 г. № 611/пр; Приказ Минстроя России от 22.04.2022 г. № 317/пр | [23 empty] | Приказ Минстроя России от 18.05.2022 г. № 378/пр; Приказ Минстроя России от 26.08.2022 г. № 703/пр; Приказ Минстроя России от 26.10.2022 г. № 905/пр; Приказ Минстроя России от 27.12.2022 г. № 1133/пр; Приказ Минстроя России от 10.02.2023 г. № 84/пр; Приказ Минстроя России от 11.05.2023 г. № 335/пр; Приказ Минстроя России от 02.08.2023 г. № 551/пр; Приказ Минстроя России от 14.11.2023 г. № 817/пр; Приказ Минстроя России от 16.02.2024 г. № 102/пр; Приказ Минстроя России от 13.05.2024 г. № 323/пр; Приказ Минстроя России от 09.08.2024 г. № 524/пр; Приказ Минстроя России от 07.11.2024 г. № 747/пр; Приказ Минстроя России от 07.02.2025 г. № 69/пр; Приказ Минстроя России от 19.05.2025 г. № 299/пр; Приказ Минстроя России от 14.08.2025 г. № 490/пр; Приказ Минстроя России от 07.07.2022 г. № 557/пр; Приказ Минстроя России от 30.01.2024 г. № 55/пр; Приказ Минстроя России от 23.01.2025 г. № 30/пр; Приказ Минстроя России от 02.09.2021 г. № 636/пр; Приказ Минстроя России от 26.07.2022 г. № 611/пр; Приказ Минстроя России от 22.04.2022 г. № 317/пр
Реквизиты письма Минстроя России об индексах изменения сметной стоимости строительства, включаемые в федеральный реестр сметных нормативов и размещаемые в федеральной государственной информационной системе ценообразования в строительстве, подготовленного в соответствии с пунктом 85 Методики расчета индексов изменения сметной стоимости строительства, утвержденной приказом Министерства строительства и жилищно-коммунального хозяйства Российской Федерации от 5 июня 2019 г. N 326/пр |  |  |  |  | Письмо Минстроя России от 22.08.2025 № 49743-АЛ/09
Реквизиты нормативного правового акта об утверждении оплаты труда, утверждаемый в соответствии с пунктом 22(1) Правилами мониторинга цен, утвержденными постановлением Правительства Российской Федерации от 23 декабря 2016 г. N 1452 |  |  |  |  | Распоряжение Министерства экономики и финансов Московской области от 04.03.2025 г. № 24РВ-20
Обоснование принятых текущих цен на строительные ресурсы |  |  |  |  | ФГИС ЦС, конъюнктурный анализ
Наименование субъекта Российской Федерации
Наименование зоны субъекта Российской Федерации
(наименование стройки)
Строительство КТП-160 10/0,4 кВ, 2хКЛ-10 кВ от КЛ-10 кВ направлением РТП10/0,4кВ № 26083 I - КТП-10/0,4кВ № 27472 Б ПС-110 кВ №782 "Мамоново", (0,35 км), в т.ч. ПИР, МО, Одинцовский р-н, г.Одинцово, ДНТ БаковкаНабережная, 50:20:0020321:3889
(наименование объекта капитального строительства)
ЛОКАЛЬНАЯ СМЕТА № 09-01-01
ПНР 2КЛ-10-кВ
(наименование работ и затрат)
Составлен |  | Ресурсно-индексным | методом
Основание
(проектная и (или) иная техническая документация)
Составлен(а) в текущем уровне цен на сентябрь 2025 года
Сметная стоимость |  | 13.4 |  | тыс. руб.
[6 empty] | Средства на оплату труда рабочих |  |  |  | 6.38 | тыс. руб.
| в том числе: |  |  |  |  | Средства на оплату труда машинистов |  |  |  | 0 | тыс. руб.
| строительных работ | 0 |  | тыс. руб. |  | Нормативные затраты труда рабочих |  |  |  | 10.368 | чел.-ч.
| монтажных работ | 0 |  | тыс. руб. |  | Нормативные затраты труда машинистов |  |  |  | 0 | чел.-ч.
| оборудования | 0 |  | тыс. руб.
| прочих затрат | 13.4 |  | тыс. руб.
№ п/п | Обоснование | Наименование работ и затрат | Единица измерения | Количество |  |  | Сметная стоимость, руб.
|  |  |  | на единицу измерения | коэффициенты | всего с учетом коэффициентов | на единицу измерения в базисном уровне цен | индекс | на единицу измерения в текущем уровне цен | коэффициенты | всего в текущем уровне цен
1 | 2 | 3 | 4 | 5 | 6 | 7 | 8 | 9 | 10 | 11 | 12
Раздел: ПНР 2КЛ-10 кВ
1 | ГЭСНп 01-12-027-01 | Испытание кабеля силового длиной до 500 м напряжением: до 10 кВ | испытание | 2 |  | 2
| 571/пр_2022_п.76 | Выполнение пусконаладочных работ звеном (бригадой), которое выполнило монтаж этого же оборудования ЗТ *0,8
| 1 | ОТ (ЗТ) | чел.-ч. |  |  | 7.776 |  |  |  |  | 4647.71
| 2-100-04 | Рабочий 4 разряда | чел.-ч | 1.94 | 0.8 | 3.104 |  |  | 502.98 |  | 1561.25
| 3-200-03 | Инженер III категории | чел.-ч | 2.92 | 0.8 | 4.672 |  |  | 660.63 |  | 3086.46
|  | Итого прямые затраты | [8 empty] | 4647.71
|  | ФОТ | [8 empty] | 4647.71
| Пр/812-083.0-1 | НР Пусконаладочные работы | % | 74 |  | 74 |  |  |  |  | 3439.31
| Пр/774-083.0 | СП Пусконаладочные работы | % | 36 |  | 36 |  |  |  |  | 1673.18
|  | Всего по позиции | [5 empty] | 4880.1 |  | 9760.2 |  | 1722.14 | 837.8 | 9760.2 | 0 | = | 4647.71 | 0 | = | 0 | 3439.31 | 1673.18 | 9760.2 | 7808.16 | 1952.04 | 200001 | 1 | 4
2 | ГЭСНп 01-11-024-02 | Фазировка электрической линии или трансформатора с сетью напряжением: свыше 1 кВ | ШТ | 2 |  | 2
| 571/пр_2022_п.76 | Выполнение пусконаладочных работ звеном (бригадой), которое выполнило монтаж этого же оборудования ЗТ *0,8
| 1 | ОТ (ЗТ) | чел.-ч. |  |  | 2.592 |  |  |  |  | 1731.82
| 2-100-06 | Рабочий 6 разряда | чел.-ч | 0.81 | 0.8 | 1.296 |  |  | 675.65 |  | 875.64
| 3-200-03 | Инженер III категории | чел.-ч | 0.81 | 0.8 | 1.296 |  |  | 660.63 |  | 856.18
|  | Итого прямые затраты | [8 empty] | 1731.82
|  | ФОТ | [8 empty] | 1731.82
| Пр/812-083.0-1 | НР Пусконаладочные работы | % | 74 |  | 74 |  |  |  |  | 1281.55
| Пр/774-083.0 | СП Пусконаладочные работы | % | 36 |  | 36 |  |  |  |  | 623.46
|  | Всего по позиции | [5 empty] | 1818.415 |  | 3636.83 |  | 1977.69 | 962.12 | 3636.83 | 0 | = | 1731.82 | 0 | = | 0 | 1281.55 | 623.46 | 3636.83 | 2909.46 | 727.37 | 200001 | 2 | 4
|  | Итого прямые затраты по разделу | [8 empty] | 6379.53
в том числе
|  | оплата труда | [8 empty] | 6379.53
|  | эксплуатация машин и механизмов | [8 empty] | 0
в том числе
|  | эксплуатация машин и механизмов | [8 empty] | 0
в том числе
|  | оплата труда машинистов (ОТм) | [8 empty] | 0
|  | доплаты к оплате труда машинистов | [8 empty] | 0
|  | материальные ресурсы | [8 empty] | 0
в том числе
|  | материальные ресурсы без учета дополнительной перевозки | [8 empty] | 0
|  | дополнительная перевозка материальных ресурсов | [8 empty] | 0
|  | перевозка | [8 empty] | 0
|  | Всего ФОТ (справочно) | [8 empty] | 6379.53
|  | Всего накладные расходы | [8 empty] | 4720.86
|  | Всего сметная прибыль | [8 empty] | 2296.64
|  | Итого оборудование | [8 empty] | 0
в том числе
|  | оборудование без учета дополнительной перевозки | [8 empty] | 0
|  | дополнительная перевозка оборудования | [8 empty] | 0
Итого прочие затраты
|  | Итого хозяйственный инвентарь | [8 empty] | 0
|  | Итого по разделу | [8 empty] | 13397.03
Справочно
|  | материальные ресурсы, отсутствующие в ФРСН | [8 empty] | 0
|  | оборудование, отсутствующие в ФРСН | [8 empty] | 0
|  | затраты труда рабочих |  |  |  | 10.368
|  | затраты труда машинистов |  |  |  | 0
ИТОГИ ПО СМЕТЕ
|  | ВСЕГО строительные работы | [8 empty] | 0
в том числе
|  | Всего прямые затраты | [8 empty] | 0
в том числе
|  | оплата труда (ОТ) | [8 empty] | 0
|  | эксплуатация машин и механизмов | [8 empty] | 0
в том числе
|  | эксплуатация машин и механизмов | [8 empty] | 0
в том числе
|  | оплата труда машинистов (ОТм) | [8 empty] | 0
|  | доплаты к оплате труда машинистов | [8 empty] | 0
|  | материальные ресурсы | [8 empty] | 0
в том числе
|  | материальные ресурсы без учета дополнительной перевозки | [8 empty] | 0
|  | дополнительная перевозка материальных ресурсов | [8 empty] | 0
|  | перевозка | [8 empty] | 0
|  | ФОТ (справочно) | [8 empty] | 0
|  | накладные расходы | [8 empty] | 0
|  | сметная прибыль | [8 empty] | 0
|  | ВСЕГО монтажные работы | [8 empty] | 0
в том числе
|  | Всего прямые затраты | [8 empty] | 0
в том числе
|  | оплата труда (ОТ) | [8 empty] | 0
|  | эксплуатация машин и механизмов | [8 empty] | 0
в том числе
|  | эксплуатация машин и механизмов | [8 empty] | 0
в том числе
|  | оплата труда машинистов (ОТм) | [8 empty] | 0
|  | доплаты к оплате труда машинистов | [8 empty] | 0
|  | материальные ресурсы | [8 empty] | 0
в том числе
|  | материальные ресурсы без учета дополнительной перевозки | [8 empty] | 0
|  | дополнительная перевозка материальных ресурсов | [8 empty] | 0
|  | перевозка | [8 empty] | 0
|  | ФОТ (справочно) | [8 empty] | 0
|  | накладные расходы | [8 empty] | 0
|  | сметная прибыль | [8 empty] | 0
|  | ВСЕГО оборудование | [8 empty] | 0
в том числе
|  | оборудование без учета дополнительной перевозки | [8 empty] | 0
|  | дополнительная перевозка оборудования | [8 empty] | 0
|  | ВСЕГО прочие затраты | [8 empty] | 13397.03
|  | ВСЕГО прочик затраты с Кп | [5 empty] | 0.34396 |  |  | 4608.06
прочие затраты
|  | Хозяйственный инвентарь | [8 empty] | 0
|  | Пусконаладочные работы | [8 empty] | 13397.03
в том числе
|  | Всего прямые затраты | [8 empty] | 6379.53
в том числе
|  | оплата труда (ОТ) | [8 empty] | 6379.53
|  | эксплуатация машин и механизмов | [8 empty] | 0
в том числе
|  | эксплуатация машин и механизмов | [8 empty] | 0
в том числе
|  | оплата труда машинистов (ОТм) | [8 empty] | 0
|  | доплаты к оплате труда машинистов | [8 empty] | 0
|  | материальные ресурсы | [8 empty] | 0
в том числе
|  | материальные ресурсы без учета дополнительной перевозки | [8 empty] | 0
|  | дополнительная перевозка материальных ресурсов | [8 empty] | 0
|  | перевозка | [8 empty] | 0
|  | ФОТ (справочно) | [8 empty] | 6379.53
|  | накладные расходы | [8 empty] | 4720.86
|  | сметная прибыль | [8 empty] | 2296.64
|  | ВСЕГО по смете | [8 empty] | 13397.03
|  | ВСЕГО по смете с Кп | [5 empty] | 0.34396 |  |  | 4608.06
|  | Всего прямые затраты | [8 empty] | 6379.53
в том числе
|  | оплата труда (ОТ) | [8 empty] | 6379.53
|  | эксплуатация машин и механизмов | [8 empty] | 0
в том числе
|  | эксплуатация машин и механизмов | [8 empty] | 0
в том числе
|  | оплата труда машинистов (ОТм) | [8 empty] | 0
|  | доплаты к оплате труда машинистов | [8 empty] | 0
|  | материальные ресурсы | [8 empty] | 0
в том числе
|  | материальные ресурсы без учета дополнительной перевозки | [8 empty] | 0
|  | дополнительная перевозка материальных ресурсов | [8 empty] | 0
|  | перевозка | [8 empty] | 0
|  | Всего ФОТ (справочно) | [8 empty] | 6379.53
|  | Всего накладные расходы | [8 empty] | 4720.86
|  | Всего сметная прибыль | [8 empty] | 2296.64
|  | Всего оборудование | [8 empty] | 0
в том числе
|  | оборудование без учета дополнительной перевозки | [8 empty] | 0
|  | дополнительная перевозка оборудования | [8 empty] | 0
|  | Всего прочие затраты | [8 empty] | 13397.03
Справочно
|  | материальные ресурсы, отсутствующие в ФРСН | [8 empty] | 0
|  | оборудование, отсутствующие в ФРСН | [8 empty] | 0
|  | затраты труда рабочих |  |  |  | 10.368
|  | затраты труда машинистов |  |  |  | 0
Составил
[должность,подпись(инициалы,фамилия)]
Проверил
[должность,подпись(инициалы,фамилия)]

## 09-01-02
Smeta.RU (495) 974-1589
| "СОГЛАСОВАНО" | [5 empty] | "УТВЕРЖДАЮ"
| ______________________ | [5 empty] | ______________________
| "_____"________________ 2025 г. | [5 empty] | "_____"________________ 2025 г.
Наименование программного продукта |  |  |  |  | Программа для ЭВМ «Программа: «Smeta.RU» версия 11»
Наименование редакции сметных нормативов |  |  |  |  | Приказ Минстроя России от 30.12.2021 г. № 1046/пр; Приказ Минстроя России от 04.08.2020 г. № 421/пр; Приказ Минстроя России от 21.12.2020 г. № 812/пр; Приказ Минстроя России от 11.12.2020 г. № 774/пр | [23 empty] | Приказ Минстроя России от 30.12.2021 г. № 1046/пр; Приказ Минстроя России от 04.08.2020 г. № 421/пр; Приказ Минстроя России от 21.12.2020 г. № 812/пр; Приказ Минстроя России от 11.12.2020 г. № 774/пр
Реквизиты приказа Минстроя России об утверждении дополнений и изменений к сметным нормативам |  |  |  |  | Приказ Минстроя России от 18.05.2022 г. № 378/пр; Приказ Минстроя России от 26.08.2022 г. № 703/пр; Приказ Минстроя России от 26.10.2022 г. № 905/пр; Приказ Минстроя России от 27.12.2022 г. № 1133/пр; Приказ Минстроя России от 10.02.2023 г. № 84/пр; Приказ Минстроя России от 11.05.2023 г. № 335/пр; Приказ Минстроя России от 02.08.2023 г. № 551/пр; Приказ Минстроя России от 14.11.2023 г. № 817/пр; Приказ Минстроя России от 16.02.2024 г. № 102/пр; Приказ Минстроя России от 13.05.2024 г. № 323/пр; Приказ Минстроя России от 09.08.2024 г. № 524/пр; Приказ Минстроя России от 07.11.2024 г. № 747/пр; Приказ Минстроя России от 07.02.2025 г. № 69/пр; Приказ Минстроя России от 19.05.2025 г. № 299/пр; Приказ Минстроя России от 14.08.2025 г. № 490/пр; Приказ Минстроя России от 07.07.2022 г. № 557/пр; Приказ Минстроя России от 30.01.2024 г. № 55/пр; Приказ Минстроя России от 23.01.2025 г. № 30/пр; Приказ Минстроя России от 02.09.2021 г. № 636/пр; Приказ Минстроя России от 26.07.2022 г. № 611/пр; Приказ Минстроя России от 22.04.2022 г. № 317/пр | [23 empty] | Приказ Минстроя России от 18.05.2022 г. № 378/пр; Приказ Минстроя России от 26.08.2022 г. № 703/пр; Приказ Минстроя России от 26.10.2022 г. № 905/пр; Приказ Минстроя России от 27.12.2022 г. № 1133/пр; Приказ Минстроя России от 10.02.2023 г. № 84/пр; Приказ Минстроя России от 11.05.2023 г. № 335/пр; Приказ Минстроя России от 02.08.2023 г. № 551/пр; Приказ Минстроя России от 14.11.2023 г. № 817/пр; Приказ Минстроя России от 16.02.2024 г. № 102/пр; Приказ Минстроя России от 13.05.2024 г. № 323/пр; Приказ Минстроя России от 09.08.2024 г. № 524/пр; Приказ Минстроя России от 07.11.2024 г. № 747/пр; Приказ Минстроя России от 07.02.2025 г. № 69/пр; Приказ Минстроя России от 19.05.2025 г. № 299/пр; Приказ Минстроя России от 14.08.2025 г. № 490/пр; Приказ Минстроя России от 07.07.2022 г. № 557/пр; Приказ Минстроя России от 30.01.2024 г. № 55/пр; Приказ Минстроя России от 23.01.2025 г. № 30/пр; Приказ Минстроя России от 02.09.2021 г. № 636/пр; Приказ Минстроя России от 26.07.2022 г. № 611/пр; Приказ Минстроя России от 22.04.2022 г. № 317/пр
Реквизиты письма Минстроя России об индексах изменения сметной стоимости строительства, включаемые в федеральный реестр сметных нормативов и размещаемые в федеральной государственной информационной системе ценообразования в строительстве, подготовленного в соответствии с пунктом 85 Методики расчета индексов изменения сметной стоимости строительства, утвержденной приказом Министерства строительства и жилищно-коммунального хозяйства Российской Федерации от 5 июня 2019 г. N 326/пр |  |  |  |  | Письмо Минстроя России от 22.08.2025 № 49743-АЛ/09
Реквизиты нормативного правового акта об утверждении оплаты труда, утверждаемый в соответствии с пунктом 22(1) Правилами мониторинга цен, утвержденными постановлением Правительства Российской Федерации от 23 декабря 2016 г. N 1452 |  |  |  |  | Распоряжение Министерства экономики и финансов Московской области от 04.03.2025 г. № 24РВ-20
Обоснование принятых текущих цен на строительные ресурсы |  |  |  |  | ФГИС ЦС, конъюнктурный анализ
Наименование субъекта Российской Федерации
Наименование зоны субъекта Российской Федерации
(наименование стройки)
Строительство КТП-160 10/0,4 кВ, 2хКЛ-10 кВ от КЛ-10 кВ направлением РТП10/0,4кВ № 26083 I - КТП-10/0,4кВ № 27472 Б ПС-110 кВ №782 "Мамоново", (0,35 км), в т.ч. ПИР, МО, Одинцовский р-н, г.Одинцово, ДНТ БаковкаНабережная, 50:20:0020321:3889
(наименование объекта капитального строительства)
ЛОКАЛЬНАЯ СМЕТА № 09-01-02
ПНР КТП
(наименование работ и затрат)
Составлен |  | Ресурсно-индексным | методом
Основание
(проектная и (или) иная техническая документация)
Составлен(а) в текущем уровне цен на сентябрь 2025 года
Сметная стоимость |  | 95.32 |  | тыс. руб.
[6 empty] | Средства на оплату труда рабочих |  |  |  | 45.39 | тыс. руб.
| в том числе: |  |  |  |  | Средства на оплату труда машинистов |  |  |  | 0 | тыс. руб.
| строительных работ | 0 |  | тыс. руб. |  | Нормативные затраты труда рабочих |  |  |  | 71.8374 | чел.-ч.
| монтажных работ | 0 |  | тыс. руб. |  | Нормативные затраты труда машинистов |  |  |  | 0 | чел.-ч.
| оборудования | 0 |  | тыс. руб.
| прочих затрат | 95.32 |  | тыс. руб.
№ п/п | Обоснование | Наименование работ и затрат | Единица измерения | Количество |  |  | Сметная стоимость, руб.
|  |  |  | на единицу измерения | коэффициенты | всего с учетом коэффициентов | на единицу измерения в базисном уровне цен | индекс | на единицу измерения в текущем уровне цен | коэффициенты | всего в текущем уровне цен
1 | 2 | 3 | 4 | 5 | 6 | 7 | 8 | 9 | 10 | 11 | 12
Раздел: ПНР 2КТП
1 | ГЭСНп 01-11-012-01 | Определение удельного сопротивления грунта Поправки к: ЗТ )*0,8 | измерение | 1 |  | 1
| Поправка: 571/пр_2022_п.76 | Поправка: 571/пр_2022_п.76 Наименование: Выполнение пусконаладочных работ звеном (бригадой), которое выполнило монтаж этого же оборудования
| 1 | ОТ (ЗТ) | чел.-ч. |  |  | 2.592 |  |  |  |  | 1731.82
| 2-100-06 | Рабочий 6 разряда | чел.-ч | 1.62 | 0.8 | 1.296 |  |  | 675.65 |  | 875.64
| 3-200-03 | Инженер III категории | чел.-ч | 1.62 | 0.8 | 1.296 |  |  | 660.63 |  | 856.18
|  | Итого прямые затраты | [8 empty] | 1731.82
|  | ФОТ | [8 empty] | 1731.82
| Пр/812-083.0-1 | НР Пусконаладочные работы | % | 74 |  | 74 |  |  |  |  | 1281.55
| Пр/774-083.0 | СП Пусконаладочные работы | % | 36 |  | 36 |  |  |  |  | 623.46
|  | Всего по позиции | [5 empty] | 3636.83 |  | 3636.83 |  | 988.85 | 481.06 | 3636.83 | 0 | = | 1731.82 | 0 | = | 0 | 1281.55 | 623.46 | 3636.83 | 2909.46 | 727.37 | 200001 | 1 | 4
2 | ГЭСНп 01-11-010-01 | Измерение сопротивления растеканию тока: заземлителя | измерение | 8 |  | 8
| 571/пр_2022_п.76 | Выполнение пусконаладочных работ звеном (бригадой), которое выполнило монтаж этого же оборудования ЗТ *0,8
| 1 | ОТ (ЗТ) | чел.-ч. |  |  | 6.4 |  |  |  |  | 4276.1
| 2-100-06 | Рабочий 6 разряда | чел.-ч | 0.5 | 0.8 | 3.2 |  |  | 675.65 |  | 2162.08
| 3-200-03 | Инженер III категории | чел.-ч | 0.5 | 0.8 | 3.2 |  |  | 660.63 |  | 2114.02
|  | Итого прямые затраты | [8 empty] | 4276.1
|  | ФОТ | [8 empty] | 4276.1
| Пр/812-083.0-1 | НР Пусконаладочные работы | % | 74 |  | 74 |  |  |  |  | 3164.31
| Пр/774-083.0 | СП Пусконаладочные работы | % | 36 |  | 36 |  |  |  |  | 1539.4
|  | Всего по позиции | [5 empty] | 1122.4762 |  | 8979.81 |  | 7910.78 | 3848.49 | 8979.81 | 0 | = | 4276.1 | 0 | = | 0 | 3164.31 | 1539.4 | 8979.81 | 7183.85 | 1795.96 | 200001 | 2 | 4
3 | ГЭСНп 01-11-011-01 | Проверка наличия цепи между заземлителями и заземленными элементами | 100 измерений | 0.08 |  | 0.08
| 571/пр_2022_п.76 | Выполнение пусконаладочных работ звеном (бригадой), которое выполнило монтаж этого же оборудования ЗТ *0,8
Объем: 0,08=8/100
| 1 | ОТ (ЗТ) | чел.-ч. |  |  | 0.82944 |  |  |  |  | 554.19
| 2-100-06 | Рабочий 6 разряда | чел.-ч | 6.48 | 0.8 | 0.41472 |  |  | 675.65 |  | 280.21
| 3-200-03 | Инженер III категории | чел.-ч | 6.48 | 0.8 | 0.41472 |  |  | 660.63 |  | 273.98
|  | Итого прямые затраты | [8 empty] | 554.19
|  | ФОТ | [8 empty] | 554.19
| Пр/812-083.0-1 | НР Пусконаладочные работы | % | 74 |  | 74 |  |  |  |  | 410.1
| Пр/774-083.0 | СП Пусконаладочные работы | % | 36 |  | 36 |  |  |  |  | 199.51
|  | Всего по позиции | [5 empty] | 14547.5 |  | 1163.8 |  | 79.11 | 38.48 | 1163.8 | 0 | = | 554.19 | 0 | = | 0 | 410.1 | 199.51 | 1163.8 | 931.04 | 232.76 | 200001 | 3 | 4
4 | ГЭСНп 01-12-020-01 | Испытание сборных и соединительных шин напряжением: до 11 кВ | испытание | 3 |  | 3
| 571/пр_2022_п.76 | Выполнение пусконаладочных работ звеном (бригадой), которое выполнило монтаж этого же оборудования ЗТ *0,8
| 1 | ОТ (ЗТ) | чел.-ч. |  |  | 17.496 |  |  |  |  | 10453.57
| 2-100-04 | Рабочий 4 разряда | чел.-ч | 2.92 | 0.8 | 7.008 |  |  | 502.98 |  | 3524.88
| 3-200-03 | Инженер III категории | чел.-ч | 4.37 | 0.8 | 10.488 |  |  | 660.63 |  | 6928.69
|  | Итого прямые затраты | [8 empty] | 10453.57
|  | ФОТ | [8 empty] | 10453.57
| Пр/812-083.0-1 | НР Пусконаладочные работы | % | 74 |  | 74 |  |  |  |  | 7735.64
| Пр/774-083.0 | СП Пусконаладочные работы | % | 36 |  | 36 |  |  |  |  | 3763.29
|  | Всего по позиции | [5 empty] | 7317.5 |  | 21952.5 |  | 2583.21 | 1256.7 | 21952.5 | 0 | = | 10453.57 | 0 | = | 0 | 7735.64 | 3763.29 | 21952.5 | 17562 | 4390.5 | 200001 | 4 | 4
5 | ГЭСНп 01-03-008-01 | Выключатель: нагрузки напряжением до 11 кВ | ШТ | 3 |  | 3
| 571/пр_2022_п.76 | Выполнение пусконаладочных работ звеном (бригадой), которое выполнило монтаж этого же оборудования ЗТ *0,8
| 1 | ОТ (ЗТ) | чел.-ч. |  |  | 19.44 |  |  |  |  | 12404.94
| 2-100-04 | Рабочий 4 разряда | чел.-ч | 1.62 | 0.8 | 3.888 |  |  | 502.98 |  | 1955.59
| 3-100-02 | Техник II категории | чел.-ч | 1.62 | 0.8 | 3.888 |  |  | 480.46 |  | 1868.03
| 3-200-02 | Инженер II категории | чел.-ч | 4.86 | 0.8 | 11.664 |  |  | 735.71 |  | 8581.32
|  | Итого прямые затраты | [8 empty] | 12404.94
|  | ФОТ | [8 empty] | 12404.94
| Пр/812-083.0-1 | НР Пусконаладочные работы | % | 74 |  | 74 |  |  |  |  | 9179.66
| Пр/774-083.0 | СП Пусконаладочные работы | % | 36 |  | 36 |  |  |  |  | 4465.78
|  | Всего по позиции | [5 empty] | 8683.46 |  | 26050.38 |  | 3816.51 | 1856.68 | 26050.38 | 0 | = | 12404.94 | 0 | = | 0 | 9179.66 | 4465.78 | 26050.38 | 20840.3 | 5210.08 | 200001 | 5 | 4
6 | ГЭСНп 01-02-017-01 | Трансформатор тока измерительный выносной напряжением: до 1 кВ | ШТ | 6 |  | 6
| 1 | ОТ (ЗТ) | чел.-ч. |  |  | 7.8 |  |  |  |  | 4942.16
| 3-100-02 | Техник II категории | чел.-ч | 0.52 |  | 3.12 |  |  | 480.46 |  | 1499.04
| 3-200-02 | Инженер II категории | чел.-ч | 0.78 |  | 4.68 |  |  | 735.71 |  | 3443.12
|  | Итого прямые затраты | [8 empty] | 4942.16
|  | ФОТ | [8 empty] | 4942.16
| Пр/812-083.0-1 | НР Пусконаладочные работы | % | 74 |  | 74 |  |  |  |  | 3657.2
| Пр/774-083.0 | СП Пусконаладочные работы | % | 36 |  | 36 |  |  |  |  | 1779.18
|  | Всего по позиции | [5 empty] | 1729.7567 |  | 10378.54 |  | 5399.79 | 2626.93 | 10378.54 | 0 | = | 4942.16 | 0 | = | 0 | 3657.2 | 1779.18 | 10378.54 | 8302.83 | 2075.71 | 200001 | 6 | 4
7 | ГЭСНп 01-03-008-05 | Выключатель: автоматический с электромагнитным дутьем или вакуумный и элегазовый напряжением до 11 кВ | ШТ | 1 |  | 1
| 571/пр_2022_п.76 | Выполнение пусконаладочных работ звеном (бригадой), которое выполнило монтаж этого же оборудования ЗТ *0,8
| 1 | ОТ (ЗТ) | чел.-ч. |  |  | 17.28 |  |  |  |  | 11026.61
| 2-100-04 | Рабочий 4 разряда | чел.-ч | 4.32 | 0.8 | 3.456 |  |  | 502.98 |  | 1738.3
| 3-100-02 | Техник II категории | чел.-ч | 4.32 | 0.8 | 3.456 |  |  | 480.46 |  | 1660.47
| 3-200-02 | Инженер II категории | чел.-ч | 12.96 | 0.8 | 10.368 |  |  | 735.71 |  | 7627.84
|  | Итого прямые затраты | [8 empty] | 11026.61
|  | ФОТ | [8 empty] | 11026.61
| Пр/812-083.0-1 | НР Пусконаладочные работы | % | 74 |  | 74 |  |  |  |  | 8159.69
| Пр/774-083.0 | СП Пусконаладочные работы | % | 36 |  | 36 |  |  |  |  | 3969.58
|  | Всего по позиции | [5 empty] | 23155.88 |  | 23155.88 |  | 1272.17 | 618.89 | 23155.88 | 0 | = | 11026.61 | 0 | = | 0 | 8159.69 | 3969.58 | 23155.88 | 18524.7 | 4631.18 | 200001 | 7 | 4
|  | Итого прямые затраты по разделу | [8 empty] | 45389.39
в том числе
|  | оплата труда | [8 empty] | 45389.39
|  | эксплуатация машин и механизмов | [8 empty] | 0
в том числе
|  | эксплуатация машин и механизмов | [8 empty] | 0
в том числе
|  | оплата труда машинистов (ОТм) | [8 empty] | 0
|  | доплаты к оплате труда машинистов | [8 empty] | 0
|  | материальные ресурсы | [8 empty] | 0
в том числе
|  | материальные ресурсы без учета дополнительной перевозки | [8 empty] | 0
|  | дополнительная перевозка материальных ресурсов | [8 empty] | 0
|  | перевозка | [8 empty] | 0
|  | Всего ФОТ (справочно) | [8 empty] | 45389.39
|  | Всего накладные расходы | [8 empty] | 33588.15
|  | Всего сметная прибыль | [8 empty] | 16340.2
|  | Итого оборудование | [8 empty] | 0
в том числе
|  | оборудование без учета дополнительной перевозки | [8 empty] | 0
|  | дополнительная перевозка оборудования | [8 empty] | 0
Итого прочие затраты
|  | Итого хозяйственный инвентарь | [8 empty] | 0
|  | Итого по разделу | [8 empty] | 95317.74
Справочно
|  | материальные ресурсы, отсутствующие в ФРСН | [8 empty] | 0
|  | оборудование, отсутствующие в ФРСН | [8 empty] | 0
|  | затраты труда рабочих |  |  |  | 71.8374
|  | затраты труда машинистов |  |  |  | 0
ИТОГИ ПО СМЕТЕ
|  | ВСЕГО строительные работы | [8 empty] | 0
в том числе
|  | Всего прямые затраты | [8 empty] | 0
в том числе
|  | оплата труда (ОТ) | [8 empty] | 0
|  | эксплуатация машин и механизмов | [8 empty] | 0
в том числе
|  | эксплуатация машин и механизмов | [8 empty] | 0
в том числе
|  | оплата труда машинистов (ОТм) | [8 empty] | 0
|  | доплаты к оплате труда машинистов | [8 empty] | 0
|  | материальные ресурсы | [8 empty] | 0
в том числе
|  | материальные ресурсы без учета дополнительной перевозки | [8 empty] | 0
|  | дополнительная перевозка материальных ресурсов | [8 empty] | 0
|  | перевозка | [8 empty] | 0
|  | ФОТ (справочно) | [8 empty] | 0
|  | накладные расходы | [8 empty] | 0
|  | сметная прибыль | [8 empty] | 0
|  | ВСЕГО монтажные работы | [8 empty] | 0
в том числе
|  | Всего прямые затраты | [8 empty] | 0
в том числе
|  | оплата труда (ОТ) | [8 empty] | 0
|  | эксплуатация машин и механизмов | [8 empty] | 0
в том числе
|  | эксплуатация машин и механизмов | [8 empty] | 0
в том числе
|  | оплата труда машинистов (ОТм) | [8 empty] | 0
|  | доплаты к оплате труда машинистов | [8 empty] | 0
|  | материальные ресурсы | [8 empty] | 0
в том числе
|  | материальные ресурсы без учета дополнительной перевозки | [8 empty] | 0
|  | дополнительная перевозка материальных ресурсов | [8 empty] | 0
|  | перевозка | [8 empty] | 0
|  | ФОТ (справочно) | [8 empty] | 0
|  | накладные расходы | [8 empty] | 0
|  | сметная прибыль | [8 empty] | 0
|  | ВСЕГО оборудование | [8 empty] | 0
в том числе
|  | оборудование без учета дополнительной перевозки | [8 empty] | 0
|  | дополнительная перевозка оборудования | [8 empty] | 0
|  | ВСЕГО прочие затраты | [8 empty] | 95317.74
|  | ВСЕГО прочик затраты с Кп | [5 empty] | 0.34396 |  |  | 32785.59
прочие затраты
|  | Хозяйственный инвентарь | [8 empty] | 0
|  | Пусконаладочные работы | [8 empty] | 95317.74
в том числе
|  | Всего прямые затраты | [8 empty] | 45389.39
в том числе
|  | оплата труда (ОТ) | [8 empty] | 45389.39
|  | эксплуатация машин и механизмов | [8 empty] | 0
в том числе
|  | эксплуатация машин и механизмов | [8 empty] | 0
в том числе
|  | оплата труда машинистов (ОТм) | [8 empty] | 0
|  | доплаты к оплате труда машинистов | [8 empty] | 0
|  | материальные ресурсы | [8 empty] | 0
в том числе
|  | материальные ресурсы без учета дополнительной перевозки | [8 empty] | 0
|  | дополнительная перевозка материальных ресурсов | [8 empty] | 0
|  | перевозка | [8 empty] | 0
|  | ФОТ (справочно) | [8 empty] | 45389.39
|  | накладные расходы | [8 empty] | 33588.15
|  | сметная прибыль | [8 empty] | 16340.2
|  | ВСЕГО по смете | [8 empty] | 95317.74
|  | ВСЕГО по смете с Кп | [5 empty] | 0.34396 |  |  | 32785.59
|  | Всего прямые затраты | [8 empty] | 45389.39
в том числе
|  | оплата труда (ОТ) | [8 empty] | 45389.39
|  | эксплуатация машин и механизмов | [8 empty] | 0
в том числе
|  | эксплуатация машин и механизмов | [8 empty] | 0
в том числе
|  | оплата труда машинистов (ОТм) | [8 empty] | 0
|  | доплаты к оплате труда машинистов | [8 empty] | 0
|  | материальные ресурсы | [8 empty] | 0
в том числе
|  | материальные ресурсы без учета дополнительной перевозки | [8 empty] | 0
|  | дополнительная перевозка материальных ресурсов | [8 empty] | 0
|  | перевозка | [8 empty] | 0
|  | Всего ФОТ (справочно) | [8 empty] | 45389.39
|  | Всего накладные расходы | [8 empty] | 33588.15
|  | Всего сметная прибыль | [8 empty] | 16340.2
|  | Всего оборудование | [8 empty] | 0
в том числе
|  | оборудование без учета дополнительной перевозки | [8 empty] | 0
|  | дополнительная перевозка оборудования | [8 empty] | 0
|  | Всего прочие затраты | [8 empty] | 95317.74
Справочно
|  | материальные ресурсы, отсутствующие в ФРСН | [8 empty] | 0
|  | оборудование, отсутствующие в ФРСН | [8 empty] | 0
|  | затраты труда рабочих |  |  |  | 71.8374
|  | затраты труда машинистов |  |  |  | 0
Составил
[должность,подпись(инициалы,фамилия)]
Проверил
[должность,подпись(инициалы,фамилия)]

## 09-01-03
Smeta.RU (495) 974-1589
| "СОГЛАСОВАНО" | [5 empty] | "УТВЕРЖДАЮ"
| ______________________ | [5 empty] | ______________________
| "_____"________________ 2025 г. | [5 empty] | "_____"________________ 2025 г.
Наименование программного продукта |  |  |  |  | Программа для ЭВМ «Программа: «Smeta.RU» версия 11»
Наименование редакции сметных нормативов |  |  |  |  | Приказ Минстроя России от 30.12.2021 г. № 1046/пр; Приказ Минстроя России от 04.08.2020 г. № 421/пр; Приказ Минстроя России от 21.12.2020 г. № 812/пр; Приказ Минстроя России от 11.12.2020 г. № 774/пр | [23 empty] | Приказ Минстроя России от 30.12.2021 г. № 1046/пр; Приказ Минстроя России от 04.08.2020 г. № 421/пр; Приказ Минстроя России от 21.12.2020 г. № 812/пр; Приказ Минстроя России от 11.12.2020 г. № 774/пр
Реквизиты приказа Минстроя России об утверждении дополнений и изменений к сметным нормативам |  |  |  |  | Приказ Минстроя России от 18.05.2022 г. № 378/пр; Приказ Минстроя России от 26.08.2022 г. № 703/пр; Приказ Минстроя России от 26.10.2022 г. № 905/пр; Приказ Минстроя России от 27.12.2022 г. № 1133/пр; Приказ Минстроя России от 10.02.2023 г. № 84/пр; Приказ Минстроя России от 11.05.2023 г. № 335/пр; Приказ Минстроя России от 02.08.2023 г. № 551/пр; Приказ Минстроя России от 14.11.2023 г. № 817/пр; Приказ Минстроя России от 16.02.2024 г. № 102/пр; Приказ Минстроя России от 13.05.2024 г. № 323/пр; Приказ Минстроя России от 09.08.2024 г. № 524/пр; Приказ Минстроя России от 07.11.2024 г. № 747/пр; Приказ Минстроя России от 07.02.2025 г. № 69/пр; Приказ Минстроя России от 19.05.2025 г. № 299/пр; Приказ Минстроя России от 14.08.2025 г. № 490/пр; Приказ Минстроя России от 07.07.2022 г. № 557/пр; Приказ Минстроя России от 30.01.2024 г. № 55/пр; Приказ Минстроя России от 23.01.2025 г. № 30/пр; Приказ Минстроя России от 02.09.2021 г. № 636/пр; Приказ Минстроя России от 26.07.2022 г. № 611/пр; Приказ Минстроя России от 22.04.2022 г. № 317/пр | [23 empty] | Приказ Минстроя России от 18.05.2022 г. № 378/пр; Приказ Минстроя России от 26.08.2022 г. № 703/пр; Приказ Минстроя России от 26.10.2022 г. № 905/пр; Приказ Минстроя России от 27.12.2022 г. № 1133/пр; Приказ Минстроя России от 10.02.2023 г. № 84/пр; Приказ Минстроя России от 11.05.2023 г. № 335/пр; Приказ Минстроя России от 02.08.2023 г. № 551/пр; Приказ Минстроя России от 14.11.2023 г. № 817/пр; Приказ Минстроя России от 16.02.2024 г. № 102/пр; Приказ Минстроя России от 13.05.2024 г. № 323/пр; Приказ Минстроя России от 09.08.2024 г. № 524/пр; Приказ Минстроя России от 07.11.2024 г. № 747/пр; Приказ Минстроя России от 07.02.2025 г. № 69/пр; Приказ Минстроя России от 19.05.2025 г. № 299/пр; Приказ Минстроя России от 14.08.2025 г. № 490/пр; Приказ Минстроя России от 07.07.2022 г. № 557/пр; Приказ Минстроя России от 30.01.2024 г. № 55/пр; Приказ Минстроя России от 23.01.2025 г. № 30/пр; Приказ Минстроя России от 02.09.2021 г. № 636/пр; Приказ Минстроя России от 26.07.2022 г. № 611/пр; Приказ Минстроя России от 22.04.2022 г. № 317/пр
Реквизиты письма Минстроя России об индексах изменения сметной стоимости строительства, включаемые в федеральный реестр сметных нормативов и размещаемые в федеральной государственной информационной системе ценообразования в строительстве, подготовленного в соответствии с пунктом 85 Методики расчета индексов изменения сметной стоимости строительства, утвержденной приказом Министерства строительства и жилищно-коммунального хозяйства Российской Федерации от 5 июня 2019 г. N 326/пр |  |  |  |  | Письмо Минстроя России от 22.08.2025 № 49743-АЛ/09
Реквизиты нормативного правового акта об утверждении оплаты труда, утверждаемый в соответствии с пунктом 22(1) Правилами мониторинга цен, утвержденными постановлением Правительства Российской Федерации от 23 декабря 2016 г. N 1452 |  |  |  |  | Распоряжение Министерства экономики и финансов Московской области от 04.03.2025 г. № 24РВ-20
Обоснование принятых текущих цен на строительные ресурсы |  |  |  |  | ФГИС ЦС, конъюнктурный анализ
Наименование субъекта Российской Федерации
Наименование зоны субъекта Российской Федерации
(наименование стройки)
Строительство КТП-160 10/0,4 кВ, 2хКЛ-10 кВ от КЛ-10 кВ направлением РТП10/0,4кВ № 26083 I - КТП-10/0,4кВ № 27472 Б ПС-110 кВ №782 "Мамоново", (0,35 км), в т.ч. ПИР, МО, Одинцовский р-н, г.Одинцово, ДНТ БаковкаНабережная, 50:20:0020321:3889
(наименование объекта капитального строительства)
ЛОКАЛЬНАЯ СМЕТА № 09-01-03
ПНР ТМГ
(наименование работ и затрат)
Составлен |  | Ресурсно-индексным | методом
Основание
(проектная и (или) иная техническая документация)
Составлен(а) в текущем уровне цен на сентябрь 2025 года
Сметная стоимость |  | 12.65 |  | тыс. руб.
[6 empty] | Средства на оплату труда рабочих |  |  |  | 6.02 | тыс. руб.
| в том числе: |  |  |  |  | Средства на оплату труда машинистов |  |  |  | 0 | тыс. руб.
| строительных работ | 0 |  | тыс. руб. |  | Нормативные затраты труда рабочих |  |  |  | 8.928 | чел.-ч.
| монтажных работ | 0 |  | тыс. руб. |  | Нормативные затраты труда машинистов |  |  |  | 0 | чел.-ч.
| оборудования | 0 |  | тыс. руб.
| прочих затрат | 12.65 |  | тыс. руб.
№ п/п | Обоснование | Наименование работ и затрат | Единица измерения | Количество |  |  | Сметная стоимость, руб.
|  |  |  | на единицу измерения | коэффициенты | всего с учетом коэффициентов | на единицу измерения в базисном уровне цен | индекс | на единицу измерения в текущем уровне цен | коэффициенты | всего в текущем уровне цен
1 | 2 | 3 | 4 | 5 | 6 | 7 | 8 | 9 | 10 | 11 | 12
Раздел: ПНР ТМГ
1 | ГЭСНп 01-02-002-01 | Трансформатор силовой трехфазный масляный двухобмоточный напряжением: до 11 кВ, мощностью до 0,32 МВА | ШТ | 1 |  | 1
| 571/пр_2022_п.76 | Выполнение пусконаладочных работ звеном (бригадой), которое выполнило монтаж этого же оборудования ЗТ *0,8
| 1 | ОТ (ЗТ) | чел.-ч. |  |  | 5.04 |  |  |  |  | 3409.04
| 3-100-02 | Техник II категории | чел.-ч | 2.52 | 0.8 | 2.016 |  |  | 480.46 |  | 968.61
| 3-200-01 | Инженер I категории | чел.-ч | 3.78 | 0.8 | 3.024 |  |  | 807.02 |  | 2440.43
|  | Итого прямые затраты | [8 empty] | 3409.04
|  | ФОТ | [8 empty] | 3409.04
| Пр/812-083.0-1 | НР Пусконаладочные работы | % | 74 |  | 74 |  |  |  |  | 2522.69
| Пр/774-083.0 | СП Пусконаладочные работы | % | 36 |  | 36 |  |  |  |  | 1227.25
|  | Всего по позиции | [5 empty] | 7158.98 |  | 7158.98 |  | 952.74 | 463.49 | 7158.98 | 0 | = | 3409.04 | 0 | = | 0 | 2522.69 | 1227.25 | 7158.98 | 5727.18 | 1431.8 | 200001 | 1 | 4
2 | ГЭСНп 01-12-010-01 | Испытание: обмотки трансформатора силового | испытание | 2 |  | 2
| 571/пр_2022_п.76 | Выполнение пусконаладочных работ звеном (бригадой), которое выполнило монтаж этого же оборудования ЗТ *0,8
| 1 | ОТ (ЗТ) | чел.-ч. |  |  | 3.888 |  |  |  |  | 2615.75
| 2-100-05 | Рабочий 5 разряда | чел.-ч | 0.97 | 0.8 | 1.552 |  |  | 578.05 |  | 897.13
| 3-200-02 | Инженер II категории | чел.-ч | 1.46 | 0.8 | 2.336 |  |  | 735.71 |  | 1718.62
|  | Итого прямые затраты | [8 empty] | 2615.75
|  | ФОТ | [8 empty] | 2615.75
| Пр/812-083.0-1 | НР Пусконаладочные работы | % | 74 |  | 74 |  |  |  |  | 1935.66
| Пр/774-083.0 | СП Пусконаладочные работы | % | 36 |  | 36 |  |  |  |  | 941.67
|  | Всего по позиции | [5 empty] | 2746.54 |  | 5493.08 |  | 1944.36 | 945.91 | 5493.08 | 0 | = | 2615.75 | 0 | = | 0 | 1935.66 | 941.67 | 5493.08 | 4394.46 | 1098.62 | 200001 | 2 | 4
|  | Итого прямые затраты по разделу | [8 empty] | 6024.79
в том числе
|  | оплата труда | [8 empty] | 6024.79
|  | эксплуатация машин и механизмов | [8 empty] | 0
в том числе
|  | эксплуатация машин и механизмов | [8 empty] | 0
в том числе
|  | оплата труда машинистов (ОТм) | [8 empty] | 0
|  | доплаты к оплате труда машинистов | [8 empty] | 0
|  | материальные ресурсы | [8 empty] | 0
в том числе
|  | материальные ресурсы без учета дополнительной перевозки | [8 empty] | 0
|  | дополнительная перевозка материальных ресурсов | [8 empty] | 0
|  | перевозка | [8 empty] | 0
|  | Всего ФОТ (справочно) | [8 empty] | 6024.79
|  | Всего накладные расходы | [8 empty] | 4458.35
|  | Всего сметная прибыль | [8 empty] | 2168.92
|  | Итого оборудование | [8 empty] | 0
в том числе
|  | оборудование без учета дополнительной перевозки | [8 empty] | 0
|  | дополнительная перевозка оборудования | [8 empty] | 0
Итого прочие затраты
|  | Итого хозяйственный инвентарь | [8 empty] | 0
|  | Итого по разделу | [8 empty] | 12652.06
Справочно
|  | материальные ресурсы, отсутствующие в ФРСН | [8 empty] | 0
|  | оборудование, отсутствующие в ФРСН | [8 empty] | 0
|  | затраты труда рабочих |  |  |  | 8.928
|  | затраты труда машинистов |  |  |  | 0
ИТОГИ ПО СМЕТЕ
|  | ВСЕГО строительные работы | [8 empty] | 0
в том числе
|  | Всего прямые затраты | [8 empty] | 0
в том числе
|  | оплата труда (ОТ) | [8 empty] | 0
|  | эксплуатация машин и механизмов | [8 empty] | 0
в том числе
|  | эксплуатация машин и механизмов | [8 empty] | 0
в том числе
|  | оплата труда машинистов (ОТм) | [8 empty] | 0
|  | доплаты к оплате труда машинистов | [8 empty] | 0
|  | материальные ресурсы | [8 empty] | 0
в том числе
|  | материальные ресурсы без учета дополнительной перевозки | [8 empty] | 0
|  | дополнительная перевозка материальных ресурсов | [8 empty] | 0
|  | перевозка | [8 empty] | 0
|  | ФОТ (справочно) | [8 empty] | 0
|  | накладные расходы | [8 empty] | 0
|  | сметная прибыль | [8 empty] | 0
|  | ВСЕГО монтажные работы | [8 empty] | 0
в том числе
|  | Всего прямые затраты | [8 empty] | 0
в том числе
|  | оплата труда (ОТ) | [8 empty] | 0
|  | эксплуатация машин и механизмов | [8 empty] | 0
в том числе
|  | эксплуатация машин и механизмов | [8 empty] | 0
в том числе
|  | оплата труда машинистов (ОТм) | [8 empty] | 0
|  | доплаты к оплате труда машинистов | [8 empty] | 0
|  | материальные ресурсы | [8 empty] | 0
в том числе
|  | материальные ресурсы без учета дополнительной перевозки | [8 empty] | 0
|  | дополнительная перевозка материальных ресурсов | [8 empty] | 0
|  | перевозка | [8 empty] | 0
|  | ФОТ (справочно) | [8 empty] | 0
|  | накладные расходы | [8 empty] | 0
|  | сметная прибыль | [8 empty] | 0
|  | ВСЕГО оборудование | [8 empty] | 0
в том числе
|  | оборудование без учета дополнительной перевозки | [8 empty] | 0
|  | дополнительная перевозка оборудования | [8 empty] | 0
|  | ВСЕГО прочие затраты | [8 empty] | 12652.06
|  | ВСЕГО прочик затраты с Кп | [5 empty] | 0.34396 |  |  | 4351.82
прочие затраты
|  | Хозяйственный инвентарь | [8 empty] | 0
|  | Пусконаладочные работы | [8 empty] | 12652.06
в том числе
|  | Всего прямые затраты | [8 empty] | 6024.79
в том числе
|  | оплата труда (ОТ) | [8 empty] | 6024.79
|  | эксплуатация машин и механизмов | [8 empty] | 0
в том числе
|  | эксплуатация машин и механизмов | [8 empty] | 0
в том числе
|  | оплата труда машинистов (ОТм) | [8 empty] | 0
|  | доплаты к оплате труда машинистов | [8 empty] | 0
|  | материальные ресурсы | [8 empty] | 0
в том числе
|  | материальные ресурсы без учета дополнительной перевозки | [8 empty] | 0
|  | дополнительная перевозка материальных ресурсов | [8 empty] | 0
|  | перевозка | [8 empty] | 0
|  | ФОТ (справочно) | [8 empty] | 6024.79
|  | накладные расходы | [8 empty] | 4458.35
|  | сметная прибыль | [8 empty] | 2168.92
|  | ВСЕГО по смете | [8 empty] | 12652.06
|  | ВСЕГО по смете с Кп | [5 empty] | 0.34396 |  |  | 4351.82
|  | Всего прямые затраты | [8 empty] | 6024.79
в том числе
|  | оплата труда (ОТ) | [8 empty] | 6024.79
|  | эксплуатация машин и механизмов | [8 empty] | 0
в том числе
|  | эксплуатация машин и механизмов | [8 empty] | 0
в том числе
|  | оплата труда машинистов (ОТм) | [8 empty] | 0
|  | доплаты к оплате труда машинистов | [8 empty] | 0
|  | материальные ресурсы | [8 empty] | 0
в том числе
|  | материальные ресурсы без учета дополнительной перевозки | [8 empty] | 0
|  | дополнительная перевозка материальных ресурсов | [8 empty] | 0
|  | перевозка | [8 empty] | 0
|  | Всего ФОТ (справочно) | [8 empty] | 6024.79
|  | Всего накладные расходы | [8 empty] | 4458.35
|  | Всего сметная прибыль | [8 empty] | 2168.92
|  | Всего оборудование | [8 empty] | 0
в том числе
|  | оборудование без учета дополнительной перевозки | [8 empty] | 0
|  | дополнительная перевозка оборудования | [8 empty] | 0
|  | Всего прочие затраты | [8 empty] | 12652.06
Справочно
|  | материальные ресурсы, отсутствующие в ФРСН | [8 empty] | 0
|  | оборудование, отсутствующие в ФРСН | [8 empty] | 0
|  | затраты труда рабочих |  |  |  | 8.928
|  | затраты труда машинистов |  |  |  | 0
Составил
[должность,подпись(инициалы,фамилия)]
Проверил
[должность,подпись(инициалы,фамилия)]

## Source
0 | Smeta.RU (495) 974-1589 |  | _PS_ |  | 0 | 0 | 0 | Smeta.RU |  | 0 | 30949 | 11 | 11 | 15 | 0 | 1
1 | 783 | 0 | 721 | 0 |  | 343342 Михеева Баковка 2 ПК |  | 0 |  | 0 | 0 | 523 |  | 0 | 0 | 7 | 0 |  | 4 |  | 0 | [31 empty] | 0 | [5 empty] | Сметные нормы списания | Коды ценников | 1 | 0 | 0 | 0 | 1 | 0 | 6 | 2 | 1 | 1 | 0 | 0 | 0 | 0 | 0 | ФСНБ-2022_И15 | Версия 1.15.0 для ФСНБ-2022 И15 | ФСНБ-2022 - Изменения И15 | ФСНБ-2022 - Изменения И15 | ФСНБ-2022 - Изменения И15 | ФСНБ-2022 - Изменения И15 | Поправки для ФСНБ-2022 от 21.08.2025 г И15 (55/пр) Строительство | 0 | 0 | 487096328 |  |  | 15 | [5 empty] | Приказ Минстроя России от 30.12.2021 г. № 1046/пр; Приказ Минстроя России от 04.08.2020 г. № 421/пр; Приказ Минстроя России от 21.12.2020 г. № 812/пр; Приказ Минстроя России от 11.12.2020 г. № 774/пр | ГСН | 45883 | 535 | 15 | Приказ Минстроя России от 18.05.2022 г. № 378/пр; Приказ Минстроя России от 26.08.2022 г. № 703/пр; Приказ Минстроя России от 26.10.2022 г. № 905/пр; Приказ Минстроя России от 27.12.2022 г. № 1133/пр; Приказ Минстроя России от 10.02.2023 г. № 84/пр; Приказ Минстроя России от 11.05.2023 г. № 335/пр; Приказ Минстроя России от 02.08.2023 г. № 551/пр; Приказ Минстроя России от 14.11.2023 г. № 817/пр; Приказ Минстроя России от 16.02.2024 г. № 102/пр; Приказ Минстроя России от 13.05.2024 г. № 323/пр; Приказ Минстроя России от 09.08.2024 г. № 524/пр; Приказ Минстроя России от 07.11.2024 г. № 747/пр; Приказ Минстроя России от 07.02.2025 г. № 69/пр; Приказ Минстроя России от 19.05.2025 г. № 299/пр; Приказ Минстроя России от 14.08.2025 г. № 490/пр; Приказ Минстроя России от 07.07.2022 г. № 557/пр; Приказ Минстроя России от 30.01.2024 г. № 55/пр; Приказ Минстроя России от 23.01.2025 г. № 30/пр; Приказ Минстроя России от 02.09.2021 г. № 636/пр; Приказ Минстроя России от 26.07.2022 г. № 611/пр; Приказ Минстроя России от 22.04.2022 г. № 317/пр |  |  | 0 | [29 empty] | 0
15 | 1
52 | 783 | 1 | 12 | 0 |  | 343342 Михеева Баковка 2 ПК | [7 empty] | 938838.25 | 736372.52 | 19593.03 | 11049.72 | 171822.98 | 0 | 345.6783 | 19.9354 | 0 | 163804.11 | 88873.24 | 0 | 0 | 0 | 0 | 0 | 0 | 0 | 0 | 0 | 0 | 0 | 0 | 0 | 0 | 0 | 0 | 0 | 0 | 1191515.6 | 218287.7 | 851861.07 | 121366.83 | 736372.52 | 736372.52 | 0 | 736372.52 | 0 | 0 | 0 | 0 | 0 | 0 | 0 | 0 | 0 | 0 | 0 | 0 | 0 | 0 | 0 | 0 | 0 | 0 | 0 | 0 | 0 | 0 | 0 | 0 | 0 | 0 | 0 | 0 | 0 | 0 | 0 | 0 | 0 | 0 | 0 | 0 | 0 | 0 | 0 | 0 | 0 | 0 | 0 | 0 | 0 | 0 | 0 | 0 | 0 | 0 | 0 | 0 | 0 | 0 | 0 | 0 | 0 | 0 | 0 | 0 | 0 | 0 | 0 | 0 | 0 | 0 | 0 | 0 | 0 | 0 | 0 | 0 | 0 | 0 | 0 | 0 | 0 | 0 | 0 | 0 | 0 | 0 | 0 | 0 | 0 | 0 | 0 | 0 | 0 | 0 | 0 | 0 | 0 | 0 | 0 | 0 | 0 | 0 | 0 | 0 | 0 | 0 | 0 | 0 | 0 | 0 | 0 | 0 | 0 | 0 | 0 | 0 | 0 | 0 | 0 | 0 | 0 | 0 | 0 | 0 | 0 | 0 | 0 | 0 | 0 | 0 | 0 | 0 | 0 | 0 | 0 | 0 | 0 | 0 | 0 | 0 | 0 | 0 | 0 | 0 | 0 | 0 | 0 | 0 | 0 | 0 | 0 | 0 | 0 | 0 | 0 | 0 | 0 | 0 | 0
3 | 1 |  | 174 |  | 02-01-01 | Строительство 2КЛ-10 кВ в траншее |  | 0 |  | -1 | 02-01-01 | [6 empty] | 0 |  |  | 0 | [53 empty] | 0 | [7 empty] | 0 | 0
52 | 1 | 3 | 20 | 0 | 02-01-01 | Строительство 2КЛ-10 кВ в траншее | [7 empty] | 759643.9 | 625334.22 | 19313.39 | 10916.92 | 104079.37 | 0 | 233.4991 | 19.7212 | 0 | 111486.75 | 63057.37 | 0 | 0 | 0 | 0 | 0 | 0 | 0 | 0 | 0 | 0 | 0 | 0 | 0 | 0 | 0 | 0 | 0 | 0 | 934188.02 | 193766.38 | 740421.64 | 0 | 625334.22 | 625334.22 | 0 | 625334.22 | 0 | 0 | 0 | 0 | 0 | 0 | 0 | 0 | 0 | 0 | 0 | 0 | 0 | 0 | 0 | 0 | 0 | 0 | 0 | 0 | 0 | 0 | 0 | 0 | 0 | 0 | 0 | 0 | 0 | 0 | 0 | 0 | 0 | 0 | 0 | 0 | 0 | 0 | 0 | 0 | 0 | 0 | 0 | 0 | 0 | 0 | 0 | 0 | 0 | 0 | 0 | 0 | 0 | 0 | 0 | 0 | 0 | 0 | 0 | 0 | 0 | 0 | 0 | 0 | 0 | 0 | 0 | 0 | 0 | 0 | 0 | 0 | 0 | 0 | 0 | 0 | 0 | 0 | 0 | 0 | 0 | 0 | 0 | 0 | 0 | 0 | 0 | 0 | 0 | 0 | 0 | 0 | 0 | 0 | 0 | 0 | 0 | 0 | 0 | 0 | 0 | 0 | 0 | 0 | 0 | 0 | 0 | 0 | 0 | 0 | 0 | 0 | 0 | 0 | 0 | 0 | 0 | 0 | 0 | 0 | 0 | 0 | 0 | 0 | 0 | 0 | 0 | 0 | 0 | 0 | 0 | 0 | 0 | 0 | 0 | 0 | 0 | 0 | 0 | 0 | 0 | 0 | 0 | 0 | 0 | 0 | 0 | 0 | 0 | 0 | 0 | 0 | 0 | 0 | 0
4 | 1 |  | 58 |  | Новый раздел | Строительство КЛ-10 кВ в траншее (L-160 м) |  | 0 |  | -1 | [7 empty] | 0 |  |  | 0 | [53 empty] | 0 | [11 empty] | 0
52 | 1 | 4 | 24 | 0 | Новый раздел | Строительство КЛ-10 кВ в траншее (L-160 м) | [7 empty] | 104819.44 | 18842.44 | 16054.18 | 9628.79 | 60294.03 | 0 | 130.0741 | 17.1602 | 0 | 66576.36 | 33959.75 | 0 | 0 | 104819.44 | 18842.44 | 16054.18 | 9628.79 | 60294.03 | 0 | 130.0741 | 17.1602 | 0 | 66576.36 | 33959.75 | 0 | 0 | 0 | 0 | 0 | 205355.55 | 55249.98 | 150105.57 | 0 | 18842.44 | 18842.44 | 0 | 18842.44 | 0 | 0 | 0 | 0 | 0 | 0 | 0 | 0 | 0 | 0 | 0 | 0 | 0 | 0 | 0 | 0 | 0 | 0 | 0 | 0 | 0 | 0 | 0 | 0 | 0 | 0 | 0 | 205355.55 | 55249.98 | 150105.57 | 0 | 18842.44 | 18842.44 | 0 | 18842.44 | 0 | 0 | 0 | 0 | 0 | 0 | 0 | 0 | 0 | 0 | 0 | 0 | 0 | 0 | 0 | 0 | 0 | 0 | 0 | 0 | 0 | 0 | 0 | 0 | 0 | 0 | 0 | 0 | 0 | 0 | 0 | 0 | 0 | 0 | 0 | 0 | 0 | 0 | 0 | 0 | 0 | 0 | 0 | 0 | 0 | 0 | 0 | 0 | 0 | 0 | 0 | 0 | 0 | 0 | 0 | 0 | 0 | 0 | 0 | 0 | 0 | 0 | 0 | 0 | 0 | 0 | 0 | 0 | 0 | 0 | 0 | 0 | 0 | 0 | 0 | 0 | 0 | 0 | 0 | 0 | 0 | 0 | 0 | 0 | 0 | 0 | 0 | 0 | 0 | 0 | 0 | 0 | 0 | 0 | 0 | 0 | 0 | 0 | 0 | 0 | 0 | 0 | 0 | 0 | 0 | 0 | 0 | 0 | 0 | 0 | 0 | 0 | 0 | 0 | 0 | 0 | 0 | 0 | 0 | 0
17 | 1 | 5 | 5 | 1 | 01-01-012-32 | Разработка грунта экскаваторами с погрузкой на автомобили-самосвалы, вместимость ковша 0,5 (0,5-0,63) м3, группа грунтов: 2 | 1000 м3 | 0.04032 | 0 | 0.04032 |  |  |  | 2785.59 | 12.38 | 1699.28 | 903.36 | 170.57 | 0 | 0.41691 | 1.337 | 0 | 988.02 | 494.01 |  | 43619882 | 38275.3819 | 306.9516 | 33737.9227 | 22404.554 | 4230.5076 | 0 | 10.34 | 33.16 | 0 | 60679.9359 | 306.9516 | 33737.9227 | 22404.554 | 4230.5076 | 0 | 10.34 | 33.16 | 0 | 92 | 46 | 1 | 1 |  |  | 1 | 1 | 1 | 1 |  |  |  |  | 0 | 1 | ГЭСН-2022, 01-01-012-32, приказ Минстроя России от 18.05.2022 г. № 378/пр |  |  | 1001 | 0 |  | 0 | 2 | 0 | 1 | 1 | 1 | 1 | 1 | 1 |  | 92 | 46 |  |  |  | 0 | 0 | 0 | [5 empty] | 0 |  | 0 | 2785.59 | 2557.93 | 2476.89 | 1351.3 | 409.14 | 0 | 10.34 | 33.16 | 0 | 988.0156 | 494.0078 | [13 empty] | 0 | 0 | 1 | 1 |  |  |  | 1007 | 1000 м3 | 1000 м3 | 1000 | [6 empty] | 41196927 | 2 | Общестроительные работы | 1 | Земляные работы | 1 | 1001 | Земляные работы, выполняемые: механизированным способом | ФЕР-01 |  |  |  | 0 | 0 | 0 | 0 | 0 | 0 | 10.34 | 33.16 | 0 | [17 empty] | 0 | 0 | 0 |  |  |  |  | 92 | 46 |  |  |  |  | 1 |  | -1365058658 | 2 | 1 | -2 | 0 | 0 | 0 | 4267.62 | 4267.62 | 0 | 0 |  | 0 | 3 | 0 |  | 0 | 1 | 0 | 0 | 0 | 0 |  |  | Пр/812-001.1-1 | Пр/774-001.1 | Земляные работы, выполняемые: механизированным способом | Земляные работы, выполняемые: механизированным способом | 0 | 0
17 | 1 | 9 | 9 |  | 01-03-003-05 | Рыхление и разработка грунта в отвал экскаваторами "драглайн" или "обратная лопата" с ковшом вместимостью 0,25 м3, группа грунтов: 2 м | 1000 м3 | 0.050424 | 0 | 0.050424 |  |  |  | 14939.25 | 0 | 10120.22 | 4553.72 | 265.31 | 0 | 0.64845 | 7.1678 | 0 | 4529.89 | 2120.37 |  | -1 | 198909.2474 | 0 | 193647.707 | 90308.6715 | 5261.5404 | 0 | 12.86 | 142.15 | 0 | 289217.9189 | 0 | 193647.707 | 90308.6715 | 5261.5404 | 0 | 12.86 | 142.15 | 0 | 94 | 44 | 1 | 1 |  |  | 1 | 1 | 1 | 1 |  |  |  |  | 0 | 1 | ГЭСН-2022, 01-03-003-05, приказ Минстроя России от 18.05.2022 г. № 378/пр |  |  | 1008 | 0 |  | 0 | 2 | 0 | 1 | 1 | 1 | 1 | 1 | 1 |  | 94 | 44 |  |  |  | 0 | 0 | 0 | [5 empty] | 0 |  | 0 | 14939.25 | 0 | 2678.65 | 1253.7 | 409.14 | 0 | 12.86 | 142.15 | 0 | 4529.8882 | 2120.3732 | [13 empty] | 0 | 0 | 1 | 1 |  |  |  | 1007 | 1000 м3 | 1000 м3 | 1000 | [6 empty] | 41196933 | 2 | Общестроительные работы | 1 | Земляные работы | 1 | 1008 | Земляные работы, выполняемые: механизированное рыхление и разработка вечномерзлого грунта | ФЕР-01 |  |  |  | 1024 | 0 | 0 | 0 | 0 | 0 | 12.86 | 142.15 | 0 | [17 empty] | 0 | 0 | 0 |  |  |  |  | 94 | 44 |  |  |  |  | 1 |  | -538931863 | 2 | 1 | -2 | 0 | 0 | 0 | 21589.51 | 21589.51 | 0 | 0 |  | 0 | 3 | 0 |  | 0 | 1 | 0 | 0 | 0 | 0 |  |  | Пр/812-001.5-1 | Пр/774-001.5 | Земляные работы, выполняемые: механизированное рыхление и разработка вечномерзлого грунта | Земляные работы, выполняемые: механизированное рыхление и разработка вечномерзлого грунта | 0 | 0
17 | 1 | 14 | 14 |  | 01-01-012-32 | Разработка грунта экскаваторами с погрузкой на автомобили-самосвалы, вместимость ковша 0,5 (0,5-0,63) м3, группа грунтов: 2 | 1000 м3 | 0.055125 | 0 | 0.055125 |  |  |  | 3808.41 | 16.92 | 2323.23 | 1235.05 | 233.21 | 0 | 0.56999 | 1.8279 | 0 | 1350.8 | 675.4 |  | -1 | 38275.3819 | 306.9516 | 33737.9227 | 22404.554 | 4230.5076 | 0 | 10.34 | 33.16 | 0 | 60679.9359 | 306.9516 | 33737.9227 | 22404.554 | 4230.5076 | 0 | 10.34 | 33.16 | 0 | 92 | 46 | 1 | 1 |  |  | 1 | 1 | 1 | 1 |  |  |  |  | 0 | 1 | ГЭСН-2022, 01-01-012-32, приказ Минстроя России от 18.05.2022 г. № 378/пр |  |  | 1001 | 0 |  | 0 | 2 | 0 | 1 | 1 | 1 | 1 | 1 | 1 |  | 92 | 46 |  |  |  | 0 | 0 | 0 | [5 empty] | 0 |  | 0 | 3808.41 | 2557.93 | 2476.89 | 1351.3 | 409.14 | 0 | 10.34 | 33.16 | 0 | 1350.7992 | 675.3996 | [13 empty] | 0 | 0 | 1 | 1 |  |  |  | 1007 | 1000 м3 | 1000 м3 | 1000 | [6 empty] | 41196927 | 2 | Общестроительные работы | 1 | Земляные работы | 1 | 1001 | Земляные работы, выполняемые: механизированным способом | ФЕР-01 |  |  |  | 1024 | 0 | 0 | 0 | 0 | 0 | 10.34 | 33.16 | 0 | [17 empty] | 0 | 0 | 0 |  |  |  |  | 92 | 46 |  |  |  |  | 1 |  | -1365058658 | 2 | 1 | -2 | 0 | 0 | 0 | 5834.61 | 5834.61 | 0 | 0 |  | 0 | 3 | 0 |  | 0 | 1 | 0 | 0 | 0 | 0 |  |  | Пр/812-001.1-1 | Пр/774-001.1 | Земляные работы, выполняемые: механизированным способом | Земляные работы, выполняемые: механизированным способом | 0 | 0
17 | 1 | 15 | 15 | 2 | 01-02-057-02 | Разработка грунта вручную в траншеях глубиной до 2 м без креплений с откосами, группа грунтов: 2 | 100 м3 | 0.1728 | 0 | 0.1728 |  |  |  | 10887.71 | 0 | 0 | 0 | 10887.71 | 0 | 26.6112 | 0 | 0 | 9690.06 | 4355.08 |  | 43619882 | 63007.56 | 0 | 0 | 0 | 63007.56 | 0 | 154 | 0 | 0 | 63007.56 | 0 | 0 | 0 | 63007.56 | 0 | 154 | 0 | 0 | 89 | 40 | 1 | 1 |  |  | 1 | 1 | 1 | 1 |  |  |  |  | 0 | 1 | ГЭСН-2022, 01-02-057-02, приказ Минстроя России от 18.05.2022 г. № 378/пр |  |  | 1003 | 0 |  | 0 | 2 | 0 | 1 | 1 | 1 | 1 | 1 | 1 |  | 89 | 40 |  |  |  | 0 | 0 | 0 | [5 empty] | 0 |  | 0 | 10887.71 | 0 | 0 | 0 | 409.14 | 0 | 154 | 0 | 0 | 9690.0619 | 4355.084 | [13 empty] | 0 | 0 | 1 | 1 |  |  |  | 1007 | 100 м3 | 100 м3 | 100 | [6 empty] | 41196929 | 2 | Общестроительные работы | 1 | Земляные работы | 1 | 1003 | Земляные работы, выполняемые: ручным способом | ФЕР-01 |  |  |  | 0 | 0 | 0 | 0 | 0 | 0 | 154 | 0 | 0 | [17 empty] | 0 | 0 | 0 |  |  |  |  | 89 | 40 |  |  |  |  | 1 |  | -1735790839 | 2 | 1 | -2 | 0 | 0 | 0 | 24932.85 | 24932.85 | 0 | 0 |  | 0 | 0 | 0 |  | 0 | 1 | 0 | 0 | 0 | 0 |  |  | Пр/812-001.2-1 | Пр/774-001.2 | Земляные работы, выполняемые: ручным способом | Земляные работы, выполняемые: ручным способом | 0 | 0
17 | 1 | 16 | 16 | 3 | 01-02-061-01 | Засыпка вручную траншей, пазух котлованов и ям, группа грунтов: 1 | 100 м3 | 0.1152 | 0 | 0.1152 |  |  |  | 3999.07 | 0 | 0 | 0 | 3999.07 | 0 | 10.1952 | 0 | 0 | 3559.17 | 1599.63 |  | 43619882 | 34714.125 | 0 | 0 | 0 | 34714.125 | 0 | 88.5 | 0 | 0 | 34714.125 | 0 | 0 | 0 | 34714.125 | 0 | 88.5 | 0 | 0 | 89 | 40 | 1 | 1 |  |  | 1 | 1 | 1 | 1 |  |  |  |  | 0 | 1 | ГЭСН-2022, 01-02-061-01, приказ Минстроя России от 18.05.2022 г. № 378/пр |  |  | 1003 | 0 |  | 0 | 2 | 0 | 1 | 1 | 1 | 1 | 1 | 1 |  | 89 | 40 |  |  |  | 0 | 0 | 0 | [5 empty] | 0 |  | 0 | 3999.07 | 0 | 0 | 0 | 392.25 | 0 | 88.5 | 0 | 0 | 3559.1723 | 1599.628 | [13 empty] | 0 | 0 | 1 | 1 |  |  |  | 1007 | 100 м3 | 100 м3 | 100 | [6 empty] | 41196929 | 2 | Общестроительные работы | 1 | Земляные работы | 1 | 1003 | Земляные работы, выполняемые: ручным способом | ФЕР-01 |  |  |  | 0 | 0 | 0 | 0 | 0 | 0 | 88.5 | 0 | 0 | [17 empty] | 0 | 0 | 0 |  |  |  |  | 89 | 40 |  |  |  |  | 1 |  | -1929984938 | 2 | 1 | -2 | 0 | 0 | 0 | 9157.87 | 9157.87 | 0 | 0 |  | 0 | 0 | 0 |  | 0 | 1 | 0 | 0 | 0 | 0 |  |  | Пр/812-001.2-1 | Пр/774-001.2 | Земляные работы, выполняемые: ручным способом | Земляные работы, выполняемые: ручным способом | 0 | 0
17 | 1 | 18 | 18 | 4 | 01-03-031-02 | Засыпка траншей и котлованов с перемещением грунта до 5 м бульдозерами мощностью: 59 кВт (80 л.с.), группа грунтов 2 м | 1000 м3 | 0.02688 | 0 | 0.02688 |  |  |  | 400.43 | 0 | 262.61 | 137.82 | 0 | 0 | 0 | 0.23843 | 0 | 129.55 | 60.64 |  | 43619882 | 7345.7792 | 0 | 7345.7792 | 5127.3035 | 0 | 0 | 0 | 8.87 | 0 | 12473.0827 | 0 | 7345.7792 | 5127.3035 | 0 | 0 | 0 | 8.87 | 0 | 94 | 44 | 1 | 1 |  |  | 1 | 1 | 1 | 1 |  |  |  |  | 0 | 1 | ГЭСН-2022, 01-03-031-02, приказ Минстроя России от 18.05.2022 г. № 378/пр |  |  | 1008 | 0 |  | 0 | 2 | 0 | 1 | 1 | 1 | 1 | 1 | 1 |  | 94 | 44 |  |  |  | 0 | 0 | 0 | [5 empty] | 0 |  | 0 | 400.43 | 0 | 1101.45 | 578.05 | 0 | 0 | 0 | 8.87 | 0 | 129.5508 | 60.6408 | [13 empty] | 0 | 0 | 1 | 1 |  |  |  | 1007 | 1000 м3 | 1000 м3 | 1000 | [6 empty] | 41196933 | 2 | Общестроительные работы | 1 | Земляные работы | 1 | 1008 | Земляные работы, выполняемые: механизированное рыхление и разработка вечномерзлого грунта | ФЕР-01 |  |  |  | 0 | 0 | 0 | 0 | 0 | 0 | 0 | 8.87 | 0 | [17 empty] | 0 | 0 | 0 |  |  |  |  | 94 | 44 |  |  |  |  | 1 |  | 1246692421 | 2 | 1 | -2 | 0 | 0 | 0 | 590.62 | 590.62 | 0 | 0 |  | 0 | 3 | 0 |  | 0 | 1 | 0 | 0 | 0 | 0 |  |  | Пр/812-001.5-1 | Пр/774-001.5 | Земляные работы, выполняемые: механизированное рыхление и разработка вечномерзлого грунта | Земляные работы, выполняемые: механизированное рыхление и разработка вечномерзлого грунта | 0 | 0
17 | 1 | 22 | 22 | 5 | м08-02-142-01 | Устройство постели при одном кабеле в траншее | 100 м | 1.6 | 0 | 1.6 |  |  |  | 11085.84 | 0 | 3777.45 | 3138.6 | 4169.79 | 0 | 8.48 | 6.24 | 0 | 7089.14 | 3727.28 |  | 43619882 | 4967.02 | 0 | 2360.904 | 1961.622 | 2606.116 | 0 | 5.3 | 3.9 | 0 | 6928.642 | 0 | 2360.904 | 1961.622 | 2606.116 | 0 | 5.3 | 3.9 | 0 | 97 | 51 | 1 | 1 |  |  | 1 | 1 | 1 | 1 |  |  |  |  | 0 | 2 | ГЭСНм-2022, м08-02-142-01, приказ Минстроя России от 18.05.2022 г. № 378/пр |  |  | 108001 | 0 |  | 0 | 3 | 0 | 1 | 1 | 1 | 1 | 1 | 1 |  | 97 | 51 |  |  |  | 0 | 0 | 0 | [5 empty] | 0 |  | 0 | 11085.84 | 0 | 605.36 | 502.98 | 491.72 | 0 | 5.3 | 3.9 | 0 | 7089.1383 | 3727.2789 | [13 empty] | 0 | 0 | 1 | 1 |  |  |  | 1003 | 100 м | 100 м | 100 | [6 empty] | 41196836 | 3 | Монтажные работы | 0 |  | 2 | 108001 | Электротехнические установки: на других объектах | мФЕР-08 |  |  |  | 0 | 0 | 0 | 0 | 0 | 0 | 5.3 | 3.9 | 0 | [17 empty] | 0 | 0 | 0 |  |  |  |  | 97 | 51 |  |  |  |  | 1 |  | -1255665286 | 2 | 1 | -2 | 0 | 0 | 0 | 21902.26 | 0 | 21902.26 | 0 |  | 0 | 0 | 0 |  | 0 | 1 | 0 | 0 | 0 | 0 |  |  | Пр/812-049.3-1 | Пр/774-049.3 | Электротехнические установки: на других объектах | Электротехнические установки: на других объектах | 0 | 0
18 | 1 | 22 |  | 5,1 | 421/пр_2020_п.75_пп.а | Сметная стоимость вспомогательных ненормируемых материальных ресурсов, не учтенная в сметной норме, 2% | % | 2 | 2 | 2 |  |  |  | 83.4 | 83.4 | 0 | 0 | 0 | 0 | 0 | 0 | 0 | 0 | 0 |  | 43619882 | 0 | 0 | 0 | 0 | 0 | 0 | 0 | 0 | 0 | 0 | 0 | 0 | 0 | 0 | 0 | 0 | 0 | 0 | 97 | 51 | 1 | 1 |  |  | 1 | 1 | 1 | 1 |  |  |  |  | 3 | 2 |  |  |  | 108001 | 0 |  | 0 | 3 | 0 | 1 | 1 | 1 | 1 | 1 | 1 |  | 97 | 51 |  |  |  | 0 | 0 | 0 | [5 empty] | 0 |  | 0 | 0 | 0 | 0 | 0 | 0 | 0 | 0 | 0 | 0 | 0 | 0 | [13 empty] | 0 | 0 | 1 | 1 |  |  |  | 1013 | % | % | 1 | [6 empty] | 41196836 | 3 | Монтажные работы | 0 |  | 2 | 108001 | Электротехнические установки: на других объектах | мФЕР-08 |  |  |  | 0 | 0 | 0 | 0 | 0 | 0 | 0 | 0 | [18 empty] | 0 | 0 | 0 |  |  |  |  | 97 | 51 |  |  |  |  | 1 |  | 274903907 | 2 | 1 | -2 | 0 | 0 | 0 | 83.4 | 0 | 83.4 | 0 |  | 0 | 0 | 0 |  | 0 | 1 | 0 | 0 | 0 | 0 |  |  | Пр/812-049.3-1 | Пр/774-049.3 | Электротехнические установки: на других объектах | Электротехнические установки: на других объектах | 0 | 0
17 | 1 | 26 | 26 | 6 | м08-02-142-02 | На каждый последующий кабель добавлять к норме 08-02-142-01 | 100 м | 1.6 | 0 | 1.6 |  |  |  | 1707.51 | 0 | 77.49 | 64.38 | 1565.64 | 0 | 3.184 | 0.128 | 0 | 1581.12 | 831.31 |  | 43619882 | 1026.9516 | 0 | 48.4288 | 40.2384 | 978.5228 | 0 | 1.99 | 0.08 | 0 | 1067.19 | 0 | 48.4288 | 40.2384 | 978.5228 | 0 | 1.99 | 0.08 | 0 | 97 | 51 | 1 | 1 |  |  | 1 | 1 | 1 | 1 |  |  |  |  | 0 | 2 | ГЭСНм-2022, м08-02-142-02, приказ Минстроя России от 18.05.2022 г. № 378/пр |  |  | 108001 | 0 |  | 0 | 3 | 0 | 1 | 1 | 1 | 1 | 1 | 1 |  | 97 | 51 |  |  |  | 0 | 0 | 0 | [5 empty] | 0 |  | 0 | 1707.51 | 0 | 605.36 | 502.98 | 491.72 | 0 | 1.99 | 0.08 | 0 | 1581.1194 | 831.3102 | [13 empty] | 0 | 0 | 1 | 1 |  |  |  | 1003 | 100 м | 100 м | 100 | [6 empty] | 41196836 | 3 | Монтажные работы | 0 |  | 2 | 108001 | Электротехнические установки: на других объектах | мФЕР-08 |  |  |  | 0 | 0 | 0 | 0 | 0 | 0 | 1.99 | 0.08 | 0 | [17 empty] | 0 | 0 | 0 |  |  |  |  | 97 | 51 |  |  |  |  | 1 |  | -2056628894 | 2 | 1 | -2 | 0 | 0 | 0 | 4119.94 | 0 | 4119.94 | 0 |  | 0 | 3 | 0 |  | 0 | 1 | 0 | 0 | 0 | 0 |  |  | Пр/812-049.3-1 | Пр/774-049.3 | Электротехнические установки: на других объектах | Электротехнические установки: на других объектах | 0 | 0
18 | 1 | 26 |  | 6,1 | 421/пр_2020_п.75_пп.а | Сметная стоимость вспомогательных ненормируемых материальных ресурсов, не учтенная в сметной норме, 2% | % | 2 | 2 | 2 |  |  |  | 31.31 | 31.31 | 0 | 0 | 0 | 0 | 0 | 0 | 0 | 0 | 0 |  | 43619882 | 0 | 0 | 0 | 0 | 0 | 0 | 0 | 0 | 0 | 0 | 0 | 0 | 0 | 0 | 0 | 0 | 0 | 0 | 97 | 51 | 1 | 1 |  |  | 1 | 1 | 1 | 1 |  |  |  |  | 3 | 2 |  |  |  | 108001 | 0 |  | 0 | 3 | 0 | 1 | 1 | 1 | 1 | 1 | 1 |  | 97 | 51 |  |  |  | 0 | 0 | 0 | [5 empty] | 0 |  | 0 | 0 | 0 | 0 | 0 | 0 | 0 | 0 | 0 | 0 | 0 | 0 | [13 empty] | 0 | 0 | 1 | 1 |  |  |  | 1013 | % | % | 1 | [6 empty] | 41196836 | 3 | Монтажные работы | 0 |  | 2 | 108001 | Электротехнические установки: на других объектах | мФЕР-08 |  |  |  | 0 | 0 | 0 | 0 | 0 | 0 | 0 | 0 | [18 empty] | 0 | 0 | 0 |  |  |  |  | 97 | 51 |  |  |  |  | 1 |  | 274903907 | 2 | 1 | -2 | 0 | 0 | 0 | 31.31 | 0 | 31.31 | 0 |  | 0 | 3 | 0 |  | 0 | 1 | 0 | 0 | 0 | 0 |  |  | Пр/812-049.3-1 | Пр/774-049.3 | Электротехнические установки: на других объектах | Электротехнические установки: на других объектах | 0 | 0
17 | 1 |  |  | 7 | 02.3.01.02-1104 | Песок природный для строительных работ I класс, средний | м3 | 20.74 | 0 | 20.74 |  |  |  | 16301.02 | 16301.02 | 0 | 0 | 0 | 0 | 0 | 0 | 0 | 0 | 0 |  | 43619882 | 573.7 | 573.7 | 0 | 0 | 0 | 0 | 0 | 0 | 0 | 573.7 | 573.7 | 0 | 0 | 0 | 0 | 0 | 0 | 0 | 0 | 0 | 1 | 1 |  |  | 1 | 1 | 1 | 1.37 |  |  |  |  | 3 | 1 | ФСБЦ-2022, 02.3.01.02-1104, приказ Минстроя России от 18.05.2022 г. № 378/пр |  |  | 500001 | 0 | 02.3.01.02-1104 | 1 | 8 | 0 | 1 | 1 | 1 | 1 | 1 | 1 |  | 0 | 0 |  |  |  | 0 | 0 | 0 | [5 empty] | 0 |  | 0 | 16301.02 | 785.97 | 0 | 0 | 0 | 0 | 0 | 0 | 0 | 0 | 0 | [13 empty] | 0 | 0 | 1 | 1 |  |  |  | 1007 | м3 | м3 | 1 | [6 empty] | 41196886 | 8 | Материалы строительные | 0 |  | 1 | 500001 | Материалы и конструкции ( строительные ) по ценникам и каталогом | ФССЦст |  |  |  | 0 | 573.7 | 573.7 | 0 | 0 | 0 | 0 | 0 | 0 | [17 empty] | 0 | 0 | 0 |  |  |  |  | 0 | 0 |  |  |  |  | 1 |  | -1907416129 | 2 | 1 | 2 | 0 | 0 | 0 | 16301.02 | 16301.02 | 0 | 0 |  | 0 | 0 | 0 |  | 0 | 1 | 0 | 0 | 0 | 0 | [6 empty] | 0 | 0
17 | 1 | 30 | 30 | 8 | м08-02-143-06 | Покрытие кабеля, проложенного в траншее, плитами из полимернаполненных материалов в один ряд, расположенными вдоль кабельной линии: размером 48х24 см | 100 м | 1.6 | 0 | 1.6 |  |  |  | 3078.26 | 0 | 329.32 | 273.62 | 2475.32 | 0 | 5.888 | 0.544 | 0 | 2666.47 | 1401.96 |  | 43619882 | 1752.8944 | 0 | 205.8224 | 171.0132 | 1547.072 | 0 | 3.68 | 0.34 | 0 | 1923.9076 | 0 | 205.8224 | 171.0132 | 1547.072 | 0 | 3.68 | 0.34 | 0 | 97 | 51 | 1 | 1 |  |  | 1 | 1 | 1 | 1 |  |  |  |  | 0 | 2 | ГЭСНм-2022, м08-02-143-06, приказ Минстроя России от 18.05.2022 г. № 378/пр |  |  | 108001 | 0 |  | 0 | 3 | 0 | 1 | 1 | 1 | 1 | 1 | 1 |  | 97 | 51 |  |  |  | 0 | 0 | 0 | [5 empty] | 0 |  | 0 | 3078.26 | 0 | 605.36 | 502.98 | 420.4 | 0 | 3.68 | 0.34 | 0 | 2666.4718 | 1401.9594 | [13 empty] | 0 | 0 | 1 | 1 |  |  |  | 1003 | 100 м | 100 м | 100 | [6 empty] | 41196836 | 3 | Монтажные работы | 0 |  | 2 | 108001 | Электротехнические установки: на других объектах | мФЕР-08 |  |  |  | 0 | 0 | 0 | 0 | 0 | 0 | 3.68 | 0.34 | 0 | [17 empty] | 0 | 0 | 0 |  |  |  |  | 97 | 51 |  |  |  |  | 1 |  | 77619580 | 2 | 1 | -2 | 0 | 0 | 0 | 7146.69 | 0 | 7146.69 | 0 |  | 0 | 0 | 0 |  | 0 | 1 | 0 | 0 | 0 | 0 |  |  | Пр/812-049.3-1 | Пр/774-049.3 | Электротехнические установки: на других объектах | Электротехнические установки: на других объектах | 0 | 0
18 | 1 | 30 |  | 8,1 | 421/пр_2020_п.75_пп.а | Сметная стоимость вспомогательных ненормируемых материальных ресурсов, не учтенная в сметной норме, 2% | % | 2 | 2 | 2 |  |  |  | 49.51 | 49.51 | 0 | 0 | 0 | 0 | 0 | 0 | 0 | 0 | 0 |  | 43619882 | 0 | 0 | 0 | 0 | 0 | 0 | 0 | 0 | 0 | 0 | 0 | 0 | 0 | 0 | 0 | 0 | 0 | 0 | 97 | 51 | 1 | 1 |  |  | 1 | 1 | 1 | 1 |  |  |  |  | 3 | 2 |  |  |  | 108001 | 0 |  | 0 | 3 | 0 | 1 | 1 | 1 | 1 | 1 | 1 |  | 97 | 51 |  |  |  | 0 | 0 | 0 | [5 empty] | 0 |  | 0 | 0 | 0 | 0 | 0 | 0 | 0 | 0 | 0 | 0 | 0 | 0 | [13 empty] | 0 | 0 | 1 | 1 |  |  |  | 1013 | % | % | 1 | [6 empty] | 41196836 | 3 | Монтажные работы | 0 |  | 2 | 108001 | Электротехнические установки: на других объектах | мФЕР-08 |  |  |  | 0 | 0 | 0 | 0 | 0 | 0 | 0 | 0 | [18 empty] | 0 | 0 | 0 |  |  |  |  | 97 | 51 |  |  |  |  | 1 |  | 274903907 | 2 | 1 | -2 | 0 | 0 | 0 | 49.51 | 0 | 49.51 | 0 |  | 0 | 0 | 0 |  | 0 | 1 | 0 | 0 | 0 | 0 |  |  | Пр/812-049.3-1 | Пр/774-049.3 | Электротехнические установки: на других объектах | Электротехнические установки: на других объектах | 0 | 0
17 | 1 | 42 | 42 | 9 | м08-02-141-04 | Кабель до 35 кВ в готовых траншеях без покрытий, масса 1 м: свыше 3 до 6 кг | 100 м | 3.27 | 0 | 3.27 |  |  |  | 44958.91 | 1965.62 | 9863.65 | 5087.44 | 28042.2 | 0 | 57.0288 | 8.6328 | 0 | 32135.75 | 16896.12 |  | 43619882 | 12170.5288 | 600.9156 | 2994.0164 | 1555.7916 | 8575.5968 | 0 | 17.44 | 2.64 | 0 | 13726.3204 | 600.9156 | 2994.0164 | 1555.7916 | 8575.5968 | 0 | 17.44 | 2.64 | 0 | 97 | 51 | 1 | 1 |  |  | 1 | 1 | 1 | 1 |  |  |  |  | 0 | 2 | ГЭСНм-2022 доп.7, м08-02-141-04, приказ Минстроя России от 02.08.2023 г. № 551/пр |  |  | 108001 | 0 |  | 0 | 3 | 0 | 1 | 1 | 1 | 1 | 1 | 1 |  | 97 | 51 |  |  |  | 0 | 0 | 0 | [5 empty] | 0 |  | 0 | 44958.91 | 215416.31 | 2240.91 | 1178.63 | 491.72 | 0 | 17.44 | 2.64 | 0 | 32135.7508 | 16896.1164 | [13 empty] | 0 | 0 | 1 | 1 |  |  |  | 1003 | 100 м | 100 м | 100 | [6 empty] | 41196836 | 3 | Монтажные работы | 0 |  | 2 | 108001 | Электротехнические установки: на других объектах | мФЕР-08 |  |  |  | 0 | 0 | 0 | 0 | 0 | 0 | 17.44 | 2.64 | 0 | [17 empty] | 0 | 0 | 0 |  |  |  |  | 97 | 51 |  |  |  |  | 1 |  | 823193219 | 2 | 1 | -2 | 0 | 0 | 0 | 93990.78 | 0 | 93990.78 | 0 |  | 0 | 0 | 0 |  | 0 | 1 | 0 | 0 | 0 | 0 |  |  | Пр/812-049.3-1 | Пр/774-049.3 | Электротехнические установки: на других объектах | Электротехнические установки: на других объектах | 0 | 0
18 | 1 | 42 |  | 9,1 | 421/пр_2020_п.75_пп.а | Сметная стоимость вспомогательных ненормируемых материальных ресурсов, не учтенная в сметной норме, 2% | % | 2 | 2 | 2 |  |  |  | 560.84 | 560.84 | 0 | 0 | 0 | 0 | 0 | 0 | 0 | 0 | 0 |  | 43619882 | 0 | 0 | 0 | 0 | 0 | 0 | 0 | 0 | 0 | 0 | 0 | 0 | 0 | 0 | 0 | 0 | 0 | 0 | 97 | 51 | 1 | 1 |  |  | 1 | 1 | 1 | 1 |  |  |  |  | 3 | 2 |  |  |  | 108001 | 0 |  | 0 | 3 | 0 | 1 | 1 | 1 | 1 | 1 | 1 |  | 97 | 51 |  |  |  | 0 | 0 | 0 | [5 empty] | 0 |  | 0 | 0 | 0 | 0 | 0 | 0 | 0 | 0 | 0 | 0 | 0 | 0 | [13 empty] | 0 | 0 | 1 | 1 |  |  |  | 1013 | % | % | 1 | [6 empty] | 41196836 | 3 | Монтажные работы | 0 |  | 2 | 108001 | Электротехнические установки: на других объектах | мФЕР-08 |  |  |  | 0 | 0 | 0 | 0 | 0 | 0 | 0 | 0 | [18 empty] | 0 | 0 | 0 |  |  |  |  | 97 | 51 |  |  |  |  | 1 |  | 274903907 | 2 | 1 | -2 | 0 | 0 | 0 | 560.84 | 0 | 560.84 | 0 |  | 0 | 0 | 0 |  | 0 | 1 | 0 | 0 | 0 | 0 |  |  | Пр/812-049.3-1 | Пр/774-049.3 | Электротехнические установки: на других объектах | Электротехнические установки: на других объектах | 0 | 0
17 | 1 | 46 | 46 |  | м08-02-143-05 | Покрытие кабеля, проложенного в траншее: лентой сигнальной | 100 м | 0 | 0 | 0 |  |  |  | 0 | 0 | 0 | 0 | 0 | 0 | 0 | 0 | 0 | 0 | 0 |  | -1 | 213.8992 | 0 | 12.1072 | 10.0596 | 201.792 | 0 | 0.48 | 0.02 | 0 | 223.9588 | 0 | 12.1072 | 10.0596 | 201.792 | 0 | 0.48 | 0.02 | 0 | 97 | 51 | 1 | 1 |  |  | 1 | 1 | 1 | 1 |  |  |  |  | 0 | 2 | ГЭСНм-2022, м08-02-143-05, приказ Минстроя России от 18.05.2022 г. № 378/пр |  |  | 108001 | 0 |  | 0 | 3 | 0 | 1 | 1 | 1 | 1 | 1 | 1 |  | 97 | 51 |  |  |  | 0 | 0 | 0 | [5 empty] | 0 |  | 0 | 0 | 0 | 605.36 | 502.98 | 420.4 | 0 | 0.48 | 0.02 | 0 | 0 | 0 | [13 empty] | 0 | 0 | 1 | 1 |  |  |  | 1003 | 100 м | 100 м | 100 | [6 empty] | 41196836 | 3 | Монтажные работы | 0 |  | 2 | 108001 | Электротехнические установки: на других объектах | мФЕР-08 |  |  |  | 1024 | 0 | 0 | 0 | 0 | 0 | 0.48 | 0.02 | 0 | [17 empty] | 0 | 0 | 0 |  |  |  |  | 97 | 51 |  |  |  |  | 1 |  | -2045739350 | 2 | 1 | -2 | 0 | 0 | 0 | 0 | 0 | 0 | 0 |  | 0 | 0 | 0 |  | 0 | 1 | 0 | 0 | 0 | 0 |  |  | Пр/812-049.3-1 | Пр/774-049.3 | Электротехнические установки: на других объектах | Электротехнические установки: на других объектах | 0 | 0
18 | 1 | 46 |  |  | 421/пр_2020_п.75_пп.а | Сметная стоимость вспомогательных ненормируемых материальных ресурсов, не учтенная в сметной норме, 2% | % | 2 | 2 | 2 |  |  |  | 0 | 0 | 0 | 0 | 0 | 0 | 0 | 0 | 0 | 0 | 0 |  | -1 | 0 | 0 | 0 | 0 | 0 | 0 | 0 | 0 | 0 | 0 | 0 | 0 | 0 | 0 | 0 | 0 | 0 | 0 | 97 | 51 | 1 | 1 |  |  | 1 | 1 | 1 | 1 |  |  |  |  | 3 | 2 |  |  |  | 108001 | 0 |  | 0 | 3 | 0 | 1 | 1 | 1 | 1 | 1 | 1 |  | 97 | 51 |  |  |  | 0 | 0 | 0 | [5 empty] | 0 |  | 0 | 0 | 0 | 0 | 0 | 0 | 0 | 0 | 0 | 0 | 0 | 0 | [13 empty] | 0 | 0 | 1 | 1 |  |  |  | 1013 | % | % | 1 | [6 empty] | 41196836 | 3 | Монтажные работы | 0 |  | 2 | 108001 | Электротехнические установки: на других объектах | мФЕР-08 |  |  |  | 1024 | 0 | 0 | 0 | 0 | 0 | 0 | 0 | [18 empty] | 0 | 0 | 0 |  |  |  |  | 97 | 51 |  |  |  |  | 1 |  | 274903907 | 2 | 1 | -2 | 0 | 0 | 0 | 0 | 0 | 0 | 0 |  | 0 | 0 | 0 |  | 0 | 1 | 0 | 0 | 0 | 0 |  |  | Пр/812-049.3-1 | Пр/774-049.3 | Электротехнические установки: на других объектах | Электротехнические установки: на других объектах | 0 | 0
17 | 1 | 49 | 49 |  | м08-02-167-08 | Муфта соединительная термоусаживаемая для трехжильного кабеля с изоляцией из сшитого полиэтилена, небронированного, напряжением до 10 кВ, сечением жилы: свыше 50 до 120 мм2 | ШТ | 3 | 0 | 3 |  |  |  | 6514.63 | 132.96 | 0 | 0 | 6381.67 | 0 | 11.04 | 0 | 0 | 6190.22 | 3254.65 |  | -1 | 2162.397 | 35.173 | 0 | 0 | 2127.224 | 0 | 3.68 | 0 | 0 | 2162.397 | 35.173 | 0 | 0 | 2127.224 | 0 | 3.68 | 0 | 0 | 97 | 51 | 1 | 1 |  |  | 1 | 1 | 1 | 1 |  |  |  |  | 0 | 2 | ГЭСНм-2022 доп.9, м08-02-191-02, приказ Минстроя России от 16.02.2024 г. № 102/пр |  |  | 108001 | 0 |  | 0 | 3 | 0 | 1 | 1 | 1 | 1 | 1 | 1 |  | 97 | 51 |  |  |  | 0 | 0 | 0 | [5 empty] | 0 |  | 0 | 6514.63 | 52.14 | 0 | 0 | 578.05 | 0 | 3.68 | 0 | 0 | 6190.2199 | 3254.6517 | [13 empty] | 0 | 0 | 1 | 1 |  |  |  | 1013 | ШТ | ШТ | 1 | [6 empty] | 41196836 | 3 | Монтажные работы | 0 |  | 2 | 108001 | Электротехнические установки: на других объектах | мФЕР-08 |  |  |  | 1024 | 0 | 0 | 0 | 0 | 0 | 3.68 | 0 | 0 | [17 empty] | 0 | 0 | 0 |  |  |  |  | 97 | 51 |  |  |  |  | 1 |  | -983076624 | 2 | 1 | -2 | 0 | 0 | 0 | 15959.5 | 0 | 15959.5 | 0 |  | 0 | 3 | 0 |  | 0 | 1 | 0 | 0 | 0 | 0 |  |  | Пр/812-049.3-1 | Пр/774-049.3 | Электротехнические установки: на других объектах | Электротехнические установки: на других объектах | 0 | 0
18 | 1 | 49 |  |  | 421/пр_2020_п.75_пп.а | Сметная стоимость вспомогательных ненормируемых материальных ресурсов, не учтенная в сметной норме, 2% | % | 2 | 2 | 2 |  |  |  | 127.63 | 127.63 | 0 | 0 | 0 | 0 | 0 | 0 | 0 | 0 | 0 |  | -1 | 0 | 0 | 0 | 0 | 0 | 0 | 0 | 0 | 0 | 0 | 0 | 0 | 0 | 0 | 0 | 0 | 0 | 0 | 97 | 51 | 1 | 1 |  |  | 1 | 1 | 1 | 1 |  |  |  |  | 3 | 2 |  |  |  | 108001 | 0 |  | 0 | 3 | 0 | 1 | 1 | 1 | 1 | 1 | 1 |  | 97 | 51 |  |  |  | 0 | 0 | 0 | [5 empty] | 0 |  | 0 | 0 | 0 | 0 | 0 | 0 | 0 | 0 | 0 | 0 | 0 | 0 | [13 empty] | 0 | 0 | 1 | 1 |  |  |  | 1013 | % | % | 1 | [6 empty] | 41196836 | 3 | Монтажные работы | 0 |  | 2 | 108001 | Электротехнические установки: на других объектах | мФЕР-08 |  |  |  | 1024 | 0 | 0 | 0 | 0 | 0 | 0 | 0 | [18 empty] | 0 | 0 | 0 |  |  |  |  | 97 | 51 |  |  |  |  | 1 |  | 274903907 | 2 | 1 | -2 | 0 | 0 | 0 | 127.63 | 0 | 127.63 | 0 |  | 0 | 3 | 0 |  | 0 | 1 | 0 | 0 | 0 | 0 |  |  | Пр/812-049.3-1 | Пр/774-049.3 | Электротехнические установки: на других объектах | Электротехнические установки: на других объектах | 0 | 0
17 | 1 | 58 | 58 | 10 | м08-02-167-08 | Муфта соединительная эпоксидная для 3-4-жильного кабеля напряжением: до 10 кВ, сечение жил до 120 мм2 | ШТ | 2 | 0 | 2 |  |  |  | 8924.6 | 1126.81 | 44.38 | 23.57 | 7729.84 | 0 | 15.72 | 0.04 | 0 | 7520.81 | 3954.24 |  | 43619882 | 4341.6319 | 454.524 | 22.1887 | 11.7863 | 3864.9192 | 0 | 7.86 | 0.02 | 0 | 4353.4182 | 454.524 | 22.1887 | 11.7863 | 3864.9192 | 0 | 7.86 | 0.02 | 0 | 97 | 51 | 1 | 1 |  |  | 1 | 1 | 1 | 1 |  |  |  |  | 0 | 2 | ГЭСНм-2022, м08-02-167-08, приказ Минстроя России от 18.05.2022 г. № 378/пр |  |  | 108001 | 0 |  | 0 | 3 | 0 | 1 | 1 | 1 | 1 | 1 | 1 |  | 97 | 51 |  |  |  | 0 | 0 | 0 | [5 empty] | 0 |  | 0 | 8924.6 | 286846.14 | 2218.87 | 1178.63 | 491.72 | 0 | 7.86 | 0.02 | 0 | 7520.8077 | 3954.2391 | [13 empty] | 0 | 0 | 1 | 1 |  |  |  | 1013 | ШТ | ШТ | 1 | [6 empty] | 41196836 | 3 | Монтажные работы | 0 |  | 2 | 108001 | Электротехнические установки: на других объектах | мФЕР-08 |  |  |  | 0 | 0 | 0 | 0 | 0 | 0 | 7.86 | 0.02 | 0 | [17 empty] | 0 | 0 | 0 |  |  |  |  | 97 | 51 |  |  |  |  | 1 |  | -2059601288 | 2 | 1 | -2 | 0 | 0 | 0 | 20399.65 | 0 | 20399.65 | 0 |  | 0 | 3 | 0 |  | 0 | 1 | 0 | 0 | 0 | 0 |  |  | Пр/812-049.3-1 | Пр/774-049.3 | Электротехнические установки: на других объектах | Электротехнические установки: на других объектах | 0 | 0
18 | 1 | 58 |  | 10,1 | 421/пр_2020_п.75_пп.а | Сметная стоимость вспомогательных ненормируемых материальных ресурсов, не учтенная в сметной норме, 2% | % | 2 | 2 | 2 |  |  |  | 154.6 | 154.6 | 0 | 0 | 0 | 0 | 0 | 0 | 0 | 0 | 0 |  | 43619882 | 0 | 0 | 0 | 0 | 0 | 0 | 0 | 0 | 0 | 0 | 0 | 0 | 0 | 0 | 0 | 0 | 0 | 0 | 97 | 51 | 1 | 1 |  |  | 1 | 1 | 1 | 1 |  |  |  |  | 3 | 2 |  |  |  | 108001 | 0 |  | 0 | 3 | 0 | 1 | 1 | 1 | 1 | 1 | 1 |  | 97 | 51 |  |  |  | 0 | 0 | 0 | [5 empty] | 0 |  | 0 | 0 | 0 | 0 | 0 | 0 | 0 | 0 | 0 | 0 | 0 | 0 | [13 empty] | 0 | 0 | 1 | 1 |  |  |  | 1013 | % | % | 1 | [6 empty] | 41196836 | 3 | Монтажные работы | 0 |  | 2 | 108001 | Электротехнические установки: на других объектах | мФЕР-08 |  |  |  | 0 | 0 | 0 | 0 | 0 | 0 | 0 | 0 | [18 empty] | 0 | 0 | 0 |  |  |  |  | 97 | 51 |  |  |  |  | 1 |  | 274903907 | 2 | 1 | -2 | 0 | 0 | 0 | 154.6 | 0 | 154.6 | 0 |  | 0 | 3 | 0 |  | 0 | 1 | 0 | 0 | 0 | 0 |  |  | Пр/812-049.3-1 | Пр/774-049.3 | Электротехнические установки: на других объектах | Электротехнические установки: на других объектах | 0 | 0
17 | 1 | 63 | 63 | 11 | м08-02-177-01 | Указатель месторасположения трассы кабелей, проложенных в земле | ШТ | 5 | 0 | 5 |  |  |  | 1524.48 | 270.59 | 0 | 0 | 1253.89 | 0 | 2.55 | 0 | 0 | 1216.27 | 639.48 |  | 43619882 | 304.8955 | 54.1183 | 0 | 0 | 250.7772 | 0 | 0.51 | 0 | 0 | 304.8955 | 54.1183 | 0 | 0 | 250.7772 | 0 | 0.51 | 0 | 0 | 97 | 51 | 1 | 1 |  |  | 1 | 1 | 1 | 1 |  |  |  |  | 0 | 2 | ГЭСНм-2022 доп.2, м08-02-177-01, приказ Минстроя России от 26.08.2022 г. № 703/пр |  |  | 108001 | 0 |  | 0 | 3 | 0 | 1 | 1 | 1 | 1 | 1 | 1 |  | 97 | 51 |  |  |  | 0 | 0 | 0 | [5 empty] | 0 |  | 0 | 1524.48 | 51054.97 | 0 | 0 | 491.72 | 0 | 0.51 | 0 | 0 | 1216.2733 | 639.4839 | [13 empty] | 0 | 0 | 1 | 1 |  |  |  | 1013 | ШТ | ШТ | 1 | [6 empty] | 41196836 | 3 | Монтажные работы | 0 |  | 2 | 108001 | Электротехнические установки: на других объектах | мФЕР-08 |  |  |  | 0 | 0 | 0 | 0 | 0 | 0 | 0.51 | 0 | 0 | [17 empty] | 0 | 0 | 0 |  |  |  |  | 97 | 51 |  |  |  |  | 1 |  | -2006488828 | 2 | 1 | -2 | 0 | 0 | 0 | 3380.23 | 0 | 3380.23 | 0 |  | 0 | 0 | 0 |  | 0 | 1 | 0 | 0 | 0 | 0 |  |  | Пр/812-049.3-1 | Пр/774-049.3 | Электротехнические установки: на других объектах | Электротехнические установки: на других объектах | 0 | 0
18 | 1 | 63 |  | 11,1 | 421/пр_2020_п.75_пп.а | Сметная стоимость вспомогательных ненормируемых материальных ресурсов, не учтенная в сметной норме, 2% | % | 2 | 2 | 2 |  |  |  | 25.08 | 25.08 | 0 | 0 | 0 | 0 | 0 | 0 | 0 | 0 | 0 |  | 43619882 | 0 | 0 | 0 | 0 | 0 | 0 | 0 | 0 | 0 | 0 | 0 | 0 | 0 | 0 | 0 | 0 | 0 | 0 | 97 | 51 | 1 | 1 |  |  | 1 | 1 | 1 | 1 |  |  |  |  | 3 | 2 |  |  |  | 108001 | 0 |  | 0 | 3 | 0 | 1 | 1 | 1 | 1 | 1 | 1 |  | 97 | 51 |  |  |  | 0 | 0 | 0 | [5 empty] | 0 |  | 0 | 0 | 0 | 0 | 0 | 0 | 0 | 0 | 0 | 0 | 0 | 0 | [13 empty] | 0 | 0 | 1 | 1 |  |  |  | 1013 | % | % | 1 | [6 empty] | 41196836 | 3 | Монтажные работы | 0 |  | 2 | 108001 | Электротехнические установки: на других объектах | мФЕР-08 |  |  |  | 0 | 0 | 0 | 0 | 0 | 0 | 0 | 0 | [18 empty] | 0 | 0 | 0 |  |  |  |  | 97 | 51 |  |  |  |  | 1 |  | 274903907 | 2 | 1 | -2 | 0 | 0 | 0 | 25.08 | 0 | 25.08 | 0 |  | 0 | 0 | 0 |  | 0 | 1 | 0 | 0 | 0 | 0 |  |  | Пр/812-049.3-1 | Пр/774-049.3 | Электротехнические установки: на других объектах | Электротехнические установки: на других объектах | 0 | 0
18 | 1 | 62 |  | 11,2 | 14.4.04.11-0010 | Эмаль на основе сополимера винилхлорида с винилацетатом, цвет серебристый | т | -0.001 | -0.0002 | -0.0002 |  |  |  | -460.99 | -460.99 | 0 | 0 | 0 | 0 | 0 | 0 | 0 | 0 | 0 |  | 43619882 | 360146.05 | 360146.05 | 0 | 0 | 0 | 0 | 0 | 0 | 0 | 360146.05 | 360146.05 | 0 | 0 | 0 | 0 | 0 | 0 | 0 | 97 | 51 | 1 | 1 |  |  | 1 | 1 | 1 | 1.28 |  |  |  |  | 3 | 2 | ФСБЦ-2022 доп.2, 14.4.04.11-0010, приказ Минстроя России от 26.08.2022 г. № 703/пр |  |  | 108001 | 0 | 14.4.04.11-0010 | 1 | 3 | 0 | 1 | 1 | 1 | 1 | 1 | 1 |  | 97 | 51 |  |  |  | 0 | 0 | 0 | [5 empty] | 0 |  | 0 | -460.99 | 460986.94 | 0 | 0 | 0 | 0 | 0 | 0 | 0 | 0 | 0 | [13 empty] | 0 | 0 | 1 | 1 |  |  |  | 1009 | т | т | 1000 | [6 empty] | 41196836 | 3 | Монтажные работы | 0 |  | 2 | 108001 | Электротехнические установки: на других объектах | мФЕР-08 |  |  |  | 0 | 360146.05 | 360146.05 | 0 | 0 | 0 | 0 | 0 | [18 empty] | 0 | 0 | 0 |  |  |  |  | 97 | 51 |  |  |  |  | 1 |  | 1252496031 | 2 | 1 | 2 | 0 | 0 | 0 | -460.99 | 0 | -460.99 | 0 |  | 0 | 3 | 0 |  | 0 | 1 | 0 | 0 | 0 | 0 |  |  | Пр/812-049.3-1 | Пр/774-049.3 | Электротехнические установки: на других объектах | Электротехнические установки: на других объектах | 0 | 0
18 | 1 | 61 |  | 11,3 | 08.3.08.02-0058 | Уголок стальной горячекатаный равнополочный, марки стали Ст3сп, Ст3пс, ширина полок 35-56 мм, толщина полки 3-5 мм | т | -0.02545 | -0.00509 | -0.00509 |  |  |  | -1277.73 | -1277.73 | 0 | 0 | 0 | 0 | 0 | 0 | 0 | 0 | 0 |  | 43619882 | 50205.31 | 50205.31 | 0 | 0 | 0 | 0 | 0 | 0 | 0 | 50205.31 | 50205.31 | 0 | 0 | 0 | 0 | 0 | 0 | 0 | 97 | 51 | 1 | 1 |  |  | 1 | 1 | 1 | 1 |  |  |  |  | 3 | 2 | ФСБЦ-2022, 08.3.08.02-0058, приказ Минстроя России от 18.05.2022 г. № 378/пр |  |  | 108001 | 0 |  | 0 | 3 | 0 | 1 | 1 | 1 | 1 | 1 | 1 |  | 97 | 51 |  |  |  | 0 | 0 | 0 | [5 empty] | 0 |  | 0 | -1277.73 | 50205.31 | 0 | 0 | 0 | 0 | 0 | 0 | 0 | 0 | 0 | [13 empty] | 0 | 0 | 1 | 1 |  |  |  | 1009 | т | т | 1000 | [6 empty] | 41196836 | 3 | Монтажные работы | 0 |  | 2 | 108001 | Электротехнические установки: на других объектах | мФЕР-08 |  |  |  | 0 | 50205.31 | 50205.31 | 0 | 0 | 0 | 0 | 0 | [18 empty] | 0 | 0 | 0 |  |  |  |  | 97 | 51 |  |  |  |  | 1 | 70842.5 | 1249983453 | 2 | 1 | -2 | 0 | 0 | 0 | -1277.73 | 0 | -1277.73 | 0 |  | 3 | 3 | 0 |  | 0 | 1 | 0 | 0 | 0 | 0 |  |  | Пр/812-049.3-1 | Пр/774-049.3 | Электротехнические установки: на других объектах | Электротехнические установки: на других объектах | 0 | 0
17 | 1 | 66 | 66 |  | 09-05-014-03 | Установка номерных табличек "Охранная зона кабеля" | ШТ | 9 | 0 | 9 |  |  |  | 4053.64 | 138.25 | 0 | 0 | 3915.39 | 0 | 8.55 | 0 | 0 | 3641.31 | 2427.54 |  | -1 | 446.9506 | 11.9076 | 0 | 0 | 435.043 | 0 | 0.95 | 0 | 0 | 446.9506 | 11.9076 | 0 | 0 | 435.043 | 0 | 0.95 | 0 | 0 | 93 | 62 | 1 | 1 |  |  | 1 | 1 | 1 | 1 |  |  |  |  | 0 | 1 | ГЭСН-2022 доп.9, 09-05-014-03, приказ Минстроя России от 16.02.2024 г. № 102/пр |  |  | 9001 | 0 |  | 0 | 2 | 0 | 1 | 1 | 1 | 1 | 1 | 1 |  | 93 | 62 |  |  |  | 0 | 0 | 0 | [5 empty] | 0 |  | 0 | 4053.64 | 768.04 | 0 | 0 | 457.94 | 0 | 0.95 | 0 | 0 | 3641.3127 | 2427.5418 | [13 empty] | 0 | 0 | 1 | 1 |  |  |  | 1013 | ШТ | ШТ | 1 | [6 empty] | 41196952 | 2 | Общестроительные работы | 9 | Строительные металлические конструкции | 1 | 9001 | Строительные металлические конструкции | ФЕР-09 |  |  |  | 1024 | 0 | 0 | 0 | 0 | 0 | 0.95 | 0 | 0 | [17 empty] | 0 | 0 | 0 |  |  |  |  | 93 | 62 |  |  |  |  | 1 |  | 2010355230 | 2 | 1 | -2 | 0 | 0 | 0 | 10122.49 | 10122.49 | 0 | 0 |  | 0 | 0 | 0 |  | 0 | 1 | 0 | 0 | 0 | 0 |  |  | Пр/812-009.0-1 | Пр/774-009.0 | Строительные металлические конструкции | Строительные металлические конструкции | 0 | 0
18 | 1 | 66 |  |  | 20.3.04.02 | Знаки, таблички | ШТ | 9 | 1 | 1 |  |  |  | 0 | 0 | 0 | 0 | 0 | 0 | 0 | 0 | 0 | 0 | 0 |  | -1 | 0 | 0 | 0 | 0 | 0 | 0 | 0 | 0 | 0 | 0 | 0 | 0 | 0 | 0 | 0 | 0 | 0 | 0 | 93 | 62 | 1 | 1 |  |  | 1 | 1 | 1 | 1 |  |  |  |  | 3 | 1 |  |  |  | 9001 | 0 |  | 0 | 2 | 0 | 1 | 1 | 1 | 1 | 1 | 1 |  | 93 | 62 |  |  |  | 0 | 0 | 0 | [5 empty] | 0 |  | 0 | 0 | 0 | 0 | 0 | 0 | 0 | 0 | 0 | 0 | 0 | 0 | [13 empty] | 0 | 0 | 1 | 1 |  |  |  | 1013 | ШТ | ШТ | 1 | [6 empty] | 41196952 | 2 | Общестроительные работы | 9 | Строительные металлические конструкции | 1 | 9001 | Строительные металлические конструкции | ФЕР-09 |  |  |  | 1024 | 0 | 0 | 0 | 0 | 0 | 0 | 0 | [18 empty] | 0 | 0 | 0 |  |  |  |  | 93 | 62 |  |  |  |  | 1 |  | 2026089296 | 2 | 1 | -2 | 0 | 0 | 0 | 0 | 0 | 0 | 0 |  | 0 | 0 | 0 |  | 0 | 1 | 0 | 0 | 0 | 0 |  |  | Пр/812-009.0-1 | Пр/774-009.0 | Строительные металлические конструкции | Строительные металлические конструкции | 0 | 0
17 | 1 | 68 | 68 |  | м08-02-144-06 | Присоединение к зажимам жил проводов или кабелей сечением: до 150 мм2 | 100 ШТ | 0.16 | 0 | 0.16 |  |  |  | 1787.5 | 0 | 0 | 0 | 1787.5 | 0 | 3.6352 | 0 | 0 | 1733.88 | 911.63 |  | -1 | 11171.8784 | 0 | 0 | 0 | 11171.8784 | 0 | 22.72 | 0 | 0 | 11171.8784 | 0 | 0 | 0 | 11171.8784 | 0 | 22.72 | 0 | 0 | 97 | 51 | 1 | 1 |  |  | 1 | 1 | 1 | 1 |  |  |  |  | 0 | 2 | ГЭСНм-2022, м08-02-144-06, приказ Минстроя России от 18.05.2022 г. № 378/пр |  |  | 108001 | 0 |  | 0 | 3 | 0 | 1 | 1 | 1 | 1 | 1 | 1 |  | 97 | 51 |  |  |  | 0 | 0 | 0 | [5 empty] | 0 |  | 0 | 1787.5 | 0 | 0 | 0 | 491.72 | 0 | 22.72 | 0 | 0 | 1733.875 | 911.625 | [13 empty] | 0 | 0 | 1 | 1 |  |  |  | 1013 | 100 ШТ | 100 ШТ | 1 | [6 empty] | 41196836 | 3 | Монтажные работы | 0 |  | 2 | 108001 | Электротехнические установки: на других объектах | мФЕР-08 |  |  |  | 1024 | 0 | 0 | 0 | 0 | 0 | 22.72 | 0 | 0 | [17 empty] | 0 | 0 | 0 |  |  |  |  | 97 | 51 |  |  |  |  | 1 |  | 1405454150 | 2 | 1 | -2 | 0 | 0 | 0 | 4433.01 | 0 | 4433.01 | 0 |  | 0 | 3 | 0 |  | 0 | 1 | 0 | 0 | 0 | 0 |  |  | Пр/812-049.3-1 | Пр/774-049.3 | Электротехнические установки: на других объектах | Электротехнические установки: на других объектах | 0 | 0
18 | 1 | 68 |  |  | 421/пр_2020_п.75_пп.а | Сметная стоимость вспомогательных ненормируемых материальных ресурсов, не учтенная в сметной норме, 2% | % | 2 | 2 | 2 |  |  |  | 35.75 | 35.75 | 0 | 0 | 0 | 0 | 0 | 0 | 0 | 0 | 0 |  | -1 | 0 | 0 | 0 | 0 | 0 | 0 | 0 | 0 | 0 | 0 | 0 | 0 | 0 | 0 | 0 | 0 | 0 | 0 | 97 | 51 | 1 | 1 |  |  | 1 | 1 | 1 | 1 |  |  |  |  | 3 | 2 |  |  |  | 108001 | 0 |  | 0 | 3 | 0 | 1 | 1 | 1 | 1 | 1 | 1 |  | 97 | 51 |  |  |  | 0 | 0 | 0 | [5 empty] | 0 |  | 0 | 0 | 0 | 0 | 0 | 0 | 0 | 0 | 0 | 0 | 0 | 0 | [13 empty] | 0 | 0 | 1 | 1 |  |  |  | 1013 | % | % | 1 | [6 empty] | 41196836 | 3 | Монтажные работы | 0 |  | 2 | 108001 | Электротехнические установки: на других объектах | мФЕР-08 |  |  |  | 1024 | 0 | 0 | 0 | 0 | 0 | 0 | 0 | [18 empty] | 0 | 0 | 0 |  |  |  |  | 97 | 51 |  |  |  |  | 1 |  | 274903907 | 2 | 1 | -2 | 0 | 0 | 0 | 35.75 | 0 | 35.75 | 0 |  | 0 | 3 | 0 |  | 0 | 1 | 0 | 0 | 0 | 0 |  |  | Пр/812-049.3-1 | Пр/774-049.3 | Электротехнические установки: на других объектах | Электротехнические установки: на других объектах | 0 | 0
51 | 1 | 4 | 24 |  | Новый раздел | Строительство КЛ-10 кВ в траншее (L-160 м) | 0 | [6 empty] | 104819.44 | 18842.44 | 16054.18 | 9628.79 | 60294.03 | 0 | 130.0741 | 17.1602 | 0 | 66576.36 | 33959.75 |  |  | 104819.44 | 18842.44 | 16054.18 | 9628.79 | 60294.03 | 0 | 130.0741 | 17.1602 | 0 | 66576.36 | 33959.75 |  |  | 0 | 0 | 0 | 205355.55 | 55249.98 | 150105.57 | 0 | 18842.44 | 18842.44 | 0 | 18842.44 | 0 | 0 | 0 | 0 | 0 | [19 empty] | 0 | 0 | 0 | 205355.55 | 55249.98 | 150105.57 | 0 | 18842.44 | 18842.44 | 0 | 18842.44 | 0 | 0 | 0 | 0 | 0 | [114 empty] | 0
50 | 0 | 0 | 1 | 201 | 104819.44 | ПЗ | Прямые затраты |  |  | 201 | 1 | 3 |  | 2 | [7 empty] | 104819.44 | 1 | 104819.44
50 | 0 | 0 | 1 | 202 | 18842.44 | СтМатОб | Стоимость материальных ресурсов (всего) |  |  | 202 | 2 | 3 |  | 2 | [7 empty] | 18842.44 | 1 | 18842.44
50 | 0 | 0 | 1 | 222 | 0 | СтМатОбЗак | Стоимость материалов и оборудования заказчика |  |  | 222 | 3 | 3 |  | 2 | [7 empty] | 0 | 1 | 0
50 | 0 | 0 | 1 | 225 | 18842.44 | СтМатОбПод | Стоимость материалов и оборудования подрядчика |  |  | 225 | 4 | 3 |  | 2 | [7 empty] | 18842.44 | 1 | 18842.44
50 | 0 | 0 | 1 | 226 | 18842.44 | СтМат | Стоимость материалов (всего) |  |  | 226 | 5 | 3 |  | 2 | [7 empty] | 18842.44 | 1 | 18842.44
50 | 0 | 0 | 1 | 227 | 0 | СтМатЗак | Стоимость материалов заказчика |  |  | 227 | 6 | 3 |  | 2 | [7 empty] | 0 | 1 | 0
50 | 0 | 0 | 1 | 228 | 18842.44 | СтМатПод | Стоимость материалов подрядчика |  |  | 228 | 7 | 3 |  | 2 | [7 empty] | 18842.44 | 1 | 18842.44
50 | 0 | 0 | 1 | 216 | 0 | Оборуд | Стоимость оборудования (всего) |  |  | 216 | 8 | 3 |  | 2 | [7 empty] | 0 | 1 | 0
50 | 0 | 0 | 1 | 223 | 0 | ОборудЗак | Стоимость оборудования заказчика |  |  | 223 | 9 | 3 |  | 2 | [7 empty] | 0 | 1 | 0
50 | 0 | 0 | 1 | 229 | 0 | ОборудПод | Стоимость оборудования подрядчика |  |  | 229 | 10 | 3 |  | 2 | [7 empty] | 0 | 1 | 0
50 | 0 | 0 | 1 | 203 | 16054.18 | ЭММ | Эксплуатация машин |  |  | 203 | 11 | 3 |  | 2 | [7 empty] | 16054.18 | 1 | 16054.18
50 | 0 | 0 | 1 | 231 | 0 | ЭММсНРиСП | Эксплуатация машин по ТСН-2001.16 |  |  | 231 | 12 | 3 |  | 2 | [7 empty] | 0 | 1 | 0
50 | 0 | 0 | 1 | 204 | 9628.79 | ЗПМ | ЗП машинистов |  |  | 204 | 13 | 3 |  | 2 | [7 empty] | 9628.79 | 1 | 9628.79
50 | 0 | 0 | 1 | 205 | 60294.03 | ОЗП | Основная ЗП рабочих |  |  | 205 | 14 | 3 |  | 2 | [7 empty] | 60294.03 | 1 | 60294.03
50 | 0 | 0 | 1 | 232 | 0 | ОЗПсНРиСП | Основная ЗП рабочих по ТСН-2001.16 |  |  | 232 | 15 | 3 |  | 2 | [7 empty] | 0 | 1 | 0
50 | 0 | 0 | 1 | 214 | 55249.98 | Строит | Строительные работы с НР и СП |  |  | 214 | 16 | 3 |  | 2 | [7 empty] | 55249.98 | 1 | 55249.98
50 | 0 | 0 | 1 | 215 | 150105.57 | Монтаж | Монтажные работы с НР и СП |  |  | 215 | 17 | 3 |  | 2 | [7 empty] | 150105.57 | 1 | 150105.57
50 | 0 | 0 | 1 | 217 | 0 | Прочие | Прочие работы с НР и СП |  |  | 217 | 18 | 3 |  | 2 | [7 empty] | 0 | 1 | 0
50 | 0 | 0 | 1 | 230 | 0 | ПрочиеЗатр | Прочие затраты по ТСН-2001.16 |  |  | 230 | 19 | 3 |  | 2 | [7 empty] | 0 | 1 | 0
50 | 0 | 0 | 1 | 206 | 0 | ВозврМат | Возврат материалов |  |  | 206 | 20 | 3 |  | 2 | [7 empty] | 0 | 1 | 0
50 | 0 | 0 | 1 | 207 | 130.0741 | ТрудСтр | Трудозатраты строителей |  |  | 207 | 21 | 3 |  | 7 | [7 empty] | 130.0741 | 1 | 130.0741
50 | 0 | 0 | 1 | 208 | 17.1602 | ТрудМаш | Трудозатраты машинистов |  |  | 208 | 22 | 3 |  | 7 | [7 empty] | 17.1602 | 1 | 17.1602
50 | 0 | 0 | 1 | 209 | 0 | ТранспМат | Транспорт материалов |  |  | 209 | 23 | 3 |  | 2 | [7 empty] | 0 | 1 | 0
50 | 0 | 0 | 1 | 233 | 0 | Перевозка | Перевозка грузов |  |  | 233 | 24 | 3 |  | 2 | [7 empty] | 0 | 1 | 0
50 | 0 | 0 | 1 | 210 | 66576.36 | НР | Накладные расходы |  |  | 210 | 25 | 3 |  | 2 | [7 empty] | 66576.36 | 1 | 66576.36
50 | 0 | 0 | 1 | 211 | 33959.75 | СмПриб | Сметная прибыль |  |  | 211 | 26 | 3 |  | 2 | [7 empty] | 33959.75 | 1 | 33959.75
50 | 0 | 0 | 1 | 224 | 205355.55 | Всего | Всего с НР и СП |  |  | 224 | 27 | 3 |  | 2 | [7 empty] | 205355.55 | 1 | 205355.55
4 | 1 |  | 100 |  | Новый раздел | Материалы |  | 0 |  | 0 | [7 empty] | 0 |  |  | 0 | [53 empty] | 0 | [11 empty] | 0
52 | 1 | 4 | 88 | 0 | Новый раздел | Материалы | [7 empty] | 590316.07 | 590316.07 | 0 | 0 | 0 | 0 | 0 | 0 | 0 | 0 | 0 | 0 | 0 | 590316.07 | 590316.07 | 0 | 0 | 0 | 0 | 0 | 0 | 0 | 0 | 0 | 0 | 0 | 0 | 0 | 0 | 590316.07 | 0 | 590316.07 | 0 | 590316.07 | 590316.07 | 0 | 590316.07 | 0 | 0 | 0 | 0 | 0 | 0 | 0 | 0 | 0 | 0 | 0 | 0 | 0 | 0 | 0 | 0 | 0 | 0 | 0 | 0 | 0 | 0 | 0 | 0 | 0 | 0 | 0 | 590316.07 | 0 | 590316.07 | 0 | 590316.07 | 590316.07 | 0 | 590316.07 | 0 | 0 | 0 | 0 | 0 | 0 | 0 | 0 | 0 | 0 | 0 | 0 | 0 | 0 | 0 | 0 | 0 | 0 | 0 | 0 | 0 | 0 | 0 | 0 | 0 | 0 | 0 | 0 | 0 | 0 | 0 | 0 | 0 | 0 | 0 | 0 | 0 | 0 | 0 | 0 | 0 | 0 | 0 | 0 | 0 | 0 | 0 | 0 | 0 | 0 | 0 | 0 | 0 | 0 | 0 | 0 | 0 | 0 | 0 | 0 | 0 | 0 | 0 | 0 | 0 | 0 | 0 | 0 | 0 | 0 | 0 | 0 | 0 | 0 | 0 | 0 | 0 | 0 | 0 | 0 | 0 | 0 | 0 | 0 | 0 | 0 | 0 | 0 | 0 | 0 | 0 | 0 | 0 | 0 | 0 | 0 | 0 | 0 | 0 | 0 | 0 | 0 | 0 | 0 | 0 | 0 | 0 | 0 | 0 | 0 | 0 | 0 | 0 | 0 | 0 | 0 | 0 | 0 | 0 | 0
17 | 1 |  |  |  | 21.1.06.08-0078 | Кабель силовой с алюминиевыми жилами АСБл 3х120(ож)-1000 | 1000 м | 0.796 | 0 | 0.796 |  |  |  | 1122458.29 | 1122458.29 | 0 | 0 | 0 | 0 | 0 | 0 | 0 | 0 | 0 |  | -1 | 1044535.91 | 1044535.91 | 0 | 0 | 0 | 0 | 0 | 0 | 0 | 1044535.91 | 1044535.91 | 0 | 0 | 0 | 0 | 0 | 0 | 0 | 0 | 0 | 1 | 1 |  |  | 1 | 1 | 1 | 1.35 |  |  |  |  | 3 | 2 | ФСБЦ-2022, 21.1.06.08-0078, приказ Минстроя России от 18.05.2022 г. № 378/пр |  |  | 500002 | 0 | 21.1.06.08-0078 | 1 | 12 | 0 | 1 | 1 | 1 | 1 | 1 | 1 |  | 0 | 0 |  |  |  | 0 | 0 | 0 | [5 empty] | 0 |  | 0 | 1122458.29 | 1410123.48 | 0 | 0 | 0 | 0 | 0 | 0 | 0 | 0 | 0 | [13 empty] | 0 | 0 | 1 | 1 |  |  |  | 1013 | 1000 м | 1000 М | 1 | [6 empty] | 41196887 | 12 | Материалы монтажные | 0 |  | 2 | 500002 | Материалы и конструкции ( монтажные ) по ценникам и каталогам | ФССЦм |  |  |  | 1024 | 1044535.91 | 1044535.91 | 0 | 0 | 0 | 0 | 0 | 0 | [17 empty] | 0 | 0 | 0 |  |  |  |  | 0 | 0 |  |  |  |  | 1 |  | 378947348 | 2 | 1 | 2 | 0 | 0 | 0 | 1122458.29 | 0 | 1122458.29 | 0 |  | 0 | 0 | 0 |  | 0 | 1 | 0 | 0 | 0 | 0 | [6 empty] | 0 | 0
17 | 1 |  |  | 12 | ТЦ_20_77_7719546987_30.09.2025_02_5.1 | Кабель АСБл 3х120 | м | 334 | 0 | 334 |  |  |  | 519333.26 | 519333.26 | 0 | 0 | 0 | 0 | 0 | 0 | 0 | 0 | 0 |  | 43619882 | 1554.89 | 1554.89 | 0 | 0 | 0 | 0 | 0 | 0 | 0 | 1554.89 | 1554.89 | 0 | 0 | 0 | 0 | 0 | 0 | 0 | 0 | 0 | 1 | 1 |  |  | 1 | 1 | 1 | 1 |  |  |  |  | 3 | 2 | ТЦ_20_77_7719546987_30.09.2025_02_5.1 |  |  | 900 | 0 |  | 0 | 12 | 0 | 1 | 1 | 1 | 1 | 1 | 1 |  | 0 | 0 |  |  |  | 0 | 0 | 0 | [5 empty] | 0 |  | 0 | 519333.26 | 1554.89 | 0 | 0 | 0 | 0 | 0 | 0 | 0 | 0 | 0 | [13 empty] | 0 | 0 | 1 | 1 |  |  |  | 1003 | м | м | 1 | [6 empty] | 41197389 | 12 | Материалы монтажные | 0 |  | 1 | 900 | Материалы, отсутствующие в СНБ (Строительные) | МР КА Строительные |  |  |  | 16 | 0 | 1554.89 | 0 | 0 | 0 | 0 | 0 | 0 | 5 |  |  | 0 | 18 |  | 1554.89 | [10 empty] | 0 | 0 | 0 |  |  |  |  | 0 | 0 |  |  |  |  | 1 |  | -400698494 | 2 | 3 | -2 | 0 | 0 | 0 | 519333.26 | 0 | 519333.26 | 0 |  | 1 | 1 | 0 |  | 0 | 1 | 0 | 0 | 0 | 0 |  | 519333.26 |  |  |  |  | 0 | 0
17 | 1 |  |  | 13 | ТЦ_20_77_7719546987_30.09.2025_02_1.1 | Муфта соединительная СТП 70/120 (Б) | шт. | 2 | 0 | 2 |  |  |  | 30075.16 | 30075.16 | 0 | 0 | 0 | 0 | 0 | 0 | 0 | 0 | 0 |  | 43619882 | 15037.58 | 15037.58 | 0 | 0 | 0 | 0 | 0 | 0 | 0 | 15037.58 | 15037.58 | 0 | 0 | 0 | 0 | 0 | 0 | 0 | 0 | 0 | 1 | 1 |  |  | 1 | 1 | 1 | 1 |  |  |  |  | 3 | 2 | ТЦ_20_77_7719546987_30.09.2025_02_1.1 |  |  | 900 | 0 |  | 0 | 12 | 0 | 1 | 1 | 1 | 1 | 1 | 1 |  | 0 | 0 |  |  |  | 0 | 0 | 0 | [5 empty] | 0 |  | 0 | 30075.16 | 15037.58 | 0 | 0 | 0 | 0 | 0 | 0 | 0 | 0 | 0 | [13 empty] | 0 | 0 | 1 | 1 |  |  |  | 1010 | шт. | шт. | 1 | [6 empty] | 41197389 | 12 | Материалы монтажные | 0 |  | 1 | 900 | Материалы, отсутствующие в СНБ (Строительные) | МР КА Строительные |  |  |  | 16 | 0 | 15037.58 | 0 | 0 | 0 | 0 | 0 | 0 | 5 |  |  | 0 | 18 |  | 15037.58 | [10 empty] | 0 | 0 | 0 |  |  |  |  | 0 | 0 |  |  |  |  | 1 |  | 1508231573 | 2 | 3 | -2 | 0 | 0 | 0 | 30075.16 | 0 | 30075.16 | 0 |  | 1 | 1 | 0 |  | 0 | 1 | 0 | 0 | 0 | 0 |  | 30075.16 |  |  |  |  | 0 | 0
17 | 1 |  |  | 14 | ТЦ_20_77_7719546987_30.09.2025_02_2.1 | Плитка ПЗК 480х240 | шт. | 333 | 0 | 333 |  |  |  | 31834.8 | 31834.8 | 0 | 0 | 0 | 0 | 0 | 0 | 0 | 0 | 0 |  | 43619882 | 95.6 | 95.6 | 0 | 0 | 0 | 0 | 0 | 0 | 0 | 95.6 | 95.6 | 0 | 0 | 0 | 0 | 0 | 0 | 0 | 0 | 0 | 1 | 1 |  |  | 1 | 1 | 1 | 1 |  |  |  |  | 3 | 2 | ТЦ_20_77_7719546987_30.09.2025_02_2.1 |  |  | 900 | 0 |  | 0 | 12 | 0 | 1 | 1 | 1 | 1 | 1 | 1 |  | 0 | 0 |  |  |  | 0 | 0 | 0 | [5 empty] | 0 |  | 0 | 31834.8 | 95.6 | 0 | 0 | 0 | 0 | 0 | 0 | 0 | 0 | 0 | [13 empty] | 0 | 0 | 1 | 1 |  |  |  | 1010 | шт. | шт. | 1 | [6 empty] | 41197389 | 12 | Материалы монтажные | 0 |  | 1 | 900 | Материалы, отсутствующие в СНБ (Строительные) | МР КА Строительные |  |  |  | 16 | 0 | 95.6 | 0 | 0 | 0 | 0 | 0 | 0 | 5 |  |  | 0 | 18 |  | 95.6 | [10 empty] | 0 | 0 | 0 |  |  |  |  | 0 | 0 |  |  |  |  | 1 |  | 665577601 | 2 | 3 | -2 | 0 | 0 | 0 | 31834.8 | 0 | 31834.8 | 0 |  | 1 | 1 | 0 |  | 0 | 1 | 0 | 0 | 0 | 0 |  | 31834.8 |  |  |  |  | 0 | 0
17 | 1 |  |  |  | 20.2.02.07-1016 | Плита из полимернаполненной композиции на основе волластонита для закрытия кабеля, размеры 480х240 мм | ШТ | 796 | 0 | 796 |  |  |  | 55194.64 | 55194.64 | 0 | 0 | 0 | 0 | 0 | 0 | 0 | 0 | 0 |  | -1 | 55.03 | 55.03 | 0 | 0 | 0 | 0 | 0 | 0 | 0 | 55.03 | 55.03 | 0 | 0 | 0 | 0 | 0 | 0 | 0 | 0 | 0 | 1 | 1 |  |  | 1 | 1 | 1 | 1.26 |  |  |  |  | 3 | 2 | ФСБЦ-2022, 20.2.02.07-1016, приказ Минстроя России от 18.05.2022 г. № 378/пр |  |  | 500002 | 0 | 20.2.02.07-1016 | 1 | 12 | 0 | 1 | 1 | 1 | 1 | 1 | 1 |  | 0 | 0 |  |  |  | 0 | 0 | 0 | [5 empty] | 0 |  | 0 | 55194.64 | 69.34 | 0 | 0 | 0 | 0 | 0 | 0 | 0 | 0 | 0 | [13 empty] | 0 | 0 | 1 | 1 |  |  |  | 1013 | ШТ | ШТ | 1 | [6 empty] | 41196887 | 12 | Материалы монтажные | 0 |  | 2 | 500002 | Материалы и конструкции ( монтажные ) по ценникам и каталогам | ФССЦм |  |  |  | 1024 | 55.03 | 55.03 | 0 | 0 | 0 | 0 | 0 | 0 | [17 empty] | 0 | 0 | 0 |  |  |  |  | 0 | 0 |  |  |  |  | 1 |  | 1030603955 | 2 | 1 | 2 | 0 | 0 | 0 | 55194.64 | 0 | 55194.64 | 0 |  | 0 | 3 | 0 |  | 0 | 1 | 0 | 0 | 0 | 0 | [6 empty] | 0 | 0
17 | 1 |  |  | 15 | ТЦ_20_77_7719546987_30.09.2025_02_3.1 | Столбик кабельный СКТ | шт. | 5 | 0 | 5 |  |  |  | 5133.1 | 5133.1 | 0 | 0 | 0 | 0 | 0 | 0 | 0 | 0 | 0 |  | 43619882 | 1026.62 | 1026.62 | 0 | 0 | 0 | 0 | 0 | 0 | 0 | 1026.62 | 1026.62 | 0 | 0 | 0 | 0 | 0 | 0 | 0 | 0 | 0 | 1 | 1 |  |  | 1 | 1 | 1 | 1 |  |  |  |  | 3 | 2 | ТЦ_20_77_7719546987_30.09.2025_02_3.1 |  |  | 900 | 0 |  | 0 | 12 | 0 | 1 | 1 | 1 | 1 | 1 | 1 |  | 0 | 0 |  |  |  | 0 | 0 | 0 | [5 empty] | 0 |  | 0 | 5133.1 | 1026.62 | 0 | 0 | 0 | 0 | 0 | 0 | 0 | 0 | 0 | [13 empty] | 0 | 0 | 1 | 1 |  |  |  | 1010 | шт. | шт. | 1 | [6 empty] | 41197389 | 12 | Материалы монтажные | 0 |  | 1 | 900 | Материалы, отсутствующие в СНБ (Строительные) | МР КА Строительные |  |  |  | 16 | 0 | 1026.62 | 0 | 0 | 0 | 0 | 0 | 0 | 5 |  |  | 0 | 18 |  | 1026.62 | [10 empty] | 0 | 0 | 0 |  |  |  |  | 0 | 0 |  |  |  |  | 1 |  | -1717242559 | 2 | 3 | -2 | 0 | 0 | 0 | 5133.1 | 0 | 5133.1 | 0 |  | 1 | 1 | 0 |  | 0 | 1 | 0 | 0 | 0 | 0 |  | 5133.1 |  |  |  |  | 0 | 0
17 | 1 |  |  | 16 | ТЦ_20_77_7719546987_30.09.2025_02_4.1 | Табличка "Охранная зона кабеля" | шт. | 5 | 0 | 5 |  |  |  | 3939.75 | 3939.75 | 0 | 0 | 0 | 0 | 0 | 0 | 0 | 0 | 0 |  | 43619882 | 787.95 | 787.95 | 0 | 0 | 0 | 0 | 0 | 0 | 0 | 787.95 | 787.95 | 0 | 0 | 0 | 0 | 0 | 0 | 0 | 0 | 0 | 1 | 1 |  |  | 1 | 1 | 1 | 1 |  |  |  |  | 3 | 2 | ТЦ_20_77_7719546987_30.09.2025_02_4.1 |  |  | 900 | 0 |  | 0 | 12 | 0 | 1 | 1 | 1 | 1 | 1 | 1 |  | 0 | 0 |  |  |  | 0 | 0 | 0 | [5 empty] | 0 |  | 0 | 3939.75 | 787.95 | 0 | 0 | 0 | 0 | 0 | 0 | 0 | 0 | 0 | [13 empty] | 0 | 0 | 1 | 1 |  |  |  | 1010 | шт. | шт. | 1 | [6 empty] | 41197389 | 12 | Материалы монтажные | 0 |  | 1 | 900 | Материалы, отсутствующие в СНБ (Строительные) | МР КА Строительные |  |  |  | 16 | 0 | 787.95 | 0 | 0 | 0 | 0 | 0 | 0 | 5 |  |  | 0 | 18 |  | 787.95 | [10 empty] | 0 | 0 | 0 |  |  |  |  | 0 | 0 |  |  |  |  | 1 |  | 193735999 | 2 | 3 | -2 | 0 | 0 | 0 | 3939.75 | 0 | 3939.75 | 0 |  | 1 | 1 | 0 |  | 0 | 1 | 0 | 0 | 0 | 0 |  | 3939.75 |  |  |  |  | 0 | 0
51 | 1 | 4 | 88 |  | Новый раздел | Материалы | 0 | [6 empty] | 590316.07 | 590316.07 | 0 | 0 | 0 | 0 | 0 | 0 | 0 | 0 | 0 |  |  | 590316.07 | 590316.07 | 0 | 0 | 0 | 0 | 0 | 0 | 0 | 0 | 0 |  |  | 0 | 0 | 0 | 590316.07 | 0 | 590316.07 | 0 | 590316.07 | 590316.07 | 0 | 590316.07 | 0 | 0 | 0 | 0 | 0 | [19 empty] | 0 | 0 | 0 | 590316.07 | 0 | 590316.07 | 0 | 590316.07 | 590316.07 | 0 | 590316.07 | 0 | 0 | 0 | 0 | 0 | [114 empty] | 0
50 | 0 | 0 | 1 | 201 | 590316.07 | ПЗ | Прямые затраты |  |  | 201 | 1 | 3 |  | 2 | [7 empty] | 590316.07 | 1 | 590316.07
50 | 0 | 0 | 1 | 202 | 590316.07 | СтМатОб | Стоимость материальных ресурсов (всего) |  |  | 202 | 2 | 3 |  | 2 | [7 empty] | 590316.07 | 1 | 590316.07
50 | 0 | 0 | 1 | 222 | 0 | СтМатОбЗак | Стоимость материалов и оборудования заказчика |  |  | 222 | 3 | 3 |  | 2 | [7 empty] | 0 | 1 | 0
50 | 0 | 0 | 1 | 225 | 590316.07 | СтМатОбПод | Стоимость материалов и оборудования подрядчика |  |  | 225 | 4 | 3 |  | 2 | [7 empty] | 590316.07 | 1 | 590316.07
50 | 0 | 0 | 1 | 226 | 590316.07 | СтМат | Стоимость материалов (всего) |  |  | 226 | 5 | 3 |  | 2 | [7 empty] | 590316.07 | 1 | 590316.07
50 | 0 | 0 | 1 | 227 | 0 | СтМатЗак | Стоимость материалов заказчика |  |  | 227 | 6 | 3 |  | 2 | [7 empty] | 0 | 1 | 0
50 | 0 | 0 | 1 | 228 | 590316.07 | СтМатПод | Стоимость материалов подрядчика |  |  | 228 | 7 | 3 |  | 2 | [7 empty] | 590316.07 | 1 | 590316.07
50 | 0 | 0 | 1 | 216 | 0 | Оборуд | Стоимость оборудования (всего) |  |  | 216 | 8 | 3 |  | 2 | [7 empty] | 0 | 1 | 0
50 | 0 | 0 | 1 | 223 | 0 | ОборудЗак | Стоимость оборудования заказчика |  |  | 223 | 9 | 3 |  | 2 | [7 empty] | 0 | 1 | 0
50 | 0 | 0 | 1 | 229 | 0 | ОборудПод | Стоимость оборудования подрядчика |  |  | 229 | 10 | 3 |  | 2 | [7 empty] | 0 | 1 | 0
50 | 0 | 0 | 1 | 203 | 0 | ЭММ | Эксплуатация машин |  |  | 203 | 11 | 3 |  | 2 | [7 empty] | 0 | 1 | 0
50 | 0 | 0 | 1 | 231 | 0 | ЭММсНРиСП | Эксплуатация машин по ТСН-2001.16 |  |  | 231 | 12 | 3 |  | 2 | [7 empty] | 0 | 1 | 0
50 | 0 | 0 | 1 | 204 | 0 | ЗПМ | ЗП машинистов |  |  | 204 | 13 | 3 |  | 2 | [7 empty] | 0 | 1 | 0
50 | 0 | 0 | 1 | 205 | 0 | ОЗП | Основная ЗП рабочих |  |  | 205 | 14 | 3 |  | 2 | [7 empty] | 0 | 1 | 0
50 | 0 | 0 | 1 | 232 | 0 | ОЗПсНРиСП | Основная ЗП рабочих по ТСН-2001.16 |  |  | 232 | 15 | 3 |  | 2 | [7 empty] | 0 | 1 | 0
50 | 0 | 0 | 1 | 214 | 0 | Строит | Строительные работы с НР и СП |  |  | 214 | 16 | 3 |  | 2 | [7 empty] | 0 | 1 | 0
50 | 0 | 0 | 1 | 215 | 590316.07 | Монтаж | Монтажные работы с НР и СП |  |  | 215 | 17 | 3 |  | 2 | [7 empty] | 590316.07 | 1 | 590316.07
50 | 0 | 0 | 1 | 217 | 0 | Прочие | Прочие работы с НР и СП |  |  | 217 | 18 | 3 |  | 2 | [7 empty] | 0 | 1 | 0
50 | 0 | 0 | 1 | 230 | 0 | ПрочиеЗатр | Прочие затраты по ТСН-2001.16 |  |  | 230 | 19 | 3 |  | 2 | [7 empty] | 0 | 1 | 0
50 | 0 | 0 | 1 | 206 | 0 | ВозврМат | Возврат материалов |  |  | 206 | 20 | 3 |  | 2 | [7 empty] | 0 | 1 | 0
50 | 0 | 0 | 1 | 207 | 0 | ТрудСтр | Трудозатраты строителей |  |  | 207 | 21 | 3 |  | 7 | [7 empty] | 0 | 1 | 0
50 | 0 | 0 | 1 | 208 | 0 | ТрудМаш | Трудозатраты машинистов |  |  | 208 | 22 | 3 |  | 7 | [7 empty] | 0 | 1 | 0
50 | 0 | 0 | 1 | 209 | 0 | ТранспМат | Транспорт материалов |  |  | 209 | 23 | 3 |  | 2 | [7 empty] | 0 | 1 | 0
50 | 0 | 0 | 1 | 233 | 0 | Перевозка | Перевозка грузов |  |  | 233 | 24 | 3 |  | 2 | [7 empty] | 0 | 1 | 0
50 | 0 | 0 | 1 | 210 | 0 | НР | Накладные расходы |  |  | 210 | 25 | 3 |  | 2 | [7 empty] | 0 | 1 | 0
50 | 0 | 0 | 1 | 211 | 0 | СмПриб | Сметная прибыль |  |  | 211 | 26 | 3 |  | 2 | [7 empty] | 0 | 1 | 0
50 | 0 | 0 | 1 | 224 | 590316.07 | Всего | Всего с НР и СП |  |  | 224 | 27 | 3 |  | 2 | [7 empty] | 590316.07 | 1 | 590316.07
4 | 1 |  | 144 |  | Новый раздел | благоустройство |  | 0 |  | 0 | [7 empty] | 0 |  |  | 0 | [53 empty] | 0 | [11 empty] | 0
52 | 1 | 4 | 130 | 0 | Новый раздел | благоустройство | [7 empty] | 64508.39 | 16175.71 | 3259.21 | 1288.13 | 43785.34 | 0 | 103.425 | 2.561 | 0 | 44910.39 | 29097.62 | 0 | 0 | 64508.39 | 16175.71 | 3259.21 | 1288.13 | 43785.34 | 0 | 103.425 | 2.561 | 0 | 44910.39 | 29097.62 | 0 | 0 | 0 | 0 | 0 | 138516.4 | 138516.4 | 0 | 0 | 16175.71 | 16175.71 | 0 | 16175.71 | 0 | 0 | 0 | 0 | 0 | 0 | 0 | 0 | 0 | 0 | 0 | 0 | 0 | 0 | 0 | 0 | 0 | 0 | 0 | 0 | 0 | 0 | 0 | 0 | 0 | 0 | 0 | 138516.4 | 138516.4 | 0 | 0 | 16175.71 | 16175.71 | 0 | 16175.71 | 0 | 0 | 0 | 0 | 0 | 0 | 0 | 0 | 0 | 0 | 0 | 0 | 0 | 0 | 0 | 0 | 0 | 0 | 0 | 0 | 0 | 0 | 0 | 0 | 0 | 0 | 0 | 0 | 0 | 0 | 0 | 0 | 0 | 0 | 0 | 0 | 0 | 0 | 0 | 0 | 0 | 0 | 0 | 0 | 0 | 0 | 0 | 0 | 0 | 0 | 0 | 0 | 0 | 0 | 0 | 0 | 0 | 0 | 0 | 0 | 0 | 0 | 0 | 0 | 0 | 0 | 0 | 0 | 0 | 0 | 0 | 0 | 0 | 0 | 0 | 0 | 0 | 0 | 0 | 0 | 0 | 0 | 0 | 0 | 0 | 0 | 0 | 0 | 0 | 0 | 0 | 0 | 0 | 0 | 0 | 0 | 0 | 0 | 0 | 0 | 0 | 0 | 0 | 0 | 0 | 0 | 0 | 0 | 0 | 0 | 0 | 0 | 0 | 0 | 0 | 0 | 0 | 0 | 0 | 0
17 | 1 | 69 | 69 | 17 | 01-02-027-05 | Планировка площадей: ручным способом, группа грунтов 2 | 1000 м2 | 0.197 | 0 | 0.197 |  |  |  | 10823.5 | 0 | 0 | 0 | 10823.5 | 0 | 24.231 | 0 | 0 | 9632.92 | 4437.64 |  | 43619882 | 54941.64 | 0 | 0 | 0 | 54941.64 | 0 | 123 | 0 | 0 | 54941.64 | 0 | 0 | 0 | 54941.64 | 0 | 123 | 0 | 0 | 89 | 41 | 1 | 1 |  |  | 1 | 1 | 1 | 1 |  |  |  |  | 0 | 1 | ГЭСН-2022, 01-02-027-05, приказ Минстроя России от 18.05.2022 г. № 378/пр |  |  | 1006 | 0 |  | 0 | 2 | 0 | 1 | 1 | 1 | 1 | 1 | 1 |  | 89 | 41 |  |  |  | 0 | 0 | 0 | [5 empty] | 0 |  | 0 | 10823.5 | 0 | 0 | 0 | 446.68 | 0 | 123 | 0 | 0 | 9632.915 | 4437.635 | [13 empty] | 0 | 0 | 1 | 1 |  |  |  | 1005 | 1000 м2 | 1000 м2 | 1000 | [6 empty] | 41196931 | 2 | Общестроительные работы | 1 | Земляные работы | 1 | 1006 | Земляные работы, выполняемые: по другим видам работ ( подготовительные, сопутствующие, укрепительные ) | ФЕР-01 |  |  |  | 0 | 0 | 0 | 0 | 0 | 0 | 123 | 0 | 0 | [17 empty] | 0 | 0 | 0 |  |  |  |  | 89 | 41 |  |  |  |  | 1 |  | -150764154 | 2 | 1 | -2 | 0 | 0 | 0 | 24894.06 | 24894.06 | 0 | 0 |  | 0 | 0 | 0 |  | 0 | 1 | 0 | 0 | 0 | 0 |  |  | Пр/812-001.4-1 | Пр/774-001.4 | Земляные работы, выполняемые: по другим видам работ (подготовительные, сопутствующие, укрепительные) | Земляные работы, выполняемые: по другим видам работ (подготовительные, сопутствующие, укрепительные) | 0 | 0
17 | 1 | 71 | 71 | 18 | 47-01-046-04 | Подготовка почвы для устройства партерного и обыкновенного газона с внесением растительной земли слоем 15 см: вручную | 100 м2 | 1.97 | 0 | 1.97 |  |  |  | 32832.02 | 0 | 0 | 0 | 32832.02 | 0 | 78.8 | 0 | 0 | 33816.98 | 23639.05 |  | 43619882 | 16666 | 0 | 0 | 0 | 16666 | 0 | 40 | 0 | 0 | 16666 | 0 | 0 | 0 | 16666 | 0 | 40 | 0 | 0 | 103 | 72 | 1 | 1 |  |  | 1 | 1 | 1 | 1 |  |  |  |  | 0 | 1 | ГЭСН-2022 доп.9, 47-01-046-04, приказ Минстроя России от 16.02.2024 г. № 102/пр |  |  | 47001 | 0 |  | 0 | 2 | 0 | 1 | 1 | 1 | 1 | 1 | 1 |  | 103 | 72 |  |  |  | 0 | 0 | 0 | [5 empty] | 0 |  | 0 | 32832.02 | 0 | 0 | 0 | 416.65 | 0 | 40 | 0 | 0 | 33816.9806 | 23639.0544 | [13 empty] | 0 | 0 | 1 | 1 |  |  |  | 1005 | 100 м2 | 100 м2 | 100 | [6 empty] | 41197021 | 2 | Общестроительные работы | 41 | Озеленение. Защитные лесонасаждения | 1 | 47001 | Озеленение. Защитные лесонасаждения | ФЕР-47 |  |  |  | 0 | 0 | 0 | 0 | 0 | 0 | 40 | 0 | 0 | [17 empty] | 0 | 0 | 0 |  |  |  |  | 103 | 72 |  |  |  |  | 1 |  | -1138656760 | 2 | 1 | -2 | 0 | 0 | 0 | 90288.05 | 90288.05 | 0 | 0 |  | 0 | 0 | 0 |  | 0 | 1 | 0 | 0 | 0 | 0 |  |  | Пр/812-041.0-1 | Пр/774-041.0 | Озеленение. Защитные лесонасаждения | Озеленение. Защитные лесонасаждения | 0 | 0
18 | 1 | 71 |  | 18,1 | 16.2.01.02-0001 | Земля растительная | м3 | 21.032 | 10.6762 | 10.6762 |  |  |  | 26591.21 | 26591.21 | 0 | 0 | 0 | 0 | 0 | 0 | 0 | 0 | 0 |  | 43619882 | 1062.45 | 1062.45 | 0 | 0 | 0 | 0 | 0 | 0 | 0 | 1062.45 | 1062.45 | 0 | 0 | 0 | 0 | 0 | 0 | 0 | 103 | 72 | 1 | 1 |  |  | 1 | 1 | 1 | 1.19 |  |  |  |  | 3 | 1 | ФСБЦ-2022, 16.2.01.02-0001, приказ Минстроя России от 18.05.2022 г. № 378/пр |  |  | 47001 | 0 | 16.2.01.02-0001 | 1 | 2 | 0 | 1 | 1 | 1 | 1 | 1 | 1 |  | 103 | 72 |  |  |  | 0 | 0 | 0 | [5 empty] | 0 |  | 0 | 26591.21 | 1264.32 | 0 | 0 | 0 | 0 | 0 | 0 | 0 | 0 | 0 | [13 empty] | 0 | 0 | 1 | 1 |  |  |  | 1007 | м3 | м3 | 1 | [6 empty] | 41197021 | 2 | Общестроительные работы | 41 | Озеленение. Защитные лесонасаждения | 1 | 47001 | Озеленение. Защитные лесонасаждения | ФЕР-47 |  |  |  | 0 | 1062.45 | 1062.45 | 0 | 0 | 0 | 0 | 0 | [18 empty] | 0 | 0 | 0 |  |  |  |  | 103 | 72 |  |  |  |  | 1 |  | -22352178 | 2 | 1 | 2 | 0 | 0 | 0 | 26591.21 | 26591.21 | 0 | 0 |  | 0 | 0 | 0 |  | 0 | 1 | 0 | 0 | 0 | 0 |  |  | Пр/812-041.0-1 | Пр/774-041.0 | Озеленение. Защитные лесонасаждения | Озеленение. Защитные лесонасаждения | 0 | 0
17 | 1 | 73 | 73 | 19 | 47-01-046-05 | На каждые 5 см изменения толщины слоя добавлять или исключать к нормам с 47-01-046-01 по 47-01-046-04 | 100 м2 | -1.97 | 0 | -1.97 |  |  |  | -4489.78 | 0 | 0 | 0 | -4489.78 | 0 | -10.7759 | 0 | 0 | -4624.47 | -3232.64 |  | 43619882 | 2279.0755 | 0 | 0 | 0 | 2279.0755 | 0 | 5.47 | 0 | 0 | 2279.0755 | 0 | 0 | 0 | 2279.0755 | 0 | 5.47 | 0 | 0 | 103 | 72 | 1 | 1 |  |  | 1 | 1 | 1 | 1 |  |  |  |  | 0 | 1 | ГЭСН-2022 доп.9, 47-01-046-05, приказ Минстроя России от 16.02.2024 г. № 102/пр |  |  | 47001 | 0 |  | 0 | 2 | 0 | 1 | 1 | 1 | 1 | 1 | 1 |  | 103 | 72 |  |  |  | 0 | 0 | 0 | [5 empty] | 0 |  | 0 | -4489.78 | 0 | 0 | 0 | 416.65 | 0 | 5.47 | 0 | 0 | -4624.4734 | -3232.6416 | [13 empty] | 0 | 0 | 1 | 1 |  |  |  | 1005 | 100 м2 | 100 м2 | 100 | [6 empty] | 41197021 | 2 | Общестроительные работы | 41 | Озеленение. Защитные лесонасаждения | 1 | 47001 | Озеленение. Защитные лесонасаждения | ФЕР-47 |  |  |  | 0 | 0 | 0 | 0 | 0 | 0 | 5.47 | 0 | 0 | [17 empty] | 0 | 0 | 0 |  |  |  |  | 103 | 72 |  |  |  |  | 1 |  | -127711735 | 2 | 1 | -2 | 0 | 0 | 0 | -12346.89 | -12346.89 | 0 | 0 |  | 0 | 0 | 0 |  | 0 | 1 | 0 | 0 | 0 | 0 |  |  | Пр/812-041.0-1 | Пр/774-041.0 | Озеленение. Защитные лесонасаждения | Озеленение. Защитные лесонасаждения | 0 | 0
18 | 1 | 73 |  | 19,1 | 16.2.01.02-0001 | Земля растительная | м3 | -9.85 | 5 | 5 |  |  |  | -12453.55 | -12453.55 | 0 | 0 | 0 | 0 | 0 | 0 | 0 | 0 | 0 |  | 43619882 | 1062.45 | 1062.45 | 0 | 0 | 0 | 0 | 0 | 0 | 0 | 1062.45 | 1062.45 | 0 | 0 | 0 | 0 | 0 | 0 | 0 | 103 | 72 | 1 | 1 |  |  | 1 | 1 | 1 | 1.19 |  |  |  |  | 3 | 1 | ФСБЦ-2022, 16.2.01.02-0001, приказ Минстроя России от 18.05.2022 г. № 378/пр |  |  | 47001 | 0 | 16.2.01.02-0001 | 1 | 2 | 0 | 1 | 1 | 1 | 1 | 1 | 1 |  | 103 | 72 |  |  |  | 0 | 0 | 0 | [5 empty] | 0 |  | 0 | -12453.55 | 1264.32 | 0 | 0 | 0 | 0 | 0 | 0 | 0 | 0 | 0 | [13 empty] | 0 | 0 | 1 | 1 |  |  |  | 1007 | м3 | м3 | 1 | [6 empty] | 41197021 | 2 | Общестроительные работы | 41 | Озеленение. Защитные лесонасаждения | 1 | 47001 | Озеленение. Защитные лесонасаждения | ФЕР-47 |  |  |  | 0 | 1062.45 | 1062.45 | 0 | 0 | 0 | 0 | 0 | [18 empty] | 0 | 0 | 0 |  |  |  |  | 103 | 72 |  |  |  |  | 1 |  | -22352178 | 2 | 1 | 2 | 0 | 0 | 0 | -12453.55 | -12453.55 | 0 | 0 |  | 0 | 0 | 0 |  | 0 | 1 | 0 | 0 | 0 | 0 |  |  | Пр/812-041.0-1 | Пр/774-041.0 | Озеленение. Защитные лесонасаждения | Озеленение. Защитные лесонасаждения | 0 | 0
17 | 1 | 80 | 80 |  | 27-04-016-04 | Устройство прослойки из нетканого синтетического материала (НСМ) в земляном полотне: сплошной | 1000 м2 | 0.202 | 0 | 0.202 |  |  |  | 4066.64 | 1.98 | 1219.72 | 513.62 | 2331.32 | 0 | 5.5954 | 0.77568 | 0 | 4182.06 | 3812.22 |  | -1 | 16200.7458 | 7.2668 | 4652.274 | 2542.695 | 11541.205 | 0 | 27.7 | 3.84 | 0 | 18743.4408 | 7.2668 | 4652.274 | 2542.695 | 11541.205 | 0 | 27.7 | 3.84 | 0 | 147 | 134 | 1 | 1 |  |  | 1 | 1 | 1 | 1 |  |  |  |  | 0 | 1 | ГЭСН-2022, 27-04-016-04, приказ Минстроя России от 18.05.2022 г. № 378/пр |  |  | 27001 | 0 |  | 0 | 2 | 0 | 1 | 1 | 1 | 1 | 1 | 1 |  | 147 | 134 |  |  |  | 0 | 0 | 0 | [5 empty] | 0 |  | 0 | 4066.64 | 75462.54 | 4611.23 | 1854.28 | 416.65 | 0 | 27.7 | 3.84 | 0 | 4182.0618 | 3812.2196 | [13 empty] | 0 | 0 | 1 | 1 |  |  |  | 1005 | 1000 м2 | 1000 м2 | 1000 | [6 empty] | 41196994 | 2 | Общестроительные работы | 21 | Автомобильные дороги | 1 | 27001 | Автомобильные дороги | ФЕР-27 |  |  |  | 1024 | 0 | 0 | 0 | 0 | 0 | 27.7 | 3.84 | 0 | [17 empty] | 0 | 0 | 0 |  |  |  |  | 147 | 134 |  |  |  |  | 1 |  | -173870415 | 2 | 1 | -2 | 0 | 0 | 0 | 12060.92 | 12060.92 | 0 | 0 |  | 0 | 0 | 0 |  | 0 | 1 | 0 | 0 | 0 | 0 |  |  | Пр/812-021.0-1 | Пр/774-021.0 | Автомобильные дороги | Автомобильные дороги | 0 | 0
18 | 1 | 79 |  |  | 01.7.12.05-1018 | Геополотно нетканое полипропиленовое, иглопробивное, термоскрепленное, поверхностная плотность 550 г/м2 | м2 | 202 | 1000 | 1000 |  |  |  | 19527.34 | 19527.34 | 0 | 0 | 0 | 0 | 0 | 0 | 0 | 0 | 0 |  | -1 | 76.72 | 76.72 | 0 | 0 | 0 | 0 | 0 | 0 | 0 | 76.72 | 76.72 | 0 | 0 | 0 | 0 | 0 | 0 | 0 | 147 | 134 | 1 | 1 |  |  | 1 | 1 | 1 | 1.26 |  |  |  |  | 3 | 1 | ФСБЦ-2022, 01.7.12.05-1018, приказ Минстроя России от 18.05.2022 г. № 378/пр |  |  | 27001 | 0 | 01.7.12.05-1018 | 1 | 2 | 0 | 1 | 1 | 1 | 1 | 1 | 1 |  | 147 | 134 |  |  |  | 0 | 0 | 0 | [5 empty] | 0 |  | 0 | 19527.34 | 96.67 | 0 | 0 | 0 | 0 | 0 | 0 | 0 | 0 | 0 | [13 empty] | 0 | 0 | 1 | 1 |  |  |  | 1005 | м2 | м2 | 1 | [6 empty] | 41196994 | 2 | Общестроительные работы | 21 | Автомобильные дороги | 1 | 27001 | Автомобильные дороги | ФЕР-27 |  |  |  | 1024 | 76.72 | 76.72 | 0 | 0 | 0 | 0 | 0 | [18 empty] | 0 | 0 | 0 |  |  |  |  | 147 | 134 |  |  |  |  | 1 |  | -271312655 | 2 | 1 | 2 | 0 | 0 | 0 | 19527.34 | 19527.34 | 0 | 0 |  | 0 | 0 | 0 |  | 0 | 1 | 0 | 0 | 0 | 0 |  |  | Пр/812-021.0-1 | Пр/774-021.0 | Автомобильные дороги | Автомобильные дороги | 0 | 0
17 | 1 | 86 | 86 | 20 | 47-01-046-06 | Посев газонов партерных, мавританских и обыкновенных вручную | 100 м2 | 1.97 | 0 | 1.97 |  |  |  | 9814.09 | 647.15 | 3259.21 | 1288.13 | 4619.6 | 0 | 11.1699 | 2.561 | 0 | 6084.96 | 4253.57 |  | 43619882 | 4058.1576 | 357.1 | 1356.082 | 653.874 | 2344.9756 | 0 | 5.67 | 1.3 | 0 | 4712.0316 | 357.1 | 1356.082 | 653.874 | 2344.9756 | 0 | 5.67 | 1.3 | 0 | 103 | 72 | 1 | 1 |  |  | 1 | 1 | 1 | 1 |  |  |  |  | 0 | 1 | ГЭСН-2022 доп.9, 47-01-046-06, приказ Минстроя России от 16.02.2024 г. № 102/пр |  |  | 47001 | 0 |  | 0 | 2 | 0 | 1 | 1 | 1 | 1 | 1 | 1 |  | 103 | 72 |  |  |  | 0 | 0 | 0 | [5 empty] | 0 |  | 0 | 9814.09 | 32.85 | 1272.63 | 502.98 | 855.82 | 0 | 5.67 | 1.3 | 0 | 6084.9619 | 4253.5656 | [13 empty] | 0 | 0 | 1 | 1 |  |  |  | 1005 | 100 м2 | 100 м2 | 100 | [6 empty] | 41197021 | 2 | Общестроительные работы | 41 | Озеленение. Защитные лесонасаждения | 1 | 47001 | Озеленение. Защитные лесонасаждения | ФЕР-47 |  |  |  | 0 | 0 | 0 | 0 | 0 | 0 | 5.67 | 1.3 | 0 | [17 empty] | 0 | 0 | 0 |  |  |  |  | 103 | 72 |  |  |  |  | 1 |  | 604523542 | 2 | 1 | -2 | 0 | 0 | 0 | 20152.62 | 20152.62 | 0 | 0 |  | 0 | 0 | 0 |  | 0 | 1 | 0 | 0 | 0 | 0 |  |  | Пр/812-041.0-1 | Пр/774-041.0 | Озеленение. Защитные лесонасаждения | Озеленение. Защитные лесонасаждения | 0 | 0
18 | 1 | 86 |  | 20,1 | 16.2.02.01-0001 | Семена газонной травы, травосмесь «Универсальная» | кг | 3.94 | 2 | 2 |  |  |  | 1390.9 | 1390.9 | 0 | 0 | 0 | 0 | 0 | 0 | 0 | 0 | 0 |  | 43619882 | 271.55 | 271.55 | 0 | 0 | 0 | 0 | 0 | 0 | 0 | 271.55 | 271.55 | 0 | 0 | 0 | 0 | 0 | 0 | 0 | 103 | 72 | 1 | 1 |  |  | 1 | 1 | 1 | 1.3 |  |  |  |  | 3 | 1 | ФСБЦ-2022 доп.2, 16.2.02.01-0001, приказ Минстроя России от 26.08.2022 г. № 703/пр |  |  | 47001 | 0 | 16.2.02.01-0001 | 1 | 2 | 0 | 1 | 1 | 1 | 1 | 1 | 1 |  | 103 | 72 |  |  |  | 0 | 0 | 0 | [5 empty] | 0 |  | 0 | 1390.9 | 353.02 | 0 | 0 | 0 | 0 | 0 | 0 | 0 | 0 | 0 | [13 empty] | 0 | 0 | 1 | 1 |  |  |  | 1009 | кг | кг | 1 | [6 empty] | 41197021 | 2 | Общестроительные работы | 41 | Озеленение. Защитные лесонасаждения | 1 | 47001 | Озеленение. Защитные лесонасаждения | ФЕР-47 |  |  |  | 0 | 271.55 | 271.55 | 0 | 0 | 0 | 0 | 0 | [18 empty] | 0 | 0 | 0 |  |  |  |  | 103 | 72 |  |  |  |  | 1 |  | 1498246173 | 2 | 1 | 2 | 0 | 0 | 0 | 1390.9 | 1390.9 | 0 | 0 |  | 0 | 3 | 0 |  | 0 | 1 | 0 | 0 | 0 | 0 |  |  | Пр/812-041.0-1 | Пр/774-041.0 | Озеленение. Защитные лесонасаждения | Озеленение. Защитные лесонасаждения | 0 | 0
51 | 1 | 4 | 130 |  | Новый раздел | благоустройство | 0 | [6 empty] | 64508.39 | 16175.71 | 3259.21 | 1288.13 | 43785.34 | 0 | 103.425 | 2.561 | 0 | 44910.39 | 29097.62 |  |  | 64508.39 | 16175.71 | 3259.21 | 1288.13 | 43785.34 | 0 | 103.425 | 2.561 | 0 | 44910.39 | 29097.62 |  |  | 0 | 0 | 0 | 138516.4 | 138516.4 | 0 | 0 | 16175.71 | 16175.71 | 0 | 16175.71 | 0 | 0 | 0 | 0 | 0 | [19 empty] | 0 | 0 | 0 | 138516.4 | 138516.4 | 0 | 0 | 16175.71 | 16175.71 | 0 | 16175.71 | 0 | 0 | 0 | 0 | 0 | [114 empty] | 0
50 | 0 | 0 | 1 | 201 | 64508.39 | ПЗ | Прямые затраты |  |  | 201 | 1 | 3 |  | 2 | [7 empty] | 64508.39 | 1 | 64508.39
50 | 0 | 0 | 1 | 202 | 16175.71 | СтМатОб | Стоимость материальных ресурсов (всего) |  |  | 202 | 2 | 3 |  | 2 | [7 empty] | 16175.71 | 1 | 16175.71
50 | 0 | 0 | 1 | 222 | 0 | СтМатОбЗак | Стоимость материалов и оборудования заказчика |  |  | 222 | 3 | 3 |  | 2 | [7 empty] | 0 | 1 | 0
50 | 0 | 0 | 1 | 225 | 16175.71 | СтМатОбПод | Стоимость материалов и оборудования подрядчика |  |  | 225 | 4 | 3 |  | 2 | [7 empty] | 16175.71 | 1 | 16175.71
50 | 0 | 0 | 1 | 226 | 16175.71 | СтМат | Стоимость материалов (всего) |  |  | 226 | 5 | 3 |  | 2 | [7 empty] | 16175.71 | 1 | 16175.71
50 | 0 | 0 | 1 | 227 | 0 | СтМатЗак | Стоимость материалов заказчика |  |  | 227 | 6 | 3 |  | 2 | [7 empty] | 0 | 1 | 0
50 | 0 | 0 | 1 | 228 | 16175.71 | СтМатПод | Стоимость материалов подрядчика |  |  | 228 | 7 | 3 |  | 2 | [7 empty] | 16175.71 | 1 | 16175.71
50 | 0 | 0 | 1 | 216 | 0 | Оборуд | Стоимость оборудования (всего) |  |  | 216 | 8 | 3 |  | 2 | [7 empty] | 0 | 1 | 0
50 | 0 | 0 | 1 | 223 | 0 | ОборудЗак | Стоимость оборудования заказчика |  |  | 223 | 9 | 3 |  | 2 | [7 empty] | 0 | 1 | 0
50 | 0 | 0 | 1 | 229 | 0 | ОборудПод | Стоимость оборудования подрядчика |  |  | 229 | 10 | 3 |  | 2 | [7 empty] | 0 | 1 | 0
50 | 0 | 0 | 1 | 203 | 3259.21 | ЭММ | Эксплуатация машин |  |  | 203 | 11 | 3 |  | 2 | [7 empty] | 3259.21 | 1 | 3259.21
50 | 0 | 0 | 1 | 231 | 0 | ЭММсНРиСП | Эксплуатация машин по ТСН-2001.16 |  |  | 231 | 12 | 3 |  | 2 | [7 empty] | 0 | 1 | 0
50 | 0 | 0 | 1 | 204 | 1288.13 | ЗПМ | ЗП машинистов |  |  | 204 | 13 | 3 |  | 2 | [7 empty] | 1288.13 | 1 | 1288.13
50 | 0 | 0 | 1 | 205 | 43785.34 | ОЗП | Основная ЗП рабочих |  |  | 205 | 14 | 3 |  | 2 | [7 empty] | 43785.34 | 1 | 43785.34
50 | 0 | 0 | 1 | 232 | 0 | ОЗПсНРиСП | Основная ЗП рабочих по ТСН-2001.16 |  |  | 232 | 15 | 3 |  | 2 | [7 empty] | 0 | 1 | 0
50 | 0 | 0 | 1 | 214 | 138516.4 | Строит | Строительные работы с НР и СП |  |  | 214 | 16 | 3 |  | 2 | [7 empty] | 138516.4 | 1 | 138516.4
50 | 0 | 0 | 1 | 215 | 0 | Монтаж | Монтажные работы с НР и СП |  |  | 215 | 17 | 3 |  | 2 | [7 empty] | 0 | 1 | 0
50 | 0 | 0 | 1 | 217 | 0 | Прочие | Прочие работы с НР и СП |  |  | 217 | 18 | 3 |  | 2 | [7 empty] | 0 | 1 | 0
50 | 0 | 0 | 1 | 230 | 0 | ПрочиеЗатр | Прочие затраты по ТСН-2001.16 |  |  | 230 | 19 | 3 |  | 2 | [7 empty] | 0 | 1 | 0
50 | 0 | 0 | 1 | 206 | 0 | ВозврМат | Возврат материалов |  |  | 206 | 20 | 3 |  | 2 | [7 empty] | 0 | 1 | 0
50 | 0 | 0 | 1 | 207 | 103.425 | ТрудСтр | Трудозатраты строителей |  |  | 207 | 21 | 3 |  | 7 | [7 empty] | 103.425 | 1 | 103.425
50 | 0 | 0 | 1 | 208 | 2.561 | ТрудМаш | Трудозатраты машинистов |  |  | 208 | 22 | 3 |  | 7 | [7 empty] | 2.561 | 1 | 2.561
50 | 0 | 0 | 1 | 209 | 0 | ТранспМат | Транспорт материалов |  |  | 209 | 23 | 3 |  | 2 | [7 empty] | 0 | 1 | 0
50 | 0 | 0 | 1 | 233 | 0 | Перевозка | Перевозка грузов |  |  | 233 | 24 | 3 |  | 2 | [7 empty] | 0 | 1 | 0
50 | 0 | 0 | 1 | 210 | 44910.39 | НР | Накладные расходы |  |  | 210 | 25 | 3 |  | 2 | [7 empty] | 44910.39 | 1 | 44910.39
50 | 0 | 0 | 1 | 211 | 29097.62 | СмПриб | Сметная прибыль |  |  | 211 | 26 | 3 |  | 2 | [7 empty] | 29097.62 | 1 | 29097.62
50 | 0 | 0 | 1 | 224 | 138516.4 | Всего | Всего с НР и СП |  |  | 224 | 27 | 3 |  | 2 | [7 empty] | 138516.4 | 1 | 138516.4
51 | 1 | 3 | 20 |  | 02-01-01 | Строительство 2КЛ-10 кВ в траншее | 0 | [6 empty] | 759643.9 | 625334.22 | 19313.39 | 10916.92 | 104079.37 | 0 | 233.4991 | 19.7212 | 0 | 111486.75 | 63057.37 | [15 empty] | 0 | 0 | 0 | 934188.02 | 193766.38 | 740421.64 | 0 | 625334.22 | 625334.22 | 0 | 625334.22 | 0 | 0 | 0 | 0 | 0 | [149 empty] | 0
50 | 0 | 0 | 1 | 201 | 759643.9 | ПЗ | Прямые затраты |  |  | 201 | 1 | 3 |  | 2 | [7 empty] | 759643.9 | 1 | 759643.9
50 | 0 | 0 | 1 | 202 | 625334.22 | СтМатОб | Стоимость материальных ресурсов (всего) |  |  | 202 | 2 | 3 |  | 2 | [7 empty] | 625334.22 | 1 | 625334.22
50 | 0 | 0 | 1 | 222 | 0 | СтМатОбЗак | Стоимость материалов и оборудования заказчика |  |  | 222 | 3 | 3 |  | 2 | [7 empty] | 0 | 1 | 0
50 | 0 | 0 | 1 | 225 | 625334.22 | СтМатОбПод | Стоимость материалов и оборудования подрядчика |  |  | 225 | 4 | 3 |  | 2 | [7 empty] | 625334.22 | 1 | 625334.22
50 | 0 | 0 | 1 | 226 | 625334.22 | СтМат | Стоимость материалов (всего) |  |  | 226 | 5 | 3 |  | 2 | [7 empty] | 625334.22 | 1 | 625334.22
50 | 0 | 0 | 1 | 227 | 0 | СтМатЗак | Стоимость материалов заказчика |  |  | 227 | 6 | 3 |  | 2 | [7 empty] | 0 | 1 | 0
50 | 0 | 0 | 1 | 228 | 625334.22 | СтМатПод | Стоимость материалов подрядчика |  |  | 228 | 7 | 3 |  | 2 | [7 empty] | 625334.22 | 1 | 625334.22
50 | 0 | 0 | 1 | 216 | 0 | Оборуд | Стоимость оборудования (всего) |  |  | 216 | 8 | 3 |  | 2 | [7 empty] | 0 | 1 | 0
50 | 0 | 0 | 1 | 223 | 0 | ОборудЗак | Стоимость оборудования заказчика |  |  | 223 | 9 | 3 |  | 2 | [7 empty] | 0 | 1 | 0
50 | 0 | 0 | 1 | 229 | 0 | ОборудПод | Стоимость оборудования подрядчика |  |  | 229 | 10 | 3 |  | 2 | [7 empty] | 0 | 1 | 0
50 | 0 | 0 | 1 | 203 | 19313.39 | ЭММ | Эксплуатация машин |  |  | 203 | 11 | 3 |  | 2 | [7 empty] | 19313.39 | 1 | 19313.39
50 | 0 | 0 | 1 | 231 | 0 | ЭММсНРиСП | Эксплуатация машин по ТСН-2001.16 |  |  | 231 | 12 | 3 |  | 2 | [7 empty] | 0 | 1 | 0
50 | 0 | 0 | 1 | 204 | 10916.92 | ЗПМ | ЗП машинистов |  |  | 204 | 13 | 3 |  | 2 | [7 empty] | 10916.92 | 1 | 10916.92
50 | 0 | 0 | 1 | 205 | 104079.37 | ОЗП | Основная ЗП рабочих |  |  | 205 | 14 | 3 |  | 2 | [7 empty] | 104079.37 | 1 | 104079.37
50 | 0 | 0 | 1 | 232 | 0 | ОЗПсНРиСП | Основная ЗП рабочих по ТСН-2001.16 |  |  | 232 | 15 | 3 |  | 2 | [7 empty] | 0 | 1 | 0
50 | 0 | 0 | 1 | 214 | 193766.38 | Строит | Строительные работы с НР и СП |  |  | 214 | 16 | 3 |  | 2 | [7 empty] | 193766.38 | 1 | 193766.38
50 | 0 | 0 | 1 | 215 | 740421.64 | Монтаж | Монтажные работы с НР и СП |  |  | 215 | 17 | 3 |  | 2 | [7 empty] | 740421.64 | 1 | 740421.64
50 | 0 | 0 | 1 | 217 | 0 | Прочие | Прочие работы с НР и СП |  |  | 217 | 18 | 3 |  | 2 | [7 empty] | 0 | 1 | 0
50 | 0 | 0 | 1 | 230 | 0 | ПрочиеЗатр | Прочие затраты по ТСН-2001.16 |  |  | 230 | 19 | 3 |  | 2 | [7 empty] | 0 | 1 | 0
50 | 0 | 0 | 1 | 206 | 0 | ВозврМат | Возврат материалов |  |  | 206 | 20 | 3 |  | 2 | [7 empty] | 0 | 1 | 0
50 | 0 | 0 | 1 | 207 | 233.4991 | ТрудСтр | Трудозатраты строителей |  |  | 207 | 21 | 3 |  | 7 | [7 empty] | 233.4991 | 1 | 233.4991
50 | 0 | 0 | 1 | 208 | 19.7212 | ТрудМаш | Трудозатраты машинистов |  |  | 208 | 22 | 3 |  | 7 | [7 empty] | 19.7212 | 1 | 19.7212
50 | 0 | 0 | 1 | 209 | 0 | ТранспМат | Транспорт материалов |  |  | 209 | 23 | 3 |  | 2 | [7 empty] | 0 | 1 | 0
50 | 0 | 0 | 1 | 233 | 0 | Перевозка | Перевозка грузов |  |  | 233 | 24 | 3 |  | 2 | [7 empty] | 0 | 1 | 0
50 | 0 | 0 | 1 | 210 | 111486.75 | НР | Накладные расходы |  |  | 210 | 25 | 3 |  | 2 | [7 empty] | 111486.75 | 1 | 111486.75
50 | 0 | 0 | 1 | 211 | 63057.37 | СмПриб | Сметная прибыль |  |  | 211 | 26 | 3 |  | 2 | [7 empty] | 63057.37 | 1 | 63057.37
50 | 0 | 0 | 1 | 224 | 934188.02 | Всего | Всего с НР и СП |  |  | 224 | 27 | 3 |  | 2 | [7 empty] | 934188.02 | 1 | 934188.02
3 | 1 |  | 351 |  | 02-01-03 | Строительство 2КЛ-10 кВ ( в трубе) |  | 0 |  | -1 | 02-01-03 | [6 empty] | 0 |  |  | 0 | [53 empty] | 0 | [7 empty] | 0 | 0
52 | 1 | 3 | 204 | 0 | 02-01-03 | Строительство 2КЛ-10 кВ ( в трубе) | [7 empty] | 76095.54 | 69581.4 | 219.95 | 107.1 | 6187.09 | 0 | 13.3585 | 0.16992 | 0 | 5875.15 | 3058.57 | 0 | 0 | 0 | 0 | 0 | 0 | 0 | 0 | 0 | 0 | 0 | 0 | 0 | 0 | 0 | 0 | 0 | 0 | 85029.26 | 22356.62 | 62672.64 | 0 | 69581.4 | 69581.4 | 0 | 69581.4 | 0 | 0 | 0 | 0 | 0 | 0 | 0 | 0 | 0 | 0 | 0 | 0 | 0 | 0 | 0 | 0 | 0 | 0 | 0 | 0 | 0 | 0 | 0 | 0 | 0 | 0 | 0 | 0 | 0 | 0 | 0 | 0 | 0 | 0 | 0 | 0 | 0 | 0 | 0 | 0 | 0 | 0 | 0 | 0 | 0 | 0 | 0 | 0 | 0 | 0 | 0 | 0 | 0 | 0 | 0 | 0 | 0 | 0 | 0 | 0 | 0 | 0 | 0 | 0 | 0 | 0 | 0 | 0 | 0 | 0 | 0 | 0 | 0 | 0 | 0 | 0 | 0 | 0 | 0 | 0 | 0 | 0 | 0 | 0 | 0 | 0 | 0 | 0 | 0 | 0 | 0 | 0 | 0 | 0 | 0 | 0 | 0 | 0 | 0 | 0 | 0 | 0 | 0 | 0 | 0 | 0 | 0 | 0 | 0 | 0 | 0 | 0 | 0 | 0 | 0 | 0 | 0 | 0 | 0 | 0 | 0 | 0 | 0 | 0 | 0 | 0 | 0 | 0 | 0 | 0 | 0 | 0 | 0 | 0 | 0 | 0 | 0 | 0 | 0 | 0 | 0 | 0 | 0 | 0 | 0 | 0 | 0 | 0 | 0 | 0 | 0 | 0 | 0 | 0 | 0
4 | 1 |  | 243 |  | Новый раздел | Строительство 2КЛ-10 кВ в трубе (L-8 м) |  | 0 |  | -1 | [7 empty] | 0 |  |  | 0 | [53 empty] | 0 | [11 empty] | 0
52 | 1 | 4 | 208 | 0 | Новый раздел | Строительство 2КЛ-10 кВ в трубе (L-8 м) | [7 empty] | 23395.65 | 16881.51 | 219.95 | 107.1 | 6187.09 | 0 | 13.3585 | 0.16992 | 0 | 5875.15 | 3058.57 | 0 | 0 | 23395.65 | 16881.51 | 219.95 | 107.1 | 6187.09 | 0 | 13.3585 | 0.16992 | 0 | 5875.15 | 3058.57 | 0 | 0 | 0 | 0 | 0 | 32329.37 | 22356.62 | 9972.75 | 0 | 16881.51 | 16881.51 | 0 | 16881.51 | 0 | 0 | 0 | 0 | 0 | 0 | 0 | 0 | 0 | 0 | 0 | 0 | 0 | 0 | 0 | 0 | 0 | 0 | 0 | 0 | 0 | 0 | 0 | 0 | 0 | 0 | 0 | 32329.37 | 22356.62 | 9972.75 | 0 | 16881.51 | 16881.51 | 0 | 16881.51 | 0 | 0 | 0 | 0 | 0 | 0 | 0 | 0 | 0 | 0 | 0 | 0 | 0 | 0 | 0 | 0 | 0 | 0 | 0 | 0 | 0 | 0 | 0 | 0 | 0 | 0 | 0 | 0 | 0 | 0 | 0 | 0 | 0 | 0 | 0 | 0 | 0 | 0 | 0 | 0 | 0 | 0 | 0 | 0 | 0 | 0 | 0 | 0 | 0 | 0 | 0 | 0 | 0 | 0 | 0 | 0 | 0 | 0 | 0 | 0 | 0 | 0 | 0 | 0 | 0 | 0 | 0 | 0 | 0 | 0 | 0 | 0 | 0 | 0 | 0 | 0 | 0 | 0 | 0 | 0 | 0 | 0 | 0 | 0 | 0 | 0 | 0 | 0 | 0 | 0 | 0 | 0 | 0 | 0 | 0 | 0 | 0 | 0 | 0 | 0 | 0 | 0 | 0 | 0 | 0 | 0 | 0 | 0 | 0 | 0 | 0 | 0 | 0 | 0 | 0 | 0 | 0 | 0 | 0 | 0
17 | 1 | 91 | 91 | 1 | 01-01-012-32 | Разработка грунта экскаваторами с погрузкой на автомобили-самосвалы, вместимость ковша 0,5 (0,5-0,63) м3, группа грунтов: 2 | 1000 м3 | 0.00252 | 0 | 0.00252 |  |  |  | 174.1 | 0.77 | 106.21 | 56.46 | 10.66 | 0 | 0.026057 | 0.083563 | 0 | 61.75 | 30.88 |  | 43619882 | 38275.3819 | 306.9516 | 33737.9227 | 22404.554 | 4230.5076 | 0 | 10.34 | 33.16 | 0 | 60679.9359 | 306.9516 | 33737.9227 | 22404.554 | 4230.5076 | 0 | 10.34 | 33.16 | 0 | 92 | 46 | 1 | 1 |  |  | 1 | 1 | 1 | 1 |  |  |  |  | 0 | 1 | ГЭСН-2022, 01-01-012-32, приказ Минстроя России от 18.05.2022 г. № 378/пр |  |  | 1001 | 0 |  | 0 | 2 | 0 | 1 | 1 | 1 | 1 | 1 | 1 |  | 92 | 46 |  |  |  | 0 | 0 | 0 | [5 empty] | 0 |  | 0 | 174.1 | 2557.93 | 2476.89 | 1351.3 | 409.14 | 0 | 10.34 | 33.16 | 0 | 61.7504 | 30.8752 | [13 empty] | 0 | 0 | 1 | 1 |  |  |  | 1007 | 1000 м3 | 1000 м3 | 1000 | [6 empty] | 41196927 | 2 | Общестроительные работы | 1 | Земляные работы | 1 | 1001 | Земляные работы, выполняемые: механизированным способом | ФЕР-01 |  |  |  | 0 | 0 | 0 | 0 | 0 | 0 | 10.34 | 33.16 | 0 | [17 empty] | 0 | 0 | 0 |  |  |  |  | 92 | 46 |  |  |  |  | 1 |  | -1365058658 | 2 | 1 | -2 | 0 | 0 | 0 | 266.73 | 266.73 | 0 | 0 |  | 0 | 3 | 0 |  | 0 | 1 | 0 | 0 | 0 | 0 |  |  | Пр/812-001.1-1 | Пр/774-001.1 | Земляные работы, выполняемые: механизированным способом | Земляные работы, выполняемые: механизированным способом | 0 | 0
17 | 1 | 95 | 95 |  | 01-03-003-05 | Рыхление и разработка грунта в отвал экскаваторами "драглайн" или "обратная лопата" с ковшом вместимостью 0,25 м3, группа грунтов: 2 м | 1000 м3 | 0.00148 | 0 | 0.00148 |  |  |  | 438.49 | 0 | 297.04 | 133.66 | 7.79 | 0 | 0.019033 | 0.21038 | 0 | 132.96 | 62.24 |  | -1 | 198909.2474 | 0 | 193647.707 | 90308.6715 | 5261.5404 | 0 | 12.86 | 142.15 | 0 | 289217.9189 | 0 | 193647.707 | 90308.6715 | 5261.5404 | 0 | 12.86 | 142.15 | 0 | 94 | 44 | 1 | 1 |  |  | 1 | 1 | 1 | 1 |  |  |  |  | 0 | 1 | ГЭСН-2022, 01-03-003-05, приказ Минстроя России от 18.05.2022 г. № 378/пр |  |  | 1008 | 0 |  | 0 | 2 | 0 | 1 | 1 | 1 | 1 | 1 | 1 |  | 94 | 44 |  |  |  | 0 | 0 | 0 | [5 empty] | 0 |  | 0 | 438.49 | 0 | 2678.65 | 1253.7 | 409.14 | 0 | 12.86 | 142.15 | 0 | 132.963 | 62.238 | [13 empty] | 0 | 0 | 1 | 1 |  |  |  | 1007 | 1000 м3 | 1000 м3 | 1000 | [6 empty] | 41196933 | 2 | Общестроительные работы | 1 | Земляные работы | 1 | 1008 | Земляные работы, выполняемые: механизированное рыхление и разработка вечномерзлого грунта | ФЕР-01 |  |  |  | 1024 | 0 | 0 | 0 | 0 | 0 | 12.86 | 142.15 | 0 | [17 empty] | 0 | 0 | 0 |  |  |  |  | 94 | 44 |  |  |  |  | 1 |  | -538931863 | 2 | 1 | -2 | 0 | 0 | 0 | 633.69 | 633.69 | 0 | 0 |  | 0 | 3 | 0 |  | 0 | 1 | 0 | 0 | 0 | 0 |  |  | Пр/812-001.5-1 | Пр/774-001.5 | Земляные работы, выполняемые: механизированное рыхление и разработка вечномерзлого грунта | Земляные работы, выполняемые: механизированное рыхление и разработка вечномерзлого грунта | 0 | 0
17 | 1 | 96 | 96 | 2 | 01-02-057-02 | Разработка грунта вручную в траншеях глубиной до 2 м без креплений с откосами, группа грунтов: 2 | 100 м3 | 0.0108 | 0 | 0.0108 |  |  |  | 680.48 | 0 | 0 | 0 | 680.48 | 0 | 1.6632 | 0 | 0 | 605.63 | 272.19 |  | 43619882 | 63007.56 | 0 | 0 | 0 | 63007.56 | 0 | 154 | 0 | 0 | 63007.56 | 0 | 0 | 0 | 63007.56 | 0 | 154 | 0 | 0 | 89 | 40 | 1 | 1 |  |  | 1 | 1 | 1 | 1 |  |  |  |  | 0 | 1 | ГЭСН-2022, 01-02-057-02, приказ Минстроя России от 18.05.2022 г. № 378/пр |  |  | 1003 | 0 |  | 0 | 2 | 0 | 1 | 1 | 1 | 1 | 1 | 1 |  | 89 | 40 |  |  |  | 0 | 0 | 0 | [5 empty] | 0 |  | 0 | 680.48 | 0 | 0 | 0 | 409.14 | 0 | 154 | 0 | 0 | 605.6272 | 272.192 | [13 empty] | 0 | 0 | 1 | 1 |  |  |  | 1007 | 100 м3 | 100 м3 | 100 | [6 empty] | 41196929 | 2 | Общестроительные работы | 1 | Земляные работы | 1 | 1003 | Земляные работы, выполняемые: ручным способом | ФЕР-01 |  |  |  | 0 | 0 | 0 | 0 | 0 | 0 | 154 | 0 | 0 | [17 empty] | 0 | 0 | 0 |  |  |  |  | 89 | 40 |  |  |  |  | 1 |  | -1735790839 | 2 | 1 | -2 | 0 | 0 | 0 | 1558.3 | 1558.3 | 0 | 0 |  | 0 | 0 | 0 |  | 0 | 1 | 0 | 0 | 0 | 0 |  |  | Пр/812-001.2-1 | Пр/774-001.2 | Земляные работы, выполняемые: ручным способом | Земляные работы, выполняемые: ручным способом | 0 | 0
17 | 1 | 98 | 98 | 3 | 01-03-031-02 | Засыпка траншей и котлованов с перемещением грунта до 5 м бульдозерами мощностью: 59 кВт (80 л.с.), группа грунтов 2 м | 1000 м3 | 0.00252 | 0 | 0.00252 |  |  |  | 37.54 | 0 | 24.62 | 12.92 | 0 | 0 | 0 | 0.022352 | 0 | 12.14 | 5.68 |  | 43619882 | 7345.7792 | 0 | 7345.7792 | 5127.3035 | 0 | 0 | 0 | 8.87 | 0 | 12473.0827 | 0 | 7345.7792 | 5127.3035 | 0 | 0 | 0 | 8.87 | 0 | 94 | 44 | 1 | 1 |  |  | 1 | 1 | 1 | 1 |  |  |  |  | 0 | 1 | ГЭСН-2022, 01-03-031-02, приказ Минстроя России от 18.05.2022 г. № 378/пр |  |  | 1008 | 0 |  | 0 | 2 | 0 | 1 | 1 | 1 | 1 | 1 | 1 |  | 94 | 44 |  |  |  | 0 | 0 | 0 | [5 empty] | 0 |  | 0 | 37.54 | 0 | 1101.45 | 578.05 | 0 | 0 | 0 | 8.87 | 0 | 12.1448 | 5.6848 | [13 empty] | 0 | 0 | 1 | 1 |  |  |  | 1007 | 1000 м3 | 1000 м3 | 1000 | [6 empty] | 41196933 | 2 | Общестроительные работы | 1 | Земляные работы | 1 | 1008 | Земляные работы, выполняемые: механизированное рыхление и разработка вечномерзлого грунта | ФЕР-01 |  |  |  | 0 | 0 | 0 | 0 | 0 | 0 | 0 | 8.87 | 0 | [17 empty] | 0 | 0 | 0 |  |  |  |  | 94 | 44 |  |  |  |  | 1 |  | 1246692421 | 2 | 1 | -2 | 0 | 0 | 0 | 55.36 | 55.36 | 0 | 0 |  | 0 | 3 | 0 |  | 0 | 1 | 0 | 0 | 0 | 0 |  |  | Пр/812-001.5-1 | Пр/774-001.5 | Земляные работы, выполняемые: механизированное рыхление и разработка вечномерзлого грунта | Земляные работы, выполняемые: механизированное рыхление и разработка вечномерзлого грунта | 0 | 0
17 | 1 | 99 | 99 | 4 | 01-02-061-01 | Засыпка вручную траншей, пазух котлованов и ям, группа грунтов: 1 | 100 м3 | 0.0108 | 0 | 0.0108 |  |  |  | 374.91 | 0 | 0 | 0 | 374.91 | 0 | 0.9558 | 0 | 0 | 333.67 | 149.96 |  | 43619882 | 34714.125 | 0 | 0 | 0 | 34714.125 | 0 | 88.5 | 0 | 0 | 34714.125 | 0 | 0 | 0 | 34714.125 | 0 | 88.5 | 0 | 0 | 89 | 40 | 1 | 1 |  |  | 1 | 1 | 1 | 1 |  |  |  |  | 0 | 1 | ГЭСН-2022, 01-02-061-01, приказ Минстроя России от 18.05.2022 г. № 378/пр |  |  | 1003 | 0 |  | 0 | 2 | 0 | 1 | 1 | 1 | 1 | 1 | 1 |  | 89 | 40 |  |  |  | 0 | 0 | 0 | [5 empty] | 0 |  | 0 | 374.91 | 0 | 0 | 0 | 392.25 | 0 | 88.5 | 0 | 0 | 333.6699 | 149.964 | [13 empty] | 0 | 0 | 1 | 1 |  |  |  | 1007 | 100 м3 | 100 м3 | 100 | [6 empty] | 41196929 | 2 | Общестроительные работы | 1 | Земляные работы | 1 | 1003 | Земляные работы, выполняемые: ручным способом | ФЕР-01 |  |  |  | 0 | 0 | 0 | 0 | 0 | 0 | 88.5 | 0 | 0 | [17 empty] | 0 | 0 | 0 |  |  |  |  | 89 | 40 |  |  |  |  | 1 |  | -1929984938 | 2 | 1 | -2 | 0 | 0 | 0 | 858.54 | 858.54 | 0 | 0 |  | 0 | 0 | 0 |  | 0 | 1 | 0 | 0 | 0 | 0 |  |  | Пр/812-001.2-1 | Пр/774-001.2 | Земляные работы, выполняемые: ручным способом | Земляные работы, выполняемые: ручным способом | 0 | 0
17 | 1 | 103 | 103 |  | м08-02-142-01 | Устройство постели при одном кабеле в траншее | 100 м | 0.88 | 0 | 0.88 |  |  |  | 6097.21 | 0 | 2077.6 | 1726.23 | 2293.38 | 0 | 4.664 | 3.432 | 0 | 3899.02 | 2050 |  | -1 | 4967.02 | 0 | 2360.904 | 1961.622 | 2606.116 | 0 | 5.3 | 3.9 | 0 | 6928.642 | 0 | 2360.904 | 1961.622 | 2606.116 | 0 | 5.3 | 3.9 | 0 | 97 | 51 | 1 | 1 |  |  | 1 | 1 | 1 | 1 |  |  |  |  | 0 | 2 | ГЭСНм-2022, м08-02-142-01, приказ Минстроя России от 18.05.2022 г. № 378/пр |  |  | 108001 | 0 |  | 0 | 3 | 0 | 1 | 1 | 1 | 1 | 1 | 1 |  | 97 | 51 |  |  |  | 0 | 0 | 0 | [5 empty] | 0 |  | 0 | 6097.21 | 0 | 605.36 | 502.98 | 491.72 | 0 | 5.3 | 3.9 | 0 | 3899.0217 | 2050.0011 | [13 empty] | 0 | 0 | 1 | 1 |  |  |  | 1003 | 100 м | 100 м | 100 | [6 empty] | 41196836 | 3 | Монтажные работы | 0 |  | 2 | 108001 | Электротехнические установки: на других объектах | мФЕР-08 |  |  |  | 1024 | 0 | 0 | 0 | 0 | 0 | 5.3 | 3.9 | 0 | [17 empty] | 0 | 0 | 0 |  |  |  |  | 97 | 51 |  |  |  |  | 1 |  | -1255665286 | 2 | 1 | -2 | 0 | 0 | 0 | 12046.23 | 0 | 12046.23 | 0 |  | 0 | 0 | 0 |  | 0 | 1 | 0 | 0 | 0 | 0 |  |  | Пр/812-049.3-1 | Пр/774-049.3 | Электротехнические установки: на других объектах | Электротехнические установки: на других объектах | 0 | 0
18 | 1 | 103 |  |  | 421/пр_2020_п.75_пп.а | Сметная стоимость вспомогательных ненормируемых материальных ресурсов, не учтенная в сметной норме, 2% | % | 2 | 2 | 2 |  |  |  | 45.87 | 45.87 | 0 | 0 | 0 | 0 | 0 | 0 | 0 | 0 | 0 |  | -1 | 0 | 0 | 0 | 0 | 0 | 0 | 0 | 0 | 0 | 0 | 0 | 0 | 0 | 0 | 0 | 0 | 0 | 0 | 97 | 51 | 1 | 1 |  |  | 1 | 1 | 1 | 1 |  |  |  |  | 3 | 2 |  |  |  | 108001 | 0 |  | 0 | 3 | 0 | 1 | 1 | 1 | 1 | 1 | 1 |  | 97 | 51 |  |  |  | 0 | 0 | 0 | [5 empty] | 0 |  | 0 | 0 | 0 | 0 | 0 | 0 | 0 | 0 | 0 | 0 | 0 | 0 | [13 empty] | 0 | 0 | 1 | 1 |  |  |  | 1013 | % | % | 1 | [6 empty] | 41196836 | 3 | Монтажные работы | 0 |  | 2 | 108001 | Электротехнические установки: на других объектах | мФЕР-08 |  |  |  | 1024 | 0 | 0 | 0 | 0 | 0 | 0 | 0 | [18 empty] | 0 | 0 | 0 |  |  |  |  | 97 | 51 |  |  |  |  | 1 |  | 274903907 | 2 | 1 | -2 | 0 | 0 | 0 | 45.87 | 0 | 45.87 | 0 |  | 0 | 0 | 0 |  | 0 | 1 | 0 | 0 | 0 | 0 |  |  | Пр/812-049.3-1 | Пр/774-049.3 | Электротехнические установки: на других объектах | Электротехнические установки: на других объектах | 0 | 0
17 | 1 |  |  | 5 | 02.3.01.02-1104 | Песок природный для строительных работ I класс, средний | м3 | 0.43 | 0 | 0.43 |  |  |  | 337.97 | 337.97 | 0 | 0 | 0 | 0 | 0 | 0 | 0 | 0 | 0 |  | 43619882 | 573.7 | 573.7 | 0 | 0 | 0 | 0 | 0 | 0 | 0 | 573.7 | 573.7 | 0 | 0 | 0 | 0 | 0 | 0 | 0 | 0 | 0 | 1 | 1 |  |  | 1 | 1 | 1 | 1.37 |  |  |  |  | 3 | 1 | ФСБЦ-2022, 02.3.01.02-1104, приказ Минстроя России от 18.05.2022 г. № 378/пр |  |  | 500001 | 0 | 02.3.01.02-1104 | 1 | 8 | 0 | 1 | 1 | 1 | 1 | 1 | 1 |  | 0 | 0 |  |  |  | 0 | 0 | 0 | [5 empty] | 0 |  | 0 | 337.97 | 785.97 | 0 | 0 | 0 | 0 | 0 | 0 | 0 | 0 | 0 | [13 empty] | 0 | 0 | 1 | 1 |  |  |  | 1007 | м3 | м3 | 1 | [6 empty] | 41196886 | 8 | Материалы строительные | 0 |  | 1 | 500001 | Материалы и конструкции ( строительные ) по ценникам и каталогом | ФССЦст |  |  |  | 0 | 573.7 | 573.7 | 0 | 0 | 0 | 0 | 0 | 0 | [17 empty] | 0 | 0 | 0 |  |  |  |  | 0 | 0 |  |  |  |  | 1 |  | -1907416129 | 2 | 1 | 2 | 0 | 0 | 0 | 337.97 | 337.97 | 0 | 0 |  | 0 | 0 | 0 |  | 0 | 1 | 0 | 0 | 0 | 0 | [6 empty] | 0 | 0
17 | 1 | 107 | 107 |  | м08-02-143-06 | Покрытие кабеля, проложенного в траншее, плитами из полимернаполненных материалов в один ряд, расположенными вдоль кабельной линии: размером 48х24 см | 100 м | 0.88 | 0 | 0.88 |  |  |  | 1693.03 | 0 | 181.12 | 150.49 | 1361.42 | 0 | 3.2384 | 0.2992 | 0 | 1466.55 | 771.07 |  | -1 | 1752.8944 | 0 | 205.8224 | 171.0132 | 1547.072 | 0 | 3.68 | 0.34 | 0 | 1923.9076 | 0 | 205.8224 | 171.0132 | 1547.072 | 0 | 3.68 | 0.34 | 0 | 97 | 51 | 1 | 1 |  |  | 1 | 1 | 1 | 1 |  |  |  |  | 0 | 2 | ГЭСНм-2022, м08-02-143-06, приказ Минстроя России от 18.05.2022 г. № 378/пр |  |  | 108001 | 0 |  | 0 | 3 | 0 | 1 | 1 | 1 | 1 | 1 | 1 |  | 97 | 51 |  |  |  | 0 | 0 | 0 | [5 empty] | 0 |  | 0 | 1693.03 | 0 | 605.36 | 502.98 | 420.4 | 0 | 3.68 | 0.34 | 0 | 1466.5527 | 771.0741 | [13 empty] | 0 | 0 | 1 | 1 |  |  |  | 1003 | 100 м | 100 м | 100 | [6 empty] | 41196836 | 3 | Монтажные работы | 0 |  | 2 | 108001 | Электротехнические установки: на других объектах | мФЕР-08 |  |  |  | 1024 | 0 | 0 | 0 | 0 | 0 | 3.68 | 0.34 | 0 | [17 empty] | 0 | 0 | 0 |  |  |  |  | 97 | 51 |  |  |  |  | 1 |  | 77619580 | 2 | 1 | -2 | 0 | 0 | 0 | 3930.65 | 0 | 3930.65 | 0 |  | 0 | 0 | 0 |  | 0 | 1 | 0 | 0 | 0 | 0 |  |  | Пр/812-049.3-1 | Пр/774-049.3 | Электротехнические установки: на других объектах | Электротехнические установки: на других объектах | 0 | 0
18 | 1 | 107 |  |  | 421/пр_2020_п.75_пп.а | Сметная стоимость вспомогательных ненормируемых материальных ресурсов, не учтенная в сметной норме, 2% | % | 2 | 2 | 2 |  |  |  | 27.23 | 27.23 | 0 | 0 | 0 | 0 | 0 | 0 | 0 | 0 | 0 |  | -1 | 0 | 0 | 0 | 0 | 0 | 0 | 0 | 0 | 0 | 0 | 0 | 0 | 0 | 0 | 0 | 0 | 0 | 0 | 97 | 51 | 1 | 1 |  |  | 1 | 1 | 1 | 1 |  |  |  |  | 3 | 2 |  |  |  | 108001 | 0 |  | 0 | 3 | 0 | 1 | 1 | 1 | 1 | 1 | 1 |  | 97 | 51 |  |  |  | 0 | 0 | 0 | [5 empty] | 0 |  | 0 | 0 | 0 | 0 | 0 | 0 | 0 | 0 | 0 | 0 | 0 | 0 | [13 empty] | 0 | 0 | 1 | 1 |  |  |  | 1013 | % | % | 1 | [6 empty] | 41196836 | 3 | Монтажные работы | 0 |  | 2 | 108001 | Электротехнические установки: на других объектах | мФЕР-08 |  |  |  | 1024 | 0 | 0 | 0 | 0 | 0 | 0 | 0 | [18 empty] | 0 | 0 | 0 |  |  |  |  | 97 | 51 |  |  |  |  | 1 |  | 274903907 | 2 | 1 | -2 | 0 | 0 | 0 | 27.23 | 0 | 27.23 | 0 |  | 0 | 0 | 0 |  | 0 | 1 | 0 | 0 | 0 | 0 |  |  | Пр/812-049.3-1 | Пр/774-049.3 | Электротехнические установки: на других объектах | Электротехнические установки: на других объектах | 0 | 0
17 | 1 | 117 | 117 | 6 | м08-02-148-04 | Кабель до 35 кВ в проложенных трубах, блоках и коробах, масса 1 м кабеля: до 6 кг | 100 м | 0.16 | 0 | 0.16 |  |  |  | 2061.36 | 121.84 | 89.12 | 37.72 | 1812.68 | 0 | 3.6864 | 0.064 | 0 | 1794.89 | 943.7 |  | 43619882 | 12331.4358 | 474.137 | 528.07 | 235.726 | 11329.2288 | 0 | 23.04 | 0.4 | 0 | 12567.1618 | 474.137 | 528.07 | 235.726 | 11329.2288 | 0 | 23.04 | 0.4 | 0 | 97 | 51 | 1 | 1 |  |  | 1 | 1 | 1 | 1 |  |  |  |  | 0 | 2 | ГЭСНм-2022, м08-02-148-04, приказ Минстроя России от 18.05.2022 г. № 378/пр |  |  | 108001 | 0 |  | 0 | 3 | 0 | 1 | 1 | 1 | 1 | 1 | 1 |  | 97 | 51 |  |  |  | 0 | 0 | 0 | [5 empty] | 0 |  | 0 | 2061.36 | 108237.39 | 2240.91 | 1178.63 | 491.72 | 0 | 23.04 | 0.4 | 0 | 1794.888 | 943.704 | [13 empty] | 0 | 0 | 1 | 1 |  |  |  | 1003 | 100 м | 100 м | 100 | [6 empty] | 41196836 | 3 | Монтажные работы | 0 |  | 2 | 108001 | Электротехнические установки: на других объектах | мФЕР-08 |  |  |  | 0 | 0 | 0 | 0 | 0 | 0 | 23.04 | 0.4 | 0 | [17 empty] | 0 | 0 | 0 |  |  |  |  | 97 | 51 |  |  |  |  | 1 |  | -1372702135 | 2 | 1 | -2 | 0 | 0 | 0 | 4799.95 | 0 | 4799.95 | 0 |  | 0 | 3 | 0 |  | 0 | 1 | 0 | 0 | 0 | 0 |  |  | Пр/812-049.3-1 | Пр/774-049.3 | Электротехнические установки: на других объектах | Электротехнические установки: на других объектах | 0 | 0
18 | 1 | 117 |  | 6,1 | 421/пр_2020_п.75_пп.а | Сметная стоимость вспомогательных ненормируемых материальных ресурсов, не учтенная в сметной норме, 2% | % | 2 | 2 | 2 |  |  |  | 36.25 | 36.25 | 0 | 0 | 0 | 0 | 0 | 0 | 0 | 0 | 0 |  | 43619882 | 0 | 0 | 0 | 0 | 0 | 0 | 0 | 0 | 0 | 0 | 0 | 0 | 0 | 0 | 0 | 0 | 0 | 0 | 97 | 51 | 1 | 1 |  |  | 1 | 1 | 1 | 1 |  |  |  |  | 3 | 2 |  |  |  | 108001 | 0 |  | 0 | 3 | 0 | 1 | 1 | 1 | 1 | 1 | 1 |  | 97 | 51 |  |  |  | 0 | 0 | 0 | [5 empty] | 0 |  | 0 | 0 | 0 | 0 | 0 | 0 | 0 | 0 | 0 | 0 | 0 | 0 | [13 empty] | 0 | 0 | 1 | 1 |  |  |  | 1013 | % | % | 1 | [6 empty] | 41196836 | 3 | Монтажные работы | 0 |  | 2 | 108001 | Электротехнические установки: на других объектах | мФЕР-08 |  |  |  | 0 | 0 | 0 | 0 | 0 | 0 | 0 | 0 | [18 empty] | 0 | 0 | 0 |  |  |  |  | 97 | 51 |  |  |  |  | 1 |  | 274903907 | 2 | 1 | -2 | 0 | 0 | 0 | 36.25 | 0 | 36.25 | 0 |  | 0 | 3 | 0 |  | 0 | 1 | 0 | 0 | 0 | 0 |  |  | Пр/812-049.3-1 | Пр/774-049.3 | Электротехнические установки: на других объектах | Электротехнические установки: на других объектах | 0 | 0
17 | 1 | 122 | 121 | 7 | 34-02-003-01 | Устройство трубопроводов из полиэтиленовых труб: до 2 отверстий | канал.км | 0.016 | 0 | 0.016 |  |  |  | 960.66 | 18.13 | 0 | 0 | 942.53 | 0 | 2.128 | 0 | 0 | 923.68 | 546.67 |  | 43619882 | 60281.6445 | 1373.2845 | 0 | 0 | 58908.36 | 0 | 133 | 0 | 0 | 60281.6445 | 1373.2845 | 0 | 0 | 58908.36 | 0 | 133 | 0 | 0 | 98 | 58 | 1 | 1 |  |  | 1 | 1 | 1 | 1 |  |  |  |  | 0 | 1 | ГЭСН-2022, 34-02-003-01, приказ Минстроя России от 18.05.2022 г. № 378/пр |  |  | 34001 | 0 |  | 0 | 2 | 0 | 1 | 1 | 1 | 1 | 1 | 1 |  | 98 | 58 |  |  |  | 0 | 0 | 0 | [5 empty] | 0 |  | 0 | 960.66 | 64762.7 | 0 | 0 | 442.92 | 0 | 133 | 0 | 0 | 923.6794 | 546.6674 | [13 empty] | 0 | 0 | 1 | 1 |  |  |  | 32096985 | канал.км | канал.км | 1 | [6 empty] | 41197008 | 2 | Общестроительные работы | 28 | Сооружения связи, радиовещания и телевидения | 1 | 34001 | Сооружения связи , радиовещания и телевидения | ФЕР-34 |  |  |  | 0 | 0 | 0 | 0 | 0 | 0 | 133 | 0 | 0 | [17 empty] | 0 | 0 | 0 |  |  |  |  | 98 | 58 |  |  |  |  | 1 |  | -1128484921 | 2 | 1 | -2 | 0 | 0 | 0 | 2431.01 | 2431.01 | 0 | 0 |  | 0 | 0 | 0 |  | 0 | 1 | 0 | 0 | 0 | 0 |  |  | Пр/812-028.0-1 | Пр/774-028.0 | Сооружения связи, радиовещания и телевидения прокладка и монтаж сетей связи | Сооружения связи, радиовещания и телевидения прокладка и монтаж сетей связи | 0 | 0
18 | 1 | 122 |  | 7,1 | 24.3.03.13 | Трубы полиэтиленовые | м | 16 | 1000 | 1000 |  |  |  | 0 | 0 | 0 | 0 | 0 | 0 | 0 | 0 | 0 | 0 | 0 |  | 43619882 | 0 | 0 | 0 | 0 | 0 | 0 | 0 | 0 | 0 | 0 | 0 | 0 | 0 | 0 | 0 | 0 | 0 | 0 | 98 | 58 | 1 | 1 |  |  | 1 | 1 | 1 | 1 |  |  |  |  | 3 | 1 |  |  |  | 34001 | 0 |  | 0 | 2 | 0 | 1 | 1 | 1 | 1 | 1 | 1 |  | 98 | 58 |  |  |  | 0 | 0 | 0 | [5 empty] | 0 |  | 0 | 0 | 0 | 0 | 0 | 0 | 0 | 0 | 0 | 0 | 0 | 0 | [13 empty] | 0 | 0 | 1 | 1 |  |  |  | 1003 | м | м | 1 | [6 empty] | 41197008 | 2 | Общестроительные работы | 28 | Сооружения связи, радиовещания и телевидения | 1 | 34001 | Сооружения связи , радиовещания и телевидения | ФЕР-34 |  |  |  | 0 | 0 | 0 | 0 | 0 | 0 | 0 | 0 | [18 empty] | 0 | 0 | 0 |  |  |  |  | 98 | 58 |  |  |  |  | 1 |  | -344066947 | 2 | 1 | -2 | 0 | 0 | 0 | 0 | 0 | 0 | 0 |  | 0 | 0 | 0 |  | 0 | 1 | 0 | 0 | 0 | 0 |  |  | Пр/812-028.0-1 | Пр/774-028.0 | Сооружения связи, радиовещания и телевидения прокладка и монтаж сетей связи | Сооружения связи, радиовещания и телевидения прокладка и монтаж сетей связи | 0 | 0
18 | 1 | 121 |  | 7,2 | 24.3.03.11-0060 | Трубы напорные полиэтиленовые газопроводные ПЭ100, стандартное размерное отношение SDR17,6, номинальный наружный диаметр 160 мм, толщина стенки 9,1 мм | м | 16 | 1000 | 1000 |  |  |  | 13042.56 | 13042.56 | 0 | 0 | 0 | 0 | 0 | 0 | 0 | 0 | 0 |  | 43619882 | 815.16 | 815.16 | 0 | 0 | 0 | 0 | 0 | 0 | 0 | 815.16 | 815.16 | 0 | 0 | 0 | 0 | 0 | 0 | 0 | 98 | 58 | 1 | 1 |  |  | 1 | 1 | 1 | 1 |  |  |  |  | 3 | 1 | ФСБЦ-2022, 24.3.03.11-0060, приказ Минстроя России от 18.05.2022 г. № 378/пр |  |  | 34001 | 0 | 24.3.03.11-0060 | 1 | 2 | 0 | 1 | 1 | 1 | 1 | 1 | 1 |  | 98 | 58 |  |  |  | 0 | 0 | 0 | [5 empty] | 0 |  | 0 | 13042.56 | 815.16 | 0 | 0 | 0 | 0 | 0 | 0 | 0 | 0 | 0 | [13 empty] | 0 | 0 | 1 | 1 |  |  |  | 1003 | м | м | 1 | [6 empty] | 41197008 | 2 | Общестроительные работы | 28 | Сооружения связи, радиовещания и телевидения | 1 | 34001 | Сооружения связи , радиовещания и телевидения | ФЕР-34 |  |  |  | 0 | 815.16 | 815.16 | 0 | 0 | 0 | 0 | 0 | [18 empty] | 0 | 0 | 0 |  |  |  |  | 98 | 58 |  |  |  |  | 1 |  | 389275250 | 2 | 1 | 2 | 0 | 0 | 0 | 13042.56 | 13042.56 | 0 | 0 |  | 0 | 3 | 0 |  | 0 | 1 | 0 | 0 | 0 | 0 |  |  | Пр/812-028.0-1 | Пр/774-028.0 | Сооружения связи, радиовещания и телевидения прокладка и монтаж сетей связи | Сооружения связи, радиовещания и телевидения прокладка и монтаж сетей связи | 0 | 0
17 | 1 | 132 | 131 |  | м08-02-148-04 | Кабель до 35 кВ в проложенных трубах, блоках и коробах, масса 1 м кабеля: до 6 кг (ввод в ТП) | 100 м | 0.02 | 0 | 0.02 |  |  |  | 257.65 | 15.23 | 11.13 | 4.71 | 226.58 | 0 | 0.4608 | 0.008 | 0 | 224.35 | 117.96 |  | -1 | 12331.4358 | 474.137 | 528.07 | 235.726 | 11329.2288 | 0 | 23.04 | 0.4 | 0 | 12567.1618 | 474.137 | 528.07 | 235.726 | 11329.2288 | 0 | 23.04 | 0.4 | 0 | 97 | 51 | 1 | 1 |  |  | 1 | 1 | 1 | 1 |  |  |  |  | 0 | 2 | ГЭСНм-2022, м08-02-148-04, приказ Минстроя России от 18.05.2022 г. № 378/пр |  |  | 108001 | 0 |  | 0 | 3 | 0 | 1 | 1 | 1 | 1 | 1 | 1 |  | 97 | 51 |  |  |  | 0 | 0 | 0 | [5 empty] | 0 |  | 0 | 257.65 | 108237.39 | 2240.91 | 1178.63 | 491.72 | 0 | 23.04 | 0.4 | 0 | 224.3513 | 117.9579 | [13 empty] | 0 | 0 | 1 | 1 |  |  |  | 1003 | 100 м | 100 м | 100 | [6 empty] | 41196836 | 3 | Монтажные работы | 0 |  | 2 | 108001 | Электротехнические установки: на других объектах | мФЕР-08 |  |  |  | 1024 | 0 | 0 | 0 | 0 | 0 | 23.04 | 0.4 | 0 | [17 empty] | 0 | 0 | 0 |  |  |  |  | 97 | 51 |  |  |  |  | 1 |  | -299615043 | 2 | 1 | -2 | 0 | 0 | 0 | 599.96 | 0 | 599.96 | 0 |  | 0 | 0 | 0 |  | 0 | 1 | 0 | 0 | 0 | 0 |  |  | Пр/812-049.3-1 | Пр/774-049.3 | Электротехнические установки: на других объектах | Электротехнические установки: на других объектах | 0 | 0
18 | 1 | 129 |  |  |  | Сметная стоимость вспомогательных ненормируемых материальных ресурсов, не учтенная в сметной норме, 2% | % | 2 | 2 | 2 |  |  |  | 4.53 | 4.53 | 0 | 0 | 0 | 0 | 0 | 0 | 0 | 0 | 0 |  | -1 | 0 | 0 | 0 | 0 | 0 | 0 | 0 | 0 | 0 | 0 | 0 | 0 | 0 | 0 | 0 | 0 | 0 | 0 | 97 | 51 | 1 | 1 |  |  | 1 | 1 | 1 | 1 |  |  |  |  | 3 | 2 |  |  |  | 108001 | 0 |  | 0 | 3 | 0 | 1 | 1 | 1 | 1 | 1 | 1 |  | 97 | 51 |  |  |  | 0 | 0 | 0 | [5 empty] | 0 |  | 0 | 0 | 0 | 0 | 0 | 0 | 0 | 0 | 0 | 0 | 0 | 0 | [13 empty] | 0 | 0 | 1 | 1 |  |  |  | 1013 | % | % | 1 | [6 empty] | 41196836 | 3 | Монтажные работы | 0 |  | 2 | 108001 | Электротехнические установки: на других объектах | мФЕР-08 |  |  |  | 1024 | 0 | 0 | 0 | 0 | 0 | 0 | 0 | [18 empty] | 0 | 0 | 0 |  |  |  |  | 97 | 51 |  |  |  |  | 1 |  | -408179729 | 2 | 1 | -2 | 0 | 0 | 0 | 4.53 | 0 | 4.53 | 0 |  | 0 | 0 | 0 |  | 0 | 1 | 0 | 0 | 0 | 0 |  |  | Пр/812-049.3-1 | Пр/774-049.3 | Электротехнические установки: на других объектах | Электротехнические установки: на других объектах | 0 | 0
17 | 1 | 136 | 135 | 8 | 34-02-003-01 | Устройство трубопроводов из полиэтиленовых труб: до 2 отверстий | канал.км | 0.003 | 0 | 0.003 |  |  |  | 180.13 | 3.4 | 0 | 0 | 176.73 | 0 | 0.399 | 0 | 0 | 173.2 | 102.5 |  | 43619882 | 60281.6445 | 1373.2845 | 0 | 0 | 58908.36 | 0 | 133 | 0 | 0 | 60281.6445 | 1373.2845 | 0 | 0 | 58908.36 | 0 | 133 | 0 | 0 | 98 | 58 | 1 | 1 |  |  | 1 | 1 | 1 | 1 |  |  |  |  | 0 | 1 | ГЭСН-2022, 34-02-003-01, приказ Минстроя России от 18.05.2022 г. № 378/пр |  |  | 34001 | 0 |  | 0 | 2 | 0 | 1 | 1 | 1 | 1 | 1 | 1 |  | 98 | 58 |  |  |  | 0 | 0 | 0 | [5 empty] | 0 |  | 0 | 180.13 | 64762.7 | 0 | 0 | 442.92 | 0 | 133 | 0 | 0 | 173.1954 | 102.5034 | [13 empty] | 0 | 0 | 1 | 1 |  |  |  | 32096985 | канал.км | канал.км | 1 | [6 empty] | 41197008 | 2 | Общестроительные работы | 28 | Сооружения связи, радиовещания и телевидения | 1 | 34001 | Сооружения связи , радиовещания и телевидения | ФЕР-34 |  |  |  | 0 | 0 | 0 | 0 | 0 | 0 | 133 | 0 | 0 | [17 empty] | 0 | 0 | 0 |  |  |  |  | 98 | 58 |  |  |  |  | 1 |  | 656673174 | 2 | 1 | -2 | 0 | 0 | 0 | 455.83 | 455.83 | 0 | 0 |  | 0 | 3 | 0 |  | 0 | 1 | 0 | 0 | 0 | 0 |  |  | Пр/812-028.0-1 | Пр/774-028.0 | Сооружения связи, радиовещания и телевидения прокладка и монтаж сетей связи | Сооружения связи, радиовещания и телевидения прокладка и монтаж сетей связи | 0 | 0
18 | 1 | 136 |  | 8,1 | 24.3.03.13 | Трубы полиэтиленовые | м | 3 | 1000 | 1000 |  |  |  | 0 | 0 | 0 | 0 | 0 | 0 | 0 | 0 | 0 | 0 | 0 |  | 43619882 | 0 | 0 | 0 | 0 | 0 | 0 | 0 | 0 | 0 | 0 | 0 | 0 | 0 | 0 | 0 | 0 | 0 | 0 | 98 | 58 | 1 | 1 |  |  | 1 | 1 | 1 | 1 |  |  |  |  | 3 | 1 |  |  |  | 34001 | 0 |  | 0 | 2 | 0 | 1 | 1 | 1 | 1 | 1 | 1 |  | 98 | 58 |  |  |  | 0 | 0 | 0 | [5 empty] | 0 |  | 0 | 0 | 0 | 0 | 0 | 0 | 0 | 0 | 0 | 0 | 0 | 0 | [13 empty] | 0 | 0 | 1 | 1 |  |  |  | 1003 | м | м | 1 | [6 empty] | 41197008 | 2 | Общестроительные работы | 28 | Сооружения связи, радиовещания и телевидения | 1 | 34001 | Сооружения связи , радиовещания и телевидения | ФЕР-34 |  |  |  | 0 | 0 | 0 | 0 | 0 | 0 | 0 | 0 | [18 empty] | 0 | 0 | 0 |  |  |  |  | 98 | 58 |  |  |  |  | 1 |  | -344066947 | 2 | 1 | -2 | 0 | 0 | 0 | 0 | 0 | 0 | 0 |  | 0 | 3 | 0 |  | 0 | 1 | 0 | 0 | 0 | 0 |  |  | Пр/812-028.0-1 | Пр/774-028.0 | Сооружения связи, радиовещания и телевидения прокладка и монтаж сетей связи | Сооружения связи, радиовещания и телевидения прокладка и монтаж сетей связи | 0 | 0
17 | 1 |  |  | 9 | 24.3.03.11-0060 | Трубы напорные полиэтиленовые газопроводные ПЭ100, стандартное размерное отношение SDR17,6, номинальный наружный диаметр 160 мм, толщина стенки 9,1 мм | м | 3 | 0 | 3 |  |  |  | 2445.48 | 2445.48 | 0 | 0 | 0 | 0 | 0 | 0 | 0 | 0 | 0 |  | 43619882 | 815.16 | 815.16 | 0 | 0 | 0 | 0 | 0 | 0 | 0 | 815.16 | 815.16 | 0 | 0 | 0 | 0 | 0 | 0 | 0 | 0 | 0 | 1 | 1 |  |  | 1 | 1 | 1 | 1 |  |  |  |  | 3 | 1 | ФСБЦ-2022, 24.3.03.11-0060, приказ Минстроя России от 18.05.2022 г. № 378/пр |  |  | 500001 | 0 | 24.3.03.11-0060 | 1 | 8 | 0 | 1 | 1 | 1 | 1 | 1 | 1 |  | 0 | 0 |  |  |  | 0 | 0 | 0 | [5 empty] | 0 |  | 0 | 2445.48 | 815.16 | 0 | 0 | 0 | 0 | 0 | 0 | 0 | 0 | 0 | [13 empty] | 0 | 0 | 1 | 1 |  |  |  | 1003 | м | м | 1 | [6 empty] | 41196886 | 8 | Материалы строительные | 0 |  | 1 | 500001 | Материалы и конструкции ( строительные ) по ценникам и каталогом | ФССЦст |  |  |  | 0 | 815.16 | 815.16 | 0 | 0 | 0 | 0 | 0 | 0 | [17 empty] | 0 | 0 | 0 |  |  |  |  | 0 | 0 |  |  |  |  | 1 |  | 389275250 | 2 | 1 | 2 | 0 | 0 | 0 | 2445.48 | 2445.48 | 0 | 0 |  | 0 | 3 | 0 |  | 0 | 1 | 0 | 0 | 0 | 0 | [6 empty] | 0 | 0
17 | 1 | 139 | 138 | 10 | м10-06-034-28 | Герметизация канала кабельной канализации: занятого | канал | 8 | 0 | 8 |  |  |  | 2138.8 | 0 | 0 | 0 | 2138.8 | 0 | 4.4 | 0 | 0 | 1924.92 | 983.85 |  | 43619882 | 267.3495 | 0 | 0 | 0 | 267.3495 | 0 | 0.55 | 0 | 0 | 267.3495 | 0 | 0 | 0 | 267.3495 | 0 | 0.55 | 0 | 0 | 90 | 46 | 1 | 1 |  |  | 1 | 1 | 1 | 1 |  |  |  |  | 0 | 2 | ГЭСНм-2022 доп.14, м10-06-034-28, приказ Минстроя России от 19.05.2025 г. № 299/пр |  |  | 110006 | 0 |  | 0 | 3 | 0 | 1 | 1 | 1 | 1 | 1 | 1 |  | 90 | 46 |  |  |  | 0 | 0 | 0 | [5 empty] | 0 |  | 0 | 2138.8 | 0 | 0 | 0 | 486.09 | 0 | 0.55 | 0 | 0 | 1924.92 | 983.848 | [13 empty] | 0 | 0 | 1 | 1 |  |  |  | 1013 | канал | канал | 1 | [6 empty] | 41196880 | 3 | Монтажные работы | 0 |  | 2 | 110006 | Оборудование связи: прокладка и монтаж сетей связи | мФЕР-10 |  |  |  | 0 | 0 | 0 | 0 | 0 | 0 | 0.55 | 0 | 0 | [17 empty] | 0 | 0 | 0 |  |  |  |  | 90 | 46 |  |  |  |  | 1 |  | -818167735 | 2 | 1 | -2 | 0 | 0 | 0 | 5047.57 | 0 | 5047.57 | 0 |  | 0 | 3 | 0 |  | 0 | 1 | 0 | 0 | 0 | 0 |  |  | Пр/812-051.1-1 | Пр/774-051.1 | Оборудование связи: прокладка и монтаж сетей связи | Оборудование связи: прокладка и монтаж сетей связи | 0 | 0
18 | 1 | 139 |  | 10,1 | 421/пр_2020_п.75_пп.а | Сметная стоимость вспомогательных ненормируемых материальных ресурсов, не учтенная в сметной норме, 2% | % | 2 | 2 | 2 |  |  |  | 42.78 | 42.78 | 0 | 0 | 0 | 0 | 0 | 0 | 0 | 0 | 0 |  | 43619882 | 0 | 0 | 0 | 0 | 0 | 0 | 0 | 0 | 0 | 0 | 0 | 0 | 0 | 0 | 0 | 0 | 0 | 0 | 90 | 46 | 1 | 1 |  |  | 1 | 1 | 1 | 1 |  |  |  |  | 3 | 2 |  |  |  | 110006 | 0 |  | 0 | 3 | 0 | 1 | 1 | 1 | 1 | 1 | 1 |  | 90 | 46 |  |  |  | 0 | 0 | 0 | [5 empty] | 0 |  | 0 | 0 | 0 | 0 | 0 | 0 | 0 | 0 | 0 | 0 | 0 | 0 | [13 empty] | 0 | 0 | 1 | 1 |  |  |  | 1013 | % | % | 1 | [6 empty] | 41196880 | 3 | Монтажные работы | 0 |  | 2 | 110006 | Оборудование связи: прокладка и монтаж сетей связи | мФЕР-10 |  |  |  | 0 | 0 | 0 | 0 | 0 | 0 | 0 | 0 | [18 empty] | 0 | 0 | 0 |  |  |  |  | 90 | 46 |  |  |  |  | 1 |  | 274903907 | 2 | 1 | -2 | 0 | 0 | 0 | 42.78 | 0 | 42.78 | 0 |  | 0 | 3 | 0 |  | 0 | 1 | 0 | 0 | 0 | 0 |  |  | Пр/812-051.1-1 | Пр/774-051.1 | Оборудование связи: прокладка и монтаж сетей связи | Оборудование связи: прокладка и монтаж сетей связи | 0 | 0
18 | 1 | 138 |  | 10,2 | 01.7.14.01-0002 | Герметик пенополиуретановый (пена монтажная) универсальный, объем 1000 мл | ШТ | -0.24616 | -0.03077 | -0.03077 |  |  |  | -65.35 | -65.35 | 0 | 0 | 0 | 0 | 0 | 0 | 0 | 0 | 0 |  | 43619882 | 241.35 | 241.35 | 0 | 0 | 0 | 0 | 0 | 0 | 0 | 241.35 | 241.35 | 0 | 0 | 0 | 0 | 0 | 0 | 0 | 90 | 46 | 1 | 1 |  |  | 1 | 1 | 1 | 1.1 |  |  |  |  | 3 | 2 | ФСБЦ-2022, 01.7.14.01-0002, приказ Минстроя России от 18.05.2022 г. № 378/пр |  |  | 110006 | 0 | 01.7.14.01-0002 | 1 | 3 | 0 | 1 | 1 | 1 | 1 | 1 | 1 |  | 90 | 46 |  |  |  | 0 | 0 | 0 | [5 empty] | 0 |  | 0 | -65.35 | 265.49 | 0 | 0 | 0 | 0 | 0 | 0 | 0 | 0 | 0 | [13 empty] | 0 | 0 | 1 | 1 |  |  |  | 1013 | ШТ | ШТ | 1 | [6 empty] | 41196880 | 3 | Монтажные работы | 0 |  | 2 | 110006 | Оборудование связи: прокладка и монтаж сетей связи | мФЕР-10 |  |  |  | 0 | 241.35 | 241.35 | 0 | 0 | 0 | 0 | 0 | [18 empty] | 0 | 0 | 0 |  |  |  |  | 90 | 46 |  |  |  |  | 1 |  | 1985675817 | 2 | 1 | 2 | 0 | 0 | 0 | -65.35 | 0 | -65.35 | 0 |  | 0 | 3 | 0 |  | 0 | 1 | 0 | 0 | 0 | 0 |  |  | Пр/812-051.1-1 | Пр/774-051.1 | Оборудование связи: прокладка и монтаж сетей связи | Оборудование связи: прокладка и монтаж сетей связи | 0 | 0
17 | 1 | 142 | 141 | 11 | м10-06-034-27 | Герметизация канала кабельной канализации: свободного | канал | 1 | 0 | 1 |  |  |  | 50.3 | 0 | 0 | 0 | 50.3 | 0 | 0.1 | 0 | 0 | 45.27 | 23.14 |  | 43619882 | 50.298 | 0 | 0 | 0 | 50.298 | 0 | 0.1 | 0 | 0 | 50.298 | 0 | 0 | 0 | 50.298 | 0 | 0.1 | 0 | 0 | 90 | 46 | 1 | 1 |  |  | 1 | 1 | 1 | 1 |  |  |  |  | 0 | 2 | ГЭСНм-2022 доп.14, м10-06-034-27, приказ Минстроя России от 19.05.2025 г. № 299/пр |  |  | 110006 | 0 |  | 0 | 3 | 0 | 1 | 1 | 1 | 1 | 1 | 1 |  | 90 | 46 |  |  |  | 0 | 0 | 0 | [5 empty] | 0 |  | 0 | 50.3 | 0 | 0 | 0 | 502.98 | 0 | 0.1 | 0 | 0 | 45.27 | 23.138 | [13 empty] | 0 | 0 | 1 | 1 |  |  |  | 1013 | канал | канал | 1 | [6 empty] | 41196880 | 3 | Монтажные работы | 0 |  | 2 | 110006 | Оборудование связи: прокладка и монтаж сетей связи | мФЕР-10 |  |  |  | 0 | 0 | 0 | 0 | 0 | 0 | 0.1 | 0 | 0 | [17 empty] | 0 | 0 | 0 |  |  |  |  | 90 | 46 |  |  |  |  | 1 |  | -169012377 | 2 | 1 | -2 | 0 | 0 | 0 | 118.71 | 0 | 118.71 | 0 |  | 0 | 3 | 0 |  | 0 | 1 | 0 | 0 | 0 | 0 |  |  | Пр/812-051.1-1 | Пр/774-051.1 | Оборудование связи: прокладка и монтаж сетей связи | Оборудование связи: прокладка и монтаж сетей связи | 0 | 0
18 | 1 | 142 |  | 11,1 | 421/пр_2020_п.75_пп.а | Сметная стоимость вспомогательных ненормируемых материальных ресурсов, не учтенная в сметной норме, 2% | % | 2 | 2 | 2 |  |  |  | 1.01 | 1.01 | 0 | 0 | 0 | 0 | 0 | 0 | 0 | 0 | 0 |  | 43619882 | 0 | 0 | 0 | 0 | 0 | 0 | 0 | 0 | 0 | 0 | 0 | 0 | 0 | 0 | 0 | 0 | 0 | 0 | 90 | 46 | 1 | 1 |  |  | 1 | 1 | 1 | 1 |  |  |  |  | 3 | 2 |  |  |  | 110006 | 0 |  | 0 | 3 | 0 | 1 | 1 | 1 | 1 | 1 | 1 |  | 90 | 46 |  |  |  | 0 | 0 | 0 | [5 empty] | 0 |  | 0 | 0 | 0 | 0 | 0 | 0 | 0 | 0 | 0 | 0 | 0 | 0 | [13 empty] | 0 | 0 | 1 | 1 |  |  |  | 1013 | % | % | 1 | [6 empty] | 41196880 | 3 | Монтажные работы | 0 |  | 2 | 110006 | Оборудование связи: прокладка и монтаж сетей связи | мФЕР-10 |  |  |  | 0 | 0 | 0 | 0 | 0 | 0 | 0 | 0 | [18 empty] | 0 | 0 | 0 |  |  |  |  | 90 | 46 |  |  |  |  | 1 |  | 274903907 | 2 | 1 | -2 | 0 | 0 | 0 | 1.01 | 0 | 1.01 | 0 |  | 0 | 3 | 0 |  | 0 | 1 | 0 | 0 | 0 | 0 |  |  | Пр/812-051.1-1 | Пр/774-051.1 | Оборудование связи: прокладка и монтаж сетей связи | Оборудование связи: прокладка и монтаж сетей связи | 0 | 0
18 | 1 | 141 |  | 11,2 | 01.7.14.01-0002 | Герметик пенополиуретановый (пена монтажная) универсальный, объем 1000 мл | ШТ | -0.03077 | -0.03077 | -0.03077 |  |  |  | -8.17 | -8.17 | 0 | 0 | 0 | 0 | 0 | 0 | 0 | 0 | 0 |  | 43619882 | 241.35 | 241.35 | 0 | 0 | 0 | 0 | 0 | 0 | 0 | 241.35 | 241.35 | 0 | 0 | 0 | 0 | 0 | 0 | 0 | 90 | 46 | 1 | 1 |  |  | 1 | 1 | 1 | 1.1 |  |  |  |  | 3 | 2 | ФСБЦ-2022, 01.7.14.01-0002, приказ Минстроя России от 18.05.2022 г. № 378/пр |  |  | 110006 | 0 | 01.7.14.01-0002 | 1 | 3 | 0 | 1 | 1 | 1 | 1 | 1 | 1 |  | 90 | 46 |  |  |  | 0 | 0 | 0 | [5 empty] | 0 |  | 0 | -8.17 | 265.49 | 0 | 0 | 0 | 0 | 0 | 0 | 0 | 0 | 0 | [13 empty] | 0 | 0 | 1 | 1 |  |  |  | 1013 | ШТ | ШТ | 1 | [6 empty] | 41196880 | 3 | Монтажные работы | 0 |  | 2 | 110006 | Оборудование связи: прокладка и монтаж сетей связи | мФЕР-10 |  |  |  | 0 | 241.35 | 241.35 | 0 | 0 | 0 | 0 | 0 | [18 empty] | 0 | 0 | 0 |  |  |  |  | 90 | 46 |  |  |  |  | 1 |  | 1985675817 | 2 | 1 | 2 | 0 | 0 | 0 | -8.17 | 0 | -8.17 | 0 |  | 0 | 3 | 0 |  | 0 | 1 | 0 | 0 | 0 | 0 |  |  | Пр/812-051.1-1 | Пр/774-051.1 | Оборудование связи: прокладка и монтаж сетей связи | Оборудование связи: прокладка и монтаж сетей связи | 0 | 0
17 | 1 |  |  | 12 | 24.3.05.02-0213 | Заглушка полиэтиленовая, ПЭ100, стандартное размерное отношение SDR11, номинальный наружный диаметр 160 мм | ШТ | 2 | 0 | 2 |  |  |  | 904.84 | 904.84 | 0 | 0 | 0 | 0 | 0 | 0 | 0 | 0 | 0 |  | 43619882 | 491.76 | 491.76 | 0 | 0 | 0 | 0 | 0 | 0 | 0 | 491.76 | 491.76 | 0 | 0 | 0 | 0 | 0 | 0 | 0 | 0 | 0 | 1 | 1 |  |  | 1 | 1 | 1 | 0.92 |  |  |  |  | 3 | 1 | ФСБЦ-2022, 24.3.05.02-0213, приказ Минстроя России от 18.05.2022 г. № 378/пр |  |  | 500001 | 0 | 24.3.05.02-0213 | 1 | 8 | 0 | 1 | 1 | 1 | 1 | 1 | 1 |  | 0 | 0 |  |  |  | 0 | 0 | 0 | [5 empty] | 0 |  | 0 | 904.84 | 452.42 | 0 | 0 | 0 | 0 | 0 | 0 | 0 | 0 | 0 | [13 empty] | 0 | 0 | 1 | 1 |  |  |  | 1013 | ШТ | ШТ | 1 | [6 empty] | 41196886 | 8 | Материалы строительные | 0 |  | 1 | 500001 | Материалы и конструкции ( строительные ) по ценникам и каталогом | ФССЦст |  |  |  | 0 | 491.76 | 491.76 | 0 | 0 | 0 | 0 | 0 | 0 | [17 empty] | 0 | 0 | 0 |  |  |  |  | 0 | 0 |  |  |  |  | 1 |  | -413781806 | 2 | 1 | 2 | 0 | 0 | 0 | 904.84 | 904.84 | 0 | 0 |  | 0 | 3 | 0 |  | 0 | 1 | 0 | 0 | 0 | 0 | [6 empty] | 0 | 0
17 | 1 | 145 | 144 |  | м10-06-034-28 | Герметизация канала кабельной канализации: занятого | канал | 3 | 0 | 3 |  |  |  | 802.05 | 0 | 0 | 0 | 802.05 | 0 | 1.65 | 0 | 0 | 721.85 | 368.94 |  | -1 | 267.3495 | 0 | 0 | 0 | 267.3495 | 0 | 0.55 | 0 | 0 | 267.3495 | 0 | 0 | 0 | 267.3495 | 0 | 0.55 | 0 | 0 | 90 | 46 | 1 | 1 |  |  | 1 | 1 | 1 | 1 |  |  |  |  | 0 | 2 | ГЭСНм-2022 доп.14, м10-06-034-28, приказ Минстроя России от 19.05.2025 г. № 299/пр |  |  | 110006 | 0 |  | 0 | 3 | 0 | 1 | 1 | 1 | 1 | 1 | 1 |  | 90 | 46 |  |  |  | 0 | 0 | 0 | [5 empty] | 0 |  | 0 | 802.05 | 0 | 0 | 0 | 486.09 | 0 | 0.55 | 0 | 0 | 721.845 | 368.943 | [13 empty] | 0 | 0 | 1 | 1 |  |  |  | 1013 | канал | канал | 1 | [6 empty] | 41196880 | 3 | Монтажные работы | 0 |  | 2 | 110006 | Оборудование связи: прокладка и монтаж сетей связи | мФЕР-10 |  |  |  | 1024 | 0 | 0 | 0 | 0 | 0 | 0.55 | 0 | 0 | [17 empty] | 0 | 0 | 0 |  |  |  |  | 90 | 46 |  |  |  |  | 1 |  | -818167735 | 2 | 1 | -2 | 0 | 0 | 0 | 1892.84 | 0 | 1892.84 | 0 |  | 0 | 3 | 0 |  | 0 | 1 | 0 | 0 | 0 | 0 |  |  | Пр/812-051.1-1 | Пр/774-051.1 | Оборудование связи: прокладка и монтаж сетей связи | Оборудование связи: прокладка и монтаж сетей связи | 0 | 0
18 | 1 | 145 |  |  | 421/пр_2020_п.75_пп.а | Сметная стоимость вспомогательных ненормируемых материальных ресурсов, не учтенная в сметной норме, 2% | % | 2 | 2 | 2 |  |  |  | 16.04 | 16.04 | 0 | 0 | 0 | 0 | 0 | 0 | 0 | 0 | 0 |  | -1 | 0 | 0 | 0 | 0 | 0 | 0 | 0 | 0 | 0 | 0 | 0 | 0 | 0 | 0 | 0 | 0 | 0 | 0 | 90 | 46 | 1 | 1 |  |  | 1 | 1 | 1 | 1 |  |  |  |  | 3 | 2 |  |  |  | 110006 | 0 |  | 0 | 3 | 0 | 1 | 1 | 1 | 1 | 1 | 1 |  | 90 | 46 |  |  |  | 0 | 0 | 0 | [5 empty] | 0 |  | 0 | 0 | 0 | 0 | 0 | 0 | 0 | 0 | 0 | 0 | 0 | 0 | [13 empty] | 0 | 0 | 1 | 1 |  |  |  | 1013 | % | % | 1 | [6 empty] | 41196880 | 3 | Монтажные работы | 0 |  | 2 | 110006 | Оборудование связи: прокладка и монтаж сетей связи | мФЕР-10 |  |  |  | 1024 | 0 | 0 | 0 | 0 | 0 | 0 | 0 | [18 empty] | 0 | 0 | 0 |  |  |  |  | 90 | 46 |  |  |  |  | 1 |  | 274903907 | 2 | 1 | -2 | 0 | 0 | 0 | 16.04 | 0 | 16.04 | 0 |  | 0 | 3 | 0 |  | 0 | 1 | 0 | 0 | 0 | 0 |  |  | Пр/812-051.1-1 | Пр/774-051.1 | Оборудование связи: прокладка и монтаж сетей связи | Оборудование связи: прокладка и монтаж сетей связи | 0 | 0
18 | 1 | 144 |  |  | 01.7.14.01-0002 | Герметик пенополиуретановый (пена монтажная) универсальный, объем 1000 мл | ШТ | -0.09231 | -0.03077 | -0.03077 |  |  |  | -24.51 | -24.51 | 0 | 0 | 0 | 0 | 0 | 0 | 0 | 0 | 0 |  | -1 | 241.35 | 241.35 | 0 | 0 | 0 | 0 | 0 | 0 | 0 | 241.35 | 241.35 | 0 | 0 | 0 | 0 | 0 | 0 | 0 | 90 | 46 | 1 | 1 |  |  | 1 | 1 | 1 | 1.1 |  |  |  |  | 3 | 2 | ФСБЦ-2022, 01.7.14.01-0002, приказ Минстроя России от 18.05.2022 г. № 378/пр |  |  | 110006 | 0 | 01.7.14.01-0002 | 1 | 3 | 0 | 1 | 1 | 1 | 1 | 1 | 1 |  | 90 | 46 |  |  |  | 0 | 0 | 0 | [5 empty] | 0 |  | 0 | -24.51 | 265.49 | 0 | 0 | 0 | 0 | 0 | 0 | 0 | 0 | 0 | [13 empty] | 0 | 0 | 1 | 1 |  |  |  | 1013 | ШТ | ШТ | 1 | [6 empty] | 41196880 | 3 | Монтажные работы | 0 |  | 2 | 110006 | Оборудование связи: прокладка и монтаж сетей связи | мФЕР-10 |  |  |  | 1024 | 241.35 | 241.35 | 0 | 0 | 0 | 0 | 0 | [18 empty] | 0 | 0 | 0 |  |  |  |  | 90 | 46 |  |  |  |  | 1 |  | 1985675817 | 2 | 1 | 2 | 0 | 0 | 0 | -24.51 | 0 | -24.51 | 0 |  | 0 | 3 | 0 |  | 0 | 1 | 0 | 0 | 0 | 0 |  |  | Пр/812-051.1-1 | Пр/774-051.1 | Оборудование связи: прокладка и монтаж сетей связи | Оборудование связи: прокладка и монтаж сетей связи | 0 | 0
51 | 1 | 4 | 208 |  | Новый раздел | Строительство 2КЛ-10 кВ в трубе (L-8 м) | 0 | [6 empty] | 23395.65 | 16881.51 | 219.95 | 107.1 | 6187.09 | 0 | 13.3585 | 0.16992 | 0 | 5875.15 | 3058.57 |  |  | 23395.65 | 16881.51 | 219.95 | 107.1 | 6187.09 | 0 | 13.3585 | 0.16992 | 0 | 5875.15 | 3058.57 |  |  | 0 | 0 | 0 | 32329.37 | 22356.62 | 9972.75 | 0 | 16881.51 | 16881.51 | 0 | 16881.51 | 0 | 0 | 0 | 0 | 0 | [19 empty] | 0 | 0 | 0 | 32329.37 | 22356.62 | 9972.75 | 0 | 16881.51 | 16881.51 | 0 | 16881.51 | 0 | 0 | 0 | 0 | 0 | [114 empty] | 0
50 | 0 | 0 | 1 | 201 | 23395.65 | ПЗ | Прямые затраты |  |  | 201 | 1 | 3 |  | 2 | [7 empty] | 23395.65 | 1 | 23395.65
50 | 0 | 0 | 1 | 202 | 16881.51 | СтМатОб | Стоимость материальных ресурсов (всего) |  |  | 202 | 2 | 3 |  | 2 | [7 empty] | 16881.51 | 1 | 16881.51
50 | 0 | 0 | 1 | 222 | 0 | СтМатОбЗак | Стоимость материалов и оборудования заказчика |  |  | 222 | 3 | 3 |  | 2 | [7 empty] | 0 | 1 | 0
50 | 0 | 0 | 1 | 225 | 16881.51 | СтМатОбПод | Стоимость материалов и оборудования подрядчика |  |  | 225 | 4 | 3 |  | 2 | [7 empty] | 16881.51 | 1 | 16881.51
50 | 0 | 0 | 1 | 226 | 16881.51 | СтМат | Стоимость материалов (всего) |  |  | 226 | 5 | 3 |  | 2 | [7 empty] | 16881.51 | 1 | 16881.51
50 | 0 | 0 | 1 | 227 | 0 | СтМатЗак | Стоимость материалов заказчика |  |  | 227 | 6 | 3 |  | 2 | [7 empty] | 0 | 1 | 0
50 | 0 | 0 | 1 | 228 | 16881.51 | СтМатПод | Стоимость материалов подрядчика |  |  | 228 | 7 | 3 |  | 2 | [7 empty] | 16881.51 | 1 | 16881.51
50 | 0 | 0 | 1 | 216 | 0 | Оборуд | Стоимость оборудования (всего) |  |  | 216 | 8 | 3 |  | 2 | [7 empty] | 0 | 1 | 0
50 | 0 | 0 | 1 | 223 | 0 | ОборудЗак | Стоимость оборудования заказчика |  |  | 223 | 9 | 3 |  | 2 | [7 empty] | 0 | 1 | 0
50 | 0 | 0 | 1 | 229 | 0 | ОборудПод | Стоимость оборудования подрядчика |  |  | 229 | 10 | 3 |  | 2 | [7 empty] | 0 | 1 | 0
50 | 0 | 0 | 1 | 203 | 219.95 | ЭММ | Эксплуатация машин |  |  | 203 | 11 | 3 |  | 2 | [7 empty] | 219.95 | 1 | 219.95
50 | 0 | 0 | 1 | 231 | 0 | ЭММсНРиСП | Эксплуатация машин по ТСН-2001.16 |  |  | 231 | 12 | 3 |  | 2 | [7 empty] | 0 | 1 | 0
50 | 0 | 0 | 1 | 204 | 107.1 | ЗПМ | ЗП машинистов |  |  | 204 | 13 | 3 |  | 2 | [7 empty] | 107.1 | 1 | 107.1
50 | 0 | 0 | 1 | 205 | 6187.09 | ОЗП | Основная ЗП рабочих |  |  | 205 | 14 | 3 |  | 2 | [7 empty] | 6187.09 | 1 | 6187.09
50 | 0 | 0 | 1 | 232 | 0 | ОЗПсНРиСП | Основная ЗП рабочих по ТСН-2001.16 |  |  | 232 | 15 | 3 |  | 2 | [7 empty] | 0 | 1 | 0
50 | 0 | 0 | 1 | 214 | 22356.62 | Строит | Строительные работы с НР и СП |  |  | 214 | 16 | 3 |  | 2 | [7 empty] | 22356.62 | 1 | 22356.62
50 | 0 | 0 | 1 | 215 | 9972.75 | Монтаж | Монтажные работы с НР и СП |  |  | 215 | 17 | 3 |  | 2 | [7 empty] | 9972.75 | 1 | 9972.75
50 | 0 | 0 | 1 | 217 | 0 | Прочие | Прочие работы с НР и СП |  |  | 217 | 18 | 3 |  | 2 | [7 empty] | 0 | 1 | 0
50 | 0 | 0 | 1 | 230 | 0 | ПрочиеЗатр | Прочие затраты по ТСН-2001.16 |  |  | 230 | 19 | 3 |  | 2 | [7 empty] | 0 | 1 | 0
50 | 0 | 0 | 1 | 206 | 0 | ВозврМат | Возврат материалов |  |  | 206 | 20 | 3 |  | 2 | [7 empty] | 0 | 1 | 0
50 | 0 | 0 | 1 | 207 | 13.3585 | ТрудСтр | Трудозатраты строителей |  |  | 207 | 21 | 3 |  | 7 | [7 empty] | 13.3585 | 1 | 13.3585
50 | 0 | 0 | 1 | 208 | 0.16992 | ТрудМаш | Трудозатраты машинистов |  |  | 208 | 22 | 3 |  | 7 | [7 empty] | 0.16992 | 1 | 0.16992
50 | 0 | 0 | 1 | 209 | 0 | ТранспМат | Транспорт материалов |  |  | 209 | 23 | 3 |  | 2 | [7 empty] | 0 | 1 | 0
50 | 0 | 0 | 1 | 233 | 0 | Перевозка | Перевозка грузов |  |  | 233 | 24 | 3 |  | 2 | [7 empty] | 0 | 1 | 0
50 | 0 | 0 | 1 | 210 | 5875.15 | НР | Накладные расходы |  |  | 210 | 25 | 3 |  | 2 | [7 empty] | 5875.15 | 1 | 5875.15
50 | 0 | 0 | 1 | 211 | 3058.57 | СмПриб | Сметная прибыль |  |  | 211 | 26 | 3 |  | 2 | [7 empty] | 3058.57 | 1 | 3058.57
50 | 0 | 0 | 1 | 224 | 32329.37 | Всего | Всего с НР и СП |  |  | 224 | 27 | 3 |  | 2 | [7 empty] | 32329.37 | 1 | 32329.37
4 | 1 |  | 281 |  | Новый раздел | вывоз грунта |  | 0 |  | 0 | [7 empty] | 0 |  |  | 0 | [53 empty] | 0 | [11 empty] | 0
52 | 1 | 4 | 273 | 0 | Новый раздел | вывоз грунта | [7 empty] | 0 | 0 | 0 | 0 | 0 | 0 | 0 | 0 | 0 | 0 | 0 | 0 | 0 | 0 | 0 | 0 | 0 | 0 | 0 | 0 | 0 | 0 | 0 | 0 | 0 | 0 | 0 | 0 | 0 | 0 | 0 | 0 | 0 | 0 | 0 | 0 | 0 | 0 | 0 | 0 | 0 | 0 | 0 | 0 | 0 | 0 | 0 | 0 | 0 | 0 | 0 | 0 | 0 | 0 | 0 | 0 | 0 | 0 | 0 | 0 | 0 | 0 | 0 | 0 | 0 | 0 | 0 | 0 | 0 | 0 | 0 | 0 | 0 | 0 | 0 | 0 | 0 | 0 | 0 | 0 | 0 | 0 | 0 | 0 | 0 | 0 | 0 | 0 | 0 | 0 | 0 | 0 | 0 | 0 | 0 | 0 | 0 | 0 | 0 | 0 | 0 | 0 | 0 | 0 | 0 | 0 | 0 | 0 | 0 | 0 | 0 | 0 | 0 | 0 | 0 | 0 | 0 | 0 | 0 | 0 | 0 | 0 | 0 | 0 | 0 | 0 | 0 | 0 | 0 | 0 | 0 | 0 | 0 | 0 | 0 | 0 | 0 | 0 | 0 | 0 | 0 | 0 | 0 | 0 | 0 | 0 | 0 | 0 | 0 | 0 | 0 | 0 | 0 | 0 | 0 | 0 | 0 | 0 | 0 | 0 | 0 | 0 | 0 | 0 | 0 | 0 | 0 | 0 | 0 | 0 | 0 | 0 | 0 | 0 | 0 | 0 | 0 | 0 | 0 | 0 | 0 | 0 | 0 | 0 | 0 | 0 | 0 | 0 | 0 | 0 | 0 | 0
17 | 1 |  |  |  | 46-1 | Погрузка в автотранспортное средство: дерн | 1т груза | 31.68 | 0 | 31.68 |  |  |  | 0 | 0 | 0 | 0 | 0 | 0 | 0 | 0 | 0 | 0 | 0 |  | -1 | 289.34 | 0 | 0 | 0 | 0 | 0 | 0 | 0 | 0 | 289.34 | 0 | 0 | 0 | 0 | 0 | 0 | 0 | 0 | 0 | 0 | 1 | 1 |  |  | 1 | 1 | 1 | 1 |  |  |  |  | 0 | 1 | 46-1 |  |  | 700007 | 0 |  | 0 | 19 | 0 | 1 | 1 | 1 | 1 | 1 | 1 |  | 94 | 42 |  |  |  | 0 | 0 | 0 | [5 empty] | 0 |  | 0 | 289.34 | 0 | 0 | 0 | 0 | 0 | 0 | 0 | 0 | 0 | 0 | [13 empty] | 0 | 0 | 1 | 1 |  |  |  | 1013 | 1т груза | 1т груза | 1 | [6 empty] | 41197392 | 19 | Погрузочно-разгрузочные работы | 106 | Погрузочно-разгрузочные работы | 1 | 700007 | Погрузочно-разгрузочные работы | 812/пр и 774/пр п.106 |  |  |  | 1024 | 0 | 0 | 0 | 0 | 0 | 0 | 0 | 0 | [17 empty] | 0 | 0 | 0 |  |  |  |  | 0 | 0 |  |  |  |  | 1 |  | -175733060 | 2 | 1 | -2 | 2 | 0 | 0 | 9166.29 | 9166.29 | 0 | 0 |  | 0 | 3 | 0 |  | 0 | 1 | 0 | 0 | 0 | 0 | 9166.29 |  | Пр/812-106.0-1 | Пр/774-106.0 | Погрузочно-разгрузочные работы | Погрузочно-разгрузочные работы | 0 | 0
17 | 1 |  |  |  | 02-15-1-01-0015 | Перевозка грузов I класса автомобилями-самосвалами грузоподъемностью до 15 т по дорогам с усовершенствованным (асфальтобетонным, цементобетонным, железобетонным, обработанным органическим вяжущим) дорожным покрытием на расстояние 15 км | 1т груза | 1.82 | 0 | 1.82 |  |  |  | 0 | 0 | 0 | 0 | 0 | 0 | 0 | 0 | 0 | 0 | 0 |  | -1 | 234.88 | 0 | 0 | 0 | 0 | 0 | 0 | 0 | 0 | 234.88 | 0 | 0 | 0 | 0 | 0 | 0 | 0 | 0 | 0 | 0 | 1 | 1 |  |  | 1 | 1 | 1 | 1 |  |  |  |  | 0 | 1 | 02-15-1-01-0015 |  |  | 700008 | 0 |  | 0 | 10 | 0 | 1 | 1 | 1 | 1 | 1 | 1 |  | 94 | 61 |  |  |  | 0 | 0 | 0 | [5 empty] | 0 |  | 0 | 234.88 | 0 | 0 | 0 | 0 | 0 | 0 | 0 | 0 | 0 | 0 | [13 empty] | 0 | 0 | 1 | 1 |  |  |  | 1013 | 1т груза | 1т груза | 1 | [6 empty] | 41197393 | 10 | Автомобили бортовые | 107 | Перевозка строительных грузов автомобильным транспортом | 1 | 700008 | Перевозка строительных грузов автомобильным транспортом, тракторами и прицепами | 812/пр и 774/пр п.107 |  |  |  | 1024 | 0 | 0 | 0 | 0 | 0 | 0 | 0 | 0 | [17 empty] | 0 | 0 | 0 |  |  |  |  | 0 | 0 |  |  |  |  | 1 |  | -1391338667 | 2 | 1 | -2 | 2 | 0 | 0 | 427.48 | 427.48 | 0 | 0 |  | 0 | 0 | 0 |  | 0 | 1 | 0 | 0 | 0 | 0 | 427.48 |  | Пр/812-107.0-1 | Пр/774-107.0 | Перевозка строительных грузов автомобильным транспортом | Перевозка строительных грузов автомобильным транспортом | 0 | 0
17 | 1 |  |  |  | 46-2 | Разгрузка с автотранспортного средства: дерн | 1т груза | 31.68 | 0 | 31.68 |  |  |  | 0 | 0 | 0 | 0 | 0 | 0 | 0 | 0 | 0 | 0 | 0 |  | -1 | 293.52 | 0 | 0 | 0 | 0 | 0 | 0 | 0 | 0 | 293.52 | 0 | 0 | 0 | 0 | 0 | 0 | 0 | 0 | 0 | 0 | 1 | 1 |  |  | 1 | 1 | 1 | 1 |  |  |  |  | 0 | 1 | 46-2 |  |  | 700007 | 0 |  | 0 | 19 | 0 | 1 | 1 | 1 | 1 | 1 | 1 |  | 94 | 42 |  |  |  | 0 | 0 | 0 | [5 empty] | 0 |  | 0 | 293.52 | 0 | 0 | 0 | 0 | 0 | 0 | 0 | 0 | 0 | 0 | [13 empty] | 0 | 0 | 1 | 1 |  |  |  | 1013 | 1т груза | 1т груза | 1 | [6 empty] | 41197392 | 19 | Погрузочно-разгрузочные работы | 106 | Погрузочно-разгрузочные работы | 1 | 700007 | Погрузочно-разгрузочные работы | 812/пр и 774/пр п.106 |  |  |  | 1024 | 0 | 0 | 0 | 0 | 0 | 0 | 0 | 0 | [17 empty] | 0 | 0 | 0 |  |  |  |  | 0 | 0 |  |  |  |  | 1 |  | -1287205542 | 2 | 1 | -2 | 2 | 0 | 0 | 9298.71 | 9298.71 | 0 | 0 |  | 0 | 3 | 0 |  | 0 | 1 | 0 | 0 | 0 | 0 | 9298.71 |  | Пр/812-106.0-1 | Пр/774-106.0 | Погрузочно-разгрузочные работы | Погрузочно-разгрузочные работы | 0 | 0
51 | 1 | 4 | 273 |  | Новый раздел | вывоз грунта | 0 | [6 empty] | 0 | 0 | 0 | 0 | 0 | 0 | 0 | 0 | 0 | 0 | 0 |  |  | 0 | 0 | 0 | 0 | 0 | 0 | 0 | 0 | 0 | 0 | 0 |  |  | 0 | 0 | 0 | 0 | 0 | 0 | 0 | 0 | 0 | 0 | 0 | 0 | 0 | 0 | 0 | 0 | [19 empty] | 0 | 0 | 0 | 0 | 0 | 0 | 0 | 0 | 0 | 0 | 0 | 0 | 0 | 0 | 0 | 0 | [114 empty] | 0
50 | 0 | 0 | 1 | 201 | 0 | ПЗ | Прямые затраты |  |  | 201 | 1 | 3 |  | 2 | [7 empty] | 0 | 1 | 0
50 | 0 | 0 | 1 | 202 | 0 | СтМатОб | Стоимость материальных ресурсов (всего) |  |  | 202 | 2 | 3 |  | 2 | [7 empty] | 0 | 1 | 0
50 | 0 | 0 | 1 | 222 | 0 | СтМатОбЗак | Стоимость материалов и оборудования заказчика |  |  | 222 | 3 | 3 |  | 2 | [7 empty] | 0 | 1 | 0
50 | 0 | 0 | 1 | 225 | 0 | СтМатОбПод | Стоимость материалов и оборудования подрядчика |  |  | 225 | 4 | 3 |  | 2 | [7 empty] | 0 | 1 | 0
50 | 0 | 0 | 1 | 226 | 0 | СтМат | Стоимость материалов (всего) |  |  | 226 | 5 | 3 |  | 2 | [7 empty] | 0 | 1 | 0
50 | 0 | 0 | 1 | 227 | 0 | СтМатЗак | Стоимость материалов заказчика |  |  | 227 | 6 | 3 |  | 2 | [7 empty] | 0 | 1 | 0
50 | 0 | 0 | 1 | 228 | 0 | СтМатПод | Стоимость материалов подрядчика |  |  | 228 | 7 | 3 |  | 2 | [7 empty] | 0 | 1 | 0
50 | 0 | 0 | 1 | 216 | 0 | Оборуд | Стоимость оборудования (всего) |  |  | 216 | 8 | 3 |  | 2 | [7 empty] | 0 | 1 | 0
50 | 0 | 0 | 1 | 223 | 0 | ОборудЗак | Стоимость оборудования заказчика |  |  | 223 | 9 | 3 |  | 2 | [7 empty] | 0 | 1 | 0
50 | 0 | 0 | 1 | 229 | 0 | ОборудПод | Стоимость оборудования подрядчика |  |  | 229 | 10 | 3 |  | 2 | [7 empty] | 0 | 1 | 0
50 | 0 | 0 | 1 | 203 | 0 | ЭММ | Эксплуатация машин |  |  | 203 | 11 | 3 |  | 2 | [7 empty] | 0 | 1 | 0
50 | 0 | 0 | 1 | 231 | 0 | ЭММсНРиСП | Эксплуатация машин по ТСН-2001.16 |  |  | 231 | 12 | 3 |  | 2 | [7 empty] | 0 | 1 | 0
50 | 0 | 0 | 1 | 204 | 0 | ЗПМ | ЗП машинистов |  |  | 204 | 13 | 3 |  | 2 | [7 empty] | 0 | 1 | 0
50 | 0 | 0 | 1 | 205 | 0 | ОЗП | Основная ЗП рабочих |  |  | 205 | 14 | 3 |  | 2 | [7 empty] | 0 | 1 | 0
50 | 0 | 0 | 1 | 232 | 0 | ОЗПсНРиСП | Основная ЗП рабочих по ТСН-2001.16 |  |  | 232 | 15 | 3 |  | 2 | [7 empty] | 0 | 1 | 0
50 | 0 | 0 | 1 | 214 | 0 | Строит | Строительные работы с НР и СП |  |  | 214 | 16 | 3 |  | 2 | [7 empty] | 0 | 1 | 0
50 | 0 | 0 | 1 | 215 | 0 | Монтаж | Монтажные работы с НР и СП |  |  | 215 | 17 | 3 |  | 2 | [7 empty] | 0 | 1 | 0
50 | 0 | 0 | 1 | 217 | 0 | Прочие | Прочие работы с НР и СП |  |  | 217 | 18 | 3 |  | 2 | [7 empty] | 0 | 1 | 0
50 | 0 | 0 | 1 | 230 | 0 | ПрочиеЗатр | Прочие затраты по ТСН-2001.16 |  |  | 230 | 19 | 3 |  | 2 | [7 empty] | 0 | 1 | 0
50 | 0 | 0 | 1 | 206 | 0 | ВозврМат | Возврат материалов |  |  | 206 | 20 | 3 |  | 2 | [7 empty] | 0 | 1 | 0
50 | 0 | 0 | 1 | 207 | 0 | ТрудСтр | Трудозатраты строителей |  |  | 207 | 21 | 3 |  | 7 | [7 empty] | 0 | 1 | 0
50 | 0 | 0 | 1 | 208 | 0 | ТрудМаш | Трудозатраты машинистов |  |  | 208 | 22 | 3 |  | 7 | [7 empty] | 0 | 1 | 0
50 | 0 | 0 | 1 | 209 | 0 | ТранспМат | Транспорт материалов |  |  | 209 | 23 | 3 |  | 2 | [7 empty] | 0 | 1 | 0
50 | 0 | 0 | 1 | 233 | 0 | Перевозка | Перевозка грузов |  |  | 233 | 24 | 3 |  | 2 | [7 empty] | 0 | 1 | 0
50 | 0 | 0 | 1 | 210 | 0 | НР | Накладные расходы |  |  | 210 | 25 | 3 |  | 2 | [7 empty] | 0 | 1 | 0
50 | 0 | 0 | 1 | 211 | 0 | СмПриб | Сметная прибыль |  |  | 211 | 26 | 3 |  | 2 | [7 empty] | 0 | 1 | 0
50 | 0 | 0 | 1 | 224 | 0 | Всего | Всего с НР и СП |  |  | 224 | 27 | 3 |  | 2 | [7 empty] | 0 | 1 | 0
4 | 1 |  | 321 |  | Новый раздел | материалы |  | 0 |  | 0 | [7 empty] | 0 |  |  | 0 | [53 empty] | 0 | [11 empty] | 0
52 | 1 | 4 | 311 | 0 | Новый раздел | материалы | [7 empty] | 52699.89 | 52699.89 | 0 | 0 | 0 | 0 | 0 | 0 | 0 | 0 | 0 | 0 | 0 | 52699.89 | 52699.89 | 0 | 0 | 0 | 0 | 0 | 0 | 0 | 0 | 0 | 0 | 0 | 0 | 0 | 0 | 52699.89 | 0 | 52699.89 | 0 | 52699.89 | 52699.89 | 0 | 52699.89 | 0 | 0 | 0 | 0 | 0 | 0 | 0 | 0 | 0 | 0 | 0 | 0 | 0 | 0 | 0 | 0 | 0 | 0 | 0 | 0 | 0 | 0 | 0 | 0 | 0 | 0 | 0 | 52699.89 | 0 | 52699.89 | 0 | 52699.89 | 52699.89 | 0 | 52699.89 | 0 | 0 | 0 | 0 | 0 | 0 | 0 | 0 | 0 | 0 | 0 | 0 | 0 | 0 | 0 | 0 | 0 | 0 | 0 | 0 | 0 | 0 | 0 | 0 | 0 | 0 | 0 | 0 | 0 | 0 | 0 | 0 | 0 | 0 | 0 | 0 | 0 | 0 | 0 | 0 | 0 | 0 | 0 | 0 | 0 | 0 | 0 | 0 | 0 | 0 | 0 | 0 | 0 | 0 | 0 | 0 | 0 | 0 | 0 | 0 | 0 | 0 | 0 | 0 | 0 | 0 | 0 | 0 | 0 | 0 | 0 | 0 | 0 | 0 | 0 | 0 | 0 | 0 | 0 | 0 | 0 | 0 | 0 | 0 | 0 | 0 | 0 | 0 | 0 | 0 | 0 | 0 | 0 | 0 | 0 | 0 | 0 | 0 | 0 | 0 | 0 | 0 | 0 | 0 | 0 | 0 | 0 | 0 | 0 | 0 | 0 | 0 | 0 | 0 | 0 | 0 | 0 | 0 | 0 | 0
17 | 1 |  |  |  | 21.1.06.08-0078 | Кабель силовой с алюминиевыми жилами АСБл 3х120(ож)-1000 | 1000 м | 0.019 | 0 | 0.019 |  |  |  | 26792.35 | 26792.35 | 0 | 0 | 0 | 0 | 0 | 0 | 0 | 0 | 0 |  | -1 | 1044535.91 | 1044535.91 | 0 | 0 | 0 | 0 | 0 | 0 | 0 | 1044535.91 | 1044535.91 | 0 | 0 | 0 | 0 | 0 | 0 | 0 | 0 | 0 | 1 | 1 |  |  | 1 | 1 | 1 | 1.35 |  |  |  |  | 3 | 2 | ФСБЦ-2022, 21.1.06.08-0078, приказ Минстроя России от 18.05.2022 г. № 378/пр |  |  | 500002 | 0 | 21.1.06.08-0078 | 1 | 12 | 0 | 1 | 1 | 1 | 1 | 1 | 1 |  | 0 | 0 |  |  |  | 0 | 0 | 0 | [5 empty] | 0 |  | 0 | 26792.35 | 1410123.48 | 0 | 0 | 0 | 0 | 0 | 0 | 0 | 0 | 0 | [13 empty] | 0 | 0 | 1 | 1 |  |  |  | 1013 | 1000 м | 1000 М | 1 | [6 empty] | 41196887 | 12 | Материалы монтажные | 0 |  | 2 | 500002 | Материалы и конструкции ( монтажные ) по ценникам и каталогам | ФССЦм |  |  |  | 1024 | 1044535.91 | 1044535.91 | 0 | 0 | 0 | 0 | 0 | 0 | [17 empty] | 0 | 0 | 0 |  |  |  |  | 0 | 0 |  |  |  |  | 1 |  | 378947348 | 2 | 1 | 2 | 0 | 0 | 0 | 26792.35 | 0 | 26792.35 | 0 |  | 0 | 0 | 0 |  | 0 | 1 | 0 | 0 | 0 | 0 | [6 empty] | 0 | 0
17 | 1 |  |  | 13 | ТЦ_20_77_7719546987_30.09.2025_02_5.1 | Кабель АСБл 3х120 | м | 19 | 0 | 19 |  |  |  | 29542.91 | 29542.91 | 0 | 0 | 0 | 0 | 0 | 0 | 0 | 0 | 0 |  | 43619882 | 1554.89 | 1554.89 | 0 | 0 | 0 | 0 | 0 | 0 | 0 | 1554.89 | 1554.89 | 0 | 0 | 0 | 0 | 0 | 0 | 0 | 0 | 0 | 1 | 1 |  |  | 1 | 1 | 1 | 1 |  |  |  |  | 3 | 2 | ТЦ_20_77_7719546987_30.09.2025_02_5.1 |  |  | 900 | 0 |  | 0 | 12 | 0 | 1 | 1 | 1 | 1 | 1 | 1 |  | 0 | 0 |  |  |  | 0 | 0 | 0 | [5 empty] | 0 |  | 0 | 29542.91 | 1554.89 | 0 | 0 | 0 | 0 | 0 | 0 | 0 | 0 | 0 | [13 empty] | 0 | 0 | 1 | 1 |  |  |  | 1003 | м | м | 1 | [6 empty] | 41197389 | 12 | Материалы монтажные | 0 |  | 1 | 900 | Материалы, отсутствующие в СНБ (Строительные) | МР КА Строительные |  |  |  | 16 | 0 | 1554.89 | 0 | 0 | 0 | 0 | 0 | 0 | 5 |  |  | 0 | 18 |  | 1554.89 | [10 empty] | 0 | 0 | 0 |  |  |  |  | 0 | 0 |  |  |  |  | 1 |  | -400698494 | 2 | 3 | -2 | 0 | 0 | 0 | 29542.91 | 0 | 29542.91 | 0 |  | 1 | 1 | 0 |  | 0 | 1 | 0 | 0 | 0 | 0 |  | 29542.91 |  |  |  |  | 0 | 0
17 | 1 |  |  | 14 | ТЦ_20_77_7719546987_30.09.2025_02_6.1 | Уплотнитель кабельный УКПТ-175/55/300 | шт. | 16 | 0 | 16 |  |  |  | 21012 | 21012 | 0 | 0 | 0 | 0 | 0 | 0 | 0 | 0 | 0 |  | 43619882 | 1313.25 | 1313.25 | 0 | 0 | 0 | 0 | 0 | 0 | 0 | 1313.25 | 1313.25 | 0 | 0 | 0 | 0 | 0 | 0 | 0 | 0 | 0 | 1 | 1 |  |  | 1 | 1 | 1 | 1 |  |  |  |  | 3 | 2 | ТЦ_20_77_7719546987_30.09.2025_02_6.1 |  |  | 900 | 0 |  | 0 | 12 | 0 | 1 | 1 | 1 | 1 | 1 | 1 |  | 0 | 0 |  |  |  | 0 | 0 | 0 | [5 empty] | 0 |  | 0 | 21012 | 1313.25 | 0 | 0 | 0 | 0 | 0 | 0 | 0 | 0 | 0 | [13 empty] | 0 | 0 | 1 | 1 |  |  |  | 1010 | шт. | шт. | 1 | [6 empty] | 41197389 | 12 | Материалы монтажные | 0 |  | 1 | 900 | Материалы, отсутствующие в СНБ (Строительные) | МР КА Строительные |  |  |  | 16 | 0 | 1313.25 | 0 | 0 | 0 | 0 | 0 | 0 | 5 |  |  | 0 | 18 |  | 1313.25 | [10 empty] | 0 | 0 | 0 |  |  |  |  | 0 | 0 |  |  |  |  | 1 |  | -1614022446 | 2 | 3 | -2 | 0 | 0 | 0 | 21012 | 0 | 21012 | 0 |  | 1 | 1 | 0 |  | 0 | 1 | 0 | 0 | 0 | 0 |  | 21012 |  |  |  |  | 0 | 0
17 | 1 |  |  | 15 | ТЦ_20_77_7719546987_30.09.2025_02_7.1 | Пена огнестойкая Макрофлекс FR-77 | шт. | 1 | 0 | 1 |  |  |  | 2144.98 | 2144.98 | 0 | 0 | 0 | 0 | 0 | 0 | 0 | 0 | 0 |  | 43619882 | 2144.98 | 2144.98 | 0 | 0 | 0 | 0 | 0 | 0 | 0 | 2144.98 | 2144.98 | 0 | 0 | 0 | 0 | 0 | 0 | 0 | 0 | 0 | 1 | 1 |  |  | 1 | 1 | 1 | 1 |  |  |  |  | 3 | 2 | ТЦ_20_77_7719546987_30.09.2025_02_7.1 |  |  | 900 | 0 |  | 0 | 12 | 0 | 1 | 1 | 1 | 1 | 1 | 1 |  | 0 | 0 |  |  |  | 0 | 0 | 0 | [5 empty] | 0 |  | 0 | 2144.98 | 2144.98 | 0 | 0 | 0 | 0 | 0 | 0 | 0 | 0 | 0 | [13 empty] | 0 | 0 | 1 | 1 |  |  |  | 1010 | шт. | шт. | 1 | [6 empty] | 41197389 | 12 | Материалы монтажные | 0 |  | 1 | 900 | Материалы, отсутствующие в СНБ (Строительные) | МР КА Строительные |  |  |  | 16 | 0 | 2144.98 | 0 | 0 | 0 | 0 | 0 | 0 | 5 |  |  | 0 | 18 |  | 2144.98 | [10 empty] | 0 | 0 | 0 |  |  |  |  | 0 | 0 |  |  |  |  | 1 |  | 2143526116 | 2 | 3 | -2 | 0 | 0 | 0 | 2144.98 | 0 | 2144.98 | 0 |  | 1 | 1 | 0 |  | 0 | 1 | 0 | 0 | 0 | 0 |  | 2144.98 |  |  |  |  | 0 | 0
17 | 1 |  |  |  | ТЦ_20_77_7719546987_30.09.2025_02_2.1 | Плитка ПЗК 480х240 | шт. | 184 | 0 | 184 |  |  |  | 17590.4 | 17590.4 | 0 | 0 | 0 | 0 | 0 | 0 | 0 | 0 | 0 |  | -1 | 95.6 | 95.6 | 0 | 0 | 0 | 0 | 0 | 0 | 0 | 95.6 | 95.6 | 0 | 0 | 0 | 0 | 0 | 0 | 0 | 0 | 0 | 1 | 1 |  |  | 1 | 1 | 1 | 1 |  |  |  |  | 3 | 1 | ТЦ_20_77_7719546987_30.09.2025_02_2.1 |  |  | 900 | 0 |  | 0 | 90 | 0 | 1 | 1 | 1 | 1 | 1 | 1 |  | 0 | 0 |  |  |  | 0 | 0 | 0 | [5 empty] | 0 |  | 0 | 17590.4 | 95.6 | 0 | 0 | 0 | 0 | 0 | 0 | 0 | 0 | 0 | [13 empty] | 0 | 0 | 1 | 1 |  |  |  | 1010 | шт. | шт. | 1 | [6 empty] | 41197389 | 90 | Материалы, отсутствующие в СНБ (Строительные) | 0 |  | 1 | 900 | Материалы, отсутствующие в СНБ (Строительные) | МР КА Строительные |  |  |  | 1040 | 0 | 95.6 | 0 | 0 | 0 | 0 | 0 | 0 | 5 |  |  | 0 | 18 |  | 95.6 | [10 empty] | 0 | 0 | 0 |  |  |  |  | 0 | 0 |  |  |  |  | 1 |  | 665577601 | 2 | 3 | -2 | 0 | 0 | 0 | 17590.4 | 17590.4 | 0 | 0 |  | 1 | 1 | 0 |  | 0 | 1 | 0 | 0 | 0 | 0 |  | 17590.4 |  |  |  |  | 0 | 0
51 | 1 | 4 | 311 |  | Новый раздел | материалы | 0 | [6 empty] | 52699.89 | 52699.89 | 0 | 0 | 0 | 0 | 0 | 0 | 0 | 0 | 0 |  |  | 52699.89 | 52699.89 | 0 | 0 | 0 | 0 | 0 | 0 | 0 | 0 | 0 |  |  | 0 | 0 | 0 | 52699.89 | 0 | 52699.89 | 0 | 52699.89 | 52699.89 | 0 | 52699.89 | 0 | 0 | 0 | 0 | 0 | [19 empty] | 0 | 0 | 0 | 52699.89 | 0 | 52699.89 | 0 | 52699.89 | 52699.89 | 0 | 52699.89 | 0 | 0 | 0 | 0 | 0 | [114 empty] | 0
50 | 0 | 0 | 1 | 201 | 52699.89 | ПЗ | Прямые затраты |  |  | 201 | 1 | 3 |  | 2 | [7 empty] | 52699.89 | 1 | 52699.89
50 | 0 | 0 | 1 | 202 | 52699.89 | СтМатОб | Стоимость материальных ресурсов (всего) |  |  | 202 | 2 | 3 |  | 2 | [7 empty] | 52699.89 | 1 | 52699.89
50 | 0 | 0 | 1 | 222 | 0 | СтМатОбЗак | Стоимость материалов и оборудования заказчика |  |  | 222 | 3 | 3 |  | 2 | [7 empty] | 0 | 1 | 0
50 | 0 | 0 | 1 | 225 | 52699.89 | СтМатОбПод | Стоимость материалов и оборудования подрядчика |  |  | 225 | 4 | 3 |  | 2 | [7 empty] | 52699.89 | 1 | 52699.89
50 | 0 | 0 | 1 | 226 | 52699.89 | СтМат | Стоимость материалов (всего) |  |  | 226 | 5 | 3 |  | 2 | [7 empty] | 52699.89 | 1 | 52699.89
50 | 0 | 0 | 1 | 227 | 0 | СтМатЗак | Стоимость материалов заказчика |  |  | 227 | 6 | 3 |  | 2 | [7 empty] | 0 | 1 | 0
50 | 0 | 0 | 1 | 228 | 52699.89 | СтМатПод | Стоимость материалов подрядчика |  |  | 228 | 7 | 3 |  | 2 | [7 empty] | 52699.89 | 1 | 52699.89
50 | 0 | 0 | 1 | 216 | 0 | Оборуд | Стоимость оборудования (всего) |  |  | 216 | 8 | 3 |  | 2 | [7 empty] | 0 | 1 | 0
50 | 0 | 0 | 1 | 223 | 0 | ОборудЗак | Стоимость оборудования заказчика |  |  | 223 | 9 | 3 |  | 2 | [7 empty] | 0 | 1 | 0
50 | 0 | 0 | 1 | 229 | 0 | ОборудПод | Стоимость оборудования подрядчика |  |  | 229 | 10 | 3 |  | 2 | [7 empty] | 0 | 1 | 0
50 | 0 | 0 | 1 | 203 | 0 | ЭММ | Эксплуатация машин |  |  | 203 | 11 | 3 |  | 2 | [7 empty] | 0 | 1 | 0
50 | 0 | 0 | 1 | 231 | 0 | ЭММсНРиСП | Эксплуатация машин по ТСН-2001.16 |  |  | 231 | 12 | 3 |  | 2 | [7 empty] | 0 | 1 | 0
50 | 0 | 0 | 1 | 204 | 0 | ЗПМ | ЗП машинистов |  |  | 204 | 13 | 3 |  | 2 | [7 empty] | 0 | 1 | 0
50 | 0 | 0 | 1 | 205 | 0 | ОЗП | Основная ЗП рабочих |  |  | 205 | 14 | 3 |  | 2 | [7 empty] | 0 | 1 | 0
50 | 0 | 0 | 1 | 232 | 0 | ОЗПсНРиСП | Основная ЗП рабочих по ТСН-2001.16 |  |  | 232 | 15 | 3 |  | 2 | [7 empty] | 0 | 1 | 0
50 | 0 | 0 | 1 | 214 | 0 | Строит | Строительные работы с НР и СП |  |  | 214 | 16 | 3 |  | 2 | [7 empty] | 0 | 1 | 0
50 | 0 | 0 | 1 | 215 | 52699.89 | Монтаж | Монтажные работы с НР и СП |  |  | 215 | 17 | 3 |  | 2 | [7 empty] | 52699.89 | 1 | 52699.89
50 | 0 | 0 | 1 | 217 | 0 | Прочие | Прочие работы с НР и СП |  |  | 217 | 18 | 3 |  | 2 | [7 empty] | 0 | 1 | 0
50 | 0 | 0 | 1 | 230 | 0 | ПрочиеЗатр | Прочие затраты по ТСН-2001.16 |  |  | 230 | 19 | 3 |  | 2 | [7 empty] | 0 | 1 | 0
50 | 0 | 0 | 1 | 206 | 0 | ВозврМат | Возврат материалов |  |  | 206 | 20 | 3 |  | 2 | [7 empty] | 0 | 1 | 0
50 | 0 | 0 | 1 | 207 | 0 | ТрудСтр | Трудозатраты строителей |  |  | 207 | 21 | 3 |  | 7 | [7 empty] | 0 | 1 | 0
50 | 0 | 0 | 1 | 208 | 0 | ТрудМаш | Трудозатраты машинистов |  |  | 208 | 22 | 3 |  | 7 | [7 empty] | 0 | 1 | 0
50 | 0 | 0 | 1 | 209 | 0 | ТранспМат | Транспорт материалов |  |  | 209 | 23 | 3 |  | 2 | [7 empty] | 0 | 1 | 0
50 | 0 | 0 | 1 | 233 | 0 | Перевозка | Перевозка грузов |  |  | 233 | 24 | 3 |  | 2 | [7 empty] | 0 | 1 | 0
50 | 0 | 0 | 1 | 210 | 0 | НР | Накладные расходы |  |  | 210 | 25 | 3 |  | 2 | [7 empty] | 0 | 1 | 0
50 | 0 | 0 | 1 | 211 | 0 | СмПриб | Сметная прибыль |  |  | 211 | 26 | 3 |  | 2 | [7 empty] | 0 | 1 | 0
50 | 0 | 0 | 1 | 224 | 52699.89 | Всего | Всего с НР и СП |  |  | 224 | 27 | 3 |  | 2 | [7 empty] | 52699.89 | 1 | 52699.89
51 | 1 | 3 | 204 |  | 02-01-03 | Строительство 2КЛ-10 кВ ( в трубе) | 0 | [6 empty] | 76095.54 | 69581.4 | 219.95 | 107.1 | 6187.09 | 0 | 13.3585 | 0.16992 | 0 | 5875.15 | 3058.57 | [15 empty] | 0 | 0 | 0 | 85029.26 | 22356.62 | 62672.64 | 0 | 69581.4 | 69581.4 | 0 | 69581.4 | 0 | 0 | 0 | 0 | 0 | [149 empty] | 0
50 | 0 | 0 | 1 | 201 | 76095.54 | ПЗ | Прямые затраты |  |  | 201 | 1 | 3 |  | 2 | [7 empty] | 76095.54 | 1 | 76095.54
50 | 0 | 0 | 1 | 202 | 69581.4 | СтМатОб | Стоимость материальных ресурсов (всего) |  |  | 202 | 2 | 3 |  | 2 | [7 empty] | 69581.4 | 1 | 69581.4
50 | 0 | 0 | 1 | 222 | 0 | СтМатОбЗак | Стоимость материалов и оборудования заказчика |  |  | 222 | 3 | 3 |  | 2 | [7 empty] | 0 | 1 | 0
50 | 0 | 0 | 1 | 225 | 69581.4 | СтМатОбПод | Стоимость материалов и оборудования подрядчика |  |  | 225 | 4 | 3 |  | 2 | [7 empty] | 69581.4 | 1 | 69581.4
50 | 0 | 0 | 1 | 226 | 69581.4 | СтМат | Стоимость материалов (всего) |  |  | 226 | 5 | 3 |  | 2 | [7 empty] | 69581.4 | 1 | 69581.4
50 | 0 | 0 | 1 | 227 | 0 | СтМатЗак | Стоимость материалов заказчика |  |  | 227 | 6 | 3 |  | 2 | [7 empty] | 0 | 1 | 0
50 | 0 | 0 | 1 | 228 | 69581.4 | СтМатПод | Стоимость материалов подрядчика |  |  | 228 | 7 | 3 |  | 2 | [7 empty] | 69581.4 | 1 | 69581.4
50 | 0 | 0 | 1 | 216 | 0 | Оборуд | Стоимость оборудования (всего) |  |  | 216 | 8 | 3 |  | 2 | [7 empty] | 0 | 1 | 0
50 | 0 | 0 | 1 | 223 | 0 | ОборудЗак | Стоимость оборудования заказчика |  |  | 223 | 9 | 3 |  | 2 | [7 empty] | 0 | 1 | 0
50 | 0 | 0 | 1 | 229 | 0 | ОборудПод | Стоимость оборудования подрядчика |  |  | 229 | 10 | 3 |  | 2 | [7 empty] | 0 | 1 | 0
50 | 0 | 0 | 1 | 203 | 219.95 | ЭММ | Эксплуатация машин |  |  | 203 | 11 | 3 |  | 2 | [7 empty] | 219.95 | 1 | 219.95
50 | 0 | 0 | 1 | 231 | 0 | ЭММсНРиСП | Эксплуатация машин по ТСН-2001.16 |  |  | 231 | 12 | 3 |  | 2 | [7 empty] | 0 | 1 | 0
50 | 0 | 0 | 1 | 204 | 107.1 | ЗПМ | ЗП машинистов |  |  | 204 | 13 | 3 |  | 2 | [7 empty] | 107.1 | 1 | 107.1
50 | 0 | 0 | 1 | 205 | 6187.09 | ОЗП | Основная ЗП рабочих |  |  | 205 | 14 | 3 |  | 2 | [7 empty] | 6187.09 | 1 | 6187.09
50 | 0 | 0 | 1 | 232 | 0 | ОЗПсНРиСП | Основная ЗП рабочих по ТСН-2001.16 |  |  | 232 | 15 | 3 |  | 2 | [7 empty] | 0 | 1 | 0
50 | 0 | 0 | 1 | 214 | 22356.62 | Строит | Строительные работы с НР и СП |  |  | 214 | 16 | 3 |  | 2 | [7 empty] | 22356.62 | 1 | 22356.62
50 | 0 | 0 | 1 | 215 | 62672.64 | Монтаж | Монтажные работы с НР и СП |  |  | 215 | 17 | 3 |  | 2 | [7 empty] | 62672.64 | 1 | 62672.64
50 | 0 | 0 | 1 | 217 | 0 | Прочие | Прочие работы с НР и СП |  |  | 217 | 18 | 3 |  | 2 | [7 empty] | 0 | 1 | 0
50 | 0 | 0 | 1 | 230 | 0 | ПрочиеЗатр | Прочие затраты по ТСН-2001.16 |  |  | 230 | 19 | 3 |  | 2 | [7 empty] | 0 | 1 | 0
50 | 0 | 0 | 1 | 206 | 0 | ВозврМат | Возврат материалов |  |  | 206 | 20 | 3 |  | 2 | [7 empty] | 0 | 1 | 0
50 | 0 | 0 | 1 | 207 | 13.3585 | ТрудСтр | Трудозатраты строителей |  |  | 207 | 21 | 3 |  | 7 | [7 empty] | 13.3585 | 1 | 13.3585
50 | 0 | 0 | 1 | 208 | 0.16992 | ТрудМаш | Трудозатраты машинистов |  |  | 208 | 22 | 3 |  | 7 | [7 empty] | 0.16992 | 1 | 0.16992
50 | 0 | 0 | 1 | 209 | 0 | ТранспМат | Транспорт материалов |  |  | 209 | 23 | 3 |  | 2 | [7 empty] | 0 | 1 | 0
50 | 0 | 0 | 1 | 233 | 0 | Перевозка | Перевозка грузов |  |  | 233 | 24 | 3 |  | 2 | [7 empty] | 0 | 1 | 0
50 | 0 | 0 | 1 | 210 | 5875.15 | НР | Накладные расходы |  |  | 210 | 25 | 3 |  | 2 | [7 empty] | 5875.15 | 1 | 5875.15
50 | 0 | 0 | 1 | 211 | 3058.57 | СмПриб | Сметная прибыль |  |  | 211 | 26 | 3 |  | 2 | [7 empty] | 3058.57 | 1 | 3058.57
50 | 0 | 0 | 1 | 224 | 85029.26 | Всего | Всего с НР и СП |  |  | 224 | 27 | 3 |  | 2 | [7 empty] | 85029.26 | 1 | 85029.26
3 | 1 |  | 471 |  | 02-01-04 | Строительство 2КЛ-10 кВ(ввода) |  | 0 |  | -1 | 02-01-04 | [6 empty] | 0 |  |  | 0 | [53 empty] | 0 | [7 empty] | 0 | 0
52 | 1 | 3 | 381 | 0 | 02-01-04 | Строительство 2КЛ-10 кВ(ввода) | [7 empty] | 45305.1 | 41456.9 | 59.69 | 25.7 | 3762.81 | 0 | 7.6873 | 0.044238 | 0 | 3674.85 | 1951.54 | 0 | 0 | 0 | 0 | 0 | 0 | 0 | 0 | 0 | 0 | 0 | 0 | 0 | 0 | 0 | 0 | 0 | 0 | 50931.49 | 2164.7 | 48766.79 | 0 | 41456.9 | 41456.9 | 0 | 41456.9 | 0 | 0 | 0 | 0 | 0 | 0 | 0 | 0 | 0 | 0 | 0 | 0 | 0 | 0 | 0 | 0 | 0 | 0 | 0 | 0 | 0 | 0 | 0 | 0 | 0 | 0 | 0 | 0 | 0 | 0 | 0 | 0 | 0 | 0 | 0 | 0 | 0 | 0 | 0 | 0 | 0 | 0 | 0 | 0 | 0 | 0 | 0 | 0 | 0 | 0 | 0 | 0 | 0 | 0 | 0 | 0 | 0 | 0 | 0 | 0 | 0 | 0 | 0 | 0 | 0 | 0 | 0 | 0 | 0 | 0 | 0 | 0 | 0 | 0 | 0 | 0 | 0 | 0 | 0 | 0 | 0 | 0 | 0 | 0 | 0 | 0 | 0 | 0 | 0 | 0 | 0 | 0 | 0 | 0 | 0 | 0 | 0 | 0 | 0 | 0 | 0 | 0 | 0 | 0 | 0 | 0 | 0 | 0 | 0 | 0 | 0 | 0 | 0 | 0 | 0 | 0 | 0 | 0 | 0 | 0 | 0 | 0 | 0 | 0 | 0 | 0 | 0 | 0 | 0 | 0 | 0 | 0 | 0 | 0 | 0 | 0 | 0 | 0 | 0 | 0 | 0 | 0 | 0 | 0 | 0 | 0 | 0 | 0 | 0 | 0 | 0 | 0 | 0 | 0 | 0
4 | 1 |  | 400 |  | Новый раздел | Строительство 2КЛ-10 кВ (ввода) |  | 0 |  | -1 | [7 empty] | 0 |  |  | 0 | [53 empty] | 0 | [11 empty] | 0
52 | 1 | 4 | 385 | 0 | Новый раздел | Строительство 2КЛ-10 кВ (ввода) | [7 empty] | 5134.28 | 1286.08 | 59.69 | 25.7 | 3762.81 | 0 | 7.6873 | 0.044238 | 0 | 3674.85 | 1951.54 | 0 | 0 | 5134.28 | 1286.08 | 59.69 | 25.7 | 3762.81 | 0 | 7.6873 | 0.044238 | 0 | 3674.85 | 1951.54 | 0 | 0 | 0 | 0 | 0 | 10760.67 | 2164.7 | 8595.97 | 0 | 1286.08 | 1286.08 | 0 | 1286.08 | 0 | 0 | 0 | 0 | 0 | 0 | 0 | 0 | 0 | 0 | 0 | 0 | 0 | 0 | 0 | 0 | 0 | 0 | 0 | 0 | 0 | 0 | 0 | 0 | 0 | 0 | 0 | 10760.67 | 2164.7 | 8595.97 | 0 | 1286.08 | 1286.08 | 0 | 1286.08 | 0 | 0 | 0 | 0 | 0 | 0 | 0 | 0 | 0 | 0 | 0 | 0 | 0 | 0 | 0 | 0 | 0 | 0 | 0 | 0 | 0 | 0 | 0 | 0 | 0 | 0 | 0 | 0 | 0 | 0 | 0 | 0 | 0 | 0 | 0 | 0 | 0 | 0 | 0 | 0 | 0 | 0 | 0 | 0 | 0 | 0 | 0 | 0 | 0 | 0 | 0 | 0 | 0 | 0 | 0 | 0 | 0 | 0 | 0 | 0 | 0 | 0 | 0 | 0 | 0 | 0 | 0 | 0 | 0 | 0 | 0 | 0 | 0 | 0 | 0 | 0 | 0 | 0 | 0 | 0 | 0 | 0 | 0 | 0 | 0 | 0 | 0 | 0 | 0 | 0 | 0 | 0 | 0 | 0 | 0 | 0 | 0 | 0 | 0 | 0 | 0 | 0 | 0 | 0 | 0 | 0 | 0 | 0 | 0 | 0 | 0 | 0 | 0 | 0 | 0 | 0 | 0 | 0 | 0 | 0
17 | 1 | 156 | 155 | 1 | м08-02-147-04 | Кабель до 35 кВ по установленным конструкциям и лоткам с креплением на поворотах и в конце трассы, масса 1 м кабеля: свыше 3 до 6 кг | 100 м | 0.1 | 0 | 0.1 |  |  |  | 1121.46 | 47.98 | 54.67 | 23.57 | 995.24 | 0 | 2.024 | 0.04 | 0 | 988.25 | 519.59 |  | 43619882 | 10785.2449 | 312.4701 | 520.362 | 235.726 | 9952.4128 | 0 | 20.24 | 0.4 | 0 | 11020.9709 | 312.4701 | 520.362 | 235.726 | 9952.4128 | 0 | 20.24 | 0.4 | 0 | 97 | 51 | 1 | 1 |  |  | 1 | 1 | 1 | 1 |  |  |  |  | 0 | 2 | ГЭСНм-2022 доп.7, м08-02-147-04, приказ Минстроя России от 02.08.2023 г. № 551/пр |  |  | 108001 | 0 |  | 0 | 3 | 0 | 1 | 1 | 1 | 1 | 1 | 1 |  | 97 | 51 |  |  |  | 0 | 0 | 0 | [5 empty] | 0 |  | 0 | 1121.46 | 236193.73 | 2240.91 | 1178.63 | 491.72 | 0 | 20.24 | 0.4 | 0 | 988.2457 | 519.5931 | [13 empty] | 0 | 0 | 1 | 1 |  |  |  | 1003 | 100 м | 100 м | 100 | [6 empty] | 41196836 | 3 | Монтажные работы | 0 |  | 2 | 108001 | Электротехнические установки: на других объектах | мФЕР-08 |  |  |  | 0 | 0 | 0 | 0 | 0 | 0 | 20.24 | 0.4 | 0 | [17 empty] | 0 | 0 | 0 |  |  |  |  | 97 | 51 |  |  |  |  | 1 |  | -1218965285 | 2 | 1 | -2 | 0 | 0 | 0 | 2629.3 | 0 | 2629.3 | 0 |  | 0 | 0 | 0 |  | 0 | 1 | 0 | 0 | 0 | 0 |  |  | Пр/812-049.3-1 | Пр/774-049.3 | Электротехнические установки: на других объектах | Электротехнические установки: на других объектах | 0 | 0
18 | 1 | 156 |  | 1,1 | 421/пр_2020_п.75_пп.а | Сметная стоимость вспомогательных ненормируемых материальных ресурсов, не учтенная в сметной норме, 2% | % | 2 | 2 | 2 |  |  |  | 19.9 | 19.9 | 0 | 0 | 0 | 0 | 0 | 0 | 0 | 0 | 0 |  | 43619882 | 0 | 0 | 0 | 0 | 0 | 0 | 0 | 0 | 0 | 0 | 0 | 0 | 0 | 0 | 0 | 0 | 0 | 0 | 97 | 51 | 1 | 1 |  |  | 1 | 1 | 1 | 1 |  |  |  |  | 3 | 2 |  |  |  | 108001 | 0 |  | 0 | 3 | 0 | 1 | 1 | 1 | 1 | 1 | 1 |  | 97 | 51 |  |  |  | 0 | 0 | 0 | [5 empty] | 0 |  | 0 | 0 | 0 | 0 | 0 | 0 | 0 | 0 | 0 | 0 | 0 | 0 | [13 empty] | 0 | 0 | 1 | 1 |  |  |  | 1013 | % | % | 1 | [6 empty] | 41196836 | 3 | Монтажные работы | 0 |  | 2 | 108001 | Электротехнические установки: на других объектах | мФЕР-08 |  |  |  | 0 | 0 | 0 | 0 | 0 | 0 | 0 | 0 | [18 empty] | 0 | 0 | 0 |  |  |  |  | 97 | 51 |  |  |  |  | 1 |  | 274903907 | 2 | 1 | -2 | 0 | 0 | 0 | 19.9 | 0 | 19.9 | 0 |  | 0 | 0 | 0 |  | 0 | 1 | 0 | 0 | 0 | 0 |  |  | Пр/812-049.3-1 | Пр/774-049.3 | Электротехнические установки: на других объектах | Электротехнические установки: на других объектах | 0 | 0
17 | 1 | 166 | 165 |  | м08-02-145-04 | Кабель до 35 кВ, прокладываемый по дну канала без креплений, масса 1 м кабеля: до 6 кг | 100 м | 0.1 | 0 | 0.1 |  |  |  | 657.51 | 81.13 | 49.29 | 23.57 | 503.52 | 0 | 1.024 | 0.04 | 0 | 511.28 | 268.82 |  | -1 | 6022.2773 | 506.7185 | 480.346 | 235.726 | 5035.2128 | 0 | 10.24 | 0.4 | 0 | 6258.0033 | 506.7185 | 480.346 | 235.726 | 5035.2128 | 0 | 10.24 | 0.4 | 0 | 97 | 51 | 1 | 1 |  |  | 1 | 1 | 1 | 1 |  |  |  |  | 0 | 2 | ГЭСНм-2022, м08-02-145-04, приказ Минстроя России от 18.05.2022 г. № 378/пр |  |  | 108001 | 0 |  | 0 | 3 | 0 | 1 | 1 | 1 | 1 | 1 | 1 |  | 97 | 51 |  |  |  | 0 | 0 | 0 | [5 empty] | 0 |  | 0 | 657.51 | 108237.39 | 2240.91 | 1178.63 | 491.72 | 0 | 10.24 | 0.4 | 0 | 511.2773 | 268.8159 | [13 empty] | 0 | 0 | 1 | 1 |  |  |  | 1003 | 100 м | 100 м | 100 | [6 empty] | 41196836 | 3 | Монтажные работы | 0 |  | 2 | 108001 | Электротехнические установки: на других объектах | мФЕР-08 |  |  |  | 1024 | 0 | 0 | 0 | 0 | 0 | 10.24 | 0.4 | 0 | [17 empty] | 0 | 0 | 0 |  |  |  |  | 97 | 51 |  |  |  |  | 1 |  | 726817007 | 2 | 1 | -2 | 0 | 0 | 0 | 1437.61 | 0 | 1437.61 | 0 |  | 0 | 3 | 0 |  | 0 | 1 | 0 | 0 | 0 | 0 |  |  | Пр/812-049.3-1 | Пр/774-049.3 | Электротехнические установки: на других объектах | Электротехнические установки: на других объектах | 0 | 0
18 | 1 | 166 |  |  | 421/пр_2020_п.75_пп.а | Сметная стоимость вспомогательных ненормируемых материальных ресурсов, не учтенная в сметной норме, 2% | % | 2 | 2 | 2 |  |  |  | 10.07 | 10.07 | 0 | 0 | 0 | 0 | 0 | 0 | 0 | 0 | 0 |  | -1 | 0 | 0 | 0 | 0 | 0 | 0 | 0 | 0 | 0 | 0 | 0 | 0 | 0 | 0 | 0 | 0 | 0 | 0 | 97 | 51 | 1 | 1 |  |  | 1 | 1 | 1 | 1 |  |  |  |  | 3 | 2 |  |  |  | 108001 | 0 |  | 0 | 3 | 0 | 1 | 1 | 1 | 1 | 1 | 1 |  | 97 | 51 |  |  |  | 0 | 0 | 0 | [5 empty] | 0 |  | 0 | 0 | 0 | 0 | 0 | 0 | 0 | 0 | 0 | 0 | 0 | 0 | [13 empty] | 0 | 0 | 1 | 1 |  |  |  | 1013 | % | % | 1 | [6 empty] | 41196836 | 3 | Монтажные работы | 0 |  | 2 | 108001 | Электротехнические установки: на других объектах | мФЕР-08 |  |  |  | 1024 | 0 | 0 | 0 | 0 | 0 | 0 | 0 | [18 empty] | 0 | 0 | 0 |  |  |  |  | 97 | 51 |  |  |  |  | 1 |  | 274903907 | 2 | 1 | -2 | 0 | 0 | 0 | 10.07 | 0 | 10.07 | 0 |  | 0 | 3 | 0 |  | 0 | 1 | 0 | 0 | 0 | 0 |  |  | Пр/812-049.3-1 | Пр/774-049.3 | Электротехнические установки: на других объектах | Электротехнические установки: на других объектах | 0 | 0
17 | 1 | 172 | 171 | 2 | м08-02-159-07 | Заделка концевая в резиновой перчатке для 3-5-жильного кабеля напряжением: до 10 кВ, сечение одной жилы до 120 мм2 | ШТ | 2 | 0 | 2 |  |  |  | 2458.02 | 235.45 | 0 | 0 | 2222.57 | 0 | 4.52 | 0 | 0 | 2155.89 | 1133.51 |  | 43619882 | 1212.3765 | 101.0893 | 0 | 0 | 1111.2872 | 0 | 2.26 | 0 | 0 | 1212.3765 | 101.0893 | 0 | 0 | 1111.2872 | 0 | 2.26 | 0 | 0 | 97 | 51 | 1 | 1 |  |  | 1 | 1 | 1 | 1 |  |  |  |  | 0 | 2 | ГЭСНм-2022, м08-02-159-07, приказ Минстроя России от 18.05.2022 г. № 378/пр |  |  | 108001 | 0 |  | 0 | 3 | 0 | 1 | 1 | 1 | 1 | 1 | 1 |  | 97 | 51 |  |  |  | 0 | 0 | 0 | [5 empty] | 0 |  | 0 | 2458.02 | 272313.84 | 0 | 0 | 491.72 | 0 | 2.26 | 0 | 0 | 2155.8929 | 1133.5107 | [13 empty] | 0 | 0 | 1 | 1 |  |  |  | 1013 | ШТ | ШТ | 1 | [6 empty] | 41196836 | 3 | Монтажные работы | 0 |  | 2 | 108001 | Электротехнические установки: на других объектах | мФЕР-08 |  |  |  | 0 | 0 | 0 | 0 | 0 | 0 | 2.26 | 0 | 0 | [17 empty] | 0 | 0 | 0 |  |  |  |  | 97 | 51 |  |  |  |  | 1 |  | 467009508 | 2 | 1 | -2 | 0 | 0 | 0 | 5747.42 | 0 | 5747.42 | 0 |  | 0 | 0 | 0 |  | 0 | 1 | 0 | 0 | 0 | 0 |  |  | Пр/812-049.3-1 | Пр/774-049.3 | Электротехнические установки: на других объектах | Электротехнические установки: на других объектах | 0 | 0
18 | 1 | 172 |  | 2,1 | 421/пр_2020_п.75_пп.а | Сметная стоимость вспомогательных ненормируемых материальных ресурсов, не учтенная в сметной норме, 2% | % | 2 | 2 | 2 |  |  |  | 44.45 | 44.45 | 0 | 0 | 0 | 0 | 0 | 0 | 0 | 0 | 0 |  | 43619882 | 0 | 0 | 0 | 0 | 0 | 0 | 0 | 0 | 0 | 0 | 0 | 0 | 0 | 0 | 0 | 0 | 0 | 0 | 97 | 51 | 1 | 1 |  |  | 1 | 1 | 1 | 1 |  |  |  |  | 3 | 2 |  |  |  | 108001 | 0 |  | 0 | 3 | 0 | 1 | 1 | 1 | 1 | 1 | 1 |  | 97 | 51 |  |  |  | 0 | 0 | 0 | [5 empty] | 0 |  | 0 | 0 | 0 | 0 | 0 | 0 | 0 | 0 | 0 | 0 | 0 | 0 | [13 empty] | 0 | 0 | 1 | 1 |  |  |  | 1013 | % | % | 1 | [6 empty] | 41196836 | 3 | Монтажные работы | 0 |  | 2 | 108001 | Электротехнические установки: на других объектах | мФЕР-08 |  |  |  | 0 | 0 | 0 | 0 | 0 | 0 | 0 | 0 | [18 empty] | 0 | 0 | 0 |  |  |  |  | 97 | 51 |  |  |  |  | 1 |  | 274903907 | 2 | 1 | -2 | 0 | 0 | 0 | 44.45 | 0 | 44.45 | 0 |  | 0 | 0 | 0 |  | 0 | 1 | 0 | 0 | 0 | 0 |  |  | Пр/812-049.3-1 | Пр/774-049.3 | Электротехнические установки: на других объектах | Электротехнические установки: на других объектах | 0 | 0
17 | 1 | 180 | 179 | 3 | 26-02-022-01 | Огнезащитное покрытие толщиной слоя 1 мм кабелей и проводов | 100 м2 | 0.0163 | 0 | 0.0163 |  |  |  | 507.81 | 17.62 | 5.02 | 2.13 | 483.04 | 0 | 1.0173 | 0.004238 | 0 | 470.61 | 266.84 |  | 43619882 | 30659.937 | 754.4991 | 271.2976 | 130.7748 | 29634.1403 | 0 | 62.41 | 0.26 | 0 | 30790.7118 | 754.4991 | 271.2976 | 130.7748 | 29634.1403 | 0 | 62.41 | 0.26 | 0 | 97 | 55 | 1 | 1 |  |  | 1 | 1 | 1 | 1 |  |  |  |  | 0 | 1 | ГЭСН-2022, 26-02-022-01, приказ Минстроя России от 18.05.2022 г. № 378/пр |  |  | 26001 | 0 |  | 0 | 2 | 0 | 1 | 1 | 1 | 1 | 1 | 1 |  | 97 | 55 |  |  |  | 0 | 0 | 0 | [5 empty] | 0 |  | 0 | 507.81 | 140.24 | 611.33 | 502.98 | 474.83 | 0 | 62.41 | 0.26 | 0 | 470.6149 | 266.8435 | [13 empty] | 0 | 0 | 1 | 1 |  |  |  | 1005 | 100 м2 | 100 м2 | 100 | [6 empty] | 41196993 | 2 | Общестроительные работы | 20 | Теплоизоляционные работы | 1 | 26001 | Теплоизоляционные работы | ФЕР-26 |  |  |  | 0 | 0 | 0 | 0 | 0 | 0 | 62.41 | 0.26 | 0 | [17 empty] | 0 | 0 | 0 |  |  |  |  | 97 | 55 |  |  |  |  | 1 |  | -773109188 | 2 | 1 | -2 | 0 | 0 | 0 | 1245.26 | 1245.26 | 0 | 0 |  | 0 | 0 | 0 |  | 0 | 1 | 0 | 0 | 0 | 0 |  |  | Пр/812-020.0-1 | Пр/774-020.0 | Теплоизоляционные работы | Теплоизоляционные работы | 0 | 0
18 | 1 | 180 |  | 3,1 | 14.2.02.03-0019 | Краска огнезащитная из термостойких, газообразующих и пенообразующих наполнителей | кг | 2.445 | 150 | 150 |  |  |  | 919.44 | 919.44 | 0 | 0 | 0 | 0 | 0 | 0 | 0 | 0 | 0 |  | 43619882 | 376.05 | 376.05 | 0 | 0 | 0 | 0 | 0 | 0 | 0 | 376.05 | 376.05 | 0 | 0 | 0 | 0 | 0 | 0 | 0 | 97 | 55 | 1 | 1 |  |  | 1 | 1 | 1 | 1 |  |  |  |  | 3 | 1 | ФСБЦ-2022, 14.2.02.03-0019, приказ Минстроя России от 18.05.2022 г. № 378/пр |  |  | 26001 | 0 |  | 0 | 2 | 0 | 1 | 1 | 1 | 1 | 1 | 1 |  | 97 | 55 |  |  |  | 0 | 0 | 0 | [5 empty] | 0 |  | 0 | 919.44 | 376.05 | 0 | 0 | 0 | 0 | 0 | 0 | 0 | 0 | 0 | [13 empty] | 0 | 0 | 1 | 1 |  |  |  | 1009 | кг | кг | 1 | [6 empty] | 41196993 | 2 | Общестроительные работы | 20 | Теплоизоляционные работы | 1 | 26001 | Теплоизоляционные работы | ФЕР-26 |  |  |  | 0 | 376.05 | 376.05 | 0 | 0 | 0 | 0 | 0 | [18 empty] | 0 | 0 | 0 |  |  |  |  | 97 | 55 |  |  |  |  | 1 |  | 341337622 | 2 | 1 | -2 | 0 | 0 | 0 | 919.44 | 919.44 | 0 | 0 |  | 0 | 3 | 0 |  | 0 | 1 | 0 | 0 | 0 | 0 |  |  | Пр/812-020.0-1 | Пр/774-020.0 | Теплоизоляционные работы | Теплоизоляционные работы | 0 | 0
17 | 1 | 182 | 181 | 4 | м08-02-157-01 | Снятие с кабеля верхнего джутового покрова, масса 1 м кабеля: до 9 кг | 100 м | 0.1 | 0 | 0.1 |  |  |  | 61.96 | 0 | 0 | 0 | 61.96 | 0 | 0.126 | 0 | 0 | 60.1 | 31.6 |  | 43619882 | 619.5672 | 0 | 0 | 0 | 619.5672 | 0 | 1.26 | 0 | 0 | 619.5672 | 0 | 0 | 0 | 619.5672 | 0 | 1.26 | 0 | 0 | 97 | 51 | 1 | 1 |  |  | 1 | 1 | 1 | 1 |  |  |  |  | 0 | 2 | ГЭСНм-2022, м08-02-157-01, приказ Минстроя России от 18.05.2022 г. № 378/пр |  |  | 108001 | 0 |  | 0 | 3 | 0 | 1 | 1 | 1 | 1 | 1 | 1 |  | 97 | 51 |  |  |  | 0 | 0 | 0 | [5 empty] | 0 |  | 0 | 61.96 | 0 | 0 | 0 | 491.72 | 0 | 1.26 | 0 | 0 | 60.1012 | 31.5996 | [13 empty] | 0 | 0 | 1 | 1 |  |  |  | 1003 | 100 м | 100 м | 100 | [6 empty] | 41196836 | 3 | Монтажные работы | 0 |  | 2 | 108001 | Электротехнические установки: на других объектах | мФЕР-08 |  |  |  | 0 | 0 | 0 | 0 | 0 | 0 | 1.26 | 0 | 0 | [17 empty] | 0 | 0 | 0 |  |  |  |  | 97 | 51 |  |  |  |  | 1 |  | -344174946 | 2 | 1 | -2 | 0 | 0 | 0 | 153.66 | 0 | 153.66 | 0 |  | 0 | 3 | 0 |  | 0 | 1 | 0 | 0 | 0 | 0 |  |  | Пр/812-049.3-1 | Пр/774-049.3 | Электротехнические установки: на других объектах | Электротехнические установки: на других объектах | 0 | 0
18 | 1 | 182 |  | 4,1 | 421/пр_2020_п.75_пп.а | Сметная стоимость вспомогательных ненормируемых материальных ресурсов, не учтенная в сметной норме, 2% | % | 2 | 2 | 2 |  |  |  | 1.24 | 1.24 | 0 | 0 | 0 | 0 | 0 | 0 | 0 | 0 | 0 |  | 43619882 | 0 | 0 | 0 | 0 | 0 | 0 | 0 | 0 | 0 | 0 | 0 | 0 | 0 | 0 | 0 | 0 | 0 | 0 | 97 | 51 | 1 | 1 |  |  | 1 | 1 | 1 | 1 |  |  |  |  | 3 | 2 |  |  |  | 108001 | 0 |  | 0 | 3 | 0 | 1 | 1 | 1 | 1 | 1 | 1 |  | 97 | 51 |  |  |  | 0 | 0 | 0 | [5 empty] | 0 |  | 0 | 0 | 0 | 0 | 0 | 0 | 0 | 0 | 0 | 0 | 0 | 0 | [13 empty] | 0 | 0 | 1 | 1 |  |  |  | 1013 | % | % | 1 | [6 empty] | 41196836 | 3 | Монтажные работы | 0 |  | 2 | 108001 | Электротехнические установки: на других объектах | мФЕР-08 |  |  |  | 0 | 0 | 0 | 0 | 0 | 0 | 0 | 0 | [18 empty] | 0 | 0 | 0 |  |  |  |  | 97 | 51 |  |  |  |  | 1 |  | 274903907 | 2 | 1 | -2 | 0 | 0 | 0 | 1.24 | 0 | 1.24 | 0 |  | 0 | 3 | 0 |  | 0 | 1 | 0 | 0 | 0 | 0 |  |  | Пр/812-049.3-1 | Пр/774-049.3 | Электротехнические установки: на других объектах | Электротехнические установки: на других объектах | 0 | 0
51 | 1 | 4 | 385 |  | Новый раздел | Строительство 2КЛ-10 кВ (ввода) | 0 | [6 empty] | 5134.28 | 1286.08 | 59.69 | 25.7 | 3762.81 | 0 | 7.6873 | 0.044238 | 0 | 3674.85 | 1951.54 |  |  | 5134.28 | 1286.08 | 59.69 | 25.7 | 3762.81 | 0 | 7.6873 | 0.044238 | 0 | 3674.85 | 1951.54 |  |  | 0 | 0 | 0 | 10760.67 | 2164.7 | 8595.97 | 0 | 1286.08 | 1286.08 | 0 | 1286.08 | 0 | 0 | 0 | 0 | 0 | [19 empty] | 0 | 0 | 0 | 10760.67 | 2164.7 | 8595.97 | 0 | 1286.08 | 1286.08 | 0 | 1286.08 | 0 | 0 | 0 | 0 | 0 | [114 empty] | 0
50 | 0 | 0 | 1 | 201 | 5134.28 | ПЗ | Прямые затраты |  |  | 201 | 1 | 3 |  | 2 | [7 empty] | 5134.28 | 1 | 5134.28
50 | 0 | 0 | 1 | 202 | 1286.08 | СтМатОб | Стоимость материальных ресурсов (всего) |  |  | 202 | 2 | 3 |  | 2 | [7 empty] | 1286.08 | 1 | 1286.08
50 | 0 | 0 | 1 | 222 | 0 | СтМатОбЗак | Стоимость материалов и оборудования заказчика |  |  | 222 | 3 | 3 |  | 2 | [7 empty] | 0 | 1 | 0
50 | 0 | 0 | 1 | 225 | 1286.08 | СтМатОбПод | Стоимость материалов и оборудования подрядчика |  |  | 225 | 4 | 3 |  | 2 | [7 empty] | 1286.08 | 1 | 1286.08
50 | 0 | 0 | 1 | 226 | 1286.08 | СтМат | Стоимость материалов (всего) |  |  | 226 | 5 | 3 |  | 2 | [7 empty] | 1286.08 | 1 | 1286.08
50 | 0 | 0 | 1 | 227 | 0 | СтМатЗак | Стоимость материалов заказчика |  |  | 227 | 6 | 3 |  | 2 | [7 empty] | 0 | 1 | 0
50 | 0 | 0 | 1 | 228 | 1286.08 | СтМатПод | Стоимость материалов подрядчика |  |  | 228 | 7 | 3 |  | 2 | [7 empty] | 1286.08 | 1 | 1286.08
50 | 0 | 0 | 1 | 216 | 0 | Оборуд | Стоимость оборудования (всего) |  |  | 216 | 8 | 3 |  | 2 | [7 empty] | 0 | 1 | 0
50 | 0 | 0 | 1 | 223 | 0 | ОборудЗак | Стоимость оборудования заказчика |  |  | 223 | 9 | 3 |  | 2 | [7 empty] | 0 | 1 | 0
50 | 0 | 0 | 1 | 229 | 0 | ОборудПод | Стоимость оборудования подрядчика |  |  | 229 | 10 | 3 |  | 2 | [7 empty] | 0 | 1 | 0
50 | 0 | 0 | 1 | 203 | 59.69 | ЭММ | Эксплуатация машин |  |  | 203 | 11 | 3 |  | 2 | [7 empty] | 59.69 | 1 | 59.69
50 | 0 | 0 | 1 | 231 | 0 | ЭММсНРиСП | Эксплуатация машин по ТСН-2001.16 |  |  | 231 | 12 | 3 |  | 2 | [7 empty] | 0 | 1 | 0
50 | 0 | 0 | 1 | 204 | 25.7 | ЗПМ | ЗП машинистов |  |  | 204 | 13 | 3 |  | 2 | [7 empty] | 25.7 | 1 | 25.7
50 | 0 | 0 | 1 | 205 | 3762.81 | ОЗП | Основная ЗП рабочих |  |  | 205 | 14 | 3 |  | 2 | [7 empty] | 3762.81 | 1 | 3762.81
50 | 0 | 0 | 1 | 232 | 0 | ОЗПсНРиСП | Основная ЗП рабочих по ТСН-2001.16 |  |  | 232 | 15 | 3 |  | 2 | [7 empty] | 0 | 1 | 0
50 | 0 | 0 | 1 | 214 | 2164.7 | Строит | Строительные работы с НР и СП |  |  | 214 | 16 | 3 |  | 2 | [7 empty] | 2164.7 | 1 | 2164.7
50 | 0 | 0 | 1 | 215 | 8595.97 | Монтаж | Монтажные работы с НР и СП |  |  | 215 | 17 | 3 |  | 2 | [7 empty] | 8595.97 | 1 | 8595.97
50 | 0 | 0 | 1 | 217 | 0 | Прочие | Прочие работы с НР и СП |  |  | 217 | 18 | 3 |  | 2 | [7 empty] | 0 | 1 | 0
50 | 0 | 0 | 1 | 230 | 0 | ПрочиеЗатр | Прочие затраты по ТСН-2001.16 |  |  | 230 | 19 | 3 |  | 2 | [7 empty] | 0 | 1 | 0
50 | 0 | 0 | 1 | 206 | 0 | ВозврМат | Возврат материалов |  |  | 206 | 20 | 3 |  | 2 | [7 empty] | 0 | 1 | 0
50 | 0 | 0 | 1 | 207 | 7.6873 | ТрудСтр | Трудозатраты строителей |  |  | 207 | 21 | 3 |  | 7 | [7 empty] | 7.6873 | 1 | 7.6873
50 | 0 | 0 | 1 | 208 | 0.044238 | ТрудМаш | Трудозатраты машинистов |  |  | 208 | 22 | 3 |  | 7 | [7 empty] | 0.044238 | 1 | 0.044238
50 | 0 | 0 | 1 | 209 | 0 | ТранспМат | Транспорт материалов |  |  | 209 | 23 | 3 |  | 2 | [7 empty] | 0 | 1 | 0
50 | 0 | 0 | 1 | 233 | 0 | Перевозка | Перевозка грузов |  |  | 233 | 24 | 3 |  | 2 | [7 empty] | 0 | 1 | 0
50 | 0 | 0 | 1 | 210 | 3674.85 | НР | Накладные расходы |  |  | 210 | 25 | 3 |  | 2 | [7 empty] | 3674.85 | 1 | 3674.85
50 | 0 | 0 | 1 | 211 | 1951.54 | СмПриб | Сметная прибыль |  |  | 211 | 26 | 3 |  | 2 | [7 empty] | 1951.54 | 1 | 1951.54
50 | 0 | 0 | 1 | 224 | 10760.67 | Всего | Всего с НР и СП |  |  | 224 | 27 | 3 |  | 2 | [7 empty] | 10760.67 | 1 | 10760.67
4 | 1 |  | 441 |  | Новый раздел | материалы |  | 0 |  | 0 | [7 empty] | 0 |  |  | 0 | [53 empty] | 0 | [11 empty] | 0
52 | 1 | 4 | 430 | 0 | Новый раздел | материалы | [7 empty] | 40170.82 | 40170.82 | 0 | 0 | 0 | 0 | 0 | 0 | 0 | 0 | 0 | 0 | 0 | 40170.82 | 40170.82 | 0 | 0 | 0 | 0 | 0 | 0 | 0 | 0 | 0 | 0 | 0 | 0 | 0 | 0 | 40170.82 | 0 | 40170.82 | 0 | 40170.82 | 40170.82 | 0 | 40170.82 | 0 | 0 | 0 | 0 | 0 | 0 | 0 | 0 | 0 | 0 | 0 | 0 | 0 | 0 | 0 | 0 | 0 | 0 | 0 | 0 | 0 | 0 | 0 | 0 | 0 | 0 | 0 | 40170.82 | 0 | 40170.82 | 0 | 40170.82 | 40170.82 | 0 | 40170.82 | 0 | 0 | 0 | 0 | 0 | 0 | 0 | 0 | 0 | 0 | 0 | 0 | 0 | 0 | 0 | 0 | 0 | 0 | 0 | 0 | 0 | 0 | 0 | 0 | 0 | 0 | 0 | 0 | 0 | 0 | 0 | 0 | 0 | 0 | 0 | 0 | 0 | 0 | 0 | 0 | 0 | 0 | 0 | 0 | 0 | 0 | 0 | 0 | 0 | 0 | 0 | 0 | 0 | 0 | 0 | 0 | 0 | 0 | 0 | 0 | 0 | 0 | 0 | 0 | 0 | 0 | 0 | 0 | 0 | 0 | 0 | 0 | 0 | 0 | 0 | 0 | 0 | 0 | 0 | 0 | 0 | 0 | 0 | 0 | 0 | 0 | 0 | 0 | 0 | 0 | 0 | 0 | 0 | 0 | 0 | 0 | 0 | 0 | 0 | 0 | 0 | 0 | 0 | 0 | 0 | 0 | 0 | 0 | 0 | 0 | 0 | 0 | 0 | 0 | 0 | 0 | 0 | 0 | 0 | 0
17 | 1 |  |  |  | 21.1.06.08-0078 | Кабель силовой с алюминиевыми жилами АСБл 3х120(ож)-1000 | 1000 м | 0.01 | 0 | 0.01 |  |  |  | 14101.23 | 14101.23 | 0 | 0 | 0 | 0 | 0 | 0 | 0 | 0 | 0 |  | -1 | 1044535.91 | 1044535.91 | 0 | 0 | 0 | 0 | 0 | 0 | 0 | 1044535.91 | 1044535.91 | 0 | 0 | 0 | 0 | 0 | 0 | 0 | 0 | 0 | 1 | 1 |  |  | 1 | 1 | 1 | 1.35 |  |  |  |  | 3 | 2 | ФСБЦ-2022, 21.1.06.08-0078, приказ Минстроя России от 18.05.2022 г. № 378/пр |  |  | 500002 | 0 | 21.1.06.08-0078 | 1 | 12 | 0 | 1 | 1 | 1 | 1 | 1 | 1 |  | 0 | 0 |  |  |  | 0 | 0 | 0 | [5 empty] | 0 |  | 0 | 14101.23 | 1410123.48 | 0 | 0 | 0 | 0 | 0 | 0 | 0 | 0 | 0 | [13 empty] | 0 | 0 | 1 | 1 |  |  |  | 1013 | 1000 м | 1000 М | 1 | [6 empty] | 41196887 | 12 | Материалы монтажные | 0 |  | 2 | 500002 | Материалы и конструкции ( монтажные ) по ценникам и каталогам | ФССЦм |  |  |  | 1024 | 1044535.91 | 1044535.91 | 0 | 0 | 0 | 0 | 0 | 0 | [17 empty] | 0 | 0 | 0 |  |  |  |  | 0 | 0 |  |  |  |  | 1 |  | 378947348 | 2 | 1 | 2 | 0 | 0 | 0 | 14101.23 | 0 | 14101.23 | 0 |  | 0 | 0 | 0 |  | 0 | 1 | 0 | 0 | 0 | 0 | [6 empty] | 0 | 0
17 | 1 |  |  |  | ТЦ_20_77_7719546987_30.09.2025_02_7.1 | Пена огнестойкая Макрофлекс FR-77 | шт. | 1 | 0 | 1 |  |  |  | 2144.98 | 2144.98 | 0 | 0 | 0 | 0 | 0 | 0 | 0 | 0 | 0 |  | -1 | 2144.98 | 2144.98 | 0 | 0 | 0 | 0 | 0 | 0 | 0 | 2144.98 | 2144.98 | 0 | 0 | 0 | 0 | 0 | 0 | 0 | 0 | 0 | 1 | 1 |  |  | 1 | 1 | 1 | 1 |  |  |  |  | 3 | 1 | ТЦ_20_77_7719546987_30.09.2025_02_7.1 |  |  | 900 | 0 |  | 0 | 90 | 0 | 1 | 1 | 1 | 1 | 1 | 1 |  | 0 | 0 |  |  |  | 0 | 0 | 0 | [5 empty] | 0 |  | 0 | 2144.98 | 2144.98 | 0 | 0 | 0 | 0 | 0 | 0 | 0 | 0 | 0 | [13 empty] | 0 | 0 | 1 | 1 |  |  |  | 1010 | шт. | шт. | 1 | [6 empty] | 41197389 | 90 | Материалы, отсутствующие в СНБ (Строительные) | 0 |  | 1 | 900 | Материалы, отсутствующие в СНБ (Строительные) | МР КА Строительные |  |  |  | 1040 | 0 | 2144.98 | 0 | 0 | 0 | 0 | 0 | 0 | 5 |  |  | 0 | 18 |  | 2144.98 | [10 empty] | 0 | 0 | 0 |  |  |  |  | 0 | 0 |  |  |  |  | 1 |  | 2143526116 | 2 | 3 | -2 | 0 | 0 | 0 | 2144.98 | 2144.98 | 0 | 0 |  | 1 | 1 | 0 |  | 0 | 1 | 0 | 0 | 0 | 0 |  | 2144.98 |  |  |  |  | 0 | 0
17 | 1 |  |  | 5 | ТЦ_20_77_7719546987_30.09.2025_02_5.1 | Кабель АСБл 3х120 | м | 10 | 0 | 10 |  |  |  | 15548.9 | 15548.9 | 0 | 0 | 0 | 0 | 0 | 0 | 0 | 0 | 0 |  | 43619882 | 1554.89 | 1554.89 | 0 | 0 | 0 | 0 | 0 | 0 | 0 | 1554.89 | 1554.89 | 0 | 0 | 0 | 0 | 0 | 0 | 0 | 0 | 0 | 1 | 1 |  |  | 1 | 1 | 1 | 1 |  |  |  |  | 3 | 2 | ТЦ_20_77_7719546987_30.09.2025_02_5.1 |  |  | 900 | 0 |  | 0 | 12 | 0 | 1 | 1 | 1 | 1 | 1 | 1 |  | 0 | 0 |  |  |  | 0 | 0 | 0 | [5 empty] | 0 |  | 0 | 15548.9 | 1554.89 | 0 | 0 | 0 | 0 | 0 | 0 | 0 | 0 | 0 | [13 empty] | 0 | 0 | 1 | 1 |  |  |  | 1003 | м | м | 1 | [6 empty] | 41197389 | 12 | Материалы монтажные | 0 |  | 1 | 900 | Материалы, отсутствующие в СНБ (Строительные) | МР КА Строительные |  |  |  | 16 | 0 | 1554.89 | 0 | 0 | 0 | 0 | 0 | 0 | 5 |  |  | 0 | 18 |  | 1554.89 | [10 empty] | 0 | 0 | 0 |  |  |  |  | 0 | 0 |  |  |  |  | 1 |  | -400698494 | 2 | 3 | -2 | 0 | 0 | 0 | 15548.9 | 0 | 15548.9 | 0 |  | 1 | 1 | 0 |  | 0 | 1 | 0 | 0 | 0 | 0 |  | 15548.9 |  |  |  |  | 0 | 0
17 | 1 |  |  | 6 | ТЦ_20_77_7719546987_30.09.2025_02_9.1 | Муфта концевая 3КНТп-10-70/120 (Б) | шт. | 2 | 0 | 2 |  |  |  | 19829.2 | 19829.2 | 0 | 0 | 0 | 0 | 0 | 0 | 0 | 0 | 0 |  | 43619882 | 9914.6 | 9914.6 | 0 | 0 | 0 | 0 | 0 | 0 | 0 | 9914.6 | 9914.6 | 0 | 0 | 0 | 0 | 0 | 0 | 0 | 0 | 0 | 1 | 1 |  |  | 1 | 1 | 1 | 1 |  |  |  |  | 3 | 2 | ТЦ_20_77_7719546987_30.09.2025_02_9.1 |  |  | 900 | 0 |  | 0 | 12 | 0 | 1 | 1 | 1 | 1 | 1 | 1 |  | 0 | 0 |  |  |  | 0 | 0 | 0 | [5 empty] | 0 |  | 0 | 19829.2 | 9914.6 | 0 | 0 | 0 | 0 | 0 | 0 | 0 | 0 | 0 | [13 empty] | 0 | 0 | 1 | 1 |  |  |  | 1010 | шт. | шт. | 1 | [6 empty] | 41197389 | 12 | Материалы монтажные | 0 |  | 1 | 900 | Материалы, отсутствующие в СНБ (Строительные) | МР КА Строительные |  |  |  | 16 | 0 | 9914.6 | 0 | 0 | 0 | 0 | 0 | 0 | 5 |  |  | 0 | 18 |  | 9914.6 | [10 empty] | 0 | 0 | 0 |  |  |  |  | 0 | 0 |  |  |  |  | 1 |  | -2109107578 | 2 | 3 | -2 | 0 | 0 | 0 | 19829.2 | 0 | 19829.2 | 0 |  | 1 | 1 | 0 |  | 0 | 1 | 0 | 0 | 0 | 0 |  | 19829.2 |  |  |  |  | 0 | 0
17 | 1 |  |  |  | ТЦ_20_77_7719546987_30.09.2025_02_8.1 | Бирка для кабеля У-135 | шт. | 2 | 0 | 2 |  |  |  | 587.3 | 587.3 | 0 | 0 | 0 | 0 | 0 | 0 | 0 | 0 | 0 |  | -1 | 293.65 | 293.65 | 0 | 0 | 0 | 0 | 0 | 0 | 0 | 293.65 | 293.65 | 0 | 0 | 0 | 0 | 0 | 0 | 0 | 0 | 0 | 1 | 1 |  |  | 1 | 1 | 1 | 1 |  |  |  |  | 3 | 2 | ТЦ_20_77_7719546987_30.09.2025_02_8.1 |  |  | 900 | 0 |  | 0 | 12 | 0 | 1 | 1 | 1 | 1 | 1 | 1 |  | 0 | 0 |  |  |  | 0 | 0 | 0 | [5 empty] | 0 |  | 0 | 587.3 | 293.65 | 0 | 0 | 0 | 0 | 0 | 0 | 0 | 0 | 0 | [13 empty] | 0 | 0 | 1 | 1 |  |  |  | 1010 | шт. | шт. | 1 | [6 empty] | 41197389 | 12 | Материалы монтажные | 0 |  | 1 | 900 | Материалы, отсутствующие в СНБ (Строительные) | МР КА Строительные |  |  |  | 1040 | 0 | 293.65 | 0 | 0 | 0 | 0 | 0 | 0 | 5 |  |  | 0 | 18 |  | 293.65 | [10 empty] | 0 | 0 | 0 |  |  |  |  | 0 | 0 |  |  |  |  | 1 |  | -597558417 | 2 | 3 | -2 | 0 | 0 | 0 | 587.3 | 0 | 587.3 | 0 |  | 1 | 1 | 0 |  | 0 | 1 | 0 | 0 | 0 | 0 |  | 587.3 |  |  |  |  | 0 | 0
17 | 1 |  |  | 7 | 20.1.02.07-0008 | Наконечники изолированные алюминиевые с медной клеммой, диапазон сечений 120 мм2 | 100 ШТ | 0.06 | 0 | 0.06 |  |  |  | 4792.72 | 4792.72 | 0 | 0 | 0 | 0 | 0 | 0 | 0 | 0 | 0 |  | 43619882 | 63395.73 | 63395.73 | 0 | 0 | 0 | 0 | 0 | 0 | 0 | 63395.73 | 63395.73 | 0 | 0 | 0 | 0 | 0 | 0 | 0 | 0 | 0 | 1 | 1 |  |  | 1 | 1 | 1 | 1.26 |  |  |  |  | 3 | 2 | ФСБЦ-2022, 20.1.02.07-0008, приказ Минстроя России от 18.05.2022 г. № 378/пр |  |  | 500002 | 0 | 20.1.02.07-0008 | 1 | 12 | 0 | 1 | 1 | 1 | 1 | 1 | 1 |  | 0 | 0 |  |  |  | 0 | 0 | 0 | [5 empty] | 0 |  | 0 | 4792.72 | 79878.62 | 0 | 0 | 0 | 0 | 0 | 0 | 0 | 0 | 0 | [13 empty] | 0 | 0 | 1 | 1 |  |  |  | 1013 | 100 ШТ | 100 ШТ | 1 | [6 empty] | 41196887 | 12 | Материалы монтажные | 0 |  | 2 | 500002 | Материалы и конструкции ( монтажные ) по ценникам и каталогам | ФССЦм |  |  |  | 0 | 63395.73 | 63395.73 | 0 | 0 | 0 | 0 | 0 | 0 | [17 empty] | 0 | 0 | 0 |  |  |  |  | 0 | 0 |  |  |  |  | 1 |  | 1850142926 | 2 | 1 | 2 | 0 | 0 | 0 | 4792.72 | 0 | 4792.72 | 0 |  | 0 | 3 | 0 |  | 0 | 1 | 0 | 0 | 0 | 0 | [6 empty] | 0 | 0
51 | 1 | 4 | 430 |  | Новый раздел | материалы | 0 | [6 empty] | 40170.82 | 40170.82 | 0 | 0 | 0 | 0 | 0 | 0 | 0 | 0 | 0 |  |  | 40170.82 | 40170.82 | 0 | 0 | 0 | 0 | 0 | 0 | 0 | 0 | 0 |  |  | 0 | 0 | 0 | 40170.82 | 0 | 40170.82 | 0 | 40170.82 | 40170.82 | 0 | 40170.82 | 0 | 0 | 0 | 0 | 0 | [19 empty] | 0 | 0 | 0 | 40170.82 | 0 | 40170.82 | 0 | 40170.82 | 40170.82 | 0 | 40170.82 | 0 | 0 | 0 | 0 | 0 | [114 empty] | 0
50 | 0 | 0 | 1 | 201 | 40170.82 | ПЗ | Прямые затраты |  |  | 201 | 1 | 3 |  | 2 | [7 empty] | 40170.82 | 1 | 40170.82
50 | 0 | 0 | 1 | 202 | 40170.82 | СтМатОб | Стоимость материальных ресурсов (всего) |  |  | 202 | 2 | 3 |  | 2 | [7 empty] | 40170.82 | 1 | 40170.82
50 | 0 | 0 | 1 | 222 | 0 | СтМатОбЗак | Стоимость материалов и оборудования заказчика |  |  | 222 | 3 | 3 |  | 2 | [7 empty] | 0 | 1 | 0
50 | 0 | 0 | 1 | 225 | 40170.82 | СтМатОбПод | Стоимость материалов и оборудования подрядчика |  |  | 225 | 4 | 3 |  | 2 | [7 empty] | 40170.82 | 1 | 40170.82
50 | 0 | 0 | 1 | 226 | 40170.82 | СтМат | Стоимость материалов (всего) |  |  | 226 | 5 | 3 |  | 2 | [7 empty] | 40170.82 | 1 | 40170.82
50 | 0 | 0 | 1 | 227 | 0 | СтМатЗак | Стоимость материалов заказчика |  |  | 227 | 6 | 3 |  | 2 | [7 empty] | 0 | 1 | 0
50 | 0 | 0 | 1 | 228 | 40170.82 | СтМатПод | Стоимость материалов подрядчика |  |  | 228 | 7 | 3 |  | 2 | [7 empty] | 40170.82 | 1 | 40170.82
50 | 0 | 0 | 1 | 216 | 0 | Оборуд | Стоимость оборудования (всего) |  |  | 216 | 8 | 3 |  | 2 | [7 empty] | 0 | 1 | 0
50 | 0 | 0 | 1 | 223 | 0 | ОборудЗак | Стоимость оборудования заказчика |  |  | 223 | 9 | 3 |  | 2 | [7 empty] | 0 | 1 | 0
50 | 0 | 0 | 1 | 229 | 0 | ОборудПод | Стоимость оборудования подрядчика |  |  | 229 | 10 | 3 |  | 2 | [7 empty] | 0 | 1 | 0
50 | 0 | 0 | 1 | 203 | 0 | ЭММ | Эксплуатация машин |  |  | 203 | 11 | 3 |  | 2 | [7 empty] | 0 | 1 | 0
50 | 0 | 0 | 1 | 231 | 0 | ЭММсНРиСП | Эксплуатация машин по ТСН-2001.16 |  |  | 231 | 12 | 3 |  | 2 | [7 empty] | 0 | 1 | 0
50 | 0 | 0 | 1 | 204 | 0 | ЗПМ | ЗП машинистов |  |  | 204 | 13 | 3 |  | 2 | [7 empty] | 0 | 1 | 0
50 | 0 | 0 | 1 | 205 | 0 | ОЗП | Основная ЗП рабочих |  |  | 205 | 14 | 3 |  | 2 | [7 empty] | 0 | 1 | 0
50 | 0 | 0 | 1 | 232 | 0 | ОЗПсНРиСП | Основная ЗП рабочих по ТСН-2001.16 |  |  | 232 | 15 | 3 |  | 2 | [7 empty] | 0 | 1 | 0
50 | 0 | 0 | 1 | 214 | 0 | Строит | Строительные работы с НР и СП |  |  | 214 | 16 | 3 |  | 2 | [7 empty] | 0 | 1 | 0
50 | 0 | 0 | 1 | 215 | 40170.82 | Монтаж | Монтажные работы с НР и СП |  |  | 215 | 17 | 3 |  | 2 | [7 empty] | 40170.82 | 1 | 40170.82
50 | 0 | 0 | 1 | 217 | 0 | Прочие | Прочие работы с НР и СП |  |  | 217 | 18 | 3 |  | 2 | [7 empty] | 0 | 1 | 0
50 | 0 | 0 | 1 | 230 | 0 | ПрочиеЗатр | Прочие затраты по ТСН-2001.16 |  |  | 230 | 19 | 3 |  | 2 | [7 empty] | 0 | 1 | 0
50 | 0 | 0 | 1 | 206 | 0 | ВозврМат | Возврат материалов |  |  | 206 | 20 | 3 |  | 2 | [7 empty] | 0 | 1 | 0
50 | 0 | 0 | 1 | 207 | 0 | ТрудСтр | Трудозатраты строителей |  |  | 207 | 21 | 3 |  | 7 | [7 empty] | 0 | 1 | 0
50 | 0 | 0 | 1 | 208 | 0 | ТрудМаш | Трудозатраты машинистов |  |  | 208 | 22 | 3 |  | 7 | [7 empty] | 0 | 1 | 0
50 | 0 | 0 | 1 | 209 | 0 | ТранспМат | Транспорт материалов |  |  | 209 | 23 | 3 |  | 2 | [7 empty] | 0 | 1 | 0
50 | 0 | 0 | 1 | 233 | 0 | Перевозка | Перевозка грузов |  |  | 233 | 24 | 3 |  | 2 | [7 empty] | 0 | 1 | 0
50 | 0 | 0 | 1 | 210 | 0 | НР | Накладные расходы |  |  | 210 | 25 | 3 |  | 2 | [7 empty] | 0 | 1 | 0
50 | 0 | 0 | 1 | 211 | 0 | СмПриб | Сметная прибыль |  |  | 211 | 26 | 3 |  | 2 | [7 empty] | 0 | 1 | 0
50 | 0 | 0 | 1 | 224 | 40170.82 | Всего | Всего с НР и СП |  |  | 224 | 27 | 3 |  | 2 | [7 empty] | 40170.82 | 1 | 40170.82
51 | 1 | 3 | 381 |  | 02-01-04 | Строительство 2КЛ-10 кВ(ввода) | 0 | [6 empty] | 45305.1 | 41456.9 | 59.69 | 25.7 | 3762.81 | 0 | 7.6873 | 0.044238 | 0 | 3674.85 | 1951.54 | [15 empty] | 0 | 0 | 0 | 50931.49 | 2164.7 | 48766.79 | 0 | 41456.9 | 41456.9 | 0 | 41456.9 | 0 | 0 | 0 | 0 | 0 | [149 empty] | 0
50 | 0 | 0 | 1 | 201 | 45305.1 | ПЗ | Прямые затраты |  |  | 201 | 1 | 3 |  | 2 | [7 empty] | 45305.1 | 1 | 45305.1
50 | 0 | 0 | 1 | 202 | 41456.9 | СтМатОб | Стоимость материальных ресурсов (всего) |  |  | 202 | 2 | 3 |  | 2 | [7 empty] | 41456.9 | 1 | 41456.9
50 | 0 | 0 | 1 | 222 | 0 | СтМатОбЗак | Стоимость материалов и оборудования заказчика |  |  | 222 | 3 | 3 |  | 2 | [7 empty] | 0 | 1 | 0
50 | 0 | 0 | 1 | 225 | 41456.9 | СтМатОбПод | Стоимость материалов и оборудования подрядчика |  |  | 225 | 4 | 3 |  | 2 | [7 empty] | 41456.9 | 1 | 41456.9
50 | 0 | 0 | 1 | 226 | 41456.9 | СтМат | Стоимость материалов (всего) |  |  | 226 | 5 | 3 |  | 2 | [7 empty] | 41456.9 | 1 | 41456.9
50 | 0 | 0 | 1 | 227 | 0 | СтМатЗак | Стоимость материалов заказчика |  |  | 227 | 6 | 3 |  | 2 | [7 empty] | 0 | 1 | 0
50 | 0 | 0 | 1 | 228 | 41456.9 | СтМатПод | Стоимость материалов подрядчика |  |  | 228 | 7 | 3 |  | 2 | [7 empty] | 41456.9 | 1 | 41456.9
50 | 0 | 0 | 1 | 216 | 0 | Оборуд | Стоимость оборудования (всего) |  |  | 216 | 8 | 3 |  | 2 | [7 empty] | 0 | 1 | 0
50 | 0 | 0 | 1 | 223 | 0 | ОборудЗак | Стоимость оборудования заказчика |  |  | 223 | 9 | 3 |  | 2 | [7 empty] | 0 | 1 | 0
50 | 0 | 0 | 1 | 229 | 0 | ОборудПод | Стоимость оборудования подрядчика |  |  | 229 | 10 | 3 |  | 2 | [7 empty] | 0 | 1 | 0
50 | 0 | 0 | 1 | 203 | 59.69 | ЭММ | Эксплуатация машин |  |  | 203 | 11 | 3 |  | 2 | [7 empty] | 59.69 | 1 | 59.69
50 | 0 | 0 | 1 | 231 | 0 | ЭММсНРиСП | Эксплуатация машин по ТСН-2001.16 |  |  | 231 | 12 | 3 |  | 2 | [7 empty] | 0 | 1 | 0
50 | 0 | 0 | 1 | 204 | 25.7 | ЗПМ | ЗП машинистов |  |  | 204 | 13 | 3 |  | 2 | [7 empty] | 25.7 | 1 | 25.7
50 | 0 | 0 | 1 | 205 | 3762.81 | ОЗП | Основная ЗП рабочих |  |  | 205 | 14 | 3 |  | 2 | [7 empty] | 3762.81 | 1 | 3762.81
50 | 0 | 0 | 1 | 232 | 0 | ОЗПсНРиСП | Основная ЗП рабочих по ТСН-2001.16 |  |  | 232 | 15 | 3 |  | 2 | [7 empty] | 0 | 1 | 0
50 | 0 | 0 | 1 | 214 | 2164.7 | Строит | Строительные работы с НР и СП |  |  | 214 | 16 | 3 |  | 2 | [7 empty] | 2164.7 | 1 | 2164.7
50 | 0 | 0 | 1 | 215 | 48766.79 | Монтаж | Монтажные работы с НР и СП |  |  | 215 | 17 | 3 |  | 2 | [7 empty] | 48766.79 | 1 | 48766.79
50 | 0 | 0 | 1 | 217 | 0 | Прочие | Прочие работы с НР и СП |  |  | 217 | 18 | 3 |  | 2 | [7 empty] | 0 | 1 | 0
50 | 0 | 0 | 1 | 230 | 0 | ПрочиеЗатр | Прочие затраты по ТСН-2001.16 |  |  | 230 | 19 | 3 |  | 2 | [7 empty] | 0 | 1 | 0
50 | 0 | 0 | 1 | 206 | 0 | ВозврМат | Возврат материалов |  |  | 206 | 20 | 3 |  | 2 | [7 empty] | 0 | 1 | 0
50 | 0 | 0 | 1 | 207 | 7.6873 | ТрудСтр | Трудозатраты строителей |  |  | 207 | 21 | 3 |  | 7 | [7 empty] | 7.6873 | 1 | 7.6873
50 | 0 | 0 | 1 | 208 | 0.044238 | ТрудМаш | Трудозатраты машинистов |  |  | 208 | 22 | 3 |  | 7 | [7 empty] | 0.044238 | 1 | 0.044238
50 | 0 | 0 | 1 | 209 | 0 | ТранспМат | Транспорт материалов |  |  | 209 | 23 | 3 |  | 2 | [7 empty] | 0 | 1 | 0
50 | 0 | 0 | 1 | 233 | 0 | Перевозка | Перевозка грузов |  |  | 233 | 24 | 3 |  | 2 | [7 empty] | 0 | 1 | 0
50 | 0 | 0 | 1 | 210 | 3674.85 | НР | Накладные расходы |  |  | 210 | 25 | 3 |  | 2 | [7 empty] | 3674.85 | 1 | 3674.85
50 | 0 | 0 | 1 | 211 | 1951.54 | СмПриб | Сметная прибыль |  |  | 211 | 26 | 3 |  | 2 | [7 empty] | 1951.54 | 1 | 1951.54
50 | 0 | 0 | 1 | 224 | 50931.49 | Всего | Всего с НР и СП |  |  | 224 | 27 | 3 |  | 2 | [7 empty] | 50931.49 | 1 | 50931.49
3 | 1 |  | 543 |  | 09-01-01 | ПНР 2КЛ-10-кВ |  | 0 |  | -1 | 09-01-01 | [6 empty] | 0 |  |  | 0 | [53 empty] | 0 | [7 empty] | 0 | 0
52 | 1 | 3 | 501 | 0 | 09-01-01 | ПНР 2КЛ-10-кВ | [7 empty] | 6379.53 | 0 | 0 | 0 | 6379.53 | 0 | 10.368 | 0 | 0 | 4720.86 | 2296.64 | 0 | 0 | 0 | 0 | 0 | 0 | 0 | 0 | 0 | 0 | 0 | 0 | 0 | 0 | 0 | 0 | 0 | 0 | 13397.03 | 0 | 0 | 13397.03 | 0 | 0 | 0 | 0 | 0 | 0 | 0 | 0 | 0 | 0 | 0 | 0 | 0 | 0 | 0 | 0 | 0 | 0 | 0 | 0 | 0 | 0 | 0 | 0 | 0 | 0 | 0 | 0 | 0 | 0 | 0 | 0 | 0 | 0 | 0 | 0 | 0 | 0 | 0 | 0 | 0 | 0 | 0 | 0 | 0 | 0 | 0 | 0 | 0 | 0 | 0 | 0 | 0 | 0 | 0 | 0 | 0 | 0 | 0 | 0 | 0 | 0 | 0 | 0 | 0 | 0 | 0 | 0 | 0 | 0 | 0 | 0 | 0 | 0 | 0 | 0 | 0 | 0 | 0 | 0 | 0 | 0 | 0 | 0 | 0 | 0 | 0 | 0 | 0 | 0 | 0 | 0 | 0 | 0 | 0 | 0 | 0 | 0 | 0 | 0 | 0 | 0 | 0 | 0 | 0 | 0 | 0 | 0 | 0 | 0 | 0 | 0 | 0 | 0 | 0 | 0 | 0 | 0 | 0 | 0 | 0 | 0 | 0 | 0 | 0 | 0 | 0 | 0 | 0 | 0 | 0 | 0 | 0 | 0 | 0 | 0 | 0 | 0 | 0 | 0 | 0 | 0 | 0 | 0 | 0 | 0 | 0 | 0 | 0 | 0 | 0 | 0 | 0 | 0 | 0 | 0 | 0 | 0 | 0
4 | 1 |  | 513 |  | Новый раздел | ПНР 2КЛ-10 кВ |  | 0 |  | -1 | [7 empty] | 0 |  |  | 0 | [53 empty] | 0 | [11 empty] | 0
52 | 1 | 4 | 505 | 0 | Новый раздел | ПНР 2КЛ-10 кВ | [7 empty] | 6379.53 | 0 | 0 | 0 | 6379.53 | 0 | 10.368 | 0 | 0 | 4720.86 | 2296.64 | 0 | 0 | 6379.53 | 0 | 0 | 0 | 6379.53 | 0 | 10.368 | 0 | 0 | 4720.86 | 2296.64 | 0 | 0 | 0 | 0 | 0 | 13397.03 | 0 | 0 | 13397.03 | 0 | 0 | 0 | 0 | 0 | 0 | 0 | 0 | 0 | 0 | 0 | 0 | 0 | 0 | 0 | 0 | 0 | 0 | 0 | 0 | 0 | 0 | 0 | 0 | 0 | 0 | 0 | 0 | 0 | 0 | 0 | 13397.03 | 0 | 0 | 13397.03 | 0 | 0 | 0 | 0 | 0 | 0 | 0 | 0 | 0 | 0 | 0 | 0 | 0 | 0 | 0 | 0 | 0 | 0 | 0 | 0 | 0 | 0 | 0 | 0 | 0 | 0 | 0 | 0 | 0 | 0 | 0 | 0 | 0 | 0 | 0 | 0 | 0 | 0 | 0 | 0 | 0 | 0 | 0 | 0 | 0 | 0 | 0 | 0 | 0 | 0 | 0 | 0 | 0 | 0 | 0 | 0 | 0 | 0 | 0 | 0 | 0 | 0 | 0 | 0 | 0 | 0 | 0 | 0 | 0 | 0 | 0 | 0 | 0 | 0 | 0 | 0 | 0 | 0 | 0 | 0 | 0 | 0 | 0 | 0 | 0 | 0 | 0 | 0 | 0 | 0 | 0 | 0 | 0 | 0 | 0 | 0 | 0 | 0 | 0 | 0 | 0 | 0 | 0 | 0 | 0 | 0 | 0 | 0 | 0 | 0 | 0 | 0 | 0 | 0 | 0 | 0 | 0 | 0 | 0 | 0 | 0 | 0 | 0 | 0
17 | 1 | 184 | 183 | 1 | п01-12-027-01 | Испытание кабеля силового длиной до 500 м напряжением: до 10 кВ | испытание | 2 | 0 | 2 |  |  |  | 4647.71 | 0 | 0 | 0 | 4647.71 | 0 | 7.776 | 0 | 0 | 3439.31 | 1673.18 |  | 43619882 | 2323.8566 | 0 | 0 | 0 | 2323.8566 | 0 | 3.888 | 0 | 0 | 2904.8208 | 0 | 0 | 0 | 2904.8208 | 0 | 4.86 | 0 | 0 | 74 | 36 | 1 | 1 |  |  | 1 | 1 | 1 | 1 |  |  |  |  | 0 | 4 | ГЭСНп-2022, п01-12-027-01, приказ Минстроя России от 18.05.2022 г. № 378/пр |  |  | 200001 | 0 |  | 0 | 4 | 0 | 1 | 1 | 1 | 1 | 1 | 1 |  | 74 | 36 |  |  |  | 0 | 0 | 0 | [5 empty] | 0 | Поправка: 571/пр_2022_п.76 Наименование: Выполнение пусконаладочных работ звеном (бригадой), которое выполнило монтаж этого же оборудования | 0 | 4647.71 | 0 | 0 | 0 | 1163.61 | 0 | 3.888 | 0 | 0 | 3439.3054 | 1673.1756 |  | 1 |  |  |  |  | *0,8 |  | *0,8 |  |  |  |  | 0 | 0 | 1 | 1 |  |  |  | 1013 | испытание | испытание | 1 | [6 empty] | 41196878 | 4 | Пусконаладочные работы | 83 | Пусконаладочные работы | 4 | 200001 | Пусконаладочные работы Электротехнические устройства | ФЕРп |  | Поправка: 571/пр_2022_п.76 |  | 0 | 0 | 0 | 0 | 0 | 0 | 4.86 | 0 | 0 | [17 empty] | 0 | 0 | 0 |  |  |  |  | 74 | 36 |  |  |  |  | 1 |  | -1528808046 | 2 | 1 | -2 | 0 | 0 | 0 | 9760.2 | 0 | 0 | 9760.2 |  | 0 | 0 | 0 |  | 0 | 1 | 0 | 0 | 0 | 0 |  |  | Пр/812-083.0-1 | Пр/774-083.0 | Пусконаладочные работы | Пусконаладочные работы | 0 | 0
17 | 1 | 186 | 185 | 2 | п01-11-024-02 | Фазировка электрической линии или трансформатора с сетью напряжением: свыше 1 кВ | ШТ | 2 | 0 | 2 |  |  |  | 1731.82 | 0 | 0 | 0 | 1731.82 | 0 | 2.592 | 0 | 0 | 1281.55 | 623.46 |  | 43619882 | 865.9094 | 0 | 0 | 0 | 865.9094 | 0 | 1.296 | 0 | 0 | 1082.3868 | 0 | 0 | 0 | 1082.3868 | 0 | 1.62 | 0 | 0 | 74 | 36 | 1 | 1 |  |  | 1 | 1 | 1 | 1 |  |  |  |  | 0 | 4 | ГЭСНп-2022, п01-11-024-02, приказ Минстроя России от 18.05.2022 г. № 378/пр |  |  | 200001 | 0 |  | 0 | 4 | 0 | 1 | 1 | 1 | 1 | 1 | 1 |  | 74 | 36 |  |  |  | 0 | 0 | 0 | [5 empty] | 0 | Поправка: 571/пр_2022_п.76 Наименование: Выполнение пусконаладочных работ звеном (бригадой), которое выполнило монтаж этого же оборудования | 0 | 1731.82 | 0 | 0 | 0 | 1336.28 | 0 | 1.296 | 0 | 0 | 1281.5468 | 623.4552 |  | 2 |  |  |  |  | *0,8 |  | *0,8 |  |  |  |  | 0 | 0 | 1 | 1 |  |  |  | 1013 | ШТ | ШТ | 1 | [6 empty] | 41196878 | 4 | Пусконаладочные работы | 83 | Пусконаладочные работы | 4 | 200001 | Пусконаладочные работы Электротехнические устройства | ФЕРп |  | Поправка: 571/пр_2022_п.76 |  | 0 | 0 | 0 | 0 | 0 | 0 | 1.62 | 0 | 0 | [17 empty] | 0 | 0 | 0 |  |  |  |  | 74 | 36 |  |  |  |  | 1 |  | -2102932785 | 2 | 1 | -2 | 0 | 0 | 0 | 3636.83 | 0 | 0 | 3636.83 |  | 0 | 0 | 0 |  | 0 | 1 | 0 | 0 | 0 | 0 |  |  | Пр/812-083.0-1 | Пр/774-083.0 | Пусконаладочные работы | Пусконаладочные работы | 0 | 0
17 | 1 | 188 | 187 |  | п01-11-028-01 | Измерение сопротивления изоляции (на линию) мегаомметром кабельных и других линий напряжением до 1 кВ, предназначенных для передачи электроэнергии к распределительным устройствам, щитам, шкафам, коммутационным аппаратам и электропотребителям | ШТ | 0.02 | 0 | 0.02 |  |  |  | 4.27 | 0 | 0 | 0 | 4.27 | 0 | 0.0064 | 0 | 0 | 3.16 | 1.54 |  | -1 | 213.8048 | 0 | 0 | 0 | 213.8048 | 0 | 0.32 | 0 | 0 | 213.8048 | 0 | 0 | 0 | 213.8048 | 0 | 0.32 | 0 | 0 | 74 | 36 | 1 | 1 |  |  | 1 | 1 | 1 | 1 |  |  |  |  | 0 | 4 | ГЭСНп-2022, п01-11-028-01, приказ Минстроя России от 18.05.2022 г. № 378/пр |  |  | 200001 | 0 |  | 0 | 4 | 0 | 1 | 1 | 1 | 1 | 1 | 1 |  | 74 | 36 |  |  |  | 0 | 0 | 0 | [5 empty] | 0 |  | 0 | 4.27 | 0 | 0 | 0 | 1336.28 | 0 | 0.32 | 0 | 0 | 3.1598 | 1.5372 | [13 empty] | 0 | 0 | 1 | 1 |  |  |  | 1013 | ШТ | ШТ | 1 | [6 empty] | 41196878 | 4 | Пусконаладочные работы | 83 | Пусконаладочные работы | 4 | 200001 | Пусконаладочные работы Электротехнические устройства | ФЕРп |  |  |  | 1024 | 0 | 0 | 0 | 0 | 0 | 0.32 | 0 | 0 | [17 empty] | 0 | 0 | 0 |  |  |  |  | 74 | 36 |  |  |  |  | 1 |  | -105858117 | 2 | 1 | -2 | 0 | 0 | 0 | 8.97 | 0 | 0 | 8.97 |  | 0 | 3 | 0 |  | 0 | 1 | 0 | 0 | 0 | 0 |  |  | Пр/812-083.0-1 | Пр/774-083.0 | Пусконаладочные работы | Пусконаладочные работы | 0 | 0
51 | 1 | 4 | 505 |  | Новый раздел | ПНР 2КЛ-10 кВ | 0 | [6 empty] | 6379.53 | 0 | 0 | 0 | 6379.53 | 0 | 10.368 | 0 | 0 | 4720.86 | 2296.64 |  |  | 6379.53 | 0 | 0 | 0 | 6379.53 | 0 | 10.368 | 0 | 0 | 4720.86 | 2296.64 |  |  | 0 | 0 | 0 | 13397.03 | 0 | 0 | 13397.03 | 0 | 0 | 0 | 0 | 0 | 0 | 0 | 0 | 0 | [19 empty] | 0 | 0 | 0 | 13397.03 | 0 | 0 | 13397.03 | 0 | 0 | 0 | 0 | 0 | 0 | 0 | 0 | 0 | [114 empty] | 0
50 | 0 | 0 | 1 | 201 | 6379.53 | ПЗ | Прямые затраты |  |  | 201 | 1 | 3 |  | 2 | [7 empty] | 6379.53 | 1 | 6379.53
50 | 0 | 0 | 1 | 202 | 0 | СтМатОб | Стоимость материальных ресурсов (всего) |  |  | 202 | 2 | 3 |  | 2 | [7 empty] | 0 | 1 | 0
50 | 0 | 0 | 1 | 222 | 0 | СтМатОбЗак | Стоимость материалов и оборудования заказчика |  |  | 222 | 3 | 3 |  | 2 | [7 empty] | 0 | 1 | 0
50 | 0 | 0 | 1 | 225 | 0 | СтМатОбПод | Стоимость материалов и оборудования подрядчика |  |  | 225 | 4 | 3 |  | 2 | [7 empty] | 0 | 1 | 0
50 | 0 | 0 | 1 | 226 | 0 | СтМат | Стоимость материалов (всего) |  |  | 226 | 5 | 3 |  | 2 | [7 empty] | 0 | 1 | 0
50 | 0 | 0 | 1 | 227 | 0 | СтМатЗак | Стоимость материалов заказчика |  |  | 227 | 6 | 3 |  | 2 | [7 empty] | 0 | 1 | 0
50 | 0 | 0 | 1 | 228 | 0 | СтМатПод | Стоимость материалов подрядчика |  |  | 228 | 7 | 3 |  | 2 | [7 empty] | 0 | 1 | 0
50 | 0 | 0 | 1 | 216 | 0 | Оборуд | Стоимость оборудования (всего) |  |  | 216 | 8 | 3 |  | 2 | [7 empty] | 0 | 1 | 0
50 | 0 | 0 | 1 | 223 | 0 | ОборудЗак | Стоимость оборудования заказчика |  |  | 223 | 9 | 3 |  | 2 | [7 empty] | 0 | 1 | 0
50 | 0 | 0 | 1 | 229 | 0 | ОборудПод | Стоимость оборудования подрядчика |  |  | 229 | 10 | 3 |  | 2 | [7 empty] | 0 | 1 | 0
50 | 0 | 0 | 1 | 203 | 0 | ЭММ | Эксплуатация машин |  |  | 203 | 11 | 3 |  | 2 | [7 empty] | 0 | 1 | 0
50 | 0 | 0 | 1 | 231 | 0 | ЭММсНРиСП | Эксплуатация машин по ТСН-2001.16 |  |  | 231 | 12 | 3 |  | 2 | [7 empty] | 0 | 1 | 0
50 | 0 | 0 | 1 | 204 | 0 | ЗПМ | ЗП машинистов |  |  | 204 | 13 | 3 |  | 2 | [7 empty] | 0 | 1 | 0
50 | 0 | 0 | 1 | 205 | 6379.53 | ОЗП | Основная ЗП рабочих |  |  | 205 | 14 | 3 |  | 2 | [7 empty] | 6379.53 | 1 | 6379.53
50 | 0 | 0 | 1 | 232 | 0 | ОЗПсНРиСП | Основная ЗП рабочих по ТСН-2001.16 |  |  | 232 | 15 | 3 |  | 2 | [7 empty] | 0 | 1 | 0
50 | 0 | 0 | 1 | 214 | 0 | Строит | Строительные работы с НР и СП |  |  | 214 | 16 | 3 |  | 2 | [7 empty] | 0 | 1 | 0
50 | 0 | 0 | 1 | 215 | 0 | Монтаж | Монтажные работы с НР и СП |  |  | 215 | 17 | 3 |  | 2 | [7 empty] | 0 | 1 | 0
50 | 0 | 0 | 1 | 217 | 13397.03 | Прочие | Прочие работы с НР и СП |  |  | 217 | 18 | 3 |  | 2 | [7 empty] | 13397.03 | 1 | 13397.03
50 | 0 | 0 | 1 | 230 | 0 | ПрочиеЗатр | Прочие затраты по ТСН-2001.16 |  |  | 230 | 19 | 3 |  | 2 | [7 empty] | 0 | 1 | 0
50 | 0 | 0 | 1 | 206 | 0 | ВозврМат | Возврат материалов |  |  | 206 | 20 | 3 |  | 2 | [7 empty] | 0 | 1 | 0
50 | 0 | 0 | 1 | 207 | 10.368 | ТрудСтр | Трудозатраты строителей |  |  | 207 | 21 | 3 |  | 7 | [7 empty] | 10.368 | 1 | 10.368
50 | 0 | 0 | 1 | 208 | 0 | ТрудМаш | Трудозатраты машинистов |  |  | 208 | 22 | 3 |  | 7 | [7 empty] | 0 | 1 | 0
50 | 0 | 0 | 1 | 209 | 0 | ТранспМат | Транспорт материалов |  |  | 209 | 23 | 3 |  | 2 | [7 empty] | 0 | 1 | 0
50 | 0 | 0 | 1 | 233 | 0 | Перевозка | Перевозка грузов |  |  | 233 | 24 | 3 |  | 2 | [7 empty] | 0 | 1 | 0
50 | 0 | 0 | 1 | 210 | 4720.86 | НР | Накладные расходы |  |  | 210 | 25 | 3 |  | 2 | [7 empty] | 4720.86 | 1 | 4720.86
50 | 0 | 0 | 1 | 211 | 2296.64 | СмПриб | Сметная прибыль |  |  | 211 | 26 | 3 |  | 2 | [7 empty] | 2296.64 | 1 | 2296.64
50 | 0 | 0 | 1 | 224 | 13397.03 | Всего | Всего с НР и СП |  |  | 224 | 27 | 3 |  | 2 | [7 empty] | 13397.03 | 1 | 13397.03
51 | 1 | 3 | 501 |  | 09-01-01 | ПНР 2КЛ-10-кВ | 0 | [6 empty] | 6379.53 | 0 | 0 | 0 | 6379.53 | 0 | 10.368 | 0 | 0 | 4720.86 | 2296.64 | [15 empty] | 0 | 0 | 0 | 13397.03 | 0 | 0 | 13397.03 | 0 | 0 | 0 | 0 | 0 | 0 | 0 | 0 | 0 | [149 empty] | 0
50 | 0 | 0 | 1 | 201 | 6379.53 | ПЗ | Прямые затраты |  |  | 201 | 1 | 3 |  | 2 | [7 empty] | 6379.53 | 1 | 6379.53
50 | 0 | 0 | 1 | 202 | 0 | СтМатОб | Стоимость материальных ресурсов (всего) |  |  | 202 | 2 | 3 |  | 2 | [7 empty] | 0 | 1 | 0
50 | 0 | 0 | 1 | 222 | 0 | СтМатОбЗак | Стоимость материалов и оборудования заказчика |  |  | 222 | 3 | 3 |  | 2 | [7 empty] | 0 | 1 | 0
50 | 0 | 0 | 1 | 225 | 0 | СтМатОбПод | Стоимость материалов и оборудования подрядчика |  |  | 225 | 4 | 3 |  | 2 | [7 empty] | 0 | 1 | 0
50 | 0 | 0 | 1 | 226 | 0 | СтМат | Стоимость материалов (всего) |  |  | 226 | 5 | 3 |  | 2 | [7 empty] | 0 | 1 | 0
50 | 0 | 0 | 1 | 227 | 0 | СтМатЗак | Стоимость материалов заказчика |  |  | 227 | 6 | 3 |  | 2 | [7 empty] | 0 | 1 | 0
50 | 0 | 0 | 1 | 228 | 0 | СтМатПод | Стоимость материалов подрядчика |  |  | 228 | 7 | 3 |  | 2 | [7 empty] | 0 | 1 | 0
50 | 0 | 0 | 1 | 216 | 0 | Оборуд | Стоимость оборудования (всего) |  |  | 216 | 8 | 3 |  | 2 | [7 empty] | 0 | 1 | 0
50 | 0 | 0 | 1 | 223 | 0 | ОборудЗак | Стоимость оборудования заказчика |  |  | 223 | 9 | 3 |  | 2 | [7 empty] | 0 | 1 | 0
50 | 0 | 0 | 1 | 229 | 0 | ОборудПод | Стоимость оборудования подрядчика |  |  | 229 | 10 | 3 |  | 2 | [7 empty] | 0 | 1 | 0
50 | 0 | 0 | 1 | 203 | 0 | ЭММ | Эксплуатация машин |  |  | 203 | 11 | 3 |  | 2 | [7 empty] | 0 | 1 | 0
50 | 0 | 0 | 1 | 231 | 0 | ЭММсНРиСП | Эксплуатация машин по ТСН-2001.16 |  |  | 231 | 12 | 3 |  | 2 | [7 empty] | 0 | 1 | 0
50 | 0 | 0 | 1 | 204 | 0 | ЗПМ | ЗП машинистов |  |  | 204 | 13 | 3 |  | 2 | [7 empty] | 0 | 1 | 0
50 | 0 | 0 | 1 | 205 | 6379.53 | ОЗП | Основная ЗП рабочих |  |  | 205 | 14 | 3 |  | 2 | [7 empty] | 6379.53 | 1 | 6379.53
50 | 0 | 0 | 1 | 232 | 0 | ОЗПсНРиСП | Основная ЗП рабочих по ТСН-2001.16 |  |  | 232 | 15 | 3 |  | 2 | [7 empty] | 0 | 1 | 0
50 | 0 | 0 | 1 | 214 | 0 | Строит | Строительные работы с НР и СП |  |  | 214 | 16 | 3 |  | 2 | [7 empty] | 0 | 1 | 0
50 | 0 | 0 | 1 | 215 | 0 | Монтаж | Монтажные работы с НР и СП |  |  | 215 | 17 | 3 |  | 2 | [7 empty] | 0 | 1 | 0
50 | 0 | 0 | 1 | 217 | 13397.03 | Прочие | Прочие работы с НР и СП |  |  | 217 | 18 | 3 |  | 2 | [7 empty] | 13397.03 | 1 | 13397.03
50 | 0 | 0 | 1 | 230 | 0 | ПрочиеЗатр | Прочие затраты по ТСН-2001.16 |  |  | 230 | 19 | 3 |  | 2 | [7 empty] | 0 | 1 | 0
50 | 0 | 0 | 1 | 206 | 0 | ВозврМат | Возврат материалов |  |  | 206 | 20 | 3 |  | 2 | [7 empty] | 0 | 1 | 0
50 | 0 | 0 | 1 | 207 | 10.368 | ТрудСтр | Трудозатраты строителей |  |  | 207 | 21 | 3 |  | 7 | [7 empty] | 10.368 | 1 | 10.368
50 | 0 | 0 | 1 | 208 | 0 | ТрудМаш | Трудозатраты машинистов |  |  | 208 | 22 | 3 |  | 7 | [7 empty] | 0 | 1 | 0
50 | 0 | 0 | 1 | 209 | 0 | ТранспМат | Транспорт материалов |  |  | 209 | 23 | 3 |  | 2 | [7 empty] | 0 | 1 | 0
50 | 0 | 0 | 1 | 233 | 0 | Перевозка | Перевозка грузов |  |  | 233 | 24 | 3 |  | 2 | [7 empty] | 0 | 1 | 0
50 | 0 | 0 | 1 | 210 | 4720.86 | НР | Накладные расходы |  |  | 210 | 25 | 3 |  | 2 | [7 empty] | 4720.86 | 1 | 4720.86
50 | 0 | 0 | 1 | 211 | 2296.64 | СмПриб | Сметная прибыль |  |  | 211 | 26 | 3 |  | 2 | [7 empty] | 2296.64 | 1 | 2296.64
50 | 0 | 0 | 1 | 224 | 13397.03 | Всего | Всего с НР и СП |  |  | 224 | 27 | 3 |  | 2 | [7 empty] | 13397.03 | 1 | 13397.03
3 | 1 |  | 620 |  | 09-01-02 | ПНР КТП |  | 0 |  | -1 | 09-01-02 | [6 empty] | 0 |  |  | 0 | [53 empty] | 0 | [7 empty] | 0 | 0
52 | 1 | 3 | 573 | 0 | 09-01-02 | ПНР КТП | [7 empty] | 45389.39 | 0 | 0 | 0 | 45389.39 | 0 | 71.8374 | 0 | 0 | 33588.15 | 16340.2 | 0 | 0 | 0 | 0 | 0 | 0 | 0 | 0 | 0 | 0 | 0 | 0 | 0 | 0 | 0 | 0 | 0 | 0 | 95317.74 | 0 | 0 | 95317.74 | 0 | 0 | 0 | 0 | 0 | 0 | 0 | 0 | 0 | 0 | 0 | 0 | 0 | 0 | 0 | 0 | 0 | 0 | 0 | 0 | 0 | 0 | 0 | 0 | 0 | 0 | 0 | 0 | 0 | 0 | 0 | 0 | 0 | 0 | 0 | 0 | 0 | 0 | 0 | 0 | 0 | 0 | 0 | 0 | 0 | 0 | 0 | 0 | 0 | 0 | 0 | 0 | 0 | 0 | 0 | 0 | 0 | 0 | 0 | 0 | 0 | 0 | 0 | 0 | 0 | 0 | 0 | 0 | 0 | 0 | 0 | 0 | 0 | 0 | 0 | 0 | 0 | 0 | 0 | 0 | 0 | 0 | 0 | 0 | 0 | 0 | 0 | 0 | 0 | 0 | 0 | 0 | 0 | 0 | 0 | 0 | 0 | 0 | 0 | 0 | 0 | 0 | 0 | 0 | 0 | 0 | 0 | 0 | 0 | 0 | 0 | 0 | 0 | 0 | 0 | 0 | 0 | 0 | 0 | 0 | 0 | 0 | 0 | 0 | 0 | 0 | 0 | 0 | 0 | 0 | 0 | 0 | 0 | 0 | 0 | 0 | 0 | 0 | 0 | 0 | 0 | 0 | 0 | 0 | 0 | 0 | 0 | 0 | 0 | 0 | 0 | 0 | 0 | 0 | 0 | 0 | 0 | 0 | 0
4 | 1 |  | 590 |  | Новый раздел | ПНР 2КТП |  | 0 |  | -1 | [7 empty] | 0 |  |  | 0 | [53 empty] | 0 | [11 empty] | 0
52 | 1 | 4 | 577 | 0 | Новый раздел | ПНР 2КТП | [7 empty] | 45389.39 | 0 | 0 | 0 | 45389.39 | 0 | 71.8374 | 0 | 0 | 33588.15 | 16340.2 | 0 | 0 | 45389.39 | 0 | 0 | 0 | 45389.39 | 0 | 71.8374 | 0 | 0 | 33588.15 | 16340.2 | 0 | 0 | 0 | 0 | 0 | 95317.74 | 0 | 0 | 95317.74 | 0 | 0 | 0 | 0 | 0 | 0 | 0 | 0 | 0 | 0 | 0 | 0 | 0 | 0 | 0 | 0 | 0 | 0 | 0 | 0 | 0 | 0 | 0 | 0 | 0 | 0 | 0 | 0 | 0 | 0 | 0 | 95317.74 | 0 | 0 | 95317.74 | 0 | 0 | 0 | 0 | 0 | 0 | 0 | 0 | 0 | 0 | 0 | 0 | 0 | 0 | 0 | 0 | 0 | 0 | 0 | 0 | 0 | 0 | 0 | 0 | 0 | 0 | 0 | 0 | 0 | 0 | 0 | 0 | 0 | 0 | 0 | 0 | 0 | 0 | 0 | 0 | 0 | 0 | 0 | 0 | 0 | 0 | 0 | 0 | 0 | 0 | 0 | 0 | 0 | 0 | 0 | 0 | 0 | 0 | 0 | 0 | 0 | 0 | 0 | 0 | 0 | 0 | 0 | 0 | 0 | 0 | 0 | 0 | 0 | 0 | 0 | 0 | 0 | 0 | 0 | 0 | 0 | 0 | 0 | 0 | 0 | 0 | 0 | 0 | 0 | 0 | 0 | 0 | 0 | 0 | 0 | 0 | 0 | 0 | 0 | 0 | 0 | 0 | 0 | 0 | 0 | 0 | 0 | 0 | 0 | 0 | 0 | 0 | 0 | 0 | 0 | 0 | 0 | 0 | 0 | 0 | 0 | 0 | 0 | 0
17 | 1 | 190 | 189 | 1 | п01-11-012-01 | Определение удельного сопротивления грунта | измерение | 1 | 0 | 1 |  |  |  | 1731.82 | 0 | 0 | 0 | 1731.82 | 0 | 2.592 | 0 | 0 | 1281.55 | 623.46 |  | 43619882 | 1731.8189 | 0 | 0 | 0 | 1731.8189 | 0 | 2.592 | 0 | 0 | 2164.7736 | 0 | 0 | 0 | 2164.7736 | 0 | 3.24 | 0 | 0 | 74 | 36 | 1 | 1 |  |  | 1 | 1 | 1 | 1 |  |  |  |  | 0 | 4 | ГЭСНп-2022, п01-11-012-01, приказ Минстроя России от 18.05.2022 г. № 378/пр |  |  | 200001 | 0 |  | 0 | 4 | 0 | 1 | 1 | 1 | 1 | 1 | 1 |  | 74 | 36 |  |  |  | 0 | 0 | 0 | [5 empty] | 0 | Поправка: 571/пр_2022_п.76 Наименование: Выполнение пусконаладочных работ звеном (бригадой), которое выполнило монтаж этого же оборудования | 0 | 1731.82 | 0 | 0 | 0 | 1336.28 | 0 | 2.592 | 0 | 0 | 1281.5468 | 623.4552 | [6 empty] | )*0,8 |  | )*0,8 |  |  |  |  | 0 | 0 | 1 | 1 |  |  |  | 1013 | измерение | измерение | 1 | [6 empty] | 41196878 | 4 | Пусконаладочные работы | 83 | Пусконаладочные работы | 4 | 200001 | Пусконаладочные работы Электротехнические устройства | ФЕРп |  | Поправка: 571/пр_2022_п.76 |  | 0 | 0 | 0 | 0 | 0 | 0 | 3.24 | 0 | 0 | [17 empty] | 0 | 0 | 0 |  |  |  |  | 74 | 36 |  |  |  |  | 1 |  | 1411460976 | 2 | 1 | -2 | 0 | 0 | 0 | 3636.83 | 0 | 0 | 3636.83 |  | 0 | 0 | 0 |  | 0 | 1 | 0 | 0 | 0 | 0 |  |  | Пр/812-083.0-1 | Пр/774-083.0 | Пусконаладочные работы | Пусконаладочные работы | 0 | 0
17 | 1 | 192 | 191 | 2 | п01-11-010-01 | Измерение сопротивления растеканию тока: заземлителя | измерение | 8 | 0 | 8 |  |  |  | 4276.1 | 0 | 0 | 0 | 4276.1 | 0 | 6.4 | 0 | 0 | 3164.31 | 1539.4 |  | 43619882 | 534.512 | 0 | 0 | 0 | 534.512 | 0 | 0.8 | 0 | 0 | 668.14 | 0 | 0 | 0 | 668.14 | 0 | 1 | 0 | 0 | 74 | 36 | 1 | 1 |  |  | 1 | 1 | 1 | 1 |  |  |  |  | 0 | 4 | ГЭСНп-2022, п01-11-010-01, приказ Минстроя России от 18.05.2022 г. № 378/пр |  |  | 200001 | 0 |  | 0 | 4 | 0 | 1 | 1 | 1 | 1 | 1 | 1 |  | 74 | 36 |  |  |  | 0 | 0 | 0 | [5 empty] | 0 | Поправка: 571/пр_2022_п.76 Наименование: Выполнение пусконаладочных работ звеном (бригадой), которое выполнило монтаж этого же оборудования | 0 | 4276.1 | 0 | 0 | 0 | 1336.28 | 0 | 0.8 | 0 | 0 | 3164.314 | 1539.396 |  | 3 |  |  |  |  | *0,8 |  | *0,8 |  |  |  |  | 0 | 0 | 1 | 1 |  |  |  | 1013 | измерение | измерение | 1 | [6 empty] | 41196878 | 4 | Пусконаладочные работы | 83 | Пусконаладочные работы | 4 | 200001 | Пусконаладочные работы Электротехнические устройства | ФЕРп |  | Поправка: 571/пр_2022_п.76 |  | 0 | 0 | 0 | 0 | 0 | 0 | 1 | 0 | 0 | [17 empty] | 0 | 0 | 0 |  |  |  |  | 74 | 36 |  |  |  |  | 1 |  | -1749706224 | 2 | 1 | -2 | 0 | 0 | 0 | 8979.81 | 0 | 0 | 8979.81 |  | 0 | 0 | 0 |  | 0 | 1 | 0 | 0 | 0 | 0 |  |  | Пр/812-083.0-1 | Пр/774-083.0 | Пусконаладочные работы | Пусконаладочные работы | 0 | 0
17 | 1 | 194 | 193 | 3 | п01-11-011-01 | Проверка наличия цепи между заземлителями и заземленными элементами | 100 измерений | 0.08 | 0 | 0.08 |  |  |  | 554.19 | 0 | 0 | 0 | 554.19 | 0 | 0.82944 | 0 | 0 | 410.1 | 199.51 |  | 43619882 | 6927.2755 | 0 | 0 | 0 | 6927.2755 | 0 | 10.368 | 0 | 0 | 8659.0944 | 0 | 0 | 0 | 8659.0944 | 0 | 12.96 | 0 | 0 | 74 | 36 | 1 | 1 |  |  | 1 | 1 | 1 | 1 |  |  |  |  | 0 | 4 | ГЭСНп-2022, п01-11-011-01, приказ Минстроя России от 18.05.2022 г. № 378/пр |  |  | 200001 | 0 |  | 0 | 4 | 0 | 1 | 1 | 1 | 1 | 1 | 1 |  | 74 | 36 |  |  |  | 0 | 0 | 0 | [5 empty] | 0 | Поправка: 571/пр_2022_п.76 Наименование: Выполнение пусконаладочных работ звеном (бригадой), которое выполнило монтаж этого же оборудования | 0 | 554.19 | 0 | 0 | 0 | 1336.28 | 0 | 10.368 | 0 | 0 | 410.1006 | 199.5084 |  | 4 |  |  |  |  | *0,8 |  | *0,8 |  |  |  |  | 0 | 0 | 1 | 1 |  |  |  | 1013 | 100 измерений | 100 измерений | 1 | [6 empty] | 41196878 | 4 | Пусконаладочные работы | 83 | Пусконаладочные работы | 4 | 200001 | Пусконаладочные работы Электротехнические устройства | ФЕРп |  | Поправка: 571/пр_2022_п.76 |  | 0 | 0 | 0 | 0 | 0 | 0 | 12.96 | 0 | 0 | [17 empty] | 0 | 0 | 0 |  |  |  |  | 74 | 36 |  |  |  |  | 1 |  | 1710028342 | 2 | 1 | -2 | 0 | 0 | 0 | 1163.8 | 0 | 0 | 1163.8 |  | 0 | 0 | 0 |  | 0 | 1 | 0 | 0 | 0 | 0 |  |  | Пр/812-083.0-1 | Пр/774-083.0 | Пусконаладочные работы | Пусконаладочные работы | 0 | 0
17 | 1 | 196 | 195 | 4 | п01-12-020-01 | Испытание сборных и соединительных шин напряжением: до 11 кВ | испытание | 3 | 0 | 3 |  |  |  | 10453.57 | 0 | 0 | 0 | 10453.57 | 0 | 17.496 | 0 | 0 | 7735.64 | 3763.29 |  | 43619882 | 3484.5238 | 0 | 0 | 0 | 3484.5238 | 0 | 5.832 | 0 | 0 | 4355.6547 | 0 | 0 | 0 | 4355.6547 | 0 | 7.29 | 0 | 0 | 74 | 36 | 1 | 1 |  |  | 1 | 1 | 1 | 1 |  |  |  |  | 0 | 4 | ГЭСНп-2022, п01-12-020-01, приказ Минстроя России от 18.05.2022 г. № 378/пр |  |  | 200001 | 0 |  | 0 | 4 | 0 | 1 | 1 | 1 | 1 | 1 | 1 |  | 74 | 36 |  |  |  | 0 | 0 | 0 | [5 empty] | 0 | Поправка: 571/пр_2022_п.76 Наименование: Выполнение пусконаладочных работ звеном (бригадой), которое выполнило монтаж этого же оборудования | 0 | 10453.57 | 0 | 0 | 0 | 1163.61 | 0 | 5.832 | 0 | 0 | 7735.6418 | 3763.2852 |  | 5 |  |  |  |  | *0,8 |  | *0,8 |  |  |  |  | 0 | 0 | 1 | 1 |  |  |  | 1013 | испытание | испытание | 1 | [6 empty] | 41196878 | 4 | Пусконаладочные работы | 83 | Пусконаладочные работы | 4 | 200001 | Пусконаладочные работы Электротехнические устройства | ФЕРп |  | Поправка: 571/пр_2022_п.76 |  | 0 | 0 | 0 | 0 | 0 | 0 | 7.29 | 0 | 0 | [17 empty] | 0 | 0 | 0 |  |  |  |  | 74 | 36 |  |  |  |  | 1 |  | 450747270 | 2 | 1 | -2 | 0 | 0 | 0 | 21952.5 | 0 | 0 | 21952.5 |  | 0 | 0 | 0 |  | 0 | 1 | 0 | 0 | 0 | 0 |  |  | Пр/812-083.0-1 | Пр/774-083.0 | Пусконаладочные работы | Пусконаладочные работы | 0 | 0
17 | 1 | 198 | 197 |  | п01-11-027-02 | Измерение токов утечки: ограничителя напряжения | измерение | 6 | 0 | 6 |  |  |  | 5772.73 | 0 | 0 | 0 | 5772.73 | 0 | 8.64 | 0 | 0 | 4271.82 | 2078.18 |  | -1 | 962.1216 | 0 | 0 | 0 | 962.1216 | 0 | 1.44 | 0 | 0 | 1202.652 | 0 | 0 | 0 | 1202.652 | 0 | 1.8 | 0 | 0 | 74 | 36 | 1 | 1 |  |  | 1 | 1 | 1 | 1 |  |  |  |  | 0 | 4 | ГЭСНп-2022, п01-11-027-02, приказ Минстроя России от 18.05.2022 г. № 378/пр |  |  | 200001 | 0 |  | 0 | 4 | 0 | 1 | 1 | 1 | 1 | 1 | 1 |  | 74 | 36 |  |  |  | 0 | 0 | 0 | [5 empty] | 0 | Поправка: 571/пр_2022_п.76 Наименование: Выполнение пусконаладочных работ звеном (бригадой), которое выполнило монтаж этого же оборудования | 0 | 5772.73 | 0 | 0 | 0 | 1336.28 | 0 | 1.44 | 0 | 0 | 4271.8202 | 2078.1828 |  | 6 |  |  |  |  | *0,8 |  | *0,8 |  |  |  |  | 0 | 0 | 1 | 1 |  |  |  | 1013 | измерение | измерение | 1 | [6 empty] | 41196878 | 4 | Пусконаладочные работы | 83 | Пусконаладочные работы | 4 | 200001 | Пусконаладочные работы Электротехнические устройства | ФЕРп |  | Поправка: 571/пр_2022_п.76 |  | 1024 | 0 | 0 | 0 | 0 | 0 | 1.8 | 0 | 0 | [17 empty] | 0 | 0 | 0 |  |  |  |  | 74 | 36 |  |  |  |  | 1 |  | 22291196 | 2 | 1 | -2 | 0 | 0 | 0 | 12122.73 | 0 | 0 | 12122.73 |  | 0 | 0 | 0 |  | 0 | 1 | 0 | 0 | 0 | 0 |  |  | Пр/812-083.0-1 | Пр/774-083.0 | Пусконаладочные работы | Пусконаладочные работы | 0 | 0
17 | 1 | 201 | 200 | 5 | п01-03-008-01 | Выключатель: нагрузки напряжением до 11 кВ | ШТ | 3 | 0 | 3 |  |  |  | 12404.94 | 0 | 0 | 0 | 12404.94 | 0 | 19.44 | 0 | 0 | 9179.66 | 4465.78 |  | 43619882 | 4134.9787 | 0 | 0 | 0 | 4134.9787 | 0 | 6.48 | 0 | 0 | 5168.7234 | 0 | 0 | 0 | 5168.7234 | 0 | 8.1 | 0 | 0 | 74 | 36 | 1 | 1 |  |  | 1 | 1 | 1 | 1 |  |  |  |  | 0 | 4 | ГЭСНп-2022, п01-03-008-01, приказ Минстроя России от 18.05.2022 г. № 378/пр |  |  | 200001 | 0 |  | 0 | 4 | 0 | 1 | 1 | 1 | 1 | 1 | 1 |  | 74 | 36 |  |  |  | 0 | 0 | 0 | [5 empty] | 0 | Поправка: 571/пр_2022_п.76 Наименование: Выполнение пусконаладочных работ звеном (бригадой), которое выполнило монтаж этого же оборудования | 0 | 12404.94 | 0 | 0 | 0 | 1719.15 | 0 | 6.48 | 0 | 0 | 9179.6556 | 4465.7784 |  | 7 |  |  |  |  | *0,8 |  | *0,8 |  |  |  |  | 0 | 0 | 1 | 1 |  |  |  | 1013 | ШТ | ШТ | 1 | [6 empty] | 41196878 | 4 | Пусконаладочные работы | 83 | Пусконаладочные работы | 4 | 200001 | Пусконаладочные работы Электротехнические устройства | ФЕРп |  | Поправка: 571/пр_2022_п.76 |  | 0 | 0 | 0 | 0 | 0 | 0 | 8.1 | 0 | 0 | [17 empty] | 0 | 0 | 0 |  |  |  |  | 74 | 36 |  |  |  |  | 1 |  | 1916435451 | 2 | 1 | -2 | 0 | 0 | 0 | 26050.38 | 0 | 0 | 26050.38 |  | 0 | 0 | 0 |  | 0 | 1 | 0 | 0 | 0 | 0 |  |  | Пр/812-083.0-1 | Пр/774-083.0 | Пусконаладочные работы | Пусконаладочные работы | 0 | 0
17 | 1 | 203 | 202 | 6 | п01-02-017-01 | Трансформатор тока измерительный выносной напряжением: до 1 кВ | ШТ | 6 | 0 | 6 |  |  |  | 4942.16 | 0 | 0 | 0 | 4942.16 | 0 | 7.8 | 0 | 0 | 3657.2 | 1779.18 |  | 43619882 | 823.693 | 0 | 0 | 0 | 823.693 | 0 | 1.3 | 0 | 0 | 823.693 | 0 | 0 | 0 | 823.693 | 0 | 1.3 | 0 | 0 | 74 | 36 | 1 | 1 |  |  | 1 | 1 | 1 | 1 |  |  |  |  | 0 | 4 | ГЭСНп-2022, п01-02-017-01, приказ Минстроя России от 18.05.2022 г. № 378/пр |  |  | 200001 | 0 |  | 0 | 4 | 0 | 1 | 1 | 1 | 1 | 1 | 1 |  | 74 | 36 |  |  |  | 0 | 0 | 0 | [5 empty] | 0 |  | 0 | 4942.16 | 0 | 0 | 0 | 1216.17 | 0 | 1.3 | 0 | 0 | 3657.1984 | 1779.1776 | [13 empty] | 0 | 0 | 1 | 1 |  |  |  | 1013 | ШТ | ШТ | 1 | [6 empty] | 41196878 | 4 | Пусконаладочные работы | 83 | Пусконаладочные работы | 4 | 200001 | Пусконаладочные работы Электротехнические устройства | ФЕРп |  |  |  | 0 | 0 | 0 | 0 | 0 | 0 | 1.3 | 0 | 0 | [17 empty] | 0 | 0 | 0 |  |  |  |  | 74 | 36 |  |  |  |  | 1 |  | -495534269 | 2 | 1 | -2 | 0 | 0 | 0 | 10378.54 | 0 | 0 | 10378.54 |  | 0 | 3 | 0 |  | 0 | 1 | 0 | 0 | 0 | 0 |  |  | Пр/812-083.0-1 | Пр/774-083.0 | Пусконаладочные работы | Пусконаладочные работы | 0 | 0
17 | 1 | 206 | 205 | 7 | п01-03-008-05 | Выключатель: автоматический с электромагнитным дутьем или вакуумный и элегазовый напряжением до 11 кВ | ШТ | 1 | 0 | 1 |  |  |  | 11026.61 | 0 | 0 | 0 | 11026.61 | 0 | 17.28 | 0 | 0 | 8159.69 | 3969.58 |  | 43619882 | 11026.6099 | 0 | 0 | 0 | 11026.6099 | 0 | 17.28 | 0 | 0 | 13783.2624 | 0 | 0 | 0 | 13783.2624 | 0 | 21.6 | 0 | 0 | 74 | 36 | 1 | 1 |  |  | 1 | 1 | 1 | 1 |  |  |  |  | 0 | 4 | ГЭСНп-2022, п01-03-008-05, приказ Минстроя России от 18.05.2022 г. № 378/пр |  |  | 200001 | 0 |  | 0 | 4 | 0 | 1 | 1 | 1 | 1 | 1 | 1 |  | 74 | 36 |  |  |  | 0 | 0 | 0 | [5 empty] | 0 | Поправка: 571/пр_2022_п.76 Наименование: Выполнение пусконаладочных работ звеном (бригадой), которое выполнило монтаж этого же оборудования | 0 | 11026.61 | 0 | 0 | 0 | 1719.15 | 0 | 17.28 | 0 | 0 | 8159.6914 | 3969.5796 |  | 8 |  |  |  |  | *0,8 |  | *0,8 |  |  |  |  | 0 | 0 | 1 | 1 |  |  |  | 1013 | ШТ | ШТ | 1 | [6 empty] | 41196878 | 4 | Пусконаладочные работы | 83 | Пусконаладочные работы | 4 | 200001 | Пусконаладочные работы Электротехнические устройства | ФЕРп |  | Поправка: 571/пр_2022_п.76 |  | 0 | 0 | 0 | 0 | 0 | 0 | 21.6 | 0 | 0 | [17 empty] | 0 | 0 | 0 |  |  |  |  | 74 | 36 |  |  |  |  | 1 |  | -1270045217 | 2 | 1 | -2 | 0 | 0 | 0 | 23155.88 | 0 | 0 | 23155.88 |  | 0 | 0 | 0 |  | 0 | 1 | 0 | 0 | 0 | 0 |  |  | Пр/812-083.0-1 | Пр/774-083.0 | Пусконаладочные работы | Пусконаладочные работы | 0 | 0
51 | 1 | 4 | 577 |  | Новый раздел | ПНР 2КТП | 0 | [6 empty] | 45389.39 | 0 | 0 | 0 | 45389.39 | 0 | 71.8374 | 0 | 0 | 33588.15 | 16340.2 |  |  | 45389.39 | 0 | 0 | 0 | 45389.39 | 0 | 71.8374 | 0 | 0 | 33588.15 | 16340.2 |  |  | 0 | 0 | 0 | 95317.74 | 0 | 0 | 95317.74 | 0 | 0 | 0 | 0 | 0 | 0 | 0 | 0 | 0 | [19 empty] | 0 | 0 | 0 | 95317.74 | 0 | 0 | 95317.74 | 0 | 0 | 0 | 0 | 0 | 0 | 0 | 0 | 0 | [114 empty] | 0
50 | 0 | 0 | 1 | 201 | 45389.39 | ПЗ | Прямые затраты |  |  | 201 | 1 | 3 |  | 2 | [7 empty] | 45389.39 | 1 | 45389.39
50 | 0 | 0 | 1 | 202 | 0 | СтМатОб | Стоимость материальных ресурсов (всего) |  |  | 202 | 2 | 3 |  | 2 | [7 empty] | 0 | 1 | 0
50 | 0 | 0 | 1 | 222 | 0 | СтМатОбЗак | Стоимость материалов и оборудования заказчика |  |  | 222 | 3 | 3 |  | 2 | [7 empty] | 0 | 1 | 0
50 | 0 | 0 | 1 | 225 | 0 | СтМатОбПод | Стоимость материалов и оборудования подрядчика |  |  | 225 | 4 | 3 |  | 2 | [7 empty] | 0 | 1 | 0
50 | 0 | 0 | 1 | 226 | 0 | СтМат | Стоимость материалов (всего) |  |  | 226 | 5 | 3 |  | 2 | [7 empty] | 0 | 1 | 0
50 | 0 | 0 | 1 | 227 | 0 | СтМатЗак | Стоимость материалов заказчика |  |  | 227 | 6 | 3 |  | 2 | [7 empty] | 0 | 1 | 0
50 | 0 | 0 | 1 | 228 | 0 | СтМатПод | Стоимость материалов подрядчика |  |  | 228 | 7 | 3 |  | 2 | [7 empty] | 0 | 1 | 0
50 | 0 | 0 | 1 | 216 | 0 | Оборуд | Стоимость оборудования (всего) |  |  | 216 | 8 | 3 |  | 2 | [7 empty] | 0 | 1 | 0
50 | 0 | 0 | 1 | 223 | 0 | ОборудЗак | Стоимость оборудования заказчика |  |  | 223 | 9 | 3 |  | 2 | [7 empty] | 0 | 1 | 0
50 | 0 | 0 | 1 | 229 | 0 | ОборудПод | Стоимость оборудования подрядчика |  |  | 229 | 10 | 3 |  | 2 | [7 empty] | 0 | 1 | 0
50 | 0 | 0 | 1 | 203 | 0 | ЭММ | Эксплуатация машин |  |  | 203 | 11 | 3 |  | 2 | [7 empty] | 0 | 1 | 0
50 | 0 | 0 | 1 | 231 | 0 | ЭММсНРиСП | Эксплуатация машин по ТСН-2001.16 |  |  | 231 | 12 | 3 |  | 2 | [7 empty] | 0 | 1 | 0
50 | 0 | 0 | 1 | 204 | 0 | ЗПМ | ЗП машинистов |  |  | 204 | 13 | 3 |  | 2 | [7 empty] | 0 | 1 | 0
50 | 0 | 0 | 1 | 205 | 45389.39 | ОЗП | Основная ЗП рабочих |  |  | 205 | 14 | 3 |  | 2 | [7 empty] | 45389.39 | 1 | 45389.39
50 | 0 | 0 | 1 | 232 | 0 | ОЗПсНРиСП | Основная ЗП рабочих по ТСН-2001.16 |  |  | 232 | 15 | 3 |  | 2 | [7 empty] | 0 | 1 | 0
50 | 0 | 0 | 1 | 214 | 0 | Строит | Строительные работы с НР и СП |  |  | 214 | 16 | 3 |  | 2 | [7 empty] | 0 | 1 | 0
50 | 0 | 0 | 1 | 215 | 0 | Монтаж | Монтажные работы с НР и СП |  |  | 215 | 17 | 3 |  | 2 | [7 empty] | 0 | 1 | 0
50 | 0 | 0 | 1 | 217 | 95317.74 | Прочие | Прочие работы с НР и СП |  |  | 217 | 18 | 3 |  | 2 | [7 empty] | 95317.74 | 1 | 95317.74
50 | 0 | 0 | 1 | 230 | 0 | ПрочиеЗатр | Прочие затраты по ТСН-2001.16 |  |  | 230 | 19 | 3 |  | 2 | [7 empty] | 0 | 1 | 0
50 | 0 | 0 | 1 | 206 | 0 | ВозврМат | Возврат материалов |  |  | 206 | 20 | 3 |  | 2 | [7 empty] | 0 | 1 | 0
50 | 0 | 0 | 1 | 207 | 71.8374 | ТрудСтр | Трудозатраты строителей |  |  | 207 | 21 | 3 |  | 7 | [7 empty] | 71.8374 | 1 | 71.8374
50 | 0 | 0 | 1 | 208 | 0 | ТрудМаш | Трудозатраты машинистов |  |  | 208 | 22 | 3 |  | 7 | [7 empty] | 0 | 1 | 0
50 | 0 | 0 | 1 | 209 | 0 | ТранспМат | Транспорт материалов |  |  | 209 | 23 | 3 |  | 2 | [7 empty] | 0 | 1 | 0
50 | 0 | 0 | 1 | 233 | 0 | Перевозка | Перевозка грузов |  |  | 233 | 24 | 3 |  | 2 | [7 empty] | 0 | 1 | 0
50 | 0 | 0 | 1 | 210 | 33588.15 | НР | Накладные расходы |  |  | 210 | 25 | 3 |  | 2 | [7 empty] | 33588.15 | 1 | 33588.15
50 | 0 | 0 | 1 | 211 | 16340.2 | СмПриб | Сметная прибыль |  |  | 211 | 26 | 3 |  | 2 | [7 empty] | 16340.2 | 1 | 16340.2
50 | 0 | 0 | 1 | 224 | 95317.74 | Всего | Всего с НР и СП |  |  | 224 | 27 | 3 |  | 2 | [7 empty] | 95317.74 | 1 | 95317.74
51 | 1 | 3 | 573 |  | 09-01-02 | ПНР КТП | 0 | [6 empty] | 45389.39 | 0 | 0 | 0 | 45389.39 | 0 | 71.8374 | 0 | 0 | 33588.15 | 16340.2 | [15 empty] | 0 | 0 | 0 | 95317.74 | 0 | 0 | 95317.74 | 0 | 0 | 0 | 0 | 0 | 0 | 0 | 0 | 0 | [149 empty] | 0
50 | 0 | 0 | 1 | 201 | 45389.39 | ПЗ | Прямые затраты |  |  | 201 | 1 | 3 |  | 2 | [7 empty] | 45389.39 | 1 | 45389.39
50 | 0 | 0 | 1 | 202 | 0 | СтМатОб | Стоимость материальных ресурсов (всего) |  |  | 202 | 2 | 3 |  | 2 | [7 empty] | 0 | 1 | 0
50 | 0 | 0 | 1 | 222 | 0 | СтМатОбЗак | Стоимость материалов и оборудования заказчика |  |  | 222 | 3 | 3 |  | 2 | [7 empty] | 0 | 1 | 0
50 | 0 | 0 | 1 | 225 | 0 | СтМатОбПод | Стоимость материалов и оборудования подрядчика |  |  | 225 | 4 | 3 |  | 2 | [7 empty] | 0 | 1 | 0
50 | 0 | 0 | 1 | 226 | 0 | СтМат | Стоимость материалов (всего) |  |  | 226 | 5 | 3 |  | 2 | [7 empty] | 0 | 1 | 0
50 | 0 | 0 | 1 | 227 | 0 | СтМатЗак | Стоимость материалов заказчика |  |  | 227 | 6 | 3 |  | 2 | [7 empty] | 0 | 1 | 0
50 | 0 | 0 | 1 | 228 | 0 | СтМатПод | Стоимость материалов подрядчика |  |  | 228 | 7 | 3 |  | 2 | [7 empty] | 0 | 1 | 0
50 | 0 | 0 | 1 | 216 | 0 | Оборуд | Стоимость оборудования (всего) |  |  | 216 | 8 | 3 |  | 2 | [7 empty] | 0 | 1 | 0
50 | 0 | 0 | 1 | 223 | 0 | ОборудЗак | Стоимость оборудования заказчика |  |  | 223 | 9 | 3 |  | 2 | [7 empty] | 0 | 1 | 0
50 | 0 | 0 | 1 | 229 | 0 | ОборудПод | Стоимость оборудования подрядчика |  |  | 229 | 10 | 3 |  | 2 | [7 empty] | 0 | 1 | 0
50 | 0 | 0 | 1 | 203 | 0 | ЭММ | Эксплуатация машин |  |  | 203 | 11 | 3 |  | 2 | [7 empty] | 0 | 1 | 0
50 | 0 | 0 | 1 | 231 | 0 | ЭММсНРиСП | Эксплуатация машин по ТСН-2001.16 |  |  | 231 | 12 | 3 |  | 2 | [7 empty] | 0 | 1 | 0
50 | 0 | 0 | 1 | 204 | 0 | ЗПМ | ЗП машинистов |  |  | 204 | 13 | 3 |  | 2 | [7 empty] | 0 | 1 | 0
50 | 0 | 0 | 1 | 205 | 45389.39 | ОЗП | Основная ЗП рабочих |  |  | 205 | 14 | 3 |  | 2 | [7 empty] | 45389.39 | 1 | 45389.39
50 | 0 | 0 | 1 | 232 | 0 | ОЗПсНРиСП | Основная ЗП рабочих по ТСН-2001.16 |  |  | 232 | 15 | 3 |  | 2 | [7 empty] | 0 | 1 | 0
50 | 0 | 0 | 1 | 214 | 0 | Строит | Строительные работы с НР и СП |  |  | 214 | 16 | 3 |  | 2 | [7 empty] | 0 | 1 | 0
50 | 0 | 0 | 1 | 215 | 0 | Монтаж | Монтажные работы с НР и СП |  |  | 215 | 17 | 3 |  | 2 | [7 empty] | 0 | 1 | 0
50 | 0 | 0 | 1 | 217 | 95317.74 | Прочие | Прочие работы с НР и СП |  |  | 217 | 18 | 3 |  | 2 | [7 empty] | 95317.74 | 1 | 95317.74
50 | 0 | 0 | 1 | 230 | 0 | ПрочиеЗатр | Прочие затраты по ТСН-2001.16 |  |  | 230 | 19 | 3 |  | 2 | [7 empty] | 0 | 1 | 0
50 | 0 | 0 | 1 | 206 | 0 | ВозврМат | Возврат материалов |  |  | 206 | 20 | 3 |  | 2 | [7 empty] | 0 | 1 | 0
50 | 0 | 0 | 1 | 207 | 71.8374 | ТрудСтр | Трудозатраты строителей |  |  | 207 | 21 | 3 |  | 7 | [7 empty] | 71.8374 | 1 | 71.8374
50 | 0 | 0 | 1 | 208 | 0 | ТрудМаш | Трудозатраты машинистов |  |  | 208 | 22 | 3 |  | 7 | [7 empty] | 0 | 1 | 0
50 | 0 | 0 | 1 | 209 | 0 | ТранспМат | Транспорт материалов |  |  | 209 | 23 | 3 |  | 2 | [7 empty] | 0 | 1 | 0
50 | 0 | 0 | 1 | 233 | 0 | Перевозка | Перевозка грузов |  |  | 233 | 24 | 3 |  | 2 | [7 empty] | 0 | 1 | 0
50 | 0 | 0 | 1 | 210 | 33588.15 | НР | Накладные расходы |  |  | 210 | 25 | 3 |  | 2 | [7 empty] | 33588.15 | 1 | 33588.15
50 | 0 | 0 | 1 | 211 | 16340.2 | СмПриб | Сметная прибыль |  |  | 211 | 26 | 3 |  | 2 | [7 empty] | 16340.2 | 1 | 16340.2
50 | 0 | 0 | 1 | 224 | 95317.74 | Всего | Всего с НР и СП |  |  | 224 | 27 | 3 |  | 2 | [7 empty] | 95317.74 | 1 | 95317.74
3 | 1 |  | 691 |  | 09-01-03 | ПНР ТМГ |  | 0 |  | -1 | 09-01-03 | [6 empty] | 0 |  |  | 0 | [53 empty] | 0 | [7 empty] | 0 | 0
52 | 1 | 3 | 650 | 0 | 09-01-03 | ПНР ТМГ | [7 empty] | 6024.79 | 0 | 0 | 0 | 6024.79 | 0 | 8.928 | 0 | 0 | 4458.35 | 2168.92 | 0 | 0 | 0 | 0 | 0 | 0 | 0 | 0 | 0 | 0 | 0 | 0 | 0 | 0 | 0 | 0 | 0 | 0 | 12652.06 | 0 | 0 | 12652.06 | 0 | 0 | 0 | 0 | 0 | 0 | 0 | 0 | 0 | 0 | 0 | 0 | 0 | 0 | 0 | 0 | 0 | 0 | 0 | 0 | 0 | 0 | 0 | 0 | 0 | 0 | 0 | 0 | 0 | 0 | 0 | 0 | 0 | 0 | 0 | 0 | 0 | 0 | 0 | 0 | 0 | 0 | 0 | 0 | 0 | 0 | 0 | 0 | 0 | 0 | 0 | 0 | 0 | 0 | 0 | 0 | 0 | 0 | 0 | 0 | 0 | 0 | 0 | 0 | 0 | 0 | 0 | 0 | 0 | 0 | 0 | 0 | 0 | 0 | 0 | 0 | 0 | 0 | 0 | 0 | 0 | 0 | 0 | 0 | 0 | 0 | 0 | 0 | 0 | 0 | 0 | 0 | 0 | 0 | 0 | 0 | 0 | 0 | 0 | 0 | 0 | 0 | 0 | 0 | 0 | 0 | 0 | 0 | 0 | 0 | 0 | 0 | 0 | 0 | 0 | 0 | 0 | 0 | 0 | 0 | 0 | 0 | 0 | 0 | 0 | 0 | 0 | 0 | 0 | 0 | 0 | 0 | 0 | 0 | 0 | 0 | 0 | 0 | 0 | 0 | 0 | 0 | 0 | 0 | 0 | 0 | 0 | 0 | 0 | 0 | 0 | 0 | 0 | 0 | 0 | 0 | 0 | 0 | 0
4 | 1 |  | 661 |  | Новый раздел | ПНР ТМГ |  | 0 |  | 0 | [7 empty] | 0 |  |  | 0 | [53 empty] | 0 | [11 empty] | 0
52 | 1 | 4 | 654 | 0 | Новый раздел | ПНР ТМГ | [7 empty] | 6024.79 | 0 | 0 | 0 | 6024.79 | 0 | 8.928 | 0 | 0 | 4458.35 | 2168.92 | 0 | 0 | 6024.79 | 0 | 0 | 0 | 6024.79 | 0 | 8.928 | 0 | 0 | 4458.35 | 2168.92 | 0 | 0 | 0 | 0 | 0 | 12652.06 | 0 | 0 | 12652.06 | 0 | 0 | 0 | 0 | 0 | 0 | 0 | 0 | 0 | 0 | 0 | 0 | 0 | 0 | 0 | 0 | 0 | 0 | 0 | 0 | 0 | 0 | 0 | 0 | 0 | 0 | 0 | 0 | 0 | 0 | 0 | 12652.06 | 0 | 0 | 12652.06 | 0 | 0 | 0 | 0 | 0 | 0 | 0 | 0 | 0 | 0 | 0 | 0 | 0 | 0 | 0 | 0 | 0 | 0 | 0 | 0 | 0 | 0 | 0 | 0 | 0 | 0 | 0 | 0 | 0 | 0 | 0 | 0 | 0 | 0 | 0 | 0 | 0 | 0 | 0 | 0 | 0 | 0 | 0 | 0 | 0 | 0 | 0 | 0 | 0 | 0 | 0 | 0 | 0 | 0 | 0 | 0 | 0 | 0 | 0 | 0 | 0 | 0 | 0 | 0 | 0 | 0 | 0 | 0 | 0 | 0 | 0 | 0 | 0 | 0 | 0 | 0 | 0 | 0 | 0 | 0 | 0 | 0 | 0 | 0 | 0 | 0 | 0 | 0 | 0 | 0 | 0 | 0 | 0 | 0 | 0 | 0 | 0 | 0 | 0 | 0 | 0 | 0 | 0 | 0 | 0 | 0 | 0 | 0 | 0 | 0 | 0 | 0 | 0 | 0 | 0 | 0 | 0 | 0 | 0 | 0 | 0 | 0 | 0 | 0
17 | 1 | 208 | 207 | 1 | п01-02-002-01 | Трансформатор силовой трехфазный масляный двухобмоточный напряжением: до 11 кВ, мощностью до 0,32 МВА | ШТ | 1 | 0 | 1 |  |  |  | 3409.04 | 0 | 0 | 0 | 3409.04 | 0 | 5.04 | 0 | 0 | 2522.69 | 1227.25 |  | 43619882 | 3409.0358 | 0 | 0 | 0 | 3409.0358 | 0 | 5.04 | 0 | 0 | 4261.2948 | 0 | 0 | 0 | 4261.2948 | 0 | 6.3 | 0 | 0 | 74 | 36 | 1 | 1 |  |  | 1 | 1 | 1 | 1 |  |  |  |  | 0 | 4 | ГЭСНп-2022, п01-02-002-01, приказ Минстроя России от 18.05.2022 г. № 378/пр |  |  | 200001 | 0 |  | 0 | 4 | 0 | 1 | 1 | 1 | 1 | 1 | 1 |  | 74 | 36 |  |  |  | 0 | 0 | 0 | [5 empty] | 0 | Поправка: 571/пр_2022_п.76 Наименование: Выполнение пусконаладочных работ звеном (бригадой), которое выполнило монтаж этого же оборудования | 0 | 3409.04 | 0 | 0 | 0 | 1287.48 | 0 | 5.04 | 0 | 0 | 2522.6896 | 1227.2544 |  | 9 |  |  |  |  | *0,8 |  | *0,8 |  |  |  |  | 0 | 0 | 1 | 1 |  |  |  | 1013 | ШТ | ШТ | 1 | [6 empty] | 41196878 | 4 | Пусконаладочные работы | 83 | Пусконаладочные работы | 4 | 200001 | Пусконаладочные работы Электротехнические устройства | ФЕРп |  | Поправка: 571/пр_2022_п.76 |  | 0 | 0 | 0 | 0 | 0 | 0 | 6.3 | 0 | 0 | [17 empty] | 0 | 0 | 0 |  |  |  |  | 74 | 36 |  |  |  |  | 1 |  | -849116378 | 2 | 1 | -2 | 0 | 0 | 0 | 7158.98 | 0 | 0 | 7158.98 |  | 0 | 3 | 0 |  | 0 | 1 | 0 | 0 | 0 | 0 |  |  | Пр/812-083.0-1 | Пр/774-083.0 | Пусконаладочные работы | Пусконаладочные работы | 0 | 0
17 | 1 | 210 | 209 | 2 | п01-12-010-01 | Испытание: обмотки трансформатора силового | испытание | 2 | 0 | 2 |  |  |  | 2615.75 | 0 | 0 | 0 | 2615.75 | 0 | 3.888 | 0 | 0 | 1935.66 | 941.67 |  | 43619882 | 1307.8761 | 0 | 0 | 0 | 1307.8761 | 0 | 1.944 | 0 | 0 | 1634.8451 | 0 | 0 | 0 | 1634.8451 | 0 | 2.43 | 0 | 0 | 74 | 36 | 1 | 1 |  |  | 1 | 1 | 1 | 1 |  |  |  |  | 0 | 4 | ГЭСНп-2022, п01-12-010-01, приказ Минстроя России от 18.05.2022 г. № 378/пр |  |  | 200001 | 0 |  | 0 | 4 | 0 | 1 | 1 | 1 | 1 | 1 | 1 |  | 74 | 36 |  |  |  | 0 | 0 | 0 | [5 empty] | 0 | Поправка: 571/пр_2022_п.76 Наименование: Выполнение пусконаладочных работ звеном (бригадой), которое выполнило монтаж этого же оборудования | 0 | 2615.75 | 0 | 0 | 0 | 1313.76 | 0 | 1.944 | 0 | 0 | 1935.655 | 941.67 |  | 10 |  |  |  |  | *0,8 |  | *0,8 |  |  |  |  | 0 | 0 | 1 | 1 |  |  |  | 1013 | испытание | испытание | 1 | [6 empty] | 41196878 | 4 | Пусконаладочные работы | 83 | Пусконаладочные работы | 4 | 200001 | Пусконаладочные работы Электротехнические устройства | ФЕРп |  | Поправка: 571/пр_2022_п.76 |  | 0 | 0 | 0 | 0 | 0 | 0 | 2.43 | 0 | 0 | [17 empty] | 0 | 0 | 0 |  |  |  |  | 74 | 36 |  |  |  |  | 1 |  | 1509683192 | 2 | 1 | -2 | 0 | 0 | 0 | 5493.08 | 0 | 0 | 5493.08 |  | 0 | 3 | 0 |  | 0 | 1 | 0 | 0 | 0 | 0 |  |  | Пр/812-083.0-1 | Пр/774-083.0 | Пусконаладочные работы | Пусконаладочные работы | 0 | 0
51 | 1 | 4 | 654 |  | Новый раздел | ПНР ТМГ | 0 | [6 empty] | 6024.79 | 0 | 0 | 0 | 6024.79 | 0 | 8.928 | 0 | 0 | 4458.35 | 2168.92 |  |  | 6024.79 | 0 | 0 | 0 | 6024.79 | 0 | 8.928 | 0 | 0 | 4458.35 | 2168.92 |  |  | 0 | 0 | 0 | 12652.06 | 0 | 0 | 12652.06 | 0 | 0 | 0 | 0 | 0 | 0 | 0 | 0 | 0 | [19 empty] | 0 | 0 | 0 | 12652.06 | 0 | 0 | 12652.06 | 0 | 0 | 0 | 0 | 0 | 0 | 0 | 0 | 0 | [114 empty] | 0
50 | 0 | 0 | 1 | 201 | 6024.79 | ПЗ | Прямые затраты |  |  | 201 | 1 | 3 |  | 2 | [7 empty] | 6024.79 | 1 | 6024.79
50 | 0 | 0 | 1 | 202 | 0 | СтМатОб | Стоимость материальных ресурсов (всего) |  |  | 202 | 2 | 3 |  | 2 | [7 empty] | 0 | 1 | 0
50 | 0 | 0 | 1 | 222 | 0 | СтМатОбЗак | Стоимость материалов и оборудования заказчика |  |  | 222 | 3 | 3 |  | 2 | [7 empty] | 0 | 1 | 0
50 | 0 | 0 | 1 | 225 | 0 | СтМатОбПод | Стоимость материалов и оборудования подрядчика |  |  | 225 | 4 | 3 |  | 2 | [7 empty] | 0 | 1 | 0
50 | 0 | 0 | 1 | 226 | 0 | СтМат | Стоимость материалов (всего) |  |  | 226 | 5 | 3 |  | 2 | [7 empty] | 0 | 1 | 0
50 | 0 | 0 | 1 | 227 | 0 | СтМатЗак | Стоимость материалов заказчика |  |  | 227 | 6 | 3 |  | 2 | [7 empty] | 0 | 1 | 0
50 | 0 | 0 | 1 | 228 | 0 | СтМатПод | Стоимость материалов подрядчика |  |  | 228 | 7 | 3 |  | 2 | [7 empty] | 0 | 1 | 0
50 | 0 | 0 | 1 | 216 | 0 | Оборуд | Стоимость оборудования (всего) |  |  | 216 | 8 | 3 |  | 2 | [7 empty] | 0 | 1 | 0
50 | 0 | 0 | 1 | 223 | 0 | ОборудЗак | Стоимость оборудования заказчика |  |  | 223 | 9 | 3 |  | 2 | [7 empty] | 0 | 1 | 0
50 | 0 | 0 | 1 | 229 | 0 | ОборудПод | Стоимость оборудования подрядчика |  |  | 229 | 10 | 3 |  | 2 | [7 empty] | 0 | 1 | 0
50 | 0 | 0 | 1 | 203 | 0 | ЭММ | Эксплуатация машин |  |  | 203 | 11 | 3 |  | 2 | [7 empty] | 0 | 1 | 0
50 | 0 | 0 | 1 | 231 | 0 | ЭММсНРиСП | Эксплуатация машин по ТСН-2001.16 |  |  | 231 | 12 | 3 |  | 2 | [7 empty] | 0 | 1 | 0
50 | 0 | 0 | 1 | 204 | 0 | ЗПМ | ЗП машинистов |  |  | 204 | 13 | 3 |  | 2 | [7 empty] | 0 | 1 | 0
50 | 0 | 0 | 1 | 205 | 6024.79 | ОЗП | Основная ЗП рабочих |  |  | 205 | 14 | 3 |  | 2 | [7 empty] | 6024.79 | 1 | 6024.79
50 | 0 | 0 | 1 | 232 | 0 | ОЗПсНРиСП | Основная ЗП рабочих по ТСН-2001.16 |  |  | 232 | 15 | 3 |  | 2 | [7 empty] | 0 | 1 | 0
50 | 0 | 0 | 1 | 214 | 0 | Строит | Строительные работы с НР и СП |  |  | 214 | 16 | 3 |  | 2 | [7 empty] | 0 | 1 | 0
50 | 0 | 0 | 1 | 215 | 0 | Монтаж | Монтажные работы с НР и СП |  |  | 215 | 17 | 3 |  | 2 | [7 empty] | 0 | 1 | 0
50 | 0 | 0 | 1 | 217 | 12652.06 | Прочие | Прочие работы с НР и СП |  |  | 217 | 18 | 3 |  | 2 | [7 empty] | 12652.06 | 1 | 12652.06
50 | 0 | 0 | 1 | 230 | 0 | ПрочиеЗатр | Прочие затраты по ТСН-2001.16 |  |  | 230 | 19 | 3 |  | 2 | [7 empty] | 0 | 1 | 0
50 | 0 | 0 | 1 | 206 | 0 | ВозврМат | Возврат материалов |  |  | 206 | 20 | 3 |  | 2 | [7 empty] | 0 | 1 | 0
50 | 0 | 0 | 1 | 207 | 8.928 | ТрудСтр | Трудозатраты строителей |  |  | 207 | 21 | 3 |  | 7 | [7 empty] | 8.928 | 1 | 8.928
50 | 0 | 0 | 1 | 208 | 0 | ТрудМаш | Трудозатраты машинистов |  |  | 208 | 22 | 3 |  | 7 | [7 empty] | 0 | 1 | 0
50 | 0 | 0 | 1 | 209 | 0 | ТранспМат | Транспорт материалов |  |  | 209 | 23 | 3 |  | 2 | [7 empty] | 0 | 1 | 0
50 | 0 | 0 | 1 | 233 | 0 | Перевозка | Перевозка грузов |  |  | 233 | 24 | 3 |  | 2 | [7 empty] | 0 | 1 | 0
50 | 0 | 0 | 1 | 210 | 4458.35 | НР | Накладные расходы |  |  | 210 | 25 | 3 |  | 2 | [7 empty] | 4458.35 | 1 | 4458.35
50 | 0 | 0 | 1 | 211 | 2168.92 | СмПриб | Сметная прибыль |  |  | 211 | 26 | 3 |  | 2 | [7 empty] | 2168.92 | 1 | 2168.92
50 | 0 | 0 | 1 | 224 | 12652.06 | Всего | Всего с НР и СП |  |  | 224 | 27 | 3 |  | 2 | [7 empty] | 12652.06 | 1 | 12652.06
51 | 1 | 3 | 650 |  | 09-01-03 | ПНР ТМГ | 0 | [6 empty] | 6024.79 | 0 | 0 | 0 | 6024.79 | 0 | 8.928 | 0 | 0 | 4458.35 | 2168.92 | [15 empty] | 0 | 0 | 0 | 12652.06 | 0 | 0 | 12652.06 | 0 | 0 | 0 | 0 | 0 | 0 | 0 | 0 | 0 | [149 empty] | 0
50 | 0 | 0 | 1 | 201 | 6024.79 | ПЗ | Прямые затраты |  |  | 201 | 1 | 3 |  | 2 | [7 empty] | 6024.79 | 1 | 6024.79
50 | 0 | 0 | 1 | 202 | 0 | СтМатОб | Стоимость материальных ресурсов (всего) |  |  | 202 | 2 | 3 |  | 2 | [7 empty] | 0 | 1 | 0
50 | 0 | 0 | 1 | 222 | 0 | СтМатОбЗак | Стоимость материалов и оборудования заказчика |  |  | 222 | 3 | 3 |  | 2 | [7 empty] | 0 | 1 | 0
50 | 0 | 0 | 1 | 225 | 0 | СтМатОбПод | Стоимость материалов и оборудования подрядчика |  |  | 225 | 4 | 3 |  | 2 | [7 empty] | 0 | 1 | 0
50 | 0 | 0 | 1 | 226 | 0 | СтМат | Стоимость материалов (всего) |  |  | 226 | 5 | 3 |  | 2 | [7 empty] | 0 | 1 | 0
50 | 0 | 0 | 1 | 227 | 0 | СтМатЗак | Стоимость материалов заказчика |  |  | 227 | 6 | 3 |  | 2 | [7 empty] | 0 | 1 | 0
50 | 0 | 0 | 1 | 228 | 0 | СтМатПод | Стоимость материалов подрядчика |  |  | 228 | 7 | 3 |  | 2 | [7 empty] | 0 | 1 | 0
50 | 0 | 0 | 1 | 216 | 0 | Оборуд | Стоимость оборудования (всего) |  |  | 216 | 8 | 3 |  | 2 | [7 empty] | 0 | 1 | 0
50 | 0 | 0 | 1 | 223 | 0 | ОборудЗак | Стоимость оборудования заказчика |  |  | 223 | 9 | 3 |  | 2 | [7 empty] | 0 | 1 | 0
50 | 0 | 0 | 1 | 229 | 0 | ОборудПод | Стоимость оборудования подрядчика |  |  | 229 | 10 | 3 |  | 2 | [7 empty] | 0 | 1 | 0
50 | 0 | 0 | 1 | 203 | 0 | ЭММ | Эксплуатация машин |  |  | 203 | 11 | 3 |  | 2 | [7 empty] | 0 | 1 | 0
50 | 0 | 0 | 1 | 231 | 0 | ЭММсНРиСП | Эксплуатация машин по ТСН-2001.16 |  |  | 231 | 12 | 3 |  | 2 | [7 empty] | 0 | 1 | 0
50 | 0 | 0 | 1 | 204 | 0 | ЗПМ | ЗП машинистов |  |  | 204 | 13 | 3 |  | 2 | [7 empty] | 0 | 1 | 0
50 | 0 | 0 | 1 | 205 | 6024.79 | ОЗП | Основная ЗП рабочих |  |  | 205 | 14 | 3 |  | 2 | [7 empty] | 6024.79 | 1 | 6024.79
50 | 0 | 0 | 1 | 232 | 0 | ОЗПсНРиСП | Основная ЗП рабочих по ТСН-2001.16 |  |  | 232 | 15 | 3 |  | 2 | [7 empty] | 0 | 1 | 0
50 | 0 | 0 | 1 | 214 | 0 | Строит | Строительные работы с НР и СП |  |  | 214 | 16 | 3 |  | 2 | [7 empty] | 0 | 1 | 0
50 | 0 | 0 | 1 | 215 | 0 | Монтаж | Монтажные работы с НР и СП |  |  | 215 | 17 | 3 |  | 2 | [7 empty] | 0 | 1 | 0
50 | 0 | 0 | 1 | 217 | 12652.06 | Прочие | Прочие работы с НР и СП |  |  | 217 | 18 | 3 |  | 2 | [7 empty] | 12652.06 | 1 | 12652.06
50 | 0 | 0 | 1 | 230 | 0 | ПрочиеЗатр | Прочие затраты по ТСН-2001.16 |  |  | 230 | 19 | 3 |  | 2 | [7 empty] | 0 | 1 | 0
50 | 0 | 0 | 1 | 206 | 0 | ВозврМат | Возврат материалов |  |  | 206 | 20 | 3 |  | 2 | [7 empty] | 0 | 1 | 0
50 | 0 | 0 | 1 | 207 | 8.928 | ТрудСтр | Трудозатраты строителей |  |  | 207 | 21 | 3 |  | 7 | [7 empty] | 8.928 | 1 | 8.928
50 | 0 | 0 | 1 | 208 | 0 | ТрудМаш | Трудозатраты машинистов |  |  | 208 | 22 | 3 |  | 7 | [7 empty] | 0 | 1 | 0
50 | 0 | 0 | 1 | 209 | 0 | ТранспМат | Транспорт материалов |  |  | 209 | 23 | 3 |  | 2 | [7 empty] | 0 | 1 | 0
50 | 0 | 0 | 1 | 233 | 0 | Перевозка | Перевозка грузов |  |  | 233 | 24 | 3 |  | 2 | [7 empty] | 0 | 1 | 0
50 | 0 | 0 | 1 | 210 | 4458.35 | НР | Накладные расходы |  |  | 210 | 25 | 3 |  | 2 | [7 empty] | 4458.35 | 1 | 4458.35
50 | 0 | 0 | 1 | 211 | 2168.92 | СмПриб | Сметная прибыль |  |  | 211 | 26 | 3 |  | 2 | [7 empty] | 2168.92 | 1 | 2168.92
50 | 0 | 0 | 1 | 224 | 12652.06 | Всего | Всего с НР и СП |  |  | 224 | 27 | 3 |  | 2 | [7 empty] | 12652.06 | 1 | 12652.06
51 | 783 | 1 | 12 |  |  | 343342 Михеева Баковка 2 ПК | 0 | [6 empty] | 938838.25 | 736372.52 | 19593.03 | 11049.72 | 171822.98 | 0 | 345.6783 | 19.9354 | 0 | 163804.11 | 88873.24 | [15 empty] | 0 | 0 | 0 | 1191515.6 | 218287.7 | 851861.07 | 121366.83 | 736372.52 | 736372.52 | 0 | 736372.52 | 0 | 0 | 0 | 0 | 0 | [149 empty] | 0
50 | 0 | 0 | 1 | 201 | 938838.25 | ПЗ | Прямые затраты |  |  | 201 | 1 | 3 |  | 2 | [7 empty] | 938838.25 | 1 | 938838.25
50 | 0 | 0 | 1 | 202 | 736372.52 | СтМатОб | Стоимость материальных ресурсов (всего) |  |  | 202 | 2 | 3 |  | 2 | [7 empty] | 736372.52 | 1 | 736372.52
50 | 0 | 0 | 1 | 222 | 0 | СтМатОбЗак | Стоимость материалов и оборудования заказчика |  |  | 222 | 3 | 3 |  | 2 | [7 empty] | 0 | 1 | 0
50 | 0 | 0 | 1 | 225 | 736372.52 | СтМатОбПод | Стоимость материалов и оборудования подрядчика |  |  | 225 | 4 | 3 |  | 2 | [7 empty] | 736372.52 | 1 | 736372.52
50 | 0 | 0 | 1 | 226 | 736372.52 | СтМат | Стоимость материалов (всего) |  |  | 226 | 5 | 3 |  | 2 | [7 empty] | 736372.52 | 1 | 736372.52
50 | 0 | 0 | 1 | 227 | 0 | СтМатЗак | Стоимость материалов заказчика |  |  | 227 | 6 | 3 |  | 2 | [7 empty] | 0 | 1 | 0
50 | 0 | 0 | 1 | 228 | 736372.52 | СтМатПод | Стоимость материалов подрядчика |  |  | 228 | 7 | 3 |  | 2 | [7 empty] | 736372.52 | 1 | 736372.52
50 | 0 | 0 | 1 | 216 | 0 | Оборуд | Стоимость оборудования (всего) |  |  | 216 | 8 | 3 |  | 2 | [7 empty] | 0 | 1 | 0
50 | 0 | 0 | 1 | 223 | 0 | ОборудЗак | Стоимость оборудования заказчика |  |  | 223 | 9 | 3 |  | 2 | [7 empty] | 0 | 1 | 0
50 | 0 | 0 | 1 | 229 | 0 | ОборудПод | Стоимость оборудования подрядчика |  |  | 229 | 10 | 3 |  | 2 | [7 empty] | 0 | 1 | 0
50 | 0 | 0 | 1 | 203 | 19593.03 | ЭММ | Эксплуатация машин |  |  | 203 | 11 | 3 |  | 2 | [7 empty] | 19593.03 | 1 | 19593.03
50 | 0 | 0 | 1 | 231 | 0 | ЭММсНРиСП | Эксплуатация машин по ТСН-2001.16 |  |  | 231 | 12 | 3 |  | 2 | [7 empty] | 0 | 1 | 0
50 | 0 | 0 | 1 | 204 | 11049.72 | ЗПМ | ЗП машинистов |  |  | 204 | 13 | 3 |  | 2 | [7 empty] | 11049.72 | 1 | 11049.72
50 | 0 | 0 | 1 | 205 | 171822.98 | ОЗП | Основная ЗП рабочих |  |  | 205 | 14 | 3 |  | 2 | [7 empty] | 171822.98 | 1 | 171822.98
50 | 0 | 0 | 1 | 232 | 0 | ОЗПсНРиСП | Основная ЗП рабочих по ТСН-2001.16 |  |  | 232 | 15 | 3 |  | 2 | [7 empty] | 0 | 1 | 0
50 | 0 | 0 | 1 | 214 | 218287.7 | Строит | Строительные работы с НР и СП |  |  | 214 | 16 | 3 |  | 2 | [7 empty] | 218287.7 | 1 | 218287.7
50 | 0 | 0 | 1 | 215 | 851861.07 | Монтаж | Монтажные работы с НР и СП |  |  | 215 | 17 | 3 |  | 2 | [7 empty] | 851861.07 | 1 | 851861.07
50 | 0 | 0 | 1 | 217 | 121366.83 | Прочие | Прочие работы с НР и СП |  |  | 217 | 18 | 3 |  | 2 | [7 empty] | 121366.83 | 1 | 121366.83
50 | 0 | 0 | 1 | 230 | 0 | ПрочиеЗатр | Прочие затраты по ТСН-2001.16 |  |  | 230 | 19 | 3 |  | 2 | [7 empty] | 0 | 1 | 0
50 | 0 | 0 | 1 | 206 | 0 | ВозврМат | Возврат материалов |  |  | 206 | 20 | 3 |  | 2 | [7 empty] | 0 | 1 | 0
50 | 0 | 0 | 1 | 207 | 345.6783 | ТрудСтр | Трудозатраты строителей |  |  | 207 | 21 | 3 |  | 7 | [7 empty] | 345.6783 | 1 | 345.6783
50 | 0 | 0 | 1 | 208 | 19.9354 | ТрудМаш | Трудозатраты машинистов |  |  | 208 | 22 | 3 |  | 7 | [7 empty] | 19.9354 | 1 | 19.9354
50 | 0 | 0 | 1 | 209 | 0 | ТранспМат | Транспорт материалов |  |  | 209 | 23 | 3 |  | 2 | [7 empty] | 0 | 1 | 0
50 | 0 | 0 | 1 | 233 | 0 | Перевозка | Перевозка грузов |  |  | 233 | 24 | 3 |  | 2 | [7 empty] | 0 | 1 | 0
50 | 0 | 0 | 1 | 210 | 163804.11 | НР | Накладные расходы |  |  | 210 | 25 | 3 |  | 2 | [7 empty] | 163804.11 | 1 | 163804.11
50 | 0 | 0 | 1 | 211 | 88873.24 | СмПриб | Сметная прибыль |  |  | 211 | 26 | 3 |  | 2 | [7 empty] | 88873.24 | 1 | 88873.24
50 | 0 | 0 | 1 | 224 | 1191515.6 | Всего | Всего с НР и СП |  |  | 224 | 27 | 3 |  | 2 | [7 empty] | 1191515.6 | 1 | 1191515.6
50 | 1 | 0 | 2 | 0 | 1191515.6 | итог1 | Всего |  |  | 212 | 28 | 0 |  | 2 | [7 empty] | 1191515.6 | 1 | 1191515.6
50 | 1 | 0 | 2 | 0 | 214472.81 | итог2 | НДС 18% |  |  | 212 | 29 | 0 |  | 2 | [7 empty] | 214472.81 | 1 | 214472.81
50 | 1 | 0 | 2 | 213 | 1405988.41 | итог3 | Итого |  |  | 212 | 30 | 0 |  | 2 | [7 empty] | 1405988.41 | 1 | 1405988.41
71 | 1 |  | 200001 | 34126738 | Электротехнические устройства | Мет. 421/пр. 04.08.20. пр. 8; п.1 | 80 | 20
70 | 1 |  | 1 | СТР_РЕК | СТРОИТЕЛЬСТВО и РЕКОНСТРУКЦИЯ зданий и сооружений всех назначений | 1 | 0 |  | 1 | 0 |  |  | 0 |  | Строительство и реконструкция
70 | 1 |  | 2 | РЕМ_ЖИЛ | КАП. РЕМ. ЖИЛЫХ И ОБЩЕСТВЕННЫХ ЗДАНИЙ | 0 | 0 |  | 1 | 0 |  |  | 0 |  | Капитальный ремонт жилых и общественных зданий
70 | 1 |  | 3 | РЕМ_ПР | КАП. РЕМ. ПРОИЗВОДСТВЕННЫХ ЗД. и СООРУЖЕНИЙ, НАРУЖНЫХ ИНЖЕНЕРНЫХ СЕТЕЙ, УЛИЦ И ДОРОГ МЕСТНОГО ЗНАЧЕНИЯ, ИНЖ,СООРУЖЕНИЙ ( ГИДРОТЕХ,СООРУЖ, МОСТОВ И ПУТЕПРОВОДОВ И Т.П.) | 0 | 0 |  | 1 | 0 |  |  | 0 |  | Капитальный ремонт прозводственных зданий
70 | 1 |  | 4 | Территория | для территории Российской Федерации, не относящейся к районам Крайнего Севера и приравненным к ним местностям | 1 | 0 |  | 2 | 0 |  |  | 0
70 | 1 |  | 5 | МПРКС | для территории Российской Федерации, относящейся к местностям, приравненным к районам Крайнего Севера | 0 | 0 |  | 2 | 0 |  |  | 0
70 | 1 |  | 6 | РКС | для территории Российской Федерации, относящейся к районам Крайнего Севера | 0 | 0 |  | 2 | 0 |  |  | 0
70 | 1 |  | 7 | СЛЖ | При определении сметной стоимости строительства объектов капитального строительства, относящихся к особо опасным и технически сложным. За исключением АЭС. | 0 | 0 | Для сборников ФЕР ( при производстве работ на технически сложных объектах ): · { СЛЖ } - (вкл.) - работа на сложных объектах (к=1,2 к НР) · { СЛЖ } - (выкл.) - работа на обычных объектах | 0 | 0 |  |  | 0 |  | Сложные объекты
70 | 1 |  | 8 | СТНДРТ | При определении сметной стоимости строительства объектов капитального строительства (за исключением АЭС). | 1 | 0 |  | 5 | 0 |  |  | 0
70 | 1 |  | 9 | АЭС_ПНР | При определении сметной стоимости строительства объектов капитального строительства АЭС. Пусконаладочные работы (за исключением технологического оборудования АЭС). | 0 | 0 |  | 5 | 0 |  |  | 0 |  | АЭС
70 | 1 |  | 10 | АЭС_ПНР_ТЕХ | При определении сметной стоимости строительства объектов капитального строительства АЭС. Пусконаладочные работы технологического оборудования АЭС. | 0 | 0 | Для сборника ФЕРм -39 и ФЕРМ-08 ( при работах по контролю сварных соединений) : {мАЭС} - ( вкл.) - при выполнении работ по на АЭС (HР=101%; СП= 68%; {мАЭС} - (выкл.) - при выполнении работ на обычных объектах | 5 | 0 |  |  | 0 |  | АЭС, ПНР технологического оборудования АЭС.
70 | 1 |  | 11 | ОПТ/В | {вкл} - Прокладка МЕЖДУГОРОДНЫХ ВОЛОКОННО-ОПТИЧЕСКИХ ЛИНИЙ (для ФЕРм10, отд. 6 разд.3) {выкл} - Прокладка ГОРОДСКИХ ВОЛОКОННО-ОПТИЧЕСКИХ ЛИНИЙ (для ФЕРм10, отд. 6 разд.3) | 0 | 0 | Для сборников ФЕРм-10 ( волоконно-оптические линии связи ): · {М_ГОР_опт} - ( вкл.) - междугородные сети связи ( НР=120% , СП=70% ) · {М_ГОР_опт} - ( выкл.) - городские сети связи ( НР=100%; СП=65%) | 0 | 0 |  |  | 0 |  | Прокладка междугородных в/опт. кабелей
70 | 1 |  | 12 | АВИ | (вкл) - При работах по ДИСПЕТЧЕРИЗАЦИИ управления движением АВИАТРАНСПОРТОМ {вкл} (монтажные работы ) | 0 | 0 | Для сборников ФЕРм 08;10;11 : · {мАВИА} - (вкл.) - производство монтажных работы по диспетчеризации управления движением авиатранспортном (НР=95%, СП=55%) ; · {мАВИА} - (выкл. ) - при производстве работ на прочих объектах , кром | 0 | 0 |  |  | 0 |  | Диспетчеризация авиатранспорта
70 | 1 |  | 13 | ЗАКР | {вкл} - Обслуживающие и сопутствующие работы в тоннелях при производстве работ ЗАКРЫТЫМ СПОСОБОМ {выкл} - Обслуживающие и сопутствующие работы в тоннелях при производстве работ ОТКРЫТЫМ | 0 | 0 | Для сборника ФЕР -29 ( сопутствующие работы в тоннелях и метро. ): · {ЗАКР} - (вкл.) - при выполнении работ в тоннелях и метро закрытым способом (НР=145% , СП=75%); · {ЗАКР} - (выкл.) - при выполнении работ в тоннелях и метро отк | 0 | 0 |  |  | 0 |  | Производство работ закрытым способом (обслуживающие процессы)
70 | 1 |  | 14 | АВТО_ДРГ | {вкл} - НР и СП по п.021.0 "Автомобильные дороги" (раздел 2 нормы 27-02-010-01:07) {выкл} - НР и СП по п.021.1 Устройство покрытий дорожек, тротуаров, мостовых и площадок и прочее (раздел 2 нормы 27-02-010-01:07) | 0 | 0 |  | 0 | 0 |  |  | 0
70 | 1 |  | 15 | ГОР | (вкл) - ФЕРм-08, выполнение работ на горнорудных объектах (выкл) - ФЕРм-08, выполнение работ на других объектах | 0 | 0 |  | 0 | 0 |  |  | 0 |  | Выполнение работ на горнорудных объектах
70 | 1 |  | 16 | ОБ_ПР | Объект производственного назначения | 0 | 0 |  | 3 | 0 |  |  | 0
70 | 1 |  | 17 | ОБ_НПР | Объект непроизводственного назначения | 1 | 0 |  | 3 | 0 |  |  | 0
70 | 1 |  | 1 | К_НР_РЕМ | при ремонте жилых и общественных зданий если ( если {РЕМ_ЖИЛ}= [вкл.] | 0.9 | 1 | Для сборников ФЕР и ФЕРмр : · Значение {_МДСрем_НР}= 0,90 - при ремонте зданий жилого и гражданского назначений ( 0,90 к НР) ; · Значение {_МДСрем_НР}= 1,00 - при строительстве и реконструкции объектов всех назначений | 0 | 0 |  |  | 0 |  | п.25
70 | 1 |  | 2 | К_СП_РЕМ | к нормам СП при капитальном ремонте зданий и сооружений всех назначений ( если или {РЕМ_ЖИЛ}=[вкл] , или (РЕМ_ПР}=[вкл] ) | 0.85 | 1 | Для сборников ФЕР и ФЕРмр : · Значение {_МДСрем_СП} = 0.85 - при ремонте зданий всех назначений ( 0,85 к СП); · Значение {_МДСрем_СП} = 1,00 - при строительстве и реконструкции объектов всех назначений | 0 | 0 |  |  | 0 |  | п.16
70 | 1 |  | 3 | К_НР_СЛЖ | При определении сметной стоимости строительства объектов капитального строительства, относящихся к особо опасным и технически сложным. За исключением объектов атомных электрических станций. ( если {СЛЖ} = [вкл] ) | 1.03 | 0 |  | 0 | 0 |  |  | 0 |  | п.27 СЛОЖН
70 | 1 |  | 4 | К_НР_АЭС | При определении сметной стоимости строительства объектов капитального строительства, относящихся к особо опасным и технически сложным. Для объектов атомных электрических станций. ( если {АЭС} = [вкл] ) | 1.15 | 0 |  | 0 | 0 |  |  | 0 |  | п.27 АЭС
70 | 1 |  | 5 | Р_ОКР | Разрядность округления результата расчета НР и СП (с 05.04.2020 - до семи знаков после запятой) | 7 | 0 |  | 0 | 0 |  |  | 0
70 | 1 |  | 6 | Лист_НРиСП |  | 2 | 0 |  | 0 | 0 |  |  | 0
-1
75 | Уровень цен | 2025 | 0 | 9 | 0 | 0 | 1 | 0 | 1 | 0 | 0 | 0 | 43619882 | 1
2 | Вид цен | Московская область, КТЦ к ФСНБ-2022, 2 квартал 2025 г | 0 | 0 | 0 | [33 empty] | 43619883
1 | Сборник индексов | Московская область к ФСНБ-2022 ФГИС ЦС | 2025 | 9 | 1 | 1 | 0 | 2 | 1 | 1 | 1 | 1 | 1 | 1 | 1 | 1 | [22 empty] | 43619884 | Письмо Минстроя России «О размещении индексов изменения сметной стоимости строительства по группам однородных строительных ресурсов на III квартал 2025 года» | Справочная информация | 45891 | 393 | Письмо Минстроя России от 22.08.2025 № 49743-АЛ/09 | Распоряжение Министерства экономики и финансов Московской области | Справочная информация | 45720 | 20 | Распоряжение Министерства экономики и финансов Московской области от 04.03.2025 г. № 24РВ-20
65 |  | 1 | 0 | 245

## SourceObSm
0 | Smeta.RU (495) 974-1589 |  | _OBSM_ |  | 0 | 0 | 0 | Smeta.RU |  | 0 | 30949 | 11 | 11 | 15 | 0 | 1
1 | 59 | 0 |  | 0 |  | 343342 Михеева Баковка 2 ПК |  | 0 |  | 0 | 0 | 523 |  | 0 | 0 | 7 | 0 | 4 | 0 | [16 empty] | 0 | [5 empty] | Сметные нормы списания | Коды ценников | 1 | 0 | 0 | 0 | 1 | 0 | 6 | 2 | 1 | 1 | 0 | 0 | 0 | 0 | 0 | ФСНБ-2022_И15 | Версия 1.15.0 для ФСНБ-2022 И15 | ФСНБ-2022 - Изменения И15 | ФСНБ-2022 - Изменения И15 | ФСНБ-2022 - Изменения И15 | ФСНБ-2022 - Изменения И15 | Поправки для ФСНБ-2022 от 21.08.2025 г И15 (55/пр) Строительство | 0 | 0 | 487096328 | 15 | Приказ Минстроя России от 30.12.2021 г. № 1046/пр; Приказ Минстроя России от 04.08.2020 г. № 421/пр; Приказ Минстроя России от 21.12.2020 г. № 812/пр; Приказ Минстроя России от 11.12.2020 г. № 774/пр | ГСН | 45883 | 535 | 15 | Приказ Минстроя России от 18.05.2022 г. № 378/пр; Приказ Минстроя России от 26.08.2022 г. № 703/пр; Приказ Минстроя России от 26.10.2022 г. № 905/пр; Приказ Минстроя России от 27.12.2022 г. № 1133/пр; Приказ Минстроя России от 10.02.2023 г. № 84/пр; Приказ Минстроя России от 11.05.2023 г. № 335/пр; Приказ Минстроя России от 02.08.2023 г. № 551/пр; Приказ Минстроя России от 14.11.2023 г. № 817/пр; Приказ Минстроя России от 16.02.2024 г. № 102/пр; Приказ Минстроя России от 13.05.2024 г. № 323/пр; Приказ Минстроя России от 09.08.2024 г. № 524/пр; Приказ Минстроя России от 07.11.2024 г. № 747/пр; Приказ Минстроя России от 07.02.2025 г. № 69/пр; Приказ Минстроя России от 19.05.2025 г. № 299/пр; Приказ Минстроя России от 14.08.2025 г. № 490/пр; Приказ Минстроя России от 07.07.2022 г. № 557/пр; Приказ Минстроя России от 30.01.2024 г. № 55/пр; Приказ Минстроя России от 23.01.2025 г. № 30/пр; Приказ Минстроя России от 02.09.2021 г. № 636/пр; Приказ Минстроя России от 26.07.2022 г. № 611/пр; Приказ Минстроя России от 22.04.2022 г. № 317/пр | 0 | 0
22 | 1 | 0 | 43619882 | 0 | 2 | 1
3 | 1 | 02-01-01 | Строительство 2КЛ-10 кВ в траншее | 193.77 | 740.42 | 0 | 0 | 934.19 | 115 | 1384.98 | 0 | 0 | 934.19 | [6 empty] | 0 | -1 | 0 | [5 empty] | 759643.9 | 625334.22 | 0 | 0 | 0 | 19313.39 | 10916.92 | 104079.37 | 193766.38 | 740421.64 | 0 | 0 | 233.4991 | 19.7212 | 0 | 111486.75 | 63057.37 | 934188.02
3 | 2 | 02-01-03 | Строительство 2КЛ-10 кВ ( в трубе) | 22.36 | 62.67 | 0 | 0 | 85.03 | 6.29 | 145.68 | 0 | 0 | 85.03 | [6 empty] | 0 | -1 | 0 | [5 empty] | 76095.54 | 69581.4 | 0 | 0 | 0 | 219.95 | 107.1 | 6187.09 | 22356.62 | 62672.64 | 0 | 0 | 13.3585 | 0.16992 | 0 | 5875.15 | 3058.57 | 85029.26
3 | 3 | 02-01-04 | Строительство 2КЛ-10 кВ(ввода) | 2.16 | 48.77 | 0 | 0 | 50.93 | 3.79 | 86.76 | 0 | 0 | 50.93 | [6 empty] | 0 | -1 | 0 | [5 empty] | 45305.1 | 41456.9 | 0 | 0 | 0 | 59.69 | 25.7 | 3762.81 | 2164.7 | 48766.79 | 0 | 0 | 7.6873 | 0.044238 | 0 | 3674.85 | 1951.54 | 50931.49
3 | 4 | 09-01-01 | ПНР 2КЛ-10-кВ | 0 | 0 | 0 | 13.4 | 13.4 | 6.38 | 6.38 | 0 | 0 | 13.4 | [6 empty] | 0 | -1 | 0 | [5 empty] | 6379.53 | 0 | 0 | 0 | 0 | 0 | 0 | 6379.53 | 0 | 0 | 13397.03 | 0 | 10.368 | 0 | 0 | 4720.86 | 2296.64 | 13397.03
3 | 5 | 09-01-02 | ПНР КТП | 0 | 0 | 0 | 95.32 | 95.32 | 45.39 | 45.39 | 0 | 0 | 95.32 | [6 empty] | 0 | -1 | 0 | [5 empty] | 45389.39 | 0 | 0 | 0 | 0 | 0 | 0 | 45389.39 | 0 | 0 | 95317.74 | 0 | 71.8374 | 0 | 0 | 33588.15 | 16340.2 | 95317.74
3 | 6 | 09-01-03 | ПНР ТМГ | 0 | 0 | 0 | 12.65 | 12.65 | 6.02 | 6.02 | 0 | 0 | 12.65 | [6 empty] | 0 | -1 | 0 | [5 empty] | 6024.79 | 0 | 0 | 0 | 0 | 0 | 0 | 6024.79 | 0 | 0 | 12652.06 | 0 | 8.928 | 0 | 0 | 4458.35 | 2168.92 | 12652.06
51 |  |  |  | 218.29 | 851.86 | 0 | 121.37 | 1191.52 | 182.87 | 1675.21 | 0 | 0 | 1191.52
50 | 0 | 0 | 1 | 201 | 938838.25 | ПЗ | Прямые затраты |  |  | 201 | 1 | 3 |  | 2
50 | 0 | 0 | 1 | 202 | 736372.52 | СтМатОб | Стоимость материальных ресурсов (всего) |  |  | 202 | 2 | 3 |  | 2
50 | 0 | 0 | 1 | 222 | 0 | СтМатОбЗак | Стоимость материалов и оборудования заказчика |  |  | 222 | 3 | 3 |  | 2
50 | 0 | 0 | 1 | 225 | 736372.52 | СтМатОбПод | Стоимость материалов и оборудования подрядчика |  |  | 225 | 4 | 3 |  | 2
50 | 0 | 0 | 1 | 226 | 736372.52 | СтМат | Стоимость материалов (всего) |  |  | 226 | 5 | 3 |  | 2
50 | 0 | 0 | 1 | 227 | 0 | СтМатЗак | Стоимость материалов заказчика |  |  | 227 | 6 | 3 |  | 2
50 | 0 | 0 | 1 | 228 | 736372.52 | СтМатПод | Стоимость материалов подрядчика |  |  | 228 | 7 | 3 |  | 2
50 | 0 | 0 | 1 | 216 | 0 | Оборуд | Стоимость оборудования (всего) |  |  | 216 | 8 | 3 |  | 2
50 | 0 | 0 | 1 | 223 | 0 | ОборудЗак | Стоимость оборудования заказчика |  |  | 223 | 9 | 3 |  | 2
50 | 0 | 0 | 1 | 229 | 0 | ОборудПод | Стоимость оборудования подрядчика |  |  | 229 | 10 | 3 |  | 2
50 | 0 | 0 | 1 | 203 | 19593.03 | ЭММ | Эксплуатация машин |  |  | 203 | 11 | 3 |  | 2
50 | 0 | 0 | 1 | 231 | 0 | ЭММсНРиСП | Эксплуатация машин по ТСН-2001.16 |  |  | 231 | 12 | 3 |  | 2
50 | 0 | 0 | 1 | 204 | 11049.72 | ЗПМ | ЗП машинистов |  |  | 204 | 13 | 3 |  | 2
50 | 0 | 0 | 1 | 205 | 171822.98 | ОЗП | Основная ЗП рабочих |  |  | 205 | 14 | 3 |  | 2
50 | 0 | 0 | 1 | 232 | 0 | ОЗПсНРиСП | Основная ЗП рабочих по ТСН-2001.16 |  |  | 232 | 15 | 3 |  | 2
50 | 0 | 0 | 1 | 214 | 218287.7 | Строит | Строительные работы с НР и СП |  |  | 214 | 16 | 3 |  | 2
50 | 0 | 0 | 1 | 215 | 851861.07 | Монтаж | Монтажные работы с НР и СП |  |  | 215 | 17 | 3 |  | 2
50 | 0 | 0 | 1 | 217 | 121366.83 | Прочие | Прочие работы с НР и СП |  |  | 217 | 18 | 3 |  | 2
50 | 0 | 0 | 1 | 230 | 0 | ПрочиеЗатр | Прочие затраты по ТСН-2001.16 |  |  | 230 | 19 | 3 |  | 2
50 | 0 | 0 | 1 | 206 | 0 | ВозврМат | Возврат материалов |  |  | 206 | 20 | 3 |  | 2
50 | 0 | 0 | 1 | 207 | 345.6783 | ТрудСтр | Трудозатраты строителей |  |  | 207 | 21 | 3 |  | -1
50 | 0 | 0 | 1 | 208 | 19.9354 | ТрудМаш | Трудозатраты машинистов |  |  | 208 | 22 | 3 |  | -1
50 | 0 | 0 | 1 | 209 | 0 | ТранспМат | Транспорт материалов |  |  | 209 | 23 | 3 |  | 2
50 | 0 | 0 | 1 | 233 | 0 | Перевозка | Перевозка грузов |  |  | 233 | 24 | 3 |  | 2
50 | 0 | 0 | 1 | 210 | 163804.11 | НР | Накладные расходы |  |  | 210 | 25 | 3 |  | 2
50 | 0 | 0 | 1 | 211 | 88873.24 | СмПриб | Сметная прибыль |  |  | 211 | 26 | 3 |  | 2
50 | 0 | 0 | 1 | 224 | 1191515.6 | Всего | Всего с НР и СП |  |  | 224 | 27 | 3 |  | 2
50 | 1 | 0 | 2 | 0 | 1191515.6 | итог1 | Всего |  |  | 212 | 28 | 0 |  | 2
50 | 1 | 0 | 2 | 0 | 214472.81 | итог2 | НДС 18% |  |  | 212 | 29 | 0 |  | 2
50 | 1 | 0 | 2 | 213 | 1405988.41 | итог3 | Итого |  |  | 212 | 30 | 0 |  | 2
-1
75 | Уровень цен | 2025 | 0 | 9 | 0 | 0 | 1 | 0 | 1 | 0 | 0 | 0 | 43619882 | 1
2 | Вид цен | Московская область, КТЦ к ФСНБ-2022, 2 квартал 2025 г | 0 | 0 | 0 | [16 empty] | 43619883
1 | Сборник индексов | Московская область к ФСНБ-2022 ФГИС ЦС | 2025 | 9 | 1 | 1 | 0 | 2 | 1 | 1 | 1 | 1 | 1 | 1 | 1 | 1 | [5 empty] | 43619884 | Письмо Минстроя России «О размещении индексов изменения сметной стоимости строительства по группам однородных строительных ресурсов на III квартал 2025 года» | Справочная информация | 45891 | 393 | Письмо Минстроя России от 22.08.2025 № 49743-АЛ/09 | Распоряжение Министерства экономики и финансов Московской области | Справочная информация | 45720 | 20 | Распоряжение Министерства экономики и финансов Московской области от 04.03.2025 г. № 24РВ-20

## SmtRes
28 | 43619882 | 43621645 | 40010825 | 114 | 1 | 1 | 1 | 1-100-20 |  | Средний разряд работы 2,0 | 1191 | 1013 | чел.-ч. | чел.-ч. | 1 | 0 | 370475345 | 10.34 | 0 | 0 | 0 | 409.14 | 0 | 0 | 0 | 409.14 | 1 | 1 | 1 | 1 | -2 | 0 | 0 | 1 | 1 | 0 | 10.34 |  | 1 | 2 | 43621651 | 1 | 0 | 1 | 1 | 0 | 0 | 0 | 0 | 0 | 0 | 0 | 0 | 0 | 0 | 4230.5076 | 10.34 | 0 | 1 | 0 | 0 | 0 | 4230.5076 | 10.34 | 0 | 1 | 170.57 | 0.41691 | 0 | 0.41691 | 409.14 | 409.14 | 1 | 4230.51 | 0 | 0 | 0 | 0 | 170.57 | 170.57 | 1 |  | 0 |  | 0
28 | 43619882 | 43621645 | 40011060 | 114 | 1 | 1 | 1 | 4-100-00 |  | Затраты труда машинистов | 1191 | 1013 | чел.-ч. | чел.-ч. | 1 | 0 | -1417349443 | 33.16 | 0 | 0 | 0 | 0 | 0 | 0 | 0 | 0 | 1 | 1 | 1 | 1 | -2 | 0 | 0 | 1 | 1 | 0 | 33.16 |  | 2 | 2 | 43621652 | 1 | 0 | 2 | 1 | 0 | 0 | 0 | 0 | 0 | 0 | 0 | 0 | 0 | 0 | 0 | 0 | 0 | 0 | 0 | 0 | 0 | 0 | 0 | 0 | 0 |  | 0 | 0 | 1.337 | 0 | 0 | 1 | 0 | 0 | 0 | 0 | 0 | 0 | 0 | 0 |  | 0 |  | 0
28 | 43619882 | 43621645 | 40135079 | 1 | 1 | 1 | 2 | 91.01.01-035 | ФСЭМ-2022, 91.01.01-035, приказ Минстроя России от 18.05.2022 г. № 378/пр | Бульдозеры, мощность 79 кВт (108 л.с.) | 1368 | 1011 | маш.-ч | маш.-ч | 1 | 0 | -1290093107 | 7.29 | 0 | 1180.43 | 675.65 | 0 | 0 | 887.54 | 675.65 | 0 | 1 | 1.33 | 1 | 1 | 2 | 0 | 0 | 1 | 1 | 0 | 7.29 |  | 1 | 2 | 43621653 | 1 | 0 | 3 | 1 | 0 | 0 | 0 | 0 | 0 | 0 | 0 | 0 | 6470.1666 | 4925.4885 | 0 | 0 | 7.29 | 1 | 0 | 6470.1666 | 4925.4885 | 0 | 0 | 7.29 | 1 |  | 0 | 0.29393 | 0.29393 | 1180.43 | 887.54 | 1.33 | 6470.17 | 4925.49 | 0 | 346.97 | 198.6 | 0 | 545.57 | 0 | 4-100-060 | 6 | чел.-ч. | 1
28 | 43619882 | 43621645 | 40135124 | 1 | 1 | 1 | 2 | 91.01.05-085 | ФСЭМ-2022, 91.01.05-085, приказ Минстроя России от 18.05.2022 г. № 378/пр | Экскаваторы одноковшовые дизельные на гусеничном ходу, объем ковша 0,5 м3 | 1368 | 1011 | маш.-ч | маш.-ч | 1 | 0 | 500183114 | 25.87 | 0 | 1296.46 | 675.65 | 0 | 0 | 1054.03 | 675.65 | 0 | 1 | 1.23 | 1 | 1 | 2 | 0 | 0 | 1 | 1 | 0 | 25.87 |  | 1 | 2 | 43621654 | 1 | 0 | 4 | 1 | 0 | 0 | 0 | 0 | 0 | 0 | 0 | 0 | 27267.7561 | 17479.0655 | 0 | 0 | 25.87 | 1 | 0 | 27267.7561 | 17479.0655 | 0 | 0 | 25.87 | 1 |  | 0 | 1.0431 | 1.0431 | 1296.46 | 1054.03 | 1.23 | 27267.76 | 17479.07 | 0 | 1352.31 | 704.76 | 0 | 2057.07 | 0 | 4-100-060 | 6 | чел.-ч. | 1
28 | 43619882 | 43621645 | 40085500 | 1 | 1 | 1 | 3 | 02.2.05.04-2090 | ФСБЦ-2022, 02.2.05.04-2090, приказ Минстроя России от 18.05.2022 г. № 378/пр | Щебень из плотных горных пород для строительных работ М 800, фракция 20-40 мм | 1339 | 1007 | м3 | м3 | 1 | 0 | 1862149278 | 0.12 | 2557.93 | 0 | 0 | 0 | 2557.93 | 0 | 0 | 0 | 1 | 1 | 1 | 1 | -2 | 0 | 0 | 1 | 1 | 0 | 0.12 |  | 0 | 2 | 43621655 | 1 | 0 | 5 | 1 | 0 | 0 | 0 | 0 | 0 | 0 | 0 | 306.9516 | 0 | 0 | 0 | 0 | 0 | 1 | 306.9516 | 0 | 0 | 0 | 0 | 0 | 1 |  | 0 | 0 | 0.0048384 | 2557.93 | 2557.93 | 1 | 306.95 | 0 | 12.38 | 0 | 0 | 0 | 12.38 | 1 |  | 0 |  | 0
29 | 43619882 | 43621656 | 40010825 | 114 | 1 | 1 | 1 | 1-100-20 |  | Средний разряд работы 2,0 | 1191 | 1013 | чел.-ч. | чел.-ч. | 1 | 0 | 370475345 | 12.86 | 0 | 0 | 0 | 409.14 | 0 | 0 | 0 | 409.14 | 1 | 1 | 1 | 1 | -2 | 0 | 0 | 1 | 1 | 0 | 12.86 |  | 1 | 2 | 43621661 | 1 | 0 | 6 | 1 | 0 | 0 | 0 | 0 | 0 | 0 | 0 | 0 | 0 | 0 | 5261.5404 | 12.86 | 0 | 1 | 0 | 0 | 0 | 5261.5404 | 12.86 | 0 | 1 | 265.31 | 0.64845 | 0 | 0.64845 | 409.14 | 409.14 | 1 | 5261.54 | 0 | 0 | 0 | 0 | 265.31 | 265.31 | 1 |  | 0 |  | 0
29 | 43619882 | 43621656 | 40011060 | 114 | 1 | 1 | 1 | 4-100-00 |  | Затраты труда машинистов | 1191 | 1013 | чел.-ч. | чел.-ч. | 1 | 0 | -1417349443 | 142.15 | 0 | 0 | 0 | 0 | 0 | 0 | 0 | 0 | 1 | 1 | 1 | 1 | -2 | 0 | 0 | 1 | 1 | 0 | 142.15 |  | 2 | 2 | 43621662 | 1 | 0 | 7 | 1 | 0 | 0 | 0 | 0 | 0 | 0 | 0 | 0 | 0 | 0 | 0 | 0 | 0 | 0 | 0 | 0 | 0 | 0 | 0 | 0 | 0 |  | 0 | 0 | 7.1678 | 0 | 0 | 1 | 0 | 0 | 0 | 0 | 0 | 0 | 0 | 0 |  | 0 |  | 0
29 | 43619882 | 43621656 | 40135125 | 1 | 1 | 1 | 2 | 91.01.05-086 | ФСЭМ-2022 доп.4, 91.01.05-086, приказ Минстроя России от 27.12.2022 г. № 1133/пр | Экскаваторы одноковшовые дизельные на гусеничном ходу, объем ковша 0,65 м3 | 1368 | 1011 | маш.-ч | маш.-ч | 1 | 0 | 1636332982 | 83.39 | 0 | 1758.22 | 675.65 | 0 | 0 | 1758.22 | 675.65 | 0 | 1 | 1 | 1 | 1 | -2 | 0 | 0 | 1 | 1 | 0 | 83.39 |  | 1 | 2 | 43621663 | 1 | 0 | 8 | 1 | 0 | 0 | 0 | 0 | 0 | 0 | 0 | 0 | 146617.9658 | 56342.4535 | 0 | 0 | 83.39 | 1 | 0 | 146617.9658 | 56342.4535 | 0 | 0 | 83.39 | 1 |  | 0 | 4.2049 | 4.2049 | 1758.22 | 1758.22 | 1 | 146617.97 | 56342.45 | 0 | 7393.06 | 2841.01 | 0 | 10234.07 | 1 | 4-100-060 | 6 | чел.-ч. | 1
29 | 43619882 | 43621656 | 40135133 | 1 | 1 | 1 | 2 | 91.01.05-106 | ФСЭМ-2022, 91.01.05-106, приказ Минстроя России от 18.05.2022 г. № 378/пр | Экскаваторы одноковшовые дизельные на пневмоколесном ходу, объем ковша 0,25 м3 | 1368 | 1011 | маш.-ч | маш.-ч | 1 | 0 | -1441688874 | 58.76 | 0 | 920.43 | 578.05 | 0 | 0 | 800.37 | 578.05 | 0 | 1 | 1.15 | 1 | 1 | 2 | 0 | 0 | 1 | 1 | 0 | 58.76 |  | 1 | 2 | 43621664 | 1 | 0 | 9 | 1 | 0 | 0 | 0 | 0 | 0 | 0 | 0 | 0 | 47029.7412 | 33966.218 | 0 | 0 | 58.76 | 1 | 0 | 47029.7412 | 33966.218 | 0 | 0 | 58.76 | 1 |  | 0 | 2.9629 | 2.9629 | 920.43 | 800.37 | 1.15 | 47029.74 | 33966.22 | 0 | 2727.16 | 1712.71 | 0 | 4439.87 | 0 | 4-100-050 | 5 | чел.-ч. | 1
30 | 43619882 | 43621665 | 40010825 | 114 | 1 | 1 | 1 | 1-100-20 |  | Средний разряд работы 2,0 | 1191 | 1013 | чел.-ч. | чел.-ч. | 1 | 0 | 370475345 | 10.34 | 0 | 0 | 0 | 409.14 | 0 | 0 | 0 | 409.14 | 1 | 1 | 1 | 1 | -2 | 0 | 0 | 1 | 1 | 0 | 10.34 |  | 1 | 2 | 43621671 | 1 | 0 | 10 | 1 | 0 | 0 | 0 | 0 | 0 | 0 | 0 | 0 | 0 | 0 | 4230.5076 | 10.34 | 0 | 1 | 0 | 0 | 0 | 4230.5076 | 10.34 | 0 | 1 | 233.21 | 0.56999 | 0 | 0.56999 | 409.14 | 409.14 | 1 | 4230.51 | 0 | 0 | 0 | 0 | 233.21 | 233.21 | 1 |  | 0 |  | 0
30 | 43619882 | 43621665 | 40011060 | 114 | 1 | 1 | 1 | 4-100-00 |  | Затраты труда машинистов | 1191 | 1013 | чел.-ч. | чел.-ч. | 1 | 0 | -1417349443 | 33.16 | 0 | 0 | 0 | 0 | 0 | 0 | 0 | 0 | 1 | 1 | 1 | 1 | -2 | 0 | 0 | 1 | 1 | 0 | 33.16 |  | 2 | 2 | 43621672 | 1 | 0 | 11 | 1 | 0 | 0 | 0 | 0 | 0 | 0 | 0 | 0 | 0 | 0 | 0 | 0 | 0 | 0 | 0 | 0 | 0 | 0 | 0 | 0 | 0 |  | 0 | 0 | 1.8279 | 0 | 0 | 1 | 0 | 0 | 0 | 0 | 0 | 0 | 0 | 0 |  | 0 |  | 0
30 | 43619882 | 43621665 | 40135079 | 1 | 1 | 1 | 2 | 91.01.01-035 | ФСЭМ-2022, 91.01.01-035, приказ Минстроя России от 18.05.2022 г. № 378/пр | Бульдозеры, мощность 79 кВт (108 л.с.) | 1368 | 1011 | маш.-ч | маш.-ч | 1 | 0 | -1290093107 | 7.29 | 0 | 1180.43 | 675.65 | 0 | 0 | 887.54 | 675.65 | 0 | 1 | 1.33 | 1 | 1 | 2 | 0 | 0 | 1 | 1 | 0 | 7.29 |  | 1 | 2 | 43621673 | 1 | 0 | 12 | 1 | 0 | 0 | 0 | 0 | 0 | 0 | 0 | 0 | 6470.1666 | 4925.4885 | 0 | 0 | 7.29 | 1 | 0 | 6470.1666 | 4925.4885 | 0 | 0 | 7.29 | 1 |  | 0 | 0.40186 | 0.40186 | 1180.43 | 887.54 | 1.33 | 6470.17 | 4925.49 | 0 | 474.37 | 271.52 | 0 | 745.89 | 0 | 4-100-060 | 6 | чел.-ч. | 1
30 | 43619882 | 43621665 | 40135124 | 1 | 1 | 1 | 2 | 91.01.05-085 | ФСЭМ-2022, 91.01.05-085, приказ Минстроя России от 18.05.2022 г. № 378/пр | Экскаваторы одноковшовые дизельные на гусеничном ходу, объем ковша 0,5 м3 | 1368 | 1011 | маш.-ч | маш.-ч | 1 | 0 | 500183114 | 25.87 | 0 | 1296.46 | 675.65 | 0 | 0 | 1054.03 | 675.65 | 0 | 1 | 1.23 | 1 | 1 | 2 | 0 | 0 | 1 | 1 | 0 | 25.87 |  | 1 | 2 | 43621674 | 1 | 0 | 13 | 1 | 0 | 0 | 0 | 0 | 0 | 0 | 0 | 0 | 27267.7561 | 17479.0655 | 0 | 0 | 25.87 | 1 | 0 | 27267.7561 | 17479.0655 | 0 | 0 | 25.87 | 1 |  | 0 | 1.4261 | 1.4261 | 1296.46 | 1054.03 | 1.23 | 27267.76 | 17479.07 | 0 | 1848.86 | 963.53 | 0 | 2812.39 | 0 | 4-100-060 | 6 | чел.-ч. | 1
30 | 43619882 | 43621665 | 40085500 | 1 | 1 | 1 | 3 | 02.2.05.04-2090 | ФСБЦ-2022, 02.2.05.04-2090, приказ Минстроя России от 18.05.2022 г. № 378/пр | Щебень из плотных горных пород для строительных работ М 800, фракция 20-40 мм | 1339 | 1007 | м3 | м3 | 1 | 0 | 1862149278 | 0.12 | 2557.93 | 0 | 0 | 0 | 2557.93 | 0 | 0 | 0 | 1 | 1 | 1 | 1 | -2 | 0 | 0 | 1 | 1 | 0 | 0.12 |  | 0 | 2 | 43621675 | 1 | 0 | 14 | 1 | 0 | 0 | 0 | 0 | 0 | 0 | 0 | 306.9516 | 0 | 0 | 0 | 0 | 0 | 1 | 306.9516 | 0 | 0 | 0 | 0 | 0 | 1 |  | 0 | 0 | 0.006615 | 2557.93 | 2557.93 | 1 | 306.95 | 0 | 16.92 | 0 | 0 | 0 | 16.92 | 1 |  | 0 |  | 0
31 | 43619882 | 43621676 | 36304257 | 112 | 1 | 1 | 1 | 1-100-20 |  | Средний разряд работы 2,0 | 1191 | 1013 | чел.-ч. | чел.-ч. | 1 | 0 | 370475345 | 154 | 0 | 0 | 0 | 409.14 | 0 | 0 | 0 | 409.14 | 1 | 1 | 1 | 1 | -2 | 0 | 0 | 1 | 1 | 0 | 154 |  | 1 | 2 | 43621678 | 2 | 131072 | 15 | 1 | 0 | 0 | 0 | 0 | 0 | 0 | 0 | 0 | 0 | 0 | 63007.56 | 154 | 0 | 1 | 0 | 0 | 0 | 63007.56 | 154 | 0 | 1 | 10887.71 | 26.6112 | 0 | 26.6112 | 409.14 | 409.14 | 1 | 63007.56 | 0 | 0 | 0 | 0 | 10887.71 | 10887.71 | 1 |  | 0 |  | 0
32 | 43619882 | 43621679 | 36304242 | 112 | 1 | 1 | 1 | 1-100-15 |  | Средний разряд работы 1,5 | 1191 | 1013 | чел.-ч. | чел.-ч. | 1 | 0 | -267883188 | 88.5 | 0 | 0 | 0 | 392.25 | 0 | 0 | 0 | 392.25 | 1 | 1 | 1 | 1 | -2 | 0 | 0 | 1 | 1 | 0 | 88.5 |  | 1 | 2 | 43621681 | 2 | 131072 | 16 | 1 | 0 | 0 | 0 | 0 | 0 | 0 | 0 | 0 | 0 | 0 | 34714.125 | 88.5 | 0 | 1 | 0 | 0 | 0 | 34714.125 | 88.5 | 0 | 1 | 3999.07 | 10.1952 | 0 | 10.1952 | 392.25 | 392.25 | 1 | 34714.13 | 0 | 0 | 0 | 0 | 3999.07 | 3999.07 | 1 |  | 0 |  | 0
33 | 43619882 | 43621682 | 40011060 | 114 | 1 | 1 | 1 | 4-100-00 |  | Затраты труда машинистов | 1191 | 1013 | чел.-ч. | чел.-ч. | 1 | 0 | -1417349443 | 8.87 | 0 | 0 | 0 | 0 | 0 | 0 | 0 | 0 | 1 | 1 | 1 | 1 | -2 | 0 | 0 | 1 | 1 | 0 | 8.87 |  | 2 | 2 | 43621685 | 1 | 0 | 17 | 1 | 0 | 0 | 0 | 0 | 0 | 0 | 0 | 0 | 0 | 0 | 0 | 0 | 0 | 0 | 0 | 0 | 0 | 0 | 0 | 0 | 0 |  | 0 | 0 | 0.23843 | 0 | 0 | 1 | 0 | 0 | 0 | 0 | 0 | 0 | 0 | 0 |  | 0 |  | 0
33 | 43619882 | 43621682 | 40135078 | 1 | 1 | 1 | 2 | 91.01.01-034 | ФСЭМ-2022, 91.01.01-034, приказ Минстроя России от 18.05.2022 г. № 378/пр | Бульдозеры, мощность 59 кВт (80 л.с.) | 1368 | 1011 | маш.-ч | маш.-ч | 1 | 0 | -1472991007 | 8.87 | 0 | 1101.45 | 578.05 | 0 | 0 | 828.16 | 578.05 | 0 | 1 | 1.33 | 1 | 1 | 2 | 0 | 0 | 1 | 1 | 0 | 8.87 |  | 1 | 2 | 43621686 | 1 | 0 | 18 | 1 | 0 | 0 | 0 | 0 | 0 | 0 | 0 | 0 | 7345.7792 | 5127.3035 | 0 | 0 | 8.87 | 1 | 0 | 7345.7792 | 5127.3035 | 0 | 0 | 8.87 | 1 |  | 0 | 0.23843 | 0.23843 | 1101.45 | 828.16 | 1.33 | 7345.78 | 5127.3 | 0 | 262.61 | 137.82 | 0 | 400.43 | 0 | 4-100-050 | 5 | чел.-ч. | 1
34 | 43619882 | 43621687 | 36304335 | 112 | 1 | 1 | 1 | 1-100-38 |  | Средний разряд работы 3,8 | 1191 | 1013 | чел.-ч. | чел.-ч. | 1 | 0 | 44848675 | 5.3 | 0 | 0 | 0 | 491.72 | 0 | 0 | 0 | 491.72 | 1 | 1 | 1 | 1 | -2 | 0 | 0 | 1 | 1 | 0 | 5.3 |  | 1 | 2 | 43621692 | 2 | 131072 | 19 | 1 | 0 | 0 | 0 | 0 | 0 | 0 | 0 | 0 | 0 | 0 | 2606.116 | 5.3 | 0 | 1 | 0 | 0 | 0 | 2606.116 | 5.3 | 0 | 1 | 4169.79 | 8.48 | 0 | 8.48 | 491.72 | 491.72 | 1 | 2606.12 | 0 | 0 | 0 | 0 | 4169.79 | 4169.79 | 1 |  | 0 |  | 0
34 | 43619882 | 43621687 | 36304555 | 112 | 1 | 1 | 1 | 4-100-00 |  | Затраты труда машинистов | 1191 | 1013 | чел.-ч. | чел.-ч. | 1 | 0 | -1417349443 | 3.9 | 0 | 0 | 0 | 0 | 0 | 0 | 0 | 0 | 1 | 1 | 1 | 1 | -2 | 0 | 0 | 1 | 1 | 0 | 3.9 |  | 2 | 2 | 43621693 | 1 | 0 | 20 | 1 | 0 | 0 | 0 | 0 | 0 | 0 | 0 | 0 | 0 | 0 | 0 | 0 | 0 | 0 | 0 | 0 | 0 | 0 | 0 | 0 | 0 |  | 0 | 0 | 6.24 | 0 | 0 | 1 | 0 | 0 | 0 | 0 | 0 | 0 | 0 | 0 |  | 0 |  | 0
34 | 43619882 | 43621687 | 36423256 | 1 | 1 | 1 | 2 | 91.14.02-001 | ФСЭМ-2022 доп.7, 91.14.02-001, приказ Минстроя России от 02.08.2023 г. № 551/пр | Автомобили бортовые, грузоподъемность до 5 т | 1368 | 1011 | маш.-ч | маш.-ч | 1 | 0 | 1032761012 | 3.9 | 0 | 605.36 | 502.98 | 0 | 0 | 605.36 | 502.98 | 0 | 1 | 1 | 1 | 1 | -2 | 0 | 0 | 1 | 1 | 0 | 3.9 |  | 1 | 2 | 43621694 | 1 | 0 | 21 | 1 | 0 | 0 | 0 | 0 | 0 | 0 | 0 | 0 | 2360.904 | 1961.622 | 0 | 0 | 3.9 | 1 | 0 | 2360.904 | 1961.622 | 0 | 0 | 3.9 | 1 |  | 0 | 6.24 | 6.24 | 605.36 | 605.36 | 1 | 2360.9 | 1961.62 | 0 | 3777.45 | 3138.6 | 0 | 6916.05 | 1 | 4-100-040 | 4 | чел.-ч. | 1
34 | 43619882 | 43621687 | 36310176 | 112 | 1 | 1 | 3 | 421/пр_2020_п.75_пп.а |  | Сметная стоимость вспомогательных ненормируемых материальных ресурсов, не учтенная в сметной норме, 2% | 3277935 | 1013 | % | % | 1 | 0 | 274903907 | 2 | 0 | 0 | 0 | 0 | 0 | 0 | 0 | 0 | 1 | 1 | 1 | 1 | -2 | 0 | 0 | 0 | 0 | 0 | 2 |  | 0 | 2 | 43621695 | 1 | 0 | 22 | 0 | 0 | 0 | 0 | 0 | 0 | 0 | 0 | 0 | 0 | 0 | 0 | 0 | 0 | 0 | 0 | 0 | 0 | 0 | 0 | 0 | 0 |  | 0 | 0 | 3.2 | 0 | 0 | 1 | 0 | 0 | 0 | 0 | 0 | 0 | 0 | 0 |  | 0 |  | 0
36 | 43619882 | 43621697 | 40010883 | 114 | 1 | 1 | 1 | 1-100-38 |  | Средний разряд работы 3,8 | 1191 | 1013 | чел.-ч. | чел.-ч. | 1 | 0 | 44848675 | 1.99 | 0 | 0 | 0 | 491.72 | 0 | 0 | 0 | 491.72 | 1 | 1 | 1 | 1 | -2 | 0 | 0 | 1 | 1 | 0 | 1.99 |  | 1 | 2 | 43621702 | 1 | 0 | 23 | 1 | 0 | 0 | 0 | 0 | 0 | 0 | 0 | 0 | 0 | 0 | 978.5228 | 1.99 | 0 | 1 | 0 | 0 | 0 | 978.5228 | 1.99 | 0 | 1 | 1565.64 | 3.184 | 0 | 3.184 | 491.72 | 491.72 | 1 | 978.52 | 0 | 0 | 0 | 0 | 1565.64 | 1565.64 | 1 |  | 0 |  | 0
36 | 43619882 | 43621697 | 40011060 | 114 | 1 | 1 | 1 | 4-100-00 |  | Затраты труда машинистов | 1191 | 1013 | чел.-ч. | чел.-ч. | 1 | 0 | -1417349443 | 0.08 | 0 | 0 | 0 | 0 | 0 | 0 | 0 | 0 | 1 | 1 | 1 | 1 | -2 | 0 | 0 | 1 | 1 | 0 | 0.08 |  | 2 | 2 | 43621703 | 1 | 0 | 24 | 1 | 0 | 0 | 0 | 0 | 0 | 0 | 0 | 0 | 0 | 0 | 0 | 0 | 0 | 0 | 0 | 0 | 0 | 0 | 0 | 0 | 0 |  | 0 | 0 | 0.128 | 0 | 0 | 1 | 0 | 0 | 0 | 0 | 0 | 0 | 0 | 0 |  | 0 |  | 0
36 | 43619882 | 43621697 | 40136396 | 1 | 1 | 1 | 2 | 91.14.02-001 | ФСЭМ-2022 доп.7, 91.14.02-001, приказ Минстроя России от 02.08.2023 г. № 551/пр | Автомобили бортовые, грузоподъемность до 5 т | 1368 | 1011 | маш.-ч | маш.-ч | 1 | 0 | -1152394969 | 0.08 | 0 | 605.36 | 502.98 | 0 | 0 | 605.36 | 502.98 | 0 | 1 | 1 | 1 | 1 | -2 | 0 | 0 | 1 | 1 | 0 | 0.08 |  | 1 | 2 | 43621704 | 1 | 0 | 25 | 1 | 0 | 0 | 0 | 0 | 0 | 0 | 0 | 0 | 48.4288 | 40.2384 | 0 | 0 | 0.08 | 1 | 0 | 48.4288 | 40.2384 | 0 | 0 | 0.08 | 1 |  | 0 | 0.128 | 0.128 | 605.36 | 605.36 | 1 | 48.43 | 40.24 | 0 | 77.49 | 64.38 | 0 | 141.87 | 1 | 4-100-040 | 4 | чел.-ч. | 1
36 | 43619882 | 43621697 | 40016750 | 114 | 1 | 1 | 3 | 421/пр_2020_п.75_пп.а |  | Сметная стоимость вспомогательных ненормируемых материальных ресурсов, не учтенная в сметной норме, 2% | 3277935 | 1013 | % | % | 1 | 0 | 274903907 | 2 | 0 | 0 | 0 | 0 | 0 | 0 | 0 | 0 | 1 | 1 | 1 | 1 | 0 | 0 | 0 | 0 | 0 | 0 | 2 |  | 0 | 2 | 43621705 | 1 | 0 | 26 | 0 | 0 | 0 | 0 | 0 | 0 | 0 | 0 | 0 | 0 | 0 | 0 | 0 | 0 | 0 | 0 | 0 | 0 | 0 | 0 | 0 | 0 |  | 0 | 0 | 3.2 | 0 | 0 | 1 | 0 | 0 | 0 | 0 | 0 | 0 | 0 | 0 |  | 0 |  | 0
39 | 43619882 | 43621708 | 36304276 | 112 | 1 | 1 | 1 | 1-100-23 |  | Средний разряд работы 2,3 | 1191 | 1013 | чел.-ч. | чел.-ч. | 1 | 0 | 1689191095 | 3.68 | 0 | 0 | 0 | 420.4 | 0 | 0 | 0 | 420.4 | 1 | 1 | 1 | 1 | -2 | 0 | 0 | 1 | 1 | 0 | 3.68 |  | 1 | 2 | 43621713 | 2 | 131072 | 27 | 1 | 0 | 0 | 0 | 0 | 0 | 0 | 0 | 0 | 0 | 0 | 1547.072 | 3.68 | 0 | 1 | 0 | 0 | 0 | 1547.072 | 3.68 | 0 | 1 | 2475.32 | 5.888 | 0 | 5.888 | 420.4 | 420.4 | 1 | 1547.07 | 0 | 0 | 0 | 0 | 2475.32 | 2475.32 | 1 |  | 0 |  | 0
39 | 43619882 | 43621708 | 36304555 | 112 | 1 | 1 | 1 | 4-100-00 |  | Затраты труда машинистов | 1191 | 1013 | чел.-ч. | чел.-ч. | 1 | 0 | -1417349443 | 0.34 | 0 | 0 | 0 | 0 | 0 | 0 | 0 | 0 | 1 | 1 | 1 | 1 | -2 | 0 | 0 | 1 | 1 | 0 | 0.34 |  | 2 | 2 | 43621714 | 1 | 0 | 28 | 1 | 0 | 0 | 0 | 0 | 0 | 0 | 0 | 0 | 0 | 0 | 0 | 0 | 0 | 0 | 0 | 0 | 0 | 0 | 0 | 0 | 0 |  | 0 | 0 | 0.544 | 0 | 0 | 1 | 0 | 0 | 0 | 0 | 0 | 0 | 0 | 0 |  | 0 |  | 0
39 | 43619882 | 43621708 | 36423256 | 1 | 1 | 1 | 2 | 91.14.02-001 | ФСЭМ-2022 доп.7, 91.14.02-001, приказ Минстроя России от 02.08.2023 г. № 551/пр | Автомобили бортовые, грузоподъемность до 5 т | 1368 | 1011 | маш.-ч | маш.-ч | 1 | 0 | 1032761012 | 0.34 | 0 | 605.36 | 502.98 | 0 | 0 | 605.36 | 502.98 | 0 | 1 | 1 | 1 | 1 | -2 | 0 | 0 | 1 | 1 | 0 | 0.34 |  | 1 | 2 | 43621715 | 1 | 0 | 29 | 1 | 0 | 0 | 0 | 0 | 0 | 0 | 0 | 0 | 205.8224 | 171.0132 | 0 | 0 | 0.34 | 1 | 0 | 205.8224 | 171.0132 | 0 | 0 | 0.34 | 1 |  | 0 | 0.544 | 0.544 | 605.36 | 605.36 | 1 | 205.82 | 171.01 | 0 | 329.32 | 273.62 | 0 | 602.94 | 1 | 4-100-040 | 4 | чел.-ч. | 1
39 | 43619882 | 43621708 | 36310176 | 112 | 1 | 1 | 3 | 421/пр_2020_п.75_пп.а |  | Сметная стоимость вспомогательных ненормируемых материальных ресурсов, не учтенная в сметной норме, 2% | 3277935 | 1013 | % | % | 1 | 0 | 274903907 | 2 | 0 | 0 | 0 | 0 | 0 | 0 | 0 | 0 | 1 | 1 | 1 | 1 | -2 | 0 | 0 | 0 | 0 | 0 | 2 |  | 0 | 2 | 43621716 | 1 | 0 | 30 | 0 | 0 | 0 | 0 | 0 | 0 | 0 | 0 | 0 | 0 | 0 | 0 | 0 | 0 | 0 | 0 | 0 | 0 | 0 | 0 | 0 | 0 |  | 0 | 0 | 3.2 | 0 | 0 | 1 | 0 | 0 | 0 | 0 | 0 | 0 | 0 | 0 |  | 0 |  | 0
41 | 43619882 | 43621718 | 36304335 | 112 | 1 | 1 | 1 | 1-100-38 |  | Средний разряд работы 3,8 | 1191 | 1013 | чел.-ч. | чел.-ч. | 1 | 0 | 44848675 | 17.44 | 0 | 0 | 0 | 491.72 | 0 | 0 | 0 | 491.72 | 1 | 1 | 1 | 1 | -2 | 0 | 0 | 0 | 1 | 0 | 17.44 |  | 1 | 2 | 43621731 | 2 | 131072 | 31 | 1 | 0 | 0 | 0 | 0 | 0 | 0 | 0 | 0 | 0 | 0 | 8575.5968 | 17.44 | 0 | 1 | 0 | 0 | 0 | 8575.5968 | 17.44 | 0 | 1 | 28042.2 | 57.0288 | 0 | 57.0288 | 491.72 | 491.72 | 1 | 8575.6 | 0 | 0 | 0 | 0 | 28042.2 | 28042.2 | 1 |  | 0 |  | 0
41 | 43619882 | 43621718 | 36304555 | 112 | 1 | 1 | 1 | 4-100-00 |  | Затраты труда машинистов | 1191 | 1013 | чел.-ч. | чел.-ч. | 1 | 0 | -1417349443 | 2.64 | 0 | 0 | 0 | 0 | 0 | 0 | 0 | 0 | 1 | 1 | 1 | 1 | -2 | 0 | 0 | 0 | 1 | 0 | 2.64 |  | 2 | 2 | 43621732 | 1 | 0 | 32 | 1 | 0 | 0 | 0 | 0 | 0 | 0 | 0 | 0 | 0 | 0 | 0 | 0 | 0 | 0 | 0 | 0 | 0 | 0 | 0 | 0 | 0 |  | 0 | 0 | 8.6328 | 0 | 0 | 1 | 0 | 0 | 0 | 0 | 0 | 0 | 0 | 0 |  | 0 |  | 0
41 | 43619882 | 43621718 | 36422371 | 1 | 1 | 1 | 2 | 91.05.05-015 | ФСЭМ-2022, 91.05.05-015, приказ Минстроя России от 18.05.2022 г. № 378/пр | Краны на автомобильном ходу, грузоподъемность 16 т | 1368 | 1011 | маш.-ч | маш.-ч | 1 | 0 | -613270886 | 1.32 | 0 | 1613.51 | 675.65 | 0 | 0 | 1613.51 | 675.65 | 0 | 1 | 1 | 1 | 1 | -2 | 0 | 0 | 0 | 1 | 0 | 1.32 |  | 1 | 2 | 43621733 | 1 | 0 | 33 | 1 | 0 | 0 | 0 | 0 | 0 | 0 | 0 | 0 | 2129.8332 | 891.858 | 0 | 0 | 1.32 | 1 | 0 | 2129.8332 | 891.858 | 0 | 0 | 1.32 | 1 |  | 0 | 4.3164 | 4.3164 | 1613.51 | 1613.51 | 1 | 2129.83 | 891.86 | 0 | 6964.55 | 2916.38 | 0 | 9880.93 | 1 | 4-100-060 | 6 | чел.-ч. | 1
41 | 43619882 | 43621718 | 36422468 | 1 | 1 | 1 | 2 | 91.06.01-003 | ФСЭМ-2022, 91.06.01-003, приказ Минстроя России от 18.05.2022 г. № 378/пр | Домкраты гидравлические, грузоподъемность 63-100 т | 1368 | 1011 | маш.-ч | маш.-ч | 1 | 0 | 1838946980 | 3.97 | 0 | 2.96 | 0 | 0 | 0 | 2.96 | 0 | 0 | 1 | 1 | 1 | 1 | -2 | 0 | 0 | 0 | 1 | 0 | 3.97 |  | 1 | 2 | 43621734 | 1 | 0 | 34 | 1 | 0 | 0 | 0 | 0 | 0 | 0 | 0 | 0 | 11.7512 | 0 | 0 | 0 | 0 | 1 | 0 | 11.7512 | 0 | 0 | 0 | 0 | 1 |  | 0 | 0 | 12.9819 | 2.96 | 2.96 | 1 | 11.75 | 0 | 0 | 38.43 | 0 | 0 | 38.43 | 1 |  | 0 |  | 0
41 | 43619882 | 43621718 | 36422512 | 1 | 1 | 1 | 2 | 91.06.03-062 | ФСЭМ-2022, 91.06.03-062, приказ Минстроя России от 18.05.2022 г. № 378/пр | Лебедки электрические тяговым усилием до 31,39 кН (3,2 т) | 1368 | 1011 | маш.-ч | маш.-ч | 1 | 0 | -920654573 | 3.97 | 0 | 19.08 | 0 | 0 | 0 | 13.44 | 0 | 0 | 1 | 1.42 | 1 | 1 | 2 | 0 | 0 | 0 | 1 | 0 | 3.97 |  | 1 | 2 | 43621735 | 1 | 0 | 35 | 1 | 0 | 0 | 0 | 0 | 0 | 0 | 0 | 0 | 53.3568 | 0 | 0 | 0 | 0 | 1 | 0 | 53.3568 | 0 | 0 | 0 | 0 | 1 |  | 0 | 0 | 12.9819 | 19.08 | 13.44 | 1.42 | 53.36 | 0 | 0 | 247.69 | 0 | 0 | 247.69 | 0 |  | 0 |  | 0
41 | 43619882 | 43621718 | 36423256 | 1 | 1 | 1 | 2 | 91.14.02-001 | ФСЭМ-2022 доп.7, 91.14.02-001, приказ Минстроя России от 02.08.2023 г. № 551/пр | Автомобили бортовые, грузоподъемность до 5 т | 1368 | 1011 | маш.-ч | маш.-ч | 1 | 0 | 1032761012 | 1.32 | 0 | 605.36 | 502.98 | 0 | 0 | 605.36 | 502.98 | 0 | 1 | 1 | 1 | 1 | -2 | 0 | 0 | 0 | 1 | 0 | 1.32 |  | 1 | 2 | 43621736 | 1 | 0 | 36 | 1 | 0 | 0 | 0 | 0 | 0 | 0 | 0 | 0 | 799.0752 | 663.9336 | 0 | 0 | 1.32 | 1 | 0 | 799.0752 | 663.9336 | 0 | 0 | 1.32 | 1 |  | 0 | 4.3164 | 4.3164 | 605.36 | 605.36 | 1 | 799.08 | 663.93 | 0 | 2612.98 | 2171.06 | 0 | 4784.04 | 1 | 4-100-040 | 4 | чел.-ч. | 1
41 | 43619882 | 43621718 | 36375450 | 1 | 1 | 1 | 3 | 01.7.06.07-0002 | ФСБЦ-2022, 01.7.06.07-0002, приказ Минстроя России от 18.05.2022 г. № 378/пр | Ленты монтажные из пластмассы для бандажирования проводов, скрепляются пластмассовыми кнопками, ширина 10 мм | 1302 | 1003 | 10 м | 10 м | 10 | 0 | 713922976 | 0.096 | 57.7 | 0 | 0 | 0 | 37.71 | 0 | 0 | 0 | 1.53 | 1 | 1 | 1 | 2 | 0 | 0 | 0 | 1 | 0 | 0.096 |  | 0 | 2 | 43621737 | 1 | 0 | 37 | 1 | 0 | 0 | 0 | 0 | 0 | 0 | 0 | 3.6202 | 0 | 0 | 0 | 0 | 0 | 1 | 3.6202 | 0 | 0 | 0 | 0 | 0 | 1 |  | 0 | 0 | 0.31392 | 57.7 | 37.71 | 1.53 | 3.62 | 0 | 18.11 | 0 | 0 | 0 | 18.11 | 0 |  | 0 |  | 0
41 | 43619882 | 43621718 | 36383689 | 1 | 1 | 1 | 3 | 08.3.07.01-0052 | ФСБЦ-2022 доп.4, 08.3.07.01-0052, приказ Минстроя России от 27.12.2022 г. № 1133/пр | Прокат стальной горячекатаный полосовой, марки стали Ст3сп, Ст3пс, размеры 50х5 мм | 1348 | 1009 | т | т | 1000 | 0 | -1211909456 | 0.001 | 58357.67 | 0 | 0 | 0 | 70310.45 | 0 | 0 | 0 | 0.83 | 1 | 1 | 1 | 2 | 0 | 0 | 0 | 1 | 0 | 0.001 |  | 0 | 2 | 43621738 | 1 | 0 | 38 | 1 | 0 | 0 | 0 | 0 | 0 | 0 | 0 | 70.3105 | 0 | 0 | 0 | 0 | 0 | 1 | 70.3105 | 0 | 0 | 0 | 0 | 0 | 1 |  | 0 | 0 | 0.00327 | 58357.67 | 70310.45 | 0.83 | 70.31 | 0 | 190.83 | 0 | 0 | 0 | 190.83 | 0 |  | 0 |  | 0
41 | 43619882 | 43621718 | 36383868 | 1 | 1 | 1 | 3 | 08.3.08.02-0058 | ФСБЦ-2022, 08.3.08.02-0058, приказ Минстроя России от 18.05.2022 г. № 378/пр | Уголок стальной горячекатаный равнополочный, марки стали Ст3сп, Ст3пс, ширина полок 35-56 мм, толщина полки 3-5 мм | 1348 | 1009 | т | т | 1000 | 0 | 1249983453 | 0.01 | 50205.31 | 0 | 0 | 0 | 50205.31 | 0 | 0 | 0 | 1 | 1 | 1 | 1 | -2 | 0 | 0 | 0 | 1 | 0 | 0.01 |  | 0 | 2 | 43621739 | 1 | 0 | 39 | 1 | 0 | 0 | 0 | 0 | 0 | 0 | 0 | 502.0531 | 0 | 0 | 0 | 0 | 0 | 1 | 502.0531 | 0 | 0 | 0 | 0 | 0 | 1 |  | 0 | 0 | 0.0327 | 50205.31 | 50205.31 | 1 | 502.05 | 0 | 1641.71 | 0 | 0 | 0 | 1641.71 | 1 |  | 0 |  | 0
41 | 43619882 | 43621718 | 36393294 | 1 | 1 | 1 | 3 | 14.4.02.04-0142 | ФСБЦ-2022, 14.4.02.04-0142, приказ Минстроя России от 18.05.2022 г. № 378/пр | Краска масляная МА-0115, мумия, сурик железный | 1346 | 1009 | кг | кг | 1 | 0 | 466552771 | 0.25 | 115.03 | 0 | 0 | 0 | 79.88 | 0 | 0 | 0 | 1.44 | 1 | 1 | 1 | 2 | 0 | 0 | 0 | 1 | 0 | 0.25 |  | 0 | 2 | 43621740 | 1 | 0 | 40 | 1 | 0 | 0 | 0 | 0 | 0 | 0 | 0 | 19.97 | 0 | 0 | 0 | 0 | 0 | 1 | 19.97 | 0 | 0 | 0 | 0 | 0 | 1 |  | 0 | 0 | 0.8175 | 115.03 | 79.88 | 1.44 | 19.97 | 0 | 94.04 | 0 | 0 | 0 | 94.04 | 0 |  | 0 |  | 0
41 | 43619882 | 43621718 | 36393326 | 1 | 1 | 1 | 3 | 14.4.03.03-0002 | ФСБЦ-2022 доп.4, 14.4.03.03-0002, приказ Минстроя России от 27.12.2022 г. № 1133/пр | Лак битумный БТ-123 | 1348 | 1009 | т | т | 1000 | 0 | 1408780812 | 6e-05 | 106680.6 | 0 | 0 | 0 | 82698.14 | 0 | 0 | 0 | 1.29 | 1 | 1 | 1 | 2 | 0 | 0 | 0 | 1 | 0 | 6e-05 |  | 0 | 2 | 43621741 | 1 | 0 | 41 | 1 | 0 | 0 | 0 | 0 | 0 | 0 | 0 | 4.9619 | 0 | 0 | 0 | 0 | 0 | 1 | 4.9619 | 0 | 0 | 0 | 0 | 0 | 1 |  | 0 | 0 | 0.0001962 | 106680.6 | 82698.14 | 1.29 | 4.96 | 0 | 20.93 | 0 | 0 | 0 | 20.93 | 0 |  | 0 |  | 0
41 | 43619882 | 43621718 | 36310176 | 112 | 1 | 1 | 3 | 421/пр_2020_п.75_пп.а |  | Сметная стоимость вспомогательных ненормируемых материальных ресурсов, не учтенная в сметной норме, 2% | 3277935 | 1013 | % | % | 1 | 0 | 274903907 | 2 | 0 | 0 | 0 | 0 | 0 | 0 | 0 | 0 | 1 | 1 | 1 | 1 | -2 | 0 | 0 | 0 | 0 | 0 | 2 |  | 0 | 2 | 43621742 | 1 | 0 | 42 | 0 | 0 | 0 | 0 | 0 | 0 | 0 | 0 | 0 | 0 | 0 | 0 | 0 | 0 | 0 | 0 | 0 | 0 | 0 | 0 | 0 | 0 |  | 0 | 0 | 6.54 | 0 | 0 | 1 | 0 | 0 | 0 | 0 | 0 | 0 | 0 | 0 |  | 0 |  | 0
43 | 43619882 | 43621744 | 36304276 | 112 | 1 | 1 | 1 | 1-100-23 |  | Средний разряд работы 2,3 | 1191 | 1013 | чел.-ч. | чел.-ч. | 1 | 0 | 1689191095 | 0.48 | 0 | 0 | 0 | 420.4 | 0 | 0 | 0 | 420.4 | 1 | 1 | 1 | 1 | -2 | 0 | 0 | 1 | 1 | 0 | 0.48 |  | 1 | 2 | 43621749 | 2 | 131072 | 43 | 1 | 0 | 0 | 0 | 0 | 0 | 0 | 0 | 0 | 0 | 0 | 201.792 | 0.48 | 0 | 1 | 0 | 0 | 0 | 201.792 | 0.48 | 0 | 1 | 0 | 0 | 0 | 0 | 420.4 | 420.4 | 1 | 201.79 | 0 | 0 | 0 | 0 | 0 | 0 | 1 |  | 0 |  | 0
43 | 43619882 | 43621744 | 36304555 | 112 | 1 | 1 | 1 | 4-100-00 |  | Затраты труда машинистов | 1191 | 1013 | чел.-ч. | чел.-ч. | 1 | 0 | -1417349443 | 0.02 | 0 | 0 | 0 | 0 | 0 | 0 | 0 | 0 | 1 | 1 | 1 | 1 | -2 | 0 | 0 | 1 | 1 | 0 | 0.02 |  | 2 | 2 | 43621750 | 1 | 0 | 44 | 1 | 0 | 0 | 0 | 0 | 0 | 0 | 0 | 0 | 0 | 0 | 0 | 0 | 0 | 0 | 0 | 0 | 0 | 0 | 0 | 0 | 0 |  | 0 | 0 | 0 | 0 | 0 | 1 | 0 | 0 | 0 | 0 | 0 | 0 | 0 | 0 |  | 0 |  | 0
43 | 43619882 | 43621744 | 36423256 | 1 | 1 | 1 | 2 | 91.14.02-001 | ФСЭМ-2022 доп.7, 91.14.02-001, приказ Минстроя России от 02.08.2023 г. № 551/пр | Автомобили бортовые, грузоподъемность до 5 т | 1368 | 1011 | маш.-ч | маш.-ч | 1 | 0 | 1032761012 | 0.02 | 0 | 605.36 | 502.98 | 0 | 0 | 605.36 | 502.98 | 0 | 1 | 1 | 1 | 1 | -2 | 0 | 0 | 1 | 1 | 0 | 0.02 |  | 1 | 2 | 43621751 | 1 | 0 | 45 | 1 | 0 | 0 | 0 | 0 | 0 | 0 | 0 | 0 | 12.1072 | 10.0596 | 0 | 0 | 0.02 | 1 | 0 | 12.1072 | 10.0596 | 0 | 0 | 0.02 | 1 |  | 0 | 0 | 0 | 605.36 | 605.36 | 1 | 12.11 | 10.06 | 0 | 0 | 0 | 0 | 0 | 1 | 4-100-040 | 4 | чел.-ч. | 1
43 | 43619882 | 43621744 | 36310176 | 112 | 1 | 1 | 3 | 421/пр_2020_п.75_пп.а |  | Сметная стоимость вспомогательных ненормируемых материальных ресурсов, не учтенная в сметной норме, 2% | 3277935 | 1013 | % | % | 1 | 0 | 274903907 | 2 | 0 | 0 | 0 | 0 | 0 | 0 | 0 | 0 | 1 | 1 | 1 | 1 | -2 | 0 | 0 | 0 | 0 | 0 | 2 |  | 0 | 2 | 43621752 | 1 | 0 | 46 | 0 | 0 | 0 | 0 | 0 | 0 | 0 | 0 | 0 | 0 | 0 | 0 | 0 | 0 | 0 | 0 | 0 | 0 | 0 | 0 | 0 | 0 |  | 0 | 0 | 0 | 0 | 0 | 1 | 0 | 0 | 0 | 0 | 0 | 0 | 0 | 0 |  | 0 |  | 0
45 | 43619882 | 43621754 | 40011028 | 114 | 1 | 1 | 1 | 2-100-05 |  | Рабочий 5 разряда | 1369 | 1013 | чел.-ч | чел.-ч | 1 | 0 | 1518711480 | 3.68 | 0 | 0 | 0 | 578.05 | 0 | 0 | 0 | 578.05 | 1 | 1 | 1 | 1 | -2 | 0 | 0 | 1 | 1 | 0 | 3.68 |  | 1 | 2 | 43621758 | 1 | 0 | 47 | 1 | 0 | 0 | 0 | 0 | 0 | 0 | 0 | 0 | 0 | 0 | 2127.224 | 3.68 | 0 | 1 | 0 | 0 | 0 | 2127.224 | 3.68 | 0 | 1 | 6381.67 | 11.04 | 0 | 11.04 | 578.05 | 578.05 | 1 | 2127.22 | 0 | 0 | 0 | 0 | 6381.67 | 6381.67 | 1 |  | 0 |  | 0
45 | 43619882 | 43621754 | 40080473 | 1 | 1 | 1 | 3 | 01.3.02.09-0022 | ФСБЦ-2022 доп.3, 01.3.02.09-0022, приказ Минстроя России от 26.10.2022 г. № 905/пр | Пропан-бутан смесь техническая | 1346 | 1009 | кг | кг | 1 | 0 | -1291055576 | 0.85 | 52.14 | 0 | 0 | 0 | 41.38 | 0 | 0 | 0 | 1.26 | 1 | 1 | 1 | 2 | 0 | 0 | 1 | 1 | 0 | 0.85 |  | 0 | 2 | 43621759 | 1 | 0 | 48 | 1 | 0 | 0 | 0 | 0 | 0 | 0 | 0 | 35.173 | 0 | 0 | 0 | 0 | 0 | 1 | 35.173 | 0 | 0 | 0 | 0 | 0 | 1 |  | 0 | 0 | 2.55 | 52.14 | 41.38 | 1.26 | 35.17 | 0 | 132.96 | 0 | 0 | 0 | 132.96 | 0 |  | 0 |  | 0
45 | 43619882 | 43621754 | 40016750 | 114 | 1 | 1 | 3 | 421/пр_2020_п.75_пп.а |  | Сметная стоимость вспомогательных ненормируемых материальных ресурсов, не учтенная в сметной норме, 2% | 3277935 | 1013 | % | % | 1 | 0 | 274903907 | 2 | 0 | 0 | 0 | 0 | 0 | 0 | 0 | 0 | 1 | 1 | 1 | 1 | 0 | 0 | 0 | 0 | 0 | 0 | 2 |  | 0 | 2 | 43621760 | 1 | 0 | 49 | 0 | 0 | 0 | 0 | 0 | 0 | 0 | 0 | 0 | 0 | 0 | 0 | 0 | 0 | 0 | 0 | 0 | 0 | 0 | 0 | 0 | 0 |  | 0 | 0 | 6 | 0 | 0 | 1 | 0 | 0 | 0 | 0 | 0 | 0 | 0 | 0 |  | 0 |  | 0
47 | 43619882 | 43621762 | 40010883 | 114 | 1 | 1 | 1 | 1-100-38 |  | Средний разряд работы 3,8 | 1191 | 1013 | чел.-ч. | чел.-ч. | 1 | 0 | 44848675 | 7.86 | 0 | 0 | 0 | 491.72 | 0 | 0 | 0 | 491.72 | 1 | 1 | 1 | 1 | -2 | 0 | 0 | 1 | 1 | 0 | 7.86 |  | 1 | 2 | 43621772 | 1 | 0 | 50 | 1 | 0 | 0 | 0 | 0 | 0 | 0 | 0 | 0 | 0 | 0 | 3864.9192 | 7.86 | 0 | 1 | 0 | 0 | 0 | 3864.9192 | 7.86 | 0 | 1 | 7729.84 | 15.72 | 0 | 15.72 | 491.72 | 491.72 | 1 | 3864.92 | 0 | 0 | 0 | 0 | 7729.84 | 7729.84 | 1 |  | 0 |  | 0
47 | 43619882 | 43621762 | 40011060 | 114 | 1 | 1 | 1 | 4-100-00 |  | Затраты труда машинистов | 1191 | 1013 | чел.-ч. | чел.-ч. | 1 | 0 | -1417349443 | 0.02 | 0 | 0 | 0 | 0 | 0 | 0 | 0 | 0 | 1 | 1 | 1 | 1 | -2 | 0 | 0 | 1 | 1 | 0 | 0.02 |  | 2 | 2 | 43621773 | 1 | 0 | 51 | 1 | 0 | 0 | 0 | 0 | 0 | 0 | 0 | 0 | 0 | 0 | 0 | 0 | 0 | 0 | 0 | 0 | 0 | 0 | 0 | 0 | 0 |  | 0 | 0 | 0.04 | 0 | 0 | 1 | 0 | 0 | 0 | 0 | 0 | 0 | 0 | 0 |  | 0 |  | 0
47 | 43619882 | 43621762 | 40135505 | 1 | 1 | 1 | 2 | 91.05.05-015 | ФСЭМ-2022, 91.05.05-015, приказ Минстроя России от 18.05.2022 г. № 378/пр | Краны на автомобильном ходу, грузоподъемность 16 т | 1368 | 1011 | маш.-ч | маш.-ч | 1 | 0 | -468861091 | 0.01 | 0 | 1613.51 | 675.65 | 0 | 0 | 1613.51 | 675.65 | 0 | 1 | 1 | 1 | 1 | -2 | 0 | 0 | 1 | 1 | 0 | 0.01 |  | 1 | 2 | 43621774 | 1 | 0 | 52 | 1 | 0 | 0 | 0 | 0 | 0 | 0 | 0 | 0 | 16.1351 | 6.7565 | 0 | 0 | 0.01 | 1 | 0 | 16.1351 | 6.7565 | 0 | 0 | 0.01 | 1 |  | 0 | 0.02 | 0.02 | 1613.51 | 1613.51 | 1 | 16.14 | 6.76 | 0 | 32.27 | 13.51 | 0 | 45.78 | 1 | 4-100-060 | 6 | чел.-ч. | 1
47 | 43619882 | 43621762 | 40136396 | 1 | 1 | 1 | 2 | 91.14.02-001 | ФСЭМ-2022 доп.7, 91.14.02-001, приказ Минстроя России от 02.08.2023 г. № 551/пр | Автомобили бортовые, грузоподъемность до 5 т | 1368 | 1011 | маш.-ч | маш.-ч | 1 | 0 | -1152394969 | 0.01 | 0 | 605.36 | 502.98 | 0 | 0 | 605.36 | 502.98 | 0 | 1 | 1 | 1 | 1 | -2 | 0 | 0 | 1 | 1 | 0 | 0.01 |  | 1 | 2 | 43621775 | 1 | 0 | 53 | 1 | 0 | 0 | 0 | 0 | 0 | 0 | 0 | 0 | 6.0536 | 5.0298 | 0 | 0 | 0.01 | 1 | 0 | 6.0536 | 5.0298 | 0 | 0 | 0.01 | 1 |  | 0 | 0.02 | 0.02 | 605.36 | 605.36 | 1 | 6.05 | 5.03 | 0 | 12.11 | 10.06 | 0 | 22.17 | 1 | 4-100-040 | 4 | чел.-ч. | 1
47 | 43619882 | 43621762 | 40080391 | 1 | 1 | 1 | 3 | 01.3.01.01-0001 | ФСБЦ-2022 доп.6, 01.3.01.01-0001, приказ Минстроя России от 11.05.2023 г. № 335/пр | Бензин авиационный Б-70 | 1348 | 1009 | т | т | 1000 | 0 | -172655202 | 0.0008 | 133916.03 | 0 | 0 | 0 | 116448.72 | 0 | 0 | 0 | 1.15 | 1 | 1 | 1 | 2 | 0 | 0 | 1 | 1 | 0 | 0.0008 |  | 0 | 2 | 43621776 | 1 | 0 | 54 | 1 | 0 | 0 | 0 | 0 | 0 | 0 | 0 | 93.159 | 0 | 0 | 0 | 0 | 0 | 1 | 93.159 | 0 | 0 | 0 | 0 | 0 | 1 |  | 0 | 0 | 0.0016 | 133916.03 | 116448.72 | 1.15 | 93.16 | 0 | 214.27 | 0 | 0 | 0 | 214.27 | 0 |  | 0 |  | 0
47 | 43619882 | 43621762 | 40080405 | 1 | 1 | 1 | 3 | 01.3.01.05-0009 | ФСБЦ-2022 доп.8, 01.3.01.05-0009, приказ Минстроя России от 14.11.2023 г. № 817/пр | Парафин нефтяной твердый Т-1 | 1348 | 1009 | т | т | 1000 | 0 | -548258161 | 2e-05 | 138287.97 | 0 | 0 | 0 | 81827.2 | 0 | 0 | 0 | 1.69 | 1 | 1 | 1 | 2 | 0 | 0 | 1 | 1 | 0 | 2e-05 |  | 0 | 2 | 43621777 | 1 | 0 | 55 | 1 | 0 | 0 | 0 | 0 | 0 | 0 | 0 | 1.6365 | 0 | 0 | 0 | 0 | 0 | 1 | 1.6365 | 0 | 0 | 0 | 0 | 0 | 1 |  | 0 | 0 | 4e-05 | 138287.97 | 81827.2 | 1.69 | 1.64 | 0 | 5.53 | 0 | 0 | 0 | 5.53 | 0 |  | 0 |  | 0
47 | 43619882 | 43621762 | 40082764 | 1 | 1 | 1 | 3 | 01.7.06.07-0002 | ФСБЦ-2022, 01.7.06.07-0002, приказ Минстроя России от 18.05.2022 г. № 378/пр | Ленты монтажные из пластмассы для бандажирования проводов, скрепляются пластмассовыми кнопками, ширина 10 мм | 1302 | 1003 | 10 м | 10 м | 10 | 0 | -205675478 | 0.024 | 57.7 | 0 | 0 | 0 | 37.71 | 0 | 0 | 0 | 1.53 | 1 | 1 | 1 | 2 | 0 | 0 | 1 | 1 | 0 | 0.024 |  | 0 | 2 | 43621778 | 1 | 0 | 56 | 1 | 0 | 0 | 0 | 0 | 0 | 0 | 0 | 0.90504 | 0 | 0 | 0 | 0 | 0 | 1 | 0.90504 | 0 | 0 | 0 | 0 | 0 | 1 |  | 0 | 0 | 0.048 | 57.7 | 37.71 | 1.53 | 0.91 | 0 | 2.77 | 0 | 0 | 0 | 2.77 | 0 |  | 0 |  | 0
47 | 43619882 | 43621762 | 40109132 | 1 | 1 | 1 | 3 | 20.2.01.05-0011 | ФСБЦ-2022 доп.11, 20.2.01.05-0011, приказ Минстроя России от 09.08.2024 г. № 524/пр | Гильзы кабельные медные 120 мм | 1425 | 1013 | 100 ШТ | 100 ШТ | 1 | 0 | -2094851610 | 0.031 | 14584.44 | 0 | 0 | 0 | 11574.95 | 0 | 0 | 0 | 1.26 | 1 | 1 | 1 | 2 | 0 | 0 | 1 | 1 | 0 | 0.031 |  | 0 | 2 | 43621779 | 1 | 0 | 57 | 1 | 0 | 0 | 0 | 0 | 0 | 0 | 0 | 358.8235 | 0 | 0 | 0 | 0 | 0 | 1 | 358.8235 | 0 | 0 | 0 | 0 | 0 | 1 |  | 0 | 0 | 0.062 | 14584.44 | 11574.95 | 1.26 | 358.82 | 0 | 904.24 | 0 | 0 | 0 | 904.24 | 0 |  | 0 |  | 0
47 | 43619882 | 43621762 | 40016750 | 114 | 1 | 1 | 3 | 421/пр_2020_п.75_пп.а |  | Сметная стоимость вспомогательных ненормируемых материальных ресурсов, не учтенная в сметной норме, 2% | 3277935 | 1013 | % | % | 1 | 0 | 274903907 | 2 | 0 | 0 | 0 | 0 | 0 | 0 | 0 | 0 | 1 | 1 | 1 | 1 | 0 | 0 | 0 | 0 | 0 | 0 | 2 |  | 0 | 2 | 43621780 | 1 | 0 | 58 | 0 | 0 | 0 | 0 | 0 | 0 | 0 | 0 | 0 | 0 | 0 | 0 | 0 | 0 | 0 | 0 | 0 | 0 | 0 | 0 | 0 | 0 |  | 0 | 0 | 4 | 0 | 0 | 1 | 0 | 0 | 0 | 0 | 0 | 0 | 0 | 0 |  | 0 |  | 0
49 | 43619882 | 43621782 | 36304335 | 112 | 1 | 1 | 1 | 1-100-38 |  | Средний разряд работы 3,8 | 1191 | 1013 | чел.-ч. | чел.-ч. | 1 | 0 | 44848675 | 0.51 | 0 | 0 | 0 | 491.72 | 0 | 0 | 0 | 491.72 | 1 | 1 | 1 | 1 | -2 | 0 | 0 | 1 | 1 | 0 | 0.51 |  | 1 | 2 | 43621788 | 2 | 131072 | 59 | 1 | 0 | 0 | 0 | 0 | 0 | 0 | 0 | 0 | 0 | 0 | 250.7772 | 0.51 | 0 | 1 | 0 | 0 | 0 | 250.7772 | 0.51 | 0 | 1 | 1253.89 | 2.55 | 0 | 2.55 | 491.72 | 491.72 | 1 | 250.78 | 0 | 0 | 0 | 0 | 1253.89 | 1253.89 | 1 |  | 0 |  | 0
49 | 43619882 | 43621782 | 36383614 | 1 | 1 | 1 | 3 | 08.3.05.02-0021 | ФСБЦ-2022, 08.3.05.02-0021, приказ Минстроя России от 18.05.2022 г. № 378/пр | Прокат листовой горячекатаный, марки стали Ст3сп, Ст3пс, ширина 1200-3000 мм, толщина 1-8 мм | 1348 | 1009 | т | т | 1000 | 0 | -1547460450 | 0.00106 | 51054.97 | 0 | 0 | 0 | 51054.97 | 0 | 0 | 0 | 1 | 1 | 1 | 1 | -2 | 0 | 0 | 1 | 1 | 0 | 0.00106 |  | 0 | 2 | 43621789 | 1 | 0 | 60 | 1 | 0 | 0 | 0 | 0 | 0 | 0 | 0 | 54.1183 | 0 | 0 | 0 | 0 | 0 | 1 | 54.1183 | 0 | 0 | 0 | 0 | 0 | 1 |  | 0 | 0 | 0.0053 | 51054.97 | 51054.97 | 1 | 54.12 | 0 | 270.59 | 0 | 0 | 0 | 270.59 | 1 |  | 0 |  | 0
49 | 43619882 | 43621782 | 36383868 | 1 | 1 | 1 | 3 | 08.3.08.02-0058 | ФСБЦ-2022, 08.3.08.02-0058, приказ Минстроя России от 18.05.2022 г. № 378/пр | Уголок стальной горячекатаный равнополочный, марки стали Ст3сп, Ст3пс, ширина полок 35-56 мм, толщина полки 3-5 мм | 1348 | 1009 | т | т | 1000 | 0 | 1249983453 | -0.00509 | 50205.31 | 0 | 0 | 0 | 50205.31 | 0 | 0 | 0 | 1 | 1 | 1 | 1 | -2 | 0 | 0 | 1 | 0 | 0 | -0.00509 |  | 0 | 2 | 43621790 | 1 | 6144 | 61 | 0 | 0 | 0 | 0 | 0 | 0 | 0 | 0 | 0 | 0 | 0 | 0 | 0 | 0 | 0 | 0 | 0 | 0 | 0 | 0 | 0 | 0 |  | 0 | 0 | -0.02545 | 50205.31 | 50205.31 | 1 | -255.55 | 0 | -1277.73 | 0 | 0 | 0 | -1277.73 | 1 |  | 0 |  | 0
49 | 43619882 | 43621782 | 36393440 | 1 | 1 | 1 | 3 | 14.4.04.11-0010 | ФСБЦ-2022 доп.2, 14.4.04.11-0010, приказ Минстроя России от 26.08.2022 г. № 703/пр | Эмаль на основе сополимера винилхлорида с винилацетатом, цвет серебристый | 1348 | 1009 | т | т | 1000 | 0 | 1252496031 | -0.0002 | 460986.94 | 0 | 0 | 0 | 360146.05 | 0 | 0 | 0 | 1.28 | 1 | 1 | 1 | 2 | 0 | 0 | 1 | 0 | 0 | -0.0002 |  | 0 | 2 | 43621791 | 1 | 6144 | 62 | 0 | 0 | 0 | 0 | 0 | 0 | 0 | 0 | 0 | 0 | 0 | 0 | 0 | 0 | 0 | 0 | 0 | 0 | 0 | 0 | 0 | 0 |  | 0 | 0 | -0.001 | 460986.94 | 360146.05 | 1.28 | -72.03 | 0 | -460.99 | 0 | 0 | 0 | -460.99 | 0 |  | 0 |  | 0
49 | 43619882 | 43621782 | 36310176 | 112 | 1 | 1 | 3 | 421/пр_2020_п.75_пп.а |  | Сметная стоимость вспомогательных ненормируемых материальных ресурсов, не учтенная в сметной норме, 2% | 3277935 | 1013 | % | % | 1 | 0 | 274903907 | 2 | 0 | 0 | 0 | 0 | 0 | 0 | 0 | 0 | 1 | 1 | 1 | 1 | -2 | 0 | 0 | 0 | 0 | 0 | 2 |  | 0 | 2 | 43621792 | 1 | 0 | 63 | 0 | 0 | 0 | 0 | 0 | 0 | 0 | 0 | 0 | 0 | 0 | 0 | 0 | 0 | 0 | 0 | 0 | 0 | 0 | 0 | 0 | 0 |  | 0 | 0 | 10 | 0 | 0 | 1 | 0 | 0 | 0 | 0 | 0 | 0 | 0 | 0 |  | 0 |  | 0
53 | 43619882 | 43621796 | 36304313 | 112 | 1 | 1 | 1 | 1-100-32 |  | Средний разряд работы 3,2 | 1191 | 1013 | чел.-ч. | чел.-ч. | 1 | 0 | 1958912953 | 0.95 | 0 | 0 | 0 | 457.94 | 0 | 0 | 0 | 457.94 | 1 | 1 | 1 | 1 | -2 | 0 | 0 | 1 | 1 | 0 | 0.95 |  | 1 | 2 | 43621800 | 2 | 131072 | 64 | 1 | 0 | 0 | 0 | 0 | 0 | 0 | 0 | 0 | 0 | 0 | 435.043 | 0.95 | 0 | 1 | 0 | 0 | 0 | 435.043 | 0.95 | 0 | 1 | 3915.39 | 8.55 | 0 | 8.55 | 457.94 | 457.94 | 1 | 435.04 | 0 | 0 | 0 | 0 | 3915.39 | 3915.39 | 1 |  | 0 |  | 0
53 | 43619882 | 43621796 | 36376731 | 1 | 1 | 1 | 3 | 01.7.15.07-0010 | ФСБЦ-2022, 01.7.15.07-0010, приказ Минстроя России от 18.05.2022 г. № 378/пр | Дюбели пластмассовые с шурупами, диаметр 10 мм, длина 50-60 мм, диаметр шурупа 6 мм, длина шурупа 50-80 мм | 1425 | 1013 | 100 ШТ | 100 ШТ | 1 | 0 | 821646243 | 0.02 | 768.04 | 0 | 0 | 0 | 595.38 | 0 | 0 | 0 | 1.29 | 1 | 1 | 1 | 2 | 0 | 0 | 1 | 1 | 0 | 0.02 |  | 0 | 2 | 43621801 | 1 | 0 | 65 | 1 | 0 | 0 | 0 | 0 | 0 | 0 | 0 | 11.9076 | 0 | 0 | 0 | 0 | 0 | 1 | 11.9076 | 0 | 0 | 0 | 0 | 0 | 1 |  | 0 | 0 | 0.18 | 768.04 | 595.38 | 1.29 | 11.91 | 0 | 138.25 | 0 | 0 | 0 | 138.25 | 0 |  | 0 |  | 0
53 | 43619882 | 43621796 | 36309168 | 112 | 1 | 1 | 3 | 20.3.04.02 |  | Знаки, таблички | 1371 | 1013 | ШТ | ШТ | 1 | 0 | 2026089296 | 1 | 0 | 0 | 0 | 0 | 0 | 0 | 0 | 0 | 1 | 1 | 1 | 1 | -2 | 0 | 0 | 1 | 0 | 0 | 1 |  | 0 | 2 | 43621802 | 1 | 0 | 66 | 0 | 0 | 0 | 0 | 0 | 0 | 0 | 0 | 0 | 0 | 0 | 0 | 0 | 0 | 0 | 0 | 0 | 0 | 0 | 0 | 0 | 0 |  | 0 | 0 | 9 | 0 | 0 | 1 | 0 | 0 | 0 | 0 | 0 | 0 | 0 | 0 |  | 0 |  | 0
55 | 43619882 | 43621804 | 40010883 | 114 | 1 | 1 | 1 | 1-100-38 |  | Средний разряд работы 3,8 | 1191 | 1013 | чел.-ч. | чел.-ч. | 1 | 0 | 44848675 | 22.72 | 0 | 0 | 0 | 491.72 | 0 | 0 | 0 | 491.72 | 1 | 1 | 1 | 1 | -2 | 0 | 0 | 1 | 1 | 0 | 22.72 |  | 1 | 2 | 43621807 | 1 | 0 | 67 | 1 | 0 | 0 | 0 | 0 | 0 | 0 | 0 | 0 | 0 | 0 | 11171.8784 | 22.72 | 0 | 1 | 0 | 0 | 0 | 11171.8784 | 22.72 | 0 | 1 | 1787.5 | 3.6352 | 0 | 3.6352 | 491.72 | 491.72 | 1 | 11171.88 | 0 | 0 | 0 | 0 | 1787.5 | 1787.5 | 1 |  | 0 |  | 0
55 | 43619882 | 43621804 | 40016750 | 114 | 1 | 1 | 3 | 421/пр_2020_п.75_пп.а |  | Сметная стоимость вспомогательных ненормируемых материальных ресурсов, не учтенная в сметной норме, 2% | 3277935 | 1013 | % | % | 1 | 0 | 274903907 | 2 | 0 | 0 | 0 | 0 | 0 | 0 | 0 | 0 | 1 | 1 | 1 | 1 | 0 | 0 | 0 | 0 | 0 | 0 | 2 |  | 0 | 2 | 43621808 | 1 | 0 | 68 | 0 | 0 | 0 | 0 | 0 | 0 | 0 | 0 | 0 | 0 | 0 | 0 | 0 | 0 | 0 | 0 | 0 | 0 | 0 | 0 | 0 | 0 |  | 0 | 0 | 0.32 | 0 | 0 | 1 | 0 | 0 | 0 | 0 | 0 | 0 | 0 | 0 |  | 0 |  | 0
134 | 43619882 | 43621843 | 36304307 | 112 | 1 | 1 | 1 | 1-100-30 |  | Средний разряд работы 3,0 | 1191 | 1013 | чел.-ч. | чел.-ч. | 1 | 0 | -1833565283 | 123 | 0 | 0 | 0 | 446.68 | 0 | 0 | 0 | 446.68 | 1 | 1 | 1 | 1 | -2 | 0 | 0 | 1 | 1 | 0 | 123 |  | 1 | 2 | 43621845 | 2 | 131072 | 69 | 1 | 0 | 0 | 0 | 0 | 0 | 0 | 0 | 0 | 0 | 0 | 54941.64 | 123 | 0 | 1 | 0 | 0 | 0 | 54941.64 | 123 | 0 | 1 | 10823.5 | 24.231 | 0 | 24.231 | 446.68 | 446.68 | 1 | 54941.64 | 0 | 0 | 0 | 0 | 10823.5 | 10823.5 | 1 |  | 0 |  | 0
135 | 43619882 | 43621846 | 36304267 | 112 | 1 | 1 | 1 | 1-100-22 |  | Средний разряд работы 2,2 | 1191 | 1013 | чел.-ч. | чел.-ч. | 1 | 0 | 1048598872 | 40 | 0 | 0 | 0 | 416.65 | 0 | 0 | 0 | 416.65 | 1 | 1 | 1 | 1 | -2 | 0 | 0 | 0 | 1 | 0 | 40 |  | 1 | 2 | 43621849 | 2 | 131072 | 70 | 1 | 0 | 0 | 0 | 0 | 0 | 0 | 0 | 0 | 0 | 0 | 16666 | 40 | 0 | 1 | 0 | 0 | 0 | 16666 | 40 | 0 | 1 | 32832.02 | 78.8 | 0 | 78.8 | 416.65 | 416.65 | 1 | 16666 | 0 | 0 | 0 | 0 | 32832.02 | 32832.02 | 1 |  | 0 |  | 0
135 | 43619882 | 43621846 | 38909409 | 1 | 1 | 1 | 3 | 16.2.01.02-0001 | ФСБЦ-2022, 16.2.01.02-0001, приказ Минстроя России от 18.05.2022 г. № 378/пр | Земля растительная | 1339 | 1007 | м3 | м3 | 1 | 0 | -22352178 | 10.6762 | 1264.32 | 0 | 0 | 0 | 1062.45 | 0 | 0 | 0 | 1.19 | 1 | 1 | 1 | 2 | 0 | 0 | 1 | 0 | 0 | 10.6762 |  | 0 | 1 | -1 | 0 | 0 |  | 0 | 0 | 0 | 0 | 0 | 0 | 0 | 0 | 0 | 0 | 0 | 0 | 0 | 0 | 0 | 0 | 0 | 0 | 0 | 0 | 0 | 0 |  | 0 | 0 | 21.032 | 1264.32 | 1062.45 | 1.19 | 11342.88 | 0 | 26591.21 | 0 | 0 | 0 | 26591.21 | 0 |  | 0 |  | 0
137 | 43619882 | 43621852 | 36304267 | 112 | 1 | 1 | 1 | 1-100-22 |  | Средний разряд работы 2,2 | 1191 | 1013 | чел.-ч. | чел.-ч. | 1 | 0 | 1048598872 | 5.47 | 0 | 0 | 0 | 416.65 | 0 | 0 | 0 | 416.65 | 1 | 1 | 1 | 1 | -2 | 0 | 0 | 1 | 1 | 0 | 5.47 |  | 1 | 2 | 43621855 | 2 | 131072 | 72 | 1 | 0 | 0 | 0 | 0 | 0 | 0 | 0 | 0 | 0 | 0 | 2279.0755 | 5.47 | 0 | 1 | 0 | 0 | 0 | 2279.0755 | 5.47 | 0 | 1 | -4489.78 | -10.7759 | 0 | -10.7759 | 416.65 | 416.65 | 1 | 2279.08 | 0 | 0 | 0 | 0 | -4489.78 | -4489.78 | 1 |  | 0 |  | 0
137 | 43619882 | 43621852 | 38909409 | 1 | 1 | 1 | 3 | 16.2.01.02-0001 | ФСБЦ-2022, 16.2.01.02-0001, приказ Минстроя России от 18.05.2022 г. № 378/пр | Земля растительная | 1339 | 1007 | м3 | м3 | 1 | 0 | -22352178 | 5 | 1264.32 | 0 | 0 | 0 | 1062.45 | 0 | 0 | 0 | 1.19 | 1 | 1 | 1 | 2 | 0 | 0 | 1 | 0 | 0 | 5 |  | 0 | 1 | -1 | 0 | 0 |  | 0 | 0 | 0 | 0 | 0 | 0 | 0 | 0 | 0 | 0 | 0 | 0 | 0 | 0 | 0 | 0 | 0 | 0 | 0 | 0 | 0 | 0 |  | 0 | 0 | -9.85 | 1264.32 | 1062.45 | 1.19 | 5312.25 | 0 | -12453.55 | 0 | 0 | 0 | -12453.55 | 0 |  | 0 |  | 0
139 | 43619882 | 43621858 | 36304267 | 112 | 1 | 1 | 1 | 1-100-22 |  | Средний разряд работы 2,2 | 1191 | 1013 | чел.-ч. | чел.-ч. | 1 | 0 | 1048598872 | 27.7 | 0 | 0 | 0 | 416.65 | 0 | 0 | 0 | 416.65 | 1 | 1 | 1 | 1 | -2 | 0 | 0 | 1 | 1 | 0 | 27.7 |  | 1 | 2 | 43621866 | 2 | 131072 | 74 | 1 | 0 | 0 | 0 | 0 | 0 | 0 | 0 | 0 | 0 | 0 | 11541.205 | 27.7 | 0 | 1 | 0 | 0 | 0 | 11541.205 | 27.7 | 0 | 1 | 2331.32 | 5.5954 | 0 | 5.5954 | 416.65 | 416.65 | 1 | 11541.21 | 0 | 0 | 0 | 0 | 2331.32 | 2331.32 | 1 |  | 0 |  | 0
139 | 43619882 | 43621858 | 36304555 | 112 | 1 | 1 | 1 | 4-100-00 |  | Затраты труда машинистов | 1191 | 1013 | чел.-ч. | чел.-ч. | 1 | 0 | -1417349443 | 3.84 | 0 | 0 | 0 | 0 | 0 | 0 | 0 | 0 | 1 | 1 | 1 | 1 | -2 | 0 | 0 | 1 | 1 | 0 | 3.84 |  | 2 | 2 | 43621867 | 1 | 0 | 75 | 1 | 0 | 0 | 0 | 0 | 0 | 0 | 0 | 0 | 0 | 0 | 0 | 0 | 0 | 0 | 0 | 0 | 0 | 0 | 0 | 0 | 0 |  | 0 | 0 | 0.77568 | 0 | 0 | 1 | 0 | 0 | 0 | 0 | 0 | 0 | 0 | 0 |  | 0 |  | 0
139 | 43619882 | 43621858 | 36421947 | 1 | 1 | 1 | 2 | 91.01.01-035 | ФСЭМ-2022, 91.01.01-035, приказ Минстроя России от 18.05.2022 г. № 378/пр | Бульдозеры, мощность 79 кВт (108 л.с.) | 1368 | 1011 | маш.-ч | маш.-ч | 1 | 0 | 2040113003 | 2.52 | 0 | 1180.43 | 675.65 | 0 | 0 | 887.54 | 675.65 | 0 | 1 | 1.33 | 1 | 1 | 2 | 0 | 0 | 1 | 1 | 0 | 2.52 |  | 1 | 2 | 43621868 | 2 | 65536 | 76 | 1 | 0 | 0 | 0 | 0 | 0 | 0 | 0 | 0 | 2236.6008 | 1702.638 | 0 | 0 | 2.52 | 1 | 0 | 2236.6008 | 1702.638 | 0 | 0 | 2.52 | 1 |  | 0 | 0.50904 | 0.50904 | 1180.43 | 887.54 | 1.33 | 2236.6 | 1702.64 | 0 | 600.89 | 343.93 | 0 | 944.82 | 0 | 4-100-060 | 6 | чел.-ч. | 1
139 | 43619882 | 43621858 | 36422727 | 1 | 1 | 1 | 2 | 91.08.03-029 | ФСЭМ-2022, 91.08.03-029, приказ Минстроя России от 18.05.2022 г. № 378/пр | Катки самоходные пневмоколесные статические, масса 16 т | 1368 | 1011 | маш.-ч | маш.-ч | 1 | 0 | -1604249914 | 1.02 | 0 | 2825.44 | 675.65 | 0 | 0 | 2190.26 | 675.65 | 0 | 1 | 1.29 | 1 | 1 | 2 | 0 | 0 | 1 | 1 | 0 | 1.02 |  | 1 | 2 | 43621869 | 2 | 65536 | 77 | 1 | 0 | 0 | 0 | 0 | 0 | 0 | 0 | 0 | 2234.0652 | 689.163 | 0 | 0 | 1.02 | 1 | 0 | 2234.0652 | 689.163 | 0 | 0 | 1.02 | 1 |  | 0 | 0.20604 | 0.20604 | 2825.44 | 2190.26 | 1.29 | 2234.07 | 689.16 | 0 | 582.15 | 139.21 | 0 | 721.36 | 0 | 4-100-060 | 6 | чел.-ч. | 1
139 | 43619882 | 43621858 | 36423256 | 1 | 1 | 1 | 2 | 91.14.02-001 | ФСЭМ-2022 доп.7, 91.14.02-001, приказ Минстроя России от 02.08.2023 г. № 551/пр | Автомобили бортовые, грузоподъемность до 5 т | 1368 | 1011 | маш.-ч | маш.-ч | 1 | 0 | 1032761012 | 0.3 | 0 | 605.36 | 502.98 | 0 | 0 | 605.36 | 502.98 | 0 | 1 | 1 | 1 | 1 | -2 | 0 | 0 | 1 | 1 | 0 | 0.3 |  | 1 | 2 | 43621870 | 1 | 0 | 78 | 1 | 0 | 0 | 0 | 0 | 0 | 0 | 0 | 0 | 181.608 | 150.894 | 0 | 0 | 0.3 | 1 | 0 | 181.608 | 150.894 | 0 | 0 | 0.3 | 1 |  | 0 | 0.0606 | 0.0606 | 605.36 | 605.36 | 1 | 181.61 | 150.89 | 0 | 36.68 | 30.48 | 0 | 67.16 | 1 | 4-100-040 | 4 | чел.-ч. | 1
139 | 43619882 | 43621858 | 36376092 | 1 | 1 | 1 | 3 | 01.7.12.05-1018 | ФСБЦ-2022, 01.7.12.05-1018, приказ Минстроя России от 18.05.2022 г. № 378/пр | Геополотно нетканое полипропиленовое, иглопробивное, термоскрепленное, поверхностная плотность 550 г/м2 | 1327 | 1005 | м2 | м2 | 1 | 0 | -271312655 | 1000 | 96.67 | 0 | 0 | 0 | 76.72 | 0 | 0 | 0 | 1.26 | 1 | 1 | 1 | 2 | 1 | 0 | 1 | 0 | 0 | 1000 |  | 0 | 2 | 43621871 | 1 | 6144 | 79 | 0 | 0 | 0 | 0 | 0 | 0 | 0 | 0 | 0 | 0 | 0 | 0 | 0 | 0 | 0 | 0 | 0 | 0 | 0 | 0 | 0 | 0 |  | 0 | 0 | 202 | 96.67 | 76.72 | 1.26 | 76720 | 0 | 19527.34 | 0 | 0 | 0 | 19527.34 | 0 |  | 0 |  | 0
139 | 43619882 | 43621858 | 36382203 | 1 | 1 | 1 | 3 | 08.1.02.11-0001 | ФСБЦ-2022, 08.1.02.11-0001, приказ Минстроя России от 18.05.2022 г. № 378/пр | Поковки из квадратных заготовок, масса 1,5-4,5 кг | 1348 | 1009 | т | т | 1000 | 0 | 534880546 | 0.00013 | 75462.54 | 0 | 0 | 0 | 55898.18 | 0 | 0 | 0 | 1.35 | 1 | 1 | 1 | 2 | 0 | 0 | 1 | 1 | 0 | 0.00013 |  | 0 | 2 | 43621872 | 1 | 0 | 80 | 1 | 0 | 0 | 0 | 0 | 0 | 0 | 0 | 7.2668 | 0 | 0 | 0 | 0 | 0 | 1 | 7.2668 | 0 | 0 | 0 | 0 | 0 | 1 |  | 0 | 0 | 2.63e-05 | 75462.54 | 55898.18 | 1.35 | 7.27 | 0 | 1.98 | 0 | 0 | 0 | 1.98 | 0 |  | 0 |  | 0
141 | 43619882 | 43621874 | 36304513 | 112 | 1 | 1 | 1 | 2-100-02 |  | Рабочий 2 разряда | 1369 | 1013 | чел.-ч | чел.-ч | 1 | 0 | -236928766 | 5 | 0 | 0 | 0 | 409.14 | 0 | 0 | 0 | 409.14 | 1 | 1 | 1 | 1 | -2 | 0 | 0 | 1 | 1 | 0 | 5 |  | 1 | 2 | 43621881 | 2 | 131072 | 81 | 1 | 0 | 0 | 0 | 0 | 0 | 0 | 0 | 0 | 0 | 0 | 2045.7 | 5 | 0 | 1 | 0 | 0 | 0 | 2045.7 | 5 | 0 | 1 | 4030.03 | 9.85 | 0 | 9.85 | 409.14 | 409.14 | 1 | 2045.7 | 0 | 0 | 0 | 0 | 4030.03 | 4030.03 | 1 |  | 0 |  | 0
141 | 43619882 | 43621874 | 36304515 | 112 | 1 | 1 | 1 | 2-100-03 |  | Рабочий 3 разряда | 1369 | 1013 | чел.-ч | чел.-ч | 1 | 0 | -587036825 | 0.67 | 0 | 0 | 0 | 446.68 | 0 | 0 | 0 | 446.68 | 1 | 1 | 1 | 1 | -2 | 0 | 0 | 1 | 1 | 0 | 0.67 |  | 1 | 2 | 43621882 | 2 | 131072 | 82 | 1 | 0 | 0 | 0 | 0 | 0 | 0 | 0 | 0 | 0 | 0 | 299.2756 | 0.67 | 0 | 1 | 0 | 0 | 0 | 299.2756 | 0.67 | 0 | 1 | 589.57 | 1.3199 | 0 | 1.3199 | 446.68 | 446.68 | 1 | 299.28 | 0 | 0 | 0 | 0 | 589.57 | 589.57 | 1 |  | 0 |  | 0
141 | 43619882 | 43621874 | 36304555 | 112 | 1 | 1 | 1 | 4-100-00 |  | Затраты труда машинистов | 1191 | 1013 | чел.-ч. | чел.-ч. | 1 | 0 | -1417349443 | 1.3 | 0 | 0 | 0 | 0 | 0 | 0 | 0 | 0 | 1 | 1 | 1 | 1 | -2 | 0 | 0 | 1 | 1 | 0 | 1.3 |  | 2 | 2 | 43621883 | 1 | 0 | 83 | 1 | 0 | 0 | 0 | 0 | 0 | 0 | 0 | 0 | 0 | 0 | 0 | 0 | 0 | 0 | 0 | 0 | 0 | 0 | 0 | 0 | 0 |  | 0 | 0 | 2.561 | 0 | 0 | 1 | 0 | 0 | 0 | 0 | 0 | 0 | 0 | 0 |  | 0 |  | 0
141 | 43619882 | 43621874 | 36423206 | 1 | 1 | 1 | 2 | 91.13.01-038 | ФСЭМ-2022, 91.13.01-038, приказ Минстроя России от 18.05.2022 г. № 378/пр | Машины поливомоечные, вместимость цистерны 6 м3 | 1368 | 1011 | маш.-ч | маш.-ч | 1 | 0 | 1197731405 | 1.3 | 0 | 1272.63 | 502.98 | 0 | 0 | 1043.14 | 502.98 | 0 | 1 | 1.22 | 1 | 1 | 2 | 0 | 0 | 1 | 1 | 0 | 1.3 |  | 1 | 2 | 43621884 | 2 | 65536 | 84 | 1 | 0 | 0 | 0 | 0 | 0 | 0 | 0 | 0 | 1356.082 | 653.874 | 0 | 0 | 1.3 | 1 | 0 | 1356.082 | 653.874 | 0 | 0 | 1.3 | 1 |  | 0 | 2.561 | 2.561 | 1272.63 | 1043.14 | 1.22 | 1356.08 | 653.87 | 0 | 3259.21 | 1288.13 | 0 | 4547.34 | 0 | 4-100-040 | 4 | чел.-ч. | 1
141 | 43619882 | 43621874 | 36375271 | 1 | 1 | 1 | 3 | 01.7.03.01-0001 | ФСБЦ-2022, 01.7.03.01-0001, приказ Минстроя России от 18.05.2022 г. № 378/пр | Вода | 1339 | 1007 | м3 | м3 | 1 | 0 | -2108704274 | 10 | 32.85 | 0 | 0 | 0 | 35.71 | 0 | 0 | 0 | 0.92 | 1 | 1 | 1 | 2 | 0 | 0 | 1 | 1 | 0 | 10 |  | 0 | 2 | 43621885 | 1 | 0 | 85 | 1 | 0 | 0 | 0 | 0 | 0 | 0 | 0 | 357.1 | 0 | 0 | 0 | 0 | 0 | 1 | 357.1 | 0 | 0 | 0 | 0 | 0 | 1 |  | 0 | 0 | 19.7 | 32.85 | 35.71 | 0.92 | 357.1 | 0 | 647.15 | 0 | 0 | 0 | 647.15 | 0 |  | 0 |  | 0
141 | 43619882 | 43621874 | 40102317 | 1 | 1 | 1 | 3 | 16.2.02.01-0001 | ФСБЦ-2022 доп.2, 16.2.02.01-0001, приказ Минстроя России от 26.08.2022 г. № 703/пр | Семена газонной травы, травосмесь «Универсальная» | 1346 | 1009 | кг | кг | 1 | 0 | 1498246173 | 2 | 353.02 | 0 | 0 | 0 | 271.55 | 0 | 0 | 0 | 1.3 | 1 | 1 | 1 | 2 | 0 | 0 | 1 | 0 | 0 | 2 |  | 0 | 1 | -1 | 0 | 0 |  | 0 | 0 | 0 | 0 | 0 | 0 | 0 | 0 | 0 | 0 | 0 | 0 | 0 | 0 | 0 | 0 | 0 | 0 | 0 | 0 | 0 | 0 |  | 0 | 0 | 3.94 | 353.02 | 271.55 | 1.3 | 543.1 | 0 | 1390.9 | 0 | 0 | 0 | 1390.9 | 0 |  | 0 |  | 0
212 | 43619882 | 43622093 | 40010825 | 114 | 1 | 1 | 1 | 1-100-20 |  | Средний разряд работы 2,0 | 1191 | 1013 | чел.-ч. | чел.-ч. | 1 | 0 | 370475345 | 10.34 | 0 | 0 | 0 | 409.14 | 0 | 0 | 0 | 409.14 | 1 | 1 | 1 | 1 | -2 | 0 | 0 | 1 | 1 | 0 | 10.34 |  | 1 | 2 | 43622099 | 1 | 0 | 87 | 1 | 0 | 0 | 0 | 0 | 0 | 0 | 0 | 0 | 0 | 0 | 4230.5076 | 10.34 | 0 | 1 | 0 | 0 | 0 | 4230.5076 | 10.34 | 0 | 1 | 10.66 | 0.026057 | 0 | 0.026057 | 409.14 | 409.14 | 1 | 4230.51 | 0 | 0 | 0 | 0 | 10.66 | 10.66 | 1 |  | 0 |  | 0
212 | 43619882 | 43622093 | 40011060 | 114 | 1 | 1 | 1 | 4-100-00 |  | Затраты труда машинистов | 1191 | 1013 | чел.-ч. | чел.-ч. | 1 | 0 | -1417349443 | 33.16 | 0 | 0 | 0 | 0 | 0 | 0 | 0 | 0 | 1 | 1 | 1 | 1 | -2 | 0 | 0 | 1 | 1 | 0 | 33.16 |  | 2 | 2 | 43622100 | 1 | 0 | 88 | 1 | 0 | 0 | 0 | 0 | 0 | 0 | 0 | 0 | 0 | 0 | 0 | 0 | 0 | 0 | 0 | 0 | 0 | 0 | 0 | 0 | 0 |  | 0 | 0 | 0.083563 | 0 | 0 | 1 | 0 | 0 | 0 | 0 | 0 | 0 | 0 | 0 |  | 0 |  | 0
212 | 43619882 | 43622093 | 40135079 | 1 | 1 | 1 | 2 | 91.01.01-035 | ФСЭМ-2022, 91.01.01-035, приказ Минстроя России от 18.05.2022 г. № 378/пр | Бульдозеры, мощность 79 кВт (108 л.с.) | 1368 | 1011 | маш.-ч | маш.-ч | 1 | 0 | -1290093107 | 7.29 | 0 | 1180.43 | 675.65 | 0 | 0 | 887.54 | 675.65 | 0 | 1 | 1.33 | 1 | 1 | 2 | 0 | 0 | 1 | 1 | 0 | 7.29 |  | 1 | 2 | 43622101 | 1 | 0 | 89 | 1 | 0 | 0 | 0 | 0 | 0 | 0 | 0 | 0 | 6470.1666 | 4925.4885 | 0 | 0 | 7.29 | 1 | 0 | 6470.1666 | 4925.4885 | 0 | 0 | 7.29 | 1 |  | 0 | 0.018371 | 0.018371 | 1180.43 | 887.54 | 1.33 | 6470.17 | 4925.49 | 0 | 21.69 | 12.41 | 0 | 34.1 | 0 | 4-100-060 | 6 | чел.-ч. | 1
212 | 43619882 | 43622093 | 40135124 | 1 | 1 | 1 | 2 | 91.01.05-085 | ФСЭМ-2022, 91.01.05-085, приказ Минстроя России от 18.05.2022 г. № 378/пр | Экскаваторы одноковшовые дизельные на гусеничном ходу, объем ковша 0,5 м3 | 1368 | 1011 | маш.-ч | маш.-ч | 1 | 0 | 500183114 | 25.87 | 0 | 1296.46 | 675.65 | 0 | 0 | 1054.03 | 675.65 | 0 | 1 | 1.23 | 1 | 1 | 2 | 0 | 0 | 1 | 1 | 0 | 25.87 |  | 1 | 2 | 43622102 | 1 | 0 | 90 | 1 | 0 | 0 | 0 | 0 | 0 | 0 | 0 | 0 | 27267.7561 | 17479.0655 | 0 | 0 | 25.87 | 1 | 0 | 27267.7561 | 17479.0655 | 0 | 0 | 25.87 | 1 |  | 0 | 0.065192 | 0.065192 | 1296.46 | 1054.03 | 1.23 | 27267.76 | 17479.07 | 0 | 84.52 | 44.05 | 0 | 128.57 | 0 | 4-100-060 | 6 | чел.-ч. | 1
212 | 43619882 | 43622093 | 40085500 | 1 | 1 | 1 | 3 | 02.2.05.04-2090 | ФСБЦ-2022, 02.2.05.04-2090, приказ Минстроя России от 18.05.2022 г. № 378/пр | Щебень из плотных горных пород для строительных работ М 800, фракция 20-40 мм | 1339 | 1007 | м3 | м3 | 1 | 0 | 1862149278 | 0.12 | 2557.93 | 0 | 0 | 0 | 2557.93 | 0 | 0 | 0 | 1 | 1 | 1 | 1 | -2 | 0 | 0 | 1 | 1 | 0 | 0.12 |  | 0 | 2 | 43622103 | 1 | 0 | 91 | 1 | 0 | 0 | 0 | 0 | 0 | 0 | 0 | 306.9516 | 0 | 0 | 0 | 0 | 0 | 1 | 306.9516 | 0 | 0 | 0 | 0 | 0 | 1 |  | 0 | 0 | 0.0003024 | 2557.93 | 2557.93 | 1 | 306.95 | 0 | 0.77 | 0 | 0 | 0 | 0.77 | 1 |  | 0 |  | 0
213 | 43619882 | 43622104 | 40010825 | 114 | 1 | 1 | 1 | 1-100-20 |  | Средний разряд работы 2,0 | 1191 | 1013 | чел.-ч. | чел.-ч. | 1 | 0 | 370475345 | 12.86 | 0 | 0 | 0 | 409.14 | 0 | 0 | 0 | 409.14 | 1 | 1 | 1 | 1 | -2 | 0 | 0 | 1 | 1 | 0 | 12.86 |  | 1 | 2 | 43622109 | 1 | 0 | 92 | 1 | 0 | 0 | 0 | 0 | 0 | 0 | 0 | 0 | 0 | 0 | 5261.5404 | 12.86 | 0 | 1 | 0 | 0 | 0 | 5261.5404 | 12.86 | 0 | 1 | 7.79 | 0.019033 | 0 | 0.019033 | 409.14 | 409.14 | 1 | 5261.54 | 0 | 0 | 0 | 0 | 7.79 | 7.79 | 1 |  | 0 |  | 0
213 | 43619882 | 43622104 | 40011060 | 114 | 1 | 1 | 1 | 4-100-00 |  | Затраты труда машинистов | 1191 | 1013 | чел.-ч. | чел.-ч. | 1 | 0 | -1417349443 | 142.15 | 0 | 0 | 0 | 0 | 0 | 0 | 0 | 0 | 1 | 1 | 1 | 1 | -2 | 0 | 0 | 1 | 1 | 0 | 142.15 |  | 2 | 2 | 43622110 | 1 | 0 | 93 | 1 | 0 | 0 | 0 | 0 | 0 | 0 | 0 | 0 | 0 | 0 | 0 | 0 | 0 | 0 | 0 | 0 | 0 | 0 | 0 | 0 | 0 |  | 0 | 0 | 0.21038 | 0 | 0 | 1 | 0 | 0 | 0 | 0 | 0 | 0 | 0 | 0 |  | 0 |  | 0
213 | 43619882 | 43622104 | 40135125 | 1 | 1 | 1 | 2 | 91.01.05-086 | ФСЭМ-2022 доп.4, 91.01.05-086, приказ Минстроя России от 27.12.2022 г. № 1133/пр | Экскаваторы одноковшовые дизельные на гусеничном ходу, объем ковша 0,65 м3 | 1368 | 1011 | маш.-ч | маш.-ч | 1 | 0 | 1636332982 | 83.39 | 0 | 1758.22 | 675.65 | 0 | 0 | 1758.22 | 675.65 | 0 | 1 | 1 | 1 | 1 | -2 | 0 | 0 | 1 | 1 | 0 | 83.39 |  | 1 | 2 | 43622111 | 1 | 0 | 94 | 1 | 0 | 0 | 0 | 0 | 0 | 0 | 0 | 0 | 146617.9658 | 56342.4535 | 0 | 0 | 83.39 | 1 | 0 | 146617.9658 | 56342.4535 | 0 | 0 | 83.39 | 1 |  | 0 | 0.12342 | 0.12342 | 1758.22 | 1758.22 | 1 | 146617.97 | 56342.45 | 0 | 216.99 | 83.39 | 0 | 300.38 | 1 | 4-100-060 | 6 | чел.-ч. | 1
213 | 43619882 | 43622104 | 40135133 | 1 | 1 | 1 | 2 | 91.01.05-106 | ФСЭМ-2022, 91.01.05-106, приказ Минстроя России от 18.05.2022 г. № 378/пр | Экскаваторы одноковшовые дизельные на пневмоколесном ходу, объем ковша 0,25 м3 | 1368 | 1011 | маш.-ч | маш.-ч | 1 | 0 | -1441688874 | 58.76 | 0 | 920.43 | 578.05 | 0 | 0 | 800.37 | 578.05 | 0 | 1 | 1.15 | 1 | 1 | 2 | 0 | 0 | 1 | 1 | 0 | 58.76 |  | 1 | 2 | 43622112 | 1 | 0 | 95 | 1 | 0 | 0 | 0 | 0 | 0 | 0 | 0 | 0 | 47029.7412 | 33966.218 | 0 | 0 | 58.76 | 1 | 0 | 47029.7412 | 33966.218 | 0 | 0 | 58.76 | 1 |  | 0 | 0.086965 | 0.086965 | 920.43 | 800.37 | 1.15 | 47029.74 | 33966.22 | 0 | 80.05 | 50.27 | 0 | 130.32 | 0 | 4-100-050 | 5 | чел.-ч. | 1
214 | 43619882 | 43622113 | 36304257 | 112 | 1 | 1 | 1 | 1-100-20 |  | Средний разряд работы 2,0 | 1191 | 1013 | чел.-ч. | чел.-ч. | 1 | 0 | 370475345 | 154 | 0 | 0 | 0 | 409.14 | 0 | 0 | 0 | 409.14 | 1 | 1 | 1 | 1 | -2 | 0 | 0 | 1 | 1 | 0 | 154 |  | 1 | 2 | 43622115 | 2 | 131072 | 96 | 1 | 0 | 0 | 0 | 0 | 0 | 0 | 0 | 0 | 0 | 0 | 63007.56 | 154 | 0 | 1 | 0 | 0 | 0 | 63007.56 | 154 | 0 | 1 | 680.48 | 1.6632 | 0 | 1.6632 | 409.14 | 409.14 | 1 | 63007.56 | 0 | 0 | 0 | 0 | 680.48 | 680.48 | 1 |  | 0 |  | 0
215 | 43619882 | 43622116 | 40011060 | 114 | 1 | 1 | 1 | 4-100-00 |  | Затраты труда машинистов | 1191 | 1013 | чел.-ч. | чел.-ч. | 1 | 0 | -1417349443 | 8.87 | 0 | 0 | 0 | 0 | 0 | 0 | 0 | 0 | 1 | 1 | 1 | 1 | -2 | 0 | 0 | 1 | 1 | 0 | 8.87 |  | 2 | 2 | 43622119 | 1 | 0 | 97 | 1 | 0 | 0 | 0 | 0 | 0 | 0 | 0 | 0 | 0 | 0 | 0 | 0 | 0 | 0 | 0 | 0 | 0 | 0 | 0 | 0 | 0 |  | 0 | 0 | 0.022352 | 0 | 0 | 1 | 0 | 0 | 0 | 0 | 0 | 0 | 0 | 0 |  | 0 |  | 0
215 | 43619882 | 43622116 | 40135078 | 1 | 1 | 1 | 2 | 91.01.01-034 | ФСЭМ-2022, 91.01.01-034, приказ Минстроя России от 18.05.2022 г. № 378/пр | Бульдозеры, мощность 59 кВт (80 л.с.) | 1368 | 1011 | маш.-ч | маш.-ч | 1 | 0 | -1472991007 | 8.87 | 0 | 1101.45 | 578.05 | 0 | 0 | 828.16 | 578.05 | 0 | 1 | 1.33 | 1 | 1 | 2 | 0 | 0 | 1 | 1 | 0 | 8.87 |  | 1 | 2 | 43622120 | 1 | 0 | 98 | 1 | 0 | 0 | 0 | 0 | 0 | 0 | 0 | 0 | 7345.7792 | 5127.3035 | 0 | 0 | 8.87 | 1 | 0 | 7345.7792 | 5127.3035 | 0 | 0 | 8.87 | 1 |  | 0 | 0.022352 | 0.022352 | 1101.45 | 828.16 | 1.33 | 7345.78 | 5127.3 | 0 | 24.62 | 12.92 | 0 | 37.54 | 0 | 4-100-050 | 5 | чел.-ч. | 1
216 | 43619882 | 43622121 | 36304242 | 112 | 1 | 1 | 1 | 1-100-15 |  | Средний разряд работы 1,5 | 1191 | 1013 | чел.-ч. | чел.-ч. | 1 | 0 | -267883188 | 88.5 | 0 | 0 | 0 | 392.25 | 0 | 0 | 0 | 392.25 | 1 | 1 | 1 | 1 | -2 | 0 | 0 | 1 | 1 | 0 | 88.5 |  | 1 | 2 | 43622123 | 2 | 131072 | 99 | 1 | 0 | 0 | 0 | 0 | 0 | 0 | 0 | 0 | 0 | 0 | 34714.125 | 88.5 | 0 | 1 | 0 | 0 | 0 | 34714.125 | 88.5 | 0 | 1 | 374.91 | 0.9558 | 0 | 0.9558 | 392.25 | 392.25 | 1 | 34714.13 | 0 | 0 | 0 | 0 | 374.91 | 374.91 | 1 |  | 0 |  | 0
217 | 43619882 | 43622124 | 36304335 | 112 | 1 | 1 | 1 | 1-100-38 |  | Средний разряд работы 3,8 | 1191 | 1013 | чел.-ч. | чел.-ч. | 1 | 0 | 44848675 | 5.3 | 0 | 0 | 0 | 491.72 | 0 | 0 | 0 | 491.72 | 1 | 1 | 1 | 1 | -2 | 0 | 0 | 1 | 1 | 0 | 5.3 |  | 1 | 2 | 43622129 | 2 | 131072 | 100 | 1 | 0 | 0 | 0 | 0 | 0 | 0 | 0 | 0 | 0 | 0 | 2606.116 | 5.3 | 0 | 1 | 0 | 0 | 0 | 2606.116 | 5.3 | 0 | 1 | 2293.38 | 4.664 | 0 | 4.664 | 491.72 | 491.72 | 1 | 2606.12 | 0 | 0 | 0 | 0 | 2293.38 | 2293.38 | 1 |  | 0 |  | 0
217 | 43619882 | 43622124 | 36304555 | 112 | 1 | 1 | 1 | 4-100-00 |  | Затраты труда машинистов | 1191 | 1013 | чел.-ч. | чел.-ч. | 1 | 0 | -1417349443 | 3.9 | 0 | 0 | 0 | 0 | 0 | 0 | 0 | 0 | 1 | 1 | 1 | 1 | -2 | 0 | 0 | 1 | 1 | 0 | 3.9 |  | 2 | 2 | 43622130 | 1 | 0 | 101 | 1 | 0 | 0 | 0 | 0 | 0 | 0 | 0 | 0 | 0 | 0 | 0 | 0 | 0 | 0 | 0 | 0 | 0 | 0 | 0 | 0 | 0 |  | 0 | 0 | 3.432 | 0 | 0 | 1 | 0 | 0 | 0 | 0 | 0 | 0 | 0 | 0 |  | 0 |  | 0
217 | 43619882 | 43622124 | 36423256 | 1 | 1 | 1 | 2 | 91.14.02-001 | ФСЭМ-2022 доп.7, 91.14.02-001, приказ Минстроя России от 02.08.2023 г. № 551/пр | Автомобили бортовые, грузоподъемность до 5 т | 1368 | 1011 | маш.-ч | маш.-ч | 1 | 0 | 1032761012 | 3.9 | 0 | 605.36 | 502.98 | 0 | 0 | 605.36 | 502.98 | 0 | 1 | 1 | 1 | 1 | -2 | 0 | 0 | 1 | 1 | 0 | 3.9 |  | 1 | 2 | 43622131 | 1 | 0 | 102 | 1 | 0 | 0 | 0 | 0 | 0 | 0 | 0 | 0 | 2360.904 | 1961.622 | 0 | 0 | 3.9 | 1 | 0 | 2360.904 | 1961.622 | 0 | 0 | 3.9 | 1 |  | 0 | 3.432 | 3.432 | 605.36 | 605.36 | 1 | 2360.9 | 1961.62 | 0 | 2077.6 | 1726.23 | 0 | 3803.83 | 1 | 4-100-040 | 4 | чел.-ч. | 1
217 | 43619882 | 43622124 | 36310176 | 112 | 1 | 1 | 3 | 421/пр_2020_п.75_пп.а |  | Сметная стоимость вспомогательных ненормируемых материальных ресурсов, не учтенная в сметной норме, 2% | 3277935 | 1013 | % | % | 1 | 0 | 274903907 | 2 | 0 | 0 | 0 | 0 | 0 | 0 | 0 | 0 | 1 | 1 | 1 | 1 | -2 | 0 | 0 | 0 | 0 | 0 | 2 |  | 0 | 2 | 43622132 | 1 | 0 | 103 | 0 | 0 | 0 | 0 | 0 | 0 | 0 | 0 | 0 | 0 | 0 | 0 | 0 | 0 | 0 | 0 | 0 | 0 | 0 | 0 | 0 | 0 |  | 0 | 0 | 1.76 | 0 | 0 | 1 | 0 | 0 | 0 | 0 | 0 | 0 | 0 | 0 |  | 0 |  | 0
220 | 43619882 | 43622135 | 36304276 | 112 | 1 | 1 | 1 | 1-100-23 |  | Средний разряд работы 2,3 | 1191 | 1013 | чел.-ч. | чел.-ч. | 1 | 0 | 1689191095 | 3.68 | 0 | 0 | 0 | 420.4 | 0 | 0 | 0 | 420.4 | 1 | 1 | 1 | 1 | -2 | 0 | 0 | 1 | 1 | 0 | 3.68 |  | 1 | 2 | 43622140 | 2 | 131072 | 104 | 1 | 0 | 0 | 0 | 0 | 0 | 0 | 0 | 0 | 0 | 0 | 1547.072 | 3.68 | 0 | 1 | 0 | 0 | 0 | 1547.072 | 3.68 | 0 | 1 | 1361.42 | 3.2384 | 0 | 3.2384 | 420.4 | 420.4 | 1 | 1547.07 | 0 | 0 | 0 | 0 | 1361.42 | 1361.42 | 1 |  | 0 |  | 0
220 | 43619882 | 43622135 | 36304555 | 112 | 1 | 1 | 1 | 4-100-00 |  | Затраты труда машинистов | 1191 | 1013 | чел.-ч. | чел.-ч. | 1 | 0 | -1417349443 | 0.34 | 0 | 0 | 0 | 0 | 0 | 0 | 0 | 0 | 1 | 1 | 1 | 1 | -2 | 0 | 0 | 1 | 1 | 0 | 0.34 |  | 2 | 2 | 43622141 | 1 | 0 | 105 | 1 | 0 | 0 | 0 | 0 | 0 | 0 | 0 | 0 | 0 | 0 | 0 | 0 | 0 | 0 | 0 | 0 | 0 | 0 | 0 | 0 | 0 |  | 0 | 0 | 0.2992 | 0 | 0 | 1 | 0 | 0 | 0 | 0 | 0 | 0 | 0 | 0 |  | 0 |  | 0
220 | 43619882 | 43622135 | 36423256 | 1 | 1 | 1 | 2 | 91.14.02-001 | ФСЭМ-2022 доп.7, 91.14.02-001, приказ Минстроя России от 02.08.2023 г. № 551/пр | Автомобили бортовые, грузоподъемность до 5 т | 1368 | 1011 | маш.-ч | маш.-ч | 1 | 0 | 1032761012 | 0.34 | 0 | 605.36 | 502.98 | 0 | 0 | 605.36 | 502.98 | 0 | 1 | 1 | 1 | 1 | -2 | 0 | 0 | 1 | 1 | 0 | 0.34 |  | 1 | 2 | 43622142 | 1 | 0 | 106 | 1 | 0 | 0 | 0 | 0 | 0 | 0 | 0 | 0 | 205.8224 | 171.0132 | 0 | 0 | 0.34 | 1 | 0 | 205.8224 | 171.0132 | 0 | 0 | 0.34 | 1 |  | 0 | 0.2992 | 0.2992 | 605.36 | 605.36 | 1 | 205.82 | 171.01 | 0 | 181.12 | 150.49 | 0 | 331.61 | 1 | 4-100-040 | 4 | чел.-ч. | 1
220 | 43619882 | 43622135 | 36310176 | 112 | 1 | 1 | 3 | 421/пр_2020_п.75_пп.а |  | Сметная стоимость вспомогательных ненормируемых материальных ресурсов, не учтенная в сметной норме, 2% | 3277935 | 1013 | % | % | 1 | 0 | 274903907 | 2 | 0 | 0 | 0 | 0 | 0 | 0 | 0 | 0 | 1 | 1 | 1 | 1 | -2 | 0 | 0 | 0 | 0 | 0 | 2 |  | 0 | 2 | 43622143 | 1 | 0 | 107 | 0 | 0 | 0 | 0 | 0 | 0 | 0 | 0 | 0 | 0 | 0 | 0 | 0 | 0 | 0 | 0 | 0 | 0 | 0 | 0 | 0 | 0 |  | 0 | 0 | 1.76 | 0 | 0 | 1 | 0 | 0 | 0 | 0 | 0 | 0 | 0 | 0 |  | 0 |  | 0
222 | 43619882 | 43622145 | 40010883 | 114 | 1 | 1 | 1 | 1-100-38 |  | Средний разряд работы 3,8 | 1191 | 1013 | чел.-ч. | чел.-ч. | 1 | 0 | 44848675 | 23.04 | 0 | 0 | 0 | 491.72 | 0 | 0 | 0 | 491.72 | 1 | 1 | 1 | 1 | -2 | 0 | 0 | 1 | 1 | 0 | 23.04 |  | 1 | 2 | 43622156 | 1 | 0 | 108 | 1 | 0 | 0 | 0 | 0 | 0 | 0 | 0 | 0 | 0 | 0 | 11329.2288 | 23.04 | 0 | 1 | 0 | 0 | 0 | 11329.2288 | 23.04 | 0 | 1 | 1812.68 | 3.6864 | 0 | 3.6864 | 491.72 | 491.72 | 1 | 11329.23 | 0 | 0 | 0 | 0 | 1812.68 | 1812.68 | 1 |  | 0 |  | 0
222 | 43619882 | 43622145 | 40011060 | 114 | 1 | 1 | 1 | 4-100-00 |  | Затраты труда машинистов | 1191 | 1013 | чел.-ч. | чел.-ч. | 1 | 0 | -1417349443 | 0.4 | 0 | 0 | 0 | 0 | 0 | 0 | 0 | 0 | 1 | 1 | 1 | 1 | -2 | 0 | 0 | 1 | 1 | 0 | 0.4 |  | 2 | 2 | 43622157 | 1 | 0 | 109 | 1 | 0 | 0 | 0 | 0 | 0 | 0 | 0 | 0 | 0 | 0 | 0 | 0 | 0 | 0 | 0 | 0 | 0 | 0 | 0 | 0 | 0 |  | 0 | 0 | 0.064 | 0 | 0 | 1 | 0 | 0 | 0 | 0 | 0 | 0 | 0 | 0 |  | 0 |  | 0
222 | 43619882 | 43622145 | 40135505 | 1 | 1 | 1 | 2 | 91.05.05-015 | ФСЭМ-2022, 91.05.05-015, приказ Минстроя России от 18.05.2022 г. № 378/пр | Краны на автомобильном ходу, грузоподъемность 16 т | 1368 | 1011 | маш.-ч | маш.-ч | 1 | 0 | -468861091 | 0.2 | 0 | 1613.51 | 675.65 | 0 | 0 | 1613.51 | 675.65 | 0 | 1 | 1 | 1 | 1 | -2 | 0 | 0 | 1 | 1 | 0 | 0.2 |  | 1 | 2 | 43622158 | 1 | 0 | 110 | 1 | 0 | 0 | 0 | 0 | 0 | 0 | 0 | 0 | 322.702 | 135.13 | 0 | 0 | 0.2 | 1 | 0 | 322.702 | 135.13 | 0 | 0 | 0.2 | 1 |  | 0 | 0.032 | 0.032 | 1613.51 | 1613.51 | 1 | 322.7 | 135.13 | 0 | 51.63 | 21.62 | 0 | 73.25 | 1 | 4-100-060 | 6 | чел.-ч. | 1
222 | 43619882 | 43622145 | 40135602 | 1 | 1 | 1 | 2 | 91.06.01-003 | ФСЭМ-2022, 91.06.01-003, приказ Минстроя России от 18.05.2022 г. № 378/пр | Домкраты гидравлические, грузоподъемность 63-100 т | 1368 | 1011 | маш.-ч | маш.-ч | 1 | 0 | 1413756501 | 5.14 | 0 | 2.96 | 0 | 0 | 0 | 2.96 | 0 | 0 | 1 | 1 | 1 | 1 | -2 | 0 | 0 | 1 | 1 | 0 | 5.14 |  | 1 | 2 | 43622159 | 1 | 0 | 111 | 1 | 0 | 0 | 0 | 0 | 0 | 0 | 0 | 0 | 15.2144 | 0 | 0 | 0 | 0 | 1 | 0 | 15.2144 | 0 | 0 | 0 | 0 | 1 |  | 0 | 0 | 0.8224 | 2.96 | 2.96 | 1 | 15.21 | 0 | 0 | 2.43 | 0 | 0 | 2.43 | 1 |  | 0 |  | 0
222 | 43619882 | 43622145 | 40135646 | 1 | 1 | 1 | 2 | 91.06.03-062 | ФСЭМ-2022, 91.06.03-062, приказ Минстроя России от 18.05.2022 г. № 378/пр | Лебедки электрические тяговым усилием до 31,39 кН (3,2 т) | 1368 | 1011 | маш.-ч | маш.-ч | 1 | 0 | -161453868 | 5.14 | 0 | 19.08 | 0 | 0 | 0 | 13.44 | 0 | 0 | 1 | 1.42 | 1 | 1 | 2 | 0 | 0 | 1 | 1 | 0 | 5.14 |  | 1 | 2 | 43622160 | 1 | 0 | 112 | 1 | 0 | 0 | 0 | 0 | 0 | 0 | 0 | 0 | 69.0816 | 0 | 0 | 0 | 0 | 1 | 0 | 69.0816 | 0 | 0 | 0 | 0 | 1 |  | 0 | 0 | 0.8224 | 19.08 | 13.44 | 1.42 | 69.08 | 0 | 0 | 15.69 | 0 | 0 | 15.69 | 0 |  | 0 |  | 0
222 | 43619882 | 43622145 | 40136396 | 1 | 1 | 1 | 2 | 91.14.02-001 | ФСЭМ-2022 доп.7, 91.14.02-001, приказ Минстроя России от 02.08.2023 г. № 551/пр | Автомобили бортовые, грузоподъемность до 5 т | 1368 | 1011 | маш.-ч | маш.-ч | 1 | 0 | -1152394969 | 0.2 | 0 | 605.36 | 502.98 | 0 | 0 | 605.36 | 502.98 | 0 | 1 | 1 | 1 | 1 | -2 | 0 | 0 | 1 | 1 | 0 | 0.2 |  | 1 | 2 | 43622161 | 1 | 0 | 113 | 1 | 0 | 0 | 0 | 0 | 0 | 0 | 0 | 0 | 121.072 | 100.596 | 0 | 0 | 0.2 | 1 | 0 | 121.072 | 100.596 | 0 | 0 | 0.2 | 1 |  | 0 | 0.032 | 0.032 | 605.36 | 605.36 | 1 | 121.07 | 100.6 | 0 | 19.37 | 16.1 | 0 | 35.47 | 1 | 4-100-040 | 4 | чел.-ч. | 1
222 | 43619882 | 43622145 | 40082764 | 1 | 1 | 1 | 3 | 01.7.06.07-0002 | ФСБЦ-2022, 01.7.06.07-0002, приказ Минстроя России от 18.05.2022 г. № 378/пр | Ленты монтажные из пластмассы для бандажирования проводов, скрепляются пластмассовыми кнопками, ширина 10 мм | 1302 | 1003 | 10 м | 10 м | 10 | 0 | -205675478 | 0.096 | 57.7 | 0 | 0 | 0 | 37.71 | 0 | 0 | 0 | 1.53 | 1 | 1 | 1 | 2 | 0 | 0 | 1 | 1 | 0 | 0.096 |  | 0 | 2 | 43622162 | 1 | 0 | 114 | 1 | 0 | 0 | 0 | 0 | 0 | 0 | 0 | 3.6202 | 0 | 0 | 0 | 0 | 0 | 1 | 3.6202 | 0 | 0 | 0 | 0 | 0 | 1 |  | 0 | 0 | 0.01536 | 57.7 | 37.71 | 1.53 | 3.62 | 0 | 0.89 | 0 | 0 | 0 | 0.89 | 0 |  | 0 |  | 0
222 | 43619882 | 43622145 | 40093536 | 1 | 1 | 1 | 3 | 10.3.02.03-0011 | ФСБЦ-2022, 10.3.02.03-0011, приказ Минстроя России от 18.05.2022 г. № 378/пр | Припои оловянно-свинцовые бессурьмянистые, марка ПОС30 | 1346 | 1009 | кг | кг | 1 | 0 | 3475675 | 0.5 | 1499.09 | 0 | 0 | 0 | 931.11 | 0 | 0 | 0 | 1.61 | 1 | 1 | 1 | 2 | 0 | 0 | 1 | 1 | 0 | 0.5 |  | 0 | 2 | 43622163 | 1 | 0 | 115 | 1 | 0 | 0 | 0 | 0 | 0 | 0 | 0 | 465.555 | 0 | 0 | 0 | 0 | 0 | 1 | 465.555 | 0 | 0 | 0 | 0 | 0 | 1 |  | 0 | 0 | 0.08 | 1499.09 | 931.11 | 1.61 | 465.56 | 0 | 119.93 | 0 | 0 | 0 | 119.93 | 0 |  | 0 |  | 0
222 | 43619882 | 43622145 | 40101773 | 1 | 1 | 1 | 3 | 14.4.03.03-0002 | ФСБЦ-2022 доп.4, 14.4.03.03-0002, приказ Минстроя России от 27.12.2022 г. № 1133/пр | Лак битумный БТ-123 | 1348 | 1009 | т | т | 1000 | 0 | 478101877 | 6e-05 | 106680.6 | 0 | 0 | 0 | 82698.14 | 0 | 0 | 0 | 1.29 | 1 | 1 | 1 | 2 | 0 | 0 | 1 | 1 | 0 | 6e-05 |  | 0 | 2 | 43622164 | 1 | 0 | 116 | 1 | 0 | 0 | 0 | 0 | 0 | 0 | 0 | 4.9619 | 0 | 0 | 0 | 0 | 0 | 1 | 4.9619 | 0 | 0 | 0 | 0 | 0 | 1 |  | 0 | 0 | 9.6e-06 | 106680.6 | 82698.14 | 1.29 | 4.96 | 0 | 1.02 | 0 | 0 | 0 | 1.02 | 0 |  | 0 |  | 0
222 | 43619882 | 43622145 | 40016750 | 114 | 1 | 1 | 3 | 421/пр_2020_п.75_пп.а |  | Сметная стоимость вспомогательных ненормируемых материальных ресурсов, не учтенная в сметной норме, 2% | 3277935 | 1013 | % | % | 1 | 0 | 274903907 | 2 | 0 | 0 | 0 | 0 | 0 | 0 | 0 | 0 | 1 | 1 | 1 | 1 | 0 | 0 | 0 | 0 | 0 | 0 | 2 |  | 0 | 2 | 43622165 | 1 | 0 | 117 | 0 | 0 | 0 | 0 | 0 | 0 | 0 | 0 | 0 | 0 | 0 | 0 | 0 | 0 | 0 | 0 | 0 | 0 | 0 | 0 | 0 | 0 |  | 0 | 0 | 0.32 | 0 | 0 | 1 | 0 | 0 | 0 | 0 | 0 | 0 | 0 | 0 |  | 0 |  | 0
224 | 43619882 | 43622167 | 36304302 | 112 | 1 | 1 | 1 | 1-100-29 |  | Средний разряд работы 2,9 | 1191 | 1013 | чел.-ч. | чел.-ч. | 1 | 0 | 1014935341 | 133 | 0 | 0 | 0 | 442.92 | 0 | 0 | 0 | 442.92 | 1 | 1 | 1 | 1 | -2 | 0 | 0 | 1 | 1 | 0 | 133 |  | 1 | 2 | 43622173 | 1 | 0 | 118 | 1 | 0 | 0 | 0 | 0 | 0 | 0 | 0 | 0 | 0 | 0 | 58908.36 | 133 | 0 | 1 | 0 | 0 | 0 | 58908.36 | 133 | 0 | 1 | 942.53 | 2.128 | 0 | 2.128 | 442.92 | 442.92 | 1 | 58908.36 | 0 | 0 | 0 | 0 | 942.53 | 942.53 | 1 |  | 0 |  | 0
224 | 43619882 | 43622167 | 36373538 | 1 | 1 | 1 | 3 | 01.3.01.01-0002 | ФСБЦ-2022 доп.6, 01.3.01.01-0002, приказ Минстроя России от 11.05.2023 г. № 335/пр | Бензин автомобильный АИ-98, АИ-95 | 1348 | 1009 | т | т | 1000 | 0 | -1724832390 | 0.0008 | 51105.6 | 0 | 0 | 0 | 51105.6 | 0 | 0 | 0 | 1 | 1 | 1 | 1 | -2 | 0 | 0 | 1 | 1 | 0 | 0.0008 |  | 0 | 2 | 43622174 | 1 | 0 | 119 | 1 | 0 | 0 | 0 | 0 | 0 | 0 | 0 | 40.8845 | 0 | 0 | 0 | 0 | 0 | 1 | 40.8845 | 0 | 0 | 0 | 0 | 0 | 1 |  | 0 | 0 | 1.28e-05 | 51105.6 | 51105.6 | 1 | 40.88 | 0 | 0.65 | 0 | 0 | 0 | 0.65 | 1 |  | 0 |  | 0
224 | 43619882 | 43622167 | 36385703 | 1 | 1 | 1 | 3 | 11.1.03.01-0067 | ФСБЦ-2022, 11.1.03.01-0067, приказ Минстроя России от 18.05.2022 г. № 378/пр | Брус обрезной хвойных пород (ель, сосна), естественной влажности, длина 2-6,5 м, ширина 100 и более мм, толщина 100 и более мм, сорт III | 1339 | 1007 | м3 | м3 | 1 | 0 | -923614400 | 0.08 | 13657.1 | 0 | 0 | 0 | 16655 | 0 | 0 | 0 | 0.82 | 1 | 1 | 1 | 2 | 0 | 0 | 1 | 1 | 0 | 0.08 |  | 0 | 2 | 43622175 | 1 | 0 | 120 | 1 | 0 | 0 | 0 | 0 | 0 | 0 | 0 | 1332.4 | 0 | 0 | 0 | 0 | 0 | 1 | 1332.4 | 0 | 0 | 0 | 0 | 0 | 1 |  | 0 | 0 | 0.00128 | 13657.1 | 16655 | 0.82 | 1332.4 | 0 | 17.48 | 0 | 0 | 0 | 17.48 | 0 |  | 0 |  | 0
224 | 43619882 | 43622167 | 40124401 | 1 | 1 | 1 | 3 | 24.3.03.11-0060 | ФСБЦ-2022, 24.3.03.11-0060, приказ Минстроя России от 18.05.2022 г. № 378/пр | Трубы напорные полиэтиленовые газопроводные ПЭ100, стандартное размерное отношение SDR17,6, номинальный наружный диаметр 160 мм, толщина стенки 9,1 мм | 1301 | 1003 | м | м | 1 | 0 | 389275250 | 1000 | 815.16 | 0 | 0 | 0 | 815.16 | 0 | 0 | 0 | 1 | 1 | 1 | 1 | 2 | 0 | 0 | 0 | 0 | 0 | 1000 |  | 0 | 1 | -1 | 0 | 0 |  | 0 | 0 | 0 | 0 | 0 | 0 | 0 | 0 | 0 | 0 | 0 | 0 | 0 | 0 | 0 | 0 | 0 | 0 | 0 | 0 | 0 | 0 |  | 0 | 0 | 16 | 815.16 | 815.16 | 1 | 815160 | 0 | 13042.56 | 0 | 0 | 0 | 13042.56 | 0 |  | 0 |  | 0
224 | 43619882 | 43622167 | 36309831 | 112 | 1 | 1 | 3 | 24.3.03.13 |  | Трубы полиэтиленовые | 1301 | 1003 | м | м | 1 | 0 | -344066947 | 1000 | 0 | 0 | 0 | 0 | 0 | 0 | 0 | 0 | 1 | 1 | 1 | 1 | -2 | 0 | 0 | 1 | 0 | 0 | 1000 |  | 0 | 2 | 43622176 | 1 | 0 | 121 | 0 | 0 | 0 | 0 | 0 | 0 | 0 | 0 | 0 | 0 | 0 | 0 | 0 | 0 | 0 | 0 | 0 | 0 | 0 | 0 | 0 | 0 |  | 0 | 0 | 16 | 0 | 0 | 1 | 0 | 0 | 0 | 0 | 0 | 0 | 0 | 0 |  | 0 |  | 0
227 | 43619882 | 43622179 | 36304335 | 112 | 1 | 1 | 1 | 1-100-38 |  | Средний разряд работы 3,8 | 1191 | 1013 | чел.-ч. | чел.-ч. | 1 | 0 | 44848675 | 23.04 | 0 | 0 | 0 | 491.72 | 0 | 0 | 0 | 491.72 | 1 | 1 | 1 | 1 | -2 | 0 | 0 | 1 | 1 | 0 | 23.04 |  | 1 | 2 | 43622190 | 2 | 131072 | 122 | 1 | 0 | 0 | 0 | 0 | 0 | 0 | 0 | 0 | 0 | 0 | 11329.2288 | 23.04 | 0 | 1 | 0 | 0 | 0 | 11329.2288 | 23.04 | 0 | 1 | 226.58 | 0.4608 | 0 | 0.4608 | 491.72 | 491.72 | 1 | 11329.23 | 0 | 0 | 0 | 0 | 226.58 | 226.58 | 1 |  | 0 |  | 0
227 | 43619882 | 43622179 | 36304555 | 112 | 1 | 1 | 1 | 4-100-00 |  | Затраты труда машинистов | 1191 | 1013 | чел.-ч. | чел.-ч. | 1 | 0 | -1417349443 | 0.4 | 0 | 0 | 0 | 0 | 0 | 0 | 0 | 0 | 1 | 1 | 1 | 1 | -2 | 0 | 0 | 1 | 1 | 0 | 0.4 |  | 2 | 2 | 43622191 | 1 | 0 | 123 | 1 | 0 | 0 | 0 | 0 | 0 | 0 | 0 | 0 | 0 | 0 | 0 | 0 | 0 | 0 | 0 | 0 | 0 | 0 | 0 | 0 | 0 |  | 0 | 0 | 0.008 | 0 | 0 | 1 | 0 | 0 | 0 | 0 | 0 | 0 | 0 | 0 |  | 0 |  | 0
227 | 43619882 | 43622179 | 36422371 | 1 | 1 | 1 | 2 | 91.05.05-015 | ФСЭМ-2022, 91.05.05-015, приказ Минстроя России от 18.05.2022 г. № 378/пр | Краны на автомобильном ходу, грузоподъемность 16 т | 1368 | 1011 | маш.-ч | маш.-ч | 1 | 0 | -613270886 | 0.2 | 0 | 1613.51 | 675.65 | 0 | 0 | 1613.51 | 675.65 | 0 | 1 | 1 | 1 | 1 | -2 | 0 | 0 | 1 | 1 | 0 | 0.2 |  | 1 | 2 | 43622192 | 1 | 0 | 124 | 1 | 0 | 0 | 0 | 0 | 0 | 0 | 0 | 0 | 322.702 | 135.13 | 0 | 0 | 0.2 | 1 | 0 | 322.702 | 135.13 | 0 | 0 | 0.2 | 1 |  | 0 | 0.004 | 0.004 | 1613.51 | 1613.51 | 1 | 322.7 | 135.13 | 0 | 6.45 | 2.7 | 0 | 9.15 | 1 | 4-100-060 | 6 | чел.-ч. | 1
227 | 43619882 | 43622179 | 36422468 | 1 | 1 | 1 | 2 | 91.06.01-003 | ФСЭМ-2022, 91.06.01-003, приказ Минстроя России от 18.05.2022 г. № 378/пр | Домкраты гидравлические, грузоподъемность 63-100 т | 1368 | 1011 | маш.-ч | маш.-ч | 1 | 0 | 1838946980 | 5.14 | 0 | 2.96 | 0 | 0 | 0 | 2.96 | 0 | 0 | 1 | 1 | 1 | 1 | -2 | 0 | 0 | 1 | 1 | 0 | 5.14 |  | 1 | 2 | 43622193 | 1 | 0 | 125 | 1 | 0 | 0 | 0 | 0 | 0 | 0 | 0 | 0 | 15.2144 | 0 | 0 | 0 | 0 | 1 | 0 | 15.2144 | 0 | 0 | 0 | 0 | 1 |  | 0 | 0 | 0.1028 | 2.96 | 2.96 | 1 | 15.21 | 0 | 0 | 0.3 | 0 | 0 | 0.3 | 1 |  | 0 |  | 0
227 | 43619882 | 43622179 | 36422512 | 1 | 1 | 1 | 2 | 91.06.03-062 | ФСЭМ-2022, 91.06.03-062, приказ Минстроя России от 18.05.2022 г. № 378/пр | Лебедки электрические тяговым усилием до 31,39 кН (3,2 т) | 1368 | 1011 | маш.-ч | маш.-ч | 1 | 0 | -920654573 | 5.14 | 0 | 19.08 | 0 | 0 | 0 | 13.44 | 0 | 0 | 1 | 1.42 | 1 | 1 | 2 | 0 | 0 | 1 | 1 | 0 | 5.14 |  | 1 | 2 | 43622194 | 1 | 0 | 126 | 1 | 0 | 0 | 0 | 0 | 0 | 0 | 0 | 0 | 69.0816 | 0 | 0 | 0 | 0 | 1 | 0 | 69.0816 | 0 | 0 | 0 | 0 | 1 |  | 0 | 0 | 0.1028 | 19.08 | 13.44 | 1.42 | 69.08 | 0 | 0 | 1.96 | 0 | 0 | 1.96 | 0 |  | 0 |  | 0
227 | 43619882 | 43622179 | 36423256 | 1 | 1 | 1 | 2 | 91.14.02-001 | ФСЭМ-2022 доп.7, 91.14.02-001, приказ Минстроя России от 02.08.2023 г. № 551/пр | Автомобили бортовые, грузоподъемность до 5 т | 1368 | 1011 | маш.-ч | маш.-ч | 1 | 0 | 1032761012 | 0.2 | 0 | 605.36 | 502.98 | 0 | 0 | 605.36 | 502.98 | 0 | 1 | 1 | 1 | 1 | -2 | 0 | 0 | 1 | 1 | 0 | 0.2 |  | 1 | 2 | 43622195 | 1 | 0 | 127 | 1 | 0 | 0 | 0 | 0 | 0 | 0 | 0 | 0 | 121.072 | 100.596 | 0 | 0 | 0.2 | 1 | 0 | 121.072 | 100.596 | 0 | 0 | 0.2 | 1 |  | 0 | 0.004 | 0.004 | 605.36 | 605.36 | 1 | 121.07 | 100.6 | 0 | 2.42 | 2.01 | 0 | 4.43 | 1 | 4-100-040 | 4 | чел.-ч. | 1
227 | 43619882 | 43622179 | 0 | 0 | 1 | 1 | 3 |  |  | Сметная стоимость вспомогательных ненормируемых материальных ресурсов, не учтенная в сметной норме, 2% | 3277935 | 1013 | % | % | 1 | 0 | -408179729 | 2 | 0 | 0 | 0 | 0 | 0 | 0 | 0 | 0 | 1 | 1 | 1 | 1 | -2 | 0 | 0 | 0 | 0 | 0 | 2 |  | 0 | 1 | -1 | 0 | 0 |  | 0 | 0 | 0 | 0 | 0 | 0 | 0 | 0 | 0 | 0 | 0 | 0 | 0 | 0 | 0 | 0 | 0 | 0 | 0 | 0 | 0 | 0 |  | 0 | 0 | 0.04 | 0 | 0 | 1 | 0 | 0 | 0 | 0 | 0 | 0 | 0 | 0 |  | 0 |  | 0
227 | 43619882 | 43622179 | 36375450 | 1 | 1 | 1 | 3 | 01.7.06.07-0002 | ФСБЦ-2022, 01.7.06.07-0002, приказ Минстроя России от 18.05.2022 г. № 378/пр | Ленты монтажные из пластмассы для бандажирования проводов, скрепляются пластмассовыми кнопками, ширина 10 мм | 1302 | 1003 | 10 м | 10 м | 10 | 0 | 713922976 | 0.096 | 57.7 | 0 | 0 | 0 | 37.71 | 0 | 0 | 0 | 1.53 | 1 | 1 | 1 | 2 | 0 | 0 | 1 | 1 | 0 | 0.096 |  | 0 | 2 | 43622196 | 1 | 0 | 128 | 1 | 0 | 0 | 0 | 0 | 0 | 0 | 0 | 3.6202 | 0 | 0 | 0 | 0 | 0 | 1 | 3.6202 | 0 | 0 | 0 | 0 | 0 | 1 |  | 0 | 0 | 0.00192 | 57.7 | 37.71 | 1.53 | 3.62 | 0 | 0.11 | 0 | 0 | 0 | 0.11 | 0 |  | 0 |  | 0
227 | 43619882 | 43622179 | 36385315 | 1 | 1 | 1 | 3 | 10.3.02.03-0011 | ФСБЦ-2022, 10.3.02.03-0011, приказ Минстроя России от 18.05.2022 г. № 378/пр | Припои оловянно-свинцовые бессурьмянистые, марка ПОС30 | 1346 | 1009 | кг | кг | 1 | 0 | 252221892 | 0.5 | 1499.09 | 0 | 0 | 0 | 931.11 | 0 | 0 | 0 | 1.61 | 1 | 1 | 1 | 2 | 0 | 0 | 1 | 1 | 0 | 0.5 |  | 0 | 2 | 43622197 | 1 | 0 | 129 | 1 | 0 | 0 | 0 | 0 | 0 | 0 | 0 | 465.555 | 0 | 0 | 0 | 0 | 0 | 1 | 465.555 | 0 | 0 | 0 | 0 | 0 | 1 |  | 0 | 0 | 0.01 | 1499.09 | 931.11 | 1.61 | 465.56 | 0 | 14.99 | 0 | 0 | 0 | 14.99 | 0 |  | 0 |  | 0
227 | 43619882 | 43622179 | 36393326 | 1 | 1 | 1 | 3 | 14.4.03.03-0002 | ФСБЦ-2022 доп.4, 14.4.03.03-0002, приказ Минстроя России от 27.12.2022 г. № 1133/пр | Лак битумный БТ-123 | 1348 | 1009 | т | т | 1000 | 0 | 1408780812 | 6e-05 | 106680.6 | 0 | 0 | 0 | 82698.14 | 0 | 0 | 0 | 1.29 | 1 | 1 | 1 | 2 | 0 | 0 | 1 | 1 | 0 | 6e-05 |  | 0 | 2 | 43622198 | 1 | 0 | 130 | 1 | 0 | 0 | 0 | 0 | 0 | 0 | 0 | 4.9619 | 0 | 0 | 0 | 0 | 0 | 1 | 4.9619 | 0 | 0 | 0 | 0 | 0 | 1 |  | 0 | 0 | 1.2e-06 | 106680.6 | 82698.14 | 1.29 | 4.96 | 0 | 0.13 | 0 | 0 | 0 | 0.13 | 0 |  | 0 |  | 0
229 | 43619882 | 43622201 | 40010861 | 114 | 1 | 1 | 1 | 1-100-29 |  | Средний разряд работы 2,9 | 1191 | 1013 | чел.-ч. | чел.-ч. | 1 | 0 | 1014935341 | 133 | 0 | 0 | 0 | 442.92 | 0 | 0 | 0 | 442.92 | 1 | 1 | 1 | 1 | -2 | 0 | 0 | 1 | 1 | 0 | 133 |  | 1 | 2 | 43622206 | 1 | 0 | 132 | 1 | 0 | 0 | 0 | 0 | 0 | 0 | 0 | 0 | 0 | 0 | 58908.36 | 133 | 0 | 1 | 0 | 0 | 0 | 58908.36 | 133 | 0 | 1 | 176.73 | 0.399 | 0 | 0.399 | 442.92 | 442.92 | 1 | 58908.36 | 0 | 0 | 0 | 0 | 176.73 | 176.73 | 1 |  | 0 |  | 0
229 | 43619882 | 43622201 | 40080392 | 1 | 1 | 1 | 3 | 01.3.01.01-0002 | ФСБЦ-2022 доп.6, 01.3.01.01-0002, приказ Минстроя России от 11.05.2023 г. № 335/пр | Бензин автомобильный АИ-98, АИ-95 | 1348 | 1009 | т | т | 1000 | 0 | 232298733 | 0.0008 | 51105.6 | 0 | 0 | 0 | 51105.6 | 0 | 0 | 0 | 1 | 1 | 1 | 1 | -2 | 0 | 0 | 1 | 1 | 0 | 0.0008 |  | 0 | 2 | 43622207 | 1 | 0 | 133 | 1 | 0 | 0 | 0 | 0 | 0 | 0 | 0 | 40.8845 | 0 | 0 | 0 | 0 | 0 | 1 | 40.8845 | 0 | 0 | 0 | 0 | 0 | 1 |  | 0 | 0 | 2.4e-06 | 51105.6 | 51105.6 | 1 | 40.88 | 0 | 0.12 | 0 | 0 | 0 | 0.12 | 1 |  | 0 |  | 0
229 | 43619882 | 43622201 | 40093924 | 1 | 1 | 1 | 3 | 11.1.03.01-0067 | ФСБЦ-2022, 11.1.03.01-0067, приказ Минстроя России от 18.05.2022 г. № 378/пр | Брус обрезной хвойных пород (ель, сосна), естественной влажности, длина 2-6,5 м, ширина 100 и более мм, толщина 100 и более мм, сорт III | 1339 | 1007 | м3 | м3 | 1 | 0 | 1795342157 | 0.08 | 13657.1 | 0 | 0 | 0 | 16655 | 0 | 0 | 0 | 0.82 | 1 | 1 | 1 | 2 | 0 | 0 | 1 | 1 | 0 | 0.08 |  | 0 | 2 | 43622208 | 1 | 0 | 134 | 1 | 0 | 0 | 0 | 0 | 0 | 0 | 0 | 1332.4 | 0 | 0 | 0 | 0 | 0 | 1 | 1332.4 | 0 | 0 | 0 | 0 | 0 | 1 |  | 0 | 0 | 0.00024 | 13657.1 | 16655 | 0.82 | 1332.4 | 0 | 3.28 | 0 | 0 | 0 | 3.28 | 0 |  | 0 |  | 0
229 | 43619882 | 43622201 | 40016403 | 114 | 1 | 1 | 3 | 24.3.03.13 |  | Трубы полиэтиленовые | 1301 | 1003 | м | м | 1 | 0 | -344066947 | 1000 | 0 | 0 | 0 | 0 | 0 | 0 | 0 | 0 | 1 | 1 | 1 | 1 | 0 | 0 | 0 | 1 | 0 | 0 | 1000 |  | 0 | 2 | 43622209 | 1 | 0 | 135 | 0 | 0 | 0 | 0 | 0 | 0 | 0 | 0 | 0 | 0 | 0 | 0 | 0 | 0 | 0 | 0 | 0 | 0 | 0 | 0 | 0 | 0 |  | 0 | 0 | 3 | 0 | 0 | 1 | 0 | 0 | 0 | 0 | 0 | 0 | 0 | 0 |  | 0 |  | 0
232 | 43619882 | 43622212 | 40010879 | 114 | 1 | 1 | 1 | 1-100-37 |  | Средний разряд работы 3,7 | 1191 | 1013 | чел.-ч. | чел.-ч. | 1 | 0 | -1105933552 | 0.55 | 0 | 0 | 0 | 486.09 | 0 | 0 | 0 | 486.09 | 1 | 1 | 1 | 1 | -2 | 0 | 0 | 1 | 1 | 0 | 0.55 |  | 1 | 2 | 43622216 | 1 | 0 | 136 | 1 | 0 | 0 | 0 | 0 | 0 | 0 | 0 | 0 | 0 | 0 | 267.3495 | 0.55 | 0 | 1 | 0 | 0 | 0 | 267.3495 | 0.55 | 0 | 1 | 2138.8 | 4.4 | 0 | 4.4 | 486.09 | 486.09 | 1 | 267.35 | 0 | 0 | 0 | 0 | 2138.8 | 2138.8 | 1 |  | 0 |  | 0
232 | 43619882 | 43622212 | 40083738 | 1 | 1 | 1 | 3 | 01.7.14.01-0002 | ФСБЦ-2022, 01.7.14.01-0002, приказ Минстроя России от 18.05.2022 г. № 378/пр | Герметик пенополиуретановый (пена монтажная) универсальный, объем 1000 мл | 1371 | 1013 | ШТ | ШТ | 1 | 0 | 1985675817 | -0.03077 | 265.49 | 0 | 0 | 0 | 241.35 | 0 | 0 | 0 | 1.1 | 1 | 1 | 1 | 2 | 0 | 0 | 1 | 0 | 0 | -0.03077 |  | 0 | 2 | 43622217 | 1 | 6144 | 137 | 0 | 0 | 0 | 0 | 0 | 0 | 0 | 0 | 0 | 0 | 0 | 0 | 0 | 0 | 0 | 0 | 0 | 0 | 0 | 0 | 0 | 0 |  | 0 | 0 | -0.24616 | 265.49 | 241.35 | 1.1 | -7.43 | 0 | -65.35 | 0 | 0 | 0 | -65.35 | 0 |  | 0 |  | 0
232 | 43619882 | 43622212 | 40016750 | 114 | 1 | 1 | 3 | 421/пр_2020_п.75_пп.а |  | Сметная стоимость вспомогательных ненормируемых материальных ресурсов, не учтенная в сметной норме, 2% | 3277935 | 1013 | % | % | 1 | 0 | 274903907 | 2 | 0 | 0 | 0 | 0 | 0 | 0 | 0 | 0 | 1 | 1 | 1 | 1 | 0 | 0 | 0 | 0 | 0 | 0 | 2 |  | 0 | 2 | 43622218 | 1 | 0 | 138 | 0 | 0 | 0 | 0 | 0 | 0 | 0 | 0 | 0 | 0 | 0 | 0 | 0 | 0 | 0 | 0 | 0 | 0 | 0 | 0 | 0 | 0 |  | 0 | 0 | 16 | 0 | 0 | 1 | 0 | 0 | 0 | 0 | 0 | 0 | 0 | 0 |  | 0 |  | 0
235 | 43619882 | 43622221 | 40010889 | 114 | 1 | 1 | 1 | 1-100-40 |  | Средний разряд работы 4,0 | 1191 | 1013 | чел.-ч. | чел.-ч. | 1 | 0 | 888410196 | 0.1 | 0 | 0 | 0 | 502.98 | 0 | 0 | 0 | 502.98 | 1 | 1 | 1 | 1 | -2 | 0 | 0 | 1 | 1 | 0 | 0.1 |  | 1 | 2 | 43622225 | 1 | 0 | 139 | 1 | 0 | 0 | 0 | 0 | 0 | 0 | 0 | 0 | 0 | 0 | 50.298 | 0.1 | 0 | 1 | 0 | 0 | 0 | 50.298 | 0.1 | 0 | 1 | 50.3 | 0.1 | 0 | 0.1 | 502.98 | 502.98 | 1 | 50.3 | 0 | 0 | 0 | 0 | 50.3 | 50.3 | 1 |  | 0 |  | 0
235 | 43619882 | 43622221 | 40083738 | 1 | 1 | 1 | 3 | 01.7.14.01-0002 | ФСБЦ-2022, 01.7.14.01-0002, приказ Минстроя России от 18.05.2022 г. № 378/пр | Герметик пенополиуретановый (пена монтажная) универсальный, объем 1000 мл | 1371 | 1013 | ШТ | ШТ | 1 | 0 | 1985675817 | -0.03077 | 265.49 | 0 | 0 | 0 | 241.35 | 0 | 0 | 0 | 1.1 | 1 | 1 | 1 | 2 | 0 | 0 | 1 | 0 | 0 | -0.03077 |  | 0 | 2 | 43622226 | 1 | 6144 | 140 | 0 | 0 | 0 | 0 | 0 | 0 | 0 | 0 | 0 | 0 | 0 | 0 | 0 | 0 | 0 | 0 | 0 | 0 | 0 | 0 | 0 | 0 |  | 0 | 0 | -0.03077 | 265.49 | 241.35 | 1.1 | -7.43 | 0 | -8.17 | 0 | 0 | 0 | -8.17 | 0 |  | 0 |  | 0
235 | 43619882 | 43622221 | 40016750 | 114 | 1 | 1 | 3 | 421/пр_2020_п.75_пп.а |  | Сметная стоимость вспомогательных ненормируемых материальных ресурсов, не учтенная в сметной норме, 2% | 3277935 | 1013 | % | % | 1 | 0 | 274903907 | 2 | 0 | 0 | 0 | 0 | 0 | 0 | 0 | 0 | 1 | 1 | 1 | 1 | 0 | 0 | 0 | 0 | 0 | 0 | 2 |  | 0 | 2 | 43622227 | 1 | 0 | 141 | 0 | 0 | 0 | 0 | 0 | 0 | 0 | 0 | 0 | 0 | 0 | 0 | 0 | 0 | 0 | 0 | 0 | 0 | 0 | 0 | 0 | 0 |  | 0 | 0 | 2 | 0 | 0 | 1 | 0 | 0 | 0 | 0 | 0 | 0 | 0 | 0 |  | 0 |  | 0
239 | 43619882 | 43622231 | 40010879 | 114 | 1 | 1 | 1 | 1-100-37 |  | Средний разряд работы 3,7 | 1191 | 1013 | чел.-ч. | чел.-ч. | 1 | 0 | -1105933552 | 0.55 | 0 | 0 | 0 | 486.09 | 0 | 0 | 0 | 486.09 | 1 | 1 | 1 | 1 | -2 | 0 | 0 | 1 | 1 | 0 | 0.55 |  | 1 | 2 | 43622235 | 1 | 0 | 142 | 1 | 0 | 0 | 0 | 0 | 0 | 0 | 0 | 0 | 0 | 0 | 267.3495 | 0.55 | 0 | 1 | 0 | 0 | 0 | 267.3495 | 0.55 | 0 | 1 | 802.05 | 1.65 | 0 | 1.65 | 486.09 | 486.09 | 1 | 267.35 | 0 | 0 | 0 | 0 | 802.05 | 802.05 | 1 |  | 0 |  | 0
239 | 43619882 | 43622231 | 40083738 | 1 | 1 | 1 | 3 | 01.7.14.01-0002 | ФСБЦ-2022, 01.7.14.01-0002, приказ Минстроя России от 18.05.2022 г. № 378/пр | Герметик пенополиуретановый (пена монтажная) универсальный, объем 1000 мл | 1371 | 1013 | ШТ | ШТ | 1 | 0 | 1985675817 | -0.03077 | 265.49 | 0 | 0 | 0 | 241.35 | 0 | 0 | 0 | 1.1 | 1 | 1 | 1 | 2 | 0 | 0 | 1 | 0 | 0 | -0.03077 |  | 0 | 2 | 43622236 | 1 | 6144 | 143 | 0 | 0 | 0 | 0 | 0 | 0 | 0 | 0 | 0 | 0 | 0 | 0 | 0 | 0 | 0 | 0 | 0 | 0 | 0 | 0 | 0 | 0 |  | 0 | 0 | -0.09231 | 265.49 | 241.35 | 1.1 | -7.43 | 0 | -24.51 | 0 | 0 | 0 | -24.51 | 0 |  | 0 |  | 0
239 | 43619882 | 43622231 | 40016750 | 114 | 1 | 1 | 3 | 421/пр_2020_п.75_пп.а |  | Сметная стоимость вспомогательных ненормируемых материальных ресурсов, не учтенная в сметной норме, 2% | 3277935 | 1013 | % | % | 1 | 0 | 274903907 | 2 | 0 | 0 | 0 | 0 | 0 | 0 | 0 | 0 | 1 | 1 | 1 | 1 | 0 | 0 | 0 | 0 | 0 | 0 | 2 |  | 0 | 2 | 43622237 | 1 | 0 | 144 | 0 | 0 | 0 | 0 | 0 | 0 | 0 | 0 | 0 | 0 | 0 | 0 | 0 | 0 | 0 | 0 | 0 | 0 | 0 | 0 | 0 | 0 |  | 0 | 0 | 6 | 0 | 0 | 1 | 0 | 0 | 0 | 0 | 0 | 0 | 0 | 0 |  | 0 |  | 0
389 | 43619882 | 43622248 | 36304335 | 112 | 1 | 1 | 1 | 1-100-38 |  | Средний разряд работы 3,8 | 1191 | 1013 | чел.-ч. | чел.-ч. | 1 | 0 | 44848675 | 20.24 | 0 | 0 | 0 | 491.72 | 0 | 0 | 0 | 491.72 | 1 | 1 | 1 | 1 | -2 | 0 | 0 | 0 | 1 | 0 | 20.24 |  | 1 | 2 | 43622260 | 2 | 131072 | 145 | 1 | 0 | 0 | 0 | 0 | 0 | 0 | 0 | 0 | 0 | 0 | 9952.4128 | 20.24 | 0 | 1 | 0 | 0 | 0 | 9952.4128 | 20.24 | 0 | 1 | 995.24 | 2.024 | 0 | 2.024 | 491.72 | 491.72 | 1 | 9952.41 | 0 | 0 | 0 | 0 | 995.24 | 995.24 | 1 |  | 0 |  | 0
389 | 43619882 | 43622248 | 36304555 | 112 | 1 | 1 | 1 | 4-100-00 |  | Затраты труда машинистов | 1191 | 1013 | чел.-ч. | чел.-ч. | 1 | 0 | -1417349443 | 0.4 | 0 | 0 | 0 | 0 | 0 | 0 | 0 | 0 | 1 | 1 | 1 | 1 | -2 | 0 | 0 | 0 | 1 | 0 | 0.4 |  | 2 | 2 | 43622261 | 1 | 0 | 146 | 1 | 0 | 0 | 0 | 0 | 0 | 0 | 0 | 0 | 0 | 0 | 0 | 0 | 0 | 0 | 0 | 0 | 0 | 0 | 0 | 0 | 0 |  | 0 | 0 | 0.04 | 0 | 0 | 1 | 0 | 0 | 0 | 0 | 0 | 0 | 0 | 0 |  | 0 |  | 0
389 | 43619882 | 43622248 | 36422371 | 1 | 1 | 1 | 2 | 91.05.05-015 | ФСЭМ-2022, 91.05.05-015, приказ Минстроя России от 18.05.2022 г. № 378/пр | Краны на автомобильном ходу, грузоподъемность 16 т | 1368 | 1011 | маш.-ч | маш.-ч | 1 | 0 | -613270886 | 0.2 | 0 | 1613.51 | 675.65 | 0 | 0 | 1613.51 | 675.65 | 0 | 1 | 1 | 1 | 1 | -2 | 0 | 0 | 0 | 1 | 0 | 0.2 |  | 1 | 2 | 43622262 | 1 | 0 | 147 | 1 | 0 | 0 | 0 | 0 | 0 | 0 | 0 | 0 | 322.702 | 135.13 | 0 | 0 | 0.2 | 1 | 0 | 322.702 | 135.13 | 0 | 0 | 0.2 | 1 |  | 0 | 0.02 | 0.02 | 1613.51 | 1613.51 | 1 | 322.7 | 135.13 | 0 | 32.27 | 13.51 | 0 | 45.78 | 1 | 4-100-060 | 6 | чел.-ч. | 1
389 | 43619882 | 43622248 | 36422468 | 1 | 1 | 1 | 2 | 91.06.01-003 | ФСЭМ-2022, 91.06.01-003, приказ Минстроя России от 18.05.2022 г. № 378/пр | Домкраты гидравлические, грузоподъемность 63-100 т | 1368 | 1011 | маш.-ч | маш.-ч | 1 | 0 | 1838946980 | 4.67 | 0 | 2.96 | 0 | 0 | 0 | 2.96 | 0 | 0 | 1 | 1 | 1 | 1 | -2 | 0 | 0 | 0 | 1 | 0 | 4.67 |  | 1 | 2 | 43622263 | 1 | 0 | 148 | 1 | 0 | 0 | 0 | 0 | 0 | 0 | 0 | 0 | 13.8232 | 0 | 0 | 0 | 0 | 1 | 0 | 13.8232 | 0 | 0 | 0 | 0 | 1 |  | 0 | 0 | 0.467 | 2.96 | 2.96 | 1 | 13.82 | 0 | 0 | 1.38 | 0 | 0 | 1.38 | 1 |  | 0 |  | 0
389 | 43619882 | 43622248 | 36422512 | 1 | 1 | 1 | 2 | 91.06.03-062 | ФСЭМ-2022, 91.06.03-062, приказ Минстроя России от 18.05.2022 г. № 378/пр | Лебедки электрические тяговым усилием до 31,39 кН (3,2 т) | 1368 | 1011 | маш.-ч | маш.-ч | 1 | 0 | -920654573 | 4.67 | 0 | 19.08 | 0 | 0 | 0 | 13.44 | 0 | 0 | 1 | 1.42 | 1 | 1 | 2 | 0 | 0 | 0 | 1 | 0 | 4.67 |  | 1 | 2 | 43622264 | 1 | 0 | 149 | 1 | 0 | 0 | 0 | 0 | 0 | 0 | 0 | 0 | 62.7648 | 0 | 0 | 0 | 0 | 1 | 0 | 62.7648 | 0 | 0 | 0 | 0 | 1 |  | 0 | 0 | 0.467 | 19.08 | 13.44 | 1.42 | 62.76 | 0 | 0 | 8.91 | 0 | 0 | 8.91 | 0 |  | 0 |  | 0
389 | 43619882 | 43622248 | 36423256 | 1 | 1 | 1 | 2 | 91.14.02-001 | ФСЭМ-2022 доп.7, 91.14.02-001, приказ Минстроя России от 02.08.2023 г. № 551/пр | Автомобили бортовые, грузоподъемность до 5 т | 1368 | 1011 | маш.-ч | маш.-ч | 1 | 0 | 1032761012 | 0.2 | 0 | 605.36 | 502.98 | 0 | 0 | 605.36 | 502.98 | 0 | 1 | 1 | 1 | 1 | -2 | 0 | 0 | 0 | 1 | 0 | 0.2 |  | 1 | 2 | 43622265 | 1 | 0 | 150 | 1 | 0 | 0 | 0 | 0 | 0 | 0 | 0 | 0 | 121.072 | 100.596 | 0 | 0 | 0.2 | 1 | 0 | 121.072 | 100.596 | 0 | 0 | 0.2 | 1 |  | 0 | 0.02 | 0.02 | 605.36 | 605.36 | 1 | 121.07 | 100.6 | 0 | 12.11 | 10.06 | 0 | 22.17 | 1 | 4-100-040 | 4 | чел.-ч. | 1
389 | 43619882 | 43622248 | 36375450 | 1 | 1 | 1 | 3 | 01.7.06.07-0002 | ФСБЦ-2022, 01.7.06.07-0002, приказ Минстроя России от 18.05.2022 г. № 378/пр | Ленты монтажные из пластмассы для бандажирования проводов, скрепляются пластмассовыми кнопками, ширина 10 мм | 1302 | 1003 | 10 м | 10 м | 10 | 0 | 713922976 | 0.245 | 57.7 | 0 | 0 | 0 | 37.71 | 0 | 0 | 0 | 1.53 | 1 | 1 | 1 | 2 | 0 | 0 | 0 | 1 | 0 | 0.245 |  | 0 | 2 | 43622266 | 1 | 0 | 151 | 1 | 0 | 0 | 0 | 0 | 0 | 0 | 0 | 9.239 | 0 | 0 | 0 | 0 | 0 | 1 | 9.239 | 0 | 0 | 0 | 0 | 0 | 1 |  | 0 | 0 | 0.0245 | 57.7 | 37.71 | 1.53 | 9.24 | 0 | 1.41 | 0 | 0 | 0 | 1.41 | 0 |  | 0 |  | 0
389 | 43619882 | 43622248 | 36377030 | 1 | 1 | 1 | 3 | 01.7.15.14-0165 | ФСБЦ-2022 доп.2, 01.7.15.14-0165, приказ Минстроя России от 26.08.2022 г. № 703/пр | Шурупы самонарезающие стальные с полукруглой головкой и прямым шлицем, остроконечные, диаметр 4 мм, длина 40 мм | 1348 | 1009 | т | т | 1000 | 0 | -1895796318 | 0.00011 | 127956.34 | 0 | 0 | 0 | 99190.96 | 0 | 0 | 0 | 1.29 | 1 | 1 | 1 | 2 | 0 | 0 | 0 | 1 | 0 | 0.00011 |  | 0 | 2 | 43622267 | 1 | 0 | 152 | 1 | 0 | 0 | 0 | 0 | 0 | 0 | 0 | 10.911 | 0 | 0 | 0 | 0 | 0 | 1 | 10.911 | 0 | 0 | 0 | 0 | 0 | 1 |  | 0 | 0 | 1.1e-05 | 127956.34 | 99190.96 | 1.29 | 10.91 | 0 | 1.41 | 0 | 0 | 0 | 1.41 | 0 |  | 0 |  | 0
389 | 43619882 | 43622248 | 36385315 | 1 | 1 | 1 | 3 | 10.3.02.03-0011 | ФСБЦ-2022, 10.3.02.03-0011, приказ Минстроя России от 18.05.2022 г. № 378/пр | Припои оловянно-свинцовые бессурьмянистые, марка ПОС30 | 1346 | 1009 | кг | кг | 1 | 0 | 252221892 | 0.25 | 1499.09 | 0 | 0 | 0 | 931.11 | 0 | 0 | 0 | 1.61 | 1 | 1 | 1 | 2 | 0 | 0 | 0 | 1 | 0 | 0.25 |  | 0 | 2 | 43622268 | 1 | 0 | 153 | 1 | 0 | 0 | 0 | 0 | 0 | 0 | 0 | 232.7775 | 0 | 0 | 0 | 0 | 0 | 1 | 232.7775 | 0 | 0 | 0 | 0 | 0 | 1 |  | 0 | 0 | 0.025 | 1499.09 | 931.11 | 1.61 | 232.78 | 0 | 37.48 | 0 | 0 | 0 | 37.48 | 0 |  | 0 |  | 0
389 | 43619882 | 43622248 | 36393326 | 1 | 1 | 1 | 3 | 14.4.03.03-0002 | ФСБЦ-2022 доп.4, 14.4.03.03-0002, приказ Минстроя России от 27.12.2022 г. № 1133/пр | Лак битумный БТ-123 | 1348 | 1009 | т | т | 1000 | 0 | 1408780812 | 0.00072 | 106680.6 | 0 | 0 | 0 | 82698.14 | 0 | 0 | 0 | 1.29 | 1 | 1 | 1 | 2 | 0 | 0 | 0 | 1 | 0 | 0.00072 |  | 0 | 2 | 43622269 | 1 | 0 | 154 | 1 | 0 | 0 | 0 | 0 | 0 | 0 | 0 | 59.5427 | 0 | 0 | 0 | 0 | 0 | 1 | 59.5427 | 0 | 0 | 0 | 0 | 0 | 1 |  | 0 | 0 | 7.2e-05 | 106680.6 | 82698.14 | 1.29 | 59.54 | 0 | 7.68 | 0 | 0 | 0 | 7.68 | 0 |  | 0 |  | 0
389 | 43619882 | 43622248 | 36310176 | 112 | 1 | 1 | 3 | 421/пр_2020_п.75_пп.а |  | Сметная стоимость вспомогательных ненормируемых материальных ресурсов, не учтенная в сметной норме, 2% | 3277935 | 1013 | % | % | 1 | 0 | 274903907 | 2 | 0 | 0 | 0 | 0 | 0 | 0 | 0 | 0 | 1 | 1 | 1 | 1 | -2 | 0 | 0 | 0 | 0 | 0 | 2 |  | 0 | 2 | 43622270 | 1 | 0 | 155 | 0 | 0 | 0 | 0 | 0 | 0 | 0 | 0 | 0 | 0 | 0 | 0 | 0 | 0 | 0 | 0 | 0 | 0 | 0 | 0 | 0 | 0 |  | 0 | 0 | 0.2 | 0 | 0 | 1 | 0 | 0 | 0 | 0 | 0 | 0 | 0 | 0 |  | 0 |  | 0
391 | 43619882 | 43622272 | 40010883 | 114 | 1 | 1 | 1 | 1-100-38 |  | Средний разряд работы 3,8 | 1191 | 1013 | чел.-ч. | чел.-ч. | 1 | 0 | 44848675 | 10.24 | 0 | 0 | 0 | 491.72 | 0 | 0 | 0 | 491.72 | 1 | 1 | 1 | 1 | -2 | 0 | 0 | 1 | 1 | 0 | 10.24 |  | 1 | 2 | 43622283 | 1 | 0 | 156 | 1 | 0 | 0 | 0 | 0 | 0 | 0 | 0 | 0 | 0 | 0 | 5035.2128 | 10.24 | 0 | 1 | 0 | 0 | 0 | 5035.2128 | 10.24 | 0 | 1 | 503.52 | 1.024 | 0 | 1.024 | 491.72 | 491.72 | 1 | 5035.21 | 0 | 0 | 0 | 0 | 503.52 | 503.52 | 1 |  | 0 |  | 0
391 | 43619882 | 43622272 | 40011060 | 114 | 1 | 1 | 1 | 4-100-00 |  | Затраты труда машинистов | 1191 | 1013 | чел.-ч. | чел.-ч. | 1 | 0 | -1417349443 | 0.4 | 0 | 0 | 0 | 0 | 0 | 0 | 0 | 0 | 1 | 1 | 1 | 1 | -2 | 0 | 0 | 1 | 1 | 0 | 0.4 |  | 2 | 2 | 43622284 | 1 | 0 | 157 | 1 | 0 | 0 | 0 | 0 | 0 | 0 | 0 | 0 | 0 | 0 | 0 | 0 | 0 | 0 | 0 | 0 | 0 | 0 | 0 | 0 | 0 |  | 0 | 0 | 0.04 | 0 | 0 | 1 | 0 | 0 | 0 | 0 | 0 | 0 | 0 | 0 |  | 0 |  | 0
391 | 43619882 | 43622272 | 40135505 | 1 | 1 | 1 | 2 | 91.05.05-015 | ФСЭМ-2022, 91.05.05-015, приказ Минстроя России от 18.05.2022 г. № 378/пр | Краны на автомобильном ходу, грузоподъемность 16 т | 1368 | 1011 | маш.-ч | маш.-ч | 1 | 0 | -468861091 | 0.2 | 0 | 1613.51 | 675.65 | 0 | 0 | 1613.51 | 675.65 | 0 | 1 | 1 | 1 | 1 | -2 | 0 | 0 | 1 | 1 | 0 | 0.2 |  | 1 | 2 | 43622285 | 1 | 0 | 158 | 1 | 0 | 0 | 0 | 0 | 0 | 0 | 0 | 0 | 322.702 | 135.13 | 0 | 0 | 0.2 | 1 | 0 | 322.702 | 135.13 | 0 | 0 | 0.2 | 1 |  | 0 | 0.02 | 0.02 | 1613.51 | 1613.51 | 1 | 322.7 | 135.13 | 0 | 32.27 | 13.51 | 0 | 45.78 | 1 | 4-100-060 | 6 | чел.-ч. | 1
391 | 43619882 | 43622272 | 40135602 | 1 | 1 | 1 | 2 | 91.06.01-003 | ФСЭМ-2022, 91.06.01-003, приказ Минстроя России от 18.05.2022 г. № 378/пр | Домкраты гидравлические, грузоподъемность 63-100 т | 1368 | 1011 | маш.-ч | маш.-ч | 1 | 0 | 1413756501 | 2.23 | 0 | 2.96 | 0 | 0 | 0 | 2.96 | 0 | 0 | 1 | 1 | 1 | 1 | -2 | 0 | 0 | 1 | 1 | 0 | 2.23 |  | 1 | 2 | 43622286 | 1 | 0 | 159 | 1 | 0 | 0 | 0 | 0 | 0 | 0 | 0 | 0 | 6.6008 | 0 | 0 | 0 | 0 | 1 | 0 | 6.6008 | 0 | 0 | 0 | 0 | 1 |  | 0 | 0 | 0.223 | 2.96 | 2.96 | 1 | 6.6 | 0 | 0 | 0.66 | 0 | 0 | 0.66 | 1 |  | 0 |  | 0
391 | 43619882 | 43622272 | 40135646 | 1 | 1 | 1 | 2 | 91.06.03-062 | ФСЭМ-2022, 91.06.03-062, приказ Минстроя России от 18.05.2022 г. № 378/пр | Лебедки электрические тяговым усилием до 31,39 кН (3,2 т) | 1368 | 1011 | маш.-ч | маш.-ч | 1 | 0 | -161453868 | 2.23 | 0 | 19.08 | 0 | 0 | 0 | 13.44 | 0 | 0 | 1 | 1.42 | 1 | 1 | 2 | 0 | 0 | 1 | 1 | 0 | 2.23 |  | 1 | 2 | 43622287 | 1 | 0 | 160 | 1 | 0 | 0 | 0 | 0 | 0 | 0 | 0 | 0 | 29.9712 | 0 | 0 | 0 | 0 | 1 | 0 | 29.9712 | 0 | 0 | 0 | 0 | 1 |  | 0 | 0 | 0.223 | 19.08 | 13.44 | 1.42 | 29.97 | 0 | 0 | 4.25 | 0 | 0 | 4.25 | 0 |  | 0 |  | 0
391 | 43619882 | 43622272 | 40136396 | 1 | 1 | 1 | 2 | 91.14.02-001 | ФСЭМ-2022 доп.7, 91.14.02-001, приказ Минстроя России от 02.08.2023 г. № 551/пр | Автомобили бортовые, грузоподъемность до 5 т | 1368 | 1011 | маш.-ч | маш.-ч | 1 | 0 | -1152394969 | 0.2 | 0 | 605.36 | 502.98 | 0 | 0 | 605.36 | 502.98 | 0 | 1 | 1 | 1 | 1 | -2 | 0 | 0 | 1 | 1 | 0 | 0.2 |  | 1 | 2 | 43622288 | 1 | 0 | 161 | 1 | 0 | 0 | 0 | 0 | 0 | 0 | 0 | 0 | 121.072 | 100.596 | 0 | 0 | 0.2 | 1 | 0 | 121.072 | 100.596 | 0 | 0 | 0.2 | 1 |  | 0 | 0.02 | 0.02 | 605.36 | 605.36 | 1 | 121.07 | 100.6 | 0 | 12.11 | 10.06 | 0 | 22.17 | 1 | 4-100-040 | 4 | чел.-ч. | 1
391 | 43619882 | 43622272 | 40082764 | 1 | 1 | 1 | 3 | 01.7.06.07-0002 | ФСБЦ-2022, 01.7.06.07-0002, приказ Минстроя России от 18.05.2022 г. № 378/пр | Ленты монтажные из пластмассы для бандажирования проводов, скрепляются пластмассовыми кнопками, ширина 10 мм | 1302 | 1003 | 10 м | 10 м | 10 | 0 | -205675478 | 0.96 | 57.7 | 0 | 0 | 0 | 37.71 | 0 | 0 | 0 | 1.53 | 1 | 1 | 1 | 2 | 0 | 0 | 1 | 1 | 0 | 0.96 |  | 0 | 2 | 43622289 | 1 | 0 | 162 | 1 | 0 | 0 | 0 | 0 | 0 | 0 | 0 | 36.2016 | 0 | 0 | 0 | 0 | 0 | 1 | 36.2016 | 0 | 0 | 0 | 0 | 0 | 1 |  | 0 | 0 | 0.096 | 57.7 | 37.71 | 1.53 | 36.2 | 0 | 5.54 | 0 | 0 | 0 | 5.54 | 0 |  | 0 |  | 0
391 | 43619882 | 43622272 | 40093536 | 1 | 1 | 1 | 3 | 10.3.02.03-0011 | ФСБЦ-2022, 10.3.02.03-0011, приказ Минстроя России от 18.05.2022 г. № 378/пр | Припои оловянно-свинцовые бессурьмянистые, марка ПОС30 | 1346 | 1009 | кг | кг | 1 | 0 | 3475675 | 0.5 | 1499.09 | 0 | 0 | 0 | 931.11 | 0 | 0 | 0 | 1.61 | 1 | 1 | 1 | 2 | 0 | 0 | 1 | 1 | 0 | 0.5 |  | 0 | 2 | 43622290 | 1 | 0 | 163 | 1 | 0 | 0 | 0 | 0 | 0 | 0 | 0 | 465.555 | 0 | 0 | 0 | 0 | 0 | 1 | 465.555 | 0 | 0 | 0 | 0 | 0 | 1 |  | 0 | 0 | 0.05 | 1499.09 | 931.11 | 1.61 | 465.56 | 0 | 74.95 | 0 | 0 | 0 | 74.95 | 0 |  | 0 |  | 0
391 | 43619882 | 43622272 | 40101773 | 1 | 1 | 1 | 3 | 14.4.03.03-0002 | ФСБЦ-2022 доп.4, 14.4.03.03-0002, приказ Минстроя России от 27.12.2022 г. № 1133/пр | Лак битумный БТ-123 | 1348 | 1009 | т | т | 1000 | 0 | 478101877 | 6e-05 | 106680.6 | 0 | 0 | 0 | 82698.14 | 0 | 0 | 0 | 1.29 | 1 | 1 | 1 | 2 | 0 | 0 | 1 | 1 | 0 | 6e-05 |  | 0 | 2 | 43622291 | 1 | 0 | 164 | 1 | 0 | 0 | 0 | 0 | 0 | 0 | 0 | 4.9619 | 0 | 0 | 0 | 0 | 0 | 1 | 4.9619 | 0 | 0 | 0 | 0 | 0 | 1 |  | 0 | 0 | 6e-06 | 106680.6 | 82698.14 | 1.29 | 4.96 | 0 | 0.64 | 0 | 0 | 0 | 0.64 | 0 |  | 0 |  | 0
391 | 43619882 | 43622272 | 40016750 | 114 | 1 | 1 | 3 | 421/пр_2020_п.75_пп.а |  | Сметная стоимость вспомогательных ненормируемых материальных ресурсов, не учтенная в сметной норме, 2% | 3277935 | 1013 | % | % | 1 | 0 | 274903907 | 2 | 0 | 0 | 0 | 0 | 0 | 0 | 0 | 0 | 1 | 1 | 1 | 1 | 0 | 0 | 0 | 0 | 0 | 0 | 2 |  | 0 | 2 | 43622292 | 1 | 0 | 165 | 0 | 0 | 0 | 0 | 0 | 0 | 0 | 0 | 0 | 0 | 0 | 0 | 0 | 0 | 0 | 0 | 0 | 0 | 0 | 0 | 0 | 0 |  | 0 | 0 | 0.2 | 0 | 0 | 1 | 0 | 0 | 0 | 0 | 0 | 0 | 0 | 0 |  | 0 |  | 0
393 | 43619882 | 43622294 | 36304335 | 112 | 1 | 1 | 1 | 1-100-38 |  | Средний разряд работы 3,8 | 1191 | 1013 | чел.-ч. | чел.-ч. | 1 | 0 | 44848675 | 2.26 | 0 | 0 | 0 | 491.72 | 0 | 0 | 0 | 491.72 | 1 | 1 | 1 | 1 | -2 | 0 | 0 | 0 | 1 | 0 | 2.26 |  | 1 | 2 | 43622301 | 2 | 131072 | 166 | 1 | 0 | 0 | 0 | 0 | 0 | 0 | 0 | 0 | 0 | 0 | 1111.2872 | 2.26 | 0 | 1 | 0 | 0 | 0 | 1111.2872 | 2.26 | 0 | 1 | 2222.57 | 4.52 | 0 | 4.52 | 491.72 | 491.72 | 1 | 1111.29 | 0 | 0 | 0 | 0 | 2222.57 | 2222.57 | 1 |  | 0 |  | 0
393 | 43619882 | 43622294 | 36373537 | 1 | 1 | 1 | 3 | 01.3.01.01-0001 | ФСБЦ-2022 доп.6, 01.3.01.01-0001, приказ Минстроя России от 11.05.2023 г. № 335/пр | Бензин авиационный Б-70 | 1348 | 1009 | т | т | 1000 | 0 | 1633468425 | 0.0008 | 133916.03 | 0 | 0 | 0 | 116448.72 | 0 | 0 | 0 | 1.15 | 1 | 1 | 1 | 2 | 0 | 0 | 0 | 1 | 0 | 0.0008 |  | 0 | 2 | 43622302 | 1 | 0 | 167 | 1 | 0 | 0 | 0 | 0 | 0 | 0 | 0 | 93.159 | 0 | 0 | 0 | 0 | 0 | 1 | 93.159 | 0 | 0 | 0 | 0 | 0 | 1 |  | 0 | 0 | 0.0016 | 133916.03 | 116448.72 | 1.15 | 93.16 | 0 | 214.27 | 0 | 0 | 0 | 214.27 | 0 |  | 0 |  | 0
393 | 43619882 | 43622294 | 36373554 | 1 | 1 | 1 | 3 | 01.3.01.05-0009 | ФСБЦ-2022 доп.8, 01.3.01.05-0009, приказ Минстроя России от 14.11.2023 г. № 817/пр | Парафин нефтяной твердый Т-1 | 1348 | 1009 | т | т | 1000 | 0 | -1314008619 | 1e-05 | 138287.97 | 0 | 0 | 0 | 81827.2 | 0 | 0 | 0 | 1.69 | 1 | 1 | 1 | 2 | 0 | 0 | 0 | 1 | 0 | 1e-05 |  | 0 | 2 | 43622303 | 1 | 0 | 168 | 1 | 0 | 0 | 0 | 0 | 0 | 0 | 0 | 0.81827 | 0 | 0 | 0 | 0 | 0 | 1 | 0.81827 | 0 | 0 | 0 | 0 | 0 | 1 |  | 0 | 0 | 2e-05 | 138287.97 | 81827.2 | 1.69 | 0.82 | 0 | 2.77 | 0 | 0 | 0 | 2.77 | 0 |  | 0 |  | 0
393 | 43619882 | 43622294 | 36373622 | 1 | 1 | 1 | 3 | 01.3.02.09-0022 | ФСБЦ-2022 доп.3, 01.3.02.09-0022, приказ Минстроя России от 26.10.2022 г. № 905/пр | Пропан-бутан смесь техническая | 1346 | 1009 | кг | кг | 1 | 0 | 669365183 | 0.15 | 52.14 | 0 | 0 | 0 | 41.38 | 0 | 0 | 0 | 1.26 | 1 | 1 | 1 | 2 | 0 | 0 | 0 | 1 | 0 | 0.15 |  | 0 | 2 | 43622304 | 1 | 0 | 169 | 1 | 0 | 0 | 0 | 0 | 0 | 0 | 0 | 6.207 | 0 | 0 | 0 | 0 | 0 | 1 | 6.207 | 0 | 0 | 0 | 0 | 0 | 1 |  | 0 | 0 | 0.3 | 52.14 | 41.38 | 1.26 | 6.21 | 0 | 15.64 | 0 | 0 | 0 | 15.64 | 0 |  | 0 |  | 0
393 | 43619882 | 43622294 | 36375450 | 1 | 1 | 1 | 3 | 01.7.06.07-0002 | ФСБЦ-2022, 01.7.06.07-0002, приказ Минстроя России от 18.05.2022 г. № 378/пр | Ленты монтажные из пластмассы для бандажирования проводов, скрепляются пластмассовыми кнопками, ширина 10 мм | 1302 | 1003 | 10 м | 10 м | 10 | 0 | 713922976 | 0.024 | 57.7 | 0 | 0 | 0 | 37.71 | 0 | 0 | 0 | 1.53 | 1 | 1 | 1 | 2 | 0 | 0 | 0 | 1 | 0 | 0.024 |  | 0 | 2 | 43622305 | 1 | 0 | 170 | 1 | 0 | 0 | 0 | 0 | 0 | 0 | 0 | 0.90504 | 0 | 0 | 0 | 0 | 0 | 1 | 0.90504 | 0 | 0 | 0 | 0 | 0 | 1 |  | 0 | 0 | 0.048 | 57.7 | 37.71 | 1.53 | 0.91 | 0 | 2.77 | 0 | 0 | 0 | 2.77 | 0 |  | 0 |  | 0
393 | 43619882 | 43622294 | 36310176 | 112 | 1 | 1 | 3 | 421/пр_2020_п.75_пп.а |  | Сметная стоимость вспомогательных ненормируемых материальных ресурсов, не учтенная в сметной норме, 2% | 3277935 | 1013 | % | % | 1 | 0 | 274903907 | 2 | 0 | 0 | 0 | 0 | 0 | 0 | 0 | 0 | 1 | 1 | 1 | 1 | -2 | 0 | 0 | 0 | 0 | 0 | 2 |  | 0 | 2 | 43622306 | 1 | 0 | 171 | 0 | 0 | 0 | 0 | 0 | 0 | 0 | 0 | 0 | 0 | 0 | 0 | 0 | 0 | 0 | 0 | 0 | 0 | 0 | 0 | 0 | 0 |  | 0 | 0 | 4 | 0 | 0 | 1 | 0 | 0 | 0 | 0 | 0 | 0 | 0 | 0 |  | 0 |  | 0
395 | 43619882 | 43622308 | 36304322 | 112 | 1 | 1 | 1 | 1-100-35 |  | Средний разряд работы 3,5 | 1191 | 1013 | чел.-ч. | чел.-ч. | 1 | 0 | -715079457 | 62.41 | 0 | 0 | 0 | 474.83 | 0 | 0 | 0 | 474.83 | 1 | 1 | 1 | 1 | -2 | 0 | 0 | 1 | 1 | 0 | 62.41 |  | 1 | 2 | 43622317 | 2 | 131072 | 172 | 1 | 0 | 0 | 0 | 0 | 0 | 0 | 0 | 0 | 0 | 0 | 29634.1403 | 62.41 | 0 | 1 | 0 | 0 | 0 | 29634.1403 | 62.41 | 0 | 1 | 483.04 | 1.0173 | 0 | 1.0173 | 474.83 | 474.83 | 1 | 29634.14 | 0 | 0 | 0 | 0 | 483.04 | 483.04 | 1 |  | 0 |  | 0
395 | 43619882 | 43622308 | 36304555 | 112 | 1 | 1 | 1 | 4-100-00 |  | Затраты труда машинистов | 1191 | 1013 | чел.-ч. | чел.-ч. | 1 | 0 | -1417349443 | 0.26 | 0 | 0 | 0 | 0 | 0 | 0 | 0 | 0 | 1 | 1 | 1 | 1 | -2 | 0 | 0 | 1 | 1 | 0 | 0.26 |  | 2 | 2 | 43622318 | 1 | 0 | 173 | 1 | 0 | 0 | 0 | 0 | 0 | 0 | 0 | 0 | 0 | 0 | 0 | 0 | 0 | 0 | 0 | 0 | 0 | 0 | 0 | 0 | 0 |  | 0 | 0 | 0.004238 | 0 | 0 | 1 | 0 | 0 | 0 | 0 | 0 | 0 | 0 | 0 |  | 0 |  | 0
395 | 43619882 | 43622308 | 36423256 | 1 | 1 | 1 | 2 | 91.14.02-001 | ФСЭМ-2022 доп.7, 91.14.02-001, приказ Минстроя России от 02.08.2023 г. № 551/пр | Автомобили бортовые, грузоподъемность до 5 т | 1368 | 1011 | маш.-ч | маш.-ч | 1 | 0 | 1032761012 | 0.26 | 0 | 605.36 | 502.98 | 0 | 0 | 605.36 | 502.98 | 0 | 1 | 1 | 1 | 1 | -2 | 0 | 0 | 1 | 1 | 0 | 0.26 |  | 1 | 2 | 43622319 | 1 | 0 | 174 | 1 | 0 | 0 | 0 | 0 | 0 | 0 | 0 | 0 | 157.3936 | 130.7748 | 0 | 0 | 0.26 | 1 | 0 | 157.3936 | 130.7748 | 0 | 0 | 0.26 | 1 |  | 0 | 0.004238 | 0.004238 | 605.36 | 605.36 | 1 | 157.39 | 130.77 | 0 | 2.57 | 2.13 | 0 | 4.7 | 1 | 4-100-040 | 4 | чел.-ч. | 1
395 | 43619882 | 43622308 | 36423807 | 1 | 1 | 1 | 2 | 91.21.01-012 | ФСЭМ-2022 доп.11, 91.21.01-012, приказ Минстроя России от 09.08.2024 г. № 524/пр | Агрегаты окрасочные высокого давления для окраски поверхностей конструкций, мощность 1 кВт | 1368 | 1011 | маш.-ч | маш.-ч | 1 | 0 | -717252656 | 25.2 | 0 | 5.97 | 0 | 0 | 0 | 4.52 | 0 | 0 | 1 | 1.32 | 1 | 1 | 2 | 0 | 0 | 1 | 1 | 0 | 25.2 |  | 1 | 2 | 43622320 | 1 | 0 | 175 | 1 | 0 | 0 | 0 | 0 | 0 | 0 | 0 | 0 | 113.904 | 0 | 0 | 0 | 0 | 1 | 0 | 113.904 | 0 | 0 | 0 | 0 | 1 |  | 0 | 0 | 0.41076 | 5.97 | 4.52 | 1.32 | 113.9 | 0 | 0 | 2.45 | 0 | 0 | 2.45 | 0 |  | 0 |  | 0
395 | 43619882 | 43622308 | 36375271 | 1 | 1 | 1 | 3 | 01.7.03.01-0001 | ФСБЦ-2022, 01.7.03.01-0001, приказ Минстроя России от 18.05.2022 г. № 378/пр | Вода | 1339 | 1007 | м3 | м3 | 1 | 0 | -2108704274 | 0.21 | 32.85 | 0 | 0 | 0 | 35.71 | 0 | 0 | 0 | 0.92 | 1 | 1 | 1 | 2 | 0 | 0 | 1 | 1 | 0 | 0.21 |  | 0 | 2 | 43622321 | 1 | 0 | 176 | 1 | 0 | 0 | 0 | 0 | 0 | 0 | 0 | 7.4991 | 0 | 0 | 0 | 0 | 0 | 1 | 7.4991 | 0 | 0 | 0 | 0 | 0 | 1 |  | 0 | 0 | 0.003423 | 32.85 | 35.71 | 0.92 | 7.5 | 0 | 0.11 | 0 | 0 | 0 | 0.11 | 0 |  | 0 |  | 0
395 | 43619882 | 43622308 | 36375560 | 1 | 1 | 1 | 3 | 01.7.07.08-0003 | ФСБЦ-2022 доп.8, 01.7.07.08-0003, приказ Минстроя России от 14.11.2023 г. № 817/пр | Мыло хозяйственное твердое 72 % | 1371 | 1013 | ШТ | ШТ | 1 | 0 | 1108734102 | 10 | 24.35 | 0 | 0 | 0 | 18.59 | 0 | 0 | 0 | 1.31 | 1 | 1 | 1 | 2 | 0 | 0 | 1 | 1 | 0 | 10 |  | 0 | 2 | 43622322 | 1 | 0 | 177 | 1 | 0 | 0 | 0 | 0 | 0 | 0 | 0 | 185.9 | 0 | 0 | 0 | 0 | 0 | 1 | 185.9 | 0 | 0 | 0 | 0 | 0 | 1 |  | 0 | 0 | 0.163 | 24.35 | 18.59 | 1.31 | 185.9 | 0 | 3.97 | 0 | 0 | 0 | 3.97 | 0 |  | 0 |  | 0
395 | 43619882 | 43622308 | 36377819 | 1 | 1 | 1 | 3 | 01.7.20.08-0051 | ФСБЦ-2022 доп.8, 01.7.20.08-0051, приказ Минстроя России от 14.11.2023 г. № 817/пр | Ветошь хлопчатобумажная цветная | 1346 | 1009 | кг | кг | 1 | 0 | 1826362753 | 10 | 83.04 | 0 | 0 | 0 | 56.11 | 0 | 0 | 0 | 1.48 | 1 | 1 | 1 | 2 | 0 | 0 | 1 | 1 | 0 | 10 |  | 0 | 2 | 43622323 | 1 | 0 | 178 | 1 | 0 | 0 | 0 | 0 | 0 | 0 | 0 | 561.1 | 0 | 0 | 0 | 0 | 0 | 1 | 561.1 | 0 | 0 | 0 | 0 | 0 | 1 |  | 0 | 0 | 0.163 | 83.04 | 56.11 | 1.48 | 561.1 | 0 | 13.54 | 0 | 0 | 0 | 13.54 | 0 |  | 0 |  | 0
395 | 43619882 | 43622308 | 40101391 | 1 | 1 | 1 | 3 | 14.2.02.03-0019 | ФСБЦ-2022, 14.2.02.03-0019, приказ Минстроя России от 18.05.2022 г. № 378/пр | Краска огнезащитная из термостойких, газообразующих и пенообразующих наполнителей | 1346 | 1009 | кг | кг | 1 | 0 | 341337622 | 150 | 376.05 | 0 | 0 | 0 | 376.05 | 0 | 0 | 0 | 1 | 1 | 1 | 1 | -2 | 0 | 0 | 1 | 0 | 0 | 150 |  | 0 | 1 | -1 | 0 | 0 |  | 0 | 0 | 0 | 0 | 0 | 0 | 0 | 0 | 0 | 0 | 0 | 0 | 0 | 0 | 0 | 0 | 0 | 0 | 0 | 0 | 0 | 0 |  | 0 | 0 | 2.445 | 376.05 | 376.05 | 1 | 56407.5 | 0 | 919.44 | 0 | 0 | 0 | 919.44 | 0 |  | 0 |  | 0
397 | 43619882 | 43622326 | 41307243 | 115 | 1 | 1 | 1 | 1-100-38 |  | Средний разряд работы 3,8 | 1191 | 1013 | чел.-ч. | чел.-ч. | 1 | 0 | 44848675 | 1.26 | 0 | 0 | 0 | 491.72 | 0 | 0 | 0 | 491.72 | 1 | 1 | 1 | 1 | -2 | 0 | 0 | 1 | 1 | 0 | 1.26 |  | 1 | 2 | 43622329 | 1 | 0 | 180 | 1 | 0 | 0 | 0 | 0 | 0 | 0 | 0 | 0 | 0 | 0 | 619.5672 | 1.26 | 0 | 1 | 0 | 0 | 0 | 619.5672 | 1.26 | 0 | 1 | 61.96 | 0.126 | 0 | 0.126 | 491.72 | 491.72 | 1 | 619.57 | 0 | 0 | 0 | 0 | 61.96 | 61.96 | 1 |  | 0 |  | 0
397 | 43619882 | 43622326 | 41313135 | 115 | 1 | 1 | 3 | 421/пр_2020_п.75_пп.а |  | Сметная стоимость вспомогательных ненормируемых материальных ресурсов, не учтенная в сметной норме, 2% | 3277935 | 1013 | % | % | 1 | 0 | 274903907 | 2 | 0 | 0 | 0 | 0 | 0 | 0 | 0 | 0 | 1 | 1 | 1 | 1 | 0 | 0 | 0 | 0 | 0 | 0 | 2 |  | 0 | 2 | 43622330 | 1 | 0 | 181 | 0 | 0 | 0 | 0 | 0 | 0 | 0 | 0 | 0 | 0 | 0 | 0 | 0 | 0 | 0 | 0 | 0 | 0 | 0 | 0 | 0 | 0 |  | 0 | 0 | 0.2 | 0 | 0 | 1 | 0 | 0 | 0 | 0 | 0 | 0 | 0 | 0 |  | 0 |  | 0
509 | 43619882 | 43622851 | 36304521 | 112 | 1 | 1 | 1 | 2-100-04 |  | Рабочий 4 разряда | 1369 | 1013 | чел.-ч | чел.-ч | 1 | 0 | -512803540 | 1.552 | 0 | 0 | 0 | 502.98 | 0 | 0 | 0 | 502.98 | 1 | 1 | 1 | 1 | -2 | 0 | 0 | 1 | 1 | 0 | 1.94 | *0,8 | 1 | 2 | 43622854 | 2 | 131072 | 182 | 1 | 0 | 0 | 0 | 0 | 0 | 0 | 0 | 0 | 0 | 0 | 975.7812 | 1.94 | 0 | 1 | 0 | 0 | 0 | 780.625 | 1.552 | 0 | 1 | 1951.56 | 3.104 | 0 | 3.104 | 502.98 | 502.98 | 1 | 780.624 | 0 | 0 | 0 | 0 | 1561.25 | 1561.25 | 1 |  | 0 |  | 0
509 | 43619882 | 43622851 | 36304545 | 112 | 1 | 1 | 1 | 3-200-03 |  | Инженер III категории | 1369 | 1013 | чел.-ч | чел.-ч | 1 | 0 | 126826561 | 2.336 | 0 | 0 | 0 | 660.63 | 0 | 0 | 0 | 660.63 | 1 | 1 | 1 | 1 | -2 | 0 | 0 | 1 | 1 | 0 | 2.92 | *0,8 | 1 | 2 | 43622855 | 2 | 131072 | 183 | 1 | 0 | 0 | 0 | 0 | 0 | 0 | 0 | 0 | 0 | 0 | 1929.0396 | 2.92 | 0 | 1 | 0 | 0 | 0 | 1543.2317 | 2.336 | 0 | 1 | 3858.08 | 4.672 | 0 | 4.672 | 660.63 | 660.63 | 1 | 1543.232 | 0 | 0 | 0 | 0 | 3086.46 | 3086.46 | 1 |  | 0 |  | 0
510 | 43619882 | 43622856 | 36304527 | 112 | 1 | 1 | 1 | 2-100-06 |  | Рабочий 6 разряда | 1369 | 1013 | чел.-ч | чел.-ч | 1 | 0 | 286205319 | 0.648 | 0 | 0 | 0 | 675.65 | 0 | 0 | 0 | 675.65 | 1 | 1 | 1 | 1 | -2 | 0 | 0 | 1 | 1 | 0 | 0.81 | *0,8 | 1 | 2 | 43622859 | 2 | 131072 | 184 | 1 | 0 | 0 | 0 | 0 | 0 | 0 | 0 | 0 | 0 | 0 | 547.2765 | 0.81 | 0 | 1 | 0 | 0 | 0 | 437.8212 | 0.648 | 0 | 1 | 1094.55 | 1.296 | 0 | 1.296 | 675.65 | 675.65 | 1 | 437.824 | 0 | 0 | 0 | 0 | 875.64 | 875.64 | 1 |  | 0 |  | 0
510 | 43619882 | 43622856 | 36304545 | 112 | 1 | 1 | 1 | 3-200-03 |  | Инженер III категории | 1369 | 1013 | чел.-ч | чел.-ч | 1 | 0 | 126826561 | 0.648 | 0 | 0 | 0 | 660.63 | 0 | 0 | 0 | 660.63 | 1 | 1 | 1 | 1 | -2 | 0 | 0 | 1 | 1 | 0 | 0.81 | *0,8 | 1 | 2 | 43622860 | 2 | 131072 | 185 | 1 | 0 | 0 | 0 | 0 | 0 | 0 | 0 | 0 | 0 | 0 | 535.1103 | 0.81 | 0 | 1 | 0 | 0 | 0 | 428.0882 | 0.648 | 0 | 1 | 1070.22 | 1.296 | 0 | 1.296 | 660.63 | 660.63 | 1 | 428.088 | 0 | 0 | 0 | 0 | 856.18 | 856.18 | 1 |  | 0 |  | 0
511 | 43619882 | 43622861 | 40011030 | 114 | 1 | 1 | 1 | 2-100-06 |  | Рабочий 6 разряда | 1369 | 1013 | чел.-ч | чел.-ч | 1 | 0 | 286205319 | 0.16 | 0 | 0 | 0 | 675.65 | 0 | 0 | 0 | 675.65 | 1 | 1 | 1 | 1 | -2 | 0 | 0 | 1 | 1 | 0 | 0.16 |  | 1 | 2 | 43622864 | 1 | 0 | 186 | 1 | 0 | 0 | 0 | 0 | 0 | 0 | 0 | 0 | 0 | 0 | 108.104 | 0.16 | 0 | 1 | 0 | 0 | 0 | 108.104 | 0.16 | 0 | 1 | 2.16 | 0.0032 | 0 | 0.0032 | 675.65 | 675.65 | 1 | 108.1 | 0 | 0 | 0 | 0 | 2.16 | 2.16 | 1 |  | 0 |  | 0
511 | 43619882 | 43622861 | 40011054 | 114 | 1 | 1 | 1 | 3-200-03 |  | Инженер III категории | 1369 | 1013 | чел.-ч | чел.-ч | 1 | 0 | 126826561 | 0.16 | 0 | 0 | 0 | 660.63 | 0 | 0 | 0 | 660.63 | 1 | 1 | 1 | 1 | -2 | 0 | 0 | 1 | 1 | 0 | 0.16 |  | 1 | 2 | 43622865 | 1 | 0 | 187 | 1 | 0 | 0 | 0 | 0 | 0 | 0 | 0 | 0 | 0 | 0 | 105.7008 | 0.16 | 0 | 1 | 0 | 0 | 0 | 105.7008 | 0.16 | 0 | 1 | 2.11 | 0.0032 | 0 | 0.0032 | 660.63 | 660.63 | 1 | 105.7 | 0 | 0 | 0 | 0 | 2.11 | 2.11 | 1 |  | 0 |  | 0
581 | 43619882 | 43622866 | 34601447 | 110 | 1 | 1 | 1 | 2-100-06 |  | Рабочий 6 разряда | 1369 | 1013 | чел.-ч | чел.-ч | 1 | 0 | 286205319 | 1.296 | 0 | 0 | 0 | 675.65 | 0 | 0 | 0 | 675.65 | 1 | 1 | 1 | 1 | -2 | 0 | 0 | 1 | 1 | 0 | 1.62 | )*0,8 | 1 | 2 | 43622869 | 2 | 131072 | 188 | 1 | 0 | 0 | 0 | 0 | 0 | 0 | 0 | 0 | 0 | 0 | 1094.553 | 1.62 | 0 | 1 | 0 | 0 | 0 | 875.6424 | 1.296 | 0 | 1 | 1094.55 | 1.296 | 0 | 1.296 | 675.65 | 675.65 | 1 | 875.64 | 0 | 0 | 0 | 0 | 875.64 | 875.64 | 1 |  | 0 |  | 0
581 | 43619882 | 43622866 | 34601473 | 110 | 1 | 1 | 1 | 3-200-03 |  | Инженер III категории | 1369 | 1013 | чел.-ч | чел.-ч | 1 | 0 | 126826561 | 1.296 | 0 | 0 | 0 | 660.63 | 0 | 0 | 0 | 660.63 | 1 | 1 | 1 | 1 | -2 | 0 | 0 | 1 | 1 | 0 | 1.62 | )*0,8 | 1 | 2 | 43622870 | 2 | 131072 | 189 | 1 | 0 | 0 | 0 | 0 | 0 | 0 | 0 | 0 | 0 | 0 | 1070.2206 | 1.62 | 0 | 1 | 0 | 0 | 0 | 856.1765 | 1.296 | 0 | 1 | 1070.22 | 1.296 | 0 | 1.296 | 660.63 | 660.63 | 1 | 856.176 | 0 | 0 | 0 | 0 | 856.18 | 856.18 | 1 |  | 0 |  | 0
582 | 43619882 | 43622871 | 36304527 | 112 | 1 | 1 | 1 | 2-100-06 |  | Рабочий 6 разряда | 1369 | 1013 | чел.-ч | чел.-ч | 1 | 0 | 286205319 | 0.4 | 0 | 0 | 0 | 675.65 | 0 | 0 | 0 | 675.65 | 1 | 1 | 1 | 1 | -2 | 0 | 0 | 1 | 1 | 0 | 0.5 | *0,8 | 1 | 2 | 43622874 | 2 | 131072 | 190 | 1 | 0 | 0 | 0 | 0 | 0 | 0 | 0 | 0 | 0 | 0 | 337.825 | 0.5 | 0 | 1 | 0 | 0 | 0 | 270.26 | 0.4 | 0 | 1 | 2702.6 | 3.2 | 0 | 3.2 | 675.65 | 675.65 | 1 | 270.264 | 0 | 0 | 0 | 0 | 2162.08 | 2162.08 | 1 |  | 0 |  | 0
582 | 43619882 | 43622871 | 36304545 | 112 | 1 | 1 | 1 | 3-200-03 |  | Инженер III категории | 1369 | 1013 | чел.-ч | чел.-ч | 1 | 0 | 126826561 | 0.4 | 0 | 0 | 0 | 660.63 | 0 | 0 | 0 | 660.63 | 1 | 1 | 1 | 1 | -2 | 0 | 0 | 1 | 1 | 0 | 0.5 | *0,8 | 1 | 2 | 43622875 | 2 | 131072 | 191 | 1 | 0 | 0 | 0 | 0 | 0 | 0 | 0 | 0 | 0 | 0 | 330.315 | 0.5 | 0 | 1 | 0 | 0 | 0 | 264.252 | 0.4 | 0 | 1 | 2642.52 | 3.2 | 0 | 3.2 | 660.63 | 660.63 | 1 | 264.256 | 0 | 0 | 0 | 0 | 2114.02 | 2114.02 | 1 |  | 0 |  | 0
583 | 43619882 | 43622876 | 36304527 | 112 | 1 | 1 | 1 | 2-100-06 |  | Рабочий 6 разряда | 1369 | 1013 | чел.-ч | чел.-ч | 1 | 0 | 286205319 | 5.184 | 0 | 0 | 0 | 675.65 | 0 | 0 | 0 | 675.65 | 1 | 1 | 1 | 1 | -2 | 0 | 0 | 1 | 1 | 0 | 6.48 | *0,8 | 1 | 2 | 43622879 | 2 | 131072 | 192 | 1 | 0 | 0 | 0 | 0 | 0 | 0 | 0 | 0 | 0 | 0 | 4378.212 | 6.48 | 0 | 1 | 0 | 0 | 0 | 3502.5696 | 5.184 | 0 | 1 | 350.26 | 0.41472 | 0 | 0.41472 | 675.65 | 675.65 | 1 | 3502.568 | 0 | 0 | 0 | 0 | 280.21 | 280.21 | 1 |  | 0 |  | 0
583 | 43619882 | 43622876 | 36304545 | 112 | 1 | 1 | 1 | 3-200-03 |  | Инженер III категории | 1369 | 1013 | чел.-ч | чел.-ч | 1 | 0 | 126826561 | 5.184 | 0 | 0 | 0 | 660.63 | 0 | 0 | 0 | 660.63 | 1 | 1 | 1 | 1 | -2 | 0 | 0 | 1 | 1 | 0 | 6.48 | *0,8 | 1 | 2 | 43622880 | 2 | 131072 | 193 | 1 | 0 | 0 | 0 | 0 | 0 | 0 | 0 | 0 | 0 | 0 | 4280.8824 | 6.48 | 0 | 1 | 0 | 0 | 0 | 3424.7059 | 5.184 | 0 | 1 | 342.47 | 0.41472 | 0 | 0.41472 | 660.63 | 660.63 | 1 | 3424.704 | 0 | 0 | 0 | 0 | 273.98 | 273.98 | 1 |  | 0 |  | 0
584 | 43619882 | 43622881 | 36304521 | 112 | 1 | 1 | 1 | 2-100-04 |  | Рабочий 4 разряда | 1369 | 1013 | чел.-ч | чел.-ч | 1 | 0 | -512803540 | 2.336 | 0 | 0 | 0 | 502.98 | 0 | 0 | 0 | 502.98 | 1 | 1 | 1 | 1 | -2 | 0 | 0 | 1 | 1 | 0 | 2.92 | *0,8 | 1 | 2 | 43622884 | 2 | 131072 | 194 | 1 | 0 | 0 | 0 | 0 | 0 | 0 | 0 | 0 | 0 | 0 | 1468.7016 | 2.92 | 0 | 1 | 0 | 0 | 0 | 1174.9613 | 2.336 | 0 | 1 | 4406.1 | 7.008 | 0 | 7.008 | 502.98 | 502.98 | 1 | 1174.96 | 0 | 0 | 0 | 0 | 3524.88 | 3524.88 | 1 |  | 0 |  | 0
584 | 43619882 | 43622881 | 36304545 | 112 | 1 | 1 | 1 | 3-200-03 |  | Инженер III категории | 1369 | 1013 | чел.-ч | чел.-ч | 1 | 0 | 126826561 | 3.496 | 0 | 0 | 0 | 660.63 | 0 | 0 | 0 | 660.63 | 1 | 1 | 1 | 1 | -2 | 0 | 0 | 1 | 1 | 0 | 4.37 | *0,8 | 1 | 2 | 43622885 | 2 | 131072 | 195 | 1 | 0 | 0 | 0 | 0 | 0 | 0 | 0 | 0 | 0 | 0 | 2886.9531 | 4.37 | 0 | 1 | 0 | 0 | 0 | 2309.5625 | 3.496 | 0 | 1 | 8660.86 | 10.488 | 0 | 10.488 | 660.63 | 660.63 | 1 | 2309.56 | 0 | 0 | 0 | 0 | 6928.69 | 6928.69 | 1 |  | 0 |  | 0
585 | 43619882 | 43622886 | 36304527 | 112 | 1 | 1 | 1 | 2-100-06 |  | Рабочий 6 разряда | 1369 | 1013 | чел.-ч | чел.-ч | 1 | 0 | 286205319 | 0.72 | 0 | 0 | 0 | 675.65 | 0 | 0 | 0 | 675.65 | 1 | 1 | 1 | 1 | -2 | 0 | 0 | 1 | 1 | 0 | 0.9 | *0,8 | 1 | 2 | 43622889 | 2 | 131072 | 196 | 1 | 0 | 0 | 0 | 0 | 0 | 0 | 0 | 0 | 0 | 0 | 608.085 | 0.9 | 0 | 1 | 0 | 0 | 0 | 486.468 | 0.72 | 0 | 1 | 3648.51 | 4.32 | 0 | 4.32 | 675.65 | 675.65 | 1 | 486.472 | 0 | 0 | 0 | 0 | 2918.81 | 2918.81 | 1 |  | 0 |  | 0
585 | 43619882 | 43622886 | 36304545 | 112 | 1 | 1 | 1 | 3-200-03 |  | Инженер III категории | 1369 | 1013 | чел.-ч | чел.-ч | 1 | 0 | 126826561 | 0.72 | 0 | 0 | 0 | 660.63 | 0 | 0 | 0 | 660.63 | 1 | 1 | 1 | 1 | -2 | 0 | 0 | 1 | 1 | 0 | 0.9 | *0,8 | 1 | 2 | 43622890 | 2 | 131072 | 197 | 1 | 0 | 0 | 0 | 0 | 0 | 0 | 0 | 0 | 0 | 0 | 594.567 | 0.9 | 0 | 1 | 0 | 0 | 0 | 475.6536 | 0.72 | 0 | 1 | 3567.4 | 4.32 | 0 | 4.32 | 660.63 | 660.63 | 1 | 475.656 | 0 | 0 | 0 | 0 | 2853.92 | 2853.92 | 1 |  | 0 |  | 0
586 | 43619882 | 43622891 | 36304521 | 112 | 1 | 1 | 1 | 2-100-04 |  | Рабочий 4 разряда | 1369 | 1013 | чел.-ч | чел.-ч | 1 | 0 | -512803540 | 1.296 | 0 | 0 | 0 | 502.98 | 0 | 0 | 0 | 502.98 | 1 | 1 | 1 | 1 | -2 | 0 | 0 | 1 | 1 | 0 | 1.62 | *0,8 | 1 | 2 | 43622895 | 2 | 131072 | 198 | 1 | 0 | 0 | 0 | 0 | 0 | 0 | 0 | 0 | 0 | 0 | 814.8276 | 1.62 | 0 | 1 | 0 | 0 | 0 | 651.8621 | 1.296 | 0 | 1 | 2444.48 | 3.888 | 0 | 3.888 | 502.98 | 502.98 | 1 | 651.864 | 0 | 0 | 0 | 0 | 1955.59 | 1955.59 | 1 |  | 0 |  | 0
586 | 43619882 | 43622891 | 36304537 | 112 | 1 | 1 | 1 | 3-100-02 |  | Техник II категории | 1369 | 1013 | чел.-ч | чел.-ч | 1 | 0 | -1275334932 | 1.296 | 0 | 0 | 0 | 480.46 | 0 | 0 | 0 | 480.46 | 1 | 1 | 1 | 1 | -2 | 0 | 0 | 1 | 1 | 0 | 1.62 | *0,8 | 1 | 2 | 43622896 | 2 | 131072 | 199 | 1 | 0 | 0 | 0 | 0 | 0 | 0 | 0 | 0 | 0 | 0 | 778.3452 | 1.62 | 0 | 1 | 0 | 0 | 0 | 622.6762 | 1.296 | 0 | 1 | 2335.04 | 3.888 | 0 | 3.888 | 480.46 | 480.46 | 1 | 622.68 | 0 | 0 | 0 | 0 | 1868.03 | 1868.03 | 1 |  | 0 |  | 0
586 | 43619882 | 43622891 | 36304543 | 112 | 1 | 1 | 1 | 3-200-02 |  | Инженер II категории | 1369 | 1013 | чел.-ч | чел.-ч | 1 | 0 | -2140504649 | 3.888 | 0 | 0 | 0 | 735.71 | 0 | 0 | 0 | 735.71 | 1 | 1 | 1 | 1 | -2 | 0 | 0 | 1 | 1 | 0 | 4.86 | *0,8 | 1 | 2 | 43622897 | 2 | 131072 | 200 | 1 | 0 | 0 | 0 | 0 | 0 | 0 | 0 | 0 | 0 | 0 | 3575.5506 | 4.86 | 0 | 1 | 0 | 0 | 0 | 2860.4405 | 3.888 | 0 | 1 | 10726.65 | 11.664 | 0 | 11.664 | 735.71 | 735.71 | 1 | 2860.44 | 0 | 0 | 0 | 0 | 8581.32 | 8581.32 | 1 |  | 0 |  | 0
587 | 43619882 | 43622898 | 40011044 | 114 | 1 | 1 | 1 | 3-100-02 |  | Техник II категории | 1369 | 1013 | чел.-ч | чел.-ч | 1 | 0 | -1275334932 | 0.52 | 0 | 0 | 0 | 480.46 | 0 | 0 | 0 | 480.46 | 1 | 1 | 1 | 1 | -2 | 0 | 0 | 1 | 1 | 0 | 0.52 |  | 1 | 2 | 43622901 | 1 | 0 | 201 | 1 | 0 | 0 | 0 | 0 | 0 | 0 | 0 | 0 | 0 | 0 | 249.8392 | 0.52 | 0 | 1 | 0 | 0 | 0 | 249.8392 | 0.52 | 0 | 1 | 1499.04 | 3.12 | 0 | 3.12 | 480.46 | 480.46 | 1 | 249.84 | 0 | 0 | 0 | 0 | 1499.04 | 1499.04 | 1 |  | 0 |  | 0
587 | 43619882 | 43622898 | 40011052 | 114 | 1 | 1 | 1 | 3-200-02 |  | Инженер II категории | 1369 | 1013 | чел.-ч | чел.-ч | 1 | 0 | -2140504649 | 0.78 | 0 | 0 | 0 | 735.71 | 0 | 0 | 0 | 735.71 | 1 | 1 | 1 | 1 | -2 | 0 | 0 | 1 | 1 | 0 | 0.78 |  | 1 | 2 | 43622902 | 1 | 0 | 202 | 1 | 0 | 0 | 0 | 0 | 0 | 0 | 0 | 0 | 0 | 0 | 573.8538 | 0.78 | 0 | 1 | 0 | 0 | 0 | 573.8538 | 0.78 | 0 | 1 | 3443.12 | 4.68 | 0 | 4.68 | 735.71 | 735.71 | 1 | 573.85 | 0 | 0 | 0 | 0 | 3443.12 | 3443.12 | 1 |  | 0 |  | 0
588 | 43619882 | 43622903 | 36304521 | 112 | 1 | 1 | 1 | 2-100-04 |  | Рабочий 4 разряда | 1369 | 1013 | чел.-ч | чел.-ч | 1 | 0 | -512803540 | 3.456 | 0 | 0 | 0 | 502.98 | 0 | 0 | 0 | 502.98 | 1 | 1 | 1 | 1 | -2 | 0 | 0 | 1 | 1 | 0 | 4.32 | *0,8 | 1 | 2 | 43622907 | 2 | 131072 | 203 | 1 | 0 | 0 | 0 | 0 | 0 | 0 | 0 | 0 | 0 | 0 | 2172.8736 | 4.32 | 0 | 1 | 0 | 0 | 0 | 1738.2989 | 3.456 | 0 | 1 | 2172.87 | 3.456 | 0 | 3.456 | 502.98 | 502.98 | 1 | 1738.296 | 0 | 0 | 0 | 0 | 1738.3 | 1738.3 | 1 |  | 0 |  | 0
588 | 43619882 | 43622903 | 36304537 | 112 | 1 | 1 | 1 | 3-100-02 |  | Техник II категории | 1369 | 1013 | чел.-ч | чел.-ч | 1 | 0 | -1275334932 | 3.456 | 0 | 0 | 0 | 480.46 | 0 | 0 | 0 | 480.46 | 1 | 1 | 1 | 1 | -2 | 0 | 0 | 1 | 1 | 0 | 4.32 | *0,8 | 1 | 2 | 43622908 | 2 | 131072 | 204 | 1 | 0 | 0 | 0 | 0 | 0 | 0 | 0 | 0 | 0 | 0 | 2075.5872 | 4.32 | 0 | 1 | 0 | 0 | 0 | 1660.4698 | 3.456 | 0 | 1 | 2075.59 | 3.456 | 0 | 3.456 | 480.46 | 480.46 | 1 | 1660.472 | 0 | 0 | 0 | 0 | 1660.47 | 1660.47 | 1 |  | 0 |  | 0
588 | 43619882 | 43622903 | 36304543 | 112 | 1 | 1 | 1 | 3-200-02 |  | Инженер II категории | 1369 | 1013 | чел.-ч | чел.-ч | 1 | 0 | -2140504649 | 10.368 | 0 | 0 | 0 | 735.71 | 0 | 0 | 0 | 735.71 | 1 | 1 | 1 | 1 | -2 | 0 | 0 | 1 | 1 | 0 | 12.96 | *0,8 | 1 | 2 | 43622909 | 2 | 131072 | 205 | 1 | 0 | 0 | 0 | 0 | 0 | 0 | 0 | 0 | 0 | 0 | 9534.8016 | 12.96 | 0 | 1 | 0 | 0 | 0 | 7627.8413 | 10.368 | 0 | 1 | 9534.8 | 10.368 | 0 | 10.368 | 735.71 | 735.71 | 1 | 7627.84 | 0 | 0 | 0 | 0 | 7627.84 | 7627.84 | 1 |  | 0 |  | 0
658 | 43619882 | 43622931 | 40011044 | 114 | 1 | 1 | 1 | 3-100-02 |  | Техник II категории | 1369 | 1013 | чел.-ч | чел.-ч | 1 | 0 | -1275334932 | 2.016 | 0 | 0 | 0 | 480.46 | 0 | 0 | 0 | 480.46 | 1 | 1 | 1 | 1 | -2 | 0 | 0 | 1 | 1 | 0 | 2.52 | *0,8 | 1 | 2 | 43622934 | 1 | 0 | 206 | 1 | 0 | 0 | 0 | 0 | 0 | 0 | 0 | 0 | 0 | 0 | 1210.7592 | 2.52 | 0 | 1 | 0 | 0 | 0 | 968.6074 | 2.016 | 0 | 1 | 1210.76 | 2.016 | 0 | 2.016 | 480.46 | 480.46 | 1 | 968.608 | 0 | 0 | 0 | 0 | 968.61 | 968.61 | 1 |  | 0 |  | 0
658 | 43619882 | 43622931 | 40011050 | 114 | 1 | 1 | 1 | 3-200-01 |  | Инженер I категории | 1369 | 1013 | чел.-ч | чел.-ч | 1 | 0 | -66267284 | 3.024 | 0 | 0 | 0 | 807.02 | 0 | 0 | 0 | 807.02 | 1 | 1 | 1 | 1 | -2 | 0 | 0 | 1 | 1 | 0 | 3.78 | *0,8 | 1 | 2 | 43622935 | 1 | 0 | 207 | 1 | 0 | 0 | 0 | 0 | 0 | 0 | 0 | 0 | 0 | 0 | 3050.5356 | 3.78 | 0 | 1 | 0 | 0 | 0 | 2440.4285 | 3.024 | 0 | 1 | 3050.54 | 3.024 | 0 | 3.024 | 807.02 | 807.02 | 1 | 2440.432 | 0 | 0 | 0 | 0 | 2440.43 | 2440.43 | 1 |  | 0 |  | 0
659 | 43619882 | 43622936 | 40011028 | 114 | 1 | 1 | 1 | 2-100-05 |  | Рабочий 5 разряда | 1369 | 1013 | чел.-ч | чел.-ч | 1 | 0 | 1518711480 | 0.776 | 0 | 0 | 0 | 578.05 | 0 | 0 | 0 | 578.05 | 1 | 1 | 1 | 1 | -2 | 0 | 0 | 1 | 1 | 0 | 0.97 | *0,8 | 1 | 2 | 43622939 | 1 | 0 | 208 | 1 | 0 | 0 | 0 | 0 | 0 | 0 | 0 | 0 | 0 | 0 | 560.7085 | 0.97 | 0 | 1 | 0 | 0 | 0 | 448.5668 | 0.776 | 0 | 1 | 1121.42 | 1.552 | 0 | 1.552 | 578.05 | 578.05 | 1 | 448.568 | 0 | 0 | 0 | 0 | 897.13 | 897.13 | 1 |  | 0 |  | 0
659 | 43619882 | 43622936 | 40011052 | 114 | 1 | 1 | 1 | 3-200-02 |  | Инженер II категории | 1369 | 1013 | чел.-ч | чел.-ч | 1 | 0 | -2140504649 | 1.168 | 0 | 0 | 0 | 735.71 | 0 | 0 | 0 | 735.71 | 1 | 1 | 1 | 1 | -2 | 0 | 0 | 1 | 1 | 0 | 1.46 | *0,8 | 1 | 2 | 43622940 | 1 | 0 | 209 | 1 | 0 | 0 | 0 | 0 | 0 | 0 | 0 | 0 | 0 | 0 | 1074.1366 | 1.46 | 0 | 1 | 0 | 0 | 0 | 859.3093 | 1.168 | 0 | 1 | 2148.27 | 2.336 | 0 | 2.336 | 735.71 | 735.71 | 1 | 859.312 | 0 | 0 | 0 | 0 | 1718.62 | 1718.62 | 1 |  | 0 |  | 0
0

## EtalonRes
28 | 43621651 | 43621645 | 40010825 | 114 | 1 | 1 | 1 | 1-100-20 |  | Средний разряд работы 2,0 | 1191 | 1013 | чел.-ч. | чел.-ч. | 1 | 10.34 | 0 | 0 | 0 | 409.14 | 0 | 1 | 1 |  | 10.34 | 2 | 43621646 | 1 | 0 | 0 | 0 | 0 | 0 | 0 | 0 | 0
28 | 43621652 | 43621645 | 40011060 | 114 | 1 | 1 | 1 | 4-100-00 |  | Затраты труда машинистов | 1191 | 1013 | чел.-ч. | чел.-ч. | 1 | 33.16 | 0 | 0 | 0 | 0 | 0 | 1 | 2 |  | 33.16 | 2 | 43621647 | 2 | 0 | 0 | 0 | 0 | 0 | 0 | 0 | 0
28 | 43621653 | 43621645 | 40135079 | 1 | 1 | 1 | 2 | 91.01.01-035 | ФСЭМ-2022, 91.01.01-035, приказ Минстроя России от 18.05.2022 г. № 378/пр | Бульдозеры, мощность 79 кВт (108 л.с.) | 1368 | 1011 | маш.-ч | маш.-ч | 1 | 7.29 | 0 | 887.54 | 675.65 | 0 | 0 | 1 | 0 |  | 7.29 | 2 | 43621648 | 3 | 0 | 0 | 0 | 0 | 0 | 0 | 0 | 0
28 | 43621654 | 43621645 | 40135124 | 1 | 1 | 1 | 2 | 91.01.05-085 | ФСЭМ-2022, 91.01.05-085, приказ Минстроя России от 18.05.2022 г. № 378/пр | Экскаваторы одноковшовые дизельные на гусеничном ходу, объем ковша 0,5 м3 | 1368 | 1011 | маш.-ч | маш.-ч | 1 | 25.87 | 0 | 1054.03 | 675.65 | 0 | 0 | 1 | 0 |  | 25.87 | 2 | 43621649 | 4 | 0 | 0 | 0 | 0 | 0 | 0 | 0 | 0
28 | 43621655 | 43621645 | 40085500 | 1 | 1 | 1 | 3 | 02.2.05.04-2090 | ФСБЦ-2022, 02.2.05.04-2090, приказ Минстроя России от 18.05.2022 г. № 378/пр | Щебень из плотных горных пород для строительных работ М 800, фракция 20-40 мм | 1339 | 1007 | м3 | м3 | 1 | 0.12 | 2557.93 | 0 | 0 | 0 | 0 | 1 | 0 |  | 0.12 | 2 | 43621650 | 5 | 0 | 0 | 0 | 0 | 0 | 0 | 0 | 0
29 | 43621661 | 43621656 | 40010825 | 114 | 1 | 1 | 1 | 1-100-20 |  | Средний разряд работы 2,0 | 1191 | 1013 | чел.-ч. | чел.-ч. | 1 | 12.86 | 0 | 0 | 0 | 409.14 | 0 | 1 | 1 |  | 12.86 | 2 | 43621657 | 6 | 0 | 0 | 0 | 0 | 0 | 0 | 0 | 0
29 | 43621662 | 43621656 | 40011060 | 114 | 1 | 1 | 1 | 4-100-00 |  | Затраты труда машинистов | 1191 | 1013 | чел.-ч. | чел.-ч. | 1 | 142.15 | 0 | 0 | 0 | 0 | 0 | 1 | 2 |  | 142.15 | 2 | 43621658 | 7 | 0 | 0 | 0 | 0 | 0 | 0 | 0 | 0
29 | 43621663 | 43621656 | 40135125 | 1 | 1 | 1 | 2 | 91.01.05-086 | ФСЭМ-2022 доп.4, 91.01.05-086, приказ Минстроя России от 27.12.2022 г. № 1133/пр | Экскаваторы одноковшовые дизельные на гусеничном ходу, объем ковша 0,65 м3 | 1368 | 1011 | маш.-ч | маш.-ч | 1 | 83.39 | 0 | 1758.22 | 675.65 | 0 | 0 | 1 | 0 |  | 83.39 | 2 | 43621659 | 8 | 0 | 0 | 0 | 0 | 0 | 0 | 0 | 0
29 | 43621664 | 43621656 | 40135133 | 1 | 1 | 1 | 2 | 91.01.05-106 | ФСЭМ-2022, 91.01.05-106, приказ Минстроя России от 18.05.2022 г. № 378/пр | Экскаваторы одноковшовые дизельные на пневмоколесном ходу, объем ковша 0,25 м3 | 1368 | 1011 | маш.-ч | маш.-ч | 1 | 58.76 | 0 | 800.37 | 578.05 | 0 | 0 | 1 | 0 |  | 58.76 | 2 | 43621660 | 9 | 0 | 0 | 0 | 0 | 0 | 0 | 0 | 0
30 | 43621671 | 43621665 | 40010825 | 114 | 1 | 1 | 1 | 1-100-20 |  | Средний разряд работы 2,0 | 1191 | 1013 | чел.-ч. | чел.-ч. | 1 | 10.34 | 0 | 0 | 0 | 409.14 | 0 | 1 | 1 |  | 10.34 | 2 | 43621666 | 10 | 0 | 0 | 0 | 0 | 0 | 0 | 0 | 0
30 | 43621672 | 43621665 | 40011060 | 114 | 1 | 1 | 1 | 4-100-00 |  | Затраты труда машинистов | 1191 | 1013 | чел.-ч. | чел.-ч. | 1 | 33.16 | 0 | 0 | 0 | 0 | 0 | 1 | 2 |  | 33.16 | 2 | 43621667 | 11 | 0 | 0 | 0 | 0 | 0 | 0 | 0 | 0
30 | 43621673 | 43621665 | 40135079 | 1 | 1 | 1 | 2 | 91.01.01-035 | ФСЭМ-2022, 91.01.01-035, приказ Минстроя России от 18.05.2022 г. № 378/пр | Бульдозеры, мощность 79 кВт (108 л.с.) | 1368 | 1011 | маш.-ч | маш.-ч | 1 | 7.29 | 0 | 887.54 | 675.65 | 0 | 0 | 1 | 0 |  | 7.29 | 2 | 43621668 | 12 | 0 | 0 | 0 | 0 | 0 | 0 | 0 | 0
30 | 43621674 | 43621665 | 40135124 | 1 | 1 | 1 | 2 | 91.01.05-085 | ФСЭМ-2022, 91.01.05-085, приказ Минстроя России от 18.05.2022 г. № 378/пр | Экскаваторы одноковшовые дизельные на гусеничном ходу, объем ковша 0,5 м3 | 1368 | 1011 | маш.-ч | маш.-ч | 1 | 25.87 | 0 | 1054.03 | 675.65 | 0 | 0 | 1 | 0 |  | 25.87 | 2 | 43621669 | 13 | 0 | 0 | 0 | 0 | 0 | 0 | 0 | 0
30 | 43621675 | 43621665 | 40085500 | 1 | 1 | 1 | 3 | 02.2.05.04-2090 | ФСБЦ-2022, 02.2.05.04-2090, приказ Минстроя России от 18.05.2022 г. № 378/пр | Щебень из плотных горных пород для строительных работ М 800, фракция 20-40 мм | 1339 | 1007 | м3 | м3 | 1 | 0.12 | 2557.93 | 0 | 0 | 0 | 0 | 1 | 0 |  | 0.12 | 2 | 43621670 | 14 | 0 | 0 | 0 | 0 | 0 | 0 | 0 | 0
31 | 43621678 | 43621676 | 36304257 | 112 | 1 | 1 | 1 | 1-100-20 |  | Средний разряд работы 2,0 | 1191 | 1013 | чел.-ч. | чел.-ч. | 1 | 154 | 0 | 0 | 0 | 0 | 0 | 1 | 1 |  | 154 | 2 | 43621677 | 15 | 0 | 0 | 0 | 0 | 0 | 0 | 0 | 0
32 | 43621681 | 43621679 | 36304242 | 112 | 1 | 1 | 1 | 1-100-15 |  | Средний разряд работы 1,5 | 1191 | 1013 | чел.-ч. | чел.-ч. | 1 | 88.5 | 0 | 0 | 0 | 0 | 0 | 1 | 1 |  | 88.5 | 2 | 43621680 | 16 | 0 | 0 | 0 | 0 | 0 | 0 | 0 | 0
33 | 43621685 | 43621682 | 40011060 | 114 | 1 | 1 | 1 | 4-100-00 |  | Затраты труда машинистов | 1191 | 1013 | чел.-ч. | чел.-ч. | 1 | 8.87 | 0 | 0 | 0 | 0 | 0 | 1 | 2 |  | 8.87 | 2 | 43621683 | 17 | 0 | 0 | 0 | 0 | 0 | 0 | 0 | 0
33 | 43621686 | 43621682 | 40135078 | 1 | 1 | 1 | 2 | 91.01.01-034 | ФСЭМ-2022, 91.01.01-034, приказ Минстроя России от 18.05.2022 г. № 378/пр | Бульдозеры, мощность 59 кВт (80 л.с.) | 1368 | 1011 | маш.-ч | маш.-ч | 1 | 8.87 | 0 | 828.16 | 578.05 | 0 | 0 | 1 | 0 |  | 8.87 | 2 | 43621684 | 18 | 0 | 0 | 0 | 0 | 0 | 0 | 0 | 0
34 | 43621692 | 43621687 | 36304335 | 112 | 1 | 1 | 1 | 1-100-38 |  | Средний разряд работы 3,8 | 1191 | 1013 | чел.-ч. | чел.-ч. | 1 | 5.3 | 0 | 0 | 0 | 0 | 0 | 1 | 1 |  | 5.3 | 2 | 43621688 | 19 | 0 | 0 | 0 | 0 | 0 | 0 | 0 | 0
34 | 43621693 | 43621687 | 36304555 | 112 | 1 | 1 | 1 | 4-100-00 |  | Затраты труда машинистов | 1191 | 1013 | чел.-ч. | чел.-ч. | 1 | 3.9 | 0 | 0 | 0 | 0 | 0 | 1 | 2 |  | 3.9 | 2 | 43621689 | 20 | 0 | 0 | 0 | 0 | 0 | 0 | 0 | 0
34 | 43621694 | 43621687 | 36423256 | 1 | 1 | 1 | 2 | 91.14.02-001 | ФСЭМ-2022 доп.7, 91.14.02-001, приказ Минстроя России от 02.08.2023 г. № 551/пр | Автомобили бортовые, грузоподъемность до 5 т | 1368 | 1011 | маш.-ч | маш.-ч | 1 | 3.9 | 0 | 605.36 | 502.98 | 0 | 0 | 1 | 0 |  | 3.9 | 2 | 43621690 | 21 | 0 | 0 | 0 | 0 | 0 | 0 | 0 | 0
34 | 43621695 | 43621687 | 36310176 | 112 | 1 | 1 | 3 | 421/пр_2020_п.75_пп.а |  | Сметная стоимость вспомогательных ненормируемых материальных ресурсов, не учтенная в сметной норме, 2% | 3277935 | 1013 | % | % | 1 | 2 | 0 | 0 | 0 | 0 | 0 | 0 | 0 |  | 2 | 2 | 43621691 | 22 | 0 | 0 | 0 | 0 | 0 | 0 | 0 | 0
36 | 43621702 | 43621697 | 40010883 | 114 | 1 | 1 | 1 | 1-100-38 |  | Средний разряд работы 3,8 | 1191 | 1013 | чел.-ч. | чел.-ч. | 1 | 1.99 | 0 | 0 | 0 | 491.72 | 0 | 1 | 1 |  | 1.99 | 2 | 43621698 | 23 | 0 | 0 | 0 | 0 | 0 | 0 | 0 | 0
36 | 43621703 | 43621697 | 40011060 | 114 | 1 | 1 | 1 | 4-100-00 |  | Затраты труда машинистов | 1191 | 1013 | чел.-ч. | чел.-ч. | 1 | 0.08 | 0 | 0 | 0 | 0 | 0 | 1 | 2 |  | 0.08 | 2 | 43621699 | 24 | 0 | 0 | 0 | 0 | 0 | 0 | 0 | 0
36 | 43621704 | 43621697 | 40136396 | 1 | 1 | 1 | 2 | 91.14.02-001 | ФСЭМ-2022 доп.7, 91.14.02-001, приказ Минстроя России от 02.08.2023 г. № 551/пр | Автомобили бортовые, грузоподъемность до 5 т | 1368 | 1011 | маш.-ч | маш.-ч | 1 | 0.08 | 0 | 605.36 | 502.98 | 0 | 0 | 1 | 0 |  | 0.08 | 2 | 43621700 | 25 | 0 | 0 | 0 | 0 | 0 | 0 | 0 | 0
36 | 43621705 | 43621697 | 40016750 | 114 | 1 | 1 | 3 | 421/пр_2020_п.75_пп.а |  | Сметная стоимость вспомогательных ненормируемых материальных ресурсов, не учтенная в сметной норме, 2% | 3277935 | 1013 | % | % | 1 | 2 | 0 | 0 | 0 | 0 | 0 | 0 | 0 |  | 2 | 2 | 43621701 | 26 | 0 | 0 | 0 | 0 | 0 | 0 | 0 | 0
39 | 43621713 | 43621708 | 36304276 | 112 | 1 | 1 | 1 | 1-100-23 |  | Средний разряд работы 2,3 | 1191 | 1013 | чел.-ч. | чел.-ч. | 1 | 3.68 | 0 | 0 | 0 | 0 | 0 | 1 | 1 |  | 3.68 | 2 | 43621709 | 27 | 0 | 0 | 0 | 0 | 0 | 0 | 0 | 0
39 | 43621714 | 43621708 | 36304555 | 112 | 1 | 1 | 1 | 4-100-00 |  | Затраты труда машинистов | 1191 | 1013 | чел.-ч. | чел.-ч. | 1 | 0.34 | 0 | 0 | 0 | 0 | 0 | 1 | 2 |  | 0.34 | 2 | 43621710 | 28 | 0 | 0 | 0 | 0 | 0 | 0 | 0 | 0
39 | 43621715 | 43621708 | 36423256 | 1 | 1 | 1 | 2 | 91.14.02-001 | ФСЭМ-2022 доп.7, 91.14.02-001, приказ Минстроя России от 02.08.2023 г. № 551/пр | Автомобили бортовые, грузоподъемность до 5 т | 1368 | 1011 | маш.-ч | маш.-ч | 1 | 0.34 | 0 | 605.36 | 502.98 | 0 | 0 | 1 | 0 |  | 0.34 | 2 | 43621711 | 29 | 0 | 0 | 0 | 0 | 0 | 0 | 0 | 0
39 | 43621716 | 43621708 | 36310176 | 112 | 1 | 1 | 3 | 421/пр_2020_п.75_пп.а |  | Сметная стоимость вспомогательных ненормируемых материальных ресурсов, не учтенная в сметной норме, 2% | 3277935 | 1013 | % | % | 1 | 2 | 0 | 0 | 0 | 0 | 0 | 0 | 0 |  | 2 | 2 | 43621712 | 30 | 0 | 0 | 0 | 0 | 0 | 0 | 0 | 0
41 | 43621731 | 43621718 | 36304335 | 112 | 1 | 1 | 1 | 1-100-38 |  | Средний разряд работы 3,8 | 1191 | 1013 | чел.-ч. | чел.-ч. | 1 | 17.44 | 0 | 0 | 0 | 0 | 0 | 1 | 1 |  | 17.44 | 2 | 43621719 | 31 | 0 | 0 | 0 | 0 | 0 | 0 | 0 | 0
41 | 43621732 | 43621718 | 36304555 | 112 | 1 | 1 | 1 | 4-100-00 |  | Затраты труда машинистов | 1191 | 1013 | чел.-ч. | чел.-ч. | 1 | 2.64 | 0 | 0 | 0 | 0 | 0 | 1 | 2 |  | 2.64 | 2 | 43621720 | 32 | 0 | 0 | 0 | 0 | 0 | 0 | 0 | 0
41 | 43621733 | 43621718 | 36422371 | 1 | 1 | 1 | 2 | 91.05.05-015 | ФСЭМ-2022, 91.05.05-015, приказ Минстроя России от 18.05.2022 г. № 378/пр | Краны на автомобильном ходу, грузоподъемность 16 т | 1368 | 1011 | маш.-ч | маш.-ч | 1 | 1.32 | 0 | 1613.51 | 675.65 | 0 | 0 | 1 | 0 |  | 1.32 | 2 | 43621721 | 33 | 0 | 0 | 0 | 0 | 0 | 0 | 0 | 0
41 | 43621734 | 43621718 | 36422468 | 1 | 1 | 1 | 2 | 91.06.01-003 | ФСЭМ-2022, 91.06.01-003, приказ Минстроя России от 18.05.2022 г. № 378/пр | Домкраты гидравлические, грузоподъемность 63-100 т | 1368 | 1011 | маш.-ч | маш.-ч | 1 | 3.97 | 0 | 2.96 | 0 | 0 | 0 | 1 | 0 |  | 3.97 | 2 | 43621722 | 34 | 0 | 0 | 0 | 0 | 0 | 0 | 0 | 0
41 | 43621735 | 43621718 | 36422512 | 1 | 1 | 1 | 2 | 91.06.03-062 | ФСЭМ-2022, 91.06.03-062, приказ Минстроя России от 18.05.2022 г. № 378/пр | Лебедки электрические тяговым усилием до 31,39 кН (3,2 т) | 1368 | 1011 | маш.-ч | маш.-ч | 1 | 3.97 | 0 | 13.44 | 0 | 0 | 0 | 1 | 0 |  | 3.97 | 2 | 43621723 | 35 | 0 | 0 | 0 | 0 | 0 | 0 | 0 | 0
41 | 43621736 | 43621718 | 36423256 | 1 | 1 | 1 | 2 | 91.14.02-001 | ФСЭМ-2022 доп.7, 91.14.02-001, приказ Минстроя России от 02.08.2023 г. № 551/пр | Автомобили бортовые, грузоподъемность до 5 т | 1368 | 1011 | маш.-ч | маш.-ч | 1 | 1.32 | 0 | 605.36 | 502.98 | 0 | 0 | 1 | 0 |  | 1.32 | 2 | 43621724 | 36 | 0 | 0 | 0 | 0 | 0 | 0 | 0 | 0
41 | 43621737 | 43621718 | 36375450 | 1 | 1 | 1 | 3 | 01.7.06.07-0002 | ФСБЦ-2022, 01.7.06.07-0002, приказ Минстроя России от 18.05.2022 г. № 378/пр | Ленты монтажные из пластмассы для бандажирования проводов, скрепляются пластмассовыми кнопками, ширина 10 мм | 1302 | 1003 | 10 м | 10 м | 10 | 0.096 | 37.71 | 0 | 0 | 0 | 0 | 1 | 0 |  | 0.096 | 2 | 43621725 | 37 | 0 | 0 | 0 | 0 | 0 | 0 | 0 | 0
41 | 43621738 | 43621718 | 36383689 | 1 | 1 | 1 | 3 | 08.3.07.01-0052 | ФСБЦ-2022 доп.4, 08.3.07.01-0052, приказ Минстроя России от 27.12.2022 г. № 1133/пр | Прокат стальной горячекатаный полосовой, марки стали Ст3сп, Ст3пс, размеры 50х5 мм | 1348 | 1009 | т | т | 1000 | 0.001 | 70310.45 | 0 | 0 | 0 | 0 | 1 | 0 |  | 0.001 | 2 | 43621726 | 38 | 0 | 0 | 0 | 0 | 0 | 0 | 0 | 0
41 | 43621739 | 43621718 | 36383868 | 1 | 1 | 1 | 3 | 08.3.08.02-0058 | ФСБЦ-2022, 08.3.08.02-0058, приказ Минстроя России от 18.05.2022 г. № 378/пр | Уголок стальной горячекатаный равнополочный, марки стали Ст3сп, Ст3пс, ширина полок 35-56 мм, толщина полки 3-5 мм | 1348 | 1009 | т | т | 1000 | 0.01 | 50205.31 | 0 | 0 | 0 | 0 | 1 | 0 |  | 0.01 | 2 | 43621727 | 39 | 0 | 0 | 0 | 0 | 0 | 0 | 0 | 0
41 | 43621740 | 43621718 | 36393294 | 1 | 1 | 1 | 3 | 14.4.02.04-0142 | ФСБЦ-2022, 14.4.02.04-0142, приказ Минстроя России от 18.05.2022 г. № 378/пр | Краска масляная МА-0115, мумия, сурик железный | 1346 | 1009 | кг | кг | 1 | 0.25 | 79.88 | 0 | 0 | 0 | 0 | 1 | 0 |  | 0.25 | 2 | 43621728 | 40 | 0 | 0 | 0 | 0 | 0 | 0 | 0 | 0
41 | 43621741 | 43621718 | 36393326 | 1 | 1 | 1 | 3 | 14.4.03.03-0002 | ФСБЦ-2022 доп.4, 14.4.03.03-0002, приказ Минстроя России от 27.12.2022 г. № 1133/пр | Лак битумный БТ-123 | 1348 | 1009 | т | т | 1000 | 6e-05 | 82698.14 | 0 | 0 | 0 | 0 | 1 | 0 |  | 6e-05 | 2 | 43621729 | 41 | 0 | 0 | 0 | 0 | 0 | 0 | 0 | 0
41 | 43621742 | 43621718 | 36310176 | 112 | 1 | 1 | 3 | 421/пр_2020_п.75_пп.а |  | Сметная стоимость вспомогательных ненормируемых материальных ресурсов, не учтенная в сметной норме, 2% | 3277935 | 1013 | % | % | 1 | 2 | 0 | 0 | 0 | 0 | 0 | 0 | 0 |  | 2 | 2 | 43621730 | 42 | 0 | 0 | 0 | 0 | 0 | 0 | 0 | 0
43 | 43621749 | 43621744 | 36304276 | 112 | 1 | 1 | 1 | 1-100-23 |  | Средний разряд работы 2,3 | 1191 | 1013 | чел.-ч. | чел.-ч. | 1 | 0.48 | 0 | 0 | 0 | 0 | 0 | 1 | 1 |  | 0.48 | 2 | 43621746 | 43 | 0 | 0 | 0 | 0 | 0 | 0 | 0 | 0
43 | 43621750 | 43621744 | 36304555 | 112 | 1 | 1 | 1 | 4-100-00 |  | Затраты труда машинистов | 1191 | 1013 | чел.-ч. | чел.-ч. | 1 | 0.02 | 0 | 0 | 0 | 0 | 0 | 1 | 2 |  | 0.02 | 2 | 43621747 | 44 | 0 | 0 | 0 | 0 | 0 | 0 | 0 | 0
43 | 43621751 | 43621744 | 36423256 | 1 | 1 | 1 | 2 | 91.14.02-001 | ФСЭМ-2022 доп.7, 91.14.02-001, приказ Минстроя России от 02.08.2023 г. № 551/пр | Автомобили бортовые, грузоподъемность до 5 т | 1368 | 1011 | маш.-ч | маш.-ч | 1 | 0.02 | 0 | 605.36 | 502.98 | 0 | 0 | 1 | 0 |  | 0.02 | 2 | 43621748 | 45 | 0 | 0 | 0 | 0 | 0 | 0 | 0 | 0
43 | 43621752 | 43621744 | 36310176 | 112 | 1 | 1 | 3 | 421/пр_2020_п.75_пп.а |  | Сметная стоимость вспомогательных ненормируемых материальных ресурсов, не учтенная в сметной норме, 2% | 3277935 | 1013 | % | % | 1 | 2 | 0 | 0 | 0 | 0 | 0 | 0 | 0 |  | 2 | 2 | 43621745 | 46 | 0 | 0 | 0 | 0 | 0 | 0 | 0 | 0
45 | 43621758 | 43621754 | 40011028 | 114 | 1 | 1 | 1 | 2-100-05 |  | Рабочий 5 разряда | 1369 | 1013 | чел.-ч | чел.-ч | 1 | 3.68 | 0 | 0 | 0 | 578.05 | 0 | 1 | 1 |  | 3.68 | 2 | 43621755 | 47 | 0 | 0 | 0 | 0 | 0 | 0 | 0 | 0
45 | 43621759 | 43621754 | 40080473 | 1 | 1 | 1 | 3 | 01.3.02.09-0022 | ФСБЦ-2022 доп.3, 01.3.02.09-0022, приказ Минстроя России от 26.10.2022 г. № 905/пр | Пропан-бутан смесь техническая | 1346 | 1009 | кг | кг | 1 | 0.85 | 41.38 | 0 | 0 | 0 | 0 | 1 | 0 |  | 0.85 | 2 | 43621756 | 48 | 0 | 0 | 0 | 0 | 0 | 0 | 0 | 0
45 | 43621760 | 43621754 | 40016750 | 114 | 1 | 1 | 3 | 421/пр_2020_п.75_пп.а |  | Сметная стоимость вспомогательных ненормируемых материальных ресурсов, не учтенная в сметной норме, 2% | 3277935 | 1013 | % | % | 1 | 2 | 0 | 0 | 0 | 0 | 0 | 0 | 0 |  | 2 | 2 | 43621757 | 49 | 0 | 0 | 0 | 0 | 0 | 0 | 0 | 0
47 | 43621772 | 43621762 | 40010883 | 114 | 1 | 1 | 1 | 1-100-38 |  | Средний разряд работы 3,8 | 1191 | 1013 | чел.-ч. | чел.-ч. | 1 | 7.86 | 0 | 0 | 0 | 491.72 | 0 | 1 | 1 |  | 7.86 | 2 | 43621763 | 50 | 0 | 0 | 0 | 0 | 0 | 0 | 0 | 0
47 | 43621773 | 43621762 | 40011060 | 114 | 1 | 1 | 1 | 4-100-00 |  | Затраты труда машинистов | 1191 | 1013 | чел.-ч. | чел.-ч. | 1 | 0.02 | 0 | 0 | 0 | 0 | 0 | 1 | 2 |  | 0.02 | 2 | 43621764 | 51 | 0 | 0 | 0 | 0 | 0 | 0 | 0 | 0
47 | 43621774 | 43621762 | 40135505 | 1 | 1 | 1 | 2 | 91.05.05-015 | ФСЭМ-2022, 91.05.05-015, приказ Минстроя России от 18.05.2022 г. № 378/пр | Краны на автомобильном ходу, грузоподъемность 16 т | 1368 | 1011 | маш.-ч | маш.-ч | 1 | 0.01 | 0 | 1613.51 | 675.65 | 0 | 0 | 1 | 0 |  | 0.01 | 2 | 43621765 | 52 | 0 | 0 | 0 | 0 | 0 | 0 | 0 | 0
47 | 43621775 | 43621762 | 40136396 | 1 | 1 | 1 | 2 | 91.14.02-001 | ФСЭМ-2022 доп.7, 91.14.02-001, приказ Минстроя России от 02.08.2023 г. № 551/пр | Автомобили бортовые, грузоподъемность до 5 т | 1368 | 1011 | маш.-ч | маш.-ч | 1 | 0.01 | 0 | 605.36 | 502.98 | 0 | 0 | 1 | 0 |  | 0.01 | 2 | 43621766 | 53 | 0 | 0 | 0 | 0 | 0 | 0 | 0 | 0
47 | 43621776 | 43621762 | 40080391 | 1 | 1 | 1 | 3 | 01.3.01.01-0001 | ФСБЦ-2022 доп.6, 01.3.01.01-0001, приказ Минстроя России от 11.05.2023 г. № 335/пр | Бензин авиационный Б-70 | 1348 | 1009 | т | т | 1000 | 0.0008 | 116448.72 | 0 | 0 | 0 | 0 | 1 | 0 |  | 0.0008 | 2 | 43621767 | 54 | 0 | 0 | 0 | 0 | 0 | 0 | 0 | 0
47 | 43621777 | 43621762 | 40080405 | 1 | 1 | 1 | 3 | 01.3.01.05-0009 | ФСБЦ-2022 доп.8, 01.3.01.05-0009, приказ Минстроя России от 14.11.2023 г. № 817/пр | Парафин нефтяной твердый Т-1 | 1348 | 1009 | т | т | 1000 | 2e-05 | 81827.2 | 0 | 0 | 0 | 0 | 1 | 0 |  | 2e-05 | 2 | 43621768 | 55 | 0 | 0 | 0 | 0 | 0 | 0 | 0 | 0
47 | 43621778 | 43621762 | 40082764 | 1 | 1 | 1 | 3 | 01.7.06.07-0002 | ФСБЦ-2022, 01.7.06.07-0002, приказ Минстроя России от 18.05.2022 г. № 378/пр | Ленты монтажные из пластмассы для бандажирования проводов, скрепляются пластмассовыми кнопками, ширина 10 мм | 1302 | 1003 | 10 м | 10 м | 10 | 0.024 | 37.71 | 0 | 0 | 0 | 0 | 1 | 0 |  | 0.024 | 2 | 43621769 | 56 | 0 | 0 | 0 | 0 | 0 | 0 | 0 | 0
47 | 43621779 | 43621762 | 40109132 | 1 | 1 | 1 | 3 | 20.2.01.05-0011 | ФСБЦ-2022 доп.11, 20.2.01.05-0011, приказ Минстроя России от 09.08.2024 г. № 524/пр | Гильзы кабельные медные 120 мм | 1425 | 1013 | 100 ШТ | 100 ШТ | 1 | 0.031 | 11574.95 | 0 | 0 | 0 | 0 | 1 | 0 |  | 0.031 | 2 | 43621770 | 57 | 0 | 0 | 0 | 0 | 0 | 0 | 0 | 0
47 | 43621780 | 43621762 | 40016750 | 114 | 1 | 1 | 3 | 421/пр_2020_п.75_пп.а |  | Сметная стоимость вспомогательных ненормируемых материальных ресурсов, не учтенная в сметной норме, 2% | 3277935 | 1013 | % | % | 1 | 2 | 0 | 0 | 0 | 0 | 0 | 0 | 0 |  | 2 | 2 | 43621771 | 58 | 0 | 0 | 0 | 0 | 0 | 0 | 0 | 0
49 | 43621788 | 43621782 | 36304335 | 112 | 1 | 1 | 1 | 1-100-38 |  | Средний разряд работы 3,8 | 1191 | 1013 | чел.-ч. | чел.-ч. | 1 | 0.51 | 0 | 0 | 0 | 0 | 0 | 1 | 1 |  | 0.51 | 2 | 43621783 | 59 | 0 | 0 | 0 | 0 | 0 | 0 | 0 | 0
49 | 43621789 | 43621782 | 36383614 | 1 | 1 | 1 | 3 | 08.3.05.02-0021 | ФСБЦ-2022, 08.3.05.02-0021, приказ Минстроя России от 18.05.2022 г. № 378/пр | Прокат листовой горячекатаный, марки стали Ст3сп, Ст3пс, ширина 1200-3000 мм, толщина 1-8 мм | 1348 | 1009 | т | т | 1000 | 0.00106 | 51054.97 | 0 | 0 | 0 | 0 | 1 | 0 |  | 0.00106 | 2 | 43621784 | 60 | 0 | 0 | 0 | 0 | 0 | 0 | 0 | 0
49 | 43621790 | 43621782 | 36383868 | 1 | 1 | 1 | 3 | 08.3.08.02-0058 | ФСБЦ-2022, 08.3.08.02-0058, приказ Минстроя России от 18.05.2022 г. № 378/пр | Уголок стальной горячекатаный равнополочный, марки стали Ст3сп, Ст3пс, ширина полок 35-56 мм, толщина полки 3-5 мм | 1348 | 1009 | т | т | 1000 | 0.00509 | 50205.31 | 0 | 0 | 0 | 0 | 1 | 0 |  | 0.00509 | 2 | 43621785 | 61 | 0 | 0 | 0 | 0 | 0 | 0 | 0 | 0
49 | 43621791 | 43621782 | 36393440 | 1 | 1 | 1 | 3 | 14.4.04.11-0010 | ФСБЦ-2022 доп.2, 14.4.04.11-0010, приказ Минстроя России от 26.08.2022 г. № 703/пр | Эмаль на основе сополимера винилхлорида с винилацетатом, цвет серебристый | 1348 | 1009 | т | т | 1000 | 0.0002 | 360146.05 | 0 | 0 | 0 | 0 | 1 | 0 |  | 0.0002 | 2 | 43621786 | 62 | 0 | 0 | 0 | 0 | 0 | 0 | 0 | 0
49 | 43621792 | 43621782 | 36310176 | 112 | 1 | 1 | 3 | 421/пр_2020_п.75_пп.а |  | Сметная стоимость вспомогательных ненормируемых материальных ресурсов, не учтенная в сметной норме, 2% | 3277935 | 1013 | % | % | 1 | 2 | 0 | 0 | 0 | 0 | 0 | 0 | 0 |  | 2 | 2 | 43621787 | 63 | 0 | 0 | 0 | 0 | 0 | 0 | 0 | 0
53 | 43621800 | 43621796 | 36304313 | 112 | 1 | 1 | 1 | 1-100-32 |  | Средний разряд работы 3,2 | 1191 | 1013 | чел.-ч. | чел.-ч. | 1 | 0.95 | 0 | 0 | 0 | 0 | 0 | 1 | 1 |  | 0.95 | 2 | 43621797 | 64 | 0 | 0 | 0 | 0 | 0 | 0 | 0 | 0
53 | 43621801 | 43621796 | 36376731 | 1 | 1 | 1 | 3 | 01.7.15.07-0010 | ФСБЦ-2022, 01.7.15.07-0010, приказ Минстроя России от 18.05.2022 г. № 378/пр | Дюбели пластмассовые с шурупами, диаметр 10 мм, длина 50-60 мм, диаметр шурупа 6 мм, длина шурупа 50-80 мм | 1425 | 1013 | 100 ШТ | 100 ШТ | 1 | 0.02 | 595.38 | 0 | 0 | 0 | 0 | 1 | 0 |  | 0.02 | 2 | 43621798 | 65 | 0 | 0 | 0 | 0 | 0 | 0 | 0 | 0
53 | 43621802 | 43621796 | 36309168 | 112 | 1 | 1 | 3 | 20.3.04.02 |  | Знаки, таблички | 1371 | 1013 | ШТ | ШТ | 1 | 1 | 0 | 0 | 0 | 0 | 0 | 0 | 0 |  | 1 | 2 | 43621799 | 66 | 0 | 0 | 0 | 0 | 0 | 0 | 0 | 0
55 | 43621807 | 43621804 | 40010883 | 114 | 1 | 1 | 1 | 1-100-38 |  | Средний разряд работы 3,8 | 1191 | 1013 | чел.-ч. | чел.-ч. | 1 | 22.72 | 0 | 0 | 0 | 491.72 | 0 | 1 | 1 |  | 22.72 | 2 | 43621805 | 67 | 0 | 0 | 0 | 0 | 0 | 0 | 0 | 0
55 | 43621808 | 43621804 | 40016750 | 114 | 1 | 1 | 3 | 421/пр_2020_п.75_пп.а |  | Сметная стоимость вспомогательных ненормируемых материальных ресурсов, не учтенная в сметной норме, 2% | 3277935 | 1013 | % | % | 1 | 2 | 0 | 0 | 0 | 0 | 0 | 0 | 0 |  | 2 | 2 | 43621806 | 68 | 0 | 0 | 0 | 0 | 0 | 0 | 0 | 0
134 | 43621845 | 43621843 | 36304307 | 112 | 1 | 1 | 1 | 1-100-30 |  | Средний разряд работы 3,0 | 1191 | 1013 | чел.-ч. | чел.-ч. | 1 | 123 | 0 | 0 | 0 | 0 | 0 | 1 | 1 |  | 123 | 2 | 43621844 | 69 | 0 | 0 | 0 | 0 | 0 | 0 | 0 | 0
135 | 43621849 | 43621846 | 36304267 | 112 | 1 | 1 | 1 | 1-100-22 |  | Средний разряд работы 2,2 | 1191 | 1013 | чел.-ч. | чел.-ч. | 1 | 40 | 0 | 0 | 0 | 0 | 0 | 1 | 1 |  | 40 | 2 | 43621847 | 70 | 0 | 0 | 0 | 0 | 0 | 0 | 0 | 0
135 | 43621850 | 43621846 | 36308329 | 112 | 1 | 1 | 3 | 16.2.01.02 |  | Земля растительная | 1339 | 1007 | м3 | м3 | 1 | 15 | 0 | 0 | 0 | 0 | 0 | 0 | 0 |  | 15 | 3 | -1 |  | 0 | 0 | 0 | 0 | 0 | 0 | 0 | 0
137 | 43621855 | 43621852 | 36304267 | 112 | 1 | 1 | 1 | 1-100-22 |  | Средний разряд работы 2,2 | 1191 | 1013 | чел.-ч. | чел.-ч. | 1 | 5.47 | 0 | 0 | 0 | 0 | 0 | 1 | 1 |  | 5.47 | 2 | 43621853 | 72 | 0 | 0 | 0 | 0 | 0 | 0 | 0 | 0
137 | 43621856 | 43621852 | 36308329 | 112 | 1 | 1 | 3 | 16.2.01.02 |  | Земля растительная | 1339 | 1007 | м3 | м3 | 1 | 5 | 0 | 0 | 0 | 0 | 0 | 0 | 0 |  | 5 | 3 | -1 |  | 0 | 0 | 0 | 0 | 0 | 0 | 0 | 0
139 | 43621866 | 43621858 | 36304267 | 112 | 1 | 1 | 1 | 1-100-22 |  | Средний разряд работы 2,2 | 1191 | 1013 | чел.-ч. | чел.-ч. | 1 | 27.7 | 0 | 0 | 0 | 0 | 0 | 1 | 1 |  | 27.7 | 2 | 43621859 | 74 | 0 | 0 | 0 | 0 | 0 | 0 | 0 | 0
139 | 43621867 | 43621858 | 36304555 | 112 | 1 | 1 | 1 | 4-100-00 |  | Затраты труда машинистов | 1191 | 1013 | чел.-ч. | чел.-ч. | 1 | 3.84 | 0 | 0 | 0 | 0 | 0 | 1 | 2 |  | 3.84 | 2 | 43621860 | 75 | 0 | 0 | 0 | 0 | 0 | 0 | 0 | 0
139 | 43621868 | 43621858 | 36421947 | 1 | 1 | 1 | 2 | 91.01.01-035 | ФСЭМ-2022, 91.01.01-035, приказ Минстроя России от 18.05.2022 г. № 378/пр | Бульдозеры, мощность 79 кВт (108 л.с.) | 1368 | 1011 | маш.-ч | маш.-ч | 1 | 2.52 | 0 | 887.54 | 658.89 | 0 | 0 | 1 | 0 |  | 2.52 | 2 | 43621861 | 76 | 0 | 0 | 0 | 0 | 0 | 0 | 0 | 0
139 | 43621869 | 43621858 | 36422727 | 1 | 1 | 1 | 2 | 91.08.03-029 | ФСЭМ-2022, 91.08.03-029, приказ Минстроя России от 18.05.2022 г. № 378/пр | Катки самоходные пневмоколесные статические, масса 16 т | 1368 | 1011 | маш.-ч | маш.-ч | 1 | 1.02 | 0 | 2190.26 | 658.89 | 0 | 0 | 1 | 0 |  | 1.02 | 2 | 43621862 | 77 | 0 | 0 | 0 | 0 | 0 | 0 | 0 | 0
139 | 43621870 | 43621858 | 36423256 | 1 | 1 | 1 | 2 | 91.14.02-001 | ФСЭМ-2022 доп.7, 91.14.02-001, приказ Минстроя России от 02.08.2023 г. № 551/пр | Автомобили бортовые, грузоподъемность до 5 т | 1368 | 1011 | маш.-ч | маш.-ч | 1 | 0.3 | 0 | 605.36 | 502.98 | 0 | 0 | 1 | 0 |  | 0.3 | 2 | 43621863 | 78 | 0 | 0 | 0 | 0 | 0 | 0 | 0 | 0
139 | 43621871 | 43621858 | 36376092 | 1 | 1 | 1 | 3 | 01.7.12.05-1018 | ФСБЦ-2022, 01.7.12.05-1018, приказ Минстроя России от 18.05.2022 г. № 378/пр | Геополотно нетканое полипропиленовое, иглопробивное, термоскрепленное, поверхностная плотность 550 г/м2 | 1327 | 1005 | м2 | м2 | 1 | 0 | 76.72 | 0 | 0 | 0 | 1 | 0 | 0 |  | 0 | 2 | 43621864 | 79 | 0 | 0 | 0 | 0 | 0 | 0 | 0 | 0
139 | 43621872 | 43621858 | 36382203 | 1 | 1 | 1 | 3 | 08.1.02.11-0001 | ФСБЦ-2022, 08.1.02.11-0001, приказ Минстроя России от 18.05.2022 г. № 378/пр | Поковки из квадратных заготовок, масса 1,5-4,5 кг | 1348 | 1009 | т | т | 1000 | 0.00013 | 55898.18 | 0 | 0 | 0 | 0 | 1 | 0 |  | 0.00013 | 2 | 43621865 | 80 | 0 | 0 | 0 | 0 | 0 | 0 | 0 | 0
141 | 43621881 | 43621874 | 36304513 | 112 | 1 | 1 | 1 | 2-100-02 |  | Рабочий 2 разряда | 1369 | 1013 | чел.-ч | чел.-ч | 1 | 5 | 0 | 0 | 0 | 0 | 0 | 1 | 1 |  | 5 | 2 | 43621875 | 81 | 0 | 0 | 0 | 0 | 0 | 0 | 0 | 0
141 | 43621882 | 43621874 | 36304515 | 112 | 1 | 1 | 1 | 2-100-03 |  | Рабочий 3 разряда | 1369 | 1013 | чел.-ч | чел.-ч | 1 | 0.67 | 0 | 0 | 0 | 0 | 0 | 1 | 1 |  | 0.67 | 2 | 43621876 | 82 | 0 | 0 | 0 | 0 | 0 | 0 | 0 | 0
141 | 43621883 | 43621874 | 36304555 | 112 | 1 | 1 | 1 | 4-100-00 |  | Затраты труда машинистов | 1191 | 1013 | чел.-ч. | чел.-ч. | 1 | 1.3 | 0 | 0 | 0 | 0 | 0 | 1 | 2 |  | 1.3 | 2 | 43621877 | 83 | 0 | 0 | 0 | 0 | 0 | 0 | 0 | 0
141 | 43621884 | 43621874 | 36423206 | 1 | 1 | 1 | 2 | 91.13.01-038 | ФСЭМ-2022, 91.13.01-038, приказ Минстроя России от 18.05.2022 г. № 378/пр | Машины поливомоечные, вместимость цистерны 6 м3 | 1368 | 1011 | маш.-ч | маш.-ч | 1 | 1.3 | 0 | 1043.14 | 490.51 | 0 | 0 | 1 | 0 |  | 1.3 | 2 | 43621878 | 84 | 0 | 0 | 0 | 0 | 0 | 0 | 0 | 0
141 | 43621885 | 43621874 | 36375271 | 1 | 1 | 1 | 3 | 01.7.03.01-0001 | ФСБЦ-2022, 01.7.03.01-0001, приказ Минстроя России от 18.05.2022 г. № 378/пр | Вода | 1339 | 1007 | м3 | м3 | 1 | 10 | 35.71 | 0 | 0 | 0 | 0 | 1 | 0 |  | 10 | 2 | 43621879 | 85 | 0 | 0 | 0 | 0 | 0 | 0 | 0 | 0
141 | 43621886 | 43621874 | 36308348 | 112 | 1 | 1 | 3 | 16.2.02.07 |  | Семена газонных трав | 1346 | 1009 | кг | кг | 1 | 2 | 0 | 0 | 0 | 0 | 0 | 0 | 0 |  | 2 | 3 | -1 |  | 0 | 0 | 0 | 0 | 0 | 0 | 0 | 0
212 | 43622099 | 43622093 | 40010825 | 114 | 1 | 1 | 1 | 1-100-20 |  | Средний разряд работы 2,0 | 1191 | 1013 | чел.-ч. | чел.-ч. | 1 | 10.34 | 0 | 0 | 0 | 409.14 | 0 | 1 | 1 |  | 10.34 | 2 | 43622094 | 87 | 0 | 0 | 0 | 0 | 0 | 0 | 0 | 0
212 | 43622100 | 43622093 | 40011060 | 114 | 1 | 1 | 1 | 4-100-00 |  | Затраты труда машинистов | 1191 | 1013 | чел.-ч. | чел.-ч. | 1 | 33.16 | 0 | 0 | 0 | 0 | 0 | 1 | 2 |  | 33.16 | 2 | 43622095 | 88 | 0 | 0 | 0 | 0 | 0 | 0 | 0 | 0
212 | 43622101 | 43622093 | 40135079 | 1 | 1 | 1 | 2 | 91.01.01-035 | ФСЭМ-2022, 91.01.01-035, приказ Минстроя России от 18.05.2022 г. № 378/пр | Бульдозеры, мощность 79 кВт (108 л.с.) | 1368 | 1011 | маш.-ч | маш.-ч | 1 | 7.29 | 0 | 887.54 | 675.65 | 0 | 0 | 1 | 0 |  | 7.29 | 2 | 43622096 | 89 | 0 | 0 | 0 | 0 | 0 | 0 | 0 | 0
212 | 43622102 | 43622093 | 40135124 | 1 | 1 | 1 | 2 | 91.01.05-085 | ФСЭМ-2022, 91.01.05-085, приказ Минстроя России от 18.05.2022 г. № 378/пр | Экскаваторы одноковшовые дизельные на гусеничном ходу, объем ковша 0,5 м3 | 1368 | 1011 | маш.-ч | маш.-ч | 1 | 25.87 | 0 | 1054.03 | 675.65 | 0 | 0 | 1 | 0 |  | 25.87 | 2 | 43622097 | 90 | 0 | 0 | 0 | 0 | 0 | 0 | 0 | 0
212 | 43622103 | 43622093 | 40085500 | 1 | 1 | 1 | 3 | 02.2.05.04-2090 | ФСБЦ-2022, 02.2.05.04-2090, приказ Минстроя России от 18.05.2022 г. № 378/пр | Щебень из плотных горных пород для строительных работ М 800, фракция 20-40 мм | 1339 | 1007 | м3 | м3 | 1 | 0.12 | 2557.93 | 0 | 0 | 0 | 0 | 1 | 0 |  | 0.12 | 2 | 43622098 | 91 | 0 | 0 | 0 | 0 | 0 | 0 | 0 | 0
213 | 43622109 | 43622104 | 40010825 | 114 | 1 | 1 | 1 | 1-100-20 |  | Средний разряд работы 2,0 | 1191 | 1013 | чел.-ч. | чел.-ч. | 1 | 12.86 | 0 | 0 | 0 | 409.14 | 0 | 1 | 1 |  | 12.86 | 2 | 43622105 | 92 | 0 | 0 | 0 | 0 | 0 | 0 | 0 | 0
213 | 43622110 | 43622104 | 40011060 | 114 | 1 | 1 | 1 | 4-100-00 |  | Затраты труда машинистов | 1191 | 1013 | чел.-ч. | чел.-ч. | 1 | 142.15 | 0 | 0 | 0 | 0 | 0 | 1 | 2 |  | 142.15 | 2 | 43622106 | 93 | 0 | 0 | 0 | 0 | 0 | 0 | 0 | 0
213 | 43622111 | 43622104 | 40135125 | 1 | 1 | 1 | 2 | 91.01.05-086 | ФСЭМ-2022 доп.4, 91.01.05-086, приказ Минстроя России от 27.12.2022 г. № 1133/пр | Экскаваторы одноковшовые дизельные на гусеничном ходу, объем ковша 0,65 м3 | 1368 | 1011 | маш.-ч | маш.-ч | 1 | 83.39 | 0 | 1758.22 | 675.65 | 0 | 0 | 1 | 0 |  | 83.39 | 2 | 43622107 | 94 | 0 | 0 | 0 | 0 | 0 | 0 | 0 | 0
213 | 43622112 | 43622104 | 40135133 | 1 | 1 | 1 | 2 | 91.01.05-106 | ФСЭМ-2022, 91.01.05-106, приказ Минстроя России от 18.05.2022 г. № 378/пр | Экскаваторы одноковшовые дизельные на пневмоколесном ходу, объем ковша 0,25 м3 | 1368 | 1011 | маш.-ч | маш.-ч | 1 | 58.76 | 0 | 800.37 | 578.05 | 0 | 0 | 1 | 0 |  | 58.76 | 2 | 43622108 | 95 | 0 | 0 | 0 | 0 | 0 | 0 | 0 | 0
214 | 43622115 | 43622113 | 36304257 | 112 | 1 | 1 | 1 | 1-100-20 |  | Средний разряд работы 2,0 | 1191 | 1013 | чел.-ч. | чел.-ч. | 1 | 154 | 0 | 0 | 0 | 0 | 0 | 1 | 1 |  | 154 | 2 | 43622114 | 96 | 0 | 0 | 0 | 0 | 0 | 0 | 0 | 0
215 | 43622119 | 43622116 | 40011060 | 114 | 1 | 1 | 1 | 4-100-00 |  | Затраты труда машинистов | 1191 | 1013 | чел.-ч. | чел.-ч. | 1 | 8.87 | 0 | 0 | 0 | 0 | 0 | 1 | 2 |  | 8.87 | 2 | 43622117 | 97 | 0 | 0 | 0 | 0 | 0 | 0 | 0 | 0
215 | 43622120 | 43622116 | 40135078 | 1 | 1 | 1 | 2 | 91.01.01-034 | ФСЭМ-2022, 91.01.01-034, приказ Минстроя России от 18.05.2022 г. № 378/пр | Бульдозеры, мощность 59 кВт (80 л.с.) | 1368 | 1011 | маш.-ч | маш.-ч | 1 | 8.87 | 0 | 828.16 | 578.05 | 0 | 0 | 1 | 0 |  | 8.87 | 2 | 43622118 | 98 | 0 | 0 | 0 | 0 | 0 | 0 | 0 | 0
216 | 43622123 | 43622121 | 36304242 | 112 | 1 | 1 | 1 | 1-100-15 |  | Средний разряд работы 1,5 | 1191 | 1013 | чел.-ч. | чел.-ч. | 1 | 88.5 | 0 | 0 | 0 | 0 | 0 | 1 | 1 |  | 88.5 | 2 | 43622122 | 99 | 0 | 0 | 0 | 0 | 0 | 0 | 0 | 0
217 | 43622129 | 43622124 | 36304335 | 112 | 1 | 1 | 1 | 1-100-38 |  | Средний разряд работы 3,8 | 1191 | 1013 | чел.-ч. | чел.-ч. | 1 | 5.3 | 0 | 0 | 0 | 0 | 0 | 1 | 1 |  | 5.3 | 2 | 43622125 | 100 | 0 | 0 | 0 | 0 | 0 | 0 | 0 | 0
217 | 43622130 | 43622124 | 36304555 | 112 | 1 | 1 | 1 | 4-100-00 |  | Затраты труда машинистов | 1191 | 1013 | чел.-ч. | чел.-ч. | 1 | 3.9 | 0 | 0 | 0 | 0 | 0 | 1 | 2 |  | 3.9 | 2 | 43622126 | 101 | 0 | 0 | 0 | 0 | 0 | 0 | 0 | 0
217 | 43622131 | 43622124 | 36423256 | 1 | 1 | 1 | 2 | 91.14.02-001 | ФСЭМ-2022 доп.7, 91.14.02-001, приказ Минстроя России от 02.08.2023 г. № 551/пр | Автомобили бортовые, грузоподъемность до 5 т | 1368 | 1011 | маш.-ч | маш.-ч | 1 | 3.9 | 0 | 605.36 | 502.98 | 0 | 0 | 1 | 0 |  | 3.9 | 2 | 43622127 | 102 | 0 | 0 | 0 | 0 | 0 | 0 | 0 | 0
217 | 43622132 | 43622124 | 36310176 | 112 | 1 | 1 | 3 | 421/пр_2020_п.75_пп.а |  | Сметная стоимость вспомогательных ненормируемых материальных ресурсов, не учтенная в сметной норме, 2% | 3277935 | 1013 | % | % | 1 | 2 | 0 | 0 | 0 | 0 | 0 | 0 | 0 |  | 2 | 2 | 43622128 | 103 | 0 | 0 | 0 | 0 | 0 | 0 | 0 | 0
220 | 43622140 | 43622135 | 36304276 | 112 | 1 | 1 | 1 | 1-100-23 |  | Средний разряд работы 2,3 | 1191 | 1013 | чел.-ч. | чел.-ч. | 1 | 3.68 | 0 | 0 | 0 | 0 | 0 | 1 | 1 |  | 3.68 | 2 | 43622136 | 104 | 0 | 0 | 0 | 0 | 0 | 0 | 0 | 0
220 | 43622141 | 43622135 | 36304555 | 112 | 1 | 1 | 1 | 4-100-00 |  | Затраты труда машинистов | 1191 | 1013 | чел.-ч. | чел.-ч. | 1 | 0.34 | 0 | 0 | 0 | 0 | 0 | 1 | 2 |  | 0.34 | 2 | 43622137 | 105 | 0 | 0 | 0 | 0 | 0 | 0 | 0 | 0
220 | 43622142 | 43622135 | 36423256 | 1 | 1 | 1 | 2 | 91.14.02-001 | ФСЭМ-2022 доп.7, 91.14.02-001, приказ Минстроя России от 02.08.2023 г. № 551/пр | Автомобили бортовые, грузоподъемность до 5 т | 1368 | 1011 | маш.-ч | маш.-ч | 1 | 0.34 | 0 | 605.36 | 502.98 | 0 | 0 | 1 | 0 |  | 0.34 | 2 | 43622138 | 106 | 0 | 0 | 0 | 0 | 0 | 0 | 0 | 0
220 | 43622143 | 43622135 | 36310176 | 112 | 1 | 1 | 3 | 421/пр_2020_п.75_пп.а |  | Сметная стоимость вспомогательных ненормируемых материальных ресурсов, не учтенная в сметной норме, 2% | 3277935 | 1013 | % | % | 1 | 2 | 0 | 0 | 0 | 0 | 0 | 0 | 0 |  | 2 | 2 | 43622139 | 107 | 0 | 0 | 0 | 0 | 0 | 0 | 0 | 0
222 | 43622156 | 43622145 | 40010883 | 114 | 1 | 1 | 1 | 1-100-38 |  | Средний разряд работы 3,8 | 1191 | 1013 | чел.-ч. | чел.-ч. | 1 | 23.04 | 0 | 0 | 0 | 491.72 | 0 | 1 | 1 |  | 23.04 | 2 | 43622146 | 108 | 0 | 0 | 0 | 0 | 0 | 0 | 0 | 0
222 | 43622157 | 43622145 | 40011060 | 114 | 1 | 1 | 1 | 4-100-00 |  | Затраты труда машинистов | 1191 | 1013 | чел.-ч. | чел.-ч. | 1 | 0.4 | 0 | 0 | 0 | 0 | 0 | 1 | 2 |  | 0.4 | 2 | 43622147 | 109 | 0 | 0 | 0 | 0 | 0 | 0 | 0 | 0
222 | 43622158 | 43622145 | 40135505 | 1 | 1 | 1 | 2 | 91.05.05-015 | ФСЭМ-2022, 91.05.05-015, приказ Минстроя России от 18.05.2022 г. № 378/пр | Краны на автомобильном ходу, грузоподъемность 16 т | 1368 | 1011 | маш.-ч | маш.-ч | 1 | 0.2 | 0 | 1613.51 | 675.65 | 0 | 0 | 1 | 0 |  | 0.2 | 2 | 43622148 | 110 | 0 | 0 | 0 | 0 | 0 | 0 | 0 | 0
222 | 43622159 | 43622145 | 40135602 | 1 | 1 | 1 | 2 | 91.06.01-003 | ФСЭМ-2022, 91.06.01-003, приказ Минстроя России от 18.05.2022 г. № 378/пр | Домкраты гидравлические, грузоподъемность 63-100 т | 1368 | 1011 | маш.-ч | маш.-ч | 1 | 5.14 | 0 | 2.96 | 0 | 0 | 0 | 1 | 0 |  | 5.14 | 2 | 43622149 | 111 | 0 | 0 | 0 | 0 | 0 | 0 | 0 | 0
222 | 43622160 | 43622145 | 40135646 | 1 | 1 | 1 | 2 | 91.06.03-062 | ФСЭМ-2022, 91.06.03-062, приказ Минстроя России от 18.05.2022 г. № 378/пр | Лебедки электрические тяговым усилием до 31,39 кН (3,2 т) | 1368 | 1011 | маш.-ч | маш.-ч | 1 | 5.14 | 0 | 13.44 | 0 | 0 | 0 | 1 | 0 |  | 5.14 | 2 | 43622150 | 112 | 0 | 0 | 0 | 0 | 0 | 0 | 0 | 0
222 | 43622161 | 43622145 | 40136396 | 1 | 1 | 1 | 2 | 91.14.02-001 | ФСЭМ-2022 доп.7, 91.14.02-001, приказ Минстроя России от 02.08.2023 г. № 551/пр | Автомобили бортовые, грузоподъемность до 5 т | 1368 | 1011 | маш.-ч | маш.-ч | 1 | 0.2 | 0 | 605.36 | 502.98 | 0 | 0 | 1 | 0 |  | 0.2 | 2 | 43622151 | 113 | 0 | 0 | 0 | 0 | 0 | 0 | 0 | 0
222 | 43622162 | 43622145 | 40082764 | 1 | 1 | 1 | 3 | 01.7.06.07-0002 | ФСБЦ-2022, 01.7.06.07-0002, приказ Минстроя России от 18.05.2022 г. № 378/пр | Ленты монтажные из пластмассы для бандажирования проводов, скрепляются пластмассовыми кнопками, ширина 10 мм | 1302 | 1003 | 10 м | 10 м | 10 | 0.096 | 37.71 | 0 | 0 | 0 | 0 | 1 | 0 |  | 0.096 | 2 | 43622152 | 114 | 0 | 0 | 0 | 0 | 0 | 0 | 0 | 0
222 | 43622163 | 43622145 | 40093536 | 1 | 1 | 1 | 3 | 10.3.02.03-0011 | ФСБЦ-2022, 10.3.02.03-0011, приказ Минстроя России от 18.05.2022 г. № 378/пр | Припои оловянно-свинцовые бессурьмянистые, марка ПОС30 | 1346 | 1009 | кг | кг | 1 | 0.5 | 931.11 | 0 | 0 | 0 | 0 | 1 | 0 |  | 0.5 | 2 | 43622153 | 115 | 0 | 0 | 0 | 0 | 0 | 0 | 0 | 0
222 | 43622164 | 43622145 | 40101773 | 1 | 1 | 1 | 3 | 14.4.03.03-0002 | ФСБЦ-2022 доп.4, 14.4.03.03-0002, приказ Минстроя России от 27.12.2022 г. № 1133/пр | Лак битумный БТ-123 | 1348 | 1009 | т | т | 1000 | 6e-05 | 82698.14 | 0 | 0 | 0 | 0 | 1 | 0 |  | 6e-05 | 2 | 43622154 | 116 | 0 | 0 | 0 | 0 | 0 | 0 | 0 | 0
222 | 43622165 | 43622145 | 40016750 | 114 | 1 | 1 | 3 | 421/пр_2020_п.75_пп.а |  | Сметная стоимость вспомогательных ненормируемых материальных ресурсов, не учтенная в сметной норме, 2% | 3277935 | 1013 | % | % | 1 | 2 | 0 | 0 | 0 | 0 | 0 | 0 | 0 |  | 2 | 2 | 43622155 | 117 | 0 | 0 | 0 | 0 | 0 | 0 | 0 | 0
224 | 43622173 | 43622167 | 36304302 | 112 | 1 | 1 | 1 | 1-100-29 |  | Средний разряд работы 2,9 | 1191 | 1013 | чел.-ч. | чел.-ч. | 1 | 133 | 0 | 0 | 0 | 442.92 | 0 | 1 | 1 |  | 133 | 2 | 43622168 | 118 | 0 | 0 | 0 | 0 | 0 | 0 | 0 | 0
224 | 43622174 | 43622167 | 36373538 | 1 | 1 | 1 | 3 | 01.3.01.01-0002 | ФСБЦ-2022 доп.6, 01.3.01.01-0002, приказ Минстроя России от 11.05.2023 г. № 335/пр | Бензин автомобильный АИ-98, АИ-95 | 1348 | 1009 | т | т | 1000 | 0.0008 | 51105.6 | 0 | 0 | 0 | 0 | 1 | 0 |  | 0.0008 | 2 | 43622169 | 119 | 0 | 0 | 0 | 0 | 0 | 0 | 0 | 0
224 | 43622175 | 43622167 | 36385703 | 1 | 1 | 1 | 3 | 11.1.03.01-0067 | ФСБЦ-2022, 11.1.03.01-0067, приказ Минстроя России от 18.05.2022 г. № 378/пр | Брус обрезной хвойных пород (ель, сосна), естественной влажности, длина 2-6,5 м, ширина 100 и более мм, толщина 100 и более мм, сорт III | 1339 | 1007 | м3 | м3 | 1 | 0.08 | 16655 | 0 | 0 | 0 | 0 | 1 | 0 |  | 0.08 | 2 | 43622170 | 120 | 0 | 0 | 0 | 0 | 0 | 0 | 0 | 0
224 | 43622176 | 43622167 | 36309831 | 112 | 1 | 1 | 3 | 24.3.03.13 |  | Трубы полиэтиленовые | 1301 | 1003 | м | м | 1 | 1000 | 0 | 0 | 0 | 0 | 0 | 0 | 0 |  | 1000 | 2 | 43622171 | 122 | 0 | 0 | 0 | 0 | 0 | 0 | 0 | 0
227 | 43622190 | 43622179 | 36304335 | 112 | 1 | 1 | 1 | 1-100-38 |  | Средний разряд работы 3,8 | 1191 | 1013 | чел.-ч. | чел.-ч. | 1 | 23.04 | 0 | 0 | 0 | 0 | 0 | 1 | 1 |  | 23.04 | 2 | 43622180 | 123 | 0 | 0 | 0 | 0 | 0 | 0 | 0 | 0
227 | 43622191 | 43622179 | 36304555 | 112 | 1 | 1 | 1 | 4-100-00 |  | Затраты труда машинистов | 1191 | 1013 | чел.-ч. | чел.-ч. | 1 | 0.4 | 0 | 0 | 0 | 0 | 0 | 1 | 2 |  | 0.4 | 2 | 43622181 | 124 | 0 | 0 | 0 | 0 | 0 | 0 | 0 | 0
227 | 43622192 | 43622179 | 36422371 | 1 | 1 | 1 | 2 | 91.05.05-015 | ФСЭМ-2022, 91.05.05-015, приказ Минстроя России от 18.05.2022 г. № 378/пр | Краны на автомобильном ходу, грузоподъемность 16 т | 1368 | 1011 | маш.-ч | маш.-ч | 1 | 0.2 | 0 | 1613.51 | 675.65 | 0 | 0 | 1 | 0 |  | 0.2 | 2 | 43622182 | 125 | 0 | 0 | 0 | 0 | 0 | 0 | 0 | 0
227 | 43622193 | 43622179 | 36422468 | 1 | 1 | 1 | 2 | 91.06.01-003 | ФСЭМ-2022, 91.06.01-003, приказ Минстроя России от 18.05.2022 г. № 378/пр | Домкраты гидравлические, грузоподъемность 63-100 т | 1368 | 1011 | маш.-ч | маш.-ч | 1 | 5.14 | 0 | 2.96 | 0 | 0 | 0 | 1 | 0 |  | 5.14 | 2 | 43622183 | 126 | 0 | 0 | 0 | 0 | 0 | 0 | 0 | 0
227 | 43622194 | 43622179 | 36422512 | 1 | 1 | 1 | 2 | 91.06.03-062 | ФСЭМ-2022, 91.06.03-062, приказ Минстроя России от 18.05.2022 г. № 378/пр | Лебедки электрические тяговым усилием до 31,39 кН (3,2 т) | 1368 | 1011 | маш.-ч | маш.-ч | 1 | 5.14 | 0 | 13.44 | 0 | 0 | 0 | 1 | 0 |  | 5.14 | 2 | 43622184 | 127 | 0 | 0 | 0 | 0 | 0 | 0 | 0 | 0
227 | 43622195 | 43622179 | 36423256 | 1 | 1 | 1 | 2 | 91.14.02-001 | ФСЭМ-2022 доп.7, 91.14.02-001, приказ Минстроя России от 02.08.2023 г. № 551/пр | Автомобили бортовые, грузоподъемность до 5 т | 1368 | 1011 | маш.-ч | маш.-ч | 1 | 0.2 | 0 | 605.36 | 502.98 | 0 | 0 | 1 | 0 |  | 0.2 | 2 | 43622185 | 128 | 0 | 0 | 0 | 0 | 0 | 0 | 0 | 0
227 | 43622196 | 43622179 | 36375450 | 1 | 1 | 1 | 3 | 01.7.06.07-0002 | ФСБЦ-2022, 01.7.06.07-0002, приказ Минстроя России от 18.05.2022 г. № 378/пр | Ленты монтажные из пластмассы для бандажирования проводов, скрепляются пластмассовыми кнопками, ширина 10 мм | 1302 | 1003 | 10 м | 10 м | 10 | 0.096 | 37.71 | 0 | 0 | 0 | 0 | 1 | 0 |  | 0.096 | 2 | 43622186 | 130 | 0 | 0 | 0 | 0 | 0 | 0 | 0 | 0
227 | 43622197 | 43622179 | 36385315 | 1 | 1 | 1 | 3 | 10.3.02.03-0011 | ФСБЦ-2022, 10.3.02.03-0011, приказ Минстроя России от 18.05.2022 г. № 378/пр | Припои оловянно-свинцовые бессурьмянистые, марка ПОС30 | 1346 | 1009 | кг | кг | 1 | 0.5 | 931.11 | 0 | 0 | 0 | 0 | 1 | 0 |  | 0.5 | 2 | 43622187 | 131 | 0 | 0 | 0 | 0 | 0 | 0 | 0 | 0
227 | 43622198 | 43622179 | 36393326 | 1 | 1 | 1 | 3 | 14.4.03.03-0002 | ФСБЦ-2022 доп.4, 14.4.03.03-0002, приказ Минстроя России от 27.12.2022 г. № 1133/пр | Лак битумный БТ-123 | 1348 | 1009 | т | т | 1000 | 6e-05 | 82698.14 | 0 | 0 | 0 | 0 | 1 | 0 |  | 6e-05 | 2 | 43622188 | 132 | 0 | 0 | 0 | 0 | 0 | 0 | 0 | 0
227 | 43622199 | 43622179 | 36310176 | 112 | 1 | 1 | 3 | 421/пр_2020_п.75_пп.а |  | Сметная стоимость вспомогательных ненормируемых материальных ресурсов, не учтенная в сметной норме, 2% | 3277935 | 1013 | % | % | 1 | 2 | 0 | 0 | 0 | 0 | 0 | 0 | 0 |  | 2 | 3 | -1 |  | 0 | 0 | 0 | 0 | 0 | 0 | 0 | 0
229 | 43622206 | 43622201 | 40010861 | 114 | 1 | 1 | 1 | 1-100-29 |  | Средний разряд работы 2,9 | 1191 | 1013 | чел.-ч. | чел.-ч. | 1 | 133 | 0 | 0 | 0 | 442.92 | 0 | 1 | 1 |  | 133 | 2 | 43622202 | 133 | 0 | 0 | 0 | 0 | 0 | 0 | 0 | 0
229 | 43622207 | 43622201 | 40080392 | 1 | 1 | 1 | 3 | 01.3.01.01-0002 | ФСБЦ-2022 доп.6, 01.3.01.01-0002, приказ Минстроя России от 11.05.2023 г. № 335/пр | Бензин автомобильный АИ-98, АИ-95 | 1348 | 1009 | т | т | 1000 | 0.0008 | 51105.6 | 0 | 0 | 0 | 0 | 1 | 0 |  | 0.0008 | 2 | 43622203 | 134 | 0 | 0 | 0 | 0 | 0 | 0 | 0 | 0
229 | 43622208 | 43622201 | 40093924 | 1 | 1 | 1 | 3 | 11.1.03.01-0067 | ФСБЦ-2022, 11.1.03.01-0067, приказ Минстроя России от 18.05.2022 г. № 378/пр | Брус обрезной хвойных пород (ель, сосна), естественной влажности, длина 2-6,5 м, ширина 100 и более мм, толщина 100 и более мм, сорт III | 1339 | 1007 | м3 | м3 | 1 | 0.08 | 16655 | 0 | 0 | 0 | 0 | 1 | 0 |  | 0.08 | 2 | 43622204 | 135 | 0 | 0 | 0 | 0 | 0 | 0 | 0 | 0
229 | 43622209 | 43622201 | 40016403 | 114 | 1 | 1 | 3 | 24.3.03.13 |  | Трубы полиэтиленовые | 1301 | 1003 | м | м | 1 | 1000 | 0 | 0 | 0 | 0 | 0 | 0 | 0 |  | 1000 | 2 | 43622205 | 136 | 0 | 0 | 0 | 0 | 0 | 0 | 0 | 0
232 | 43622216 | 43622212 | 40010879 | 114 | 1 | 1 | 1 | 1-100-37 |  | Средний разряд работы 3,7 | 1191 | 1013 | чел.-ч. | чел.-ч. | 1 | 0.55 | 0 | 0 | 0 | 486.09 | 0 | 1 | 1 |  | 0.55 | 2 | 43622213 | 137 | 0 | 0 | 0 | 0 | 0 | 0 | 0 | 0
232 | 43622217 | 43622212 | 40083738 | 1 | 1 | 1 | 3 | 01.7.14.01-0002 | ФСБЦ-2022, 01.7.14.01-0002, приказ Минстроя России от 18.05.2022 г. № 378/пр | Герметик пенополиуретановый (пена монтажная) универсальный, объем 1000 мл | 1371 | 1013 | ШТ | ШТ | 1 | 0.03077 | 241.35 | 0 | 0 | 0 | 0 | 1 | 0 |  | 0.03077 | 2 | 43622214 | 138 | 0 | 0 | 0 | 0 | 0 | 0 | 0 | 0
232 | 43622218 | 43622212 | 40016750 | 114 | 1 | 1 | 3 | 421/пр_2020_п.75_пп.а |  | Сметная стоимость вспомогательных ненормируемых материальных ресурсов, не учтенная в сметной норме, 2% | 3277935 | 1013 | % | % | 1 | 2 | 0 | 0 | 0 | 0 | 0 | 0 | 0 |  | 2 | 2 | 43622215 | 139 | 0 | 0 | 0 | 0 | 0 | 0 | 0 | 0
235 | 43622225 | 43622221 | 40010889 | 114 | 1 | 1 | 1 | 1-100-40 |  | Средний разряд работы 4,0 | 1191 | 1013 | чел.-ч. | чел.-ч. | 1 | 0.1 | 0 | 0 | 0 | 502.98 | 0 | 1 | 1 |  | 0.1 | 2 | 43622222 | 140 | 0 | 0 | 0 | 0 | 0 | 0 | 0 | 0
235 | 43622226 | 43622221 | 40083738 | 1 | 1 | 1 | 3 | 01.7.14.01-0002 | ФСБЦ-2022, 01.7.14.01-0002, приказ Минстроя России от 18.05.2022 г. № 378/пр | Герметик пенополиуретановый (пена монтажная) универсальный, объем 1000 мл | 1371 | 1013 | ШТ | ШТ | 1 | 0.03077 | 241.35 | 0 | 0 | 0 | 0 | 1 | 0 |  | 0.03077 | 2 | 43622223 | 141 | 0 | 0 | 0 | 0 | 0 | 0 | 0 | 0
235 | 43622227 | 43622221 | 40016750 | 114 | 1 | 1 | 3 | 421/пр_2020_п.75_пп.а |  | Сметная стоимость вспомогательных ненормируемых материальных ресурсов, не учтенная в сметной норме, 2% | 3277935 | 1013 | % | % | 1 | 2 | 0 | 0 | 0 | 0 | 0 | 0 | 0 |  | 2 | 2 | 43622224 | 142 | 0 | 0 | 0 | 0 | 0 | 0 | 0 | 0
239 | 43622235 | 43622231 | 40010879 | 114 | 1 | 1 | 1 | 1-100-37 |  | Средний разряд работы 3,7 | 1191 | 1013 | чел.-ч. | чел.-ч. | 1 | 0.55 | 0 | 0 | 0 | 486.09 | 0 | 1 | 1 |  | 0.55 | 2 | 43622232 | 143 | 0 | 0 | 0 | 0 | 0 | 0 | 0 | 0
239 | 43622236 | 43622231 | 40083738 | 1 | 1 | 1 | 3 | 01.7.14.01-0002 | ФСБЦ-2022, 01.7.14.01-0002, приказ Минстроя России от 18.05.2022 г. № 378/пр | Герметик пенополиуретановый (пена монтажная) универсальный, объем 1000 мл | 1371 | 1013 | ШТ | ШТ | 1 | 0.03077 | 241.35 | 0 | 0 | 0 | 0 | 1 | 0 |  | 0.03077 | 2 | 43622233 | 144 | 0 | 0 | 0 | 0 | 0 | 0 | 0 | 0
239 | 43622237 | 43622231 | 40016750 | 114 | 1 | 1 | 3 | 421/пр_2020_п.75_пп.а |  | Сметная стоимость вспомогательных ненормируемых материальных ресурсов, не учтенная в сметной норме, 2% | 3277935 | 1013 | % | % | 1 | 2 | 0 | 0 | 0 | 0 | 0 | 0 | 0 |  | 2 | 2 | 43622234 | 145 | 0 | 0 | 0 | 0 | 0 | 0 | 0 | 0
389 | 43622260 | 43622248 | 36304335 | 112 | 1 | 1 | 1 | 1-100-38 |  | Средний разряд работы 3,8 | 1191 | 1013 | чел.-ч. | чел.-ч. | 1 | 20.24 | 0 | 0 | 0 | 0 | 0 | 1 | 1 |  | 20.24 | 2 | 43622249 | 146 | 0 | 0 | 0 | 0 | 0 | 0 | 0 | 0
389 | 43622261 | 43622248 | 36304555 | 112 | 1 | 1 | 1 | 4-100-00 |  | Затраты труда машинистов | 1191 | 1013 | чел.-ч. | чел.-ч. | 1 | 0.4 | 0 | 0 | 0 | 0 | 0 | 1 | 2 |  | 0.4 | 2 | 43622250 | 147 | 0 | 0 | 0 | 0 | 0 | 0 | 0 | 0
389 | 43622262 | 43622248 | 36422371 | 1 | 1 | 1 | 2 | 91.05.05-015 | ФСЭМ-2022, 91.05.05-015, приказ Минстроя России от 18.05.2022 г. № 378/пр | Краны на автомобильном ходу, грузоподъемность 16 т | 1368 | 1011 | маш.-ч | маш.-ч | 1 | 0.2 | 0 | 1613.51 | 675.65 | 0 | 0 | 1 | 0 |  | 0.2 | 2 | 43622251 | 148 | 0 | 0 | 0 | 0 | 0 | 0 | 0 | 0
389 | 43622263 | 43622248 | 36422468 | 1 | 1 | 1 | 2 | 91.06.01-003 | ФСЭМ-2022, 91.06.01-003, приказ Минстроя России от 18.05.2022 г. № 378/пр | Домкраты гидравлические, грузоподъемность 63-100 т | 1368 | 1011 | маш.-ч | маш.-ч | 1 | 4.67 | 0 | 2.96 | 0 | 0 | 0 | 1 | 0 |  | 4.67 | 2 | 43622252 | 149 | 0 | 0 | 0 | 0 | 0 | 0 | 0 | 0
389 | 43622264 | 43622248 | 36422512 | 1 | 1 | 1 | 2 | 91.06.03-062 | ФСЭМ-2022, 91.06.03-062, приказ Минстроя России от 18.05.2022 г. № 378/пр | Лебедки электрические тяговым усилием до 31,39 кН (3,2 т) | 1368 | 1011 | маш.-ч | маш.-ч | 1 | 4.67 | 0 | 13.44 | 0 | 0 | 0 | 1 | 0 |  | 4.67 | 2 | 43622253 | 150 | 0 | 0 | 0 | 0 | 0 | 0 | 0 | 0
389 | 43622265 | 43622248 | 36423256 | 1 | 1 | 1 | 2 | 91.14.02-001 | ФСЭМ-2022 доп.7, 91.14.02-001, приказ Минстроя России от 02.08.2023 г. № 551/пр | Автомобили бортовые, грузоподъемность до 5 т | 1368 | 1011 | маш.-ч | маш.-ч | 1 | 0.2 | 0 | 605.36 | 502.98 | 0 | 0 | 1 | 0 |  | 0.2 | 2 | 43622254 | 151 | 0 | 0 | 0 | 0 | 0 | 0 | 0 | 0
389 | 43622266 | 43622248 | 36375450 | 1 | 1 | 1 | 3 | 01.7.06.07-0002 | ФСБЦ-2022, 01.7.06.07-0002, приказ Минстроя России от 18.05.2022 г. № 378/пр | Ленты монтажные из пластмассы для бандажирования проводов, скрепляются пластмассовыми кнопками, ширина 10 мм | 1302 | 1003 | 10 м | 10 м | 10 | 0.245 | 37.71 | 0 | 0 | 0 | 0 | 1 | 0 |  | 0.245 | 2 | 43622255 | 152 | 0 | 0 | 0 | 0 | 0 | 0 | 0 | 0
389 | 43622267 | 43622248 | 36377030 | 1 | 1 | 1 | 3 | 01.7.15.14-0165 | ФСБЦ-2022 доп.2, 01.7.15.14-0165, приказ Минстроя России от 26.08.2022 г. № 703/пр | Шурупы самонарезающие стальные с полукруглой головкой и прямым шлицем, остроконечные, диаметр 4 мм, длина 40 мм | 1348 | 1009 | т | т | 1000 | 0.00011 | 99190.96 | 0 | 0 | 0 | 0 | 1 | 0 |  | 0.00011 | 2 | 43622256 | 153 | 0 | 0 | 0 | 0 | 0 | 0 | 0 | 0
389 | 43622268 | 43622248 | 36385315 | 1 | 1 | 1 | 3 | 10.3.02.03-0011 | ФСБЦ-2022, 10.3.02.03-0011, приказ Минстроя России от 18.05.2022 г. № 378/пр | Припои оловянно-свинцовые бессурьмянистые, марка ПОС30 | 1346 | 1009 | кг | кг | 1 | 0.25 | 931.11 | 0 | 0 | 0 | 0 | 1 | 0 |  | 0.25 | 2 | 43622257 | 154 | 0 | 0 | 0 | 0 | 0 | 0 | 0 | 0
389 | 43622269 | 43622248 | 36393326 | 1 | 1 | 1 | 3 | 14.4.03.03-0002 | ФСБЦ-2022 доп.4, 14.4.03.03-0002, приказ Минстроя России от 27.12.2022 г. № 1133/пр | Лак битумный БТ-123 | 1348 | 1009 | т | т | 1000 | 0.00072 | 82698.14 | 0 | 0 | 0 | 0 | 1 | 0 |  | 0.00072 | 2 | 43622258 | 155 | 0 | 0 | 0 | 0 | 0 | 0 | 0 | 0
389 | 43622270 | 43622248 | 36310176 | 112 | 1 | 1 | 3 | 421/пр_2020_п.75_пп.а |  | Сметная стоимость вспомогательных ненормируемых материальных ресурсов, не учтенная в сметной норме, 2% | 3277935 | 1013 | % | % | 1 | 2 | 0 | 0 | 0 | 0 | 0 | 0 | 0 |  | 2 | 2 | 43622259 | 156 | 0 | 0 | 0 | 0 | 0 | 0 | 0 | 0
391 | 43622283 | 43622272 | 40010883 | 114 | 1 | 1 | 1 | 1-100-38 |  | Средний разряд работы 3,8 | 1191 | 1013 | чел.-ч. | чел.-ч. | 1 | 10.24 | 0 | 0 | 0 | 491.72 | 0 | 1 | 1 |  | 10.24 | 2 | 43622273 | 157 | 0 | 0 | 0 | 0 | 0 | 0 | 0 | 0
391 | 43622284 | 43622272 | 40011060 | 114 | 1 | 1 | 1 | 4-100-00 |  | Затраты труда машинистов | 1191 | 1013 | чел.-ч. | чел.-ч. | 1 | 0.4 | 0 | 0 | 0 | 0 | 0 | 1 | 2 |  | 0.4 | 2 | 43622274 | 158 | 0 | 0 | 0 | 0 | 0 | 0 | 0 | 0
391 | 43622285 | 43622272 | 40135505 | 1 | 1 | 1 | 2 | 91.05.05-015 | ФСЭМ-2022, 91.05.05-015, приказ Минстроя России от 18.05.2022 г. № 378/пр | Краны на автомобильном ходу, грузоподъемность 16 т | 1368 | 1011 | маш.-ч | маш.-ч | 1 | 0.2 | 0 | 1613.51 | 675.65 | 0 | 0 | 1 | 0 |  | 0.2 | 2 | 43622275 | 159 | 0 | 0 | 0 | 0 | 0 | 0 | 0 | 0
391 | 43622286 | 43622272 | 40135602 | 1 | 1 | 1 | 2 | 91.06.01-003 | ФСЭМ-2022, 91.06.01-003, приказ Минстроя России от 18.05.2022 г. № 378/пр | Домкраты гидравлические, грузоподъемность 63-100 т | 1368 | 1011 | маш.-ч | маш.-ч | 1 | 2.23 | 0 | 2.96 | 0 | 0 | 0 | 1 | 0 |  | 2.23 | 2 | 43622276 | 160 | 0 | 0 | 0 | 0 | 0 | 0 | 0 | 0
391 | 43622287 | 43622272 | 40135646 | 1 | 1 | 1 | 2 | 91.06.03-062 | ФСЭМ-2022, 91.06.03-062, приказ Минстроя России от 18.05.2022 г. № 378/пр | Лебедки электрические тяговым усилием до 31,39 кН (3,2 т) | 1368 | 1011 | маш.-ч | маш.-ч | 1 | 2.23 | 0 | 13.44 | 0 | 0 | 0 | 1 | 0 |  | 2.23 | 2 | 43622277 | 161 | 0 | 0 | 0 | 0 | 0 | 0 | 0 | 0
391 | 43622288 | 43622272 | 40136396 | 1 | 1 | 1 | 2 | 91.14.02-001 | ФСЭМ-2022 доп.7, 91.14.02-001, приказ Минстроя России от 02.08.2023 г. № 551/пр | Автомобили бортовые, грузоподъемность до 5 т | 1368 | 1011 | маш.-ч | маш.-ч | 1 | 0.2 | 0 | 605.36 | 502.98 | 0 | 0 | 1 | 0 |  | 0.2 | 2 | 43622278 | 162 | 0 | 0 | 0 | 0 | 0 | 0 | 0 | 0
391 | 43622289 | 43622272 | 40082764 | 1 | 1 | 1 | 3 | 01.7.06.07-0002 | ФСБЦ-2022, 01.7.06.07-0002, приказ Минстроя России от 18.05.2022 г. № 378/пр | Ленты монтажные из пластмассы для бандажирования проводов, скрепляются пластмассовыми кнопками, ширина 10 мм | 1302 | 1003 | 10 м | 10 м | 10 | 0.96 | 37.71 | 0 | 0 | 0 | 0 | 1 | 0 |  | 0.96 | 2 | 43622279 | 163 | 0 | 0 | 0 | 0 | 0 | 0 | 0 | 0
391 | 43622290 | 43622272 | 40093536 | 1 | 1 | 1 | 3 | 10.3.02.03-0011 | ФСБЦ-2022, 10.3.02.03-0011, приказ Минстроя России от 18.05.2022 г. № 378/пр | Припои оловянно-свинцовые бессурьмянистые, марка ПОС30 | 1346 | 1009 | кг | кг | 1 | 0.5 | 931.11 | 0 | 0 | 0 | 0 | 1 | 0 |  | 0.5 | 2 | 43622280 | 164 | 0 | 0 | 0 | 0 | 0 | 0 | 0 | 0
391 | 43622291 | 43622272 | 40101773 | 1 | 1 | 1 | 3 | 14.4.03.03-0002 | ФСБЦ-2022 доп.4, 14.4.03.03-0002, приказ Минстроя России от 27.12.2022 г. № 1133/пр | Лак битумный БТ-123 | 1348 | 1009 | т | т | 1000 | 6e-05 | 82698.14 | 0 | 0 | 0 | 0 | 1 | 0 |  | 6e-05 | 2 | 43622281 | 165 | 0 | 0 | 0 | 0 | 0 | 0 | 0 | 0
391 | 43622292 | 43622272 | 40016750 | 114 | 1 | 1 | 3 | 421/пр_2020_п.75_пп.а |  | Сметная стоимость вспомогательных ненормируемых материальных ресурсов, не учтенная в сметной норме, 2% | 3277935 | 1013 | % | % | 1 | 2 | 0 | 0 | 0 | 0 | 0 | 0 | 0 |  | 2 | 2 | 43622282 | 166 | 0 | 0 | 0 | 0 | 0 | 0 | 0 | 0
393 | 43622301 | 43622294 | 36304335 | 112 | 1 | 1 | 1 | 1-100-38 |  | Средний разряд работы 3,8 | 1191 | 1013 | чел.-ч. | чел.-ч. | 1 | 2.26 | 0 | 0 | 0 | 0 | 0 | 1 | 1 |  | 2.26 | 2 | 43622295 | 167 | 0 | 0 | 0 | 0 | 0 | 0 | 0 | 0
393 | 43622302 | 43622294 | 36373537 | 1 | 1 | 1 | 3 | 01.3.01.01-0001 | ФСБЦ-2022 доп.6, 01.3.01.01-0001, приказ Минстроя России от 11.05.2023 г. № 335/пр | Бензин авиационный Б-70 | 1348 | 1009 | т | т | 1000 | 0.0008 | 116448.72 | 0 | 0 | 0 | 0 | 1 | 0 |  | 0.0008 | 2 | 43622296 | 168 | 0 | 0 | 0 | 0 | 0 | 0 | 0 | 0
393 | 43622303 | 43622294 | 36373554 | 1 | 1 | 1 | 3 | 01.3.01.05-0009 | ФСБЦ-2022 доп.8, 01.3.01.05-0009, приказ Минстроя России от 14.11.2023 г. № 817/пр | Парафин нефтяной твердый Т-1 | 1348 | 1009 | т | т | 1000 | 1e-05 | 81827.2 | 0 | 0 | 0 | 0 | 1 | 0 |  | 1e-05 | 2 | 43622297 | 169 | 0 | 0 | 0 | 0 | 0 | 0 | 0 | 0
393 | 43622304 | 43622294 | 36373622 | 1 | 1 | 1 | 3 | 01.3.02.09-0022 | ФСБЦ-2022 доп.3, 01.3.02.09-0022, приказ Минстроя России от 26.10.2022 г. № 905/пр | Пропан-бутан смесь техническая | 1346 | 1009 | кг | кг | 1 | 0.15 | 41.38 | 0 | 0 | 0 | 0 | 1 | 0 |  | 0.15 | 2 | 43622298 | 170 | 0 | 0 | 0 | 0 | 0 | 0 | 0 | 0
393 | 43622305 | 43622294 | 36375450 | 1 | 1 | 1 | 3 | 01.7.06.07-0002 | ФСБЦ-2022, 01.7.06.07-0002, приказ Минстроя России от 18.05.2022 г. № 378/пр | Ленты монтажные из пластмассы для бандажирования проводов, скрепляются пластмассовыми кнопками, ширина 10 мм | 1302 | 1003 | 10 м | 10 м | 10 | 0.024 | 37.71 | 0 | 0 | 0 | 0 | 1 | 0 |  | 0.024 | 2 | 43622299 | 171 | 0 | 0 | 0 | 0 | 0 | 0 | 0 | 0
393 | 43622306 | 43622294 | 36310176 | 112 | 1 | 1 | 3 | 421/пр_2020_п.75_пп.а |  | Сметная стоимость вспомогательных ненормируемых материальных ресурсов, не учтенная в сметной норме, 2% | 3277935 | 1013 | % | % | 1 | 2 | 0 | 0 | 0 | 0 | 0 | 0 | 0 |  | 2 | 2 | 43622300 | 172 | 0 | 0 | 0 | 0 | 0 | 0 | 0 | 0
395 | 43622317 | 43622308 | 36304322 | 112 | 1 | 1 | 1 | 1-100-35 |  | Средний разряд работы 3,5 | 1191 | 1013 | чел.-ч. | чел.-ч. | 1 | 62.41 | 0 | 0 | 0 | 0 | 0 | 1 | 1 |  | 62.41 | 2 | 43622309 | 173 | 0 | 0 | 0 | 0 | 0 | 0 | 0 | 0
395 | 43622318 | 43622308 | 36304555 | 112 | 1 | 1 | 1 | 4-100-00 |  | Затраты труда машинистов | 1191 | 1013 | чел.-ч. | чел.-ч. | 1 | 0.26 | 0 | 0 | 0 | 0 | 0 | 1 | 2 |  | 0.26 | 2 | 43622310 | 174 | 0 | 0 | 0 | 0 | 0 | 0 | 0 | 0
395 | 43622319 | 43622308 | 36423256 | 1 | 1 | 1 | 2 | 91.14.02-001 | ФСЭМ-2022 доп.7, 91.14.02-001, приказ Минстроя России от 02.08.2023 г. № 551/пр | Автомобили бортовые, грузоподъемность до 5 т | 1368 | 1011 | маш.-ч | маш.-ч | 1 | 0.26 | 0 | 605.36 | 502.98 | 0 | 0 | 1 | 0 |  | 0.26 | 2 | 43622311 | 175 | 0 | 0 | 0 | 0 | 0 | 0 | 0 | 0
395 | 43622320 | 43622308 | 36423807 | 1 | 1 | 1 | 2 | 91.21.01-012 | ФСЭМ-2022 доп.11, 91.21.01-012, приказ Минстроя России от 09.08.2024 г. № 524/пр | Агрегаты окрасочные высокого давления для окраски поверхностей конструкций, мощность 1 кВт | 1368 | 1011 | маш.-ч | маш.-ч | 1 | 25.2 | 0 | 4.52 | 0 | 0 | 0 | 1 | 0 |  | 25.2 | 2 | 43622312 | 176 | 0 | 0 | 0 | 0 | 0 | 0 | 0 | 0
395 | 43622321 | 43622308 | 36375271 | 1 | 1 | 1 | 3 | 01.7.03.01-0001 | ФСБЦ-2022, 01.7.03.01-0001, приказ Минстроя России от 18.05.2022 г. № 378/пр | Вода | 1339 | 1007 | м3 | м3 | 1 | 0.21 | 35.71 | 0 | 0 | 0 | 0 | 1 | 0 |  | 0.21 | 2 | 43622313 | 177 | 0 | 0 | 0 | 0 | 0 | 0 | 0 | 0
395 | 43622322 | 43622308 | 36375560 | 1 | 1 | 1 | 3 | 01.7.07.08-0003 | ФСБЦ-2022 доп.8, 01.7.07.08-0003, приказ Минстроя России от 14.11.2023 г. № 817/пр | Мыло хозяйственное твердое 72 % | 1371 | 1013 | ШТ | ШТ | 1 | 10 | 18.59 | 0 | 0 | 0 | 0 | 1 | 0 |  | 10 | 2 | 43622314 | 178 | 0 | 0 | 0 | 0 | 0 | 0 | 0 | 0
395 | 43622323 | 43622308 | 36377819 | 1 | 1 | 1 | 3 | 01.7.20.08-0051 | ФСБЦ-2022 доп.8, 01.7.20.08-0051, приказ Минстроя России от 14.11.2023 г. № 817/пр | Ветошь хлопчатобумажная цветная | 1346 | 1009 | кг | кг | 1 | 10 | 56.11 | 0 | 0 | 0 | 0 | 1 | 0 |  | 10 | 2 | 43622315 | 179 | 0 | 0 | 0 | 0 | 0 | 0 | 0 | 0
395 | 43622324 | 43622308 | 36308024 | 112 | 1 | 1 | 3 | 14.2.02.03 |  | Краска огнезащитная | 1348 | 1009 | т | т | 1000 | 0.15 | 0 | 0 | 0 | 0 | 0 | 0 | 0 |  | 0.15 | 3 | -1 |  | 0 | 0 | 0 | 0 | 0 | 0 | 0 | 0
397 | 43622329 | 43622326 | 41307243 | 115 | 1 | 1 | 1 | 1-100-38 |  | Средний разряд работы 3,8 | 1191 | 1013 | чел.-ч. | чел.-ч. | 1 | 1.26 | 0 | 0 | 0 | 491.72 | 0 | 1 | 1 |  | 1.26 | 2 | 43622327 | 181 | 0 | 0 | 0 | 0 | 0 | 0 | 0 | 0
397 | 43622330 | 43622326 | 41313135 | 115 | 1 | 1 | 3 | 421/пр_2020_п.75_пп.а |  | Сметная стоимость вспомогательных ненормируемых материальных ресурсов, не учтенная в сметной норме, 2% | 3277935 | 1013 | % | % | 1 | 2 | 0 | 0 | 0 | 0 | 0 | 0 | 0 |  | 2 | 2 | 43622328 | 182 | 0 | 0 | 0 | 0 | 0 | 0 | 0 | 0
509 | 43622854 | 43622851 | 36304521 | 112 | 1 | 1 | 1 | 2-100-04 |  | Рабочий 4 разряда | 1369 | 1013 | чел.-ч | чел.-ч | 1 | 1.94 | 0 | 0 | 0 | 0 | 0 | 1 | 1 | *0,8 | 1.552 | 2 | 43622852 | 183 | 0 | 0 | 0 | 0 | 0 | 0 | 0 | 0
509 | 43622855 | 43622851 | 36304545 | 112 | 1 | 1 | 1 | 3-200-03 |  | Инженер III категории | 1369 | 1013 | чел.-ч | чел.-ч | 1 | 2.92 | 0 | 0 | 0 | 0 | 0 | 1 | 1 | *0,8 | 2.336 | 2 | 43622853 | 184 | 0 | 0 | 0 | 0 | 0 | 0 | 0 | 0
510 | 43622859 | 43622856 | 36304527 | 112 | 1 | 1 | 1 | 2-100-06 |  | Рабочий 6 разряда | 1369 | 1013 | чел.-ч | чел.-ч | 1 | 0.81 | 0 | 0 | 0 | 0 | 0 | 1 | 1 | *0,8 | 0.648 | 2 | 43622857 | 185 | 0 | 0 | 0 | 0 | 0 | 0 | 0 | 0
510 | 43622860 | 43622856 | 36304545 | 112 | 1 | 1 | 1 | 3-200-03 |  | Инженер III категории | 1369 | 1013 | чел.-ч | чел.-ч | 1 | 0.81 | 0 | 0 | 0 | 0 | 0 | 1 | 1 | *0,8 | 0.648 | 2 | 43622858 | 186 | 0 | 0 | 0 | 0 | 0 | 0 | 0 | 0
511 | 43622864 | 43622861 | 40011030 | 114 | 1 | 1 | 1 | 2-100-06 |  | Рабочий 6 разряда | 1369 | 1013 | чел.-ч | чел.-ч | 1 | 0.16 | 0 | 0 | 0 | 675.65 | 0 | 1 | 1 |  | 0.16 | 2 | 43622862 | 187 | 0 | 0 | 0 | 0 | 0 | 0 | 0 | 0
511 | 43622865 | 43622861 | 40011054 | 114 | 1 | 1 | 1 | 3-200-03 |  | Инженер III категории | 1369 | 1013 | чел.-ч | чел.-ч | 1 | 0.16 | 0 | 0 | 0 | 660.63 | 0 | 1 | 1 |  | 0.16 | 2 | 43622863 | 188 | 0 | 0 | 0 | 0 | 0 | 0 | 0 | 0
581 | 43622869 | 43622866 | 34601447 | 110 | 1 | 1 | 1 | 2-100-06 |  | Рабочий 6 разряда | 1369 | 1013 | чел.-ч | чел.-ч | 1 | 1.62 | 0 | 0 | 0 | 0 | 0 | 1 | 1 | )*0,8 | 1.296 | 2 | 43622867 | 189 | 0 | 0 | 0 | 0 | 0 | 0 | 0 | 0
581 | 43622870 | 43622866 | 34601473 | 110 | 1 | 1 | 1 | 3-200-03 |  | Инженер III категории | 1369 | 1013 | чел.-ч | чел.-ч | 1 | 1.62 | 0 | 0 | 0 | 0 | 0 | 1 | 1 | )*0,8 | 1.296 | 2 | 43622868 | 190 | 0 | 0 | 0 | 0 | 0 | 0 | 0 | 0
582 | 43622874 | 43622871 | 36304527 | 112 | 1 | 1 | 1 | 2-100-06 |  | Рабочий 6 разряда | 1369 | 1013 | чел.-ч | чел.-ч | 1 | 0.5 | 0 | 0 | 0 | 0 | 0 | 1 | 1 | *0,8 | 0.4 | 2 | 43622872 | 191 | 0 | 0 | 0 | 0 | 0 | 0 | 0 | 0
582 | 43622875 | 43622871 | 36304545 | 112 | 1 | 1 | 1 | 3-200-03 |  | Инженер III категории | 1369 | 1013 | чел.-ч | чел.-ч | 1 | 0.5 | 0 | 0 | 0 | 0 | 0 | 1 | 1 | *0,8 | 0.4 | 2 | 43622873 | 192 | 0 | 0 | 0 | 0 | 0 | 0 | 0 | 0
583 | 43622879 | 43622876 | 36304527 | 112 | 1 | 1 | 1 | 2-100-06 |  | Рабочий 6 разряда | 1369 | 1013 | чел.-ч | чел.-ч | 1 | 6.48 | 0 | 0 | 0 | 0 | 0 | 1 | 1 | *0,8 | 5.184 | 2 | 43622877 | 193 | 0 | 0 | 0 | 0 | 0 | 0 | 0 | 0
583 | 43622880 | 43622876 | 36304545 | 112 | 1 | 1 | 1 | 3-200-03 |  | Инженер III категории | 1369 | 1013 | чел.-ч | чел.-ч | 1 | 6.48 | 0 | 0 | 0 | 0 | 0 | 1 | 1 | *0,8 | 5.184 | 2 | 43622878 | 194 | 0 | 0 | 0 | 0 | 0 | 0 | 0 | 0
584 | 43622884 | 43622881 | 36304521 | 112 | 1 | 1 | 1 | 2-100-04 |  | Рабочий 4 разряда | 1369 | 1013 | чел.-ч | чел.-ч | 1 | 2.92 | 0 | 0 | 0 | 0 | 0 | 1 | 1 | *0,8 | 2.336 | 2 | 43622882 | 195 | 0 | 0 | 0 | 0 | 0 | 0 | 0 | 0
584 | 43622885 | 43622881 | 36304545 | 112 | 1 | 1 | 1 | 3-200-03 |  | Инженер III категории | 1369 | 1013 | чел.-ч | чел.-ч | 1 | 4.37 | 0 | 0 | 0 | 0 | 0 | 1 | 1 | *0,8 | 3.496 | 2 | 43622883 | 196 | 0 | 0 | 0 | 0 | 0 | 0 | 0 | 0
585 | 43622889 | 43622886 | 36304527 | 112 | 1 | 1 | 1 | 2-100-06 |  | Рабочий 6 разряда | 1369 | 1013 | чел.-ч | чел.-ч | 1 | 0.9 | 0 | 0 | 0 | 0 | 0 | 1 | 1 | *0,8 | 0.72 | 2 | 43622887 | 197 | 0 | 0 | 0 | 0 | 0 | 0 | 0 | 0
585 | 43622890 | 43622886 | 36304545 | 112 | 1 | 1 | 1 | 3-200-03 |  | Инженер III категории | 1369 | 1013 | чел.-ч | чел.-ч | 1 | 0.9 | 0 | 0 | 0 | 0 | 0 | 1 | 1 | *0,8 | 0.72 | 2 | 43622888 | 198 | 0 | 0 | 0 | 0 | 0 | 0 | 0 | 0
586 | 43622895 | 43622891 | 36304521 | 112 | 1 | 1 | 1 | 2-100-04 |  | Рабочий 4 разряда | 1369 | 1013 | чел.-ч | чел.-ч | 1 | 1.62 | 0 | 0 | 0 | 0 | 0 | 1 | 1 | *0,8 | 1.296 | 2 | 43622892 | 199 | 0 | 0 | 0 | 0 | 0 | 0 | 0 | 0
586 | 43622896 | 43622891 | 36304537 | 112 | 1 | 1 | 1 | 3-100-02 |  | Техник II категории | 1369 | 1013 | чел.-ч | чел.-ч | 1 | 1.62 | 0 | 0 | 0 | 0 | 0 | 1 | 1 | *0,8 | 1.296 | 2 | 43622893 | 200 | 0 | 0 | 0 | 0 | 0 | 0 | 0 | 0
586 | 43622897 | 43622891 | 36304543 | 112 | 1 | 1 | 1 | 3-200-02 |  | Инженер II категории | 1369 | 1013 | чел.-ч | чел.-ч | 1 | 4.86 | 0 | 0 | 0 | 0 | 0 | 1 | 1 | *0,8 | 3.888 | 2 | 43622894 | 201 | 0 | 0 | 0 | 0 | 0 | 0 | 0 | 0
587 | 43622901 | 43622898 | 40011044 | 114 | 1 | 1 | 1 | 3-100-02 |  | Техник II категории | 1369 | 1013 | чел.-ч | чел.-ч | 1 | 0.52 | 0 | 0 | 0 | 480.46 | 0 | 1 | 1 |  | 0.52 | 2 | 43622899 | 202 | 0 | 0 | 0 | 0 | 0 | 0 | 0 | 0
587 | 43622902 | 43622898 | 40011052 | 114 | 1 | 1 | 1 | 3-200-02 |  | Инженер II категории | 1369 | 1013 | чел.-ч | чел.-ч | 1 | 0.78 | 0 | 0 | 0 | 735.71 | 0 | 1 | 1 |  | 0.78 | 2 | 43622900 | 203 | 0 | 0 | 0 | 0 | 0 | 0 | 0 | 0
588 | 43622907 | 43622903 | 36304521 | 112 | 1 | 1 | 1 | 2-100-04 |  | Рабочий 4 разряда | 1369 | 1013 | чел.-ч | чел.-ч | 1 | 4.32 | 0 | 0 | 0 | 0 | 0 | 1 | 1 | *0,8 | 3.456 | 2 | 43622904 | 204 | 0 | 0 | 0 | 0 | 0 | 0 | 0 | 0
588 | 43622908 | 43622903 | 36304537 | 112 | 1 | 1 | 1 | 3-100-02 |  | Техник II категории | 1369 | 1013 | чел.-ч | чел.-ч | 1 | 4.32 | 0 | 0 | 0 | 0 | 0 | 1 | 1 | *0,8 | 3.456 | 2 | 43622905 | 205 | 0 | 0 | 0 | 0 | 0 | 0 | 0 | 0
588 | 43622909 | 43622903 | 36304543 | 112 | 1 | 1 | 1 | 3-200-02 |  | Инженер II категории | 1369 | 1013 | чел.-ч | чел.-ч | 1 | 12.96 | 0 | 0 | 0 | 0 | 0 | 1 | 1 | *0,8 | 10.368 | 2 | 43622906 | 206 | 0 | 0 | 0 | 0 | 0 | 0 | 0 | 0
658 | 43622934 | 43622931 | 40011044 | 114 | 1 | 1 | 1 | 3-100-02 |  | Техник II категории | 1369 | 1013 | чел.-ч | чел.-ч | 1 | 2.52 | 0 | 0 | 0 | 480.46 | 0 | 1 | 1 | *0,8 | 2.016 | 2 | 43622932 | 207 | 0 | 0 | 0 | 0 | 0 | 0 | 0 | 0
658 | 43622935 | 43622931 | 40011050 | 114 | 1 | 1 | 1 | 3-200-01 |  | Инженер I категории | 1369 | 1013 | чел.-ч | чел.-ч | 1 | 3.78 | 0 | 0 | 0 | 807.02 | 0 | 1 | 1 | *0,8 | 3.024 | 2 | 43622933 | 208 | 0 | 0 | 0 | 0 | 0 | 0 | 0 | 0
659 | 43622939 | 43622936 | 40011028 | 114 | 1 | 1 | 1 | 2-100-05 |  | Рабочий 5 разряда | 1369 | 1013 | чел.-ч | чел.-ч | 1 | 0.97 | 0 | 0 | 0 | 578.05 | 0 | 1 | 1 | *0,8 | 0.776 | 2 | 43622937 | 209 | 0 | 0 | 0 | 0 | 0 | 0 | 0 | 0
659 | 43622940 | 43622936 | 40011052 | 114 | 1 | 1 | 1 | 3-200-02 |  | Инженер II категории | 1369 | 1013 | чел.-ч | чел.-ч | 1 | 1.46 | 0 | 0 | 0 | 735.71 | 0 | 1 | 1 | *0,8 | 1.168 | 2 | 43622938 | 210 | 0 | 0 | 0 | 0 | 0 | 0 | 0 | 0

## SrcPoprs
509 | 1 | *0,8 | *0,8 | 571/пр_2022_п.76 | Выполнение пусконаладочных работ звеном (бригадой), которое выполнило монтаж этого же оборудования | Методика применения сметных норм 571/пр (О.П.)
510 | 1 | *0,8 | *0,8 | 571/пр_2022_п.76 | Выполнение пусконаладочных работ звеном (бригадой), которое выполнило монтаж этого же оборудования | Методика применения сметных норм 571/пр (О.П.)
582 | 1 | *0,8 | *0,8 | 571/пр_2022_п.76 | Выполнение пусконаладочных работ звеном (бригадой), которое выполнило монтаж этого же оборудования | Методика применения сметных норм 571/пр (О.П.)
583 | 1 | *0,8 | *0,8 | 571/пр_2022_п.76 | Выполнение пусконаладочных работ звеном (бригадой), которое выполнило монтаж этого же оборудования | Методика применения сметных норм 571/пр (О.П.)
584 | 1 | *0,8 | *0,8 | 571/пр_2022_п.76 | Выполнение пусконаладочных работ звеном (бригадой), которое выполнило монтаж этого же оборудования | Методика применения сметных норм 571/пр (О.П.)
585 | 1 | *0,8 | *0,8 | 571/пр_2022_п.76 | Выполнение пусконаладочных работ звеном (бригадой), которое выполнило монтаж этого же оборудования | Методика применения сметных норм 571/пр (О.П.)
586 | 1 | *0,8 | *0,8 | 571/пр_2022_п.76 | Выполнение пусконаладочных работ звеном (бригадой), которое выполнило монтаж этого же оборудования | Методика применения сметных норм 571/пр (О.П.)
588 | 1 | *0,8 | *0,8 | 571/пр_2022_п.76 | Выполнение пусконаладочных работ звеном (бригадой), которое выполнило монтаж этого же оборудования | Методика применения сметных норм 571/пр (О.П.)
658 | 1 | *0,8 | *0,8 | 571/пр_2022_п.76 | Выполнение пусконаладочных работ звеном (бригадой), которое выполнило монтаж этого же оборудования | Методика применения сметных норм 571/пр (О.П.)
659 | 1 | *0,8 | *0,8 | 571/пр_2022_п.76 | Выполнение пусконаладочных работ звеном (бригадой), которое выполнило монтаж этого же оборудования | Методика применения сметных норм 571/пр (О.П.)

## SrcKA
0 | Smeta.RU (495) 974-1589 |  | _PS_ |  | 0 | 0 | 0 | Smeta.RU |  | 0 | 30949 | 11 | 11 | 15 | 0 | 1
[6 empty] | 343342 Михеева Баковка 2 ПК | [25 empty] | 0 | [8 empty] | 0
|  |  |  | Конъюнктурный анализ | [21 empty] | 4
| 1.1 | 1 | ТЦ_20_77_7719546987_30.09.2025_02_1.1 |  | 20 |  | 14313.33 | 17176 | 429.4 | 15037.58 | 20 | 45930 | 2 | ООО ТК "Норма-Кабель" |  | 7719546987 | 504101001 | 77 | 2 | 294.85 | 0 | 0 | Россия | 3 | 14313.33 | 1 | 0 | 2 | 3 | шт. | Муфта соединительная СТП 70/120 (Б) | 45978.6927 | 43621817 | 0 | 0 | 0 | 0 | 0 | 0 | 0
| 1.2 | 0 | ТЦ_20_77_7727445290_30.09.2025_02_1.2 |  | 20 |  | 15172.13 | 18206.56 | 455.16 | 15939.84 | 20 | 45930 | 2 | ООО "УКС Энергия" |  | 7727445290 | 772701001 | 77 | 2 | 312.55 | 0 | 0 | Россия | 3 | 15172.13 | 1 | 0 | 2 | 3 | шт. | Муфта соединительная СТП 70/120 (Б) | 45978.6927 | 43621817 | 0 | 0 | 0 | 0 | 0 | 0 | 0
| 1.3 | 0 | ТЦ_20_50_5001055273_30.09.2025_02_1.3 |  | 20 |  | 14885.86 | 17863.03 | 446.58 | 15639.09 | 20 | 45930 | 2 | ООО "Компания Альянс-кабель" |  | 5001055273 | 501201001 | 50 | 2 | 306.65 | 0 | 0 | Россия | 3 | 14885.86 | 1 | 0 | 2 | 3 | шт. | Муфта соединительная СТП 70/120 (Б) | 45978.6927 | 43621817 | 0 | 0 | 0 | 0 | 0 | 0 | 0
| 2.1 | 1 | ТЦ_20_77_7719546987_30.09.2025_02_2.1 |  | 20 |  | 91 | 109.2 | 2.73 | 95.6 | 20 | 45930 | 2 | ООО ТК "Норма-Кабель" |  | 7719546987 | 504101001 | 77 | 2 | 1.87 | 0 | 0 | Россия | 3 | 91 | 1 | 0 | 2 | 3 | шт. | Плитка ПЗК 480х240 | 45978.6927 | 43621822 | 0 | 0 | 0 | 0 | 0 | 0 | 0
| 2.2 | 0 | ТЦ_20_77_7727445290_30.09.2025_02_2.2 |  | 20 |  | 95.55 | 114.66 | 2.87 | 100.39 | 20 | 45930 | 2 | ООО "УКС Энергия" |  | 7727445290 | 772701001 | 77 | 2 | 1.97 | 0 | 0 | Россия | 3 | 95.55 | 1 | 0 | 2 | 3 | шт. | Плитка ПЗК 480х240 | 45978.6927 | 43621822 | 0 | 0 | 0 | 0 | 0 | 0 | 0
| 2.3 | 0 | ТЦ_20_50_5001055273_30.09.2025_02_2.3 |  | 20 |  | 94.64 | 113.57 | 2.84 | 99.43 | 20 | 45930 | 2 | ООО "Компания Альянс-кабель" |  | 5001055273 | 501201001 | 50 | 2 | 1.95 | 0 | 0 | Россия | 3 | 94.64 | 1 | 0 | 2 | 3 | шт. | Плитка ПЗК 480х240 | 45978.6927 | 43621822 | 0 | 0 | 0 | 0 | 0 | 0 | 0
| 3.1 | 1 | ТЦ_20_77_7719546987_30.09.2025_02_3.1 |  | 20 |  | 977.17 | 1172.6 | 29.32 | 1026.62 | 20 | 45930 | 2 | ООО ТК "Норма-Кабель" |  | 7719546987 | 504101001 | 77 | 2 | 20.13 | 0 | 0 | Россия | 3 | 977.17 | 1 | 0 | 2 | 3 | шт. | Столбик кабельный СКТ | 45978.6927 | 43621828 | 0 | 0 | 0 | 0 | 0 | 0 | 0
| 3.2 | 0 | ТЦ_20_77_7727445290_30.09.2025_02_3.2 |  | 20 |  | 1026.03 | 1231.24 | 30.78 | 1077.95 | 20 | 45930 | 2 | ООО "УКС Энергия" |  | 7727445290 | 772701001 | 77 | 2 | 21.14 | 0 | 0 | Россия | 3 | 1026.03 | 1 | 0 | 2 | 3 | шт. | Столбик кабельный СКТ | 45978.6927 | 43621828 | 0 | 0 | 0 | 0 | 0 | 0 | 0
| 3.3 | 0 | ТЦ_20_50_5001055273_30.09.2025_02_3.3 |  | 20 |  | 1006.49 | 1207.79 | 30.19 | 1057.41 | 20 | 45930 | 2 | ООО "Компания Альянс-кабель" |  | 5001055273 | 501201001 | 50 | 2 | 20.73 | 0 | 0 | Россия | 3 | 1006.49 | 1 | 0 | 2 | 3 | шт. | Столбик кабельный СКТ | 45978.6927 | 43621828 | 0 | 0 | 0 | 0 | 0 | 0 | 0
| 4.1 | 1 | ТЦ_20_77_7719546987_30.09.2025_02_4.1 |  | 20 |  | 750 | 900 | 22.5 | 787.95 | 20 | 45930 | 2 | ООО ТК "Норма-Кабель" |  | 7719546987 | 504101001 | 77 | 2 | 15.45 | 0 | 0 | Россия | 3 | 750 | 1 | 0 | 2 | 3 | шт. | Табличка "Охранная зона кабеля" | 45978.6927 | 43621833 | 0 | 0 | 0 | 0 | 0 | 0 | 0
| 4.2 | 0 | ТЦ_20_77_7727445290_30.09.2025_02_4.2 |  | 20 |  | 780 | 936 | 23.4 | 819.47 | 20 | 45930 | 2 | ООО "УКС Энергия" |  | 7727445290 | 772701001 | 77 | 2 | 16.07 | 0 | 0 | Россия | 3 | 780 | 1 | 0 | 2 | 3 | шт. | Табличка "Охранная зона кабеля" | 45978.6927 | 43621833 | 0 | 0 | 0 | 0 | 0 | 0 | 0
| 4.3 | 0 | ТЦ_20_50_5001055273_30.09.2025_02_4.3 |  | 20 |  | 787.5 | 945 | 23.63 | 827.35 | 20 | 45930 | 2 | ООО "Компания Альянс-кабель" |  | 5001055273 | 501201001 | 50 | 2 | 16.22 | 0 | 0 | Россия | 3 | 787.5 | 1 | 0 | 2 | 3 | шт. | Табличка "Охранная зона кабеля" | 45978.6927 | 43621833 | 0 | 0 | 0 | 0 | 0 | 0 | 0
| 5.1 | 1 | ТЦ_20_77_7719546987_30.09.2025_02_5.1 |  | 20 |  | 1480 | 1776 | 44.4 | 1554.89 | 20 | 45930 | 2 | ООО ТК "Норма-Кабель" |  | 7719546987 | 504101001 | 77 | 2 | 30.49 | 0 | 0 | Россия | 3 | 1480 | 1 | 0 | 2 | 3 | м | Кабель АСБл 3х120 | 45978.6927 | 43621812 | 0 | 0 | 0 | 0 | 0 | 0 | 0
| 5.2 | 0 | ТЦ_20_77_7727445290_30.09.2025_02_5.2 |  | 20 |  | 1554 | 1864.8 | 46.62 | 1632.63 | 20 | 45930 | 2 | ООО "УКС Энергия" |  | 7727445290 | 772701001 | 77 | 2 | 32.01 | 0 | 0 | Россия | 3 | 1554 | 1 | 0 | 2 | 3 | м | Кабель АСБл 3х120 | 45978.6927 | 43621812 | 0 | 0 | 0 | 0 | 0 | 0 | 0
| 5.3 | 0 | ТЦ_20_50_5001055273_30.09.2025_02_5.3 |  | 20 |  | 1524.4 | 1829.28 | 45.73 | 1601.53 | 20 | 45930 | 2 | ООО "Компания Альянс-кабель" |  | 5001055273 | 501201001 | 50 | 2 | 31.4 | 0 | 0 | Россия | 3 | 1524.4 | 1 | 0 | 2 | 3 | м | Кабель АСБл 3х120 | 45978.6927 | 43621812 | 0 | 0 | 0 | 0 | 0 | 0 | 0
| 6.1 | 1 | ТЦ_20_77_7719546987_30.09.2025_02_6.1 |  | 20 |  | 1250 | 1500 | 37.5 | 1313.25 | 20 | 45930 | 2 | ООО ТК "Норма-Кабель" |  | 7719546987 | 504101001 | 77 | 2 | 25.75 | 0 | 0 | Россия | 3 | 1250 | 1 | 0 | 2 | 3 | шт. | Уплотнитель кабельный УКПТ-175/55/300 | 45978.6927 | 43622084 | 0 | 0 | 0 | 0 | 0 | 0 | 0
| 6.2 | 0 | ТЦ_20_77_7727445290_30.09.2025_02_6.2 |  | 20 |  | 1312.5 | 1575 | 39.38 | 1378.92 | 20 | 45930 | 2 | ООО "УКС Энергия" |  | 7727445290 | 772701001 | 77 | 2 | 27.04 | 0 | 0 | Россия | 3 | 1312.5 | 1 | 0 | 2 | 3 | шт. | Уплотнитель кабельный УКПТ-175/55/300 | 45978.6927 | 43622084 | 0 | 0 | 0 | 0 | 0 | 0 | 0
| 6.3 | 0 | ТЦ_20_50_5001055273_30.09.2025_02_6.3 |  | 20 |  | 1287.5 | 1545 | 38.63 | 1352.65 | 20 | 45930 | 2 | ООО "Компания Альянс-кабель" |  | 5001055273 | 501201001 | 50 | 2 | 26.52 | 0 | 0 | Россия | 3 | 1287.5 | 1 | 0 | 2 | 3 | шт. | Уплотнитель кабельный УКПТ-175/55/300 | 45978.6927 | 43622084 | 0 | 0 | 0 | 0 | 0 | 0 | 0
| 7.1 | 1 | ТЦ_20_77_7719546987_30.09.2025_02_7.1 |  | 20 |  | 2041.67 | 2450 | 61.25 | 2144.98 | 20 | 45930 | 2 | ООО ТК "Норма-Кабель" |  | 7719546987 | 504101001 | 77 | 2 | 42.06 | 0 | 0 | Россия | 3 | 2041.67 | 1 | 0 | 1 | 3 | шт. | Пена огнестойкая Макрофлекс FR-77 | 45978.6927 | 43622089 | 0 | 0 | 0 | 0 | 0 | 0 | 0
| 7.2 | 0 | ТЦ_20_77_7727445290_30.09.2025_02_7.2 |  | 20 |  | 2102.92 | 2523.5 | 63.09 | 2209.33 | 20 | 45930 | 2 | ООО "УКС Энергия" |  | 7727445290 | 772701001 | 77 | 2 | 43.32 | 0 | 0 | Россия | 3 | 2102.92 | 1 | 0 | 1 | 3 | шт. | Пена огнестойкая Макрофлекс FR-77 | 45978.6927 | 43622089 | 0 | 0 | 0 | 0 | 0 | 0 | 0
| 7.3 | 0 | ТЦ_20_50_5001055273_30.09.2025_02_7.3 |  | 20 |  | 2143.75 | 2572.5 | 64.31 | 2252.22 | 20 | 45930 | 2 | ООО "Компания Альянс-кабель" |  | 5001055273 | 501201001 | 50 | 2 | 44.16 | 0 | 0 | Россия | 3 | 2143.75 | 1 | 0 | 1 | 3 | шт. | Пена огнестойкая Макрофлекс FR-77 | 45978.6927 | 43622089 | 0 | 0 | 0 | 0 | 0 | 0 | 0
| 9.1 | 1 | ТЦ_20_77_7719546987_30.09.2025_02_9.1 |  | 20 |  | 9437.09 | 11324.51 | 283.11 | 9914.6 | 20 | 45930 | 2 | ООО ТК "Норма-Кабель" |  | 7719546987 | 504101001 | 77 | 2 | 194.4 | 0 | 0 | Россия | 3 | 9437.09 | 1 | 0 | 2 | 3 | шт. | Муфта концевая 3КНТп-10-70/120 (Б) | 45978.6927 | 43622336 | 0 | 0 | 0 | 0 | 0 | 0 | 0
| 9.2 | 0 | ТЦ_20_77_7727445290_30.09.2025_02_9.2 |  | 20 |  | 9908.94 | 11890.73 | 297.27 | 10410.33 | 20 | 45930 | 2 | ООО "УКС Энергия" |  | 7727445290 | 772701001 | 77 | 2 | 204.12 | 0 | 0 | Россия | 3 | 9908.94 | 1 | 0 | 2 | 3 | шт. | Муфта концевая 3КНТп-10-70/120 (Б) | 45978.6927 | 43622336 | 0 | 0 | 0 | 0 | 0 | 0 | 0
| 9.3 | 0 | ТЦ_20_50_5001055273_30.09.2025_02_9.3 |  | 20 |  | 9720.2 | 11664.24 | 291.61 | 10212.05 | 20 | 45930 | 2 | ООО "Компания Альянс-кабель" |  | 5001055273 | 501201001 | 50 | 2 | 200.24 | 0 | 0 | Россия | 3 | 9720.2 | 1 | 0 | 2 | 3 | шт. | Муфта концевая 3КНТп-10-70/120 (Б) | 45978.6927 | 43622336 | 0 | 0 | 0 | 0 | 0 | 0 | 0