## ТЕК
"УТВЕРЖДАЮ"
| Заместитель директора по капитальному строительству-начальник управления капитального строительства Западных электрических сетей – филиала ПАО "Россети Московский регион" | [9 empty] | Заместитель директора по капитальному строительству-начальник управления капитального строительства Западных электрических сетей – филиала ПАО "Россети Московский регион"
_______________________А.В. Рогожин
| _______________________А.В. Рогожин | [9 empty] | Начальник Можайского РЭС Западных электрических сетей - филиала ПАО «Россети Московский регион»
| "_____"________________ 2026 г. | [9 empty] | _______________________В.В. Архипов
| м.п. | [9 empty] | Заместитель начальника управления капитального строительства Западных электрических сетей – филиала ПАО "Россети Московский регион"
_______________________А.Г. Минашкин
| Сводный сметный расчёт стоимости строительства | [9 empty] | Заместитель начальника Наро-Фоминского РЭС по работе с клиентами
_______________________И.Ю. Феоктистов
Строительство ВЛИ-0,4 кВ от РУ-0,4 кВ ТП-4259 ПС-110 кВ №645 "Сушкинская" (0,1 км), в т.ч. ПИР, МО, Одинцовский р-н, п.Покровский Городок
(наименование стройки, объекта)
Составлен в ценах по состоянию на |  |  | 2025-06-01 | [9 empty] | Составлена в ценах ТСНБ-2001 Московской области (редакция 2014 г) в уровне цен Февраль 2024 года
№ п/п | Номера сметных расчетов и смет | Наименование глав, объектов, работ и затрат | Сметная стоимость (тыс.руб) |  |  |  | Общая сметная стоимость
|  |  | Строительных работ | Монтажных работ | Оборудования | Прочих затрат |  |  | именно в 16 строке по ехел
1 | 2 | 3 | 4 | 5 | 6 | 7 | 8
Глава 1. Подготовка территории строительства
1 | 01-01-01 | Дендрология |  |  |  |  | 0
2 | 01-01-02 | Вынос в натуру осей ГРЩ-0,4кВ |  |  |  |  | 0
3 | 01-01-03 | Вынос в натуру осей трассы воздушной линии ВЛ-0,4кВ |  |  |  |  | 0
Итого: по главе 1 |  |  | 0 | 0 | 0 | 0 | 0
Глава 2. Основные объекты строительства
4 | 02-01-01 | Строительство ГРЩ-100кВА |  |  |  |  | 0
5 | 02-01-02 | Строительство ВЛ-0,4кВ | 94.4863 |  |  |  | 94.4863
Итого: по главе 2 |  |  | 94.4863 | 0 | 0 | 0 | 94.4863
Итого: по главам 1-2 |  |  | 94.4863 | 0 | 0 | 0 | 94.4863
Глава 8. Временные здания и сооружения
6 | ПРИКАЗ от 19 июня 2020 г. № 332/пр | Временные здания и сооружения |  |  |  |  | 0
Итого: по главе 8 |  |  | 0 | 0 | 0 | 0 | 0
Итого: по главам 1-8 |  |  | 94.4863 | 0 | 0 | 0 | 94.4863
Глава 9. Прочие работы и затраты
7 | 09-01-01 | ГРЩ-100кВА. ПНР |  |  |  | 25.8073 | 25.8073
8 | 09-01-02 | ВЛ-0,4кВ. ПНР |  |  |  | 4.768 | 4.768
9 | ГСН 81-05-02.2007 | Дополнительные затраты при производстве работ в зимнее время, 2,1% (КТП, МТП, ТМГ) |  |  |  |  | 0
10 | ГСН 81-05-02.2007 | Дополнительные затраты при производстве работ в зимнее время, 1,9% (ВЛ, КЛ, ГНБ) |  |  |  |  | 0
Итого: по главе 9 |  |  | 0 | 0 | 0 | 30.5752 | 30.5752
Итого: по главам 1-9 |  |  | 94.4863 | 0 | 0 | 30.5752 | 125.0615 | 125.0615
Глава 10. Содержание службы заказчика-застройщика (технического надзора) строящегося предприятия
11 | Постановление РФ №468 от 21.06.2010г. | Содержание службы заказчика-застройщика (технического надзора) строительства 2,14% (итог гл.1-9) |  |  |  | 2.6763 | 2.6763
12 | Приказ ПАО "Россети МР" № 612 от 01.07.2025г. | Содержание службы заказчика-застройщика строительства 3,93% (итого гл.1-9, 12) |  |  |  | 4.9149 | 4.9149
Итого: по главе 10 |  |  | 0 | 0 | 0 | 7.5912 | 7.5912
Итого: по главам 1-10 |  |  | 94.4863 | 0 | 0 | 38.1665 | 132.6527
| Глава 12. Проектные и изыскательские работы | [8 empty] | ИТОГИ СМЕТ
13 | Договор РЕМ-22/25 от 25.03.2025 | Проектные работы |  |  |  |  | 0
Итого: по главе 12 |  |  | 0 | 0 | 0 | 0 | 0 |  |  | 408527.12 | 151247.6272 | -259537.4687
Итого: по главам 1-12 |  |  | 94.4863 | 0 | 0 | 38.1665 | 132.6527
| Непредвиденные затраты | [8 empty] | ИП
14 | ПЦСН-2020 МО п. 37.12.2 | Резерв средств на непредвиденные работы и затраты 3% по итого гл.2-12 | 2.8346 | 0 | 0 | 1.145 | 3.9796 |  |  | 343430 | 136632.3153 | -206797.6847
|  | Итого: Непредвиденные затраты | 2.8346 | 0 | 0 | 1.145 | 3.9796 |  |  | Договор | Наши затраты | Отклонение | до
|  | Итого с непредвиденными | 97.3208 | 0 | 0 | 39.3115 | 136.6323 |  |  | 340439.2667 | 123973.4649 | -218365.5823 | 416000
|  | Средства на покрытие затрат по уплате налога на добавленную стоимость 22% | 21.4106 | 0 | 0 | 8.6485 | 30.0591 |  |  | тендерное сниж.
|  | ВСЕГО по сводному сметному расчету с НДС | 118.7314 | 0 | 0 | 47.96 | 166.6914 |  |  | 0.87% | 0.9913
договор
|  | Генеральный директор ООО «РЕМЭНЕРГО» |  |  | Бондаренко Е. Н. |  |  |  |  | Договор РЕМ-22/25 от 25.03.2025
| м.п. | [8 empty] | окончание договора 11.04.2025
транспортные расходы
материал 5%
арматура 3,75%
оборудование 4,2%
Note on D15: Федоров Иван Александрович: Для текщих цен можно указывать месяц формирования: 2018.03 03 это месяц формирования.

## вынос осей ГРЩ-0,4 (hidden)
Смета № 01-01-02
Строительство ВЛИ-0,4 кВ от РУ-0,4 кВ ТП-4259 ПС-110 кВ №645 "Сушкинская" (0,1 км), в т.ч. ПИР, МО, Одинцовский р-н, п.Покровский Городок
Вынос в натуру осей ГРЩ-0,4кВ
Сметный расчет составлен по Приказу Минстроя России от 2 декабря 2024 г. № 812/пр «Об установлении нормативных затрат на работы по инженерно­-геодезическим изысканиям и о признании утратившим силу приказа Минстроя России от 30 марта 2022 г. № 221/пр»
№ п/п | Наименования и характеристика работ | Обоснование | Ед. изм. | Кол-во | Базовая цена | стоимость
1.1 | Вынос в натуру контура зданий или сооружений при количестве углов не более 4х | ПРИКАЗ от 2 декабря 2024 г. N 812/пр табл.69 п.1 | 1 контур | 1 | 17194 | 17194
1.2 | Стоимость работ по ИГДИ, выполняемых работниками по месту их постоянной работы | ПРИКАЗ от 2 декабря 2024 г. N 812/пр табл.1 п.1 К=0,66 |  |  |  | 11348.04
1.3 | Дополнительные затраты на внешний транспорт | НЗ на работы по ИГДИ 2024г. П. 28, Таб 3, №1 |  |  |  | 0
1.4 |  | Х1=250 тыс.руб, Y1=13,2% |  |  |  | 12845.9813
2 | ИТОГО полевые и камеральные в ценах 2024г. : |  |  |  |  | 12845.9813
3 | Итого по смете |  |  |  |  | 12845.9813
4 | Итого с учетом К=1,15 (индекс пересчёта на 2 кв.2025г. (письмо Минстроя России) |  |  |  |  | 14772.8785
| Составил |  | Гаджиев Б. А.
Проверил:

## вынос осей ВЛ-0,4кВ (hidden)
Смета № 01-01-03
Строительство ВЛИ-0,4 кВ от РУ-0,4 кВ ТП-4259 ПС-110 кВ №645 "Сушкинская" (0,1 км), в т.ч. ПИР, МО, Одинцовский р-н, п.Покровский Городок
Вынос в натуру осей трассы воздушной линии ВЛ-0,4кВ
Сметный расчет составлен по Приказу Минстроя России от 2 декабря 2024 г. № 812/пр «Об установлении нормативных затрат на работы по инженерно­-геодезическим изысканиям и о признании утратившим силу приказа Минстроя России от 30 марта 2022 г. № 221/пр»
№ п/п | Наименования и характеристика работ | Обоснование | Ед. изм. | Кол-во | Базовая цена | стоимость
1.1 | Вынос на местность и закрепление трасс ВЛ и КЛ в условиях выполнения полевых работ | ПРИКАЗ от 2 декабря 2024 г. N 812/пр табл.58 п.1, I кат. | 1 км | 0.071 | 10693 | 759.203
1.2 | Стоимость работ по ИГДИ, выполняемых работниками по месту их постоянной работы | ПРИКАЗ от 2 декабря 2024 г. N 812/пр табл.1 п.1 К=0,66 |  |  |  | 501.074
1.3 | Дополнительные затраты на внешний транспорт | НЗ на работы по ИГДИ 2024г. П. 28, Таб 3, №1 |  |  |  | 0
1.4 |  | Х1=250 тыс.руб, Y1=13,2% |  |  |  | 567.2157
2 | ИТОГО полевые и камеральные в ценах 2024г. : |  |  |  |  | 567.2157
3 | Итого по смете |  |  |  |  | 567.2157
4 | Итого с учетом К=1,15 (индекс пересчёта на 2 кв.2025г. (письмо Минстроя России) |  |  |  |  | 652.2981
| Составил |  | Гаджиев Б. А.
Проверил:

## 01-01-01 (hidden)
Наименование программного продукта |  |  |  |  | Программа для ЭВМ «Программа: «Smeta.RU» версия 12»
Наименование редакции сметных нормативов |  |  |  |  | Приказ Минстроя России от 30.12.2021 г. № 1046/пр; Приказ Минстроя России от 04.08.2020 г. № 421/пр; Приказ Минстроя России от 21.12.2020 г. № 812/пр; Приказ Минстроя России от 11.12.2020 г. № 774/пр | [20 empty] | Приказ Минстроя России от 30.12.2021 г. № 1046/пр; Приказ Минстроя России от 04.08.2020 г. № 421/пр; Приказ Минстроя России от 21.12.2020 г. № 812/пр; Приказ Минстроя России от 11.12.2020 г. № 774/пр
Реквизиты приказа Минстроя России об утверждении дополнений и изменений к сметным нормативам |  |  |  |  | Приказ Минстроя России от 18.05.2022 г. № 378/пр; Приказ Минстроя России от 26.08.2022 г. № 703/пр; Приказ Минстроя России от 26.10.2022 г. № 905/пр; Приказ Минстроя России от 27.12.2022 г. № 1133/пр; Приказ Минстроя России от 10.02.2023 г. № 84/пр; Приказ Минстроя России от 11.05.2023 г. № 335/пр; Приказ Минстроя России от 02.08.2023 г. № 551/пр; Приказ Минстроя России от 14.11.2023 г. № 817/пр; Приказ Минстроя России от 16.02.2024 г. № 102/пр; Приказ Минстроя России от 13.05.2024 г. № 323/пр; Приказ Минстроя России от 09.08.2024 г. № 524/пр; Приказ Минстроя России от 07.11.2024 г. № 747/пр; Приказ Минстроя России от 07.02.2025 г. № 69/пр; Приказ Минстроя России от 19.05.2025 г. № 299/пр; Приказ Минстроя России от 07.07.2022 г. № 557/пр; Приказ Минстроя России от 30.01.2024 г. № 55/пр; Приказ Минстроя России от 23.01.2025 г. № 30/пр; Приказ Минстроя России от 02.09.2021 г. № 636/пр; Приказ Минстроя России от 26.07.2022 г. № 611/пр; Приказ Минстроя России от 22.04.2022 г. № 317/пр | [20 empty] | Приказ Минстроя России от 18.05.2022 г. № 378/пр; Приказ Минстроя России от 26.08.2022 г. № 703/пр; Приказ Минстроя России от 26.10.2022 г. № 905/пр; Приказ Минстроя России от 27.12.2022 г. № 1133/пр; Приказ Минстроя России от 10.02.2023 г. № 84/пр; Приказ Минстроя России от 11.05.2023 г. № 335/пр; Приказ Минстроя России от 02.08.2023 г. № 551/пр; Приказ Минстроя России от 14.11.2023 г. № 817/пр; Приказ Минстроя России от 16.02.2024 г. № 102/пр; Приказ Минстроя России от 13.05.2024 г. № 323/пр; Приказ Минстроя России от 09.08.2024 г. № 524/пр; Приказ Минстроя России от 07.11.2024 г. № 747/пр; Приказ Минстроя России от 07.02.2025 г. № 69/пр; Приказ Минстроя России от 19.05.2025 г. № 299/пр; Приказ Минстроя России от 07.07.2022 г. № 557/пр; Приказ Минстроя России от 30.01.2024 г. № 55/пр; Приказ Минстроя России от 23.01.2025 г. № 30/пр; Приказ Минстроя России от 02.09.2021 г. № 636/пр; Приказ Минстроя России от 26.07.2022 г. № 611/пр; Приказ Минстроя России от 22.04.2022 г. № 317/пр
Реквизиты письма Минстроя России об индексах изменения сметной стоимости строительства, включаемые в федеральный реестр сметных нормативов и размещаемые в федеральной государственной информационной системе ценообразования в строительстве, подготовленного в соответствии с пунктом 85 Методики расчета индексов изменения сметной стоимости строительства, утвержденной приказом Министерства строительства и жилищно-коммунального хозяйства Российской Федерации от 5 июня 2019 г. N 326/пр |  |  |  |  | Письмо Минстроя России от 23.05.2025 № 30038-ИФ/09
Реквизиты нормативного правового акта об утверждении оплаты труда, утверждаемый в соответствии с пунктом 22(1) Правилами мониторинга цен, утвержденными постановлением Правительства Российской Федерации от 23 декабря 2016 г. N 1452 |  |  |  |  | Приказ ПАО 'РОССЕТИ' от 26.12.2024 № 612
Обоснование принятых текущих цен на строительные ресурсы |  |  |  |  | ФГИС ЦС, конъюнктурный анализ
Наименование субъекта Российской Федерации
Наименование зоны субъекта Российской Федерации
Строительство ВЛИ-0,4 кВ от РУ-0,4 кВ ТП-4259 ПС-110 кВ №645 "Сушкинская" (0,1 км), в т.ч. ПИР, МО, Одинцовский р-н, п.Покровский Городок | [24 empty] | Строительство ВЛИ-0,4 кВ от РУ-0,4 кВ ТП-4259 ПС-110 кВ №645 "Сушкинская" (0,1 км), в т.ч. ПИР, МО, Одинцовский р-н, п.Покровский Городок
(наименование стройки)
ЛОКАЛЬНАЯ СМЕТА № 01-01-01
Дендрология
(наименование работ и затрат)
Составлен |  | Ресурсно-индексным | методом
Основание
(проектная и (или) иная техническая документация)
Составлен(а) в текущем уровне цен на июнь 2025 года
Сметная стоимость |  | 17.9937 |  | тыс. руб.
[6 empty] | Средства на оплату труда рабочих |  |  |  | 6.54 | тыс. руб.
| в том числе: |  |  |  |  | Средства на оплату труда машинистов |  |  |  | 0 | тыс. руб.
| строительных работ | 17.9937 |  | тыс. руб. |  | Нормативные затраты труда рабочих |  |  |  | 7.56 | чел.-ч. | 17.9937
| монтажных работ | 0 |  | тыс. руб. |  | Нормативные затраты труда машинистов |  |  |  | 0 | чел.-ч. | 0
| оборудования | 0 |  | тыс. руб. | [7 empty] | 0
| прочих затрат | 0 |  | тыс. руб. | [7 empty] | 0
№ п/п | Обоснование | Наименование работ и затрат | Единица измерения | Количество |  |  | Сметная стоимость, руб.
|  |  |  | на единицу измерения | коэффициенты | всего с учетом коэффициентов | на единицу измерения в базисном уровне цен | индекс | на единицу измерения в текущем уровне цен | коэффициенты | всего в текущем уровне цен
1 | 2 | 3 | 4 | 5 | 6 | 7 | 8 | 9 | 10 | 11 | 12
Обрезка и прореживание крон деревьев
1 | ГЭСН 47-01-108-01 | Обрезка и прореживание крон деревьев: при диаметре ствола до 250 мм, количеством срезов 15-20 | ШТ | 9 |  | 9
| 1 | ОТ (ЗТ) | чел.-ч. |  |  | 7.56 |  |  |  |  | 6543.18
| 1-100-50 | Средний разряд работы 5,0 | чел.-ч. | 0.84 |  | 7.56 |  |  | 865.5 |  | 6543.18
|  | Итого прямые затраты | [8 empty] | 6543.18
|  | ФОТ | [8 empty] | 6543.18
| Пр/812-041.0-1 | НР Озеленение. Защитные лесонасаждения | % | 103 |  | 103 |  |  |  |  | 6739.48
| Пр/774-041.0 | СП Озеленение. Защитные лесонасаждения | % | 72 |  | 72 |  |  |  |  | 4711.09
|  | Всего по позиции | [5 empty] | 1999.3056 |  | 17993.75 |  |  | 8023.19 | 5608.44 | 17993.75 | 0 | = | 6543.18 | 0 | = | 0 | 6739.48 | 4711.09 | 1
ИТОГИ ПО СМЕТЕ
|  | ВСЕГО строительные работы | [8 empty] | 17993.75
в том числе
|  | Всего прямые затраты | [8 empty] | 6543.18
в том числе
|  | оплата труда (ОТ) | [8 empty] | 6543.18
|  | эксплуатация машин и механизмов | [8 empty] | 0
в том числе
|  | эксплуатация машин и механизмов | [8 empty] | 0
в том числе
|  | оплата труда машинистов (ОТм) | [8 empty] | 0
|  | доплаты к оплате труда машинистов | [8 empty] | 0
|  | материальные ресурсы | [8 empty] | 0
в том числе
|  | материальные ресурсы без учета дополнительной перевозки | [8 empty] | 0
|  | дополнительная перевозка материальных ресурсов | [8 empty] | 0
|  | перевозка | [8 empty] | 0
|  | ФОТ (справочно) | [8 empty] | 6543.18
|  | накладные расходы | [8 empty] | 6739.48
|  | сметная прибыль | [8 empty] | 4711.09
|  | ВСЕГО монтажные работы | [8 empty] | 0
в том числе
|  | Всего прямые затраты | [8 empty] | 0
в том числе
|  | оплата труда (ОТ) | [8 empty] | 0
|  | эксплуатация машин и механизмов | [8 empty] | 0
в том числе
|  | эксплуатация машин и механизмов | [8 empty] | 0
в том числе
|  | оплата труда машинистов (ОТм) | [8 empty] | 0
|  | доплаты к оплате труда машинистов | [8 empty] | 0
|  | материальные ресурсы | [8 empty] | 0
в том числе
|  | материальные ресурсы без учета дополнительной перевозки | [8 empty] | 0
|  | дополнительная перевозка материальных ресурсов | [8 empty] | 0
|  | перевозка | [8 empty] | 0
|  | ФОТ (справочно) | [8 empty] | 0
|  | накладные расходы | [8 empty] | 0
|  | сметная прибыль | [8 empty] | 0
|  | ВСЕГО оборудование | [8 empty] | 0
в том числе
|  | оборудование без учета дополнительной перевозки | [8 empty] | 0
|  | дополнительная перевозка оборудования | [8 empty] | 0
|  | ВСЕГО прочие затраты | [8 empty] | 0
в том числе
прочие затраты
|  | прочие затраты | [8 empty] | 0
|  | прочие перевозки | [8 empty] | 0
|  | Хозяйственный инвентарь | [8 empty] | 0
|  | Пусконаладочные работы | [8 empty] | 0
в том числе
|  | Всего прямые затраты | [8 empty] | 0
в том числе
|  | оплата труда (ОТ) | [8 empty] | 0
|  | эксплуатация машин и механизмов | [8 empty] | 0
в том числе
|  | эксплуатация машин и механизмов | [8 empty] | 0
в том числе
|  | оплата труда машинистов (ОТм) | [8 empty] | 0
|  | доплаты к оплате труда машинистов | [8 empty] | 0
|  | материальные ресурсы | [8 empty] | 0
в том числе
|  | материальные ресурсы без учета дополнительной перевозки | [8 empty] | 0
|  | дополнительная перевозка материальных ресурсов | [8 empty] | 0
|  | перевозка | [8 empty] | 0
|  | ФОТ (справочно) | [8 empty] | 0
|  | накладные расходы | [8 empty] | 0
|  | сметная прибыль | [8 empty] | 0
|  | ВСЕГО по смете | [8 empty] | 17993.75
в том числе
|  | Всего прямые затраты | [8 empty] | 6543.18
в том числе
|  | оплата труда (ОТ) | [8 empty] | 6543.18
|  | эксплуатация машин и механизмов | [8 empty] | 0
в том числе
|  | эксплуатация машин и механизмов | [8 empty] | 0
в том числе
|  | оплата труда машинистов (ОТм) | [8 empty] | 0
|  | доплаты к оплате труда машинистов | [8 empty] | 0
|  | материальные ресурсы | [8 empty] | 0
в том числе
|  | материальные ресурсы без учета дополнительной перевозки | [8 empty] | 0
|  | дополнительная перевозка материальных ресурсов | [8 empty] | 0
|  | перевозка | [8 empty] | 0
|  | Всего ФОТ (справочно) | [8 empty] | 6543.18
|  | Всего накладные расходы | [8 empty] | 6739.48
|  | Всего сметная прибыль | [8 empty] | 4711.09
|  | Всего оборудование | [8 empty] | 0
в том числе
|  | оборудование без учета дополнительной перевозки | [8 empty] | 0
|  | дополнительная перевозка оборудования | [8 empty] | 0
|  | Всего прочие затраты | [8 empty] | 0
Справочно
|  | материальные ресурсы, отсутствующие в ФРСН | [8 empty] | 0
|  | оборудование, отсутствующие в ФРСН | [8 empty] | 0
|  | затраты труда рабочих |  |  |  | 7.56
|  | затраты труда машинистов |  |  |  | 0
| Составил | [5 empty] | Гаджиев Б.А.
[должность,подпись(инициалы,фамилия)]
Проверил
[должность,подпись(инициалы,фамилия)]

## 02-01-01 (hidden)
Наименование программного продукта |  |  |  |  | Программа для ЭВМ «Программа: «Smeta.RU» версия 12»
Наименование редакции сметных нормативов |  |  |  |  | Приказ Минстроя России от 30.12.2021 г. № 1046/пр; Приказ Минстроя России от 04.08.2020 г. № 421/пр; Приказ Минстроя России от 21.12.2020 г. № 812/пр; Приказ Минстроя России от 11.12.2020 г. № 774/пр | [24 empty] | Приказ Минстроя России от 30.12.2021 г. № 1046/пр; Приказ Минстроя России от 04.08.2020 г. № 421/пр; Приказ Минстроя России от 21.12.2020 г. № 812/пр; Приказ Минстроя России от 11.12.2020 г. № 774/пр
Реквизиты приказа Минстроя России об утверждении дополнений и изменений к сметным нормативам |  |  |  |  | Приказ Минстроя России от 18.05.2022 г. № 378/пр; Приказ Минстроя России от 26.08.2022 г. № 703/пр; Приказ Минстроя России от 26.10.2022 г. № 905/пр; Приказ Минстроя России от 27.12.2022 г. № 1133/пр; Приказ Минстроя России от 10.02.2023 г. № 84/пр; Приказ Минстроя России от 11.05.2023 г. № 335/пр; Приказ Минстроя России от 02.08.2023 г. № 551/пр; Приказ Минстроя России от 14.11.2023 г. № 817/пр; Приказ Минстроя России от 16.02.2024 г. № 102/пр; Приказ Минстроя России от 13.05.2024 г. № 323/пр; Приказ Минстроя России от 09.08.2024 г. № 524/пр; Приказ Минстроя России от 07.11.2024 г. № 747/пр; Приказ Минстроя России от 07.02.2025 г. № 69/пр; Приказ Минстроя России от 19.05.2025 г. № 299/пр; Приказ Минстроя России от 07.07.2022 г. № 557/пр; Приказ Минстроя России от 30.01.2024 г. № 55/пр; Приказ Минстроя России от 23.01.2025 г. № 30/пр; Приказ Минстроя России от 02.09.2021 г. № 636/пр; Приказ Минстроя России от 26.07.2022 г. № 611/пр; Приказ Минстроя России от 22.04.2022 г. № 317/пр | [24 empty] | Приказ Минстроя России от 18.05.2022 г. № 378/пр; Приказ Минстроя России от 26.08.2022 г. № 703/пр; Приказ Минстроя России от 26.10.2022 г. № 905/пр; Приказ Минстроя России от 27.12.2022 г. № 1133/пр; Приказ Минстроя России от 10.02.2023 г. № 84/пр; Приказ Минстроя России от 11.05.2023 г. № 335/пр; Приказ Минстроя России от 02.08.2023 г. № 551/пр; Приказ Минстроя России от 14.11.2023 г. № 817/пр; Приказ Минстроя России от 16.02.2024 г. № 102/пр; Приказ Минстроя России от 13.05.2024 г. № 323/пр; Приказ Минстроя России от 09.08.2024 г. № 524/пр; Приказ Минстроя России от 07.11.2024 г. № 747/пр; Приказ Минстроя России от 07.02.2025 г. № 69/пр; Приказ Минстроя России от 19.05.2025 г. № 299/пр; Приказ Минстроя России от 07.07.2022 г. № 557/пр; Приказ Минстроя России от 30.01.2024 г. № 55/пр; Приказ Минстроя России от 23.01.2025 г. № 30/пр; Приказ Минстроя России от 02.09.2021 г. № 636/пр; Приказ Минстроя России от 26.07.2022 г. № 611/пр; Приказ Минстроя России от 22.04.2022 г. № 317/пр
Реквизиты письма Минстроя России об индексах изменения сметной стоимости строительства, включаемые в федеральный реестр сметных нормативов и размещаемые в федеральной государственной информационной системе ценообразования в строительстве, подготовленного в соответствии с пунктом 85 Методики расчета индексов изменения сметной стоимости строительства, утвержденной приказом Министерства строительства и жилищно-коммунального хозяйства Российской Федерации от 5 июня 2019 г. N 326/пр |  |  |  |  | Письмо Минстроя России от 23.05.2025 № 30038-ИФ/09
Реквизиты нормативного правового акта об утверждении оплаты труда, утверждаемый в соответствии с пунктом 22(1) Правилами мониторинга цен, утвержденными постановлением Правительства Российской Федерации от 23 декабря 2016 г. N 1452 |  |  |  |  | Приказ ПАО 'РОССЕТИ' от 26.12.2024 № 612
Обоснование принятых текущих цен на строительные ресурсы |  |  |  |  | ФГИС ЦС, конъюнктурный анализ
Наименование субъекта Российской Федерации
Наименование зоны субъекта Российской Федерации
Строительство ВЛИ-0,4 кВ от РУ-0,4 кВ ТП-4259 ПС-110 кВ №645 "Сушкинская" (0,1 км), в т.ч. ПИР, МО, Одинцовский р-н, п.Покровский Городок | [28 empty] | Строительство ВЛИ-0,4 кВ от РУ-0,4 кВ ТП-4259 ПС-110 кВ №645 "Сушкинская" (0,1 км), в т.ч. ПИР, МО, Одинцовский р-н, п.Покровский Городок
(наименование стройки)
ЛОКАЛЬНАЯ СМЕТА № 02-01-01
Строительство ГРЩ-100кВА
(наименование работ и затрат)
Составлен |  | Ресурсно-индексным | методом
Основание
(проектная и (или) иная техническая документация)
Составлен(а) в текущем уровне цен на июнь 2025 года
Сметная стоимость |  | 220.2608 |  | тыс. руб.
[6 empty] | Средства на оплату труда рабочих |  |  |  | 7.45 | тыс. руб.
| в том числе: |  |  |  |  | Средства на оплату труда машинистов |  |  |  | 0.32 | тыс. руб.
| строительных работ | 4.8795 |  | тыс. руб. |  | Нормативные затраты труда рабочих |  |  |  | 10.4765 | чел.-ч. | 4.8795
| монтажных работ | 27.7565 |  | тыс. руб. |  | Нормативные затраты труда машинистов |  |  |  | 0.364 | чел.-ч. | 27.7565
| оборудования | 187.6248 |  | тыс. руб. | [7 empty] | 187.6248
| прочих затрат | 0 |  | тыс. руб. | [7 empty] | 0
№ п/п | Обоснование | Наименование работ и затрат | Единица измерения | Количество |  |  | Сметная стоимость, руб.
|  |  |  | на единицу измерения | коэффициенты | всего с учетом коэффициентов | на единицу измерения в базисном уровне цен | индекс | на единицу измерения в текущем уровне цен | коэффициенты | всего в текущем уровне цен
1 | 2 | 3 | 4 | 5 | 6 | 7 | 8 | 9 | 10 | 11 | 12
Раздел: Строительные работы ГРЩ
Устройство ввода
1 | ГЭСН 34-02-003-01 | Устройство трубопроводов из полиэтиленовых труб: до 2 отверстий | канал.км | 0.006 |  | 0.006
Объем: 0,006=6/1000
| 1 | ОТ (ЗТ) | чел.-ч. |  |  | 0.798 |  |  |  |  | 529.21
| 1-100-29 | Средний разряд работы 2,9 | чел.-ч. | 133 |  | 0.798 |  |  | 663.17 |  | 529.21
| 4 | М | [8 empty] | 6.57
| 01.3.01.01-0002 | Бензин автомобильный АИ-98, АИ-95 | т | 0.0008 |  | 4.8e-06 |  |  | 51105.6 |  | 0.25
| 11.1.03.01-0067 | Брус обрезной хвойных пород (ель, сосна), естественной влажности, длина 2-6,5 м, ширина 100 и более мм, толщина 100 и более мм, сорт III | м3 | 0.08 |  | 0.00048 | 16655 | 0.79 | 13157.45 |  | 6.32
| 24.3.03.13 | Трубы полиэтиленовые | м | 1000 |  | 6
|  | Итого прямые затраты | [8 empty] | 535.78
|  | ФОТ | [8 empty] | 529.21
| Пр/812-028.0-1 | НР Сооружения связи, радиовещания и телевидения прокладка и монтаж сетей связи | % | 98 |  | 98 |  |  |  |  | 518.63
| Пр/774-028.0 | СП Сооружения связи, радиовещания и телевидения прокладка и монтаж сетей связи | % | 58 |  | 58 |  |  |  |  | 306.94
|  | Всего по позиции | [5 empty] | 226891.6667 |  | 1361.35 |  |  | 3.9 | 2.31 | 1361.35 | 0 | = | 529.21 | 0 | = | 6.57 |  |  | 518.63 | 306.94 |  | 1
3 | 20.2.12.03-0001 | Трубы гибкие гофрированные двустенные из ПВХ, диаметр 50 мм | м | 6 |  | 6 | 85.48 | 0.98 | 83.77 |  | 502.62
|  | Всего по позиции | [5 empty] | 83.77 |  | 502.62 |  |  | 0 | 0 | 502.62 | 0 | = | 0 | 0 | = | 502.62 |  |  | 0 | 0 |  | 1
заземление РЩ
4 | ГЭСН 01-02-057-02 | Разработка грунта вручную в траншеях глубиной до 2 м без креплений с откосами, группа грунтов: 2 | 100 м3 | 0.009 |  | 0.009
Объем: 0,009=(0,5*0,5*0,3*12)/100
| 1 | ОТ (ЗТ) | чел.-ч. |  |  | 1.386 |  |  |  |  | 849.05
| 1-100-20 | Средний разряд работы 2,0 | чел.-ч. | 154 |  | 1.386 |  |  | 612.59 |  | 849.05
|  | Итого прямые затраты | [8 empty] | 849.05
|  | ФОТ | [8 empty] | 849.05
| Пр/812-001.2-1 | НР Земляные работы, выполняемые: ручным способом | % | 89 |  | 89 |  |  |  |  | 755.65
| Пр/774-001.2 | СП Земляные работы, выполняемые: ручным способом | % | 40 |  | 40 |  |  |  |  | 339.62
|  | Всего по позиции | [5 empty] | 216035.5556 |  | 1944.32 |  |  | 4.9 | 2.2 | 1944.32 | 0 | = | 849.05 | 0 | = | 0 |  |  | 755.65 | 339.62 |  | 1
5 | ГЭСН 01-02-061-01 | Засыпка вручную траншей, пазух котлованов и ям, группа грунтов: 1 | 100 м3 | 0.009 |  | 0.009
| 1 | ОТ (ЗТ) | чел.-ч. |  |  | 0.7965 |  |  |  |  | 467.78
| 1-100-15 | Средний разряд работы 1,5 | чел.-ч. | 88.5 |  | 0.7965 |  |  | 587.3 |  | 467.78
|  | Итого прямые затраты | [8 empty] | 467.78
|  | ФОТ | [8 empty] | 467.78
| Пр/812-001.2-1 | НР Земляные работы, выполняемые: ручным способом | % | 89 |  | 89 |  |  |  |  | 416.32
| Пр/774-001.2 | СП Земляные работы, выполняемые: ручным способом | % | 40 |  | 40 |  |  |  |  | 187.11
|  | Всего по позиции | [5 empty] | 119023.3333 |  | 1071.21 |  |  | 4.71 | 2.12 | 1071.21 | 0 | = | 467.78 | 0 | = | 0 |  |  | 416.32 | 187.11 |  | 1
|  | Итого прямые затраты по разделу | [8 empty] | 2355.23
в том числе
|  | оплата труда | [8 empty] | 1846.04
|  | эксплуатация машин и механизмов | [8 empty] | 0
в том числе
|  | эксплуатация машин и механизмов | [8 empty] | 0
в том числе
|  | оплата труда машинистов (ОТм) | [8 empty] | 0
|  | доплаты к оплате труда машинистов | [8 empty] | 0
|  | материальные ресурсы | [8 empty] | 509.19
в том числе
|  | материальные ресурсы без учета дополнительной перевозки | [8 empty] | 509.19
|  | дополнительная перевозка материальных ресурсов | [8 empty] | 0
|  | перевозка | [8 empty] | 0
|  | Всего ФОТ (справочно) | [8 empty] | 1846.04
|  | Всего накладные расходы | [8 empty] | 1690.6
|  | Всего сметная прибыль | [8 empty] | 833.67
|  | Итого оборудование | [8 empty] | 0
в том числе
|  | оборудование без учета дополнительной перевозки | [8 empty] | 0
|  | дополнительная перевозка оборудования | [8 empty] | 0
Итого прочие затраты
|  | Итого прочие затраты | [8 empty] | 0
|  | Итого хозяйственный инвентарь | [8 empty] | 0
|  | Итого по разделу | [8 empty] | 4879.5
Справочно
|  | материальные ресурсы, отсутствующие в ФРСН | [8 empty] | 0
|  | оборудование, отсутствующие в ФРСН | [8 empty] | 0
|  | затраты труда рабочих |  |  |  | 2.9805
|  | затраты труда машинистов |  |  |  | 0
Раздел: Монтажные работы ГРЩ
6 | ГЭСНм 08-03-572-03 | Блок управления шкафного исполнения или распределительный пункт (шкаф), устанавливаемый: на стене, высота и ширина до 600х600 мм | ШТ | 1 |  | 1
| 1 | ОТ (ЗТ) | чел.-ч. |  |  | 2.06 |  |  |  |  | 1597.67
| 1-100-42 | Средний разряд работы 4,2 | чел.-ч. | 2.06 |  | 2.06 |  |  | 775.57 |  | 1597.67
| 2 | ЭМ | [8 empty] | 219.84
|  | ОТм(ЗТм) | чел.-ч. |  |  | 0.18 |  |  |  |  | 158.83 | [16 empty] | 1
| 91.05.05-015 | Краны на автомобильном ходу, грузоподъемность 16 т | маш.-ч | 0.09 |  | 0.09 |  |  | 1613.51 |  | 145.22
| 4-100-060 | ОТм(ЗТм) Средний разряд машинистов 6 | чел.-ч. | 0.09 |  | 0.09 |  |  | 1011.62 |  | 91.05 | [16 empty] | 1
| 91.14.02-001 | Автомобили бортовые, грузоподъемность до 5 т | маш.-ч | 0.09 |  | 0.09 |  |  | 605.36 |  | 54.48
| 4-100-040 | ОТм(ЗТм) Средний разряд машинистов 4 | чел.-ч. | 0.09 |  | 0.09 |  |  | 753.09 |  | 67.78 | [16 empty] | 1
| 91.17.04-233 | Аппараты сварочные для ручной дуговой сварки, сварочный ток до 350 А | маш.-ч | 0.66 |  | 0.66 |  |  | 30.51 |  | 20.14
| 4 | М | [8 empty] | 1986.26
| 01.7.11.07-0227 | Электроды сварочные для сварки низколегированных и углеродистых сталей УОНИ 13/45, Э42А, диаметр 4-5 мм | кг | 0.15 |  | 0.15 | 155.63 | 0.95 | 147.85 |  | 22.18
| 01.7.15.03-0042 | Болты с гайками и шайбами строительные | кг | 0.17 |  | 0.17 | 174.93 | 1.15 | 201.17 |  | 34.2
| 07.2.07.04-0007 | Конструкции стальные индивидуального изготовления из сортового проката | т | 0.015 |  | 0.015 | 105278.81 | 1.22 | 128440.15 |  | 1926.6
| 14.4.02.04-0142 | Краска масляная МА-0115, мумия, сурик железный | кг | 0.03 |  | 0.03 | 79.88 | 1.37 | 109.44 |  | 3.28
|  | Итого прямые затраты | [8 empty] | 3962.6
7 | 421/пр_2020_п.75_пп.а | Сметная стоимость вспомогательных ненормируемых материальных ресурсов, не учтенная в сметной норме, 2% | % | 2 |  | 2 |  |  |  |  | 31.95 |  | 0 | 0 | 31.95 | [5 empty] | 31.95 |  |  | 0 | 0 |  | 2
|  | ФОТ | [8 empty] | 1756.5
| Пр/812-049.3-1 | НР Электротехнические установки: на других объектах | % | 97 |  | 97 |  |  |  |  | 1703.81
| Пр/774-049.3 | СП Электротехнические установки: на других объектах | % | 51 |  | 51 |  |  |  |  | 895.82
|  | Всего по позиции | [5 empty] | 6594.18 |  | 6594.18 |  |  | 2464.07 | 1295.54 | 6562.23 | 219.84 | = | 1597.67 | 158.83 | = | 1986.26 |  |  | 1703.81 | 895.82 |  | 2
8 | 07.2.07.04-0007 | Конструкции стальные индивидуального изготовления из сортового проката | т | -0.025 |  | -0.025 | 105278.81 | 1.22 | 128440.15 |  | -3211
Объем: -0,025=-1*0,025
|  | Всего по позиции | [5 empty] | 128440 |  | -3211 |  |  | 0 | 0 | -3211 | 0 | = | 0 | 0 | = | -3211 |  |  | 0 | 0 |  | 2
9 | ТЦ_27.33.13.120_77_5001055273_12.02.2026_02_224.1 | Комплект крепления щита КЩ-2 | шт. | 1 |  | 1 |  |  | 478.02 |  | 478.02
|  | Всего по позиции | [5 empty] | 478.02 |  | 478.02 |  |  | 0 | 0 | 478.02 | 0 | = | 0 | 0 | = | 478.02 | 478.02 |  | 0 | 0 |  | 2
10 | ТЦ_27.33.13.120_77_5001055273_12.02.2026_02_141.1 | Заземляющий проводник ЗП6 | м | 2 |  | 2 |  |  | 184.72 |  | 369.44
|  | Всего по позиции | [5 empty] | 184.72 |  | 369.44 |  |  | 0 | 0 | 369.44 | 0 | = | 0 | 0 | = | 369.44 | 369.44 |  | 0 | 0 |  | 2
11 | ТЦ_27.33.13.120_77_5001055273_12.02.2026_02_163.1 | Зажим плашечный (прим. CD35) | шт. | 2 |  | 2 |  |  | 200.49 |  | 400.98
|  | Всего по позиции | [5 empty] | 200.49 |  | 400.98 |  |  | 0 | 0 | 400.98 | 0 | = | 0 | 0 | = | 400.98 | 400.98 |  | 0 | 0 |  | 2
12 | ТЦ_27.33.13.120_77_5001055273_12.02.2026_02_225.1 | Хомут Fischer FRS PLUS 48-54 | шт. | 4 |  | 4 |  |  | 399.23 |  | 1596.92
|  | Всего по позиции | [5 empty] | 399.23 |  | 1596.92 |  |  | 0 | 0 | 1596.92 | 0 | = | 0 | 0 | = | 1596.92 | 1596.92 |  | 0 | 0 |  | 2
13 | ТЦ_27.33.13.120_77_5001055273_12.02.2026_02_229.1 | Метиз М10 для крепления хомута к держателю (шпилька) | шт. | 4 |  | 4 |  |  | 357.2 |  | 1428.8
|  | Всего по позиции | [5 empty] | 357.2 |  | 1428.8 |  |  | 0 | 0 | 1428.8 | 0 | = | 0 | 0 | = | 1428.8 | 1428.8 |  | 0 | 0 |  | 2
14 | ТЦ_27.33.13.120_77_5001055273_12.02.2026_02_230.1 | Держатель для хомута трубы под метиз М10 (основание GPL 40х120мм) | шт. | 4 |  | 4 |  |  | 21.88 |  | 87.52
|  | Всего по позиции | [5 empty] | 21.88 |  | 87.52 |  |  | 0 | 0 | 87.52 | 0 | = | 0 | 0 | = | 87.52 | 87.52 |  | 0 | 0 |  | 2
15 | 25.2.02.11-0021 | Лента крепления из нержавеющей стали в пластмассовой коробке с кабельной бухтой, ширина 20 мм, толщина 0,7 мм, длина 50 м | ШТ | 0.16 |  | 0.16 | 2940.8 | 1.37 | 4028.9 |  | 644.62
Объем: 0,16=8/50
|  | Всего по позиции | [5 empty] | 4028.875 |  | 644.62 |  |  | 0 | 0 | 644.62 | 0 | = | 0 | 0 | = | 644.62 |  |  | 0 | 0 |  | 2
16 | ТЦ_25.94.12.190_77_5001055273_12.02.2026_02_190.1 | Скрепа размером 20 мм NC20 (СИП) | шт. | 8 |  | 8 |  |  | 33.62 |  | 268.96
|  | Всего по позиции | [5 empty] | 33.62 |  | 268.96 |  |  | 0 | 0 | 268.96 | 0 | = | 0 | 0 | = | 268.96 | 268.96 |  | 0 | 0 |  | 2
17 | ТЦ_27.33.13.120_77_5001055273_12.02.2026_02_227.1 | Муфта труба-коробка, IP67 М50х1,5 диам.50мм | шт. | 1 |  | 1 |  |  | 396.08 |  | 396.08
|  | Всего по позиции | [5 empty] | 396.08 |  | 396.08 |  |  | 0 | 0 | 396.08 | 0 | = | 0 | 0 | = | 396.08 | 396.08 |  | 0 | 0 |  | 2
18 | ТЦ_27.33.13.120_77_5001055273_12.02.2026_02_178.1 | Зажим ответвительный с прокалыванием изоляции (СИП) P 645 | шт. | 4 |  | 4 |  |  | 359.05 |  | 1436.2
|  | Всего по позиции | [5 empty] | 359.05 |  | 1436.2 |  |  | 0 | 0 | 1436.2 | 0 | = | 0 | 0 | = | 1436.2 | 1436.2 |  | 0 | 0 |  | 2
19 | 20.1.02.07-1014 | Наконечники изолированные герметичный под опрессовку, с алюминиевой клеммой, диапазон сечений 70 мм2 (прим. CPTAU 70) | 100 ШТ | 0.04 |  | 0.04 | 39786.73 | 1.22 | 48539.81 |  | 1941.59
Объем: 0,04=4/100
|  | Всего по позиции | [5 empty] | 48539.75 |  | 1941.59 |  |  | 0 | 0 | 1941.59 | 0 | = | 0 | 0 | = | 1941.59 |  |  | 0 | 0 |  | 2
заземление РЩ
20 | ГЭСНм 08-02-472-02 | Заземлитель горизонтальный из стали: полосовой сечением 160 мм2 | 100 м | 0.12 |  | 0.12
Объем: 0,12=(12)/100
| 1 | ОТ (ЗТ) | чел.-ч. |  |  | 1.728 |  |  |  |  | 1272.21
| 1-100-38 | Средний разряд работы 3,8 | чел.-ч. | 14.4 |  | 1.728 |  |  | 736.23 |  | 1272.21
| 2 | ЭМ | [8 empty] | 63.14
|  | ОТм(ЗТм) | чел.-ч. |  |  | 0.048 |  |  |  |  | 42.35 | [16 empty] | 1
| 91.05.05-015 | Краны на автомобильном ходу, грузоподъемность 16 т | маш.-ч | 0.2 |  | 0.024 |  |  | 1613.51 |  | 38.72
| 4-100-060 | ОТм(ЗТм) Средний разряд машинистов 6 | чел.-ч. | 0.2 |  | 0.024 |  |  | 1011.62 |  | 24.28 | [16 empty] | 1
| 91.14.02-001 | Автомобили бортовые, грузоподъемность до 5 т | маш.-ч | 0.2 |  | 0.024 |  |  | 605.36 |  | 14.53
| 4-100-040 | ОТм(ЗТм) Средний разряд машинистов 4 | чел.-ч. | 0.2 |  | 0.024 |  |  | 753.09 |  | 18.07 | [16 empty] | 1
| 91.17.04-233 | Аппараты сварочные для ручной дуговой сварки, сварочный ток до 350 А | маш.-ч | 2.7 |  | 0.324 |  |  | 30.51 |  | 9.89
| 4 | М | [8 empty] | 503.58
| 01.7.11.07-0227 | Электроды сварочные для сварки низколегированных и углеродистых сталей УОНИ 13/45, Э42А, диаметр 4-5 мм | кг | 0.9 |  | 0.108 | 155.63 | 0.95 | 147.85 |  | 15.97
| 14.4.01.09-0427 | Грунтовка эпоксидная антикоррозионная с содержанием цинка для защиты металлических поверхностей, расход 0,20-0,39 кг/м2 | кг | 3.7 |  | 0.444 |  |  | 1098.23 |  | 487.61
|  | Итого прямые затраты | [8 empty] | 1881.28
21 | 421/пр_2020_п.75_пп.а | Сметная стоимость вспомогательных ненормируемых материальных ресурсов, не учтенная в сметной норме, 2% | % | 2 |  | 2 |  |  |  |  | 25.44 |  | 0 | 0 | 25.44 | [5 empty] | 25.44 |  |  | 0 | 0 |  | 2
|  | ФОТ | [8 empty] | 1314.56
| Пр/812-049.3-1 | НР Электротехнические установки: на других объектах | % | 97 |  | 97 |  |  |  |  | 1275.12
| Пр/774-049.3 | СП Электротехнические установки: на других объектах | % | 51 |  | 51 |  |  |  |  | 670.43
|  | Всего по позиции | [5 empty] | 32102.25 |  | 3852.27 |  |  | 291.12 | 153.06 | 3826.83 | 63.14 | = | 1272.21 | 42.35 | = | 503.58 |  |  | 1275.12 | 670.43 |  | 2
22 | 08.3.07.01-0042 | Прокат стальной горячекатаный полосовой, марки стали Ст3сп, Ст3пс, размеры 40х4 мм | т | 0.017584 |  | 0.017584 | 67961.14 | 0.83 | 56407.75 |  | 991.87
Объем: 0,017584=1,256*14/1000
|  | Всего по позиции | [5 empty] | 56407.5296 |  | 991.87 |  |  | 0 | 0 | 991.87 | 0 | = | 0 | 0 | = | 991.87 |  |  | 0 | 0 |  | 2
23 | ГЭСНм 08-02-471-01 | Заземлитель вертикальный из угловой стали размером: 50х50х5 мм | 10 ШТ | 0.4 |  | 0.4
Объем: 0,4=(4)/10
| 1 | ОТ (ЗТ) | чел.-ч. |  |  | 3.708 |  |  |  |  | 2729.94
| 1-100-38 | Средний разряд работы 3,8 | чел.-ч. | 9.27 |  | 3.708 |  |  | 736.23 |  | 2729.94
| 2 | ЭМ | [8 empty] | 169.31
|  | ОТм(ЗТм) | чел.-ч. |  |  | 0.136 |  |  |  |  | 120 | [16 empty] | 1
| 91.05.05-015 | Краны на автомобильном ходу, грузоподъемность 16 т | маш.-ч | 0.17 |  | 0.068 |  |  | 1613.51 |  | 109.72
| 4-100-060 | ОТм(ЗТм) Средний разряд машинистов 6 | чел.-ч. | 0.17 |  | 0.068 |  |  | 1011.62 |  | 68.79 | [16 empty] | 1
| 91.14.02-001 | Автомобили бортовые, грузоподъемность до 5 т | маш.-ч | 0.17 |  | 0.068 |  |  | 605.36 |  | 41.16
| 4-100-040 | ОТм(ЗТм) Средний разряд машинистов 4 | чел.-ч. | 0.17 |  | 0.068 |  |  | 753.09 |  | 51.21 | [16 empty] | 1
| 91.17.04-233 | Аппараты сварочные для ручной дуговой сварки, сварочный ток до 350 А | маш.-ч | 1.51 |  | 0.604 |  |  | 30.51 |  | 18.43
| 4 | М | [8 empty] | 917.02
| 01.7.11.07-0227 | Электроды сварочные для сварки низколегированных и углеродистых сталей УОНИ 13/45, Э42А, диаметр 4-5 мм | кг | 0.65 |  | 0.26 | 155.63 | 0.95 | 147.85 |  | 38.44
| 14.4.01.09-0427 | Грунтовка эпоксидная антикоррозионная с содержанием цинка для защиты металлических поверхностей, расход 0,20-0,39 кг/м2 | кг | 2 |  | 0.8 |  |  | 1098.23 |  | 878.58
|  | Итого прямые затраты | [8 empty] | 3936.27
24 | 421/пр_2020_п.75_пп.а | Сметная стоимость вспомогательных ненормируемых материальных ресурсов, не учтенная в сметной норме, 2% | % | 2 |  | 2 |  |  |  |  | 54.6 |  | 0 | 0 | 54.6 | [5 empty] | 54.6 |  |  | 0 | 0 |  | 2
|  | ФОТ | [8 empty] | 2849.94
| Пр/812-049.3-1 | НР Электротехнические установки: на других объектах | % | 97 |  | 97 |  |  |  |  | 2764.44
| Пр/774-049.3 | СП Электротехнические установки: на других объектах | % | 51 |  | 51 |  |  |  |  | 1453.47
|  | Всего по позиции | [5 empty] | 20521.95 |  | 8208.78 |  |  | 970.36 | 510.19 | 8154.18 | 169.31 | = | 2729.94 | 120 | = | 917.02 |  |  | 2764.44 | 1453.47 |  | 2
25 | 08.3.08.02-0058 | Уголок стальной горячекатаный равнополочный, марки стали Ст3сп, Ст3пс, ширина полок 35-56 мм, толщина полки 3-5 мм (прим. 50х50х5 мм) | т | 0.04524 |  | 0.04524 |  |  | 50205.31 |  | 2271.29
Объем: 0,04524=3,77*3*4/1000
|  | Всего по позиции | [5 empty] | 50205.3492 |  | 2271.29 |  |  | 0 | 0 | 2271.29 | 0 | = | 0 | 0 | = | 2271.29 |  |  | 0 | 0 |  | 2
|  | Итого прямые затраты по разделу | [8 empty] | 18993.43
в том числе
|  | оплата труда | [8 empty] | 5599.82
|  | эксплуатация машин и механизмов | [8 empty] | 773.47
в том числе
|  | эксплуатация машин и механизмов | [8 empty] | 452.29
в том числе
|  | оплата труда машинистов (ОТм) | [8 empty] | 321.18
|  | доплаты к оплате труда машинистов | [8 empty] | 0
|  | материальные ресурсы | [8 empty] | 12620.14
в том числе
|  | материальные ресурсы без учета дополнительной перевозки | [8 empty] | 12620.14
|  | дополнительная перевозка материальных ресурсов | [8 empty] | 0
|  | перевозка | [8 empty] | 0
|  | Всего ФОТ (справочно) | [8 empty] | 5921
|  | Всего накладные расходы | [8 empty] | 5743.37
|  | Всего сметная прибыль | [8 empty] | 3019.72
|  | Итого оборудование | [8 empty] | 0
в том числе
|  | оборудование без учета дополнительной перевозки | [8 empty] | 0
|  | дополнительная перевозка оборудования | [8 empty] | 0
Итого прочие затраты
|  | Итого прочие затраты | [8 empty] | 0
|  | Итого хозяйственный инвентарь | [8 empty] | 0
|  | Итого по разделу | [8 empty] | 27756.52
Справочно
|  | материальные ресурсы, отсутствующие в ФРСН | [8 empty] | 6462.92
|  | оборудование, отсутствующие в ФРСН | [8 empty] | 0
|  | затраты труда рабочих |  |  |  | 7.496
|  | затраты труда машинистов |  |  |  | 0.364
Раздел: Оборудование
26 | ТЦ_101_77_7718230405_12.02.2026_02_61.1 | Оборудование : Главный распределительный щит (ГРЩ-0,4кВ) | шт. | 1 |  | 1 |  |  | 187624.8 |  | 187624.8
|  | Всего по позиции | [5 empty] | 187624.8 |  | 187624.8 |  |  | 0 | 0 | 187624.8 | 0 | = | 0 | 0 | = | 187624.8 |  | 187624.8 | 0 | 0 | 187624.8 | 3
|  | Итого прямые затраты по разделу | [8 empty] | 0
в том числе
|  | оплата труда | [8 empty] | 0
|  | эксплуатация машин и механизмов | [8 empty] | 0
в том числе
|  | эксплуатация машин и механизмов | [8 empty] | 0
в том числе
|  | оплата труда машинистов (ОТм) | [8 empty] | 0
|  | доплаты к оплате труда машинистов | [8 empty] | 0
|  | материальные ресурсы | [8 empty] | 0
в том числе
|  | материальные ресурсы без учета дополнительной перевозки | [8 empty] | 0
|  | дополнительная перевозка материальных ресурсов | [8 empty] | 0
|  | перевозка | [8 empty] | 0
|  | Всего ФОТ (справочно) | [8 empty] | 0
|  | Всего накладные расходы | [8 empty] | 0
|  | Всего сметная прибыль | [8 empty] | 0
|  | Итого оборудование | [8 empty] | 187624.8
в том числе
|  | оборудование без учета дополнительной перевозки | [8 empty] | 187624.8
|  | дополнительная перевозка оборудования | [8 empty] | 0
Итого прочие затраты
|  | Итого прочие затраты | [8 empty] | 0
|  | Итого хозяйственный инвентарь | [8 empty] | 0
|  | Итого по разделу | [8 empty] | 187624.8
Справочно
|  | материальные ресурсы, отсутствующие в ФРСН | [8 empty] | 0
|  | оборудование, отсутствующие в ФРСН | [8 empty] | 187624.8
|  | затраты труда рабочих |  |  |  | 0
|  | затраты труда машинистов |  |  |  | 0
ИТОГИ ПО СМЕТЕ
|  | ВСЕГО строительные работы | [8 empty] | 4879.5
в том числе
|  | Всего прямые затраты | [8 empty] | 2355.23
в том числе
|  | оплата труда (ОТ) | [8 empty] | 1846.04
|  | эксплуатация машин и механизмов | [8 empty] | 0
в том числе
|  | эксплуатация машин и механизмов | [8 empty] | 0
в том числе
|  | оплата труда машинистов (ОТм) | [8 empty] | 0
|  | доплаты к оплате труда машинистов | [8 empty] | 0
|  | материальные ресурсы | [8 empty] | 509.19
в том числе
|  | материальные ресурсы без учета дополнительной перевозки | [8 empty] | 509.19
|  | дополнительная перевозка материальных ресурсов | [8 empty] | 0
|  | перевозка | [8 empty] | 0
|  | ФОТ (справочно) | [8 empty] | 1846.04
|  | накладные расходы | [8 empty] | 1690.6
|  | сметная прибыль | [8 empty] | 833.67
|  | ВСЕГО монтажные работы | [8 empty] | 27756.52
в том числе
|  | Всего прямые затраты | [8 empty] | 18993.43
в том числе
|  | оплата труда (ОТ) | [8 empty] | 5599.82
|  | эксплуатация машин и механизмов | [8 empty] | 773.47
в том числе
|  | эксплуатация машин и механизмов | [8 empty] | 452.29
в том числе
|  | оплата труда машинистов (ОТм) | [8 empty] | 321.18
|  | доплаты к оплате труда машинистов | [8 empty] | 0
|  | материальные ресурсы | [8 empty] | 12620.14
в том числе
|  | материальные ресурсы без учета дополнительной перевозки | [8 empty] | 12620.14
|  | дополнительная перевозка материальных ресурсов | [8 empty] | 0
|  | перевозка | [8 empty] | 0
|  | ФОТ (справочно) | [8 empty] | 5921
|  | накладные расходы | [8 empty] | 5743.37
|  | сметная прибыль | [8 empty] | 3019.72
|  | ВСЕГО оборудование | [8 empty] | 187624.8
в том числе
|  | оборудование без учета дополнительной перевозки | [8 empty] | 187624.8
|  | дополнительная перевозка оборудования | [8 empty] | 0
|  | ВСЕГО прочие затраты | [8 empty] | 0
в том числе
прочие затраты
|  | прочие затраты | [8 empty] | 0
|  | прочие перевозки | [8 empty] | 0
|  | Хозяйственный инвентарь | [8 empty] | 0
|  | Пусконаладочные работы | [8 empty] | 0
в том числе
|  | Всего прямые затраты | [8 empty] | 0
в том числе
|  | оплата труда (ОТ) | [8 empty] | 0
|  | эксплуатация машин и механизмов | [8 empty] | 0
в том числе
|  | эксплуатация машин и механизмов | [8 empty] | 0
в том числе
|  | оплата труда машинистов (ОТм) | [8 empty] | 0
|  | доплаты к оплате труда машинистов | [8 empty] | 0
|  | материальные ресурсы | [8 empty] | 0
в том числе
|  | материальные ресурсы без учета дополнительной перевозки | [8 empty] | 0
|  | дополнительная перевозка материальных ресурсов | [8 empty] | 0
|  | перевозка | [8 empty] | 0
|  | ФОТ (справочно) | [8 empty] | 0
|  | накладные расходы | [8 empty] | 0
|  | сметная прибыль | [8 empty] | 0
|  | ВСЕГО по смете | [8 empty] | 220260.82
в том числе
|  | Всего прямые затраты | [8 empty] | 21348.66
в том числе
|  | оплата труда (ОТ) | [8 empty] | 7445.86
|  | эксплуатация машин и механизмов | [8 empty] | 773.47
в том числе
|  | эксплуатация машин и механизмов | [8 empty] | 452.29
в том числе
|  | оплата труда машинистов (ОТм) | [8 empty] | 321.18
|  | доплаты к оплате труда машинистов | [8 empty] | 0
|  | материальные ресурсы | [8 empty] | 13129.33
в том числе
|  | материальные ресурсы без учета дополнительной перевозки | [8 empty] | 13129.33
|  | дополнительная перевозка материальных ресурсов | [8 empty] | 0
|  | перевозка | [8 empty] | 0
|  | Всего ФОТ (справочно) | [8 empty] | 7767.04
|  | Всего накладные расходы | [8 empty] | 7433.97
|  | Всего сметная прибыль | [8 empty] | 3853.39
|  | Всего оборудование | [8 empty] | 187624.8
в том числе
|  | оборудование без учета дополнительной перевозки | [8 empty] | 187624.8
|  | дополнительная перевозка оборудования | [8 empty] | 0
|  | Всего прочие затраты | [8 empty] | 0
Справочно
|  | материальные ресурсы, отсутствующие в ФРСН | [8 empty] | 6462.92
|  | оборудование, отсутствующие в ФРСН | [8 empty] | 187624.8
|  | затраты труда рабочих |  |  |  | 10.4765
|  | затраты труда машинистов |  |  |  | 0.364
| Составил | [5 empty] | Гаджиев Б.А.
[должность,подпись(инициалы,фамилия)]
Проверил
[должность,подпись(инициалы,фамилия)]

## 02-01-02
Наименование программного продукта |  |  |  |  | Программа для ЭВМ «Программа: «Smeta.RU» версия 12»
Наименование редакции сметных нормативов |  |  |  |  | Приказ Минстроя России от 30.12.2021 г. № 1046/пр; Приказ Минстроя России от 04.08.2020 г. № 421/пр; Приказ Минстроя России от 21.12.2020 г. № 812/пр; Приказ Минстроя России от 11.12.2020 г. № 774/пр | [22 empty] | Приказ Минстроя России от 30.12.2021 г. № 1046/пр; Приказ Минстроя России от 04.08.2020 г. № 421/пр; Приказ Минстроя России от 21.12.2020 г. № 812/пр; Приказ Минстроя России от 11.12.2020 г. № 774/пр
Реквизиты приказа Минстроя России об утверждении дополнений и изменений к сметным нормативам |  |  |  |  | Приказ Минстроя России от 18.05.2022 г. № 378/пр; Приказ Минстроя России от 26.08.2022 г. № 703/пр; Приказ Минстроя России от 26.10.2022 г. № 905/пр; Приказ Минстроя России от 27.12.2022 г. № 1133/пр; Приказ Минстроя России от 10.02.2023 г. № 84/пр; Приказ Минстроя России от 11.05.2023 г. № 335/пр; Приказ Минстроя России от 02.08.2023 г. № 551/пр; Приказ Минстроя России от 14.11.2023 г. № 817/пр; Приказ Минстроя России от 16.02.2024 г. № 102/пр; Приказ Минстроя России от 13.05.2024 г. № 323/пр; Приказ Минстроя России от 09.08.2024 г. № 524/пр; Приказ Минстроя России от 07.11.2024 г. № 747/пр; Приказ Минстроя России от 07.02.2025 г. № 69/пр; Приказ Минстроя России от 19.05.2025 г. № 299/пр; Приказ Минстроя России от 07.07.2022 г. № 557/пр; Приказ Минстроя России от 30.01.2024 г. № 55/пр; Приказ Минстроя России от 23.01.2025 г. № 30/пр; Приказ Минстроя России от 02.09.2021 г. № 636/пр; Приказ Минстроя России от 26.07.2022 г. № 611/пр; Приказ Минстроя России от 22.04.2022 г. № 317/пр | [22 empty] | Приказ Минстроя России от 18.05.2022 г. № 378/пр; Приказ Минстроя России от 26.08.2022 г. № 703/пр; Приказ Минстроя России от 26.10.2022 г. № 905/пр; Приказ Минстроя России от 27.12.2022 г. № 1133/пр; Приказ Минстроя России от 10.02.2023 г. № 84/пр; Приказ Минстроя России от 11.05.2023 г. № 335/пр; Приказ Минстроя России от 02.08.2023 г. № 551/пр; Приказ Минстроя России от 14.11.2023 г. № 817/пр; Приказ Минстроя России от 16.02.2024 г. № 102/пр; Приказ Минстроя России от 13.05.2024 г. № 323/пр; Приказ Минстроя России от 09.08.2024 г. № 524/пр; Приказ Минстроя России от 07.11.2024 г. № 747/пр; Приказ Минстроя России от 07.02.2025 г. № 69/пр; Приказ Минстроя России от 19.05.2025 г. № 299/пр; Приказ Минстроя России от 07.07.2022 г. № 557/пр; Приказ Минстроя России от 30.01.2024 г. № 55/пр; Приказ Минстроя России от 23.01.2025 г. № 30/пр; Приказ Минстроя России от 02.09.2021 г. № 636/пр; Приказ Минстроя России от 26.07.2022 г. № 611/пр; Приказ Минстроя России от 22.04.2022 г. № 317/пр
Реквизиты письма Минстроя России об индексах изменения сметной стоимости строительства, включаемые в федеральный реестр сметных нормативов и размещаемые в федеральной государственной информационной системе ценообразования в строительстве, подготовленного в соответствии с пунктом 85 Методики расчета индексов изменения сметной стоимости строительства, утвержденной приказом Министерства строительства и жилищно-коммунального хозяйства Российской Федерации от 5 июня 2019 г. N 326/пр |  |  |  |  | Письмо Минстроя России от 23.05.2025 № 30038-ИФ/09
Реквизиты нормативного правового акта об утверждении оплаты труда, утверждаемый в соответствии с пунктом 22(1) Правилами мониторинга цен, утвержденными постановлением Правительства Российской Федерации от 23 декабря 2016 г. N 1452 |  |  |  |  | Приказ ПАО 'РОССЕТИ' от 26.12.2024 № 612
Обоснование принятых текущих цен на строительные ресурсы |  |  |  |  | ФГИС ЦС, конъюнктурный анализ
Наименование субъекта Российской Федерации
Наименование зоны субъекта Российской Федерации
Строительство ВЛИ-0,4 кВ от РУ-0,4 кВ ТП-4259 ПС-110 кВ №645 "Сушкинская" (0,1 км), в т.ч. ПИР, МО, Одинцовский р-н, п.Покровский Городок | [26 empty] | Строительство ВЛИ-0,4 кВ от РУ-0,4 кВ ТП-4259 ПС-110 кВ №645 "Сушкинская" (0,1 км), в т.ч. ПИР, МО, Одинцовский р-н, п.Покровский Городок
(наименование стройки)
ЛОКАЛЬНАЯ СМЕТА № 02-01-02
Строительство ВЛ-0,4кВ
(наименование работ и затрат)
Составлен |  | Ресурсно-индексным | методом
Основание
(проектная и (или) иная техническая документация)
Составлен(а) в текущем уровне цен на июнь 2025 года
Сметная стоимость |  | 94.4863 |  | тыс. руб.
[6 empty] | Средства на оплату труда рабочих |  |  |  | 7.65 | тыс. руб.
| в том числе: |  |  |  |  | Средства на оплату труда машинистов |  |  |  | 2.01 | тыс. руб.
| строительных работ | 94.4863 |  | тыс. руб. |  | Нормативные затраты труда рабочих |  |  |  | 10.3735 | чел.-ч. | 94.4863
| монтажных работ | 0 |  | тыс. руб. |  | Нормативные затраты труда машинистов |  |  |  | 2.6472 | чел.-ч. | 0
| оборудования | 0 |  | тыс. руб. | [7 empty] | 0
| прочих затрат | 0 |  | тыс. руб. | [7 empty] | 0
№ п/п | Обоснование | Наименование работ и затрат | Единица измерения | Количество |  |  | Сметная стоимость, руб.
|  |  |  | на единицу измерения | коэффициенты | всего с учетом коэффициентов | на единицу измерения в базисном уровне цен | индекс | на единицу измерения в текущем уровне цен | коэффициенты | всего в текущем уровне цен
1 | 2 | 3 | 4 | 5 | 6 | 7 | 8 | 9 | 10 | 11 | 12
Раздел: Строительные работы ВЛ-0,4кВ
установка опор ВЛ-0,4кВ
1 | ГЭСН 33-04-016-02 | Развозка конструкций и материалов опор ВЛ 0,38-10 кВ по трассе: одностоечных железобетонных опор | ШТ | 0 |  | 0
| 1 | ОТ (ЗТ) | чел.-ч. |  |  | 0 |  |  |  |  | 0
| 1-100-25 | Средний разряд работы 2,5 | чел.-ч. | 0.44 |  | 0 |  |  | 640.69 |  | 0
| 2 | ЭМ | [8 empty] | 0
|  | ОТм(ЗТм) | чел.-ч. |  |  | 0 |  |  |  |  | 0 | [14 empty] | 1
| 91.05.05-015 | Краны на автомобильном ходу, грузоподъемность 16 т | маш.-ч | 0.24 |  | 0 |  |  | 1613.51 |  | 0
| 4-100-060 | ОТм(ЗТм) Средний разряд машинистов 6 | чел.-ч. | 0.24 |  | 0 |  |  | 1011.62 |  | 0 | [14 empty] | 1
| 91.15.01-001 | Прицепы тракторные, грузоподъемность до 2 т | маш.-ч | 0.24 |  | 0 |  |  | 13.39 |  | 0
| 91.15.03-014 | Тракторы на пневмоколесном ходу, мощность 59 кВт (80 л.с.) | маш.-ч | 0.24 |  | 0 | 487.94 | 1.18 | 575.77 |  | 0
| 4-100-040 | ОТм(ЗТм) Средний разряд машинистов 4 | чел.-ч. | 0.24 |  | 0 |  |  | 753.09 |  | 0 | [14 empty] | 1
|  | Итого прямые затраты | [8 empty] | 0
|  | ФОТ | [8 empty] | 0
| Пр/812-027.0-1 | НР Линии электропередачи | % | 103 |  | 103 |  |  |  |  | 0
| Пр/774-027.0 | СП Линии электропередачи | % | 60 |  | 60 |  |  |  |  | 0
|  | Всего по позиции | [5 empty] | 0 |  | 0 |  |  | 0 | 0 | 0 | 0 | = | 0 | 0 | = | 0 |  | 0 | 0 | 1
2 | ГЭСН 33-04-016-06 | Развозка конструкций и материалов опор ВЛ 0,38-10 кВ по трассе: материалов оснастки сложных опор | ШТ | 0 |  | 0
| 1 | ОТ (ЗТ) | чел.-ч. |  |  | 0 |  |  |  |  | 0
| 1-100-25 | Средний разряд работы 2,5 | чел.-ч. | 0.3 |  | 0 |  |  | 640.69 |  | 0
| 2 | ЭМ | [8 empty] | 0
|  | ОТм(ЗТм) | чел.-ч. |  |  | 0 |  |  |  |  | 0 | [14 empty] | 1
| 91.15.01-001 | Прицепы тракторные, грузоподъемность до 2 т | маш.-ч | 0.16 |  | 0 |  |  | 13.39 |  | 0
| 91.15.03-014 | Тракторы на пневмоколесном ходу, мощность 59 кВт (80 л.с.) | маш.-ч | 0.16 |  | 0 | 487.94 | 1.18 | 575.77 |  | 0
| 4-100-040 | ОТм(ЗТм) Средний разряд машинистов 4 | чел.-ч. | 0.16 |  | 0 |  |  | 753.09 |  | 0 | [14 empty] | 1
|  | Итого прямые затраты | [8 empty] | 0
|  | ФОТ | [8 empty] | 0
| Пр/812-027.0-1 | НР Линии электропередачи | % | 103 |  | 103 |  |  |  |  | 0
| Пр/774-027.0 | СП Линии электропередачи | % | 60 |  | 60 |  |  |  |  | 0
|  | Всего по позиции | [5 empty] | 0 |  | 0 |  |  | 0 | 0 | 0 | 0 | = | 0 | 0 | = | 0 |  | 0 | 0 | 1
3 | ГЭСН 33-04-003-02 | Установка железобетонных опор ВЛ 0,38; 6-10 кВ с траверсами без приставок: одностоечных с одним подкосом (СВ95-3-Am) | ШТ | 0 |  | 0
| 1 | ОТ (ЗТ) | чел.-ч. |  |  | 0 |  |  |  |  | 0
| 1-100-33 | Средний разряд работы 3,3 | чел.-ч. | 5.98 |  | 0 |  |  | 694.08 |  | 0
| 2 | ЭМ | [8 empty] | 0
|  | ОТм(ЗТм) | чел.-ч. |  |  | 0 |  |  |  |  | 0 | [14 empty] | 1
| 91.04.01-031 | Машины бурильно-крановые на автомобильном ходу, диаметр бурения до 800 мм, глубина бурения до 5 м | маш.-ч | 1.6 |  | 0 | 2088.77 | 1.21 | 2527.41 |  | 0
| 4-100-050 | ОТм(ЗТм) Средний разряд машинистов 5 | чел.-ч. | 1.6 |  | 0 |  |  | 865.5 |  | 0 | [14 empty] | 1
| 91.14.02-001 | Автомобили бортовые, грузоподъемность до 5 т | маш.-ч | 0.4 |  | 0 |  |  | 605.36 |  | 0
| 4-100-040 | ОТм(ЗТм) Средний разряд машинистов 4 | чел.-ч. | 0.4 |  | 0 |  |  | 753.09 |  | 0 | [14 empty] | 1
| 4 | М | [8 empty] | 0
| 01.3.01.06-0038 | Смазка защитная электросетевая | кг | 0.1 |  | 0 | 238.29 | 1.74 | 414.62 |  | 0
| 01.3.01.06-0051 | Смазка солидол жировой Ж | кг | 0.03 |  | 0 | 58.53 | 1.74 | 101.84 |  | 0
| 01.7.20.08-0051 | Ветошь хлопчатобумажная цветная | кг | 0.02 |  | 0 | 56.11 | 1.48 | 83.04 |  | 0
| 14.4.02.04-0182 | Краска масляная МА-15, цветная | т | 0.0004 |  | 0 | 61265.39 | 1.37 | 83933.58 |  | 0
| 14.4.03.03-0102 | Лак битумный БТ-577 | т | 0.0001 |  | 0 | 80020.98 | 1.29 | 103227.06 |  | 0
| 20.2.02.04-0006 | Колпачки полиэтиленовые К-6 | 100 ШТ | 0.06 |  | 0 | 1031.73 | 1.22 | 1258.71 |  | 0
| 05.1.02.07 | Стойка железобетонная вибрированная для опор | ШТ | 0 |  | 0
| 07.2.02.05 | Траверсы стальные | т | 0 |  | 0
| 07.2.07.13 | Хомуты стальные | кг | 0 |  | 0
| 08.3.04.02 | Сталь стержневая диаметром до 10 мм | т | 0 |  | 0
| 22.2.01.04 | Изоляторы штыревые | ШТ | 0 |  | 0
| 22.2.02.07 | Детали крепления стальные | кг | 0 |  | 0
| 22.2.02.09 | Детали крепления стальные | кг | 0 |  | 0
| 22.2.02.21 | Штыри | ШТ | 0 |  | 0
| 22.2.02.23 | Металлические плакаты | ШТ | 0 |  | 0
|  | Итого прямые затраты | [8 empty] | 0
4 | 01.7.15.03-0042 | Болты с гайками и шайбами строительные | кг | 0 |  | 0 | 174.93 | 1.15 | 201.17 |  | 0 |  | 0 | 0 | 0 | [5 empty] | 0 |  | 0 | 0 | 1
|  | ФОТ | [8 empty] | 0
| Пр/812-027.0-1 | НР Линии электропередачи | % | 103 |  | 103 |  |  |  |  | 0
| Пр/774-027.0 | СП Линии электропередачи | % | 60 |  | 60 |  |  |  |  | 0
|  | Всего по позиции | [5 empty] | 0 |  | 0 |  |  | 0 | 0 | 0 | 0 | = | 0 | 0 | = | 0 |  | 0 | 0 | 1
14 | 20.2.02.04-0006 | Колпачки полиэтиленовые К-6 | 100 ШТ | 0 |  | 0 | 1031.73 | 1.22 | 1258.71 |  | 0
Объем: =-*0,06
|  | Всего по позиции | [5 empty] | 0 |  | 0 |  |  | 0 | 0 | 0 | 0 | = | 0 | 0 | = | 0 |  | 0 | 0 | 1
15 | ТЦ_23.61.12.162_77_5001055273_12.02.2026_02_70.1 | Стойка опоры СВ 95-3-Ат | шт. | 0 |  | 0 |  |  | 12593.2 |  | 0
|  | Всего по позиции | [5 empty] | 0 |  | 0 |  |  | 0 | 0 | 0 | 0 | = | 0 | 0 | = | 0 | 0 | 0 | 0 | 1
16 | ТЦ_25.11.23.119_77_5001055273_12.02.2026_02_74.1 | Кронштейн У4 | шт. | 0 |  | 0 |  |  | 1867.91 |  | 0
|  | Всего по позиции | [5 empty] | 0 |  | 0 |  |  | 0 | 0 | 0 | 0 | = | 0 | 0 | = | 0 | 0 | 0 | 0 | 1
17 | ТЦ_27.33.13.120_77_5001055273_12.02.2026_02_141.1 | Заземляющий проводник ЗП6 | м | 0 |  | 0 |  |  | 184.72 |  | 0
|  | Всего по позиции | [5 empty] | 0 |  | 0 |  |  | 0 | 0 | 0 | 0 | = | 0 | 0 | = | 0 | 0 | 0 | 0 | 1
подвес провода ВЛ-0,4кВ
18 | ГЭСН 33-04-017-01 | Подвеска провода СИП-2 напряжением от 0,4 кВ до 1 кВ на опорах, при 32 опорах на км линии: с использованием автогидроподъемника (2хСИП2 3х70+1х70) L=71м | 1000 м | 0.071 |  | 0.071
Объем: 0,071=71/1000
| 1 | ОТ (ЗТ) | чел.-ч. |  |  | 6.7535 |  |  |  |  | 4980
| 2-100-02 | Рабочий 2 разряда | чел.-ч | 0.99 |  | 0.07029 |  |  | 612.59 |  | 43.06
| 2-100-03 | Рабочий 3 разряда | чел.-ч | 47.29 |  | 3.3576 |  |  | 668.79 |  | 2245.52
| 2-100-04 | Рабочий 4 разряда | чел.-ч | 23.42 |  | 1.6628 |  |  | 753.09 |  | 1252.25
| 2-100-05 | Рабочий 5 разряда | чел.-ч | 23.42 |  | 1.6628 |  |  | 865.5 |  | 1439.17
| 2 | ЭМ | [8 empty] | 933.5
|  | ОТм(ЗТм) | чел.-ч. |  |  | 1.7672 |  |  |  |  | 1344.62 | [14 empty] | 1
| 91.05.05-015 | Краны на автомобильном ходу, грузоподъемность 16 т | маш.-ч | 0.75 |  | 0.05325 |  |  | 1613.51 |  | 85.92
| 4-100-060 | ОТм(ЗТм) Средний разряд машинистов 6 | чел.-ч. | 0.75 |  | 0.05325 |  |  | 1011.62 |  | 53.87 | [14 empty] | 1
| 91.06.03-055 | Лебедки электрические тяговым усилием 19,62 кН (2 т) | маш.-ч | 0.81 |  | 0.05751 | 11.45 | 1.41 | 16.14 |  | 0.93
| 91.06.06-011 | Автогидроподъемники, высота подъема 12 м | маш.-ч | 22.74 |  | 1.6145 | 346.73 | 1.45 | 502.76 |  | 811.73
| 4-100-040 | ОТм(ЗТм) Средний разряд машинистов 4 | чел.-ч. | 22.74 |  | 1.6145 |  |  | 753.09 |  | 1215.89 | [14 empty] | 1
| 91.14.02-001 | Автомобили бортовые, грузоподъемность до 5 т | маш.-ч | 0.59 |  | 0.04189 |  |  | 605.36 |  | 25.36
| 4-100-040 | ОТм(ЗТм) Средний разряд машинистов 4 | чел.-ч. | 0.59 |  | 0.04189 |  |  | 753.09 |  | 31.55 | [14 empty] | 1
| 91.17.04-544 | Генераторы бензиновые портативные, мощность до 6 кВт | маш.-ч | 0.81 |  | 0.05751 |  |  | 166.25 |  | 9.56
| 4-100-040 | ОТм(ЗТм) Средний разряд машинистов 4 | чел.-ч. | 0.81 |  | 0.05751 |  |  | 753.09 |  | 43.31 | [14 empty] | 1
| 20.1.01.01 | Комплект линейной арматуры для крепления СИП-2 на опоре ВЛИ | ШТ | 0 |  | 0
| 20.1.01.11 | Комплект линейной арматуры для устройства заземлений на опорах ВЛИ | ШТ | 0 |  | 0
| 21.2.01.01 | Провода самонесущие изолированные для ВЛИ | 1000 м | 0 |  | 0
|  | Итого прямые затраты | [8 empty] | 7258.12
|  | ФОТ | [8 empty] | 6324.62
| Пр/812-027.0-1 | НР Линии электропередачи | % | 103 |  | 103 |  |  |  |  | 6514.36
| Пр/774-027.0 | СП Линии электропередачи | % | 60 |  | 60 |  |  |  |  | 3794.77
|  | Всего по позиции | [5 empty] | 247426.0563 |  | 17567.25 |  |  | 451.27 | 262.88 | 17567.25 | 933.5 | = | 4980 | 1344.62 | = | 0 |  | 6514.36 | 3794.77 | 1
22 | ГЭСН 33-04-017-03 | При изменении количества опор на 1 км ВЛИ добавлять или исключать: к норме 33-04-017-01 | ШТ | 2 |  | 2
| 1 | ОТ (ЗТ) | чел.-ч. |  |  | 3.62 |  |  |  |  | 2673.93
| 2-100-03 | Рабочий 3 разряда | чел.-ч | 0.91 |  | 1.82 |  |  | 668.79 |  | 1217.2
| 2-100-04 | Рабочий 4 разряда | чел.-ч | 0.45 |  | 0.9 |  |  | 753.09 |  | 677.78
| 2-100-05 | Рабочий 5 разряда | чел.-ч | 0.45 |  | 0.9 |  |  | 865.5 |  | 778.95
| 2 | ЭМ | [8 empty] | 442.43
|  | ОТм(ЗТм) | чел.-ч. |  |  | 0.88 |  |  |  |  | 662.72 | [14 empty] | 1
| 91.06.06-011 | Автогидроподъемники, высота подъема 12 м | маш.-ч | 0.44 |  | 0.88 | 346.73 | 1.45 | 502.76 |  | 442.43
| 4-100-040 | ОТм(ЗТм) Средний разряд машинистов 4 | чел.-ч. | 0.44 |  | 0.88 |  |  | 753.09 |  | 662.72 | [14 empty] | 1
| 20.1.01.01 | Комплект линейной арматуры для крепления СИП-2 на опоре ВЛИ | ШТ | 0 |  | 0
| 20.1.01.11 | Комплект линейной арматуры для устройства заземлений на опорах ВЛИ | ШТ | 0 |  | 0
|  | Итого прямые затраты | [8 empty] | 3779.08
|  | ФОТ | [8 empty] | 3336.65
| Пр/812-027.0-1 | НР Линии электропередачи | % | 103 |  | 103 |  |  |  |  | 3436.75
| Пр/774-027.0 | СП Линии электропередачи | % | 60 |  | 60 |  |  |  |  | 2001.99
|  | Всего по позиции | [5 empty] | 4608.91 |  | 9217.82 |  |  | 6263.37 | 3648.56 | 9217.82 | 442.43 | = | 2673.93 | 662.72 | = | 0 |  | 3436.75 | 2001.99 | 1
25 | ТЦ_27.32.14.120_77_5001055273_12.02.2026_02_211.1 | Провод самонесущий изолированный СИП-2 3х70+1х70 (учтен расход на устройство ввода, учтен запас 4,5%) | м | 95 |  | 95 |  |  | 393.98 |  | 37428.1
|  | Всего по позиции | [5 empty] | 393.98 |  | 37428.1 |  |  | 0 | 0 | 37428.1 | 0 | = | 0 | 0 | = | 37428.1 | 37428.1 | 0 | 0 | 1
26 | ТЦ_27.33.13.130_77_5001055273_12.02.2026_02_186.1 | Кронштейн CS10.3 | шт. | 4 |  | 4 |  |  | 536.72 |  | 2146.88
|  | Всего по позиции | [5 empty] | 536.72 |  | 2146.88 |  |  | 0 | 0 | 2146.88 | 0 | = | 0 | 0 | = | 2146.88 | 2146.88 | 0 | 0 | 1
27 | 20.1.01.01-0010 | Зажимы анкерные для самонесущих изолированных проводов, диапазон сечений 16-95 мм2 (прим. РА 1500) | 100 ШТ | 0.08 |  | 0.08 | 62550.21 | 1.12 | 70056.24 |  | 5604.5
Объем: 0,08=8/100
|  | Всего по позиции | [5 empty] | 70056.25 |  | 5604.5 |  |  | 0 | 0 | 5604.5 | 0 | = | 0 | 0 | = | 5604.5 |  | 0 | 0 | 1
28 | ТЦ_27.33.13.120_77_5001055273_12.02.2026_02_163.1 | Зажим плашечный (прим. CD35) | шт. | 8 |  | 8 |  |  | 200.49 |  | 1603.92
|  | Всего по позиции | [5 empty] | 200.49 |  | 1603.92 |  |  | 0 | 0 | 1603.92 | 0 | = | 0 | 0 | = | 1603.92 | 1603.92 | 0 | 0 | 1
29 | ТЦ_27.33.13.120_77_5001055273_12.02.2026_02_164.1 | Стяжной хомут Е260 | шт. | 15 |  | 15 |  |  | 13.7 |  | 205.5
|  | Всего по позиции | [5 empty] | 13.7 |  | 205.5 |  |  | 0 | 0 | 205.5 | 0 | = | 0 | 0 | = | 205.5 | 205.5 | 0 | 0 | 1
30 | ТЦ_27.33.13.120_77_5001055273_12.02.2026_02_167.1 | Зажим (для ЗП6) Р72 | шт. | 4 |  | 4 |  |  | 518.04 |  | 2072.16
|  | Всего по позиции | [5 empty] | 518.04 |  | 2072.16 |  |  | 0 | 0 | 2072.16 | 0 | = | 0 | 0 | = | 2072.16 | 2072.16 | 0 | 0 | 1
31 | ТЦ_27.33.13.120_77_5001055273_12.02.2026_02_170.1 | Зажим ответвительный PC481 | шт. | 16 |  | 16 |  |  | 986.56 |  | 15784.96
|  | Всего по позиции | [5 empty] | 986.56 |  | 15784.96 |  |  | 0 | 0 | 15784.96 | 0 | = | 0 | 0 | = | 15784.96 | 15784.96 | 0 | 0 | 1
32 | 20.1.02.07-1014 | Наконечники изолированные герметичный под опрессовку, с алюминиевой клеммой, диапазон сечений 70 мм2 (прим. CPTAU 70) | 100 ШТ | 0.04 |  | 0.04 | 39786.73 | 1.22 | 48539.81 |  | 1941.59
Объем: 0,04=(4)/100
|  | Всего по позиции | [5 empty] | 48539.75 |  | 1941.59 |  |  | 0 | 0 | 1941.59 | 0 | = | 0 | 0 | = | 1941.59 |  | 0 | 0 | 1
33 | 25.2.02.11-0021 | Лента крепления из нержавеющей стали в пластмассовой коробке с кабельной бухтой, ширина 20 мм, толщина 0,7 мм, длина 50 м | ШТ | 0.16 |  | 0.16 | 2940.8 | 1.37 | 4028.9 |  | 644.62
Объем: 0,16=8/50
|  | Всего по позиции | [5 empty] | 4028.875 |  | 644.62 |  |  | 0 | 0 | 644.62 | 0 | = | 0 | 0 | = | 644.62 |  | 0 | 0 | 1
34 | ТЦ_25.94.12.190_77_5001055273_12.02.2026_02_190.1 | Скрепа размером 20 мм NC20 (СИП) | шт. | 8 |  | 8 |  |  | 33.62 |  | 268.96
|  | Всего по позиции | [5 empty] | 33.62 |  | 268.96 |  |  | 0 | 0 | 268.96 | 0 | = | 0 | 0 | = | 268.96 | 268.96 | 0 | 0 | 1
заземление опор ВЛ-0,4кВ
35 | ГЭСН 01-02-057-02 | Разработка грунта вручную в траншеях глубиной до 2 м без креплений с откосами, группа грунтов: 2 | 100 м3 | 0 |  | 0
Объем: =(0,5*0,5*0,3*1)/100
| 1 | ОТ (ЗТ) | чел.-ч. |  |  | 0 |  |  |  |  | 0
| 1-100-20 | Средний разряд работы 2,0 | чел.-ч. | 154 |  | 0 |  |  | 612.59 |  | 0
|  | Итого прямые затраты | [8 empty] | 0
|  | ФОТ | [8 empty] | 0
| Пр/812-001.2-1 | НР Земляные работы, выполняемые: ручным способом | % | 89 |  | 89 |  |  |  |  | 0
| Пр/774-001.2 | СП Земляные работы, выполняемые: ручным способом | % | 40 |  | 40 |  |  |  |  | 0
|  | Всего по позиции | [5 empty] | 0 |  | 0 |  |  | 0 | 0 | 0 | 0 | = | 0 | 0 | = | 0 |  | 0 | 0 | 1
36 | ГЭСН 01-02-061-01 | Засыпка вручную траншей, пазух котлованов и ям, группа грунтов: 1 | 100 м3 | 0 |  | 0
| 1 | ОТ (ЗТ) | чел.-ч. |  |  | 0 |  |  |  |  | 0
| 1-100-15 | Средний разряд работы 1,5 | чел.-ч. | 88.5 |  | 0 |  |  | 587.3 |  | 0
|  | Итого прямые затраты | [8 empty] | 0
|  | ФОТ | [8 empty] | 0
| Пр/812-001.2-1 | НР Земляные работы, выполняемые: ручным способом | % | 89 |  | 89 |  |  |  |  | 0
| Пр/774-001.2 | СП Земляные работы, выполняемые: ручным способом | % | 40 |  | 40 |  |  |  |  | 0
|  | Всего по позиции | [5 empty] | 0 |  | 0 |  |  | 0 | 0 | 0 | 0 | = | 0 | 0 | = | 0 |  | 0 | 0 | 1
|  | Итого прямые затраты по разделу | [8 empty] | 78738.39
в том числе
|  | оплата труда | [8 empty] | 7653.93
|  | эксплуатация машин и механизмов | [8 empty] | 3383.27
в том числе
|  | эксплуатация машин и механизмов | [8 empty] | 1375.93
в том числе
|  | оплата труда машинистов (ОТм) | [8 empty] | 2007.34
|  | доплаты к оплате труда машинистов | [8 empty] | 0
|  | материальные ресурсы | [8 empty] | 67701.19
в том числе
|  | материальные ресурсы без учета дополнительной перевозки | [8 empty] | 67701.19
|  | дополнительная перевозка материальных ресурсов | [8 empty] | 0
|  | перевозка | [8 empty] | 0
|  | Всего ФОТ (справочно) | [8 empty] | 9661.27
|  | Всего накладные расходы | [8 empty] | 9951.11
|  | Всего сметная прибыль | [8 empty] | 5796.76
|  | Итого оборудование | [8 empty] | 0
в том числе
|  | оборудование без учета дополнительной перевозки | [8 empty] | 0
|  | дополнительная перевозка оборудования | [8 empty] | 0
Итого прочие затраты
|  | Итого прочие затраты | [8 empty] | 0
|  | Итого хозяйственный инвентарь | [8 empty] | 0
|  | Итого по разделу | [8 empty] | 94486.26
Справочно
|  | материальные ресурсы, отсутствующие в ФРСН | [8 empty] | 59510.48
|  | оборудование, отсутствующие в ФРСН | [8 empty] | 0
|  | затраты труда рабочих |  |  |  | 10.3735
|  | затраты труда машинистов |  |  |  | 2.6472
ИТОГИ ПО СМЕТЕ
|  | ВСЕГО строительные работы | [8 empty] | 94486.26
в том числе
|  | Всего прямые затраты | [8 empty] | 78738.39
в том числе
|  | оплата труда (ОТ) | [8 empty] | 7653.93
|  | эксплуатация машин и механизмов | [8 empty] | 3383.27
в том числе
|  | эксплуатация машин и механизмов | [8 empty] | 1375.93
в том числе
|  | оплата труда машинистов (ОТм) | [8 empty] | 2007.34
|  | доплаты к оплате труда машинистов | [8 empty] | 0
|  | материальные ресурсы | [8 empty] | 67701.19
в том числе
|  | материальные ресурсы без учета дополнительной перевозки | [8 empty] | 67701.19
|  | дополнительная перевозка материальных ресурсов | [8 empty] | 0
|  | перевозка | [8 empty] | 0
|  | ФОТ (справочно) | [8 empty] | 9661.27
|  | накладные расходы | [8 empty] | 9951.11
|  | сметная прибыль | [8 empty] | 5796.76
|  | ВСЕГО монтажные работы | [8 empty] | 0
в том числе
|  | Всего прямые затраты | [8 empty] | 0
в том числе
|  | оплата труда (ОТ) | [8 empty] | 0
|  | эксплуатация машин и механизмов | [8 empty] | 0
в том числе
|  | эксплуатация машин и механизмов | [8 empty] | 0
в том числе
|  | оплата труда машинистов (ОТм) | [8 empty] | 0
|  | доплаты к оплате труда машинистов | [8 empty] | 0
|  | материальные ресурсы | [8 empty] | 0
в том числе
|  | материальные ресурсы без учета дополнительной перевозки | [8 empty] | 0
|  | дополнительная перевозка материальных ресурсов | [8 empty] | 0
|  | перевозка | [8 empty] | 0
|  | ФОТ (справочно) | [8 empty] | 0
|  | накладные расходы | [8 empty] | 0
|  | сметная прибыль | [8 empty] | 0
|  | ВСЕГО оборудование | [8 empty] | 0
в том числе
|  | оборудование без учета дополнительной перевозки | [8 empty] | 0
|  | дополнительная перевозка оборудования | [8 empty] | 0
|  | ВСЕГО прочие затраты | [8 empty] | 0
в том числе
прочие затраты
|  | прочие затраты | [8 empty] | 0
|  | прочие перевозки | [8 empty] | 0
|  | Хозяйственный инвентарь | [8 empty] | 0
|  | Пусконаладочные работы | [8 empty] | 0
в том числе
|  | Всего прямые затраты | [8 empty] | 0
в том числе
|  | оплата труда (ОТ) | [8 empty] | 0
|  | эксплуатация машин и механизмов | [8 empty] | 0
в том числе
|  | эксплуатация машин и механизмов | [8 empty] | 0
в том числе
|  | оплата труда машинистов (ОТм) | [8 empty] | 0
|  | доплаты к оплате труда машинистов | [8 empty] | 0
|  | материальные ресурсы | [8 empty] | 0
в том числе
|  | материальные ресурсы без учета дополнительной перевозки | [8 empty] | 0
|  | дополнительная перевозка материальных ресурсов | [8 empty] | 0
|  | перевозка | [8 empty] | 0
|  | ФОТ (справочно) | [8 empty] | 0
|  | накладные расходы | [8 empty] | 0
|  | сметная прибыль | [8 empty] | 0
|  | ВСЕГО по смете | [8 empty] | 94486.26
в том числе
|  | Всего прямые затраты | [8 empty] | 78738.39
в том числе
|  | оплата труда (ОТ) | [8 empty] | 7653.93
|  | эксплуатация машин и механизмов | [8 empty] | 3383.27
в том числе
|  | эксплуатация машин и механизмов | [8 empty] | 1375.93
в том числе
|  | оплата труда машинистов (ОТм) | [8 empty] | 2007.34
|  | доплаты к оплате труда машинистов | [8 empty] | 0
|  | материальные ресурсы | [8 empty] | 67701.19
в том числе
|  | материальные ресурсы без учета дополнительной перевозки | [8 empty] | 67701.19
|  | дополнительная перевозка материальных ресурсов | [8 empty] | 0
|  | перевозка | [8 empty] | 0
|  | Всего ФОТ (справочно) | [8 empty] | 9661.27
|  | Всего накладные расходы | [8 empty] | 9951.11
|  | Всего сметная прибыль | [8 empty] | 5796.76
|  | Всего оборудование | [8 empty] | 0
в том числе
|  | оборудование без учета дополнительной перевозки | [8 empty] | 0
|  | дополнительная перевозка оборудования | [8 empty] | 0
|  | Всего прочие затраты | [8 empty] | 0
Справочно
|  | материальные ресурсы, отсутствующие в ФРСН | [8 empty] | 59510.48
|  | оборудование, отсутствующие в ФРСН | [8 empty] | 0
|  | затраты труда рабочих |  |  |  | 10.3735
|  | затраты труда машинистов |  |  |  | 2.6472
| Составил | [5 empty] | Гаджиев Б.А.
[должность,подпись(инициалы,фамилия)]
Проверил
[должность,подпись(инициалы,фамилия)]

## 09-01-01
Наименование программного продукта |  |  |  |  | Программа для ЭВМ «Программа: «Smeta.RU» версия 12»
Наименование редакции сметных нормативов |  |  |  |  | Приказ Минстроя России от 30.12.2021 г. № 1046/пр; Приказ Минстроя России от 04.08.2020 г. № 421/пр; Приказ Минстроя России от 21.12.2020 г. № 812/пр; Приказ Минстроя России от 11.12.2020 г. № 774/пр | [25 empty] | Приказ Минстроя России от 30.12.2021 г. № 1046/пр; Приказ Минстроя России от 04.08.2020 г. № 421/пр; Приказ Минстроя России от 21.12.2020 г. № 812/пр; Приказ Минстроя России от 11.12.2020 г. № 774/пр
Реквизиты приказа Минстроя России об утверждении дополнений и изменений к сметным нормативам |  |  |  |  | Приказ Минстроя России от 18.05.2022 г. № 378/пр; Приказ Минстроя России от 26.08.2022 г. № 703/пр; Приказ Минстроя России от 26.10.2022 г. № 905/пр; Приказ Минстроя России от 27.12.2022 г. № 1133/пр; Приказ Минстроя России от 10.02.2023 г. № 84/пр; Приказ Минстроя России от 11.05.2023 г. № 335/пр; Приказ Минстроя России от 02.08.2023 г. № 551/пр; Приказ Минстроя России от 14.11.2023 г. № 817/пр; Приказ Минстроя России от 16.02.2024 г. № 102/пр; Приказ Минстроя России от 13.05.2024 г. № 323/пр; Приказ Минстроя России от 09.08.2024 г. № 524/пр; Приказ Минстроя России от 07.11.2024 г. № 747/пр; Приказ Минстроя России от 07.02.2025 г. № 69/пр; Приказ Минстроя России от 19.05.2025 г. № 299/пр; Приказ Минстроя России от 07.07.2022 г. № 557/пр; Приказ Минстроя России от 30.01.2024 г. № 55/пр; Приказ Минстроя России от 23.01.2025 г. № 30/пр; Приказ Минстроя России от 02.09.2021 г. № 636/пр; Приказ Минстроя России от 26.07.2022 г. № 611/пр; Приказ Минстроя России от 22.04.2022 г. № 317/пр | [25 empty] | Приказ Минстроя России от 18.05.2022 г. № 378/пр; Приказ Минстроя России от 26.08.2022 г. № 703/пр; Приказ Минстроя России от 26.10.2022 г. № 905/пр; Приказ Минстроя России от 27.12.2022 г. № 1133/пр; Приказ Минстроя России от 10.02.2023 г. № 84/пр; Приказ Минстроя России от 11.05.2023 г. № 335/пр; Приказ Минстроя России от 02.08.2023 г. № 551/пр; Приказ Минстроя России от 14.11.2023 г. № 817/пр; Приказ Минстроя России от 16.02.2024 г. № 102/пр; Приказ Минстроя России от 13.05.2024 г. № 323/пр; Приказ Минстроя России от 09.08.2024 г. № 524/пр; Приказ Минстроя России от 07.11.2024 г. № 747/пр; Приказ Минстроя России от 07.02.2025 г. № 69/пр; Приказ Минстроя России от 19.05.2025 г. № 299/пр; Приказ Минстроя России от 07.07.2022 г. № 557/пр; Приказ Минстроя России от 30.01.2024 г. № 55/пр; Приказ Минстроя России от 23.01.2025 г. № 30/пр; Приказ Минстроя России от 02.09.2021 г. № 636/пр; Приказ Минстроя России от 26.07.2022 г. № 611/пр; Приказ Минстроя России от 22.04.2022 г. № 317/пр
Реквизиты письма Минстроя России об индексах изменения сметной стоимости строительства, включаемые в федеральный реестр сметных нормативов и размещаемые в федеральной государственной информационной системе ценообразования в строительстве, подготовленного в соответствии с пунктом 85 Методики расчета индексов изменения сметной стоимости строительства, утвержденной приказом Министерства строительства и жилищно-коммунального хозяйства Российской Федерации от 5 июня 2019 г. N 326/пр |  |  |  |  | Письмо Минстроя России от 23.05.2025 № 30038-ИФ/09
Реквизиты нормативного правового акта об утверждении оплаты труда, утверждаемый в соответствии с пунктом 22(1) Правилами мониторинга цен, утвержденными постановлением Правительства Российской Федерации от 23 декабря 2016 г. N 1452 |  |  |  |  | Приказ ПАО 'РОССЕТИ' от 26.12.2024 № 612
Обоснование принятых текущих цен на строительные ресурсы |  |  |  |  | ФГИС ЦС, конъюнктурный анализ
Наименование субъекта Российской Федерации
Наименование зоны субъекта Российской Федерации
Строительство ВЛИ-0,4 кВ от РУ-0,4 кВ ТП-4259 ПС-110 кВ №645 "Сушкинская" (0,1 км), в т.ч. ПИР, МО, Одинцовский р-н, п.Покровский Городок | [29 empty] | Строительство ВЛИ-0,4 кВ от РУ-0,4 кВ ТП-4259 ПС-110 кВ №645 "Сушкинская" (0,1 км), в т.ч. ПИР, МО, Одинцовский р-н, п.Покровский Городок
(наименование стройки)
ЛОКАЛЬНАЯ СМЕТА № 09-01-01
ГРЩ-100кВА. ПНР
(наименование работ и затрат)
Составлен |  | Ресурсно-индексным | методом
Основание
(проектная и (или) иная техническая документация)
Составлен(а) в текущем уровне цен на июнь 2025 года
Сметная стоимость |  | 25.8073 |  | тыс. руб.
[6 empty] | Средства на оплату труда рабочих |  |  |  | 12.29 | тыс. руб.
| в том числе: |  |  |  |  | Средства на оплату труда машинистов |  |  |  | 0 | тыс. руб.
| строительных работ | 0 |  | тыс. руб. |  | Нормативные затраты труда рабочих |  |  |  | 15.4584 | чел.-ч. | 0
| монтажных работ | 0 |  | тыс. руб. |  | Нормативные затраты труда машинистов |  |  |  | 0 | чел.-ч. | 0
| оборудования | 0 |  | тыс. руб. | [7 empty] | 0
| прочих затрат | 25.8073 |  | тыс. руб. | [7 empty] | 25.8073
№ п/п | Обоснование | Наименование работ и затрат | Единица измерения | Количество |  |  | Сметная стоимость, руб.
|  |  |  | на единицу измерения | коэффициенты | всего с учетом коэффициентов | на единицу измерения в базисном уровне цен | индекс | на единицу измерения в текущем уровне цен | коэффициенты | всего в текущем уровне цен
1 | 2 | 3 | 4 | 5 | 6 | 7 | 8 | 9 | 10 | 11 | 12
Раздел: Пусконаладочные работы ГРЩ
1 | ГЭСНп 01-11-010-02 | Измерение сопротивления растеканию тока: контура с диагональю до 20 м | измерение | 1 |  | 1
| 1 | ОТ (ЗТ) | чел.-ч. |  |  | 1.62 |  |  |  |  | 1620.61
| 2-100-06 | Рабочий 6 разряда | чел.-ч | 0.81 |  | 0.81 |  |  | 1011.62 |  | 819.41
| 3-200-03 | Инженер III категории | чел.-ч | 0.81 |  | 0.81 |  |  | 989.14 |  | 801.2
|  | Итого прямые затраты | [8 empty] | 1620.61
|  | ФОТ | [8 empty] | 1620.61
| Пр/812-083.0-1 | НР Пусконаладочные работы | % | 74 |  | 74 |  |  |  |  | 1199.25
| Пр/774-083.0 | СП Пусконаладочные работы | % | 36 |  | 36 |  |  |  |  | 583.42
|  | Всего по позиции | [5 empty] | 3403.28 |  | 3403.28 |  |  | 1480.56 | 720.27 | 3403.28 | 0 | = | 1620.61 | 0 | = | 0 | 1199.25 | 583.42 | 3403.28 | 2722.62 | 680.66 | 200001 | 1 | 4
2 | ГЭСНп 01-11-011-01 | Проверка наличия цепи между заземлителями и заземленными элементами | 100 измерений | 0.04 |  | 0.04
Объем: 0,04=4/100
| 1 | ОТ (ЗТ) | чел.-ч. |  |  | 0.5184 |  |  |  |  | 518.6
| 2-100-06 | Рабочий 6 разряда | чел.-ч | 6.48 |  | 0.2592 |  |  | 1011.62 |  | 262.21
| 3-200-03 | Инженер III категории | чел.-ч | 6.48 |  | 0.2592 |  |  | 989.14 |  | 256.39
|  | Итого прямые затраты | [8 empty] | 518.6
|  | ФОТ | [8 empty] | 518.6
| Пр/812-083.0-1 | НР Пусконаладочные работы | % | 74 |  | 74 |  |  |  |  | 383.76
| Пр/774-083.0 | СП Пусконаладочные работы | % | 36 |  | 36 |  |  |  |  | 186.7
|  | Всего по позиции | [5 empty] | 27226.5 |  | 1089.06 |  |  | 59.22 | 28.81 | 1089.06 | 0 | = | 518.6 | 0 | = | 0 | 383.76 | 186.7 | 1089.06 | 871.25 | 217.81 | 200001 | 2 | 4
3 | ГЭСНп 01-12-021-01 | Испытание аппарата коммутационного напряжением: до 1 кВ (силовых цепей) | испытание | 1 |  | 1
| 1 | ОТ (ЗТ) | чел.-ч. |  |  | 1.62 |  |  |  |  | 1536.08
| 3-100-02 | Техник II категории | чел.-ч | 0.65 |  | 0.65 |  |  | 719.37 |  | 467.59
| 3-200-02 | Инженер II категории | чел.-ч | 0.97 |  | 0.97 |  |  | 1101.54 |  | 1068.49
|  | Итого прямые затраты | [8 empty] | 1536.08
|  | ФОТ | [8 empty] | 1536.08
| Пр/812-083.0-1 | НР Пусконаладочные работы | % | 74 |  | 74 |  |  |  |  | 1136.7
| Пр/774-083.0 | СП Пусконаладочные работы | % | 36 |  | 36 |  |  |  |  | 552.99
|  | Всего по позиции | [5 empty] | 3225.77 |  | 3225.77 |  |  | 1347.47 | 655.53 | 3225.77 | 0 | = | 1536.08 | 0 | = | 0 | 1136.7 | 552.99 | 3225.77 | 2580.62 | 645.15 | 200001 | 3 | 4
4 | ГЭСНп 01-03-002-06 | Выключатель трехполюсный напряжением до 1 кВ с: электромагнитным, тепловым или комбинированным расцепителем, номинальный ток до 600 А | ШТ | 1 |  | 1
| 1 | ОТ (ЗТ) | чел.-ч. |  |  | 3.6 |  |  |  |  | 2650.43
| 2-100-04 | Рабочий 4 разряда | чел.-ч | 1.8 |  | 1.8 |  |  | 753.09 |  | 1355.56
| 3-100-02 | Техник II категории | чел.-ч | 1.8 |  | 1.8 |  |  | 719.37 |  | 1294.87
|  | Итого прямые затраты | [8 empty] | 2650.43
|  | ФОТ | [8 empty] | 2650.43
| Пр/812-083.0-1 | НР Пусконаладочные работы | % | 74 |  | 74 |  |  |  |  | 1961.32
| Пр/774-083.0 | СП Пусконаладочные работы | % | 36 |  | 36 |  |  |  |  | 954.15
|  | Всего по позиции | [5 empty] | 5565.9 |  | 5565.9 |  |  | 1089.62 | 530.09 | 5565.9 | 0 | = | 2650.43 | 0 | = | 0 | 1961.32 | 954.15 | 5565.9 | 4452.72 | 1113.18 | 200001 | 4 | 4
5 | ГЭСНп 01-03-002-05 | Выключатель трехполюсный напряжением до 1 кВ с: электромагнитным, тепловым или комбинированным расцепителем, номинальный ток до 200 А (ВА57-39 160А кол-во 1 шт., ВА57-35 100А кол-во 2 шт.) | ШТ | 3 |  | 3
Объем: 3=1+2
| 1 | ОТ (ЗТ) | чел.-ч. |  |  | 8.1 |  |  |  |  | 5963.46
| 2-100-04 | Рабочий 4 разряда | чел.-ч | 1.35 |  | 4.05 |  |  | 753.09 |  | 3050.01
| 3-100-02 | Техник II категории | чел.-ч | 1.35 |  | 4.05 |  |  | 719.37 |  | 2913.45
|  | Итого прямые затраты | [8 empty] | 5963.46
|  | ФОТ | [8 empty] | 5963.46
| Пр/812-083.0-1 | НР Пусконаладочные работы | % | 74 |  | 74 |  |  |  |  | 4412.96
| Пр/774-083.0 | СП Пусконаладочные работы | % | 36 |  | 36 |  |  |  |  | 2146.85
|  | Всего по позиции | [5 empty] | 4174.4233 |  | 12523.27 |  |  | 3268.86 | 1590.26 | 12523.27 | 0 | = | 5963.46 | 0 | = | 0 | 4412.96 | 2146.85 | 12523.27 | 10018.62 | 2504.65 | 200001 | 5 | 4
|  | Итого прямые затраты по разделу | [8 empty] | 12289.18
в том числе
|  | оплата труда | [8 empty] | 12289.18
|  | эксплуатация машин и механизмов | [8 empty] | 0
в том числе
|  | эксплуатация машин и механизмов | [8 empty] | 0
в том числе
|  | оплата труда машинистов (ОТм) | [8 empty] | 0
|  | доплаты к оплате труда машинистов | [8 empty] | 0
|  | материальные ресурсы | [8 empty] | 0
в том числе
|  | материальные ресурсы без учета дополнительной перевозки | [8 empty] | 0
|  | дополнительная перевозка материальных ресурсов | [8 empty] | 0
|  | перевозка | [8 empty] | 0
|  | Всего ФОТ (справочно) | [8 empty] | 12289.18
|  | Всего накладные расходы | [8 empty] | 9093.99
|  | Всего сметная прибыль | [8 empty] | 4424.11
|  | Итого оборудование | [8 empty] | 0
в том числе
|  | оборудование без учета дополнительной перевозки | [8 empty] | 0
|  | дополнительная перевозка оборудования | [8 empty] | 0
Итого прочие затраты
|  | Итого прочие затраты | [8 empty] | 0
|  | Итого хозяйственный инвентарь | [8 empty] | 0
|  | Итого по разделу | [8 empty] | 25807.28
Справочно
|  | материальные ресурсы, отсутствующие в ФРСН | [8 empty] | 0
|  | оборудование, отсутствующие в ФРСН | [8 empty] | 0
|  | затраты труда рабочих |  |  |  | 15.4584
|  | затраты труда машинистов |  |  |  | 0
ИТОГИ ПО СМЕТЕ
|  | ВСЕГО строительные работы | [8 empty] | 0
в том числе
|  | Всего прямые затраты | [8 empty] | 0
в том числе
|  | оплата труда (ОТ) | [8 empty] | 0
|  | эксплуатация машин и механизмов | [8 empty] | 0
в том числе
|  | эксплуатация машин и механизмов | [8 empty] | 0
в том числе
|  | оплата труда машинистов (ОТм) | [8 empty] | 0
|  | доплаты к оплате труда машинистов | [8 empty] | 0
|  | материальные ресурсы | [8 empty] | 0
в том числе
|  | материальные ресурсы без учета дополнительной перевозки | [8 empty] | 0
|  | дополнительная перевозка материальных ресурсов | [8 empty] | 0
|  | перевозка | [8 empty] | 0
|  | ФОТ (справочно) | [8 empty] | 0
|  | накладные расходы | [8 empty] | 0
|  | сметная прибыль | [8 empty] | 0
|  | ВСЕГО монтажные работы | [8 empty] | 0
в том числе
|  | Всего прямые затраты | [8 empty] | 0
в том числе
|  | оплата труда (ОТ) | [8 empty] | 0
|  | эксплуатация машин и механизмов | [8 empty] | 0
в том числе
|  | эксплуатация машин и механизмов | [8 empty] | 0
в том числе
|  | оплата труда машинистов (ОТм) | [8 empty] | 0
|  | доплаты к оплате труда машинистов | [8 empty] | 0
|  | материальные ресурсы | [8 empty] | 0
в том числе
|  | материальные ресурсы без учета дополнительной перевозки | [8 empty] | 0
|  | дополнительная перевозка материальных ресурсов | [8 empty] | 0
|  | перевозка | [8 empty] | 0
|  | ФОТ (справочно) | [8 empty] | 0
|  | накладные расходы | [8 empty] | 0
|  | сметная прибыль | [8 empty] | 0
|  | ВСЕГО оборудование | [8 empty] | 0
в том числе
|  | оборудование без учета дополнительной перевозки | [8 empty] | 0
|  | дополнительная перевозка оборудования | [8 empty] | 0
|  | ВСЕГО прочие затраты | [8 empty] | 25807.28
в том числе
прочие затраты
|  | прочие затраты | [8 empty] | 0
|  | прочие перевозки | [8 empty] | 0
|  | Хозяйственный инвентарь | [8 empty] | 0
|  | Пусконаладочные работы | [8 empty] | 25807.28
в том числе
|  | Всего прямые затраты | [8 empty] | 12289.18
в том числе
|  | оплата труда (ОТ) | [8 empty] | 12289.18
|  | эксплуатация машин и механизмов | [8 empty] | 0
в том числе
|  | эксплуатация машин и механизмов | [8 empty] | 0
в том числе
|  | оплата труда машинистов (ОТм) | [8 empty] | 0
|  | доплаты к оплате труда машинистов | [8 empty] | 0
|  | материальные ресурсы | [8 empty] | 0
в том числе
|  | материальные ресурсы без учета дополнительной перевозки | [8 empty] | 0
|  | дополнительная перевозка материальных ресурсов | [8 empty] | 0
|  | перевозка | [8 empty] | 0
|  | ФОТ (справочно) | [8 empty] | 12289.18
|  | накладные расходы | [8 empty] | 9093.99
|  | сметная прибыль | [8 empty] | 4424.11
|  | ВСЕГО по смете | [8 empty] | 25807.28
в том числе
|  | Всего прямые затраты | [8 empty] | 12289.18
в том числе
|  | оплата труда (ОТ) | [8 empty] | 12289.18
|  | эксплуатация машин и механизмов | [8 empty] | 0
в том числе
|  | эксплуатация машин и механизмов | [8 empty] | 0
в том числе
|  | оплата труда машинистов (ОТм) | [8 empty] | 0
|  | доплаты к оплате труда машинистов | [8 empty] | 0
|  | материальные ресурсы | [8 empty] | 0
в том числе
|  | материальные ресурсы без учета дополнительной перевозки | [8 empty] | 0
|  | дополнительная перевозка материальных ресурсов | [8 empty] | 0
|  | перевозка | [8 empty] | 0
|  | Всего ФОТ (справочно) | [8 empty] | 12289.18
|  | Всего накладные расходы | [8 empty] | 9093.99
|  | Всего сметная прибыль | [8 empty] | 4424.11
|  | Всего оборудование | [8 empty] | 0
в том числе
|  | оборудование без учета дополнительной перевозки | [8 empty] | 0
|  | дополнительная перевозка оборудования | [8 empty] | 0
|  | Всего прочие затраты | [8 empty] | 25807.28
Справочно
|  | материальные ресурсы, отсутствующие в ФРСН | [8 empty] | 0
|  | оборудование, отсутствующие в ФРСН | [8 empty] | 0
|  | затраты труда рабочих |  |  |  | 15.4584
|  | затраты труда машинистов |  |  |  | 0
| Составил | [5 empty] | Гаджиев Б.А.
[должность,подпись(инициалы,фамилия)]
Проверил
[должность,подпись(инициалы,фамилия)]

## 09-01-02
Наименование программного продукта |  |  |  |  | Программа для ЭВМ «Программа: «Smeta.RU» версия 12»
Наименование редакции сметных нормативов |  |  |  |  | Приказ Минстроя России от 30.12.2021 г. № 1046/пр; Приказ Минстроя России от 04.08.2020 г. № 421/пр; Приказ Минстроя России от 21.12.2020 г. № 812/пр; Приказ Минстроя России от 11.12.2020 г. № 774/пр | [25 empty] | Приказ Минстроя России от 30.12.2021 г. № 1046/пр; Приказ Минстроя России от 04.08.2020 г. № 421/пр; Приказ Минстроя России от 21.12.2020 г. № 812/пр; Приказ Минстроя России от 11.12.2020 г. № 774/пр
Реквизиты приказа Минстроя России об утверждении дополнений и изменений к сметным нормативам |  |  |  |  | Приказ Минстроя России от 18.05.2022 г. № 378/пр; Приказ Минстроя России от 26.08.2022 г. № 703/пр; Приказ Минстроя России от 26.10.2022 г. № 905/пр; Приказ Минстроя России от 27.12.2022 г. № 1133/пр; Приказ Минстроя России от 10.02.2023 г. № 84/пр; Приказ Минстроя России от 11.05.2023 г. № 335/пр; Приказ Минстроя России от 02.08.2023 г. № 551/пр; Приказ Минстроя России от 14.11.2023 г. № 817/пр; Приказ Минстроя России от 16.02.2024 г. № 102/пр; Приказ Минстроя России от 13.05.2024 г. № 323/пр; Приказ Минстроя России от 09.08.2024 г. № 524/пр; Приказ Минстроя России от 07.11.2024 г. № 747/пр; Приказ Минстроя России от 07.02.2025 г. № 69/пр; Приказ Минстроя России от 19.05.2025 г. № 299/пр; Приказ Минстроя России от 07.07.2022 г. № 557/пр; Приказ Минстроя России от 30.01.2024 г. № 55/пр; Приказ Минстроя России от 23.01.2025 г. № 30/пр; Приказ Минстроя России от 02.09.2021 г. № 636/пр; Приказ Минстроя России от 26.07.2022 г. № 611/пр; Приказ Минстроя России от 22.04.2022 г. № 317/пр | [25 empty] | Приказ Минстроя России от 18.05.2022 г. № 378/пр; Приказ Минстроя России от 26.08.2022 г. № 703/пр; Приказ Минстроя России от 26.10.2022 г. № 905/пр; Приказ Минстроя России от 27.12.2022 г. № 1133/пр; Приказ Минстроя России от 10.02.2023 г. № 84/пр; Приказ Минстроя России от 11.05.2023 г. № 335/пр; Приказ Минстроя России от 02.08.2023 г. № 551/пр; Приказ Минстроя России от 14.11.2023 г. № 817/пр; Приказ Минстроя России от 16.02.2024 г. № 102/пр; Приказ Минстроя России от 13.05.2024 г. № 323/пр; Приказ Минстроя России от 09.08.2024 г. № 524/пр; Приказ Минстроя России от 07.11.2024 г. № 747/пр; Приказ Минстроя России от 07.02.2025 г. № 69/пр; Приказ Минстроя России от 19.05.2025 г. № 299/пр; Приказ Минстроя России от 07.07.2022 г. № 557/пр; Приказ Минстроя России от 30.01.2024 г. № 55/пр; Приказ Минстроя России от 23.01.2025 г. № 30/пр; Приказ Минстроя России от 02.09.2021 г. № 636/пр; Приказ Минстроя России от 26.07.2022 г. № 611/пр; Приказ Минстроя России от 22.04.2022 г. № 317/пр
Реквизиты письма Минстроя России об индексах изменения сметной стоимости строительства, включаемые в федеральный реестр сметных нормативов и размещаемые в федеральной государственной информационной системе ценообразования в строительстве, подготовленного в соответствии с пунктом 85 Методики расчета индексов изменения сметной стоимости строительства, утвержденной приказом Министерства строительства и жилищно-коммунального хозяйства Российской Федерации от 5 июня 2019 г. N 326/пр |  |  |  |  | Письмо Минстроя России от 23.05.2025 № 30038-ИФ/09
Реквизиты нормативного правового акта об утверждении оплаты труда, утверждаемый в соответствии с пунктом 22(1) Правилами мониторинга цен, утвержденными постановлением Правительства Российской Федерации от 23 декабря 2016 г. N 1452 |  |  |  |  | Приказ ПАО 'РОССЕТИ' от 26.12.2024 № 612
Обоснование принятых текущих цен на строительные ресурсы |  |  |  |  | ФГИС ЦС, конъюнктурный анализ
Наименование субъекта Российской Федерации
Наименование зоны субъекта Российской Федерации
Строительство ВЛИ-0,4 кВ от РУ-0,4 кВ ТП-4259 ПС-110 кВ №645 "Сушкинская" (0,1 км), в т.ч. ПИР, МО, Одинцовский р-н, п.Покровский Городок | [29 empty] | Строительство ВЛИ-0,4 кВ от РУ-0,4 кВ ТП-4259 ПС-110 кВ №645 "Сушкинская" (0,1 км), в т.ч. ПИР, МО, Одинцовский р-н, п.Покровский Городок
(наименование стройки)
ЛОКАЛЬНАЯ СМЕТА № 09-01-02
ВЛ-0,4кВ. ПНР
(наименование работ и затрат)
Составлен |  | Ресурсно-индексным | методом
Основание
(проектная и (или) иная техническая документация)
Составлен(а) в текущем уровне цен на июнь 2025 года
Сметная стоимость |  | 4.768 |  | тыс. руб.
[6 empty] | Средства на оплату труда рабочих |  |  |  | 2.27 | тыс. руб.
| в том числе: |  |  |  |  | Средства на оплату труда машинистов |  |  |  | 0 | тыс. руб.
| строительных работ | 0 |  | тыс. руб. |  | Нормативные затраты труда рабочих |  |  |  | 2.2696 | чел.-ч. | 0
| монтажных работ | 0 |  | тыс. руб. |  | Нормативные затраты труда машинистов |  |  |  | 0 | чел.-ч. | 0
| оборудования | 0 |  | тыс. руб. | [7 empty] | 0
| прочих затрат | 4.768 |  | тыс. руб. | [7 empty] | 4.768
№ п/п | Обоснование | Наименование работ и затрат | Единица измерения | Количество |  |  | Сметная стоимость, руб.
|  |  |  | на единицу измерения | коэффициенты | всего с учетом коэффициентов | на единицу измерения в базисном уровне цен | индекс | на единицу измерения в текущем уровне цен | коэффициенты | всего в текущем уровне цен
1 | 2 | 3 | 4 | 5 | 6 | 7 | 8 | 9 | 10 | 11 | 12
Раздел: Пусконаладочные работы ВЛ-0,4кВ
1 | ГЭСНп 01-11-010-01 | Измерение сопротивления растеканию тока: заземлителя | измерение | 1 |  | 1
| 1 | ОТ (ЗТ) | чел.-ч. |  |  | 1 |  |  |  |  | 1000.38
| 2-100-06 | Рабочий 6 разряда | чел.-ч | 0.5 |  | 0.5 |  |  | 1011.62 |  | 505.81
| 3-200-03 | Инженер III категории | чел.-ч | 0.5 |  | 0.5 |  |  | 989.14 |  | 494.57
|  | Итого прямые затраты | [8 empty] | 1000.38
|  | ФОТ | [8 empty] | 1000.38
| Пр/812-083.0-1 | НР Пусконаладочные работы | % | 74 |  | 74 |  |  |  |  | 740.28
| Пр/774-083.0 | СП Пусконаладочные работы | % | 36 |  | 36 |  |  |  |  | 360.14
|  | Всего по позиции | [5 empty] | 2100.8 |  | 2100.8 |  |  | 1480.56 | 720.27 | 2100.8 | 0 | = | 1000.38 | 0 | = | 0 | 740.28 | 360.14 | 2100.8 | 1680.64 | 420.16 | 200001 | 1 | 4
2 | ГЭСНп 01-11-011-01 | Проверка наличия цепи между заземлителями и заземленными элементами | 100 измерений | 0.01 |  | 0.01
Объем: 0,01=(1)/100
| 1 | ОТ (ЗТ) | чел.-ч. |  |  | 0.1296 |  |  |  |  | 129.65
| 2-100-06 | Рабочий 6 разряда | чел.-ч | 6.48 |  | 0.0648 |  |  | 1011.62 |  | 65.55
| 3-200-03 | Инженер III категории | чел.-ч | 6.48 |  | 0.0648 |  |  | 989.14 |  | 64.1
|  | Итого прямые затраты | [8 empty] | 129.65
|  | ФОТ | [8 empty] | 129.65
| Пр/812-083.0-1 | НР Пусконаладочные работы | % | 74 |  | 74 |  |  |  |  | 95.94
| Пр/774-083.0 | СП Пусконаладочные работы | % | 36 |  | 36 |  |  |  |  | 46.67
|  | Всего по позиции | [5 empty] | 27226 |  | 272.26 |  |  | 14.81 | 7.2 | 272.26 | 0 | = | 129.65 | 0 | = | 0 | 95.94 | 46.67 | 272.26 | 217.81 | 54.45 | 200001 | 2 | 4
3 | ГЭСНп 01-11-028-01 | Измерение сопротивления изоляции (на линию) мегаомметром кабельных и других линий напряжением до 1 кВ, предназначенных для передачи электроэнергии к распределительным устройствам, щитам, шкафам, коммутационным аппаратам и электропотребителям | ШТ | 1 |  | 1
| 1 | ОТ (ЗТ) | чел.-ч. |  |  | 0.32 |  |  |  |  | 320.12
| 2-100-06 | Рабочий 6 разряда | чел.-ч | 0.16 |  | 0.16 |  |  | 1011.62 |  | 161.86
| 3-200-03 | Инженер III категории | чел.-ч | 0.16 |  | 0.16 |  |  | 989.14 |  | 158.26
|  | Итого прямые затраты | [8 empty] | 320.12
|  | ФОТ | [8 empty] | 320.12
| Пр/812-083.0-1 | НР Пусконаладочные работы | % | 74 |  | 74 |  |  |  |  | 236.89
| Пр/774-083.0 | СП Пусконаладочные работы | % | 36 |  | 36 |  |  |  |  | 115.24
|  | Всего по позиции | [5 empty] | 672.25 |  | 672.25 |  |  | 1480.56 | 720.27 | 672.25 | 0 | = | 320.12 | 0 | = | 0 | 236.89 | 115.24 | 672.25 | 537.8 | 134.45 | 200001 | 3 | 4
4 | ГЭСНп 01-11-024-01 | Фазировка электрической линии или трансформатора с сетью напряжением: до 1 кВ | ШТ | 1 |  | 1
| 1 | ОТ (ЗТ) | чел.-ч. |  |  | 0.82 |  |  |  |  | 820.31
| 2-100-06 | Рабочий 6 разряда | чел.-ч | 0.41 |  | 0.41 |  |  | 1011.62 |  | 414.76
| 3-200-03 | Инженер III категории | чел.-ч | 0.41 |  | 0.41 |  |  | 989.14 |  | 405.55
|  | Итого прямые затраты | [8 empty] | 820.31
|  | ФОТ | [8 empty] | 820.31
| Пр/812-083.0-1 | НР Пусконаладочные работы | % | 74 |  | 74 |  |  |  |  | 607.03
| Пр/774-083.0 | СП Пусконаладочные работы | % | 36 |  | 36 |  |  |  |  | 295.31
|  | Всего по позиции | [5 empty] | 1722.65 |  | 1722.65 |  |  | 1480.56 | 720.27 | 1722.65 | 0 | = | 820.31 | 0 | = | 0 | 607.03 | 295.31 | 1722.65 | 1378.12 | 344.53 | 200001 | 4 | 4
|  | Итого прямые затраты по разделу | [8 empty] | 2270.46
в том числе
|  | оплата труда | [8 empty] | 2270.46
|  | эксплуатация машин и механизмов | [8 empty] | 0
в том числе
|  | эксплуатация машин и механизмов | [8 empty] | 0
в том числе
|  | оплата труда машинистов (ОТм) | [8 empty] | 0
|  | доплаты к оплате труда машинистов | [8 empty] | 0
|  | материальные ресурсы | [8 empty] | 0
в том числе
|  | материальные ресурсы без учета дополнительной перевозки | [8 empty] | 0
|  | дополнительная перевозка материальных ресурсов | [8 empty] | 0
|  | перевозка | [8 empty] | 0
|  | Всего ФОТ (справочно) | [8 empty] | 2270.46
|  | Всего накладные расходы | [8 empty] | 1680.14
|  | Всего сметная прибыль | [8 empty] | 817.36
|  | Итого оборудование | [8 empty] | 0
в том числе
|  | оборудование без учета дополнительной перевозки | [8 empty] | 0
|  | дополнительная перевозка оборудования | [8 empty] | 0
Итого прочие затраты
|  | Итого прочие затраты | [8 empty] | 0
|  | Итого хозяйственный инвентарь | [8 empty] | 0
|  | Итого по разделу | [8 empty] | 4767.96
Справочно
|  | материальные ресурсы, отсутствующие в ФРСН | [8 empty] | 0
|  | оборудование, отсутствующие в ФРСН | [8 empty] | 0
|  | затраты труда рабочих |  |  |  | 2.2696
|  | затраты труда машинистов |  |  |  | 0
ИТОГИ ПО СМЕТЕ
|  | ВСЕГО строительные работы | [8 empty] | 0
в том числе
|  | Всего прямые затраты | [8 empty] | 0
в том числе
|  | оплата труда (ОТ) | [8 empty] | 0
|  | эксплуатация машин и механизмов | [8 empty] | 0
в том числе
|  | эксплуатация машин и механизмов | [8 empty] | 0
в том числе
|  | оплата труда машинистов (ОТм) | [8 empty] | 0
|  | доплаты к оплате труда машинистов | [8 empty] | 0
|  | материальные ресурсы | [8 empty] | 0
в том числе
|  | материальные ресурсы без учета дополнительной перевозки | [8 empty] | 0
|  | дополнительная перевозка материальных ресурсов | [8 empty] | 0
|  | перевозка | [8 empty] | 0
|  | ФОТ (справочно) | [8 empty] | 0
|  | накладные расходы | [8 empty] | 0
|  | сметная прибыль | [8 empty] | 0
|  | ВСЕГО монтажные работы | [8 empty] | 0
в том числе
|  | Всего прямые затраты | [8 empty] | 0
в том числе
|  | оплата труда (ОТ) | [8 empty] | 0
|  | эксплуатация машин и механизмов | [8 empty] | 0
в том числе
|  | эксплуатация машин и механизмов | [8 empty] | 0
в том числе
|  | оплата труда машинистов (ОТм) | [8 empty] | 0
|  | доплаты к оплате труда машинистов | [8 empty] | 0
|  | материальные ресурсы | [8 empty] | 0
в том числе
|  | материальные ресурсы без учета дополнительной перевозки | [8 empty] | 0
|  | дополнительная перевозка материальных ресурсов | [8 empty] | 0
|  | перевозка | [8 empty] | 0
|  | ФОТ (справочно) | [8 empty] | 0
|  | накладные расходы | [8 empty] | 0
|  | сметная прибыль | [8 empty] | 0
|  | ВСЕГО оборудование | [8 empty] | 0
в том числе
|  | оборудование без учета дополнительной перевозки | [8 empty] | 0
|  | дополнительная перевозка оборудования | [8 empty] | 0
|  | ВСЕГО прочие затраты | [8 empty] | 4767.96
в том числе
прочие затраты
|  | прочие затраты | [8 empty] | 0
|  | прочие перевозки | [8 empty] | 0
|  | Хозяйственный инвентарь | [8 empty] | 0
|  | Пусконаладочные работы | [8 empty] | 4767.96
в том числе
|  | Всего прямые затраты | [8 empty] | 2270.46
в том числе
|  | оплата труда (ОТ) | [8 empty] | 2270.46
|  | эксплуатация машин и механизмов | [8 empty] | 0
в том числе
|  | эксплуатация машин и механизмов | [8 empty] | 0
в том числе
|  | оплата труда машинистов (ОТм) | [8 empty] | 0
|  | доплаты к оплате труда машинистов | [8 empty] | 0
|  | материальные ресурсы | [8 empty] | 0
в том числе
|  | материальные ресурсы без учета дополнительной перевозки | [8 empty] | 0
|  | дополнительная перевозка материальных ресурсов | [8 empty] | 0
|  | перевозка | [8 empty] | 0
|  | ФОТ (справочно) | [8 empty] | 2270.46
|  | накладные расходы | [8 empty] | 1680.14
|  | сметная прибыль | [8 empty] | 817.36
|  | ВСЕГО по смете | [8 empty] | 4767.96
в том числе
|  | Всего прямые затраты | [8 empty] | 2270.46
в том числе
|  | оплата труда (ОТ) | [8 empty] | 2270.46
|  | эксплуатация машин и механизмов | [8 empty] | 0
в том числе
|  | эксплуатация машин и механизмов | [8 empty] | 0
в том числе
|  | оплата труда машинистов (ОТм) | [8 empty] | 0
|  | доплаты к оплате труда машинистов | [8 empty] | 0
|  | материальные ресурсы | [8 empty] | 0
в том числе
|  | материальные ресурсы без учета дополнительной перевозки | [8 empty] | 0
|  | дополнительная перевозка материальных ресурсов | [8 empty] | 0
|  | перевозка | [8 empty] | 0
|  | Всего ФОТ (справочно) | [8 empty] | 2270.46
|  | Всего накладные расходы | [8 empty] | 1680.14
|  | Всего сметная прибыль | [8 empty] | 817.36
|  | Всего оборудование | [8 empty] | 0
в том числе
|  | оборудование без учета дополнительной перевозки | [8 empty] | 0
|  | дополнительная перевозка оборудования | [8 empty] | 0
|  | Всего прочие затраты | [8 empty] | 4767.96
Справочно
|  | материальные ресурсы, отсутствующие в ФРСН | [8 empty] | 0
|  | оборудование, отсутствующие в ФРСН | [8 empty] | 0
|  | затраты труда рабочих |  |  |  | 2.2696
|  | затраты труда машинистов |  |  |  | 0
| Составил | [5 empty] | Гаджиев Б.А.
[должность,подпись(инициалы,фамилия)]
Проверил
[должность,подпись(инициалы,фамилия)]

## Конъюнктурный анализ
Сводная таблица результатов конъюнктурного анализа
Строительство ВЛИ-0,4 кВ от РУ-0,4 кВ ТП-4259 ПС-110 кВ №645 "Сушкинская" (0,1 км), в т.ч. ПИР, МО, Одинцовский р-н, п.Покровский Городок
(наименование объекта капитального строительства)
[20 empty] | Уровень цен составления сметной документации | I квартал 2026 год
Наименование субъекта Российской Федерации
Ценовая зона субъекта Российской Федерации
Отраслевая организация
Номер по порядку | Код строительного ресурса | Наименование ресурса, затрат в соответствии с проектной документацией | Полное наименование ресурса, затрат в обосновывающем документе | Единица измерения ресурса, затрат в соответствии с проектной документацией | Единица измерения ресурса, затрат в обосновывающем документе | Текущая отпускная цена за единицу измерения в обосновывающем документе с учетом НДС, рублей | Текущая отпускная цена за единицу измерения в обосновывающем документе без учета НДС, рублей / Сметная цена строительного ресурса в базисном или в текущем уровне цен, размещенная в ФГИС ЦС, применяемая при РИМ, рублей | Месяц и год составления обосновывающего документа / Квартал (для сметных цен строительных ресурсов в текущем уровне цен и индексов по ГОСР, размещенных в ФГИС, приметяемых при РИМ) | Индекс фактической инфляции / Индекс по ГОСР | Коэффициент пересчета в единицу измерения в соответствии с графой 5 | Текущая отпускная цена за единицу измерения без учета НДС, рублей в соответствии с графой 5 в уровне цен составления сметной документации | Затраты на перевозку |  | Заготовительно-складские расходы |  | Дополнительные затраты, предусмотренные пунктами 88, 117, 119–121 Методики |  |  | Сметная цена без учета НДС, рублей за единицу измерения в соответствии с графой 5 | Полное и (или) сокращенное (при наличии) наименования производителя (поставщика) | Страна производителя оборудования, производственного и хозяйственного инвентаря | КПП организации | ИНН организации | Гиперссылка на веб-сайт производителя (поставщика) | Населенный пункт расположения склада производителя (поставщика) | Статус организации (Производитель (1) ; Поставщик (2)
[12 empty] | % | рублей за единицу измерения в соответствии с графой 5 без учета НДС | % | рублей | Наименование затрат | % | рублей
1 | 2 | 3 | 4 | 5 | 6 | 7 | 8 | 9 | 10 | 11 | 12 | 13 | 14 | 15 | 16 | 17 | 18 | 19 | 20 | 21 | 22 | 23 | 24 | 25 | 26 | 27
Конъюнктурный анализ
61.1 | ТЦ_101_77_7718230405_12.02.2026_02_61.1 | Главный распределительный щит (ГРЩ-0,4кВ) | Главный распределительный щит (ГРЩ-0,4кВ) | шт. | шт. | 219600 | 180000 | 12.02.2026 |  | *1 | 180000 | 3 | 5400 | 1.2 | 2224.8 |  |  | 0 | 187624.8 | ООО "ЭЛТКОМ" | РФ | 771801001 | 7718230405 | www.eltkom.ru | Москва | 2
61.2 | ТЦ_101_77_3663146899_12.02.2026_02_61.2 | Главный распределительный щит (ГРЩ-0,4кВ) | Главный распределительный щит (ГРЩ-0,4кВ) | шт. | шт. | 226188 | 185400 | 12.02.2026 |  | *1 | 185400 | 3 | 5562 | 1.2 | 2291.54 |  |  | 0 | 193253.54 | ООО "ЭЛПРО" | РФ | 366601001 | 3663146899 | www.zelpro.ru | Москва | 2
61.3 | ТЦ_101_77_7719651413_12.02.2026_02_61.3 | Главный распределительный щит (ГРЩ-0,4кВ) | Главный распределительный щит (ГРЩ-0,4кВ) | шт. | шт. | 230580 | 189000 | 12.02.2026 |  | *1 | 189000 | 3 | 5670 | 1.2 | 2336.04 |  |  | 0 | 197006.04 | ООО "ДАРТЕХ" | РФ | 771801001 | 7719651413 | www.tdmetz.ru | Москва | 2
70.1 | ТЦ_23.61.12.162_77_5001055273_12.02.2026_02_70.1 | Стойка опоры СВ 95-3-Ат | Стойка опоры СВ 95-3-Ат | шт. | шт. | 14623.7374 | 11986.67 | 12.02.2026 |  | *1 | 11986.67 | 3 | 359.6 | 2 | 246.93 |  |  | 0 | 12593.2 | ООО "КОМПАНИЯ АЛЬЯНС-КАБЕЛЬ" | РФ | 501201001 | 5001055273 | www.a-cab.ru | Москва | 2
70.2 | ТЦ_23.61.12.162_77_7719546987_12.02.2026_02_70.2 | Стойка опоры СВ 95-3-Ат | Стойка опоры СВ 95-3-Ат | шт. | шт. | 15062.4494 | 12346.27 | 12.02.2026 |  | *1 | 12346.27 | 3 | 370.39 | 2 | 254.33 |  |  | 0 | 12970.99 | ООО Торговая компания "Норма-кабель" | РФ | 504101001 | 7719546987 | www.sip2a.ru | Москва | 2
70.3 | ТЦ_23.61.12.162_77_5036090504_12.02.2026_02_70.3 | Стойка опоры СВ 95-3-Ат | Стойка опоры СВ 95-3-Ат | шт. | шт. | 15354.92 | 12586 | 12.02.2026 |  | *1 | 12586 | 3 | 377.58 | 2 | 259.27 |  |  | 0 | 13222.85 | ООО "АРМАТЕХ" | РФ | 503601001 | 5036090504 | www.armatech.group | Москва | 2
74.1 | ТЦ_25.11.23.119_77_5001055273_12.02.2026_02_74.1 | Кронштейн У4 | Кронштейн У4 | шт. | шт. | 2196 | 1800 | 12.02.2026 |  | *1 | 1800 | 3 | 54 | 0.75 | 13.91 |  |  | 0 | 1867.91 | ООО "КОМПАНИЯ АЛЬЯНС-КАБЕЛЬ" | РФ | 501201001 | 5001055273 | www.a-cab.ru | Москва | 2
74.2 | ТЦ_25.11.23.119_77_7719546987_12.02.2026_02_74.2 | Кронштейн У4 | Кронштейн У4 | шт. | шт. | 2261.88 | 1854 | 12.02.2026 |  | *1 | 1854 | 3 | 55.62 | 0.75 | 14.32 |  |  | 0 | 1923.94 | ООО Торговая компания "Норма-кабель" | РФ | 504101001 | 7719546987 | www.sip2a.ru | Москва | 2
74.3 | ТЦ_25.11.23.119_77_5036090504_12.02.2026_02_74.3 | Кронштейн У4 | Кронштейн У4 | шт. | шт. | 2305.8 | 1890 | 12.02.2026 |  | *1 | 1890 | 3 | 56.7 | 0.75 | 14.6 |  |  | 0 | 1961.3 | ООО "АРМАТЕХ" | РФ | 503601001 | 5036090504 | www.armatech.group | Москва | 2
141.1 | ТЦ_27.33.13.120_77_5001055273_12.02.2026_02_141.1 | Заземляющий проводник ЗП6 | Заземляющий проводник ЗП6 | м | м | 217.16 | 178 | 12.02.2026 |  | *1 | 178 | 3 | 5.34 | 0.75 | 1.38 |  |  | 0 | 184.72 | ООО "КОМПАНИЯ АЛЬЯНС-КАБЕЛЬ" | РФ | 501201001 | 5001055273 | www.a-cab.ru | Москва | 2
141.2 | ТЦ_27.33.13.120_77_7719546987_12.02.2026_02_141.2 | Заземляющий проводник ЗП6 | Заземляющий проводник ЗП6 | м | м | 223.6748 | 183.34 | 12.02.2026 |  | *1 | 183.34 | 3 | 5.5 | 0.75 | 1.42 |  |  | 0 | 190.26 | ООО Торговая компания "Норма-кабель" | РФ | 504101001 | 7719546987 | www.sip2a.ru | Москва | 2
141.3 | ТЦ_27.33.13.120_77_5036090504_12.02.2026_02_141.3 | Заземляющий проводник ЗП6 | Заземляющий проводник ЗП6 | м | м | 228.018 | 186.9 | 12.02.2026 |  | *1 | 186.9 | 3 | 5.61 | 0.75 | 1.44 |  |  | 0 | 193.95 | ООО "АРМАТЕХ" | РФ | 503601001 | 5036090504 | www.armatech.group | Москва | 2
163.1 | ТЦ_27.33.13.120_77_5001055273_12.02.2026_02_163.1 | Зажим плашечный (прим. CD35) | Зажим плашечный (прим. CD35) | шт. | шт. | 235.704 | 193.2 | 12.02.2026 |  | *1 | 193.2 | 3 | 5.8 | 0.75 | 1.49 |  |  | 0 | 200.49 | ООО "КОМПАНИЯ АЛЬЯНС-КАБЕЛЬ" | РФ | 501201001 | 5001055273 | www.a-cab.ru | Москва | 2
163.2 | ТЦ_27.33.13.120_77_7719546987_12.02.2026_02_163.2 | Зажим плашечный (прим. CD35) | Зажим плашечный (прим. CD35) | шт. | шт. | 242.78 | 199 | 12.02.2026 |  | *1 | 199 | 3 | 5.97 | 0.75 | 1.54 |  |  | 0 | 206.51 | ООО Торговая компания "Норма-кабель" | РФ | 504101001 | 7719546987 | www.sip2a.ru | Москва | 2
163.3 | ТЦ_27.33.13.120_77_5036090504_12.02.2026_02_163.3 | Зажим плашечный (прим. CD35) | Зажим плашечный (прим. CD35) | шт. | шт. | 247.4892 | 202.86 | 12.02.2026 |  | *1 | 202.86 | 3 | 6.09 | 0.75 | 1.57 |  |  | 0 | 210.52 | ООО "АРМАТЕХ" | РФ | 503601001 | 5036090504 | www.armatech.group | Москва | 2
164.1 | ТЦ_27.33.13.120_77_5001055273_12.02.2026_02_164.1 | Стяжной хомут Е260 | Стяжной хомут Е260 | шт. | шт. | 16.104 | 13.2 | 12.02.2026 |  | *1 | 13.2 | 3 | 0.4 | 0.75 | 0.1 |  |  | 0 | 13.7 | ООО "КОМПАНИЯ АЛЬЯНС-КАБЕЛЬ" | РФ | 501201001 | 5001055273 | www.a-cab.ru | Москва | 2
164.2 | ТЦ_27.33.13.120_77_7719546987_12.02.2026_02_164.2 | Стяжной хомут Е260 | Стяжной хомут Е260 | шт. | шт. | 16.592 | 13.6 | 12.02.2026 |  | *1 | 13.6 | 3 | 0.41 | 0.75 | 0.11 |  |  | 0 | 14.12 | ООО Торговая компания "Норма-кабель" | РФ | 504101001 | 7719546987 | www.sip2a.ru | Москва | 2
164.3 | ТЦ_27.33.13.120_77_5036090504_12.02.2026_02_164.3 | Стяжной хомут Е260 | Стяжной хомут Е260 | шт. | шт. | 16.9092 | 13.86 | 12.02.2026 |  | *1 | 13.86 | 3 | 0.42 | 0.75 | 0.11 |  |  | 0 | 14.39 | ООО "АРМАТЕХ" | РФ | 503601001 | 5036090504 | www.armatech.group | Москва | 2
167.1 | ТЦ_27.33.13.120_77_5001055273_12.02.2026_02_167.1 | Зажим (для ЗП6) Р72 | Зажим (для ЗП6) Р72 | шт. | шт. | 609.024 | 499.2 | 12.02.2026 |  | *1 | 499.2 | 3 | 14.98 | 0.75 | 3.86 |  |  | 0 | 518.04 | ООО "КОМПАНИЯ АЛЬЯНС-КАБЕЛЬ" | РФ | 501201001 | 5001055273 | www.a-cab.ru | Москва | 2
167.2 | ТЦ_27.33.13.120_77_7719546987_12.02.2026_02_167.2 | Зажим (для ЗП6) Р72 | Зажим (для ЗП6) Р72 | шт. | шт. | 627.2996 | 514.18 | 12.02.2026 |  | *1 | 514.18 | 3 | 15.43 | 0.75 | 3.97 |  |  | 0 | 533.58 | ООО Торговая компания "Норма-кабель" | РФ | 504101001 | 7719546987 | www.sip2a.ru | Москва | 2
167.3 | ТЦ_27.33.13.120_77_5036090504_12.02.2026_02_167.3 | Зажим (для ЗП6) Р72 | Зажим (для ЗП6) Р72 | шт. | шт. | 639.4752 | 524.16 | 12.02.2026 |  | *1 | 524.16 | 3 | 15.72 | 0.75 | 4.05 |  |  | 0 | 543.93 | ООО "АРМАТЕХ" | РФ | 503601001 | 5036090504 | www.armatech.group | Москва | 2
170.1 | ТЦ_27.33.13.120_77_5001055273_12.02.2026_02_170.1 | Зажим ответвительный PC481 | Зажим ответвительный PC481 | шт. | шт. | 1159.854 | 950.7 | 12.02.2026 |  | *1 | 950.7 | 3 | 28.52 | 0.75 | 7.34 |  |  | 0 | 986.56 | ООО "КОМПАНИЯ АЛЬЯНС-КАБЕЛЬ" | РФ | 501201001 | 5001055273 | www.a-cab.ru | Москва | 2
170.2 | ТЦ_27.33.13.120_77_7719546987_12.02.2026_02_170.2 | Зажим ответвительный PC481 | Зажим ответвительный PC481 | шт. | шт. | 1194.6484 | 979.22 | 12.02.2026 |  | *1 | 979.22 | 3 | 29.38 | 0.75 | 7.56 |  |  | 0 | 1016.16 | ООО Торговая компания "Норма-кабель" | РФ | 504101001 | 7719546987 | www.sip2a.ru | Москва | 2
170.3 | ТЦ_27.33.13.120_77_5036090504_12.02.2026_02_170.3 | Зажим ответвительный PC481 | Зажим ответвительный PC481 | шт. | шт. | 1217.8528 | 998.24 | 12.02.2026 |  | *1 | 998.24 | 3 | 29.95 | 0.75 | 7.71 |  |  | 0 | 1035.9 | ООО "АРМАТЕХ" | РФ | 503601001 | 5036090504 | www.armatech.group | Москва | 2
178.1 | ТЦ_27.33.13.120_77_5001055273_12.02.2026_02_178.1 | Зажим ответвительный с прокалыванием изоляции (СИП) P 645 | Зажим ответвительный с прокалыванием изоляции (СИП) P 645 | шт. | шт. | 422.12 | 346 | 12.02.2026 |  | *1 | 346 | 3 | 10.38 | 0.75 | 2.67 |  |  | 0 | 359.05 | ООО "КОМПАНИЯ АЛЬЯНС-КАБЕЛЬ" | РФ | 501201001 | 5001055273 | www.a-cab.ru | Москва | 2
178.2 | ТЦ_27.33.13.120_77_7719546987_12.02.2026_02_178.2 | Зажим ответвительный с прокалыванием изоляции (СИП) P 645 | Зажим ответвительный с прокалыванием изоляции (СИП) P 645 | шт. | шт. | 434.7836 | 356.38 | 12.02.2026 |  | *1 | 356.38 | 3 | 10.69 | 0.75 | 2.75 |  |  | 0 | 369.82 | ООО Торговая компания "Норма-кабель" | РФ | 504101001 | 7719546987 | www.sip2a.ru | Москва | 2
178.3 | ТЦ_27.33.13.120_77_5036090504_12.02.2026_02_178.3 | Зажим ответвительный с прокалыванием изоляции (СИП) P 645 | Зажим ответвительный с прокалыванием изоляции (СИП) P 645 | шт. | шт. | 443.226 | 363.3 | 12.02.2026 |  | *1 | 363.3 | 3 | 10.9 | 0.75 | 2.81 |  |  | 0 | 377.01 | ООО "АРМАТЕХ" | РФ | 503601001 | 5036090504 | www.armatech.group | Москва | 2
186.1 | ТЦ_27.33.13.130_77_5001055273_12.02.2026_02_186.1 | Кронштейн CS10.3 | Кронштейн CS10.3 | шт. | шт. | 630.984 | 517.2 | 12.02.2026 |  | *1 | 517.2 | 3 | 15.52 | 0.75 | 4 |  |  | 0 | 536.72 | ООО "КОМПАНИЯ АЛЬЯНС-КАБЕЛЬ" | РФ | 501201001 | 5001055273 | www.a-cab.ru | Москва | 2
186.2 | ТЦ_27.33.13.130_77_7719546987_12.02.2026_02_186.2 | Кронштейн CS10.3 | Кронштейн CS10.3 | шт. | шт. | 649.9184 | 532.72 | 12.02.2026 |  | *1 | 532.72 | 3 | 15.98 | 0.75 | 4.12 |  |  | 0 | 552.82 | ООО Торговая компания "Норма-кабель" | РФ | 504101001 | 7719546987 | www.sip2a.ru | Москва | 2
186.3 | ТЦ_27.33.13.130_77_5036090504_12.02.2026_02_186.3 | Кронштейн CS10.3 | Кронштейн CS10.3 | шт. | компл. | 662.5332 | 543.06 | 12.02.2026 |  | *1 | 543.06 | 3 | 16.29 | 0.75 | 4.2 |  |  | 0 | 563.55 | ООО "АРМАТЕХ" | РФ | 503601001 | 5036090504 | www.armatech.group | Москва | 2
190.1 | ТЦ_25.94.12.190_77_5001055273_12.02.2026_02_190.1 | Скрепа размером 20 мм NC20 (СИП) | Скрепа размером 20 мм NC20 (СИП) | шт. | шт. | 39.528 | 32.4 | 12.02.2026 |  | *1 | 32.4 | 3 | 0.97 | 0.75 | 0.25 |  |  | 0 | 33.62 | ООО "КОМПАНИЯ АЛЬЯНС-КАБЕЛЬ" | РФ | 501201001 | 5001055273 | www.a-cab.ru | Москва | 2
190.2 | ТЦ_25.94.12.190_77_7719546987_12.02.2026_02_190.2 | Скрепа размером 20 мм NC20 (СИП) | Скрепа размером 20 мм NC20 (СИП) | шт. | шт. | 40.7114 | 33.37 | 12.02.2026 |  | *1 | 33.37 | 3 | 1 | 0.75 | 0.26 |  |  | 0 | 34.63 | ООО Торговая компания "Норма-кабель" | РФ | 504101001 | 7719546987 | www.sip2a.ru | Москва | 2
190.3 | ТЦ_25.94.12.190_77_5036090504_12.02.2026_02_190.3 | Скрепа размером 20 мм NC20 (СИП) | Скрепа размером 20 мм NC20 (СИП) | шт. | шт. | 41.5044 | 34.02 | 12.02.2026 |  | *1 | 34.02 | 3 | 1.02 | 0.75 | 0.26 |  |  | 0 | 35.3 | ООО "АРМАТЕХ" | РФ | 503601001 | 5036090504 | www.armatech.group | Москва | 2
211.1 | ТЦ_27.32.14.120_77_5001055273_12.02.2026_02_211.1 | Провод самонесущий изолированный СИП-2 3х70+1х70 (учтен расход на устройство ввода, учтен запас 4,5%) | Провод самонесущий изолированный СИП-2 3х70+1х70 (учтен расход на устройство ввода, учтен запас 4,5%) | м | м | 457.5 | 375 | 12.02.2026 |  | *1 | 375 | 3 | 11.25 | 2 | 7.73 |  |  | 0 | 393.98 | ООО "КОМПАНИЯ АЛЬЯНС-КАБЕЛЬ" | РФ | 501201001 | 5001055273 | www.a-cab.ru | Москва | 2
211.2 | ТЦ_27.32.14.120_77_7719546987_12.02.2026_02_211.2 | Провод самонесущий изолированный СИП-2 3х70+1х70 (учтен расход на устройство ввода, учтен запас 4,5%) | Провод самонесущий изолированный СИП-2 3х70+1х70 (учтен расход на устройство ввода, учтен запас 4,5%) | м | м | 471.225 | 386.25 | 12.02.2026 |  | *1 | 386.25 | 3 | 11.59 | 2 | 7.96 |  |  | 0 | 405.8 | ООО Торговая компания "Норма-кабель" | РФ | 504101001 | 7719546987 | www.sip2a.ru | Москва | 2
211.3 | ТЦ_27.32.14.120_77_5036090504_12.02.2026_02_211.3 | Провод самонесущий изолированный СИП-2 3х70+1х70 (учтен расход на устройство ввода, учтен запас 4,5%) | Провод самонесущий изолированный СИП-2 3х70+1х70 (учтен расход на устройство ввода, учтен запас 4,5%) | м | м | 480.375 | 393.75 | 12.02.2026 |  | *1 | 393.75 | 3 | 11.81 | 2 | 8.11 |  |  | 0 | 413.67 | ООО "АРМАТЕХ" | РФ | 503601001 | 5036090504 | www.armatech.group | Москва | 2
224.1 | ТЦ_27.33.13.120_77_5001055273_12.02.2026_02_224.1 | Комплект крепления щита КЩ-2 | Комплект крепления щита КЩ-2 | шт. | шт. | 555.1 | 455 | 12.02.2026 |  | *1 | 455 | 3 | 13.65 | 2 | 9.37 |  |  | 0 | 478.02 | ООО "КОМПАНИЯ АЛЬЯНС-КАБЕЛЬ" | РФ | 501201001 | 5001055273 | www.a-cab.ru | Москва | 2
224.2 | ТЦ_27.33.13.120_77_7719546987_12.02.2026_02_224.2 | Комплект крепления щита КЩ-2 | Комплект крепления щита КЩ-2 | шт. | шт. | 571.753 | 468.65 | 12.02.2026 |  | *1 | 468.65 | 3 | 14.06 | 2 | 9.65 |  |  | 0 | 492.36 | ООО Торговая компания "Норма-кабель" | РФ | 504101001 | 7719546987 | www.sip2a.ru | Москва | 2
224.3 | ТЦ_27.33.13.120_77_5036090504_12.02.2026_02_224.3 | Комплект крепления щита КЩ-2 | Комплект крепления щита КЩ-2 | шт. | шт. | 582.855 | 477.75 | 12.02.2026 |  | *1 | 477.75 | 3 | 14.33 | 2 | 9.84 |  |  | 0 | 501.92 | ООО "АРМАТЕХ" | РФ | 503601001 | 5036090504 | www.armatech.group | Москва | 2
225.1 | ТЦ_27.33.13.120_77_5001055273_12.02.2026_02_225.1 | Хомут Fischer FRS PLUS 48-54 | Хомут Fischer FRS PLUS 48-54 | шт. | шт. | 463.6 | 380 | 12.02.2026 |  | *1 | 380 | 3 | 11.4 | 2 | 7.83 |  |  | 0 | 399.23 | ООО "КОМПАНИЯ АЛЬЯНС-КАБЕЛЬ" | РФ | 501201001 | 5001055273 | www.a-cab.ru | Москва | 2
225.2 | ТЦ_27.33.13.120_77_7719546987_12.02.2026_02_225.2 | Хомут Fischer FRS PLUS 48-54 | Хомут Fischer FRS PLUS 48-54 | шт. | шт. | 477.508 | 391.4 | 12.02.2026 |  | *1 | 391.4 | 3 | 11.74 | 2 | 8.06 |  |  | 0 | 411.2 | ООО Торговая компания "Норма-кабель" | РФ | 504101001 | 7719546987 | www.sip2a.ru | Москва | 2
225.3 | ТЦ_27.33.13.120_77_5036090504_12.02.2026_02_225.3 | Хомут Fischer FRS PLUS 48-54 | Хомут Fischer FRS PLUS 48-54 | шт. | шт. | 486.78 | 399 | 12.02.2026 |  | *1 | 399 | 3 | 11.97 | 2 | 8.22 |  |  | 0 | 419.19 | ООО "АРМАТЕХ" | РФ | 503601001 | 5036090504 | www.armatech.group | Москва | 2
227.1 | ТЦ_27.33.13.120_77_5001055273_12.02.2026_02_227.1 | Муфта труба-коробка, IP67 М50х1,5 диам.50мм | Муфта труба-коробка, IP67 М50х1,5 диам.50мм | шт. | шт. | 459.94 | 377 | 12.02.2026 |  | *1 | 377 | 3 | 11.31 | 2 | 7.77 |  |  | 0 | 396.08 | ООО "КОМПАНИЯ АЛЬЯНС-КАБЕЛЬ" | РФ | 501201001 | 5001055273 | www.a-cab.ru | Москва | 2
227.2 | ТЦ_27.33.13.120_77_7719546987_12.02.2026_02_227.2 | Муфта труба-коробка, IP67 М50х1,5 диам.50мм | Муфта труба-коробка, IP67 М50х1,5 диам.50мм | шт. | шт. | 473.7382 | 388.31 | 12.02.2026 |  | *1 | 388.31 | 3 | 11.65 | 2 | 8 |  |  | 0 | 407.96 | ООО Торговая компания "Норма-кабель" | РФ | 504101001 | 7719546987 | www.sip2a.ru | Москва | 2
227.3 | ТЦ_27.33.13.120_77_5036090504_12.02.2026_02_227.3 | Муфта труба-коробка, IP67 М50х1,5 диам.50мм | Муфта труба-коробка, IP67 М50х1,5 диам.50мм | шт. | шт. | 482.937 | 395.85 | 12.02.2026 |  | *1 | 395.85 | 3 | 11.88 | 2 | 8.15 |  |  | 0 | 415.88 | ООО "АРМАТЕХ" | РФ | 503601001 | 5036090504 | www.armatech.group | Москва | 2
229.1 | ТЦ_27.33.13.120_77_5001055273_12.02.2026_02_229.1 | Метиз М10 для крепления хомута к держателю (шпилька) | Метиз М10 для крепления хомута к держателю (шпилька) | шт. | шт. | 414.8 | 340 | 12.02.2026 |  | *1 | 340 | 3 | 10.2 | 2 | 7 |  |  | 0 | 357.2 | ООО "КОМПАНИЯ АЛЬЯНС-КАБЕЛЬ" | РФ | 501201001 | 5001055273 | www.a-cab.ru | Москва | 2
229.2 | ТЦ_27.33.13.120_77_7719546987_12.02.2026_02_229.2 | Метиз М10 для крепления хомута к держателю (шпилька) | Метиз М10 для крепления хомута к держателю (шпилька) | шт. | шт. | 427.244 | 350.2 | 12.02.2026 |  | *1 | 350.2 | 3 | 10.51 | 2 | 7.21 |  |  | 0 | 367.92 | ООО Торговая компания "Норма-кабель" | РФ | 504101001 | 7719546987 | www.sip2a.ru | Москва | 2
229.3 | ТЦ_27.33.13.120_77_5036090504_12.02.2026_02_229.3 | Метиз М10 для крепления хомута к держателю (шпилька) | Метиз М10 для крепления хомута к держателю (шпилька) | шт. | шт. | 435.54 | 357 | 12.02.2026 |  | *1 | 357 | 3 | 10.71 | 2 | 7.35 |  |  | 0 | 375.06 | ООО "АРМАТЕХ" | РФ | 503601001 | 5036090504 | www.armatech.group | Москва | 2
230.1 | ТЦ_27.33.13.120_77_5001055273_12.02.2026_02_230.1 | Держатель для хомута трубы под метиз М10 (основание GPL 40х120мм) | Держатель для хомута трубы под метиз М10 (основание GPL 40х120мм) | шт. | шт. | 25.4126 | 20.83 | 12.02.2026 |  | *1 | 20.83 | 3 | 0.62 | 2 | 0.43 |  |  | 0 | 21.88 | ООО "КОМПАНИЯ АЛЬЯНС-КАБЕЛЬ" | РФ | 501201001 | 5001055273 | www.a-cab.ru | Москва | 2
230.2 | ТЦ_27.33.13.120_77_7719546987_12.02.2026_02_230.2 | Держатель для хомута трубы под метиз М10 (основание GPL 40х120мм) | Держатель для хомута трубы под метиз М10 (основание GPL 40х120мм) | шт. | шт. | 26.1812 | 21.46 | 12.02.2026 |  | *1 | 21.46 | 3 | 0.64 | 2 | 0.44 |  |  | 0 | 22.54 | ООО Торговая компания "Норма-кабель" | РФ | 504101001 | 7719546987 | www.sip2a.ru | Москва | 2
230.3 | ТЦ_27.33.13.120_77_5036090504_12.02.2026_02_230.3 | Держатель для хомута трубы под метиз М10 (основание GPL 40х120мм) | Держатель для хомута трубы под метиз М10 (основание GPL 40х120мм) | шт. | шт. | 26.6936 | 21.88 | 12.02.2026 |  | *1 | 21.88 | 3 | 0.66 | 2 | 0.45 |  |  | 0 | 22.99 | ООО "АРМАТЕХ" | РФ | 503601001 | 5036090504 | www.armatech.group | Москва | 2
Составил
[должность,подпись(инициалы,фамилия)]
Проверил
[должность,подпись(инициалы,фамилия)]
Застройщик (технический заказчик)
[должность,подпись(инициалы,фамилия)]

## Source
0 | Smeta.RU (495) 974-1589 |  | _PS_ |  | 0 | 0 | 0 | Smeta.RU |  | 1 | 66644 | 10 | 12 | 0 | 0 | 1
1 | 1 | -1 |  |  |  | Строительство ВЛИ-0,4 кВ от РУ-0,4 кВ ТП-4259 ПС-110 кВ №645 "Сушкинская" (0,1 км), в т.ч. ПИР, МО, Одинцовский р-н, п.Покровский Городок | [125 empty] | 0
1 | 539 | 0 | 480 | 0 | SAP: I- (339539) | РЕМ-22_25 от 25.03.2025 (SAP I-339539, ОДИН, АО ТЕПЛОСЕТЬ) |  | 0 |  | 0 | 0 | 523 |  | 0 | 0 | 7 | 0 |  | 4 |  | 0 | [5 empty] | Гаджиев Б.А. | [25 empty] | 0 | [5 empty] | Сметные нормы списания | Коды ценников | 1 | 1 | 0 | 0 | 1 | 0 | 6 | 2 | 1 | 0 | 0 | 0 | 1 | 1 | 0 | ФСНБ-2022_И14 | Версия 1.13.0 для ФСНБ-2022 И14 | ФСНБ-2022 - Изменения И14 | ФСНБ-2022 - Изменения И14 | ФСНБ-2022 - Изменения И14 | ФСНБ-2022 - Изменения И14 | Поправки для ФСНБ-2022 от 23.05.2025 г И14 (55/пр) Строительство | 0 | 0 | 487096330 |  |  | 16 | [5 empty] | Приказ Минстроя России от 30.12.2021 г. № 1046/пр; Приказ Минстроя России от 04.08.2020 г. № 421/пр; Приказ Минстроя России от 21.12.2020 г. № 812/пр; Приказ Минстроя России от 11.12.2020 г. № 774/пр | ГСН | 45796 | 533 | 14 | Приказ Минстроя России от 18.05.2022 г. № 378/пр; Приказ Минстроя России от 26.08.2022 г. № 703/пр; Приказ Минстроя России от 26.10.2022 г. № 905/пр; Приказ Минстроя России от 27.12.2022 г. № 1133/пр; Приказ Минстроя России от 10.02.2023 г. № 84/пр; Приказ Минстроя России от 11.05.2023 г. № 335/пр; Приказ Минстроя России от 02.08.2023 г. № 551/пр; Приказ Минстроя России от 14.11.2023 г. № 817/пр; Приказ Минстроя России от 16.02.2024 г. № 102/пр; Приказ Минстроя России от 13.05.2024 г. № 323/пр; Приказ Минстроя России от 09.08.2024 г. № 524/пр; Приказ Минстроя России от 07.11.2024 г. № 747/пр; Приказ Минстроя России от 07.02.2025 г. № 69/пр; Приказ Минстроя России от 19.05.2025 г. № 299/пр; Приказ Минстроя России от 07.07.2022 г. № 557/пр; Приказ Минстроя России от 30.01.2024 г. № 55/пр; Приказ Минстроя России от 23.01.2025 г. № 30/пр; Приказ Минстроя России от 02.09.2021 г. № 636/пр; Приказ Минстроя России от 26.07.2022 г. № 611/пр; Приказ Минстроя России от 22.04.2022 г. № 317/пр |  |  | 0 | [29 empty] | 0
15 | 1
52 | 539 | 1 | 12 | 0 | SAP: I- (339539) | РЕМ-22_25 от 25.03.2025 (SAP I-339539, ОДИН, АО ТЕПЛОСЕТЬ) | [7 empty] | 308814.67 | 268455.32 | 1828.22 | 2328.52 | 36202.61 | 0 | 46.138 | 3.0112 | 0 | 34898.69 | 19602.71 | 0 | 0 | 0 | 0 | 0 | 0 | 0 | 0 | 0 | 0 | 0 | 0 | 0 | 0 | 0 | 0 | 187624.8 | 0 | 363316.07 | 117359.51 | 27756.52 | 30575.24 | 268455.32 | 80830.52 | 0 | 80830.52 | 187624.8 | 0 | 0 | 0 | 0 | 0 | 0 | 0 | 0 | 0 | 0 | 0 | 0 | 0 | 0 | 0 | 0 | 0 | 0 | 0 | 0 | 0 | 0 | 0 | 0 | 0 | 0 | 0 | 0 | 0 | 0 | 0 | 0 | 0 | 0 | 0 | 0 | 0 | 0 | 0 | 0 | 0 | 0 | 0 | 0 | 0 | 0 | 0 | 0 | 0 | 0 | 0 | 0 | 0 | 0 | 0 | 0 | 0 | 0 | 0 | 0 | 0 | 0 | 0 | 0 | 0 | 0 | 0 | 0 | 0 | 0 | 0 | 0 | 0 | 0 | 0 | 0 | 0 | 0 | 0 | 0 | 0 | 0 | 0 | 0 | 0 | 0 | 0 | 0 | 0 | 0 | 0 | 0 | 0 | 0 | 0 | 0 | 0 | 0 | 0 | 0 | 0 | 0 | 0 | 0 | 0 | 0 | 0 | 0 | 0 | 0 | 0 | 0 | 0 | 0 | 0 | 0 | 0 | 0 | 0 | 0 | 0 | 0 | 0 | 0 | 0 | 0 | 0 | 0 | 0 | 0 | 0 | 0 | 0 | 0 | 0 | 0 | 0 | 0 | 0 | 0 | 0 | 0 | 0 | 0 | 0 | 0 | 0 | 0 | 0 | 0 | 0 | 0 | 0 | 0
3 | 1 |  | 27 |  | 01-01-01 | Дендрология |  | 0 |  | -1 | 01-01-01 | [6 empty] | 0 |  |  | 0 | [53 empty] | 0 | [7 empty] | 0 | 0
52 | 1 | 3 | 20 | 0 | 01-01-01 | Дендрология | [7 empty] | 6543.18 | 0 | 0 | 0 | 6543.18 | 0 | 7.56 | 0 | 0 | 6739.48 | 4711.09 | 0 | 0 | 6543.18 | 0 | 0 | 0 | 6543.18 | 0 | 7.56 | 0 | 0 | 6739.48 | 4711.09 | 0 | 0 | 0 | 0 | 0 | 17993.75 | 17993.75 | 0 | 0 | 0 | 0 | 0 | 0 | 0 | 0 | 0 | 0 | 0 | 0 | 0 | 0 | 0 | 0 | 0 | 0 | 0 | 0 | 0 | 0 | 0 | 0 | 0 | 0 | 0 | 0 | 0 | 0 | 0 | 0 | 0 | 17993.75 | 17993.75 | 0 | 0 | 0 | 0 | 0 | 0 | 0 | 0 | 0 | 0 | 0 | 0 | 0 | 0 | 0 | 0 | 0 | 0 | 0 | 0 | 0 | 0 | 0 | 0 | 0 | 0 | 0 | 0 | 0 | 0 | 0 | 0 | 0 | 0 | 0 | 0 | 0 | 0 | 0 | 0 | 0 | 0 | 0 | 0 | 0 | 0 | 0 | 0 | 0 | 0 | 0 | 0 | 0 | 0 | 0 | 0 | 0 | 0 | 0 | 0 | 0 | 0 | 0 | 0 | 0 | 0 | 0 | 0 | 0 | 0 | 0 | 0 | 0 | 0 | 0 | 0 | 0 | 0 | 0 | 0 | 0 | 0 | 0 | 0 | 0 | 0 | 0 | 0 | 0 | 0 | 0 | 0 | 0 | 0 | 0 | 0 | 0 | 0 | 0 | 0 | 0 | 0 | 0 | 0 | 0 | 0 | 0 | 0 | 0 | 0 | 0 | 0 | 0 | 0 | 0 | 0 | 0 | 0 | 0 | 0 | 0 | 0 | 0 | 0 | 0 | 0
19 | 1 |  |  |  |  | Обрезка и прореживание крон деревьев | [19 empty] | 1 | [189 empty] | 0
17 | 1 | 1 | 1 | 1 | 47-01-108-01 | Обрезка и прореживание крон деревьев: при диаметре ствола до 250 мм, количеством срезов 15-20 | ШТ | 9 | 0 | 9 |  |  |  | 6543.18 | 0 | 0 | 0 | 6543.18 | 0 | 7.56 | 0 | 0 | 6739.48 | 4711.09 |  | 82834786 | 727.02 | 0 | 0 | 0 | 727.02 | 0 | 0.84 | 0 | 0 | 727.02 | 0 | 0 | 0 | 727.02 | 0 | 0.84 | 0 | 0 | 103 | 72 | 1 | 1 |  |  | 1 | 1 | 1 | 1 |  |  |  |  | 0 | 1 | ГЭСН-2022, 47-01-108-01, приказ Минстроя России от 18.05.2022 г. № 378/пр |  |  | 47001 | 0 |  | 0 | 2 | 0 | 1 | 1 | 1 | 1 | 1 | 1 |  | 103 | 72 |  |  |  | 0 | 0 | 0 | [5 empty] | 0 |  | 0 | 6543.18 | 0 | 0 | 0 | 865.5 | 0 | 0.84 | 0 | 0 | 6739.4754 | 4711.0896 | [13 empty] | 0 | 0 | 1 | 1 |  |  |  | 1013 | ШТ | ШТ | 1 | [6 empty] | 76938971 | 2 | Общестроительные работы | 41 | Озеленение. Защитные лесонасаждения | 1 | 47001 | Озеленение. Защитные лесонасаждения | ФЕР-47 |  |  |  | 1441792 | 0 | 0 | 0 | 0 | 0 | 0.84 | 0 | 0 | [17 empty] | 0 | 0 | 0 |  |  |  |  | 103 | 72 |  |  |  |  | 1 |  | -944833381 | 2 | 1 | -2 | 0 | 0 | 0 | 17993.75 | 17993.75 | 0 | 0 |  | 0 | 3 | 0 |  | 0 | 1 | 0 | 0 | 0 | 0 |  |  | Пр/812-041.0-1 | Пр/774-041.0 | Озеленение. Защитные лесонасаждения | Озеленение. Защитные лесонасаждения | 0 | 0
51 | 1 | 3 | 20 |  | 01-01-01 | Дендрология | 0 | [6 empty] | 6543.18 | 0 | 0 | 0 | 6543.18 | 0 | 7.56 | 0 | 0 | 6739.48 | 4711.09 |  |  | 6543.18 | 0 | 0 | 0 | 6543.18 | 0 | 7.56 | 0 | 0 | 6739.48 | 4711.09 |  |  | 0 | 0 | 0 | 17993.75 | 17993.75 | 0 | 0 | 0 | 0 | 0 | 0 | 0 | 0 | 0 | 0 | 0 | [19 empty] | 0 | 0 | 0 | 17993.75 | 17993.75 | 0 | 0 | 0 | 0 | 0 | 0 | 0 | 0 | 0 | 0 | 0 | [114 empty] | 0
50 | 0 | 0 | 1 | 201 | 6543.18 | ПЗ | Прямые затраты |  |  | 201 | 1 | 3 |  | 2 | [7 empty] | 6543.18 | 1 | 6543.18
50 | 0 | 0 | 1 | 202 | 0 | СтМатОб | Стоимость материальных ресурсов (всего) |  |  | 202 | 2 | 3 |  | 2 | [7 empty] | 0 | 1 | 0
50 | 0 | 0 | 1 | 222 | 0 | СтМатОбЗак | Стоимость материалов и оборудования заказчика |  |  | 222 | 3 | 3 |  | 2 | [7 empty] | 0 | 1 | 0
50 | 0 | 0 | 1 | 225 | 0 | СтМатОбПод | Стоимость материалов и оборудования подрядчика |  |  | 225 | 4 | 3 |  | 2 | [7 empty] | 0 | 1 | 0
50 | 0 | 0 | 1 | 226 | 0 | СтМат | Стоимость материалов (всего) |  |  | 226 | 5 | 3 |  | 2 | [7 empty] | 0 | 1 | 0
50 | 0 | 0 | 1 | 227 | 0 | СтМатЗак | Стоимость материалов заказчика |  |  | 227 | 6 | 3 |  | 2 | [7 empty] | 0 | 1 | 0
50 | 0 | 0 | 1 | 228 | 0 | СтМатПод | Стоимость материалов подрядчика |  |  | 228 | 7 | 3 |  | 2 | [7 empty] | 0 | 1 | 0
50 | 0 | 0 | 1 | 216 | 0 | Оборуд | Стоимость оборудования (всего) |  |  | 216 | 8 | 3 |  | 2 | [7 empty] | 0 | 1 | 0
50 | 0 | 0 | 1 | 223 | 0 | ОборудЗак | Стоимость оборудования заказчика |  |  | 223 | 9 | 3 |  | 2 | [7 empty] | 0 | 1 | 0
50 | 0 | 0 | 1 | 229 | 0 | ОборудПод | Стоимость оборудования подрядчика |  |  | 229 | 10 | 3 |  | 2 | [7 empty] | 0 | 1 | 0
50 | 0 | 0 | 1 | 203 | 0 | ЭММ | Эксплуатация машин |  |  | 203 | 11 | 3 |  | 2 | [7 empty] | 0 | 1 | 0
50 | 0 | 0 | 1 | 231 | 0 | ЭММсНРиСП | Эксплуатация машин по ТСН-2001.16 |  |  | 231 | 12 | 3 |  | 2 | [7 empty] | 0 | 1 | 0
50 | 0 | 0 | 1 | 204 | 0 | ЗПМ | ЗП машинистов |  |  | 204 | 13 | 3 |  | 2 | [7 empty] | 0 | 1 | 0
50 | 0 | 0 | 1 | 205 | 6543.18 | ОЗП | Основная ЗП рабочих |  |  | 205 | 14 | 3 |  | 2 | [7 empty] | 6543.18 | 1 | 6543.18
50 | 0 | 0 | 1 | 232 | 0 | ОЗПсНРиСП | Основная ЗП рабочих по ТСН-2001.16 |  |  | 232 | 15 | 3 |  | 2 | [7 empty] | 0 | 1 | 0
50 | 0 | 0 | 1 | 214 | 17993.75 | Строит | Строительные работы с НР и СП |  |  | 214 | 16 | 3 |  | 2 | [7 empty] | 17993.75 | 1 | 17993.75
50 | 0 | 0 | 1 | 215 | 0 | Монтаж | Монтажные работы с НР и СП |  |  | 215 | 17 | 3 |  | 2 | [7 empty] | 0 | 1 | 0
50 | 0 | 0 | 1 | 217 | 0 | Прочие | Прочие работы с НР и СП |  |  | 217 | 18 | 3 |  | 2 | [7 empty] | 0 | 1 | 0
50 | 0 | 0 | 1 | 230 | 0 | ПрочиеЗатр | Прочие затраты по ТСН-2001.16 |  |  | 230 | 19 | 3 |  | 2 | [7 empty] | 0 | 1 | 0
50 | 0 | 0 | 1 | 206 | 0 | ВозврМат | Возврат материалов |  |  | 206 | 20 | 3 |  | 2 | [7 empty] | 0 | 1 | 0
50 | 0 | 0 | 1 | 207 | 7.56 | ТрудСтр | Трудозатраты строителей |  |  | 207 | 21 | 3 |  | 7 | [7 empty] | 7.56 | 1 | 7.56
50 | 0 | 0 | 1 | 208 | 0 | ТрудМаш | Трудозатраты машинистов |  |  | 208 | 22 | 3 |  | 7 | [7 empty] | 0 | 1 | 0
50 | 0 | 0 | 1 | 209 | 0 | ТранспМат | Транспорт материалов |  |  | 209 | 23 | 3 |  | 2 | [7 empty] | 0 | 1 | 0
50 | 0 | 0 | 1 | 233 | 0 | Перевозка | Перевозка грузов |  |  | 233 | 24 | 3 |  | 2 | [7 empty] | 0 | 1 | 0
50 | 0 | 0 | 1 | 210 | 6739.48 | НР | Накладные расходы |  |  | 210 | 25 | 3 |  | 2 | [7 empty] | 6739.48 | 1 | 6739.48
50 | 0 | 0 | 1 | 211 | 4711.09 | СмПриб | Сметная прибыль |  |  | 211 | 26 | 3 |  | 2 | [7 empty] | 4711.09 | 1 | 4711.09
50 | 0 | 0 | 1 | 224 | 17993.75 | Всего | Всего с НР и СП |  |  | 224 | 27 | 3 |  | 2 | [7 empty] | 17993.75 | 1 | 17993.75
3 | 1 |  | 195 |  | 02-01-01 | Строительство ГРЩ-100кВА |  | 0 |  | -1 | 02-01-01 | [6 empty] | 0 |  |  | 0 | [53 empty] | 0 | [7 empty] | 0 | 0
52 | 1 | 3 | 57 | 0 | 02-01-01 | Строительство ГРЩ-100кВА | [7 empty] | 208973.46 | 200754.13 | 452.29 | 321.18 | 7445.86 | 0 | 10.4765 | 0.364 | 0 | 7433.97 | 3853.39 | 0 | 0 | 0 | 0 | 0 | 0 | 0 | 0 | 0 | 0 | 0 | 0 | 0 | 0 | 0 | 0 | 187624.8 | 0 | 220260.82 | 4879.5 | 27756.52 | 0 | 200754.13 | 13129.33 | 0 | 13129.33 | 187624.8 | 0 | 0 | 0 | 0 | 0 | 0 | 0 | 0 | 0 | 0 | 0 | 0 | 0 | 0 | 0 | 0 | 0 | 0 | 0 | 0 | 0 | 0 | 0 | 0 | 0 | 0 | 0 | 0 | 0 | 0 | 0 | 0 | 0 | 0 | 0 | 0 | 0 | 0 | 0 | 0 | 0 | 0 | 0 | 0 | 0 | 0 | 0 | 0 | 0 | 0 | 0 | 0 | 0 | 0 | 0 | 0 | 0 | 0 | 0 | 0 | 0 | 0 | 0 | 0 | 0 | 0 | 0 | 0 | 0 | 0 | 0 | 0 | 0 | 0 | 0 | 0 | 0 | 0 | 0 | 0 | 0 | 0 | 0 | 0 | 0 | 0 | 0 | 0 | 0 | 0 | 0 | 0 | 0 | 0 | 0 | 0 | 0 | 0 | 0 | 0 | 0 | 0 | 0 | 0 | 0 | 0 | 0 | 0 | 0 | 0 | 0 | 0 | 0 | 0 | 0 | 0 | 0 | 0 | 0 | 0 | 0 | 0 | 0 | 0 | 0 | 0 | 0 | 0 | 0 | 0 | 0 | 0 | 0 | 0 | 0 | 0 | 0 | 0 | 0 | 0 | 0 | 0 | 0 | 0 | 0 | 0 | 0 | 0 | 0 | 0 | 0 | 0 | 0 | 0
4 | 1 |  | 73 |  | Новый раздел | Строительные работы ГРЩ |  | 0 |  | 0 | [7 empty] | 0 |  |  | 0 | [53 empty] | 0 | [11 empty] | 0
52 | 1 | 4 | 61 | 0 | Новый раздел | Строительные работы ГРЩ | [7 empty] | 2355.23 | 509.19 | 0 | 0 | 1846.04 | 0 | 2.9805 | 0 | 0 | 1690.6 | 833.67 | 0 | 0 | 2355.23 | 509.19 | 0 | 0 | 1846.04 | 0 | 2.9805 | 0 | 0 | 1690.6 | 833.67 | 0 | 0 | 0 | 0 | 0 | 4879.5 | 4879.5 | 0 | 0 | 509.19 | 509.19 | 0 | 509.19 | 0 | 0 | 0 | 0 | 0 | 0 | 0 | 0 | 0 | 0 | 0 | 0 | 0 | 0 | 0 | 0 | 0 | 0 | 0 | 0 | 0 | 0 | 0 | 0 | 0 | 0 | 0 | 4879.5 | 4879.5 | 0 | 0 | 509.19 | 509.19 | 0 | 509.19 | 0 | 0 | 0 | 0 | 0 | 0 | 0 | 0 | 0 | 0 | 0 | 0 | 0 | 0 | 0 | 0 | 0 | 0 | 0 | 0 | 0 | 0 | 0 | 0 | 0 | 0 | 0 | 0 | 0 | 0 | 0 | 0 | 0 | 0 | 0 | 0 | 0 | 0 | 0 | 0 | 0 | 0 | 0 | 0 | 0 | 0 | 0 | 0 | 0 | 0 | 0 | 0 | 0 | 0 | 0 | 0 | 0 | 0 | 0 | 0 | 0 | 0 | 0 | 0 | 0 | 0 | 0 | 0 | 0 | 0 | 0 | 0 | 0 | 0 | 0 | 0 | 0 | 0 | 0 | 0 | 0 | 0 | 0 | 0 | 0 | 0 | 0 | 0 | 0 | 0 | 0 | 0 | 0 | 0 | 0 | 0 | 0 | 0 | 0 | 0 | 0 | 0 | 0 | 0 | 0 | 0 | 0 | 0 | 0 | 0 | 0 | 0 | 0 | 0 | 0 | 0 | 0 | 0 | 0 | 0
19 | 1 |  |  |  |  | Устройство ввода | [19 empty] | 1 | [189 empty] | 0
17 | 1 | 5 | 5 | 1 | 34-02-003-01 | Устройство трубопроводов из полиэтиленовых труб: до 2 отверстий | канал.км | 0.006 | 0 | 0.006 |  |  |  | 535.78 | 6.57 | 0 | 0 | 529.21 | 0 | 0.798 | 0 | 0 | 518.63 | 306.94 |  | 82834786 | 89574.8945 | 1373.2845 | 0 | 0 | 88201.61 | 0 | 133 | 0 | 0 | 89574.8945 | 1373.2845 | 0 | 0 | 88201.61 | 0 | 133 | 0 | 0 | 98 | 58 | 1 | 1 |  |  | 1 | 1 | 1 | 1 |  |  |  |  | 0 | 1 | ГЭСН-2022, 34-02-003-01, приказ Минстроя России от 18.05.2022 г. № 378/пр |  |  | 34001 | 0 |  | 0 | 2 | 0 | 1 | 1 | 1 | 1 | 1 | 1 |  | 98 | 58 |  |  |  | 0 | 0 | 0 | [5 empty] | 0 |  | 0 | 535.78 | 64263.05 | 0 | 0 | 663.17 | 0 | 133 | 0 | 0 | 518.6258 | 306.9418 | [13 empty] | 0 | 0 | 1 | 1 |  |  |  | 46315237 | канал.км | канал.км | 1 | [6 empty] | 76938958 | 2 | Общестроительные работы | 28 | Сооружения связи, радиовещания и телевидения | 1 | 34001 | Сооружения связи , радиовещания и телевидения | ФЕР-34 |  |  |  | 1441792 | 0 | 0 | 0 | 0 | 0 | 133 | 0 | 0 | [17 empty] | 0 | 0 | 0 |  |  |  |  | 98 | 58 |  |  |  |  | 1 |  | -425815405 | 2 | 1 | -2 | 0 | 0 | 0 | 1361.35 | 1361.35 | 0 | 0 |  | 0 | 3 | 0 |  | 0 | 1 | 0 | 0 | 0 | 0 |  |  | Пр/812-028.0-1 | Пр/774-028.0 | Сооружения связи, радиовещания и телевидения прокладка и монтаж сетей связи | Сооружения связи, радиовещания и телевидения прокладка и монтаж сетей связи | 0 | 0
18 | 1 | 5 |  | 2 | 24.3.03.13 | Трубы полиэтиленовые | м | 6 | 1000 | 1000 |  |  |  | 0 | 0 | 0 | 0 | 0 | 0 | 0 | 0 | 0 | 0 | 0 |  | 82834786 | 0 | 0 | 0 | 0 | 0 | 0 | 0 | 0 | 0 | 0 | 0 | 0 | 0 | 0 | 0 | 0 | 0 | 0 | 98 | 58 | 1 | 1 |  |  | 1 | 1 | 1 | 1 |  |  |  |  | 3 | 1 |  |  |  | 34001 | 0 |  | 0 | 2 | 0 | 1 | 1 | 1 | 1 | 1 | 1 |  | 98 | 58 |  |  |  | 0 | 0 | 0 | [5 empty] | 0 |  | 0 | 0 | 0 | 0 | 0 | 0 | 0 | 0 | 0 | 0 | 0 | 0 | [13 empty] | 0 | 0 | 1 | 1 |  |  |  | 1003 | м | м | 1 | [6 empty] | 76938958 | 2 | Общестроительные работы | 28 | Сооружения связи, радиовещания и телевидения | 1 | 34001 | Сооружения связи , радиовещания и телевидения | ФЕР-34 |  |  |  | 1310720 | 0 | 0 | 0 | 0 | 0 | 0 | 0 | [18 empty] | 0 | 0 | 0 |  |  |  |  | 98 | 58 |  |  |  |  | 1 |  | -344066947 | 2 | 1 | -2 | 0 | 0 | 0 | 0 | 0 | 0 | 0 |  | 0 | 3 | 0 |  | 0 | 1 | 0 | 0 | 0 | 0 |  |  | Пр/812-028.0-1 | Пр/774-028.0 | Сооружения связи, радиовещания и телевидения прокладка и монтаж сетей связи | Сооружения связи, радиовещания и телевидения прокладка и монтаж сетей связи | 0 | 0
17 | 1 |  |  | 3 | 20.2.12.03-0001 | Трубы гибкие гофрированные двустенные из ПВХ, диаметр 50 мм | м | 6 | 0 | 6 |  |  |  | 502.62 | 502.62 | 0 | 0 | 0 | 0 | 0 | 0 | 0 | 0 | 0 |  | 82834786 | 85.48 | 85.48 | 0 | 0 | 0 | 0 | 0 | 0 | 0 | 85.48 | 85.48 | 0 | 0 | 0 | 0 | 0 | 0 | 0 | 0 | 0 | 1 | 1 |  |  | 1 | 1 | 1 | 0.98 |  |  |  |  | 3 | 1 | ФСБЦ-2022, 20.2.12.03-0001, приказ Минстроя России от 18.05.2022 г. № 378/пр |  |  | 500002 | 0 | 20.2.12.03-0001 | 1 | 12 | 0 | 1 | 1 | 1 | 1 | 1 | 1 |  | 0 | 0 |  |  |  | 0 | 0 | 0 | [5 empty] | 0 |  | 0 | 502.62 | 83.77 | 0 | 0 | 0 | 0 | 0 | 0 | 0 | 0 | 0 | [13 empty] | 0 | 0 | 1 | 1 |  |  |  | 1003 | м | м | 1 | [6 empty] | 76938837 | 12 | Материалы монтажные | 0 |  | 2 | 500002 | Материалы и конструкции ( монтажные ) по ценникам и каталогам | ФССЦм |  |  |  | 1441792 | 85.48 | 85.48 | 0 | 0 | 0 | 0 | 0 | 0 | [17 empty] | 0 | 0 | 0 |  |  |  |  | 0 | 0 |  |  |  |  | 1 |  | -557378265 | 2 | 1 | 2 | 0 | 0 | 0 | 502.62 | 502.62 | 0 | 0 |  | 0 | 3 | 0 |  | 0 | 1 | 0 | 0 | 0 | 0 | [6 empty] | 0 | 0
19 | 1 |  |  |  |  | заземление РЩ | [19 empty] | 1 | [189 empty] | 0
17 | 1 | 6 | 6 | 4 | 01-02-057-02 | Разработка грунта вручную в траншеях глубиной до 2 м без креплений с откосами, группа грунтов: 2 | 100 м3 | 0.009 | 0 | 0.009 |  |  |  | 849.05 | 0 | 0 | 0 | 849.05 | 0 | 1.386 | 0 | 0 | 755.65 | 339.62 |  | 82834786 | 94338.86 | 0 | 0 | 0 | 94338.86 | 0 | 154 | 0 | 0 | 94338.86 | 0 | 0 | 0 | 94338.86 | 0 | 154 | 0 | 0 | 89 | 40 | 1 | 1 |  |  | 1 | 1 | 1 | 1 |  |  |  |  | 0 | 1 | ГЭСН-2022, 01-02-057-02, приказ Минстроя России от 18.05.2022 г. № 378/пр |  |  | 1003 | 0 |  | 0 | 2 | 0 | 1 | 1 | 1 | 1 | 1 | 1 |  | 89 | 40 |  |  |  | 0 | 0 | 0 | [5 empty] | 0 |  | 0 | 849.05 | 0 | 0 | 0 | 612.59 | 0 | 154 | 0 | 0 | 755.6545 | 339.62 | [13 empty] | 0 | 0 | 1 | 1 |  |  |  | 1007 | 100 м3 | 100 м3 | 100 | [6 empty] | 76938879 | 2 | Общестроительные работы | 1 | Земляные работы | 1 | 1003 | Земляные работы, выполняемые: ручным способом | ФЕР-01 |  |  |  | 1441792 | 0 | 0 | 0 | 0 | 0 | 154 | 0 | 0 | [17 empty] | 0 | 0 | 0 |  |  |  |  | 89 | 40 |  |  |  |  | 1 |  | 93115992 | 2 | 1 | -2 | 0 | 0 | 0 | 1944.32 | 1944.32 | 0 | 0 |  | 0 | 3 | 0 |  | 0 | 1 | 0 | 0 | 0 | 0 |  |  | Пр/812-001.2-1 | Пр/774-001.2 | Земляные работы, выполняемые: ручным способом | Земляные работы, выполняемые: ручным способом | 0 | 0
17 | 1 | 7 | 7 | 5 | 01-02-061-01 | Засыпка вручную траншей, пазух котлованов и ям, группа грунтов: 1 | 100 м3 | 0.009 | 0 | 0.009 |  |  |  | 467.78 | 0 | 0 | 0 | 467.78 | 0 | 0.7965 | 0 | 0 | 416.32 | 187.11 |  | 82834786 | 51976.05 | 0 | 0 | 0 | 51976.05 | 0 | 88.5 | 0 | 0 | 51976.05 | 0 | 0 | 0 | 51976.05 | 0 | 88.5 | 0 | 0 | 89 | 40 | 1 | 1 |  |  | 1 | 1 | 1 | 1 |  |  |  |  | 0 | 1 | ГЭСН-2022, 01-02-061-01, приказ Минстроя России от 18.05.2022 г. № 378/пр |  |  | 1003 | 0 |  | 0 | 2 | 0 | 1 | 1 | 1 | 1 | 1 | 1 |  | 89 | 40 |  |  |  | 0 | 0 | 0 | [5 empty] | 0 |  | 0 | 467.78 | 0 | 0 | 0 | 587.3 | 0 | 88.5 | 0 | 0 | 416.3242 | 187.112 | [13 empty] | 0 | 0 | 1 | 1 |  |  |  | 1007 | 100 м3 | 100 м3 | 100 | [6 empty] | 76938879 | 2 | Общестроительные работы | 1 | Земляные работы | 1 | 1003 | Земляные работы, выполняемые: ручным способом | ФЕР-01 |  |  |  | 1441792 | 0 | 0 | 0 | 0 | 0 | 88.5 | 0 | 0 | [17 empty] | 0 | 0 | 0 |  |  |  |  | 89 | 40 |  |  |  |  | 1 |  | -1878548467 | 2 | 1 | -2 | 0 | 0 | 0 | 1071.21 | 1071.21 | 0 | 0 |  | 0 | 3 | 0 |  | 0 | 1 | 0 | 0 | 0 | 0 |  |  | Пр/812-001.2-1 | Пр/774-001.2 | Земляные работы, выполняемые: ручным способом | Земляные работы, выполняемые: ручным способом | 0 | 0
51 | 1 | 4 | 61 |  | Новый раздел | Строительные работы ГРЩ | 0 | [6 empty] | 2355.23 | 509.19 | 0 | 0 | 1846.04 | 0 | 2.9805 | 0 | 0 | 1690.6 | 833.67 |  |  | 2355.23 | 509.19 | 0 | 0 | 1846.04 | 0 | 2.9805 | 0 | 0 | 1690.6 | 833.67 |  |  | 0 | 0 | 0 | 4879.5 | 4879.5 | 0 | 0 | 509.19 | 509.19 | 0 | 509.19 | 0 | 0 | 0 | 0 | 0 | [19 empty] | 0 | 0 | 0 | 4879.5 | 4879.5 | 0 | 0 | 509.19 | 509.19 | 0 | 509.19 | 0 | 0 | 0 | 0 | 0 | [114 empty] | 0
50 | 0 | 0 | 1 | 201 | 2355.23 | ПЗ | Прямые затраты |  |  | 201 | 1 | 3 |  | 2 | [7 empty] | 2355.23 | 1 | 2355.23
50 | 0 | 0 | 1 | 202 | 509.19 | СтМатОб | Стоимость материальных ресурсов (всего) |  |  | 202 | 2 | 3 |  | 2 | [7 empty] | 509.19 | 1 | 509.19
50 | 0 | 0 | 1 | 222 | 0 | СтМатОбЗак | Стоимость материалов и оборудования заказчика |  |  | 222 | 3 | 3 |  | 2 | [7 empty] | 0 | 1 | 0
50 | 0 | 0 | 1 | 225 | 509.19 | СтМатОбПод | Стоимость материалов и оборудования подрядчика |  |  | 225 | 4 | 3 |  | 2 | [7 empty] | 509.19 | 1 | 509.19
50 | 0 | 0 | 1 | 226 | 509.19 | СтМат | Стоимость материалов (всего) |  |  | 226 | 5 | 3 |  | 2 | [7 empty] | 509.19 | 1 | 509.19
50 | 0 | 0 | 1 | 227 | 0 | СтМатЗак | Стоимость материалов заказчика |  |  | 227 | 6 | 3 |  | 2 | [7 empty] | 0 | 1 | 0
50 | 0 | 0 | 1 | 228 | 509.19 | СтМатПод | Стоимость материалов подрядчика |  |  | 228 | 7 | 3 |  | 2 | [7 empty] | 509.19 | 1 | 509.19
50 | 0 | 0 | 1 | 216 | 0 | Оборуд | Стоимость оборудования (всего) |  |  | 216 | 8 | 3 |  | 2 | [7 empty] | 0 | 1 | 0
50 | 0 | 0 | 1 | 223 | 0 | ОборудЗак | Стоимость оборудования заказчика |  |  | 223 | 9 | 3 |  | 2 | [7 empty] | 0 | 1 | 0
50 | 0 | 0 | 1 | 229 | 0 | ОборудПод | Стоимость оборудования подрядчика |  |  | 229 | 10 | 3 |  | 2 | [7 empty] | 0 | 1 | 0
50 | 0 | 0 | 1 | 203 | 0 | ЭММ | Эксплуатация машин |  |  | 203 | 11 | 3 |  | 2 | [7 empty] | 0 | 1 | 0
50 | 0 | 0 | 1 | 231 | 0 | ЭММсНРиСП | Эксплуатация машин по ТСН-2001.16 |  |  | 231 | 12 | 3 |  | 2 | [7 empty] | 0 | 1 | 0
50 | 0 | 0 | 1 | 204 | 0 | ЗПМ | ЗП машинистов |  |  | 204 | 13 | 3 |  | 2 | [7 empty] | 0 | 1 | 0
50 | 0 | 0 | 1 | 205 | 1846.04 | ОЗП | Основная ЗП рабочих |  |  | 205 | 14 | 3 |  | 2 | [7 empty] | 1846.04 | 1 | 1846.04
50 | 0 | 0 | 1 | 232 | 0 | ОЗПсНРиСП | Основная ЗП рабочих по ТСН-2001.16 |  |  | 232 | 15 | 3 |  | 2 | [7 empty] | 0 | 1 | 0
50 | 0 | 0 | 1 | 214 | 4879.5 | Строит | Строительные работы с НР и СП |  |  | 214 | 16 | 3 |  | 2 | [7 empty] | 4879.5 | 1 | 4879.5
50 | 0 | 0 | 1 | 215 | 0 | Монтаж | Монтажные работы с НР и СП |  |  | 215 | 17 | 3 |  | 2 | [7 empty] | 0 | 1 | 0
50 | 0 | 0 | 1 | 217 | 0 | Прочие | Прочие работы с НР и СП |  |  | 217 | 18 | 3 |  | 2 | [7 empty] | 0 | 1 | 0
50 | 0 | 0 | 1 | 230 | 0 | ПрочиеЗатр | Прочие затраты по ТСН-2001.16 |  |  | 230 | 19 | 3 |  | 2 | [7 empty] | 0 | 1 | 0
50 | 0 | 0 | 1 | 206 | 0 | ВозврМат | Возврат материалов |  |  | 206 | 20 | 3 |  | 2 | [7 empty] | 0 | 1 | 0
50 | 0 | 0 | 1 | 207 | 2.9805 | ТрудСтр | Трудозатраты строителей |  |  | 207 | 21 | 3 |  | 7 | [7 empty] | 2.9805 | 1 | 2.9805
50 | 0 | 0 | 1 | 208 | 0 | ТрудМаш | Трудозатраты машинистов |  |  | 208 | 22 | 3 |  | 7 | [7 empty] | 0 | 1 | 0
50 | 0 | 0 | 1 | 209 | 0 | ТранспМат | Транспорт материалов |  |  | 209 | 23 | 3 |  | 2 | [7 empty] | 0 | 1 | 0
50 | 0 | 0 | 1 | 233 | 0 | Перевозка | Перевозка грузов |  |  | 233 | 24 | 3 |  | 2 | [7 empty] | 0 | 1 | 0
50 | 0 | 0 | 1 | 210 | 1690.6 | НР | Накладные расходы |  |  | 210 | 25 | 3 |  | 2 | [7 empty] | 1690.6 | 1 | 1690.6
50 | 0 | 0 | 1 | 211 | 833.67 | СмПриб | Сметная прибыль |  |  | 211 | 26 | 3 |  | 2 | [7 empty] | 833.67 | 1 | 833.67
50 | 0 | 0 | 1 | 224 | 4879.5 | Всего | Всего с НР и СП |  |  | 224 | 27 | 3 |  | 2 | [7 empty] | 4879.5 | 1 | 4879.5
4 | 1 |  | 129 |  | Новый раздел | Монтажные работы ГРЩ |  | 0 |  | 0 | [7 empty] | 0 |  |  | 0 | [53 empty] | 0 | [11 empty] | 0
52 | 1 | 4 | 103 | 0 | Новый раздел | Монтажные работы ГРЩ | [7 empty] | 18993.43 | 12620.14 | 452.29 | 321.18 | 5599.82 | 0 | 7.496 | 0.364 | 0 | 5743.37 | 3019.72 | 0 | 0 | 18993.43 | 12620.14 | 452.29 | 321.18 | 5599.82 | 0 | 7.496 | 0.364 | 0 | 5743.37 | 3019.72 | 0 | 0 | 0 | 0 | 0 | 27756.52 | 0 | 27756.52 | 0 | 12620.14 | 12620.14 | 0 | 12620.14 | 0 | 0 | 0 | 0 | 0 | 0 | 0 | 0 | 0 | 0 | 0 | 0 | 0 | 0 | 0 | 0 | 0 | 0 | 0 | 0 | 0 | 0 | 0 | 0 | 0 | 0 | 0 | 27756.52 | 0 | 27756.52 | 0 | 12620.14 | 12620.14 | 0 | 12620.14 | 0 | 0 | 0 | 0 | 0 | 0 | 0 | 0 | 0 | 0 | 0 | 0 | 0 | 0 | 0 | 0 | 0 | 0 | 0 | 0 | 0 | 0 | 0 | 0 | 0 | 0 | 0 | 0 | 0 | 0 | 0 | 0 | 0 | 0 | 0 | 0 | 0 | 0 | 0 | 0 | 0 | 0 | 0 | 0 | 0 | 0 | 0 | 0 | 0 | 0 | 0 | 0 | 0 | 0 | 0 | 0 | 0 | 0 | 0 | 0 | 0 | 0 | 0 | 0 | 0 | 0 | 0 | 0 | 0 | 0 | 0 | 0 | 0 | 0 | 0 | 0 | 0 | 0 | 0 | 0 | 0 | 0 | 0 | 0 | 0 | 0 | 0 | 0 | 0 | 0 | 0 | 0 | 0 | 0 | 0 | 0 | 0 | 0 | 0 | 0 | 0 | 0 | 0 | 0 | 0 | 0 | 0 | 0 | 0 | 0 | 0 | 0 | 0 | 0 | 0 | 0 | 0 | 0 | 0 | 0
17 | 1 | 17 | 17 | 6 | м08-03-572-03 | Блок управления шкафного исполнения или распределительный пункт (шкаф), устанавливаемый: на стене, высота и ширина до 600х600 мм | ШТ | 1 | 0 | 1 |  |  |  | 3962.6 | 1986.26 | 219.84 | 158.83 | 1597.67 | 0 | 2.06 | 0.18 | 0 | 1703.81 | 895.82 |  | 82834786 | 3452.1703 | 1634.6611 | 219.8349 | 158.8239 | 1597.6742 | 0 | 2.06 | 0.18 | 0 | 3610.9941 | 1634.6611 | 219.8349 | 158.8239 | 1597.6742 | 0 | 2.06 | 0.18 | 0 | 97 | 51 | 1 | 1 |  |  | 1 | 1 | 1 | 1 |  |  |  |  | 0 | 2 | ГЭСНм-2022, м08-03-572-03, приказ Минстроя России от 18.05.2022 г. № 378/пр |  |  | 108001 | 0 |  | 0 | 3 | 0 | 1 | 1 | 1 | 1 | 1 | 1 |  | 97 | 51 |  |  |  | 0 | 0 | 0 | [5 empty] | 0 |  | 0 | 3962.6 | 128898.61 | 2249.38 | 1764.71 | 775.57 | 0 | 2.06 | 0.18 | 0 | 1703.805 | 895.815 | [13 empty] | 0 | 0 | 1 | 1 |  |  |  | 1013 | ШТ | ШТ | 1 | [6 empty] | 76938786 | 3 | Монтажные работы | 0 |  | 2 | 108001 | Электротехнические установки: на других объектах | мФЕР-08 |  |  |  | 1441792 | 0 | 0 | 0 | 0 | 0 | 2.06 | 0.18 | 0 | [17 empty] | 0 | 0 | 0 |  |  |  |  | 97 | 51 |  |  |  |  | 1 |  | 2067043768 | 2 | 1 | -2 | 0 | 0 | 0 | 6562.23 | 0 | 6562.23 | 0 |  | 0 | 3 | 0 |  | 0 | 1 | 0 | 0 | 0 | 0 |  |  | Пр/812-049.3-1 | Пр/774-049.3 | Электротехнические установки: на других объектах | Электротехнические установки: на других объектах | 0 | 0
18 | 1 | 17 |  | 7 | 421/пр_2020_п.75_пп.а | Сметная стоимость вспомогательных ненормируемых материальных ресурсов, не учтенная в сметной норме, 2% | % | 2 | 2 | 2 |  |  |  | 31.95 | 31.95 | 0 | 0 | 0 | 0 | 0 | 0 | 0 | 0 | 0 |  | 82834786 | 0 | 0 | 0 | 0 | 0 | 0 | 0 | 0 | 0 | 0 | 0 | 0 | 0 | 0 | 0 | 0 | 0 | 0 | 97 | 51 | 1 | 1 |  |  | 1 | 1 | 1 | 1 |  |  |  |  | 3 | 2 |  |  |  | 108001 | 0 |  | 0 | 3 | 0 | 1 | 1 | 1 | 1 | 1 | 1 |  | 97 | 51 |  |  |  | 0 | 0 | 0 | [5 empty] | 0 |  | 0 | 0 | 0 | 0 | 0 | 0 | 0 | 0 | 0 | 0 | 0 | 0 | [13 empty] | 0 | 0 | 1 | 1 |  |  |  | 1013 | % | % | 1 | [6 empty] | 76938786 | 3 | Монтажные работы | 0 |  | 2 | 108001 | Электротехнические установки: на других объектах | мФЕР-08 |  |  |  | 1310720 | 0 | 0 | 0 | 0 | 0 | 0 | 0 | [18 empty] | 0 | 0 | 0 |  |  |  |  | 97 | 51 |  |  |  |  | 1 |  | 274903907 | 2 | 1 | -2 | 0 | 0 | 0 | 31.95 | 0 | 31.95 | 0 |  | 0 | 3 | 0 |  | 0 | 1 | 0 | 0 | 0 | 0 |  |  | Пр/812-049.3-1 | Пр/774-049.3 | Электротехнические установки: на других объектах | Электротехнические установки: на других объектах | 0 | 0
17 | 1 |  |  | 8 | 07.2.07.04-0007 | Конструкции стальные индивидуального изготовления из сортового проката | т | -0.025 | 0 | -0.025 |  |  |  | -3211 | -3211 | 0 | 0 | 0 | 0 | 0 | 0 | 0 | 0 | 0 |  | 82834786 | 105278.81 | 105278.81 | 0 | 0 | 0 | 0 | 0 | 0 | 0 | 105278.81 | 105278.81 | 0 | 0 | 0 | 0 | 0 | 0 | 0 | 0 | 0 | 1 | 1 |  |  | 1 | 1 | 1 | 1.22 |  |  |  |  | 3 | 2 | ФСБЦ-2022, 07.2.07.04-0007, приказ Минстроя России от 18.05.2022 г. № 378/пр |  |  | 500001 | 0 | 07.2.07.04-0007 | 1 | 8 | 0 | 1 | 1 | 1 | 1 | 1 | 1 |  | 0 | 0 |  |  |  | 0 | 0 | 0 | [5 empty] | 0 |  | 0 | -3211 | 128440.15 | 0 | 0 | 0 | 0 | 0 | 0 | 0 | 0 | 0 | [13 empty] | 0 | 0 | 1 | 1 |  |  |  | 1009 | т | т | 1000 | [6 empty] | 76938836 | 8 | Материалы строительные | 0 |  | 1 | 500001 | Материалы и конструкции ( строительные ) по ценникам и каталогом | ФССЦст |  |  |  | 1441792 | 105278.81 | 105278.81 | 0 | 0 | 0 | 0 | 0 | 0 | [17 empty] | 0 | 0 | 0 |  |  |  |  | 0 | 0 |  |  |  |  | 1 |  | 2105722316 | 2 | 1 | 2 | 0 | 0 | 0 | -3211 | 0 | -3211 | 0 |  | 0 | 3 | 0 |  | 0 | 1 | 0 | 0 | 0 | 0 | [6 empty] | 0 | 0
17 | 1 |  |  | 9 | ТЦ_27.33.13.120_77_5001055273_12.02.2026_02_224.1 | Комплект крепления щита КЩ-2 | шт. | 1 | 0 | 1 |  |  |  | 478.02 | 478.02 | 0 | 0 | 0 | 0 | 0 | 0 | 0 | 0 | 0 |  | 82834786 | 478.02 | 478.02 | 0 | 0 | 0 | 0 | 0 | 0 | 0 | 478.02 | 478.02 | 0 | 0 | 0 | 0 | 0 | 0 | 0 | 0 | 0 | 1 | 1 |  |  | 1 | 1 | 1 | 1 |  |  |  |  | 3 | 2 | ТЦ_27.33.13.120_77_5001055273_12.02.2026_02_224.1 |  |  | 900 | 0 |  | 0 | 90 | 0 | 1 | 1 | 1 | 1 | 1 | 1 |  | 0 | 0 |  |  |  | 0 | 0 | 0 | [5 empty] | 0 |  | 0 | 478.02 | 478.02 | 0 | 0 | 0 | 0 | 0 | 0 | 0 | 0 | 0 | [13 empty] | 0 | 0 | 1 | 1 |  |  |  | 1010 | шт. | шт. | 1 | [6 empty] | 76939339 | 90 | Материалы, отсутствующие в СНБ (Строительные) | 0 |  | 1 | 900 | Материалы, отсутствующие в СНБ (Строительные) | МР КА Строительные |  |  |  | 1441808 | 0 | 478.02 | 0 | 0 | 0 | 0 | 0 | 0 | 5 |  |  | 0 | 18 |  | 478.02 | [10 empty] | 0 | 0 | 0 |  |  |  |  | 0 | 0 |  |  |  |  | 1 |  | -1095849420 | 2 | 3 | -2 | 0 | 0 | 0 | 478.02 | 0 | 478.02 | 0 |  | 1 | 1 | 0 |  | 0 | 1 | 0 | 0 | 0 | 0 | 478.02 | [5 empty] | 0 | 0
17 | 1 |  |  | 10 | ТЦ_27.33.13.120_77_5001055273_12.02.2026_02_141.1 | Заземляющий проводник ЗП6 | м | 2 | 0 | 2 |  |  |  | 369.44 | 369.44 | 0 | 0 | 0 | 0 | 0 | 0 | 0 | 0 | 0 |  | 82834786 | 184.72 | 184.72 | 0 | 0 | 0 | 0 | 0 | 0 | 0 | 184.72 | 184.72 | 0 | 0 | 0 | 0 | 0 | 0 | 0 | 0 | 0 | 1 | 1 |  |  | 1 | 1 | 1 | 1 |  |  |  |  | 3 | 2 | ТЦ_27.33.13.120_77_5001055273_12.02.2026_02_141.1 |  |  | 900 | 0 |  | 0 | 90 | 0 | 1 | 1 | 1 | 1 | 1 | 1 |  | 0 | 0 |  |  |  | 0 | 0 | 0 | [5 empty] | 0 |  | 0 | 369.44 | 184.72 | 0 | 0 | 0 | 0 | 0 | 0 | 0 | 0 | 0 | [13 empty] | 0 | 0 | 1 | 1 |  |  |  | 1003 | м | м | 1 | [6 empty] | 76939339 | 90 | Материалы, отсутствующие в СНБ (Строительные) | 0 |  | 1 | 900 | Материалы, отсутствующие в СНБ (Строительные) | МР КА Строительные |  |  |  | 1441808 | 0 | 184.72 | 0 | 0 | 0 | 0 | 0 | 0 | 5 |  |  | 0 | 18 |  | 184.72 | [10 empty] | 0 | 0 | 0 |  |  |  |  | 0 | 0 |  |  |  |  | 1 |  | 277623855 | 2 | 3 | -2 | 0 | 0 | 0 | 369.44 | 0 | 369.44 | 0 |  | 1 | 1 | 0 |  | 0 | 1 | 0 | 0 | 0 | 0 | 369.44 | [5 empty] | 0 | 0
17 | 1 |  |  | 11 | ТЦ_27.33.13.120_77_5001055273_12.02.2026_02_163.1 | Зажим плашечный (прим. CD35) | шт. | 2 | 0 | 2 |  |  |  | 400.98 | 400.98 | 0 | 0 | 0 | 0 | 0 | 0 | 0 | 0 | 0 |  | 82834786 | 200.49 | 200.49 | 0 | 0 | 0 | 0 | 0 | 0 | 0 | 200.49 | 200.49 | 0 | 0 | 0 | 0 | 0 | 0 | 0 | 0 | 0 | 1 | 1 |  |  | 1 | 1 | 1 | 1 |  |  |  |  | 3 | 2 | ТЦ_27.33.13.120_77_5001055273_12.02.2026_02_163.1 |  |  | 900 | 0 |  | 0 | 90 | 0 | 1 | 1 | 1 | 1 | 1 | 1 |  | 0 | 0 |  |  |  | 0 | 0 | 0 | [5 empty] | 0 |  | 0 | 400.98 | 200.49 | 0 | 0 | 0 | 0 | 0 | 0 | 0 | 0 | 0 | [13 empty] | 0 | 0 | 1 | 1 |  |  |  | 1010 | шт. | шт. | 1 | [6 empty] | 76939339 | 90 | Материалы, отсутствующие в СНБ (Строительные) | 0 |  | 1 | 900 | Материалы, отсутствующие в СНБ (Строительные) | МР КА Строительные |  |  |  | 1441808 | 0 | 200.49 | 0 | 0 | 0 | 0 | 0 | 0 | 5 |  |  | 0 | 18 |  | 200.49 | [10 empty] | 0 | 0 | 0 |  |  |  |  | 0 | 0 |  |  |  |  | 1 |  | -621831640 | 2 | 3 | -2 | 0 | 0 | 0 | 400.98 | 0 | 400.98 | 0 |  | 1 | 1 | 0 |  | 0 | 1 | 0 | 0 | 0 | 0 | 400.98 | [5 empty] | 0 | 0
17 | 1 |  |  | 12 | ТЦ_27.33.13.120_77_5001055273_12.02.2026_02_225.1 | Хомут Fischer FRS PLUS 48-54 | шт. | 4 | 0 | 4 |  |  |  | 1596.92 | 1596.92 | 0 | 0 | 0 | 0 | 0 | 0 | 0 | 0 | 0 |  | 82834786 | 399.23 | 399.23 | 0 | 0 | 0 | 0 | 0 | 0 | 0 | 399.23 | 399.23 | 0 | 0 | 0 | 0 | 0 | 0 | 0 | 0 | 0 | 1 | 1 |  |  | 1 | 1 | 1 | 1 |  |  |  |  | 3 | 2 | ТЦ_27.33.13.120_77_5001055273_12.02.2026_02_225.1 |  |  | 900 | 0 |  | 0 | 90 | 0 | 1 | 1 | 1 | 1 | 1 | 1 |  | 0 | 0 |  |  |  | 0 | 0 | 0 | [5 empty] | 0 |  | 0 | 1596.92 | 399.23 | 0 | 0 | 0 | 0 | 0 | 0 | 0 | 0 | 0 | [13 empty] | 0 | 0 | 1 | 1 |  |  |  | 1010 | шт. | шт. | 1 | [6 empty] | 76939339 | 90 | Материалы, отсутствующие в СНБ (Строительные) | 0 |  | 1 | 900 | Материалы, отсутствующие в СНБ (Строительные) | МР КА Строительные |  |  |  | 1441808 | 0 | 399.23 | 0 | 0 | 0 | 0 | 0 | 0 | 5 |  |  | 0 | 18 |  | 399.23 | [10 empty] | 0 | 0 | 0 |  |  |  |  | 0 | 0 |  |  |  |  | 1 |  | 450951677 | 2 | 3 | -2 | 0 | 0 | 0 | 1596.92 | 0 | 1596.92 | 0 |  | 1 | 1 | 0 |  | 0 | 1 | 0 | 0 | 0 | 0 | 1596.92 | [5 empty] | 0 | 0
17 | 1 |  |  | 13 | ТЦ_27.33.13.120_77_5001055273_12.02.2026_02_229.1 | Метиз М10 для крепления хомута к держателю (шпилька) | шт. | 4 | 0 | 4 |  |  |  | 1428.8 | 1428.8 | 0 | 0 | 0 | 0 | 0 | 0 | 0 | 0 | 0 |  | 82834786 | 357.2 | 357.2 | 0 | 0 | 0 | 0 | 0 | 0 | 0 | 357.2 | 357.2 | 0 | 0 | 0 | 0 | 0 | 0 | 0 | 0 | 0 | 1 | 1 |  |  | 1 | 1 | 1 | 1 |  |  |  |  | 3 | 2 | ТЦ_27.33.13.120_77_5001055273_12.02.2026_02_229.1 |  |  | 900 | 0 |  | 0 | 90 | 0 | 1 | 1 | 1 | 1 | 1 | 1 |  | 0 | 0 |  |  |  | 0 | 0 | 0 | [5 empty] | 0 |  | 0 | 1428.8 | 357.2 | 0 | 0 | 0 | 0 | 0 | 0 | 0 | 0 | 0 | [13 empty] | 0 | 0 | 1 | 1 |  |  |  | 1010 | шт. | шт. | 1 | [6 empty] | 76939339 | 90 | Материалы, отсутствующие в СНБ (Строительные) | 0 |  | 1 | 900 | Материалы, отсутствующие в СНБ (Строительные) | МР КА Строительные |  |  |  | 1441808 | 0 | 357.2 | 0 | 0 | 0 | 0 | 0 | 0 | 5 |  |  | 0 | 18 |  | 357.2 | [10 empty] | 0 | 0 | 0 |  |  |  |  | 0 | 0 |  |  |  |  | 1 |  | -149996927 | 2 | 3 | -2 | 0 | 0 | 0 | 1428.8 | 0 | 1428.8 | 0 |  | 1 | 1 | 0 |  | 0 | 1 | 0 | 0 | 0 | 0 | 1428.8 | [5 empty] | 0 | 0
17 | 1 |  |  | 14 | ТЦ_27.33.13.120_77_5001055273_12.02.2026_02_230.1 | Держатель для хомута трубы под метиз М10 (основание GPL 40х120мм) | шт. | 4 | 0 | 4 |  |  |  | 87.52 | 87.52 | 0 | 0 | 0 | 0 | 0 | 0 | 0 | 0 | 0 |  | 82834786 | 21.88 | 21.88 | 0 | 0 | 0 | 0 | 0 | 0 | 0 | 21.88 | 21.88 | 0 | 0 | 0 | 0 | 0 | 0 | 0 | 0 | 0 | 1 | 1 |  |  | 1 | 1 | 1 | 1 |  |  |  |  | 3 | 2 | ТЦ_27.33.13.120_77_5001055273_12.02.2026_02_230.1 |  |  | 900 | 0 |  | 0 | 90 | 0 | 1 | 1 | 1 | 1 | 1 | 1 |  | 0 | 0 |  |  |  | 0 | 0 | 0 | [5 empty] | 0 |  | 0 | 87.52 | 21.88 | 0 | 0 | 0 | 0 | 0 | 0 | 0 | 0 | 0 | [13 empty] | 0 | 0 | 1 | 1 |  |  |  | 1010 | шт. | шт. | 1 | [6 empty] | 76939339 | 90 | Материалы, отсутствующие в СНБ (Строительные) | 0 |  | 1 | 900 | Материалы, отсутствующие в СНБ (Строительные) | МР КА Строительные |  |  |  | 1441808 | 0 | 21.88 | 0 | 0 | 0 | 0 | 0 | 0 | 5 |  |  | 0 | 18 |  | 21.88 | [10 empty] | 0 | 0 | 0 |  |  |  |  | 0 | 0 |  |  |  |  | 1 |  | -1415926179 | 2 | 3 | -2 | 0 | 0 | 0 | 87.52 | 0 | 87.52 | 0 |  | 1 | 1 | 0 |  | 0 | 1 | 0 | 0 | 0 | 0 | 87.52 | [5 empty] | 0 | 0
17 | 1 |  |  | 15 | 25.2.02.11-0021 | Лента крепления из нержавеющей стали в пластмассовой коробке с кабельной бухтой, ширина 20 мм, толщина 0,7 мм, длина 50 м | ШТ | 0.16 | 0 | 0.16 |  |  |  | 644.62 | 644.62 | 0 | 0 | 0 | 0 | 0 | 0 | 0 | 0 | 0 |  | 82834786 | 2940.8 | 2940.8 | 0 | 0 | 0 | 0 | 0 | 0 | 0 | 2940.8 | 2940.8 | 0 | 0 | 0 | 0 | 0 | 0 | 0 | 0 | 0 | 1 | 1 |  |  | 1 | 1 | 1 | 1.37 |  |  |  |  | 3 | 2 | ФСБЦ-2022 доп.12, 25.2.02.11-0021, приказ Минстроя России от 07.11.2024 г. № 747/пр |  |  | 500001 | 0 | 25.2.02.11-0021 | 1 | 8 | 0 | 1 | 1 | 1 | 1 | 1 | 1 |  | 0 | 0 |  |  |  | 0 | 0 | 0 | [5 empty] | 0 |  | 0 | 644.62 | 4028.9 | 0 | 0 | 0 | 0 | 0 | 0 | 0 | 0 | 0 | [13 empty] | 0 | 0 | 1 | 1 |  |  |  | 1013 | ШТ | ШТ | 1 | [6 empty] | 76938836 | 8 | Материалы строительные | 0 |  | 1 | 500001 | Материалы и конструкции ( строительные ) по ценникам и каталогом | ФССЦст |  |  |  | 1441792 | 2940.8 | 2940.8 | 0 | 0 | 0 | 0 | 0 | 0 | [17 empty] | 0 | 0 | 0 |  |  |  |  | 0 | 0 |  |  |  |  | 1 |  | -626082813 | 2 | 1 | 2 | 0 | 0 | 0 | 644.62 | 0 | 644.62 | 0 |  | 0 | 3 | 0 |  | 0 | 1 | 0 | 0 | 0 | 0 | [6 empty] | 0 | 0
17 | 1 |  |  | 16 | ТЦ_25.94.12.190_77_5001055273_12.02.2026_02_190.1 | Скрепа размером 20 мм NC20 (СИП) | шт. | 8 | 0 | 8 |  |  |  | 268.96 | 268.96 | 0 | 0 | 0 | 0 | 0 | 0 | 0 | 0 | 0 |  | 82834786 | 33.62 | 33.62 | 0 | 0 | 0 | 0 | 0 | 0 | 0 | 33.62 | 33.62 | 0 | 0 | 0 | 0 | 0 | 0 | 0 | 0 | 0 | 1 | 1 |  |  | 1 | 1 | 1 | 1 |  |  |  |  | 3 | 2 | ТЦ_25.94.12.190_77_5001055273_12.02.2026_02_190.1 |  |  | 900 | 0 |  | 0 | 90 | 0 | 1 | 1 | 1 | 1 | 1 | 1 |  | 0 | 0 |  |  |  | 0 | 0 | 0 | [5 empty] | 0 |  | 0 | 268.96 | 33.62 | 0 | 0 | 0 | 0 | 0 | 0 | 0 | 0 | 0 | [13 empty] | 0 | 0 | 1 | 1 |  |  |  | 1010 | шт. | шт. | 1 | [6 empty] | 76939339 | 90 | Материалы, отсутствующие в СНБ (Строительные) | 0 |  | 1 | 900 | Материалы, отсутствующие в СНБ (Строительные) | МР КА Строительные |  |  |  | 1441808 | 0 | 33.62 | 0 | 0 | 0 | 0 | 0 | 0 | 5 |  |  | 0 | 18 |  | 33.62 | [10 empty] | 0 | 0 | 0 |  |  |  |  | 0 | 0 |  |  |  |  | 1 |  | 1723921917 | 2 | 3 | -2 | 0 | 0 | 0 | 268.96 | 0 | 268.96 | 0 |  | 1 | 1 | 0 |  | 0 | 1 | 0 | 0 | 0 | 0 | 268.96 | [5 empty] | 0 | 0
17 | 1 |  |  | 17 | ТЦ_27.33.13.120_77_5001055273_12.02.2026_02_227.1 | Муфта труба-коробка, IP67 М50х1,5 диам.50мм | шт. | 1 | 0 | 1 |  |  |  | 396.08 | 396.08 | 0 | 0 | 0 | 0 | 0 | 0 | 0 | 0 | 0 |  | 82834786 | 396.08 | 396.08 | 0 | 0 | 0 | 0 | 0 | 0 | 0 | 396.08 | 396.08 | 0 | 0 | 0 | 0 | 0 | 0 | 0 | 0 | 0 | 1 | 1 |  |  | 1 | 1 | 1 | 1 |  |  |  |  | 3 | 2 | ТЦ_27.33.13.120_77_5001055273_12.02.2026_02_227.1 |  |  | 900 | 0 |  | 0 | 90 | 0 | 1 | 1 | 1 | 1 | 1 | 1 |  | 0 | 0 |  |  |  | 0 | 0 | 0 | [5 empty] | 0 |  | 0 | 396.08 | 396.08 | 0 | 0 | 0 | 0 | 0 | 0 | 0 | 0 | 0 | [13 empty] | 0 | 0 | 1 | 1 |  |  |  | 1010 | шт. | шт. | 1 | [6 empty] | 76939339 | 90 | Материалы, отсутствующие в СНБ (Строительные) | 0 |  | 1 | 900 | Материалы, отсутствующие в СНБ (Строительные) | МР КА Строительные |  |  |  | 1441808 | 0 | 396.08 | 0 | 0 | 0 | 0 | 0 | 0 | 5 |  |  | 0 | 18 |  | 396.08 | [10 empty] | 0 | 0 | 0 |  |  |  |  | 0 | 0 |  |  |  |  | 1 |  | -2001522283 | 2 | 3 | -2 | 0 | 0 | 0 | 396.08 | 0 | 396.08 | 0 |  | 1 | 1 | 0 |  | 0 | 1 | 0 | 0 | 0 | 0 | 396.08 | [5 empty] | 0 | 0
17 | 1 |  |  | 18 | ТЦ_27.33.13.120_77_5001055273_12.02.2026_02_178.1 | Зажим ответвительный с прокалыванием изоляции (СИП) P 645 | шт. | 4 | 0 | 4 |  |  |  | 1436.2 | 1436.2 | 0 | 0 | 0 | 0 | 0 | 0 | 0 | 0 | 0 |  | 82834786 | 359.05 | 359.05 | 0 | 0 | 0 | 0 | 0 | 0 | 0 | 359.05 | 359.05 | 0 | 0 | 0 | 0 | 0 | 0 | 0 | 0 | 0 | 1 | 1 |  |  | 1 | 1 | 1 | 1 |  |  |  |  | 3 | 2 | ТЦ_27.33.13.120_77_5001055273_12.02.2026_02_178.1 |  |  | 900 | 0 |  | 0 | 90 | 0 | 1 | 1 | 1 | 1 | 1 | 1 |  | 0 | 0 |  |  |  | 0 | 0 | 0 | [5 empty] | 0 |  | 0 | 1436.2 | 359.05 | 0 | 0 | 0 | 0 | 0 | 0 | 0 | 0 | 0 | [13 empty] | 0 | 0 | 1 | 1 |  |  |  | 1010 | шт. | шт. | 1 | [6 empty] | 76939339 | 90 | Материалы, отсутствующие в СНБ (Строительные) | 0 |  | 1 | 900 | Материалы, отсутствующие в СНБ (Строительные) | МР КА Строительные |  |  |  | 1441808 | 0 | 359.05 | 0 | 0 | 0 | 0 | 0 | 0 | 5 |  |  | 0 | 18 |  | 359.05 | [10 empty] | 0 | 0 | 0 |  |  |  |  | 0 | 0 |  |  |  |  | 1 |  | 548369082 | 2 | 3 | -2 | 0 | 0 | 0 | 1436.2 | 0 | 1436.2 | 0 |  | 1 | 1 | 0 |  | 0 | 1 | 0 | 0 | 0 | 0 | 1436.2 | [5 empty] | 0 | 0
17 | 1 |  |  | 19 | 20.1.02.07-1014 | Наконечники изолированные герметичный под опрессовку, с алюминиевой клеммой, диапазон сечений 70 мм2 (прим. CPTAU 70) | 100 ШТ | 0.04 | 0 | 0.04 |  |  |  | 1941.59 | 1941.59 | 0 | 0 | 0 | 0 | 0 | 0 | 0 | 0 | 0 |  | 82834786 | 39786.73 | 39786.73 | 0 | 0 | 0 | 0 | 0 | 0 | 0 | 39786.73 | 39786.73 | 0 | 0 | 0 | 0 | 0 | 0 | 0 | 0 | 0 | 1 | 1 |  |  | 1 | 1 | 1 | 1.22 |  |  |  |  | 3 | 2 | ФСБЦ-2022, 20.1.02.07-1014, приказ Минстроя России от 18.05.2022 г. № 378/пр |  |  | 500002 | 0 | 20.1.02.07-1014 | 1 | 12 | 0 | 1 | 1 | 1 | 1 | 1 | 1 |  | 0 | 0 |  |  |  | 0 | 0 | 0 | [5 empty] | 0 |  | 0 | 1941.59 | 48539.81 | 0 | 0 | 0 | 0 | 0 | 0 | 0 | 0 | 0 | [13 empty] | 0 | 0 | 1 | 1 |  |  |  | 1013 | 100 ШТ | 100 ШТ | 1 | [6 empty] | 76938837 | 12 | Материалы монтажные | 0 |  | 2 | 500002 | Материалы и конструкции ( монтажные ) по ценникам и каталогам | ФССЦм |  |  |  | 1441792 | 39786.73 | 39786.73 | 0 | 0 | 0 | 0 | 0 | 0 | [17 empty] | 0 | 0 | 0 |  |  |  |  | 0 | 0 |  |  |  |  | 1 |  | -285550856 | 2 | 1 | 2 | 0 | 0 | 0 | 1941.59 | 0 | 1941.59 | 0 |  | 0 | 3 | 0 |  | 0 | 1 | 0 | 0 | 0 | 0 | [6 empty] | 0 | 0
19 | 1 |  |  |  |  | заземление РЩ | [19 empty] | 1 | [189 empty] | 0
17 | 1 | 25 | 25 | 20 | м08-02-472-02 | Заземлитель горизонтальный из стали: полосовой сечением 160 мм2 | 100 м | 0.12 | 0 | 0.12 |  |  |  | 1881.28 | 503.58 | 63.14 | 42.35 | 1272.21 | 0 | 1.728 | 0.048 | 0 | 1275.12 | 670.43 |  | 82834786 | 15331.381 | 4203.518 | 526.151 | 352.942 | 10601.712 | 0 | 14.4 | 0.4 | 0 | 15684.323 | 4203.518 | 526.151 | 352.942 | 10601.712 | 0 | 14.4 | 0.4 | 0 | 97 | 51 | 1 | 1 |  |  | 1 | 1 | 1 | 1 |  |  |  |  | 0 | 2 | ГЭСНм-2022 доп.8, м08-02-472-02, приказ Минстроя России от 14.11.2023 г. № 817/пр |  |  | 108001 | 0 |  | 0 | 3 | 0 | 1 | 1 | 1 | 1 | 1 | 1 |  | 97 | 51 |  |  |  | 0 | 0 | 0 | [5 empty] | 0 |  | 0 | 1881.28 | 1246.08 | 2249.38 | 1764.71 | 736.23 | 0 | 14.4 | 0.4 | 0 | 1275.1232 | 670.4256 | [13 empty] | 0 | 0 | 1 | 1 |  |  |  | 1003 | 100 м | 100 м | 100 | [6 empty] | 76938786 | 3 | Монтажные работы | 0 |  | 2 | 108001 | Электротехнические установки: на других объектах | мФЕР-08 |  |  |  | 1441792 | 0 | 0 | 0 | 0 | 0 | 14.4 | 0.4 | 0 | [17 empty] | 0 | 0 | 0 |  |  |  |  | 97 | 51 |  |  |  |  | 1 |  | -1748626016 | 2 | 1 | -2 | 0 | 0 | 0 | 3826.83 | 0 | 3826.83 | 0 |  | 0 | 3 | 0 |  | 0 | 1 | 0 | 0 | 0 | 0 |  |  | Пр/812-049.3-1 | Пр/774-049.3 | Электротехнические установки: на других объектах | Электротехнические установки: на других объектах | 0 | 0
18 | 1 | 25 |  | 21 | 421/пр_2020_п.75_пп.а | Сметная стоимость вспомогательных ненормируемых материальных ресурсов, не учтенная в сметной норме, 2% | % | 2 | 2 | 2 |  |  |  | 25.44 | 25.44 | 0 | 0 | 0 | 0 | 0 | 0 | 0 | 0 | 0 |  | 82834786 | 0 | 0 | 0 | 0 | 0 | 0 | 0 | 0 | 0 | 0 | 0 | 0 | 0 | 0 | 0 | 0 | 0 | 0 | 97 | 51 | 1 | 1 |  |  | 1 | 1 | 1 | 1 |  |  |  |  | 3 | 2 |  |  |  | 108001 | 0 |  | 0 | 3 | 0 | 1 | 1 | 1 | 1 | 1 | 1 |  | 97 | 51 |  |  |  | 0 | 0 | 0 | [5 empty] | 0 |  | 0 | 0 | 0 | 0 | 0 | 0 | 0 | 0 | 0 | 0 | 0 | 0 | [13 empty] | 0 | 0 | 1 | 1 |  |  |  | 1013 | % | % | 1 | [6 empty] | 76938786 | 3 | Монтажные работы | 0 |  | 2 | 108001 | Электротехнические установки: на других объектах | мФЕР-08 |  |  |  | 1310720 | 0 | 0 | 0 | 0 | 0 | 0 | 0 | [18 empty] | 0 | 0 | 0 |  |  |  |  | 97 | 51 |  |  |  |  | 1 |  | 274903907 | 2 | 1 | -2 | 0 | 0 | 0 | 25.44 | 0 | 25.44 | 0 |  | 0 | 3 | 0 |  | 0 | 1 | 0 | 0 | 0 | 0 |  |  | Пр/812-049.3-1 | Пр/774-049.3 | Электротехнические установки: на других объектах | Электротехнические установки: на других объектах | 0 | 0
17 | 1 |  |  | 22 | 08.3.07.01-0042 | Прокат стальной горячекатаный полосовой, марки стали Ст3сп, Ст3пс, размеры 40х4 мм | т | 0.017584 | 0 | 0.017584 |  |  |  | 991.87 | 991.87 | 0 | 0 | 0 | 0 | 0 | 0 | 0 | 0 | 0 |  | 82834786 | 67961.14 | 67961.14 | 0 | 0 | 0 | 0 | 0 | 0 | 0 | 67961.14 | 67961.14 | 0 | 0 | 0 | 0 | 0 | 0 | 0 | 0 | 0 | 1 | 1 |  |  | 1 | 1 | 1 | 0.83 |  |  |  |  | 3 | 2 | ФСБЦ-2022 доп.4, 08.3.07.01-0042, приказ Минстроя России от 27.12.2022 г. № 1133/пр |  |  | 500001 | 0 | 08.3.07.01-0042 | 1 | 8 | 0 | 1 | 1 | 1 | 1 | 1 | 1 |  | 0 | 0 |  |  |  | 0 | 0 | 0 | [5 empty] | 0 |  | 0 | 991.87 | 56407.75 | 0 | 0 | 0 | 0 | 0 | 0 | 0 | 0 | 0 | [13 empty] | 0 | 0 | 1 | 1 |  |  |  | 1009 | т | т | 1000 | [6 empty] | 76938836 | 8 | Материалы строительные | 0 |  | 1 | 500001 | Материалы и конструкции ( строительные ) по ценникам и каталогом | ФССЦст |  |  |  | 1441792 | 67961.14 | 67961.14 | 0 | 0 | 0 | 0 | 0 | 0 | [17 empty] | 0 | 0 | 0 |  |  |  |  | 0 | 0 |  |  |  |  | 1 |  | 1190960836 | 2 | 1 | 2 | 0 | 0 | 0 | 991.87 | 0 | 991.87 | 0 |  | 0 | 3 | 0 |  | 0 | 1 | 0 | 0 | 0 | 0 | [6 empty] | 0 | 0
17 | 1 | 33 | 33 | 23 | м08-02-471-01 | Заземлитель вертикальный из угловой стали размером: 50х50х5 мм | 10 ШТ | 0.4 | 0 | 0.4 |  |  |  | 3936.27 | 917.02 | 169.31 | 120 | 2729.94 | 0 | 3.708 | 0.136 | 0 | 2764.44 | 1453.47 |  | 82834786 | 9545.7496 | 2297.6195 | 423.278 | 300.0007 | 6824.8521 | 0 | 9.27 | 0.34 | 0 | 9845.7503 | 2297.6195 | 423.278 | 300.0007 | 6824.8521 | 0 | 9.27 | 0.34 | 0 | 97 | 51 | 1 | 1 |  |  | 1 | 1 | 1 | 1 |  |  |  |  | 0 | 2 | ГЭСНм-2022 доп.8, м08-02-471-01, приказ Минстроя России от 14.11.2023 г. № 817/пр |  |  | 108001 | 0 |  | 0 | 3 | 0 | 1 | 1 | 1 | 1 | 1 | 1 |  | 97 | 51 |  |  |  | 0 | 0 | 0 | [5 empty] | 0 |  | 0 | 3936.27 | 1246.08 | 2249.38 | 1764.71 | 736.23 | 0 | 9.27 | 0.34 | 0 | 2764.4418 | 1453.4694 | [13 empty] | 0 | 0 | 1 | 1 |  |  |  | 1013 | 10 ШТ | 10 ШТ | 1 | [6 empty] | 76938786 | 3 | Монтажные работы | 0 |  | 2 | 108001 | Электротехнические установки: на других объектах | мФЕР-08 |  |  |  | 1441792 | 0 | 0 | 0 | 0 | 0 | 9.27 | 0.34 | 0 | [17 empty] | 0 | 0 | 0 |  |  |  |  | 97 | 51 |  |  |  |  | 1 |  | 732047066 | 2 | 1 | -2 | 0 | 0 | 0 | 8154.18 | 0 | 8154.18 | 0 |  | 0 | 3 | 0 |  | 0 | 1 | 0 | 0 | 0 | 0 |  |  | Пр/812-049.3-1 | Пр/774-049.3 | Электротехнические установки: на других объектах | Электротехнические установки: на других объектах | 0 | 0
18 | 1 | 33 |  | 24 | 421/пр_2020_п.75_пп.а | Сметная стоимость вспомогательных ненормируемых материальных ресурсов, не учтенная в сметной норме, 2% | % | 2 | 2 | 2 |  |  |  | 54.6 | 54.6 | 0 | 0 | 0 | 0 | 0 | 0 | 0 | 0 | 0 |  | 82834786 | 0 | 0 | 0 | 0 | 0 | 0 | 0 | 0 | 0 | 0 | 0 | 0 | 0 | 0 | 0 | 0 | 0 | 0 | 97 | 51 | 1 | 1 |  |  | 1 | 1 | 1 | 1 |  |  |  |  | 3 | 2 |  |  |  | 108001 | 0 |  | 0 | 3 | 0 | 1 | 1 | 1 | 1 | 1 | 1 |  | 97 | 51 |  |  |  | 0 | 0 | 0 | [5 empty] | 0 |  | 0 | 0 | 0 | 0 | 0 | 0 | 0 | 0 | 0 | 0 | 0 | 0 | [13 empty] | 0 | 0 | 1 | 1 |  |  |  | 1013 | % | % | 1 | [6 empty] | 76938786 | 3 | Монтажные работы | 0 |  | 2 | 108001 | Электротехнические установки: на других объектах | мФЕР-08 |  |  |  | 1310720 | 0 | 0 | 0 | 0 | 0 | 0 | 0 | [18 empty] | 0 | 0 | 0 |  |  |  |  | 97 | 51 |  |  |  |  | 1 |  | 274903907 | 2 | 1 | -2 | 0 | 0 | 0 | 54.6 | 0 | 54.6 | 0 |  | 0 | 3 | 0 |  | 0 | 1 | 0 | 0 | 0 | 0 |  |  | Пр/812-049.3-1 | Пр/774-049.3 | Электротехнические установки: на других объектах | Электротехнические установки: на других объектах | 0 | 0
17 | 1 |  |  | 25 | 08.3.08.02-0058 | Уголок стальной горячекатаный равнополочный, марки стали Ст3сп, Ст3пс, ширина полок 35-56 мм, толщина полки 3-5 мм (прим. 50х50х5 мм) | т | 0.04524 | 0 | 0.04524 |  |  |  | 2271.29 | 2271.29 | 0 | 0 | 0 | 0 | 0 | 0 | 0 | 0 | 0 |  | 82834786 | 50205.31 | 50205.31 | 0 | 0 | 0 | 0 | 0 | 0 | 0 | 50205.31 | 50205.31 | 0 | 0 | 0 | 0 | 0 | 0 | 0 | 0 | 0 | 1 | 1 |  |  | 1 | 1 | 1 | 1 |  |  |  |  | 3 | 2 | ФСБЦ-2022, 08.3.08.02-0058, приказ Минстроя России от 18.05.2022 г. № 378/пр |  |  | 500001 | 0 |  | 0 | 8 | 0 | 1 | 1 | 1 | 1 | 1 | 1 |  | 0 | 0 |  |  |  | 0 | 0 | 0 | [5 empty] | 0 |  | 0 | 2271.29 | 50205.31 | 0 | 0 | 0 | 0 | 0 | 0 | 0 | 0 | 0 | [13 empty] | 0 | 0 | 1 | 1 |  |  |  | 1009 | т | т | 1000 | [6 empty] | 76938836 | 8 | Материалы строительные | 0 |  | 1 | 500001 | Материалы и конструкции ( строительные ) по ценникам и каталогом | ФССЦст |  |  |  | 1441792 | 50205.31 | 50205.31 | 0 | 0 | 0 | 0 | 0 | 0 | [17 empty] | 0 | 0 | 0 |  |  |  |  | 0 | 0 |  |  |  |  | 1 | 70842.5 | -465271439 | 2 | 1 | -2 | 0 | 0 | 0 | 2271.29 | 0 | 2271.29 | 0 |  | 3 | 3 | 0 |  | 0 | 1 | 0 | 0 | 0 | 0 | [6 empty] | 0 | 0
51 | 1 | 4 | 103 |  | Новый раздел | Монтажные работы ГРЩ | 0 | [6 empty] | 18993.43 | 12620.14 | 452.29 | 321.18 | 5599.82 | 0 | 7.496 | 0.364 | 0 | 5743.37 | 3019.72 |  |  | 18993.43 | 12620.14 | 452.29 | 321.18 | 5599.82 | 0 | 7.496 | 0.364 | 0 | 5743.37 | 3019.72 |  |  | 0 | 0 | 0 | 27756.52 | 0 | 27756.52 | 0 | 12620.14 | 12620.14 | 0 | 12620.14 | 0 | 0 | 0 | 0 | 0 | [19 empty] | 0 | 0 | 0 | 27756.52 | 0 | 27756.52 | 0 | 12620.14 | 12620.14 | 0 | 12620.14 | 0 | 0 | 0 | 0 | 0 | [114 empty] | 0
50 | 0 | 0 | 1 | 201 | 18993.43 | ПЗ | Прямые затраты |  |  | 201 | 1 | 3 |  | 2 | [7 empty] | 18993.43 | 1 | 18993.43
50 | 0 | 0 | 1 | 202 | 12620.14 | СтМатОб | Стоимость материальных ресурсов (всего) |  |  | 202 | 2 | 3 |  | 2 | [7 empty] | 12620.14 | 1 | 12620.14
50 | 0 | 0 | 1 | 222 | 0 | СтМатОбЗак | Стоимость материалов и оборудования заказчика |  |  | 222 | 3 | 3 |  | 2 | [7 empty] | 0 | 1 | 0
50 | 0 | 0 | 1 | 225 | 12620.14 | СтМатОбПод | Стоимость материалов и оборудования подрядчика |  |  | 225 | 4 | 3 |  | 2 | [7 empty] | 12620.14 | 1 | 12620.14
50 | 0 | 0 | 1 | 226 | 12620.14 | СтМат | Стоимость материалов (всего) |  |  | 226 | 5 | 3 |  | 2 | [7 empty] | 12620.14 | 1 | 12620.14
50 | 0 | 0 | 1 | 227 | 0 | СтМатЗак | Стоимость материалов заказчика |  |  | 227 | 6 | 3 |  | 2 | [7 empty] | 0 | 1 | 0
50 | 0 | 0 | 1 | 228 | 12620.14 | СтМатПод | Стоимость материалов подрядчика |  |  | 228 | 7 | 3 |  | 2 | [7 empty] | 12620.14 | 1 | 12620.14
50 | 0 | 0 | 1 | 216 | 0 | Оборуд | Стоимость оборудования (всего) |  |  | 216 | 8 | 3 |  | 2 | [7 empty] | 0 | 1 | 0
50 | 0 | 0 | 1 | 223 | 0 | ОборудЗак | Стоимость оборудования заказчика |  |  | 223 | 9 | 3 |  | 2 | [7 empty] | 0 | 1 | 0
50 | 0 | 0 | 1 | 229 | 0 | ОборудПод | Стоимость оборудования подрядчика |  |  | 229 | 10 | 3 |  | 2 | [7 empty] | 0 | 1 | 0
50 | 0 | 0 | 1 | 203 | 452.29 | ЭММ | Эксплуатация машин |  |  | 203 | 11 | 3 |  | 2 | [7 empty] | 452.29 | 1 | 452.29
50 | 0 | 0 | 1 | 231 | 0 | ЭММсНРиСП | Эксплуатация машин по ТСН-2001.16 |  |  | 231 | 12 | 3 |  | 2 | [7 empty] | 0 | 1 | 0
50 | 0 | 0 | 1 | 204 | 321.18 | ЗПМ | ЗП машинистов |  |  | 204 | 13 | 3 |  | 2 | [7 empty] | 321.18 | 1 | 321.18
50 | 0 | 0 | 1 | 205 | 5599.82 | ОЗП | Основная ЗП рабочих |  |  | 205 | 14 | 3 |  | 2 | [7 empty] | 5599.82 | 1 | 5599.82
50 | 0 | 0 | 1 | 232 | 0 | ОЗПсНРиСП | Основная ЗП рабочих по ТСН-2001.16 |  |  | 232 | 15 | 3 |  | 2 | [7 empty] | 0 | 1 | 0
50 | 0 | 0 | 1 | 214 | 0 | Строит | Строительные работы с НР и СП |  |  | 214 | 16 | 3 |  | 2 | [7 empty] | 0 | 1 | 0
50 | 0 | 0 | 1 | 215 | 27756.52 | Монтаж | Монтажные работы с НР и СП |  |  | 215 | 17 | 3 |  | 2 | [7 empty] | 27756.52 | 1 | 27756.52
50 | 0 | 0 | 1 | 217 | 0 | Прочие | Прочие работы с НР и СП |  |  | 217 | 18 | 3 |  | 2 | [7 empty] | 0 | 1 | 0
50 | 0 | 0 | 1 | 230 | 0 | ПрочиеЗатр | Прочие затраты по ТСН-2001.16 |  |  | 230 | 19 | 3 |  | 2 | [7 empty] | 0 | 1 | 0
50 | 0 | 0 | 1 | 206 | 0 | ВозврМат | Возврат материалов |  |  | 206 | 20 | 3 |  | 2 | [7 empty] | 0 | 1 | 0
50 | 0 | 0 | 1 | 207 | 7.496 | ТрудСтр | Трудозатраты строителей |  |  | 207 | 21 | 3 |  | 7 | [7 empty] | 7.496 | 1 | 7.496
50 | 0 | 0 | 1 | 208 | 0.364 | ТрудМаш | Трудозатраты машинистов |  |  | 208 | 22 | 3 |  | 7 | [7 empty] | 0.364 | 1 | 0.364
50 | 0 | 0 | 1 | 209 | 0 | ТранспМат | Транспорт материалов |  |  | 209 | 23 | 3 |  | 2 | [7 empty] | 0 | 1 | 0
50 | 0 | 0 | 1 | 233 | 0 | Перевозка | Перевозка грузов |  |  | 233 | 24 | 3 |  | 2 | [7 empty] | 0 | 1 | 0
50 | 0 | 0 | 1 | 210 | 5743.37 | НР | Накладные расходы |  |  | 210 | 25 | 3 |  | 2 | [7 empty] | 5743.37 | 1 | 5743.37
50 | 0 | 0 | 1 | 211 | 3019.72 | СмПриб | Сметная прибыль |  |  | 211 | 26 | 3 |  | 2 | [7 empty] | 3019.72 | 1 | 3019.72
50 | 0 | 0 | 1 | 224 | 27756.52 | Всего | Всего с НР и СП |  |  | 224 | 27 | 3 |  | 2 | [7 empty] | 27756.52 | 1 | 27756.52
4 | 1 |  | 165 |  | Новый раздел | Оборудование |  | 0 |  | 0 | [7 empty] | 0 |  |  | 0 | [53 empty] | 0 | [11 empty] | 0
52 | 1 | 4 | 159 | 0 | Новый раздел | Оборудование | [7 empty] | 187624.8 | 187624.8 | 0 | 0 | 0 | 0 | 0 | 0 | 0 | 0 | 0 | 0 | 0 | 187624.8 | 187624.8 | 0 | 0 | 0 | 0 | 0 | 0 | 0 | 0 | 0 | 0 | 0 | 0 | 187624.8 | 0 | 187624.8 | 0 | 0 | 0 | 187624.8 | 0 | 0 | 0 | 187624.8 | 0 | 0 | 0 | 0 | 0 | 0 | 0 | 0 | 0 | 0 | 0 | 0 | 0 | 0 | 0 | 0 | 0 | 0 | 0 | 0 | 0 | 0 | 0 | 0 | 187624.8 | 0 | 187624.8 | 0 | 0 | 0 | 187624.8 | 0 | 0 | 0 | 187624.8 | 0 | 0 | 0 | 0 | 0 | 0 | 0 | 0 | 0 | 0 | 0 | 0 | 0 | 0 | 0 | 0 | 0 | 0 | 0 | 0 | 0 | 0 | 0 | 0 | 0 | 0 | 0 | 0 | 0 | 0 | 0 | 0 | 0 | 0 | 0 | 0 | 0 | 0 | 0 | 0 | 0 | 0 | 0 | 0 | 0 | 0 | 0 | 0 | 0 | 0 | 0 | 0 | 0 | 0 | 0 | 0 | 0 | 0 | 0 | 0 | 0 | 0 | 0 | 0 | 0 | 0 | 0 | 0 | 0 | 0 | 0 | 0 | 0 | 0 | 0 | 0 | 0 | 0 | 0 | 0 | 0 | 0 | 0 | 0 | 0 | 0 | 0 | 0 | 0 | 0 | 0 | 0 | 0 | 0 | 0 | 0 | 0 | 0 | 0 | 0 | 0 | 0 | 0 | 0 | 0 | 0 | 0 | 0 | 0 | 0 | 0 | 0 | 0 | 0 | 0 | 0 | 0 | 0 | 0
17 | 1 |  |  | 26 | ТЦ_101_77_7718230405_12.02.2026_02_61.1 | Главный распределительный щит (ГРЩ-0,4кВ) | шт. | 1 | 0 | 1 |  |  |  | 187624.8 | 187624.8 | 0 | 0 | 0 | 0 | 0 | 0 | 0 | 0 | 0 |  | 82834786 | 187624.8 | 187624.8 | 0 | 0 | 0 | 0 | 0 | 0 | 0 | 187624.8 | 187624.8 | 0 | 0 | 0 | 0 | 0 | 0 | 0 | 0 | 0 | 1 | 1 |  |  | 1 | 1 | 1 | 1 |  |  |  |  | 3 | 3 | ТЦ_101_77_7718230405_12.02.2026_02_61.1 |  |  | 902 | 0 |  | 0 | 92 | 0 | 1 | 1 | 1 | 1 | 1 | 1 |  | 0 | 0 |  |  |  | 0 | 0 | 0 | [5 empty] | 0 |  | 0 | 187624.8 | 187624.8 | 0 | 0 | 0 | 0 | 0 | 0 | 0 | 0 | 0 | [13 empty] | 0 | 0 | 1 | 1 |  |  |  | 1010 | шт. | шт. | 1 | [6 empty] | 76939341 | 92 | Оборудование, отсутствующее в СНБ | 0 |  | 3 | 902 | Оборудование, отсутствующее в СНБ | Оборуд. КА |  |  |  | 1441808 | 0 | 187624.8 | 0 | 0 | 0 | 0 | 0 | 0 | 5 |  |  | 0 | 18 |  | 187624.8 | [10 empty] | 0 | 187624.8 | 0 |  |  |  |  | 0 | 0 |  |  |  |  | 1 |  | -458167761 | 2 | 3 | -2 | 0 | 0 | 0 | 187624.8 | 0 | 0 | 0 |  | 1 | 1 | 0 |  | 0 | 1 | 0 | 0 | 0 | 0 |  | 187624.8 |  |  |  |  | 0 | 0
51 | 1 | 4 | 159 |  | Новый раздел | Оборудование | 0 | [6 empty] | 187624.8 | 187624.8 | 0 | 0 | 0 | 0 | 0 | 0 | 0 | 0 | 0 |  |  | 187624.8 | 187624.8 | 0 | 0 | 0 | 0 | 0 | 0 | 0 | 0 | 0 |  |  | 0 | 187624.8 | 0 | 187624.8 | 0 | 0 | 0 | 187624.8 | 0 | 0 | 0 | 187624.8 | 0 | 0 | 0 | 0 | [19 empty] | 0 | 187624.8 | 0 | 187624.8 | 0 | 0 | 0 | 187624.8 | 0 | 0 | 0 | 187624.8 | 0 | 0 | 0 | 0 | [114 empty] | 0
50 | 0 | 0 | 1 | 201 | 187624.8 | ПЗ | Прямые затраты |  |  | 201 | 1 | 3 |  | 2 | [7 empty] | 0 | 1 | 0
50 | 0 | 0 | 1 | 202 | 187624.8 | СтМатОб | Стоимость материальных ресурсов (всего) |  |  | 202 | 2 | 3 |  | 2 | [7 empty] | 187624.8 | 1 | 187624.8
50 | 0 | 0 | 1 | 222 | 0 | СтМатОбЗак | Стоимость материалов и оборудования заказчика |  |  | 222 | 3 | 3 |  | 2 | [7 empty] | 0 | 1 | 0
50 | 0 | 0 | 1 | 225 | 187624.8 | СтМатОбПод | Стоимость материалов и оборудования подрядчика |  |  | 225 | 4 | 3 |  | 2 | [7 empty] | 187624.8 | 1 | 187624.8
50 | 0 | 0 | 1 | 226 | 0 | СтМат | Стоимость материалов (всего) |  |  | 226 | 5 | 3 |  | 2 | [7 empty] | 0 | 1 | 0
50 | 0 | 0 | 1 | 227 | 0 | СтМатЗак | Стоимость материалов заказчика |  |  | 227 | 6 | 3 |  | 2 | [7 empty] | 0 | 1 | 0
50 | 0 | 0 | 1 | 228 | 0 | СтМатПод | Стоимость материалов подрядчика |  |  | 228 | 7 | 3 |  | 2 | [7 empty] | 0 | 1 | 0
50 | 0 | 0 | 1 | 216 | 187624.8 | Оборуд | Стоимость оборудования (всего) |  |  | 216 | 8 | 3 |  | 2 | [7 empty] | 187624.8 | 1 | 187624.8
50 | 0 | 0 | 1 | 223 | 0 | ОборудЗак | Стоимость оборудования заказчика |  |  | 223 | 9 | 3 |  | 2 | [7 empty] | 0 | 1 | 0
50 | 0 | 0 | 1 | 229 | 187624.8 | ОборудПод | Стоимость оборудования подрядчика |  |  | 229 | 10 | 3 |  | 2 | [7 empty] | 187624.8 | 1 | 187624.8
50 | 0 | 0 | 1 | 203 | 0 | ЭММ | Эксплуатация машин |  |  | 203 | 11 | 3 |  | 2 | [7 empty] | 0 | 1 | 0
50 | 0 | 0 | 1 | 231 | 0 | ЭММсНРиСП | Эксплуатация машин по ТСН-2001.16 |  |  | 231 | 12 | 3 |  | 2 | [7 empty] | 0 | 1 | 0
50 | 0 | 0 | 1 | 204 | 0 | ЗПМ | ЗП машинистов |  |  | 204 | 13 | 3 |  | 2 | [7 empty] | 0 | 1 | 0
50 | 0 | 0 | 1 | 205 | 0 | ОЗП | Основная ЗП рабочих |  |  | 205 | 14 | 3 |  | 2 | [7 empty] | 0 | 1 | 0
50 | 0 | 0 | 1 | 232 | 0 | ОЗПсНРиСП | Основная ЗП рабочих по ТСН-2001.16 |  |  | 232 | 15 | 3 |  | 2 | [7 empty] | 0 | 1 | 0
50 | 0 | 0 | 1 | 214 | 0 | Строит | Строительные работы с НР и СП |  |  | 214 | 16 | 3 |  | 2 | [7 empty] | 0 | 1 | 0
50 | 0 | 0 | 1 | 215 | 0 | Монтаж | Монтажные работы с НР и СП |  |  | 215 | 17 | 3 |  | 2 | [7 empty] | 0 | 1 | 0
50 | 0 | 0 | 1 | 217 | 0 | Прочие | Прочие работы с НР и СП |  |  | 217 | 18 | 3 |  | 2 | [7 empty] | 0 | 1 | 0
50 | 0 | 0 | 1 | 230 | 0 | ПрочиеЗатр | Прочие затраты по ТСН-2001.16 |  |  | 230 | 19 | 3 |  | 2 | [7 empty] | 0 | 1 | 0
50 | 0 | 0 | 1 | 206 | 0 | ВозврМат | Возврат материалов |  |  | 206 | 20 | 3 |  | 2 | [7 empty] | 0 | 1 | 0
50 | 0 | 0 | 1 | 207 | 0 | ТрудСтр | Трудозатраты строителей |  |  | 207 | 21 | 3 |  | 7 | [7 empty] | 0 | 1 | 0
50 | 0 | 0 | 1 | 208 | 0 | ТрудМаш | Трудозатраты машинистов |  |  | 208 | 22 | 3 |  | 7 | [7 empty] | 0 | 1 | 0
50 | 0 | 0 | 1 | 209 | 0 | ТранспМат | Транспорт материалов |  |  | 209 | 23 | 3 |  | 2 | [7 empty] | 0 | 1 | 0
50 | 0 | 0 | 1 | 233 | 0 | Перевозка | Перевозка грузов |  |  | 233 | 24 | 3 |  | 2 | [7 empty] | 0 | 1 | 0
50 | 0 | 0 | 1 | 210 | 0 | НР | Накладные расходы |  |  | 210 | 25 | 3 |  | 2 | [7 empty] | 0 | 1 | 0
50 | 0 | 0 | 1 | 211 | 0 | СмПриб | Сметная прибыль |  |  | 211 | 26 | 3 |  | 2 | [7 empty] | 0 | 1 | 0
50 | 0 | 0 | 1 | 224 | 187624.8 | Всего | Всего с НР и СП |  |  | 224 | 27 | 3 |  | 2 | [7 empty] | 187624.8 | 1 | 187624.8
51 | 1 | 3 | 57 |  | 02-01-01 | Строительство ГРЩ-100кВА | 0 | [6 empty] | 208973.46 | 200754.13 | 452.29 | 321.18 | 7445.86 | 0 | 10.4765 | 0.364 | 0 | 7433.97 | 3853.39 | [15 empty] | 0 | 187624.8 | 0 | 220260.82 | 4879.5 | 27756.52 | 0 | 200754.13 | 13129.33 | 0 | 13129.33 | 187624.8 | 0 | 0 | 0 | 0 | [149 empty] | 0
50 | 0 | 0 | 1 | 201 | 208973.46 | ПЗ | Прямые затраты |  |  | 201 | 1 | 3 |  | 2 | [7 empty] | 21348.66 | 1 | 21348.66
50 | 0 | 0 | 1 | 202 | 200754.13 | СтМатОб | Стоимость материальных ресурсов (всего) |  |  | 202 | 2 | 3 |  | 2 | [7 empty] | 200754.13 | 1 | 200754.13
50 | 0 | 0 | 1 | 222 | 0 | СтМатОбЗак | Стоимость материалов и оборудования заказчика |  |  | 222 | 3 | 3 |  | 2 | [7 empty] | 0 | 1 | 0
50 | 0 | 0 | 1 | 225 | 200754.13 | СтМатОбПод | Стоимость материалов и оборудования подрядчика |  |  | 225 | 4 | 3 |  | 2 | [7 empty] | 200754.13 | 1 | 200754.13
50 | 0 | 0 | 1 | 226 | 13129.33 | СтМат | Стоимость материалов (всего) |  |  | 226 | 5 | 3 |  | 2 | [7 empty] | 13129.33 | 1 | 13129.33
50 | 0 | 0 | 1 | 227 | 0 | СтМатЗак | Стоимость материалов заказчика |  |  | 227 | 6 | 3 |  | 2 | [7 empty] | 0 | 1 | 0
50 | 0 | 0 | 1 | 228 | 13129.33 | СтМатПод | Стоимость материалов подрядчика |  |  | 228 | 7 | 3 |  | 2 | [7 empty] | 13129.33 | 1 | 13129.33
50 | 0 | 0 | 1 | 216 | 187624.8 | Оборуд | Стоимость оборудования (всего) |  |  | 216 | 8 | 3 |  | 2 | [7 empty] | 187624.8 | 1 | 187624.8
50 | 0 | 0 | 1 | 223 | 0 | ОборудЗак | Стоимость оборудования заказчика |  |  | 223 | 9 | 3 |  | 2 | [7 empty] | 0 | 1 | 0
50 | 0 | 0 | 1 | 229 | 187624.8 | ОборудПод | Стоимость оборудования подрядчика |  |  | 229 | 10 | 3 |  | 2 | [7 empty] | 187624.8 | 1 | 187624.8
50 | 0 | 0 | 1 | 203 | 452.29 | ЭММ | Эксплуатация машин |  |  | 203 | 11 | 3 |  | 2 | [7 empty] | 452.29 | 1 | 452.29
50 | 0 | 0 | 1 | 231 | 0 | ЭММсНРиСП | Эксплуатация машин по ТСН-2001.16 |  |  | 231 | 12 | 3 |  | 2 | [7 empty] | 0 | 1 | 0
50 | 0 | 0 | 1 | 204 | 321.18 | ЗПМ | ЗП машинистов |  |  | 204 | 13 | 3 |  | 2 | [7 empty] | 321.18 | 1 | 321.18
50 | 0 | 0 | 1 | 205 | 7445.86 | ОЗП | Основная ЗП рабочих |  |  | 205 | 14 | 3 |  | 2 | [7 empty] | 7445.86 | 1 | 7445.86
50 | 0 | 0 | 1 | 232 | 0 | ОЗПсНРиСП | Основная ЗП рабочих по ТСН-2001.16 |  |  | 232 | 15 | 3 |  | 2 | [7 empty] | 0 | 1 | 0
50 | 0 | 0 | 1 | 214 | 4879.5 | Строит | Строительные работы с НР и СП |  |  | 214 | 16 | 3 |  | 2 | [7 empty] | 4879.5 | 1 | 4879.5
50 | 0 | 0 | 1 | 215 | 27756.52 | Монтаж | Монтажные работы с НР и СП |  |  | 215 | 17 | 3 |  | 2 | [7 empty] | 27756.52 | 1 | 27756.52
50 | 0 | 0 | 1 | 217 | 0 | Прочие | Прочие работы с НР и СП |  |  | 217 | 18 | 3 |  | 2 | [7 empty] | 0 | 1 | 0
50 | 0 | 0 | 1 | 230 | 0 | ПрочиеЗатр | Прочие затраты по ТСН-2001.16 |  |  | 230 | 19 | 3 |  | 2 | [7 empty] | 0 | 1 | 0
50 | 0 | 0 | 1 | 206 | 0 | ВозврМат | Возврат материалов |  |  | 206 | 20 | 3 |  | 2 | [7 empty] | 0 | 1 | 0
50 | 0 | 0 | 1 | 207 | 10.4765 | ТрудСтр | Трудозатраты строителей |  |  | 207 | 21 | 3 |  | 7 | [7 empty] | 10.4765 | 1 | 10.4765
50 | 0 | 0 | 1 | 208 | 0.364 | ТрудМаш | Трудозатраты машинистов |  |  | 208 | 22 | 3 |  | 7 | [7 empty] | 0.364 | 1 | 0.364
50 | 0 | 0 | 1 | 209 | 0 | ТранспМат | Транспорт материалов |  |  | 209 | 23 | 3 |  | 2 | [7 empty] | 0 | 1 | 0
50 | 0 | 0 | 1 | 233 | 0 | Перевозка | Перевозка грузов |  |  | 233 | 24 | 3 |  | 2 | [7 empty] | 0 | 1 | 0
50 | 0 | 0 | 1 | 210 | 7433.97 | НР | Накладные расходы |  |  | 210 | 25 | 3 |  | 2 | [7 empty] | 7433.97 | 1 | 7433.97
50 | 0 | 0 | 1 | 211 | 3853.39 | СмПриб | Сметная прибыль |  |  | 211 | 26 | 3 |  | 2 | [7 empty] | 3853.39 | 1 | 3853.39
50 | 0 | 0 | 1 | 224 | 220260.82 | Всего | Всего с НР и СП |  |  | 224 | 27 | 3 |  | 2 | [7 empty] | 220260.82 | 1 | 220260.82
3 | 1 |  | 303 |  | 02-01-02 | Строительство ВЛ-0,4кВ |  | 0 |  | -1 | 02-01-02 | [6 empty] | 0 |  |  | 0 | [53 empty] | 0 | [7 empty] | 0 | 0
52 | 1 | 3 | 225 | 0 | 02-01-02 | Строительство ВЛ-0,4кВ | [7 empty] | 78738.39 | 67701.19 | 1375.93 | 2007.34 | 7653.93 | 0 | 10.3735 | 2.6472 | 0 | 9951.11 | 5796.76 | 0 | 0 | 0 | 0 | 0 | 0 | 0 | 0 | 0 | 0 | 0 | 0 | 0 | 0 | 0 | 0 | 0 | 0 | 94486.26 | 94486.26 | 0 | 0 | 67701.19 | 67701.19 | 0 | 67701.19 | 0 | 0 | 0 | 0 | 0 | 0 | 0 | 0 | 0 | 0 | 0 | 0 | 0 | 0 | 0 | 0 | 0 | 0 | 0 | 0 | 0 | 0 | 0 | 0 | 0 | 0 | 0 | 0 | 0 | 0 | 0 | 0 | 0 | 0 | 0 | 0 | 0 | 0 | 0 | 0 | 0 | 0 | 0 | 0 | 0 | 0 | 0 | 0 | 0 | 0 | 0 | 0 | 0 | 0 | 0 | 0 | 0 | 0 | 0 | 0 | 0 | 0 | 0 | 0 | 0 | 0 | 0 | 0 | 0 | 0 | 0 | 0 | 0 | 0 | 0 | 0 | 0 | 0 | 0 | 0 | 0 | 0 | 0 | 0 | 0 | 0 | 0 | 0 | 0 | 0 | 0 | 0 | 0 | 0 | 0 | 0 | 0 | 0 | 0 | 0 | 0 | 0 | 0 | 0 | 0 | 0 | 0 | 0 | 0 | 0 | 0 | 0 | 0 | 0 | 0 | 0 | 0 | 0 | 0 | 0 | 0 | 0 | 0 | 0 | 0 | 0 | 0 | 0 | 0 | 0 | 0 | 0 | 0 | 0 | 0 | 0 | 0 | 0 | 0 | 0 | 0 | 0 | 0 | 0 | 0 | 0 | 0 | 0 | 0 | 0 | 0 | 0 | 0 | 0 | 0
4 | 1 |  | 273 |  | Новый раздел | Строительные работы ВЛ-0,4кВ |  | 0 |  | 0 | [7 empty] | 0 |  |  | 0 | [53 empty] | 0 | [11 empty] | 0
52 | 1 | 4 | 229 | 0 | Новый раздел | Строительные работы ВЛ-0,4кВ | [7 empty] | 78738.39 | 67701.19 | 1375.93 | 2007.34 | 7653.93 | 0 | 10.3735 | 2.6472 | 0 | 9951.11 | 5796.76 | 0 | 0 | 78738.39 | 67701.19 | 1375.93 | 2007.34 | 7653.93 | 0 | 10.3735 | 2.6472 | 0 | 9951.11 | 5796.76 | 0 | 0 | 0 | 0 | 0 | 94486.26 | 94486.26 | 0 | 0 | 67701.19 | 67701.19 | 0 | 67701.19 | 0 | 0 | 0 | 0 | 0 | 0 | 0 | 0 | 0 | 0 | 0 | 0 | 0 | 0 | 0 | 0 | 0 | 0 | 0 | 0 | 0 | 0 | 0 | 0 | 0 | 0 | 0 | 94486.26 | 94486.26 | 0 | 0 | 67701.19 | 67701.19 | 0 | 67701.19 | 0 | 0 | 0 | 0 | 0 | 0 | 0 | 0 | 0 | 0 | 0 | 0 | 0 | 0 | 0 | 0 | 0 | 0 | 0 | 0 | 0 | 0 | 0 | 0 | 0 | 0 | 0 | 0 | 0 | 0 | 0 | 0 | 0 | 0 | 0 | 0 | 0 | 0 | 0 | 0 | 0 | 0 | 0 | 0 | 0 | 0 | 0 | 0 | 0 | 0 | 0 | 0 | 0 | 0 | 0 | 0 | 0 | 0 | 0 | 0 | 0 | 0 | 0 | 0 | 0 | 0 | 0 | 0 | 0 | 0 | 0 | 0 | 0 | 0 | 0 | 0 | 0 | 0 | 0 | 0 | 0 | 0 | 0 | 0 | 0 | 0 | 0 | 0 | 0 | 0 | 0 | 0 | 0 | 0 | 0 | 0 | 0 | 0 | 0 | 0 | 0 | 0 | 0 | 0 | 0 | 0 | 0 | 0 | 0 | 0 | 0 | 0 | 0 | 0 | 0 | 0 | 0 | 0 | 0 | 0
19 | 1 |  |  |  |  | установка опор ВЛ-0,4кВ | [19 empty] | 1 | [189 empty] | 0
17 | 1 | 38 | 38 | 1 | 33-04-016-02 | Развозка конструкций и материалов опор ВЛ 0,38-10 кВ по трассе: одностоечных железобетонных опор | ШТ |  | 0 |  |  |  |  | 0 | 0 | 0 | 0 | 0 | 0 | 0 | 0 | 0 | 0 | 0 |  | 82834786 | 789.4652 | 0 | 507.5616 | 423.5304 | 281.9036 | 0 | 0.44 | 0.48 | 0 | 1212.9956 | 0 | 507.5616 | 423.5304 | 281.9036 | 0 | 0.44 | 0.48 | 0 | 103 | 60 | 1 | 1 |  |  | 1 | 1 | 1 | 1 |  |  |  |  | 0 | 1 | ГЭСН-2022, 33-04-016-02, приказ Минстроя России от 18.05.2022 г. № 378/пр |  |  | 33001 | 0 |  | 0 | 2 | 0 | 1 | 1 | 1 | 1 | 1 | 1 |  | 103 | 60 |  |  |  | 0 | 0 | 0 | [5 empty] | 0 |  | 0 | 0 | 0 | 2202.67 | 1764.71 | 640.69 | 0 | 0.44 | 0.48 | 0 | 0 | 0 | [13 empty] | 0 | 0 | 1 | 1 |  |  |  | 1013 | ШТ | ШТ | 1 | [6 empty] | 76938957 | 2 | Общестроительные работы | 27 | Линии электропередачи | 1 | 33001 | Линии электропередачи | ФЕР-33 |  |  |  | 1441792 | 0 | 0 | 0 | 0 | 0 | 0.44 | 0.48 | 0 | [17 empty] | 0 | 0 | 0 |  |  |  |  | 103 | 60 |  |  |  |  | 1 |  | 687433010 | 2 | 1 | -2 | 0 | 0 | 0 | 0 | 0 | 0 | 0 |  | 0 | 3 | 0 |  | 0 | 1 | 0 | 0 | 0 | 0 |  |  | Пр/812-027.0-1 | Пр/774-027.0 | Линии электропередачи | Линии электропередачи | 0 | 0
17 | 1 | 42 | 42 | 2 | 33-04-016-06 | Развозка конструкций и материалов опор ВЛ 0,38-10 кВ по трассе: материалов оснастки сложных опор | ШТ |  | 0 |  |  |  |  | 0 | 0 | 0 | 0 | 0 | 0 | 0 | 0 | 0 | 0 | 0 |  | 82834786 | 272.4198 | 0 | 80.2128 | 120.4944 | 192.207 | 0 | 0.3 | 0.16 | 0 | 392.9142 | 0 | 80.2128 | 120.4944 | 192.207 | 0 | 0.3 | 0.16 | 0 | 103 | 60 | 1 | 1 |  |  | 1 | 1 | 1 | 1 |  |  |  |  | 0 | 1 | ГЭСН-2022, 33-04-016-06, приказ Минстроя России от 18.05.2022 г. № 378/пр |  |  | 33001 | 0 |  | 0 | 2 | 0 | 1 | 1 | 1 | 1 | 1 | 1 |  | 103 | 60 |  |  |  | 0 | 0 | 0 | [5 empty] | 0 |  | 0 | 0 | 0 | 589.16 | 753.09 | 640.69 | 0 | 0.3 | 0.16 | 0 | 0 | 0 | [13 empty] | 0 | 0 | 1 | 1 |  |  |  | 1013 | ШТ | ШТ | 1 | [6 empty] | 76938957 | 2 | Общестроительные работы | 27 | Линии электропередачи | 1 | 33001 | Линии электропередачи | ФЕР-33 |  |  |  | 1441792 | 0 | 0 | 0 | 0 | 0 | 0.3 | 0.16 | 0 | [17 empty] | 0 | 0 | 0 |  |  |  |  | 103 | 60 |  |  |  |  | 1 |  | 1245548918 | 2 | 1 | -2 | 0 | 0 | 0 | 0 | 0 | 0 | 0 |  | 0 | 3 | 0 |  | 0 | 1 | 0 | 0 | 0 | 0 |  |  | Пр/812-027.0-1 | Пр/774-027.0 | Линии электропередачи | Линии электропередачи | 0 | 0
17 | 1 | 62 | 62 | 3 | 33-04-003-02 | Установка железобетонных опор ВЛ 0,38; 6-10 кВ с траверсами без приставок: одностоечных с одним подкосом (СВ95-3-Am) | ШТ |  | 0 |  |  |  |  | 0 | 0 | 0 | 0 | 0 | 0 | 0 | 0 | 0 | 0 | 0 |  | 82834786 | 7855.8936 | 121.1192 | 3584.176 | 1686.036 | 4150.5984 | 0 | 5.98 | 2 | 0 | 9541.9296 | 121.1192 | 3584.176 | 1686.036 | 4150.5984 | 0 | 5.98 | 2 | 0 | 103 | 60 | 1 | 1 |  |  | 1 | 1 | 1 | 1 |  |  |  |  | 0 | 1 | ГЭСН-2022 доп.11, 33-04-003-02, приказ Минстроя России от 09.08.2024 г. № 524/пр |  |  | 33001 | 0 |  | 0 | 2 | 0 | 1 | 1 | 1 | 1 | 1 | 1 |  | 103 | 60 |  |  |  | 0 | 0 | 0 | [5 empty] | 0 |  | 0 | 0 | 189018.85 | 3132.77 | 1618.59 | 694.08 | 0 | 5.98 | 2 | 0 | 0 | 0 | [13 empty] | 0 | 0 | 1 | 1 |  |  |  | 1013 | ШТ | ШТ | 1 | [6 empty] | 76938957 | 2 | Общестроительные работы | 27 | Линии электропередачи | 1 | 33001 | Линии электропередачи | ФЕР-33 |  |  |  | 1441792 | 0 | 0 | 0 | 0 | 0 | 5.98 | 2 | 0 | [17 empty] | 0 | 0 | 0 |  |  |  |  | 103 | 60 |  |  |  |  | 1 |  | 2054538727 | 2 | 1 | -2 | 0 | 0 | 0 | 0 | 0 | 0 | 0 |  | 0 | 3 | 0 |  | 0 | 1 | 0 | 0 | 0 | 0 |  |  | Пр/812-027.0-1 | Пр/774-027.0 | Линии электропередачи | Линии электропередачи | 0 | 0
18 | 1 | 49 |  | 4 | 01.7.15.03-0042 | Болты с гайками и шайбами строительные | кг |  | 0 |  |  |  |  | 0 | 0 | 0 | 0 | 0 | 0 | 0 | 0 | 0 | 0 | 0 |  | 82834786 | 174.93 | 174.93 | 0 | 0 | 0 | 0 | 0 | 0 | 0 | 174.93 | 174.93 | 0 | 0 | 0 | 0 | 0 | 0 | 0 | 103 | 60 | 1 | 1 |  |  | 1 | 1 | 1 | 1.15 |  |  |  |  | 3 | 1 | ФСБЦ-2022, 01.7.15.03-0042, приказ Минстроя России от 18.05.2022 г. № 378/пр |  |  | 33001 | 0 | 01.7.15.03-0042 | 1 | 2 | 0 | 1 | 1 | 1 | 1 | 1 | 1 |  | 103 | 60 |  |  |  | 0 | 0 | 0 | [5 empty] | 0 |  | 0 | 0 | 201.17 | 0 | 0 | 0 | 0 | 0 | 0 | 0 | 0 | 0 | [13 empty] | 0 | 0 | 1 | 1 |  |  |  | 1009 | кг | кг | 1 | [6 empty] | 76938957 | 2 | Общестроительные работы | 27 | Линии электропередачи | 1 | 33001 | Линии электропередачи | ФЕР-33 |  |  |  | 1310720 | 174.93 | 174.93 | 0 | 0 | 0 | 0 | 0 | [18 empty] | 0 | 0 | 0 |  |  |  |  | 103 | 60 |  |  |  |  | 1 |  | 1181962216 | 2 | 1 | 2 | 0 | 0 | 0 | 0 | 0 | 0 | 0 |  | 0 | 3 | 0 |  | 0 | 1 | 0 | 0 | 0 | 0 |  |  | Пр/812-027.0-1 | Пр/774-027.0 | Линии электропередачи | Линии электропередачи | 0 | 0
18 | 1 | 51 |  | 5 | 05.1.02.07 | Стойка железобетонная вибрированная для опор | ШТ |  | 0 |  |  |  |  | 0 | 0 | 0 | 0 | 0 | 0 | 0 | 0 | 0 | 0 | 0 |  | 82834786 | 0 | 0 | 0 | 0 | 0 | 0 | 0 | 0 | 0 | 0 | 0 | 0 | 0 | 0 | 0 | 0 | 0 | 0 | 103 | 60 | 1 | 1 |  |  | 1 | 1 | 1 | 1 |  |  |  |  | 3 | 1 |  |  |  | 33001 | 0 |  | 0 | 2 | 0 | 1 | 1 | 1 | 1 | 1 | 1 |  | 103 | 60 |  |  |  | 0 | 0 | 0 | [5 empty] | 0 |  | 0 | 0 | 0 | 0 | 0 | 0 | 0 | 0 | 0 | 0 | 0 | 0 | [13 empty] | 0 | 0 | 1 | 1 |  |  |  | 1013 | ШТ | ШТ | 1 | [6 empty] | 76938957 | 2 | Общестроительные работы | 27 | Линии электропередачи | 1 | 33001 | Линии электропередачи | ФЕР-33 |  |  |  | 1310720 | 0 | 0 | 0 | 0 | 0 | 0 | 0 | [18 empty] | 0 | 0 | 0 |  |  |  |  | 103 | 60 |  |  |  |  | 1 |  | 457934895 | 2 | 1 | -2 | 0 | 0 | 0 | 0 | 0 | 0 | 0 |  | 0 | 3 | 0 |  | 0 | 1 | 0 | 0 | 0 | 0 |  |  | Пр/812-027.0-1 | Пр/774-027.0 | Линии электропередачи | Линии электропередачи | 0 | 0
18 | 1 | 52 |  | 6 | 07.2.02.05 | Траверсы стальные | т |  | 0 |  |  |  |  | 0 | 0 | 0 | 0 | 0 | 0 | 0 | 0 | 0 | 0 | 0 |  | 82834786 | 0 | 0 | 0 | 0 | 0 | 0 | 0 | 0 | 0 | 0 | 0 | 0 | 0 | 0 | 0 | 0 | 0 | 0 | 103 | 60 | 1 | 1 |  |  | 1 | 1 | 1 | 1 |  |  |  |  | 3 | 1 |  |  |  | 33001 | 0 |  | 0 | 2 | 0 | 1 | 1 | 1 | 1 | 1 | 1 |  | 103 | 60 |  |  |  | 0 | 0 | 0 | [5 empty] | 0 |  | 0 | 0 | 0 | 0 | 0 | 0 | 0 | 0 | 0 | 0 | 0 | 0 | [13 empty] | 0 | 0 | 1 | 1 |  |  |  | 1009 | т | т | 1000 | [6 empty] | 76938957 | 2 | Общестроительные работы | 27 | Линии электропередачи | 1 | 33001 | Линии электропередачи | ФЕР-33 |  |  |  | 1310720 | 0 | 0 | 0 | 0 | 0 | 0 | 0 | [18 empty] | 0 | 0 | 0 |  |  |  |  | 103 | 60 |  |  |  |  | 1 |  | 1602794472 | 2 | 1 | -2 | 0 | 0 | 0 | 0 | 0 | 0 | 0 |  | 0 | 3 | 0 |  | 0 | 1 | 0 | 0 | 0 | 0 |  |  | Пр/812-027.0-1 | Пр/774-027.0 | Линии электропередачи | Линии электропередачи | 0 | 0
18 | 1 | 53 |  | 7 | 07.2.07.13 | Хомуты стальные | кг |  | 0 |  |  |  |  | 0 | 0 | 0 | 0 | 0 | 0 | 0 | 0 | 0 | 0 | 0 |  | 82834786 | 0 | 0 | 0 | 0 | 0 | 0 | 0 | 0 | 0 | 0 | 0 | 0 | 0 | 0 | 0 | 0 | 0 | 0 | 103 | 60 | 1 | 1 |  |  | 1 | 1 | 1 | 1 |  |  |  |  | 3 | 1 |  |  |  | 33001 | 0 |  | 0 | 2 | 0 | 1 | 1 | 1 | 1 | 1 | 1 |  | 103 | 60 |  |  |  | 0 | 0 | 0 | [5 empty] | 0 |  | 0 | 0 | 0 | 0 | 0 | 0 | 0 | 0 | 0 | 0 | 0 | 0 | [13 empty] | 0 | 0 | 1 | 1 |  |  |  | 1009 | кг | кг | 1 | [6 empty] | 76938957 | 2 | Общестроительные работы | 27 | Линии электропередачи | 1 | 33001 | Линии электропередачи | ФЕР-33 |  |  |  | 1310720 | 0 | 0 | 0 | 0 | 0 | 0 | 0 | [18 empty] | 0 | 0 | 0 |  |  |  |  | 103 | 60 |  |  |  |  | 1 |  | -1111733769 | 2 | 1 | -2 | 0 | 0 | 0 | 0 | 0 | 0 | 0 |  | 0 | 3 | 0 |  | 0 | 1 | 0 | 0 | 0 | 0 |  |  | Пр/812-027.0-1 | Пр/774-027.0 | Линии электропередачи | Линии электропередачи | 0 | 0
18 | 1 | 54 |  | 8 | 08.3.04.02 | Сталь стержневая диаметром до 10 мм | т |  | 0 |  |  |  |  | 0 | 0 | 0 | 0 | 0 | 0 | 0 | 0 | 0 | 0 | 0 |  | 82834786 | 0 | 0 | 0 | 0 | 0 | 0 | 0 | 0 | 0 | 0 | 0 | 0 | 0 | 0 | 0 | 0 | 0 | 0 | 103 | 60 | 1 | 1 |  |  | 1 | 1 | 1 | 1 |  |  |  |  | 3 | 1 |  |  |  | 33001 | 0 |  | 0 | 2 | 0 | 1 | 1 | 1 | 1 | 1 | 1 |  | 103 | 60 |  |  |  | 0 | 0 | 0 | [5 empty] | 0 |  | 0 | 0 | 0 | 0 | 0 | 0 | 0 | 0 | 0 | 0 | 0 | 0 | [13 empty] | 0 | 0 | 1 | 1 |  |  |  | 1009 | т | т | 1000 | [6 empty] | 76938957 | 2 | Общестроительные работы | 27 | Линии электропередачи | 1 | 33001 | Линии электропередачи | ФЕР-33 |  |  |  | 1310720 | 0 | 0 | 0 | 0 | 0 | 0 | 0 | [18 empty] | 0 | 0 | 0 |  |  |  |  | 103 | 60 |  |  |  |  | 1 |  | 1613753229 | 2 | 1 | -2 | 0 | 0 | 0 | 0 | 0 | 0 | 0 |  | 0 | 3 | 0 |  | 0 | 1 | 0 | 0 | 0 | 0 |  |  | Пр/812-027.0-1 | Пр/774-027.0 | Линии электропередачи | Линии электропередачи | 0 | 0
18 | 1 | 58 |  | 9 | 22.2.01.04 | Изоляторы штыревые | ШТ |  | 0 |  |  |  |  | 0 | 0 | 0 | 0 | 0 | 0 | 0 | 0 | 0 | 0 | 0 |  | 82834786 | 0 | 0 | 0 | 0 | 0 | 0 | 0 | 0 | 0 | 0 | 0 | 0 | 0 | 0 | 0 | 0 | 0 | 0 | 103 | 60 | 1 | 1 |  |  | 1 | 1 | 1 | 1 |  |  |  |  | 3 | 1 |  |  |  | 33001 | 0 |  | 0 | 2 | 0 | 1 | 1 | 1 | 1 | 1 | 1 |  | 103 | 60 |  |  |  | 0 | 0 | 0 | [5 empty] | 0 |  | 0 | 0 | 0 | 0 | 0 | 0 | 0 | 0 | 0 | 0 | 0 | 0 | [13 empty] | 0 | 0 | 1 | 1 |  |  |  | 1013 | ШТ | ШТ | 1 | [6 empty] | 76938957 | 2 | Общестроительные работы | 27 | Линии электропередачи | 1 | 33001 | Линии электропередачи | ФЕР-33 |  |  |  | 1310720 | 0 | 0 | 0 | 0 | 0 | 0 | 0 | [18 empty] | 0 | 0 | 0 |  |  |  |  | 103 | 60 |  |  |  |  | 1 |  | -950997571 | 2 | 1 | -2 | 0 | 0 | 0 | 0 | 0 | 0 | 0 |  | 0 | 3 | 0 |  | 0 | 1 | 0 | 0 | 0 | 0 |  |  | Пр/812-027.0-1 | Пр/774-027.0 | Линии электропередачи | Линии электропередачи | 0 | 0
18 | 1 | 59 |  | 10 | 22.2.02.07 | Детали крепления стальные | кг |  | 0 |  |  |  |  | 0 | 0 | 0 | 0 | 0 | 0 | 0 | 0 | 0 | 0 | 0 |  | 82834786 | 0 | 0 | 0 | 0 | 0 | 0 | 0 | 0 | 0 | 0 | 0 | 0 | 0 | 0 | 0 | 0 | 0 | 0 | 103 | 60 | 1 | 1 |  |  | 1 | 1 | 1 | 1 |  |  |  |  | 3 | 1 |  |  |  | 33001 | 0 |  | 0 | 2 | 0 | 1 | 1 | 1 | 1 | 1 | 1 |  | 103 | 60 |  |  |  | 0 | 0 | 0 | [5 empty] | 0 |  | 0 | 0 | 0 | 0 | 0 | 0 | 0 | 0 | 0 | 0 | 0 | 0 | [13 empty] | 0 | 0 | 1 | 1 |  |  |  | 1009 | кг | кг | 1 | [6 empty] | 76938957 | 2 | Общестроительные работы | 27 | Линии электропередачи | 1 | 33001 | Линии электропередачи | ФЕР-33 |  |  |  | 1310720 | 0 | 0 | 0 | 0 | 0 | 0 | 0 | [18 empty] | 0 | 0 | 0 |  |  |  |  | 103 | 60 |  |  |  |  | 1 |  | -1307724210 | 2 | 1 | -2 | 0 | 0 | 0 | 0 | 0 | 0 | 0 |  | 0 | 3 | 0 |  | 0 | 1 | 0 | 0 | 0 | 0 |  |  | Пр/812-027.0-1 | Пр/774-027.0 | Линии электропередачи | Линии электропередачи | 0 | 0
18 | 1 | 60 |  | 11 | 22.2.02.09 | Детали крепления стальные | кг |  | 0 |  |  |  |  | 0 | 0 | 0 | 0 | 0 | 0 | 0 | 0 | 0 | 0 | 0 |  | 82834786 | 0 | 0 | 0 | 0 | 0 | 0 | 0 | 0 | 0 | 0 | 0 | 0 | 0 | 0 | 0 | 0 | 0 | 0 | 103 | 60 | 1 | 1 |  |  | 1 | 1 | 1 | 1 |  |  |  |  | 3 | 1 |  |  |  | 33001 | 0 |  | 0 | 2 | 0 | 1 | 1 | 1 | 1 | 1 | 1 |  | 103 | 60 |  |  |  | 0 | 0 | 0 | [5 empty] | 0 |  | 0 | 0 | 0 | 0 | 0 | 0 | 0 | 0 | 0 | 0 | 0 | 0 | [13 empty] | 0 | 0 | 1 | 1 |  |  |  | 1009 | кг | кг | 1 | [6 empty] | 76938957 | 2 | Общестроительные работы | 27 | Линии электропередачи | 1 | 33001 | Линии электропередачи | ФЕР-33 |  |  |  | 1310720 | 0 | 0 | 0 | 0 | 0 | 0 | 0 | [18 empty] | 0 | 0 | 0 |  |  |  |  | 103 | 60 |  |  |  |  | 1 |  | 644915416 | 2 | 1 | -2 | 0 | 0 | 0 | 0 | 0 | 0 | 0 |  | 0 | 3 | 0 |  | 0 | 1 | 0 | 0 | 0 | 0 |  |  | Пр/812-027.0-1 | Пр/774-027.0 | Линии электропередачи | Линии электропередачи | 0 | 0
18 | 1 | 61 |  | 12 | 22.2.02.21 | Штыри | ШТ |  | 0 |  |  |  |  | 0 | 0 | 0 | 0 | 0 | 0 | 0 | 0 | 0 | 0 | 0 |  | 82834786 | 0 | 0 | 0 | 0 | 0 | 0 | 0 | 0 | 0 | 0 | 0 | 0 | 0 | 0 | 0 | 0 | 0 | 0 | 103 | 60 | 1 | 1 |  |  | 1 | 1 | 1 | 1 |  |  |  |  | 3 | 1 |  |  |  | 33001 | 0 |  | 0 | 2 | 0 | 1 | 1 | 1 | 1 | 1 | 1 |  | 103 | 60 |  |  |  | 0 | 0 | 0 | [5 empty] | 0 |  | 0 | 0 | 0 | 0 | 0 | 0 | 0 | 0 | 0 | 0 | 0 | 0 | [13 empty] | 0 | 0 | 1 | 1 |  |  |  | 1013 | ШТ | ШТ | 1 | [6 empty] | 76938957 | 2 | Общестроительные работы | 27 | Линии электропередачи | 1 | 33001 | Линии электропередачи | ФЕР-33 |  |  |  | 1310720 | 0 | 0 | 0 | 0 | 0 | 0 | 0 | [18 empty] | 0 | 0 | 0 |  |  |  |  | 103 | 60 |  |  |  |  | 1 |  | -320198552 | 2 | 1 | -2 | 0 | 0 | 0 | 0 | 0 | 0 | 0 |  | 0 | 3 | 0 |  | 0 | 1 | 0 | 0 | 0 | 0 |  |  | Пр/812-027.0-1 | Пр/774-027.0 | Линии электропередачи | Линии электропередачи | 0 | 0
18 | 1 | 62 |  | 13 | 22.2.02.23 | Металлические плакаты | ШТ |  | 0 |  |  |  |  | 0 | 0 | 0 | 0 | 0 | 0 | 0 | 0 | 0 | 0 | 0 |  | 82834786 | 0 | 0 | 0 | 0 | 0 | 0 | 0 | 0 | 0 | 0 | 0 | 0 | 0 | 0 | 0 | 0 | 0 | 0 | 103 | 60 | 1 | 1 |  |  | 1 | 1 | 1 | 1 |  |  |  |  | 3 | 1 |  |  |  | 33001 | 0 |  | 0 | 2 | 0 | 1 | 1 | 1 | 1 | 1 | 1 |  | 103 | 60 |  |  |  | 0 | 0 | 0 | [5 empty] | 0 |  | 0 | 0 | 0 | 0 | 0 | 0 | 0 | 0 | 0 | 0 | 0 | 0 | [13 empty] | 0 | 0 | 1 | 1 |  |  |  | 1013 | ШТ | ШТ | 1 | [6 empty] | 76938957 | 2 | Общестроительные работы | 27 | Линии электропередачи | 1 | 33001 | Линии электропередачи | ФЕР-33 |  |  |  | 1310720 | 0 | 0 | 0 | 0 | 0 | 0 | 0 | [18 empty] | 0 | 0 | 0 |  |  |  |  | 103 | 60 |  |  |  |  | 1 |  | 326010188 | 2 | 1 | -2 | 0 | 0 | 0 | 0 | 0 | 0 | 0 |  | 0 | 3 | 0 |  | 0 | 1 | 0 | 0 | 0 | 0 |  |  | Пр/812-027.0-1 | Пр/774-027.0 | Линии электропередачи | Линии электропередачи | 0 | 0
17 | 1 |  |  | 14 | 20.2.02.04-0006 | Колпачки полиэтиленовые К-6 | 100 ШТ |  | 0 |  |  |  |  | 0 | 0 | 0 | 0 | 0 | 0 | 0 | 0 | 0 | 0 | 0 |  | 82834786 | 1031.73 | 1031.73 | 0 | 0 | 0 | 0 | 0 | 0 | 0 | 1031.73 | 1031.73 | 0 | 0 | 0 | 0 | 0 | 0 | 0 | 0 | 0 | 1 | 1 |  |  | 1 | 1 | 1 | 1.22 |  |  |  |  | 3 | 1 | ФСБЦ-2022, 20.2.02.04-0006, приказ Минстроя России от 18.05.2022 г. № 378/пр |  |  | 500002 | 0 | 20.2.02.04-0006 | 1 | 12 | 0 | 1 | 1 | 1 | 1 | 1 | 1 |  | 0 | 0 |  |  |  | 0 | 0 | 0 | [5 empty] | 0 |  | 0 | 0 | 1258.71 | 0 | 0 | 0 | 0 | 0 | 0 | 0 | 0 | 0 | [13 empty] | 0 | 0 | 1 | 1 |  |  |  | 1013 | 100 ШТ | 100 ШТ | 1 | [6 empty] | 76938837 | 12 | Материалы монтажные | 0 |  | 2 | 500002 | Материалы и конструкции ( монтажные ) по ценникам и каталогам | ФССЦм |  |  |  | 1441792 | 1031.73 | 1031.73 | 0 | 0 | 0 | 0 | 0 | 0 | [17 empty] | 0 | 0 | 0 |  |  |  |  | 0 | 0 |  |  |  |  | 1 |  | 600080833 | 2 | 1 | 2 | 0 | 0 | 0 | 0 | 0 | 0 | 0 |  | 0 | 3 | 0 |  | 0 | 1 | 0 | 0 | 0 | 0 | [6 empty] | 0 | 0
17 | 1 |  |  | 15 | ТЦ_23.61.12.162_77_5001055273_12.02.2026_02_70.1 | Стойка опоры СВ 95-3-Ат | шт. |  | 0 |  |  |  |  | 0 | 0 | 0 | 0 | 0 | 0 | 0 | 0 | 0 | 0 | 0 |  | 82834786 | 12593.2 | 12593.2 | 0 | 0 | 0 | 0 | 0 | 0 | 0 | 12593.2 | 12593.2 | 0 | 0 | 0 | 0 | 0 | 0 | 0 | 0 | 0 | 1 | 1 |  |  | 1 | 1 | 1 | 1 |  |  |  |  | 3 | 1 | ТЦ_23.61.12.162_77_5001055273_12.02.2026_02_70.1 |  |  | 900 | 0 |  | 0 | 90 | 0 | 1 | 1 | 1 | 1 | 1 | 1 |  | 0 | 0 |  |  |  | 0 | 0 | 0 | [5 empty] | 0 |  | 0 | 0 | 12593.2 | 0 | 0 | 0 | 0 | 0 | 0 | 0 | 0 | 0 | [13 empty] | 0 | 0 | 1 | 1 |  |  |  | 1010 | шт. | шт. | 1 | [6 empty] | 76939339 | 90 | Материалы, отсутствующие в СНБ (Строительные) | 0 |  | 1 | 900 | Материалы, отсутствующие в СНБ (Строительные) | МР КА Строительные |  |  |  | 1441808 | 0 | 12593.2 | 0 | 0 | 0 | 0 | 0 | 0 | 5 |  |  | 0 | 18 |  | 12593.2 | [10 empty] | 0 | 0 | 0 |  |  |  |  | 0 | 0 |  |  |  |  | 1 |  | -274577124 | 2 | 3 | -2 | 0 | 0 | 0 | 0 | 0 | 0 | 0 |  | 1 | 1 | 0 |  | 0 | 1 | 0 | 0 | 0 | 0 | 0 | [5 empty] | 0 | 0
17 | 1 |  |  | 16 | ТЦ_25.11.23.119_77_5001055273_12.02.2026_02_74.1 | Кронштейн У4 | шт. |  | 0 |  |  |  |  | 0 | 0 | 0 | 0 | 0 | 0 | 0 | 0 | 0 | 0 | 0 |  | 82834786 | 1867.91 | 1867.91 | 0 | 0 | 0 | 0 | 0 | 0 | 0 | 1867.91 | 1867.91 | 0 | 0 | 0 | 0 | 0 | 0 | 0 | 0 | 0 | 1 | 1 |  |  | 1 | 1 | 1 | 1 |  |  |  |  | 3 | 1 | ТЦ_25.11.23.119_77_5001055273_12.02.2026_02_74.1 |  |  | 900 | 0 |  | 0 | 90 | 0 | 1 | 1 | 1 | 1 | 1 | 1 |  | 0 | 0 |  |  |  | 0 | 0 | 0 | [5 empty] | 0 |  | 0 | 0 | 1867.91 | 0 | 0 | 0 | 0 | 0 | 0 | 0 | 0 | 0 | [13 empty] | 0 | 0 | 1 | 1 |  |  |  | 1010 | шт. | шт. | 1 | [6 empty] | 76939339 | 90 | Материалы, отсутствующие в СНБ (Строительные) | 0 |  | 1 | 900 | Материалы, отсутствующие в СНБ (Строительные) | МР КА Строительные |  |  |  | 1441808 | 0 | 1867.91 | 0 | 0 | 0 | 0 | 0 | 0 | 5 |  |  | 0 | 18 |  | 1867.91 | [10 empty] | 0 | 0 | 0 |  |  |  |  | 0 | 0 |  |  |  |  | 1 |  | -909013017 | 2 | 3 | -2 | 0 | 0 | 0 | 0 | 0 | 0 | 0 |  | 1 | 1 | 0 |  | 0 | 1 | 0 | 0 | 0 | 0 | 0 | [5 empty] | 0 | 0
17 | 1 |  |  | 17 | ТЦ_27.33.13.120_77_5001055273_12.02.2026_02_141.1 | Заземляющий проводник ЗП6 | м |  | 0 |  |  |  |  | 0 | 0 | 0 | 0 | 0 | 0 | 0 | 0 | 0 | 0 | 0 |  | 82834786 | 184.72 | 184.72 | 0 | 0 | 0 | 0 | 0 | 0 | 0 | 184.72 | 184.72 | 0 | 0 | 0 | 0 | 0 | 0 | 0 | 0 | 0 | 1 | 1 |  |  | 1 | 1 | 1 | 1 |  |  |  |  | 3 | 1 | ТЦ_27.33.13.120_77_5001055273_12.02.2026_02_141.1 |  |  | 900 | 0 |  | 0 | 90 | 0 | 1 | 1 | 1 | 1 | 1 | 1 |  | 0 | 0 |  |  |  | 0 | 0 | 0 | [5 empty] | 0 |  | 0 | 0 | 184.72 | 0 | 0 | 0 | 0 | 0 | 0 | 0 | 0 | 0 | [13 empty] | 0 | 0 | 1 | 1 |  |  |  | 1003 | м | м | 1 | [6 empty] | 76939339 | 90 | Материалы, отсутствующие в СНБ (Строительные) | 0 |  | 1 | 900 | Материалы, отсутствующие в СНБ (Строительные) | МР КА Строительные |  |  |  | 1441808 | 0 | 184.72 | 0 | 0 | 0 | 0 | 0 | 0 | 5 |  |  | 0 | 18 |  | 184.72 | [10 empty] | 0 | 0 | 0 |  |  |  |  | 0 | 0 |  |  |  |  | 1 |  | 277623855 | 2 | 3 | -2 | 0 | 0 | 0 | 0 | 0 | 0 | 0 |  | 1 | 1 | 0 |  | 0 | 1 | 0 | 0 | 0 | 0 | 0 | [5 empty] | 0 | 0
19 | 1 |  |  |  |  | подвес провода ВЛ-0,4кВ | [19 empty] | 1 | [189 empty] | 0
17 | 1 | 75 | 75 | 18 | 33-04-017-01 | Подвеска провода СИП-2 напряжением от 0,4 кВ до 1 кВ на опорах, при 32 опорах на км линии: с использованием автогидроподъемника (2хСИП2 3х70+1х70) L=71м | 1000 м | 0.071 | 0 | 0.071 |  |  |  | 7258.12 | 0 | 933.5 | 1344.62 | 4980 | 0 | 6.7535 | 1.7672 | 0 | 6514.36 | 3794.77 |  | 82834786 | 79736.7931 | 0 | 9595.8721 | 18938.3076 | 70140.921 | 0 | 95.12 | 24.89 | 0 | 98675.1007 | 0 | 9595.8721 | 18938.3076 | 70140.921 | 0 | 95.12 | 24.89 | 0 | 103 | 60 | 1 | 1 |  |  | 1 | 1 | 1 | 1 |  |  |  |  | 0 | 1 | ГЭСН-2022 доп.9, 33-04-017-01, приказ Минстроя России от 16.02.2024 г. № 102/пр |  |  | 33001 | 0 |  | 0 | 2 | 0 | 1 | 1 | 1 | 1 | 1 | 1 |  | 103 | 60 |  |  |  | 0 | 0 | 0 | [5 empty] | 0 |  | 0 | 7258.12 | 0 | 2904.02 | 3270.89 | 2899.97 | 0 | 95.12 | 24.89 | 0 | 6514.3586 | 3794.772 | [13 empty] | 0 | 0 | 1 | 1 |  |  |  | 1013 | 1000 м | 1000 М | 1 | [6 empty] | 76938957 | 2 | Общестроительные работы | 27 | Линии электропередачи | 1 | 33001 | Линии электропередачи | ФЕР-33 |  |  |  | 1441792 | 0 | 0 | 0 | 0 | 0 | 95.12 | 24.89 | 0 | [17 empty] | 0 | 0 | 0 |  |  |  |  | 103 | 60 |  |  |  |  | 1 |  | 1851964440 | 2 | 1 | -2 | 0 | 0 | 0 | 17567.25 | 17567.25 | 0 | 0 |  | 0 | 3 | 0 |  | 0 | 1 | 0 | 0 | 0 | 0 |  |  | Пр/812-027.0-1 | Пр/774-027.0 | Линии электропередачи | Линии электропередачи | 0 | 0
18 | 1 | 73 |  | 19 | 20.1.01.01 | Комплект линейной арматуры для крепления СИП-2 на опоре ВЛИ | ШТ | 0 | 0 | 0 |  |  |  | 0 | 0 | 0 | 0 | 0 | 0 | 0 | 0 | 0 | 0 | 0 |  | 82834786 | 0 | 0 | 0 | 0 | 0 | 0 | 0 | 0 | 0 | 0 | 0 | 0 | 0 | 0 | 0 | 0 | 0 | 0 | 103 | 60 | 1 | 1 |  |  | 1 | 1 | 1 | 1 |  |  |  |  | 3 | 1 |  |  |  | 33001 | 0 |  | 0 | 2 | 0 | 1 | 1 | 1 | 1 | 1 | 1 |  | 103 | 60 |  |  |  | 0 | 0 | 0 | [5 empty] | 0 |  | 0 | 0 | 0 | 0 | 0 | 0 | 0 | 0 | 0 | 0 | 0 | 0 | [13 empty] | 0 | 0 | 1 | 1 |  |  |  | 1013 | ШТ | ШТ | 1 | [6 empty] | 76938957 | 2 | Общестроительные работы | 27 | Линии электропередачи | 1 | 33001 | Линии электропередачи | ФЕР-33 |  |  |  | 1310720 | 0 | 0 | 0 | 0 | 0 | 0 | 0 | [18 empty] | 0 | 0 | 0 |  |  |  |  | 103 | 60 |  |  |  |  | 1 |  | 864875641 | 2 | 1 | -2 | 0 | 0 | 0 | 0 | 0 | 0 | 0 |  | 0 | 3 | 0 |  | 0 | 1 | 0 | 0 | 0 | 0 |  |  | Пр/812-027.0-1 | Пр/774-027.0 | Линии электропередачи | Линии электропередачи | 0 | 0
18 | 1 | 74 |  | 20 | 20.1.01.11 | Комплект линейной арматуры для устройства заземлений на опорах ВЛИ | ШТ | 0 | 0 | 0 |  |  |  | 0 | 0 | 0 | 0 | 0 | 0 | 0 | 0 | 0 | 0 | 0 |  | 82834786 | 0 | 0 | 0 | 0 | 0 | 0 | 0 | 0 | 0 | 0 | 0 | 0 | 0 | 0 | 0 | 0 | 0 | 0 | 103 | 60 | 1 | 1 |  |  | 1 | 1 | 1 | 1 |  |  |  |  | 3 | 1 |  |  |  | 33001 | 0 |  | 0 | 2 | 0 | 1 | 1 | 1 | 1 | 1 | 1 |  | 103 | 60 |  |  |  | 0 | 0 | 0 | [5 empty] | 0 |  | 0 | 0 | 0 | 0 | 0 | 0 | 0 | 0 | 0 | 0 | 0 | 0 | [13 empty] | 0 | 0 | 1 | 1 |  |  |  | 1013 | ШТ | ШТ | 1 | [6 empty] | 76938957 | 2 | Общестроительные работы | 27 | Линии электропередачи | 1 | 33001 | Линии электропередачи | ФЕР-33 |  |  |  | 1310720 | 0 | 0 | 0 | 0 | 0 | 0 | 0 | [18 empty] | 0 | 0 | 0 |  |  |  |  | 103 | 60 |  |  |  |  | 1 |  | -1890832814 | 2 | 1 | -2 | 0 | 0 | 0 | 0 | 0 | 0 | 0 |  | 0 | 3 | 0 |  | 0 | 1 | 0 | 0 | 0 | 0 |  |  | Пр/812-027.0-1 | Пр/774-027.0 | Линии электропередачи | Линии электропередачи | 0 | 0
18 | 1 | 75 |  | 21 | 21.2.01.01 | Провода самонесущие изолированные для ВЛИ | 1000 м | 0 | 0 | 0 |  |  |  | 0 | 0 | 0 | 0 | 0 | 0 | 0 | 0 | 0 | 0 | 0 |  | 82834786 | 0 | 0 | 0 | 0 | 0 | 0 | 0 | 0 | 0 | 0 | 0 | 0 | 0 | 0 | 0 | 0 | 0 | 0 | 103 | 60 | 1 | 1 |  |  | 1 | 1 | 1 | 1 |  |  |  |  | 3 | 1 |  |  |  | 33001 | 0 |  | 0 | 2 | 0 | 1 | 1 | 1 | 1 | 1 | 1 |  | 103 | 60 |  |  |  | 0 | 0 | 0 | [5 empty] | 0 |  | 0 | 0 | 0 | 0 | 0 | 0 | 0 | 0 | 0 | 0 | 0 | 0 | [13 empty] | 0 | 0 | 1 | 1 |  |  |  | 1013 | 1000 м | 1000 М | 1 | [6 empty] | 76938957 | 2 | Общестроительные работы | 27 | Линии электропередачи | 1 | 33001 | Линии электропередачи | ФЕР-33 |  |  |  | 1310720 | 0 | 0 | 0 | 0 | 0 | 0 | 0 | [18 empty] | 0 | 0 | 0 |  |  |  |  | 103 | 60 |  |  |  |  | 1 |  | 164804165 | 2 | 1 | -2 | 0 | 0 | 0 | 0 | 0 | 0 | 0 |  | 0 | 3 | 0 |  | 0 | 1 | 0 | 0 | 0 | 0 |  |  | Пр/812-027.0-1 | Пр/774-027.0 | Линии электропередачи | Линии электропередачи | 0 | 0
17 | 1 | 82 | 82 | 22 | 33-04-017-03 | При изменении количества опор на 1 км ВЛИ добавлять или исключать: к норме 33-04-017-01 | ШТ | 2 | 0 | 2 |  |  |  | 3779.08 | 0 | 442.43 | 662.72 | 2673.93 | 0 | 3.62 | 0.88 | 0 | 3436.75 | 2001.99 |  | 82834786 | 1489.5256 | 0 | 152.5612 | 331.3596 | 1336.9644 | 0 | 1.81 | 0.44 | 0 | 1820.8852 | 0 | 152.5612 | 331.3596 | 1336.9644 | 0 | 1.81 | 0.44 | 0 | 103 | 60 | 1 | 1 |  |  | 1 | 1 | 1 | 1 |  |  |  |  | 0 | 1 | ГЭСН-2022 доп.9, 33-04-017-03, приказ Минстроя России от 16.02.2024 г. № 102/пр |  |  | 33001 | 0 |  | 0 | 2 | 0 | 1 | 1 | 1 | 1 | 1 | 1 |  | 103 | 60 |  |  |  | 0 | 0 | 0 | [5 empty] | 0 |  | 0 | 3779.08 | 0 | 502.76 | 753.09 | 2287.38 | 0 | 1.81 | 0.44 | 0 | 3436.7495 | 2001.99 | [13 empty] | 0 | 0 | 1 | 1 |  |  |  | 1013 | ШТ | ШТ | 1 | [6 empty] | 76938957 | 2 | Общестроительные работы | 27 | Линии электропередачи | 1 | 33001 | Линии электропередачи | ФЕР-33 |  |  |  | 1441792 | 0 | 0 | 0 | 0 | 0 | 1.81 | 0.44 | 0 | [17 empty] | 0 | 0 | 0 |  |  |  |  | 103 | 60 |  |  |  |  | 1 |  | 1338063943 | 2 | 1 | -2 | 0 | 0 | 0 | 9217.82 | 9217.82 | 0 | 0 |  | 0 | 3 | 0 |  | 0 | 1 | 0 | 0 | 0 | 0 |  |  | Пр/812-027.0-1 | Пр/774-027.0 | Линии электропередачи | Линии электропередачи | 0 | 0
18 | 1 | 81 |  | 23 | 20.1.01.01 | Комплект линейной арматуры для крепления СИП-2 на опоре ВЛИ | ШТ | 0 | 0 | 0 |  |  |  | 0 | 0 | 0 | 0 | 0 | 0 | 0 | 0 | 0 | 0 | 0 |  | 82834786 | 0 | 0 | 0 | 0 | 0 | 0 | 0 | 0 | 0 | 0 | 0 | 0 | 0 | 0 | 0 | 0 | 0 | 0 | 103 | 60 | 1 | 1 |  |  | 1 | 1 | 1 | 1 |  |  |  |  | 3 | 1 |  |  |  | 33001 | 0 |  | 0 | 2 | 0 | 1 | 1 | 1 | 1 | 1 | 1 |  | 103 | 60 |  |  |  | 0 | 0 | 0 | [5 empty] | 0 |  | 0 | 0 | 0 | 0 | 0 | 0 | 0 | 0 | 0 | 0 | 0 | 0 | [13 empty] | 0 | 0 | 1 | 1 |  |  |  | 1013 | ШТ | ШТ | 1 | [6 empty] | 76938957 | 2 | Общестроительные работы | 27 | Линии электропередачи | 1 | 33001 | Линии электропередачи | ФЕР-33 |  |  |  | 1310720 | 0 | 0 | 0 | 0 | 0 | 0 | 0 | [18 empty] | 0 | 0 | 0 |  |  |  |  | 103 | 60 |  |  |  |  | 1 |  | 864875641 | 2 | 1 | -2 | 0 | 0 | 0 | 0 | 0 | 0 | 0 |  | 0 | 3 | 0 |  | 0 | 1 | 0 | 0 | 0 | 0 |  |  | Пр/812-027.0-1 | Пр/774-027.0 | Линии электропередачи | Линии электропередачи | 0 | 0
18 | 1 | 82 |  | 24 | 20.1.01.11 | Комплект линейной арматуры для устройства заземлений на опорах ВЛИ | ШТ | 0 | 0 | 0 |  |  |  | 0 | 0 | 0 | 0 | 0 | 0 | 0 | 0 | 0 | 0 | 0 |  | 82834786 | 0 | 0 | 0 | 0 | 0 | 0 | 0 | 0 | 0 | 0 | 0 | 0 | 0 | 0 | 0 | 0 | 0 | 0 | 103 | 60 | 1 | 1 |  |  | 1 | 1 | 1 | 1 |  |  |  |  | 3 | 1 |  |  |  | 33001 | 0 |  | 0 | 2 | 0 | 1 | 1 | 1 | 1 | 1 | 1 |  | 103 | 60 |  |  |  | 0 | 0 | 0 | [5 empty] | 0 |  | 0 | 0 | 0 | 0 | 0 | 0 | 0 | 0 | 0 | 0 | 0 | 0 | [13 empty] | 0 | 0 | 1 | 1 |  |  |  | 1013 | ШТ | ШТ | 1 | [6 empty] | 76938957 | 2 | Общестроительные работы | 27 | Линии электропередачи | 1 | 33001 | Линии электропередачи | ФЕР-33 |  |  |  | 1310720 | 0 | 0 | 0 | 0 | 0 | 0 | 0 | [18 empty] | 0 | 0 | 0 |  |  |  |  | 103 | 60 |  |  |  |  | 1 |  | -1890832814 | 2 | 1 | -2 | 0 | 0 | 0 | 0 | 0 | 0 | 0 |  | 0 | 3 | 0 |  | 0 | 1 | 0 | 0 | 0 | 0 |  |  | Пр/812-027.0-1 | Пр/774-027.0 | Линии электропередачи | Линии электропередачи | 0 | 0
17 | 1 |  |  | 25 | ТЦ_27.32.14.120_77_5001055273_12.02.2026_02_211.1 | Провод самонесущий изолированный СИП-2 3х70+1х70 (учтен расход на устройство ввода, учтен запас 4,5%) | м | 95 | 0 | 95 |  |  |  | 37428.1 | 37428.1 | 0 | 0 | 0 | 0 | 0 | 0 | 0 | 0 | 0 |  | 82834786 | 393.98 | 393.98 | 0 | 0 | 0 | 0 | 0 | 0 | 0 | 393.98 | 393.98 | 0 | 0 | 0 | 0 | 0 | 0 | 0 | 0 | 0 | 1 | 1 |  |  | 1 | 1 | 1 | 1 |  |  |  |  | 3 | 1 | ТЦ_27.32.14.120_77_5001055273_12.02.2026_02_211.1 |  |  | 900 | 0 |  | 0 | 90 | 0 | 1 | 1 | 1 | 1 | 1 | 1 |  | 0 | 0 |  |  |  | 0 | 0 | 0 | [5 empty] | 0 |  | 0 | 37428.1 | 393.98 | 0 | 0 | 0 | 0 | 0 | 0 | 0 | 0 | 0 | [13 empty] | 0 | 0 | 1 | 1 |  |  |  | 1003 | м | м | 1 | [6 empty] | 76939339 | 90 | Материалы, отсутствующие в СНБ (Строительные) | 0 |  | 1 | 900 | Материалы, отсутствующие в СНБ (Строительные) | МР КА Строительные |  |  |  | 1441808 | 12.77 | 393.98 | 0 | 0 | 0 | 0 | 0 | 0 | 5 |  |  | 0 | 18 |  | 393.98 | [10 empty] | 0 | 0 | 0 |  |  |  |  | 0 | 0 |  |  |  |  | 1 |  | 358661157 | 2 | 3 | -2 | 0 | 0 | 0 | 37428.1 | 37428.1 | 0 | 0 |  | 1 | 1 | 0 |  | 0 | 1 | 0 | 0 | 0 | 0 | 37428.1 | [5 empty] | 0 | 0
17 | 1 |  |  | 26 | ТЦ_27.33.13.130_77_5001055273_12.02.2026_02_186.1 | Кронштейн CS10.3 | шт. | 4 | 0 | 4 |  |  |  | 2146.88 | 2146.88 | 0 | 0 | 0 | 0 | 0 | 0 | 0 | 0 | 0 |  | 82834786 | 536.72 | 536.72 | 0 | 0 | 0 | 0 | 0 | 0 | 0 | 536.72 | 536.72 | 0 | 0 | 0 | 0 | 0 | 0 | 0 | 0 | 0 | 1 | 1 |  |  | 1 | 1 | 1 | 1 |  |  |  |  | 3 | 1 | ТЦ_27.33.13.130_77_5001055273_12.02.2026_02_186.1 |  |  | 900 | 0 |  | 0 | 90 | 0 | 1 | 1 | 1 | 1 | 1 | 1 |  | 0 | 0 |  |  |  | 0 | 0 | 0 | [5 empty] | 0 |  | 0 | 2146.88 | 536.72 | 0 | 0 | 0 | 0 | 0 | 0 | 0 | 0 | 0 | [13 empty] | 0 | 0 | 1 | 1 |  |  |  | 1010 | шт. | шт. | 1 | [6 empty] | 76939339 | 90 | Материалы, отсутствующие в СНБ (Строительные) | 0 |  | 1 | 900 | Материалы, отсутствующие в СНБ (Строительные) | МР КА Строительные |  |  |  | 1441808 | 0 | 536.72 | 0 | 0 | 0 | 0 | 0 | 0 | 5 |  |  | 0 | 18 |  | 536.72 | [10 empty] | 0 | 0 | 0 |  |  |  |  | 0 | 0 |  |  |  |  | 1 |  | -1033755082 | 2 | 3 | -2 | 0 | 0 | 0 | 2146.88 | 2146.88 | 0 | 0 |  | 1 | 1 | 0 |  | 0 | 1 | 0 | 0 | 0 | 0 | 2146.88 | [5 empty] | 0 | 0
17 | 1 |  |  | 27 | 20.1.01.01-0010 | Зажимы анкерные для самонесущих изолированных проводов, диапазон сечений 16-95 мм2 (прим. РА 1500) | 100 ШТ | 0.08 | 0 | 0.08 |  |  |  | 5604.5 | 5604.5 | 0 | 0 | 0 | 0 | 0 | 0 | 0 | 0 | 0 |  | 82834786 | 62550.21 | 62550.21 | 0 | 0 | 0 | 0 | 0 | 0 | 0 | 62550.21 | 62550.21 | 0 | 0 | 0 | 0 | 0 | 0 | 0 | 0 | 0 | 1 | 1 |  |  | 1 | 1 | 1 | 1.12 |  |  |  |  | 3 | 1 | ФСБЦ-2022 доп.12, 20.1.01.01-0010, приказ Минстроя России от 07.11.2024 г. № 747/пр |  |  | 500002 | 0 | 20.1.01.01-0010 | 1 | 12 | 0 | 1 | 1 | 1 | 1 | 1 | 1 |  | 0 | 0 |  |  |  | 0 | 0 | 0 | [5 empty] | 0 |  | 0 | 5604.5 | 70056.24 | 0 | 0 | 0 | 0 | 0 | 0 | 0 | 0 | 0 | [13 empty] | 0 | 0 | 1 | 1 |  |  |  | 1013 | 100 ШТ | 100 ШТ | 1 | [6 empty] | 76938837 | 12 | Материалы монтажные | 0 |  | 2 | 500002 | Материалы и конструкции ( монтажные ) по ценникам и каталогам | ФССЦм |  |  |  | 1441792 | 62550.21 | 62550.21 | 0 | 0 | 0 | 0 | 0 | 0 | [17 empty] | 0 | 0 | 0 |  |  |  |  | 0 | 0 |  |  |  |  | 1 |  | 231610099 | 2 | 1 | 2 | 0 | 0 | 0 | 5604.5 | 5604.5 | 0 | 0 |  | 0 | 3 | 0 |  | 0 | 1 | 0 | 0 | 0 | 0 | [6 empty] | 0 | 0
17 | 1 |  |  | 28 | ТЦ_27.33.13.120_77_5001055273_12.02.2026_02_163.1 | Зажим плашечный (прим. CD35) | шт. | 8 | 0 | 8 |  |  |  | 1603.92 | 1603.92 | 0 | 0 | 0 | 0 | 0 | 0 | 0 | 0 | 0 |  | 82834786 | 200.49 | 200.49 | 0 | 0 | 0 | 0 | 0 | 0 | 0 | 200.49 | 200.49 | 0 | 0 | 0 | 0 | 0 | 0 | 0 | 0 | 0 | 1 | 1 |  |  | 1 | 1 | 1 | 1 |  |  |  |  | 3 | 1 | ТЦ_27.33.13.120_77_5001055273_12.02.2026_02_163.1 |  |  | 900 | 0 |  | 0 | 90 | 0 | 1 | 1 | 1 | 1 | 1 | 1 |  | 0 | 0 |  |  |  | 0 | 0 | 0 | [5 empty] | 0 |  | 0 | 1603.92 | 200.49 | 0 | 0 | 0 | 0 | 0 | 0 | 0 | 0 | 0 | [13 empty] | 0 | 0 | 1 | 1 |  |  |  | 1010 | шт. | шт. | 1 | [6 empty] | 76939339 | 90 | Материалы, отсутствующие в СНБ (Строительные) | 0 |  | 1 | 900 | Материалы, отсутствующие в СНБ (Строительные) | МР КА Строительные |  |  |  | 1441808 | 0 | 200.49 | 0 | 0 | 0 | 0 | 0 | 0 | 5 |  |  | 0 | 18 |  | 200.49 | [10 empty] | 0 | 0 | 0 |  |  |  |  | 0 | 0 |  |  |  |  | 1 |  | -621831640 | 2 | 3 | -2 | 0 | 0 | 0 | 1603.92 | 1603.92 | 0 | 0 |  | 1 | 1 | 0 |  | 0 | 1 | 0 | 0 | 0 | 0 | 1603.92 | [5 empty] | 0 | 0
17 | 1 |  |  | 29 | ТЦ_27.33.13.120_77_5001055273_12.02.2026_02_164.1 | Стяжной хомут Е260 | шт. | 15 | 0 | 15 |  |  |  | 205.5 | 205.5 | 0 | 0 | 0 | 0 | 0 | 0 | 0 | 0 | 0 |  | 82834786 | 13.7 | 13.7 | 0 | 0 | 0 | 0 | 0 | 0 | 0 | 13.7 | 13.7 | 0 | 0 | 0 | 0 | 0 | 0 | 0 | 0 | 0 | 1 | 1 |  |  | 1 | 1 | 1 | 1 |  |  |  |  | 3 | 1 | ТЦ_27.33.13.120_77_5001055273_12.02.2026_02_164.1 |  |  | 900 | 0 |  | 0 | 90 | 0 | 1 | 1 | 1 | 1 | 1 | 1 |  | 0 | 0 |  |  |  | 0 | 0 | 0 | [5 empty] | 0 |  | 0 | 205.5 | 13.7 | 0 | 0 | 0 | 0 | 0 | 0 | 0 | 0 | 0 | [13 empty] | 0 | 0 | 1 | 1 |  |  |  | 1010 | шт. | шт. | 1 | [6 empty] | 76939339 | 90 | Материалы, отсутствующие в СНБ (Строительные) | 0 |  | 1 | 900 | Материалы, отсутствующие в СНБ (Строительные) | МР КА Строительные |  |  |  | 1441808 | 0 | 13.7 | 0 | 0 | 0 | 0 | 0 | 0 | 5 |  |  | 0 | 18 |  | 13.7 | [10 empty] | 0 | 0 | 0 |  |  |  |  | 0 | 0 |  |  |  |  | 1 |  | -1352259674 | 2 | 3 | -2 | 0 | 0 | 0 | 205.5 | 205.5 | 0 | 0 |  | 1 | 1 | 0 |  | 0 | 1 | 0 | 0 | 0 | 0 | 205.5 | [5 empty] | 0 | 0
17 | 1 |  |  | 30 | ТЦ_27.33.13.120_77_5001055273_12.02.2026_02_167.1 | Зажим (для ЗП6) Р72 | шт. | 4 | 0 | 4 |  |  |  | 2072.16 | 2072.16 | 0 | 0 | 0 | 0 | 0 | 0 | 0 | 0 | 0 |  | 82834786 | 518.04 | 518.04 | 0 | 0 | 0 | 0 | 0 | 0 | 0 | 518.04 | 518.04 | 0 | 0 | 0 | 0 | 0 | 0 | 0 | 0 | 0 | 1 | 1 |  |  | 1 | 1 | 1 | 1 |  |  |  |  | 3 | 1 | ТЦ_27.33.13.120_77_5001055273_12.02.2026_02_167.1 |  |  | 900 | 0 |  | 0 | 90 | 0 | 1 | 1 | 1 | 1 | 1 | 1 |  | 0 | 0 |  |  |  | 0 | 0 | 0 | [5 empty] | 0 |  | 0 | 2072.16 | 518.04 | 0 | 0 | 0 | 0 | 0 | 0 | 0 | 0 | 0 | [13 empty] | 0 | 0 | 1 | 1 |  |  |  | 1010 | шт. | шт. | 1 | [6 empty] | 76939339 | 90 | Материалы, отсутствующие в СНБ (Строительные) | 0 |  | 1 | 900 | Материалы, отсутствующие в СНБ (Строительные) | МР КА Строительные |  |  |  | 1441808 | 0 | 518.04 | 0 | 0 | 0 | 0 | 0 | 0 | 5 |  |  | 0 | 18 |  | 518.04 | [10 empty] | 0 | 0 | 0 |  |  |  |  | 0 | 0 |  |  |  |  | 1 |  | 1191058444 | 2 | 3 | -2 | 0 | 0 | 0 | 2072.16 | 2072.16 | 0 | 0 |  | 1 | 1 | 0 |  | 0 | 1 | 0 | 0 | 0 | 0 | 2072.16 | [5 empty] | 0 | 0
17 | 1 |  |  | 31 | ТЦ_27.33.13.120_77_5001055273_12.02.2026_02_170.1 | Зажим ответвительный PC481 | шт. | 16 | 0 | 16 |  |  |  | 15784.96 | 15784.96 | 0 | 0 | 0 | 0 | 0 | 0 | 0 | 0 | 0 |  | 82834786 | 986.56 | 986.56 | 0 | 0 | 0 | 0 | 0 | 0 | 0 | 986.56 | 986.56 | 0 | 0 | 0 | 0 | 0 | 0 | 0 | 0 | 0 | 1 | 1 |  |  | 1 | 1 | 1 | 1 |  |  |  |  | 3 | 1 | ТЦ_27.33.13.120_77_5001055273_12.02.2026_02_170.1 |  |  | 900 | 0 |  | 0 | 90 | 0 | 1 | 1 | 1 | 1 | 1 | 1 |  | 0 | 0 |  |  |  | 0 | 0 | 0 | [5 empty] | 0 |  | 0 | 15784.96 | 986.56 | 0 | 0 | 0 | 0 | 0 | 0 | 0 | 0 | 0 | [13 empty] | 0 | 0 | 1 | 1 |  |  |  | 1010 | шт. | шт. | 1 | [6 empty] | 76939339 | 90 | Материалы, отсутствующие в СНБ (Строительные) | 0 |  | 1 | 900 | Материалы, отсутствующие в СНБ (Строительные) | МР КА Строительные |  |  |  | 1441808 | 0 | 986.56 | 0 | 0 | 0 | 0 | 0 | 0 | 5 |  |  | 0 | 18 |  | 986.56 | [10 empty] | 0 | 0 | 0 |  |  |  |  | 0 | 0 |  |  |  |  | 1 |  | 675520700 | 2 | 3 | -2 | 0 | 0 | 0 | 15784.96 | 15784.96 | 0 | 0 |  | 1 | 1 | 0 |  | 0 | 1 | 0 | 0 | 0 | 0 | 15784.96 | [5 empty] | 0 | 0
17 | 1 |  |  | 32 | 20.1.02.07-1014 | Наконечники изолированные герметичный под опрессовку, с алюминиевой клеммой, диапазон сечений 70 мм2 (прим. CPTAU 70) | 100 ШТ | 0.04 | 0 | 0.04 |  |  |  | 1941.59 | 1941.59 | 0 | 0 | 0 | 0 | 0 | 0 | 0 | 0 | 0 |  | 82834786 | 39786.73 | 39786.73 | 0 | 0 | 0 | 0 | 0 | 0 | 0 | 39786.73 | 39786.73 | 0 | 0 | 0 | 0 | 0 | 0 | 0 | 0 | 0 | 1 | 1 |  |  | 1 | 1 | 1 | 1.22 |  |  |  |  | 3 | 1 | ФСБЦ-2022, 20.1.02.07-1014, приказ Минстроя России от 18.05.2022 г. № 378/пр |  |  | 500002 | 0 | 20.1.02.07-1014 | 1 | 12 | 0 | 1 | 1 | 1 | 1 | 1 | 1 |  | 0 | 0 |  |  |  | 0 | 0 | 0 | [5 empty] | 0 |  | 0 | 1941.59 | 48539.81 | 0 | 0 | 0 | 0 | 0 | 0 | 0 | 0 | 0 | [13 empty] | 0 | 0 | 1 | 1 |  |  |  | 1013 | 100 ШТ | 100 ШТ | 1 | [6 empty] | 76938837 | 12 | Материалы монтажные | 0 |  | 2 | 500002 | Материалы и конструкции ( монтажные ) по ценникам и каталогам | ФССЦм |  |  |  | 1441792 | 39786.73 | 39786.73 | 0 | 0 | 0 | 0 | 0 | 0 | [17 empty] | 0 | 0 | 0 |  |  |  |  | 0 | 0 |  |  |  |  | 1 |  | -285550856 | 2 | 1 | 2 | 0 | 0 | 0 | 1941.59 | 1941.59 | 0 | 0 |  | 0 | 3 | 0 |  | 0 | 1 | 0 | 0 | 0 | 0 | [6 empty] | 0 | 0
17 | 1 |  |  | 33 | 25.2.02.11-0021 | Лента крепления из нержавеющей стали в пластмассовой коробке с кабельной бухтой, ширина 20 мм, толщина 0,7 мм, длина 50 м | ШТ | 0.16 | 0 | 0.16 |  |  |  | 644.62 | 644.62 | 0 | 0 | 0 | 0 | 0 | 0 | 0 | 0 | 0 |  | 82834786 | 2940.8 | 2940.8 | 0 | 0 | 0 | 0 | 0 | 0 | 0 | 2940.8 | 2940.8 | 0 | 0 | 0 | 0 | 0 | 0 | 0 | 0 | 0 | 1 | 1 |  |  | 1 | 1 | 1 | 1.37 |  |  |  |  | 3 | 1 | ФСБЦ-2022 доп.12, 25.2.02.11-0021, приказ Минстроя России от 07.11.2024 г. № 747/пр |  |  | 500001 | 0 | 25.2.02.11-0021 | 1 | 8 | 0 | 1 | 1 | 1 | 1 | 1 | 1 |  | 0 | 0 |  |  |  | 0 | 0 | 0 | [5 empty] | 0 |  | 0 | 644.62 | 4028.9 | 0 | 0 | 0 | 0 | 0 | 0 | 0 | 0 | 0 | [13 empty] | 0 | 0 | 1 | 1 |  |  |  | 1013 | ШТ | ШТ | 1 | [6 empty] | 76938836 | 8 | Материалы строительные | 0 |  | 1 | 500001 | Материалы и конструкции ( строительные ) по ценникам и каталогом | ФССЦст |  |  |  | 1441792 | 2940.8 | 2940.8 | 0 | 0 | 0 | 0 | 0 | 0 | [17 empty] | 0 | 0 | 0 |  |  |  |  | 0 | 0 |  |  |  |  | 1 |  | -626082813 | 2 | 1 | 2 | 0 | 0 | 0 | 644.62 | 644.62 | 0 | 0 |  | 0 | 3 | 0 |  | 0 | 1 | 0 | 0 | 0 | 0 | [6 empty] | 0 | 0
17 | 1 |  |  | 34 | ТЦ_25.94.12.190_77_5001055273_12.02.2026_02_190.1 | Скрепа размером 20 мм NC20 (СИП) | шт. | 8 | 0 | 8 |  |  |  | 268.96 | 268.96 | 0 | 0 | 0 | 0 | 0 | 0 | 0 | 0 | 0 |  | 82834786 | 33.62 | 33.62 | 0 | 0 | 0 | 0 | 0 | 0 | 0 | 33.62 | 33.62 | 0 | 0 | 0 | 0 | 0 | 0 | 0 | 0 | 0 | 1 | 1 |  |  | 1 | 1 | 1 | 1 |  |  |  |  | 3 | 1 | ТЦ_25.94.12.190_77_5001055273_12.02.2026_02_190.1 |  |  | 900 | 0 |  | 0 | 90 | 0 | 1 | 1 | 1 | 1 | 1 | 1 |  | 0 | 0 |  |  |  | 0 | 0 | 0 | [5 empty] | 0 |  | 0 | 268.96 | 33.62 | 0 | 0 | 0 | 0 | 0 | 0 | 0 | 0 | 0 | [13 empty] | 0 | 0 | 1 | 1 |  |  |  | 1010 | шт. | шт. | 1 | [6 empty] | 76939339 | 90 | Материалы, отсутствующие в СНБ (Строительные) | 0 |  | 1 | 900 | Материалы, отсутствующие в СНБ (Строительные) | МР КА Строительные |  |  |  | 1441808 | 0 | 33.62 | 0 | 0 | 0 | 0 | 0 | 0 | 5 |  |  | 0 | 18 |  | 33.62 | [10 empty] | 0 | 0 | 0 |  |  |  |  | 0 | 0 |  |  |  |  | 1 |  | 1723921917 | 2 | 3 | -2 | 0 | 0 | 0 | 268.96 | 268.96 | 0 | 0 |  | 1 | 1 | 0 |  | 0 | 1 | 0 | 0 | 0 | 0 | 268.96 | [5 empty] | 0 | 0
19 | 1 |  |  |  |  | заземление опор ВЛ-0,4кВ | [19 empty] | 1 | [189 empty] | 0
17 | 1 | 83 | 83 | 35 | 01-02-057-02 | Разработка грунта вручную в траншеях глубиной до 2 м без креплений с откосами, группа грунтов: 2 | 100 м3 |  | 0 |  |  |  |  | 0 | 0 | 0 | 0 | 0 | 0 | 0 | 0 | 0 | 0 | 0 |  | 82834786 | 94338.86 | 0 | 0 | 0 | 94338.86 | 0 | 154 | 0 | 0 | 94338.86 | 0 | 0 | 0 | 94338.86 | 0 | 154 | 0 | 0 | 89 | 40 | 1 | 1 |  |  | 1 | 1 | 1 | 1 |  |  |  |  | 0 | 1 | ГЭСН-2022, 01-02-057-02, приказ Минстроя России от 18.05.2022 г. № 378/пр |  |  | 1003 | 0 |  | 0 | 2 | 0 | 1 | 1 | 1 | 1 | 1 | 1 |  | 89 | 40 |  |  |  | 0 | 0 | 0 | [5 empty] | 0 |  | 0 | 0 | 0 | 0 | 0 | 612.59 | 0 | 154 | 0 | 0 | 0 | 0 | [13 empty] | 0 | 0 | 1 | 1 |  |  |  | 1007 | 100 м3 | 100 м3 | 100 | [6 empty] | 76938879 | 2 | Общестроительные работы | 1 | Земляные работы | 1 | 1003 | Земляные работы, выполняемые: ручным способом | ФЕР-01 |  |  |  | 1441792 | 0 | 0 | 0 | 0 | 0 | 154 | 0 | 0 | [17 empty] | 0 | 0 | 0 |  |  |  |  | 89 | 40 |  |  |  |  | 1 |  | 93115992 | 2 | 1 | -2 | 0 | 0 | 0 | 0 | 0 | 0 | 0 |  | 0 | 3 | 0 |  | 0 | 1 | 0 | 0 | 0 | 0 |  |  | Пр/812-001.2-1 | Пр/774-001.2 | Земляные работы, выполняемые: ручным способом | Земляные работы, выполняемые: ручным способом | 0 | 0
17 | 1 | 84 | 84 | 36 | 01-02-061-01 | Засыпка вручную траншей, пазух котлованов и ям, группа грунтов: 1 | 100 м3 |  | 0 |  |  |  |  | 0 | 0 | 0 | 0 | 0 | 0 | 0 | 0 | 0 | 0 | 0 |  | 82834786 | 51976.05 | 0 | 0 | 0 | 51976.05 | 0 | 88.5 | 0 | 0 | 51976.05 | 0 | 0 | 0 | 51976.05 | 0 | 88.5 | 0 | 0 | 89 | 40 | 1 | 1 |  |  | 1 | 1 | 1 | 1 |  |  |  |  | 0 | 1 | ГЭСН-2022, 01-02-061-01, приказ Минстроя России от 18.05.2022 г. № 378/пр |  |  | 1003 | 0 |  | 0 | 2 | 0 | 1 | 1 | 1 | 1 | 1 | 1 |  | 89 | 40 |  |  |  | 0 | 0 | 0 | [5 empty] | 0 |  | 0 | 0 | 0 | 0 | 0 | 587.3 | 0 | 88.5 | 0 | 0 | 0 | 0 | [13 empty] | 0 | 0 | 1 | 1 |  |  |  | 1007 | 100 м3 | 100 м3 | 100 | [6 empty] | 76938879 | 2 | Общестроительные работы | 1 | Земляные работы | 1 | 1003 | Земляные работы, выполняемые: ручным способом | ФЕР-01 |  |  |  | 1441792 | 0 | 0 | 0 | 0 | 0 | 88.5 | 0 | 0 | [17 empty] | 0 | 0 | 0 |  |  |  |  | 89 | 40 |  |  |  |  | 1 |  | -1878548467 | 2 | 1 | -2 | 0 | 0 | 0 | 0 | 0 | 0 | 0 |  | 0 | 3 | 0 |  | 0 | 1 | 0 | 0 | 0 | 0 |  |  | Пр/812-001.2-1 | Пр/774-001.2 | Земляные работы, выполняемые: ручным способом | Земляные работы, выполняемые: ручным способом | 0 | 0
51 | 1 | 4 | 229 |  | Новый раздел | Строительные работы ВЛ-0,4кВ | 0 | [6 empty] | 78738.39 | 67701.19 | 1375.93 | 2007.34 | 7653.93 | 0 | 10.3735 | 2.6472 | 0 | 9951.11 | 5796.76 |  |  | 78738.39 | 67701.19 | 1375.93 | 2007.34 | 7653.93 | 0 | 10.3735 | 2.6472 | 0 | 9951.11 | 5796.76 |  |  | 0 | 0 | 0 | 94486.26 | 94486.26 | 0 | 0 | 67701.19 | 67701.19 | 0 | 67701.19 | 0 | 0 | 0 | 0 | 0 | [19 empty] | 0 | 0 | 0 | 94486.26 | 94486.26 | 0 | 0 | 67701.19 | 67701.19 | 0 | 67701.19 | 0 | 0 | 0 | 0 | 0 | [114 empty] | 0
50 | 0 | 0 | 1 | 201 | 78738.39 | ПЗ | Прямые затраты |  |  | 201 | 1 | 3 |  | 2 | [7 empty] | 129332.26 | 1 | 129332.26
50 | 0 | 0 | 1 | 202 | 67701.19 | СтМатОб | Стоимость материальных ресурсов (всего) |  |  | 202 | 2 | 3 |  | 2 | [7 empty] | 95064.95 | 1 | 95064.95
50 | 0 | 0 | 1 | 222 | 0 | СтМатОбЗак | Стоимость материалов и оборудования заказчика |  |  | 222 | 3 | 3 |  | 2 | [7 empty] | 0 | 1 | 0
50 | 0 | 0 | 1 | 225 | 67701.19 | СтМатОбПод | Стоимость материалов и оборудования подрядчика |  |  | 225 | 4 | 3 |  | 2 | [7 empty] | 95064.95 | 1 | 95064.95
50 | 0 | 0 | 1 | 226 | 67701.19 | СтМат | Стоимость материалов (всего) |  |  | 226 | 5 | 3 |  | 2 | [7 empty] | 95064.95 | 1 | 95064.95
50 | 0 | 0 | 1 | 227 | 0 | СтМатЗак | Стоимость материалов заказчика |  |  | 227 | 6 | 3 |  | 2 | [7 empty] | 0 | 1 | 0
50 | 0 | 0 | 1 | 228 | 67701.19 | СтМатПод | Стоимость материалов подрядчика |  |  | 228 | 7 | 3 |  | 2 | [7 empty] | 95064.95 | 1 | 95064.95
50 | 0 | 0 | 1 | 216 | 0 | Оборуд | Стоимость оборудования (всего) |  |  | 216 | 8 | 3 |  | 2 | [7 empty] | 0 | 1 | 0
50 | 0 | 0 | 1 | 223 | 0 | ОборудЗак | Стоимость оборудования заказчика |  |  | 223 | 9 | 3 |  | 2 | [7 empty] | 0 | 1 | 0
50 | 0 | 0 | 1 | 229 | 0 | ОборудПод | Стоимость оборудования подрядчика |  |  | 229 | 10 | 3 |  | 2 | [7 empty] | 0 | 1 | 0
50 | 0 | 0 | 1 | 203 | 1375.93 | ЭММ | Эксплуатация машин |  |  | 203 | 11 | 3 |  | 2 | [7 empty] | 11099.47 | 1 | 11099.47
50 | 0 | 0 | 1 | 231 | 0 | ЭММсНРиСП | Эксплуатация машин по ТСН-2001.16 |  |  | 231 | 12 | 3 |  | 2 | [7 empty] | 0 | 1 | 0
50 | 0 | 0 | 1 | 204 | 2007.34 | ЗПМ | ЗП машинистов |  |  | 204 | 13 | 3 |  | 2 | [7 empty] | 6346.96 | 1 | 6346.96
50 | 0 | 0 | 1 | 205 | 7653.93 | ОЗП | Основная ЗП рабочих |  |  | 205 | 14 | 3 |  | 2 | [7 empty] | 16820.88 | 1 | 16820.88
50 | 0 | 0 | 1 | 232 | 0 | ОЗПсНРиСП | Основная ЗП рабочих по ТСН-2001.16 |  |  | 232 | 15 | 3 |  | 2 | [7 empty] | 0 | 1 | 0
50 | 0 | 0 | 1 | 214 | 94486.26 | Строит | Строительные работы с НР и СП |  |  | 214 | 16 | 3 |  | 2 | [7 empty] | 167058.53 | 1 | 167058.53
50 | 0 | 0 | 1 | 215 | 0 | Монтаж | Монтажные работы с НР и СП |  |  | 215 | 17 | 3 |  | 2 | [7 empty] | 0 | 1 | 0
50 | 0 | 0 | 1 | 217 | 0 | Прочие | Прочие работы с НР и СП |  |  | 217 | 18 | 3 |  | 2 | [7 empty] | 0 | 1 | 0
50 | 0 | 0 | 1 | 230 | 0 | ПрочиеЗатр | Прочие затраты по ТСН-2001.16 |  |  | 230 | 19 | 3 |  | 2 | [7 empty] | 0 | 1 | 0
50 | 0 | 0 | 1 | 206 | 0 | ВозврМат | Возврат материалов |  |  | 206 | 20 | 3 |  | 2 | [7 empty] | 0 | 1 | 0
50 | 0 | 0 | 1 | 207 | 10.3735 | ТрудСтр | Трудозатраты строителей |  |  | 207 | 21 | 3 |  | 7 | [7 empty] | 23.6954 | 1 | 23.6954
50 | 0 | 0 | 1 | 208 | 2.6472 | ТрудМаш | Трудозатраты машинистов |  |  | 208 | 22 | 3 |  | 7 | [7 empty] | 7.7672 | 1 | 7.7672
50 | 0 | 0 | 1 | 209 | 0 | ТранспМат | Транспорт материалов |  |  | 209 | 23 | 3 |  | 2 | [7 empty] | 0 | 1 | 0
50 | 0 | 0 | 1 | 233 | 0 | Перевозка | Перевозка грузов |  |  | 233 | 24 | 3 |  | 2 | [7 empty] | 0 | 1 | 0
50 | 0 | 0 | 1 | 210 | 9951.11 | НР | Накладные расходы |  |  | 210 | 25 | 3 |  | 2 | [7 empty] | 23847.52 | 1 | 23847.52
50 | 0 | 0 | 1 | 211 | 5796.76 | СмПриб | Сметная прибыль |  |  | 211 | 26 | 3 |  | 2 | [7 empty] | 13878.75 | 1 | 13878.75
50 | 0 | 0 | 1 | 224 | 94486.26 | Всего | Всего с НР и СП |  |  | 224 | 27 | 3 |  | 2 | [7 empty] | 167058.53 | 1 | 167058.53
51 | 1 | 3 | 225 |  | 02-01-02 | Строительство ВЛ-0,4кВ | 0 | [6 empty] | 78738.39 | 67701.19 | 1375.93 | 2007.34 | 7653.93 | 0 | 10.3735 | 2.6472 | 0 | 9951.11 | 5796.76 | [15 empty] | 0 | 0 | 0 | 94486.26 | 94486.26 | 0 | 0 | 67701.19 | 67701.19 | 0 | 67701.19 | 0 | 0 | 0 | 0 | 0 | [149 empty] | 0
50 | 0 | 0 | 1 | 201 | 78738.39 | ПЗ | Прямые затраты |  |  | 201 | 1 | 3 |  | 2 | [7 empty] | 129332.26 | 1 | 129332.26
50 | 0 | 0 | 1 | 202 | 67701.19 | СтМатОб | Стоимость материальных ресурсов (всего) |  |  | 202 | 2 | 3 |  | 2 | [7 empty] | 95064.95 | 1 | 95064.95
50 | 0 | 0 | 1 | 222 | 0 | СтМатОбЗак | Стоимость материалов и оборудования заказчика |  |  | 222 | 3 | 3 |  | 2 | [7 empty] | 0 | 1 | 0
50 | 0 | 0 | 1 | 225 | 67701.19 | СтМатОбПод | Стоимость материалов и оборудования подрядчика |  |  | 225 | 4 | 3 |  | 2 | [7 empty] | 95064.95 | 1 | 95064.95
50 | 0 | 0 | 1 | 226 | 67701.19 | СтМат | Стоимость материалов (всего) |  |  | 226 | 5 | 3 |  | 2 | [7 empty] | 95064.95 | 1 | 95064.95
50 | 0 | 0 | 1 | 227 | 0 | СтМатЗак | Стоимость материалов заказчика |  |  | 227 | 6 | 3 |  | 2 | [7 empty] | 0 | 1 | 0
50 | 0 | 0 | 1 | 228 | 67701.19 | СтМатПод | Стоимость материалов подрядчика |  |  | 228 | 7 | 3 |  | 2 | [7 empty] | 95064.95 | 1 | 95064.95
50 | 0 | 0 | 1 | 216 | 0 | Оборуд | Стоимость оборудования (всего) |  |  | 216 | 8 | 3 |  | 2 | [7 empty] | 0 | 1 | 0
50 | 0 | 0 | 1 | 223 | 0 | ОборудЗак | Стоимость оборудования заказчика |  |  | 223 | 9 | 3 |  | 2 | [7 empty] | 0 | 1 | 0
50 | 0 | 0 | 1 | 229 | 0 | ОборудПод | Стоимость оборудования подрядчика |  |  | 229 | 10 | 3 |  | 2 | [7 empty] | 0 | 1 | 0
50 | 0 | 0 | 1 | 203 | 1375.93 | ЭММ | Эксплуатация машин |  |  | 203 | 11 | 3 |  | 2 | [7 empty] | 11099.47 | 1 | 11099.47
50 | 0 | 0 | 1 | 231 | 0 | ЭММсНРиСП | Эксплуатация машин по ТСН-2001.16 |  |  | 231 | 12 | 3 |  | 2 | [7 empty] | 0 | 1 | 0
50 | 0 | 0 | 1 | 204 | 2007.34 | ЗПМ | ЗП машинистов |  |  | 204 | 13 | 3 |  | 2 | [7 empty] | 6346.96 | 1 | 6346.96
50 | 0 | 0 | 1 | 205 | 7653.93 | ОЗП | Основная ЗП рабочих |  |  | 205 | 14 | 3 |  | 2 | [7 empty] | 16820.88 | 1 | 16820.88
50 | 0 | 0 | 1 | 232 | 0 | ОЗПсНРиСП | Основная ЗП рабочих по ТСН-2001.16 |  |  | 232 | 15 | 3 |  | 2 | [7 empty] | 0 | 1 | 0
50 | 0 | 0 | 1 | 214 | 94486.26 | Строит | Строительные работы с НР и СП |  |  | 214 | 16 | 3 |  | 2 | [7 empty] | 167058.53 | 1 | 167058.53
50 | 0 | 0 | 1 | 215 | 0 | Монтаж | Монтажные работы с НР и СП |  |  | 215 | 17 | 3 |  | 2 | [7 empty] | 0 | 1 | 0
50 | 0 | 0 | 1 | 217 | 0 | Прочие | Прочие работы с НР и СП |  |  | 217 | 18 | 3 |  | 2 | [7 empty] | 0 | 1 | 0
50 | 0 | 0 | 1 | 230 | 0 | ПрочиеЗатр | Прочие затраты по ТСН-2001.16 |  |  | 230 | 19 | 3 |  | 2 | [7 empty] | 0 | 1 | 0
50 | 0 | 0 | 1 | 206 | 0 | ВозврМат | Возврат материалов |  |  | 206 | 20 | 3 |  | 2 | [7 empty] | 0 | 1 | 0
50 | 0 | 0 | 1 | 207 | 10.3735 | ТрудСтр | Трудозатраты строителей |  |  | 207 | 21 | 3 |  | 7 | [7 empty] | 23.6954 | 1 | 23.6954
50 | 0 | 0 | 1 | 208 | 2.6472 | ТрудМаш | Трудозатраты машинистов |  |  | 208 | 22 | 3 |  | 7 | [7 empty] | 7.7672 | 1 | 7.7672
50 | 0 | 0 | 1 | 209 | 0 | ТранспМат | Транспорт материалов |  |  | 209 | 23 | 3 |  | 2 | [7 empty] | 0 | 1 | 0
50 | 0 | 0 | 1 | 233 | 0 | Перевозка | Перевозка грузов |  |  | 233 | 24 | 3 |  | 2 | [7 empty] | 0 | 1 | 0
50 | 0 | 0 | 1 | 210 | 9951.11 | НР | Накладные расходы |  |  | 210 | 25 | 3 |  | 2 | [7 empty] | 23847.52 | 1 | 23847.52
50 | 0 | 0 | 1 | 211 | 5796.76 | СмПриб | Сметная прибыль |  |  | 211 | 26 | 3 |  | 2 | [7 empty] | 13878.75 | 1 | 13878.75
50 | 0 | 0 | 1 | 224 | 94486.26 | Всего | Всего с НР и СП |  |  | 224 | 27 | 3 |  | 2 | [7 empty] | 167058.53 | 1 | 167058.53
3 | 1 |  | 377 |  | 09-01-01 | ГРЩ-100кВА. ПНР |  | 0 |  | -1 | 09-01-01 | [6 empty] | 0 |  |  | 0 | [53 empty] | 0 | [7 empty] | 0 | 0
52 | 1 | 3 | 333 | 0 | 09-01-01 | ГРЩ-100кВА. ПНР | [7 empty] | 12289.18 | 0 | 0 | 0 | 12289.18 | 0 | 15.4584 | 0 | 0 | 9093.99 | 4424.11 | 0 | 0 | 0 | 0 | 0 | 0 | 0 | 0 | 0 | 0 | 0 | 0 | 0 | 0 | 0 | 0 | 0 | 0 | 25807.28 | 0 | 0 | 25807.28 | 0 | 0 | 0 | 0 | 0 | 0 | 0 | 0 | 0 | 0 | 0 | 0 | 0 | 0 | 0 | 0 | 0 | 0 | 0 | 0 | 0 | 0 | 0 | 0 | 0 | 0 | 0 | 0 | 0 | 0 | 0 | 0 | 0 | 0 | 0 | 0 | 0 | 0 | 0 | 0 | 0 | 0 | 0 | 0 | 0 | 0 | 0 | 0 | 0 | 0 | 0 | 0 | 0 | 0 | 0 | 0 | 0 | 0 | 0 | 0 | 0 | 0 | 0 | 0 | 0 | 0 | 0 | 0 | 0 | 0 | 0 | 0 | 0 | 0 | 0 | 0 | 0 | 0 | 0 | 0 | 0 | 0 | 0 | 0 | 0 | 0 | 0 | 0 | 0 | 0 | 0 | 0 | 0 | 0 | 0 | 0 | 0 | 0 | 0 | 0 | 0 | 0 | 0 | 0 | 0 | 0 | 0 | 0 | 0 | 0 | 0 | 0 | 0 | 0 | 0 | 0 | 0 | 0 | 0 | 0 | 0 | 0 | 0 | 0 | 0 | 0 | 0 | 0 | 0 | 0 | 0 | 0 | 0 | 0 | 0 | 0 | 0 | 0 | 0 | 0 | 0 | 0 | 0 | 0 | 0 | 0 | 0 | 0 | 0 | 0 | 0 | 0 | 0 | 0 | 0 | 0 | 0 | 0 | 0
4 | 1 |  | 347 |  | Новый раздел | Пусконаладочные работы ГРЩ |  | 0 |  | 0 | [7 empty] | 0 |  |  | 0 | [53 empty] | 0 | [11 empty] | 0
52 | 1 | 4 | 337 | 0 | Новый раздел | Пусконаладочные работы ГРЩ | [7 empty] | 12289.18 | 0 | 0 | 0 | 12289.18 | 0 | 15.4584 | 0 | 0 | 9093.99 | 4424.11 | 0 | 0 | 12289.18 | 0 | 0 | 0 | 12289.18 | 0 | 15.4584 | 0 | 0 | 9093.99 | 4424.11 | 0 | 0 | 0 | 0 | 0 | 25807.28 | 0 | 0 | 25807.28 | 0 | 0 | 0 | 0 | 0 | 0 | 0 | 0 | 0 | 0 | 0 | 0 | 0 | 0 | 0 | 0 | 0 | 0 | 0 | 0 | 0 | 0 | 0 | 0 | 0 | 0 | 0 | 0 | 0 | 0 | 0 | 25807.28 | 0 | 0 | 25807.28 | 0 | 0 | 0 | 0 | 0 | 0 | 0 | 0 | 0 | 0 | 0 | 0 | 0 | 0 | 0 | 0 | 0 | 0 | 0 | 0 | 0 | 0 | 0 | 0 | 0 | 0 | 0 | 0 | 0 | 0 | 0 | 0 | 0 | 0 | 0 | 0 | 0 | 0 | 0 | 0 | 0 | 0 | 0 | 0 | 0 | 0 | 0 | 0 | 0 | 0 | 0 | 0 | 0 | 0 | 0 | 0 | 0 | 0 | 0 | 0 | 0 | 0 | 0 | 0 | 0 | 0 | 0 | 0 | 0 | 0 | 0 | 0 | 0 | 0 | 0 | 0 | 0 | 0 | 0 | 0 | 0 | 0 | 0 | 0 | 0 | 0 | 0 | 0 | 0 | 0 | 0 | 0 | 0 | 0 | 0 | 0 | 0 | 0 | 0 | 0 | 0 | 0 | 0 | 0 | 0 | 0 | 0 | 0 | 0 | 0 | 0 | 0 | 0 | 0 | 0 | 0 | 0 | 0 | 0 | 0 | 0 | 0 | 0 | 0
17 | 1 | 86 | 86 | 1 | п01-11-010-02 | Измерение сопротивления растеканию тока: контура с диагональю до 20 м | измерение | 1 | 0 | 1 |  |  |  | 1620.61 | 0 | 0 | 0 | 1620.61 | 0 | 1.62 | 0 | 0 | 1199.25 | 583.42 |  | 82834786 | 1620.6156 | 0 | 0 | 0 | 1620.6156 | 0 | 1.62 | 0 | 0 | 1620.6156 | 0 | 0 | 0 | 1620.6156 | 0 | 1.62 | 0 | 0 | 74 | 36 | 1 | 1 |  |  | 1 | 1 | 1 | 1 |  |  |  |  | 0 | 4 | ГЭСНп-2022, п01-11-010-02, приказ Минстроя России от 18.05.2022 г. № 378/пр |  |  | 200001 | 0 |  | 0 | 4 | 0 | 1 | 1 | 1 | 1 | 1 | 1 |  | 74 | 36 |  |  |  | 0 | 0 | 0 | [5 empty] | 0 |  | 0 | 1620.61 | 0 | 0 | 0 | 2000.76 | 0 | 1.62 | 0 | 0 | 1199.2514 | 583.4196 | [13 empty] | 0 | 0 | 1 | 1 |  |  |  | 1013 | измерение | измерение | 1 | [6 empty] | 76938828 | 4 | Пусконаладочные работы | 83 | Пусконаладочные работы | 4 | 200001 | Пусконаладочные работы Электротехнические устройства | ФЕРп |  |  |  | 1441792 | 0 | 0 | 0 | 0 | 0 | 1.62 | 0 | 0 | [17 empty] | 0 | 0 | 0 |  |  |  |  | 74 | 36 |  |  |  |  | 1 |  | 206875698 | 2 | 1 | -2 | 0 | 0 | 0 | 3403.28 | 0 | 0 | 3403.28 |  | 0 | 3 | 0 |  | 0 | 1 | 0 | 0 | 0 | 0 |  |  | Пр/812-083.0-1 | Пр/774-083.0 | Пусконаладочные работы | Пусконаладочные работы | 0 | 0
17 | 1 | 88 | 88 | 2 | п01-11-011-01 | Проверка наличия цепи между заземлителями и заземленными элементами | 100 измерений | 0.04 | 0 | 0.04 |  |  |  | 518.6 | 0 | 0 | 0 | 518.6 | 0 | 0.5184 | 0 | 0 | 383.76 | 186.7 |  | 82834786 | 12964.9248 | 0 | 0 | 0 | 12964.9248 | 0 | 12.96 | 0 | 0 | 12964.9248 | 0 | 0 | 0 | 12964.9248 | 0 | 12.96 | 0 | 0 | 74 | 36 | 1 | 1 |  |  | 1 | 1 | 1 | 1 |  |  |  |  | 0 | 4 | ГЭСНп-2022, п01-11-011-01, приказ Минстроя России от 18.05.2022 г. № 378/пр |  |  | 200001 | 0 |  | 0 | 4 | 0 | 1 | 1 | 1 | 1 | 1 | 1 |  | 74 | 36 |  |  |  | 0 | 0 | 0 | [5 empty] | 0 |  | 0 | 518.6 | 0 | 0 | 0 | 2000.76 | 0 | 12.96 | 0 | 0 | 383.764 | 186.696 | [13 empty] | 0 | 0 | 1 | 1 |  |  |  | 1013 | 100 измерений | 100 измерений | 1 | [6 empty] | 76938828 | 4 | Пусконаладочные работы | 83 | Пусконаладочные работы | 4 | 200001 | Пусконаладочные работы Электротехнические устройства | ФЕРп |  |  |  | 1441792 | 0 | 0 | 0 | 0 | 0 | 12.96 | 0 | 0 | [17 empty] | 0 | 0 | 0 |  |  |  |  | 74 | 36 |  |  |  |  | 1 |  | -1735373992 | 2 | 1 | -2 | 0 | 0 | 0 | 1089.06 | 0 | 0 | 1089.06 |  | 0 | 3 | 0 |  | 0 | 1 | 0 | 0 | 0 | 0 |  |  | Пр/812-083.0-1 | Пр/774-083.0 | Пусконаладочные работы | Пусконаладочные работы | 0 | 0
17 | 1 | 90 | 90 | 3 | п01-12-021-01 | Испытание аппарата коммутационного напряжением: до 1 кВ (силовых цепей) | испытание | 1 | 0 | 1 |  |  |  | 1536.08 | 0 | 0 | 0 | 1536.08 | 0 | 1.62 | 0 | 0 | 1136.7 | 552.99 |  | 82834786 | 1536.0843 | 0 | 0 | 0 | 1536.0843 | 0 | 1.62 | 0 | 0 | 1536.0843 | 0 | 0 | 0 | 1536.0843 | 0 | 1.62 | 0 | 0 | 74 | 36 | 1 | 1 |  |  | 1 | 1 | 1 | 1 |  |  |  |  | 0 | 4 | ГЭСНп-2022, п01-12-021-01, приказ Минстроя России от 18.05.2022 г. № 378/пр |  |  | 200001 | 0 |  | 0 | 4 | 0 | 1 | 1 | 1 | 1 | 1 | 1 |  | 74 | 36 |  |  |  | 0 | 0 | 0 | [5 empty] | 0 |  | 0 | 1536.08 | 0 | 0 | 0 | 1820.91 | 0 | 1.62 | 0 | 0 | 1136.6992 | 552.9888 | [13 empty] | 0 | 0 | 1 | 1 |  |  |  | 1013 | испытание | испытание | 1 | [6 empty] | 76938828 | 4 | Пусконаладочные работы | 83 | Пусконаладочные работы | 4 | 200001 | Пусконаладочные работы Электротехнические устройства | ФЕРп |  |  |  | 1441792 | 0 | 0 | 0 | 0 | 0 | 1.62 | 0 | 0 | [17 empty] | 0 | 0 | 0 |  |  |  |  | 74 | 36 |  |  |  |  | 1 |  | 1906020619 | 2 | 1 | -2 | 0 | 0 | 0 | 3225.77 | 0 | 0 | 3225.77 |  | 0 | 3 | 0 |  | 0 | 1 | 0 | 0 | 0 | 0 |  |  | Пр/812-083.0-1 | Пр/774-083.0 | Пусконаладочные работы | Пусконаладочные работы | 0 | 0
17 | 1 | 92 | 92 | 4 | п01-03-002-06 | Выключатель трехполюсный напряжением до 1 кВ с: электромагнитным, тепловым или комбинированным расцепителем, номинальный ток до 600 А | ШТ | 1 | 0 | 1 |  |  |  | 2650.43 | 0 | 0 | 0 | 2650.43 | 0 | 3.6 | 0 | 0 | 1961.32 | 954.15 |  | 82834786 | 2650.428 | 0 | 0 | 0 | 2650.428 | 0 | 3.6 | 0 | 0 | 2650.428 | 0 | 0 | 0 | 2650.428 | 0 | 3.6 | 0 | 0 | 74 | 36 | 1 | 1 |  |  | 1 | 1 | 1 | 1 |  |  |  |  | 0 | 4 | ГЭСНп-2022, п01-03-002-06, приказ Минстроя России от 18.05.2022 г. № 378/пр |  |  | 200001 | 0 |  | 0 | 4 | 0 | 1 | 1 | 1 | 1 | 1 | 1 |  | 74 | 36 |  |  |  | 0 | 0 | 0 | [5 empty] | 0 |  | 0 | 2650.43 | 0 | 0 | 0 | 1472.46 | 0 | 3.6 | 0 | 0 | 1961.3182 | 954.1548 | [13 empty] | 0 | 0 | 1 | 1 |  |  |  | 1013 | ШТ | ШТ | 1 | [6 empty] | 76938828 | 4 | Пусконаладочные работы | 83 | Пусконаладочные работы | 4 | 200001 | Пусконаладочные работы Электротехнические устройства | ФЕРп |  |  |  | 1441792 | 0 | 0 | 0 | 0 | 0 | 3.6 | 0 | 0 | [17 empty] | 0 | 0 | 0 |  |  |  |  | 74 | 36 |  |  |  |  | 1 |  | -1591998102 | 2 | 1 | -2 | 0 | 0 | 0 | 5565.9 | 0 | 0 | 5565.9 |  | 0 | 3 | 0 |  | 0 | 1 | 0 | 0 | 0 | 0 |  |  | Пр/812-083.0-1 | Пр/774-083.0 | Пусконаладочные работы | Пусконаладочные работы | 0 | 0
17 | 1 | 94 | 94 | 5 | п01-03-002-05 | Выключатель трехполюсный напряжением до 1 кВ с: электромагнитным, тепловым или комбинированным расцепителем, номинальный ток до 200 А (ВА57-39 160А кол-во 1 шт., ВА57-35 100А кол-во 2 шт.) | ШТ | 3 | 0 | 3 |  |  |  | 5963.46 | 0 | 0 | 0 | 5963.46 | 0 | 8.1 | 0 | 0 | 4412.96 | 2146.85 |  | 82834786 | 1987.821 | 0 | 0 | 0 | 1987.821 | 0 | 2.7 | 0 | 0 | 1987.821 | 0 | 0 | 0 | 1987.821 | 0 | 2.7 | 0 | 0 | 74 | 36 | 1 | 1 |  |  | 1 | 1 | 1 | 1 |  |  |  |  | 0 | 4 | ГЭСНп-2022, п01-03-002-05, приказ Минстроя России от 18.05.2022 г. № 378/пр |  |  | 200001 | 0 |  | 0 | 4 | 0 | 1 | 1 | 1 | 1 | 1 | 1 |  | 74 | 36 |  |  |  | 0 | 0 | 0 | [5 empty] | 0 |  | 0 | 5963.46 | 0 | 0 | 0 | 1472.46 | 0 | 2.7 | 0 | 0 | 4412.9604 | 2146.8456 | [13 empty] | 0 | 0 | 1 | 1 |  |  |  | 1013 | ШТ | ШТ | 1 | [6 empty] | 76938828 | 4 | Пусконаладочные работы | 83 | Пусконаладочные работы | 4 | 200001 | Пусконаладочные работы Электротехнические устройства | ФЕРп |  |  |  | 1441792 | 0 | 0 | 0 | 0 | 0 | 2.7 | 0 | 0 | [17 empty] | 0 | 0 | 0 |  |  |  |  | 74 | 36 |  |  |  |  | 1 |  | -552072074 | 2 | 1 | -2 | 0 | 0 | 0 | 12523.27 | 0 | 0 | 12523.27 |  | 0 | 3 | 0 |  | 0 | 1 | 0 | 0 | 0 | 0 |  |  | Пр/812-083.0-1 | Пр/774-083.0 | Пусконаладочные работы | Пусконаладочные работы | 0 | 0
51 | 1 | 4 | 337 |  | Новый раздел | Пусконаладочные работы ГРЩ | 0 | [6 empty] | 12289.18 | 0 | 0 | 0 | 12289.18 | 0 | 15.4584 | 0 | 0 | 9093.99 | 4424.11 |  |  | 12289.18 | 0 | 0 | 0 | 12289.18 | 0 | 15.4584 | 0 | 0 | 9093.99 | 4424.11 |  |  | 0 | 0 | 0 | 25807.28 | 0 | 0 | 25807.28 | 0 | 0 | 0 | 0 | 0 | 0 | 0 | 0 | 0 | [19 empty] | 0 | 0 | 0 | 25807.28 | 0 | 0 | 25807.28 | 0 | 0 | 0 | 0 | 0 | 0 | 0 | 0 | 0 | [114 empty] | 0
50 | 0 | 0 | 1 | 201 | 12289.18 | ПЗ | Прямые затраты |  |  | 201 | 1 | 3 |  | 2 | [7 empty] | 12289.18 | 1 | 12289.18
50 | 0 | 0 | 1 | 202 | 0 | СтМатОб | Стоимость материальных ресурсов (всего) |  |  | 202 | 2 | 3 |  | 2 | [7 empty] | 0 | 1 | 0
50 | 0 | 0 | 1 | 222 | 0 | СтМатОбЗак | Стоимость материалов и оборудования заказчика |  |  | 222 | 3 | 3 |  | 2 | [7 empty] | 0 | 1 | 0
50 | 0 | 0 | 1 | 225 | 0 | СтМатОбПод | Стоимость материалов и оборудования подрядчика |  |  | 225 | 4 | 3 |  | 2 | [7 empty] | 0 | 1 | 0
50 | 0 | 0 | 1 | 226 | 0 | СтМат | Стоимость материалов (всего) |  |  | 226 | 5 | 3 |  | 2 | [7 empty] | 0 | 1 | 0
50 | 0 | 0 | 1 | 227 | 0 | СтМатЗак | Стоимость материалов заказчика |  |  | 227 | 6 | 3 |  | 2 | [7 empty] | 0 | 1 | 0
50 | 0 | 0 | 1 | 228 | 0 | СтМатПод | Стоимость материалов подрядчика |  |  | 228 | 7 | 3 |  | 2 | [7 empty] | 0 | 1 | 0
50 | 0 | 0 | 1 | 216 | 0 | Оборуд | Стоимость оборудования (всего) |  |  | 216 | 8 | 3 |  | 2 | [7 empty] | 0 | 1 | 0
50 | 0 | 0 | 1 | 223 | 0 | ОборудЗак | Стоимость оборудования заказчика |  |  | 223 | 9 | 3 |  | 2 | [7 empty] | 0 | 1 | 0
50 | 0 | 0 | 1 | 229 | 0 | ОборудПод | Стоимость оборудования подрядчика |  |  | 229 | 10 | 3 |  | 2 | [7 empty] | 0 | 1 | 0
50 | 0 | 0 | 1 | 203 | 0 | ЭММ | Эксплуатация машин |  |  | 203 | 11 | 3 |  | 2 | [7 empty] | 0 | 1 | 0
50 | 0 | 0 | 1 | 231 | 0 | ЭММсНРиСП | Эксплуатация машин по ТСН-2001.16 |  |  | 231 | 12 | 3 |  | 2 | [7 empty] | 0 | 1 | 0
50 | 0 | 0 | 1 | 204 | 0 | ЗПМ | ЗП машинистов |  |  | 204 | 13 | 3 |  | 2 | [7 empty] | 0 | 1 | 0
50 | 0 | 0 | 1 | 205 | 12289.18 | ОЗП | Основная ЗП рабочих |  |  | 205 | 14 | 3 |  | 2 | [7 empty] | 12289.18 | 1 | 12289.18
50 | 0 | 0 | 1 | 232 | 0 | ОЗПсНРиСП | Основная ЗП рабочих по ТСН-2001.16 |  |  | 232 | 15 | 3 |  | 2 | [7 empty] | 0 | 1 | 0
50 | 0 | 0 | 1 | 214 | 0 | Строит | Строительные работы с НР и СП |  |  | 214 | 16 | 3 |  | 2 | [7 empty] | 0 | 1 | 0
50 | 0 | 0 | 1 | 215 | 0 | Монтаж | Монтажные работы с НР и СП |  |  | 215 | 17 | 3 |  | 2 | [7 empty] | 0 | 1 | 0
50 | 0 | 0 | 1 | 217 | 25807.28 | Прочие | Прочие работы с НР и СП |  |  | 217 | 18 | 3 |  | 2 | [7 empty] | 25807.28 | 1 | 25807.28
50 | 0 | 0 | 1 | 230 | 0 | ПрочиеЗатр | Прочие затраты по ТСН-2001.16 |  |  | 230 | 19 | 3 |  | 2 | [7 empty] | 0 | 1 | 0
50 | 0 | 0 | 1 | 206 | 0 | ВозврМат | Возврат материалов |  |  | 206 | 20 | 3 |  | 2 | [7 empty] | 0 | 1 | 0
50 | 0 | 0 | 1 | 207 | 15.4584 | ТрудСтр | Трудозатраты строителей |  |  | 207 | 21 | 3 |  | 7 | [7 empty] | 15.4584 | 1 | 15.4584
50 | 0 | 0 | 1 | 208 | 0 | ТрудМаш | Трудозатраты машинистов |  |  | 208 | 22 | 3 |  | 7 | [7 empty] | 0 | 1 | 0
50 | 0 | 0 | 1 | 209 | 0 | ТранспМат | Транспорт материалов |  |  | 209 | 23 | 3 |  | 2 | [7 empty] | 0 | 1 | 0
50 | 0 | 0 | 1 | 233 | 0 | Перевозка | Перевозка грузов |  |  | 233 | 24 | 3 |  | 2 | [7 empty] | 0 | 1 | 0
50 | 0 | 0 | 1 | 210 | 9093.99 | НР | Накладные расходы |  |  | 210 | 25 | 3 |  | 2 | [7 empty] | 9093.99 | 1 | 9093.99
50 | 0 | 0 | 1 | 211 | 4424.11 | СмПриб | Сметная прибыль |  |  | 211 | 26 | 3 |  | 2 | [7 empty] | 4424.11 | 1 | 4424.11
50 | 0 | 0 | 1 | 224 | 25807.28 | Всего | Всего с НР и СП |  |  | 224 | 27 | 3 |  | 2 | [7 empty] | 25807.28 | 1 | 25807.28
51 | 1 | 3 | 333 |  | 09-01-01 | ГРЩ-100кВА. ПНР | 0 | [6 empty] | 12289.18 | 0 | 0 | 0 | 12289.18 | 0 | 15.4584 | 0 | 0 | 9093.99 | 4424.11 | [15 empty] | 0 | 0 | 0 | 25807.28 | 0 | 0 | 25807.28 | 0 | 0 | 0 | 0 | 0 | 0 | 0 | 0 | 0 | [149 empty] | 0
50 | 0 | 0 | 1 | 201 | 12289.18 | ПЗ | Прямые затраты |  |  | 201 | 1 | 3 |  | 2 | [7 empty] | 12289.18 | 1 | 12289.18
50 | 0 | 0 | 1 | 202 | 0 | СтМатОб | Стоимость материальных ресурсов (всего) |  |  | 202 | 2 | 3 |  | 2 | [7 empty] | 0 | 1 | 0
50 | 0 | 0 | 1 | 222 | 0 | СтМатОбЗак | Стоимость материалов и оборудования заказчика |  |  | 222 | 3 | 3 |  | 2 | [7 empty] | 0 | 1 | 0
50 | 0 | 0 | 1 | 225 | 0 | СтМатОбПод | Стоимость материалов и оборудования подрядчика |  |  | 225 | 4 | 3 |  | 2 | [7 empty] | 0 | 1 | 0
50 | 0 | 0 | 1 | 226 | 0 | СтМат | Стоимость материалов (всего) |  |  | 226 | 5 | 3 |  | 2 | [7 empty] | 0 | 1 | 0
50 | 0 | 0 | 1 | 227 | 0 | СтМатЗак | Стоимость материалов заказчика |  |  | 227 | 6 | 3 |  | 2 | [7 empty] | 0 | 1 | 0
50 | 0 | 0 | 1 | 228 | 0 | СтМатПод | Стоимость материалов подрядчика |  |  | 228 | 7 | 3 |  | 2 | [7 empty] | 0 | 1 | 0
50 | 0 | 0 | 1 | 216 | 0 | Оборуд | Стоимость оборудования (всего) |  |  | 216 | 8 | 3 |  | 2 | [7 empty] | 0 | 1 | 0
50 | 0 | 0 | 1 | 223 | 0 | ОборудЗак | Стоимость оборудования заказчика |  |  | 223 | 9 | 3 |  | 2 | [7 empty] | 0 | 1 | 0
50 | 0 | 0 | 1 | 229 | 0 | ОборудПод | Стоимость оборудования подрядчика |  |  | 229 | 10 | 3 |  | 2 | [7 empty] | 0 | 1 | 0
50 | 0 | 0 | 1 | 203 | 0 | ЭММ | Эксплуатация машин |  |  | 203 | 11 | 3 |  | 2 | [7 empty] | 0 | 1 | 0
50 | 0 | 0 | 1 | 231 | 0 | ЭММсНРиСП | Эксплуатация машин по ТСН-2001.16 |  |  | 231 | 12 | 3 |  | 2 | [7 empty] | 0 | 1 | 0
50 | 0 | 0 | 1 | 204 | 0 | ЗПМ | ЗП машинистов |  |  | 204 | 13 | 3 |  | 2 | [7 empty] | 0 | 1 | 0
50 | 0 | 0 | 1 | 205 | 12289.18 | ОЗП | Основная ЗП рабочих |  |  | 205 | 14 | 3 |  | 2 | [7 empty] | 12289.18 | 1 | 12289.18
50 | 0 | 0 | 1 | 232 | 0 | ОЗПсНРиСП | Основная ЗП рабочих по ТСН-2001.16 |  |  | 232 | 15 | 3 |  | 2 | [7 empty] | 0 | 1 | 0
50 | 0 | 0 | 1 | 214 | 0 | Строит | Строительные работы с НР и СП |  |  | 214 | 16 | 3 |  | 2 | [7 empty] | 0 | 1 | 0
50 | 0 | 0 | 1 | 215 | 0 | Монтаж | Монтажные работы с НР и СП |  |  | 215 | 17 | 3 |  | 2 | [7 empty] | 0 | 1 | 0
50 | 0 | 0 | 1 | 217 | 25807.28 | Прочие | Прочие работы с НР и СП |  |  | 217 | 18 | 3 |  | 2 | [7 empty] | 25807.28 | 1 | 25807.28
50 | 0 | 0 | 1 | 230 | 0 | ПрочиеЗатр | Прочие затраты по ТСН-2001.16 |  |  | 230 | 19 | 3 |  | 2 | [7 empty] | 0 | 1 | 0
50 | 0 | 0 | 1 | 206 | 0 | ВозврМат | Возврат материалов |  |  | 206 | 20 | 3 |  | 2 | [7 empty] | 0 | 1 | 0
50 | 0 | 0 | 1 | 207 | 15.4584 | ТрудСтр | Трудозатраты строителей |  |  | 207 | 21 | 3 |  | 7 | [7 empty] | 15.4584 | 1 | 15.4584
50 | 0 | 0 | 1 | 208 | 0 | ТрудМаш | Трудозатраты машинистов |  |  | 208 | 22 | 3 |  | 7 | [7 empty] | 0 | 1 | 0
50 | 0 | 0 | 1 | 209 | 0 | ТранспМат | Транспорт материалов |  |  | 209 | 23 | 3 |  | 2 | [7 empty] | 0 | 1 | 0
50 | 0 | 0 | 1 | 233 | 0 | Перевозка | Перевозка грузов |  |  | 233 | 24 | 3 |  | 2 | [7 empty] | 0 | 1 | 0
50 | 0 | 0 | 1 | 210 | 9093.99 | НР | Накладные расходы |  |  | 210 | 25 | 3 |  | 2 | [7 empty] | 9093.99 | 1 | 9093.99
50 | 0 | 0 | 1 | 211 | 4424.11 | СмПриб | Сметная прибыль |  |  | 211 | 26 | 3 |  | 2 | [7 empty] | 4424.11 | 1 | 4424.11
50 | 0 | 0 | 1 | 224 | 25807.28 | Всего | Всего с НР и СП |  |  | 224 | 27 | 3 |  | 2 | [7 empty] | 25807.28 | 1 | 25807.28
3 | 1 |  | 450 |  | 09-01-02 | ВЛ-0,4кВ. ПНР |  | 0 |  | -1 | 09-01-02 | [6 empty] | 0 |  |  | 0 | [53 empty] | 0 | [7 empty] | 0 | 0
52 | 1 | 3 | 407 | 0 | 09-01-02 | ВЛ-0,4кВ. ПНР | [7 empty] | 2270.46 | 0 | 0 | 0 | 2270.46 | 0 | 2.2696 | 0 | 0 | 1680.14 | 817.36 | 0 | 0 | 0 | 0 | 0 | 0 | 0 | 0 | 0 | 0 | 0 | 0 | 0 | 0 | 0 | 0 | 0 | 0 | 4767.96 | 0 | 0 | 4767.96 | 0 | 0 | 0 | 0 | 0 | 0 | 0 | 0 | 0 | 0 | 0 | 0 | 0 | 0 | 0 | 0 | 0 | 0 | 0 | 0 | 0 | 0 | 0 | 0 | 0 | 0 | 0 | 0 | 0 | 0 | 0 | 0 | 0 | 0 | 0 | 0 | 0 | 0 | 0 | 0 | 0 | 0 | 0 | 0 | 0 | 0 | 0 | 0 | 0 | 0 | 0 | 0 | 0 | 0 | 0 | 0 | 0 | 0 | 0 | 0 | 0 | 0 | 0 | 0 | 0 | 0 | 0 | 0 | 0 | 0 | 0 | 0 | 0 | 0 | 0 | 0 | 0 | 0 | 0 | 0 | 0 | 0 | 0 | 0 | 0 | 0 | 0 | 0 | 0 | 0 | 0 | 0 | 0 | 0 | 0 | 0 | 0 | 0 | 0 | 0 | 0 | 0 | 0 | 0 | 0 | 0 | 0 | 0 | 0 | 0 | 0 | 0 | 0 | 0 | 0 | 0 | 0 | 0 | 0 | 0 | 0 | 0 | 0 | 0 | 0 | 0 | 0 | 0 | 0 | 0 | 0 | 0 | 0 | 0 | 0 | 0 | 0 | 0 | 0 | 0 | 0 | 0 | 0 | 0 | 0 | 0 | 0 | 0 | 0 | 0 | 0 | 0 | 0 | 0 | 0 | 0 | 0 | 0 | 0
4 | 1 |  | 420 |  | Новый раздел | Пусконаладочные работы ВЛ-0,4кВ |  | 0 |  | 0 | [7 empty] | 0 |  |  | 0 | [53 empty] | 0 | [11 empty] | 0
52 | 1 | 4 | 411 | 0 | Новый раздел | Пусконаладочные работы ВЛ-0,4кВ | [7 empty] | 2270.46 | 0 | 0 | 0 | 2270.46 | 0 | 2.2696 | 0 | 0 | 1680.14 | 817.36 | 0 | 0 | 2270.46 | 0 | 0 | 0 | 2270.46 | 0 | 2.2696 | 0 | 0 | 1680.14 | 817.36 | 0 | 0 | 0 | 0 | 0 | 4767.96 | 0 | 0 | 4767.96 | 0 | 0 | 0 | 0 | 0 | 0 | 0 | 0 | 0 | 0 | 0 | 0 | 0 | 0 | 0 | 0 | 0 | 0 | 0 | 0 | 0 | 0 | 0 | 0 | 0 | 0 | 0 | 0 | 0 | 0 | 0 | 4767.96 | 0 | 0 | 4767.96 | 0 | 0 | 0 | 0 | 0 | 0 | 0 | 0 | 0 | 0 | 0 | 0 | 0 | 0 | 0 | 0 | 0 | 0 | 0 | 0 | 0 | 0 | 0 | 0 | 0 | 0 | 0 | 0 | 0 | 0 | 0 | 0 | 0 | 0 | 0 | 0 | 0 | 0 | 0 | 0 | 0 | 0 | 0 | 0 | 0 | 0 | 0 | 0 | 0 | 0 | 0 | 0 | 0 | 0 | 0 | 0 | 0 | 0 | 0 | 0 | 0 | 0 | 0 | 0 | 0 | 0 | 0 | 0 | 0 | 0 | 0 | 0 | 0 | 0 | 0 | 0 | 0 | 0 | 0 | 0 | 0 | 0 | 0 | 0 | 0 | 0 | 0 | 0 | 0 | 0 | 0 | 0 | 0 | 0 | 0 | 0 | 0 | 0 | 0 | 0 | 0 | 0 | 0 | 0 | 0 | 0 | 0 | 0 | 0 | 0 | 0 | 0 | 0 | 0 | 0 | 0 | 0 | 0 | 0 | 0 | 0 | 0 | 0 | 0
17 | 1 | 96 | 96 | 1 | п01-11-010-01 | Измерение сопротивления растеканию тока: заземлителя | измерение | 1 | 0 | 1 |  |  |  | 1000.38 | 0 | 0 | 0 | 1000.38 | 0 | 1 | 0 | 0 | 740.28 | 360.14 |  | 82834786 | 1000.38 | 0 | 0 | 0 | 1000.38 | 0 | 1 | 0 | 0 | 1000.38 | 0 | 0 | 0 | 1000.38 | 0 | 1 | 0 | 0 | 74 | 36 | 1 | 1 |  |  | 1 | 1 | 1 | 1 |  |  |  |  | 0 | 4 | ГЭСНп-2022, п01-11-010-01, приказ Минстроя России от 18.05.2022 г. № 378/пр |  |  | 200001 | 0 |  | 0 | 4 | 0 | 1 | 1 | 1 | 1 | 1 | 1 |  | 74 | 36 |  |  |  | 0 | 0 | 0 | [5 empty] | 0 |  | 0 | 1000.38 | 0 | 0 | 0 | 2000.76 | 0 | 1 | 0 | 0 | 740.2812 | 360.1368 | [13 empty] | 0 | 0 | 1 | 1 |  |  |  | 1013 | измерение | измерение | 1 | [6 empty] | 76938828 | 4 | Пусконаладочные работы | 83 | Пусконаладочные работы | 4 | 200001 | Пусконаладочные работы Электротехнические устройства | ФЕРп |  |  |  | 1441792 | 0 | 0 | 0 | 0 | 0 | 1 | 0 | 0 | [17 empty] | 0 | 0 | 0 |  |  |  |  | 74 | 36 |  |  |  |  | 1 |  | -1980658166 | 2 | 1 | -2 | 0 | 0 | 0 | 2100.8 | 0 | 0 | 2100.8 |  | 0 | 3 | 0 |  | 0 | 1 | 0 | 0 | 0 | 0 |  |  | Пр/812-083.0-1 | Пр/774-083.0 | Пусконаладочные работы | Пусконаладочные работы | 0 | 0
17 | 1 | 98 | 98 | 2 | п01-11-011-01 | Проверка наличия цепи между заземлителями и заземленными элементами | 100 измерений | 0.01 | 0 | 0.01 |  |  |  | 129.65 | 0 | 0 | 0 | 129.65 | 0 | 0.1296 | 0 | 0 | 95.94 | 46.67 |  | 82834786 | 12964.9248 | 0 | 0 | 0 | 12964.9248 | 0 | 12.96 | 0 | 0 | 12964.9248 | 0 | 0 | 0 | 12964.9248 | 0 | 12.96 | 0 | 0 | 74 | 36 | 1 | 1 |  |  | 1 | 1 | 1 | 1 |  |  |  |  | 0 | 4 | ГЭСНп-2022, п01-11-011-01, приказ Минстроя России от 18.05.2022 г. № 378/пр |  |  | 200001 | 0 |  | 0 | 4 | 0 | 1 | 1 | 1 | 1 | 1 | 1 |  | 74 | 36 |  |  |  | 0 | 0 | 0 | [5 empty] | 0 |  | 0 | 129.65 | 0 | 0 | 0 | 2000.76 | 0 | 12.96 | 0 | 0 | 95.941 | 46.674 | [13 empty] | 0 | 0 | 1 | 1 |  |  |  | 1013 | 100 измерений | 100 измерений | 1 | [6 empty] | 76938828 | 4 | Пусконаладочные работы | 83 | Пусконаладочные работы | 4 | 200001 | Пусконаладочные работы Электротехнические устройства | ФЕРп |  |  |  | 1441792 | 0 | 0 | 0 | 0 | 0 | 12.96 | 0 | 0 | [17 empty] | 0 | 0 | 0 |  |  |  |  | 74 | 36 |  |  |  |  | 1 |  | -1735373992 | 2 | 1 | -2 | 0 | 0 | 0 | 272.26 | 0 | 0 | 272.26 |  | 0 | 3 | 0 |  | 0 | 1 | 0 | 0 | 0 | 0 |  |  | Пр/812-083.0-1 | Пр/774-083.0 | Пусконаладочные работы | Пусконаладочные работы | 0 | 0
17 | 1 | 100 | 100 | 3 | п01-11-028-01 | Измерение сопротивления изоляции (на линию) мегаомметром кабельных и других линий напряжением до 1 кВ, предназначенных для передачи электроэнергии к распределительным устройствам, щитам, шкафам, коммутационным аппаратам и электропотребителям | ШТ | 1 | 0 | 1 |  |  |  | 320.12 | 0 | 0 | 0 | 320.12 | 0 | 0.32 | 0 | 0 | 236.89 | 115.24 |  | 82834786 | 320.1216 | 0 | 0 | 0 | 320.1216 | 0 | 0.32 | 0 | 0 | 320.1216 | 0 | 0 | 0 | 320.1216 | 0 | 0.32 | 0 | 0 | 74 | 36 | 1 | 1 |  |  | 1 | 1 | 1 | 1 |  |  |  |  | 0 | 4 | ГЭСНп-2022, п01-11-028-01, приказ Минстроя России от 18.05.2022 г. № 378/пр |  |  | 200001 | 0 |  | 0 | 4 | 0 | 1 | 1 | 1 | 1 | 1 | 1 |  | 74 | 36 |  |  |  | 0 | 0 | 0 | [5 empty] | 0 |  | 0 | 320.12 | 0 | 0 | 0 | 2000.76 | 0 | 0.32 | 0 | 0 | 236.8888 | 115.2432 | [13 empty] | 0 | 0 | 1 | 1 |  |  |  | 1013 | ШТ | ШТ | 1 | [6 empty] | 76938828 | 4 | Пусконаладочные работы | 83 | Пусконаладочные работы | 4 | 200001 | Пусконаладочные работы Электротехнические устройства | ФЕРп |  |  |  | 1441792 | 0 | 0 | 0 | 0 | 0 | 0.32 | 0 | 0 | [17 empty] | 0 | 0 | 0 |  |  |  |  | 74 | 36 |  |  |  |  | 1 |  | -105858117 | 2 | 1 | -2 | 0 | 0 | 0 | 672.25 | 0 | 0 | 672.25 |  | 0 | 3 | 0 |  | 0 | 1 | 0 | 0 | 0 | 0 |  |  | Пр/812-083.0-1 | Пр/774-083.0 | Пусконаладочные работы | Пусконаладочные работы | 0 | 0
17 | 1 | 102 | 102 | 4 | п01-11-024-01 | Фазировка электрической линии или трансформатора с сетью напряжением: до 1 кВ | ШТ | 1 | 0 | 1 |  |  |  | 820.31 | 0 | 0 | 0 | 820.31 | 0 | 0.82 | 0 | 0 | 607.03 | 295.31 |  | 82834786 | 820.3116 | 0 | 0 | 0 | 820.3116 | 0 | 0.82 | 0 | 0 | 820.3116 | 0 | 0 | 0 | 820.3116 | 0 | 0.82 | 0 | 0 | 74 | 36 | 1 | 1 |  |  | 1 | 1 | 1 | 1 |  |  |  |  | 0 | 4 | ГЭСНп-2022, п01-11-024-01, приказ Минстроя России от 18.05.2022 г. № 378/пр |  |  | 200001 | 0 |  | 0 | 4 | 0 | 1 | 1 | 1 | 1 | 1 | 1 |  | 74 | 36 |  |  |  | 0 | 0 | 0 | [5 empty] | 0 |  | 0 | 820.31 | 0 | 0 | 0 | 2000.76 | 0 | 0.82 | 0 | 0 | 607.0294 | 295.3116 | [13 empty] | 0 | 0 | 1 | 1 |  |  |  | 1013 | ШТ | ШТ | 1 | [6 empty] | 76938828 | 4 | Пусконаладочные работы | 83 | Пусконаладочные работы | 4 | 200001 | Пусконаладочные работы Электротехнические устройства | ФЕРп |  |  |  | 1441792 | 0 | 0 | 0 | 0 | 0 | 0.82 | 0 | 0 | [17 empty] | 0 | 0 | 0 |  |  |  |  | 74 | 36 |  |  |  |  | 1 |  | -1304719433 | 2 | 1 | -2 | 0 | 0 | 0 | 1722.65 | 0 | 0 | 1722.65 |  | 0 | 3 | 0 |  | 0 | 1 | 0 | 0 | 0 | 0 |  |  | Пр/812-083.0-1 | Пр/774-083.0 | Пусконаладочные работы | Пусконаладочные работы | 0 | 0
51 | 1 | 4 | 411 |  | Новый раздел | Пусконаладочные работы ВЛ-0,4кВ | 0 | [6 empty] | 2270.46 | 0 | 0 | 0 | 2270.46 | 0 | 2.2696 | 0 | 0 | 1680.14 | 817.36 |  |  | 2270.46 | 0 | 0 | 0 | 2270.46 | 0 | 2.2696 | 0 | 0 | 1680.14 | 817.36 |  |  | 0 | 0 | 0 | 4767.96 | 0 | 0 | 4767.96 | 0 | 0 | 0 | 0 | 0 | 0 | 0 | 0 | 0 | [19 empty] | 0 | 0 | 0 | 4767.96 | 0 | 0 | 4767.96 | 0 | 0 | 0 | 0 | 0 | 0 | 0 | 0 | 0 | [114 empty] | 0
50 | 0 | 0 | 1 | 201 | 2270.46 | ПЗ | Прямые затраты |  |  | 201 | 1 | 3 |  | 2 | [7 empty] | 2270.46 | 1 | 2270.46
50 | 0 | 0 | 1 | 202 | 0 | СтМатОб | Стоимость материальных ресурсов (всего) |  |  | 202 | 2 | 3 |  | 2 | [7 empty] | 0 | 1 | 0
50 | 0 | 0 | 1 | 222 | 0 | СтМатОбЗак | Стоимость материалов и оборудования заказчика |  |  | 222 | 3 | 3 |  | 2 | [7 empty] | 0 | 1 | 0
50 | 0 | 0 | 1 | 225 | 0 | СтМатОбПод | Стоимость материалов и оборудования подрядчика |  |  | 225 | 4 | 3 |  | 2 | [7 empty] | 0 | 1 | 0
50 | 0 | 0 | 1 | 226 | 0 | СтМат | Стоимость материалов (всего) |  |  | 226 | 5 | 3 |  | 2 | [7 empty] | 0 | 1 | 0
50 | 0 | 0 | 1 | 227 | 0 | СтМатЗак | Стоимость материалов заказчика |  |  | 227 | 6 | 3 |  | 2 | [7 empty] | 0 | 1 | 0
50 | 0 | 0 | 1 | 228 | 0 | СтМатПод | Стоимость материалов подрядчика |  |  | 228 | 7 | 3 |  | 2 | [7 empty] | 0 | 1 | 0
50 | 0 | 0 | 1 | 216 | 0 | Оборуд | Стоимость оборудования (всего) |  |  | 216 | 8 | 3 |  | 2 | [7 empty] | 0 | 1 | 0
50 | 0 | 0 | 1 | 223 | 0 | ОборудЗак | Стоимость оборудования заказчика |  |  | 223 | 9 | 3 |  | 2 | [7 empty] | 0 | 1 | 0
50 | 0 | 0 | 1 | 229 | 0 | ОборудПод | Стоимость оборудования подрядчика |  |  | 229 | 10 | 3 |  | 2 | [7 empty] | 0 | 1 | 0
50 | 0 | 0 | 1 | 203 | 0 | ЭММ | Эксплуатация машин |  |  | 203 | 11 | 3 |  | 2 | [7 empty] | 0 | 1 | 0
50 | 0 | 0 | 1 | 231 | 0 | ЭММсНРиСП | Эксплуатация машин по ТСН-2001.16 |  |  | 231 | 12 | 3 |  | 2 | [7 empty] | 0 | 1 | 0
50 | 0 | 0 | 1 | 204 | 0 | ЗПМ | ЗП машинистов |  |  | 204 | 13 | 3 |  | 2 | [7 empty] | 0 | 1 | 0
50 | 0 | 0 | 1 | 205 | 2270.46 | ОЗП | Основная ЗП рабочих |  |  | 205 | 14 | 3 |  | 2 | [7 empty] | 2270.46 | 1 | 2270.46
50 | 0 | 0 | 1 | 232 | 0 | ОЗПсНРиСП | Основная ЗП рабочих по ТСН-2001.16 |  |  | 232 | 15 | 3 |  | 2 | [7 empty] | 0 | 1 | 0
50 | 0 | 0 | 1 | 214 | 0 | Строит | Строительные работы с НР и СП |  |  | 214 | 16 | 3 |  | 2 | [7 empty] | 0 | 1 | 0
50 | 0 | 0 | 1 | 215 | 0 | Монтаж | Монтажные работы с НР и СП |  |  | 215 | 17 | 3 |  | 2 | [7 empty] | 0 | 1 | 0
50 | 0 | 0 | 1 | 217 | 4767.96 | Прочие | Прочие работы с НР и СП |  |  | 217 | 18 | 3 |  | 2 | [7 empty] | 4767.96 | 1 | 4767.96
50 | 0 | 0 | 1 | 230 | 0 | ПрочиеЗатр | Прочие затраты по ТСН-2001.16 |  |  | 230 | 19 | 3 |  | 2 | [7 empty] | 0 | 1 | 0
50 | 0 | 0 | 1 | 206 | 0 | ВозврМат | Возврат материалов |  |  | 206 | 20 | 3 |  | 2 | [7 empty] | 0 | 1 | 0
50 | 0 | 0 | 1 | 207 | 2.2696 | ТрудСтр | Трудозатраты строителей |  |  | 207 | 21 | 3 |  | 7 | [7 empty] | 2.2696 | 1 | 2.2696
50 | 0 | 0 | 1 | 208 | 0 | ТрудМаш | Трудозатраты машинистов |  |  | 208 | 22 | 3 |  | 7 | [7 empty] | 0 | 1 | 0
50 | 0 | 0 | 1 | 209 | 0 | ТранспМат | Транспорт материалов |  |  | 209 | 23 | 3 |  | 2 | [7 empty] | 0 | 1 | 0
50 | 0 | 0 | 1 | 233 | 0 | Перевозка | Перевозка грузов |  |  | 233 | 24 | 3 |  | 2 | [7 empty] | 0 | 1 | 0
50 | 0 | 0 | 1 | 210 | 1680.14 | НР | Накладные расходы |  |  | 210 | 25 | 3 |  | 2 | [7 empty] | 1680.14 | 1 | 1680.14
50 | 0 | 0 | 1 | 211 | 817.36 | СмПриб | Сметная прибыль |  |  | 211 | 26 | 3 |  | 2 | [7 empty] | 817.36 | 1 | 817.36
50 | 0 | 0 | 1 | 224 | 4767.96 | Всего | Всего с НР и СП |  |  | 224 | 27 | 3 |  | 2 | [7 empty] | 4767.96 | 1 | 4767.96
51 | 1 | 3 | 407 |  | 09-01-02 | ВЛ-0,4кВ. ПНР | 0 | [6 empty] | 2270.46 | 0 | 0 | 0 | 2270.46 | 0 | 2.2696 | 0 | 0 | 1680.14 | 817.36 | [15 empty] | 0 | 0 | 0 | 4767.96 | 0 | 0 | 4767.96 | 0 | 0 | 0 | 0 | 0 | 0 | 0 | 0 | 0 | [149 empty] | 0
50 | 0 | 0 | 1 | 201 | 2270.46 | ПЗ | Прямые затраты |  |  | 201 | 1 | 3 |  | 2 | [7 empty] | 2270.46 | 1 | 2270.46
50 | 0 | 0 | 1 | 202 | 0 | СтМатОб | Стоимость материальных ресурсов (всего) |  |  | 202 | 2 | 3 |  | 2 | [7 empty] | 0 | 1 | 0
50 | 0 | 0 | 1 | 222 | 0 | СтМатОбЗак | Стоимость материалов и оборудования заказчика |  |  | 222 | 3 | 3 |  | 2 | [7 empty] | 0 | 1 | 0
50 | 0 | 0 | 1 | 225 | 0 | СтМатОбПод | Стоимость материалов и оборудования подрядчика |  |  | 225 | 4 | 3 |  | 2 | [7 empty] | 0 | 1 | 0
50 | 0 | 0 | 1 | 226 | 0 | СтМат | Стоимость материалов (всего) |  |  | 226 | 5 | 3 |  | 2 | [7 empty] | 0 | 1 | 0
50 | 0 | 0 | 1 | 227 | 0 | СтМатЗак | Стоимость материалов заказчика |  |  | 227 | 6 | 3 |  | 2 | [7 empty] | 0 | 1 | 0
50 | 0 | 0 | 1 | 228 | 0 | СтМатПод | Стоимость материалов подрядчика |  |  | 228 | 7 | 3 |  | 2 | [7 empty] | 0 | 1 | 0
50 | 0 | 0 | 1 | 216 | 0 | Оборуд | Стоимость оборудования (всего) |  |  | 216 | 8 | 3 |  | 2 | [7 empty] | 0 | 1 | 0
50 | 0 | 0 | 1 | 223 | 0 | ОборудЗак | Стоимость оборудования заказчика |  |  | 223 | 9 | 3 |  | 2 | [7 empty] | 0 | 1 | 0
50 | 0 | 0 | 1 | 229 | 0 | ОборудПод | Стоимость оборудования подрядчика |  |  | 229 | 10 | 3 |  | 2 | [7 empty] | 0 | 1 | 0
50 | 0 | 0 | 1 | 203 | 0 | ЭММ | Эксплуатация машин |  |  | 203 | 11 | 3 |  | 2 | [7 empty] | 0 | 1 | 0
50 | 0 | 0 | 1 | 231 | 0 | ЭММсНРиСП | Эксплуатация машин по ТСН-2001.16 |  |  | 231 | 12 | 3 |  | 2 | [7 empty] | 0 | 1 | 0
50 | 0 | 0 | 1 | 204 | 0 | ЗПМ | ЗП машинистов |  |  | 204 | 13 | 3 |  | 2 | [7 empty] | 0 | 1 | 0
50 | 0 | 0 | 1 | 205 | 2270.46 | ОЗП | Основная ЗП рабочих |  |  | 205 | 14 | 3 |  | 2 | [7 empty] | 2270.46 | 1 | 2270.46
50 | 0 | 0 | 1 | 232 | 0 | ОЗПсНРиСП | Основная ЗП рабочих по ТСН-2001.16 |  |  | 232 | 15 | 3 |  | 2 | [7 empty] | 0 | 1 | 0
50 | 0 | 0 | 1 | 214 | 0 | Строит | Строительные работы с НР и СП |  |  | 214 | 16 | 3 |  | 2 | [7 empty] | 0 | 1 | 0
50 | 0 | 0 | 1 | 215 | 0 | Монтаж | Монтажные работы с НР и СП |  |  | 215 | 17 | 3 |  | 2 | [7 empty] | 0 | 1 | 0
50 | 0 | 0 | 1 | 217 | 4767.96 | Прочие | Прочие работы с НР и СП |  |  | 217 | 18 | 3 |  | 2 | [7 empty] | 4767.96 | 1 | 4767.96
50 | 0 | 0 | 1 | 230 | 0 | ПрочиеЗатр | Прочие затраты по ТСН-2001.16 |  |  | 230 | 19 | 3 |  | 2 | [7 empty] | 0 | 1 | 0
50 | 0 | 0 | 1 | 206 | 0 | ВозврМат | Возврат материалов |  |  | 206 | 20 | 3 |  | 2 | [7 empty] | 0 | 1 | 0
50 | 0 | 0 | 1 | 207 | 2.2696 | ТрудСтр | Трудозатраты строителей |  |  | 207 | 21 | 3 |  | 7 | [7 empty] | 2.2696 | 1 | 2.2696
50 | 0 | 0 | 1 | 208 | 0 | ТрудМаш | Трудозатраты машинистов |  |  | 208 | 22 | 3 |  | 7 | [7 empty] | 0 | 1 | 0
50 | 0 | 0 | 1 | 209 | 0 | ТранспМат | Транспорт материалов |  |  | 209 | 23 | 3 |  | 2 | [7 empty] | 0 | 1 | 0
50 | 0 | 0 | 1 | 233 | 0 | Перевозка | Перевозка грузов |  |  | 233 | 24 | 3 |  | 2 | [7 empty] | 0 | 1 | 0
50 | 0 | 0 | 1 | 210 | 1680.14 | НР | Накладные расходы |  |  | 210 | 25 | 3 |  | 2 | [7 empty] | 1680.14 | 1 | 1680.14
50 | 0 | 0 | 1 | 211 | 817.36 | СмПриб | Сметная прибыль |  |  | 211 | 26 | 3 |  | 2 | [7 empty] | 817.36 | 1 | 817.36
50 | 0 | 0 | 1 | 224 | 4767.96 | Всего | Всего с НР и СП |  |  | 224 | 27 | 3 |  | 2 | [7 empty] | 4767.96 | 1 | 4767.96
51 | 539 | 1 | 12 |  | SAP: I- (339539) | РЕМ-22_25 от 25.03.2025 (SAP I-339539, ОДИН, АО ТЕПЛОСЕТЬ) | 0 | [6 empty] | 308814.67 | 268455.32 | 1828.22 | 2328.52 | 36202.61 | 0 | 46.138 | 3.0112 | 0 | 34898.69 | 19602.71 | [15 empty] | 0 | 187624.8 | 0 | 363316.07 | 117359.51 | 27756.52 | 30575.24 | 268455.32 | 80830.52 | 0 | 80830.52 | 187624.8 | 0 | 0 | 0 | 0 | [149 empty] | 0
50 | 0 | 0 | 1 | 201 | 308814.67 | ПЗ | Прямые затраты |  |  | 201 | 1 | 3 |  | 2 | [7 empty] | 171783.74 | 1 | 171783.74
50 | 0 | 0 | 1 | 202 | 268455.32 | СтМатОб | Стоимость материальных ресурсов (всего) |  |  | 202 | 2 | 3 |  | 2 | [7 empty] | 295819.08 | 1 | 295819.08
50 | 0 | 0 | 1 | 222 | 0 | СтМатОбЗак | Стоимость материалов и оборудования заказчика |  |  | 222 | 3 | 3 |  | 2 | [7 empty] | 0 | 1 | 0
50 | 0 | 0 | 1 | 225 | 268455.32 | СтМатОбПод | Стоимость материалов и оборудования подрядчика |  |  | 225 | 4 | 3 |  | 2 | [7 empty] | 295819.08 | 1 | 295819.08
50 | 0 | 0 | 1 | 226 | 80830.52 | СтМат | Стоимость материалов (всего) |  |  | 226 | 5 | 3 |  | 2 | [7 empty] | 108194.28 | 1 | 108194.28
50 | 0 | 0 | 1 | 227 | 0 | СтМатЗак | Стоимость материалов заказчика |  |  | 227 | 6 | 3 |  | 2 | [7 empty] | 0 | 1 | 0
50 | 0 | 0 | 1 | 228 | 80830.52 | СтМатПод | Стоимость материалов подрядчика |  |  | 228 | 7 | 3 |  | 2 | [7 empty] | 108194.28 | 1 | 108194.28
50 | 0 | 0 | 1 | 216 | 187624.8 | Оборуд | Стоимость оборудования (всего) |  |  | 216 | 8 | 3 |  | 2 | [7 empty] | 187624.8 | 1 | 187624.8
50 | 0 | 0 | 1 | 223 | 0 | ОборудЗак | Стоимость оборудования заказчика |  |  | 223 | 9 | 3 |  | 2 | [7 empty] | 0 | 1 | 0
50 | 0 | 0 | 1 | 229 | 187624.8 | ОборудПод | Стоимость оборудования подрядчика |  |  | 229 | 10 | 3 |  | 2 | [7 empty] | 187624.8 | 1 | 187624.8
50 | 0 | 0 | 1 | 203 | 1828.22 | ЭММ | Эксплуатация машин |  |  | 203 | 11 | 3 |  | 2 | [7 empty] | 11551.76 | 1 | 11551.76
50 | 0 | 0 | 1 | 231 | 0 | ЭММсНРиСП | Эксплуатация машин по ТСН-2001.16 |  |  | 231 | 12 | 3 |  | 2 | [7 empty] | 0 | 1 | 0
50 | 0 | 0 | 1 | 204 | 2328.52 | ЗПМ | ЗП машинистов |  |  | 204 | 13 | 3 |  | 2 | [7 empty] | 6668.14 | 1 | 6668.14
50 | 0 | 0 | 1 | 205 | 36202.61 | ОЗП | Основная ЗП рабочих |  |  | 205 | 14 | 3 |  | 2 | [7 empty] | 45369.56 | 1 | 45369.56
50 | 0 | 0 | 1 | 232 | 0 | ОЗПсНРиСП | Основная ЗП рабочих по ТСН-2001.16 |  |  | 232 | 15 | 3 |  | 2 | [7 empty] | 0 | 1 | 0
50 | 0 | 0 | 1 | 214 | 117359.51 | Строит | Строительные работы с НР и СП |  |  | 214 | 16 | 3 |  | 2 | [7 empty] | 189931.78 | 1 | 189931.78
50 | 0 | 0 | 1 | 215 | 27756.52 | Монтаж | Монтажные работы с НР и СП |  |  | 215 | 17 | 3 |  | 2 | [7 empty] | 27756.52 | 1 | 27756.52
50 | 0 | 0 | 1 | 217 | 30575.24 | Прочие | Прочие работы с НР и СП |  |  | 217 | 18 | 3 |  | 2 | [7 empty] | 30575.24 | 1 | 30575.24
50 | 0 | 0 | 1 | 230 | 0 | ПрочиеЗатр | Прочие затраты по ТСН-2001.16 |  |  | 230 | 19 | 3 |  | 2 | [7 empty] | 0 | 1 | 0
50 | 0 | 0 | 1 | 206 | 0 | ВозврМат | Возврат материалов |  |  | 206 | 20 | 3 |  | 2 | [7 empty] | 0 | 1 | 0
50 | 0 | 0 | 1 | 207 | 46.138 | ТрудСтр | Трудозатраты строителей |  |  | 207 | 21 | 3 |  | 7 | [7 empty] | 59.4599 | 1 | 59.4599
50 | 0 | 0 | 1 | 208 | 3.0112 | ТрудМаш | Трудозатраты машинистов |  |  | 208 | 22 | 3 |  | 7 | [7 empty] | 8.1312 | 1 | 8.1312
50 | 0 | 0 | 1 | 209 | 0 | ТранспМат | Транспорт материалов |  |  | 209 | 23 | 3 |  | 2 | [7 empty] | 0 | 1 | 0
50 | 0 | 0 | 1 | 233 | 0 | Перевозка | Перевозка грузов |  |  | 233 | 24 | 3 |  | 2 | [7 empty] | 0 | 1 | 0
50 | 0 | 0 | 1 | 210 | 34898.69 | НР | Накладные расходы |  |  | 210 | 25 | 3 |  | 2 | [7 empty] | 48795.1 | 1 | 48795.1
50 | 0 | 0 | 1 | 211 | 19602.71 | СмПриб | Сметная прибыль |  |  | 211 | 26 | 3 |  | 2 | [7 empty] | 27684.7 | 1 | 27684.7
50 | 0 | 0 | 1 | 224 | 363316.07 | Всего | Всего с НР и СП |  |  | 224 | 27 | 3 |  | 2 | [7 empty] | 435888.34 | 1 | 435888.34
71 | 1 |  | 200001 | 60788882 | Электротехнические устройства | Мет. 421/пр. 04.08.20. пр. 8; п.1 | 80 | 20
70 | 1 |  | 1 | СТР_РЕК | СТРОИТЕЛЬСТВО и РЕКОНСТРУКЦИЯ зданий и сооружений всех назначений | 1 | 0 |  | 1 | 0 |  |  | 0 |  | Строительство и реконструкция
70 | 1 |  | 2 | РЕМ_ЖИЛ | КАП. РЕМ. ЖИЛЫХ И ОБЩЕСТВЕННЫХ ЗДАНИЙ | 0 | 0 |  | 1 | 0 |  |  | 0 |  | Капитальный ремонт жилых и общественных зданий
70 | 1 |  | 3 | РЕМ_ПР | КАП. РЕМ. ПРОИЗВОДСТВЕННЫХ ЗД. и СООРУЖЕНИЙ, НАРУЖНЫХ ИНЖЕНЕРНЫХ СЕТЕЙ, УЛИЦ И ДОРОГ МЕСТНОГО ЗНАЧЕНИЯ, ИНЖ,СООРУЖЕНИЙ ( ГИДРОТЕХ,СООРУЖ, МОСТОВ И ПУТЕПРОВОДОВ И Т.П.) | 0 | 0 |  | 1 | 0 |  |  | 0 |  | Капитальный ремонт прозводственных зданий
70 | 1 |  | 4 | Территория | для территории Российской Федерации, не относящейся к районам Крайнего Севера и приравненным к ним местностям | 1 | 0 |  | 2 | 0 |  |  | 0
70 | 1 |  | 5 | МПРКС | для территории Российской Федерации, относящейся к местностям, приравненным к районам Крайнего Севера | 0 | 0 |  | 2 | 0 |  |  | 0
70 | 1 |  | 6 | РКС | для территории Российской Федерации, относящейся к районам Крайнего Севера | 0 | 0 |  | 2 | 0 |  |  | 0
70 | 1 |  | 7 | СЛЖ | При определении сметной стоимости строительства объектов капитального строительства, относящихся к особо опасным и технически сложным. За исключением АЭС. | 0 | 0 | Для сборников ФЕР ( при производстве работ на технически сложных объектах ): · { СЛЖ } - (вкл.) - работа на сложных объектах (к=1,2 к НР) · { СЛЖ } - (выкл.) - работа на обычных объектах | 0 | 0 |  |  | 0 |  | Сложные объекты
70 | 1 |  | 8 | СТНДРТ | При определении сметной стоимости строительства объектов капитального строительства (за исключением АЭС). | 1 | 0 |  | 5 | 0 |  |  | 0
70 | 1 |  | 9 | АЭС_ПНР | При определении сметной стоимости строительства объектов капитального строительства АЭС. Пусконаладочные работы (за исключением технологического оборудования АЭС). | 0 | 0 |  | 5 | 0 |  |  | 0 |  | АЭС
70 | 1 |  | 10 | АЭС_ПНР_ТЕХ | При определении сметной стоимости строительства объектов капитального строительства АЭС. Пусконаладочные работы технологического оборудования АЭС. | 0 | 0 | Для сборника ФЕРм -39 и ФЕРМ-08 ( при работах по контролю сварных соединений) : {мАЭС} - ( вкл.) - при выполнении работ по на АЭС (HР=101%; СП= 68%; {мАЭС} - (выкл.) - при выполнении работ на обычных объектах | 5 | 0 |  |  | 0 |  | АЭС, ПНР технологического оборудования АЭС.
70 | 1 |  | 11 | ОПТ/В | {вкл} - Прокладка МЕЖДУГОРОДНЫХ ВОЛОКОННО-ОПТИЧЕСКИХ ЛИНИЙ (для ФЕРм10, отд. 6 разд.3) {выкл} - Прокладка ГОРОДСКИХ ВОЛОКОННО-ОПТИЧЕСКИХ ЛИНИЙ (для ФЕРм10, отд. 6 разд.3) | 0 | 0 | Для сборников ФЕРм-10 ( волоконно-оптические линии связи ): · {М_ГОР_опт} - ( вкл.) - междугородные сети связи ( НР=120% , СП=70% ) · {М_ГОР_опт} - ( выкл.) - городские сети связи ( НР=100%; СП=65%) | 0 | 0 |  |  | 0 |  | Прокладка междугородных в/опт. кабелей
70 | 1 |  | 12 | АВИ | (вкл) - При работах по ДИСПЕТЧЕРИЗАЦИИ управления движением АВИАТРАНСПОРТОМ {вкл} (монтажные работы ) | 0 | 0 | Для сборников ФЕРм 08;10;11 : · {мАВИА} - (вкл.) - производство монтажных работы по диспетчеризации управления движением авиатранспортном (НР=95%, СП=55%) ; · {мАВИА} - (выкл. ) - при производстве работ на прочих объектах , кром | 0 | 0 |  |  | 0 |  | Диспетчеризация авиатранспорта
70 | 1 |  | 13 | ЗАКР | {вкл} - Обслуживающие и сопутствующие работы в тоннелях при производстве работ ЗАКРЫТЫМ СПОСОБОМ {выкл} - Обслуживающие и сопутствующие работы в тоннелях при производстве работ ОТКРЫТЫМ | 0 | 0 | Для сборника ФЕР -29 ( сопутствующие работы в тоннелях и метро. ): · {ЗАКР} - (вкл.) - при выполнении работ в тоннелях и метро закрытым способом (НР=145% , СП=75%); · {ЗАКР} - (выкл.) - при выполнении работ в тоннелях и метро отк | 0 | 0 |  |  | 0 |  | Производство работ закрытым способом (обслуживающие процессы)
70 | 1 |  | 14 | АВТО_ДРГ | {вкл} - НР и СП по п.021.0 "Автомобильные дороги" (раздел 2 нормы 27-02-010-01:07) {выкл} - НР и СП по п.021.1 Устройство покрытий дорожек, тротуаров, мостовых и площадок и прочее (раздел 2 нормы 27-02-010-01:07) | 0 | 0 |  | 0 | 0 |  |  | 0
70 | 1 |  | 15 | ГОР | (вкл) - ФЕРм-08, выполнение работ на горнорудных объектах (выкл) - ФЕРм-08, выполнение работ на других объектах | 0 | 0 |  | 0 | 0 |  |  | 0 |  | Выполнение работ на горнорудных объектах
70 | 1 |  | 16 | ОБ_ПР | Объект производственного назначения | 0 | 0 |  | 3 | 0 |  |  | 0
70 | 1 |  | 17 | ОБ_НПР | Объект непроизводственного назначения | 1 | 0 |  | 3 | 0 |  |  | 0
70 | 1 |  | 1 | К_НР_РЕМ | при ремонте жилых и общественных зданий если ( если {РЕМ_ЖИЛ}= [вкл.] | 0.9 | 1 | Для сборников ФЕР и ФЕРмр : · Значение {_МДСрем_НР}= 0,90 - при ремонте зданий жилого и гражданского назначений ( 0,90 к НР) ; · Значение {_МДСрем_НР}= 1,00 - при строительстве и реконструкции объектов всех назначений | 0 | 0 |  |  | 0 |  | п.25
70 | 1 |  | 2 | К_СП_РЕМ | к нормам СП при капитальном ремонте зданий и сооружений всех назначений ( если или {РЕМ_ЖИЛ}=[вкл] , или (РЕМ_ПР}=[вкл] ) | 0.85 | 1 | Для сборников ФЕР и ФЕРмр : · Значение {_МДСрем_СП} = 0.85 - при ремонте зданий всех назначений ( 0,85 к СП); · Значение {_МДСрем_СП} = 1,00 - при строительстве и реконструкции объектов всех назначений | 0 | 0 |  |  | 0 |  | п.16
70 | 1 |  | 3 | К_НР_СЛЖ | При определении сметной стоимости строительства объектов капитального строительства, относящихся к особо опасным и технически сложным. За исключением объектов атомных электрических станций. ( если {СЛЖ} = [вкл] ) | 1.03 | 0 |  | 0 | 0 |  |  | 0 |  | п.27 СЛОЖН
70 | 1 |  | 4 | К_НР_АЭС | При определении сметной стоимости строительства объектов капитального строительства, относящихся к особо опасным и технически сложным. Для объектов атомных электрических станций. ( если {АЭС} = [вкл] ) | 1.15 | 0 |  | 0 | 0 |  |  | 0 |  | п.27 АЭС
70 | 1 |  | 5 | Р_ОКР | Разрядность округления результата расчета НР и СП (с 05.04.2020 - до семи знаков после запятой) | 7 | 0 |  | 0 | 0 |  |  | 0
70 | 1 |  | 6 | Лист_НРиСП |  | 2 | 0 |  | 0 | 0 |  |  | 0
-1
75 | Уровень цен | 2025 | 0 | 6 | 1 | 0 | 1 | 0 | 3 | 0 | 0 | 0 | 82834786 | 1
2 | Вид цен | Московская область, КТЦ к ФСНБ-2022 (ПАО Россети), 2 квартал 2025 г | 0 | 0 | 0 | [33 empty] | 82834787
1 | Сборник индексов | Московская область к ФСНБ-2022 ФГИС ЦС (ПАО Россети ) | 2025 | 6 | 1 | 1 | 0 | 2 | 1 | 1 | 1 | 1 | 1 | 1 | 1 | 1 | [22 empty] | 82834788 | Письмо Минстроя России «О размещении индексов изменения сметной стоимости строительства по группам однородных строительных ресурсов на II квартал 2025 года» | Справочная информация | 45800 | 381 | Письмо Минстроя России от 23.05.2025 № 30038-ИФ/09 | Приказ ПАО 'РОССЕТИ' | Справочная информация | 45652 | 612 | Приказ ПАО 'РОССЕТИ' от 26.12.2024 № 612
65 |  | 1 | 0 | 245

## SourceObSm
0 | Smeta.RU (495) 974-1589 |  | _OBSM_ |  | 0 | 0 | 0 | Smeta.RU |  | 1 | 66644 | 10 | 12 | 0 | 0 | 1
1 | 1 | -1 |  |  |  | Строительство ВЛИ-0,4 кВ от РУ-0,4 кВ ТП-4259 ПС-110 кВ №645 "Сушкинская" (0,1 км), в т.ч. ПИР, МО, Одинцовский р-н, п.Покровский Городок | [71 empty] | 0
1 | 55 | 0 |  | 0 | SAP: I- (339539) | РЕМ-22_25 от 25.03.2025 (SAP I-339539, ОДИН, АО ТЕПЛОСЕТЬ) |  | 0 |  | 0 | 0 | 523 |  | 0 | 0 | 7 | 0 | 4 | 0 | Гаджиев Б.А. | [16 empty] | 0 | [5 empty] | Сметные нормы списания | Коды ценников | 1 | 1 | 0 | 0 | 1 | 0 | 6 | 2 | 1 | 0 | 0 | 0 | 1 | 1 | 0 | ФСНБ-2022_И14 | Версия 1.13.0 для ФСНБ-2022 И14 | ФСНБ-2022 - Изменения И14 | ФСНБ-2022 - Изменения И14 | ФСНБ-2022 - Изменения И14 | ФСНБ-2022 - Изменения И14 | Поправки для ФСНБ-2022 от 23.05.2025 г И14 (55/пр) Строительство | 0 | 0 | 487096330 | 16 | Приказ Минстроя России от 30.12.2021 г. № 1046/пр; Приказ Минстроя России от 04.08.2020 г. № 421/пр; Приказ Минстроя России от 21.12.2020 г. № 812/пр; Приказ Минстроя России от 11.12.2020 г. № 774/пр | ГСН | 45796 | 533 | 14 | Приказ Минстроя России от 18.05.2022 г. № 378/пр; Приказ Минстроя России от 26.08.2022 г. № 703/пр; Приказ Минстроя России от 26.10.2022 г. № 905/пр; Приказ Минстроя России от 27.12.2022 г. № 1133/пр; Приказ Минстроя России от 10.02.2023 г. № 84/пр; Приказ Минстроя России от 11.05.2023 г. № 335/пр; Приказ Минстроя России от 02.08.2023 г. № 551/пр; Приказ Минстроя России от 14.11.2023 г. № 817/пр; Приказ Минстроя России от 16.02.2024 г. № 102/пр; Приказ Минстроя России от 13.05.2024 г. № 323/пр; Приказ Минстроя России от 09.08.2024 г. № 524/пр; Приказ Минстроя России от 07.11.2024 г. № 747/пр; Приказ Минстроя России от 07.02.2025 г. № 69/пр; Приказ Минстроя России от 19.05.2025 г. № 299/пр; Приказ Минстроя России от 07.07.2022 г. № 557/пр; Приказ Минстроя России от 30.01.2024 г. № 55/пр; Приказ Минстроя России от 23.01.2025 г. № 30/пр; Приказ Минстроя России от 02.09.2021 г. № 636/пр; Приказ Минстроя России от 26.07.2022 г. № 611/пр; Приказ Минстроя России от 22.04.2022 г. № 317/пр | 0 | 0
22 | 1 | 0 | 82834786 | 0 | 2 | 1
3 | 1 | 01-01-01 | Дендрология | 17.99 | 0 | 0 | 0 | 17.99 | 6.54 | 6.54 | 0 | 0 | 17.99 | [7 empty] | 0 | -1 | 0 | [5 empty] | 6543.18 | 0 | 0 | 0 | 0 | 0 | 0 | 6543.18 | 17993.75 | 0 | 0 | 0 | 7.56 | 0 | 0 | 6739.48 | 4711.09 | 17993.75
3 | 2 | 02-01-01 | Строительство ГРЩ-100кВА | 4.88 | 27.76 | 187.62 | 0 | 220.26 | 7.77 | 409.73 | 0 | 0 | 220.26 | [7 empty] | 0 | -1 | 0 | [5 empty] | 21348.66 | 200754.13 | 0 | 187624.8 | 0 | 452.29 | 321.18 | 7445.86 | 4879.5 | 27756.52 | 0 | 0 | 10.4765 | 0.364 | 0 | 7433.97 | 3853.39 | 220260.82
3 | 3 | 02-01-02 | Строительство ВЛ-0,4кВ | 94.49 | 0 | 0 | 0 | 94.49 | 9.66 | 224.4 | 0 | 0 | 94.49 | [7 empty] | 0 | -1 | 0 | [5 empty] | 129332.26 | 95064.95 | 0 | 0 | 0 | 11099.47 | 6346.96 | 16820.88 | 167058.53 | 0 | 0 | 0 | 23.6954 | 7.7672 | 0 | 23847.52 | 13878.75 | 167058.53
3 | 4 | 09-01-01 | ГРЩ-100кВА. ПНР | 0 | 0 | 0 | 25.81 | 25.81 | 12.29 | 12.29 | 0 | 0 | 25.81 | [7 empty] | 0 | -1 | 0 | [5 empty] | 12289.18 | 0 | 0 | 0 | 0 | 0 | 0 | 12289.18 | 0 | 0 | 25807.28 | 0 | 15.4584 | 0 | 0 | 9093.99 | 4424.11 | 25807.28
3 | 5 | 09-01-02 | ВЛ-0,4кВ. ПНР | 0 | 0 | 0 | 4.77 | 4.77 | 2.27 | 2.27 | 0 | 0 | 4.77 | [7 empty] | 0 | -1 | 0 | [5 empty] | 2270.46 | 0 | 0 | 0 | 0 | 0 | 0 | 2270.46 | 0 | 0 | 4767.96 | 0 | 2.2696 | 0 | 0 | 1680.14 | 817.36 | 4767.96
51 |  |  |  | 189.93 | 27.76 | 187.62 | 30.58 | 435.89 | 52.04 | 655.23 | 0 | 0 | 435.89
50 | 0 | 0 | 1 | 201 | 171783.74 | ПЗ | Прямые затраты |  |  | 201 | 1 | 3 |  | 2
50 | 0 | 0 | 1 | 202 | 295819.08 | СтМатОб | Стоимость материальных ресурсов (всего) |  |  | 202 | 2 | 3 |  | 2
50 | 0 | 0 | 1 | 222 | 0 | СтМатОбЗак | Стоимость материалов и оборудования заказчика |  |  | 222 | 3 | 3 |  | 2
50 | 0 | 0 | 1 | 225 | 295819.08 | СтМатОбПод | Стоимость материалов и оборудования подрядчика |  |  | 225 | 4 | 3 |  | 2
50 | 0 | 0 | 1 | 226 | 108194.28 | СтМат | Стоимость материалов (всего) |  |  | 226 | 5 | 3 |  | 2
50 | 0 | 0 | 1 | 227 | 0 | СтМатЗак | Стоимость материалов заказчика |  |  | 227 | 6 | 3 |  | 2
50 | 0 | 0 | 1 | 228 | 108194.28 | СтМатПод | Стоимость материалов подрядчика |  |  | 228 | 7 | 3 |  | 2
50 | 0 | 0 | 1 | 216 | 187624.8 | Оборуд | Стоимость оборудования (всего) |  |  | 216 | 8 | 3 |  | 2
50 | 0 | 0 | 1 | 223 | 0 | ОборудЗак | Стоимость оборудования заказчика |  |  | 223 | 9 | 3 |  | 2
50 | 0 | 0 | 1 | 229 | 187624.8 | ОборудПод | Стоимость оборудования подрядчика |  |  | 229 | 10 | 3 |  | 2
50 | 0 | 0 | 1 | 203 | 11551.76 | ЭММ | Эксплуатация машин |  |  | 203 | 11 | 3 |  | 2
50 | 0 | 0 | 1 | 231 | 0 | ЭММсНРиСП | Эксплуатация машин по ТСН-2001.16 |  |  | 231 | 12 | 3 |  | 2
50 | 0 | 0 | 1 | 204 | 6668.14 | ЗПМ | ЗП машинистов |  |  | 204 | 13 | 3 |  | 2
50 | 0 | 0 | 1 | 205 | 45369.56 | ОЗП | Основная ЗП рабочих |  |  | 205 | 14 | 3 |  | 2
50 | 0 | 0 | 1 | 232 | 0 | ОЗПсНРиСП | Основная ЗП рабочих по ТСН-2001.16 |  |  | 232 | 15 | 3 |  | 2
50 | 0 | 0 | 1 | 214 | 189931.78 | Строит | Строительные работы с НР и СП |  |  | 214 | 16 | 3 |  | 2
50 | 0 | 0 | 1 | 215 | 27756.52 | Монтаж | Монтажные работы с НР и СП |  |  | 215 | 17 | 3 |  | 2
50 | 0 | 0 | 1 | 217 | 30575.24 | Прочие | Прочие работы с НР и СП |  |  | 217 | 18 | 3 |  | 2
50 | 0 | 0 | 1 | 230 | 0 | ПрочиеЗатр | Прочие затраты по ТСН-2001.16 |  |  | 230 | 19 | 3 |  | 2
50 | 0 | 0 | 1 | 206 | 0 | ВозврМат | Возврат материалов |  |  | 206 | 20 | 3 |  | 2
50 | 0 | 0 | 1 | 207 | 59.4599 | ТрудСтр | Трудозатраты строителей |  |  | 207 | 21 | 3 |  | -1
50 | 0 | 0 | 1 | 208 | 8.1312 | ТрудМаш | Трудозатраты машинистов |  |  | 208 | 22 | 3 |  | -1
50 | 0 | 0 | 1 | 209 | 0 | ТранспМат | Транспорт материалов |  |  | 209 | 23 | 3 |  | 2
50 | 0 | 0 | 1 | 233 | 0 | Перевозка | Перевозка грузов |  |  | 233 | 24 | 3 |  | 2
50 | 0 | 0 | 1 | 210 | 48795.1 | НР | Накладные расходы |  |  | 210 | 25 | 3 |  | 2
50 | 0 | 0 | 1 | 211 | 27684.7 | СмПриб | Сметная прибыль |  |  | 211 | 26 | 3 |  | 2
50 | 0 | 0 | 1 | 224 | 435888.34 | Всего | Всего с НР и СП |  |  | 224 | 27 | 3 |  | 2
-1
75 | Уровень цен | 2025 | 0 | 6 | 1 | 0 | 1 | 0 | 3 | 0 | 0 | 0 | 82834786 | 1
2 | Вид цен | Московская область, КТЦ к ФСНБ-2022 (ПАО Россети), 2 квартал 2025 г | 0 | 0 | 0 | [17 empty] | 82834787
1 | Сборник индексов | Московская область к ФСНБ-2022 ФГИС ЦС (ПАО Россети ) | 2025 | 6 | 1 | 1 | 0 | 2 | 1 | 1 | 1 | 1 | 1 | 1 | 1 | 1 | [6 empty] | 82834788 | Письмо Минстроя России «О размещении индексов изменения сметной стоимости строительства по группам однородных строительных ресурсов на II квартал 2025 года» | Справочная информация | 45800 | 381 | Письмо Минстроя России от 23.05.2025 № 30038-ИФ/09 | Приказ ПАО 'РОССЕТИ' | Справочная информация | 45652 | 612 | Приказ ПАО 'РОССЕТИ' от 26.12.2024 № 612

## SmtRes
25 | 82834786 | 82835792 | 77049377 | 114 | 1 | 1 | 1 | 1-100-50 |  | Средний разряд работы 5,0 | 1191 | 1013 | чел.-ч. | чел.-ч. | 1 | 0 | 73401693 | 0.84 | 0 | 0 | 0 | 865.5 | 0 | 0 | 0 | 865.5 | 1 | 1 | 1 | 1 | -2 | 0 | 0 | 1 | 1 | 0 | 0.84 | 1 | 2 | 82836486 | 1 | 0 | 1 | 1 | 0 | 0 | 0 | 0 | 0 | 0 | 0 | 0 | 0 | 0 | 727.02 | 0.84 | 0 | 1 | 0 | 0 | 0 | 727.02 | 0.84 | 0 | 1 | 6543.18 | 7.56 | 0 | 7.56 | 865.5 | 865.5 | 1 | 727.02 | 0 | 0 | 0 | 0 | 6543.18 | 6543.18 | 1 |  | 0 |  | 0
66 | 82834786 | 82835620 | 77049315 | 114 | 1 | 1 | 1 | 1-100-29 |  | Средний разряд работы 2,9 | 1191 | 1013 | чел.-ч. | чел.-ч. | 1 | 0 | 1014935341 | 133 | 0 | 0 | 0 | 663.17 | 0 | 0 | 0 | 663.17 | 1 | 1 | 1 | 1 | -2 | 0 | 0 | 1 | 1 | 0 | 133 | 1 | 2 | 82836487 | 1 | 0 | 2 | 1 | 0 | 0 | 0 | 0 | 0 | 0 | 0 | 0 | 0 | 0 | 88201.61 | 133 | 0 | 1 | 0 | 0 | 0 | 88201.61 | 133 | 0 | 1 | 529.21 | 0.798 | 0 | 0.798 | 663.17 | 663.17 | 1 | 88201.61 | 0 | 0 | 0 | 0 | 529.21 | 529.21 | 1 |  | 0 |  | 0
66 | 82834786 | 82835620 | 77118846 | 1 | 1 | 1 | 3 | 01.3.01.01-0002 | ФСБЦ-2022 доп.6, 01.3.01.01-0002, приказ Минстроя России от 11.05.2023 г. № 335/пр | Бензин автомобильный АИ-98, АИ-95 | 1348 | 1009 | т | т | 1000 | 0 | 232298733 | 0.0008 | 51105.6 | 0 | 0 | 0 | 51105.6 | 0 | 0 | 0 | 1 | 1 | 1 | 1 | -2 | 0 | 0 | 1 | 1 | 0 | 0.0008 | 0 | 2 | 82836488 | 1 | 0 | 3 | 1 | 0 | 0 | 0 | 0 | 0 | 0 | 0 | 40.8845 | 0 | 0 | 0 | 0 | 0 | 1 | 40.8845 | 0 | 0 | 0 | 0 | 0 | 1 |  | 0 | 0 | 4.8e-06 | 51105.6 | 51105.6 | 1 | 40.88 | 0 | 0.25 | 0 | 0 | 0 | 0.25 | 1 |  | 0 |  | 0
66 | 82834786 | 82835620 | 77132258 | 1 | 1 | 1 | 3 | 11.1.03.01-0067 | ФСБЦ-2022, 11.1.03.01-0067, приказ Минстроя России от 18.05.2022 г. № 378/пр | Брус обрезной хвойных пород (ель, сосна), естественной влажности, длина 2-6,5 м, ширина 100 и более мм, толщина 100 и более мм, сорт III | 1339 | 1007 | м3 | м3 | 1 | 0 | 1795342157 | 0.08 | 13157.45 | 0 | 0 | 0 | 16655 | 0 | 0 | 0 | 0.79 | 1 | 1 | 1 | 2 | 0 | 0 | 1 | 1 | 0 | 0.08 | 0 | 2 | 82836489 | 1 | 0 | 4 | 1 | 0 | 0 | 0 | 0 | 0 | 0 | 0 | 1332.4 | 0 | 0 | 0 | 0 | 0 | 1 | 1332.4 | 0 | 0 | 0 | 0 | 0 | 1 |  | 0 | 0 | 0.00048 | 13157.45 | 16655 | 0.79 | 1332.4 | 0 | 6.32 | 0 | 0 | 0 | 6.32 | 0 |  | 0 |  | 0
66 | 82834786 | 82835620 | 77054857 | 114 | 1 | 1 | 3 | 24.3.03.13 |  | Трубы полиэтиленовые | 1301 | 1003 | м | м | 1 | 0 | -344066947 | 1000 | 0 | 0 | 0 | 0 | 0 | 0 | 0 | 0 | 1 | 1 | 1 | 1 | 0 | 0 | 0 | 1 | 0 | 0 | 1000 | 0 | 2 | 82836490 | 1 | 0 | 5 | 0 | 0 | 0 | 0 | 0 | 0 | 0 | 0 | 0 | 0 | 0 | 0 | 0 | 0 | 0 | 0 | 0 | 0 | 0 | 0 | 0 | 0 |  | 0 | 0 | 6 | 0 | 0 | 1 | 0 | 0 | 0 | 0 | 0 | 0 | 0 | 0 |  | 0 |  | 0
70 | 82834786 | 82835632 | 77049279 | 114 | 1 | 1 | 1 | 1-100-20 |  | Средний разряд работы 2,0 | 1191 | 1013 | чел.-ч. | чел.-ч. | 1 | 0 | 370475345 | 154 | 0 | 0 | 0 | 612.59 | 0 | 0 | 0 | 612.59 | 1 | 1 | 1 | 1 | -2 | 0 | 0 | 1 | 1 | 0 | 154 | 1 | 2 | 82836492 | 1 | 0 | 6 | 1 | 0 | 0 | 0 | 0 | 0 | 0 | 0 | 0 | 0 | 0 | 94338.86 | 154 | 0 | 1 | 0 | 0 | 0 | 94338.86 | 154 | 0 | 1 | 849.05 | 1.386 | 0 | 1.386 | 612.59 | 612.59 | 1 | 94338.86 | 0 | 0 | 0 | 0 | 849.05 | 849.05 | 1 |  | 0 |  | 0
71 | 82834786 | 82835636 | 77049269 | 114 | 1 | 1 | 1 | 1-100-15 |  | Средний разряд работы 1,5 | 1191 | 1013 | чел.-ч. | чел.-ч. | 1 | 0 | -267883188 | 88.5 | 0 | 0 | 0 | 587.3 | 0 | 0 | 0 | 587.3 | 1 | 1 | 1 | 1 | -2 | 0 | 0 | 1 | 1 | 0 | 88.5 | 1 | 2 | 82836493 | 1 | 0 | 7 | 1 | 0 | 0 | 0 | 0 | 0 | 0 | 0 | 0 | 0 | 0 | 51976.05 | 88.5 | 0 | 1 | 0 | 0 | 0 | 51976.05 | 88.5 | 0 | 1 | 467.78 | 0.7965 | 0 | 0.7965 | 587.3 | 587.3 | 1 | 51976.05 | 0 | 0 | 0 | 0 | 467.78 | 467.78 | 1 |  | 0 |  | 0
107 | 82834786 | 82835639 | 77049349 | 114 | 1 | 1 | 1 | 1-100-42 |  | Средний разряд работы 4,2 | 1191 | 1013 | чел.-ч. | чел.-ч. | 1 | 0 | 1522950421 | 2.06 | 0 | 0 | 0 | 775.57 | 0 | 0 | 0 | 775.57 | 1 | 1 | 1 | 1 | -2 | 0 | 0 | 1 | 1 | 0 | 2.06 | 1 | 2 | 82836494 | 1 | 0 | 8 | 1 | 0 | 0 | 0 | 0 | 0 | 0 | 0 | 0 | 0 | 0 | 1597.6742 | 2.06 | 0 | 1 | 0 | 0 | 0 | 1597.6742 | 2.06 | 0 | 1 | 1597.67 | 2.06 | 0 | 2.06 | 775.57 | 775.57 | 1 | 1597.67 | 0 | 0 | 0 | 0 | 1597.67 | 1597.67 | 1 |  | 0 |  | 0
107 | 82834786 | 82835639 | 77049514 | 114 | 1 | 1 | 1 | 4-100-00 |  | Затраты труда машинистов | 1191 | 1013 | чел.-ч. | чел.-ч. | 1 | 0 | -1417349443 | 0.18 | 0 | 0 | 0 | 0 | 0 | 0 | 0 | 0 | 1 | 1 | 1 | 1 | -2 | 0 | 0 | 1 | 1 | 0 | 0.18 | 2 | 2 | 82836495 | 1 | 0 | 9 | 1 | 0 | 0 | 0 | 0 | 0 | 0 | 0 | 0 | 0 | 0 | 0 | 0 | 0 | 0 | 0 | 0 | 0 | 0 | 0 | 0 | 0 |  | 0 | 0 | 0.18 | 0 | 0 | 1 | 0 | 0 | 0 | 0 | 0 | 0 | 0 | 0 |  | 0 |  | 0
107 | 82834786 | 82835639 | 77173765 | 1 | 1 | 1 | 2 | 91.05.05-015 | ФСЭМ-2022, 91.05.05-015, приказ Минстроя России от 18.05.2022 г. № 378/пр | Краны на автомобильном ходу, грузоподъемность 16 т | 1368 | 1011 | маш.-ч | маш.-ч | 1 | 0 | -468861091 | 0.09 | 0 | 1613.51 | 1011.62 | 0 | 0 | 1613.51 | 1011.62 | 0 | 1 | 1 | 1 | 1 | -2 | 0 | 0 | 1 | 1 | 0 | 0.09 | 1 | 2 | 82836496 | 1 | 0 | 10 | 1 | 0 | 0 | 0 | 0 | 0 | 0 | 0 | 0 | 145.2159 | 91.0458 | 0 | 0 | 0.09 | 1 | 0 | 145.2159 | 91.0458 | 0 | 0 | 0.09 | 1 |  | 0 | 0.09 | 0.09 | 1613.51 | 1613.51 | 1 | 145.22 | 91.05 | 0 | 145.22 | 91.05 | 0 | 236.27 | 1 | 4-100-060 | 6 | чел.-ч. | 1
107 | 82834786 | 82835639 | 77174656 | 1 | 1 | 1 | 2 | 91.14.02-001 | ФСЭМ-2022 доп.7, 91.14.02-001, приказ Минстроя России от 02.08.2023 г. № 551/пр | Автомобили бортовые, грузоподъемность до 5 т | 1368 | 1011 | маш.-ч | маш.-ч | 1 | 0 | -1152394969 | 0.09 | 0 | 605.36 | 753.09 | 0 | 0 | 605.36 | 753.09 | 0 | 1 | 1 | 1 | 1 | -2 | 0 | 0 | 1 | 1 | 0 | 0.09 | 1 | 2 | 82836497 | 1 | 0 | 11 | 1 | 0 | 0 | 0 | 0 | 0 | 0 | 0 | 0 | 54.4824 | 67.7781 | 0 | 0 | 0.09 | 1 | 0 | 54.4824 | 67.7781 | 0 | 0 | 0.09 | 1 |  | 0 | 0.09 | 0.09 | 605.36 | 605.36 | 1 | 54.48 | 67.78 | 0 | 54.48 | 67.78 | 0 | 122.26 | 1 | 4-100-040 | 4 | чел.-ч. | 1
107 | 82834786 | 82835639 | 77174851 | 1 | 1 | 1 | 2 | 91.17.04-233 | ФСЭМ-2022, 91.17.04-233, приказ Минстроя России от 18.05.2022 г. № 378/пр | Аппараты сварочные для ручной дуговой сварки, сварочный ток до 350 А | 1368 | 1011 | маш.-ч | маш.-ч | 1 | 0 | -334821386 | 0.66 | 0 | 30.51 | 0 | 0 | 0 | 30.51 | 0 | 0 | 1 | 1 | 1 | 1 | -2 | 0 | 0 | 1 | 1 | 0 | 0.66 | 1 | 2 | 82836498 | 1 | 0 | 12 | 1 | 0 | 0 | 0 | 0 | 0 | 0 | 0 | 0 | 20.1366 | 0 | 0 | 0 | 0 | 1 | 0 | 20.1366 | 0 | 0 | 0 | 0 | 1 |  | 0 | 0 | 0.66 | 30.51 | 30.51 | 1 | 20.14 | 0 | 0 | 20.14 | 0 | 0 | 20.14 | 1 |  | 0 |  | 0
107 | 82834786 | 82835639 | 77121800 | 1 | 1 | 1 | 3 | 01.7.11.07-0227 | ФСБЦ-2022, 01.7.11.07-0227, приказ Минстроя России от 18.05.2022 г. № 378/пр | Электроды сварочные для сварки низколегированных и углеродистых сталей УОНИ 13/45, Э42А, диаметр 4-5 мм | 1346 | 1009 | кг | кг | 1 | 0 | 212334824 | 0.15 | 147.85 | 0 | 0 | 0 | 155.63 | 0 | 0 | 0 | 0.95 | 1 | 1 | 1 | 2 | 0 | 0 | 1 | 1 | 0 | 0.15 | 0 | 2 | 82836499 | 1 | 0 | 13 | 1 | 0 | 0 | 0 | 0 | 0 | 0 | 0 | 23.3445 | 0 | 0 | 0 | 0 | 0 | 1 | 23.3445 | 0 | 0 | 0 | 0 | 0 | 1 |  | 0 | 0 | 0.15 | 147.85 | 155.63 | 0.95 | 23.34 | 0 | 22.18 | 0 | 0 | 0 | 22.18 | 0 |  | 0 |  | 0
107 | 82834786 | 82835639 | 77122526 | 1 | 1 | 1 | 3 | 01.7.15.03-0042 | ФСБЦ-2022, 01.7.15.03-0042, приказ Минстроя России от 18.05.2022 г. № 378/пр | Болты с гайками и шайбами строительные | 1346 | 1009 | кг | кг | 1 | 0 | 1181962216 | 0.17 | 201.17 | 0 | 0 | 0 | 174.93 | 0 | 0 | 0 | 1.15 | 1 | 1 | 1 | 2 | 0 | 0 | 1 | 1 | 0 | 0.17 | 0 | 2 | 82836500 | 1 | 0 | 14 | 1 | 0 | 0 | 0 | 0 | 0 | 0 | 0 | 29.7381 | 0 | 0 | 0 | 0 | 0 | 1 | 29.7381 | 0 | 0 | 0 | 0 | 0 | 1 |  | 0 | 0 | 0.17 | 201.17 | 174.93 | 1.15 | 29.74 | 0 | 34.2 | 0 | 0 | 0 | 34.2 | 0 |  | 0 |  | 0
107 | 82834786 | 82835639 | 77127979 | 1 | 1 | 1 | 3 | 07.2.07.04-0007 | ФСБЦ-2022, 07.2.07.04-0007, приказ Минстроя России от 18.05.2022 г. № 378/пр | Конструкции стальные индивидуального изготовления из сортового проката | 1348 | 1009 | т | т | 1000 | 0 | 2105722316 | 0.015 | 128440.15 | 0 | 0 | 0 | 105278.81 | 0 | 0 | 0 | 1.22 | 1 | 1 | 1 | 2 | 0 | 0 | 1 | 1 | 0 | 0.015 | 0 | 2 | 82836501 | 1 | 0 | 15 | 1 | 0 | 0 | 0 | 0 | 0 | 0 | 0 | 1579.1821 | 0 | 0 | 0 | 0 | 0 | 1 | 1579.1821 | 0 | 0 | 0 | 0 | 0 | 1 |  | 0 | 0 | 0.015 | 128440.15 | 105278.81 | 1.22 | 1579.18 | 0 | 1926.6 | 0 | 0 | 0 | 1926.6 | 0 |  | 0 |  | 0
107 | 82834786 | 82835639 | 77140059 | 1 | 1 | 1 | 3 | 14.4.02.04-0142 | ФСБЦ-2022, 14.4.02.04-0142, приказ Минстроя России от 18.05.2022 г. № 378/пр | Краска масляная МА-0115, мумия, сурик железный | 1346 | 1009 | кг | кг | 1 | 0 | 790403873 | 0.03 | 109.44 | 0 | 0 | 0 | 79.88 | 0 | 0 | 0 | 1.37 | 1 | 1 | 1 | 2 | 0 | 0 | 1 | 1 | 0 | 0.03 | 0 | 2 | 82836502 | 1 | 0 | 16 | 1 | 0 | 0 | 0 | 0 | 0 | 0 | 0 | 2.3964 | 0 | 0 | 0 | 0 | 0 | 1 | 2.3964 | 0 | 0 | 0 | 0 | 0 | 1 |  | 0 | 0 | 0.03 | 109.44 | 79.88 | 1.37 | 2.4 | 0 | 3.28 | 0 | 0 | 0 | 3.28 | 0 |  | 0 |  | 0
107 | 82834786 | 82835639 | 77055204 | 114 | 1 | 1 | 3 | 421/пр_2020_п.75_пп.а |  | Сметная стоимость вспомогательных ненормируемых материальных ресурсов, не учтенная в сметной норме, 2% | 3277935 | 1013 | % | % | 1 | 0 | 274903907 | 2 | 0 | 0 | 0 | 0 | 0 | 0 | 0 | 0 | 1 | 1 | 1 | 1 | 0 | 0 | 0 | 0 | 0 | 0 | 2 | 0 | 2 | 82836503 | 1 | 0 | 17 | 0 | 0 | 0 | 0 | 0 | 0 | 0 | 0 | 0 | 0 | 0 | 0 | 0 | 0 | 0 | 0 | 0 | 0 | 0 | 0 | 0 | 0 |  | 0 | 0 | 2 | 0 | 0 | 1 | 0 | 0 | 0 | 0 | 0 | 0 | 0 | 0 |  | 0 |  | 0
122 | 82834786 | 82835698 | 77049337 | 114 | 1 | 1 | 1 | 1-100-38 |  | Средний разряд работы 3,8 | 1191 | 1013 | чел.-ч. | чел.-ч. | 1 | 0 | 44848675 | 14.4 | 0 | 0 | 0 | 736.23 | 0 | 0 | 0 | 736.23 | 1 | 1 | 1 | 1 | -2 | 0 | 0 | 1 | 1 | 0 | 14.4 | 1 | 2 | 82836505 | 1 | 0 | 18 | 1 | 0 | 0 | 0 | 0 | 0 | 0 | 0 | 0 | 0 | 0 | 10601.712 | 14.4 | 0 | 1 | 0 | 0 | 0 | 10601.712 | 14.4 | 0 | 1 | 1272.21 | 1.728 | 0 | 1.728 | 736.23 | 736.23 | 1 | 10601.71 | 0 | 0 | 0 | 0 | 1272.21 | 1272.21 | 1 |  | 0 |  | 0
122 | 82834786 | 82835698 | 77049514 | 114 | 1 | 1 | 1 | 4-100-00 |  | Затраты труда машинистов | 1191 | 1013 | чел.-ч. | чел.-ч. | 1 | 0 | -1417349443 | 0.4 | 0 | 0 | 0 | 0 | 0 | 0 | 0 | 0 | 1 | 1 | 1 | 1 | -2 | 0 | 0 | 1 | 1 | 0 | 0.4 | 2 | 2 | 82836506 | 1 | 0 | 19 | 1 | 0 | 0 | 0 | 0 | 0 | 0 | 0 | 0 | 0 | 0 | 0 | 0 | 0 | 0 | 0 | 0 | 0 | 0 | 0 | 0 | 0 |  | 0 | 0 | 0.048 | 0 | 0 | 1 | 0 | 0 | 0 | 0 | 0 | 0 | 0 | 0 |  | 0 |  | 0
122 | 82834786 | 82835698 | 77173765 | 1 | 1 | 1 | 2 | 91.05.05-015 | ФСЭМ-2022, 91.05.05-015, приказ Минстроя России от 18.05.2022 г. № 378/пр | Краны на автомобильном ходу, грузоподъемность 16 т | 1368 | 1011 | маш.-ч | маш.-ч | 1 | 0 | -468861091 | 0.2 | 0 | 1613.51 | 1011.62 | 0 | 0 | 1613.51 | 1011.62 | 0 | 1 | 1 | 1 | 1 | -2 | 0 | 0 | 1 | 1 | 0 | 0.2 | 1 | 2 | 82836507 | 1 | 0 | 20 | 1 | 0 | 0 | 0 | 0 | 0 | 0 | 0 | 0 | 322.702 | 202.324 | 0 | 0 | 0.2 | 1 | 0 | 322.702 | 202.324 | 0 | 0 | 0.2 | 1 |  | 0 | 0.024 | 0.024 | 1613.51 | 1613.51 | 1 | 322.7 | 202.32 | 0 | 38.72 | 24.28 | 0 | 63 | 1 | 4-100-060 | 6 | чел.-ч. | 1
122 | 82834786 | 82835698 | 77174656 | 1 | 1 | 1 | 2 | 91.14.02-001 | ФСЭМ-2022 доп.7, 91.14.02-001, приказ Минстроя России от 02.08.2023 г. № 551/пр | Автомобили бортовые, грузоподъемность до 5 т | 1368 | 1011 | маш.-ч | маш.-ч | 1 | 0 | -1152394969 | 0.2 | 0 | 605.36 | 753.09 | 0 | 0 | 605.36 | 753.09 | 0 | 1 | 1 | 1 | 1 | -2 | 0 | 0 | 1 | 1 | 0 | 0.2 | 1 | 2 | 82836508 | 1 | 0 | 21 | 1 | 0 | 0 | 0 | 0 | 0 | 0 | 0 | 0 | 121.072 | 150.618 | 0 | 0 | 0.2 | 1 | 0 | 121.072 | 150.618 | 0 | 0 | 0.2 | 1 |  | 0 | 0.024 | 0.024 | 605.36 | 605.36 | 1 | 121.07 | 150.62 | 0 | 14.53 | 18.07 | 0 | 32.6 | 1 | 4-100-040 | 4 | чел.-ч. | 1
122 | 82834786 | 82835698 | 77174851 | 1 | 1 | 1 | 2 | 91.17.04-233 | ФСЭМ-2022, 91.17.04-233, приказ Минстроя России от 18.05.2022 г. № 378/пр | Аппараты сварочные для ручной дуговой сварки, сварочный ток до 350 А | 1368 | 1011 | маш.-ч | маш.-ч | 1 | 0 | -334821386 | 2.7 | 0 | 30.51 | 0 | 0 | 0 | 30.51 | 0 | 0 | 1 | 1 | 1 | 1 | -2 | 0 | 0 | 1 | 1 | 0 | 2.7 | 1 | 2 | 82836509 | 1 | 0 | 22 | 1 | 0 | 0 | 0 | 0 | 0 | 0 | 0 | 0 | 82.377 | 0 | 0 | 0 | 0 | 1 | 0 | 82.377 | 0 | 0 | 0 | 0 | 1 |  | 0 | 0 | 0.324 | 30.51 | 30.51 | 1 | 82.38 | 0 | 0 | 9.89 | 0 | 0 | 9.89 | 1 |  | 0 |  | 0
122 | 82834786 | 82835698 | 77121800 | 1 | 1 | 1 | 3 | 01.7.11.07-0227 | ФСБЦ-2022, 01.7.11.07-0227, приказ Минстроя России от 18.05.2022 г. № 378/пр | Электроды сварочные для сварки низколегированных и углеродистых сталей УОНИ 13/45, Э42А, диаметр 4-5 мм | 1346 | 1009 | кг | кг | 1 | 0 | 212334824 | 0.9 | 147.85 | 0 | 0 | 0 | 155.63 | 0 | 0 | 0 | 0.95 | 1 | 1 | 1 | 2 | 0 | 0 | 1 | 1 | 0 | 0.9 | 0 | 2 | 82836510 | 1 | 0 | 23 | 1 | 0 | 0 | 0 | 0 | 0 | 0 | 0 | 140.067 | 0 | 0 | 0 | 0 | 0 | 1 | 140.067 | 0 | 0 | 0 | 0 | 0 | 1 |  | 0 | 0 | 0.108 | 147.85 | 155.63 | 0.95 | 140.07 | 0 | 15.97 | 0 | 0 | 0 | 15.97 | 0 |  | 0 |  | 0
122 | 82834786 | 82835698 | 77139997 | 1 | 1 | 1 | 3 | 14.4.01.09-0427 | ФСБЦ-2022 доп.8, 14.4.01.09-0427, приказ Минстроя России от 14.11.2023 г. № 817/пр | Грунтовка эпоксидная антикоррозионная с содержанием цинка для защиты металлических поверхностей, расход 0,20-0,39 кг/м2 | 1346 | 1009 | кг | кг | 1 | 0 | -1754100052 | 3.7 | 1098.23 | 0 | 0 | 0 | 1098.23 | 0 | 0 | 0 | 1 | 1 | 1 | 1 | -2 | 0 | 0 | 1 | 1 | 0 | 3.7 | 0 | 2 | 82836511 | 1 | 0 | 24 | 1 | 0 | 0 | 0 | 0 | 0 | 0 | 0 | 4063.451 | 0 | 0 | 0 | 0 | 0 | 1 | 4063.451 | 0 | 0 | 0 | 0 | 0 | 1 |  | 0 | 0 | 0.444 | 1098.23 | 1098.23 | 1 | 4063.45 | 0 | 487.61 | 0 | 0 | 0 | 487.61 | 1 |  | 0 |  | 0
122 | 82834786 | 82835698 | 77055204 | 114 | 1 | 1 | 3 | 421/пр_2020_п.75_пп.а |  | Сметная стоимость вспомогательных ненормируемых материальных ресурсов, не учтенная в сметной норме, 2% | 3277935 | 1013 | % | % | 1 | 0 | 274903907 | 2 | 0 | 0 | 0 | 0 | 0 | 0 | 0 | 0 | 1 | 1 | 1 | 1 | 0 | 0 | 0 | 0 | 0 | 0 | 2 | 0 | 2 | 82836512 | 1 | 0 | 25 | 0 | 0 | 0 | 0 | 0 | 0 | 0 | 0 | 0 | 0 | 0 | 0 | 0 | 0 | 0 | 0 | 0 | 0 | 0 | 0 | 0 | 0 |  | 0 | 0 | 0.24 | 0 | 0 | 1 | 0 | 0 | 0 | 0 | 0 | 0 | 0 | 0 |  | 0 |  | 0
125 | 82834786 | 82835717 | 77049337 | 114 | 1 | 1 | 1 | 1-100-38 |  | Средний разряд работы 3,8 | 1191 | 1013 | чел.-ч. | чел.-ч. | 1 | 0 | 44848675 | 9.27 | 0 | 0 | 0 | 736.23 | 0 | 0 | 0 | 736.23 | 1 | 1 | 1 | 1 | -2 | 0 | 0 | 1 | 1 | 0 | 9.27 | 1 | 2 | 82836514 | 1 | 0 | 26 | 1 | 0 | 0 | 0 | 0 | 0 | 0 | 0 | 0 | 0 | 0 | 6824.8521 | 9.27 | 0 | 1 | 0 | 0 | 0 | 6824.8521 | 9.27 | 0 | 1 | 2729.94 | 3.708 | 0 | 3.708 | 736.23 | 736.23 | 1 | 6824.85 | 0 | 0 | 0 | 0 | 2729.94 | 2729.94 | 1 |  | 0 |  | 0
125 | 82834786 | 82835717 | 77049514 | 114 | 1 | 1 | 1 | 4-100-00 |  | Затраты труда машинистов | 1191 | 1013 | чел.-ч. | чел.-ч. | 1 | 0 | -1417349443 | 0.34 | 0 | 0 | 0 | 0 | 0 | 0 | 0 | 0 | 1 | 1 | 1 | 1 | -2 | 0 | 0 | 1 | 1 | 0 | 0.34 | 2 | 2 | 82836515 | 1 | 0 | 27 | 1 | 0 | 0 | 0 | 0 | 0 | 0 | 0 | 0 | 0 | 0 | 0 | 0 | 0 | 0 | 0 | 0 | 0 | 0 | 0 | 0 | 0 |  | 0 | 0 | 0.136 | 0 | 0 | 1 | 0 | 0 | 0 | 0 | 0 | 0 | 0 | 0 |  | 0 |  | 0
125 | 82834786 | 82835717 | 77173765 | 1 | 1 | 1 | 2 | 91.05.05-015 | ФСЭМ-2022, 91.05.05-015, приказ Минстроя России от 18.05.2022 г. № 378/пр | Краны на автомобильном ходу, грузоподъемность 16 т | 1368 | 1011 | маш.-ч | маш.-ч | 1 | 0 | -468861091 | 0.17 | 0 | 1613.51 | 1011.62 | 0 | 0 | 1613.51 | 1011.62 | 0 | 1 | 1 | 1 | 1 | -2 | 0 | 0 | 1 | 1 | 0 | 0.17 | 1 | 2 | 82836516 | 1 | 0 | 28 | 1 | 0 | 0 | 0 | 0 | 0 | 0 | 0 | 0 | 274.2967 | 171.9754 | 0 | 0 | 0.17 | 1 | 0 | 274.2967 | 171.9754 | 0 | 0 | 0.17 | 1 |  | 0 | 0.068 | 0.068 | 1613.51 | 1613.51 | 1 | 274.3 | 171.98 | 0 | 109.72 | 68.79 | 0 | 178.51 | 1 | 4-100-060 | 6 | чел.-ч. | 1
125 | 82834786 | 82835717 | 77174656 | 1 | 1 | 1 | 2 | 91.14.02-001 | ФСЭМ-2022 доп.7, 91.14.02-001, приказ Минстроя России от 02.08.2023 г. № 551/пр | Автомобили бортовые, грузоподъемность до 5 т | 1368 | 1011 | маш.-ч | маш.-ч | 1 | 0 | -1152394969 | 0.17 | 0 | 605.36 | 753.09 | 0 | 0 | 605.36 | 753.09 | 0 | 1 | 1 | 1 | 1 | -2 | 0 | 0 | 1 | 1 | 0 | 0.17 | 1 | 2 | 82836517 | 1 | 0 | 29 | 1 | 0 | 0 | 0 | 0 | 0 | 0 | 0 | 0 | 102.9112 | 128.0253 | 0 | 0 | 0.17 | 1 | 0 | 102.9112 | 128.0253 | 0 | 0 | 0.17 | 1 |  | 0 | 0.068 | 0.068 | 605.36 | 605.36 | 1 | 102.91 | 128.03 | 0 | 41.16 | 51.21 | 0 | 92.37 | 1 | 4-100-040 | 4 | чел.-ч. | 1
125 | 82834786 | 82835717 | 77174851 | 1 | 1 | 1 | 2 | 91.17.04-233 | ФСЭМ-2022, 91.17.04-233, приказ Минстроя России от 18.05.2022 г. № 378/пр | Аппараты сварочные для ручной дуговой сварки, сварочный ток до 350 А | 1368 | 1011 | маш.-ч | маш.-ч | 1 | 0 | -334821386 | 1.51 | 0 | 30.51 | 0 | 0 | 0 | 30.51 | 0 | 0 | 1 | 1 | 1 | 1 | -2 | 0 | 0 | 1 | 1 | 0 | 1.51 | 1 | 2 | 82836518 | 1 | 0 | 30 | 1 | 0 | 0 | 0 | 0 | 0 | 0 | 0 | 0 | 46.0701 | 0 | 0 | 0 | 0 | 1 | 0 | 46.0701 | 0 | 0 | 0 | 0 | 1 |  | 0 | 0 | 0.604 | 30.51 | 30.51 | 1 | 46.07 | 0 | 0 | 18.43 | 0 | 0 | 18.43 | 1 |  | 0 |  | 0
125 | 82834786 | 82835717 | 77121800 | 1 | 1 | 1 | 3 | 01.7.11.07-0227 | ФСБЦ-2022, 01.7.11.07-0227, приказ Минстроя России от 18.05.2022 г. № 378/пр | Электроды сварочные для сварки низколегированных и углеродистых сталей УОНИ 13/45, Э42А, диаметр 4-5 мм | 1346 | 1009 | кг | кг | 1 | 0 | 212334824 | 0.65 | 147.85 | 0 | 0 | 0 | 155.63 | 0 | 0 | 0 | 0.95 | 1 | 1 | 1 | 2 | 0 | 0 | 1 | 1 | 0 | 0.65 | 0 | 2 | 82836519 | 1 | 0 | 31 | 1 | 0 | 0 | 0 | 0 | 0 | 0 | 0 | 101.1595 | 0 | 0 | 0 | 0 | 0 | 1 | 101.1595 | 0 | 0 | 0 | 0 | 0 | 1 |  | 0 | 0 | 0.26 | 147.85 | 155.63 | 0.95 | 101.16 | 0 | 38.44 | 0 | 0 | 0 | 38.44 | 0 |  | 0 |  | 0
125 | 82834786 | 82835717 | 77139997 | 1 | 1 | 1 | 3 | 14.4.01.09-0427 | ФСБЦ-2022 доп.8, 14.4.01.09-0427, приказ Минстроя России от 14.11.2023 г. № 817/пр | Грунтовка эпоксидная антикоррозионная с содержанием цинка для защиты металлических поверхностей, расход 0,20-0,39 кг/м2 | 1346 | 1009 | кг | кг | 1 | 0 | -1754100052 | 2 | 1098.23 | 0 | 0 | 0 | 1098.23 | 0 | 0 | 0 | 1 | 1 | 1 | 1 | -2 | 0 | 0 | 1 | 1 | 0 | 2 | 0 | 2 | 82836520 | 1 | 0 | 32 | 1 | 0 | 0 | 0 | 0 | 0 | 0 | 0 | 2196.46 | 0 | 0 | 0 | 0 | 0 | 1 | 2196.46 | 0 | 0 | 0 | 0 | 0 | 1 |  | 0 | 0 | 0.8 | 1098.23 | 1098.23 | 1 | 2196.46 | 0 | 878.58 | 0 | 0 | 0 | 878.58 | 1 |  | 0 |  | 0
125 | 82834786 | 82835717 | 77055204 | 114 | 1 | 1 | 3 | 421/пр_2020_п.75_пп.а |  | Сметная стоимость вспомогательных ненормируемых материальных ресурсов, не учтенная в сметной норме, 2% | 3277935 | 1013 | % | % | 1 | 0 | 274903907 | 2 | 0 | 0 | 0 | 0 | 0 | 0 | 0 | 0 | 1 | 1 | 1 | 1 | 0 | 0 | 0 | 0 | 0 | 0 | 2 | 0 | 2 | 82836521 | 1 | 0 | 33 | 0 | 0 | 0 | 0 | 0 | 0 | 0 | 0 | 0 | 0 | 0 | 0 | 0 | 0 | 0 | 0 | 0 | 0 | 0 | 0 | 0 | 0 |  | 0 | 0 | 0.8 | 0 | 0 | 1 | 0 | 0 | 0 | 0 | 0 | 0 | 0 | 0 |  | 0 |  | 0
234 | 82834786 | 82835437 | 77049301 | 114 | 1 | 1 | 1 | 1-100-25 |  | Средний разряд работы 2,5 | 1191 | 1013 | чел.-ч. | чел.-ч. | 1 | 0 | -1991603921 | 0.44 | 0 | 0 | 0 | 640.69 | 0 | 0 | 0 | 640.69 | 1 | 1 | 1 | 1 | -2 | 0 | 0 | 1 | 1 | 0 | 0.44 | 1 | 2 | 82836523 | 1 | 0 | 34 | 1 | 0 | 0 | 0 | 0 | 0 | 0 | 0 | 0 | 0 | 0 | 281.9036 | 0.44 | 0 | 1 | 0 | 0 | 0 | 281.9036 | 0.44 | 0 | 1 | 0 | 0 | 0 | 0 | 640.69 | 640.69 | 1 | 281.9 | 0 | 0 | 0 | 0 | 0 | 0 | 1 |  | 0 |  | 0
234 | 82834786 | 82835437 | 77049514 | 114 | 1 | 1 | 1 | 4-100-00 |  | Затраты труда машинистов | 1191 | 1013 | чел.-ч. | чел.-ч. | 1 | 0 | -1417349443 | 0.48 | 0 | 0 | 0 | 0 | 0 | 0 | 0 | 0 | 1 | 1 | 1 | 1 | -2 | 0 | 0 | 1 | 1 | 0 | 0.48 | 2 | 2 | 82836524 | 1 | 0 | 35 | 1 | 0 | 0 | 0 | 0 | 0 | 0 | 0 | 0 | 0 | 0 | 0 | 0 | 0 | 0 | 0 | 0 | 0 | 0 | 0 | 0 | 0 |  | 0 | 0 | 0 | 0 | 0 | 1 | 0 | 0 | 0 | 0 | 0 | 0 | 0 | 0 |  | 0 |  | 0
234 | 82834786 | 82835437 | 77173765 | 1 | 1 | 1 | 2 | 91.05.05-015 | ФСЭМ-2022, 91.05.05-015, приказ Минстроя России от 18.05.2022 г. № 378/пр | Краны на автомобильном ходу, грузоподъемность 16 т | 1368 | 1011 | маш.-ч | маш.-ч | 1 | 0 | -468861091 | 0.24 | 0 | 1613.51 | 1011.62 | 0 | 0 | 1613.51 | 1011.62 | 0 | 1 | 1 | 1 | 1 | -2 | 0 | 0 | 1 | 1 | 0 | 0.24 | 1 | 2 | 82836525 | 1 | 0 | 36 | 1 | 0 | 0 | 0 | 0 | 0 | 0 | 0 | 0 | 387.2424 | 242.7888 | 0 | 0 | 0.24 | 1 | 0 | 387.2424 | 242.7888 | 0 | 0 | 0.24 | 1 |  | 0 | 0 | 0 | 1613.51 | 1613.51 | 1 | 387.24 | 242.79 | 0 | 0 | 0 | 0 | 0 | 1 | 4-100-060 | 6 | чел.-ч. | 1
234 | 82834786 | 82835437 | 77174720 | 1 | 1 | 1 | 2 | 91.15.01-001 | ФСЭМ-2022, 91.15.01-001, приказ Минстроя России от 18.05.2022 г. № 378/пр | Прицепы тракторные, грузоподъемность до 2 т | 1368 | 1011 | маш.-ч | маш.-ч | 1 | 0 | 1571464010 | 0.24 | 0 | 13.39 | 0 | 0 | 0 | 13.39 | 0 | 0 | 1 | 1 | 1 | 1 | -2 | 0 | 0 | 1 | 1 | 0 | 0.24 | 1 | 2 | 82836526 | 1 | 0 | 37 | 1 | 0 | 0 | 0 | 0 | 0 | 0 | 0 | 0 | 3.2136 | 0 | 0 | 0 | 0 | 1 | 0 | 3.2136 | 0 | 0 | 0 | 0 | 1 |  | 0 | 0 | 0 | 13.39 | 13.39 | 1 | 3.21 | 0 | 0 | 0 | 0 | 0 | 0 | 1 |  | 0 |  | 0
234 | 82834786 | 82835437 | 77174738 | 1 | 1 | 1 | 2 | 91.15.03-014 | ФСЭМ-2022 доп.11, 91.15.03-014, приказ Минстроя России от 09.08.2024 г. № 524/пр | Тракторы на пневмоколесном ходу, мощность 59 кВт (80 л.с.) | 1368 | 1011 | маш.-ч | маш.-ч | 1 | 0 | -662053402 | 0.24 | 0 | 575.77 | 753.09 | 0 | 0 | 487.94 | 753.09 | 0 | 1 | 1.18 | 1 | 1 | 2 | 0 | 0 | 1 | 1 | 0 | 0.24 | 1 | 2 | 82836527 | 1 | 0 | 38 | 1 | 0 | 0 | 0 | 0 | 0 | 0 | 0 | 0 | 117.1056 | 180.7416 | 0 | 0 | 0.24 | 1 | 0 | 117.1056 | 180.7416 | 0 | 0 | 0.24 | 1 |  | 0 | 0 | 0 | 575.77 | 487.94 | 1.18 | 117.11 | 180.74 | 0 | 0 | 0 | 0 | 0 | 0 | 4-100-040 | 4 | чел.-ч. | 1
235 | 82834786 | 82835448 | 77049301 | 114 | 1 | 1 | 1 | 1-100-25 |  | Средний разряд работы 2,5 | 1191 | 1013 | чел.-ч. | чел.-ч. | 1 | 0 | -1991603921 | 0.3 | 0 | 0 | 0 | 640.69 | 0 | 0 | 0 | 640.69 | 1 | 1 | 1 | 1 | -2 | 0 | 0 | 1 | 1 | 0 | 0.3 | 1 | 2 | 82836528 | 1 | 0 | 39 | 1 | 0 | 0 | 0 | 0 | 0 | 0 | 0 | 0 | 0 | 0 | 192.207 | 0.3 | 0 | 1 | 0 | 0 | 0 | 192.207 | 0.3 | 0 | 1 | 0 | 0 | 0 | 0 | 640.69 | 640.69 | 1 | 192.21 | 0 | 0 | 0 | 0 | 0 | 0 | 1 |  | 0 |  | 0
235 | 82834786 | 82835448 | 77049514 | 114 | 1 | 1 | 1 | 4-100-00 |  | Затраты труда машинистов | 1191 | 1013 | чел.-ч. | чел.-ч. | 1 | 0 | -1417349443 | 0.16 | 0 | 0 | 0 | 0 | 0 | 0 | 0 | 0 | 1 | 1 | 1 | 1 | -2 | 0 | 0 | 1 | 1 | 0 | 0.16 | 2 | 2 | 82836529 | 1 | 0 | 40 | 1 | 0 | 0 | 0 | 0 | 0 | 0 | 0 | 0 | 0 | 0 | 0 | 0 | 0 | 0 | 0 | 0 | 0 | 0 | 0 | 0 | 0 |  | 0 | 0 | 0 | 0 | 0 | 1 | 0 | 0 | 0 | 0 | 0 | 0 | 0 | 0 |  | 0 |  | 0
235 | 82834786 | 82835448 | 77174720 | 1 | 1 | 1 | 2 | 91.15.01-001 | ФСЭМ-2022, 91.15.01-001, приказ Минстроя России от 18.05.2022 г. № 378/пр | Прицепы тракторные, грузоподъемность до 2 т | 1368 | 1011 | маш.-ч | маш.-ч | 1 | 0 | 1571464010 | 0.16 | 0 | 13.39 | 0 | 0 | 0 | 13.39 | 0 | 0 | 1 | 1 | 1 | 1 | -2 | 0 | 0 | 1 | 1 | 0 | 0.16 | 1 | 2 | 82836530 | 1 | 0 | 41 | 1 | 0 | 0 | 0 | 0 | 0 | 0 | 0 | 0 | 2.1424 | 0 | 0 | 0 | 0 | 1 | 0 | 2.1424 | 0 | 0 | 0 | 0 | 1 |  | 0 | 0 | 0 | 13.39 | 13.39 | 1 | 2.14 | 0 | 0 | 0 | 0 | 0 | 0 | 1 |  | 0 |  | 0
235 | 82834786 | 82835448 | 77174738 | 1 | 1 | 1 | 2 | 91.15.03-014 | ФСЭМ-2022 доп.11, 91.15.03-014, приказ Минстроя России от 09.08.2024 г. № 524/пр | Тракторы на пневмоколесном ходу, мощность 59 кВт (80 л.с.) | 1368 | 1011 | маш.-ч | маш.-ч | 1 | 0 | -662053402 | 0.16 | 0 | 575.77 | 753.09 | 0 | 0 | 487.94 | 753.09 | 0 | 1 | 1.18 | 1 | 1 | 2 | 0 | 0 | 1 | 1 | 0 | 0.16 | 1 | 2 | 82836531 | 1 | 0 | 42 | 1 | 0 | 0 | 0 | 0 | 0 | 0 | 0 | 0 | 78.0704 | 120.4944 | 0 | 0 | 0.16 | 1 | 0 | 78.0704 | 120.4944 | 0 | 0 | 0.16 | 1 |  | 0 | 0 | 0 | 575.77 | 487.94 | 1.18 | 78.07 | 120.49 | 0 | 0 | 0 | 0 | 0 | 0 | 4-100-040 | 4 | чел.-ч. | 1
236 | 82834786 | 82835458 | 77049325 | 114 | 1 | 1 | 1 | 1-100-33 |  | Средний разряд работы 3,3 | 1191 | 1013 | чел.-ч. | чел.-ч. | 1 | 0 | 32079103 | 5.98 | 0 | 0 | 0 | 694.08 | 0 | 0 | 0 | 694.08 | 1 | 1 | 1 | 1 | -2 | 0 | 0 | 1 | 1 | 0 | 5.98 | 1 | 2 | 82836532 | 1 | 0 | 43 | 1 | 0 | 0 | 0 | 0 | 0 | 0 | 0 | 0 | 0 | 0 | 4150.5984 | 5.98 | 0 | 1 | 0 | 0 | 0 | 4150.5984 | 5.98 | 0 | 1 | 0 | 0 | 0 | 0 | 694.08 | 694.08 | 1 | 4150.6 | 0 | 0 | 0 | 0 | 0 | 0 | 1 |  | 0 |  | 0
236 | 82834786 | 82835458 | 77049514 | 114 | 1 | 1 | 1 | 4-100-00 |  | Затраты труда машинистов | 1191 | 1013 | чел.-ч. | чел.-ч. | 1 | 0 | -1417349443 | 2 | 0 | 0 | 0 | 0 | 0 | 0 | 0 | 0 | 1 | 1 | 1 | 1 | -2 | 0 | 0 | 1 | 1 | 0 | 2 | 2 | 2 | 82836533 | 1 | 0 | 44 | 1 | 0 | 0 | 0 | 0 | 0 | 0 | 0 | 0 | 0 | 0 | 0 | 0 | 0 | 0 | 0 | 0 | 0 | 0 | 0 | 0 | 0 |  | 0 | 0 | 0 | 0 | 0 | 1 | 0 | 0 | 0 | 0 | 0 | 0 | 0 | 0 |  | 0 |  | 0
236 | 82834786 | 82835458 | 77173652 | 1 | 1 | 1 | 2 | 91.04.01-031 | ФСЭМ-2022 доп.11, 91.04.01-031, приказ Минстроя России от 07.11.2024 г. № 747/пр | Машины бурильно-крановые на автомобильном ходу, диаметр бурения до 800 мм, глубина бурения до 5 м | 1368 | 1011 | маш.-ч | маш.-ч | 1 | 0 | 1146632698 | 1.6 | 0 | 2527.41 | 865.5 | 0 | 0 | 2088.77 | 865.5 | 0 | 1 | 1.21 | 1 | 1 | 2 | 0 | 0 | 1 | 1 | 0 | 1.6 | 1 | 2 | 82836534 | 1 | 0 | 45 | 1 | 0 | 0 | 0 | 0 | 0 | 0 | 0 | 0 | 3342.032 | 1384.8 | 0 | 0 | 1.6 | 1 | 0 | 3342.032 | 1384.8 | 0 | 0 | 1.6 | 1 |  | 0 | 0 | 0 | 2527.41 | 2088.77 | 1.21 | 3342.03 | 1384.8 | 0 | 0 | 0 | 0 | 0 | 0 | 4-100-050 | 5 | чел.-ч. | 1
236 | 82834786 | 82835458 | 77174656 | 1 | 1 | 1 | 2 | 91.14.02-001 | ФСЭМ-2022 доп.7, 91.14.02-001, приказ Минстроя России от 02.08.2023 г. № 551/пр | Автомобили бортовые, грузоподъемность до 5 т | 1368 | 1011 | маш.-ч | маш.-ч | 1 | 0 | -1152394969 | 0.4 | 0 | 605.36 | 753.09 | 0 | 0 | 605.36 | 753.09 | 0 | 1 | 1 | 1 | 1 | -2 | 0 | 0 | 1 | 1 | 0 | 0.4 | 1 | 2 | 82836535 | 1 | 0 | 46 | 1 | 0 | 0 | 0 | 0 | 0 | 0 | 0 | 0 | 242.144 | 301.236 | 0 | 0 | 0.4 | 1 | 0 | 242.144 | 301.236 | 0 | 0 | 0.4 | 1 |  | 0 | 0 | 0 | 605.36 | 605.36 | 1 | 242.14 | 301.24 | 0 | 0 | 0 | 0 | 0 | 1 | 4-100-040 | 4 | чел.-ч. | 1
236 | 82834786 | 82835458 | 77118871 | 1 | 1 | 1 | 3 | 01.3.01.06-0038 | ФСБЦ-2022, 01.3.01.06-0038, приказ Минстроя России от 18.05.2022 г. № 378/пр | Смазка защитная электросетевая | 1346 | 1009 | кг | кг | 1 | 0 | -1628490559 | 0.1 | 414.62 | 0 | 0 | 0 | 238.29 | 0 | 0 | 0 | 1.74 | 1 | 1 | 1 | 2 | 0 | 0 | 1 | 1 | 0 | 0.1 | 0 | 2 | 82836536 | 1 | 0 | 47 | 1 | 0 | 0 | 0 | 0 | 0 | 0 | 0 | 23.829 | 0 | 0 | 0 | 0 | 0 | 1 | 23.829 | 0 | 0 | 0 | 0 | 0 | 1 |  | 0 | 0 | 0 | 414.62 | 238.29 | 1.74 | 23.83 | 0 | 0 | 0 | 0 | 0 | 0 | 0 |  | 0 |  | 0
236 | 82834786 | 82835458 | 77118878 | 1 | 1 | 1 | 3 | 01.3.01.06-0051 | ФСБЦ-2022 доп.12, 01.3.01.06-0051, приказ Минстроя России от 07.11.2024 г. № 747/пр | Смазка солидол жировой Ж | 1346 | 1009 | кг | кг | 1 | 0 | -479354107 | 0.03 | 101.84 | 0 | 0 | 0 | 58.53 | 0 | 0 | 0 | 1.74 | 1 | 1 | 1 | 2 | 0 | 0 | 1 | 1 | 0 | 0.03 | 0 | 2 | 82836537 | 1 | 0 | 48 | 1 | 0 | 0 | 0 | 0 | 0 | 0 | 0 | 1.7559 | 0 | 0 | 0 | 0 | 0 | 1 | 1.7559 | 0 | 0 | 0 | 0 | 0 | 1 |  | 0 | 0 | 0 | 101.84 | 58.53 | 1.74 | 1.76 | 0 | 0 | 0 | 0 | 0 | 0 | 0 |  | 0 |  | 0
236 | 82834786 | 82835458 | 77122526 | 1 | 1 | 1 | 3 | 01.7.15.03-0042 | ФСБЦ-2022, 01.7.15.03-0042, приказ Минстроя России от 18.05.2022 г. № 378/пр | Болты с гайками и шайбами строительные | 1346 | 1009 | кг | кг | 1 | 0 | 1181962216 | 0 | 201.17 | 0 | 0 | 0 | 174.93 | 0 | 0 | 0 | 1.15 | 1 | 1 | 1 | 0 | 1 | 0 | 1 | 0 | 0 | 0 | 0 | 2 | 82836538 | 1 | 0 | 49 | 0 | 0 | 0 | 0 | 0 | 0 | 0 | 0 | 0 | 0 | 0 | 0 | 0 | 0 | 0 | 0 | 0 | 0 | 0 | 0 | 0 | 0 |  | 0 | 0 | 0 | 201.17 | 174.93 | 1.15 | 0 | 0 | 0 | 0 | 0 | 0 | 0 | 0 |  | 0 |  | 0
236 | 82834786 | 82835458 | 77123659 | 1 | 1 | 1 | 3 | 01.7.20.08-0051 | ФСБЦ-2022 доп.8, 01.7.20.08-0051, приказ Минстроя России от 14.11.2023 г. № 817/пр | Ветошь хлопчатобумажная цветная | 1346 | 1009 | кг | кг | 1 | 0 | -130701290 | 0.02 | 83.04 | 0 | 0 | 0 | 56.11 | 0 | 0 | 0 | 1.48 | 1 | 1 | 1 | 2 | 0 | 0 | 1 | 1 | 0 | 0.02 | 0 | 2 | 82836539 | 1 | 0 | 50 | 1 | 0 | 0 | 0 | 0 | 0 | 0 | 0 | 1.1222 | 0 | 0 | 0 | 0 | 0 | 1 | 1.1222 | 0 | 0 | 0 | 0 | 0 | 1 |  | 0 | 0 | 0 | 83.04 | 56.11 | 1.48 | 1.12 | 0 | 0 | 0 | 0 | 0 | 0 | 0 |  | 0 |  | 0
236 | 82834786 | 82835458 | 77050863 | 114 | 1 | 1 | 3 | 05.1.02.07 |  | Стойка железобетонная вибрированная для опор | 1371 | 1013 | ШТ | ШТ | 1 | 0 | 457934895 | 0 | 0 | 0 | 0 | 0 | 0 | 0 | 0 | 0 | 1 | 1 | 1 | 1 | 0 | 1 | 0 | 1 | 0 | 0 | 0 | 0 | 2 | 82836540 | 1 | 0 | 51 | 0 | 0 | 0 | 0 | 0 | 0 | 0 | 0 | 0 | 0 | 0 | 0 | 0 | 0 | 0 | 0 | 0 | 0 | 0 | 0 | 0 | 0 |  | 0 | 0 | 0 | 0 | 0 | 1 | 0 | 0 | 0 | 0 | 0 | 0 | 0 | 0 |  | 0 |  | 0
236 | 82834786 | 82835458 | 77051529 | 114 | 1 | 1 | 3 | 07.2.02.05 |  | Траверсы стальные | 1348 | 1009 | т | т | 1000 | 0 | 1602794472 | 0 | 0 | 0 | 0 | 0 | 0 | 0 | 0 | 0 | 1 | 1 | 1 | 1 | 0 | 1 | 0 | 1 | 0 | 0 | 0 | 0 | 2 | 82836541 | 1 | 0 | 52 | 0 | 0 | 0 | 0 | 0 | 0 | 0 | 0 | 0 | 0 | 0 | 0 | 0 | 0 | 0 | 0 | 0 | 0 | 0 | 0 | 0 | 0 |  | 0 | 0 | 0 | 0 | 0 | 1 | 0 | 0 | 0 | 0 | 0 | 0 | 0 | 0 |  | 0 |  | 0
236 | 82834786 | 82835458 | 77051695 | 114 | 1 | 1 | 3 | 07.2.07.13 |  | Хомуты стальные | 1346 | 1009 | кг | кг | 1 | 0 | -1111733769 | 0 | 0 | 0 | 0 | 0 | 0 | 0 | 0 | 0 | 1 | 1 | 1 | 1 | 0 | 1 | 0 | 1 | 0 | 0 | 0 | 0 | 2 | 82836542 | 1 | 0 | 53 | 0 | 0 | 0 | 0 | 0 | 0 | 0 | 0 | 0 | 0 | 0 | 0 | 0 | 0 | 0 | 0 | 0 | 0 | 0 | 0 | 0 | 0 |  | 0 | 0 | 0 | 0 | 0 | 1 | 0 | 0 | 0 | 0 | 0 | 0 | 0 | 0 |  | 0 |  | 0
236 | 82834786 | 82835458 | 77052010 | 114 | 1 | 1 | 3 | 08.3.04.02 |  | Сталь стержневая диаметром до 10 мм | 1348 | 1009 | т | т | 1000 | 0 | 1613753229 | 0 | 0 | 0 | 0 | 0 | 0 | 0 | 0 | 0 | 1 | 1 | 1 | 1 | 0 | 1 | 0 | 1 | 0 | 0 | 0 | 0 | 2 | 82836543 | 1 | 0 | 54 | 0 | 0 | 0 | 0 | 0 | 0 | 0 | 0 | 0 | 0 | 0 | 0 | 0 | 0 | 0 | 0 | 0 | 0 | 0 | 0 | 0 | 0 |  | 0 | 0 | 0 | 0 | 0 | 1 | 0 | 0 | 0 | 0 | 0 | 0 | 0 | 0 |  | 0 |  | 0
236 | 82834786 | 82835458 | 77140065 | 1 | 1 | 1 | 3 | 14.4.02.04-0182 | ФСБЦ-2022, 14.4.02.04-0182, приказ Минстроя России от 18.05.2022 г. № 378/пр | Краска масляная МА-15, цветная | 1348 | 1009 | т | т | 1000 | 0 | -460826109 | 0.0004 | 83933.58 | 0 | 0 | 0 | 61265.39 | 0 | 0 | 0 | 1.37 | 1 | 1 | 1 | 2 | 0 | 0 | 1 | 1 | 0 | 0.0004 | 0 | 2 | 82836544 | 1 | 0 | 55 | 1 | 0 | 0 | 0 | 0 | 0 | 0 | 0 | 24.5062 | 0 | 0 | 0 | 0 | 0 | 1 | 24.5062 | 0 | 0 | 0 | 0 | 0 | 1 |  | 0 | 0 | 0 | 83933.58 | 61265.39 | 1.37 | 24.51 | 0 | 0 | 0 | 0 | 0 | 0 | 0 |  | 0 |  | 0
236 | 82834786 | 82835458 | 77140091 | 1 | 1 | 1 | 3 | 14.4.03.03-0102 | ФСБЦ-2022 доп.4, 14.4.03.03-0102, приказ Минстроя России от 27.12.2022 г. № 1133/пр | Лак битумный БТ-577 | 1348 | 1009 | т | т | 1000 | 0 | 1215516986 | 0.0001 | 103227.06 | 0 | 0 | 0 | 80020.98 | 0 | 0 | 0 | 1.29 | 1 | 1 | 1 | 2 | 0 | 0 | 1 | 1 | 0 | 0.0001 | 0 | 2 | 82836545 | 1 | 0 | 56 | 1 | 0 | 0 | 0 | 0 | 0 | 0 | 0 | 8.0021 | 0 | 0 | 0 | 0 | 0 | 1 | 8.0021 | 0 | 0 | 0 | 0 | 0 | 1 |  | 0 | 0 | 0 | 103227.06 | 80020.98 | 1.29 | 8 | 0 | 0 | 0 | 0 | 0 | 0 | 0 |  | 0 |  | 0
236 | 82834786 | 82835458 | 77147488 | 1 | 1 | 1 | 3 | 20.2.02.04-0006 | ФСБЦ-2022, 20.2.02.04-0006, приказ Минстроя России от 18.05.2022 г. № 378/пр | Колпачки полиэтиленовые К-6 | 1425 | 1013 | 100 ШТ | 100 ШТ | 1 | 0 | 600080833 | 0.06 | 1258.71 | 0 | 0 | 0 | 1031.73 | 0 | 0 | 0 | 1.22 | 1 | 1 | 1 | 2 | 0 | 0 | 1 | 1 | 0 | 0.06 | 0 | 2 | 82836546 | 1 | 0 | 57 | 1 | 0 | 0 | 0 | 0 | 0 | 0 | 0 | 61.9038 | 0 | 0 | 0 | 0 | 0 | 1 | 61.9038 | 0 | 0 | 0 | 0 | 0 | 1 |  | 0 | 0 | 0 | 1258.71 | 1031.73 | 1.22 | 61.9 | 0 | 0 | 0 | 0 | 0 | 0 | 0 |  | 0 |  | 0
236 | 82834786 | 82835458 | 77054293 | 114 | 1 | 1 | 3 | 22.2.01.04 |  | Изоляторы штыревые | 1371 | 1013 | ШТ | ШТ | 1 | 0 | -950997571 | 0 | 0 | 0 | 0 | 0 | 0 | 0 | 0 | 0 | 1 | 1 | 1 | 1 | 0 | 1 | 0 | 1 | 0 | 0 | 0 | 0 | 2 | 82836547 | 1 | 0 | 58 | 0 | 0 | 0 | 0 | 0 | 0 | 0 | 0 | 0 | 0 | 0 | 0 | 0 | 0 | 0 | 0 | 0 | 0 | 0 | 0 | 0 | 0 |  | 0 | 0 | 0 | 0 | 0 | 1 | 0 | 0 | 0 | 0 | 0 | 0 | 0 | 0 |  | 0 |  | 0
236 | 82834786 | 82835458 | 77054311 | 114 | 1 | 1 | 3 | 22.2.02.07 |  | Детали крепления стальные | 1346 | 1009 | кг | кг | 1 | 0 | -1307724210 | 0 | 0 | 0 | 0 | 0 | 0 | 0 | 0 | 0 | 1 | 1 | 1 | 1 | 0 | 1 | 0 | 1 | 0 | 0 | 0 | 0 | 2 | 82836548 | 1 | 0 | 59 | 0 | 0 | 0 | 0 | 0 | 0 | 0 | 0 | 0 | 0 | 0 | 0 | 0 | 0 | 0 | 0 | 0 | 0 | 0 | 0 | 0 | 0 |  | 0 | 0 | 0 | 0 | 0 | 1 | 0 | 0 | 0 | 0 | 0 | 0 | 0 | 0 |  | 0 |  | 0
236 | 82834786 | 82835458 | 77054315 | 114 | 1 | 1 | 3 | 22.2.02.09 |  | Детали крепления стальные | 1346 | 1009 | кг | кг | 1 | 0 | 644915416 | 0 | 0 | 0 | 0 | 0 | 0 | 0 | 0 | 0 | 1 | 1 | 1 | 1 | 0 | 1 | 0 | 1 | 0 | 0 | 0 | 0 | 2 | 82836549 | 1 | 0 | 60 | 0 | 0 | 0 | 0 | 0 | 0 | 0 | 0 | 0 | 0 | 0 | 0 | 0 | 0 | 0 | 0 | 0 | 0 | 0 | 0 | 0 | 0 |  | 0 | 0 | 0 | 0 | 0 | 1 | 0 | 0 | 0 | 0 | 0 | 0 | 0 | 0 |  | 0 |  | 0
236 | 82834786 | 82835458 | 77054337 | 114 | 1 | 1 | 3 | 22.2.02.21 |  | Штыри | 1371 | 1013 | ШТ | ШТ | 1 | 0 | -320198552 | 0 | 0 | 0 | 0 | 0 | 0 | 0 | 0 | 0 | 1 | 1 | 1 | 1 | 0 | 1 | 0 | 1 | 0 | 0 | 0 | 0 | 2 | 82836550 | 1 | 0 | 61 | 0 | 0 | 0 | 0 | 0 | 0 | 0 | 0 | 0 | 0 | 0 | 0 | 0 | 0 | 0 | 0 | 0 | 0 | 0 | 0 | 0 | 0 |  | 0 | 0 | 0 | 0 | 0 | 1 | 0 | 0 | 0 | 0 | 0 | 0 | 0 | 0 |  | 0 |  | 0
236 | 82834786 | 82835458 | 77054344 | 114 | 1 | 1 | 3 | 22.2.02.23 |  | Металлические плакаты | 1371 | 1013 | ШТ | ШТ | 1 | 0 | 326010188 | 0 | 0 | 0 | 0 | 0 | 0 | 0 | 0 | 0 | 1 | 1 | 1 | 1 | 0 | 1 | 0 | 1 | 0 | 0 | 0 | 0 | 2 | 82836551 | 1 | 0 | 62 | 0 | 0 | 0 | 0 | 0 | 0 | 0 | 0 | 0 | 0 | 0 | 0 | 0 | 0 | 0 | 0 | 0 | 0 | 0 | 0 | 0 | 0 |  | 0 | 0 | 0 | 0 | 0 | 1 | 0 | 0 | 0 | 0 | 0 | 0 | 0 | 0 |  | 0 |  | 0
252 | 82834786 | 82835527 | 77049472 | 114 | 1 | 1 | 1 | 2-100-02 |  | Рабочий 2 разряда | 1369 | 1013 | чел.-ч | чел.-ч | 1 | 0 | -236928766 | 0.99 | 0 | 0 | 0 | 612.59 | 0 | 0 | 0 | 612.59 | 1 | 1 | 1 | 1 | -2 | 0 | 0 | 1 | 1 | 0 | 0.99 | 1 | 2 | 82836562 | 1 | 0 | 63 | 1 | 0 | 0 | 0 | 0 | 0 | 0 | 0 | 0 | 0 | 0 | 606.4641 | 0.99 | 0 | 1 | 0 | 0 | 0 | 606.4641 | 0.99 | 0 | 1 | 43.06 | 0.07029 | 0 | 0.07029 | 612.59 | 612.59 | 1 | 606.46 | 0 | 0 | 0 | 0 | 43.06 | 43.06 | 1 |  | 0 |  | 0
252 | 82834786 | 82835527 | 77049476 | 114 | 1 | 1 | 1 | 2-100-03 |  | Рабочий 3 разряда | 1369 | 1013 | чел.-ч | чел.-ч | 1 | 0 | -587036825 | 47.29 | 0 | 0 | 0 | 668.79 | 0 | 0 | 0 | 668.79 | 1 | 1 | 1 | 1 | -2 | 0 | 0 | 1 | 1 | 0 | 47.29 | 1 | 2 | 82836563 | 1 | 0 | 64 | 1 | 0 | 0 | 0 | 0 | 0 | 0 | 0 | 0 | 0 | 0 | 31627.0791 | 47.29 | 0 | 1 | 0 | 0 | 0 | 31627.0791 | 47.29 | 0 | 1 | 2245.52 | 3.3576 | 0 | 3.3576 | 668.79 | 668.79 | 1 | 31627.08 | 0 | 0 | 0 | 0 | 2245.52 | 2245.52 | 1 |  | 0 |  | 0
252 | 82834786 | 82835527 | 77049480 | 114 | 1 | 1 | 1 | 2-100-04 |  | Рабочий 4 разряда | 1369 | 1013 | чел.-ч | чел.-ч | 1 | 0 | -512803540 | 23.42 | 0 | 0 | 0 | 753.09 | 0 | 0 | 0 | 753.09 | 1 | 1 | 1 | 1 | -2 | 0 | 0 | 1 | 1 | 0 | 23.42 | 1 | 2 | 82836564 | 1 | 0 | 65 | 1 | 0 | 0 | 0 | 0 | 0 | 0 | 0 | 0 | 0 | 0 | 17637.3678 | 23.42 | 0 | 1 | 0 | 0 | 0 | 17637.3678 | 23.42 | 0 | 1 | 1252.25 | 1.6628 | 0 | 1.6628 | 753.09 | 753.09 | 1 | 17637.37 | 0 | 0 | 0 | 0 | 1252.25 | 1252.25 | 1 |  | 0 |  | 0
252 | 82834786 | 82835527 | 77049482 | 114 | 1 | 1 | 1 | 2-100-05 |  | Рабочий 5 разряда | 1369 | 1013 | чел.-ч | чел.-ч | 1 | 0 | 1518711480 | 23.42 | 0 | 0 | 0 | 865.5 | 0 | 0 | 0 | 865.5 | 1 | 1 | 1 | 1 | -2 | 0 | 0 | 1 | 1 | 0 | 23.42 | 1 | 2 | 82836565 | 1 | 0 | 66 | 1 | 0 | 0 | 0 | 0 | 0 | 0 | 0 | 0 | 0 | 0 | 20270.01 | 23.42 | 0 | 1 | 0 | 0 | 0 | 20270.01 | 23.42 | 0 | 1 | 1439.17 | 1.6628 | 0 | 1.6628 | 865.5 | 865.5 | 1 | 20270.01 | 0 | 0 | 0 | 0 | 1439.17 | 1439.17 | 1 |  | 0 |  | 0
252 | 82834786 | 82835527 | 77049514 | 114 | 1 | 1 | 1 | 4-100-00 |  | Затраты труда машинистов | 1191 | 1013 | чел.-ч. | чел.-ч. | 1 | 0 | -1417349443 | 24.89 | 0 | 0 | 0 | 0 | 0 | 0 | 0 | 0 | 1 | 1 | 1 | 1 | -2 | 0 | 0 | 1 | 1 | 0 | 24.89 | 2 | 2 | 82836566 | 1 | 0 | 67 | 1 | 0 | 0 | 0 | 0 | 0 | 0 | 0 | 0 | 0 | 0 | 0 | 0 | 0 | 0 | 0 | 0 | 0 | 0 | 0 | 0 | 0 |  | 0 | 0 | 1.7672 | 0 | 0 | 1 | 0 | 0 | 0 | 0 | 0 | 0 | 0 | 0 |  | 0 |  | 0
252 | 82834786 | 82835527 | 77173765 | 1 | 1 | 1 | 2 | 91.05.05-015 | ФСЭМ-2022, 91.05.05-015, приказ Минстроя России от 18.05.2022 г. № 378/пр | Краны на автомобильном ходу, грузоподъемность 16 т | 1368 | 1011 | маш.-ч | маш.-ч | 1 | 0 | -468861091 | 0.75 | 0 | 1613.51 | 1011.62 | 0 | 0 | 1613.51 | 1011.62 | 0 | 1 | 1 | 1 | 1 | -2 | 0 | 0 | 1 | 1 | 0 | 0.75 | 1 | 2 | 82836567 | 1 | 0 | 68 | 1 | 0 | 0 | 0 | 0 | 0 | 0 | 0 | 0 | 1210.1325 | 758.715 | 0 | 0 | 0.75 | 1 | 0 | 1210.1325 | 758.715 | 0 | 0 | 0.75 | 1 |  | 0 | 0.05325 | 0.05325 | 1613.51 | 1613.51 | 1 | 1210.13 | 758.72 | 0 | 85.92 | 53.87 | 0 | 139.79 | 1 | 4-100-060 | 6 | чел.-ч. | 1
252 | 82834786 | 82835527 | 77173899 | 1 | 1 | 1 | 2 | 91.06.03-055 | ФСЭМ-2022, 91.06.03-055, приказ Минстроя России от 18.05.2022 г. № 378/пр | Лебедки электрические тяговым усилием 19,62 кН (2 т) | 1368 | 1011 | маш.-ч | маш.-ч | 1 | 0 | -1624621605 | 0.81 | 0 | 16.14 | 0 | 0 | 0 | 11.45 | 0 | 0 | 1 | 1.41 | 1 | 1 | 2 | 0 | 0 | 1 | 1 | 0 | 0.81 | 1 | 2 | 82836568 | 1 | 0 | 69 | 1 | 0 | 0 | 0 | 0 | 0 | 0 | 0 | 0 | 9.2745 | 0 | 0 | 0 | 0 | 1 | 0 | 9.2745 | 0 | 0 | 0 | 0 | 1 |  | 0 | 0 | 0.05751 | 16.14 | 11.45 | 1.41 | 9.27 | 0 | 0 | 0.93 | 0 | 0 | 0.93 | 0 |  | 0 |  | 0
252 | 82834786 | 82835527 | 77173938 | 1 | 1 | 1 | 2 | 91.06.06-011 | ФСЭМ-2022, 91.06.06-011, приказ Минстроя России от 18.05.2022 г. № 378/пр | Автогидроподъемники, высота подъема 12 м | 1368 | 1011 | маш.-ч | маш.-ч | 1 | 0 | 469552416 | 22.74 | 0 | 502.76 | 753.09 | 0 | 0 | 346.73 | 753.09 | 0 | 1 | 1.45 | 1 | 1 | 2 | 0 | 0 | 1 | 1 | 0 | 22.74 | 1 | 2 | 82836569 | 1 | 0 | 70 | 1 | 0 | 0 | 0 | 0 | 0 | 0 | 0 | 0 | 7884.6402 | 17125.2666 | 0 | 0 | 22.74 | 1 | 0 | 7884.6402 | 17125.2666 | 0 | 0 | 22.74 | 1 |  | 0 | 1.6145 | 1.6145 | 502.76 | 346.73 | 1.45 | 7884.64 | 17125.27 | 0 | 811.73 | 1215.89 | 0 | 2027.62 | 0 | 4-100-040 | 4 | чел.-ч. | 1
252 | 82834786 | 82835527 | 77174656 | 1 | 1 | 1 | 2 | 91.14.02-001 | ФСЭМ-2022 доп.7, 91.14.02-001, приказ Минстроя России от 02.08.2023 г. № 551/пр | Автомобили бортовые, грузоподъемность до 5 т | 1368 | 1011 | маш.-ч | маш.-ч | 1 | 0 | -1152394969 | 0.59 | 0 | 605.36 | 753.09 | 0 | 0 | 605.36 | 753.09 | 0 | 1 | 1 | 1 | 1 | -2 | 0 | 0 | 1 | 1 | 0 | 0.59 | 1 | 2 | 82836570 | 1 | 0 | 71 | 1 | 0 | 0 | 0 | 0 | 0 | 0 | 0 | 0 | 357.1624 | 444.3231 | 0 | 0 | 0.59 | 1 | 0 | 357.1624 | 444.3231 | 0 | 0 | 0.59 | 1 |  | 0 | 0.04189 | 0.04189 | 605.36 | 605.36 | 1 | 357.16 | 444.32 | 0 | 25.36 | 31.55 | 0 | 56.91 | 1 | 4-100-040 | 4 | чел.-ч. | 1
252 | 82834786 | 82835527 | 77174853 | 1 | 1 | 1 | 2 | 91.17.04-544 | ФСЭМ-2022, 91.17.04-544, приказ Минстроя России от 18.05.2022 г. № 378/пр | Генераторы бензиновые портативные, мощность до 6 кВт | 1368 | 1011 | маш.-ч | маш.-ч | 1 | 0 | 1990374183 | 0.81 | 0 | 166.25 | 753.09 | 0 | 0 | 166.25 | 753.09 | 0 | 1 | 1 | 1 | 1 | -2 | 0 | 0 | 1 | 1 | 0 | 0.81 | 1 | 2 | 82836571 | 1 | 0 | 72 | 1 | 0 | 0 | 0 | 0 | 0 | 0 | 0 | 0 | 134.6625 | 610.0029 | 0 | 0 | 0.81 | 1 | 0 | 134.6625 | 610.0029 | 0 | 0 | 0.81 | 1 |  | 0 | 0.05751 | 0.05751 | 166.25 | 166.25 | 1 | 134.66 | 610 | 0 | 9.56 | 43.31 | 0 | 52.87 | 1 | 4-100-040 | 4 | чел.-ч. | 1
252 | 82834786 | 82835527 | 77054093 | 114 | 1 | 1 | 3 | 20.1.01.01 |  | Комплект линейной арматуры для крепления СИП-2 на опоре ВЛИ | 1371 | 1013 | ШТ | ШТ | 1 | 0 | 864875641 | 0 | 0 | 0 | 0 | 0 | 0 | 0 | 0 | 0 | 1 | 1 | 1 | 1 | 0 | 1 | 0 | 1 | 0 | 0 | 0 | 0 | 2 | 82836572 | 1 | 0 | 73 | 0 | 0 | 0 | 0 | 0 | 0 | 0 | 0 | 0 | 0 | 0 | 0 | 0 | 0 | 0 | 0 | 0 | 0 | 0 | 0 | 0 | 0 |  | 0 | 0 | 0 | 0 | 0 | 1 | 0 | 0 | 0 | 0 | 0 | 0 | 0 | 0 |  | 0 |  | 0
252 | 82834786 | 82835527 | 77054099 | 114 | 1 | 1 | 3 | 20.1.01.11 |  | Комплект линейной арматуры для устройства заземлений на опорах ВЛИ | 1371 | 1013 | ШТ | ШТ | 1 | 0 | -1890832814 | 0 | 0 | 0 | 0 | 0 | 0 | 0 | 0 | 0 | 1 | 1 | 1 | 1 | 0 | 1 | 0 | 1 | 0 | 0 | 0 | 0 | 2 | 82836573 | 1 | 0 | 74 | 0 | 0 | 0 | 0 | 0 | 0 | 0 | 0 | 0 | 0 | 0 | 0 | 0 | 0 | 0 | 0 | 0 | 0 | 0 | 0 | 0 | 0 |  | 0 | 0 | 0 | 0 | 0 | 1 | 0 | 0 | 0 | 0 | 0 | 0 | 0 | 0 |  | 0 |  | 0
252 | 82834786 | 82835527 | 77054258 | 114 | 1 | 1 | 3 | 21.2.01.01 |  | Провода самонесущие изолированные для ВЛИ | 1477 | 1013 | 1000 м | 1000 М | 1 | 0 | 164804165 | 0 | 0 | 0 | 0 | 0 | 0 | 0 | 0 | 0 | 1 | 1 | 1 | 1 | 0 | 1 | 0 | 1 | 0 | 0 | 0 | 0 | 2 | 82836574 | 1 | 0 | 75 | 0 | 0 | 0 | 0 | 0 | 0 | 0 | 0 | 0 | 0 | 0 | 0 | 0 | 0 | 0 | 0 | 0 | 0 | 0 | 0 | 0 | 0 |  | 0 | 0 | 0 | 0 | 0 | 1 | 0 | 0 | 0 | 0 | 0 | 0 | 0 | 0 |  | 0 |  | 0
256 | 82834786 | 82835557 | 77049476 | 114 | 1 | 1 | 1 | 2-100-03 |  | Рабочий 3 разряда | 1369 | 1013 | чел.-ч | чел.-ч | 1 | 0 | -587036825 | 0.91 | 0 | 0 | 0 | 668.79 | 0 | 0 | 0 | 668.79 | 1 | 1 | 1 | 1 | -2 | 0 | 0 | 1 | 1 | 0 | 0.91 | 1 | 2 | 82836578 | 1 | 0 | 76 | 1 | 0 | 0 | 0 | 0 | 0 | 0 | 0 | 0 | 0 | 0 | 608.5989 | 0.91 | 0 | 1 | 0 | 0 | 0 | 608.5989 | 0.91 | 0 | 1 | 1217.2 | 1.82 | 0 | 1.82 | 668.79 | 668.79 | 1 | 608.6 | 0 | 0 | 0 | 0 | 1217.2 | 1217.2 | 1 |  | 0 |  | 0
256 | 82834786 | 82835557 | 77049480 | 114 | 1 | 1 | 1 | 2-100-04 |  | Рабочий 4 разряда | 1369 | 1013 | чел.-ч | чел.-ч | 1 | 0 | -512803540 | 0.45 | 0 | 0 | 0 | 753.09 | 0 | 0 | 0 | 753.09 | 1 | 1 | 1 | 1 | -2 | 0 | 0 | 1 | 1 | 0 | 0.45 | 1 | 2 | 82836579 | 1 | 0 | 77 | 1 | 0 | 0 | 0 | 0 | 0 | 0 | 0 | 0 | 0 | 0 | 338.8905 | 0.45 | 0 | 1 | 0 | 0 | 0 | 338.8905 | 0.45 | 0 | 1 | 677.78 | 0.9 | 0 | 0.9 | 753.09 | 753.09 | 1 | 338.89 | 0 | 0 | 0 | 0 | 677.78 | 677.78 | 1 |  | 0 |  | 0
256 | 82834786 | 82835557 | 77049482 | 114 | 1 | 1 | 1 | 2-100-05 |  | Рабочий 5 разряда | 1369 | 1013 | чел.-ч | чел.-ч | 1 | 0 | 1518711480 | 0.45 | 0 | 0 | 0 | 865.5 | 0 | 0 | 0 | 865.5 | 1 | 1 | 1 | 1 | -2 | 0 | 0 | 1 | 1 | 0 | 0.45 | 1 | 2 | 82836580 | 1 | 0 | 78 | 1 | 0 | 0 | 0 | 0 | 0 | 0 | 0 | 0 | 0 | 0 | 389.475 | 0.45 | 0 | 1 | 0 | 0 | 0 | 389.475 | 0.45 | 0 | 1 | 778.95 | 0.9 | 0 | 0.9 | 865.5 | 865.5 | 1 | 389.48 | 0 | 0 | 0 | 0 | 778.95 | 778.95 | 1 |  | 0 |  | 0
256 | 82834786 | 82835557 | 77049514 | 114 | 1 | 1 | 1 | 4-100-00 |  | Затраты труда машинистов | 1191 | 1013 | чел.-ч. | чел.-ч. | 1 | 0 | -1417349443 | 0.44 | 0 | 0 | 0 | 0 | 0 | 0 | 0 | 0 | 1 | 1 | 1 | 1 | -2 | 0 | 0 | 1 | 1 | 0 | 0.44 | 2 | 2 | 82836581 | 1 | 0 | 79 | 1 | 0 | 0 | 0 | 0 | 0 | 0 | 0 | 0 | 0 | 0 | 0 | 0 | 0 | 0 | 0 | 0 | 0 | 0 | 0 | 0 | 0 |  | 0 | 0 | 0.88 | 0 | 0 | 1 | 0 | 0 | 0 | 0 | 0 | 0 | 0 | 0 |  | 0 |  | 0
256 | 82834786 | 82835557 | 77173938 | 1 | 1 | 1 | 2 | 91.06.06-011 | ФСЭМ-2022, 91.06.06-011, приказ Минстроя России от 18.05.2022 г. № 378/пр | Автогидроподъемники, высота подъема 12 м | 1368 | 1011 | маш.-ч | маш.-ч | 1 | 0 | 469552416 | 0.44 | 0 | 502.76 | 753.09 | 0 | 0 | 346.73 | 753.09 | 0 | 1 | 1.45 | 1 | 1 | 2 | 0 | 0 | 1 | 1 | 0 | 0.44 | 1 | 2 | 82836582 | 1 | 0 | 80 | 1 | 0 | 0 | 0 | 0 | 0 | 0 | 0 | 0 | 152.5612 | 331.3596 | 0 | 0 | 0.44 | 1 | 0 | 152.5612 | 331.3596 | 0 | 0 | 0.44 | 1 |  | 0 | 0.88 | 0.88 | 502.76 | 346.73 | 1.45 | 152.56 | 331.36 | 0 | 442.43 | 662.72 | 0 | 1105.15 | 0 | 4-100-040 | 4 | чел.-ч. | 1
256 | 82834786 | 82835557 | 77054093 | 114 | 1 | 1 | 3 | 20.1.01.01 |  | Комплект линейной арматуры для крепления СИП-2 на опоре ВЛИ | 1371 | 1013 | ШТ | ШТ | 1 | 0 | 864875641 | 0 | 0 | 0 | 0 | 0 | 0 | 0 | 0 | 0 | 1 | 1 | 1 | 1 | 0 | 1 | 0 | 1 | 0 | 0 | 0 | 0 | 2 | 82836583 | 1 | 0 | 81 | 0 | 0 | 0 | 0 | 0 | 0 | 0 | 0 | 0 | 0 | 0 | 0 | 0 | 0 | 0 | 0 | 0 | 0 | 0 | 0 | 0 | 0 |  | 0 | 0 | 0 | 0 | 0 | 1 | 0 | 0 | 0 | 0 | 0 | 0 | 0 | 0 |  | 0 |  | 0
256 | 82834786 | 82835557 | 77054099 | 114 | 1 | 1 | 3 | 20.1.01.11 |  | Комплект линейной арматуры для устройства заземлений на опорах ВЛИ | 1371 | 1013 | ШТ | ШТ | 1 | 0 | -1890832814 | 0 | 0 | 0 | 0 | 0 | 0 | 0 | 0 | 0 | 1 | 1 | 1 | 1 | 0 | 1 | 0 | 1 | 0 | 0 | 0 | 0 | 2 | 82836584 | 1 | 0 | 82 | 0 | 0 | 0 | 0 | 0 | 0 | 0 | 0 | 0 | 0 | 0 | 0 | 0 | 0 | 0 | 0 | 0 | 0 | 0 | 0 | 0 | 0 |  | 0 | 0 | 0 | 0 | 0 | 1 | 0 | 0 | 0 | 0 | 0 | 0 | 0 | 0 |  | 0 |  | 0
270 | 82834786 | 82835613 | 77049279 | 114 | 1 | 1 | 1 | 1-100-20 |  | Средний разряд работы 2,0 | 1191 | 1013 | чел.-ч. | чел.-ч. | 1 | 0 | 370475345 | 154 | 0 | 0 | 0 | 612.59 | 0 | 0 | 0 | 612.59 | 1 | 1 | 1 | 1 | -2 | 0 | 0 | 1 | 1 | 0 | 154 | 1 | 2 | 82836587 | 1 | 0 | 83 | 1 | 0 | 0 | 0 | 0 | 0 | 0 | 0 | 0 | 0 | 0 | 94338.86 | 154 | 0 | 1 | 0 | 0 | 0 | 94338.86 | 154 | 0 | 1 | 0 | 0 | 0 | 0 | 612.59 | 612.59 | 1 | 94338.86 | 0 | 0 | 0 | 0 | 0 | 0 | 1 |  | 0 |  | 0
271 | 82834786 | 82835616 | 77049269 | 114 | 1 | 1 | 1 | 1-100-15 |  | Средний разряд работы 1,5 | 1191 | 1013 | чел.-ч. | чел.-ч. | 1 | 0 | -267883188 | 88.5 | 0 | 0 | 0 | 587.3 | 0 | 0 | 0 | 587.3 | 1 | 1 | 1 | 1 | -2 | 0 | 0 | 1 | 1 | 0 | 88.5 | 1 | 2 | 82836588 | 1 | 0 | 84 | 1 | 0 | 0 | 0 | 0 | 0 | 0 | 0 | 0 | 0 | 0 | 51976.05 | 88.5 | 0 | 1 | 0 | 0 | 0 | 51976.05 | 88.5 | 0 | 1 | 0 | 0 | 0 | 0 | 587.3 | 587.3 | 1 | 51976.05 | 0 | 0 | 0 | 0 | 0 | 0 | 1 |  | 0 |  | 0
341 | 82834786 | 82835764 | 77049484 | 114 | 1 | 1 | 1 | 2-100-06 |  | Рабочий 6 разряда | 1369 | 1013 | чел.-ч | чел.-ч | 1 | 0 | 286205319 | 0.81 | 0 | 0 | 0 | 1011.62 | 0 | 0 | 0 | 1011.62 | 1 | 1 | 1 | 1 | -2 | 0 | 0 | 1 | 1 | 0 | 0.81 | 1 | 2 | 82836589 | 1 | 0 | 85 | 1 | 0 | 0 | 0 | 0 | 0 | 0 | 0 | 0 | 0 | 0 | 819.4122 | 0.81 | 0 | 1 | 0 | 0 | 0 | 819.4122 | 0.81 | 0 | 1 | 819.41 | 0.81 | 0 | 0.81 | 1011.62 | 1011.62 | 1 | 819.41 | 0 | 0 | 0 | 0 | 819.41 | 819.41 | 1 |  | 0 |  | 0
341 | 82834786 | 82835764 | 77049508 | 114 | 1 | 1 | 1 | 3-200-03 |  | Инженер III категории | 1369 | 1013 | чел.-ч | чел.-ч | 1 | 0 | 126826561 | 0.81 | 0 | 0 | 0 | 989.14 | 0 | 0 | 0 | 989.14 | 1 | 1 | 1 | 1 | -2 | 0 | 0 | 1 | 1 | 0 | 0.81 | 1 | 2 | 82836590 | 1 | 0 | 86 | 1 | 0 | 0 | 0 | 0 | 0 | 0 | 0 | 0 | 0 | 0 | 801.2034 | 0.81 | 0 | 1 | 0 | 0 | 0 | 801.2034 | 0.81 | 0 | 1 | 801.2 | 0.81 | 0 | 0.81 | 989.14 | 989.14 | 1 | 801.2 | 0 | 0 | 0 | 0 | 801.2 | 801.2 | 1 |  | 0 |  | 0
342 | 82834786 | 82835769 | 77049484 | 114 | 1 | 1 | 1 | 2-100-06 |  | Рабочий 6 разряда | 1369 | 1013 | чел.-ч | чел.-ч | 1 | 0 | 286205319 | 6.48 | 0 | 0 | 0 | 1011.62 | 0 | 0 | 0 | 1011.62 | 1 | 1 | 1 | 1 | -2 | 0 | 0 | 1 | 1 | 0 | 6.48 | 1 | 2 | 82836591 | 1 | 0 | 87 | 1 | 0 | 0 | 0 | 0 | 0 | 0 | 0 | 0 | 0 | 0 | 6555.2976 | 6.48 | 0 | 1 | 0 | 0 | 0 | 6555.2976 | 6.48 | 0 | 1 | 262.21 | 0.2592 | 0 | 0.2592 | 1011.62 | 1011.62 | 1 | 6555.3 | 0 | 0 | 0 | 0 | 262.21 | 262.21 | 1 |  | 0 |  | 0
342 | 82834786 | 82835769 | 77049508 | 114 | 1 | 1 | 1 | 3-200-03 |  | Инженер III категории | 1369 | 1013 | чел.-ч | чел.-ч | 1 | 0 | 126826561 | 6.48 | 0 | 0 | 0 | 989.14 | 0 | 0 | 0 | 989.14 | 1 | 1 | 1 | 1 | -2 | 0 | 0 | 1 | 1 | 0 | 6.48 | 1 | 2 | 82836592 | 1 | 0 | 88 | 1 | 0 | 0 | 0 | 0 | 0 | 0 | 0 | 0 | 0 | 0 | 6409.6272 | 6.48 | 0 | 1 | 0 | 0 | 0 | 6409.6272 | 6.48 | 0 | 1 | 256.39 | 0.2592 | 0 | 0.2592 | 989.14 | 989.14 | 1 | 6409.63 | 0 | 0 | 0 | 0 | 256.39 | 256.39 | 1 |  | 0 |  | 0
343 | 82834786 | 82835774 | 77049498 | 114 | 1 | 1 | 1 | 3-100-02 |  | Техник II категории | 1369 | 1013 | чел.-ч | чел.-ч | 1 | 0 | -1275334932 | 0.65 | 0 | 0 | 0 | 719.37 | 0 | 0 | 0 | 719.37 | 1 | 1 | 1 | 1 | -2 | 0 | 0 | 1 | 1 | 0 | 0.65 | 1 | 2 | 82836593 | 1 | 0 | 89 | 1 | 0 | 0 | 0 | 0 | 0 | 0 | 0 | 0 | 0 | 0 | 467.5905 | 0.65 | 0 | 1 | 0 | 0 | 0 | 467.5905 | 0.65 | 0 | 1 | 467.59 | 0.65 | 0 | 0.65 | 719.37 | 719.37 | 1 | 467.59 | 0 | 0 | 0 | 0 | 467.59 | 467.59 | 1 |  | 0 |  | 0
343 | 82834786 | 82835774 | 77049506 | 114 | 1 | 1 | 1 | 3-200-02 |  | Инженер II категории | 1369 | 1013 | чел.-ч | чел.-ч | 1 | 0 | -2140504649 | 0.97 | 0 | 0 | 0 | 1101.54 | 0 | 0 | 0 | 1101.54 | 1 | 1 | 1 | 1 | -2 | 0 | 0 | 1 | 1 | 0 | 0.97 | 1 | 2 | 82836594 | 1 | 0 | 90 | 1 | 0 | 0 | 0 | 0 | 0 | 0 | 0 | 0 | 0 | 0 | 1068.4938 | 0.97 | 0 | 1 | 0 | 0 | 0 | 1068.4938 | 0.97 | 0 | 1 | 1068.49 | 0.97 | 0 | 0.97 | 1101.54 | 1101.54 | 1 | 1068.49 | 0 | 0 | 0 | 0 | 1068.49 | 1068.49 | 1 |  | 0 |  | 0
344 | 82834786 | 82835779 | 77049480 | 114 | 1 | 1 | 1 | 2-100-04 |  | Рабочий 4 разряда | 1369 | 1013 | чел.-ч | чел.-ч | 1 | 0 | -512803540 | 1.8 | 0 | 0 | 0 | 753.09 | 0 | 0 | 0 | 753.09 | 1 | 1 | 1 | 1 | -2 | 0 | 0 | 1 | 1 | 0 | 1.8 | 1 | 2 | 82836595 | 1 | 0 | 91 | 1 | 0 | 0 | 0 | 0 | 0 | 0 | 0 | 0 | 0 | 0 | 1355.562 | 1.8 | 0 | 1 | 0 | 0 | 0 | 1355.562 | 1.8 | 0 | 1 | 1355.56 | 1.8 | 0 | 1.8 | 753.09 | 753.09 | 1 | 1355.56 | 0 | 0 | 0 | 0 | 1355.56 | 1355.56 | 1 |  | 0 |  | 0
344 | 82834786 | 82835779 | 77049498 | 114 | 1 | 1 | 1 | 3-100-02 |  | Техник II категории | 1369 | 1013 | чел.-ч | чел.-ч | 1 | 0 | -1275334932 | 1.8 | 0 | 0 | 0 | 719.37 | 0 | 0 | 0 | 719.37 | 1 | 1 | 1 | 1 | -2 | 0 | 0 | 1 | 1 | 0 | 1.8 | 1 | 2 | 82836596 | 1 | 0 | 92 | 1 | 0 | 0 | 0 | 0 | 0 | 0 | 0 | 0 | 0 | 0 | 1294.866 | 1.8 | 0 | 1 | 0 | 0 | 0 | 1294.866 | 1.8 | 0 | 1 | 1294.87 | 1.8 | 0 | 1.8 | 719.37 | 719.37 | 1 | 1294.87 | 0 | 0 | 0 | 0 | 1294.87 | 1294.87 | 1 |  | 0 |  | 0
345 | 82834786 | 82835785 | 77049480 | 114 | 1 | 1 | 1 | 2-100-04 |  | Рабочий 4 разряда | 1369 | 1013 | чел.-ч | чел.-ч | 1 | 0 | -512803540 | 1.35 | 0 | 0 | 0 | 753.09 | 0 | 0 | 0 | 753.09 | 1 | 1 | 1 | 1 | -2 | 0 | 0 | 1 | 1 | 0 | 1.35 | 1 | 2 | 82836597 | 1 | 0 | 93 | 1 | 0 | 0 | 0 | 0 | 0 | 0 | 0 | 0 | 0 | 0 | 1016.6715 | 1.35 | 0 | 1 | 0 | 0 | 0 | 1016.6715 | 1.35 | 0 | 1 | 3050.01 | 4.05 | 0 | 4.05 | 753.09 | 753.09 | 1 | 1016.67 | 0 | 0 | 0 | 0 | 3050.01 | 3050.01 | 1 |  | 0 |  | 0
345 | 82834786 | 82835785 | 77049498 | 114 | 1 | 1 | 1 | 3-100-02 |  | Техник II категории | 1369 | 1013 | чел.-ч | чел.-ч | 1 | 0 | -1275334932 | 1.35 | 0 | 0 | 0 | 719.37 | 0 | 0 | 0 | 719.37 | 1 | 1 | 1 | 1 | -2 | 0 | 0 | 1 | 1 | 0 | 1.35 | 1 | 2 | 82836598 | 1 | 0 | 94 | 1 | 0 | 0 | 0 | 0 | 0 | 0 | 0 | 0 | 0 | 0 | 971.1495 | 1.35 | 0 | 1 | 0 | 0 | 0 | 971.1495 | 1.35 | 0 | 1 | 2913.45 | 4.05 | 0 | 4.05 | 719.37 | 719.37 | 1 | 971.15 | 0 | 0 | 0 | 0 | 2913.45 | 2913.45 | 1 |  | 0 |  | 0
415 | 82834786 | 82835744 | 77049484 | 114 | 1 | 1 | 1 | 2-100-06 |  | Рабочий 6 разряда | 1369 | 1013 | чел.-ч | чел.-ч | 1 | 0 | 286205319 | 0.5 | 0 | 0 | 0 | 1011.62 | 0 | 0 | 0 | 1011.62 | 1 | 1 | 1 | 1 | -2 | 0 | 0 | 1 | 1 | 0 | 0.5 | 1 | 2 | 82836599 | 1 | 0 | 95 | 1 | 0 | 0 | 0 | 0 | 0 | 0 | 0 | 0 | 0 | 0 | 505.81 | 0.5 | 0 | 1 | 0 | 0 | 0 | 505.81 | 0.5 | 0 | 1 | 505.81 | 0.5 | 0 | 0.5 | 1011.62 | 1011.62 | 1 | 505.81 | 0 | 0 | 0 | 0 | 505.81 | 505.81 | 1 |  | 0 |  | 0
415 | 82834786 | 82835744 | 77049508 | 114 | 1 | 1 | 1 | 3-200-03 |  | Инженер III категории | 1369 | 1013 | чел.-ч | чел.-ч | 1 | 0 | 126826561 | 0.5 | 0 | 0 | 0 | 989.14 | 0 | 0 | 0 | 989.14 | 1 | 1 | 1 | 1 | -2 | 0 | 0 | 1 | 1 | 0 | 0.5 | 1 | 2 | 82836600 | 1 | 0 | 96 | 1 | 0 | 0 | 0 | 0 | 0 | 0 | 0 | 0 | 0 | 0 | 494.57 | 0.5 | 0 | 1 | 0 | 0 | 0 | 494.57 | 0.5 | 0 | 1 | 494.57 | 0.5 | 0 | 0.5 | 989.14 | 989.14 | 1 | 494.57 | 0 | 0 | 0 | 0 | 494.57 | 494.57 | 1 |  | 0 |  | 0
416 | 82834786 | 82835749 | 77049484 | 114 | 1 | 1 | 1 | 2-100-06 |  | Рабочий 6 разряда | 1369 | 1013 | чел.-ч | чел.-ч | 1 | 0 | 286205319 | 6.48 | 0 | 0 | 0 | 1011.62 | 0 | 0 | 0 | 1011.62 | 1 | 1 | 1 | 1 | -2 | 0 | 0 | 1 | 1 | 0 | 6.48 | 1 | 2 | 82836601 | 1 | 0 | 97 | 1 | 0 | 0 | 0 | 0 | 0 | 0 | 0 | 0 | 0 | 0 | 6555.2976 | 6.48 | 0 | 1 | 0 | 0 | 0 | 6555.2976 | 6.48 | 0 | 1 | 65.55 | 0.0648 | 0 | 0.0648 | 1011.62 | 1011.62 | 1 | 6555.3 | 0 | 0 | 0 | 0 | 65.55 | 65.55 | 1 |  | 0 |  | 0
416 | 82834786 | 82835749 | 77049508 | 114 | 1 | 1 | 1 | 3-200-03 |  | Инженер III категории | 1369 | 1013 | чел.-ч | чел.-ч | 1 | 0 | 126826561 | 6.48 | 0 | 0 | 0 | 989.14 | 0 | 0 | 0 | 989.14 | 1 | 1 | 1 | 1 | -2 | 0 | 0 | 1 | 1 | 0 | 6.48 | 1 | 2 | 82836602 | 1 | 0 | 98 | 1 | 0 | 0 | 0 | 0 | 0 | 0 | 0 | 0 | 0 | 0 | 6409.6272 | 6.48 | 0 | 1 | 0 | 0 | 0 | 6409.6272 | 6.48 | 0 | 1 | 64.1 | 0.0648 | 0 | 0.0648 | 989.14 | 989.14 | 1 | 6409.63 | 0 | 0 | 0 | 0 | 64.1 | 64.1 | 1 |  | 0 |  | 0
417 | 82834786 | 82835754 | 77049484 | 114 | 1 | 1 | 1 | 2-100-06 |  | Рабочий 6 разряда | 1369 | 1013 | чел.-ч | чел.-ч | 1 | 0 | 286205319 | 0.16 | 0 | 0 | 0 | 1011.62 | 0 | 0 | 0 | 1011.62 | 1 | 1 | 1 | 1 | -2 | 0 | 0 | 1 | 1 | 0 | 0.16 | 1 | 2 | 82836603 | 1 | 0 | 99 | 1 | 0 | 0 | 0 | 0 | 0 | 0 | 0 | 0 | 0 | 0 | 161.8592 | 0.16 | 0 | 1 | 0 | 0 | 0 | 161.8592 | 0.16 | 0 | 1 | 161.86 | 0.16 | 0 | 0.16 | 1011.62 | 1011.62 | 1 | 161.86 | 0 | 0 | 0 | 0 | 161.86 | 161.86 | 1 |  | 0 |  | 0
417 | 82834786 | 82835754 | 77049508 | 114 | 1 | 1 | 1 | 3-200-03 |  | Инженер III категории | 1369 | 1013 | чел.-ч | чел.-ч | 1 | 0 | 126826561 | 0.16 | 0 | 0 | 0 | 989.14 | 0 | 0 | 0 | 989.14 | 1 | 1 | 1 | 1 | -2 | 0 | 0 | 1 | 1 | 0 | 0.16 | 1 | 2 | 82836604 | 1 | 0 | 100 | 1 | 0 | 0 | 0 | 0 | 0 | 0 | 0 | 0 | 0 | 0 | 158.2624 | 0.16 | 0 | 1 | 0 | 0 | 0 | 158.2624 | 0.16 | 0 | 1 | 158.26 | 0.16 | 0 | 0.16 | 989.14 | 989.14 | 1 | 158.26 | 0 | 0 | 0 | 0 | 158.26 | 158.26 | 1 |  | 0 |  | 0
418 | 82834786 | 82835759 | 77049484 | 114 | 1 | 1 | 1 | 2-100-06 |  | Рабочий 6 разряда | 1369 | 1013 | чел.-ч | чел.-ч | 1 | 0 | 286205319 | 0.41 | 0 | 0 | 0 | 1011.62 | 0 | 0 | 0 | 1011.62 | 1 | 1 | 1 | 1 | -2 | 0 | 0 | 1 | 1 | 0 | 0.41 | 1 | 2 | 82836605 | 1 | 0 | 101 | 1 | 0 | 0 | 0 | 0 | 0 | 0 | 0 | 0 | 0 | 0 | 414.7642 | 0.41 | 0 | 1 | 0 | 0 | 0 | 414.7642 | 0.41 | 0 | 1 | 414.76 | 0.41 | 0 | 0.41 | 1011.62 | 1011.62 | 1 | 414.76 | 0 | 0 | 0 | 0 | 414.76 | 414.76 | 1 |  | 0 |  | 0
418 | 82834786 | 82835759 | 77049508 | 114 | 1 | 1 | 1 | 3-200-03 |  | Инженер III категории | 1369 | 1013 | чел.-ч | чел.-ч | 1 | 0 | 126826561 | 0.41 | 0 | 0 | 0 | 989.14 | 0 | 0 | 0 | 989.14 | 1 | 1 | 1 | 1 | -2 | 0 | 0 | 1 | 1 | 0 | 0.41 | 1 | 2 | 82836606 | 1 | 0 | 102 | 1 | 0 | 0 | 0 | 0 | 0 | 0 | 0 | 0 | 0 | 0 | 405.5474 | 0.41 | 0 | 1 | 0 | 0 | 0 | 405.5474 | 0.41 | 0 | 1 | 405.55 | 0.41 | 0 | 0.41 | 989.14 | 989.14 | 1 | 405.55 | 0 | 0 | 0 | 0 | 405.55 | 405.55 | 1 |  | 0 |  | 0
0

## EtalonRes
25 | 82836486 | 82835792 | 77049377 | 114 | 1 | 1 | 1 | 1-100-50 |  | Средний разряд работы 5,0 | 1191 | 1013 | чел.-ч. | чел.-ч. | 1 | 0.84 | 0 | 0 | 0 | 865.5 | 0 | 1 | 1 | 0.84 | 2 | 82836486 | 1 | 0 | 0 | 0 | 0 | 0 | 0 | 0 | 0
66 | 82836487 | 82835620 | 77049315 | 114 | 1 | 1 | 1 | 1-100-29 |  | Средний разряд работы 2,9 | 1191 | 1013 | чел.-ч. | чел.-ч. | 1 | 133 | 0 | 0 | 0 | 663.17 | 0 | 1 | 1 | 133 | 2 | 82836487 | 2 | 0 | 0 | 0 | 0 | 0 | 0 | 0 | 0
66 | 82836488 | 82835620 | 77118846 | 1 | 1 | 1 | 3 | 01.3.01.01-0002 | ФСБЦ-2022 доп.6, 01.3.01.01-0002, приказ Минстроя России от 11.05.2023 г. № 335/пр | Бензин автомобильный АИ-98, АИ-95 | 1348 | 1009 | т | т | 1000 | 0.0008 | 51105.6 | 0 | 0 | 0 | 0 | 1 | 0 | 0.0008 | 2 | 82836488 | 3 | 0 | 0 | 0 | 0 | 0 | 0 | 0 | 0
66 | 82836489 | 82835620 | 77132258 | 1 | 1 | 1 | 3 | 11.1.03.01-0067 | ФСБЦ-2022, 11.1.03.01-0067, приказ Минстроя России от 18.05.2022 г. № 378/пр | Брус обрезной хвойных пород (ель, сосна), естественной влажности, длина 2-6,5 м, ширина 100 и более мм, толщина 100 и более мм, сорт III | 1339 | 1007 | м3 | м3 | 1 | 0.08 | 16655 | 0 | 0 | 0 | 0 | 1 | 0 | 0.08 | 2 | 82836489 | 4 | 0 | 0 | 0 | 0 | 0 | 0 | 0 | 0
66 | 82836490 | 82835620 | 77054857 | 114 | 1 | 1 | 3 | 24.3.03.13 |  | Трубы полиэтиленовые | 1301 | 1003 | м | м | 1 | 1000 | 0 | 0 | 0 | 0 | 0 | 0 | 0 | 1000 | 2 | 82836490 | 5 | 0 | 0 | 0 | 0 | 0 | 0 | 0 | 0
70 | 82836492 | 82835632 | 77049279 | 114 | 1 | 1 | 1 | 1-100-20 |  | Средний разряд работы 2,0 | 1191 | 1013 | чел.-ч. | чел.-ч. | 1 | 154 | 0 | 0 | 0 | 612.59 | 0 | 1 | 1 | 154 | 2 | 82836492 | 6 | 0 | 0 | 0 | 0 | 0 | 0 | 0 | 0
71 | 82836493 | 82835636 | 77049269 | 114 | 1 | 1 | 1 | 1-100-15 |  | Средний разряд работы 1,5 | 1191 | 1013 | чел.-ч. | чел.-ч. | 1 | 88.5 | 0 | 0 | 0 | 587.3 | 0 | 1 | 1 | 88.5 | 2 | 82836493 | 7 | 0 | 0 | 0 | 0 | 0 | 0 | 0 | 0
107 | 82836494 | 82835639 | 77049349 | 114 | 1 | 1 | 1 | 1-100-42 |  | Средний разряд работы 4,2 | 1191 | 1013 | чел.-ч. | чел.-ч. | 1 | 2.06 | 0 | 0 | 0 | 775.57 | 0 | 1 | 1 | 2.06 | 2 | 82836494 | 8 | 0 | 0 | 0 | 0 | 0 | 0 | 0 | 0
107 | 82836495 | 82835639 | 77049514 | 114 | 1 | 1 | 1 | 4-100-00 |  | Затраты труда машинистов | 1191 | 1013 | чел.-ч. | чел.-ч. | 1 | 0.18 | 0 | 0 | 0 | 0 | 0 | 1 | 2 | 0.18 | 2 | 82836495 | 9 | 0 | 0 | 0 | 0 | 0 | 0 | 0 | 0
107 | 82836496 | 82835639 | 77173765 | 1 | 1 | 1 | 2 | 91.05.05-015 | ФСЭМ-2022, 91.05.05-015, приказ Минстроя России от 18.05.2022 г. № 378/пр | Краны на автомобильном ходу, грузоподъемность 16 т | 1368 | 1011 | маш.-ч | маш.-ч | 1 | 0.09 | 0 | 1613.51 | 1011.62 | 0 | 0 | 1 | 0 | 0.09 | 2 | 82836496 | 10 | 0 | 0 | 0 | 0 | 0 | 0 | 0 | 0
107 | 82836497 | 82835639 | 77174656 | 1 | 1 | 1 | 2 | 91.14.02-001 | ФСЭМ-2022 доп.7, 91.14.02-001, приказ Минстроя России от 02.08.2023 г. № 551/пр | Автомобили бортовые, грузоподъемность до 5 т | 1368 | 1011 | маш.-ч | маш.-ч | 1 | 0.09 | 0 | 605.36 | 753.09 | 0 | 0 | 1 | 0 | 0.09 | 2 | 82836497 | 11 | 0 | 0 | 0 | 0 | 0 | 0 | 0 | 0
107 | 82836498 | 82835639 | 77174851 | 1 | 1 | 1 | 2 | 91.17.04-233 | ФСЭМ-2022, 91.17.04-233, приказ Минстроя России от 18.05.2022 г. № 378/пр | Аппараты сварочные для ручной дуговой сварки, сварочный ток до 350 А | 1368 | 1011 | маш.-ч | маш.-ч | 1 | 0.66 | 0 | 30.51 | 0 | 0 | 0 | 1 | 0 | 0.66 | 2 | 82836498 | 12 | 0 | 0 | 0 | 0 | 0 | 0 | 0 | 0
107 | 82836499 | 82835639 | 77121800 | 1 | 1 | 1 | 3 | 01.7.11.07-0227 | ФСБЦ-2022, 01.7.11.07-0227, приказ Минстроя России от 18.05.2022 г. № 378/пр | Электроды сварочные для сварки низколегированных и углеродистых сталей УОНИ 13/45, Э42А, диаметр 4-5 мм | 1346 | 1009 | кг | кг | 1 | 0.15 | 155.63 | 0 | 0 | 0 | 0 | 1 | 0 | 0.15 | 2 | 82836499 | 13 | 0 | 0 | 0 | 0 | 0 | 0 | 0 | 0
107 | 82836500 | 82835639 | 77122526 | 1 | 1 | 1 | 3 | 01.7.15.03-0042 | ФСБЦ-2022, 01.7.15.03-0042, приказ Минстроя России от 18.05.2022 г. № 378/пр | Болты с гайками и шайбами строительные | 1346 | 1009 | кг | кг | 1 | 0.17 | 174.93 | 0 | 0 | 0 | 0 | 1 | 0 | 0.17 | 2 | 82836500 | 14 | 0 | 0 | 0 | 0 | 0 | 0 | 0 | 0
107 | 82836501 | 82835639 | 77127979 | 1 | 1 | 1 | 3 | 07.2.07.04-0007 | ФСБЦ-2022, 07.2.07.04-0007, приказ Минстроя России от 18.05.2022 г. № 378/пр | Конструкции стальные индивидуального изготовления из сортового проката | 1348 | 1009 | т | т | 1000 | 0.015 | 105278.81 | 0 | 0 | 0 | 0 | 1 | 0 | 0.015 | 2 | 82836501 | 15 | 0 | 0 | 0 | 0 | 0 | 0 | 0 | 0
107 | 82836502 | 82835639 | 77140059 | 1 | 1 | 1 | 3 | 14.4.02.04-0142 | ФСБЦ-2022, 14.4.02.04-0142, приказ Минстроя России от 18.05.2022 г. № 378/пр | Краска масляная МА-0115, мумия, сурик железный | 1346 | 1009 | кг | кг | 1 | 0.03 | 79.88 | 0 | 0 | 0 | 0 | 1 | 0 | 0.03 | 2 | 82836502 | 16 | 0 | 0 | 0 | 0 | 0 | 0 | 0 | 0
107 | 82836503 | 82835639 | 77055204 | 114 | 1 | 1 | 3 | 421/пр_2020_п.75_пп.а |  | Сметная стоимость вспомогательных ненормируемых материальных ресурсов, не учтенная в сметной норме, 2% | 3277935 | 1013 | % | % | 1 | 2 | 0 | 0 | 0 | 0 | 0 | 0 | 0 | 2 | 2 | 82836503 | 17 | 0 | 0 | 0 | 0 | 0 | 0 | 0 | 0
122 | 82836505 | 82835698 | 77049337 | 114 | 1 | 1 | 1 | 1-100-38 |  | Средний разряд работы 3,8 | 1191 | 1013 | чел.-ч. | чел.-ч. | 1 | 14.4 | 0 | 0 | 0 | 736.23 | 0 | 1 | 1 | 14.4 | 2 | 82836505 | 18 | 0 | 0 | 0 | 0 | 0 | 0 | 0 | 0
122 | 82836506 | 82835698 | 77049514 | 114 | 1 | 1 | 1 | 4-100-00 |  | Затраты труда машинистов | 1191 | 1013 | чел.-ч. | чел.-ч. | 1 | 0.4 | 0 | 0 | 0 | 0 | 0 | 1 | 2 | 0.4 | 2 | 82836506 | 19 | 0 | 0 | 0 | 0 | 0 | 0 | 0 | 0
122 | 82836507 | 82835698 | 77173765 | 1 | 1 | 1 | 2 | 91.05.05-015 | ФСЭМ-2022, 91.05.05-015, приказ Минстроя России от 18.05.2022 г. № 378/пр | Краны на автомобильном ходу, грузоподъемность 16 т | 1368 | 1011 | маш.-ч | маш.-ч | 1 | 0.2 | 0 | 1613.51 | 1011.62 | 0 | 0 | 1 | 0 | 0.2 | 2 | 82836507 | 20 | 0 | 0 | 0 | 0 | 0 | 0 | 0 | 0
122 | 82836508 | 82835698 | 77174656 | 1 | 1 | 1 | 2 | 91.14.02-001 | ФСЭМ-2022 доп.7, 91.14.02-001, приказ Минстроя России от 02.08.2023 г. № 551/пр | Автомобили бортовые, грузоподъемность до 5 т | 1368 | 1011 | маш.-ч | маш.-ч | 1 | 0.2 | 0 | 605.36 | 753.09 | 0 | 0 | 1 | 0 | 0.2 | 2 | 82836508 | 21 | 0 | 0 | 0 | 0 | 0 | 0 | 0 | 0
122 | 82836509 | 82835698 | 77174851 | 1 | 1 | 1 | 2 | 91.17.04-233 | ФСЭМ-2022, 91.17.04-233, приказ Минстроя России от 18.05.2022 г. № 378/пр | Аппараты сварочные для ручной дуговой сварки, сварочный ток до 350 А | 1368 | 1011 | маш.-ч | маш.-ч | 1 | 2.7 | 0 | 30.51 | 0 | 0 | 0 | 1 | 0 | 2.7 | 2 | 82836509 | 22 | 0 | 0 | 0 | 0 | 0 | 0 | 0 | 0
122 | 82836510 | 82835698 | 77121800 | 1 | 1 | 1 | 3 | 01.7.11.07-0227 | ФСБЦ-2022, 01.7.11.07-0227, приказ Минстроя России от 18.05.2022 г. № 378/пр | Электроды сварочные для сварки низколегированных и углеродистых сталей УОНИ 13/45, Э42А, диаметр 4-5 мм | 1346 | 1009 | кг | кг | 1 | 0.9 | 155.63 | 0 | 0 | 0 | 0 | 1 | 0 | 0.9 | 2 | 82836510 | 23 | 0 | 0 | 0 | 0 | 0 | 0 | 0 | 0
122 | 82836511 | 82835698 | 77139997 | 1 | 1 | 1 | 3 | 14.4.01.09-0427 | ФСБЦ-2022 доп.8, 14.4.01.09-0427, приказ Минстроя России от 14.11.2023 г. № 817/пр | Грунтовка эпоксидная антикоррозионная с содержанием цинка для защиты металлических поверхностей, расход 0,20-0,39 кг/м2 | 1346 | 1009 | кг | кг | 1 | 3.7 | 1098.23 | 0 | 0 | 0 | 0 | 1 | 0 | 3.7 | 2 | 82836511 | 24 | 0 | 0 | 0 | 0 | 0 | 0 | 0 | 0
122 | 82836512 | 82835698 | 77055204 | 114 | 1 | 1 | 3 | 421/пр_2020_п.75_пп.а |  | Сметная стоимость вспомогательных ненормируемых материальных ресурсов, не учтенная в сметной норме, 2% | 3277935 | 1013 | % | % | 1 | 2 | 0 | 0 | 0 | 0 | 0 | 0 | 0 | 2 | 2 | 82836512 | 25 | 0 | 0 | 0 | 0 | 0 | 0 | 0 | 0
125 | 82836514 | 82835717 | 77049337 | 114 | 1 | 1 | 1 | 1-100-38 |  | Средний разряд работы 3,8 | 1191 | 1013 | чел.-ч. | чел.-ч. | 1 | 9.27 | 0 | 0 | 0 | 736.23 | 0 | 1 | 1 | 9.27 | 2 | 82836514 | 26 | 0 | 0 | 0 | 0 | 0 | 0 | 0 | 0
125 | 82836515 | 82835717 | 77049514 | 114 | 1 | 1 | 1 | 4-100-00 |  | Затраты труда машинистов | 1191 | 1013 | чел.-ч. | чел.-ч. | 1 | 0.34 | 0 | 0 | 0 | 0 | 0 | 1 | 2 | 0.34 | 2 | 82836515 | 27 | 0 | 0 | 0 | 0 | 0 | 0 | 0 | 0
125 | 82836516 | 82835717 | 77173765 | 1 | 1 | 1 | 2 | 91.05.05-015 | ФСЭМ-2022, 91.05.05-015, приказ Минстроя России от 18.05.2022 г. № 378/пр | Краны на автомобильном ходу, грузоподъемность 16 т | 1368 | 1011 | маш.-ч | маш.-ч | 1 | 0.17 | 0 | 1613.51 | 1011.62 | 0 | 0 | 1 | 0 | 0.17 | 2 | 82836516 | 28 | 0 | 0 | 0 | 0 | 0 | 0 | 0 | 0
125 | 82836517 | 82835717 | 77174656 | 1 | 1 | 1 | 2 | 91.14.02-001 | ФСЭМ-2022 доп.7, 91.14.02-001, приказ Минстроя России от 02.08.2023 г. № 551/пр | Автомобили бортовые, грузоподъемность до 5 т | 1368 | 1011 | маш.-ч | маш.-ч | 1 | 0.17 | 0 | 605.36 | 753.09 | 0 | 0 | 1 | 0 | 0.17 | 2 | 82836517 | 29 | 0 | 0 | 0 | 0 | 0 | 0 | 0 | 0
125 | 82836518 | 82835717 | 77174851 | 1 | 1 | 1 | 2 | 91.17.04-233 | ФСЭМ-2022, 91.17.04-233, приказ Минстроя России от 18.05.2022 г. № 378/пр | Аппараты сварочные для ручной дуговой сварки, сварочный ток до 350 А | 1368 | 1011 | маш.-ч | маш.-ч | 1 | 1.51 | 0 | 30.51 | 0 | 0 | 0 | 1 | 0 | 1.51 | 2 | 82836518 | 30 | 0 | 0 | 0 | 0 | 0 | 0 | 0 | 0
125 | 82836519 | 82835717 | 77121800 | 1 | 1 | 1 | 3 | 01.7.11.07-0227 | ФСБЦ-2022, 01.7.11.07-0227, приказ Минстроя России от 18.05.2022 г. № 378/пр | Электроды сварочные для сварки низколегированных и углеродистых сталей УОНИ 13/45, Э42А, диаметр 4-5 мм | 1346 | 1009 | кг | кг | 1 | 0.65 | 155.63 | 0 | 0 | 0 | 0 | 1 | 0 | 0.65 | 2 | 82836519 | 31 | 0 | 0 | 0 | 0 | 0 | 0 | 0 | 0
125 | 82836520 | 82835717 | 77139997 | 1 | 1 | 1 | 3 | 14.4.01.09-0427 | ФСБЦ-2022 доп.8, 14.4.01.09-0427, приказ Минстроя России от 14.11.2023 г. № 817/пр | Грунтовка эпоксидная антикоррозионная с содержанием цинка для защиты металлических поверхностей, расход 0,20-0,39 кг/м2 | 1346 | 1009 | кг | кг | 1 | 2 | 1098.23 | 0 | 0 | 0 | 0 | 1 | 0 | 2 | 2 | 82836520 | 32 | 0 | 0 | 0 | 0 | 0 | 0 | 0 | 0
125 | 82836521 | 82835717 | 77055204 | 114 | 1 | 1 | 3 | 421/пр_2020_п.75_пп.а |  | Сметная стоимость вспомогательных ненормируемых материальных ресурсов, не учтенная в сметной норме, 2% | 3277935 | 1013 | % | % | 1 | 2 | 0 | 0 | 0 | 0 | 0 | 0 | 0 | 2 | 2 | 82836521 | 33 | 0 | 0 | 0 | 0 | 0 | 0 | 0 | 0
234 | 82836523 | 82835437 | 77049301 | 114 | 1 | 1 | 1 | 1-100-25 |  | Средний разряд работы 2,5 | 1191 | 1013 | чел.-ч. | чел.-ч. | 1 | 0.44 | 0 | 0 | 0 | 640.69 | 0 | 1 | 1 | 0.44 | 2 | 82836523 | 34 | 0 | 0 | 0 | 0 | 0 | 0 | 0 | 0
234 | 82836524 | 82835437 | 77049514 | 114 | 1 | 1 | 1 | 4-100-00 |  | Затраты труда машинистов | 1191 | 1013 | чел.-ч. | чел.-ч. | 1 | 0.48 | 0 | 0 | 0 | 0 | 0 | 1 | 2 | 0.48 | 2 | 82836524 | 35 | 0 | 0 | 0 | 0 | 0 | 0 | 0 | 0
234 | 82836525 | 82835437 | 77173765 | 1 | 1 | 1 | 2 | 91.05.05-015 | ФСЭМ-2022, 91.05.05-015, приказ Минстроя России от 18.05.2022 г. № 378/пр | Краны на автомобильном ходу, грузоподъемность 16 т | 1368 | 1011 | маш.-ч | маш.-ч | 1 | 0.24 | 0 | 1613.51 | 1011.62 | 0 | 0 | 1 | 0 | 0.24 | 2 | 82836525 | 36 | 0 | 0 | 0 | 0 | 0 | 0 | 0 | 0
234 | 82836526 | 82835437 | 77174720 | 1 | 1 | 1 | 2 | 91.15.01-001 | ФСЭМ-2022, 91.15.01-001, приказ Минстроя России от 18.05.2022 г. № 378/пр | Прицепы тракторные, грузоподъемность до 2 т | 1368 | 1011 | маш.-ч | маш.-ч | 1 | 0.24 | 0 | 13.39 | 0 | 0 | 0 | 1 | 0 | 0.24 | 2 | 82836526 | 37 | 0 | 0 | 0 | 0 | 0 | 0 | 0 | 0
234 | 82836527 | 82835437 | 77174738 | 1 | 1 | 1 | 2 | 91.15.03-014 | ФСЭМ-2022 доп.11, 91.15.03-014, приказ Минстроя России от 09.08.2024 г. № 524/пр | Тракторы на пневмоколесном ходу, мощность 59 кВт (80 л.с.) | 1368 | 1011 | маш.-ч | маш.-ч | 1 | 0.24 | 0 | 487.94 | 753.09 | 0 | 0 | 1 | 0 | 0.24 | 2 | 82836527 | 38 | 0 | 0 | 0 | 0 | 0 | 0 | 0 | 0
235 | 82836528 | 82835448 | 77049301 | 114 | 1 | 1 | 1 | 1-100-25 |  | Средний разряд работы 2,5 | 1191 | 1013 | чел.-ч. | чел.-ч. | 1 | 0.3 | 0 | 0 | 0 | 640.69 | 0 | 1 | 1 | 0.3 | 2 | 82836528 | 39 | 0 | 0 | 0 | 0 | 0 | 0 | 0 | 0
235 | 82836529 | 82835448 | 77049514 | 114 | 1 | 1 | 1 | 4-100-00 |  | Затраты труда машинистов | 1191 | 1013 | чел.-ч. | чел.-ч. | 1 | 0.16 | 0 | 0 | 0 | 0 | 0 | 1 | 2 | 0.16 | 2 | 82836529 | 40 | 0 | 0 | 0 | 0 | 0 | 0 | 0 | 0
235 | 82836530 | 82835448 | 77174720 | 1 | 1 | 1 | 2 | 91.15.01-001 | ФСЭМ-2022, 91.15.01-001, приказ Минстроя России от 18.05.2022 г. № 378/пр | Прицепы тракторные, грузоподъемность до 2 т | 1368 | 1011 | маш.-ч | маш.-ч | 1 | 0.16 | 0 | 13.39 | 0 | 0 | 0 | 1 | 0 | 0.16 | 2 | 82836530 | 41 | 0 | 0 | 0 | 0 | 0 | 0 | 0 | 0
235 | 82836531 | 82835448 | 77174738 | 1 | 1 | 1 | 2 | 91.15.03-014 | ФСЭМ-2022 доп.11, 91.15.03-014, приказ Минстроя России от 09.08.2024 г. № 524/пр | Тракторы на пневмоколесном ходу, мощность 59 кВт (80 л.с.) | 1368 | 1011 | маш.-ч | маш.-ч | 1 | 0.16 | 0 | 487.94 | 753.09 | 0 | 0 | 1 | 0 | 0.16 | 2 | 82836531 | 42 | 0 | 0 | 0 | 0 | 0 | 0 | 0 | 0
236 | 82836532 | 82835458 | 77049325 | 114 | 1 | 1 | 1 | 1-100-33 |  | Средний разряд работы 3,3 | 1191 | 1013 | чел.-ч. | чел.-ч. | 1 | 5.98 | 0 | 0 | 0 | 694.08 | 0 | 1 | 1 | 5.98 | 2 | 82836532 | 43 | 0 | 0 | 0 | 0 | 0 | 0 | 0 | 0
236 | 82836533 | 82835458 | 77049514 | 114 | 1 | 1 | 1 | 4-100-00 |  | Затраты труда машинистов | 1191 | 1013 | чел.-ч. | чел.-ч. | 1 | 2 | 0 | 0 | 0 | 0 | 0 | 1 | 2 | 2 | 2 | 82836533 | 44 | 0 | 0 | 0 | 0 | 0 | 0 | 0 | 0
236 | 82836534 | 82835458 | 77173652 | 1 | 1 | 1 | 2 | 91.04.01-031 | ФСЭМ-2022 доп.11, 91.04.01-031, приказ Минстроя России от 07.11.2024 г. № 747/пр | Машины бурильно-крановые на автомобильном ходу, диаметр бурения до 800 мм, глубина бурения до 5 м | 1368 | 1011 | маш.-ч | маш.-ч | 1 | 1.6 | 0 | 2088.77 | 865.5 | 0 | 0 | 1 | 0 | 1.6 | 2 | 82836534 | 45 | 0 | 0 | 0 | 0 | 0 | 0 | 0 | 0
236 | 82836535 | 82835458 | 77174656 | 1 | 1 | 1 | 2 | 91.14.02-001 | ФСЭМ-2022 доп.7, 91.14.02-001, приказ Минстроя России от 02.08.2023 г. № 551/пр | Автомобили бортовые, грузоподъемность до 5 т | 1368 | 1011 | маш.-ч | маш.-ч | 1 | 0.4 | 0 | 605.36 | 753.09 | 0 | 0 | 1 | 0 | 0.4 | 2 | 82836535 | 46 | 0 | 0 | 0 | 0 | 0 | 0 | 0 | 0
236 | 82836536 | 82835458 | 77118871 | 1 | 1 | 1 | 3 | 01.3.01.06-0038 | ФСБЦ-2022, 01.3.01.06-0038, приказ Минстроя России от 18.05.2022 г. № 378/пр | Смазка защитная электросетевая | 1346 | 1009 | кг | кг | 1 | 0.1 | 238.29 | 0 | 0 | 0 | 0 | 1 | 0 | 0.1 | 2 | 82836536 | 47 | 0 | 0 | 0 | 0 | 0 | 0 | 0 | 0
236 | 82836537 | 82835458 | 77118878 | 1 | 1 | 1 | 3 | 01.3.01.06-0051 | ФСБЦ-2022 доп.12, 01.3.01.06-0051, приказ Минстроя России от 07.11.2024 г. № 747/пр | Смазка солидол жировой Ж | 1346 | 1009 | кг | кг | 1 | 0.03 | 58.53 | 0 | 0 | 0 | 0 | 1 | 0 | 0.03 | 2 | 82836537 | 48 | 0 | 0 | 0 | 0 | 0 | 0 | 0 | 0
236 | 82836538 | 82835458 | 77122526 | 1 | 1 | 1 | 3 | 01.7.15.03-0042 | ФСБЦ-2022, 01.7.15.03-0042, приказ Минстроя России от 18.05.2022 г. № 378/пр | Болты с гайками и шайбами строительные | 1346 | 1009 | кг | кг | 1 | 0 | 174.93 | 0 | 0 | 0 | 1 | 0 | 0 | 0 | 2 | 82836538 | 49 | 0 | 0 | 0 | 0 | 0 | 0 | 0 | 0
236 | 82836539 | 82835458 | 77123659 | 1 | 1 | 1 | 3 | 01.7.20.08-0051 | ФСБЦ-2022 доп.8, 01.7.20.08-0051, приказ Минстроя России от 14.11.2023 г. № 817/пр | Ветошь хлопчатобумажная цветная | 1346 | 1009 | кг | кг | 1 | 0.02 | 56.11 | 0 | 0 | 0 | 0 | 1 | 0 | 0.02 | 2 | 82836539 | 50 | 0 | 0 | 0 | 0 | 0 | 0 | 0 | 0
236 | 82836540 | 82835458 | 77050863 | 114 | 1 | 1 | 3 | 05.1.02.07 |  | Стойка железобетонная вибрированная для опор | 1371 | 1013 | ШТ | ШТ | 1 | 0 | 0 | 0 | 0 | 0 | 1 | 0 | 0 | 0 | 2 | 82836540 | 51 | 0 | 0 | 0 | 0 | 0 | 0 | 0 | 0
236 | 82836541 | 82835458 | 77051529 | 114 | 1 | 1 | 3 | 07.2.02.05 |  | Траверсы стальные | 1348 | 1009 | т | т | 1000 | 0 | 0 | 0 | 0 | 0 | 1 | 0 | 0 | 0 | 2 | 82836541 | 52 | 0 | 0 | 0 | 0 | 0 | 0 | 0 | 0
236 | 82836542 | 82835458 | 77051695 | 114 | 1 | 1 | 3 | 07.2.07.13 |  | Хомуты стальные | 1346 | 1009 | кг | кг | 1 | 0 | 0 | 0 | 0 | 0 | 1 | 0 | 0 | 0 | 2 | 82836542 | 53 | 0 | 0 | 0 | 0 | 0 | 0 | 0 | 0
236 | 82836543 | 82835458 | 77052010 | 114 | 1 | 1 | 3 | 08.3.04.02 |  | Сталь стержневая диаметром до 10 мм | 1348 | 1009 | т | т | 1000 | 0 | 0 | 0 | 0 | 0 | 1 | 0 | 0 | 0 | 2 | 82836543 | 54 | 0 | 0 | 0 | 0 | 0 | 0 | 0 | 0
236 | 82836544 | 82835458 | 77140065 | 1 | 1 | 1 | 3 | 14.4.02.04-0182 | ФСБЦ-2022, 14.4.02.04-0182, приказ Минстроя России от 18.05.2022 г. № 378/пр | Краска масляная МА-15, цветная | 1348 | 1009 | т | т | 1000 | 0.0004 | 61265.39 | 0 | 0 | 0 | 0 | 1 | 0 | 0.0004 | 2 | 82836544 | 55 | 0 | 0 | 0 | 0 | 0 | 0 | 0 | 0
236 | 82836545 | 82835458 | 77140091 | 1 | 1 | 1 | 3 | 14.4.03.03-0102 | ФСБЦ-2022 доп.4, 14.4.03.03-0102, приказ Минстроя России от 27.12.2022 г. № 1133/пр | Лак битумный БТ-577 | 1348 | 1009 | т | т | 1000 | 0.0001 | 80020.98 | 0 | 0 | 0 | 0 | 1 | 0 | 0.0001 | 2 | 82836545 | 56 | 0 | 0 | 0 | 0 | 0 | 0 | 0 | 0
236 | 82836546 | 82835458 | 77147488 | 1 | 1 | 1 | 3 | 20.2.02.04-0006 | ФСБЦ-2022, 20.2.02.04-0006, приказ Минстроя России от 18.05.2022 г. № 378/пр | Колпачки полиэтиленовые К-6 | 1425 | 1013 | 100 ШТ | 100 ШТ | 1 | 0.06 | 1031.73 | 0 | 0 | 0 | 0 | 1 | 0 | 0.06 | 2 | 82836546 | 57 | 0 | 0 | 0 | 0 | 0 | 0 | 0 | 0
236 | 82836547 | 82835458 | 77054293 | 114 | 1 | 1 | 3 | 22.2.01.04 |  | Изоляторы штыревые | 1371 | 1013 | ШТ | ШТ | 1 | 0 | 0 | 0 | 0 | 0 | 1 | 0 | 0 | 0 | 2 | 82836547 | 58 | 0 | 0 | 0 | 0 | 0 | 0 | 0 | 0
236 | 82836548 | 82835458 | 77054311 | 114 | 1 | 1 | 3 | 22.2.02.07 |  | Детали крепления стальные | 1346 | 1009 | кг | кг | 1 | 0 | 0 | 0 | 0 | 0 | 1 | 0 | 0 | 0 | 2 | 82836548 | 59 | 0 | 0 | 0 | 0 | 0 | 0 | 0 | 0
236 | 82836549 | 82835458 | 77054315 | 114 | 1 | 1 | 3 | 22.2.02.09 |  | Детали крепления стальные | 1346 | 1009 | кг | кг | 1 | 0 | 0 | 0 | 0 | 0 | 1 | 0 | 0 | 0 | 2 | 82836549 | 60 | 0 | 0 | 0 | 0 | 0 | 0 | 0 | 0
236 | 82836550 | 82835458 | 77054337 | 114 | 1 | 1 | 3 | 22.2.02.21 |  | Штыри | 1371 | 1013 | ШТ | ШТ | 1 | 0 | 0 | 0 | 0 | 0 | 1 | 0 | 0 | 0 | 2 | 82836550 | 61 | 0 | 0 | 0 | 0 | 0 | 0 | 0 | 0
236 | 82836551 | 82835458 | 77054344 | 114 | 1 | 1 | 3 | 22.2.02.23 |  | Металлические плакаты | 1371 | 1013 | ШТ | ШТ | 1 | 0 | 0 | 0 | 0 | 0 | 1 | 0 | 0 | 0 | 2 | 82836551 | 62 | 0 | 0 | 0 | 0 | 0 | 0 | 0 | 0
252 | 82836562 | 82835527 | 77049472 | 114 | 1 | 1 | 1 | 2-100-02 |  | Рабочий 2 разряда | 1369 | 1013 | чел.-ч | чел.-ч | 1 | 0.99 | 0 | 0 | 0 | 612.59 | 0 | 1 | 1 | 0.99 | 2 | 82836562 | 63 | 0 | 0 | 0 | 0 | 0 | 0 | 0 | 0
252 | 82836563 | 82835527 | 77049476 | 114 | 1 | 1 | 1 | 2-100-03 |  | Рабочий 3 разряда | 1369 | 1013 | чел.-ч | чел.-ч | 1 | 47.29 | 0 | 0 | 0 | 668.79 | 0 | 1 | 1 | 47.29 | 2 | 82836563 | 64 | 0 | 0 | 0 | 0 | 0 | 0 | 0 | 0
252 | 82836564 | 82835527 | 77049480 | 114 | 1 | 1 | 1 | 2-100-04 |  | Рабочий 4 разряда | 1369 | 1013 | чел.-ч | чел.-ч | 1 | 23.42 | 0 | 0 | 0 | 753.09 | 0 | 1 | 1 | 23.42 | 2 | 82836564 | 65 | 0 | 0 | 0 | 0 | 0 | 0 | 0 | 0
252 | 82836565 | 82835527 | 77049482 | 114 | 1 | 1 | 1 | 2-100-05 |  | Рабочий 5 разряда | 1369 | 1013 | чел.-ч | чел.-ч | 1 | 23.42 | 0 | 0 | 0 | 865.5 | 0 | 1 | 1 | 23.42 | 2 | 82836565 | 66 | 0 | 0 | 0 | 0 | 0 | 0 | 0 | 0
252 | 82836566 | 82835527 | 77049514 | 114 | 1 | 1 | 1 | 4-100-00 |  | Затраты труда машинистов | 1191 | 1013 | чел.-ч. | чел.-ч. | 1 | 24.89 | 0 | 0 | 0 | 0 | 0 | 1 | 2 | 24.89 | 2 | 82836566 | 67 | 0 | 0 | 0 | 0 | 0 | 0 | 0 | 0
252 | 82836567 | 82835527 | 77173765 | 1 | 1 | 1 | 2 | 91.05.05-015 | ФСЭМ-2022, 91.05.05-015, приказ Минстроя России от 18.05.2022 г. № 378/пр | Краны на автомобильном ходу, грузоподъемность 16 т | 1368 | 1011 | маш.-ч | маш.-ч | 1 | 0.75 | 0 | 1613.51 | 1011.62 | 0 | 0 | 1 | 0 | 0.75 | 2 | 82836567 | 68 | 0 | 0 | 0 | 0 | 0 | 0 | 0 | 0
252 | 82836568 | 82835527 | 77173899 | 1 | 1 | 1 | 2 | 91.06.03-055 | ФСЭМ-2022, 91.06.03-055, приказ Минстроя России от 18.05.2022 г. № 378/пр | Лебедки электрические тяговым усилием 19,62 кН (2 т) | 1368 | 1011 | маш.-ч | маш.-ч | 1 | 0.81 | 0 | 11.45 | 0 | 0 | 0 | 1 | 0 | 0.81 | 2 | 82836568 | 69 | 0 | 0 | 0 | 0 | 0 | 0 | 0 | 0
252 | 82836569 | 82835527 | 77173938 | 1 | 1 | 1 | 2 | 91.06.06-011 | ФСЭМ-2022, 91.06.06-011, приказ Минстроя России от 18.05.2022 г. № 378/пр | Автогидроподъемники, высота подъема 12 м | 1368 | 1011 | маш.-ч | маш.-ч | 1 | 22.74 | 0 | 346.73 | 753.09 | 0 | 0 | 1 | 0 | 22.74 | 2 | 82836569 | 70 | 0 | 0 | 0 | 0 | 0 | 0 | 0 | 0
252 | 82836570 | 82835527 | 77174656 | 1 | 1 | 1 | 2 | 91.14.02-001 | ФСЭМ-2022 доп.7, 91.14.02-001, приказ Минстроя России от 02.08.2023 г. № 551/пр | Автомобили бортовые, грузоподъемность до 5 т | 1368 | 1011 | маш.-ч | маш.-ч | 1 | 0.59 | 0 | 605.36 | 753.09 | 0 | 0 | 1 | 0 | 0.59 | 2 | 82836570 | 71 | 0 | 0 | 0 | 0 | 0 | 0 | 0 | 0
252 | 82836571 | 82835527 | 77174853 | 1 | 1 | 1 | 2 | 91.17.04-544 | ФСЭМ-2022, 91.17.04-544, приказ Минстроя России от 18.05.2022 г. № 378/пр | Генераторы бензиновые портативные, мощность до 6 кВт | 1368 | 1011 | маш.-ч | маш.-ч | 1 | 0.81 | 0 | 166.25 | 753.09 | 0 | 0 | 1 | 0 | 0.81 | 2 | 82836571 | 72 | 0 | 0 | 0 | 0 | 0 | 0 | 0 | 0
252 | 82836572 | 82835527 | 77054093 | 114 | 1 | 1 | 3 | 20.1.01.01 |  | Комплект линейной арматуры для крепления СИП-2 на опоре ВЛИ | 1371 | 1013 | ШТ | ШТ | 1 | 0 | 0 | 0 | 0 | 0 | 1 | 0 | 0 | 0 | 2 | 82836572 | 73 | 0 | 0 | 0 | 0 | 0 | 0 | 0 | 0
252 | 82836573 | 82835527 | 77054099 | 114 | 1 | 1 | 3 | 20.1.01.11 |  | Комплект линейной арматуры для устройства заземлений на опорах ВЛИ | 1371 | 1013 | ШТ | ШТ | 1 | 0 | 0 | 0 | 0 | 0 | 1 | 0 | 0 | 0 | 2 | 82836573 | 74 | 0 | 0 | 0 | 0 | 0 | 0 | 0 | 0
252 | 82836574 | 82835527 | 77054258 | 114 | 1 | 1 | 3 | 21.2.01.01 |  | Провода самонесущие изолированные для ВЛИ | 1477 | 1013 | 1000 м | 1000 М | 1 | 0 | 0 | 0 | 0 | 0 | 1 | 0 | 0 | 0 | 2 | 82836574 | 75 | 0 | 0 | 0 | 0 | 0 | 0 | 0 | 0
256 | 82836578 | 82835557 | 77049476 | 114 | 1 | 1 | 1 | 2-100-03 |  | Рабочий 3 разряда | 1369 | 1013 | чел.-ч | чел.-ч | 1 | 0.91 | 0 | 0 | 0 | 668.79 | 0 | 1 | 1 | 0.91 | 2 | 82836578 | 76 | 0 | 0 | 0 | 0 | 0 | 0 | 0 | 0
256 | 82836579 | 82835557 | 77049480 | 114 | 1 | 1 | 1 | 2-100-04 |  | Рабочий 4 разряда | 1369 | 1013 | чел.-ч | чел.-ч | 1 | 0.45 | 0 | 0 | 0 | 753.09 | 0 | 1 | 1 | 0.45 | 2 | 82836579 | 77 | 0 | 0 | 0 | 0 | 0 | 0 | 0 | 0
256 | 82836580 | 82835557 | 77049482 | 114 | 1 | 1 | 1 | 2-100-05 |  | Рабочий 5 разряда | 1369 | 1013 | чел.-ч | чел.-ч | 1 | 0.45 | 0 | 0 | 0 | 865.5 | 0 | 1 | 1 | 0.45 | 2 | 82836580 | 78 | 0 | 0 | 0 | 0 | 0 | 0 | 0 | 0
256 | 82836581 | 82835557 | 77049514 | 114 | 1 | 1 | 1 | 4-100-00 |  | Затраты труда машинистов | 1191 | 1013 | чел.-ч. | чел.-ч. | 1 | 0.44 | 0 | 0 | 0 | 0 | 0 | 1 | 2 | 0.44 | 2 | 82836581 | 79 | 0 | 0 | 0 | 0 | 0 | 0 | 0 | 0
256 | 82836582 | 82835557 | 77173938 | 1 | 1 | 1 | 2 | 91.06.06-011 | ФСЭМ-2022, 91.06.06-011, приказ Минстроя России от 18.05.2022 г. № 378/пр | Автогидроподъемники, высота подъема 12 м | 1368 | 1011 | маш.-ч | маш.-ч | 1 | 0.44 | 0 | 346.73 | 753.09 | 0 | 0 | 1 | 0 | 0.44 | 2 | 82836582 | 80 | 0 | 0 | 0 | 0 | 0 | 0 | 0 | 0
256 | 82836583 | 82835557 | 77054093 | 114 | 1 | 1 | 3 | 20.1.01.01 |  | Комплект линейной арматуры для крепления СИП-2 на опоре ВЛИ | 1371 | 1013 | ШТ | ШТ | 1 | 0 | 0 | 0 | 0 | 0 | 1 | 0 | 0 | 0 | 2 | 82836583 | 81 | 0 | 0 | 0 | 0 | 0 | 0 | 0 | 0
256 | 82836584 | 82835557 | 77054099 | 114 | 1 | 1 | 3 | 20.1.01.11 |  | Комплект линейной арматуры для устройства заземлений на опорах ВЛИ | 1371 | 1013 | ШТ | ШТ | 1 | 0 | 0 | 0 | 0 | 0 | 1 | 0 | 0 | 0 | 2 | 82836584 | 82 | 0 | 0 | 0 | 0 | 0 | 0 | 0 | 0
270 | 82836587 | 82835613 | 77049279 | 114 | 1 | 1 | 1 | 1-100-20 |  | Средний разряд работы 2,0 | 1191 | 1013 | чел.-ч. | чел.-ч. | 1 | 154 | 0 | 0 | 0 | 612.59 | 0 | 1 | 1 | 154 | 2 | 82836587 | 83 | 0 | 0 | 0 | 0 | 0 | 0 | 0 | 0
271 | 82836588 | 82835616 | 77049269 | 114 | 1 | 1 | 1 | 1-100-15 |  | Средний разряд работы 1,5 | 1191 | 1013 | чел.-ч. | чел.-ч. | 1 | 88.5 | 0 | 0 | 0 | 587.3 | 0 | 1 | 1 | 88.5 | 2 | 82836588 | 84 | 0 | 0 | 0 | 0 | 0 | 0 | 0 | 0
341 | 82836589 | 82835764 | 77049484 | 114 | 1 | 1 | 1 | 2-100-06 |  | Рабочий 6 разряда | 1369 | 1013 | чел.-ч | чел.-ч | 1 | 0.81 | 0 | 0 | 0 | 1011.62 | 0 | 1 | 1 | 0.81 | 2 | 82836589 | 85 | 0 | 0 | 0 | 0 | 0 | 0 | 0 | 0
341 | 82836590 | 82835764 | 77049508 | 114 | 1 | 1 | 1 | 3-200-03 |  | Инженер III категории | 1369 | 1013 | чел.-ч | чел.-ч | 1 | 0.81 | 0 | 0 | 0 | 989.14 | 0 | 1 | 1 | 0.81 | 2 | 82836590 | 86 | 0 | 0 | 0 | 0 | 0 | 0 | 0 | 0
342 | 82836591 | 82835769 | 77049484 | 114 | 1 | 1 | 1 | 2-100-06 |  | Рабочий 6 разряда | 1369 | 1013 | чел.-ч | чел.-ч | 1 | 6.48 | 0 | 0 | 0 | 1011.62 | 0 | 1 | 1 | 6.48 | 2 | 82836591 | 87 | 0 | 0 | 0 | 0 | 0 | 0 | 0 | 0
342 | 82836592 | 82835769 | 77049508 | 114 | 1 | 1 | 1 | 3-200-03 |  | Инженер III категории | 1369 | 1013 | чел.-ч | чел.-ч | 1 | 6.48 | 0 | 0 | 0 | 989.14 | 0 | 1 | 1 | 6.48 | 2 | 82836592 | 88 | 0 | 0 | 0 | 0 | 0 | 0 | 0 | 0
343 | 82836593 | 82835774 | 77049498 | 114 | 1 | 1 | 1 | 3-100-02 |  | Техник II категории | 1369 | 1013 | чел.-ч | чел.-ч | 1 | 0.65 | 0 | 0 | 0 | 719.37 | 0 | 1 | 1 | 0.65 | 2 | 82836593 | 89 | 0 | 0 | 0 | 0 | 0 | 0 | 0 | 0
343 | 82836594 | 82835774 | 77049506 | 114 | 1 | 1 | 1 | 3-200-02 |  | Инженер II категории | 1369 | 1013 | чел.-ч | чел.-ч | 1 | 0.97 | 0 | 0 | 0 | 1101.54 | 0 | 1 | 1 | 0.97 | 2 | 82836594 | 90 | 0 | 0 | 0 | 0 | 0 | 0 | 0 | 0
344 | 82836595 | 82835779 | 77049480 | 114 | 1 | 1 | 1 | 2-100-04 |  | Рабочий 4 разряда | 1369 | 1013 | чел.-ч | чел.-ч | 1 | 1.8 | 0 | 0 | 0 | 753.09 | 0 | 1 | 1 | 1.8 | 2 | 82836595 | 91 | 0 | 0 | 0 | 0 | 0 | 0 | 0 | 0
344 | 82836596 | 82835779 | 77049498 | 114 | 1 | 1 | 1 | 3-100-02 |  | Техник II категории | 1369 | 1013 | чел.-ч | чел.-ч | 1 | 1.8 | 0 | 0 | 0 | 719.37 | 0 | 1 | 1 | 1.8 | 2 | 82836596 | 92 | 0 | 0 | 0 | 0 | 0 | 0 | 0 | 0
345 | 82836597 | 82835785 | 77049480 | 114 | 1 | 1 | 1 | 2-100-04 |  | Рабочий 4 разряда | 1369 | 1013 | чел.-ч | чел.-ч | 1 | 1.35 | 0 | 0 | 0 | 753.09 | 0 | 1 | 1 | 1.35 | 2 | 82836597 | 93 | 0 | 0 | 0 | 0 | 0 | 0 | 0 | 0
345 | 82836598 | 82835785 | 77049498 | 114 | 1 | 1 | 1 | 3-100-02 |  | Техник II категории | 1369 | 1013 | чел.-ч | чел.-ч | 1 | 1.35 | 0 | 0 | 0 | 719.37 | 0 | 1 | 1 | 1.35 | 2 | 82836598 | 94 | 0 | 0 | 0 | 0 | 0 | 0 | 0 | 0
415 | 82836599 | 82835744 | 77049484 | 114 | 1 | 1 | 1 | 2-100-06 |  | Рабочий 6 разряда | 1369 | 1013 | чел.-ч | чел.-ч | 1 | 0.5 | 0 | 0 | 0 | 1011.62 | 0 | 1 | 1 | 0.5 | 2 | 82836599 | 95 | 0 | 0 | 0 | 0 | 0 | 0 | 0 | 0
415 | 82836600 | 82835744 | 77049508 | 114 | 1 | 1 | 1 | 3-200-03 |  | Инженер III категории | 1369 | 1013 | чел.-ч | чел.-ч | 1 | 0.5 | 0 | 0 | 0 | 989.14 | 0 | 1 | 1 | 0.5 | 2 | 82836600 | 96 | 0 | 0 | 0 | 0 | 0 | 0 | 0 | 0
416 | 82836601 | 82835749 | 77049484 | 114 | 1 | 1 | 1 | 2-100-06 |  | Рабочий 6 разряда | 1369 | 1013 | чел.-ч | чел.-ч | 1 | 6.48 | 0 | 0 | 0 | 1011.62 | 0 | 1 | 1 | 6.48 | 2 | 82836601 | 97 | 0 | 0 | 0 | 0 | 0 | 0 | 0 | 0
416 | 82836602 | 82835749 | 77049508 | 114 | 1 | 1 | 1 | 3-200-03 |  | Инженер III категории | 1369 | 1013 | чел.-ч | чел.-ч | 1 | 6.48 | 0 | 0 | 0 | 989.14 | 0 | 1 | 1 | 6.48 | 2 | 82836602 | 98 | 0 | 0 | 0 | 0 | 0 | 0 | 0 | 0
417 | 82836603 | 82835754 | 77049484 | 114 | 1 | 1 | 1 | 2-100-06 |  | Рабочий 6 разряда | 1369 | 1013 | чел.-ч | чел.-ч | 1 | 0.16 | 0 | 0 | 0 | 1011.62 | 0 | 1 | 1 | 0.16 | 2 | 82836603 | 99 | 0 | 0 | 0 | 0 | 0 | 0 | 0 | 0
417 | 82836604 | 82835754 | 77049508 | 114 | 1 | 1 | 1 | 3-200-03 |  | Инженер III категории | 1369 | 1013 | чел.-ч | чел.-ч | 1 | 0.16 | 0 | 0 | 0 | 989.14 | 0 | 1 | 1 | 0.16 | 2 | 82836604 | 100 | 0 | 0 | 0 | 0 | 0 | 0 | 0 | 0
418 | 82836605 | 82835759 | 77049484 | 114 | 1 | 1 | 1 | 2-100-06 |  | Рабочий 6 разряда | 1369 | 1013 | чел.-ч | чел.-ч | 1 | 0.41 | 0 | 0 | 0 | 1011.62 | 0 | 1 | 1 | 0.41 | 2 | 82836605 | 101 | 0 | 0 | 0 | 0 | 0 | 0 | 0 | 0
418 | 82836606 | 82835759 | 77049508 | 114 | 1 | 1 | 1 | 3-200-03 |  | Инженер III категории | 1369 | 1013 | чел.-ч | чел.-ч | 1 | 0.41 | 0 | 0 | 0 | 989.14 | 0 | 1 | 1 | 0.41 | 2 | 82836606 | 102 | 0 | 0 | 0 | 0 | 0 | 0 | 0 | 0

## SrcKA
0 | Smeta.RU (495) 974-1589 |  | _PS_ |  | 0 | 0 | 0 | Smeta.RU |  | 1 | 66644 | 10 | 12 | 0 | 0 | 1
[5 empty] | SAP: I- (339539) | РЕМ-22_25 от 25.03.2025 (SAP I-339539, ОДИН, АО ТЕПЛОСЕТЬ) | [27 empty] | 46065 | [10 empty] | 0
|  |  |  | Конъюнктурный анализ | [23 empty] | 4
| 61.1 | 1 | ТЦ_101_77_7718230405_12.02.2026_02_61.1 | Главный распределительный щит (ГРЩ-0,4кВ) | 101 | шт. | 180000 | 219600 | 5400 | 187624.8 | 22 | 46065 | 2 | ООО "ЭЛТКОМ" | Москва | 7718230405 | 771801001 | www.eltkom.ru | 77 | 1.2 | 2224.8 | 0 | 0 | РФ | 3 | *1 | 180000 | 1 | 0 | 3 | 3 | шт. | Главный распределительный щит (ГРЩ-0,4кВ) | 46078.4632 | 82836843 | 0 | 0 | 0 | 0 | 0 | 0 | 0 | 0 | 0
| 61.2 | 0 | ТЦ_101_77_3663146899_12.02.2026_02_61.2 | Главный распределительный щит (ГРЩ-0,4кВ) | 101 | шт. | 185400 | 226188 | 5562 | 193253.54 | 22 | 46065 | 2 | ООО "ЭЛПРО" | Москва | 3663146899 | 366601001 | www.zelpro.ru | 77 | 1.2 | 2291.54 | 0 | 0 | РФ | 3 | *1 | 185400 | 1 | 0 | 3 | 3 | шт. | Главный распределительный щит (ГРЩ-0,4кВ) | 46078.4632 | 82836843 | 0 | 0 | 0 | 0 | 0 | 0 | 0 | 0 | 0
| 61.3 | 0 | ТЦ_101_77_7719651413_12.02.2026_02_61.3 | Главный распределительный щит (ГРЩ-0,4кВ) | 101 | шт. | 189000 | 230580 | 5670 | 197006.04 | 22 | 46065 | 2 | ООО "ДАРТЕХ" | Москва | 7719651413 | 771801001 | www.tdmetz.ru | 77 | 1.2 | 2336.04 | 0 | 0 | РФ | 3 | *1 | 189000 | 1 | 0 | 3 | 3 | шт. | Главный распределительный щит (ГРЩ-0,4кВ) | 46078.4632 | 82836843 | 0 | 0 | 0 | 0 | 0 | 0 | 0 | 0 | 0
| 70.1 | 1 | ТЦ_23.61.12.162_77_5001055273_12.02.2026_02_70.1 | Стойка опоры СВ 95-3-Ат | 23.61.12.162 | шт. | 11986.67 | 14623.7374 | 359.6 | 12593.2 | 22 | 46065 | 2 | ООО "КОМПАНИЯ АЛЬЯНС-КАБЕЛЬ" | Москва | 5001055273 | 501201001 | www.a-cab.ru | 77 | 2 | 246.93 | 0 | 0 | РФ | 3 | *1 | 11986.67 | 1 | 0 | 1 | 3 | шт. | Стойка опоры СВ 95-3-Ат | 46078.4632 | 82836877 | 0 | 0 | 0 | 0 | 0 | 0 | 0 | 0 | 0
| 70.2 | 0 | ТЦ_23.61.12.162_77_7719546987_12.02.2026_02_70.2 | Стойка опоры СВ 95-3-Ат | 23.61.12.162 | шт. | 12346.27 | 15062.4494 | 370.39 | 12970.99 | 22 | 46065 | 2 | ООО Торговая компания "Норма-кабель" | Москва | 7719546987 | 504101001 | www.sip2a.ru | 77 | 2 | 254.33 | 0 | 0 | РФ | 3 | *1 | 12346.27 | 1 | 0 | 1 | 3 | шт. | Стойка опоры СВ 95-3-Ат | 46078.4632 | 82836877 | 0 | 0 | 0 | 0 | 0 | 0 | 0 | 0 | 0
| 70.3 | 0 | ТЦ_23.61.12.162_77_5036090504_12.02.2026_02_70.3 | Стойка опоры СВ 95-3-Ат | 23.61.12.162 | шт. | 12586 | 15354.92 | 377.58 | 13222.85 | 22 | 46065 | 2 | ООО "АРМАТЕХ" | Москва | 5036090504 | 503601001 | www.armatech.group | 77 | 2 | 259.27 | 0 | 0 | РФ | 3 | *1 | 12586 | 1 | 0 | 1 | 3 | шт. | Стойка опоры СВ 95-3-Ат | 46078.4632 | 82836877 | 0 | 0 | 0 | 0 | 0 | 0 | 0 | 0 | 0
| 74.1 | 1 | ТЦ_25.11.23.119_77_5001055273_12.02.2026_02_74.1 | Кронштейн У4 | 25.11.23.119 | шт. | 1800 | 2196 | 54 | 1867.91 | 22 | 46065 | 2 | ООО "КОМПАНИЯ АЛЬЯНС-КАБЕЛЬ" | Москва | 5001055273 | 501201001 | www.a-cab.ru | 77 | 0.75 | 13.91 | 0 | 0 | РФ | 3 | *1 | 1800 | 1 | 0 | 1 | 3 | шт. | Кронштейн У4 | 46078.4632 | 82836893 | 0 | 0 | 0 | 0 | 0 | 0 | 0 | 0 | 0
| 74.2 | 0 | ТЦ_25.11.23.119_77_7719546987_12.02.2026_02_74.2 | Кронштейн У4 | 25.11.23.119 | шт. | 1854 | 2261.88 | 55.62 | 1923.94 | 22 | 46065 | 2 | ООО Торговая компания "Норма-кабель" | Москва | 7719546987 | 504101001 | www.sip2a.ru | 77 | 0.75 | 14.32 | 0 | 0 | РФ | 3 | *1 | 1854 | 1 | 0 | 1 | 3 | шт. | Кронштейн У4 | 46078.4632 | 82836893 | 0 | 0 | 0 | 0 | 0 | 0 | 0 | 0 | 0
| 74.3 | 0 | ТЦ_25.11.23.119_77_5036090504_12.02.2026_02_74.3 | Кронштейн У4 | 25.11.23.119 | шт. | 1890 | 2305.8 | 56.7 | 1961.3 | 22 | 46065 | 2 | ООО "АРМАТЕХ" | Москва | 5036090504 | 503601001 | www.armatech.group | 77 | 0.75 | 14.6 | 0 | 0 | РФ | 3 | *1 | 1890 | 1 | 0 | 1 | 3 | шт. | Кронштейн У4 | 46078.4632 | 82836893 | 0 | 0 | 0 | 0 | 0 | 0 | 0 | 0 | 0
| 141.1 | 1 | ТЦ_27.33.13.120_77_5001055273_12.02.2026_02_141.1 | Заземляющий проводник ЗП6 | 27.33.13.120 | м | 178 | 217.16 | 5.34 | 184.72 | 22 | 46065 | 2 | ООО "КОМПАНИЯ АЛЬЯНС-КАБЕЛЬ" | Москва | 5001055273 | 501201001 | www.a-cab.ru | 77 | 0.75 | 1.38 | 0 | 0 | РФ | 3 | *1 | 178 | 1 | 0 | 1 | 3 | м | Заземляющий проводник ЗП6 | 46078.4632 | 82837161 | 0 | 0 | 0 | 0 | 0 | 0 | 0 | 0 | 0
| 141.2 | 0 | ТЦ_27.33.13.120_77_7719546987_12.02.2026_02_141.2 | Заземляющий проводник ЗП6 | 27.33.13.120 | м | 183.34 | 223.6748 | 5.5 | 190.26 | 22 | 46065 | 2 | ООО Торговая компания "Норма-кабель" | Москва | 7719546987 | 504101001 | www.sip2a.ru | 77 | 0.75 | 1.42 | 0 | 0 | РФ | 3 | *1 | 183.34 | 1 | 0 | 1 | 3 | м | Заземляющий проводник ЗП6 | 46078.4632 | 82837161 | 0 | 0 | 0 | 0 | 0 | 0 | 0 | 0 | 0
| 141.3 | 0 | ТЦ_27.33.13.120_77_5036090504_12.02.2026_02_141.3 | Заземляющий проводник ЗП6 | 27.33.13.120 | м | 186.9 | 228.018 | 5.61 | 193.95 | 22 | 46065 | 2 | ООО "АРМАТЕХ" | Москва | 5036090504 | 503601001 | www.armatech.group | 77 | 0.75 | 1.44 | 0 | 0 | РФ | 3 | *1 | 186.9 | 1 | 0 | 1 | 3 | м | Заземляющий проводник ЗП6 | 46078.4632 | 82837161 | 0 | 0 | 0 | 0 | 0 | 0 | 0 | 0 | 0
| 163.1 | 1 | ТЦ_27.33.13.120_77_5001055273_12.02.2026_02_163.1 | Зажим плашечный (прим. CD35) | 27.33.13.120 | шт. | 193.2 | 235.704 | 5.8 | 200.49 | 22 | 46065 | 2 | ООО "КОМПАНИЯ АЛЬЯНС-КАБЕЛЬ" | Москва | 5001055273 | 501201001 | www.a-cab.ru | 77 | 0.75 | 1.49 | 0 | 0 | РФ | 3 | *1 | 193.2 | 1 | 0 | 1 | 3 | шт. | Зажим плашечный (прим. CD35) | 46078.4632 | 82837249 | 0 | 0 | 0 | 0 | 0 | 0 | 0 | 0 | 0
| 163.2 | 0 | ТЦ_27.33.13.120_77_7719546987_12.02.2026_02_163.2 | Зажим плашечный (прим. CD35) | 27.33.13.120 | шт. | 199 | 242.78 | 5.97 | 206.51 | 22 | 46065 | 2 | ООО Торговая компания "Норма-кабель" | Москва | 7719546987 | 504101001 | www.sip2a.ru | 77 | 0.75 | 1.54 | 0 | 0 | РФ | 3 | *1 | 199 | 1 | 0 | 1 | 3 | шт. | Зажим плашечный (прим. CD35) | 46078.4632 | 82837249 | 0 | 0 | 0 | 0 | 0 | 0 | 0 | 0 | 0
| 163.3 | 0 | ТЦ_27.33.13.120_77_5036090504_12.02.2026_02_163.3 | Зажим плашечный (прим. CD35) | 27.33.13.120 | шт. | 202.86 | 247.4892 | 6.09 | 210.52 | 22 | 46065 | 2 | ООО "АРМАТЕХ" | Москва | 5036090504 | 503601001 | www.armatech.group | 77 | 0.75 | 1.57 | 0 | 0 | РФ | 3 | *1 | 202.86 | 1 | 0 | 1 | 3 | шт. | Зажим плашечный (прим. CD35) | 46078.4632 | 82837249 | 0 | 0 | 0 | 0 | 0 | 0 | 0 | 0 | 0
| 164.1 | 1 | ТЦ_27.33.13.120_77_5001055273_12.02.2026_02_164.1 | Стяжной хомут Е260 | 27.33.13.120 | шт. | 13.2 | 16.104 | 0.4 | 13.7 | 22 | 46065 | 2 | ООО "КОМПАНИЯ АЛЬЯНС-КАБЕЛЬ" | Москва | 5001055273 | 501201001 | www.a-cab.ru | 77 | 0.75 | 0.1 | 0 | 0 | РФ | 3 | *1 | 13.2 | 1 | 0 | 1 | 3 | шт. | Стяжной хомут Е260 | 46078.4632 | 82837253 | 0 | 0 | 0 | 0 | 0 | 0 | 0 | 0 | 0
| 164.2 | 0 | ТЦ_27.33.13.120_77_7719546987_12.02.2026_02_164.2 | Стяжной хомут Е260 | 27.33.13.120 | шт. | 13.6 | 16.592 | 0.41 | 14.12 | 22 | 46065 | 2 | ООО Торговая компания "Норма-кабель" | Москва | 7719546987 | 504101001 | www.sip2a.ru | 77 | 0.75 | 0.11 | 0 | 0 | РФ | 3 | *1 | 13.6 | 1 | 0 | 1 | 3 | шт. | Стяжной хомут Е260 | 46078.4632 | 82837253 | 0 | 0 | 0 | 0 | 0 | 0 | 0 | 0 | 0
| 164.3 | 0 | ТЦ_27.33.13.120_77_5036090504_12.02.2026_02_164.3 | Стяжной хомут Е260 | 27.33.13.120 | шт. | 13.86 | 16.9092 | 0.42 | 14.39 | 22 | 46065 | 2 | ООО "АРМАТЕХ" | Москва | 5036090504 | 503601001 | www.armatech.group | 77 | 0.75 | 0.11 | 0 | 0 | РФ | 3 | *1 | 13.86 | 1 | 0 | 1 | 3 | шт. | Стяжной хомут Е260 | 46078.4632 | 82837253 | 0 | 0 | 0 | 0 | 0 | 0 | 0 | 0 | 0
| 167.1 | 1 | ТЦ_27.33.13.120_77_5001055273_12.02.2026_02_167.1 | Зажим (для ЗП6) Р72 | 27.33.13.120 | шт. | 499.2 | 609.024 | 14.98 | 518.04 | 22 | 46065 | 2 | ООО "КОМПАНИЯ АЛЬЯНС-КАБЕЛЬ" | Москва | 5001055273 | 501201001 | www.a-cab.ru | 77 | 0.75 | 3.86 | 0 | 0 | РФ | 3 | *1 | 499.2 | 1 | 0 | 1 | 3 | шт. | Зажим (для ЗП6) Р72 | 46078.4632 | 82837265 | 0 | 0 | 0 | 0 | 0 | 0 | 0 | 0 | 0
| 167.2 | 0 | ТЦ_27.33.13.120_77_7719546987_12.02.2026_02_167.2 | Зажим (для ЗП6) Р72 | 27.33.13.120 | шт. | 514.18 | 627.2996 | 15.43 | 533.58 | 22 | 46065 | 2 | ООО Торговая компания "Норма-кабель" | Москва | 7719546987 | 504101001 | www.sip2a.ru | 77 | 0.75 | 3.97 | 0 | 0 | РФ | 3 | *1 | 514.18 | 1 | 0 | 1 | 3 | шт. | Зажим (для ЗП6) Р72 | 46078.4632 | 82837265 | 0 | 0 | 0 | 0 | 0 | 0 | 0 | 0 | 0
| 167.3 | 0 | ТЦ_27.33.13.120_77_5036090504_12.02.2026_02_167.3 | Зажим (для ЗП6) Р72 | 27.33.13.120 | шт. | 524.16 | 639.4752 | 15.72 | 543.93 | 22 | 46065 | 2 | ООО "АРМАТЕХ" | Москва | 5036090504 | 503601001 | www.armatech.group | 77 | 0.75 | 4.05 | 0 | 0 | РФ | 3 | *1 | 524.16 | 1 | 0 | 1 | 3 | шт. | Зажим (для ЗП6) Р72 | 46078.4632 | 82837265 | 0 | 0 | 0 | 0 | 0 | 0 | 0 | 0 | 0
| 170.1 | 1 | ТЦ_27.33.13.120_77_5001055273_12.02.2026_02_170.1 | Зажим ответвительный PC481 | 27.33.13.120 | шт. | 950.7 | 1159.854 | 28.52 | 986.56 | 22 | 46065 | 2 | ООО "КОМПАНИЯ АЛЬЯНС-КАБЕЛЬ" | Москва | 5001055273 | 501201001 | www.a-cab.ru | 77 | 0.75 | 7.34 | 0 | 0 | РФ | 3 | *1 | 950.7 | 1 | 0 | 1 | 3 | шт. | Зажим ответвительный PC481 | 46078.4632 | 82837277 | 0 | 0 | 0 | 0 | 0 | 0 | 0 | 0 | 0
| 170.2 | 0 | ТЦ_27.33.13.120_77_7719546987_12.02.2026_02_170.2 | Зажим ответвительный PC481 | 27.33.13.120 | шт. | 979.22 | 1194.6484 | 29.38 | 1016.16 | 22 | 46065 | 2 | ООО Торговая компания "Норма-кабель" | Москва | 7719546987 | 504101001 | www.sip2a.ru | 77 | 0.75 | 7.56 | 0 | 0 | РФ | 3 | *1 | 979.22 | 1 | 0 | 1 | 3 | шт. | Зажим ответвительный PC481 | 46078.4632 | 82837277 | 0 | 0 | 0 | 0 | 0 | 0 | 0 | 0 | 0
| 170.3 | 0 | ТЦ_27.33.13.120_77_5036090504_12.02.2026_02_170.3 | Зажим ответвительный PC481 | 27.33.13.120 | шт. | 998.24 | 1217.8528 | 29.95 | 1035.9 | 22 | 46065 | 2 | ООО "АРМАТЕХ" | Москва | 5036090504 | 503601001 | www.armatech.group | 77 | 0.75 | 7.71 | 0 | 0 | РФ | 3 | *1 | 998.24 | 1 | 0 | 1 | 3 | шт. | Зажим ответвительный PC481 | 46078.4632 | 82837277 | 0 | 0 | 0 | 0 | 0 | 0 | 0 | 0 | 0
| 178.1 | 1 | ТЦ_27.33.13.120_77_5001055273_12.02.2026_02_178.1 | Зажим ответвительный с прокалыванием изоляции (СИП) P 645 | 27.33.13.120 | шт. | 346 | 422.12 | 10.38 | 359.05 | 22 | 46065 | 2 | ООО "КОМПАНИЯ АЛЬЯНС-КАБЕЛЬ" | Москва | 5001055273 | 501201001 | www.a-cab.ru | 77 | 0.75 | 2.67 | 0 | 0 | РФ | 3 | *1 | 346 | 1 | 0 | 1 | 3 | шт. | Зажим ответвительный с прокалыванием изоляции (СИП) P 645 | 46078.4632 | 82837309 | 0 | 0 | 0 | 0 | 0 | 0 | 0 | 0 | 0
| 178.2 | 0 | ТЦ_27.33.13.120_77_7719546987_12.02.2026_02_178.2 | Зажим ответвительный с прокалыванием изоляции (СИП) P 645 | 27.33.13.120 | шт. | 356.38 | 434.7836 | 10.69 | 369.82 | 22 | 46065 | 2 | ООО Торговая компания "Норма-кабель" | Москва | 7719546987 | 504101001 | www.sip2a.ru | 77 | 0.75 | 2.75 | 0 | 0 | РФ | 3 | *1 | 356.38 | 1 | 0 | 1 | 3 | шт. | Зажим ответвительный с прокалыванием изоляции (СИП) P 645 | 46078.4632 | 82837309 | 0 | 0 | 0 | 0 | 0 | 0 | 0 | 0 | 0
| 178.3 | 0 | ТЦ_27.33.13.120_77_5036090504_12.02.2026_02_178.3 | Зажим ответвительный с прокалыванием изоляции (СИП) P 645 | 27.33.13.120 | шт. | 363.3 | 443.226 | 10.9 | 377.01 | 22 | 46065 | 2 | ООО "АРМАТЕХ" | Москва | 5036090504 | 503601001 | www.armatech.group | 77 | 0.75 | 2.81 | 0 | 0 | РФ | 3 | *1 | 363.3 | 1 | 0 | 1 | 3 | шт. | Зажим ответвительный с прокалыванием изоляции (СИП) P 645 | 46078.4632 | 82837309 | 0 | 0 | 0 | 0 | 0 | 0 | 0 | 0 | 0
| 186.1 | 1 | ТЦ_27.33.13.130_77_5001055273_12.02.2026_02_186.1 | Кронштейн CS10.3 | 27.33.13.130 | шт. | 517.2 | 630.984 | 15.52 | 536.72 | 22 | 46065 | 2 | ООО "КОМПАНИЯ АЛЬЯНС-КАБЕЛЬ" | Москва | 5001055273 | 501201001 | www.a-cab.ru | 77 | 0.75 | 4 | 0 | 0 | РФ | 3 | *1 | 517.2 | 1 | 0 | 1 | 3 | шт. | Кронштейн CS10.3 | 46078.4632 | 82837341 | 0 | 0 | 0 | 0 | 0 | 0 | 0 | 0 | 0
| 186.2 | 0 | ТЦ_27.33.13.130_77_7719546987_12.02.2026_02_186.2 | Кронштейн CS10.3 | 27.33.13.130 | шт. | 532.72 | 649.9184 | 15.98 | 552.82 | 22 | 46065 | 2 | ООО Торговая компания "Норма-кабель" | Москва | 7719546987 | 504101001 | www.sip2a.ru | 77 | 0.75 | 4.12 | 0 | 0 | РФ | 3 | *1 | 532.72 | 1 | 0 | 1 | 3 | шт. | Кронштейн CS10.3 | 46078.4632 | 82837341 | 0 | 0 | 0 | 0 | 0 | 0 | 0 | 0 | 0
| 186.3 | 0 | ТЦ_27.33.13.130_77_5036090504_12.02.2026_02_186.3 | Кронштейн CS10.3 | 27.33.13.130 | компл. | 543.06 | 662.5332 | 16.29 | 563.55 | 22 | 46065 | 2 | ООО "АРМАТЕХ" | Москва | 5036090504 | 503601001 | www.armatech.group | 77 | 0.75 | 4.2 | 0 | 0 | РФ | 3 | *1 | 543.06 | 1 | 0 | 1 | 3 | шт. | Кронштейн CS10.3 | 46078.4632 | 82837341 | 0 | 0 | 0 | 0 | 0 | 0 | 0 | 0 | 0
| 190.1 | 1 | ТЦ_25.94.12.190_77_5001055273_12.02.2026_02_190.1 | Скрепа размером 20 мм NC20 (СИП) | 25.94.12.190 | шт. | 32.4 | 39.528 | 0.97 | 33.62 | 22 | 46065 | 2 | ООО "КОМПАНИЯ АЛЬЯНС-КАБЕЛЬ" | Москва | 5001055273 | 501201001 | www.a-cab.ru | 77 | 0.75 | 0.25 | 0 | 0 | РФ | 3 | *1 | 32.4 | 1 | 0 | 1 | 3 | шт. | Скрепа размером 20 мм NC20 (СИП) | 46078.4632 | 82837357 | 0 | 0 | 0 | 0 | 0 | 0 | 0 | 0 | 0
| 190.2 | 0 | ТЦ_25.94.12.190_77_7719546987_12.02.2026_02_190.2 | Скрепа размером 20 мм NC20 (СИП) | 25.94.12.190 | шт. | 33.37 | 40.7114 | 1 | 34.63 | 22 | 46065 | 2 | ООО Торговая компания "Норма-кабель" | Москва | 7719546987 | 504101001 | www.sip2a.ru | 77 | 0.75 | 0.26 | 0 | 0 | РФ | 3 | *1 | 33.37 | 1 | 0 | 1 | 3 | шт. | Скрепа размером 20 мм NC20 (СИП) | 46078.4632 | 82837357 | 0 | 0 | 0 | 0 | 0 | 0 | 0 | 0 | 0
| 190.3 | 0 | ТЦ_25.94.12.190_77_5036090504_12.02.2026_02_190.3 | Скрепа размером 20 мм NC20 (СИП) | 25.94.12.190 | шт. | 34.02 | 41.5044 | 1.02 | 35.3 | 22 | 46065 | 2 | ООО "АРМАТЕХ" | Москва | 5036090504 | 503601001 | www.armatech.group | 77 | 0.75 | 0.26 | 0 | 0 | РФ | 3 | *1 | 34.02 | 1 | 0 | 1 | 3 | шт. | Скрепа размером 20 мм NC20 (СИП) | 46078.4632 | 82837357 | 0 | 0 | 0 | 0 | 0 | 0 | 0 | 0 | 0
| 211.1 | 1 | ТЦ_27.32.14.120_77_5001055273_12.02.2026_02_211.1 | Провод самонесущий изолированный СИП-2 3х70+1х70 (учтен расход на устройство ввода, учтен запас 4,5%) | 27.32.14.120 | м | 375 | 457.5 | 11.25 | 393.98 | 22 | 46065 | 2 | ООО "КОМПАНИЯ АЛЬЯНС-КАБЕЛЬ" | Москва | 5001055273 | 501201001 | www.a-cab.ru | 77 | 2 | 7.73 | 0 | 0 | РФ | 3 | *1 | 375 | 1 | 0 | 1 | 3 | м | Провод самонесущий изолированный СИП-2 3х70+1х70 (учтен расход на устройство ввода, учтен запас 4,5%) | 46078.4632 | 82837441 | 0 | 0 | 0 | 0 | 0 | 0 | 0 | 0 | 0
| 211.2 | 0 | ТЦ_27.32.14.120_77_7719546987_12.02.2026_02_211.2 | Провод самонесущий изолированный СИП-2 3х70+1х70 (учтен расход на устройство ввода, учтен запас 4,5%) | 27.32.14.120 | м | 386.25 | 471.225 | 11.59 | 405.8 | 22 | 46065 | 2 | ООО Торговая компания "Норма-кабель" | Москва | 7719546987 | 504101001 | www.sip2a.ru | 77 | 2 | 7.96 | 0 | 0 | РФ | 3 | *1 | 386.25 | 1 | 0 | 1 | 3 | м | Провод самонесущий изолированный СИП-2 3х70+1х70 (учтен расход на устройство ввода, учтен запас 4,5%) | 46078.4632 | 82837441 | 0 | 0 | 0 | 0 | 0 | 0 | 0 | 0 | 0
| 211.3 | 0 | ТЦ_27.32.14.120_77_5036090504_12.02.2026_02_211.3 | Провод самонесущий изолированный СИП-2 3х70+1х70 (учтен расход на устройство ввода, учтен запас 4,5%) | 27.32.14.120 | м | 393.75 | 480.375 | 11.81 | 413.67 | 22 | 46065 | 2 | ООО "АРМАТЕХ" | Москва | 5036090504 | 503601001 | www.armatech.group | 77 | 2 | 8.11 | 0 | 0 | РФ | 3 | *1 | 393.75 | 1 | 0 | 1 | 3 | м | Провод самонесущий изолированный СИП-2 3х70+1х70 (учтен расход на устройство ввода, учтен запас 4,5%) | 46078.4632 | 82837441 | 0 | 0 | 0 | 0 | 0 | 0 | 0 | 0 | 0
| 224.1 | 1 | ТЦ_27.33.13.120_77_5001055273_12.02.2026_02_224.1 | Комплект крепления щита КЩ-2 | 27.33.13.120 | шт. | 455 | 555.1 | 13.65 | 478.02 | 22 | 46065 | 2 | ООО "КОМПАНИЯ АЛЬЯНС-КАБЕЛЬ" | Москва | 5001055273 | 501201001 | www.a-cab.ru | 77 | 2 | 9.37 | 0 | 0 | РФ | 3 | *1 | 455 | 1 | 0 | 1 | 3 | шт. | Комплект крепления щита КЩ-2 | 46078.4632 | 82837493 | 0 | 0 | 0 | 0 | 0 | 0 | 0 | 0 | 0
| 224.2 | 0 | ТЦ_27.33.13.120_77_7719546987_12.02.2026_02_224.2 | Комплект крепления щита КЩ-2 | 27.33.13.120 | шт. | 468.65 | 571.753 | 14.06 | 492.36 | 22 | 46065 | 2 | ООО Торговая компания "Норма-кабель" | Москва | 7719546987 | 504101001 | www.sip2a.ru | 77 | 2 | 9.65 | 0 | 0 | РФ | 3 | *1 | 468.65 | 1 | 0 | 1 | 3 | шт. | Комплект крепления щита КЩ-2 | 46078.4632 | 82837493 | 0 | 0 | 0 | 0 | 0 | 0 | 0 | 0 | 0
| 224.3 | 0 | ТЦ_27.33.13.120_77_5036090504_12.02.2026_02_224.3 | Комплект крепления щита КЩ-2 | 27.33.13.120 | шт. | 477.75 | 582.855 | 14.33 | 501.92 | 22 | 46065 | 2 | ООО "АРМАТЕХ" | Москва | 5036090504 | 503601001 | www.armatech.group | 77 | 2 | 9.84 | 0 | 0 | РФ | 3 | *1 | 477.75 | 1 | 0 | 1 | 3 | шт. | Комплект крепления щита КЩ-2 | 46078.4632 | 82837493 | 0 | 0 | 0 | 0 | 0 | 0 | 0 | 0 | 0
| 225.1 | 1 | ТЦ_27.33.13.120_77_5001055273_12.02.2026_02_225.1 | Хомут Fischer FRS PLUS 48-54 | 27.33.13.120 | шт. | 380 | 463.6 | 11.4 | 399.23 | 22 | 46065 | 2 | ООО "КОМПАНИЯ АЛЬЯНС-КАБЕЛЬ" | Москва | 5001055273 | 501201001 | www.a-cab.ru | 77 | 2 | 7.83 | 0 | 0 | РФ | 3 | *1 | 380 | 1 | 0 | 1 | 3 | шт. | Хомут Fischer FRS PLUS 48-54 | 46078.4632 | 82837497 | 0 | 0 | 0 | 0 | 0 | 0 | 0 | 0 | 0
| 225.2 | 0 | ТЦ_27.33.13.120_77_7719546987_12.02.2026_02_225.2 | Хомут Fischer FRS PLUS 48-54 | 27.33.13.120 | шт. | 391.4 | 477.508 | 11.74 | 411.2 | 22 | 46065 | 2 | ООО Торговая компания "Норма-кабель" | Москва | 7719546987 | 504101001 | www.sip2a.ru | 77 | 2 | 8.06 | 0 | 0 | РФ | 3 | *1 | 391.4 | 1 | 0 | 1 | 3 | шт. | Хомут Fischer FRS PLUS 48-54 | 46078.4632 | 82837497 | 0 | 0 | 0 | 0 | 0 | 0 | 0 | 0 | 0
| 225.3 | 0 | ТЦ_27.33.13.120_77_5036090504_12.02.2026_02_225.3 | Хомут Fischer FRS PLUS 48-54 | 27.33.13.120 | шт. | 399 | 486.78 | 11.97 | 419.19 | 22 | 46065 | 2 | ООО "АРМАТЕХ" | Москва | 5036090504 | 503601001 | www.armatech.group | 77 | 2 | 8.22 | 0 | 0 | РФ | 3 | *1 | 399 | 1 | 0 | 1 | 3 | шт. | Хомут Fischer FRS PLUS 48-54 | 46078.4632 | 82837497 | 0 | 0 | 0 | 0 | 0 | 0 | 0 | 0 | 0
| 227.1 | 1 | ТЦ_27.33.13.120_77_5001055273_12.02.2026_02_227.1 | Муфта труба-коробка, IP67 М50х1,5 диам.50мм | 27.33.13.120 | шт. | 377 | 459.94 | 11.31 | 396.08 | 22 | 46065 | 2 | ООО "КОМПАНИЯ АЛЬЯНС-КАБЕЛЬ" | Москва | 5001055273 | 501201001 | www.a-cab.ru | 77 | 2 | 7.77 | 0 | 0 | РФ | 3 | *1 | 377 | 1 | 0 | 1 | 3 | шт. | Муфта труба-коробка, IP67 М50х1,5 диам.50мм | 46078.4632 | 82837505 | 0 | 0 | 0 | 0 | 0 | 0 | 0 | 0 | 0
| 227.2 | 0 | ТЦ_27.33.13.120_77_7719546987_12.02.2026_02_227.2 | Муфта труба-коробка, IP67 М50х1,5 диам.50мм | 27.33.13.120 | шт. | 388.31 | 473.7382 | 11.65 | 407.96 | 22 | 46065 | 2 | ООО Торговая компания "Норма-кабель" | Москва | 7719546987 | 504101001 | www.sip2a.ru | 77 | 2 | 8 | 0 | 0 | РФ | 3 | *1 | 388.31 | 1 | 0 | 1 | 3 | шт. | Муфта труба-коробка, IP67 М50х1,5 диам.50мм | 46078.4632 | 82837505 | 0 | 0 | 0 | 0 | 0 | 0 | 0 | 0 | 0
| 227.3 | 0 | ТЦ_27.33.13.120_77_5036090504_12.02.2026_02_227.3 | Муфта труба-коробка, IP67 М50х1,5 диам.50мм | 27.33.13.120 | шт. | 395.85 | 482.937 | 11.88 | 415.88 | 22 | 46065 | 2 | ООО "АРМАТЕХ" | Москва | 5036090504 | 503601001 | www.armatech.group | 77 | 2 | 8.15 | 0 | 0 | РФ | 3 | *1 | 395.85 | 1 | 0 | 1 | 3 | шт. | Муфта труба-коробка, IP67 М50х1,5 диам.50мм | 46078.4632 | 82837505 | 0 | 0 | 0 | 0 | 0 | 0 | 0 | 0 | 0
| 229.1 | 1 | ТЦ_27.33.13.120_77_5001055273_12.02.2026_02_229.1 | Метиз М10 для крепления хомута к держателю (шпилька) | 27.33.13.120 | шт. | 340 | 414.8 | 10.2 | 357.2 | 22 | 46065 | 2 | ООО "КОМПАНИЯ АЛЬЯНС-КАБЕЛЬ" | Москва | 5001055273 | 501201001 | www.a-cab.ru | 77 | 2 | 7 | 0 | 0 | РФ | 3 | *1 | 340 | 1 | 0 | 1 | 3 | шт. | Метиз М10 для крепления хомута к держателю (шпилька) | 46078.4632 | 82837513 | 0 | 0 | 0 | 0 | 0 | 0 | 0 | 0 | 0
| 229.2 | 0 | ТЦ_27.33.13.120_77_7719546987_12.02.2026_02_229.2 | Метиз М10 для крепления хомута к держателю (шпилька) | 27.33.13.120 | шт. | 350.2 | 427.244 | 10.51 | 367.92 | 22 | 46065 | 2 | ООО Торговая компания "Норма-кабель" | Москва | 7719546987 | 504101001 | www.sip2a.ru | 77 | 2 | 7.21 | 0 | 0 | РФ | 3 | *1 | 350.2 | 1 | 0 | 1 | 3 | шт. | Метиз М10 для крепления хомута к держателю (шпилька) | 46078.4632 | 82837513 | 0 | 0 | 0 | 0 | 0 | 0 | 0 | 0 | 0
| 229.3 | 0 | ТЦ_27.33.13.120_77_5036090504_12.02.2026_02_229.3 | Метиз М10 для крепления хомута к держателю (шпилька) | 27.33.13.120 | шт. | 357 | 435.54 | 10.71 | 375.06 | 22 | 46065 | 2 | ООО "АРМАТЕХ" | Москва | 5036090504 | 503601001 | www.armatech.group | 77 | 2 | 7.35 | 0 | 0 | РФ | 3 | *1 | 357 | 1 | 0 | 1 | 3 | шт. | Метиз М10 для крепления хомута к держателю (шпилька) | 46078.4632 | 82837513 | 0 | 0 | 0 | 0 | 0 | 0 | 0 | 0 | 0
| 230.1 | 1 | ТЦ_27.33.13.120_77_5001055273_12.02.2026_02_230.1 | Держатель для хомута трубы под метиз М10 (основание GPL 40х120мм) | 27.33.13.120 | шт. | 20.83 | 25.4126 | 0.62 | 21.88 | 22 | 46065 | 2 | ООО "КОМПАНИЯ АЛЬЯНС-КАБЕЛЬ" | Москва | 5001055273 | 501201001 | www.a-cab.ru | 77 | 2 | 0.43 | 0 | 0 | РФ | 3 | *1 | 20.83 | 1 | 0 | 1 | 3 | шт. | Держатель для хомута трубы под метиз М10 (основание GPL 40х120мм) | 46078.4632 | 82837517 | 0 | 0 | 0 | 0 | 0 | 0 | 0 | 0 | 0
| 230.2 | 0 | ТЦ_27.33.13.120_77_7719546987_12.02.2026_02_230.2 | Держатель для хомута трубы под метиз М10 (основание GPL 40х120мм) | 27.33.13.120 | шт. | 21.46 | 26.1812 | 0.64 | 22.54 | 22 | 46065 | 2 | ООО Торговая компания "Норма-кабель" | Москва | 7719546987 | 504101001 | www.sip2a.ru | 77 | 2 | 0.44 | 0 | 0 | РФ | 3 | *1 | 21.46 | 1 | 0 | 1 | 3 | шт. | Держатель для хомута трубы под метиз М10 (основание GPL 40х120мм) | 46078.4632 | 82837517 | 0 | 0 | 0 | 0 | 0 | 0 | 0 | 0 | 0
| 230.3 | 0 | ТЦ_27.33.13.120_77_5036090504_12.02.2026_02_230.3 | Держатель для хомута трубы под метиз М10 (основание GPL 40х120мм) | 27.33.13.120 | шт. | 21.88 | 26.6936 | 0.66 | 22.99 | 22 | 46065 | 2 | ООО "АРМАТЕХ" | Москва | 5036090504 | 503601001 | www.armatech.group | 77 | 2 | 0.45 | 0 | 0 | РФ | 3 | *1 | 21.88 | 1 | 0 | 1 | 3 | шт. | Держатель для хомута трубы под метиз М10 (основание GPL 40х120мм) | 46078.4632 | 82837517 | 0 | 0 | 0 | 0 | 0 | 0 | 0 | 0 | 0

## ЛС (hidden)
Система ПИР v. 2.17.5. (c) ООО Компания Инфострой. (Ф2П 707/пр) |  |  |  |  | Приложение №7 к приказу МС №707/пр от 01.10.2021г. Форма 2П
Смета № ЛС 12-01-01
на проектные работы
Строительство ВЛИ-0,4 кВ от РУ-0,4 кВ ТП-4259 ПС-110 кВ №645 "Сушкинская" (0,1 км), в т.ч. ПИР, МО, Одинцовский р-н, п.Покровский Городок
(наименование стройки)
Заказчик |  | Западные электрические сети-филиал ПАО "Россети Московский регион", 143006, Московская область, город Одинцово, Транспортный проезд, дом 32
(наименование организации)
Проектная организация |  |  | ООО "СК СИСТЕМА" 140070, МО, г. Люберцы, раб. пос. Томилино, ул. Гаршина, д. 11, эт/пом 8/8, 11,12,13
(наименование организации)
Составлена в уровне цен на 01.01.2021 года
№ п/п | Наименование объекта проектирования или вида проектных работ |  |  | Наименование, номера глав, таблиц, параграфов и пунктов МНЗ на проектные работы |  | Расчет стоимости | Сметная стоимость, Тыс. руб.
1 | Мачтовая трансформаторная подстанция полной мощностью 1х250кВА |  |  | НЗ-2021-МС847-3.13-005.1 (Табл.3.13 п.1) |  | 38,6*1 | 38.6
Стадия - "Не определена";
1 | Комплектная трансформаторная подстанция класса напряжения 6-10 кВ на номинальное напряжение на стороне низкого напряжения 0,23-0,69 кВ проходная, киоскового типа, с количеством ячеек до 8, оборудованная распределительными устройствами высокого и низкого напряжения, автоматического включения резерва, полной мощностью до 1х630 кВА включительно (40кВА, в габ. УКАЗАТЬ) |  |  | НЗ-2021-МС847-3.13-005.1 (Табл.3.13 п.5.1) |  | 80,8 * (0,7) | 56.56 | ВАРИАНТЫ БАЗОВЫХ ЦЕН для КПТ 1х630кВА = 80,8 (Табл.3.13 п.5.1) для КПТ 1х1000кВА и выше = 172,7 (Табл.3.13 п.5.2)
Стадия - "Не определена";
1) К=0,7 - (Табл.3.13.1 п.8) Проектирование комплектных подстанций с мощностью трансформаторов 160 кВА и ниже
1 | Комплектная трансформаторная подстанция класса напряжения 6-10 кВ на номинальное напряжение на стороне низкого напряжения 0,23-0,69 кВ проходная, киоскового типа, с количеством ячеек до 8, оборудованная распределительными устройствами высокого и низкого напряжения, автоматического включения резерва, полной мощностью до 1х630 кВА включительно (63кВА, в габ. УКАЗАТЬ) |  |  | НЗ-2021-МС847-3.13-005.1 (Табл.3.13 п.5.1) |  | 80,8 * (0,7) | 56.56
Стадия - "Не определена";
1) К=0,7 - (Табл.3.13.1 п.8) Проектирование комплектных подстанций с мощностью трансформаторов 160 кВА и ниже
1 | Комплектная трансформаторная подстанция класса напряжения 6-10 кВ на номинальное напряжение на стороне низкого напряжения 0,23-0,69 кВ проходная, киоскового типа, с количеством ячеек до 8, оборудованная распределительными устройствами высокого и низкого напряжения, автоматического включения резерва, полной мощностью до 1х630 кВА включительно (100кВА, в габ. УКАЗАТЬ) |  |  | НЗ-2021-МС847-3.13-005.1 (Табл.3.13 п.5.1) |  | 80,8 * (0,7) | 56.56
Стадия - "Не определена";
1) К=0,7 - (Табл.3.13.1 п.8) Проектирование комплектных подстанций с мощностью трансформаторов 160 кВА и ниже
1 | Комплектная трансформаторная подстанция класса напряжения 6-10 кВ на номинальное напряжение на стороне низкого напряжения 0,23-0,69 кВ проходная, киоскового типа, с количеством ячеек до 8, оборудованная распределительными устройствами высокого и низкого напряжения, автоматического включения резерва, полной мощностью до 1х630 кВА включительно (160кВА, в габ. УКАЗАТЬ) |  |  | НЗ-2021-МС847-3.13-005.1 (Табл.3.13 п.5.1) |  | 80,8 * (0,7) | 56.56
Стадия - "Не определена";
1) К=0,7 - (Табл.3.13.1 п.8) Проектирование комплектных подстанций с мощностью трансформаторов 160 кВА и ниже
1 | Комплектная трансформаторная подстанция класса напряжения 6-10 кВ на номинальное напряжение на стороне низкого напряжения 0,23-0,69 кВ проходная, киоскового типа, с количеством ячеек до 8, оборудованная распределительными устройствами высокого и низкого напряжения, автоматического включения резерва, полной мощностью до 1х630 кВА включительно (250кВА, в габ. УКАЗАТЬ) |  |  | НЗ-2021-МС847-3.13-005.1 (Табл.3.13 п.5.1) |  | 80,8*1 | 80.8
Стадия - "Не определена";
1 | Комплектная трансформаторная подстанция класса напряжения 6-10 кВ на номинальное напряжение на стороне низкого напряжения 0,23-0,69 кВ проходная, киоскового типа, с количеством ячеек до 8, оборудованная распределительными устройствами высокого и низкого напряжения, автоматического включения резерва, полной мощностью до 1х630 кВА включительно (400кВА, в габ. УКАЗАТЬ) |  |  | НЗ-2021-МС847-3.13-005.1 (Табл.3.13 п.5.1) |  | 80,8*1 | 80.8
Стадия - "Не определена";
1 | Комплектная трансформаторная подстанция класса напряжения 6-10 кВ на номинальное напряжение на стороне низкого напряжения 0,23-0,69 кВ проходная, киоскового типа, с количеством ячеек до 8, оборудованная распределительными устройствами высокого и низкого напряжения, автоматического включения резерва, полной мощностью до 1х630 кВА включительно (630кВА, в габ. УКАЗАТЬ) |  |  | НЗ-2021-МС847-3.13-005.1 (Табл.3.13 п.5.1) |  | 80,8*1 | 80.8
Стадия - "Не определена";
2 | Воздушная линия электропередачи напряжением до 1 кВ (0,171 км) |  |  | НЗ-2021-МС847-3.13-005.1 (Табл.3.16) |  | (21,2 + 30,176 * (0,4 * 1 + 0,6 * 0,5)) * (1,15) * 0,342 * (0,7) | 11.652
Длина 0,171 км (до 1 км)
Стадия - "Не определена";
1) К=0,1171 (диапазон: 0,1 - 0,171) - (ПрМС 707/пр п.131.3) Кэкс коэффициент экстраполяции (Хзад/0,5Хмин, но не менее 0,1) (0,171 / 0,5) = 0,342 '2) К=0,7 - реконструкция
2) К=1,15 - (Табл.3.17.1 п.2) Проектирование двухцепных воздушных линий электропередачи
2 | Воздушная линия электропередачи напряжением до 1 кВ (0,501 км) |  |  | НЗ-2021-МС847-3.13-005.1 (Табл.3.16) |  | (21,2 + 30,176 * (0,4 * 1 + 0,6 * 0,501)) * (1,15) | 48.6925
Длина 0,501 км (до 1 км)
Стадия - "Не определена";
2) К=1,15 - (Табл.3.17.1 п.2) Проектирование двухцепных воздушных линий электропередачи
2 | Воздушная линия электропередачи напряжением до 1 кВ (1,1 км) |  |  | НЗ-2021-МС847-3.13-005.1 (Табл.3.16) |  | (21,2 + 30,176 * (1,1)) * (1,15) | 62.5526
Длина 1,1 км (свыше 1 до 5 км)
Стадия - "Не определена";
2) К=1,15 - (Табл.3.17.1 п.2) Проектирование двухцепных воздушных линий электропередачи
2 | Воздушная линия электропередачи напряжением до 1 кВ (5,1 км) |  |  | НЗ-2021-МС847-3.13-005.1 (Табл.3.16) |  | (47,2 + 24,977 * (5,1)) * (1,15) | 200.7701
Длина 5,1 км (свыше 5 до 10 км)
Стадия - "Не определена";
2) К=1,15 - (Табл.3.17.1 п.2) Проектирование двухцепных воздушных линий электропередачи
2 | Воздушная линия электропередачи напряжением до 1 кВ (10,1 км) |  |  | НЗ-2021-МС847-3.13-005.1 (Табл.3.16) |  | (58,6 + 23,839 * (10,1)) * (1,15) | 344.28
Длина 10,1 км (свыше 10 до 20 км)
Стадия - "Не определена";
2) К=1,15 - (Табл.3.17.1 п.2) Проектирование двухцепных воздушных линий электропередачи
2 | Воздушные линии электропередачи напряжением свыше 1 до 20 кВ (0,171 км) |  |  | НЗ-2021-МС847-3.13-005.1 (Табл.3.17) |  | (33 + 39,900 * (0,4 * 1 + 0,6 * 0,5)) * (1,15) * 0,342 * (0,7) | 16.7746
Длина 0,171 км (до 1 км)
Стадия - "Не определена";
1) К=0,1171 (диапазон: 0,1 - 0,171) - (ПрМС 707/пр п.131.3) Кэкс коэффициент экстраполяции (Хзад/0,5Хмин, но не менее 0,1) (0,171 / 0,5) = 0,342 '2) К=0,7 - реконструкция
2) К=1,15 - (Табл.3.17.1 п.2) Проектирование двухцепных воздушных линий электропередачи
2 | Воздушные линии электропередачи напряжением свыше 1 до 20 кВ (0,501 км) |  |  | НЗ-2021-МС847-3.13-005.1 (Табл.3.17) |  | (33 + 39,900 * (0,4 * 1 + 0,6 * 0,501)) * (1,15) | 70.097
Длина 0,501 км (до 1 км)
Стадия - "Не определена";
2) К=1,15 - (Табл.3.17.1 п.2) Проектирование двухцепных воздушных линий электропередачи
2 | Воздушные линии электропередачи напряжением свыше 1 до 20 кВ (1,1 км) |  |  | НЗ-2021-МС847-3.13-005.1 (Табл.3.17) |  | (33 + 39,900 * (1,1)) * (1,15) | 88.4235
Длина 1,1 км (свыше 1 до 5 км)
Стадия - "Не определена";
2) К=1,15 - (Табл.3.17.1 п.2) Проектирование двухцепных воздушных линий электропередачи
2 | Воздушные линии электропередачи напряжением свыше 1 до 20 кВ (5,1 км) |  |  | НЗ-2021-МС847-3.13-005.1 (Табл.3.17) |  | (64,9 + 33,520 * (5,1)) * (1,15) | 271.2298
Длина 5,1 км (свыше 5 до 10 км)
Стадия - "Не определена";
2) К=1,15 - (Табл.3.17.1 п.2) Проектирование двухцепных воздушных линий электропередачи
2 | Воздушные линии электропередачи напряжением свыше 1 до 20 кВ (10,1 км) |  |  | НЗ-2021-МС847-3.13-005.1 (Табл.3.17) |  | (85 + 31,509 * (10,1)) * (1,15) | 463.727
Длина 10,1 км (свыше 10 до 20 км)
Стадия - "Не определена";
2) К=1,15 - (Табл.3.17.1 п.2) Проектирование двухцепных воздушных линий электропередачи
4 | Секционирующий пункт 6-20 кВ с разъединителем (Реклоузер) |  |  | НЗ-2021-МС847-3.13-005.1 (Табл.3.13 п.8.1) |  | 33,7 * 1 | 33.7
Стадия - "Не определена";
Объем: 1
4 | Установка дополнительной ячейки в существующем распределительном пункте (РП) (1 ячейка) |  |  | НЗ-2021-МС847-3.13-005.1 (Табл.3.13 п.11) |  | 4,8 * 1 | 4.8
Стадия - "Не определена";
Объем: 1
1 | Ячейка распределительного устройства 6-20 кВ (КРУН-10) (1 ячейка) |  |  | НЗ-2021-МС847-3.13-005.1 (Табл.3.13 п.9) |  | 70*1*(1,02) | 71.4
Стадия - "Не определена";
2) К=1,02 - (Табл.3.13.1 п.7) Проектирование на свайном фундаменте
1 | Главный распределительный щит 0,4кВ, мощностью до 800 кВт (1 шт. мощностью УКАЗАТЬ кВт) 140кВт/800кВт=0,175 |  |  | НЗ-2021-МС847-3.13-005.1 (Табл.3.13 п.10.1) |  | 122*1*0,175 | 21.35
Стадия - "Не определена";
2 | Кабельная линия электропередачи напряжением до 1 кВ (0,030 км) |  |  | НЗ-2021-МС847-3.13-005.1 (Табл.3.11 п.1) |  | (17,7 + 0,234 * (0,4 * 100 + 0,6 * 30)) * (1,2) * (0,7) * (0,3) * (0,8) | 6.3044
Длина 0,030 км (до 100 метров)
Стадия - "Не определена";
1) К=0,7 - (МУ 2010 п.2.1.3 Разъяснения ЦИП за 2014г.) Коэф., учитывающий разницу в трудоемкости проектирования рассматриваемого объекта и объекта с показателем более, чем в 2 раза меньше табличного (не менее 0,7) (0,7, но не менее 0,7) - коэффициент действует до 50 метров
2) К=1,2 - (Табл.3.11.1 п.1.1) - с коэффициентом застройки от 30 до 50 процентов '2) К=1,4 - (Табл.3.11.1 п.1.2) - с коэффициентом застройки от 50 до 80 процентов 3) К=0,3 - (Табл.3.11.1 п.2.1) - проектирование нескольких параллельных кабелей (с 2-го по 6-й кабель) 3) К=0,2 - (Табл.3.11.1 п.2.2) - проектирование нескольких параллельных кабелей (с 7-го по 10-й кабель) 4) К=0,8 - (Табл.3.11.1 п.3) - проектирование кабельной линии напряжением 1 кВ
2 | Кабельная линия электропередачи напряжением до 1 кВ (0,051 км) |  |  | НЗ-2021-МС847-3.13-005.1 (Табл.3.11 п.1) |  | (17,7 + 0,234 * (0,4 * 100 + 0,6 * 51)) * (1,2) * (0,3) * (0,8) | 9.8555
Длина 0,051 км (до 100 метров)
Стадия - "Не определена";
2) К=1,2 - (Табл.3.11.1 п.1.1) - с коэффициентом застройки от 30 до 50 процентов '2) К=1,4 - (Табл.3.11.1 п.1.2) - с коэффициентом застройки от 50 до 80 процентов 3) К=0,3 - (Табл.3.11.1 п.2.1) - проектирование нескольких параллельных кабелей (с 2-го по 6-й кабель) 3) К=0,2 - (Табл.3.11.1 п.2.2) - проектирование нескольких параллельных кабелей (с 7-го по 10-й кабель) 4) К=0,8 - (Табл.3.11.1 п.3) - проектирование кабельной линии напряжением 1 кВ
2 | Кабельная линия электропередачи напряжением до 1 кВ (0,101 км) |  |  | НЗ-2021-МС847-3.13-005.1 (Табл.3.11 п.1) |  | (17,7 + 0,234 * 101) * (1,2) * (0,3) * (0,8) | 11.9042
Длина 0,101 км (от 100 до 500 метров)
Стадия - "Не определена";
2) К=1,2 - (Табл.3.11.1 п.1.1) - с коэффициентом застройки от 30 до 50 процентов '2) К=1,4 - (Табл.3.11.1 п.1.2) - с коэффициентом застройки от 50 до 80 процентов 3) К=0,3 - (Табл.3.11.1 п.2.1) - проектирование нескольких параллельных кабелей (с 2-го по 6-й кабель) 3) К=0,2 - (Табл.3.11.1 п.2.2) - проектирование нескольких параллельных кабелей (с 7-го по 10-й кабель) 4) К=0,8 - (Табл.3.11.1 п.3) - проектирование кабельной линии напряжением 1 кВ
2 | Кабельная линия электропередачи напряжением до 1 кВ (0,501 км) |  |  | НЗ-2021-МС847-3.13-005.1 (Табл.3.11 п.1) |  | (30,3 + 0,209 * 501) * (1,2) * (0,3) * (0,8) | 38.8826
Длина 0,501 км (от 500 до 1000 метров)
Стадия - "Не определена";
2) К=1,2 - (Табл.3.11.1 п.1.1) - с коэффициентом застройки от 30 до 50 процентов '2) К=1,4 - (Табл.3.11.1 п.1.2) - с коэффициентом застройки от 50 до 80 процентов 3) К=0,3 - (Табл.3.11.1 п.2.1) - проектирование нескольких параллельных кабелей (с 2-го по 6-й кабель) 3) К=0,2 - (Табл.3.11.1 п.2.2) - проектирование нескольких параллельных кабелей (с 7-го по 10-й кабель) 4) К=0,8 - (Табл.3.11.1 п.3) - проектирование кабельной линии напряжением 1 кВ
2 | Кабельная линия электропередачи напряжением до 1 кВ (1,001 км) |  |  | НЗ-2021-МС847-3.13-005.1 (Табл.3.11 п.1) |  | (53,1 + 0,186 * 1001) * (1,2) * (0,3) * (0,8) | 68.9144
Длина 1,001 км (от 1000 до 3000 метров)
Стадия - "Не определена";
2) К=1,2 - (Табл.3.11.1 п.1.1) - с коэффициентом застройки от 30 до 50 процентов '2) К=1,4 - (Табл.3.11.1 п.1.2) - с коэффициентом застройки от 50 до 80 процентов 3) К=0,3 - (Табл.3.11.1 п.2.1) - проектирование нескольких параллельных кабелей (с 2-го по 6-й кабель) 3) К=0,2 - (Табл.3.11.1 п.2.2) - проектирование нескольких параллельных кабелей (с 7-го по 10-й кабель) 4) К=0,8 - (Табл.3.11.1 п.3) - проектирование кабельной линии напряжением 1 кВ
2 | Кабельная линия электропередачи напряжением до 1 кВ (3,001 км) |  |  | НЗ-2021-МС847-3.13-005.1 (Табл.3.11 п.1) |  | (93,3 + 0,172 * 3001) * (1,2) * (0,3) * (0,8) | 175.5279
Длина 3,001 км (от 3000 до 6000 метров)
Стадия - "Не определена";
2) К=1,2 - (Табл.3.11.1 п.1.1) - с коэффициентом застройки от 30 до 50 процентов '2) К=1,4 - (Табл.3.11.1 п.1.2) - с коэффициентом застройки от 50 до 80 процентов 3) К=0,3 - (Табл.3.11.1 п.2.1) - проектирование нескольких параллельных кабелей (с 2-го по 6-й кабель) 3) К=0,2 - (Табл.3.11.1 п.2.2) - проектирование нескольких параллельных кабелей (с 7-го по 10-й кабель) 4) К=0,8 - (Табл.3.11.1 п.3) - проектирование кабельной линии напряжением 1 кВ
2 | Кабельная линия электропередачи напряжением до 1 кВ (6,001 км) |  |  | НЗ-2021-МС847-3.13-005.1 (Табл.3.11 п.1) |  | (138,7 + 0,165 * 6001) * (1,2) * (0,3) * (0,8) | 325.1131
Длина 6,001 км (от 6000 до 10000 метров)
Стадия - "Не определена";
2) К=1,2 - (Табл.3.11.1 п.1.1) - с коэффициентом застройки от 30 до 50 процентов '2) К=1,4 - (Табл.3.11.1 п.1.2) - с коэффициентом застройки от 50 до 80 процентов 3) К=0,3 - (Табл.3.11.1 п.2.1) - проектирование нескольких параллельных кабелей (с 2-го по 6-й кабель) 3) К=0,2 - (Табл.3.11.1 п.2.2) - проектирование нескольких параллельных кабелей (с 7-го по 10-й кабель) 4) К=0,8 - (Табл.3.11.1 п.3) - проектирование кабельной линии напряжением 1 кВ
2 | Кабельная линия электропередачи напряжением до 1 кВ (10,001 км) |  |  | НЗ-2021-МС847-3.13-005.1 (Табл.3.11 п.1) |  | (138,7 + 0,165 * (0,4 * 10000 + 0,6 * 10001)) * (1,2) * (0,3) * (0,8) | 515.1741
Длина 10,001 км (свыше 10000 метров)
Стадия - "Не определена";
2) К=1,2 - (Табл.3.11.1 п.1.1) - с коэффициентом застройки от 30 до 50 процентов '2) К=1,4 - (Табл.3.11.1 п.1.2) - с коэффициентом застройки от 50 до 80 процентов 3) К=0,3 - (Табл.3.11.1 п.2.1) - проектирование нескольких параллельных кабелей (с 2-го по 6-й кабель) 3) К=0,2 - (Табл.3.11.1 п.2.2) - проектирование нескольких параллельных кабелей (с 7-го по 10-й кабель) 4) К=0,8 - (Табл.3.11.1 п.3) - проектирование кабельной линии напряжением 1 кВ
2 | Кабельная линия электропередачи напряжением до 10 кВ (0,030 км) |  |  | НЗ-2021-МС847-3.13-005.1 (Табл.3.11 п.1) |  | (17,7 + 0,234 * (0,4 * 100 + 0,6 * 30)) * (1,2) * (0,7) * (0,3) | 7.8805
Длина 0,030 км (до 100 метров)
Стадия - "Не определена";
1) К=0,7 - (МУ 2010 п.2.1.3 Разъяснения ЦИП за 2014г.) Коэф., учитывающий разницу в трудоемкости проектирования рассматриваемого объекта и объекта с показателем более, чем в 2 раза меньше табличного (не менее 0,7) (0,7, но не менее 0,7) - коэффициент действует до 50 метров
2) К=1,2 - (Табл.3.11.1 п.1.1) - с коэффициентом застройки от 30 до 50 процентов '2) К=1,4 - (Табл.3.11.1 п.1.2) - с коэффициентом застройки от 50 до 80 процентов 3) К=0,3 - (Табл.3.11.1 п.2.1) - проектирование нескольких параллельных кабелей (с 2-го по 6-й кабель) 3) К=0,2 - (Табл.3.11.1 п.2.2) - проектирование нескольких параллельных кабелей (с 7-го по 10-й кабель)
2 | Кабельная линия электропередачи напряжением до 10 кВ (0,051 км) |  |  | НЗ-2021-МС847-3.13-005.1 (Табл.3.11 п.1) |  | (17,7 + 0,234 * (0,4 * 100 + 0,6 * 51)) * (1,2) * (0,3) | 12.3193
Длина 0,051 км (до 100 метров)
Стадия - "Не определена";
2) К=1,2 - (Табл.3.11.1 п.1.1) - с коэффициентом застройки от 30 до 50 процентов '2) К=1,4 - (Табл.3.11.1 п.1.2) - с коэффициентом застройки от 50 до 80 процентов 3) К=0,3 - (Табл.3.11.1 п.2.1) - проектирование нескольких параллельных кабелей (с 2-го по 6-й кабель) 3) К=0,2 - (Табл.3.11.1 п.2.2) - проектирование нескольких параллельных кабелей (с 7-го по 10-й кабель)
2 | Кабельная линия электропередачи напряжением до 10 кВ (0,101 км) |  |  | НЗ-2021-МС847-3.13-005.1 (Табл.3.11 п.1) |  | (17,7 + 0,234 * 101) * (1,2) * (0,3) | 14.8802
Длина 0,101 км (от 100 до 500 метров)
Стадия - "Не определена";
2) К=1,2 - (Табл.3.11.1 п.1.1) - с коэффициентом застройки от 30 до 50 процентов '2) К=1,4 - (Табл.3.11.1 п.1.2) - с коэффициентом застройки от 50 до 80 процентов 3) К=0,3 - (Табл.3.11.1 п.2.1) - проектирование нескольких параллельных кабелей (с 2-го по 6-й кабель) 3) К=0,2 - (Табл.3.11.1 п.2.2) - проектирование нескольких параллельных кабелей (с 7-го по 10-й кабель) 4) К=0,8 - (Табл.3.11.1 п.3) - проектирование кабельной линии напряжением 1 кВ
2 | Кабельная линия электропередачи напряжением до 10 кВ (0,501 км) |  |  | НЗ-2021-МС847-3.13-005.1 (Табл.3.11 п.1) |  | (30,3 + 0,209 * 501) * (1,2) * (0,3) | 48.6032
Длина 0,501 км (от 500 до 1000 метров)
Стадия - "Не определена";
2) К=1,2 - (Табл.3.11.1 п.1.1) - с коэффициентом застройки от 30 до 50 процентов '2) К=1,4 - (Табл.3.11.1 п.1.2) - с коэффициентом застройки от 50 до 80 процентов 3) К=0,3 - (Табл.3.11.1 п.2.1) - проектирование нескольких параллельных кабелей (с 2-го по 6-й кабель) 3) К=0,2 - (Табл.3.11.1 п.2.2) - проектирование нескольких параллельных кабелей (с 7-го по 10-й кабель) 4) К=0,8 - (Табл.3.11.1 п.3) - проектирование кабельной линии напряжением 1 кВ
2 | Кабельная линия электропередачи напряжением до 10 кВ (1,001 км) |  |  | НЗ-2021-МС847-3.13-005.1 (Табл.3.11 п.1) |  | (53,1 + 0,186 * 1001) * (1,2) * (0,3) | 86.143
Длина 1,001 км (от 1000 до 3000 метров)
Стадия - "Не определена";
2) К=1,2 - (Табл.3.11.1 п.1.1) - с коэффициентом застройки от 30 до 50 процентов '2) К=1,4 - (Табл.3.11.1 п.1.2) - с коэффициентом застройки от 50 до 80 процентов 3) К=0,3 - (Табл.3.11.1 п.2.1) - проектирование нескольких параллельных кабелей (с 2-го по 6-й кабель) 3) К=0,2 - (Табл.3.11.1 п.2.2) - проектирование нескольких параллельных кабелей (с 7-го по 10-й кабель) 4) К=0,8 - (Табл.3.11.1 п.3) - проектирование кабельной линии напряжением 1 кВ
2 | Кабельная линия электропередачи напряжением до 10 кВ (3,001 км) |  |  | НЗ-2021-МС847-3.13-005.1 (Табл.3.11 п.1) |  | (93,3 + 0,172 * 3001) * (1,2) * (0,3) | 219.4099
Длина 3,001 км (от 3000 до 6000 метров)
Стадия - "Не определена";
2) К=1,2 - (Табл.3.11.1 п.1.1) - с коэффициентом застройки от 30 до 50 процентов '2) К=1,4 - (Табл.3.11.1 п.1.2) - с коэффициентом застройки от 50 до 80 процентов 3) К=0,3 - (Табл.3.11.1 п.2.1) - проектирование нескольких параллельных кабелей (с 2-го по 6-й кабель) 3) К=0,2 - (Табл.3.11.1 п.2.2) - проектирование нескольких параллельных кабелей (с 7-го по 10-й кабель) 4) К=0,8 - (Табл.3.11.1 п.3) - проектирование кабельной линии напряжением 1 кВ
2 | Кабельная линия электропередачи напряжением до 10 кВ (6,001 км) |  |  | НЗ-2021-МС847-3.13-005.1 (Табл.3.11 п.1) |  | (138,7 + 0,165 * 6001) * (1,2) * (0,3) | 406.3914
Длина 6,001 км (от 6000 до 10000 метров)
Стадия - "Не определена";
2) К=1,2 - (Табл.3.11.1 п.1.1) - с коэффициентом застройки от 30 до 50 процентов '2) К=1,4 - (Табл.3.11.1 п.1.2) - с коэффициентом застройки от 50 до 80 процентов 3) К=0,3 - (Табл.3.11.1 п.2.1) - проектирование нескольких параллельных кабелей (с 2-го по 6-й кабель) 3) К=0,2 - (Табл.3.11.1 п.2.2) - проектирование нескольких параллельных кабелей (с 7-го по 10-й кабель) 4) К=0,8 - (Табл.3.11.1 п.3) - проектирование кабельной линии напряжением 1 кВ
2 | Кабельная линия электропередачи напряжением до 10 кВ (10,001 км) |  |  | НЗ-2021-МС847-3.13-005.1 (Табл.3.11 п.1) |  | (138,7 + 0,165 * (0,4 * 10000 + 0,6 * 10001)) * (1,2) * (0,3) | 643.9676
Длина 10,001 км (свыше 10000 метров)
Стадия - "Не определена";
2) К=1,2 - (Табл.3.11.1 п.1.1) - с коэффициентом застройки от 30 до 50 процентов '2) К=1,4 - (Табл.3.11.1 п.1.2) - с коэффициентом застройки от 50 до 80 процентов 3) К=0,3 - (Табл.3.11.1 п.2.1) - проектирование нескольких параллельных кабелей (с 2-го по 6-й кабель) 3) К=0,2 - (Табл.3.11.1 п.2.2) - проектирование нескольких параллельных кабелей (с 7-го по 10-й кабель) 4) К=0,8 - (Табл.3.11.1 п.3) - проектирование кабельной линии напряжением 1 кВ
2 | Закрытый переход методом ГНБ (0,030 км) |  |  | НЗ-2021-МС847-3.13-005.1 (Табл.3.12 п.1) |  | (297,7 + 2,29 * (0,4 * 100 + 0,6 * 30)) * (1,2) * (0,7) * (0,3) | 108.491
Длина 0,030 км (до 100 метров)
Стадия - "Не определена";
1) К=0,7 - (МУ 2010 п.2.1.3 Разъяснения ЦИП за 2014г.) Коэф., учитывающий разницу в трудоемкости проектирования рассматриваемого объекта и объекта с показателем более, чем в 2 раза меньше табличного (не менее 0,7) (0,7, но не менее 0,7) - коэффициент действует до 50 метров
2) К=1,2 - (Гл.II п.22) - пересечение ЖД путей 3) К=0,3 - (Табл.3.12.1 п.1) - проектирование нескольких параллельных ниток ГНБ
2 | Закрытый переход методом ГНБ (0,051 км) |  |  | НЗ-2021-МС847-3.13-005.1 (Табл.3.12 п.1) |  | (297,7 + 2,29 * (0,4 * 100 + 0,6 * 51)) * (1,2) * (0,3) | 165.3746
Длина 0,051 км (до 100 метров)
Стадия - "Не определена";
2) К=1,2 - (Гл.II п.22) - пересечение ЖД путей 3) К=0,3 - (Табл.3.12.1 п.1) - проектирование нескольких параллельных ниток ГНБ
2 | Закрытый переход методом ГНБ (0,101 км) |  |  | НЗ-2021-МС847-3.13-005.1 (Табл.3.12 п.1) |  | (297,7 + 2,29 * 101) * (1,2) * (0,3) | 190.4364
Длина 0,101 км (от 100 до 500 метров)
Стадия - "Не определена";
2) К=1,2 - (Гл.II п.22) - пересечение ЖД путей 3) К=0,3 - (Табл.3.12.1 п.1) - проектирование нескольких параллельных ниток ГНБ
2 | Закрытый переход методом ГНБ (0,501 км) |  |  | НЗ-2021-МС847-3.13-005.1 (Табл.3.12 п.1) |  | (329,2 + 2,22 * 501) * (1,2) * (0,3) | 518.9112
Длина 0,501 км (от 500 до 1000 метров)
Стадия - "Не определена";
2) К=1,2 - (Гл.II п.22) - пересечение ЖД путей 3) К=0,3 - (Табл.3.12.1 п.1) - проектирование нескольких параллельных ниток ГНБ
2 | Закрытый переход методом ГНБ (1,001 км) |  |  | НЗ-2021-МС847-3.13-005.1 (Табл.3.12 п.1) |  | (539,9 + 2,01 * 1001) * (1,2) * (0,3) | 918.6876
Длина 1,001 км (от 1000 до 3000 метров)
Стадия - "Не определена";
2) К=1,2 - (Гл.II п.22) - пересечение ЖД путей 3) К=0,3 - (Табл.3.12.1 п.1) - проектирование нескольких параллельных ниток ГНБ
| Итого без учета НДС в ценах 01.01.2021 г. | [5 empty] | 0
Итого в базовых ценах на 01.01.2001 г. |  |  |  | Письмо Минстроя РФ от 29.07.2024г. №43022-ИФ/09 |  | 6.1 | 0
Итого стоимость проектных работ в ценах на 3 кв. 2024 г |  |  |  | Письмо Минстроя РФ от 29.07.2024г. №43022-ИФ/09 |  | 1.44 | 0
Составил: _____________________________Гаджиев Б. А.
Главный инженер проекта________________________ (подпись, инициалы, фамилия)
Начальник отдела________________________ (подпись, инициалы, фамилия)
Ответственный представитель заказчика________________________ (подпись, инициалы, фамилия)
Место печати "____"________________________20____ г.

## АСУТП (hidden)
Смета № ЛС 12-01-02
на проектные работы по разделу "Телемеханика"
Строительство ВЛИ-0,4 кВ от РУ-0,4 кВ ТП-4259 ПС-110 кВ №645 "Сушкинская" (0,1 км), в т.ч. ПИР, МО, Одинцовский р-н, п.Покровский Городок
(наименование стройки)
Заказчик | Западные электрические сети-филиал ПАО "Россети Московский регион", 143006, Московская область, город Одинцово, Транспортный проезд, дом 32
(наименование организации)
Проектная организация |  | ООО "СК СИСТЕМА" 140070, МО, г. Люберцы, пгт. Томилино, ул. Гаршина, д. 11, эт/пом 8/8, 11,12,13
(наименование организации)
Характеристика предприятия, здания, сооружения или виды работ |  | №№ частей, глав, таблиц и пунктов указаний к разделу или главе сборника на проектные работы для строительства |  |  | Количество переменных, измеряемых, контролируемых, и регистрируемых АСУТП (парамерт, Ф9) |  | Базовая цена (Цд, руб.)
1 |  | 2 |  |  | 3 |  | 4
Телемеханика |  | СПРАВОЧНИК БАЗОВЫХ ЦЕН НА ПРОЕКТНЫЕ РАБОТЫ В СТРОИТЕЛЬСТВЕ "АВТОМАТИЗИРОВАННЫЕ СИСТЕМЫ УПРАВЛЕНИЯ ТЕХНОЛОГИЧЕСКИМИ ПРОЦЕССАМИ (АСУТП)" Трудоемкость разработки документации на АСУТП (в баллах) - Табл. 2 п. 1.1 (Ф2) п. 2.1 (Ф5) п. 3.1 (Ф6) п. 6.1 (Ф9) Поправочные коэффициенты и условия их применения - Табл. 3 п. 1 (К1 = 0,4) Ориентировочное распределение базовой цены разработки документации на АСУТП по стадиям проектирования (в процентах) - Табл. 6 РД - 50% Ценностной множитель для частей документации на АСУТП (тыс. руб.) п. 2.11.2 Sто - ценностной множитель по техническому обеспечению Sто = 33,77 тыс.руб. Цена разработки документации по техническому решению (в баллах) Цто = Ф2 + Ф5 + Ф6 + Ф9 Общая базовая цена разработки документации на АСУТП (тыс. руб.) Цд = Цто * Sто * К1* 0,5 |  |  | 20 параметров |  | 27016
С учетом индекса изменения сметной стоимости в текущих ценах 1 квартала 2025 года К=6,39 - проектные работы (Письмо Минрегиона РФ №5170-ИФ/09 от 01.02.2025 года) | [6 empty] | 172632.24
Составил: _____________________________Гаджиев Б. А.
Смета № ЛС 12-01-01
на проектные работы
0
(наименование стройки)
Заказчик | Западные электрические сети-филиал ПАО "Россети Московский регион", 143006, Московская область, город Одинцово, Транспортный проезд, дом 32
(наименование организации)
Проектная организация |  | ООО "СК СИСТЕМА" 140070, МО, г. Люберцы, раб. пос. Томилино, ул. Гаршина, д. 11, эт/пом 8/8, 11,12,13
(наименование организации)
Составлена в уровне цен на 01.01.2021 года
|  |  |  | трудоемкость (в баллах) |  | разделы документации
|  |  |  | (Ф1,Ф2,Ф5,Ф6,Ф9) |  | ОР | ОО | ТО
|  |  |  | Ф1 |  | 0 | 0 | 0
|  |  | const | Ф2 |  | 0 | 0 | 1 | непрерывный
|  |  |  | Ф4 |  | 0 | 0 | 0 | количество операций до 20
|  |  |  | Ф5 |  | 0 | 0 | 1 | количество операций до 5
|  |  |  | Ф6 |  | 0 | 0 | 1 | I степень
|  |  |  | Ф9 |  | 0 | 0 | 1 | вводятся вручную (по кол-во т.у.)
|  |  | Сумма баллов (ОР, ОО, ТО) |  |  | 0 | 0 | 4 | расчетные значения
|  |  | Цпд - цена проектных работ | [5 empty] | 27016
|  |  | Цто - цена разработки документации техническое обеспечение | [5 empty] | 4
|  |  | Кст = 0,5 - коэффициент стадийности (при разработке РД) | [5 empty] | 0.5
|  |  | К1 = (от 0,4 до 0,8) - повторное применение проектных решений в РД | [5 empty] | 0.4
|  |  | Sто | [5 empty] | 33.77
|  |  | в текущих ценах 1 квартала 2025 года К=6,39 - проектные работы (Письмо Минрегиона РФ №5170-ИФ/09 от 01.02.2025 года) | [5 empty] | 6.39
1000
секций

## перебаз ТС своим ходом (hidden)
Система ПИР v. 2.17.5. (c) ООО Компания Инфострой. (Ф2П 707/пр) |  |  |  |  | Приложение №7 к приказу МС №707/пр от 01.10.2021г. Форма 2П
Смета № ЛС 12-01-01
на проектные работы
Строительство ВЛИ-0,4 кВ от РУ-0,4 кВ ТП-4259 ПС-110 кВ №645 "Сушкинская" (0,1 км), в т.ч. ПИР, МО, Одинцовский р-н, п.Покровский Городок
(наименование стройки)
Заказчик |  | Западные электрические сети-филиал ПАО "Россети Московский регион", 143006, Московская область, город Одинцово, Транспортный проезд, дом 32
(наименование организации)
Проектная организация |  |  | ООО "СК СИСТЕМА" 140070, МО, г. Люберцы, раб. пос. Томилино, ул. Гаршина, д. 11, эт/пом 8/8, 11,12,13
(наименование организации)
Составлена в уровне цен на 01.01.2021 года
№ п/п | Наименование объекта проектирования или вида проектных работ |  |  | Наименование, номера глав, таблиц, параграфов и пунктов МНЗ на проектные работы |  | Расчет стоимости | Сметная стоимость, Тыс. руб.
1 | Перебазировка эксковатора на пневмоходу с базы механизации на строительную площадку и обратно своим ходом (L=64км) |  |  | Приказ Минстроя России от 04.09.2019 N 513/пр "Об утверждении Методических рекомендаций по определению сметных цен на эксплуатацию машин и механизмов" Пс - нормативный показатель затрат на перебазировку машин с базы механизации на строительную площадку и обратно Зп = Зр*t - зарплата машиниста, руб./чел.час (1250 руб.) Зр - оклад машиниста час (625 руб.) t - время перебазировки туда и обратно, (2 часа) Этр - затраты на энергоноситель, руб./маш.час Нл - расход дизельного топлива на л/100км (15 литров) Дэ - плотность дизельного топлива (0,82) Гп - нормативный показатель пробега машины при расчета 1 перебазировка км/год (64 км) |  | ((1250+40949,39+585,26)*2)/8 ((15*0,82*64)/1,05)*54,62 =40949,39 | 10696.1625
Т - нормативный показатель годового режима работы машины подлежащей перебазировке маш.час/год (1,05) Цбд - стоимость дизельного топлива руб./л (54,62 руб.) С - нормативный показатель затрат на смазочные материалы, руб./маш.час (585,26 руб.) В - среднегодовой показатель затрат времени на одну перебазировку, (2 часа) Тп - среднегодовой показатель времени работы на одной строительной площадке, (8 часов)
| Итого без учета НДС в ценах 01.01.2021 г. | [5 empty] | 10696.1625
Составил: _____________________________Гаджиев Б. А.
Главный инженер проекта________________________ (подпись, инициалы, фамилия)
Начальник отдела________________________ (подпись, инициалы, фамилия)
Ответственный представитель заказчика________________________ (подпись, инициалы, фамилия)
Место печати "____"________________________20____ г.

## перебаз ТС на прицепе (ГНБ) (hidden)
Система ПИР v. 2.17.5. (c) ООО Компания Инфострой. (Ф2П 707/пр) |  |  |  |  | Приложение №7 к приказу МС №707/пр от 01.10.2021г. Форма 2П
Смета № ЛС 12-01-01
на проектные работы
Строительство ВЛИ-0,4 кВ от РУ-0,4 кВ ТП-4259 ПС-110 кВ №645 "Сушкинская" (0,1 км), в т.ч. ПИР, МО, Одинцовский р-н, п.Покровский Городок
(наименование стройки)
Заказчик |  | Западные электрические сети-филиал ПАО "Россети Московский регион", 143006, Московская область, город Одинцово, Транспортный проезд, дом 32
(наименование организации)
Проектная организация |  |  | ООО "СК СИСТЕМА" 140070, МО, г. Люберцы, раб. пос. Томилино, ул. Гаршина, д. 11, эт/пом 8/8, 11,12,13
(наименование организации)
Составлена в уровне цен на 01.01.2021 года
№ п/п | Наименование объекта проектирования или вида проектных работ |  |  | Наименование, номера глав, таблиц, параграфов и пунктов МНЗ на проектные работы |  | Расчет стоимости | Сметная стоимость, Тыс. руб.
1 | Перебазировка машины ГНБ с базы механизации на строительную площадку и обратно на прицепе (L=64км) |  |  | Приказ Минстроя России от 04.09.2019 N 513/пр "Об утверждении Методических рекомендаций по определению сметных цен на эксплуатацию машин и механизмов" Ппр - нормативный показатель затрат на перебазировку машин (ГНБ) Рт - сметная цена на эксплуатацию тягача, используемого при перебазировке машины данного вида и данной типоразмерной группы, руб./маш.-ч (1500руб) Рмс - сметная цена на эксплуатацию машины сопровождения, используемой при перебазировке машины данного вида и данной типоразмерной группы, руб./маш.ч Рпр - сметная цена на эксплуатацию прицепа (полуприцепа, прицепа-тяжеловоза и тому подобное), используемого при перебазировке машины данного вида и типоразмерной группы, руб./маш.-ч (2000руб.) |  | '(1500+0+2000+1250)*12/2 | 28500
В - общее время пробегов тягача и машины сопровождения, связанных с перебазировкой машины данного вида и типоразмерной группы, а также время их нахождения на исходном и конечном пунктах доставки перебазируемой машины. Общее время пробегов указанных машин учитывает пробеги, как в направлении к месту нахождения машины, подлежащей перебазировке, так и обратный пробег этих машин к месту их дислокации, (6 часов) Тп - ограничивается временными рамками периода между перебазировками строительной машины, (2 часов) Зп = Зр*t - зарплата машиниста, руб./чел.час (1250 руб.) Зр - оклад машиниста час (625 руб.) t - время перебазировки туда и обратно, (2 часа)
| Итого без учета НДС в ценах 01.01.2021 г. | [5 empty] | 28500
Составил: _____________________________Гаджиев Б. А.
Главный инженер проекта________________________ (подпись, инициалы, фамилия)
Начальник отдела________________________ (подпись, инициалы, фамилия)
Ответственный представитель заказчика________________________ (подпись, инициалы, фамилия)
Место печати "____"________________________20____ г.

## вынос осей КТП (hidden)
Смета № 01-01-01
Строительство ВЛИ-0,4 кВ от РУ-0,4 кВ ТП-4259 ПС-110 кВ №645 "Сушкинская" (0,1 км), в т.ч. ПИР, МО, Одинцовский р-н, п.Покровский Городок
Вынос в натуру осей новой КТП
Сметный расчет составлен по "Справочнику базовых цен на инженерно-геодезические изыскания при строительстве и эксплуатации зданий и сооружений", 2006 год.
№ п/п | Наименования и характеристика работ | Обоснование | Ед. изм. | Кол-во | Базовая цена | стоимость
1.1 | Разбивка основных осей сооружения: полевые работы | табл.14 п.10, I кат. СБЦ 2006 полевые работы, | 1 контур | 1 | 637 | 637
1.2 | Итого полевые работы с учётом: | К=0,85 - без полевого довольствия; |  |  |  | 541.45
1.3 | для полевых работ (из договора по графику производства работ) | К=1,3 - продолжительность неблагоприятного периода п.8 г. табл. 2 о.у. |  |  |  | 703.885
1.4 | Расходы по организации и ликвидации работ: полевые работы | К=0,06 п. 13 о.у. СБЦ 2006 К=2,5 п.13 примечание 1, о.у. СБЦ 2006 |  |  |  | 105.5827
2.1 | Разбивка основных осей сооружения: камеральные работы | табл.14 п.10, I кат. СБЦ 2006 камеральные работы | 1 контур | 1 | 137 | 137
2.2 | Выполнение камеральных и картографических работ с применением компьютерных технологий | СБЦ на инж. геодезические изыск. при стр-ве и экспл. зданий и соор. 2006г Общие указания п.15д | компл. | 1.2 | 137 | 164.4
3 | ИТОГО полевые и камеральные в ценах 2001г. : |  |  |  |  | 973.8678
4 | Составление тех.отчета | СБЦ 2006г. Т.68, п.2 6,6% |  |  |  | 64.2753
5 | Итого по смете |  |  |  |  | 1038.143
6 | Итого с учетом К=6,11 (индекс пересчёта на 3 кв.2024г. (письмо Минстроя России) |  |  |  |  | 6343.0539
| Составил |  | Гаджиев Б. А.
Проверил:

## вынос осей ГРЩ (hidden)
Смета № 01-01-01
Строительство ВЛИ-0,4 кВ от РУ-0,4 кВ ТП-4259 ПС-110 кВ №645 "Сушкинская" (0,1 км), в т.ч. ПИР, МО, Одинцовский р-н, п.Покровский Городок
Вынос в натуру осей новой ГРЩ
Сметный расчет составлен по "Справочнику базовых цен на инженерно-геодезические изыскания при строительстве и эксплуатации зданий и сооружений", 2006 год.
№ п/п | Наименования и характеристика работ | Обоснование | Ед. изм. | Кол-во | Базовая цена | стоимость
1.1 | Разбивка основных осей сооружения: полевые работы | табл.14 п.10, I кат. СБЦ 2006 полевые работы, | 1 контур | 1 | 637 | 637
1.2 | Итого полевые работы с учётом: | К=0,85 - без полевого довольствия; |  |  |  | 541.45
1.3 | для полевых работ (из договора по графику производства работ) | К=1,3 - продолжительность неблагоприятного периода п.8 г. табл. 2 о.у. |  |  |  | 703.885
1.4 | Расходы по организации и ликвидации работ: полевые работы | К=0,06 п. 13 о.у. СБЦ 2006 К=2,5 п.13 примечание 1, о.у. СБЦ 2006 |  |  |  | 105.5827
2.1 | Разбивка основных осей сооружения: камеральные работы | табл.14 п.10, I кат. СБЦ 2006 камеральные работы | 1 контур | 1 | 137 | 137
2.2 | Выполнение камеральных и картографических работ с применением компьютерных технологий | СБЦ на инж. геодезические изыск. при стр-ве и экспл. зданий и соор. 2006г Общие указания п.15д | компл. | 1.2 | 137 | 164.4
3 | ИТОГО полевые и камеральные в ценах 2001г. : |  |  |  |  | 973.8678
4 | Составление тех.отчета | СБЦ 2006г. Т.68, п.2 6,6% |  |  |  | 64.2753
5 | Итого по смете |  |  |  |  | 1038.143
6 | Итого с учетом К=6,11 (индекс пересчёта на 3 кв.2024г. (письмо Минстроя России) |  |  |  |  | 6343.0539
| Составил |  | Гаджиев Б. А.
Проверил:

## вынос осей КРУН (hidden)
Смета № 01-01-01
Строительство ВЛИ-0,4 кВ от РУ-0,4 кВ ТП-4259 ПС-110 кВ №645 "Сушкинская" (0,1 км), в т.ч. ПИР, МО, Одинцовский р-н, п.Покровский Городок
Вынос в натуру осей новой КРУН
Сметный расчет составлен по "Справочнику базовых цен на инженерно-геодезические изыскания при строительстве и эксплуатации зданий и сооружений", 2006 год.
№ п/п | Наименования и характеристика работ | Обоснование | Ед. изм. | Кол-во | Базовая цена | стоимость
1.1 | Разбивка основных осей сооружения: полевые работы | табл.14 п.10, I кат. СБЦ 2006 полевые работы, | 1 контур | 1 | 637 | 637
1.2 | Итого полевые работы с учётом: | К=0,85 - без полевого довольствия; |  |  |  | 541.45
1.3 | для полевых работ (из договора по графику производства работ) | К=1,3 - продолжительность неблагоприятного периода п.8 г. табл. 2 о.у. |  |  |  | 703.885
1.4 | Расходы по организации и ликвидации работ: полевые работы | К=0,06 п. 13 о.у. СБЦ 2006 К=2,5 п.13 примечание 1, о.у. СБЦ 2006 |  |  |  | 105.5827
2.1 | Разбивка основных осей сооружения: камеральные работы | табл.14 п.10, I кат. СБЦ 2006 камеральные работы | 1 контур | 1 | 137 | 137
2.2 | Выполнение камеральных и картографических работ с применением компьютерных технологий | СБЦ на инж. геодезические изыск. при стр-ве и экспл. зданий и соор. 2006г Общие указания п.15д | компл. | 1.2 | 137 | 164.4
3 | ИТОГО полевые и камеральные в ценах 2001г. : |  |  |  |  | 973.8678
4 | Составление тех.отчета | СБЦ 2006г. Т.68, п.2 6,6% |  |  |  | 64.2753
5 | Итого по смете |  |  |  |  | 1038.143
6 | Итого с учетом К=6,11 (индекс пересчёта на 3 кв.2024г. (письмо Минстроя России) |  |  |  |  | 6343.0539
| Составил |  | Гаджиев Б. А.
Проверил:

## вынос осей ВЛ-0,4кВ до 0,5 (hidden)
Смета № 01-01-01
Строительство ВЛИ-0,4 кВ от РУ-0,4 кВ ТП-4259 ПС-110 кВ №645 "Сушкинская" (0,1 км), в т.ч. ПИР, МО, Одинцовский р-н, п.Покровский Городок
Вынос в натуру осей трассы воздушной линии ВЛ-0,4кВ
Сметный расчет составлен по "Справочнику базовых цен на инженерно-геодезические изыскания при строительстве и эксплуатации зданий и сооружений"
№ п/п | Наименования и характеристика работ | Обоснование | Ед. изм. | Кол-во | Базовая цена | стоимость
1.1 | Создание плановой опорной сети при расстоянии между точками, м: до 20: полевые работы | табл.15 п.12, I кат. СБЦ 2006 полевые работы, | 1 км | 0.001 | 2690 | 2.69 | Кол-во - длина трассы ВЛ-0,4кВ | L= | 1
1.2 | Изготовление и установка знаков (полевые работы) | табл.7, п.8, I кат. СБЦ 2006 | 1знак | 1 | 30 | 30 | (Кол-во) - количество опор по трассе | n= | 1
1.3 | Итого полевые работы с учётом: | К=0,85 - без полевого довольствия; |  |  |  | 27.7865
1.4 | для полевых работ (из договора по графику производства работ) | К=1,3 - продолжительность неблагоприятного периода п.8 г. табл. 2 о.у. |  |  |  | 36.1224
1.5 | Расходы по организации и ликвидации работ: полевые работы | К=0,06 п. 13 о.у. СБЦ 2006 К=2,5 п.13 примечание 1, о.у. СБЦ 2006 |  |  |  | 5.4184
2.1 | Создание плановой опорной сети при расстоянии между точками, м: до 20: камеральные работы | табл.15 п.12, I кат. СБЦ 2006 камеральные работы | 1 км | 0.001 | 940 | 0.94
2.2 | Выполнение камеральных и картографических работ с применением компьютерных технологий | СБЦ на инж. геодезические изыск. при стр-ве и экспл. зданий и соор. 2006г Общие указания п.15д | компл. | 1.2 | 0.94 | 1.128
3 | ИТОГО полевые и камеральные в ценах 2001г. : |  |  |  |  | 42.6688
4 | Составление тех.отчета | СБЦ 2006г. Т.68, п.2 6,6% |  |  |  | 2.8161
5 | Итого по смете |  |  |  |  | 45.485
6 | Итого с учетом К=6,11 (индекс пересчёта на 3 кв.2024г. (письмо Минстроя России) |  |  |  |  | 277.9131
| Составил |  | Гаджиев Б. А.
Проверил:

## вынос осей ВЛ-10кВ до 0,5 (hidden)
Смета № 01-01-01
Строительство ВЛИ-0,4 кВ от РУ-0,4 кВ ТП-4259 ПС-110 кВ №645 "Сушкинская" (0,1 км), в т.ч. ПИР, МО, Одинцовский р-н, п.Покровский Городок
Вынос в натуру осей трассы воздушной линии ВЛ-10кВ
Сметный расчет составлен по "Справочнику базовых цен на инженерно-геодезические изыскания при строительстве и эксплуатации зданий и сооружений"
№ п/п | Наименования и характеристика работ | Обоснование | Ед. изм. | Кол-во | Базовая цена | стоимость
1.1 | Создание плановой опорной сети при расстоянии между точками, м: до 20: полевые работы | табл.15 п.12, I кат. СБЦ 2006 полевые работы, | 1 км | 0.001 | 2690 | 2.69 | Кол-во - длина трассы ВЛ-10кВ | L= | 1
1.2 | Изготовление и установка знаков (полевые работы) | табл.7, п.8, I кат. СБЦ 2006 | 1знак | 1 | 30 | 30 | (Кол-во) - количество опор по трассе | n= | 1
1.3 | Итого полевые работы с учётом: | К=0,85 - без полевого довольствия; |  |  |  | 27.7865
1.4 | для полевых работ (из договора по графику производства работ) | К=1,3 - продолжительность неблагоприятного периода п.8 г. табл. 2 о.у. |  |  |  | 36.1224
1.5 | Расходы по организации и ликвидации работ: полевые работы | К=0,06 п. 13 о.у. СБЦ 2006 К=2,5 п.13 примечание 1, о.у. СБЦ 2006 |  |  |  | 5.4184
2.1 | Создание плановой опорной сети при расстоянии между точками, м: до 20: камеральные работы | табл.15 п.12, I кат. СБЦ 2006 камеральные работы | 1 км | 0.001 | 940 | 0.94
2.2 | Выполнение камеральных и картографических работ с применением компьютерных технологий | СБЦ на инж. геодезические изыск. при стр-ве и экспл. зданий и соор. 2006г Общие указания п.15д | компл. | 1.2 | 0.94 | 1.128
3 | ИТОГО полевые и камеральные в ценах 2001г. : |  |  |  |  | 42.6688
4 | Составление тех.отчета | СБЦ 2006г. Т.68, п.2 6,6% |  |  |  | 2.8161
5 | Итого по смете |  |  |  |  | 45.485
6 | Итого с учетом К=6,11 (индекс пересчёта на 3 кв.2024г. (письмо Минстроя России) |  |  |  |  | 277.9131
| Составил |  | Гаджиев Б. А.
Проверил:

## вынос осей ВЛ-0,4кВ св.0,5 до 1 (hidden)
Смета № 01-01-01
Строительство ВЛИ-0,4 кВ от РУ-0,4 кВ ТП-4259 ПС-110 кВ №645 "Сушкинская" (0,1 км), в т.ч. ПИР, МО, Одинцовский р-н, п.Покровский Городок
Вынос в натуру осей трассы воздушной линии ВЛ-0,4кВ
Сметный расчет составлен по "Справочнику базовых цен на инженерно-геодезические изыскания при строительстве и эксплуатации зданий и сооружений"
№ п/п | Наименования и характеристика работ | Обоснование | Ед. изм. | Кол-во | Базовая цена | стоимость
1.1 | Создание плановой опорной сети при расстоянии между точками, м: до 20: полевые работы | табл.15 п.12, I кат. СБЦ 2006 полевые работы, | 1 км | 0.001 | 2690 | 2.69 | Кол-во - длина трассы ВЛ-0,4кВ | L= | 1
1.2 | Изготовление и установка знаков (полевые работы) | табл.7, п.8, I кат. СБЦ 2006 | 1знак | 1 | 30 | 30 | (Кол-во) - количество опор по трассе | n= | 1
1.3 | Итого полевые работы с учётом: | К=0,85 - без полевого довольствия; |  |  |  | 27.7865
1.4 | для полевых работ (из договора по графику производства работ) | К=1,3 - продолжительность неблагоприятного периода п.8 г. табл. 2 о.у. |  |  |  | 36.1224
1.5 | Расходы по организации и ликвидации работ: полевые работы | К=0,06 п. 13 о.у. СБЦ 2006 К=2,5 п.13 примечание 1, о.у. СБЦ 2006 |  |  |  | 5.4184
2.1 | Создание плановой опорной сети при расстоянии между точками, м: до 20: камеральные работы | табл.15 п.12, I кат. СБЦ 2006 камеральные работы | 1 км | 0.001 | 940 | 0.94
2.2 | Выполнение камеральных и картографических работ с применением компьютерных технологий | СБЦ на инж. геодезические изыск. при стр-ве и экспл. зданий и соор. 2006г Общие указания п.15д | компл. | 1.2 | 0.94 | 1.128
3 | ИТОГО полевые и камеральные в ценах 2001г. : |  |  |  |  | 42.6688
4 | Составление тех.отчета | СБЦ 2006г. Т.68, п.2 6,6% |  |  |  | 2.8161
5 | Итого по смете |  |  |  |  | 45.485
6 | Итого с учетом К=6,11 (индекс пересчёта на 3 кв.2024г. (письмо Минстроя России) |  |  |  |  | 277.9131
| Составил |  | Гаджиев Б. А.
Проверил:

## вынос осей ВЛ-10кВ св.0,5 до 1 (hidden)
Смета № 01-01-01
Строительство ВЛИ-0,4 кВ от РУ-0,4 кВ ТП-4259 ПС-110 кВ №645 "Сушкинская" (0,1 км), в т.ч. ПИР, МО, Одинцовский р-н, п.Покровский Городок
Вынос в натуру осей трассы воздушной линии ВЛ-10кВ
Сметный расчет составлен по "Справочнику базовых цен на инженерно-геодезические изыскания при строительстве и эксплуатации зданий и сооружений"
№ п/п | Наименования и характеристика работ | Обоснование | Ед. изм. | Кол-во | Базовая цена | стоимость
1.1 | Создание плановой опорной сети при расстоянии между точками, м: до 20: полевые работы | табл.15 п.12, I кат. СБЦ 2006 полевые работы, | 1 км | 0.001 | 2690 | 2.69 | Кол-во - длина трассы ВЛ-10кВ | L= | 1
1.2 | Изготовление и установка знаков (полевые работы) | табл.7, п.8, I кат. СБЦ 2006 | 1знак | 1 | 30 | 30 | (Кол-во) - количество опор по трассе | n= | 1
1.3 | Итого полевые работы с учётом: | К=0,85 - без полевого довольствия; |  |  |  | 27.7865
1.4 | для полевых работ (из договора по графику производства работ) | К=1,3 - продолжительность неблагоприятного периода п.8 г. табл. 2 о.у. |  |  |  | 36.1224
1.5 | Расходы по организации и ликвидации работ: полевые работы | К=0,06 п. 13 о.у. СБЦ 2006 К=2,5 п.13 примечание 1, о.у. СБЦ 2006 |  |  |  | 5.4184
2.1 | Создание плановой опорной сети при расстоянии между точками, м: до 20: камеральные работы | табл.15 п.12, I кат. СБЦ 2006 камеральные работы | 1 км | 0.001 | 940 | 0.94
2.2 | Выполнение камеральных и картографических работ с применением компьютерных технологий | СБЦ на инж. геодезические изыск. при стр-ве и экспл. зданий и соор. 2006г Общие указания п.15д | компл. | 1.2 | 0.94 | 1.128
3 | ИТОГО полевые и камеральные в ценах 2001г. : |  |  |  |  | 42.6688
4 | Составление тех.отчета | СБЦ 2006г. Т.68, п.2 6,6% |  |  |  | 2.8161
5 | Итого по смете |  |  |  |  | 45.485
6 | Итого с учетом К=6,11 (индекс пересчёта на 3 кв.2024г. (письмо Минстроя России) |  |  |  |  | 277.9131
| Составил |  | Гаджиев Б. А.
Проверил:

## вынос осей КЛ-0,4кВ до 0,5 (hidden)
Смета № 01-01-01
Строительство ВЛИ-0,4 кВ от РУ-0,4 кВ ТП-4259 ПС-110 кВ №645 "Сушкинская" (0,1 км), в т.ч. ПИР, МО, Одинцовский р-н, п.Покровский Городок
Вынос в натуру осей трассы кабельной линии КЛ-0,4кВ
Сметный расчет составлен по "Справочнику базовых цен на инженерно-геодезические изыскания при строительстве и эксплуатации зданий и сооружений"
№ п/п | Наименования и характеристика работ | Обоснование | Ед. изм. | Кол-во | Базовая цена | стоимость
1.1 | Создание плановой опорной сети при расстоянии между точками, м: до 20: полевые работы | табл.15 п.12, I кат. СБЦ 2006 полевые работы, | 1 км | 0.001 | 2690 | 2.69 | Кол-во - длина трассы КЛ-0,4кВ | L= | 1
1.2 | Изготовление и установка знаков (полевые работы) | табл.7, п.8, I кат. СБЦ 2006 | 1знак | 1 | 30 | 30 | (Кол-во) - количество опор по трассе | n= | 1
1.3 | Итого полевые работы с учётом: | К=0,85 - без полевого довольствия; |  |  |  | 27.7865
1.4 | для полевых работ (из договора по графику производства работ) | К=1,3 - продолжительность неблагоприятного периода п.8 г. табл. 2 о.у. |  |  |  | 36.1224
1.5 | Расходы по организации и ликвидации работ: полевые работы | К=0,06 п. 13 о.у. СБЦ 2006 К=2,5 п.13 примечание 1, о.у. СБЦ 2006 |  |  |  | 5.4184
2.1 | Создание плановой опорной сети при расстоянии между точками, м: до 20: камеральные работы | табл.15 п.12, I кат. СБЦ 2006 камеральные работы | 1 км | 0.001 | 940 | 0.94
2.2 | Выполнение камеральных и картографических работ с применением компьютерных технологий | СБЦ на инж. геодезические изыск. при стр-ве и экспл. зданий и соор. 2006г Общие указания п.15д | компл. | 1.2 | 0.94 | 1.128
3 | ИТОГО полевые и камеральные в ценах 2001г. : |  |  |  |  | 42.6688
4 | Составление тех.отчета | СБЦ 2006г. Т.68, п.2 6,6% |  |  |  | 2.8161
5 | Итого по смете |  |  |  |  | 45.485
6 | Итого с учетом К=6,11 (индекс пересчёта на 3 кв.2024г. (письмо Минстроя России) |  |  |  |  | 277.9131
| Составил |  | Гаджиев Б. А.
Проверил:

## вынос осей КЛ-10кВ до 0,5 (hidden)
Смета № 01-01-01
Строительство ВЛИ-0,4 кВ от РУ-0,4 кВ ТП-4259 ПС-110 кВ №645 "Сушкинская" (0,1 км), в т.ч. ПИР, МО, Одинцовский р-н, п.Покровский Городок
Вынос в натуру осей трассы кабельной линии КЛ-10кВ
Сметный расчет составлен по "Справочнику базовых цен на инженерно-геодезические изыскания при строительстве и эксплуатации зданий и сооружений"
№ п/п | Наименования и характеристика работ | Обоснование | Ед. изм. | Кол-во | Базовая цена | стоимость
1.1 | Создание плановой опорной сети при расстоянии между точками, м: до 20: полевые работы | табл.15 п.12, I кат. СБЦ 2006 полевые работы, | 1 км | 0.001 | 2690 | 2.69 | Кол-во - длина трассы КЛ-10кВ | L= | 1
1.2 | Изготовление и установка знаков (полевые работы) | табл.7, п.8, I кат. СБЦ 2006 | 1знак | 1 | 30 | 30 | (Кол-во) - количество опор по трассе | n= | 1
1.3 | Итого полевые работы с учётом: | К=0,85 - без полевого довольствия; |  |  |  | 27.7865
1.4 | для полевых работ (из договора по графику производства работ) | К=1,3 - продолжительность неблагоприятного периода п.8 г. табл. 2 о.у. |  |  |  | 36.1224
1.5 | Расходы по организации и ликвидации работ: полевые работы | К=0,06 п. 13 о.у. СБЦ 2006 К=2,5 п.13 примечание 1, о.у. СБЦ 2006 |  |  |  | 5.4184
2.1 | Создание плановой опорной сети при расстоянии между точками, м: до 20: камеральные работы | табл.15 п.12, I кат. СБЦ 2006 камеральные работы | 1 км | 0.001 | 940 | 0.94
2.2 | Выполнение камеральных и картографических работ с применением компьютерных технологий | СБЦ на инж. геодезические изыск. при стр-ве и экспл. зданий и соор. 2006г Общие указания п.15д | компл. | 1.2 | 0.94 | 1.128
3 | ИТОГО полевые и камеральные в ценах 2001г. : |  |  |  |  | 42.6688
4 | Составление тех.отчета | СБЦ 2006г. Т.68, п.2 6,6% |  |  |  | 2.8161
5 | Итого по смете |  |  |  |  | 45.485
6 | Итого с учетом К=6,11 (индекс пересчёта на 3 кв.2024г. (письмо Минстроя России) |  |  |  |  | 277.9131
| Составил |  | Гаджиев Б. А.
Проверил:

## вынос осей КЛ-0,4кВ св.0,5 до 1 (hidden)
Смета № 01-01-01
Строительство ВЛИ-0,4 кВ от РУ-0,4 кВ ТП-4259 ПС-110 кВ №645 "Сушкинская" (0,1 км), в т.ч. ПИР, МО, Одинцовский р-н, п.Покровский Городок
Вынос в натуру осей трассы кабельной линии КЛ-0,4кВ
Сметный расчет составлен по "Справочнику базовых цен на инженерно-геодезические изыскания при строительстве и эксплуатации зданий и сооружений"
№ п/п | Наименования и характеристика работ | Обоснование | Ед. изм. | Кол-во | Базовая цена | стоимость
1.1 | Создание плановой опорной сети при расстоянии между точками, м: до 20: полевые работы | табл.15 п.12, I кат. СБЦ 2006 полевые работы, | 1 км | 0.001 | 2690 | 2.69 | Кол-во - длина трассы КЛ-0,4кВ | L= | 1
1.2 | Изготовление и установка знаков (полевые работы) | табл.7, п.8, I кат. СБЦ 2006 | 1знак | 1 | 30 | 30 | (Кол-во) - количество опор по трассе | n= | 1
1.3 | Итого полевые работы с учётом: | К=0,85 - без полевого довольствия; |  |  |  | 27.7865
1.4 | для полевых работ (из договора по графику производства работ) | К=1,3 - продолжительность неблагоприятного периода п.8 г. табл. 2 о.у. |  |  |  | 36.1224
1.5 | Расходы по организации и ликвидации работ: полевые работы | К=0,06 п. 13 о.у. СБЦ 2006 К=2,5 п.13 примечание 1, о.у. СБЦ 2006 |  |  |  | 5.4184
2.1 | Создание плановой опорной сети при расстоянии между точками, м: до 20: камеральные работы | табл.15 п.12, I кат. СБЦ 2006 камеральные работы | 1 км | 0.001 | 940 | 0.94
2.2 | Выполнение камеральных и картографических работ с применением компьютерных технологий | СБЦ на инж. геодезические изыск. при стр-ве и экспл. зданий и соор. 2006г Общие указания п.15д | компл. | 1.2 | 0.94 | 1.128
3 | ИТОГО полевые и камеральные в ценах 2001г. : |  |  |  |  | 42.6688
4 | Составление тех.отчета | СБЦ 2006г. Т.68, п.2 6,6% |  |  |  | 2.8161
5 | Итого по смете |  |  |  |  | 45.485
6 | Итого с учетом К=6,11 (индекс пересчёта на 3 кв.2024г. (письмо Минстроя России) |  |  |  |  | 277.9131
| Составил |  | Гаджиев Б. А.
Проверил:

## вынос осей КЛ-10кВ св.0,5 до 1 (hidden)
Смета № 01-01-01
Строительство ВЛИ-0,4 кВ от РУ-0,4 кВ ТП-4259 ПС-110 кВ №645 "Сушкинская" (0,1 км), в т.ч. ПИР, МО, Одинцовский р-н, п.Покровский Городок
Вынос в натуру осей трассы кабельной линии КЛ-10кВ
Сметный расчет составлен по "Справочнику базовых цен на инженерно-геодезические изыскания при строительстве и эксплуатации зданий и сооружений"
№ п/п | Наименования и характеристика работ | Обоснование | Ед. изм. | Кол-во | Базовая цена | стоимость
1.1 | Создание плановой опорной сети при расстоянии между точками, м: до 20: полевые работы | табл.15 п.12, I кат. СБЦ 2006 полевые работы, | 1 км | 0.001 | 2690 | 2.69 | Кол-во - длина трассы КЛ-10кВ | L= | 1
1.2 | Изготовление и установка знаков (полевые работы) | табл.7, п.8, I кат. СБЦ 2006 | 1знак | 1 | 30 | 30 | (Кол-во) - количество опор по трассе | n= | 1
1.3 | Итого полевые работы с учётом: | К=0,85 - без полевого довольствия; |  |  |  | 27.7865
1.4 | для полевых работ (из договора по графику производства работ) | К=1,3 - продолжительность неблагоприятного периода п.8 г. табл. 2 о.у. |  |  |  | 36.1224
1.5 | Расходы по организации и ликвидации работ: полевые работы | К=0,06 п. 13 о.у. СБЦ 2006 К=2,5 п.13 примечание 1, о.у. СБЦ 2006 |  |  |  | 5.4184
2.1 | Создание плановой опорной сети при расстоянии между точками, м: до 20: камеральные работы | табл.15 п.12, I кат. СБЦ 2006 камеральные работы | 1 км | 0.001 | 940 | 0.94
2.2 | Выполнение камеральных и картографических работ с применением компьютерных технологий | СБЦ на инж. геодезические изыск. при стр-ве и экспл. зданий и соор. 2006г Общие указания п.15д | компл. | 1.2 | 0.94 | 1.128
3 | ИТОГО полевые и камеральные в ценах 2001г. : |  |  |  |  | 42.6688
4 | Составление тех.отчета | СБЦ 2006г. Т.68, п.2 6,6% |  |  |  | 2.8161
5 | Итого по смете |  |  |  |  | 45.485
6 | Итого с учетом К=6,11 (индекс пересчёта на 3 кв.2024г. (письмо Минстроя России) |  |  |  |  | 277.9131
| Составил |  | Гаджиев Б. А.
Проверил:

## КГС ВЛ-0,4кВ (hidden)
Смета № 01-01-01
Строительство ВЛИ-0,4 кВ от РУ-0,4 кВ ТП-4259 ПС-110 кВ №645 "Сушкинская" (0,1 км), в т.ч. ПИР, МО, Одинцовский р-н, п.Покровский Городок
Контрольно-геодезическая съемка подземных коммуникаций ВЛ-0,4кВ
Сметный расчет составлен по "Справочнику базовых цен на инженерно-геодезические изыскания при строительстве и эксплуатации зданий и сооружений", 2006 год.
№ п/п | Наименования и характеристика работ | Обоснование | Ед. изм. | Кол-во | Базовая цена | стоимость
1.1 | Фиксация трасс электротехнической сети (ВЛ-0,4кВ) | табл.58, I кат. СБЦ 2006 полевые работы, | 100 метров | 0.01 | 1414 | 14.14 | Кол-во - длина трассы ВЛ-0,4кВ | L= | 1
1.2 | Итого полевые работы с учётом: | К=0,85 - без полевого довольствия; |  |  |  | 12.019
1.3 | для полевых работ (из договора по графику производства работ) | К=1,3 - продолжительность неблагоприятного периода п.8 г. табл. 2 о.у. |  |  |  | 15.6247
1.4 | Расходы по организации и ликвидации работ: полевые работы | К=0,06 п. 13 о.у. СБЦ 2006 К=2,5 п.13 примечание 1, о.у. СБЦ 2006 |  |  |  | 2.3437
1.6 | ИТОГО полевые и камеральные в ценах 2001г. : |  |  |  |  | 17.9684
1.7 | Составление тех.отчета | СБЦ 2006г. Т.68, п.2 6,6% |  |  |  | 1.1859
2 | Итого по смете |  |  |  |  | 19.1543
3 | Итого с учетом К=6,11 (индекс пересчёта на 3 кв.2024г. (письмо Минстроя России) |  |  |  |  | 117.0329
| Составил |  | Хлебников Б.Н.
Проверил:
| Составил |  |  |  |  | Цветков Ю.Н.
| Проверил: |  |  |  |  | Шапарева Е.С.

## КГС ВЛ-10кВ (hidden)
Смета № 01-01-01
Строительство ВЛИ-0,4 кВ от РУ-0,4 кВ ТП-4259 ПС-110 кВ №645 "Сушкинская" (0,1 км), в т.ч. ПИР, МО, Одинцовский р-н, п.Покровский Городок
Контрольно-геодезическая съемка подземных коммуникаций ВЛ-10кВ
Сметный расчет составлен по "Справочнику базовых цен на инженерно-геодезические изыскания при строительстве и эксплуатации зданий и сооружений", 2006 год.
№ п/п | Наименования и характеристика работ | Обоснование | Ед. изм. | Кол-во | Базовая цена | стоимость
1.1 | Фиксация трасс электротехнической сети (ВЛ-10кВ) | табл.58, I кат. СБЦ 2006 полевые работы, | 100 метров | 0.01 | 1414 | 14.14 | Кол-во - длина трассы ВЛ-10кВ | L= | 1
1.2 | Итого полевые работы с учётом: | К=0,85 - без полевого довольствия; |  |  |  | 12.019
1.3 | для полевых работ (из договора по графику производства работ) | К=1,3 - продолжительность неблагоприятного периода п.8 г. табл. 2 о.у. |  |  |  | 15.6247
1.4 | Расходы по организации и ликвидации работ: полевые работы | К=0,06 п. 13 о.у. СБЦ 2006 К=2,5 п.13 примечание 1, о.у. СБЦ 2006 |  |  |  | 2.3437
1.6 | ИТОГО полевые и камеральные в ценах 2001г. : |  |  |  |  | 17.9684
1.7 | Составление тех.отчета | СБЦ 2006г. Т.68, п.2 6,6% |  |  |  | 1.1859
2 | Итого по смете |  |  |  |  | 19.1543
3 | Итого с учетом К=6,11 (индекс пересчёта на 3 кв.2024г. (письмо Минстроя России) |  |  |  |  | 117.0329
| Составил |  | Хлебников Б.Н.
Проверил:
| Составил |  |  |  |  | Цветков Ю.Н.
| Проверил: |  |  |  |  | Шапарева Е.С.

## КГС КЛ-0,4кВ (hidden)
Смета № 01-01-01
Строительство ВЛИ-0,4 кВ от РУ-0,4 кВ ТП-4259 ПС-110 кВ №645 "Сушкинская" (0,1 км), в т.ч. ПИР, МО, Одинцовский р-н, п.Покровский Городок
Контрольно-геодезическая съемка подземных коммуникаций КЛ-0,4кВ
Сметный расчет составлен по "Справочнику базовых цен на инженерно-геодезические изыскания при строительстве и эксплуатации зданий и сооружений", 2006 год.
№ п/п | Наименования и характеристика работ | Обоснование | Ед. изм. | Кол-во | Базовая цена | стоимость
1.1 | Фиксация трасс электротехнической сети (КЛ-0,4кВ) | табл.58, I кат. СБЦ 2006 полевые работы, | 100 метров | 0.01 | 1414 | 14.14 | Кол-во - длина трассы КЛ-0,4кВ | L= | 1
1.2 | Итого полевые работы с учётом: | К=0,85 - без полевого довольствия; |  |  |  | 12.019
1.3 | для полевых работ (из договора по графику производства работ) | К=1,3 - продолжительность неблагоприятного периода п.8 г. табл. 2 о.у. |  |  |  | 15.6247
1.4 | Расходы по организации и ликвидации работ: полевые работы | К=0,06 п. 13 о.у. СБЦ 2006 К=2,5 п.13 примечание 1, о.у. СБЦ 2006 |  |  |  | 2.3437
1.6 | ИТОГО полевые и камеральные в ценах 2001г. : |  |  |  |  | 17.9684
1.7 | Составление тех.отчета | СБЦ 2006г. Т.68, п.2 6,6% |  |  |  | 1.1859
2 | Итого по смете |  |  |  |  | 19.1543
3 | Итого с учетом К=6,11 (индекс пересчёта на 3 кв.2024г. (письмо Минстроя России) |  |  |  |  | 117.0329
| Составил |  | Хлебников Б.Н.
Проверил:
| Составил |  |  |  |  | Цветков Ю.Н.
| Проверил: |  |  |  |  | Шапарева Е.С.

## КГС КЛ-10кВ (hidden)
Смета № 01-01-01
Строительство ВЛИ-0,4 кВ от РУ-0,4 кВ ТП-4259 ПС-110 кВ №645 "Сушкинская" (0,1 км), в т.ч. ПИР, МО, Одинцовский р-н, п.Покровский Городок
Контрольно-геодезическая съемка подземных коммуникаций КЛ-10кВ
Сметный расчет составлен по "Справочнику базовых цен на инженерно-геодезические изыскания при строительстве и эксплуатации зданий и сооружений", 2006 год.
№ п/п | Наименования и характеристика работ | Обоснование | Ед. изм. | Кол-во | Базовая цена | стоимость
1.1 | Фиксация трасс электротехнической сети (КЛ-10кВ) | табл.58, I кат. СБЦ 2006 полевые работы, | 100 метров | 0.01 | 1414 | 14.14 | Кол-во - длина трассы КЛ-10кВ | L= | 1
1.2 | Итого полевые работы с учётом: | К=0,85 - без полевого довольствия; |  |  |  | 12.019
1.3 | для полевых работ (из договора по графику производства работ) | К=1,3 - продолжительность неблагоприятного периода п.8 г. табл. 2 о.у. |  |  |  | 15.6247
1.4 | Расходы по организации и ликвидации работ: полевые работы | К=0,06 п. 13 о.у. СБЦ 2006 К=2,5 п.13 примечание 1, о.у. СБЦ 2006 |  |  |  | 2.3437
1.6 | ИТОГО полевые и камеральные в ценах 2001г. : |  |  |  |  | 17.9684
1.7 | Составление тех.отчета | СБЦ 2006г. Т.68, п.2 6,6% |  |  |  | 1.1859
2 | Итого по смете |  |  |  |  | 19.1543
3 | Итого с учетом К=6,11 (индекс пересчёта на 3 кв.2024г. (письмо Минстроя России) |  |  |  |  | 117.0329
| Составил |  | Хлебников Б.Н.
Проверил:
| Составил |  |  |  |  | Цветков Ю.Н.
| Проверил: |  |  |  |  | Шапарева Е.С.