## Смета по ТСН-2001(с доп.43
Smeta.RU (495) 974-1589
Форма № 4б
Реконструкция 4ПКЛ-10кВ направлением ПС 110/10кВ № 397 Семеновская с.2 - РП-10кВ № 11182Б, ПС 110/10кВ № 397 Семеновская с.2 - РП-10кВ № 11182 Г, ПС 110/10кВ № 397 Семеновская с.2 - РП-10кВ № 11182 Г, ПС 110/10кВ №397 Семеновская с.2 - РП-10кВ № 11182 А, в т.ч. ПИР: г.Москва, Нахимовский проспект для нужд МКС - филиала ПАО "Россети Московский регион".
(наименование стройки и/или объекта)
ЛОКАЛЬНАЯ СМЕТА№ 02-01-05
Прокладка ПКЛ 10 кВ в коллекторе
(наименование работ и затрат)
Основание: чертежи № СК-60/24
[8 empty] | В базисном уровне цен | В текущем уровне цен
|  |  |  | Сметная стоимость |  |  |  | 76.6 | 1123.03 | тыс.руб.
|  |  |  | Строительные работы |  |  |  | 16.48 | 280.98 | тыс.руб.
|  |  |  | Работы по монтажу оборудования |  |  |  | 60.12 | 842.05 | тыс.руб.
|  |  |  | Оборудование |  |  |  | 0 | 0 | тыс.руб.
|  |  |  | Прочие работы и затраты |  |  |  | 0 | 0 | тыс.руб.
|  |  |  | Средства на оплату труда |  |  |  | 5.8 | 270.7961 | тыс.руб.
|  |  |  | Затраты труда |  |  |  | 408.6159 |  | чел.-ч.
Кроме того:
|  |  |  | Возврат материалов |  |  |  | 0 | 0 | тыс.руб.
Составлен(а) по ТСН-2001 с учетом Дополнения №: 75
№ и период сборника коэффициентов (индексов) пересчета: Коэффициенты к ТСН-2001 МГЭ, строительство №214 январь 2025 года | [25 empty] | № и период сборника коэффициентов (индексов) пересчета: Коэффициенты к ТСН-2001 МГЭ, строительство №214 январь 2025 года
№ п/п | Шифр расценки и коды ресурсов | Наименование работ и затрат | Ед. изм. | Кол-во единиц | Цена на ед. изм., руб. | Попра- вочные коэффи- циенты | Коэффи- циенты зимних удорожа- ний | Всего затрат в базисном уровне цен, руб. | Коэффи- циенты (индек- сы) пере- счета, нормы НР и СП | ВСЕГО затрат в текущем уровне цен, руб.
1 | 2 | 3 | 4 | 5 | 6 | 7 | 8 | 9 | 10 | 11
Локальная смета:
Раздел: Демонтажные работы в коллекторах «Ломоносовский» и «Семёновский»
1 | 4.8-83-1 | Установка конструкций металлических кабельных, полки-кронштейна из угловой стали | 1 Т | 0.049 | [8 empty] | 23.45 | 772.04 | 14.66 | 400.68 | 0.82 | 35.09 | [6 empty] | 0
|  | ЗП |  |  | 1079.23 | *1,2)*1,1)*0,3 | 1 | 20.94 | 46.67 | 977.27 | [8 empty] | 20.94
|  | ЭМ |  |  | 328.89 | *1,2)*1,1)*0,3 | 1 | 6.38 | 13.37 | 85.3
|  | в т.ч. ЗПМ |  |  | 24.36 | *1,2)*1,1)*0,3 | 1 | 0.47 | 46.67 | 21.93 | [8 empty] | 0.47
|  | НР от ЗП | % | 112 |  |  |  | 23.45 | 79 | 772.04
|  | СП от ЗП | % | 70 |  |  |  | 14.66 | 41 | 400.68
|  | НР и СП от ЗПМ | % | 175 |  |  |  | 0.82 | 160 | 35.09
|  | ЗТР | чел-ч | 87.6 |  | *1,2)*1,1)*0,3 | 1 | 1.6998 | [15 empty] | 1.6998
|  | Всего по позиции: |  |  |  |  | 66.25 |  | 2270.38 |  | 66.25 | 2270.38 | [7 empty] | 0 | 66.25 | 0 | 0
2 | 4.8-78-6 | Прокладка кабеля напряжением до 35 кВ с креплением накладными скобами при массе 1 м до 9 кг | 100 М КАБЕЛЯ | 0.24 | [8 empty] | 43.14 | 1653.91 | 26.96 | 773.02 | 28.93 | 1234.34 | [6 empty] | 0
Объем: 0,24=24/100
|  | ЗП |  |  | 405.33 | *1,2)*1,1)*0,3 | 1 | 38.52 | 46.67 | 1797.73 | [8 empty] | 38.52
|  | ЭМ |  |  | 1549.9 | *1,2)*1,1)*0,3 | 1 | 147.3 | 13.82 | 2035.69
|  | в т.ч. ЗПМ |  |  | 173.92 | *1,2)*1,1)*0,3 | 1 | 16.53 | 46.67 | 771.46 | [8 empty] | 16.53
|  | НР от ЗП | % | 112 |  |  |  | 43.14 | 92 | 1653.91
|  | СП от ЗП | % | 70 |  |  |  | 26.96 | 43 | 773.02
|  | НР и СП от ЗПМ | % | 175 |  |  |  | 28.93 | 160 | 1234.34
|  | ЗТР | чел-ч | 32.9 |  | *1,2)*1,1)*0,3 | 1 | 3.1268 | [15 empty] | 3.1268
|  | Всего по позиции: |  |  |  |  | 284.85 |  | 7494.69 |  | 284.85 | 7494.69 | [7 empty] | 0 | 284.85 | 0 | 0
3 | 1.21-5-1177 | Оконцеватель (капа) термоусаживаемый, типа ОКТН 90/45-110, для временной заделки концов кабеля, с ниппелем | шт. | 32 | 23.53 | *1)*1 | 1 | 752.96 | 12.45 | 9374.35 |  |  | 0 | 0 | 0 | 0 | 0 | 0 | [6 empty] | 3
|  | Всего по позиции: |  |  |  |  | 752.96 |  | 9374.35 |  | 752.96 | 9374.35 | [7 empty] | 0 | 752.96 | 0 | 0
4 | 4.8-78-4 | Прокладка кабеля напряжением до 35 кВ с креплением накладными скобами при массе 1 м до 3 кг | 100 М КАБЕЛЯ | 13.56 | [8 empty] | 1489.25 | 57092.1 | 930.78 | 26684.35 | 972.21 | 41484.03 | [6 empty] | 0
Объем: 13,56=(452*3)/100
|  | ЗП |  |  | 247.63 | *1,2)*1,1)*0,3 | 1 | 1329.69 | 46.67 | 62056.63 | [8 empty] | 1329.69
|  | ЭМ |  |  | 922.98 | *1,2)*1,1)*0,3 | 1 | 4956.12 | 13.83 | 68541.17
|  | в т.ч. ЗПМ |  |  | 103.47 | *1,2)*1,1)*0,3 | 1 | 555.55 | 46.67 | 25927.52 | [8 empty] | 555.55
|  | НР от ЗП | % | 112 |  |  |  | 1489.25 | 92 | 57092.1
|  | СП от ЗП | % | 70 |  |  |  | 930.78 | 43 | 26684.35
|  | НР и СП от ЗПМ | % | 175 |  |  |  | 972.21 | 160 | 41484.03
|  | ЗТР | чел-ч | 20.1 |  | *1,2)*1,1)*0,3 | 1 | 107.9322 | [15 empty] | 107.9322
|  | Всего по позиции: |  |  |  |  | 9678.05 |  | 255858.28 |  | 9678.05 | 255858.28 | [7 empty] | 0 | 9678.05 | 0 | 0
5 | 3.33-37-2 | Перерезка кабеля ножовкой, масса кабеля 6 - 13 кг | 1 перерез | 271 | [8 empty] | 639.51 | 24609.64 | 448.78 | 10733.99 | 0 | 0 | [6 empty] | 0
|  | ЗП |  |  | 2.07 |  | 1 | 560.97 | 46.67 | 26180.47 | [8 empty] | 560.97
|  | НР от ЗП | % | 114 |  |  |  | 639.51 | 94 | 24609.64
|  | СП от ЗП | % | 80 |  |  |  | 448.78 | 41 | 10733.99
|  | ЗТР | чел-ч | 0.17 |  |  | 1 | 46.07 | [15 empty] | 46.07
|  | Всего по позиции: |  |  |  |  | 1649.26 |  | 61524.1 |  | 1649.26 | 61524.1 | [7 empty] | 1649.26 | 0 | 0 | 0
6 | 4.8-103-1 | Монтаж защитного кожуха для муфт | 1 ШТ. | 4 | [8 empty] | 23.83 | 784.58 | 14.9 | 407.19 | 1.4 | 59.74 | [6 empty] | 0
|  | ЗП |  |  | 13.43 | *1,2)*1,1)*0,3 | 1 | 21.28 | 46.67 | 993.14 | [8 empty] | 21.28
|  | ЭМ |  |  | 3.32 | *1,2)*1,1)*0,3 | 1 | 5.27 | 15.06 | 79.69
|  | в т.ч. ЗПМ |  |  | 0.5 | *1,2)*1,1)*0,3 | 1 | 0.8 | 46.67 | 37.34 | [8 empty] | 0.8
|  | НР от ЗП | % | 112 |  |  |  | 23.83 | 79 | 784.58
|  | СП от ЗП | % | 70 |  |  |  | 14.9 | 41 | 407.19
|  | НР и СП от ЗПМ | % | 175 |  |  |  | 1.4 | 160 | 59.74
|  | ЗТР | чел-ч | 1.09 |  | *1,2)*1,1)*0,3 | 1 | 1.7266 | [15 empty] | 1.7266
|  | Всего по позиции: |  |  |  |  | 66.68 |  | 2324.34 |  | 66.68 | 2324.34 | [7 empty] | 0 | 66.68 | 0 | 0
7 | 6.66-86-1 | Погрузка вручную строительного мусора в самосвал | 1 Т | 3.819 | [8 empty] | 46.33 | 1781.98 | 35.64 | 974.15 | 32.08 | 1368.74 | [6 empty] | 0
Объем: 3,819=3,59+0,18+0,049
|  | ЗП |  |  | 13.33 |  | 1 | 50.91 | 46.67 | 2375.97 | [8 empty] | 50.91
|  | ЭМ |  |  | 16.7 |  | 1 | 63.78 | 19.63 | 1252
|  | в т.ч. ЗПМ |  |  | 4.8 |  | 1 | 18.33 | 46.67 | 855.46 | [8 empty] | 18.33
|  | НР от ЗП | % | 91 |  |  |  | 46.33 | 75 | 1781.98
|  | СП от ЗП | % | 70 |  |  |  | 35.64 | 41 | 974.15
|  | НР и СП от ЗПМ | % | 175 |  |  |  | 32.08 | 160 | 1368.74
|  | ЗТР | чел-ч | 1.12 |  |  | 1 | 4.2773 | [15 empty] | 4.2773
|  | Всего по позиции: |  |  |  |  | 228.74 |  | 7752.84 |  | 228.74 | 7752.84 | [7 empty] | 228.74 | 0 | 0 | 0
Итого по разделу: Демонтажные работы в коллекторах «Ломоносовский» и «Семёновский» | [6 empty] | 12726.79 |  | 346598.98 | [17 empty] | Итого по разделу: Демонтажные работы в коллекторах «Ломоносовский» и «Семёновский»
Итого по ТСН-2001.16 | [6 empty] | 0 |  | 0
Итого возвратных сумм | [6 empty] | 0 |  | 0
Раздел: Строительные работы
8 | 6.69-28-11 | Сверление отверстий в строительных конструкциях из кирпича установками алмазного сверления, диаметр кольцевого алмазного сверла 120 мм | 10 см проходки сверла | 40 | [8 empty] | 642.82 | 24725.77 | 494.48 | 13516.75 | 0 | 0 | [6 empty] | 0
Объем: 40=400/10
|  | ЗП |  |  | 7.56 | *1,2)*1,1)*1,77 | 1 | 706.4 | 46.67 | 32967.69 | [8 empty] | 706.4
|  | ЭМ |  |  | 1.29 | *1,2)*1,1)*1,77 | 1 | 120.56 | 8.88 | 1070.57
|  | МР |  |  | 0.27 | *1)*1)*1,77 | 1 | 19.2 | 6.96 | 133.63
8,1 | 1.7-3-40 | Коронка буровая алмазная высокоэффективная, с быстросъемным хвостовиком, для всех типов бетона, длина 430 мм, диаметр 122 мм | шт. | 0.54516 | 8721.46 | к нр *1)*1)*1,77 | 1 | 4754.59 | 2.08 | 9889.55 |  |  | 0 | 0 | 0 | 0 | 0 | 0 |  | 4754.59 | 0 | 0 | 0 |  | 3
|  | НР от ЗП | % | 91 |  |  |  | 642.82 | 75 | 24725.77
|  | СП от ЗП | % | 70 |  |  |  | 494.48 | 41 | 13516.75
|  | ЗТР | чел-ч | 0.52 |  | *1,2)*1,1)*1,77 | 1 | 48.5971 | [15 empty] | 48.5971
|  | Всего по позиции: |  |  |  |  | 6738.05 |  | 82303.96 |  | 6738.05 | 82303.96 | [7 empty] | 1983.46 | 0 | 0 | 0
9 | 6.69-24-1 | Сверление сквозных отверстий в бетонных стенах и полах электроперфоратором, диаметр отверстия до 20 мм, глубина сверления 100 мм | 100 отверстий | 0.16 | [8 empty] | 33.84 | 1301.75 | 26.03 | 711.62 | 0 | 0 | [6 empty] | 0
Объем: 0,16=16/100
|  | ЗП |  |  | 95.03 | *1,2)*1,1)*1,77 | 1.047 | 37.19 | 46.67 | 1735.66 | [8 empty] | 37.19
|  | ЭМ |  |  | 6.55 | *1,2)*1,1)*1,77 | 1.047 | 2.56 | 8.92 | 22.84
9,1 | 1.7-3-25 | Сверло победитовое, диаметр 12 мм, длина 550 мм | шт. | 2.832 | 290.18 | к нр *1)*1)*1,77 | 1.002 | 823.43 | 2.37 | 1951.53 |  |  | 0 | 0 | 0 | 0 | 0 | 0 |  | 823.43 | 0 | 0 | 0 |  | 4
|  | НР от ЗП | % | 91 |  |  |  | 33.84 | 75 | 1301.75
|  | СП от ЗП | % | 70 |  |  |  | 26.03 | 41 | 711.62
|  | ЗТР | чел-ч | 8.5 |  | *1,2)*1,1)*1,77 | 1.047 | 3.3268 | [15 empty] | 3.3268
|  | Всего по позиции: |  |  |  |  | 923.05 |  | 5723.4 |  | 923.05 | 5723.4 | [7 empty] | 99.62 | 0 | 0 | 0
10 | 3.9-72-2 | Установка распорных анкеров в готовые отверстия | 100 шт. | 0.16 | [8 empty] | 35.79 | 1344 | 43.2 | 787.2 | 0.14 | 5.97 | [6 empty] | 0
Объем: 0,16=16/100
|  | ЗП |  |  | 194.79 | *1,2)*1,1 | 1 | 41.14 | 46.67 | 1920 | [8 empty] | 41.14
|  | ЭМ |  |  | 2.49 | *1,2)*1,1 | 1 | 0.53 | 15.06 | 7.98
|  | в т.ч. ЗПМ |  |  | 0.38 | *1,2)*1,1 | 1 | 0.08 | 46.67 | 3.73 | [8 empty] | 0.08
10,1 | 1.7-5-143 | Анкер распорный забивной для высоких нагрузок, из оцинкованной стали, болт с шестигранной головкой, диаметр 12 мм, длина 139 мм, толщина прикрепляемой детали 25 мм | шт. | 16 | 79.2 | к нр *1)*1 | 1 | 1267.2 | 17.19 | 21783.17 |  |  | 0 | 0 | 0 | 0 | 0 | 0 |  | 1267.2 | 0 | 0 | 0 |  | 3
|  | НР от ЗП | % | 87 |  |  |  | 35.79 | 70 | 1344
|  | СП от ЗП | % | 105 |  |  |  | 43.2 | 41 | 787.2
|  | НР и СП от ЗПМ | % | 175 |  |  |  | 0.14 | 160 | 5.97
|  | ЗТР | чел-ч | 13.4 |  | *1,2)*1,1 | 1 | 2.8301 | [15 empty] | 2.8301
|  | Всего по позиции: |  |  |  |  | 1388 |  | 25848.32 |  | 1388 | 25848.32 | [7 empty] | 120.8 | 0 | 0 | 0
11 | 3.34-17-4 | Устройство трубопроводов из асбестоцементных труб с соединением манжетами полиэтиленовыми более 2-х отверстий | 1 канало-километр трубопровода | 0.004 | [8 empty] | 9.13 | 349.93 | 5.71 | 155.95 | 0 | 0 | [6 empty] | 0
Объем: 0,004=4/1000
|  | ЗП |  |  | 1542.84 | *1,2)*1,1 | 1 | 8.15 | 46.67 | 380.36 | [8 empty] | 8.15
|  | МР |  |  | 19733.24 | *1)*1 | 1 | 78.93 | 7.67 | 605.39
|  | НР от ЗП | % | 112 |  |  |  | 9.13 | 92 | 349.93
|  | СП от ЗП | % | 70 |  |  |  | 5.71 | 41 | 155.95
|  | ЗТР | чел-ч | 138 |  | *1,2)*1,1 | 1 | 0.72864 | [15 empty] | 0.72864
|  | Всего по позиции: |  |  |  |  | 101.92 |  | 1491.63 |  | 101.92 | 1491.63 | [7 empty] | 101.92 | 0 | 0 | 0
12 | 6.69-9-1 | Заделка отверстий в кирпичных стенах в местах прохода трубопроводов | 100 отверстий | 0.04 | [8 empty] | 56.04 | 2155.46 | 43.11 | 1178.32 | 0 | 0 | [6 empty] | 0
Объем: 0,04=4/100
|  | ЗП |  |  | 1166.3 | *1,2)*1,1 | 1 | 61.58 | 46.67 | 2873.94 | [8 empty] | 61.58
|  | МР |  |  | 277.42 | *1)*1 | 1 | 11.1 | 4.6 | 51.06
12,1 | 1.3-2-5 | Раствор цементный, марка М100 | м3 | 0.01248 | 451.14 | к нр *1)*1 | 1 | 5.63 | 10.75 | 60.52 |  |  | 0 | 0 | 0 | 0 | 0 | 0 |  | 5.63 | 0 | 0 | 0 |  | 3
|  | НР от ЗП | % | 91 |  |  |  | 56.04 | 75 | 2155.46
|  | СП от ЗП | % | 70 |  |  |  | 43.11 | 41 | 1178.32
|  | ЗТР | чел-ч | 109 |  | *1,2)*1,1 | 1 | 5.7552 | [15 empty] | 5.7552
|  | Всего по позиции: |  |  |  |  | 177.46 |  | 6319.3 |  | 177.46 | 6319.3 | [7 empty] | 171.83 | 0 | 0 | 0
13 | 3.13-30-1 | Огнезащитное покрытие терморасширяющимися составами электрических кабелей с применением окрасочного безвоздушного агрегата | 100 м2 покрытия | 0.1903 | [8 empty] | 509.29 | 18788.56 | 373.48 | 9281.1 | 0.26 | 11.2 | [6 empty] | 0
Объем: 0,1903=19,03/100
|  | ЗП |  |  | 1930.91 | *1,2)*1,1 | 1 | 485.04 | 46.67 | 22636.82 | [8 empty] | 485.04
|  | ЭМ |  |  | 399.63 | *1,2)*1,1 | 1 | 100.39 | 10 | 1003.9
|  | в т.ч. ЗПМ |  |  | 0.59 | *1,2)*1,1 | 1 | 0.15 | 46.67 | 7 | [8 empty] | 0.15
|  | МР |  |  | 516.41 | *1)*1 | 1 | 98.27 | 3.33 | 327.24
|  | НР от ЗП | % | 105 |  |  |  | 509.29 | 83 | 18788.56
|  | СП от ЗП | % | 77 |  |  |  | 373.48 | 41 | 9281.1
|  | НР и СП от ЗПМ | % | 175 |  |  |  | 0.26 | 160 | 11.2
|  | ЗТР | чел-ч | 135 |  | *1,2)*1,1 | 1 | 33.9115 | [15 empty] | 33.9115
|  | Всего по позиции: |  |  |  |  | 1566.73 |  | 52048.82 |  | 1566.73 | 52048.82 | [7 empty] | 1566.73 | 0 | 0 | 0
14 | Прайс | Огнезащитный состав "Стабитерм-225" 53,04 = [623,7 / 1,2 / 9,8] | кг | 25.8808 | 53.04 | *1,02 | 1 | 1400.15 | 9.8 | 13721.47 |  |  | 0 | 0 | 0 | 0 | 0 | 0 | [6 empty] | 3
Объем: 25,8808=0,1903*136
|  | Всего по позиции: |  |  |  |  | 1400.15 |  | 13721.47 |  | 1400.15 | 13721.47 | [7 empty] | 1400.15 | 0 | 0 | 0
15 | 3.26-23-2 | Устройство каркаса изоляции из сетки на плоских и криволинейных поверхностях | 1 м2 поверхности | 9.21 | [8 empty] | 14.98 | 535.19 | 11.16 | 292.57 | 0 | 0 | [6 empty] | 0
|  | ЗП |  |  | 1.38 | *1,2 | 1 | 15.29 | 46.67 | 713.58 | [8 empty] | 15.29
|  | МР |  |  | 0.27 | *1 | 1 | 2.49 | 9.26 | 23.06
|  | НР от ЗП | % | 98 |  |  |  | 14.98 | 75 | 535.19
|  | СП от ЗП | % | 73 |  |  |  | 11.16 | 41 | 292.57
|  | ЗТР | чел-ч | 0.11 |  | *1,2 | 1 | 1.2157 | [15 empty] | 1.2157
|  | Всего по позиции: |  |  |  |  | 43.92 |  | 1564.4 |  | 43.92 | 1564.4 | [7 empty] | 43.92 | 0 | 0 | 0
16 | Прайс | Огнезащитная сетка Инфлекс ФК-31 131,29 = [1 544 / 1,2 / 9,8] | м2 | 9.21 | 131.29 | *1,02 | 1 | 1233.4 | 9.8 | 12087.32 |  |  | 0 | 0 | 0 | 0 | 0 | 0 | [6 empty] | 3
|  | Всего по позиции: |  |  |  |  | 1233.4 |  | 12087.32 |  | 1233.4 | 12087.32 | [7 empty] | 1233.4 | 0 | 0 | 0
17 | Прайс | Скоба крепления огнезащитной сетки Инфлекс ФК-31 1,08 = [12,7 / 1,2 / 9,8] | ШТ | 200 | 1.08 | *1,02 | 1 | 220 | 9.8 | 2156 |  |  | 0 | 0 | 0 | 0 | 0 | 0 | [6 empty] | 3
|  | Всего по позиции: |  |  |  |  | 220 |  | 2156 |  | 220 | 2156 | [7 empty] | 220 | 0 | 0 | 0
18 | 3.8-2-5 | Гидроизоляция стен, фундаментов боковая оклеечная по выравненной поверхности бутовой кладки, кирпичу и бетону в 2 слоя | 100 м2 изолируемой поверхности | 0.02 | [8 empty] | 15.36 | 594.02 | 11.27 | 279.94 | 0.3 | 12.69 | [6 empty] | 0
Объем: 0,02=2/100
|  | ЗП |  |  | 582.19 | *1,2 | 1.047 | 14.63 | 46.67 | 682.78 | [8 empty] | 14.63
|  | ЭМ |  |  | 89.81 | *1,2 | 1.047 | 2.26 | 13.27 | 29.99
|  | в т.ч. ЗПМ |  |  | 6.94 | *1,2 | 1.047 | 0.17 | 46.67 | 7.93 | [8 empty] | 0.17
|  | МР |  |  | 237.53 | *1 | 1.068 | 5.07 | 7.44 | 37.72
18,1 | 1.1-1-2171 | Материал рулонный, кровельный и гидроизоляционный, битумно-полимерный, СБС-модифицированный, на основе полиэстерового полотна, наплавляемый, с пленкой с верхней и с нижней стороны, типа ЭПП, теплостойкость не менее +100°С, гибкость до -20°С, разрывная сила в продольном/поперечном направлении не менее 700/500 Н, толщина 2,8 мм, для гидроизоляции строительных конструкций, для нижних слоев кровельного ковра | м2 | 4.6 | 22.29 | к нр *1 | 1.068 | 109.51 | 10.81 | 1183.8 |  |  | 0 | 0 | 0 | 0 | 0 | 0 |  | 109.51 | 0 | 0 | 0 |  | 3
18,2 | 1.1-1-613 | Мастика битумно-масляная клеящая, гидроизоляционная, герметизирующая, морозостойкая, горячего применения, диапазон температур применения от -25 до +40°С, для изоляции кабелей, защиты конструкций от блуждающих токов, заливки соединительных, осветительных и концевых муфт, защиты от коррозии подземных металлических коммуникаций | т | 0.0088 | 11626.84 | к нр *1 | 1.068 | 109.27 | 3.29 | 359.5 |  |  | 0 | 0 | 0 | 0 | 0 | 0 |  | 109.27 | 0 | 0 | 0 |  | 3
|  | НР от ЗП | % | 105 |  |  |  | 15.36 | 87 | 594.02
|  | СП от ЗП | % | 77 |  |  |  | 11.27 | 41 | 279.94
|  | НР и СП от ЗПМ | % | 175 |  |  |  | 0.3 | 160 | 12.69
|  | ЗТР | чел-ч | 46.8 |  | *1,2 | 1.047 | 1.176 | [15 empty] | 1.176
|  | Всего по позиции: |  |  |  |  | 267.67 |  | 3180.44 |  | 267.67 | 3180.44 | [7 empty] | 48.89 | 0 | 0 | 0
Итого по разделу: Строительные работы | [6 empty] | 14060.35 |  | 206445.06
Итого по ТСН-2001.16 | [6 empty] | 0 |  | 0
Итого возвратных сумм | [6 empty] | 0 |  | 0
Раздел: Монтажные работы
19 | 4.8-83-1 | Установка конструкций металлических кабельных, полки-кронштейна из угловой стали | 1 Т | 0.0633 | [8 empty] | 101 | 3324.87 | 63.13 | 1725.57 | 3.57 | 152.34 | [6 empty] | 0
Объем: 0,0633=(48,64+14,7)/1000
|  | ЗП |  |  | 1079.23 | *1,2)*1,1 | 1 | 90.18 | 46.67 | 4208.7 | [8 empty] | 90.18
|  | ЭМ |  |  | 328.89 | *1,2)*1,1 | 1 | 27.48 | 13.37 | 367.41
|  | в т.ч. ЗПМ |  |  | 24.36 | *1,2)*1,1 | 1 | 2.04 | 46.67 | 95.21 | [8 empty] | 2.04
|  | МР |  |  | 3829.04 | *1)*1 | 1 | 242.38 | 2.47 | 598.68
|  | НР от ЗП | % | 112 |  |  |  | 101 | 79 | 3324.87
|  | СП от ЗП | % | 70 |  |  |  | 63.13 | 41 | 1725.57
|  | НР и СП от ЗПМ | % | 175 |  |  |  | 3.57 | 160 | 152.34
|  | ЗТР | чел-ч | 87.6 |  | *1,2)*1,1 | 1 | 7.3195 | [15 empty] | 7.3195
|  | Всего по позиции: |  |  |  |  | 527.74 |  | 10377.57 |  | 527.74 | 10377.57 | [7 empty] | 0 | 527.74 | 0 | 0
20 | Прайс | Консоль щелевая L=530 мм 89,29 = [1 050 / 1,2 / 9,8] | ШТ | 25 | 89.29 | *1,02 | 1 | 2277 | 9.8 | 22314.6 |  |  | 0 | 0 | 0 | 0 | 0 | 0 | [6 empty] | 3
|  | Всего по позиции: |  |  |  |  | 2277 |  | 22314.6 |  | 2277 | 22314.6 | [7 empty] | 0 | 2277 | 0 | 0
21 | 4.8-292-1 | Монтаж кабельной стойки-кронштейна в коммуникационных коллекторах | 1 Т | 0.025 | [8 empty] | 53.85 | 1772.67 | 33.66 | 919.99 | 0.35 | 14.93 | [6 empty] | 0
Объем: 0,025=(18,85+6,16)/1000
|  | ЗП |  |  | 1456.85 | *1,1)*1,2 | 1 | 48.08 | 46.67 | 2243.89 | [8 empty] | 48.08
|  | ЭМ |  |  | 302.51 | *1,1)*1,2 | 1 | 9.98 | 12.22 | 121.96
|  | в т.ч. ЗПМ |  |  | 6.19 | *1,1)*1,2 | 1 | 0.2 | 46.67 | 9.33 | [8 empty] | 0.2
|  | МР |  |  | 258.89 | *1)*1 | 1 | 6.47 | 7.2 | 46.58
|  | НР от ЗП | % | 112 |  |  |  | 53.85 | 79 | 1772.67
|  | СП от ЗП | % | 70 |  |  |  | 33.66 | 41 | 919.99
|  | НР и СП от ЗПМ | % | 175 |  |  |  | 0.35 | 160 | 14.93
|  | ЗТР | чел-ч | 100.33 |  | *1,1)*1,2 | 1 | 3.3109 | [15 empty] | 3.3109
|  | Всего по позиции: |  |  |  |  | 152.39 |  | 5120.02 |  | 152.39 | 5120.02 | [7 empty] | 0 | 152.39 | 0 | 0
22 | Прайс | Стойка из 2-х уголков 50х50х5мм L=300мм 225,51 = [2 600 / 1,2 / 9,8] + 2% Заг.скл | ШТ | 5 | 225.51 | *1,02 | 1 | 1150.1 | 9.8 | 11270.98 |  |  | 0 | 0 | 0 | 0 | 0 | 0 | [6 empty] | 3
|  | Всего по позиции: |  |  |  |  | 1150.1 |  | 11270.98 |  | 1150.1 | 11270.98 | [7 empty] | 0 | 1150.1 | 0 | 0
23 | Прайс | Стойка из 2-х уголков 50х50х5мм L=700мм 526,39 = [6 069 / 1,2 / 9,8] + 2% Заг.скл | ШТ | 1 | 526.39 | *1,02 | 1 | 536.92 | 9.8 | 5261.82 |  |  | 0 | 0 | 0 | 0 | 0 | 0 | [6 empty] | 3
|  | Всего по позиции: |  |  |  |  | 536.92 |  | 5261.82 |  | 536.92 | 5261.82 | [7 empty] | 536.92 | 0 | 0 | 0
24 | 4.8-187-7 | Монтаж заземляющего проводника открыто по строительным основаниям из полосовой стали сечением 160 мм2 | 100 м | 0.1 | [8 empty] | 33.7 | 1109.4 | 21.06 | 575.76 | 0.67 | 28.37 | [6 empty] | 0
Объем: 0,1=10/100
|  | ЗП |  |  | 227.92 | *1,1)*1,2 | 1 | 30.09 | 46.67 | 1404.3 | [8 empty] | 30.09
|  | ЭМ |  |  | 39.74 | *1,1)*1,2 | 1 | 5.25 | 13.35 | 70.09
|  | в т.ч. ЗПМ |  |  | 2.9 | *1,1)*1,2 | 1 | 0.38 | 46.67 | 17.73 | [8 empty] | 0.38
|  | МР |  |  | 392.29 | *1)*1 | 1 | 39.23 | 3.16 | 123.97
24,1 | 1.1-1-1092 | Полоса из стали углеродистой обыкновенного качества, спокойной | т | 0.013 | 7254.88 | к нр *1)*1 | 1 | 94.31 | 9.37 | 883.68 |  |  | 0 | 0 | 0 | 0 | 0 | 0 |  | 0 | 94.31 | 0 | 0 |  | 3
|  | НР от ЗП | % | 112 |  |  |  | 33.7 | 79 | 1109.4
|  | СП от ЗП | % | 70 |  |  |  | 21.06 | 41 | 575.76
|  | НР и СП от ЗПМ | % | 175 |  |  |  | 0.67 | 160 | 28.37
|  | ЗТР | чел-ч | 18.5 |  | *1,1)*1,2 | 1 | 2.442 | [15 empty] | 2.442
|  | Всего по позиции: |  |  |  |  | 224.31 |  | 4195.57 |  | 224.31 | 4195.57 | [7 empty] | 0 | 130 | 0 | 0
25 | 4.8-79-5 | Прокладка кабеля напряжением до 35 кВ по установленным конструкциям и лоткам с креплением на поворотах и в конце трассы при массе 1 м до 9 кг | 100 М КАБЕЛЯ | 1 | [8 empty] | 518.88 | 19892 | 324.3 | 9297.35 | 48.21 | 2057.22 | [6 empty] | 0
Объем: 1=100/100
|  | ЗП |  |  | 328.94 | *1,1)*1,2 | 1.067 | 463.29 | 46.67 | 21621.74 | [8 empty] | 463.29
|  | ЭМ |  |  | 157.8 | *1,1)*1,2 | 1.067 | 222.25 | 14 | 3111.5
|  | в т.ч. ЗПМ |  |  | 19.56 | *1,1)*1,2 | 1.067 | 27.55 | 46.67 | 1285.76 | [8 empty] | 27.55
|  | МР |  |  | 50.06 | *1)*1 | 1.081 | 54.11 | 12.84 | 694.77
25,1 | 1.21-5-1172 | Оконцеватель (капа) термоусаживаемый, типа ОКТ 90/45-110, для временной заделки концов кабеля | шт. | 4 | 10.05 |  | 1 | 40.2 | 18.75 | 753.75 |  |  | 0 | 0 | 0 | 0 | 0 | 0 |  | 0 | 40.2 | 0 | 0 |  | 3
|  | НР от ЗП | % | 112 |  |  |  | 518.88 | 92 | 19892
|  | СП от ЗП | % | 70 |  |  |  | 324.3 | 43 | 9297.35
|  | НР и СП от ЗПМ | % | 175 |  |  |  | 48.21 | 160 | 2057.22
|  | ЗТР | чел-ч | 26.7 |  | *1,1)*1,2 | 1.067 | 37.6053 | [15 empty] | 37.6053
|  | Всего по позиции: |  |  |  |  | 1671.24 |  | 57428.33 |  | 1671.24 | 57428.33 | [7 empty] | 0 | 1631.04 | 0 | 0
26 | 1.23-7-524 | Кабель силовой с алюминиевыми жилами с пропитанной бумажной изоляцией в свинцовой оболочке, броня из стальных оцинкованных лент, марка АСБл, напряжение 10000 В, число жил и сечение 3х240 мм2 | км | 0.102 | 244677.71 |  | 1 | 24957.13 | 7.42 | 185181.9 |  |  | 0 | 0 | 0 | 0 | 0 | 0 | [6 empty] | 3
Объем: 0,102=1*1,02/10
|  | Всего по позиции: |  |  |  |  | 24957.13 |  | 185181.9 |  | 24957.13 | 185181.9 | [7 empty] | 0 | 24957.13 | 0 | 0
27 | Прайс | Хомут для крепления кабельной линии с комплектом метизов и рехиновым бандажом Al 5x50 65,92 = [760 / 1,2 / 9,8] + 2% Заг.скл | ШТ | 92 | 65.92 | *1,02 | 1 | 6186.08 | 9.8 | 60623.58 |  |  | 0 | 0 | 0 | 0 | 0 | 0 | [6 empty] | 3
|  | Всего по позиции: |  |  |  |  | 6186.08 |  | 60623.58 |  | 6186.08 | 60623.58 | [7 empty] | 0 | 6186.08 | 0 | 0
28 | 4.8-320-2 | Монтаж муфты переходной соединительной с разделением экранов для 3-х жильных кабелей с пластмассовой изоляцией, проволочным экраном и ленточной броней, сечением одной жилы 185 мм2, и одножильных кабелей с пластмассовой изоляцией, проволочным экраном, сечением одной жилы 240 мм2, напряжением до 10 кВ | 1 ШТ. | 4 | [8 empty] | 1043.8 | 40015 | 652.37 | 18702.67 | 2.38 | 101.55 | [6 empty] | 0
|  | ЗП |  |  | 176.51 | *1,2)*1,1 | 1 | 931.96 | 46.67 | 43494.57 | [8 empty] | 931.96
|  | ЭМ |  |  | 1.84 | *1,2)*1,1 | 1 | 9.71 | 14.65 | 141.93
|  | в т.ч. ЗПМ |  |  | 0.26 | *1,2)*1,1 | 1 | 1.36 | 46.67 | 63.47 | [8 empty] | 1.36
|  | МР |  |  | 27.53 | *1)*1 | 1 | 110.12 | 9.71 | 1069.27
|  | НР от ЗП | % | 112 |  |  |  | 1043.8 | 92 | 40015
|  | СП от ЗП | % | 70 |  |  |  | 652.37 | 43 | 18702.67
|  | НР и СП от ЗПМ | % | 175 |  |  |  | 2.38 | 160 | 101.55
|  | ЗТР | чел-ч | 14.95 |  | *1,2)*1,1 | 1 | 78.936 | [15 empty] | 78.936
|  | Всего по позиции: |  |  |  |  | 2750.34 |  | 103524.99 |  | 2750.34 | 103524.99 | [7 empty] | 0 | 2750.34 | 0 | 0
29 | Прайс | Муфта соединительная переходная СПтпнг-LS10-150/240-В 1 907,82 = [21 996 / 1,2 / 9,8] + 2% Заг.скл | ШТ | 4 | 1907.82 | *1,02 | 1 | 7783.92 | 9.8 | 76282.42 |  |  | 0 | 0 | 0 | 0 | 0 | 0 | [6 empty] | 3
|  | Всего по позиции: |  |  |  |  | 7783.92 |  | 76282.42 |  | 7783.92 | 76282.42 | [7 empty] | 0 | 7783.92 | 0 | 0
30 | 4.8-103-1 | Монтаж защитного кожуха для муфт | 1 ШТ. | 4 | [8 empty] | 79.43 | 3045.05 | 49.64 | 1423.23 | 4.62 | 197.14 | [6 empty] | 0
|  | ЗП |  |  | 13.43 | *1,2)*1,1 | 1 | 70.92 | 46.67 | 3309.84 | [8 empty] | 70.92
|  | ЭМ |  |  | 3.32 | *1,2)*1,1 | 1 | 17.53 | 15.06 | 264
|  | в т.ч. ЗПМ |  |  | 0.5 | *1,2)*1,1 | 1 | 2.64 | 46.67 | 123.21 | [8 empty] | 2.64
|  | МР |  |  | 8.74 | *1)*1 | 1 | 34.96 | 5.84 | 204.17
|  | НР от ЗП | % | 112 |  |  |  | 79.43 | 92 | 3045.05
|  | СП от ЗП | % | 70 |  |  |  | 49.64 | 43 | 1423.23
|  | НР и СП от ЗПМ | % | 175 |  |  |  | 4.62 | 160 | 197.14
|  | ЗТР | чел-ч | 1.09 |  | *1,2)*1,1 | 1 | 5.7552 | [15 empty] | 5.7552
|  | Всего по позиции: |  |  |  |  | 257.1 |  | 8443.43 |  | 257.1 | 8443.43 | [7 empty] | 0 | 257.1 | 0 | 0
31 | 4.8-86-1 | Герметизация прохода при вводе кабелей во взрывоопасные помещения уплотнительной массой | 1 проход кабеля | 4 | [8 empty] | 31.14 | 1024.97 | 19.46 | 531.95 | 0 | 0 | [6 empty] | 0
|  | ЗП |  |  | 5.79 | *1,2 | 1 | 27.8 | 46.67 | 1297.43 | [8 empty] | 27.8
|  | МР |  |  | 59.2 | *1 | 1 | 236.8 | 8.76 | 2074.37
|  | НР от ЗП | % | 112 |  |  |  | 31.14 | 79 | 1024.97
|  | СП от ЗП | % | 70 |  |  |  | 19.46 | 41 | 531.95
|  | ЗТР | чел-ч | 0.47 |  | *1,2 | 1 | 2.256 | [15 empty] | 2.256
|  | Всего по позиции: |  |  |  |  | 315.2 |  | 4928.72 |  | 315.2 | 4928.72 | [7 empty] | 0 | 315.2 | 0 | 0
32 | 4.8-301-1 | Монтаж уплотнителя кабельного прохода термоусаживаемого | 100 компл. | 0.04 | [8 empty] | 132.89 | 5094.41 | 83.06 | 2381.08 | 5.97 | 254.62 | [6 empty] | 0
Объем: 0,04=4/100
|  | ЗП |  |  | 2146.23 | *1,2)*1,1 | 1.047 | 118.65 | 46.67 | 5537.4 | [8 empty] | 118.65
|  | ЭМ |  |  | 715.67 | *1,2)*1,1 | 1.047 | 39.56 | 8.09 | 320.04
|  | в т.ч. ЗПМ |  |  | 61.76 | *1,2)*1,1 | 1.047 | 3.41 | 46.67 | 159.14 | [8 empty] | 3.41
|  | МР |  |  | 535.53 | *1)*1 | 1 | 21.42 | 7.04 | 150.8
32,1 | 1.21-5-1069 | Уплотнитель кабельных проходов, типа УКПТ | КОМПЛЕКТ | 4 | 153.63 | к нр *1)*1 | 1 | 614.52 | 2.11 | 1296.64 |  |  | 0 | 0 | 0 | 0 | 0 | 0 |  | 0 | 614.52 | 0 | 0 |  | 3
|  | НР от ЗП | % | 112 |  |  |  | 132.89 | 92 | 5094.41
|  | СП от ЗП | % | 70 |  |  |  | 83.06 | 43 | 2381.08
|  | НР и СП от ЗПМ | % | 175 |  |  |  | 5.97 | 160 | 254.62
|  | ЗТР | чел-ч | 155.88 |  | *1,2)*1,1 | 1.047 | 8.6173 | [15 empty] | 8.6173
|  | Всего по позиции: |  |  |  |  | 1016.07 |  | 15034.99 |  | 1016.07 | 15034.99 | [7 empty] | 0 | 401.55 | 0 | 0
Итого по разделу: Монтажные работы | [6 empty] | 49805.54 |  | 569988.92
Итого по ТСН-2001.16 | [6 empty] | 0 |  | 0
Итого возвратных сумм | [6 empty] | 0 |  | 0
Итого по локальной смете: | [6 empty] | 76592.68 |  | 1123032.96
Итого по ТСН-2001.16 | [6 empty] | 0 |  | 0
Итого возвратных сумм | [6 empty] | 0 |  | 0
|  | Итого | [6 empty] | 1123032.96
|  | НДС 20% | [6 empty] | 224606.59
|  | Всего | [6 empty] | 1347639.55
Итого по смете: Прокладка ПКЛ 10 кВ в коллекторе | [6 empty] | 76592.68 |  | 1123032.96
Итого по ТСН-2001.16 | [6 empty] | 0 |  | 0
Итого возвратных сумм | [6 empty] | 0 |  | 0
|  | Итого | [6 empty] | 1123032.96
|  | НДС 20% | [6 empty] | 224606.59
|  | Всего | [6 empty] | 1347639.55
Составил | [6 empty] | Пироженкова К.Ю.
(должность, подпись, инициалы, фамилия)
Проверил
(должность, подпись, инициалы, фамилия)

## Source
0 | Smeta.RU (495) 974-1589 |  | _PS_ |  | 0 | 0 | 0 | Smeta.RU |  | 1 | 74434 | 10 | 11 | 11 | 0 | 3
1 | 243 | 0 | 204 | 0 | СК-60/24-ЭС.1 | Коллектор «Семёновский» |  | 0 |  | 0 | 0 | 4098 |  | 0 | 0 | 0 | 160 |  | 1 |  | 0 | [31 empty] | 0 | [5 empty] | Сметные нормы списания | Коды ОКП для ТСН-2001 МГЭ Дополнение 75 | 1 | 1 | 0 | 0 | 1 | 0 | 2 | 2 | 1 | 1 | 0 | 0 | 0 | 0 | 0 | ТСН-2001 (МГЭ) Доп 75 - Новое строительство | Типовой расчет для ТСН-2001 МГЭ, Новая методика с выпуска доп. 43 (Строительство), Доп 75 | Территориальные сметные нормативы для Москвы ТСН-2001 (МГЭ), дополнение 75 | Территориальные сметные нормативы для Москвы ТСН-2001 (МГЭ), дополнение 75 | Территориальные сметные нормативы для Москвы ТСН-2001 (МГЭ), дополнение 75 | Территориальные сметные нормативы для Москвы ТСН-2001 (МГЭ), дополнение 75 | Поправки для ТСН-2001 от 25.12.2024 г. доп.75 | 0 | 0 | 335880 |  |  | 76 | [5 empty] | Территориальные сметные нормативы для Москвы (ТСН-2001) | ТЕР | 41660 | 1 | 75 |  |  |  | 0 | [29 empty] | 0
15 | 1
52 | 243 | 1 | 12 | 0 | СК-60/24-ЭС.1 | Коллектор «Семёновский» | [7 empty] | 762513.26 | 442577.29 | 78526.06 | 29386.22 | 241409.91 | 0 | 408.6159 | 0 | 0 | 211767.3 | 101734.43 | 0 | 0 | 0 | 0 | 0 | 0 | 0 | 0 | 0 | 0 | 0 | 0 | 0 | 0 | 0 | 1951.53 | 0 | 0 | 1123032.96 | 280983.82 | 842049.14 | 0 | 440625.76 | 442577.29 | 1951.53 | 440625.76 | 0 | 0 | 0 | 0 | 0 | 0 | 0 | 0 | 0 | 0 | 0 | 0 | 0 | 0 | 0 | 0 | 0 | 0 | 0 | 0 | 0 | 0 | 0 | 0 | 0 | 0 | 0 | 0 | 0 | 0 | 0 | 0 | 0 | 0 | 0 | 0 | 0 | 0 | 0 | 0 | 0 | 0 | 0 | 0 | 0 | 0 | 0 | 0 | 0 | 0 | 0 | 0 | 0 | 0 | 0 | 0 | 0 | 0 | 0 | 0 | 0 | 0 | 0 | 0 | 0 | 0 | 0 | 0 | 0 | 0 | 0 | 0 | 0 | 0 | 0 | 0 | 0 | 0 | 0 | 0 | 0 | 0 | 0 | 0 | 0 | 0 | 0 | 0 | 0 | 0 | 0 | 0 | 0 | 0 | 0 | 0 | 0 | 0 | 0 | 0 | 0 | 0 | 0 | 0 | 0 | 0 | 0 | 0 | 0 | 0 | 0 | 0 | 0 | 0 | 0 | 0 | 0 | 0 | 0 | 0 | 0 | 0 | 0 | 0 | 0 | 0 | 0 | 0 | 0 | 0 | 0 | 0 | 0 | 0 | 0 | 0 | 0 | 0 | 0 | 0 | 0 | 0 | 0 | 0 | 0 | 0 | 0 | 0 | 0 | 0 | 0 | 0 | 0 | 0 | 0
3 | 1 |  | 171 |  |  | Новая локальная смета |  | 0 |  | 0 | Новая локальная смета | [6 empty] | 0 |  |  | 0 | [53 empty] | 0 | [7 empty] | 0 | 0
52 | 1 | 3 | 20 | 0 |  | Новая локальная смета | [7 empty] | 762513.26 | 442577.29 | 78526.06 | 29386.22 | 241409.91 | 0 | 408.6159 | 0 | 0 | 211767.3 | 101734.43 | 0 | 0 | 0 | 0 | 0 | 0 | 0 | 0 | 0 | 0 | 0 | 0 | 0 | 0 | 0 | 1951.53 | 0 | 0 | 1123032.96 | 280983.82 | 842049.14 | 0 | 440625.76 | 442577.29 | 1951.53 | 440625.76 | 0 | 0 | 0 | 0 | 0 | 0 | 0 | 0 | 0 | 0 | 0 | 0 | 0 | 0 | 0 | 0 | 0 | 0 | 0 | 0 | 0 | 0 | 0 | 0 | 0 | 0 | 0 | 0 | 0 | 0 | 0 | 0 | 0 | 0 | 0 | 0 | 0 | 0 | 0 | 0 | 0 | 0 | 0 | 0 | 0 | 0 | 0 | 0 | 0 | 0 | 0 | 0 | 0 | 0 | 0 | 0 | 0 | 0 | 0 | 0 | 0 | 0 | 0 | 0 | 0 | 0 | 0 | 0 | 0 | 0 | 0 | 0 | 0 | 0 | 0 | 0 | 0 | 0 | 0 | 0 | 0 | 0 | 0 | 0 | 0 | 0 | 0 | 0 | 0 | 0 | 0 | 0 | 0 | 0 | 0 | 0 | 0 | 0 | 0 | 0 | 0 | 0 | 0 | 0 | 0 | 0 | 0 | 0 | 0 | 0 | 0 | 0 | 0 | 0 | 0 | 0 | 0 | 0 | 0 | 0 | 0 | 0 | 0 | 0 | 0 | 0 | 0 | 0 | 0 | 0 | 0 | 0 | 0 | 0 | 0 | 0 | 0 | 0 | 0 | 0 | 0 | 0 | 0 | 0 | 0 | 0 | 0 | 0 | 0 | 0 | 0 | 0 | 0 | 0 | 0
4 | 1 |  | 36 |  | Новый раздел | Демонтажные работы в коллекторах «Ломоносовский» и «Семёновский» |  | 0 |  | -1 | [7 empty] | 0 |  |  | 0 | [53 empty] | 0 | [11 empty] | 0
52 | 1 | 4 | 24 | 0 | Новый раздел | Демонтажные работы в коллекторах «Ломоносовский» и «Семёновский» | [7 empty] | 175749.41 | 9374.35 | 71993.85 | 27613.71 | 94381.21 | 0 | 164.8326 | 0 | 0 | 86694.25 | 39973.38 | 0 | 0 | 175749.41 | 9374.35 | 71993.85 | 27613.71 | 94381.21 | 0 | 164.8326 | 0 | 0 | 86694.25 | 39973.38 | 0 | 0 | 0 | 0 | 0 | 346598.98 | 69276.94 | 277322.04 | 0 | 9374.35 | 9374.35 | 0 | 9374.35 | 0 | 0 | 0 | 0 | 0 | 0 | 0 | 0 | 0 | 0 | 0 | 0 | 0 | 0 | 0 | 0 | 0 | 0 | 0 | 0 | 0 | 0 | 0 | 0 | 0 | 0 | 0 | 346598.98 | 69276.94 | 277322.04 | 0 | 9374.35 | 9374.35 | 0 | 9374.35 | 0 | 0 | 0 | 0 | 0 | 0 | 0 | 0 | 0 | 0 | 0 | 0 | 0 | 0 | 0 | 0 | 0 | 0 | 0 | 0 | 0 | 0 | 0 | 0 | 0 | 0 | 0 | 0 | 0 | 0 | 0 | 0 | 0 | 0 | 0 | 0 | 0 | 0 | 0 | 0 | 0 | 0 | 0 | 0 | 0 | 0 | 0 | 0 | 0 | 0 | 0 | 0 | 0 | 0 | 0 | 0 | 0 | 0 | 0 | 0 | 0 | 0 | 0 | 0 | 0 | 0 | 0 | 0 | 0 | 0 | 0 | 0 | 0 | 0 | 0 | 0 | 0 | 0 | 0 | 0 | 0 | 0 | 0 | 0 | 0 | 0 | 0 | 0 | 0 | 0 | 0 | 0 | 0 | 0 | 0 | 0 | 0 | 0 | 0 | 0 | 0 | 0 | 0 | 0 | 0 | 0 | 0 | 0 | 0 | 0 | 0 | 0 | 0 | 0 | 0 | 0 | 0 | 0 | 0 | 0
17 | 1 |  |  | 1 | 4.8-83-1 | Установка конструкций металлических кабельных, полки-кронштейна из угловой стали | 1 Т | 0.049 | 0 | 0.049 |  |  |  | 1062.57 | 0 | 85.3 | 21.93 | 977.27 | 0 | 1.6998 | 0 | 0 | 772.04 | 400.68 |  | 42206730 | 557.62 | 0 | 130.24 | 9.65 | 427.38 | 0 | 34.6896 | 0 | 0 | 5237.16 | 3829.04 | 328.89 | 24.36 | 1079.23 | 0 | 87.6 | 0 | 0 | 79 | 41 | 1 | 1 |  |  | 1 | 46.67 | 13.37 | 2.47 |  |  |  |  | 0 | 2 | ТСН-2001.4 Доп. 69, Сб. 8, т. 83, поз. 1 |  |  | 319 | 0 | 4.8-83-1 | 1 | 40 | 0 | 46.67 | 1 | 1 | 1 | 1 | 1 |  | 79 | 41 |  |  |  | 30 | 0 | 0 | [5 empty] | 0 | Поправка: Гл.4.Прил.2.2.п.2.2.3_04.00.01.01.001 Наименование: При выполнении работ в охранной зоне воздушных линий электропередачи, в местах прохода коммуникаций электроснабжения в действующих электроустановках, вблизи конструкций и предметов, находящихся под напряжением (в случаях, когда полное снятие напряжения по производственным условиям невозможно), если это связано с ограничением действий рабочих специальными требованиями техники безопасности Поправка: Гл.4.Прил.2.2.п.2.2.6_04.00.01.02.001 Наименование: При выполнении работ в закрытых сооружениях (помещениях), находящихся ниже 3 м от поверхности земли Поправка: Гл.4.Прил.2.2.п.2.2.29_04.00.01.35.003 Наименование: При демонтаже оборудования, предназначенного в лом | 0 | 1062.57 | 0 | 1741.31 | 450.37 | 19945.82 | 0 | 34.6896 | 0 | 0 | 772.0433 | 400.6807 |  | 1 |  | *1)*1)*0 | *1,2)*1,1)*0,3 | *1,2)*1,1)*0,3 | *1,2)*1,1)*0,3 |  | *1,2)*1,1)*0,3 | *1,2)*1,1)*0,3 |  |  |  | 112 | 70 | 1.087 | 1 |  |  |  | 1013 | 1 Т | 1 Т | 1 | [6 empty] | 40096641 | 40 | Монтаж оборудования | 0 |  | 2 | 319 | ТСН-2001.4-8. 8-81...8-83 | ТСН-2001.4-8-4 |  | Поправка: Гл.4.Прил.2.2.п.2.2.3_04.00.01.01.001 Поправка: Гл.4.Прил.2.2.п.2.2.6_04.00.01.02.001 Поправка: Гл.4.Прил.2.2.п.2.2.29_04.00.01.35.003 |  | 131072 | 5237.16 | 3829.04 | 328.89 | 24.36 | 1079.23 | 87.6 | 0 | 0 | [17 empty] | 0 | 0 | 0 |  |  |  |  | 112 | 70 |  |  |  |  | 0 |  | -990373424 | 2 | 1 | 3 | 0 | 35.09 | 0 | 2270.38 | 0 | 2270.38 | 0 |  | 0 | 3 | 0 |  | 0 | 1 | 0 | 0 | 0 | 0 |  |  |  | 0
17 | 1 | 14 | 17 | 2 | 4.8-78-6 | Прокладка кабеля напряжением до 35 кВ с креплением накладными скобами при массе 1 м до 9 кг | 100 М КАБЕЛЯ | 0.24 | 0 | 0.24 |  |  |  | 3833.42 | 0 | 2035.69 | 771.46 | 1797.73 | 0 | 3.1268 | 0 | 0 | 1653.91 | 773.02 |  | 42206730 | 774.27 | 0 | 613.76 | 68.87 | 160.51 | 0 | 13.0284 | 0 | 0 | 3623.82 | 1668.59 | 1549.9 | 173.92 | 405.33 | 0 | 32.9 | 0 | 0 | 92 | 43 | 1 | 1 |  |  | 1 | 46.67 | 13.82 | 3.6 |  |  |  |  | 0 | 2 | ТСН-2001.4 Доп. 68, Сб. 8, т. 78, поз. 6 |  |  | 318 | 0 | 4.8-78-6 | 1 | 40 | 0 | 46.67 | 1 | 1 | 1 | 1 | 1 |  | 92 | 43 |  |  |  | 30 | 0 | 0 | [5 empty] | 0 | Поправка: Гл.4.Прил.2.2.п.2.2.3_04.00.01.01.001 Наименование: При выполнении работ в охранной зоне воздушных линий электропередачи, в местах прохода коммуникаций электроснабжения в действующих электроустановках, вблизи конструкций и предметов, находящихся под напряжением (в случаях, когда полное снятие напряжения по производственным условиям невозможно), если это связано с ограничением действий рабочих специальными требованиями техники безопасности Поправка: Гл.4.Прил.2.2.п.2.2.6_04.00.01.02.001 Наименование: При выполнении работ в закрытых сооружениях (помещениях), находящихся ниже 3 м от поверхности земли Поправка: Гл.4.Прил.2.2.п.2.2.29_04.00.01.35.003 Наименование: При демонтаже оборудования, предназначенного в лом | 0 | 3833.42 | 0 | 8482.16 | 3214.16 | 7491 | 0 | 13.0284 | 0 | 0 | 1653.9116 | 773.0239 |  | 4 |  | *1)*1)*0 | *1,2)*1,1)*0,3 | *1,2)*1,1)*0,3 | *1,2)*1,1)*0,3 |  | *1,2)*1,1)*0,3 | *1,2)*1,1)*0,3 |  |  |  | 112 | 70 | 1.067 | 1.081 |  |  |  | 1013 | 100 М КАБЕЛЯ | 100 М КАБЕЛЯ | 1 | [6 empty] | 40096640 | 40 | Монтаж оборудования | 0 |  | 2 | 318 | ТСН-2001.4-8. 8-73...8-80 | ТСН-2001.4-8-3 |  | Поправка: Гл.4.Прил.2.2.п.2.2.3_04.00.01.01.001 Поправка: Гл.4.Прил.2.2.п.2.2.6_04.00.01.02.001 Поправка: Гл.4.Прил.2.2.п.2.2.29_04.00.01.35.003 |  | 131072 | 3623.82 | 1668.59 | 1549.9 | 173.92 | 405.33 | 32.9 | 0 | 0 | [17 empty] | 0 | 0 | 2 |  |  |  |  | 112 | 70 |  |  |  |  | 0 |  | 950063387 | 2 | 1 | 3 | 0 | 1234.34 | 0 | 7494.69 | 0 | 7494.69 | 0 |  | 0 | 3 | 0 |  | 0 | 1 | 0 | 0 | 0 | 0 |  |  |  | 0
17 | 1 |  |  | 3 | 1.21-5-1177 | Оконцеватель (капа) термоусаживаемый, типа ОКТН 90/45-110, для временной заделки концов кабеля, с ниппелем | шт. | 32 | 0 | 32 |  |  |  | 9374.35 | 9374.35 | 0 | 0 | 0 | 0 | 0 | 0 | 0 | 0 | 0 |  | 42206730 | 23.53 | 23.53 | 0 | 0 | 0 | 0 | 0 | 0 | 0 | 23.53 | 23.53 | 0 | 0 | 0 | 0 | 0 | 0 | 0 | 0 | 0 | 1 | 1 |  |  | 1 | 1 | 1 | 12.45 |  |  |  |  | 3 | 2 | ТСН-2001.1 Доп. 70, Р. 21, о. 5, поз. 1177 |  |  | 1618 | 0 | 1.21-5-1177 | 1 | 201 | 0 | 1 | 1 | 1 | 1 | 1 | 1 |  | 0 | 0 |  |  |  | 30 | 0 | 0 | [5 empty] | 0 | Поправка: Гл.4.Прил.2.2.п.2.2.3_04.00.01.01.001 Наименование: При выполнении работ в охранной зоне воздушных линий электропередачи, в местах прохода коммуникаций электроснабжения в действующих электроустановках, вблизи конструкций и предметов, находящихся под напряжением (в случаях, когда полное снятие напряжения по производственным условиям невозможно), если это связано с ограничением действий рабочих специальными требованиями техники безопасности Поправка: Гл.4.Прил.2.2.п.2.2.6_04.00.01.02.001 Наименование: При выполнении работ в закрытых сооружениях (помещениях), находящихся ниже 3 м от поверхности земли | 0 | 9374.35 | 292.95 | 0 | 0 | 0 | 0 | 0 | 0 | 0 | 0 | 0 |  | 7 |  | *1)*1 | *1,2)*1,1 | *1,2)*1,1 | *1,2)*1,1 |  | *1,2)*1,1 | *1,2)*1,1 |  |  |  | 0 | 0 | 1 | 1 |  |  |  | 1010 | шт. | шт. | 1 | [6 empty] | 40097940 | 201 | Материалы монтажные | 0 |  | 2 | 1618 | ТСН-2001.1 Материалы монтажные | ТСН-2001.1-2 |  | Поправка: Гл.4.Прил.2.2.п.2.2.3_04.00.01.01.001 Поправка: Гл.4.Прил.2.2.п.2.2.6_04.00.01.02.001 |  | 131072 | 23.53 | 23.53 | 0 | 0 | 0 | 0 | 0 | 0 | [17 empty] | 0 | 0 | 0 |  |  |  |  | 0 | 0 |  |  |  |  | 0 |  | -688172604 | 2 | 1 | 2 | 0 | 0 | 0 | 9374.35 | 0 | 9374.35 | 0 |  | 0 | 3 | 0 |  | 0 | 1 | 0 | 0 | 0 | 0 |  |  |  | 0
17 | 1 | 28 | 34 | 4 | 4.8-78-4 | Прокладка кабеля напряжением до 35 кВ с креплением накладными скобами при массе 1 м до 3 кг | 100 М КАБЕЛЯ | 13.56 | 0 | 13.56 |  |  |  | 130597.8 | 0 | 68541.17 | 25927.52 | 62056.63 | 0 | 107.9322 | 0 | 0 | 57092.1 | 26684.35 |  | 42206730 | 463.56 | 0 | 365.5 | 40.97 | 98.06 | 0 | 7.9596 | 0 | 0 | 2839.2 | 1668.59 | 922.98 | 103.47 | 247.63 | 0 | 20.1 | 0 | 0 | 92 | 43 | 1 | 1 |  |  | 1 | 46.67 | 13.83 | 3.6 |  |  |  |  | 0 | 2 | ТСН-2001.4 Доп. 68, Сб. 8, т. 78, поз. 4 |  |  | 318 | 0 | 4.8-78-4 | 1 | 40 | 0 | 46.67 | 1 | 1 | 1 | 1 | 1 |  | 92 | 43 |  |  |  | 30 | 0 | 0 | [5 empty] | 0 | Поправка: Гл.4.Прил.2.2.п.2.2.3_04.00.01.01.001 Наименование: При выполнении работ в охранной зоне воздушных линий электропередачи, в местах прохода коммуникаций электроснабжения в действующих электроустановках, вблизи конструкций и предметов, находящихся под напряжением (в случаях, когда полное снятие напряжения по производственным условиям невозможно), если это связано с ограничением действий рабочих специальными требованиями техники безопасности Поправка: Гл.4.Прил.2.2.п.2.2.6_04.00.01.02.001 Наименование: При выполнении работ в закрытых сооружениях (помещениях), находящихся ниже 3 м от поверхности земли Поправка: Гл.4.Прил.2.2.п.2.2.29_04.00.01.35.003 Наименование: При демонтаже оборудования, предназначенного в лом | 0 | 130597.8 | 0 | 5054.87 | 1912.07 | 4576.46 | 0 | 7.9596 | 0 | 0 | 57092.0996 | 26684.3509 |  | 9 |  | *1)*1)*0 | *1,2)*1,1)*0,3 | *1,2)*1,1)*0,3 | *1,2)*1,1)*0,3 |  | *1,2)*1,1)*0,3 | *1,2)*1,1)*0,3 |  |  |  | 112 | 70 | 1.067 | 1.081 |  |  |  | 1013 | 100 М КАБЕЛЯ | 100 М КАБЕЛЯ | 1 | [6 empty] | 40096640 | 40 | Монтаж оборудования | 0 |  | 2 | 318 | ТСН-2001.4-8. 8-73...8-80 | ТСН-2001.4-8-3 |  | Поправка: Гл.4.Прил.2.2.п.2.2.3_04.00.01.01.001 Поправка: Гл.4.Прил.2.2.п.2.2.6_04.00.01.02.001 Поправка: Гл.4.Прил.2.2.п.2.2.29_04.00.01.35.003 |  | 131072 | 2839.2 | 1668.59 | 922.98 | 103.47 | 247.63 | 20.1 | 0 | 0 | [17 empty] | 0 | 0 | 2 |  |  |  |  | 112 | 70 |  |  |  |  | 0 |  | 1241624019 | 2 | 1 | 3 | 0 | 41484.03 | 0 | 255858.28 | 0 | 255858.28 | 0 |  | 0 | 3 | 0 |  | 0 | 1 | 0 | 0 | 0 | 0 |  |  |  | 0
17 | 1 | 29 | 35 | 5 | 3.33-37-2 | Перерезка кабеля ножовкой, масса кабеля 6 - 13 кг | 1 перерез | 271 | 0 | 271 |  |  |  | 26180.47 | 0 | 0 | 0 | 26180.47 | 0 | 46.07 | 0 | 0 | 24609.64 | 10733.99 |  | 42206730 | 2.07 | 0 | 0 | 0 | 2.07 | 0 | 0.17 | 0 | 0 | 2.07 | 0 | 0 | 0 | 2.07 | 0 | 0.17 | 0 | 0 | 94 | 41 | 1 | 1 |  |  | 1 | 46.67 | 1 | 1 |  |  |  |  | 0 | 1 | ТСН-2001.3. Доп. 1-42. Сб. 33, т. 37, поз. 2 |  |  | 236 | 0 | 3.33-37-2 | 1 | 30 | 0 | 46.67 | 1 | 1 | 1 | 1 | 1 |  | 94 | 41 |  |  |  | 30 | 0 | 0 | [5 empty] | 0 |  | 0 | 26180.47 | 0 | 0 | 0 | 96.61 | 0 | 0.17 | 0 | 0 | 24609.6418 | 10733.9927 | [13 empty] | 114 | 80 | 1.067 | 1.081 |  |  |  | 1013 | 1 перерез | 1 перерез | 1 | [6 empty] | 40096558 | 30 | Строительные работы | 0 |  | 1 | 236 | ТСН-2001.3-33. 33-37 | ТСН-2001.3-33-2 |  |  |  | 131072 | 2.07 | 0 | 0 | 0 | 2.07 | 0.17 | 0 | 0 | [17 empty] | 0 | 0 | 2 |  |  |  |  | 114 | 80 |  |  |  |  | 0 |  | -8789912 | 2 | 1 | 3 | 0 | 0 | 0 | 61524.1 | 61524.1 | 0 | 0 |  | 0 | 3 | 0 |  | 0 | 1 | 0 | 0 | 0 | 0 |  |  |  | 0
17 | 1 | 32 | 40 | 6 | 4.8-103-1 | Монтаж защитного кожуха для муфт | 1 ШТ. | 4 | 0 | 4 |  |  |  | 1072.83 | 0 | 79.69 | 37.34 | 993.14 | 0 | 1.7266 | 0 | 0 | 784.58 | 407.19 |  | 42206730 | 6.64 | 0 | 1.32 | 0.2 | 5.32 | 0 | 0.43164 | 0 | 0 | 25.49 | 8.74 | 3.32 | 0.5 | 13.43 | 0 | 1.09 | 0 | 0 | 79 | 41 | 1 | 1 |  |  | 1 | 46.67 | 15.06 | 5.84 |  |  |  |  | 0 | 2 | ТСН-2001.4 Доп. 68, Сб. 8, т. 103, поз. 1 |  |  | 324 | 0 | 4.8-103-1 | 1 | 40 | 0 | 46.67 | 1 | 1 | 1 | 1 | 1 |  | 79 | 41 |  |  |  | 30 | 0 | 0 | [5 empty] | 0 | Поправка: Гл.4.Прил.2.2.п.2.2.3_04.00.01.01.001 Наименование: При выполнении работ в охранной зоне воздушных линий электропередачи, в местах прохода коммуникаций электроснабжения в действующих электроустановках, вблизи конструкций и предметов, находящихся под напряжением (в случаях, когда полное снятие напряжения по производственным условиям невозможно), если это связано с ограничением действий рабочих специальными требованиями техники безопасности Поправка: Гл.4.Прил.2.2.п.2.2.6_04.00.01.02.001 Наименование: При выполнении работ в закрытых сооружениях (помещениях), находящихся ниже 3 м от поверхности земли Поправка: Гл.4.Прил.2.2.п.2.2.29_04.00.01.35.003 Наименование: При демонтаже оборудования, предназначенного в лом | 0 | 1072.83 | 0 | 19.73 | 9.33 | 248.28 | 0 | 0.43164 | 0 | 0 | 784.5806 | 407.1874 |  | 12 |  | *1)*1)*0 | *1,2)*1,1)*0,3 | *1,2)*1,1)*0,3 | *1,2)*1,1)*0,3 |  | *1,2)*1,1)*0,3 | *1,2)*1,1)*0,3 |  |  |  | 112 | 70 | 1.047 | 1 |  |  |  | 1013 | 1 ШТ. | 1 ШТ. | 1 | [6 empty] | 40096646 | 40 | Монтаж оборудования | 0 |  | 2 | 324 | ТСН-2001.4-8. 8-99...8-103 | ТСН-2001.4-8-9 |  | Поправка: Гл.4.Прил.2.2.п.2.2.3_04.00.01.01.001 Поправка: Гл.4.Прил.2.2.п.2.2.6_04.00.01.02.001 Поправка: Гл.4.Прил.2.2.п.2.2.29_04.00.01.35.003 |  | 131072 | 25.49 | 8.74 | 3.32 | 0.5 | 13.43 | 1.09 | 0 | 0 | [17 empty] | 0 | 0 | 0 |  |  |  |  | 112 | 70 |  |  |  |  | 0 |  | 1615845941 | 2 | 1 | 3 | 0 | 59.74 | 0 | 2324.34 | 0 | 2324.34 | 0 |  | 0 | 3 | 0 |  | 0 | 1 | 0 | 0 | 0 | 0 |  |  |  | 0
17 | 1 | 34 | 42 | 7 | 6.66-86-1 | Погрузка вручную строительного мусора в самосвал | 1 Т | 3.819 | 0 | 3.819 |  |  |  | 3627.97 | 0 | 1252 | 855.46 | 2375.97 | 0 | 4.2773 | 0 | 0 | 1781.98 | 974.15 |  | 42206730 | 30.03 | 0 | 16.7 | 4.8 | 13.33 | 0 | 1.12 | 0 | 0 | 30.03 | 0 | 16.7 | 4.8 | 13.33 | 0 | 1.12 | 0 | 0 | 75 | 41 | 1 | 1 |  |  | 1 | 46.67 | 19.63 | 1 |  |  |  |  | 0 | 1 | ТСН-2001.6 Доп. 68, Сб. 66, т. 86, поз. 1 |  |  | 644 | 0 | 6.66-86-1 | 1 | 60 | 0 | 46.67 | 1 | 1 | 1 | 1 | 1 |  | 75 | 41 |  |  |  | 30 | 0 | 0 | [5 empty] | 0 |  | 0 | 3627.97 | 0 | 327.82 | 224.02 | 622.11 | 0 | 1.12 | 0 | 0 | 1781.9775 | 974.1477 | [13 empty] | 91 | 70 | 1.047 | 1.002 |  |  |  | 1013 | 1 Т | 1 Т | 1 | [6 empty] | 40096966 | 60 | Ремонтно-строительные работы | 0 |  | 1 | 644 | ТСН-2001.6-66. 66-86, 66-87 | ТСН-2001.6-66-15 |  |  |  | 131072 | 30.03 | 0 | 16.7 | 4.8 | 13.33 | 1.12 | 0 | 0 | [17 empty] | 0 | 0 | 0 |  |  |  |  | 91 | 70 |  |  |  |  | 0 |  | 303949436 | 2 | 1 | 3 | 0 | 1368.74 | 0 | 7752.84 | 7752.84 | 0 | 0 |  | 0 | 3 | 0 |  | 0 | 1 | 0 | 0 | 0 | 0 |  |  |  | 0
51 | 1 | 4 | 24 |  | Новый раздел | Демонтажные работы в коллекторах «Ломоносовский» и «Семёновский» | 0 | [6 empty] | 175749.41 | 9374.35 | 71993.85 | 27613.71 | 94381.21 | 0 | 164.8326 | 0 | 0 | 86694.25 | 39973.38 |  |  | 175749.41 | 9374.35 | 71993.85 | 27613.71 | 94381.21 | 0 | 164.8326 | 0 | 0 | 86694.25 | 39973.38 |  |  | 0 | 0 | 0 | 346598.98 | 69276.94 | 277322.04 | 0 | 9374.35 | 9374.35 | 0 | 9374.35 | 0 | 0 | 0 | 0 | 0 | [19 empty] | 0 | 0 | 0 | 346598.98 | 69276.94 | 277322.04 | 0 | 9374.35 | 9374.35 | 0 | 9374.35 | 0 | 0 | 0 | 0 | 0 | [114 empty] | 0
50 | 0 | 0 | 1 | 201 | 175749.41 | ПЗ | Прямые затраты |  |  | 201 | 1 | 3 |  | 2 | [7 empty] | 175749.41 | 1 | 175749.41
50 | 0 | 0 | 1 | 202 | 9374.35 | СтМатОб | Стоимость материальных ресурсов (всего) |  |  | 202 | 2 | 3 |  | 2 | [7 empty] | 9374.35 | 1 | 9374.35
50 | 0 | 0 | 1 | 222 | 0 | СтМатОбЗак | Стоимость материалов и оборудования заказчика |  |  | 222 | 3 | 3 |  | 2 | [7 empty] | 0 | 1 | 0
50 | 0 | 0 | 1 | 225 | 9374.35 | СтМатОбПод | Стоимость материалов и оборудования подрядчика |  |  | 225 | 4 | 3 |  | 2 | [7 empty] | 9374.35 | 1 | 9374.35
50 | 0 | 0 | 1 | 226 | 9374.35 | СтМат | Стоимость материалов (всего) |  |  | 226 | 5 | 3 |  | 2 | [7 empty] | 9374.35 | 1 | 9374.35
50 | 0 | 0 | 1 | 227 | 0 | СтМатЗак | Стоимость материалов заказчика |  |  | 227 | 6 | 3 |  | 2 | [7 empty] | 0 | 1 | 0
50 | 0 | 0 | 1 | 228 | 9374.35 | СтМатПод | Стоимость материалов подрядчика |  |  | 228 | 7 | 3 |  | 2 | [7 empty] | 9374.35 | 1 | 9374.35
50 | 0 | 0 | 1 | 216 | 0 | Оборуд | Стоимость оборудования (всего) |  |  | 216 | 8 | 3 |  | 2 | [7 empty] | 0 | 1 | 0
50 | 0 | 0 | 1 | 223 | 0 | ОборудЗак | Стоимость оборудования заказчика |  |  | 223 | 9 | 3 |  | 2 | [7 empty] | 0 | 1 | 0
50 | 0 | 0 | 1 | 229 | 0 | ОборудПод | Стоимость оборудования подрядчика |  |  | 229 | 10 | 3 |  | 2 | [7 empty] | 0 | 1 | 0
50 | 0 | 0 | 1 | 203 | 71993.85 | ЭММ | Эксплуатация машин |  |  | 203 | 11 | 3 |  | 2 | [7 empty] | 71993.85 | 1 | 71993.85
50 | 0 | 0 | 1 | 231 | 0 | ЭММсНРиСП | Эксплуатация машин по ТСН-2001.16 |  |  | 231 | 12 | 3 |  | 2 | [7 empty] | 0 | 1 | 0
50 | 0 | 0 | 1 | 204 | 27613.71 | ЗПМ | ЗП машинистов |  |  | 204 | 13 | 3 |  | 2 | [7 empty] | 27613.71 | 1 | 27613.71
50 | 0 | 0 | 1 | 205 | 94381.21 | ОЗП | Основная ЗП рабочих |  |  | 205 | 14 | 3 |  | 2 | [7 empty] | 94381.21 | 1 | 94381.21
50 | 0 | 0 | 1 | 232 | 0 | ОЗПсНРиСП | Основная ЗП рабочих по ТСН-2001.16 |  |  | 232 | 15 | 3 |  | 2 | [7 empty] | 0 | 1 | 0
50 | 0 | 0 | 1 | 214 | 69276.94 | Строит | Строительные работы с НР и СП |  |  | 214 | 16 | 3 |  | 2 | [7 empty] | 69276.94 | 1 | 69276.94
50 | 0 | 0 | 1 | 215 | 277322.04 | Монтаж | Монтажные работы с НР и СП |  |  | 215 | 17 | 3 |  | 2 | [7 empty] | 277322.04 | 1 | 277322.04
50 | 0 | 0 | 1 | 217 | 0 | Прочие | Прочие работы с НР и СП |  |  | 217 | 18 | 3 |  | 2 | [7 empty] | 0 | 1 | 0
50 | 0 | 0 | 1 | 230 | 0 | ПрочиеЗатр | Прочие затраты по ТСН-2001.16 |  |  | 230 | 19 | 3 |  | 2 | [7 empty] | 0 | 1 | 0
50 | 0 | 0 | 1 | 206 | 0 | ВозврМат | Возврат материалов |  |  | 206 | 20 | 3 |  | 2 | [7 empty] | 0 | 1 | 0
50 | 0 | 0 | 1 | 207 | 164.8326 | ТрудСтр | Трудозатраты строителей |  |  | 207 | 21 | 3 |  | -1 | [7 empty] | 164.8326 | 1 | 164.8326
50 | 0 | 0 | 1 | 208 | 0 | ТрудМаш | Трудозатраты машинистов |  |  | 208 | 22 | 3 |  | -1 | [7 empty] | 0 | 1 | 0
50 | 0 | 0 | 1 | 209 | 0 | ТранспМат | Транспорт материалов |  |  | 209 | 23 | 3 |  | 2 | [7 empty] | 0 | 1 | 0
50 | 0 | 0 | 1 | 233 | 0 | Перевозка | Перевозка грузов |  |  | 233 | 24 | 3 |  | 2 | [7 empty] | 0 | 1 | 0
50 | 0 | 0 | 1 | 210 | 86694.25 | НР | Накладные расходы |  |  | 210 | 25 | 3 |  | 2 | [7 empty] | 86694.25 | 1 | 86694.25
50 | 0 | 0 | 1 | 211 | 39973.38 | СмПриб | Сметная прибыль |  |  | 211 | 26 | 3 |  | 2 | [7 empty] | 39973.38 | 1 | 39973.38
50 | 0 | 0 | 1 | 224 | 346598.98 | Всего | Всего с НР и СП |  |  | 224 | 27 | 3 |  | 2 | [7 empty] | 346598.98 | 1 | 346598.98
4 | 1 |  | 88 |  | Новый раздел | Строительные работы |  | 0 |  | 0 | [7 empty] | 0 |  |  | 0 | [53 empty] | 0 | [11 empty] | 0
52 | 1 | 4 | 66 | 0 | Новый раздел | Строительные работы | [7 empty] | 130417.07 | 64370.96 | 2135.28 | 18.66 | 63910.83 | 0 | 97.5411 | 0 | 0 | 49794.68 | 26203.45 | 0 | 0 | 130417.07 | 64370.96 | 2135.28 | 18.66 | 63910.83 | 0 | 97.5411 | 0 | 0 | 49794.68 | 26203.45 | 0 | 0 | 1951.53 | 0 | 0 | 206445.06 | 206445.06 | 0 | 0 | 62419.43 | 64370.96 | 1951.53 | 62419.43 | 0 | 0 | 0 | 0 | 0 | 0 | 0 | 0 | 0 | 0 | 0 | 0 | 0 | 0 | 0 | 0 | 0 | 0 | 0 | 0 | 0 | 0 | 0 | 0 | 1951.53 | 0 | 0 | 206445.06 | 206445.06 | 0 | 0 | 62419.43 | 64370.96 | 1951.53 | 62419.43 | 0 | 0 | 0 | 0 | 0 | 0 | 0 | 0 | 0 | 0 | 0 | 0 | 0 | 0 | 0 | 0 | 0 | 0 | 0 | 0 | 0 | 0 | 0 | 0 | 0 | 0 | 0 | 0 | 0 | 0 | 0 | 0 | 0 | 0 | 0 | 0 | 0 | 0 | 0 | 0 | 0 | 0 | 0 | 0 | 0 | 0 | 0 | 0 | 0 | 0 | 0 | 0 | 0 | 0 | 0 | 0 | 0 | 0 | 0 | 0 | 0 | 0 | 0 | 0 | 0 | 0 | 0 | 0 | 0 | 0 | 0 | 0 | 0 | 0 | 0 | 0 | 0 | 0 | 0 | 0 | 0 | 0 | 0 | 0 | 0 | 0 | 0 | 0 | 0 | 0 | 0 | 0 | 0 | 0 | 0 | 0 | 0 | 0 | 0 | 0 | 0 | 0 | 0 | 0 | 0 | 0 | 0 | 0 | 0 | 0 | 0 | 0 | 0 | 0 | 0 | 0 | 0 | 0 | 0 | 0
17 | 1 | 38 | 46 | 8 | 6.69-28-11 | Сверление отверстий в строительных конструкциях из кирпича установками алмазного сверления, диаметр кольцевого алмазного сверла 120 мм | 10 см проходки сверла | 40 | 0 | 40 |  |  |  | 34171.89 | 133.63 | 1070.57 | 0 | 32967.69 | 0 | 48.5971 | 0 | 0 | 24725.77 | 13516.75 |  | 42206730 | 21.15 | 0.48 | 3.01 | 0 | 17.66 | 0 | 1.2149 | 0 | 0 | 9.12 | 0.27 | 1.29 | 0 | 7.56 | 0 | 0.52 | 0 | 0 | 75 | 41 | 1 | 1 |  |  | 1 | 46.67 | 8.88 | 6.96 |  |  |  |  | 0 | 1 | ТСН-2001.6 Доп. 69, Сб. 69, т. 28, поз. 11 |  |  | 682 | 0 | 6.69-28-11 | 1 | 60 | 0 | 46.67 | 1 | 1 | 1 | 1 | 1 |  | 75 | 41 |  |  |  | 30 | 0 | 0 | [5 empty] | 0 | Поправка: Гл.4.Прил.2.2.п.2.2.3_04.00.01.01.001 Наименование: При выполнении работ в охранной зоне воздушных линий электропередачи, в местах прохода коммуникаций электроснабжения в действующих электроустановках, вблизи конструкций и предметов, находящихся под напряжением (в случаях, когда полное снятие напряжения по производственным условиям невозможно), если это связано с ограничением действий рабочих специальными требованиями техники безопасности Поправка: Гл.4.Прил.2.2.п.2.2.6_04.00.01.02.001 Наименование: При выполнении работ в закрытых сооружениях (помещениях), находящихся ниже 3 м от поверхности земли Поправка: Сб.6-69.т3.1.п.3.1.12_06.69.01.22.011 Наименование: При сверлении отверстий в строительных конструкциях из железобетона, с многослойным армированием арматурой диаметром более 10 мм, марки 500 | 0 | 34171.89 | 3.34 | 26.73 | 0 | 824.19 | 0 | 1.2149 | 0 | 0 | 24725.7675 | 13516.7529 |  | 15 |  | *1)*1)*1,77 | *1,2)*1,1)*1,77 | *1,2)*1,1)*1,77 | *1,2)*1,1)*1,77 |  | *1,2)*1,1)*1,77 | *1,2)*1,1)*1,77 |  |  |  | 91 | 70 | 1.047 | 1.002 |  |  |  | 1013 | 10 см проходки сверла | 10 см проходки сверла | 1 | [6 empty] | 40097004 | 60 | Ремонтно-строительные работы | 0 |  | 1 | 682 | ТСН-2001.6-69. 69-1...69-49 | ТСН-2001.6-69-1 |  | Поправка: Гл.4.Прил.2.2.п.2.2.3_04.00.01.01.001 Поправка: Гл.4.Прил.2.2.п.2.2.6_04.00.01.02.001 Поправка: Сб.6-69.т3.1.п.3.1.12_06.69.01.22.011 |  | 131072 | 9.12 | 0.27 | 1.29 | 0 | 7.56 | 0.52 | 0 | 0 | [17 empty] | 0 | 0 | 0 |  |  |  |  | 91 | 70 |  |  |  |  | 0 |  | -1843513516 | 2 | 1 | 3 | 0 | 0 | 0 | 72414.41 | 72414.41 | 0 | 0 |  | 0 | 3 | 0 |  | 0 | 1 | 0 | 0 | 0 | 0 |  |  |  | 0
18 | 1 | 37 |  | 8,1 | 1.7-3-40 | Коронка буровая алмазная высокоэффективная, с быстросъемным хвостовиком, для всех типов бетона, длина 430 мм, диаметр 122 мм | шт. | 0.54516 | 0.013629 | 0.0077 |  |  |  | 9889.55 | 9889.55 | 0 | 0 | 0 | 0 | 0 | 0 | 0 | 0 | 0 |  | 42206730 | 8721.46 | 8721.46 | 0 | 0 | 0 | 0 | 0 | 0 | 0 | 8721.46 | 8721.46 | 0 | 0 | 0 | 0 | 0 | 0 | 0 | 0 | 0 | 1 | 1 |  |  | 1 | 1 | 1 | 2.08 |  |  |  |  | 3 | 1 | ТСН-2001.1 Доп. 49, Р. 7, о. 3, поз. 40 |  |  | 682 | 0 | 1.7-3-40 | 1 | 60 | 0 | 1 | 1 | 1 | 1 | 1 | 1 |  | 0 | 0 |  |  |  | 30 | 0 | 0 | [5 empty] | 0 | Поправка: Гл.4.Прил.2.2.п.2.2.3_04.00.01.01.001 Наименование: При выполнении работ в охранной зоне воздушных линий электропередачи, в местах прохода коммуникаций электроснабжения в действующих электроустановках, вблизи конструкций и предметов, находящихся под напряжением (в случаях, когда полное снятие напряжения по производственным условиям невозможно), если это связано с ограничением действий рабочих специальными требованиями техники безопасности Поправка: Гл.4.Прил.2.2.п.2.2.6_04.00.01.02.001 Наименование: При выполнении работ в закрытых сооружениях (помещениях), находящихся ниже 3 м от поверхности земли Поправка: Сб.6-69.т3.1.п.3.1.12_06.69.01.22.011 Наименование: При сверлении отверстий в строительных конструкциях из железобетона, с многослойным армированием арматурой диаметром более 10 мм, марки 500 | 0 | 9889.55 | 18140.64 | 0 | 0 | 0 | 0 | 0 | 0 | 0 | 0 | 0 | [13 empty] | 91 | 70 | 1.047 | 1.002 |  |  |  | 1010 | шт. | шт. | 1 | [6 empty] | 40097004 | 60 | Ремонтно-строительные работы | 0 |  | 1 | 682 | ТСН-2001.6-69. 69-1...69-49 | ТСН-2001.6-69-1 |  | Поправка: Гл.4.Прил.2.2.п.2.2.3_04.00.01.01.001 Поправка: Гл.4.Прил.2.2.п.2.2.6_04.00.01.02.001 Поправка: Сб.6-69.т3.1.п.3.1.12_06.69.01.22.011 |  | 0 | 8721.46 | 8721.46 | 0 | 0 | 0 | 0 | 0 | [18 empty] | 0 | 0 | 0 |  |  |  |  | 91 | 70 |  |  |  |  | 0 |  | -1095481621 | 2 | 1 | 2 | 0 | 0 | 0 | 9889.55 | 9889.55 | 0 | 0 |  | 0 | 3 | 0 |  | 0 | 1 | 0 | 0 | 0 | 0 |  |  | *1)*1)*1,77 | 0
17 | 1 | 41 | 49 | 9 | 6.69-24-1 | Сверление сквозных отверстий в бетонных стенах и полах электроперфоратором, диаметр отверстия до 20 мм, глубина сверления 100 мм | 100 отверстий | 0.16 | 0 | 0.16 |  |  |  | 1758.5 | 0 | 22.84 | 0 | 1735.66 | 0 | 3.3268 | 0 | 0 | 1301.75 | 711.62 |  | 42206730 | 237.33 | 0 | 15.3 | 0 | 222.03 | 0 | 19.8594 | 0 | 0 | 101.58 | 0 | 6.55 | 0 | 95.03 | 0 | 8.5 | 0 | 0 | 75 | 41 | 1.047 | 1.002 |  |  | 1 | 46.67 | 8.92 | 1 |  |  |  |  | 0 | 1 | ТСН-2001.6 Доп. 69, Сб. 69, т. 24, поз. 1 |  |  | 682 | 0 | 6.69-24-1 | 1 | 60 | 0 | 46.67 | 1 | 1 | 1 | 1 | 1 |  | 75 | 41 |  |  |  | 30 | 0 | 0 | [5 empty] | 0 | Поправка: Гл.4.Прил.2.2.п.2.2.3_04.00.01.01.001 Наименование: При выполнении работ в охранной зоне воздушных линий электропередачи, в местах прохода коммуникаций электроснабжения в действующих электроустановках, вблизи конструкций и предметов, находящихся под напряжением (в случаях, когда полное снятие напряжения по производственным условиям невозможно), если это связано с ограничением действий рабочих специальными требованиями техники безопасности Поправка: Гл.4.Прил.2.2.п.2.2.6_04.00.01.02.001 Наименование: При выполнении работ в закрытых сооружениях (помещениях), находящихся ниже 3 м от поверхности земли Поправка: Сб.6-69.т3.1.п.3.1.12_06.69.01.22.011 Наименование: При сверлении отверстий в строительных конструкциях из железобетона, с многослойным армированием арматурой диаметром более 10 мм, марки 500 | 0 | 1758.5 | 0 | 142.9 | 0 | 10849.37 | 0 | 20.7928 | 0 | 0 | 1301.745 | 711.6206 |  | 18 |  | *1)*1)*1,77 | *1,2)*1,1)*1,77 | *1,2)*1,1)*1,77 | *1,2)*1,1)*1,77 |  | *1,2)*1,1)*1,77 | *1,2)*1,1)*1,77 |  |  |  | 91 | 70 | 1.047 | 1.002 |  |  |  | 1013 | 100 отверстий | 100 отверстий | 1 | [6 empty] | 40097004 | 60 | Ремонтно-строительные работы | 0 |  | 1 | 682 | ТСН-2001.6-69. 69-1...69-49 | ТСН-2001.6-69-1 |  | Поправка: Гл.4.Прил.2.2.п.2.2.3_04.00.01.01.001 Поправка: Гл.4.Прил.2.2.п.2.2.6_04.00.01.02.001 Поправка: Сб.6-69.т3.1.п.3.1.12_06.69.01.22.011 |  | 131072 | 101.58 | 0 | 6.55 | 0 | 95.03 | 8.5 | 0 | 0 | [17 empty] | 0 | 0 | 0 |  |  |  |  | 91 | 70 |  |  |  |  | 0 |  | 1162253844 | 2 | 1 | 2 | 0 | 0 | 0 | 3771.87 | 3771.87 | 0 | 0 |  | 0 | 3 | 0 |  | 0 | 1 | 0 | 0 | 0 | 0 |  |  |  | 0
18 | 1 | 40 |  | 9,1 | 1.7-3-25 | Сверло победитовое, диаметр 12 мм, длина 550 мм | шт. | 2.832 | 17.7 | 10 |  |  |  | 1951.53 | 1951.53 | 0 | 0 | 0 | 0 | 0 | 0 | 0 | 0 | 0 |  | 42206730 | 290.18 | 290.18 | 0 | 0 | 0 | 0 | 0 | 0 | 0 | 290.18 | 290.18 | 0 | 0 | 0 | 0 | 0 | 0 | 0 | 0 | 0 | 1 | 1.002 |  |  | 1 | 1 | 1 | 2.37 |  |  |  |  | 3 | 1 | ТСН-2001.1. Доп. 1-42. Р. 7, о. 3, поз. 25 |  |  | 682 | 0 | 1.7-3-25 | 1 | 60 | 0 | 1 | 1 | 1 | 1 | 1 | 1 |  | 0 | 0 |  |  |  | 30 | 0 | 0 | [5 empty] | 0 | Поправка: Гл.4.Прил.2.2.п.2.2.3_04.00.01.01.001 Наименование: При выполнении работ в охранной зоне воздушных линий электропередачи, в местах прохода коммуникаций электроснабжения в действующих электроустановках, вблизи конструкций и предметов, находящихся под напряжением (в случаях, когда полное снятие напряжения по производственным условиям невозможно), если это связано с ограничением действий рабочих специальными требованиями техники безопасности Поправка: Гл.4.Прил.2.2.п.2.2.6_04.00.01.02.001 Наименование: При выполнении работ в закрытых сооружениях (помещениях), находящихся ниже 3 м от поверхности земли Поправка: Сб.6-69.т3.1.п.3.1.12_06.69.01.22.011 Наименование: При сверлении отверстий в строительных конструкциях из железобетона, с многослойным армированием арматурой диаметром более 10 мм, марки 500 | 0 | 1951.53 | 689.1 | 0 | 0 | 0 | 0 | 0 | 0 | 0 | 0 | 0 | [13 empty] | 91 | 70 | 1.047 | 1.002 |  |  |  | 1010 | шт. | шт. | 1 | [6 empty] | 40097004 | 60 | Ремонтно-строительные работы | 0 |  | 1 | 682 | ТСН-2001.6-69. 69-1...69-49 | ТСН-2001.6-69-1 |  | Поправка: Гл.4.Прил.2.2.п.2.2.3_04.00.01.01.001 Поправка: Гл.4.Прил.2.2.п.2.2.6_04.00.01.02.001 Поправка: Сб.6-69.т3.1.п.3.1.12_06.69.01.22.011 |  | 0 | 290.18 | 290.18 | 0 | 0 | 0 | 0 | 0 | [18 empty] | 1951.53 | 0 | 2 |  |  |  |  | 91 | 70 |  |  |  |  | 0 |  | -1620623793 | 2 | 1 | 2 | 0 | 0 | 0 | 1951.53 | 1951.53 | 0 | 0 |  | 0 | 3 | 0 |  | 0 | 1 | 0 | 0 | 0 | 0 |  |  | *1)*1)*1,77 | 0
17 | 1 | 44 | 52 | 10 | 3.9-72-2 | Установка распорных анкеров в готовые отверстия | 100 шт. | 0.16 | 0 | 0.16 |  |  |  | 1927.98 | 0 | 7.98 | 3.73 | 1920 | 0 | 2.8301 | 0 | 0 | 1344 | 787.2 |  | 42206730 | 260.41 | 0 | 3.29 | 0.5 | 257.12 | 0 | 17.688 | 0 | 0 | 197.28 | 0 | 2.49 | 0.38 | 194.79 | 0 | 13.4 | 0 | 0 | 70 | 41 | 1 | 1 |  |  | 1 | 46.67 | 15.06 | 1 |  |  |  |  | 0 | 1 | ТСН-2001.3 Доп. 74, Сб. 9, т. 72, поз. 2 |  |  | 80 | 0 | 3.9-72-2 | 1 | 30 | 0 | 46.67 | 1 | 1 | 1 | 1 | 1 |  | 70 | 41 |  |  |  | 30 | 0 | 0 | [5 empty] | 0 | Поправка: Гл.4.Прил.2.2.п.2.2.3_04.00.01.01.001 Наименование: При выполнении работ в охранной зоне воздушных линий электропередачи, в местах прохода коммуникаций электроснабжения в действующих электроустановках, вблизи конструкций и предметов, находящихся под напряжением (в случаях, когда полное снятие напряжения по производственным условиям невозможно), если это связано с ограничением действий рабочих специальными требованиями техники безопасности Поправка: Гл.4.Прил.2.2.п.2.2.6_04.00.01.02.001 Наименование: При выполнении работ в закрытых сооружениях (помещениях), находящихся ниже 3 м от поверхности земли | 0 | 1927.98 | 0 | 49.55 | 23.34 | 11999.79 | 0 | 17.688 | 0 | 0 | 1344 | 787.2 |  | 21 |  | *1)*1 | *1,2)*1,1 | *1,2)*1,1 | *1,2)*1,1 |  | *1,2)*1,1 | *1,2)*1,1 |  |  |  | 87 | 105 | 1.087 | 1 |  |  |  | 1010 | 100 шт. | 100 шт. | 100 | [6 empty] | 40096348 | 30 | Строительные работы | 0 |  | 1 | 80 | ТСН-2001.3-9. 9-1...9-72 | ТСН-2001.3-9-1 |  | Поправка: Гл.4.Прил.2.2.п.2.2.3_04.00.01.01.001 Поправка: Гл.4.Прил.2.2.п.2.2.6_04.00.01.02.001 |  | 131072 | 197.28 | 0 | 2.49 | 0.38 | 194.79 | 13.4 | 0 | 0 | [17 empty] | 0 | 0 | 0 |  |  |  |  | 87 | 105 |  |  |  |  | 0 |  | 1520695116 | 2 | 1 | 3 | 0 | 5.97 | 0 | 4065.15 | 4065.15 | 0 | 0 |  | 0 | 3 | 0 |  | 0 | 1 | 0 | 0 | 0 | 0 |  |  |  | 0
18 | 1 | 43 |  | 10,1 | 1.7-5-143 | Анкер распорный забивной для высоких нагрузок, из оцинкованной стали, болт с шестигранной головкой, диаметр 12 мм, длина 139 мм, толщина прикрепляемой детали 25 мм | шт. | 16 | 100 | 100 |  |  |  | 21783.17 | 21783.17 | 0 | 0 | 0 | 0 | 0 | 0 | 0 | 0 | 0 |  | 42206730 | 79.2 | 79.2 | 0 | 0 | 0 | 0 | 0 | 0 | 0 | 79.2 | 79.2 | 0 | 0 | 0 | 0 | 0 | 0 | 0 | 0 | 0 | 1 | 1 |  |  | 1 | 1 | 1 | 17.19 |  |  |  |  | 3 | 1 | ТСН-2001.1 Доп. 70, Р. 7, о. 5, поз. 143 |  |  | 80 | 0 | 1.7-5-143 | 1 | 30 | 0 | 1 | 1 | 1 | 1 | 1 | 1 |  | 0 | 0 |  |  |  | 30 | 0 | 0 | [5 empty] | 0 | Поправка: Гл.4.Прил.2.2.п.2.2.3_04.00.01.01.001 Наименование: При выполнении работ в охранной зоне воздушных линий электропередачи, в местах прохода коммуникаций электроснабжения в действующих электроустановках, вблизи конструкций и предметов, находящихся под напряжением (в случаях, когда полное снятие напряжения по производственным условиям невозможно), если это связано с ограничением действий рабочих специальными требованиями техники безопасности Поправка: Гл.4.Прил.2.2.п.2.2.6_04.00.01.02.001 Наименование: При выполнении работ в закрытых сооружениях (помещениях), находящихся ниже 3 м от поверхности земли | 0 | 21783.17 | 1361.45 | 0 | 0 | 0 | 0 | 0 | 0 | 0 | 0 | 0 | [13 empty] | 87 | 105 | 1.087 | 1 |  |  |  | 1010 | шт. | шт. | 1 | [6 empty] | 40096348 | 30 | Строительные работы | 0 |  | 1 | 80 | ТСН-2001.3-9. 9-1...9-72 | ТСН-2001.3-9-1 |  | Поправка: Гл.4.Прил.2.2.п.2.2.3_04.00.01.01.001 Поправка: Гл.4.Прил.2.2.п.2.2.6_04.00.01.02.001 |  | 0 | 79.2 | 79.2 | 0 | 0 | 0 | 0 | 0 | [18 empty] | 0 | 0 | 0 |  |  |  |  | 87 | 105 |  |  |  |  | 0 |  | 655174743 | 2 | 1 | 2 | 0 | 0 | 0 | 21783.17 | 21783.17 | 0 | 0 |  | 0 | 3 | 0 |  | 0 | 1 | 0 | 0 | 0 | 0 |  |  | *1)*1 | 0
17 | 1 | 49 | 57 | 11 | 3.34-17-4 | Устройство трубопроводов из асбестоцементных труб с соединением манжетами полиэтиленовыми более 2-х отверстий | 1 канало-километр трубопровода | 0.004 | 0 | 0.004 |  |  |  | 985.75 | 605.39 | 0 | 0 | 380.36 | 0 | 0.72864 | 0 | 0 | 349.93 | 155.95 |  | 42206730 | 21769.79 | 19733.24 | 0 | 0 | 2036.55 | 0 | 182.16 | 0 | 0 | 21276.08 | 19733.24 | 0 | 0 | 1542.84 | 0 | 138 | 0 | 0 | 92 | 41 | 1 | 1 |  |  | 1 | 46.67 | 1 | 7.67 |  |  |  |  | 0 | 1 | ТСН-2001.3 Доп. 74, Сб. 34, т. 17, поз. 4 |  |  | 242 | 0 | 3.34-17-4 | 1 | 30 | 0 | 46.67 | 1 | 1 | 1 | 1 | 1 |  | 92 | 41 |  |  |  | 30 | 0 | 0 | [5 empty] | 0 | Поправка: Гл.4.Прил.2.2.п.2.2.3_04.00.01.01.001 Наименование: При выполнении работ в охранной зоне воздушных линий электропередачи, в местах прохода коммуникаций электроснабжения в действующих электроустановках, вблизи конструкций и предметов, находящихся под напряжением (в случаях, когда полное снятие напряжения по производственным условиям невозможно), если это связано с ограничением действий рабочих специальными требованиями техники безопасности Поправка: Гл.4.Прил.2.2.п.2.2.6_04.00.01.02.001 Наименование: При выполнении работ в закрытых сооружениях (помещениях), находящихся ниже 3 м от поверхности земли | 0 | 985.75 | 151353.95 | 0 | 0 | 95045.79 | 0 | 182.16 | 0 | 0 | 349.9312 | 155.9476 |  | 23 |  | *1)*1 | *1,2)*1,1 | *1,2)*1,1 | *1,2)*1,1 |  | *1,2)*1,1 | *1,2)*1,1 |  |  |  | 112 | 70 | 1.067 | 1.081 |  |  |  | 1013 | 1 канало-километр трубопровода | 1 канало-километр трубопровода | 1 | [6 empty] | 40096564 | 30 | Строительные работы | 0 |  | 1 | 242 | ТСН-2001.3-34. 34-17...34-28 | ТСН-2001.3-34-6 |  | Поправка: Гл.4.Прил.2.2.п.2.2.3_04.00.01.01.001 Поправка: Гл.4.Прил.2.2.п.2.2.6_04.00.01.02.001 |  | 131072 | 21276.08 | 19733.24 | 0 | 0 | 1542.84 | 138 | 0 | 0 | [17 empty] | 0 | 0 | 2 |  |  |  |  | 112 | 70 |  |  |  |  | 0 |  | 580483025 | 2 | 1 | 3 | 0 | 0 | 0 | 1491.63 | 1491.63 | 0 | 0 |  | 0 | 3 | 0 |  | 0 | 1 | 0 | 0 | 0 | 0 |  |  |  | 0
17 | 1 | 54 | 62 | 12 | 6.69-9-1 | Заделка отверстий в кирпичных стенах в местах прохода трубопроводов | 100 отверстий | 0.04 | 0 | 0.04 |  |  |  | 2925 | 51.06 | 0 | 0 | 2873.94 | 0 | 5.7552 | 0 | 0 | 2155.46 | 1178.32 |  | 42206730 | 1816.94 | 277.42 | 0 | 0 | 1539.52 | 0 | 143.88 | 0 | 0 | 1443.72 | 277.42 | 0 | 0 | 1166.3 | 0 | 109 | 0 | 0 | 75 | 41 | 1 | 1 |  |  | 1 | 46.67 | 1 | 4.6 |  |  |  |  | 0 | 1 | ТСН-2001.6. Доп. 1-42. Сб. 69, т. 9, поз. 1 |  |  | 682 | 0 | 6.69-9-1 | 1 | 60 | 0 | 46.67 | 1 | 1 | 1 | 1 | 1 |  | 75 | 41 |  |  |  | 30 | 0 | 0 | [5 empty] | 0 | Поправка: Гл.4.Прил.2.2.п.2.2.3_04.00.01.01.001 Наименование: При выполнении работ в охранной зоне воздушных линий электропередачи, в местах прохода коммуникаций электроснабжения в действующих электроустановках, вблизи конструкций и предметов, находящихся под напряжением (в случаях, когда полное снятие напряжения по производственным условиям невозможно), если это связано с ограничением действий рабочих специальными требованиями техники безопасности Поправка: Гл.4.Прил.2.2.п.2.2.6_04.00.01.02.001 Наименование: При выполнении работ в закрытых сооружениях (помещениях), находящихся ниже 3 м от поверхности земли | 0 | 2925 | 1276.13 | 0 | 0 | 71849.4 | 0 | 143.88 | 0 | 0 | 2155.455 | 1178.3154 |  | 25 |  | *1)*1 | *1,2)*1,1 | *1,2)*1,1 | *1,2)*1,1 |  | *1,2)*1,1 | *1,2)*1,1 |  |  |  | 91 | 70 | 1.047 | 1.002 |  |  |  | 1013 | 100 отверстий | 100 отверстий | 1 | [6 empty] | 40097004 | 60 | Ремонтно-строительные работы | 0 |  | 1 | 682 | ТСН-2001.6-69. 69-1...69-49 | ТСН-2001.6-69-1 |  | Поправка: Гл.4.Прил.2.2.п.2.2.3_04.00.01.01.001 Поправка: Гл.4.Прил.2.2.п.2.2.6_04.00.01.02.001 |  | 131072 | 1443.72 | 277.42 | 0 | 0 | 1166.3 | 109 | 0 | 0 | [17 empty] | 0 | 0 | 0 |  |  |  |  | 91 | 70 |  |  |  |  | 0 |  | -1090918042 | 2 | 1 | 3 | 0 | 0 | 0 | 6258.78 | 6258.78 | 0 | 0 |  | 0 | 3 | 0 |  | 0 | 1 | 0 | 0 | 0 | 0 |  |  |  | 0
18 | 1 | 53 |  | 12,1 | 1.3-2-5 | Раствор цементный, марка М100 | м3 | 0.01248 | 0.312 | 0.312 |  |  |  | 60.52 | 60.52 | 0 | 0 | 0 | 0 | 0 | 0 | 0 | 0 | 0 |  | 42206730 | 451.14 | 451.14 | 0 | 0 | 0 | 0 | 0 | 0 | 0 | 451.14 | 451.14 | 0 | 0 | 0 | 0 | 0 | 0 | 0 | 0 | 0 | 1 | 1 |  |  | 1 | 1 | 1 | 10.75 |  |  |  |  | 3 | 1 | ТСН-2001.1 Доп. 67, Р. 3, о. 2, поз. 5 |  |  | 682 | 0 | 1.3-2-5 | 1 | 60 | 0 | 1 | 1 | 1 | 1 | 1 | 1 |  | 0 | 0 |  |  |  | 30 | 0 | 0 | [5 empty] | 0 | Поправка: Гл.4.Прил.2.2.п.2.2.3_04.00.01.01.001 Наименование: При выполнении работ в охранной зоне воздушных линий электропередачи, в местах прохода коммуникаций электроснабжения в действующих электроустановках, вблизи конструкций и предметов, находящихся под напряжением (в случаях, когда полное снятие напряжения по производственным условиям невозможно), если это связано с ограничением действий рабочих специальными требованиями техники безопасности Поправка: Гл.4.Прил.2.2.п.2.2.6_04.00.01.02.001 Наименование: При выполнении работ в закрытых сооружениях (помещениях), находящихся ниже 3 м от поверхности земли | 0 | 60.52 | 4849.76 | 0 | 0 | 0 | 0 | 0 | 0 | 0 | 0 | 0 | [13 empty] | 91 | 70 | 1.047 | 1.002 |  |  |  | 1007 | м3 | м3 | 1 | [6 empty] | 40097004 | 60 | Ремонтно-строительные работы | 0 |  | 1 | 682 | ТСН-2001.6-69. 69-1...69-49 | ТСН-2001.6-69-1 |  | Поправка: Гл.4.Прил.2.2.п.2.2.3_04.00.01.01.001 Поправка: Гл.4.Прил.2.2.п.2.2.6_04.00.01.02.001 |  | 0 | 451.14 | 451.14 | 0 | 0 | 0 | 0 | 0 | [18 empty] | 0 | 0 | 0 |  |  |  |  | 91 | 70 |  |  |  |  | 0 |  | 432105867 | 2 | 1 | 2 | 0 | 0 | 0 | 60.52 | 60.52 | 0 | 0 |  | 0 | 3 | 0 |  | 0 | 1 | 0 | 0 | 0 | 0 |  |  | *1)*1 | 0
17 | 1 | 64 | 73 | 13 | 3.13-30-1 | Огнезащитное покрытие терморасширяющимися составами электрических кабелей с применением окрасочного безвоздушного агрегата | 100 м2 покрытия | 0.1903 | 0 | 0.1903 |  |  |  | 23967.96 | 327.24 | 1003.9 | 7 | 22636.82 | 0 | 33.9115 | 0 | 0 | 18788.56 | 9281.1 |  | 42206730 | 3592.72 | 516.41 | 527.51 | 0.78 | 2548.8 | 0 | 178.2 | 0 | 0 | 2846.95 | 516.41 | 399.63 | 0.59 | 1930.91 | 0 | 135 | 0 | 0 | 83 | 41 | 1 | 1 |  |  | 1 | 46.67 | 10 | 3.33 |  |  |  |  | 0 | 1 | ТСН-2001.3 Доп. 71, Сб. 13, т. 30, поз. 1 |  |  | 99 | 0 | 3.13-30-1 | 1 | 30 | 0 | 46.67 | 1 | 1 | 1 | 1 | 1 |  | 83 | 41 |  |  |  | 30 | 0 | 0 | [5 empty] | 0 | Поправка: Гл.3.Прил.2.2.п.2.2.1_03.00.01.01.001 Наименование: При производстве строительных работ в охранной зоне действующей воздушной линии электропередачи Поправка: Гл.4.Прил.2.2.п.2.2.6_04.00.01.02.001 Наименование: При выполнении работ в закрытых сооружениях (помещениях), находящихся ниже 3 м от поверхности земли | 0 | 23967.96 | 1719.65 | 5275.1 | 36.4 | 118952.5 | 0 | 178.2 | 0 | 0 | 18788.5606 | 9281.0962 |  | 27 |  | *1)*1 | *1,2)*1,1 | *1,2)*1,1 | *1,2)*1,1 |  | *1,2)*1,1 | *1,2)*1,1 |  |  |  | 105 | 77 | 1.047 | 1 |  |  |  | 1013 | 100 м2 покрытия | 100 м2 покрытия | 1 | [6 empty] | 40096421 | 30 | Строительные работы | 0 |  | 1 | 99 | ТСН-2001.3-13. 13-17-6, 13-17-7, 13-18...13-38 | ТСН-2001.3-13-3 |  | Поправка: Гл.3.Прил.2.2.п.2.2.1_03.00.01.01.001 Поправка: Гл.4.Прил.2.2.п.2.2.6_04.00.01.02.001 |  | 131072 | 2846.95 | 516.41 | 399.63 | 0.59 | 1930.91 | 135 | 0 | 0 | [17 empty] | 0 | 0 | 0 |  |  |  |  | 105 | 77 |  |  |  |  | 0 |  | -1259233256 | 2 | 1 | 3 | 0 | 11.2 | 0 | 52048.82 | 52048.82 | 0 | 0 |  | 0 | 3 | 0 |  | 0 | 1 | 0 | 0 | 0 | 0 |  |  |  | 0
17 | 1 |  |  | 14 | Прайс | Огнезащитный состав "Стабитерм-225" | кг | 25.8808 | 0 | 25.8808 |  |  |  | 13721.47 | 13721.47 | 0 | 0 | 0 | 0 | 0 | 0 | 0 | 0 | 0 |  | 42206730 | 54.1 | 54.1 | 0 | 0 | 0 | 0 | 0 | 0 | 0 | 53.04 | 53.04 | 0 | 0 | 0 | 0 | 0 | 0 | 0 | 0 | 0 | 1 | 1 |  |  | 1 | 1 | 1 | 9.8 |  |  |  |  | 3 | 1 |  |  |  | 400002 | 0 |  | 0 | 202 | 0 | 1 | 1 | 1 | 1 | 1 | 1 |  | 0 | 0 |  |  |  | 30 | 0 | 0 | [5 empty] | 0 | Поправка: Гл.4.Прил.2.2.п.2.2.6_04.00.01.02.001 Наименование: При выполнении работ в закрытых сооружениях (помещениях), находящихся ниже 3 м от поверхности земли Поправка: Гл.3.Прил.2.2.п.2.2.1_03.00.01.01.001 Наименование: При производстве строительных работ в охранной зоне действующей воздушной линии электропередачи | 0 | 13721.47 | 530.18 | 0 | 0 | 0 | 0 | 0 | 0 | 0 | 0 | 0 |  | 29 |  | *1,02 | *1,1)*1,2 | *1,1)*1,2 | *1,1)*1,2 |  | *1,1)*1,2 | *1,1)*1,2 |  |  |  | 0 | 0 | 1 | 1 |  |  |  | 1009 | кг | кг | 1 | [6 empty] | 40098289 | 202 | Материалы | 0 |  | 1 | 400002 | Материалы, изделия и конструкции | Материалы |  | Поправка: Гл.4.Прил.2.2.п.2.2.6_04.00.01.02.001 Поправка: Гл.3.Прил.2.2.п.2.2.1_03.00.01.01.001 |  | 131072 | 54.1 | 53.04 | 0 | 0 | 0 | 0 | 0 | 0 | 5 |  |  | 1 | 18 |  | 623.7 | [10 empty] | 0 | 0 | 0 |  |  |  |  | 0 | 0 |  | [623,7 / 1,2 / 9,8] |  |  | 0 |  | -1290172093 | 2 | 3 | 5 | 0 | 0 | 0 | 13721.47 | 13721.47 | 0 | 0 |  | 1 | 1 | 0 |  | 0 | 1 | 0 | 0 | 0 | 0 | 0 | 0 |  | 0
17 | 1 | 66 | 76 | 15 | 3.26-23-2 | Устройство каркаса изоляции из сетки на плоских и криволинейных поверхностях | 1 м2 поверхности | 9.21 | 0 | 9.21 |  |  |  | 736.64 | 23.06 | 0 | 0 | 713.58 | 0 | 1.2157 | 0 | 0 | 535.19 | 292.57 |  | 42206730 | 1.93 | 0.27 | 0 | 0 | 1.66 | 0 | 0.132 | 0 | 0 | 1.65 | 0.27 | 0 | 0 | 1.38 | 0 | 0.11 | 0 | 0 | 75 | 41 | 1 | 1 |  |  | 1 | 46.67 | 1 | 9.26 |  |  |  |  | 0 | 1 | ТСН-2001.3. Доп. 1-42. Сб. 26, т. 23, поз. 2 |  |  | 143 | 0 | 3.26-23-2 | 1 | 30 | 0 | 46.67 | 1 | 1 | 1 | 1 | 1 |  | 75 | 41 |  |  |  | 30 | 0 | 0 | [5 empty] | 0 | Поправка: Гл.4.Прил.2.2.п.2.2.3_04.00.01.01.001 Наименование: При выполнении работ в охранной зоне воздушных линий электропередачи, в местах прохода коммуникаций электроснабжения в действующих электроустановках, вблизи конструкций и предметов, находящихся под напряжением (в случаях, когда полное снятие напряжения по производственным условиям невозможно), если это связано с ограничением действий рабочих специальными требованиями техники безопасности | 0 | 736.64 | 2.5 | 0 | 0 | 77.47 | 0 | 0.132 | 0 | 0 | 535.185 | 292.5678 |  | 31 |  | *1 | *1,2 | *1,2 | *1,2 |  | *1,2 | *1,2 |  |  |  | 98 | 73 | 1.047 | 1.019 |  |  |  | 1013 | 1 м2 поверхности | 1 м2 поверхности | 1 | [6 empty] | 40096465 | 30 | Строительные работы | 0 |  | 1 | 143 | ТСН-2001.3-26. 26-1...26-54 | ТСН-2001.3-26-1 |  | Поправка: Гл.4.Прил.2.2.п.2.2.3_04.00.01.01.001 |  | 131072 | 1.65 | 0.27 | 0 | 0 | 1.38 | 0.11 | 0 | 0 | [17 empty] | 0 | 0 | 0 |  |  |  |  | 98 | 73 |  |  |  |  | 0 |  | 730374068 | 2 | 1 | 3 | 0 | 0 | 0 | 1564.4 | 1564.4 | 0 | 0 |  | 0 | 3 | 0 |  | 0 | 1 | 0 | 0 | 0 | 0 |  |  |  | 0
17 | 1 |  |  | 16 | Прайс | Огнезащитная сетка Инфлекс ФК-31 | м2 | 9.21 | 0 | 9.21 |  |  |  | 12087.32 | 12087.32 | 0 | 0 | 0 | 0 | 0 | 0 | 0 | 0 | 0 |  | 42206730 | 133.92 | 133.92 | 0 | 0 | 0 | 0 | 0 | 0 | 0 | 131.29 | 131.29 | 0 | 0 | 0 | 0 | 0 | 0 | 0 | 0 | 0 | 1 | 1 |  |  | 1 | 1 | 1 | 9.8 |  |  |  |  | 3 | 1 |  |  |  | 400002 | 0 |  | 0 | 202 | 0 | 1 | 1 | 1 | 1 | 1 | 1 |  | 0 | 0 |  |  |  | 30 | 0 | 0 | [5 empty] | 0 |  | 0 | 12087.32 | 1312.42 | 0 | 0 | 0 | 0 | 0 | 0 | 0 | 0 | 0 |  |  |  | *1,02 | [9 empty] | 0 | 0 | 1 | 1 |  |  |  | 1005 | м2 | 1 м2 откосов | 1 | [6 empty] | 40098289 | 202 | Материалы | 0 |  | 1 | 400002 | Материалы, изделия и конструкции | Материалы |  |  |  | 131072 | 133.92 | 131.29 | 0 | 0 | 0 | 0 | 0 | 0 | 5 |  |  | 1 | 18 |  | 1544 | [10 empty] | 0 | 0 | 0 |  |  |  |  | 0 | 0 |  | [1 544 / 1,2 / 9,8] |  |  | 0 |  | -1771777275 | 2 | 3 | 5 | 0 | 0 | 0 | 12087.32 | 12087.32 | 0 | 0 |  | 1 | 1 | 0 |  | 0 | 1 | 0 | 0 | 0 | 0 | 0 | 0 |  | 0
17 | 1 |  |  | 17 | Прайс | Скоба крепления огнезащитной сетки Инфлекс ФК-31 | ШТ | 200 | 0 | 200 |  |  |  | 2156 | 2156 | 0 | 0 | 0 | 0 | 0 | 0 | 0 | 0 | 0 |  | 42206730 | 1.1 | 1.1 | 0 | 0 | 0 | 0 | 0 | 0 | 0 | 1.08 | 1.08 | 0 | 0 | 0 | 0 | 0 | 0 | 0 | 0 | 0 | 1 | 1 |  |  | 1 | 1 | 1 | 9.8 |  |  |  |  | 3 | 1 |  |  |  | 400002 | 0 |  | 0 | 202 | 0 | 1 | 1 | 1 | 1 | 1 | 1 |  | 0 | 0 |  |  |  | 30 | 0 | 0 | [5 empty] | 0 | Поправка: Гл.4.Прил.2.2.п.2.2.6_04.00.01.02.001 Наименование: При выполнении работ в закрытых сооружениях (помещениях), находящихся ниже 3 м от поверхности земли Поправка: Гл.4.Прил.2.2.п.2.2.3_04.00.01.01.001 Наименование: При выполнении работ в охранной зоне воздушных линий электропередачи, в местах прохода коммуникаций электроснабжения в действующих электроустановках, вблизи конструкций и предметов, находящихся под напряжением (в случаях, когда полное снятие напряжения по производственным условиям невозможно), если это связано с ограничением действий рабочих специальными требованиями техники безопасности | 0 | 2156 | 10.78 | 0 | 0 | 0 | 0 | 0 | 0 | 0 | 0 | 0 |  | 32 |  | *1,02 | *1,1)*1,2 | *1,1)*1,2 | *1,1)*1,2 |  | *1,1)*1,2 | *1,1)*1,2 |  |  |  | 0 | 0 | 1 | 1 |  |  |  | 1013 | ШТ | ШТ | 1 | [6 empty] | 40098289 | 202 | Материалы | 0 |  | 1 | 400002 | Материалы, изделия и конструкции | Материалы |  | Поправка: Гл.4.Прил.2.2.п.2.2.6_04.00.01.02.001 Поправка: Гл.4.Прил.2.2.п.2.2.3_04.00.01.01.001 |  | 131072 | 1.1 | 1.08 | 0 | 0 | 0 | 0 | 0 | 0 | 5 |  |  | 1 | 18 |  | 12.7 | [10 empty] | 0 | 0 | 0 |  |  |  |  | 0 | 0 |  | [12,7 / 1,2 / 9,8] |  |  | 0 |  | 1992613227 | 2 | 3 | 5 | 0 | 0 | 0 | 2156 | 2156 | 0 | 0 |  | 1 | 1 | 0 |  | 0 | 1 | 0 | 0 | 0 | 0 | 0 | 0 |  | 0
17 | 1 | 73 | 83 | 18 | 3.8-2-5 | Гидроизоляция стен, фундаментов боковая оклеечная по выравненной поверхности бутовой кладки, кирпичу и бетону в 2 слоя | 100 м2 изолируемой поверхности | 0.02 | 0 | 0.02 |  |  |  | 750.49 | 37.72 | 29.99 | 7.93 | 682.78 | 0 | 1.176 | 0 | 0 | 594.02 | 279.94 |  | 42206730 | 1043.93 | 237.53 | 107.77 | 8.33 | 698.63 | 0 | 56.16 | 0 | 0 | 909.53 | 237.53 | 89.81 | 6.94 | 582.19 | 0 | 46.8 | 0 | 0 | 87 | 41 | 1.047 | 1.068 |  |  | 1 | 46.67 | 13.27 | 7.44 |  |  |  |  | 0 | 1 | ТСН-2001.3 Доп. 71, Сб. 8, т. 2, поз. 5 |  |  | 65 | 0 | 3.8-2-5 | 1 | 30 | 0 | 46.67 | 1 | 1 | 1 | 1 | 1 |  | 87 | 41 |  |  |  | 30 | 0 | 0 | [5 empty] | 0 | Поправка: Гл.3.Прил.2.2.п.2.2.1_03.00.01.01.001 Наименование: При производстве строительных работ в охранной зоне действующей воздушной линии электропередачи | 0 | 750.49 | 1887.38 | 1497.39 | 406.96 | 34137.7 | 0 | 58.7995 | 0 | 0 | 594.0186 | 279.9398 |  | 34 |  | *1 | *1,2 | *1,2 | *1,2 |  | *1,2 | *1,2 |  |  |  | 105 | 77 | 1.047 | 1.068 |  |  |  | 1005 | 100 м2 изолируемой поверхности | 100 м2 изолируемой поверхности | 100 | [6 empty] | 40096333 | 30 | Строительные работы | 0 |  | 1 | 65 | ТСН-2001.3-8. 8-2-2,3,5...7 | ТСН-2001.3-8-2 |  | Поправка: Гл.3.Прил.2.2.п.2.2.1_03.00.01.01.001 |  | 131072 | 909.53 | 237.53 | 89.81 | 6.94 | 582.19 | 46.8 | 0 | 0 | [17 empty] | 0 | 0 | 0 |  |  |  |  | 105 | 77 |  |  |  |  | 0 |  | -491917834 | 2 | 1 | 2 | 0 | 12.69 | 0 | 1637.14 | 1637.14 | 0 | 0 |  | 0 | 3 | 0 |  | 0 | 1 | 0 | 0 | 0 | 0 |  |  |  | 0
18 | 1 | 69 |  | 18,1 | 1.1-1-2171 | Материал рулонный, кровельный и гидроизоляционный, битумно-полимерный, СБС-модифицированный, на основе полиэстерового полотна, наплавляемый, с пленкой с верхней и с нижней стороны, типа ЭПП, теплостойкость не менее +100°С, гибкость до -20°С, разрывная сила в продольном/поперечном направлении не менее 700/500 Н, толщина 2,8 мм, для гидроизоляции строительных конструкций, для нижних слоев кровельного ковра | м2 | 4.6 | 230 | 230 |  |  |  | 1183.8 | 1183.8 | 0 | 0 | 0 | 0 | 0 | 0 | 0 | 0 | 0 |  | 42206730 | 22.29 | 22.29 | 0 | 0 | 0 | 0 | 0 | 0 | 0 | 22.29 | 22.29 | 0 | 0 | 0 | 0 | 0 | 0 | 0 | 0 | 0 | 1 | 1.068 |  |  | 1 | 1 | 1 | 10.81 |  |  |  |  | 3 | 1 | ТСН-2001.1 Доп. 70, Р. 1, о. 1, поз. 2171 |  |  | 65 | 0 | 1.1-1-2171 | 1 | 30 | 0 | 1 | 1 | 1 | 1 | 1 | 1 |  | 0 | 0 |  |  |  | 30 | 0 | 0 | [5 empty] | 0 | Поправка: Гл.3.Прил.2.2.п.2.2.1_03.00.01.01.001 Наименование: При производстве строительных работ в охранной зоне действующей воздушной линии электропередачи | 0 | 1183.8 | 257.39 | 0 | 0 | 0 | 0 | 0 | 0 | 0 | 0 | 0 | [13 empty] | 105 | 77 | 1.047 | 1.068 |  |  |  | 1005 | м2 | м2 | 1 | [6 empty] | 40096333 | 30 | Строительные работы | 0 |  | 1 | 65 | ТСН-2001.3-8. 8-2-2,3,5...7 | ТСН-2001.3-8-2 |  | Поправка: Гл.3.Прил.2.2.п.2.2.1_03.00.01.01.001 |  | 0 | 22.29 | 22.29 | 0 | 0 | 0 | 0 | 0 | [18 empty] | 0 | 0 | 0 |  |  |  |  | 105 | 77 |  |  |  |  | 0 |  | 1306546797 | 2 | 1 | 2 | 0 | 0 | 0 | 1183.8 | 1183.8 | 0 | 0 |  | 0 | 3 | 0 |  | 0 | 1 | 0 | 0 | 0 | 0 |  |  | *1 | 0
18 | 1 | 72 |  | 18,2 | 1.1-1-613 | Мастика битумно-масляная клеящая, гидроизоляционная, герметизирующая, морозостойкая, горячего применения, диапазон температур применения от -25 до +40°С, для изоляции кабелей, защиты конструкций от блуждающих токов, заливки соединительных, осветительных и концевых муфт, защиты от коррозии подземных металлических коммуникаций | т | 0.0088 | 0.44 | 0.44 |  |  |  | 359.5 | 359.5 | 0 | 0 | 0 | 0 | 0 | 0 | 0 | 0 | 0 |  | 42206730 | 11626.84 | 11626.84 | 0 | 0 | 0 | 0 | 0 | 0 | 0 | 11626.84 | 11626.84 | 0 | 0 | 0 | 0 | 0 | 0 | 0 | 0 | 0 | 1 | 1.068 |  |  | 1 | 1 | 1 | 3.29 |  |  |  |  | 3 | 1 | ТСН-2001.1 Доп. 70, Р. 1, о. 1, поз. 613 |  |  | 65 | 0 | 1.1-1-613 | 1 | 30 | 0 | 1 | 1 | 1 | 1 | 1 | 1 |  | 0 | 0 |  |  |  | 30 | 0 | 0 | [5 empty] | 0 | Поправка: Гл.3.Прил.2.2.п.2.2.1_03.00.01.01.001 Наименование: При производстве строительных работ в охранной зоне действующей воздушной линии электропередачи | 0 | 359.5 | 40853.48 | 0 | 0 | 0 | 0 | 0 | 0 | 0 | 0 | 0 | [13 empty] | 105 | 77 | 1.047 | 1.068 |  |  |  | 1009 | т | т | 1000 | [6 empty] | 40096333 | 30 | Строительные работы | 0 |  | 1 | 65 | ТСН-2001.3-8. 8-2-2,3,5...7 | ТСН-2001.3-8-2 |  | Поправка: Гл.3.Прил.2.2.п.2.2.1_03.00.01.01.001 |  | 0 | 11626.84 | 11626.84 | 0 | 0 | 0 | 0 | 0 | [18 empty] | 0 | 0 | 0 |  |  |  |  | 105 | 77 |  |  |  |  | 0 |  | -188928943 | 2 | 1 | 2 | 0 | 0 | 0 | 359.5 | 359.5 | 0 | 0 |  | 0 | 3 | 0 |  | 0 | 1 | 0 | 0 | 0 | 0 |  |  | *1 | 0
51 | 1 | 4 | 66 |  | Новый раздел | Строительные работы | 0 | [6 empty] | 130417.07 | 64370.96 | 2135.28 | 18.66 | 63910.83 | 0 | 97.5411 | 0 | 0 | 49794.68 | 26203.45 |  |  | 130417.07 | 64370.96 | 2135.28 | 18.66 | 63910.83 | 0 | 97.5411 | 0 | 0 | 49794.68 | 26203.45 |  |  | 1951.53 | 0 | 0 | 206445.06 | 206445.06 | 0 | 0 | 62419.43 | 64370.96 | 1951.53 | 62419.43 | 0 | 0 | 0 | 0 | 0 | [19 empty] | 1951.53 | 0 | 0 | 206445.06 | 206445.06 | 0 | 0 | 62419.43 | 64370.96 | 1951.53 | 62419.43 | 0 | 0 | 0 | 0 | 0 | [114 empty] | 0
50 | 0 | 0 | 1 | 201 | 130417.07 | ПЗ | Прямые затраты |  |  | 201 | 1 | 3 |  | 2 | [7 empty] | 57948.7 | 1 | 57948.7
50 | 0 | 0 | 1 | 202 | 64370.96 | СтМатОб | Стоимость материальных ресурсов (всего) |  |  | 202 | 2 | 3 |  | 2 | [7 empty] | 30007.69 | 1 | 30007.69
50 | 0 | 0 | 1 | 222 | 1951.53 | СтМатОбЗак | Стоимость материалов и оборудования заказчика |  |  | 222 | 3 | 3 |  | 2 | [7 empty] | 0 | 1 | 0
50 | 0 | 0 | 1 | 225 | 62419.43 | СтМатОбПод | Стоимость материалов и оборудования подрядчика |  |  | 225 | 4 | 3 |  | 2 | [7 empty] | 30007.69 | 1 | 30007.69
50 | 0 | 0 | 1 | 226 | 64370.96 | СтМат | Стоимость материалов (всего) |  |  | 226 | 5 | 3 |  | 2 | [7 empty] | 30007.69 | 1 | 30007.69
50 | 0 | 0 | 1 | 227 | 1951.53 | СтМатЗак | Стоимость материалов заказчика |  |  | 227 | 6 | 3 |  | 2 | [7 empty] | 0 | 1 | 0
50 | 0 | 0 | 1 | 228 | 62419.43 | СтМатПод | Стоимость материалов подрядчика |  |  | 228 | 7 | 3 |  | 2 | [7 empty] | 30007.69 | 1 | 30007.69
50 | 0 | 0 | 1 | 216 | 0 | Оборуд | Стоимость оборудования (всего) |  |  | 216 | 8 | 3 |  | 2 | [7 empty] | 0 | 1 | 0
50 | 0 | 0 | 1 | 223 | 0 | ОборудЗак | Стоимость оборудования заказчика |  |  | 223 | 9 | 3 |  | 2 | [7 empty] | 0 | 1 | 0
50 | 0 | 0 | 1 | 229 | 0 | ОборудПод | Стоимость оборудования подрядчика |  |  | 229 | 10 | 3 |  | 2 | [7 empty] | 0 | 1 | 0
50 | 0 | 0 | 1 | 203 | 2135.28 | ЭММ | Эксплуатация машин |  |  | 203 | 11 | 3 |  | 2 | [7 empty] | 1033.89 | 1 | 1033.89
50 | 0 | 0 | 1 | 231 | 0 | ЭММсНРиСП | Эксплуатация машин по ТСН-2001.16 |  |  | 231 | 12 | 3 |  | 2 | [7 empty] | 0 | 1 | 0
50 | 0 | 0 | 1 | 204 | 18.66 | ЗПМ | ЗП машинистов |  |  | 204 | 13 | 3 |  | 2 | [7 empty] | 14.93 | 1 | 14.93
50 | 0 | 0 | 1 | 205 | 63910.83 | ОЗП | Основная ЗП рабочих |  |  | 205 | 14 | 3 |  | 2 | [7 empty] | 26907.12 | 1 | 26907.12
50 | 0 | 0 | 1 | 232 | 0 | ОЗПсНРиСП | Основная ЗП рабочих по ТСН-2001.16 |  |  | 232 | 15 | 3 |  | 2 | [7 empty] | 0 | 1 | 0
50 | 0 | 0 | 1 | 214 | 206445.06 | Строит | Строительные работы с НР и СП |  |  | 214 | 16 | 3 |  | 2 | [7 empty] | 91077.75 | 1 | 91077.75
50 | 0 | 0 | 1 | 215 | 0 | Монтаж | Монтажные работы с НР и СП |  |  | 215 | 17 | 3 |  | 2 | [7 empty] | 0 | 1 | 0
50 | 0 | 0 | 1 | 217 | 0 | Прочие | Прочие работы с НР и СП |  |  | 217 | 18 | 3 |  | 2 | [7 empty] | 0 | 1 | 0
50 | 0 | 0 | 1 | 230 | 0 | ПрочиеЗатр | Прочие затраты по ТСН-2001.16 |  |  | 230 | 19 | 3 |  | 2 | [7 empty] | 0 | 1 | 0
50 | 0 | 0 | 1 | 206 | 0 | ВозврМат | Возврат материалов |  |  | 206 | 20 | 3 |  | 2 | [7 empty] | 0 | 1 | 0
50 | 0 | 0 | 1 | 207 | 97.5411 | ТрудСтр | Трудозатраты строителей |  |  | 207 | 21 | 3 |  | -1 | [7 empty] | 42.0584 | 1 | 42.0584
50 | 0 | 0 | 1 | 208 | 0 | ТрудМаш | Трудозатраты машинистов |  |  | 208 | 22 | 3 |  | -1 | [7 empty] | 0 | 1 | 0
50 | 0 | 0 | 1 | 209 | 0 | ТранспМат | Транспорт материалов |  |  | 209 | 23 | 3 |  | 2 | [7 empty] | 0 | 1 | 0
50 | 0 | 0 | 1 | 233 | 0 | Перевозка | Перевозка грузов |  |  | 233 | 24 | 3 |  | 2 | [7 empty] | 0 | 1 | 0
50 | 0 | 0 | 1 | 210 | 49794.68 | НР | Накладные расходы |  |  | 210 | 25 | 3 |  | 2 | [7 empty] | 22073.23 | 1 | 22073.23
50 | 0 | 0 | 1 | 211 | 26203.45 | СмПриб | Сметная прибыль |  |  | 211 | 26 | 3 |  | 2 | [7 empty] | 11031.93 | 1 | 11031.93
50 | 0 | 0 | 1 | 224 | 206445.06 | Всего | Всего с НР и СП |  |  | 224 | 27 | 3 |  | 2 | [7 empty] | 91077.75 | 1 | 91077.75
4 | 1 |  | 141 |  | Новый раздел | Монтажные работы |  | 0 |  | 0 | [7 empty] | 0 |  |  | 0 | [53 empty] | 0 | [11 empty] | 0
52 | 1 | 4 | 118 | 0 | Новый раздел | Монтажные работы | [7 empty] | 456346.78 | 368831.98 | 4396.93 | 1753.85 | 83117.87 | 0 | 146.2422 | 0 | 0 | 75278.37 | 35557.6 | 0 | 0 | 456346.78 | 368831.98 | 4396.93 | 1753.85 | 83117.87 | 0 | 146.2422 | 0 | 0 | 75278.37 | 35557.6 | 0 | 0 | 0 | 0 | 0 | 569988.92 | 5261.82 | 564727.1 | 0 | 368831.98 | 368831.98 | 0 | 368831.98 | 0 | 0 | 0 | 0 | 0 | 0 | 0 | 0 | 0 | 0 | 0 | 0 | 0 | 0 | 0 | 0 | 0 | 0 | 0 | 0 | 0 | 0 | 0 | 0 | 0 | 0 | 0 | 569988.92 | 5261.82 | 564727.1 | 0 | 368831.98 | 368831.98 | 0 | 368831.98 | 0 | 0 | 0 | 0 | 0 | 0 | 0 | 0 | 0 | 0 | 0 | 0 | 0 | 0 | 0 | 0 | 0 | 0 | 0 | 0 | 0 | 0 | 0 | 0 | 0 | 0 | 0 | 0 | 0 | 0 | 0 | 0 | 0 | 0 | 0 | 0 | 0 | 0 | 0 | 0 | 0 | 0 | 0 | 0 | 0 | 0 | 0 | 0 | 0 | 0 | 0 | 0 | 0 | 0 | 0 | 0 | 0 | 0 | 0 | 0 | 0 | 0 | 0 | 0 | 0 | 0 | 0 | 0 | 0 | 0 | 0 | 0 | 0 | 0 | 0 | 0 | 0 | 0 | 0 | 0 | 0 | 0 | 0 | 0 | 0 | 0 | 0 | 0 | 0 | 0 | 0 | 0 | 0 | 0 | 0 | 0 | 0 | 0 | 0 | 0 | 0 | 0 | 0 | 0 | 0 | 0 | 0 | 0 | 0 | 0 | 0 | 0 | 0 | 0 | 0 | 0 | 0 | 0 | 0 | 0
17 | 1 | 80 | 91 | 19 | 4.8-83-1 | Установка конструкций металлических кабельных, полки-кронштейна из угловой стали | 1 Т | 0.0633 | 0 | 0.0633 |  |  |  | 5174.79 | 598.68 | 367.41 | 95.21 | 4208.7 | 0 | 7.3195 | 0 | 0 | 3324.87 | 1725.57 |  | 42206730 | 5687.76 | 3829.04 | 434.14 | 32.16 | 1424.58 | 0 | 115.632 | 0 | 0 | 5237.16 | 3829.04 | 328.89 | 24.36 | 1079.23 | 0 | 87.6 | 0 | 0 | 79 | 41 | 1 | 1 |  |  | 1 | 46.67 | 13.37 | 2.47 |  |  |  |  | 0 | 2 | ТСН-2001.4 Доп. 69, Сб. 8, т. 83, поз. 1 |  |  | 319 | 0 | 4.8-83-1 | 1 | 40 | 0 | 46.67 | 1 | 1 | 1 | 1 | 1 |  | 79 | 41 |  |  |  | 30 | 0 | 0 | [5 empty] | 0 | Поправка: Гл.4.Прил.2.2.п.2.2.3_04.00.01.01.001 Наименование: При выполнении работ в охранной зоне воздушных линий электропередачи, в местах прохода коммуникаций электроснабжения в действующих электроустановках, вблизи конструкций и предметов, находящихся под напряжением (в случаях, когда полное снятие напряжения по производственным условиям невозможно), если это связано с ограничением действий рабочих специальными требованиями техники безопасности Поправка: Гл.4.Прил.2.2.п.2.2.6_04.00.01.02.001 Наименование: При выполнении работ в закрытых сооружениях (помещениях), находящихся ниже 3 м от поверхности земли | 0 | 5174.79 | 9457.73 | 5804.32 | 1500.91 | 66485.15 | 0 | 115.632 | 0 | 0 | 3324.873 | 1725.567 |  | 35 |  | *1)*1 | *1,2)*1,1 | *1,2)*1,1 | *1,2)*1,1 |  | *1,2)*1,1 | *1,2)*1,1 |  |  |  | 112 | 70 | 1.087 | 1 |  |  |  | 1013 | 1 Т | 1 Т | 1 | [6 empty] | 40096641 | 40 | Монтаж оборудования | 0 |  | 2 | 319 | ТСН-2001.4-8. 8-81...8-83 | ТСН-2001.4-8-4 |  | Поправка: Гл.4.Прил.2.2.п.2.2.3_04.00.01.01.001 Поправка: Гл.4.Прил.2.2.п.2.2.6_04.00.01.02.001 |  | 131072 | 5237.16 | 3829.04 | 328.89 | 24.36 | 1079.23 | 87.6 | 0 | 0 | [17 empty] | 0 | 0 | 0 |  |  |  |  | 112 | 70 |  |  |  |  | 0 |  | -990373424 | 2 | 1 | 3 | 0 | 152.34 | 0 | 10377.57 | 0 | 10377.57 | 0 |  | 0 | 3 | 0 |  | 0 | 1 | 0 | 0 | 0 | 0 |  |  |  | 0
17 | 1 |  |  | 20 | Прайс | Консоль щелевая L=530 мм | ШТ | 25 | 0 | 25 |  |  |  | 22314.6 | 22314.6 | 0 | 0 | 0 | 0 | 0 | 0 | 0 | 0 | 0 |  | 42206730 | 91.08 | 91.08 | 0 | 0 | 0 | 0 | 0 | 0 | 0 | 89.29 | 89.29 | 0 | 0 | 0 | 0 | 0 | 0 | 0 | 0 | 0 | 1 | 1 |  |  | 1 | 1 | 1 | 9.8 |  |  |  |  | 3 | 2 |  |  |  | 400002 | 0 |  | 0 | 202 | 0 | 1 | 1 | 1 | 1 | 1 | 1 |  | 0 | 0 |  |  |  | 30 | 0 | 0 | [5 empty] | 0 | Поправка: Гл.4.Прил.2.2.п.2.2.3_04.00.01.01.001 Наименование: При выполнении работ в охранной зоне воздушных линий электропередачи, в местах прохода коммуникаций электроснабжения в действующих электроустановках, вблизи конструкций и предметов, находящихся под напряжением (в случаях, когда полное снятие напряжения по производственным условиям невозможно), если это связано с ограничением действий рабочих специальными требованиями техники безопасности Поправка: Гл.4.Прил.2.2.п.2.2.6_04.00.01.02.001 Наименование: При выполнении работ в закрытых сооружениях (помещениях), находящихся ниже 3 м от поверхности земли | 0 | 22314.6 | 892.58 | 0 | 0 | 0 | 0 | 0 | 0 | 0 | 0 | 0 |  | 37 |  | *1,02 | *1,2)*1,1 | *1,2)*1,1 | *1,2)*1,1 |  | *1,2)*1,1 | *1,2)*1,1 |  |  |  | 0 | 0 | 1 | 1 |  |  |  | 1013 | ШТ | ШТ | 1 | [6 empty] | 40098289 | 202 | Материалы | 0 |  | 1 | 400002 | Материалы, изделия и конструкции | Материалы |  | Поправка: Гл.4.Прил.2.2.п.2.2.3_04.00.01.01.001 Поправка: Гл.4.Прил.2.2.п.2.2.6_04.00.01.02.001 |  | 131072 | 91.08 | 89.29 | 0 | 0 | 0 | 0 | 0 | 0 | 5 |  |  | 1 | 18 |  | 1050 | [10 empty] | 0 | 0 | 0 |  |  |  |  | 0 | 0 |  | [1 050 / 1,2 / 9,8] |  |  | 0 |  | 1015301019 | 2 | 3 | 5 | 0 | 0 | 0 | 22314.6 | 0 | 22314.6 | 0 |  | 1 | 1 | 0 |  | 0 | 1 | 0 | 0 | 0 | 0 | 0 | 0 |  | 0
17 | 1 | 85 | 97 | 21 | 4.8-292-1 | Монтаж кабельной стойки-кронштейна в коммуникационных коллекторах | 1 Т | 0.025 | 0 | 0.025 |  |  |  | 2412.43 | 46.58 | 121.96 | 9.33 | 2243.89 | 0 | 3.3109 | 0 | 0 | 1772.67 | 919.99 |  | 42206730 | 2581.24 | 258.89 | 399.31 | 8.17 | 1923.04 | 0 | 132.4356 | 0 | 0 | 2018.25 | 258.89 | 302.51 | 6.19 | 1456.85 | 0 | 100.33 | 0 | 0 | 79 | 41 | 1 | 1 |  |  | 1 | 46.67 | 12.22 | 7.2 |  |  |  |  | 0 | 2 | ТСН-2001.4 Доп. 68, Сб. 8, т. 292, поз. 1 |  |  | 1608 | 0 | 4.8-292-1 | 1 | 40 | 0 | 46.67 | 1 | 1 | 1 | 1 | 1 |  | 79 | 41 |  |  |  | 30 | 0 | 0 | [5 empty] | 0 | Поправка: Гл.4.Прил.2.2.п.2.2.6_04.00.01.02.001 Наименование: При выполнении работ в закрытых сооружениях (помещениях), находящихся ниже 3 м от поверхности земли Поправка: Гл.4.Прил.2.2.п.2.2.3_04.00.01.01.001 Наименование: При выполнении работ в охранной зоне воздушных линий электропередачи, в местах прохода коммуникаций электроснабжения в действующих электроустановках, вблизи конструкций и предметов, находящихся под напряжением (в случаях, когда полное снятие напряжения по производственным условиям невозможно), если это связано с ограничением действий рабочих специальными требованиями техники безопасности | 0 | 2412.43 | 1864.01 | 4879.57 | 381.29 | 89748.28 | 0 | 132.4356 | 0 | 0 | 1772.6731 | 919.9949 |  | 39 |  | *1)*1 | *1,1)*1,2 | *1,1)*1,2 | *1,1)*1,2 |  | *1,1)*1,2 | *1,1)*1,2 |  |  |  | 112 | 70 | 1.067 | 1.081 |  |  |  | 1013 | 1 Т | 1 Т | 1 | [6 empty] | 40097930 | 40 | Монтаж оборудования | 0 |  | 2 | 1608 | ТСН-2001.4-8. 8-291...8-292 (доп. 24) | ТСН-2001.4-8-29 |  | Поправка: Гл.4.Прил.2.2.п.2.2.6_04.00.01.02.001 Поправка: Гл.4.Прил.2.2.п.2.2.3_04.00.01.01.001 |  | 131072 | 2018.25 | 258.89 | 302.51 | 6.19 | 1456.85 | 100.33 | 0 | 0 | [17 empty] | 0 | 0 | 2 |  |  |  |  | 112 | 70 |  |  |  |  | 0 |  | 375749866 | 2 | 1 | 3 | 0 | 14.93 | 0 | 5120.02 | 0 | 5120.02 | 0 |  | 0 | 3 | 0 |  | 0 | 1 | 0 | 0 | 0 | 0 |  |  |  | 0
17 | 1 |  |  | 22 | Прайс | Стойка из 2-х уголков 50х50х5мм L=300мм | ШТ | 5 | 0 | 5 |  |  |  | 11270.98 | 11270.98 | 0 | 0 | 0 | 0 | 0 | 0 | 0 | 0 | 0 |  | 42206730 | 230.02 | 230.02 | 0 | 0 | 0 | 0 | 0 | 0 | 0 | 225.51 | 225.51 | 0 | 0 | 0 | 0 | 0 | 0 | 0 | 0 | 0 | 1 | 1 |  |  | 1 | 1 | 1 | 9.8 |  |  |  |  | 3 | 2 |  |  |  | 400002 | 0 |  | 0 | 202 | 0 | 1 | 1 | 1 | 1 | 1 | 1 |  | 0 | 0 |  |  |  | 30 | 0 | 0 | [5 empty] | 0 | Поправка: Гл.4.Прил.2.2.п.2.2.3_04.00.01.01.001 Наименование: При выполнении работ в охранной зоне воздушных линий электропередачи, в местах прохода коммуникаций электроснабжения в действующих электроустановках, вблизи конструкций и предметов, находящихся под напряжением (в случаях, когда полное снятие напряжения по производственным условиям невозможно), если это связано с ограничением действий рабочих специальными требованиями техники безопасности Поправка: Гл.4.Прил.2.2.п.2.2.6_04.00.01.02.001 Наименование: При выполнении работ в закрытых сооружениях (помещениях), находящихся ниже 3 м от поверхности земли | 0 | 11270.98 | 2254.2 | 0 | 0 | 0 | 0 | 0 | 0 | 0 | 0 | 0 |  | 41 |  | *1,02 | *1,2)*1,1 | *1,2)*1,1 | *1,2)*1,1 |  | *1,2)*1,1 | *1,2)*1,1 |  |  |  | 0 | 0 | 1 | 1 |  |  |  | 1013 | ШТ | ШТ | 1 | [6 empty] | 40098289 | 202 | Материалы | 0 |  | 1 | 400002 | Материалы, изделия и конструкции | Материалы |  | Поправка: Гл.4.Прил.2.2.п.2.2.3_04.00.01.01.001 Поправка: Гл.4.Прил.2.2.п.2.2.6_04.00.01.02.001 |  | 131072 | 225.51 | 225.51 | 0 | 0 | 0 | 0 | 0 | 0 | 5 |  |  | 1 | 18 |  | 2600 | [10 empty] | 0 | 0 | 0 |  |  |  |  | 0 | 0 |  | [2 600 / 1,2 / 9,8] + 2% Заг.скл |  |  | 0 |  | 549324219 | 2 | 3 | 5 | 0 | 0 | 0 | 11270.98 | 0 | 11270.98 | 0 |  | 1 | 1 | 0 |  | 0 | 1 | 0 | 0 | 0 | 0 | 0 | 2 |  | 0
17 | 1 |  |  | 23 | Прайс | Стойка из 2-х уголков 50х50х5мм L=700мм | ШТ | 1 | 0 | 1 |  |  |  | 5261.82 | 5261.82 | 0 | 0 | 0 | 0 | 0 | 0 | 0 | 0 | 0 |  | 42206730 | 536.92 | 536.92 | 0 | 0 | 0 | 0 | 0 | 0 | 0 | 526.39 | 526.39 | 0 | 0 | 0 | 0 | 0 | 0 | 0 | 0 | 0 | 1 | 1 |  |  | 1 | 1 | 1 | 9.8 |  |  |  |  | 3 | 1 |  |  |  | 400002 | 0 |  | 0 | 202 | 0 | 1 | 1 | 1 | 1 | 1 | 1 |  | 0 | 0 |  |  |  | 30 | 0 | 0 | [5 empty] | 0 |  | 0 | 5261.82 | 5261.82 | 0 | 0 | 0 | 0 | 0 | 0 | 0 | 0 | 0 |  |  |  | *1,02 | [9 empty] | 0 | 0 | 1 | 1 |  |  |  | 1013 | ШТ | ШТ | 1 | [6 empty] | 40098289 | 202 | Материалы | 0 |  | 1 | 400002 | Материалы, изделия и конструкции | Материалы |  |  |  | 131072 | 526.39 | 526.39 | 0 | 0 | 0 | 0 | 0 | 0 | 5 |  |  | 1 | 18 |  | 6069 | [10 empty] | 0 | 0 | 0 |  |  |  |  | 0 | 0 |  | [6 069 / 1,2 / 9,8] + 2% Заг.скл |  |  | 0 |  | -1757626192 | 2 | 3 | 5 | 0 | 0 | 0 | 5261.82 | 5261.82 | 0 | 0 |  | 1 | 1 | 0 |  | 0 | 1 | 0 | 0 | 0 | 0 | 0 | 2 |  | 0
17 | 1 | 93 | 107 | 24 | 4.8-187-7 | Монтаж заземляющего проводника открыто по строительным основаниям из полосовой стали сечением 160 мм2 | 100 м | 0.1 | 0 | 0.1 |  |  |  | 1598.36 | 123.97 | 70.09 | 17.73 | 1404.3 | 0 | 2.442 | 0 | 0 | 1109.4 | 575.76 |  | 42206730 | 745.6 | 392.29 | 52.46 | 3.83 | 300.85 | 0 | 24.42 | 0 | 0 | 659.95 | 392.29 | 39.74 | 2.9 | 227.92 | 0 | 18.5 | 0 | 0 | 79 | 41 | 1 | 1 |  |  | 1 | 46.67 | 13.35 | 3.16 |  |  |  |  | 0 | 2 | ТСН-2001.4 Доп. 68, Сб. 8, т. 187, поз. 7 |  |  | 332 | 0 | 4.8-187-7 | 1 | 40 | 0 | 46.67 | 1 | 1 | 1 | 1 | 1 |  | 79 | 41 |  |  |  | 30 | 0 | 0 | [5 empty] | 0 | Поправка: Гл.4.Прил.2.2.п.2.2.6_04.00.01.02.001 Наименование: При выполнении работ в закрытых сооружениях (помещениях), находящихся ниже 3 м от поверхности земли Поправка: Гл.4.Прил.2.2.п.2.2.3_04.00.01.01.001 Наименование: При выполнении работ в охранной зоне воздушных линий электропередачи, в местах прохода коммуникаций электроснабжения в действующих электроустановках, вблизи конструкций и предметов, находящихся под напряжением (в случаях, когда полное снятие напряжения по производственным условиям невозможно), если это связано с ограничением действий рабочих специальными требованиями техники безопасности | 0 | 1598.36 | 1239.64 | 700.34 | 178.75 | 14040.67 | 0 | 24.42 | 0 | 0 | 1109.397 | 575.763 |  | 43 |  | *1)*1 | *1,1)*1,2 | *1,1)*1,2 | *1,1)*1,2 |  | *1,1)*1,2 | *1,1)*1,2 |  |  |  | 112 | 70 | 1.067 | 1.081 |  |  |  | 1003 | 100 м | 100 м | 100 | [6 empty] | 40096654 | 40 | Монтаж оборудования | 0 |  | 2 | 332 | ТСН-2001.4-8. 8-185...8-187 | ТСН-2001.4-8-17 |  | Поправка: Гл.4.Прил.2.2.п.2.2.6_04.00.01.02.001 Поправка: Гл.4.Прил.2.2.п.2.2.3_04.00.01.01.001 |  | 131072 | 659.95 | 392.29 | 39.74 | 2.9 | 227.92 | 18.5 | 0 | 0 | [17 empty] | 0 | 0 | 2 |  |  |  |  | 112 | 70 |  |  |  |  | 0 |  | 2015538619 | 2 | 1 | 3 | 0 | 28.37 | 0 | 3311.89 | 0 | 3311.89 | 0 |  | 0 | 3 | 0 |  | 0 | 1 | 0 | 0 | 0 | 0 |  |  |  | 0
18 | 1 | 88 |  | 24,1 | 1.1-1-1092 | Полоса из стали углеродистой обыкновенного качества, спокойной | т | 0.013 | 0.13 | 0.13 |  |  |  | 883.68 | 883.68 | 0 | 0 | 0 | 0 | 0 | 0 | 0 | 0 | 0 |  | 42206730 | 7254.88 | 7254.88 | 0 | 0 | 0 | 0 | 0 | 0 | 0 | 7254.88 | 7254.88 | 0 | 0 | 0 | 0 | 0 | 0 | 0 | 0 | 0 | 1 | 1 |  |  | 1 | 1 | 1 | 9.37 |  |  |  |  | 3 | 2 | ТСН-2001.1 Доп. 48, Р. 1, о. 1, поз. 1092 |  |  | 332 | 0 | 1.1-1-1092 | 1 | 40 | 0 | 1 | 1 | 1 | 1 | 1 | 1 |  | 0 | 0 |  |  |  | 30 | 0 | 0 | [5 empty] | 0 | Поправка: Гл.4.Прил.2.2.п.2.2.6_04.00.01.02.001 Наименование: При выполнении работ в закрытых сооружениях (помещениях), находящихся ниже 3 м от поверхности земли Поправка: Гл.4.Прил.2.2.п.2.2.3_04.00.01.01.001 Наименование: При выполнении работ в охранной зоне воздушных линий электропередачи, в местах прохода коммуникаций электроснабжения в действующих электроустановках, вблизи конструкций и предметов, находящихся под напряжением (в случаях, когда полное снятие напряжения по производственным условиям невозможно), если это связано с ограничением действий рабочих специальными требованиями техники безопасности | 0 | 883.68 | 67978.23 | 0 | 0 | 0 | 0 | 0 | 0 | 0 | 0 | 0 | [13 empty] | 112 | 70 | 1.067 | 1 |  |  |  | 1009 | т | т | 1000 | [6 empty] | 40096654 | 40 | Монтаж оборудования | 0 |  | 2 | 332 | ТСН-2001.4-8. 8-185...8-187 | ТСН-2001.4-8-17 |  | Поправка: Гл.4.Прил.2.2.п.2.2.6_04.00.01.02.001 Поправка: Гл.4.Прил.2.2.п.2.2.3_04.00.01.01.001 |  | 0 | 7254.88 | 7254.88 | 0 | 0 | 0 | 0 | 0 | [18 empty] | 0 | 0 | 0 |  |  |  |  | 112 | 70 |  |  |  |  | 0 |  | -606968375 | 2 | 1 | 2 | 0 | 0 | 0 | 883.68 | 0 | 883.68 | 0 |  | 0 | 3 | 0 |  | 0 | 1 | 0 | 0 | 0 | 0 |  |  | *1)*1 | 0
17 | 1 | 106 | 122 | 25 | 4.8-79-5 | Прокладка кабеля напряжением до 35 кВ по установленным конструкциям и лоткам с креплением на поворотах и в конце трассы при массе 1 м до 9 кг | 100 М КАБЕЛЯ | 1 | 0 | 1 |  |  |  | 25428.01 | 694.77 | 3111.5 | 1285.76 | 21621.74 | 0 | 37.6053 | 0 | 0 | 19892 | 9297.35 |  | 42206730 | 692.56 | 50.06 | 208.3 | 25.82 | 434.2 | 0 | 35.244 | 0 | 0 | 536.8 | 50.06 | 157.8 | 19.56 | 328.94 | 0 | 26.7 | 0 | 0 | 92 | 43 | 1.067 | 1.081 |  |  | 1 | 46.67 | 14 | 12.84 |  |  |  |  | 0 | 2 | ТСН-2001.4 Доп. 69, Сб. 8, т. 79, поз. 5 |  |  | 318 | 0 | 4.8-79-5 | 1 | 40 | 0 | 46.67 | 1 | 1 | 1 | 1 | 1 |  | 92 | 43 |  |  |  | 30 | 0 | 0 | [5 empty] | 0 | Поправка: Наименование: Поправка: Гл.4.Прил.2.2.п.2.2.1_04.00.01.03.001 Наименование: При производстве монтажных работ на действующих предприятиях (в цехах на производственных площадях) в стесненных условиях: с наличием в зоне производства работ действующего технологического оборудования (станков, установок, печей, кранов, конвейеров и т.п.) или запыленности воздуха, или движения технологического транспорта по внутрицеховым и внутризаводским путям | 0 | 25428.01 | 694.77 | 3111.5 | 1285.76 | 21621.74 | 0 | 37.6053 | 0 | 0 | 19892.0008 | 9297.3482 |  | 45 |  | *1)*1 | *1,1)*1,2 | *1,1)*1,2 | *1,1)*1,2 |  | *1,1)*1,2 | *1,1)*1,2 |  |  |  | 112 | 70 | 1.067 | 1.081 |  |  |  | 1013 | 100 М КАБЕЛЯ | 100 М КАБЕЛЯ | 1 | [6 empty] | 40096640 | 40 | Монтаж оборудования | 0 |  | 2 | 318 | ТСН-2001.4-8. 8-73...8-80 | ТСН-2001.4-8-3 |  | Поправка: Поправка: Гл.4.Прил.2.2.п.2.2.1_04.00.01.03.001 |  | 131072 | 536.8 | 50.06 | 157.8 | 19.56 | 328.94 | 26.7 | 0 | 0 | [17 empty] | 0 | 0 | 2 |  |  |  |  | 112 | 70 |  |  |  |  | 0 |  | -70969548 | 2 | 1 | 2 | 0 | 2057.22 | 0 | 56674.58 | 0 | 56674.58 | 0 |  | 0 | 3 | 0 |  | 0 | 1 | 0 | 0 | 0 | 0 |  |  |  | 0
18 | 1 | 103 |  | 25,1 | 1.21-5-1172 | Оконцеватель (капа) термоусаживаемый, типа ОКТ 90/45-110, для временной заделки концов кабеля | шт. | 4 | 4 | 4 |  |  |  | 753.75 | 753.75 | 0 | 0 | 0 | 0 | 0 | 0 | 0 | 0 | 0 |  | 42206730 | 10.05 | 10.05 | 0 | 0 | 0 | 0 | 0 | 0 | 0 | 10.05 | 10.05 | 0 | 0 | 0 | 0 | 0 | 0 | 0 | 0 | 0 | 1 | 1 |  |  | 1 | 1 | 1 | 18.75 |  |  |  |  | 3 | 2 | ТСН-2001.1 Доп. 73, Р. 21, о. 5, поз. 1172 |  |  | 318 | 0 | 1.21-5-1172 | 1 | 40 | 0 | 1 | 1 | 1 | 1 | 1 | 1 |  | 0 | 0 |  |  |  | 30 | 0 | 0 | [5 empty] | 0 | Поправка: Наименование: Поправка: Гл.4.Прил.2.2.п.2.2.1_04.00.01.03.001 Наименование: При производстве монтажных работ на действующих предприятиях (в цехах на производственных площадях) в стесненных условиях: с наличием в зоне производства работ действующего технологического оборудования (станков, установок, печей, кранов, конвейеров и т.п.) или запыленности воздуха, или движения технологического транспорта по внутрицеховым и внутризаводским путям | 0 | 753.75 | 188.44 | 0 | 0 | 0 | 0 | 0 | 0 | 0 | 0 | 0 | [13 empty] | 112 | 70 | 1.067 | 1 |  |  |  | 1010 | шт. | шт. | 1 | [6 empty] | 40096640 | 40 | Монтаж оборудования | 0 |  | 2 | 318 | ТСН-2001.4-8. 8-73...8-80 | ТСН-2001.4-8-3 |  | Поправка: Поправка: Гл.4.Прил.2.2.п.2.2.1_04.00.01.03.001 |  | 0 | 10.05 | 10.05 | 0 | 0 | 0 | 0 | 0 | [18 empty] | 0 | 0 | 0 |  |  |  |  | 112 | 70 |  |  |  |  | 0 |  | -380516543 | 2 | 1 | 2 | 0 | 0 | 0 | 753.75 | 0 | 753.75 | 0 |  | 0 | 3 | 0 |  | 0 | 1 | 0 | 0 | 0 | 0 |  |  |  | 0
17 | 1 |  |  | 26 | 1.23-7-524 | Кабель силовой с алюминиевыми жилами с пропитанной бумажной изоляцией в свинцовой оболочке, броня из стальных оцинкованных лент, марка АСБл, напряжение 10000 В, число жил и сечение 3х240 мм2 | км | 0.102 | 0 | 0.102 |  |  |  | 185181.9 | 185181.9 | 0 | 0 | 0 | 0 | 0 | 0 | 0 | 0 | 0 |  | 42206730 | 244677.71 | 244677.71 | 0 | 0 | 0 | 0 | 0 | 0 | 0 | 244677.71 | 244677.71 | 0 | 0 | 0 | 0 | 0 | 0 | 0 | 0 | 0 | 1 | 1 |  |  | 1 | 1 | 1 | 7.42 |  |  |  |  | 3 | 2 | ТСН-2001.1 Доп. 73, Р. 23, о. 7, поз. 524 |  |  | 1618 | 0 | 1.23-7-524 | 1 | 201 | 0 | 1 | 1 | 1 | 1 | 1 | 1 |  | 0 | 0 |  |  |  | 30 | 0 | 0 | [5 empty] | 0 |  | 0 | 185181.9 | 1815508.61 | 0 | 0 | 0 | 0 | 0 | 0 | 0 | 0 | 0 | [13 empty] | 0 | 0 | 1 | 1 |  |  |  | 1003 | км | км | 1000 | [6 empty] | 40097940 | 201 | Материалы монтажные | 0 |  | 2 | 1618 | ТСН-2001.1 Материалы монтажные | ТСН-2001.1-2 |  |  |  | 131072 | 244677.71 | 244677.71 | 0 | 0 | 0 | 0 | 0 | 0 | [17 empty] | 0 | 0 | 0 |  |  |  |  | 0 | 0 |  |  |  |  | 0 |  | 343182338 | 2 | 1 | 2 | 0 | 0 | 0 | 185181.9 | 0 | 185181.9 | 0 |  | 0 | 3 | 0 |  | 0 | 1 | 0 | 0 | 0 | 0 |  |  |  | 0
17 | 1 |  |  | 27 | Прайс | Хомут для крепления кабельной линии с комплектом метизов и рехиновым бандажом Al 5x50 | ШТ | 92 | 0 | 92 |  |  |  | 60623.58 | 60623.58 | 0 | 0 | 0 | 0 | 0 | 0 | 0 | 0 | 0 |  | 42206730 | 67.24 | 67.24 | 0 | 0 | 0 | 0 | 0 | 0 | 0 | 65.92 | 65.92 | 0 | 0 | 0 | 0 | 0 | 0 | 0 | 0 | 0 | 1 | 1 |  |  | 1 | 1 | 1 | 9.8 |  |  |  |  | 3 | 2 |  |  |  | 400002 | 0 |  | 0 | 202 | 0 | 1 | 1 | 1 | 1 | 1 | 1 |  | 0 | 0 |  |  |  | 30 | 0 | 0 | [5 empty] | 0 |  | 0 | 60623.58 | 658.95 | 0 | 0 | 0 | 0 | 0 | 0 | 0 | 0 | 0 |  |  |  | *1,02 | [9 empty] | 0 | 0 | 1 | 1 |  |  |  | 1013 | ШТ | ШТ | 1 | [6 empty] | 40098289 | 202 | Материалы | 0 |  | 1 | 400002 | Материалы, изделия и конструкции | Материалы |  |  |  | 131072 | 65.92 | 65.92 | 0 | 0 | 0 | 0 | 0 | 0 | 5 |  |  | 1 | 18 |  | 760 | [10 empty] | 0 | 0 | 0 |  |  |  |  | 0 | 0 |  | [760 / 1,2 / 9,8] + 2% Заг.скл |  |  | 0 |  | -1023094792 | 2 | 3 | 5 | 0 | 0 | 0 | 60623.58 | 0 | 60623.58 | 0 |  | 1 | 1 | 0 |  | 0 | 1 | 0 | 0 | 0 | 0 | 0 | 2 |  | 0
17 | 1 | 110 | 127 | 28 | 4.8-320-2 | Монтаж муфты переходной соединительной с разделением экранов для 3-х жильных кабелей с пластмассовой изоляцией, проволочным экраном и ленточной броней, сечением одной жилы 185 мм2, и одножильных кабелей с пластмассовой изоляцией, проволочным экраном, сечением одной жилы 240 мм2, напряжением до 10 кВ | 1 ШТ. | 4 | 0 | 4 |  |  |  | 44705.77 | 1069.27 | 141.93 | 63.47 | 43494.57 | 0 | 78.936 | 0 | 0 | 40015 | 18702.67 |  | 42206730 | 262.95 | 27.53 | 2.43 | 0.34 | 232.99 | 0 | 19.734 | 0 | 0 | 205.88 | 27.53 | 1.84 | 0.26 | 176.51 | 0 | 14.95 | 0 | 0 | 92 | 43 | 1 | 1 |  |  | 1 | 46.67 | 14.65 | 9.71 |  |  |  |  | 0 | 2 | ТСН-2001.4 Доп. 68, Сб. 8, т. 320, поз. 2 |  |  | 2170 | 0 | 4.8-320-2 | 1 | 40 | 0 | 46.67 | 1 | 1 | 1 | 1 | 1 |  | 92 | 43 |  |  |  | 30 | 0 | 0 | [5 empty] | 0 | Поправка: Гл.4.Прил.2.2.п.2.2.3_04.00.01.01.001 Наименование: При выполнении работ в охранной зоне воздушных линий электропередачи, в местах прохода коммуникаций электроснабжения в действующих электроустановках, вблизи конструкций и предметов, находящихся под напряжением (в случаях, когда полное снятие напряжения по производственным условиям невозможно), если это связано с ограничением действий рабочих специальными требованиями техники безопасности Поправка: Гл.4.Прил.2.2.п.2.2.6_04.00.01.02.001 Наименование: При выполнении работ в закрытых сооружениях (помещениях), находящихся ниже 3 м от поверхности земли | 0 | 44705.77 | 267.32 | 35.6 | 15.87 | 10873.64 | 0 | 19.734 | 0 | 0 | 40015.0044 | 18702.6651 |  | 47 |  | *1)*1 | *1,2)*1,1 | *1,2)*1,1 | *1,2)*1,1 |  | *1,2)*1,1 | *1,2)*1,1 |  |  |  | 112 | 70 | 1.047 | 1 |  |  |  | 1013 | 1 ШТ. | 1 ШТ. | 1 | [6 empty] | 40098498 | 40 | Монтаж оборудования | 0 |  | 2 | 2170 | ТСН-2001.4-8. 8-304-3, 8-320-2 (доп. 60) | ТСН-2001.4-8-46 |  | Поправка: Гл.4.Прил.2.2.п.2.2.3_04.00.01.01.001 Поправка: Гл.4.Прил.2.2.п.2.2.6_04.00.01.02.001 |  | 131072 | 205.88 | 27.53 | 1.84 | 0.26 | 176.51 | 14.95 | 0 | 0 | [17 empty] | 0 | 0 | 0 |  |  |  |  | 112 | 70 |  |  |  |  | 0 |  | 1678425820 | 2 | 1 | 3 | 0 | 101.55 | 0 | 103524.99 | 0 | 103524.99 | 0 |  | 0 | 3 | 0 |  | 0 | 1 | 0 | 0 | 0 | 0 |  |  |  | 0
17 | 1 |  |  | 29 | Прайс | Муфта соединительная переходная СПтпнг-LS10-150/240-В | ШТ | 4 | 0 | 4 |  |  |  | 76282.42 | 76282.42 | 0 | 0 | 0 | 0 | 0 | 0 | 0 | 0 | 0 |  | 42206730 | 1945.98 | 1945.98 | 0 | 0 | 0 | 0 | 0 | 0 | 0 | 1907.82 | 1907.82 | 0 | 0 | 0 | 0 | 0 | 0 | 0 | 0 | 0 | 1 | 1 |  |  | 1 | 1 | 1 | 9.8 |  |  |  |  | 3 | 2 |  |  |  | 400002 | 0 |  | 0 | 202 | 0 | 1 | 1 | 1 | 1 | 1 | 1 |  | 0 | 0 |  |  |  | 30 | 0 | 0 | [5 empty] | 0 |  | 0 | 76282.42 | 19070.6 | 0 | 0 | 0 | 0 | 0 | 0 | 0 | 0 | 0 |  |  |  | *1,02 | [9 empty] | 0 | 0 | 1 | 1 |  |  |  | 1013 | ШТ | ШТ | 1 | [6 empty] | 40098289 | 202 | Материалы | 0 |  | 1 | 400002 | Материалы, изделия и конструкции | Материалы |  |  |  | 131072 | 1907.82 | 1907.82 | 0 | 0 | 0 | 0 | 0 | 0 | 5 |  |  | 1 | 18 |  | 21996 | [10 empty] | 0 | 0 | 0 |  |  |  |  | 0 | 0 |  | [21 996 / 1,2 / 9,8] + 2% Заг.скл |  |  | 0 |  | 1375251707 | 2 | 3 | 5 | 0 | 0 | 0 | 76282.42 | 0 | 76282.42 | 0 |  | 1 | 1 | 0 |  | 0 | 1 | 0 | 0 | 0 | 0 | 0 | 2 |  | 0
17 | 1 | 113 | 132 | 30 | 4.8-103-1 | Монтаж защитного кожуха для муфт | 1 ШТ. | 4 | 0 | 4 |  |  |  | 3778.01 | 204.17 | 264 | 123.21 | 3309.84 | 0 | 5.7552 | 0 | 0 | 3045.05 | 1423.23 |  | 42206730 | 30.85 | 8.74 | 4.38 | 0.66 | 17.73 | 0 | 1.4388 | 0 | 0 | 25.49 | 8.74 | 3.32 | 0.5 | 13.43 | 0 | 1.09 | 0 | 0 | 92 | 43 | 1 | 1 |  |  | 1 | 46.67 | 15.06 | 5.84 |  |  |  |  | 0 | 2 | ТСН-2001.4 Доп. 68, Сб. 8, т. 103, поз. 1 |  |  | 324 | 0 | 4.8-103-1 | 1 | 40 | 0 | 46.67 | 1 | 1 | 1 | 1 | 1 |  | 92 | 43 |  |  |  | 30 | 0 | 0 | [5 empty] | 0 | Поправка: Гл.4.Прил.2.2.п.2.2.3_04.00.01.01.001 Наименование: При выполнении работ в охранной зоне воздушных линий электропередачи, в местах прохода коммуникаций электроснабжения в действующих электроустановках, вблизи конструкций и предметов, находящихся под напряжением (в случаях, когда полное снятие напряжения по производственным условиям невозможно), если это связано с ограничением действий рабочих специальными требованиями техники безопасности Поправка: Гл.4.Прил.2.2.п.2.2.6_04.00.01.02.001 Наименование: При выполнении работ в закрытых сооружениях (помещениях), находящихся ниже 3 м от поверхности земли | 0 | 3778.01 | 51.04 | 65.96 | 30.8 | 827.46 | 0 | 1.4388 | 0 | 0 | 3045.0528 | 1423.2312 |  | 49 |  | *1)*1 | *1,2)*1,1 | *1,2)*1,1 | *1,2)*1,1 |  | *1,2)*1,1 | *1,2)*1,1 |  |  |  | 112 | 70 | 1.047 | 1 |  |  |  | 1013 | 1 ШТ. | 1 ШТ. | 1 | [6 empty] | 40096646 | 40 | Монтаж оборудования | 0 |  | 2 | 324 | ТСН-2001.4-8. 8-99...8-103 | ТСН-2001.4-8-9 |  | Поправка: Гл.4.Прил.2.2.п.2.2.3_04.00.01.01.001 Поправка: Гл.4.Прил.2.2.п.2.2.6_04.00.01.02.001 |  | 131072 | 25.49 | 8.74 | 3.32 | 0.5 | 13.43 | 1.09 | 0 | 0 | [17 empty] | 0 | 0 | 0 |  |  |  |  | 112 | 70 |  |  |  |  | 0 |  | 1615845941 | 2 | 1 | 3 | 0 | 197.14 | 0 | 8443.43 | 0 | 8443.43 | 0 |  | 0 | 3 | 0 |  | 0 | 1 | 0 | 0 | 0 | 0 |  |  |  | 0
17 | 1 | 114 | 133 |  | 4.10-115-25 | Герметизация канала в колодце свободного | 1 канал | 4 | 0 | 4 |  |  |  | 1556.46 | 214.03 | 5.8 | 0 | 1336.63 | 0 | 2.352 | 0 | 0 | 1055.94 | 548.02 |  | -1 | 12.76 | 5.46 | 0.14 | 0 | 7.16 | 0 | 0.588 | 0 | 0 | 11.55 | 5.46 | 0.12 | 0 | 5.97 | 0 | 0.49 | 0 | 0 | 79 | 41 | 1 | 1 |  |  | 1 | 46.67 | 10 | 9.8 |  |  |  |  | 0 | 2 | ТСН-2001.4. Доп. 1-42. Сб. 10, т. 115, поз. 25 |  |  | 337 | 0 | 4.10-115-25 | 1 | 40 | 0 | 46.67 | 1 | 1 | 1 | 1 | 1 |  | 79 | 41 |  |  |  | 30 | 0 | 0 | [5 empty] | 0 | Поправка: Гл.4.Прил.2.2.п.2.2.3_04.00.01.01.001 Наименование: При выполнении работ в охранной зоне воздушных линий электропередачи, в местах прохода коммуникаций электроснабжения в действующих электроустановках, вблизи конструкций и предметов, находящихся под напряжением (в случаях, когда полное снятие напряжения по производственным условиям невозможно), если это связано с ограничением действий рабочих специальными требованиями техники безопасности | 0 | 1556.46 | 53.51 | 1.4 | 0 | 334.16 | 0 | 0.588 | 0 | 0 | 1055.9377 | 548.0183 |  | 51 |  | *1 | *1,2 | *1,2 | *1,2 |  | *1,2 | *1,2 |  |  |  | 112 | 70 | 1.067 | 1.081 |  |  |  | 1013 | 1 канал | 1 канал | 1 | [6 empty] | 40096659 | 40 | Монтаж оборудования | 0 |  | 2 | 337 | ТСН-2001.4-10. 10-92...10-114, 10-115-1...10-115-25 | ТСН-2001.4-10-2 |  | Поправка: Гл.4.Прил.2.2.п.2.2.3_04.00.01.01.001 |  | 132096 | 11.55 | 5.46 | 0.12 | 0 | 5.97 | 0.49 | 0 | 0 | [17 empty] | 0 | 0 | 2 |  |  |  |  | 112 | 70 |  |  |  |  | 0 |  | 1645012235 | 2 | 1 | 3 | 0 | 0 | 0 | 3160.42 | 0 | 3160.42 | 0 |  | 0 | 3 | 0 |  | 0 | 1 | 0 | 0 | 0 | 0 |  |  |  | 0
17 | 1 | 118 | 137 | 31 | 4.8-86-1 | Герметизация прохода при вводе кабелей во взрывоопасные помещения уплотнительной массой | 1 проход кабеля | 4 | 0 | 4 |  |  |  | 3371.8 | 2074.37 | 0 | 0 | 1297.43 | 0 | 2.256 | 0 | 0 | 1024.97 | 531.95 |  | 42206730 | 66.15 | 59.2 | 0 | 0 | 6.95 | 0 | 0.564 | 0 | 0 | 64.99 | 59.2 | 0 | 0 | 5.79 | 0 | 0.47 | 0 | 0 | 79 | 41 | 1 | 1 |  |  | 1 | 46.67 | 1 | 8.76 |  |  |  |  | 0 | 2 | ТСН-2001.4 Доп. 67, Сб. 8, т. 86, поз. 1 |  |  | 320 | 0 | 4.8-86-1 | 1 | 40 | 0 | 46.67 | 1 | 1 | 1 | 1 | 1 |  | 79 | 41 |  |  |  | 30 | 0 | 0 | [5 empty] | 0 | Поправка: Гл.4.Прил.2.2.п.2.2.3_04.00.01.01.001 Наименование: При выполнении работ в охранной зоне воздушных линий электропередачи, в местах прохода коммуникаций электроснабжения в действующих электроустановках, вблизи конструкций и предметов, находящихся под напряжением (в случаях, когда полное снятие напряжения по производственным условиям невозможно), если это связано с ограничением действий рабочих специальными требованиями техники безопасности | 0 | 3371.8 | 518.59 | 0 | 0 | 324.36 | 0 | 0.564 | 0 | 0 | 1024.9697 | 531.9463 |  | 52 |  | *1 | *1,2 | *1,2 | *1,2 |  | *1,2 | *1,2 |  |  |  | 112 | 70 | 1.047 | 1 |  |  |  | 1013 | 1 проход кабеля | 1 проход кабеля | 1 | [6 empty] | 40096642 | 40 | Монтаж оборудования | 0 |  | 2 | 320 | ТСН-2001.4-8. 8-84...8-94 | ТСН-2001.4-8-5 |  | Поправка: Гл.4.Прил.2.2.п.2.2.3_04.00.01.01.001 |  | 131072 | 64.99 | 59.2 | 0 | 0 | 5.79 | 0.47 | 0 | 0 | [17 empty] | 0 | 0 | 0 |  |  |  |  | 112 | 70 |  |  |  |  | 0 |  | 378757761 | 2 | 1 | 3 | 0 | 0 | 0 | 4928.72 | 0 | 4928.72 | 0 |  | 0 | 3 | 0 |  | 0 | 1 | 0 | 0 | 0 | 0 |  |  |  | 0
17 | 1 | 127 | 146 | 32 | 4.8-301-1 | Монтаж уплотнителя кабельного прохода термоусаживаемого | 100 компл. | 0.04 | 0 | 0.04 |  |  |  | 6008.24 | 150.8 | 320.04 | 159.14 | 5537.4 | 0 | 8.6173 | 0 | 0 | 5094.41 | 2381.08 |  | 42206730 | 4313.23 | 535.53 | 944.68 | 81.52 | 2833.02 | 0 | 205.7616 | 0 | 0 | 3397.43 | 535.53 | 715.67 | 61.76 | 2146.23 | 0 | 155.88 | 0 | 0 | 92 | 43 | 1.047 | 1 |  |  | 1 | 46.67 | 8.09 | 7.04 |  |  |  |  | 0 | 2 | ТСН-2001.4 Доп. 68, Сб. 8, т. 301, поз. 1 |  |  | 1726 | 0 | 4.8-301-1 | 1 | 40 | 0 | 46.67 | 1 | 1 | 1 | 1 | 1 |  | 92 | 43 |  |  |  | 30 | 0 | 0 | [5 empty] | 0 | Поправка: Гл.4.Прил.2.2.п.2.2.3_04.00.01.01.001 Наименование: При выполнении работ в охранной зоне воздушных линий электропередачи, в местах прохода коммуникаций электроснабжения в действующих электроустановках, вблизи конструкций и предметов, находящихся под напряжением (в случаях, когда полное снятие напряжения по производственным условиям невозможно), если это связано с ограничением действий рабочих специальными требованиями техники безопасности Поправка: Гл.4.Прил.2.2.п.2.2.6_04.00.01.02.001 Наименование: При выполнении работ в закрытых сооружениях (помещениях), находящихся ниже 3 м от поверхности земли | 0 | 6008.24 | 3770.13 | 8001.66 | 3983.28 | 138431.15 | 0 | 215.4324 | 0 | 0 | 5094.408 | 2381.082 |  | 53 |  | *1)*1 | *1,2)*1,1 | *1,2)*1,1 | *1,2)*1,1 |  | *1,2)*1,1 | *1,2)*1,1 |  |  |  | 112 | 70 | 1.047 | 1 |  |  |  | 1013 | 100 компл. | 100 компл. | 1 | [6 empty] | 40098048 | 40 | Монтаж оборудования | 0 |  | 2 | 1726 | ТСН-2001.4-8. 8-301…8-309 (доп. 30) | ТСН-2001.4-8-34 |  | Поправка: Гл.4.Прил.2.2.п.2.2.3_04.00.01.01.001 Поправка: Гл.4.Прил.2.2.п.2.2.6_04.00.01.02.001 |  | 131072 | 3397.43 | 535.53 | 715.67 | 61.76 | 2146.23 | 155.88 | 0 | 0 | [17 empty] | 0 | 0 | 0 |  |  |  |  | 112 | 70 |  |  |  |  | 0 |  | -596521548 | 2 | 1 | 2 | 0 | 254.62 | 0 | 13738.35 | 0 | 13738.35 | 0 |  | 0 | 3 | 0 |  | 0 | 1 | 0 | 0 | 0 | 0 |  |  |  | 0
18 | 1 | 125 |  | 32,1 | 1.21-5-1069 | Уплотнитель кабельных проходов, типа УКПТ | КОМПЛЕКТ | 4 | 100 | 100 |  |  |  | 1296.64 | 1296.64 | 0 | 0 | 0 | 0 | 0 | 0 | 0 | 0 | 0 |  | 42206730 | 153.63 | 153.63 | 0 | 0 | 0 | 0 | 0 | 0 | 0 | 153.63 | 153.63 | 0 | 0 | 0 | 0 | 0 | 0 | 0 | 0 | 0 | 1 | 1 |  |  | 1 | 1 | 1 | 2.11 |  |  |  |  | 3 | 2 | ТСН-2001.1 Доп. 73, Р. 21, о. 5, поз. 1069 |  |  | 1726 | 0 | 1.21-5-1069 | 1 | 40 | 0 | 1 | 1 | 1 | 1 | 1 | 1 |  | 0 | 0 |  |  |  | 30 | 0 | 0 | [5 empty] | 0 | Поправка: Гл.4.Прил.2.2.п.2.2.3_04.00.01.01.001 Наименование: При выполнении работ в охранной зоне воздушных линий электропередачи, в местах прохода коммуникаций электроснабжения в действующих электроустановках, вблизи конструкций и предметов, находящихся под напряжением (в случаях, когда полное снятие напряжения по производственным условиям невозможно), если это связано с ограничением действий рабочих специальными требованиями техники безопасности Поправка: Гл.4.Прил.2.2.п.2.2.6_04.00.01.02.001 Наименование: При выполнении работ в закрытых сооружениях (помещениях), находящихся ниже 3 м от поверхности земли | 0 | 1296.64 | 324.16 | 0 | 0 | 0 | 0 | 0 | 0 | 0 | 0 | 0 | [13 empty] | 112 | 70 | 1.047 | 1 |  |  |  | 1013 | КОМПЛЕКТ | КОМПЛЕКТ | 1 | [6 empty] | 40098048 | 40 | Монтаж оборудования | 0 |  | 2 | 1726 | ТСН-2001.4-8. 8-301…8-309 (доп. 30) | ТСН-2001.4-8-34 |  | Поправка: Гл.4.Прил.2.2.п.2.2.3_04.00.01.01.001 Поправка: Гл.4.Прил.2.2.п.2.2.6_04.00.01.02.001 |  | 0 | 153.63 | 153.63 | 0 | 0 | 0 | 0 | 0 | [18 empty] | 0 | 0 | 0 |  |  |  |  | 112 | 70 |  |  |  |  | 0 |  | -729980367 | 2 | 1 | 2 | 0 | 0 | 0 | 1296.64 | 0 | 1296.64 | 0 |  | 0 | 3 | 0 |  | 0 | 1 | 0 | 0 | 0 | 0 |  |  | *1)*1 | 0
51 | 1 | 4 | 118 |  | Новый раздел | Монтажные работы | 0 | [6 empty] | 456346.78 | 368831.98 | 4396.93 | 1753.85 | 83117.87 | 0 | 146.2422 | 0 | 0 | 75278.37 | 35557.6 |  |  | 456346.78 | 368831.98 | 4396.93 | 1753.85 | 83117.87 | 0 | 146.2422 | 0 | 0 | 75278.37 | 35557.6 |  |  | 0 | 0 | 0 | 569988.92 | 5261.82 | 564727.1 | 0 | 368831.98 | 368831.98 | 0 | 368831.98 | 0 | 0 | 0 | 0 | 0 | [19 empty] | 0 | 0 | 0 | 569988.92 | 5261.82 | 564727.1 | 0 | 368831.98 | 368831.98 | 0 | 368831.98 | 0 | 0 | 0 | 0 | 0 | [114 empty] | 0
50 | 0 | 0 | 1 | 201 | 456346.78 | ПЗ | Прямые затраты |  |  | 201 | 1 | 3 |  | 2 | [7 empty] | 407430.12 | 1 | 407430.12
50 | 0 | 0 | 1 | 202 | 368831.98 | СтМатОб | Стоимость материальных ресурсов (всего) |  |  | 202 | 2 | 3 |  | 2 | [7 empty] | 328331.67 | 1 | 328331.67
50 | 0 | 0 | 1 | 222 | 0 | СтМатОбЗак | Стоимость материалов и оборудования заказчика |  |  | 222 | 3 | 3 |  | 2 | [7 empty] | 0 | 1 | 0
50 | 0 | 0 | 1 | 225 | 368831.98 | СтМатОбПод | Стоимость материалов и оборудования подрядчика |  |  | 225 | 4 | 3 |  | 2 | [7 empty] | 328331.67 | 1 | 328331.67
50 | 0 | 0 | 1 | 226 | 368831.98 | СтМат | Стоимость материалов (всего) |  |  | 226 | 5 | 3 |  | 2 | [7 empty] | 328331.67 | 1 | 328331.67
50 | 0 | 0 | 1 | 227 | 0 | СтМатЗак | Стоимость материалов заказчика |  |  | 227 | 6 | 3 |  | 2 | [7 empty] | 0 | 1 | 0
50 | 0 | 0 | 1 | 228 | 368831.98 | СтМатПод | Стоимость материалов подрядчика |  |  | 228 | 7 | 3 |  | 2 | [7 empty] | 328331.67 | 1 | 328331.67
50 | 0 | 0 | 1 | 216 | 0 | Оборуд | Стоимость оборудования (всего) |  |  | 216 | 8 | 3 |  | 2 | [7 empty] | 0 | 1 | 0
50 | 0 | 0 | 1 | 223 | 0 | ОборудЗак | Стоимость оборудования заказчика |  |  | 223 | 9 | 3 |  | 2 | [7 empty] | 0 | 1 | 0
50 | 0 | 0 | 1 | 229 | 0 | ОборудПод | Стоимость оборудования подрядчика |  |  | 229 | 10 | 3 |  | 2 | [7 empty] | 0 | 1 | 0
50 | 0 | 0 | 1 | 203 | 4396.93 | ЭММ | Эксплуатация машин |  |  | 203 | 11 | 3 |  | 2 | [7 empty] | 3837.47 | 1 | 3837.47
50 | 0 | 0 | 1 | 231 | 0 | ЭММсНРиСП | Эксплуатация машин по ТСН-2001.16 |  |  | 231 | 12 | 3 |  | 2 | [7 empty] | 0 | 1 | 0
50 | 0 | 0 | 1 | 204 | 1753.85 | ЗПМ | ЗП машинистов |  |  | 204 | 13 | 3 |  | 2 | [7 empty] | 1631.58 | 1 | 1631.58
50 | 0 | 0 | 1 | 205 | 83117.87 | ОЗП | Основная ЗП рабочих |  |  | 205 | 14 | 3 |  | 2 | [7 empty] | 75260.98 | 1 | 75260.98
50 | 0 | 0 | 1 | 232 | 0 | ОЗПсНРиСП | Основная ЗП рабочих по ТСН-2001.16 |  |  | 232 | 15 | 3 |  | 2 | [7 empty] | 0 | 1 | 0
50 | 0 | 0 | 1 | 214 | 5261.82 | Строит | Строительные работы с НР и СП |  |  | 214 | 16 | 3 |  | 2 | [7 empty] | 0 | 1 | 0
50 | 0 | 0 | 1 | 215 | 564727.1 | Монтаж | Монтажные работы с НР и СП |  |  | 215 | 17 | 3 |  | 2 | [7 empty] | 511448.36 | 1 | 511448.36
50 | 0 | 0 | 1 | 217 | 0 | Прочие | Прочие работы с НР и СП |  |  | 217 | 18 | 3 |  | 2 | [7 empty] | 0 | 1 | 0
50 | 0 | 0 | 1 | 230 | 0 | ПрочиеЗатр | Прочие затраты по ТСН-2001.16 |  |  | 230 | 19 | 3 |  | 2 | [7 empty] | 0 | 1 | 0
50 | 0 | 0 | 1 | 206 | 0 | ВозврМат | Возврат материалов |  |  | 206 | 20 | 3 |  | 2 | [7 empty] | 0 | 1 | 0
50 | 0 | 0 | 1 | 207 | 146.2422 | ТрудСтр | Трудозатраты строителей |  |  | 207 | 21 | 3 |  | -1 | [7 empty] | 133.1698 | 1 | 133.1698
50 | 0 | 0 | 1 | 208 | 0 | ТрудМаш | Трудозатраты машинистов |  |  | 208 | 22 | 3 |  | -1 | [7 empty] | 0 | 1 | 0
50 | 0 | 0 | 1 | 209 | 0 | ТранспМат | Транспорт материалов |  |  | 209 | 23 | 3 |  | 2 | [7 empty] | 0 | 1 | 0
50 | 0 | 0 | 1 | 233 | 0 | Перевозка | Перевозка грузов |  |  | 233 | 24 | 3 |  | 2 | [7 empty] | 0 | 1 | 0
50 | 0 | 0 | 1 | 210 | 75278.37 | НР | Накладные расходы |  |  | 210 | 25 | 3 |  | 2 | [7 empty] | 69071.43 | 1 | 69071.43
50 | 0 | 0 | 1 | 211 | 35557.6 | СмПриб | Сметная прибыль |  |  | 211 | 26 | 3 |  | 2 | [7 empty] | 32336.28 | 1 | 32336.28
50 | 0 | 0 | 1 | 224 | 569988.92 | Всего | Всего с НР и СП |  |  | 224 | 27 | 3 |  | 2 | [7 empty] | 511448.36 | 1 | 511448.36
51 | 1 | 3 | 20 |  |  | Новая локальная смета | 0 | [6 empty] | 762513.26 | 442577.29 | 78526.06 | 29386.22 | 241409.91 | 0 | 408.6159 | 0 | 0 | 211767.3 | 101734.43 | [15 empty] | 1951.53 | 0 | 0 | 1123032.96 | 280983.82 | 842049.14 | 0 | 440625.76 | 442577.29 | 1951.53 | 440625.76 | 0 | 0 | 0 | 0 | 0 | [149 empty] | 0
50 | 0 | 0 | 1 | 201 | 762513.26 | ПЗ | Прямые затраты |  |  | 201 | 1 | 3 |  | 2 | [7 empty] | 762513.26 | 1 | 762513.26
50 | 0 | 0 | 1 | 202 | 442577.29 | СтМатОб | Стоимость материальных ресурсов (всего) |  |  | 202 | 2 | 3 |  | 2 | [7 empty] | 442577.29 | 1 | 442577.29
50 | 0 | 0 | 1 | 222 | 1951.53 | СтМатОбЗак | Стоимость материалов и оборудования заказчика |  |  | 222 | 3 | 3 |  | 2 | [7 empty] | 1951.53 | 1 | 1951.53
50 | 0 | 0 | 1 | 225 | 440625.76 | СтМатОбПод | Стоимость материалов и оборудования подрядчика |  |  | 225 | 4 | 3 |  | 2 | [7 empty] | 440625.76 | 1 | 440625.76
50 | 0 | 0 | 1 | 226 | 442577.29 | СтМат | Стоимость материалов (всего) |  |  | 226 | 5 | 3 |  | 2 | [7 empty] | 442577.29 | 1 | 442577.29
50 | 0 | 0 | 1 | 227 | 1951.53 | СтМатЗак | Стоимость материалов заказчика |  |  | 227 | 6 | 3 |  | 2 | [7 empty] | 1951.53 | 1 | 1951.53
50 | 0 | 0 | 1 | 228 | 440625.76 | СтМатПод | Стоимость материалов подрядчика |  |  | 228 | 7 | 3 |  | 2 | [7 empty] | 440625.76 | 1 | 440625.76
50 | 0 | 0 | 1 | 216 | 0 | Оборуд | Стоимость оборудования (всего) |  |  | 216 | 8 | 3 |  | 2 | [7 empty] | 0 | 1 | 0
50 | 0 | 0 | 1 | 223 | 0 | ОборудЗак | Стоимость оборудования заказчика |  |  | 223 | 9 | 3 |  | 2 | [7 empty] | 0 | 1 | 0
50 | 0 | 0 | 1 | 229 | 0 | ОборудПод | Стоимость оборудования подрядчика |  |  | 229 | 10 | 3 |  | 2 | [7 empty] | 0 | 1 | 0
50 | 0 | 0 | 1 | 203 | 78526.06 | ЭММ | Эксплуатация машин |  |  | 203 | 11 | 3 |  | 2 | [7 empty] | 78526.06 | 1 | 78526.06
50 | 0 | 0 | 1 | 231 | 0 | ЭММсНРиСП | Эксплуатация машин по ТСН-2001.16 |  |  | 231 | 12 | 3 |  | 2 | [7 empty] | 0 | 1 | 0
50 | 0 | 0 | 1 | 204 | 29386.22 | ЗПМ | ЗП машинистов |  |  | 204 | 13 | 3 |  | 2 | [7 empty] | 29386.22 | 1 | 29386.22
50 | 0 | 0 | 1 | 205 | 241409.91 | ОЗП | Основная ЗП рабочих |  |  | 205 | 14 | 3 |  | 2 | [7 empty] | 241409.91 | 1 | 241409.91
50 | 0 | 0 | 1 | 232 | 0 | ОЗПсНРиСП | Основная ЗП рабочих по ТСН-2001.16 |  |  | 232 | 15 | 3 |  | 2 | [7 empty] | 0 | 1 | 0
50 | 0 | 0 | 1 | 214 | 280983.82 | Строит | Строительные работы с НР и СП |  |  | 214 | 16 | 3 |  | 2 | [7 empty] | 280983.82 | 1 | 280983.82
50 | 0 | 0 | 1 | 215 | 842049.14 | Монтаж | Монтажные работы с НР и СП |  |  | 215 | 17 | 3 |  | 2 | [7 empty] | 842049.14 | 1 | 842049.14
50 | 0 | 0 | 1 | 217 | 0 | Прочие | Прочие работы с НР и СП |  |  | 217 | 18 | 3 |  | 2 | [7 empty] | 0 | 1 | 0
50 | 0 | 0 | 1 | 230 | 0 | ПрочиеЗатр | Прочие затраты по ТСН-2001.16 |  |  | 230 | 19 | 3 |  | 2 | [7 empty] | 0 | 1 | 0
50 | 0 | 0 | 1 | 206 | 0 | ВозврМат | Возврат материалов |  |  | 206 | 20 | 3 |  | 2 | [7 empty] | 0 | 1 | 0
50 | 0 | 0 | 1 | 207 | 408.6159 | ТрудСтр | Трудозатраты строителей |  |  | 207 | 21 | 3 |  | -1 | [7 empty] | 408.6159 | 1 | 408.6159
50 | 0 | 0 | 1 | 208 | 0 | ТрудМаш | Трудозатраты машинистов |  |  | 208 | 22 | 3 |  | -1 | [7 empty] | 0 | 1 | 0
50 | 0 | 0 | 1 | 209 | 0 | ТранспМат | Транспорт материалов |  |  | 209 | 23 | 3 |  | 2 | [7 empty] | 0 | 1 | 0
50 | 0 | 0 | 1 | 233 | 0 | Перевозка | Перевозка грузов |  |  | 233 | 24 | 3 |  | 2 | [7 empty] | 0 | 1 | 0
50 | 0 | 0 | 1 | 210 | 211767.3 | НР | Накладные расходы |  |  | 210 | 25 | 3 |  | 2 | [7 empty] | 211767.3 | 1 | 211767.3
50 | 0 | 0 | 1 | 211 | 101734.43 | СмПриб | Сметная прибыль |  |  | 211 | 26 | 3 |  | 2 | [7 empty] | 101734.43 | 1 | 101734.43
50 | 0 | 0 | 1 | 224 | 1123032.96 | Всего | Всего с НР и СП |  |  | 224 | 27 | 3 |  | 2 | [7 empty] | 1123032.96 | 1 | 1123032.96
50 | 1 | 0 | 2 | 0 | 1123032.96 | и1 | Итого |  |  | 212 | 28 | 0 |  | 2 | [7 empty] | 1123032.96 | 1 | 1123032.96
50 | 1 | 0 | 2 | 0 | 224606.59 | и2 | НДС 20% |  |  | 212 | 29 | 0 |  | 2 | [7 empty] | 224606.59 | 1 | 224606.59
50 | 1 | 0 | 2 | 213 | 1347639.55 | и3 | Всего |  |  | 212 | 30 | 0 |  | 2 | [7 empty] | 1347639.55 | 1 | 1347639.55
51 | 243 | 1 | 12 |  | СК-60/24-ЭС.1 | Коллектор «Семёновский» | 0 | [6 empty] | 762513.26 | 442577.29 | 78526.06 | 29386.22 | 241409.91 | 0 | 408.6159 | 0 | 0 | 211767.3 | 101734.43 | [15 empty] | 1951.53 | 0 | 0 | 1123032.96 | 280983.82 | 842049.14 | 0 | 440625.76 | 442577.29 | 1951.53 | 440625.76 | 0 | 0 | 0 | 0 | 0 | [149 empty] | 0
50 | 0 | 0 | 1 | 201 | 762513.26 | ПЗ | Прямые затраты |  |  | 201 | 1 | 3 |  | 2 | [7 empty] | 407430.12 | 1 | 407430.12
50 | 0 | 0 | 1 | 202 | 442577.29 | СтМатОб | Стоимость материальных ресурсов (всего) |  |  | 202 | 2 | 3 |  | 2 | [7 empty] | 328331.67 | 1 | 328331.67
50 | 0 | 0 | 1 | 222 | 1951.53 | СтМатОбЗак | Стоимость материалов и оборудования заказчика |  |  | 222 | 3 | 3 |  | 2 | [7 empty] | 0 | 1 | 0
50 | 0 | 0 | 1 | 225 | 440625.76 | СтМатОбПод | Стоимость материалов и оборудования подрядчика |  |  | 225 | 4 | 3 |  | 2 | [7 empty] | 328331.67 | 1 | 328331.67
50 | 0 | 0 | 1 | 226 | 442577.29 | СтМат | Стоимость материалов (всего) |  |  | 226 | 5 | 3 |  | 2 | [7 empty] | 328331.67 | 1 | 328331.67
50 | 0 | 0 | 1 | 227 | 1951.53 | СтМатЗак | Стоимость материалов заказчика |  |  | 227 | 6 | 3 |  | 2 | [7 empty] | 0 | 1 | 0
50 | 0 | 0 | 1 | 228 | 440625.76 | СтМатПод | Стоимость материалов подрядчика |  |  | 228 | 7 | 3 |  | 2 | [7 empty] | 328331.67 | 1 | 328331.67
50 | 0 | 0 | 1 | 216 | 0 | Оборуд | Стоимость оборудования (всего) |  |  | 216 | 8 | 3 |  | 2 | [7 empty] | 0 | 1 | 0
50 | 0 | 0 | 1 | 223 | 0 | ОборудЗак | Стоимость оборудования заказчика |  |  | 223 | 9 | 3 |  | 2 | [7 empty] | 0 | 1 | 0
50 | 0 | 0 | 1 | 229 | 0 | ОборудПод | Стоимость оборудования подрядчика |  |  | 229 | 10 | 3 |  | 2 | [7 empty] | 0 | 1 | 0
50 | 0 | 0 | 1 | 203 | 78526.06 | ЭММ | Эксплуатация машин |  |  | 203 | 11 | 3 |  | 2 | [7 empty] | 3837.47 | 1 | 3837.47
50 | 0 | 0 | 1 | 231 | 0 | ЭММсНРиСП | Эксплуатация машин по ТСН-2001.16 |  |  | 231 | 12 | 3 |  | 2 | [7 empty] | 0 | 1 | 0
50 | 0 | 0 | 1 | 204 | 29386.22 | ЗПМ | ЗП машинистов |  |  | 204 | 13 | 3 |  | 2 | [7 empty] | 1631.58 | 1 | 1631.58
50 | 0 | 0 | 1 | 205 | 241409.91 | ОЗП | Основная ЗП рабочих |  |  | 205 | 14 | 3 |  | 2 | [7 empty] | 75260.98 | 1 | 75260.98
50 | 0 | 0 | 1 | 232 | 0 | ОЗПсНРиСП | Основная ЗП рабочих по ТСН-2001.16 |  |  | 232 | 15 | 3 |  | 2 | [7 empty] | 0 | 1 | 0
50 | 0 | 0 | 1 | 214 | 280983.82 | Строит | Строительные работы с НР и СП |  |  | 214 | 16 | 3 |  | 2 | [7 empty] | 0 | 1 | 0
50 | 0 | 0 | 1 | 215 | 842049.14 | Монтаж | Монтажные работы с НР и СП |  |  | 215 | 17 | 3 |  | 2 | [7 empty] | 511448.36 | 1 | 511448.36
50 | 0 | 0 | 1 | 217 | 0 | Прочие | Прочие работы с НР и СП |  |  | 217 | 18 | 3 |  | 2 | [7 empty] | 0 | 1 | 0
50 | 0 | 0 | 1 | 230 | 0 | ПрочиеЗатр | Прочие затраты по ТСН-2001.16 |  |  | 230 | 19 | 3 |  | 2 | [7 empty] | 0 | 1 | 0
50 | 0 | 0 | 1 | 206 | 0 | ВозврМат | Возврат материалов |  |  | 206 | 20 | 3 |  | 2 | [7 empty] | 0 | 1 | 0
50 | 0 | 0 | 1 | 207 | 408.6159 | ТрудСтр | Трудозатраты строителей |  |  | 207 | 21 | 3 |  | -1 | [7 empty] | 133.1698 | 1 | 133.1698
50 | 0 | 0 | 1 | 208 | 0 | ТрудМаш | Трудозатраты машинистов |  |  | 208 | 22 | 3 |  | -1 | [7 empty] | 0 | 1 | 0
50 | 0 | 0 | 1 | 209 | 0 | ТранспМат | Транспорт материалов |  |  | 209 | 23 | 3 |  | 2 | [7 empty] | 0 | 1 | 0
50 | 0 | 0 | 1 | 233 | 0 | Перевозка | Перевозка грузов |  |  | 233 | 24 | 3 |  | 2 | [7 empty] | 0 | 1 | 0
50 | 0 | 0 | 1 | 210 | 211767.3 | НР | Накладные расходы |  |  | 210 | 25 | 3 |  | 2 | [7 empty] | 69071.43 | 1 | 69071.43
50 | 0 | 0 | 1 | 211 | 101734.43 | СмПриб | Сметная прибыль |  |  | 211 | 26 | 3 |  | 2 | [7 empty] | 32336.28 | 1 | 32336.28
50 | 0 | 0 | 1 | 224 | 1123032.96 | Всего | Всего с НР и СП |  |  | 224 | 27 | 3 |  | 2 | [7 empty] | 511448.36 | 1 | 511448.36
50 | 1 | 0 | 2 | 0 | 1123032.96 | и1 | Итого |  |  | 212 | 28 | 0 |  | 2 | [7 empty] | 511448.36 | 1 | 511448.36
50 | 1 | 0 | 2 | 0 | 224606.59 | и2 | НДС 20% |  |  | 212 | 29 | 0 |  | 2 | [7 empty] | 102289.67 | 1 | 102289.67
50 | 1 | 0 | 2 | 213 | 1347639.55 | и3 | Всего |  |  | 212 | 30 | 0 |  | 2 | [7 empty] | 613738.03 | 1 | 613738.03
70 | 1 |  | 1 | ОБ_ПР | Объект производственного назначения | 0 | 0 |  | 1 | 0 |  |  | 0
70 | 1 |  | 2 | ОБ_НПР | Объект непроизводственного назначения | 1 | 0 |  | 1 | 0 |  |  | 0
-1
75 | Текущий уровень цен | 2025 | 0 | 1 |  | 0 | 2 | 1 | 1 | 95 | 65 | 0 | 42206730 | 1
1 | Сборник индексов | Коэффициенты к ТСН-2001 МГЭ, строительство | 2025 | 1 | 1 | 1 | 0 | 2 | 1 | 9.8 | 7.27 | 1 | 1 | 9.8 | 7.27 | 1 | [9 empty] | 214 | [12 empty] | 42206731
65 |  | 1 | 0 | 245

## SourceObSm
0 | Smeta.RU (495) 974-1589 |  | _OBSM_ |  | 0 | 0 | 0 | Smeta.RU |  | 1 | 74434 | 10 | 11 | 11 | 0 | 3
1 | 54 | 0 |  | 0 | СК-60/24-ЭС.1 | Коллектор «Семёновский» |  | 0 |  | 0 | 0 | 4098 |  | 0 | 0 | 0 | 160 | 1 | 0 | [12 empty] | 0 | [5 empty] | Сметные нормы списания | Коды ОКП для ТСН-2001 МГЭ Дополнение 75 | 1 | 1 | 0 | 0 | 1 | 0 | 2 | 2 | 1 | 1 | 0 | 0 | 0 | 0 | 0 | ТСН-2001 (МГЭ) Доп 75 - Новое строительство | Типовой расчет для ТСН-2001 МГЭ, Новая методика с выпуска доп. 43 (Строительство), Доп 75 | Территориальные сметные нормативы для Москвы ТСН-2001 (МГЭ), дополнение 75 | Территориальные сметные нормативы для Москвы ТСН-2001 (МГЭ), дополнение 75 | Территориальные сметные нормативы для Москвы ТСН-2001 (МГЭ), дополнение 75 | Территориальные сметные нормативы для Москвы ТСН-2001 (МГЭ), дополнение 75 | Поправки для ТСН-2001 от 25.12.2024 г. доп.75 | 0 | 0 | 335880 | 76 | Территориальные сметные нормативы для Москвы (ТСН-2001) | ТЕР | 41660 | 1 | 75 | 0 | 0
22 | 1 | 0 | 42206730 | 0 | 2 | 1
3 | 0 | Новая локальная смета | Новая локальная смета | 280.98 | 842.05 | 0 | 0 | 1123.03 | 270.8 | [11 empty] | 0 | 0 | 0 | 407430.12 | 328331.67 | 0 | 0 | 0 | 3837.47 | 1631.58 | 75260.98 | 0 | 511448.36 | 0 | 0 | 133.1698 | 0 | 0 | 69071.43 | 32336.28 | 511448.36
51 |  |  |  | 280.98 | 842.05 | 0 | 0 | 1123.03 | 270.8
50 | 0 | 0 | 1 | 201 | 407430.12 | ПЗ | Прямые затраты |  |  | 201 | 1 | 3 |  | 2
50 | 0 | 0 | 1 | 202 | 328331.67 | СтМатОб | Стоимость материальных ресурсов (всего) |  |  | 202 | 2 | 3 |  | 2
50 | 0 | 0 | 1 | 222 | 0 | СтМатОбЗак | Стоимость материалов и оборудования заказчика |  |  | 222 | 3 | 3 |  | 2
50 | 0 | 0 | 1 | 225 | 328331.67 | СтМатОбПод | Стоимость материалов и оборудования подрядчика |  |  | 225 | 4 | 3 |  | 2
50 | 0 | 0 | 1 | 226 | 328331.67 | СтМат | Стоимость материалов (всего) |  |  | 226 | 5 | 3 |  | 2
50 | 0 | 0 | 1 | 227 | 0 | СтМатЗак | Стоимость материалов заказчика |  |  | 227 | 6 | 3 |  | 2
50 | 0 | 0 | 1 | 228 | 328331.67 | СтМатПод | Стоимость материалов подрядчика |  |  | 228 | 7 | 3 |  | 2
50 | 0 | 0 | 1 | 216 | 0 | Оборуд | Стоимость оборудования (всего) |  |  | 216 | 8 | 3 |  | 2
50 | 0 | 0 | 1 | 223 | 0 | ОборудЗак | Стоимость оборудования заказчика |  |  | 223 | 9 | 3 |  | 2
50 | 0 | 0 | 1 | 229 | 0 | ОборудПод | Стоимость оборудования подрядчика |  |  | 229 | 10 | 3 |  | 2
50 | 0 | 0 | 1 | 203 | 3837.47 | ЭММ | Эксплуатация машин |  |  | 203 | 11 | 3 |  | 2
50 | 0 | 0 | 1 | 231 | 0 | ЭММсНРиСП | Эксплуатация машин по ТСН-2001.16 |  |  | 231 | 12 | 3 |  | 2
50 | 0 | 0 | 1 | 204 | 1631.58 | ЗПМ | ЗП машинистов |  |  | 204 | 13 | 3 |  | 2
50 | 0 | 0 | 1 | 205 | 75260.98 | ОЗП | Основная ЗП рабочих |  |  | 205 | 14 | 3 |  | 2
50 | 0 | 0 | 1 | 232 | 0 | ОЗПсНРиСП | Основная ЗП рабочих по ТСН-2001.16 |  |  | 232 | 15 | 3 |  | 2
50 | 0 | 0 | 1 | 214 | 0 | Строит | Строительные работы с НР и СП |  |  | 214 | 16 | 3 |  | 2
50 | 0 | 0 | 1 | 215 | 511448.36 | Монтаж | Монтажные работы с НР и СП |  |  | 215 | 17 | 3 |  | 2
50 | 0 | 0 | 1 | 217 | 0 | Прочие | Прочие работы с НР и СП |  |  | 217 | 18 | 3 |  | 2
50 | 0 | 0 | 1 | 230 | 0 | ПрочиеЗатр | Прочие затраты по ТСН-2001.16 |  |  | 230 | 19 | 3 |  | 2
50 | 0 | 0 | 1 | 206 | 0 | ВозврМат | Возврат материалов |  |  | 206 | 20 | 3 |  | 2
50 | 0 | 0 | 1 | 207 | 133.1698 | ТрудСтр | Трудозатраты строителей |  |  | 207 | 21 | 3 |  | -1
50 | 0 | 0 | 1 | 208 | 0 | ТрудМаш | Трудозатраты машинистов |  |  | 208 | 22 | 3 |  | -1
50 | 0 | 0 | 1 | 209 | 0 | ТранспМат | Транспорт материалов |  |  | 209 | 23 | 3 |  | 2
50 | 0 | 0 | 1 | 233 | 0 | Перевозка | Перевозка грузов |  |  | 233 | 24 | 3 |  | 2
50 | 0 | 0 | 1 | 210 | 69071.43 | НР | Накладные расходы |  |  | 210 | 25 | 3 |  | 2
50 | 0 | 0 | 1 | 211 | 32336.28 | СмПриб | Сметная прибыль |  |  | 211 | 26 | 3 |  | 2
50 | 0 | 0 | 1 | 224 | 511448.36 | Всего | Всего с НР и СП |  |  | 224 | 27 | 3 |  | 2
50 | 1 | 0 | 2 | 0 | 511448.36 | и1 | Итого |  |  | 212 | 28 | 0 |  | 2
50 | 1 | 0 | 2 | 0 | 102289.67 | и2 | НДС 20% |  |  | 212 | 29 | 0 |  | 2
50 | 1 | 0 | 2 | 213 | 613738.03 | и3 | Всего |  |  | 212 | 30 | 0 |  | 2
-1
75 | Текущий уровень цен | 2025 | 0 | 1 |  | 0 | 2 | 1 | 1 | 95 | 65 | 0 | 42206730 | 1
1 | Сборник индексов | Коэффициенты к ТСН-2001 МГЭ, строительство | 2025 | 1 | 1 | 1 | 0 | 2 | 1 | 9.8 | 7.27 | 1 | 1 | 9.8 | 7.27 | 1 |  |  |  | 214 |  |  | 42206731

## SmtRes
29 | 42206730 | 42206969 | 40201492 | 1 | 1 | 1075 | 2 | 2.1-18-7 | ТСН-2001.2. Доп. 68. п.1-18-7 (183001) | Автомобили грузовые бортовые, грузоподъемность до 5 т | 1368 | 1011 | маш.-ч | маш.-ч | 1 | 0 | 322366203 | 0.89496 | 0 | 1249.82 | 588.98 | 0 | 0 | 83.1 | 12.62 | 0 | 1 | 15.04 | 46.67 | 1 | 2 | 0 | 1 | 1 | 0 | 0 | 2.26 | )*1,2)*1,1)*0,3 | 0 | 2 | 42206985 | 1 | 0 | 1 | 0 | 0 | 0 | 0 | 0 | 0 | 0 | 0 | 0 | 0 | 0 | 0 | 0 | 0 | 0 | 0 | 0 | 0 | 0 | 0 | 0 | 0 |  | 0 | 0 | 0.21479 | 1249.82 | 83.1 | 15.04 | 74.37 | 11.29 | 0 | 268.45 | 126.51 | 0 | 268.45 | 0 | 0 | 0
29 | 42206730 | 42206969 | 40200818 | 1 | 1 | 1075 | 2 | 2.1-4-23 | ТСН-2001.2. Доп. 68. п.1-4-23 (042006) | Вышки телескопические на автомобильном шасси, высота до 25 м, грузоподъемность до 300 кг | 1368 | 1011 | маш.-ч | маш.-ч | 1 | 0 | -878540793 | 3.96 | 0 | 1826.73 | 678.58 | 0 | 0 | 132.66 | 14.54 | 0 | 1 | 13.77 | 46.67 | 1 | 2 | 0 | 1 | 1 | 0 | 0 | 10 | )*1,2)*1,1)*0,3 | 0 | 2 | 42206986 | 1 | 0 | 2 | 0 | 0 | 0 | 0 | 0 | 0 | 0 | 0 | 0 | 0 | 0 | 0 | 0 | 0 | 0 | 0 | 0 | 0 | 0 | 0 | 0 | 0 |  | 0 | 0 | 0.9504 | 1826.73 | 132.66 | 13.77 | 525.33 | 57.58 | 0 | 1736.12 | 644.92 | 0 | 1736.12 | 0 | 0 | 0
29 | 42206730 | 42206969 | 40200835 | 1 | 1 | 1075 | 2 | 2.1-4-45 | ТСН-2001.2. Доп. 68. п.1-4-45 (043403) | Домкраты гидравлические, грузоподъемность до 100 т | 1368 | 1011 | маш.-ч | маш.-ч | 1 | 0 | -1256645195 | 2.97 | 0 | 6.39 | 0 | 0 | 0 | 0.73 | 0 | 0 | 1 | 8.75 | 46.67 | 1 | 2 | 0 | 1 | 1 | 0 | 0 | 7.5 | )*1,2)*1,1)*0,3 | 0 | 2 | 42206987 | 1 | 0 | 3 | 0 | 0 | 0 | 0 | 0 | 0 | 0 | 0 | 0 | 0 | 0 | 0 | 0 | 0 | 0 | 0 | 0 | 0 | 0 | 0 | 0 | 0 |  | 0 | 0 | 0.7128 | 6.39 | 0.73 | 8.75 | 2.17 | 0 | 0 | 4.55 | 0 | 0 | 4.55 | 0 | 0 | 0
29 | 42206730 | 42206969 | 40200871 | 1 | 1 | 1075 | 2 | 2.1-4-98 | ТСН-2001.2. Доп. 68. п.1-4-98 (042931) | Лебедки электрические, тяговое усилие до 31,39 кН (3,2 тс) | 1368 | 1011 | маш.-ч | маш.-ч | 1 | 0 | -1285527047 | 2.97 | 0 | 37.88 | 0 | 0 | 0 | 4 | 0 | 0 | 1 | 9.47 | 46.67 | 1 | 2 | 0 | 1 | 1 | 0 | 0 | 7.5 | )*1,2)*1,1)*0,3 | 0 | 2 | 42206988 | 1 | 0 | 4 | 0 | 0 | 0 | 0 | 0 | 0 | 0 | 0 | 0 | 0 | 0 | 0 | 0 | 0 | 0 | 0 | 0 | 0 | 0 | 0 | 0 | 0 |  | 0 | 0 | 0.7128 | 37.88 | 4 | 9.47 | 11.88 | 0 | 0 | 27 | 0 | 0 | 27 | 0 | 0 | 0
29 | 42206730 | 42206969 | 40172061 | 1 | 1 | 1075 | 3 | 1.1-1-1949 | ТСН-2001.1 Доп. 73, Р. 1, о. 1, поз. 1949 | Патроны для пороховых монтажных пистолетов, калибр 6,8х11 мм | 1355 | 1010 | 100 шт. | 100 шт. | 100 | 0 | 1574301527 | 0 | 1048.13 | 0 | 0 | 0 | 243.75 | 0 | 0 | 0 | 4.3 | 1 | 1 | 1 | 2 | 0 | 1 | 1 | 0 | 0 | 2.48 | *1)*1)*0 | 0 | 2 | 42206989 | 1 | 0 | 5 | 0 | 0 | 0 | 0 | 0 | 0 | 0 | 0 | 0 | 0 | 0 | 0 | 0 | 0 | 0 | 0 | 0 | 0 | 0 | 0 | 0 | 0 |  | 0 | 0 | 0 | 1048.13 | 243.75 | 4.3 | 0 | 0 | 0 | 0 | 0 | 0 | 0 | 0 | 0 | 0
29 | 42206730 | 42206969 | 40170825 | 1 | 1 | 1075 | 3 | 1.1-1-237 | ТСН-2001.1 Доп. 67, Р. 1, о. 1, поз. 237 | Дюбель с патроном | 1354 | 1010 | шт. | шт. | 1 | 0 | -635373413 | 0 | 8.45 | 0 | 0 | 0 | 3.86 | 0 | 0 | 0 | 2.19 | 1 | 1 | 1 | 2 | 0 | 1 | 1 | 0 | 0 | 248 | *1)*1)*0 | 0 | 2 | 42206990 | 1 | 0 | 6 | 0 | 0 | 0 | 0 | 0 | 0 | 0 | 0 | 0 | 0 | 0 | 0 | 0 | 0 | 0 | 0 | 0 | 0 | 0 | 0 | 0 | 0 |  | 0 | 0 | 0 | 8.45 | 3.86 | 2.19 | 0 | 0 | 0 | 0 | 0 | 0 | 0 | 0 | 0 | 0
29 | 42206730 | 42206969 | 40171000 | 1 | 1 | 1075 | 3 | 1.1-1-491 | ТСН-2001.1 Доп. 67, Р. 1, о. 1, поз. 491 | Лак битумный, типа БТ-123 | 1348 | 1009 | т | т | 1000 | 0 | 1146664825 | 0 | 77797.55 | 0 | 0 | 0 | 11242.42 | 0 | 0 | 0 | 6.92 | 1 | 1 | 1 | 2 | 0 | 1 | 1 | 0 | 0 | 0.00288 | *1)*1)*0 | 0 | 2 | 42206991 | 1 | 0 | 7 | 0 | 0 | 0 | 0 | 0 | 0 | 0 | 0 | 0 | 0 | 0 | 0 | 0 | 0 | 0 | 0 | 0 | 0 | 0 | 0 | 0 | 0 |  | 0 | 0 | 0 | 77797.55 | 11242.42 | 6.92 | 0 | 0 | 0 | 0 | 0 | 0 | 0 | 0 | 0 | 0
29 | 42206730 | 42206969 | 40177511 | 1 | 1 | 1075 | 3 | 1.1-1-8031 | ТСН-2001.1 Доп. 66, Р. 1, о. 1, поз. 8031 | Роль свинцовая, марка С1, толщина от 1 до 1,5 мм | 1346 | 1009 | кг | кг | 1 | 0 | -1530616092 | 0 | 196.34 | 0 | 0 | 0 | 25.8 | 0 | 0 | 0 | 7.61 | 1 | 1 | 1 | 2 | 0 | 1 | 1 | 0 | 0 | 1.6 | *1)*1)*0 | 0 | 2 | 42206992 | 1 | 0 | 8 | 0 | 0 | 0 | 0 | 0 | 0 | 0 | 0 | 0 | 0 | 0 | 0 | 0 | 0 | 0 | 0 | 0 | 0 | 0 | 0 | 0 | 0 |  | 0 | 0 | 0 | 196.34 | 25.8 | 7.61 | 0 | 0 | 0 | 0 | 0 | 0 | 0 | 0 | 0 | 0
29 | 42206730 | 42206969 | 40171279 | 1 | 1 | 1075 | 3 | 1.1-1-944 | ТСН-2001.1 Доп. 67, Р. 1, о. 1, поз. 944 | Припой оловянно-свинцовый, в прутках, диаметр 8 мм, типа ПОС-30 | 1348 | 1009 | т | т | 1000 | 0 | 431139555 | 0 | 1496715.3 | 0 | 0 | 0 | 60966 | 0 | 0 | 0 | 24.55 | 1 | 1 | 1 | 2 | 0 | 1 | 1 | 0 | 0 | 0.0005 | *1)*1)*0 | 0 | 2 | 42206993 | 1 | 0 | 9 | 0 | 0 | 0 | 0 | 0 | 0 | 0 | 0 | 0 | 0 | 0 | 0 | 0 | 0 | 0 | 0 | 0 | 0 | 0 | 0 | 0 | 0 |  | 0 | 0 | 0 | 1496715.3 | 60966 | 24.55 | 0 | 0 | 0 | 0 | 0 | 0 | 0 | 0 | 0 | 0
29 | 42206730 | 42206969 | 40171302 | 1 | 1 | 1075 | 3 | 1.1-1-967 | ТСН-2001.1 Доп. 67, Р. 1, о. 1, поз. 967 | Проволока стальная низкоуглеродистая общего назначения оцинкованная, диаметр от 1,6 до 3,0 мм | 1348 | 1009 | т | т | 1000 | 0 | -1607696046 | 0 | 81261.85 | 0 | 0 | 0 | 7982.5 | 0 | 0 | 0 | 10.18 | 1 | 1 | 1 | 2 | 0 | 1 | 1 | 0 | 0 | 0.0001 | *1)*1)*0 | 0 | 2 | 42206994 | 1 | 0 | 10 | 0 | 0 | 0 | 0 | 0 | 0 | 0 | 0 | 0 | 0 | 0 | 0 | 0 | 0 | 0 | 0 | 0 | 0 | 0 | 0 | 0 | 0 |  | 0 | 0 | 0 | 81261.85 | 7982.5 | 10.18 | 0 | 0 | 0 | 0 | 0 | 0 | 0 | 0 | 0 | 0
29 | 42206730 | 42206969 | 40188439 | 1 | 1 | 1075 | 3 | 1.21-5-1180 | ТСН-2001.1 Доп. 73, Р. 21, о. 5, поз. 1180 | Бирка маркировочная для кабелей и проводов, типа У134 У3,5 | 1356 | 1010 | 1000 шт. | 1000 шт. | 1000 | 0 | -1780628812 | 0 | 1532.36 | 0 | 0 | 0 | 226.68 | 0 | 0 | 0 | 6.76 | 1 | 1 | 1 | 2 | 0 | 1 | 1 | 0 | 0 | 0.0001 | *1)*1)*0 | 0 | 2 | 42206995 | 1 | 0 | 11 | 0 | 0 | 0 | 0 | 0 | 0 | 0 | 0 | 0 | 0 | 0 | 0 | 0 | 0 | 0 | 0 | 0 | 0 | 0 | 0 | 0 | 0 |  | 0 | 0 | 0 | 1532.36 | 226.68 | 6.76 | 0 | 0 | 0 | 0 | 0 | 0 | 0 | 0 | 0 | 0
29 | 42206730 | 42206969 | 40188100 | 1 | 1 | 1075 | 3 | 1.21-5-798 | ТСН-2001.1 Доп. 67, Р. 21, о. 5, поз. 798 | Лента монтажная, типа ЛМ-5 | 1301 | 1003 | м | м | 1 | 0 | 1183683129 | 0 | 4.72 | 0 | 0 | 0 | 0.7 | 0 | 0 | 0 | 6.74 | 1 | 1 | 1 | 2 | 0 | 1 | 1 | 0 | 0 | 2.45 | *1)*1)*0 | 0 | 2 | 42206996 | 1 | 0 | 12 | 0 | 0 | 0 | 0 | 0 | 0 | 0 | 0 | 0 | 0 | 0 | 0 | 0 | 0 | 0 | 0 | 0 | 0 | 0 | 0 | 0 | 0 |  | 0 | 0 | 0 | 4.72 | 0.7 | 6.74 | 0 | 0 | 0 | 0 | 0 | 0 | 0 | 0 | 0 | 0
29 | 42206730 | 42206969 | 40188102 | 1 | 1 | 1075 | 3 | 1.21-5-800 | ТСН-2001.1 Доп. 67, Р. 21, о. 5, поз. 800 | Кнопка для ленты ЛМ, типа 3,5 | 1356 | 1010 | 1000 шт. | 1000 шт. | 1000 | 0 | 1618917101 | 0 | 212.58 | 0 | 0 | 0 | 6.44 | 0 | 0 | 0 | 33.01 | 1 | 1 | 1 | 2 | 0 | 1 | 1 | 0 | 0 | 0.0208 | *1)*1)*0 | 0 | 2 | 42206997 | 1 | 0 | 13 | 0 | 0 | 0 | 0 | 0 | 0 | 0 | 0 | 0 | 0 | 0 | 0 | 0 | 0 | 0 | 0 | 0 | 0 | 0 | 0 | 0 | 0 |  | 0 | 0 | 0 | 212.58 | 6.44 | 33.01 | 0 | 0 | 0 | 0 | 0 | 0 | 0 | 0 | 0 | 0
29 | 42206730 | 42206969 | 40159610 | 1075 | 1 | 1075 | 3 | 9999990008 |  | Трудозатраты рабочих | 1191 | 1013 | чел.-ч. | чел.-ч. | 1 | 0 | 117008073 | 13.0284 | 0 | 0 | 0 | 0 | 0 | 0 | 0 | 0 | 9.8 | 1 | 1 | 1 | 5 | 0 | 1 | 1 | 0 | 0 | 32.9 | *1,2)*1,1)*0,3 | 0 | 2 | 42206984 | 1 | 2048 | 17 | 0 | 0 | 0 | 0 | 0 | 0 | 0 | 0 | 0 | 0 | 0 | 0 | 0 | 0 | 0 | 0 | 0 | 0 | 0 | 0 | 0 | 0 |  | 0 | 0 | 3.1268 | 0 | 0 | 9.8 | 0 | 0 | 0 | 0 | 0 | 0 | 0 | 0 | 0 | 0
31 | 42206730 | 42207002 | 40201492 | 1 | 1 | 1075 | 2 | 2.1-18-7 | ТСН-2001.2. Доп. 68. п.1-18-7 (183001) | Автомобили грузовые бортовые, грузоподъемность до 5 т | 1368 | 1011 | маш.-ч | маш.-ч | 1 | 0 | 322366203 | 0.43164 | 0 | 1249.82 | 588.98 | 0 | 0 | 83.1 | 12.62 | 0 | 1 | 15.04 | 46.67 | 1 | 2 | 0 | 1 | 1 | 0 | 0 | 1.09 | )*1,2)*1,1)*0,3 | 0 | 2 | 42207018 | 1 | 0 | 18 | 0 | 0 | 0 | 0 | 0 | 0 | 0 | 0 | 0 | 0 | 0 | 0 | 0 | 0 | 0 | 0 | 0 | 0 | 0 | 0 | 0 | 0 |  | 0 | 0 | 5.853 | 1249.82 | 83.1 | 15.04 | 35.87 | 5.45 | 0 | 7315.24 | 3447.32 | 0 | 7315.24 | 0 | 0 | 0
31 | 42206730 | 42207002 | 40200818 | 1 | 1 | 1075 | 2 | 2.1-4-23 | ТСН-2001.2. Доп. 68. п.1-4-23 (042006) | Вышки телескопические на автомобильном шасси, высота до 25 м, грузоподъемность до 300 кг | 1368 | 1011 | маш.-ч | маш.-ч | 1 | 0 | -878540793 | 2.4433 | 0 | 1826.73 | 678.58 | 0 | 0 | 132.66 | 14.54 | 0 | 1 | 13.77 | 46.67 | 1 | 2 | 0 | 1 | 1 | 0 | 0 | 6.17 | )*1,2)*1,1)*0,3 | 0 | 2 | 42207019 | 1 | 0 | 19 | 0 | 0 | 0 | 0 | 0 | 0 | 0 | 0 | 0 | 0 | 0 | 0 | 0 | 0 | 0 | 0 | 0 | 0 | 0 | 0 | 0 | 0 |  | 0 | 0 | 33.1314 | 1826.73 | 132.66 | 13.77 | 324.13 | 35.53 | 0 | 60522.16 | 22482.32 | 0 | 60522.16 | 0 | 0 | 0
31 | 42206730 | 42207002 | 40200825 | 1 | 1 | 1075 | 2 | 2.1-4-31 | ТСН-2001.2. Доп. 68. п.1-4-31 (042903) | Лебедки электрические, тяговое усилие до 14,71 кН (1,5 тс) | 1368 | 1011 | маш.-ч | маш.-ч | 1 | 0 | 1105346747 | 1.8335 | 0 | 21.27 | 0 | 0 | 0 | 2.27 | 0 | 0 | 1 | 9.37 | 46.67 | 1 | 2 | 0 | 1 | 1 | 0 | 0 | 4.63 | )*1,2)*1,1)*0,3 | 0 | 2 | 42207020 | 1 | 0 | 20 | 0 | 0 | 0 | 0 | 0 | 0 | 0 | 0 | 0 | 0 | 0 | 0 | 0 | 0 | 0 | 0 | 0 | 0 | 0 | 0 | 0 | 0 |  | 0 | 0 | 24.862 | 21.27 | 2.27 | 9.37 | 4.16 | 0 | 0 | 528.81 | 0 | 0 | 528.81 | 0 | 0 | 0
31 | 42206730 | 42207002 | 40200835 | 1 | 1 | 1075 | 2 | 2.1-4-45 | ТСН-2001.2. Доп. 68. п.1-4-45 (043403) | Домкраты гидравлические, грузоподъемность до 100 т | 1368 | 1011 | маш.-ч | маш.-ч | 1 | 0 | -1256645195 | 1.8335 | 0 | 6.39 | 0 | 0 | 0 | 0.73 | 0 | 0 | 1 | 8.75 | 46.67 | 1 | 2 | 0 | 1 | 1 | 0 | 0 | 4.63 | )*1,2)*1,1)*0,3 | 0 | 2 | 42207021 | 1 | 0 | 21 | 0 | 0 | 0 | 0 | 0 | 0 | 0 | 0 | 0 | 0 | 0 | 0 | 0 | 0 | 0 | 0 | 0 | 0 | 0 | 0 | 0 | 0 |  | 0 | 0 | 24.862 | 6.39 | 0.73 | 8.75 | 1.34 | 0 | 0 | 158.87 | 0 | 0 | 158.87 | 0 | 0 | 0
31 | 42206730 | 42207002 | 40172061 | 1 | 1 | 1075 | 3 | 1.1-1-1949 | ТСН-2001.1 Доп. 73, Р. 1, о. 1, поз. 1949 | Патроны для пороховых монтажных пистолетов, калибр 6,8х11 мм | 1355 | 1010 | 100 шт. | 100 шт. | 100 | 0 | 1574301527 | 0 | 1048.13 | 0 | 0 | 0 | 243.75 | 0 | 0 | 0 | 4.3 | 1 | 1 | 1 | 2 | 0 | 1 | 1 | 0 | 0 | 2.48 | *1)*1)*0 | 0 | 2 | 42207022 | 1 | 0 | 22 | 0 | 0 | 0 | 0 | 0 | 0 | 0 | 0 | 0 | 0 | 0 | 0 | 0 | 0 | 0 | 0 | 0 | 0 | 0 | 0 | 0 | 0 |  | 0 | 0 | 0 | 1048.13 | 243.75 | 4.3 | 0 | 0 | 0 | 0 | 0 | 0 | 0 | 0 | 0 | 0
31 | 42206730 | 42207002 | 40170825 | 1 | 1 | 1075 | 3 | 1.1-1-237 | ТСН-2001.1 Доп. 67, Р. 1, о. 1, поз. 237 | Дюбель с патроном | 1354 | 1010 | шт. | шт. | 1 | 0 | -635373413 | 0 | 8.45 | 0 | 0 | 0 | 3.86 | 0 | 0 | 0 | 2.19 | 1 | 1 | 1 | 2 | 0 | 1 | 1 | 0 | 0 | 248 | *1)*1)*0 | 0 | 2 | 42207023 | 1 | 0 | 23 | 0 | 0 | 0 | 0 | 0 | 0 | 0 | 0 | 0 | 0 | 0 | 0 | 0 | 0 | 0 | 0 | 0 | 0 | 0 | 0 | 0 | 0 |  | 0 | 0 | 0 | 8.45 | 3.86 | 2.19 | 0 | 0 | 0 | 0 | 0 | 0 | 0 | 0 | 0 | 0
31 | 42206730 | 42207002 | 40171000 | 1 | 1 | 1075 | 3 | 1.1-1-491 | ТСН-2001.1 Доп. 67, Р. 1, о. 1, поз. 491 | Лак битумный, типа БТ-123 | 1348 | 1009 | т | т | 1000 | 0 | 1146664825 | 0 | 77797.55 | 0 | 0 | 0 | 11242.42 | 0 | 0 | 0 | 6.92 | 1 | 1 | 1 | 2 | 0 | 1 | 1 | 0 | 0 | 0.00288 | *1)*1)*0 | 0 | 2 | 42207024 | 1 | 0 | 24 | 0 | 0 | 0 | 0 | 0 | 0 | 0 | 0 | 0 | 0 | 0 | 0 | 0 | 0 | 0 | 0 | 0 | 0 | 0 | 0 | 0 | 0 |  | 0 | 0 | 0 | 77797.55 | 11242.42 | 6.92 | 0 | 0 | 0 | 0 | 0 | 0 | 0 | 0 | 0 | 0
31 | 42206730 | 42207002 | 40177511 | 1 | 1 | 1075 | 3 | 1.1-1-8031 | ТСН-2001.1 Доп. 66, Р. 1, о. 1, поз. 8031 | Роль свинцовая, марка С1, толщина от 1 до 1,5 мм | 1346 | 1009 | кг | кг | 1 | 0 | -1530616092 | 0 | 196.34 | 0 | 0 | 0 | 25.8 | 0 | 0 | 0 | 7.61 | 1 | 1 | 1 | 2 | 0 | 1 | 1 | 0 | 0 | 1.6 | *1)*1)*0 | 0 | 2 | 42207025 | 1 | 0 | 25 | 0 | 0 | 0 | 0 | 0 | 0 | 0 | 0 | 0 | 0 | 0 | 0 | 0 | 0 | 0 | 0 | 0 | 0 | 0 | 0 | 0 | 0 |  | 0 | 0 | 0 | 196.34 | 25.8 | 7.61 | 0 | 0 | 0 | 0 | 0 | 0 | 0 | 0 | 0 | 0
31 | 42206730 | 42207002 | 40171279 | 1 | 1 | 1075 | 3 | 1.1-1-944 | ТСН-2001.1 Доп. 67, Р. 1, о. 1, поз. 944 | Припой оловянно-свинцовый, в прутках, диаметр 8 мм, типа ПОС-30 | 1348 | 1009 | т | т | 1000 | 0 | 431139555 | 0 | 1496715.3 | 0 | 0 | 0 | 60966 | 0 | 0 | 0 | 24.55 | 1 | 1 | 1 | 2 | 0 | 1 | 1 | 0 | 0 | 0.0005 | *1)*1)*0 | 0 | 2 | 42207026 | 1 | 0 | 26 | 0 | 0 | 0 | 0 | 0 | 0 | 0 | 0 | 0 | 0 | 0 | 0 | 0 | 0 | 0 | 0 | 0 | 0 | 0 | 0 | 0 | 0 |  | 0 | 0 | 0 | 1496715.3 | 60966 | 24.55 | 0 | 0 | 0 | 0 | 0 | 0 | 0 | 0 | 0 | 0
31 | 42206730 | 42207002 | 40171302 | 1 | 1 | 1075 | 3 | 1.1-1-967 | ТСН-2001.1 Доп. 67, Р. 1, о. 1, поз. 967 | Проволока стальная низкоуглеродистая общего назначения оцинкованная, диаметр от 1,6 до 3,0 мм | 1348 | 1009 | т | т | 1000 | 0 | -1607696046 | 0 | 81261.85 | 0 | 0 | 0 | 7982.5 | 0 | 0 | 0 | 10.18 | 1 | 1 | 1 | 2 | 0 | 1 | 1 | 0 | 0 | 0.0001 | *1)*1)*0 | 0 | 2 | 42207027 | 1 | 0 | 27 | 0 | 0 | 0 | 0 | 0 | 0 | 0 | 0 | 0 | 0 | 0 | 0 | 0 | 0 | 0 | 0 | 0 | 0 | 0 | 0 | 0 | 0 |  | 0 | 0 | 0 | 81261.85 | 7982.5 | 10.18 | 0 | 0 | 0 | 0 | 0 | 0 | 0 | 0 | 0 | 0
31 | 42206730 | 42207002 | 40188439 | 1 | 1 | 1075 | 3 | 1.21-5-1180 | ТСН-2001.1 Доп. 73, Р. 21, о. 5, поз. 1180 | Бирка маркировочная для кабелей и проводов, типа У134 У3,5 | 1356 | 1010 | 1000 шт. | 1000 шт. | 1000 | 0 | -1780628812 | 0 | 1532.36 | 0 | 0 | 0 | 226.68 | 0 | 0 | 0 | 6.76 | 1 | 1 | 1 | 2 | 0 | 1 | 1 | 0 | 0 | 0.0001 | *1)*1)*0 | 0 | 2 | 42207028 | 1 | 0 | 28 | 0 | 0 | 0 | 0 | 0 | 0 | 0 | 0 | 0 | 0 | 0 | 0 | 0 | 0 | 0 | 0 | 0 | 0 | 0 | 0 | 0 | 0 |  | 0 | 0 | 0 | 1532.36 | 226.68 | 6.76 | 0 | 0 | 0 | 0 | 0 | 0 | 0 | 0 | 0 | 0
31 | 42206730 | 42207002 | 40188100 | 1 | 1 | 1075 | 3 | 1.21-5-798 | ТСН-2001.1 Доп. 67, Р. 21, о. 5, поз. 798 | Лента монтажная, типа ЛМ-5 | 1301 | 1003 | м | м | 1 | 0 | 1183683129 | 0 | 4.72 | 0 | 0 | 0 | 0.7 | 0 | 0 | 0 | 6.74 | 1 | 1 | 1 | 2 | 0 | 1 | 1 | 0 | 0 | 2.45 | *1)*1)*0 | 0 | 2 | 42207029 | 1 | 0 | 29 | 0 | 0 | 0 | 0 | 0 | 0 | 0 | 0 | 0 | 0 | 0 | 0 | 0 | 0 | 0 | 0 | 0 | 0 | 0 | 0 | 0 | 0 |  | 0 | 0 | 0 | 4.72 | 0.7 | 6.74 | 0 | 0 | 0 | 0 | 0 | 0 | 0 | 0 | 0 | 0
31 | 42206730 | 42207002 | 40188102 | 1 | 1 | 1075 | 3 | 1.21-5-800 | ТСН-2001.1 Доп. 67, Р. 21, о. 5, поз. 800 | Кнопка для ленты ЛМ, типа 3,5 | 1356 | 1010 | 1000 шт. | 1000 шт. | 1000 | 0 | 1618917101 | 0 | 212.58 | 0 | 0 | 0 | 6.44 | 0 | 0 | 0 | 33.01 | 1 | 1 | 1 | 2 | 0 | 1 | 1 | 0 | 0 | 0.0208 | *1)*1)*0 | 0 | 2 | 42207030 | 1 | 0 | 30 | 0 | 0 | 0 | 0 | 0 | 0 | 0 | 0 | 0 | 0 | 0 | 0 | 0 | 0 | 0 | 0 | 0 | 0 | 0 | 0 | 0 | 0 |  | 0 | 0 | 0 | 212.58 | 6.44 | 33.01 | 0 | 0 | 0 | 0 | 0 | 0 | 0 | 0 | 0 | 0
31 | 42206730 | 42207002 | 40159610 | 1075 | 1 | 1075 | 3 | 9999990008 |  | Трудозатраты рабочих | 1191 | 1013 | чел.-ч. | чел.-ч. | 1 | 0 | 117008073 | 7.9596 | 0 | 0 | 0 | 0 | 0 | 0 | 0 | 0 | 9.8 | 1 | 1 | 1 | 5 | 0 | 1 | 1 | 0 | 0 | 20.1 | *1,2)*1,1)*0,3 | 0 | 2 | 42207017 | 1 | 2048 | 34 | 0 | 0 | 0 | 0 | 0 | 0 | 0 | 0 | 0 | 0 | 0 | 0 | 0 | 0 | 0 | 0 | 0 | 0 | 0 | 0 | 0 | 0 |  | 0 | 0 | 107.9322 | 0 | 0 | 9.8 | 0 | 0 | 0 | 0 | 0 | 0 | 0 | 0 | 0 | 0
32 | 42206730 | 42207034 | 40159610 | 1075 | 1 | 1075 | 3 | 9999990008 |  | Трудозатраты рабочих | 1191 | 1013 | чел.-ч. | чел.-ч. | 1 | 0 | 117008073 | 0.17 | 0 | 0 | 0 | 0 | 0 | 0 | 0 | 0 | 9.8 | 1 | 1 | 1 | 5 | 0 | 1 | 1 | 0 | 0 | 0.17 |  | 0 | 2 | 42207036 | 1 | 0 | 35 | 0 | 0 | 0 | 0 | 0 | 0 | 0 | 0 | 0 | 0 | 0 | 0 | 0 | 0 | 0 | 0 | 0 | 0 | 0 | 0 | 0 | 0 |  | 0 | 0 | 46.07 | 0 | 0 | 9.8 | 0 | 0 | 0 | 0 | 0 | 0 | 0 | 0 | 0 | 0
33 | 42206730 | 42207037 | 40201492 | 1 | 1 | 1075 | 2 | 2.1-18-7 | ТСН-2001.2. Доп. 68. п.1-18-7 (183001) | Автомобили грузовые бортовые, грузоподъемность до 5 т | 1368 | 1011 | маш.-ч | маш.-ч | 1 | 0 | 322366203 | 0.01584 | 0 | 1249.82 | 588.98 | 0 | 0 | 83.1 | 12.62 | 0 | 1 | 15.04 | 46.67 | 1 | 2 | 0 | 1 | 1 | 0 | 0 | 0.04 | )*1,2)*1,1)*0,3 | 0 | 2 | 42207042 | 1 | 0 | 36 | 0 | 0 | 0 | 0 | 0 | 0 | 0 | 0 | 0 | 0 | 0 | 0 | 0 | 0 | 0 | 0 | 0 | 0 | 0 | 0 | 0 | 0 |  | 0 | 0 | 0.06336 | 1249.82 | 83.1 | 15.04 | 1.31 | 0.2 | 0 | 79.19 | 37.32 | 0 | 79.19 | 0 | 0 | 0
33 | 42206730 | 42207037 | 40172764 | 1 | 1 | 1075 | 3 | 1.1-1-2987 | ТСН-2001.1 Доп. 67, Р. 1, о. 1, поз. 2987 | Текстолит листовой, электроизоляционный и конструкционный, типа Б, толщина от 6 до 10 мм | 1346 | 1009 | кг | кг | 1 | 0 | 1029481213 | 0 | 510.42 | 0 | 0 | 0 | 87.4 | 0 | 0 | 0 | 5.84 | 1 | 1 | 1 | 2 | 0 | 1 | 1 | 0 | 0 | 0.1 | *1)*1)*0 | 0 | 2 | 42207043 | 1 | 0 | 37 | 0 | 0 | 0 | 0 | 0 | 0 | 0 | 0 | 0 | 0 | 0 | 0 | 0 | 0 | 0 | 0 | 0 | 0 | 0 | 0 | 0 | 0 |  | 0 | 0 | 0 | 510.42 | 87.4 | 5.84 | 0 | 0 | 0 | 0 | 0 | 0 | 0 | 0 | 0 | 0
33 | 42206730 | 42207037 | 40159610 | 1075 | 1 | 1075 | 3 | 9999990008 |  | Трудозатраты рабочих | 1191 | 1013 | чел.-ч. | чел.-ч. | 1 | 0 | 117008073 | 0.43164 | 0 | 0 | 0 | 0 | 0 | 0 | 0 | 0 | 9.8 | 1 | 1 | 1 | 5 | 0 | 1 | 1 | 0 | 0 | 1.09 | *1,2)*1,1)*0,3 | 0 | 2 | 42207041 | 1 | 2048 | 40 | 0 | 0 | 0 | 0 | 0 | 0 | 0 | 0 | 0 | 0 | 0 | 0 | 0 | 0 | 0 | 0 | 0 | 0 | 0 | 0 | 0 | 0 |  | 0 | 0 | 1.7266 | 0 | 0 | 9.8 | 0 | 0 | 0 | 0 | 0 | 0 | 0 | 0 | 0 | 0
34 | 42206730 | 42207046 | 40201504 | 1 | 1 | 1075 | 2 | 2.1-18-24 | ТСН-2001.2. Доп. 68. п.1-18-24 (183102) | Автомобили грузопассажирские, грузоподъемность до 2 т | 1368 | 1011 | маш.-ч | маш.-ч | 1 | 0 | -785975384 | 0.38 | 0 | 862.74 | 588.98 | 0 | 0 | 43.95 | 12.62 | 0 | 1 | 19.63 | 46.67 | 1 | 2 | 0 | 1 | 1 | 0 | 0 | 0.38 |  | 0 | 2 | 42207050 | 1 | 0 | 41 | 0 | 0 | 0 | 0 | 0 | 0 | 0 | 0 | 0 | 0 | 0 | 0 | 0 | 0 | 0 | 0 | 0 | 0 | 0 | 0 | 0 | 0 |  | 0 | 0 | 1.4512 | 862.74 | 43.95 | 19.63 | 16.7 | 4.8 | 0 | 1252.03 | 854.74 | 0 | 1252.03 | 0 | 0 | 0
34 | 42206730 | 42207046 | 40159610 | 1075 | 1 | 1075 | 3 | 9999990008 |  | Трудозатраты рабочих | 1191 | 1013 | чел.-ч. | чел.-ч. | 1 | 0 | 117008073 | 1.12 | 0 | 0 | 0 | 0 | 0 | 0 | 0 | 0 | 9.8 | 1 | 1 | 1 | 5 | 0 | 1 | 1 | 0 | 0 | 1.12 |  | 0 | 2 | 42207049 | 1 | 0 | 42 | 0 | 0 | 0 | 0 | 0 | 0 | 0 | 0 | 0 | 0 | 0 | 0 | 0 | 0 | 0 | 0 | 0 | 0 | 0 | 0 | 0 | 0 |  | 0 | 0 | 4.2773 | 0 | 0 | 9.8 | 0 | 0 | 0 | 0 | 0 | 0 | 0 | 0 | 0 | 0
70 | 42206730 | 42207051 | 40201593 | 1 | 1 | 1075 | 2 | 2.1-30-82 | ТСН-2001.2. Доп. 68. п.1-30-82 (309402) | Станки для алмазного сверления, диаметр сверления до 250 мм | 1368 | 1011 | маш.-ч | маш.-ч | 1 | 0 | -672347763 | 0.5841 | 0 | 45.8 | 0 | 0 | 0 | 5.14 | 0 | 0 | 1 | 8.91 | 46.67 | 1 | 2 | 0 | 1 | 1 | 0 | 0 | 0.25 | )*1,2)*1,1)*1,77 | 0 | 2 | 42207057 | 1 | 0 | 43 | 0 | 0 | 0 | 0 | 0 | 0 | 0 | 0 | 0 | 0 | 0 | 0 | 0 | 0 | 0 | 0 | 0 | 0 | 0 | 0 | 0 | 0 |  | 0 | 0 | 23.364 | 45.8 | 5.14 | 8.91 | 3.01 | 0 | 0 | 1070.07 | 0 | 0 | 1070.07 | 0 | 0 | 0
70 | 42206730 | 42207051 | 40170723 | 1 | 1 | 1075 | 3 | 1.1-1-118 | ТСН-2001.1. Доп. 1-42. Р. 1, о. 1, поз. 118 | Вода | 1339 | 1007 | м3 | м3 | 1 | 0 | 2117928297 | 0.066906 | 49.84 | 0 | 0 | 0 | 7.07 | 0 | 0 | 0 | 7.05 | 1 | 1 | 1 | 2 | 0 | 1 | 1 | 0 | 0 | 0.0378 | *1)*1)*1,77 | 0 | 2 | 42207058 | 1 | 0 | 44 | 0 | 0 | 0 | 0 | 0 | 0 | 0 | 0 | 0 | 0 | 0 | 0 | 0 | 0 | 0 | 0 | 0 | 0 | 0 | 0 | 0 | 0 |  | 0 | 0 | 2.6762 | 49.84 | 7.07 | 7.05 | 0.48 | 0 | 133.38 | 0 | 0 | 0 | 133.38 | 0 | 0 | 0
70 | 42206730 | 42207051 | 40197985 | 1 | 1 | 1075 | 3 | 1.7-3-40 | ТСН-2001.1 Доп. 49, Р. 7, о. 3, поз. 40 | Коронка буровая алмазная высокоэффективная, с быстросъемным хвостовиком, для всех типов бетона, длина 430 мм, диаметр 122 мм | 1354 | 1010 | шт. | шт. | 1 | 0 | -1095481621 | 0.013629 | 18140.64 | 0 | 0 | 0 | 8721.46 | 0 | 0 | 0 | 2.08 | 1 | 1 | 1 | 0 | 0 | 0 | 1 | 0 | 0 | 0.0077 | *1)*1)*1,77 | 0 | 1 | -1 | 0 | 0 |  | 0 | 0 | 0 | 0 | 0 | 0 | 0 | 0 | 0 | 0 | 0 | 0 | 0 | 0 | 0 | 0 | 0 | 0 | 0 | 0 | 0 | 0 |  | 0 | 0 | 0.54516 | 18140.64 | 8721.46 | 2.08 | 118.87 | 0 | 9889.55 | 0 | 0 | 0 | 9889.55 | 0 | 0 | 0
70 | 42206730 | 42207051 | 40159610 | 1075 | 1 | 1075 | 3 | 9999990008 |  | Трудозатраты рабочих | 1191 | 1013 | чел.-ч. | чел.-ч. | 1 | 0 | 117008073 | 1.2149 | 0 | 0 | 0 | 0 | 0 | 0 | 0 | 0 | 9.8 | 1 | 1 | 1 | 5 | 0 | 1 | 1 | 0 | 0 | 0.52 | *1,2)*1,1)*1,77 | 0 | 2 | 42207056 | 1 | 2048 | 46 | 0 | 0 | 0 | 0 | 0 | 0 | 0 | 0 | 0 | 0 | 0 | 0 | 0 | 0 | 0 | 0 | 0 | 0 | 0 | 0 | 0 | 0 |  | 0 | 0 | 48.5971 | 0 | 0 | 9.8 | 0 | 0 | 0 | 0 | 0 | 0 | 0 | 0 | 0 | 0
72 | 42206730 | 42207061 | 40201543 | 1 | 1 | 1075 | 2 | 2.1-30-10 | ТСН-2001.2. Доп. 68. п.1-30-10 (304101) | Перфораторы, мощность до 800 Вт | 1368 | 1011 | маш.-ч | маш.-ч | 1 | 0 | 1193347320 | 19.8594 | 0 | 7.19 | 0 | 0 | 0 | 0.77 | 0 | 0 | 1 | 8.92 | 46.67 | 1 | 2 | 0 | 1 | 1 | 0 | 0 | 8.5 | )*1,2)*1,1)*1,77 | 0 | 2 | 42207066 | 1 | 0 | 47 | 0 | 0 | 0 | 0 | 0 | 0 | 0 | 0 | 0 | 0 | 0 | 0 | 0 | 0 | 0 | 0 | 0 | 0 | 0 | 0 | 0 | 0 |  | 0 | 0 | 3.1775 | 7.19 | 0.77 | 8.92 | 15.3 | 0 | 0 | 21.83 | 0 | 0 | 21.83 | 0 | 0 | 0
72 | 42206730 | 42207061 | 40197970 | 1 | 1 | 1075 | 3 | 1.7-3-25 | ТСН-2001.1. Доп. 1-42. Р. 7, о. 3, поз. 25 | Сверло победитовое, диаметр 12 мм, длина 550 мм | 1354 | 1010 | шт. | шт. | 1 | 0 | -1620623793 | 17.7 | 689.1 | 0 | 0 | 0 | 290.18 | 0 | 0 | 0 | 2.37 | 1 | 1 | 1 | 0 | 0 | 0 | 1 | 0 | 0 | 10 | *1)*1)*1,77 | 2 | 1 | -1 | 0 | 0 |  | 0 | 0 | 0 | 0 | 0 | 0 | 0 | 0 | 0 | 0 | 0 | 0 | 0 | 0 | 0 | 0 | 0 | 0 | 0 | 0 | 0 | 0 |  | 0 | 0 | 2.832 | 689.1 | 290.18 | 2.37 | 5136.19 | 0 | 1947.65 | 0 | 0 | 0 | 1947.65 | 0 | 0 | 0
72 | 42206730 | 42207061 | 40159610 | 1075 | 1 | 1075 | 3 | 9999990008 |  | Трудозатраты рабочих | 1191 | 1013 | чел.-ч. | чел.-ч. | 1 | 0 | 117008073 | 19.8594 | 0 | 0 | 0 | 0 | 0 | 0 | 0 | 0 | 9.8 | 1 | 1 | 1 | 5 | 0 | 1 | 1 | 0 | 0 | 8.5 | *1,2)*1,1)*1,77 | 0 | 2 | 42207065 | 1 | 2048 | 49 | 0 | 0 | 0 | 0 | 0 | 0 | 0 | 0 | 0 | 0 | 0 | 0 | 0 | 0 | 0 | 0 | 0 | 0 | 0 | 0 | 0 | 0 |  | 0 | 0 | 3.1775 | 0 | 0 | 9.8 | 0 | 0 | 0 | 0 | 0 | 0 | 0 | 0 | 0 | 0
74 | 42206730 | 42207069 | 40201492 | 1 | 1 | 1075 | 2 | 2.1-18-7 | ТСН-2001.2. Доп. 68. п.1-18-7 (183001) | Автомобили грузовые бортовые, грузоподъемность до 5 т | 1368 | 1011 | маш.-ч | маш.-ч | 1 | 0 | 322366203 | 0.0396 | 0 | 1249.82 | 588.98 | 0 | 0 | 83.1 | 12.62 | 0 | 1 | 15.04 | 46.67 | 1 | 2 | 0 | 1 | 1 | 0 | 0 | 0.03 | )*1,2)*1,1 | 0 | 2 | 42207074 | 1 | 0 | 50 | 0 | 0 | 0 | 0 | 0 | 0 | 0 | 0 | 0 | 0 | 0 | 0 | 0 | 0 | 0 | 0 | 0 | 0 | 0 | 0 | 0 | 0 |  | 0 | 0 | 0.006336 | 1249.82 | 83.1 | 15.04 | 3.29 | 0.5 | 0 | 7.92 | 3.73 | 0 | 7.92 | 0 | 0 | 0
74 | 42206730 | 42207069 | 40198119 | 1 | 1 | 1075 | 3 | 1.7-5-143 | ТСН-2001.1 Доп. 70, Р. 7, о. 5, поз. 143 | Анкер распорный забивной для высоких нагрузок, из оцинкованной стали, болт с шестигранной головкой, диаметр 12 мм, длина 139 мм, толщина прикрепляемой детали 25 мм | 1354 | 1010 | шт. | шт. | 1 | 0 | 655174743 | 100 | 1361.45 | 0 | 0 | 0 | 79.2 | 0 | 0 | 0 | 17.19 | 1 | 1 | 1 | 0 | 0 | 0 | 1 | 0 | 0 | 100 | *1)*1 | 0 | 1 | -1 | 0 | 0 |  | 0 | 0 | 0 | 0 | 0 | 0 | 0 | 0 | 0 | 0 | 0 | 0 | 0 | 0 | 0 | 0 | 0 | 0 | 0 | 0 | 0 | 0 |  | 0 | 0 | 16 | 1361.45 | 79.2 | 17.19 | 7920 | 0 | 21783.2 | 0 | 0 | 0 | 21783.2 | 0 | 0 | 0
74 | 42206730 | 42207069 | 40159610 | 1075 | 1 | 1075 | 3 | 9999990008 |  | Трудозатраты рабочих | 1191 | 1013 | чел.-ч. | чел.-ч. | 1 | 0 | 117008073 | 17.688 | 0 | 0 | 0 | 0 | 0 | 0 | 0 | 0 | 9.8 | 1 | 1 | 1 | 5 | 0 | 1 | 1 | 0 | 0 | 13.4 | *1,2)*1,1 | 0 | 2 | 42207073 | 1 | 2048 | 52 | 0 | 0 | 0 | 0 | 0 | 0 | 0 | 0 | 0 | 0 | 0 | 0 | 0 | 0 | 0 | 0 | 0 | 0 | 0 | 0 | 0 | 0 |  | 0 | 0 | 2.8301 | 0 | 0 | 9.8 | 0 | 0 | 0 | 0 | 0 | 0 | 0 | 0 | 0 | 0
76 | 42206730 | 42207077 | 40170823 | 1 | 1 | 1075 | 3 | 1.1-1-235 | ТСН-2001.1 Доп. 70, Р. 1, о. 1, поз. 235 | Дрова | 1339 | 1007 | м3 | м3 | 1 | 0 | 1834402112 | 0.3 | 2123.55 | 0 | 0 | 0 | 585 | 0 | 0 | 0 | 3.63 | 1 | 1 | 1 | 2 | 0 | 1 | 1 | 0 | 0 | 0.3 | *1)*1 | 0 | 2 | 42207084 | 1 | 0 | 53 | 0 | 0 | 0 | 0 | 0 | 0 | 0 | 0 | 0 | 0 | 0 | 0 | 0 | 0 | 0 | 0 | 0 | 0 | 0 | 0 | 0 | 0 |  | 0 | 0 | 0.0012 | 2123.55 | 585 | 3.63 | 175.5 | 0 | 2.55 | 0 | 0 | 0 | 2.55 | 0 | 0 | 0
76 | 42206730 | 42207077 | 40178930 | 1 | 1 | 1075 | 3 | 1.12-3-25 | ТСН-2001.1 Доп. 70, Р. 12, о. 3, поз. 25 | Трубы хризотилцементные безнапорные, марка БНТ, диаметр условного прохода 100 мм, внутренний диаметр 100 мм | 1301 | 1003 | м | м | 1 | 0 | -1582708316 | 990 | 137.79 | 0 | 0 | 0 | 15.01 | 0 | 0 | 0 | 9.18 | 1 | 1 | 1 | 2 | 0 | 1 | 1 | 0 | 0 | 990 | *1)*1 | 0 | 2 | 42207085 | 1 | 0 | 54 | 0 | 0 | 0 | 0 | 0 | 0 | 0 | 0 | 0 | 0 | 0 | 0 | 0 | 0 | 0 | 0 | 0 | 0 | 0 | 0 | 0 | 0 |  | 0 | 0 | 3.96 | 137.79 | 15.01 | 9.18 | 14859.9 | 0 | 545.65 | 0 | 0 | 0 | 545.65 | 0 | 0 | 0
76 | 42206730 | 42207077 | 40178963 | 1 | 1 | 1075 | 3 | 1.12-3-61 | ТСН-2001.1 Доп. 73, Р. 12, о. 3, поз. 61 | Заглушка (пробка) полиэтиленовая для каналов кабельной канализации из хризотилцементных труб внутренним диаметром 100 мм | 1354 | 1010 | шт. | шт. | 1 | 0 | 614028301 | 20 | 39.67 | 0 | 0 | 0 | 3.26 | 0 | 0 | 0 | 12.17 | 1 | 1 | 1 | 2 | 0 | 1 | 1 | 0 | 0 | 20 | *1)*1 | 0 | 2 | 42207086 | 1 | 0 | 55 | 0 | 0 | 0 | 0 | 0 | 0 | 0 | 0 | 0 | 0 | 0 | 0 | 0 | 0 | 0 | 0 | 0 | 0 | 0 | 0 | 0 | 0 |  | 0 | 0 | 0.08 | 39.67 | 3.26 | 12.17 | 65.2 | 0 | 3.17 | 0 | 0 | 0 | 3.17 | 0 | 0 | 0
76 | 42206730 | 42207077 | 40179072 | 1 | 1 | 1075 | 3 | 1.12-5-115 | ТСН-2001.1 Доп. 67, Р. 12, о. 5, поз. 115 | Муфта из полиэтилена, диаметр 100 мм | 1358 | 1010 | 10 шт. | 10 шт. | 10 | 0 | 1279135400 | 32 | 425.62 | 0 | 0 | 0 | 144.77 | 0 | 0 | 0 | 2.94 | 1 | 1 | 1 | 2 | 0 | 1 | 1 | 0 | 0 | 32 | *1)*1 | 0 | 2 | 42207087 | 1 | 0 | 56 | 0 | 0 | 0 | 0 | 0 | 0 | 0 | 0 | 0 | 0 | 0 | 0 | 0 | 0 | 0 | 0 | 0 | 0 | 0 | 0 | 0 | 0 |  | 0 | 0 | 0.128 | 425.62 | 144.77 | 2.94 | 4632.64 | 0 | 54.48 | 0 | 0 | 0 | 54.48 | 0 | 0 | 0
76 | 42206730 | 42207077 | 40159610 | 1075 | 1 | 1075 | 3 | 9999990008 |  | Трудозатраты рабочих | 1191 | 1013 | чел.-ч. | чел.-ч. | 1 | 0 | 117008073 | 182.16 | 0 | 0 | 0 | 0 | 0 | 0 | 0 | 0 | 9.8 | 1 | 1 | 1 | 5 | 0 | 1 | 1 | 0 | 0 | 138 | *1,2)*1,1 | 0 | 2 | 42207083 | 1 | 2048 | 57 | 0 | 0 | 0 | 0 | 0 | 0 | 0 | 0 | 0 | 0 | 0 | 0 | 0 | 0 | 0 | 0 | 0 | 0 | 0 | 0 | 0 | 0 |  | 0 | 0 | 0.72864 | 0 | 0 | 9.8 | 0 | 0 | 0 | 0 | 0 | 0 | 0 | 0 | 0 | 0
77 | 42206730 | 42207088 | 40170735 | 1 | 1 | 1075 | 3 | 1.1-1-132 | ТСН-2001.1. Доп. 1-42. Р. 1, о. 1, поз. 132 | Гвозди строительные | 1348 | 1009 | т | т | 1000 | 0 | 777194217 | 0.002 | 89147.81 | 0 | 0 | 0 | 6521.42 | 0 | 0 | 0 | 13.67 | 1 | 1 | 1 | 2 | 0 | 1 | 1 | 0 | 0 | 0.002 | *1)*1 | 0 | 2 | 42207095 | 1 | 0 | 58 | 0 | 0 | 0 | 0 | 0 | 0 | 0 | 0 | 0 | 0 | 0 | 0 | 0 | 0 | 0 | 0 | 0 | 0 | 0 | 0 | 0 | 0 |  | 0 | 0 | 8e-05 | 89147.81 | 6521.42 | 13.67 | 13.04 | 0 | 7.13 | 0 | 0 | 0 | 7.13 | 0 | 0 | 0
77 | 42206730 | 42207088 | 40170810 | 1 | 1 | 1075 | 3 | 1.1-1-221 | ТСН-2001.1 Доп. 67, Р. 1, о. 1, поз. 221 | Пиломатериал (доска) обрезной хвойных пород естественной влажности, сорт II, толщина 25 мм, ширина от 100 до 200 мм | 1339 | 1007 | м3 | м3 | 1 | 0 | 1270593418 | 0.054 | 10148.51 | 0 | 0 | 0 | 1828.56 | 0 | 0 | 0 | 5.55 | 1 | 1 | 1 | 2 | 0 | 1 | 1 | 0 | 0 | 0.054 | *1)*1 | 0 | 2 | 42207096 | 1 | 0 | 59 | 0 | 0 | 0 | 0 | 0 | 0 | 0 | 0 | 0 | 0 | 0 | 0 | 0 | 0 | 0 | 0 | 0 | 0 | 0 | 0 | 0 | 0 |  | 0 | 0 | 0.00216 | 10148.51 | 1828.56 | 5.55 | 98.74 | 0 | 21.92 | 0 | 0 | 0 | 21.92 | 0 | 0 | 0
77 | 42206730 | 42207088 | 40170693 | 1 | 1 | 1075 | 3 | 1.1-1-79 | ТСН-2001.1 Доп. 67, Р. 1, о. 1, поз. 79 | Пиломатериал (брусок) обрезной хвойных пород естественной влажности, сорт III, толщина 50 мм, ширина 50 мм | 1339 | 1007 | м3 | м3 | 1 | 0 | 1509646518 | 0.067 | 8207.47 | 0 | 0 | 0 | 2472.13 | 0 | 0 | 0 | 3.32 | 1 | 1 | 1 | 2 | 0 | 1 | 1 | 0 | 0 | 0.067 | *1)*1 | 0 | 2 | 42207097 | 1 | 0 | 60 | 0 | 0 | 0 | 0 | 0 | 0 | 0 | 0 | 0 | 0 | 0 | 0 | 0 | 0 | 0 | 0 | 0 | 0 | 0 | 0 | 0 | 0 |  | 0 | 0 | 0.00268 | 8207.47 | 2472.13 | 3.32 | 165.63 | 0 | 22 | 0 | 0 | 0 | 22 | 0 | 0 | 0
77 | 42206730 | 42207088 | 40195052 | 1 | 1 | 1075 | 3 | 1.3-2-5 | ТСН-2001.1 Доп. 67, Р. 3, о. 2, поз. 5 | Раствор цементный, марка М100 | 1339 | 1007 | м3 | м3 | 1 | 0 | 432105867 | 0.312 | 4849.76 | 0 | 0 | 0 | 451.14 | 0 | 0 | 0 | 10.75 | 1 | 1 | 1 | 0 | 0 | 0 | 1 | 0 | 0 | 0.312 | *1)*1 | 0 | 1 | -1 | 0 | 0 |  | 0 | 0 | 0 | 0 | 0 | 0 | 0 | 0 | 0 | 0 | 0 | 0 | 0 | 0 | 0 | 0 | 0 | 0 | 0 | 0 | 0 | 0 |  | 0 | 0 | 0.01248 | 4849.76 | 451.14 | 10.75 | 140.76 | 0 | 60.53 | 0 | 0 | 0 | 60.53 | 0 | 0 | 0
77 | 42206730 | 42207088 | 40159610 | 1075 | 1 | 1075 | 3 | 9999990008 |  | Трудозатраты рабочих | 1191 | 1013 | чел.-ч. | чел.-ч. | 1 | 0 | 117008073 | 143.88 | 0 | 0 | 0 | 0 | 0 | 0 | 0 | 0 | 9.8 | 1 | 1 | 1 | 5 | 0 | 1 | 1 | 0 | 0 | 109 | *1,2)*1,1 | 0 | 2 | 42207094 | 1 | 2048 | 62 | 0 | 0 | 0 | 0 | 0 | 0 | 0 | 0 | 0 | 0 | 0 | 0 | 0 | 0 | 0 | 0 | 0 | 0 | 0 | 0 | 0 | 0 |  | 0 | 0 | 5.7552 | 0 | 0 | 9.8 | 0 | 0 | 0 | 0 | 0 | 0 | 0 | 0 | 0 | 0
79 | 42206730 | 42207100 | 40201166 | 1 | 1 | 1075 | 2 | 2.1-12-13 | ТСН-2001.2. Доп. 68. п.1-12-13 (127201) | Установки для осушки и очистки от механических примесей атмосферного воздуха для трансформаторов, производительность до 240 м3/ч | 1368 | 1011 | маш.-ч | маш.-ч | 1 | 0 | 639019173 | 10.56 | 0 | 263.47 | 0 | 0 | 0 | 24.95 | 0 | 0 | 1 | 10.56 | 46.67 | 1 | 2 | 0 | 1 | 1 | 0 | 0 | 8 | )*1,2)*1,1 | 0 | 2 | 42207112 | 1 | 0 | 63 | 0 | 0 | 0 | 0 | 0 | 0 | 0 | 0 | 0 | 0 | 0 | 0 | 0 | 0 | 0 | 0 | 0 | 0 | 0 | 0 | 0 | 0 |  | 0 | 0 | 2.0096 | 263.47 | 24.95 | 10.56 | 263.47 | 0 | 0 | 529.46 | 0 | 0 | 529.46 | 0 | 0 | 0
79 | 42206730 | 42207100 | 40201227 | 1 | 1 | 1075 | 2 | 2.1-14-13 | ТСН-2001.2. Доп. 68. п.1-14-13 (148501) | Пылесосы строительные (промышленные) | 1368 | 1011 | маш.-ч | маш.-ч | 1 | 0 | 950171557 | 2.64 | 0 | 44.51 | 0 | 0 | 0 | 4.69 | 0 | 0 | 1 | 9.49 | 46.67 | 1 | 2 | 0 | 1 | 1 | 0 | 0 | 2 | )*1,2)*1,1 | 0 | 2 | 42207113 | 1 | 0 | 64 | 0 | 0 | 0 | 0 | 0 | 0 | 0 | 0 | 0 | 0 | 0 | 0 | 0 | 0 | 0 | 0 | 0 | 0 | 0 | 0 | 0 | 0 |  | 0 | 0 | 0.50239 | 44.51 | 4.69 | 9.49 | 12.38 | 0 | 0 | 22.36 | 0 | 0 | 22.36 | 0 | 0 | 0
79 | 42206730 | 42207100 | 40201365 | 1 | 1 | 1075 | 2 | 2.1-17-73 | ТСН-2001.2. Доп. 71. п.1-17-73 (171901) | Агрегаты окрасочные безвоздушные высокого давления, мощность до 4 кВт | 1368 | 1011 | маш.-ч | маш.-ч | 1 | 0 | -767597446 | 39.6 | 0 | 56.91 | 0 | 0 | 0 | 6.1 | 0 | 0 | 1 | 9.33 | 46.67 | 1 | 2 | 0 | 1 | 1 | 0 | 0 | 30 | )*1,2)*1,1 | 0 | 2 | 42207114 | 1 | 0 | 65 | 0 | 0 | 0 | 0 | 0 | 0 | 0 | 0 | 0 | 0 | 0 | 0 | 0 | 0 | 0 | 0 | 0 | 0 | 0 | 0 | 0 | 0 |  | 0 | 0 | 7.5359 | 56.91 | 6.1 | 9.33 | 241.56 | 0 | 0 | 428.87 | 0 | 0 | 428.87 | 0 | 0 | 0
79 | 42206730 | 42207100 | 40201492 | 1 | 1 | 1075 | 2 | 2.1-18-7 | ТСН-2001.2. Доп. 68. п.1-18-7 (183001) | Автомобили грузовые бортовые, грузоподъемность до 5 т | 1368 | 1011 | маш.-ч | маш.-ч | 1 | 0 | 322366203 | 0.0264 | 0 | 1249.82 | 588.98 | 0 | 0 | 83.1 | 12.62 | 0 | 1 | 15.04 | 46.67 | 1 | 2 | 0 | 1 | 1 | 0 | 0 | 0.02 | )*1,2)*1,1 | 0 | 2 | 42207115 | 1 | 0 | 66 | 0 | 0 | 0 | 0 | 0 | 0 | 0 | 0 | 0 | 0 | 0 | 0 | 0 | 0 | 0 | 0 | 0 | 0 | 0 | 0 | 0 | 0 |  | 0 | 0 | 0.0050239 | 1249.82 | 83.1 | 15.04 | 2.19 | 0.33 | 0 | 6.28 | 2.96 | 0 | 6.28 | 0 | 0 | 0
79 | 42206730 | 42207100 | 40201610 | 1 | 1 | 1075 | 2 | 2.1-30-102 | ТСН-2001.2. Доп. 68. п.1-30-102 (303704) | Дрели, мощность до 800 Вт | 1368 | 1011 | маш.-ч | маш.-ч | 1 | 0 | 1391898224 | 3.96 | 0 | 7.1 | 0 | 0 | 0 | 0.8 | 0 | 0 | 1 | 8.88 | 46.67 | 1 | 2 | 0 | 1 | 1 | 0 | 0 | 3 | )*1,2)*1,1 | 0 | 2 | 42207117 | 1 | 0 | 67 | 0 | 0 | 0 | 0 | 0 | 0 | 0 | 0 | 0 | 0 | 0 | 0 | 0 | 0 | 0 | 0 | 0 | 0 | 0 | 0 | 0 | 0 |  | 0 | 0 | 0.75359 | 7.1 | 0.8 | 8.88 | 3.17 | 0 | 0 | 5.35 | 0 | 0 | 5.35 | 0 | 0 | 0
79 | 42206730 | 42207100 | 40200747 | 1 | 1 | 1075 | 2 | 2.1-3-38 | ТСН-2001.2. Доп. 68. п.1-3-38 (032009) | Краны на автомобильном ходу, грузоподъемность до 16 т | 1368 | 1011 | маш.-ч | маш.-ч | 1 | 0 | -633001020 | 0.0264 | 0 | 2320.25 | 790.12 | 0 | 0 | 179.17 | 16.93 | 0 | 1 | 12.95 | 46.67 | 1 | 2 | 0 | 1 | 1 | 0 | 0 | 0.02 | )*1,2)*1,1 | 0 | 2 | 42207116 | 1 | 0 | 68 | 0 | 0 | 0 | 0 | 0 | 0 | 0 | 0 | 0 | 0 | 0 | 0 | 0 | 0 | 0 | 0 | 0 | 0 | 0 | 0 | 0 | 0 |  | 0 | 0 | 0.0050239 | 2320.25 | 179.17 | 12.95 | 4.73 | 0.45 | 0 | 11.66 | 3.97 | 0 | 11.66 | 0 | 0 | 0
79 | 42206730 | 42207100 | 40170720 | 1 | 1 | 1075 | 3 | 1.1-1-115 | ТСН-2001.1. Доп. 1-42. Р. 1, о. 1, поз. 115 | Ветошь | 1346 | 1009 | кг | кг | 1 | 0 | 719199267 | 0.8 | 49.54 | 0 | 0 | 0 | 1.61 | 0 | 0 | 0 | 30.77 | 1 | 1 | 1 | 2 | 0 | 1 | 1 | 0 | 0 | 0.8 | *1)*1 | 0 | 2 | 42207118 | 1 | 0 | 69 | 0 | 0 | 0 | 0 | 0 | 0 | 0 | 0 | 0 | 0 | 0 | 0 | 0 | 0 | 0 | 0 | 0 | 0 | 0 | 0 | 0 | 0 |  | 0 | 0 | 0.15224 | 49.54 | 1.61 | 30.77 | 1.29 | 0 | 7.54 | 0 | 0 | 0 | 7.54 | 0 | 0 | 0
79 | 42206730 | 42207100 | 40171204 | 1 | 1 | 1075 | 3 | 1.1-1-825 | ТСН-2001.1 Доп. 67, Р. 1, о. 1, поз. 825 | Пленка полиэтиленовая, толщина от 120 до 150 мкм | 1327 | 1005 | м2 | м2 | 1 | 0 | -1443810312 | 140 | 11.86 | 0 | 0 | 0 | 3.66 | 0 | 0 | 0 | 3.24 | 1 | 1 | 1 | 2 | 0 | 1 | 1 | 0 | 0 | 140 | *1)*1 | 0 | 2 | 42207119 | 1 | 0 | 70 | 0 | 0 | 0 | 0 | 0 | 0 | 0 | 0 | 0 | 0 | 0 | 0 | 0 | 0 | 0 | 0 | 0 | 0 | 0 | 0 | 0 | 0 |  | 0 | 0 | 26.642 | 11.86 | 3.66 | 3.24 | 512.4 | 0 | 315.97 | 0 | 0 | 0 | 315.97 | 0 | 0 | 0
79 | 42206730 | 42207100 | 40171321 | 1 | 1 | 1075 | 3 | 1.1-1-998 | ТСН-2001.1 Доп. 67, Р. 1, о. 1, поз. 998 | Растворитель универсальный типа 645-650 | 1348 | 1009 | т | т | 1000 | 0 | -239817140 | 0.0002 | 102342.76 | 0 | 0 | 0 | 13609.41 | 0 | 0 | 0 | 7.52 | 1 | 1 | 1 | 2 | 0 | 1 | 1 | 0 | 0 | 0.0002 | *1)*1 | 0 | 2 | 42207120 | 1 | 0 | 71 | 0 | 0 | 0 | 0 | 0 | 0 | 0 | 0 | 0 | 0 | 0 | 0 | 0 | 0 | 0 | 0 | 0 | 0 | 0 | 0 | 0 | 0 |  | 0 | 0 | 3.806e-05 | 102342.76 | 13609.41 | 7.52 | 2.72 | 0 | 3.9 | 0 | 0 | 0 | 3.9 | 0 | 0 | 0
79 | 42206730 | 42207100 | 40159610 | 1075 | 1 | 1075 | 3 | 9999990008 |  | Трудозатраты рабочих | 1191 | 1013 | чел.-ч. | чел.-ч. | 1 | 0 | 117008073 | 178.2 | 0 | 0 | 0 | 0 | 0 | 0 | 0 | 0 | 9.8 | 1 | 1 | 1 | 5 | 0 | 1 | 1 | 0 | 0 | 135 | *1,2)*1,1 | 0 | 2 | 42207111 | 1 | 2048 | 73 | 0 | 0 | 0 | 0 | 0 | 0 | 0 | 0 | 0 | 0 | 0 | 0 | 0 | 0 | 0 | 0 | 0 | 0 | 0 | 0 | 0 | 0 |  | 0 | 0 | 33.9115 | 0 | 0 | 9.8 | 0 | 0 | 0 | 0 | 0 | 0 | 0 | 0 | 0 | 0
81 | 42206730 | 42207123 | 40171290 | 1 | 1 | 1075 | 3 | 1.1-1-955 | ТСН-2001.1. Доп. 1-42. Р. 1, о. 1, поз. 955 | Проволока стальная вязальная | 1348 | 1009 | т | т | 1000 | 0 | 73889291 | 3e-05 | 83342.35 | 0 | 0 | 0 | 9098.51 | 0 | 0 | 0 | 9.16 | 1 | 1 | 1 | 2 | 0 | 1 | 1 | 0 | 0 | 3e-05 | *1 | 0 | 2 | 42207127 | 1 | 0 | 74 | 0 | 0 | 0 | 0 | 0 | 0 | 0 | 0 | 0 | 0 | 0 | 0 | 0 | 0 | 0 | 0 | 0 | 0 | 0 | 0 | 0 | 0 |  | 0 | 0 | 0.0002763 | 83342.35 | 9098.51 | 9.16 | 0.27 | 0 | 23.03 | 0 | 0 | 0 | 23.03 | 0 | 0 | 0
81 | 42206730 | 42207123 | 40159610 | 1075 | 1 | 1075 | 3 | 9999990008 |  | Трудозатраты рабочих | 1191 | 1013 | чел.-ч. | чел.-ч. | 1 | 0 | 117008073 | 0.132 | 0 | 0 | 0 | 0 | 0 | 0 | 0 | 0 | 9.8 | 1 | 1 | 1 | 5 | 0 | 1 | 1 | 0 | 0 | 0.11 | *1,2 | 0 | 2 | 42207126 | 1 | 2048 | 76 | 0 | 0 | 0 | 0 | 0 | 0 | 0 | 0 | 0 | 0 | 0 | 0 | 0 | 0 | 0 | 0 | 0 | 0 | 0 | 0 | 0 | 0 |  | 0 | 0 | 1.2157 | 0 | 0 | 9.8 | 0 | 0 | 0 | 0 | 0 | 0 | 0 | 0 | 0 | 0
84 | 42206730 | 42207131 | 40201492 | 1 | 1 | 1075 | 2 | 2.1-18-7 | ТСН-2001.2. Доп. 68. п.1-18-7 (183001) | Автомобили грузовые бортовые, грузоподъемность до 5 т | 1368 | 1011 | маш.-ч | маш.-ч | 1 | 0 | 322366203 | 0.66 | 0 | 1308.57 | 616.66 | 0 | 0 | 83.1 | 12.62 | 0 | 1 | 15.04 | 46.67 | 1 | 2 | 0 | 1 | 1 | 0 | 0 | 0.55 | )*1,2 | 0 | 2 | 42207140 | 1 | 0 | 77 | 0 | 0 | 0 | 0 | 0 | 0 | 0 | 0 | 0 | 0 | 0 | 0 | 0 | 0 | 0 | 0 | 0 | 0 | 0 | 0 | 0 | 0 |  | 0 | 0 | 0.0132 | 1308.57 | 83.1 | 15.04 | 54.85 | 8.33 | 0 | 16.5 | 7.77 | 0 | 16.5 | 0 | 0 | 0
84 | 42206730 | 42207131 | 40200928 | 1 | 1 | 1075 | 2 | 2.1-5-63 | ТСН-2001.2. Доп. 68. п.1-5-63 (059001) | Котлы битумоварочные электрические, емкость до 500 л, мощность до 20 кВт | 1368 | 1011 | маш.-ч | маш.-ч | 1 | 0 | 265113661 | 4.296 | 0 | 147.57 | 0 | 0 | 0 | 12.32 | 0 | 0 | 1 | 11.44 | 46.67 | 1 | 2 | 0 | 1 | 1 | 0 | 0 | 3.58 | )*1,2 | 0 | 2 | 42207141 | 1 | 0 | 78 | 0 | 0 | 0 | 0 | 0 | 0 | 0 | 0 | 0 | 0 | 0 | 0 | 0 | 0 | 0 | 0 | 0 | 0 | 0 | 0 | 0 | 0 |  | 0 | 0 | 0.08592 | 147.57 | 12.32 | 11.44 | 52.93 | 0 | 0 | 12.11 | 0 | 0 | 12.11 | 0 | 0 | 0
84 | 42206730 | 42207131 | 40172208 | 1 | 1 | 1075 | 3 | 1.1-1-2171 | ТСН-2001.1 Доп. 70, Р. 1, о. 1, поз. 2171 | Материал рулонный, кровельный и гидроизоляционный, битумно-полимерный, СБС-модифицированный, на основе полиэстерового полотна, наплавляемый, с пленкой с верхней и с нижней стороны, типа ЭПП, теплостойкость не менее +100°С, гибкость до -20°С, разрывная сила в продольном/поперечном направлении не менее 700/500 Н, толщина 2,8 мм, для гидроизоляции строительных конструкций, для нижних слоев кровельного ковра | 1327 | 1005 | м2 | м2 | 1 | 0 | 1306546797 | 230 | 257.34 | 0 | 0 | 0 | 22.29 | 0 | 0 | 0 | 10.81 | 1 | 1 | 1 | 0 | 0 | 0 | 1 | 0 | 0 | 230 | *1 | 0 | 1 | -1 | 0 | 0 |  | 0 | 0 | 0 | 0 | 0 | 0 | 0 | 0 | 0 | 0 | 0 | 0 | 0 | 0 | 0 | 0 | 0 | 0 | 0 | 0 | 0 | 0 |  | 0 | 0 | 4.6 | 257.34 | 22.29 | 10.81 | 5126.7 | 0 | 1108.37 | 0 | 0 | 0 | 1108.37 | 0 | 0 | 0
84 | 42206730 | 42207131 | 40170900 | 1 | 1 | 1075 | 3 | 1.1-1-348 | ТСН-2001.1. Доп. 1-42. Р. 1, о. 1, поз. 348 | Керосин | 1348 | 1009 | т | т | 1000 | 0 | 737862140 | 0.024 | 54706.79 | 0 | 0 | 0 | 7359.71 | 0 | 0 | 0 | 6.96 | 1 | 1 | 1 | 2 | 0 | 1 | 1 | 0 | 0 | 0.024 | *1 | 0 | 2 | 42207142 | 1 | 0 | 79 | 0 | 0 | 0 | 0 | 0 | 0 | 0 | 0 | 0 | 0 | 0 | 0 | 0 | 0 | 0 | 0 | 0 | 0 | 0 | 0 | 0 | 0 |  | 0 | 0 | 0.00048 | 54706.79 | 7359.71 | 6.96 | 176.63 | 0 | 24.59 | 0 | 0 | 0 | 24.59 | 0 | 0 | 0
84 | 42206730 | 42207131 | 40170672 | 1 | 1 | 1075 | 3 | 1.1-1-51 | ТСН-2001.1 Доп. 70, Р. 1, о. 1, поз. 51 | Битум нефтяной кровельный, марка БНК-90/40 | 1348 | 1009 | т | т | 1000 | 0 | 30640775 | 0.016 | 35973.83 | 0 | 0 | 0 | 3806.03 | 0 | 0 | 0 | 8.85 | 1 | 1 | 1 | 2 | 0 | 1 | 1 | 0 | 0 | 0.016 | *1 | 0 | 2 | 42207143 | 1 | 0 | 80 | 0 | 0 | 0 | 0 | 0 | 0 | 0 | 0 | 0 | 0 | 0 | 0 | 0 | 0 | 0 | 0 | 0 | 0 | 0 | 0 | 0 | 0 |  | 0 | 0 | 0.00032 | 35973.83 | 3806.03 | 8.85 | 60.9 | 0 | 10.78 | 0 | 0 | 0 | 10.78 | 0 | 0 | 0
84 | 42206730 | 42207131 | 40171095 | 1 | 1 | 1075 | 3 | 1.1-1-613 | ТСН-2001.1 Доп. 70, Р. 1, о. 1, поз. 613 | Мастика битумно-масляная клеящая, гидроизоляционная, герметизирующая, морозостойкая, горячего применения, диапазон температур применения от -25 до +40°С, для изоляции кабелей, защиты конструкций от блуждающих токов, заливки соединительных, осветительных и концевых муфт, защиты от коррозии подземных металлических коммуникаций | 1348 | 1009 | т | т | 1000 | 0 | -188928943 | 0.44 | 40853.46 | 0 | 0 | 0 | 11626.84 | 0 | 0 | 0 | 3.29 | 1 | 1 | 1 | 0 | 0 | 0 | 1 | 0 | 0 | 0.44 | *1 | 0 | 1 | -1 | 0 | 0 |  | 0 | 0 | 0 | 0 | 0 | 0 | 0 | 0 | 0 | 0 | 0 | 0 | 0 | 0 | 0 | 0 | 0 | 0 | 0 | 0 | 0 | 0 |  | 0 | 0 | 0.0088 | 40853.46 | 11626.84 | 3.29 | 5115.81 | 0 | 336.62 | 0 | 0 | 0 | 336.62 | 0 | 0 | 0
84 | 42206730 | 42207131 | 40159610 | 1075 | 1 | 1075 | 3 | 9999990008 |  | Трудозатраты рабочих | 1191 | 1013 | чел.-ч. | чел.-ч. | 1 | 0 | 117008073 | 56.16 | 0 | 0 | 0 | 0 | 0 | 0 | 0 | 0 | 9.8 | 1 | 1 | 1 | 5 | 0 | 1 | 1 | 0 | 0 | 46.8 | *1,2 | 0 | 2 | 42207139 | 1 | 2048 | 83 | 0 | 0 | 0 | 0 | 0 | 0 | 0 | 0 | 0 | 0 | 0 | 0 | 0 | 0 | 0 | 0 | 0 | 0 | 0 | 0 | 0 | 0 |  | 0 | 0 | 1.1232 | 0 | 0 | 9.8 | 0 | 0 | 0 | 0 | 0 | 0 | 0 | 0 | 0 | 0
122 | 42206730 | 42207148 | 40201194 | 1 | 1 | 1075 | 2 | 2.1-13-14 | ТСН-2001.2. Доп. 68. п.1-13-14 (136001) | Аппараты сварочные постоянного тока (выпрямители) для ручной дуговой сварки, сварочный ток до 500 А | 1368 | 1011 | маш.-ч | маш.-ч | 1 | 0 | -1854754343 | 31.284 | 0 | 83.76 | 0 | 0 | 0 | 7.11 | 0 | 0 | 1 | 11.78 | 46.67 | 1 | 2 | 0 | 1 | 1 | 0 | 0 | 23.7 | )*1,2)*1,1 | 0 | 2 | 42207157 | 1 | 0 | 84 | 0 | 0 | 0 | 0 | 0 | 0 | 0 | 0 | 0 | 0 | 0 | 0 | 0 | 0 | 0 | 0 | 0 | 0 | 0 | 0 | 0 | 0 |  | 0 | 0 | 1.9803 | 83.76 | 7.11 | 11.78 | 222.43 | 0 | 0 | 165.87 | 0 | 0 | 165.87 | 0 | 0 | 0
122 | 42206730 | 42207148 | 40201492 | 1 | 1 | 1075 | 2 | 2.1-18-7 | ТСН-2001.2. Доп. 68. п.1-18-7 (183001) | Автомобили грузовые бортовые, грузоподъемность до 5 т | 1368 | 1011 | маш.-ч | маш.-ч | 1 | 0 | 322366203 | 2.5476 | 0 | 1249.82 | 588.98 | 0 | 0 | 83.1 | 12.62 | 0 | 1 | 15.04 | 46.67 | 1 | 2 | 0 | 1 | 1 | 0 | 0 | 1.93 | )*1,2)*1,1 | 0 | 2 | 42207158 | 1 | 0 | 85 | 0 | 0 | 0 | 0 | 0 | 0 | 0 | 0 | 0 | 0 | 0 | 0 | 0 | 0 | 0 | 0 | 0 | 0 | 0 | 0 | 0 | 0 |  | 0 | 0 | 0.16126 | 1249.82 | 83.1 | 15.04 | 211.7 | 32.16 | 0 | 201.55 | 94.98 | 0 | 201.55 | 0 | 0 | 0
122 | 42206730 | 42207148 | 40171576 | 1 | 1 | 1075 | 3 | 1.1-1-1329 | ТСН-2001.1 Доп. 75, Р. 1, о. 1, поз. 1329 | Цемент общестроительный ГОСТ 31108-2020, ГОСТ 30515-2013, портландцемент общего назначения, типа ЦЕМ 32,5 (марка 400) | 1348 | 1009 | т | т | 1000 | 0 | 1439823937 | 0.00912 | 7160.56 | 0 | 0 | 0 | 332.74 | 0 | 0 | 0 | 21.52 | 1 | 1 | 1 | 2 | 0 | 1 | 1 | 0 | 0 | 0.00912 | *1)*1 | 0 | 2 | 42207159 | 1 | 0 | 86 | 0 | 0 | 0 | 0 | 0 | 0 | 0 | 0 | 0 | 0 | 0 | 0 | 0 | 0 | 0 | 0 | 0 | 0 | 0 | 0 | 0 | 0 |  | 0 | 0 | 0.0005773 | 7160.56 | 332.74 | 21.52 | 3.03 | 0 | 4.13 | 0 | 0 | 0 | 4.13 | 0 | 0 | 0
122 | 42206730 | 42207148 | 40171867 | 1 | 1 | 1075 | 3 | 1.1-1-1669 | ТСН-2001.1 Доп. 67, Р. 1, о. 1, поз. 1669 | Электроды, типа Э-42А, диаметр от 4 до 6 мм | 1348 | 1009 | т | т | 1000 | 0 | 1421148395 | 0.00299 | 157752.2 | 0 | 0 | 0 | 8596.85 | 0 | 0 | 0 | 18.35 | 1 | 1 | 1 | 2 | 0 | 1 | 1 | 0 | 0 | 0.00299 | *1)*1 | 0 | 2 | 42207160 | 1 | 0 | 87 | 0 | 0 | 0 | 0 | 0 | 0 | 0 | 0 | 0 | 0 | 0 | 0 | 0 | 0 | 0 | 0 | 0 | 0 | 0 | 0 | 0 | 0 |  | 0 | 0 | 0.00018927 | 157752.2 | 8596.85 | 18.35 | 25.7 | 0 | 29.86 | 0 | 0 | 0 | 29.86 | 0 | 0 | 0
122 | 42206730 | 42207148 | 40170825 | 1 | 1 | 1075 | 3 | 1.1-1-237 | ТСН-2001.1 Доп. 67, Р. 1, о. 1, поз. 237 | Дюбель с патроном | 1354 | 1010 | шт. | шт. | 1 | 0 | -635373413 | 952 | 8.45 | 0 | 0 | 0 | 3.86 | 0 | 0 | 0 | 2.19 | 1 | 1 | 1 | 2 | 0 | 1 | 1 | 0 | 0 | 952 | *1)*1 | 0 | 2 | 42207161 | 1 | 0 | 88 | 0 | 0 | 0 | 0 | 0 | 0 | 0 | 0 | 0 | 0 | 0 | 0 | 0 | 0 | 0 | 0 | 0 | 0 | 0 | 0 | 0 | 0 |  | 0 | 0 | 60.2616 | 8.45 | 3.86 | 2.19 | 3674.72 | 0 | 509.21 | 0 | 0 | 0 | 509.21 | 0 | 0 | 0
122 | 42206730 | 42207148 | 40171000 | 1 | 1 | 1075 | 3 | 1.1-1-491 | ТСН-2001.1 Доп. 67, Р. 1, о. 1, поз. 491 | Лак битумный, типа БТ-123 | 1348 | 1009 | т | т | 1000 | 0 | 1146664825 | 0.01117 | 77797.55 | 0 | 0 | 0 | 11242.42 | 0 | 0 | 0 | 6.92 | 1 | 1 | 1 | 2 | 0 | 1 | 1 | 0 | 0 | 0.01117 | *1)*1 | 0 | 2 | 42207162 | 1 | 0 | 89 | 0 | 0 | 0 | 0 | 0 | 0 | 0 | 0 | 0 | 0 | 0 | 0 | 0 | 0 | 0 | 0 | 0 | 0 | 0 | 0 | 0 | 0 |  | 0 | 0 | 0.00070706 | 77797.55 | 11242.42 | 6.92 | 125.58 | 0 | 55.01 | 0 | 0 | 0 | 55.01 | 0 | 0 | 0
122 | 42206730 | 42207148 | 40159610 | 1075 | 1 | 1075 | 3 | 9999990008 |  | Трудозатраты рабочих | 1191 | 1013 | чел.-ч. | чел.-ч. | 1 | 0 | 117008073 | 115.632 | 0 | 0 | 0 | 0 | 0 | 0 | 0 | 0 | 9.8 | 1 | 1 | 1 | 5 | 0 | 1 | 1 | 0 | 0 | 87.6 | *1,2)*1,1 | 0 | 2 | 42207156 | 1 | 2048 | 91 | 0 | 0 | 0 | 0 | 0 | 0 | 0 | 0 | 0 | 0 | 0 | 0 | 0 | 0 | 0 | 0 | 0 | 0 | 0 | 0 | 0 | 0 |  | 0 | 0 | 7.3195 | 0 | 0 | 9.8 | 0 | 0 | 0 | 0 | 0 | 0 | 0 | 0 | 0 | 0
124 | 42206730 | 42207181 | 40201194 | 1 | 1 | 1075 | 2 | 2.1-13-14 | ТСН-2001.2. Доп. 68. п.1-13-14 (136001) | Аппараты сварочные постоянного тока (выпрямители) для ручной дуговой сварки, сварочный ток до 500 А | 1368 | 1011 | маш.-ч | маш.-ч | 1 | 0 | -1854754343 | 48.6024 | 0 | 83.76 | 0 | 0 | 0 | 7.11 | 0 | 0 | 1 | 11.78 | 46.67 | 1 | 2 | 0 | 1 | 1 | 0 | 0 | 36.82 | )*1,1)*1,2 | 0 | 2 | 42207188 | 1 | 0 | 92 | 0 | 0 | 0 | 0 | 0 | 0 | 0 | 0 | 0 | 0 | 0 | 0 | 0 | 0 | 0 | 0 | 0 | 0 | 0 | 0 | 0 | 0 |  | 0 | 0 | 1.2151 | 83.76 | 7.11 | 11.78 | 345.56 | 0 | 0 | 101.77 | 0 | 0 | 101.77 | 0 | 0 | 0
124 | 42206730 | 42207181 | 40201492 | 1 | 1 | 1075 | 2 | 2.1-18-7 | ТСН-2001.2. Доп. 68. п.1-18-7 (183001) | Автомобили грузовые бортовые, грузоподъемность до 5 т | 1368 | 1011 | маш.-ч | маш.-ч | 1 | 0 | 322366203 | 0.6468 | 0 | 1249.82 | 588.98 | 0 | 0 | 83.1 | 12.62 | 0 | 1 | 15.04 | 46.67 | 1 | 2 | 0 | 1 | 1 | 0 | 0 | 0.49 | )*1,1)*1,2 | 0 | 2 | 42207189 | 1 | 0 | 93 | 0 | 0 | 0 | 0 | 0 | 0 | 0 | 0 | 0 | 0 | 0 | 0 | 0 | 0 | 0 | 0 | 0 | 0 | 0 | 0 | 0 | 0 |  | 0 | 0 | 0.01617 | 1249.82 | 83.1 | 15.04 | 53.75 | 8.16 | 0 | 20.21 | 9.52 | 0 | 20.21 | 0 | 0 | 0
124 | 42206730 | 42207181 | 40171797 | 1 | 1 | 1075 | 3 | 1.1-1-1577 | ТСН-2001.1 Доп. 67, Р. 1, о. 1, поз. 1577 | Эмаль пентафталевая, цветная, типа ПФ-115 | 1346 | 1009 | кг | кг | 1 | 0 | -2000333744 | 3.895 | 87.91 | 0 | 0 | 0 | 29.9 | 0 | 0 | 0 | 2.94 | 1 | 1 | 1 | 2 | 0 | 1 | 1 | 0 | 0 | 3.895 | *1)*1 | 0 | 2 | 42207190 | 1 | 0 | 94 | 0 | 0 | 0 | 0 | 0 | 0 | 0 | 0 | 0 | 0 | 0 | 0 | 0 | 0 | 0 | 0 | 0 | 0 | 0 | 0 | 0 | 0 |  | 0 | 0 | 0.097375 | 87.91 | 29.9 | 2.94 | 116.46 | 0 | 8.56 | 0 | 0 | 0 | 8.56 | 0 | 0 | 0
124 | 42206730 | 42207181 | 40172915 | 1 | 1 | 1075 | 3 | 1.1-1-3166 | ТСН-2001.1 Доп. 73, Р. 1, о. 1, поз. 3166 | Электроды, типа МР-3, диаметр от 3 до 6 мм | 1348 | 1009 | т | т | 1000 | 0 | 1223326463 | 0.01257 | 121017.64 | 0 | 0 | 0 | 11331.24 | 0 | 0 | 0 | 10.68 | 1 | 1 | 1 | 2 | 0 | 1 | 1 | 0 | 0 | 0.01257 | *1)*1 | 0 | 2 | 42207191 | 1 | 0 | 95 | 0 | 0 | 0 | 0 | 0 | 0 | 0 | 0 | 0 | 0 | 0 | 0 | 0 | 0 | 0 | 0 | 0 | 0 | 0 | 0 | 0 | 0 |  | 0 | 0 | 0.00031425 | 121017.64 | 11331.24 | 10.68 | 142.43 | 0 | 38.03 | 0 | 0 | 0 | 38.03 | 0 | 0 | 0
124 | 42206730 | 42207181 | 40159610 | 1075 | 1 | 1075 | 3 | 9999990008 |  | Трудозатраты рабочих | 1191 | 1013 | чел.-ч. | чел.-ч. | 1 | 0 | 117008073 | 132.4356 | 0 | 0 | 0 | 0 | 0 | 0 | 0 | 0 | 9.8 | 1 | 1 | 1 | 5 | 0 | 1 | 1 | 0 | 0 | 100.33 | *1,1)*1,2 | 0 | 2 | 42207187 | 1 | 2048 | 97 | 0 | 0 | 0 | 0 | 0 | 0 | 0 | 0 | 0 | 0 | 0 | 0 | 0 | 0 | 0 | 0 | 0 | 0 | 0 | 0 | 0 | 0 |  | 0 | 0 | 3.3109 | 0 | 0 | 9.8 | 0 | 0 | 0 | 0 | 0 | 0 | 0 | 0 | 0 | 0
127 | 42206730 | 42207195 | 40201194 | 1 | 1 | 1075 | 2 | 2.1-13-14 | ТСН-2001.2. Доп. 68. п.1-13-14 (136001) | Аппараты сварочные постоянного тока (выпрямители) для ручной дуговой сварки, сварочный ток до 500 А | 1368 | 1011 | маш.-ч | маш.-ч | 1 | 0 | -1854754343 | 3.828 | 0 | 83.76 | 0 | 0 | 0 | 7.11 | 0 | 0 | 1 | 11.78 | 46.67 | 1 | 2 | 0 | 1 | 1 | 0 | 0 | 2.9 | )*1,1)*1,2 | 0 | 2 | 42207205 | 1 | 0 | 98 | 0 | 0 | 0 | 0 | 0 | 0 | 0 | 0 | 0 | 0 | 0 | 0 | 0 | 0 | 0 | 0 | 0 | 0 | 0 | 0 | 0 | 0 |  | 0 | 0 | 0.3828 | 83.76 | 7.11 | 11.78 | 27.22 | 0 | 0 | 32.06 | 0 | 0 | 32.06 | 0 | 0 | 0
127 | 42206730 | 42207195 | 40201492 | 1 | 1 | 1075 | 2 | 2.1-18-7 | ТСН-2001.2. Доп. 68. п.1-18-7 (183001) | Автомобили грузовые бортовые, грузоподъемность до 5 т | 1368 | 1011 | маш.-ч | маш.-ч | 1 | 0 | 322366203 | 0.3036 | 0 | 1249.82 | 588.98 | 0 | 0 | 83.1 | 12.62 | 0 | 1 | 15.04 | 46.67 | 1 | 2 | 0 | 1 | 1 | 0 | 0 | 0.23 | )*1,1)*1,2 | 0 | 2 | 42207206 | 1 | 0 | 99 | 0 | 0 | 0 | 0 | 0 | 0 | 0 | 0 | 0 | 0 | 0 | 0 | 0 | 0 | 0 | 0 | 0 | 0 | 0 | 0 | 0 | 0 |  | 0 | 0 | 0.03036 | 1249.82 | 83.1 | 15.04 | 25.23 | 3.83 | 0 | 37.94 | 17.88 | 0 | 37.94 | 0 | 0 | 0
127 | 42206730 | 42207195 | 40171394 | 1 | 1 | 1075 | 3 | 1.1-1-1092 | ТСН-2001.1 Доп. 48, Р. 1, о. 1, поз. 1092 | Полоса из стали углеродистой обыкновенного качества, спокойной | 1348 | 1009 | т | т | 1000 | 0 | -606968375 | 0.13 | 67978.23 | 0 | 0 | 0 | 7254.88 | 0 | 0 | 0 | 9.37 | 1 | 1 | 1 | 0 | 0 | 0 | 1 | 0 | 0 | 0.13 | *1)*1 | 0 | 1 | -1 | 0 | 0 |  | 0 | 0 | 0 | 0 | 0 | 0 | 0 | 0 | 0 | 0 | 0 | 0 | 0 | 0 | 0 | 0 | 0 | 0 | 0 | 0 | 0 | 0 |  | 0 | 0 | 0.013 | 67978.23 | 7254.88 | 9.37 | 943.13 | 0 | 883.72 | 0 | 0 | 0 | 883.72 | 0 | 0 | 0
127 | 42206730 | 42207195 | 40171867 | 1 | 1 | 1075 | 3 | 1.1-1-1669 | ТСН-2001.1 Доп. 67, Р. 1, о. 1, поз. 1669 | Электроды, типа Э-42А, диаметр от 4 до 6 мм | 1348 | 1009 | т | т | 1000 | 0 | 1421148395 | 0.0013 | 157752.2 | 0 | 0 | 0 | 8596.85 | 0 | 0 | 0 | 18.35 | 1 | 1 | 1 | 2 | 0 | 1 | 1 | 0 | 0 | 0.0013 | *1)*1 | 0 | 2 | 42207208 | 1 | 0 | 101 | 0 | 0 | 0 | 0 | 0 | 0 | 0 | 0 | 0 | 0 | 0 | 0 | 0 | 0 | 0 | 0 | 0 | 0 | 0 | 0 | 0 | 0 |  | 0 | 0 | 0.00013 | 157752.2 | 8596.85 | 18.35 | 11.18 | 0 | 20.51 | 0 | 0 | 0 | 20.51 | 0 | 0 | 0
127 | 42206730 | 42207195 | 40170825 | 1 | 1 | 1075 | 3 | 1.1-1-237 | ТСН-2001.1 Доп. 67, Р. 1, о. 1, поз. 237 | Дюбель с патроном | 1354 | 1010 | шт. | шт. | 1 | 0 | -635373413 | 82 | 8.45 | 0 | 0 | 0 | 3.86 | 0 | 0 | 0 | 2.19 | 1 | 1 | 1 | 2 | 0 | 1 | 1 | 0 | 0 | 82 | *1)*1 | 0 | 2 | 42207209 | 1 | 0 | 102 | 0 | 0 | 0 | 0 | 0 | 0 | 0 | 0 | 0 | 0 | 0 | 0 | 0 | 0 | 0 | 0 | 0 | 0 | 0 | 0 | 0 | 0 |  | 0 | 0 | 8.2 | 8.45 | 3.86 | 2.19 | 316.52 | 0 | 69.29 | 0 | 0 | 0 | 69.29 | 0 | 0 | 0
127 | 42206730 | 42207195 | 40173128 | 1 | 1 | 1075 | 3 | 1.1-1-3490 | ТСН-2001.1. Доп. 1-42. Р. 1, о. 1, поз. 3490 | Прокат стальной листовой горячекатаный, марка стали Ст3пс, толщина 4 мм | 1348 | 1009 | т | т | 1000 | 0 | 1326024875 | 0.004 | 53870.34 | 0 | 0 | 0 | 6819.03 | 0 | 0 | 0 | 7.9 | 1 | 1 | 1 | 2 | 0 | 1 | 1 | 0 | 0 | 0.004 | *1)*1 | 0 | 2 | 42207210 | 1 | 0 | 103 | 0 | 0 | 0 | 0 | 0 | 0 | 0 | 0 | 0 | 0 | 0 | 0 | 0 | 0 | 0 | 0 | 0 | 0 | 0 | 0 | 0 | 0 |  | 0 | 0 | 0.0004 | 53870.34 | 6819.03 | 7.9 | 27.28 | 0 | 21.55 | 0 | 0 | 0 | 21.55 | 0 | 0 | 0
127 | 42206730 | 42207195 | 40170993 | 1 | 1 | 1075 | 3 | 1.1-1-467 | ТСН-2001.1 Доп. 67, Р. 1, о. 1, поз. 467 | Краска масляная жидкотертая (готовая к употреблению), для наружных и внутренних работ по металлу, сурик железный, типа МА-15 | 1348 | 1009 | т | т | 1000 | 0 | -139772743 | 0.0023 | 53209.44 | 0 | 0 | 0 | 16222.39 | 0 | 0 | 0 | 3.28 | 1 | 1 | 1 | 2 | 0 | 1 | 1 | 0 | 0 | 0.0023 | *1)*1 | 0 | 2 | 42207211 | 1 | 0 | 104 | 0 | 0 | 0 | 0 | 0 | 0 | 0 | 0 | 0 | 0 | 0 | 0 | 0 | 0 | 0 | 0 | 0 | 0 | 0 | 0 | 0 | 0 |  | 0 | 0 | 0.00023 | 53209.44 | 16222.39 | 3.28 | 37.31 | 0 | 12.24 | 0 | 0 | 0 | 12.24 | 0 | 0 | 0
127 | 42206730 | 42207195 | 40159610 | 1075 | 1 | 1075 | 3 | 9999990008 |  | Трудозатраты рабочих | 1191 | 1013 | чел.-ч. | чел.-ч. | 1 | 0 | 117008073 | 24.42 | 0 | 0 | 0 | 0 | 0 | 0 | 0 | 0 | 9.8 | 1 | 1 | 1 | 5 | 0 | 1 | 1 | 0 | 0 | 18.5 | *1,1)*1,2 | 0 | 2 | 42207204 | 1 | 2048 | 107 | 0 | 0 | 0 | 0 | 0 | 0 | 0 | 0 | 0 | 0 | 0 | 0 | 0 | 0 | 0 | 0 | 0 | 0 | 0 | 0 | 0 | 0 |  | 0 | 0 | 2.442 | 0 | 0 | 9.8 | 0 | 0 | 0 | 0 | 0 | 0 | 0 | 0 | 0 | 0
129 | 42206730 | 42207215 | 40119047 | 1075 | 1 | 1075 | 1 | 9999990008 |  | Трудозатраты рабочих | 1191 | 1013 | чел.-ч. | чел.-ч. | 1 | 0 | 476480486 | 35.244 | 0 | 0 | 0 | 0 | 0 | 0 | 0 | 0 | 1 | 1 | 1 | 1 | 5 | 0 | 1 | 1 | 0 | 0 | 26.7 | *1,1)*1,2 | 1 | 2 | 42207592 | 1 | 0 | 108 | 0 | 0 | 0 | 0 | 0 | 0 | 0 | 0 | 0 | 0 | 0 | 0 | 0 | 0 | 0 | 0 | 0 | 0 | 0 | 0 | 0 | 0 | 0 | 35.244 | 0 | 35.244 | 0 | 0 | 1 | 0 | 0 | 0 | 0 | 0 | 0 | 0 | 0 | 0 | 0
129 | 42206730 | 42207215 | 40201492 | 1 | 1 | 1075 | 2 | 2.1-18-7 | ТСН-2001.2. Доп. 68. п.1-18-7 (183001) | Автомобили грузовые бортовые, грузоподъемность до 5 т | 1368 | 1011 | маш.-ч | маш.-ч | 1 | 0 | 322366203 | 2.046 | 0 | 1333.56 | 628.44 | 0 | 0 | 83.1 | 12.62 | 0 | 1 | 15.04 | 46.67 | 1 | 2 | 0 | 1 | 1 | 0 | 0 | 1.55 | )*1,1)*1,2 | 0 | 2 | 42207593 | 1 | 0 | 109 | 0 | 0 | 0 | 0 | 0 | 0 | 0 | 0 | 0 | 0 | 0 | 0 | 0 | 0 | 0 | 0 | 0 | 0 | 0 | 0 | 0 | 0 |  | 0 | 0 | 2.046 | 1333.56 | 83.1 | 15.04 | 170.03 | 25.82 | 0 | 2557.13 | 1205.05 | 0 | 2557.13 | 0 | 0 | 0
129 | 42206730 | 42207215 | 40200835 | 1 | 1 | 1075 | 2 | 2.1-4-45 | ТСН-2001.2. Доп. 68. п.1-4-45 (043403) | Домкраты гидравлические, грузоподъемность до 100 т | 1368 | 1011 | маш.-ч | маш.-ч | 1 | 0 | -1256645195 | 8.0916 | 0 | 6.82 | 0 | 0 | 0 | 0.73 | 0 | 0 | 1 | 8.75 | 46.67 | 1 | 2 | 0 | 1 | 1 | 0 | 0 | 6.13 | )*1,1)*1,2 | 0 | 2 | 42207594 | 1 | 0 | 110 | 0 | 0 | 0 | 0 | 0 | 0 | 0 | 0 | 0 | 0 | 0 | 0 | 0 | 0 | 0 | 0 | 0 | 0 | 0 | 0 | 0 | 0 |  | 0 | 0 | 8.0916 | 6.82 | 0.73 | 8.75 | 5.9 | 0 | 0 | 51.71 | 0 | 0 | 51.71 | 0 | 0 | 0
129 | 42206730 | 42207215 | 40200871 | 1 | 1 | 1075 | 2 | 2.1-4-98 | ТСН-2001.2. Доп. 68. п.1-4-98 (042931) | Лебедки электрические, тяговое усилие до 31,39 кН (3,2 тс) | 1368 | 1011 | маш.-ч | маш.-ч | 1 | 0 | -1285527047 | 8.0916 | 0 | 40.42 | 0 | 0 | 0 | 4 | 0 | 0 | 1 | 9.47 | 46.67 | 1 | 2 | 0 | 1 | 1 | 0 | 0 | 6.13 | )*1,1)*1,2 | 0 | 2 | 42207595 | 1 | 0 | 111 | 0 | 0 | 0 | 0 | 0 | 0 | 0 | 0 | 0 | 0 | 0 | 0 | 0 | 0 | 0 | 0 | 0 | 0 | 0 | 0 | 0 | 0 |  | 0 | 0 | 8.0916 | 40.42 | 4 | 9.47 | 32.37 | 0 | 0 | 306.51 | 0 | 0 | 306.51 | 0 | 0 | 0
129 | 42206730 | 42207215 | 40173207 | 1 | 1 | 1075 | 3 | 1.1-1-3607 | ТСН-2001.1 Доп. 69, Р. 1, о. 1, поз. 3607 | Шурупы с полукруглой головкой, диаметр 4 мм, длина 40 мм | 1348 | 1009 | т | т | 1000 | 0 | -1302563816 | 0.00011 | 159477.3 | 0 | 0 | 0 | 10651.81 | 0 | 0 | 0 | 13.85 | 1 | 1 | 1 | 2 | 0 | 1 | 1 | 0 | 0 | 0.00011 | *1)*1 | 0 | 2 | 42207596 | 1 | 0 | 112 | 0 | 0 | 0 | 0 | 0 | 0 | 0 | 0 | 0 | 0 | 0 | 0 | 0 | 0 | 0 | 0 | 0 | 0 | 0 | 0 | 0 | 0 |  | 0 | 0 | 0.00011 | 159477.3 | 10651.81 | 13.85 | 1.17 | 0 | 16.23 | 0 | 0 | 0 | 16.23 | 0 | 0 | 0
129 | 42206730 | 42207215 | 40171000 | 1 | 1 | 1075 | 3 | 1.1-1-491 | ТСН-2001.1 Доп. 67, Р. 1, о. 1, поз. 491 | Лак битумный, типа БТ-123 | 1348 | 1009 | т | т | 1000 | 0 | 1146664825 | 0.00072 | 84099.15 | 0 | 0 | 0 | 11242.42 | 0 | 0 | 0 | 6.92 | 1 | 1 | 1 | 2 | 0 | 1 | 1 | 0 | 0 | 0.00072 | *1)*1 | 0 | 2 | 42207597 | 1 | 0 | 113 | 0 | 0 | 0 | 0 | 0 | 0 | 0 | 0 | 0 | 0 | 0 | 0 | 0 | 0 | 0 | 0 | 0 | 0 | 0 | 0 | 0 | 0 |  | 0 | 0 | 0.00072 | 84099.15 | 11242.42 | 6.92 | 8.09 | 0 | 56.01 | 0 | 0 | 0 | 56.01 | 0 | 0 | 0
129 | 42206730 | 42207215 | 40177511 | 1 | 1 | 1075 | 3 | 1.1-1-8031 | ТСН-2001.1 Доп. 66, Р. 1, о. 1, поз. 8031 | Роль свинцовая, марка С1, толщина от 1 до 1,5 мм | 1346 | 1009 | кг | кг | 1 | 0 | -1530616092 | 0.8 | 212.24 | 0 | 0 | 0 | 25.8 | 0 | 0 | 0 | 7.61 | 1 | 1 | 1 | 2 | 0 | 1 | 1 | 0 | 0 | 0.8 | *1)*1 | 0 | 2 | 42207598 | 1 | 0 | 114 | 0 | 0 | 0 | 0 | 0 | 0 | 0 | 0 | 0 | 0 | 0 | 0 | 0 | 0 | 0 | 0 | 0 | 0 | 0 | 0 | 0 | 0 |  | 0 | 0 | 0.8 | 212.24 | 25.8 | 7.61 | 20.64 | 0 | 157.07 | 0 | 0 | 0 | 157.07 | 0 | 0 | 0
129 | 42206730 | 42207215 | 40171279 | 1 | 1 | 1075 | 3 | 1.1-1-944 | ТСН-2001.1 Доп. 67, Р. 1, о. 1, поз. 944 | Припой оловянно-свинцовый, в прутках, диаметр 8 мм, типа ПОС-30 | 1348 | 1009 | т | т | 1000 | 0 | 431139555 | 0.00025 | 1617949.24 | 0 | 0 | 0 | 60966 | 0 | 0 | 0 | 24.55 | 1 | 1 | 1 | 2 | 0 | 1 | 1 | 0 | 0 | 0.00025 | *1)*1 | 0 | 2 | 42207599 | 1 | 0 | 115 | 0 | 0 | 0 | 0 | 0 | 0 | 0 | 0 | 0 | 0 | 0 | 0 | 0 | 0 | 0 | 0 | 0 | 0 | 0 | 0 | 0 | 0 |  | 0 | 0 | 0.00025 | 1617949.24 | 60966 | 24.55 | 15.24 | 0 | 374.18 | 0 | 0 | 0 | 374.18 | 0 | 0 | 0
129 | 42206730 | 42207215 | 40171302 | 1 | 1 | 1075 | 3 | 1.1-1-967 | ТСН-2001.1 Доп. 67, Р. 1, о. 1, поз. 967 | Проволока стальная низкоуглеродистая общего назначения оцинкованная, диаметр от 1,6 до 3,0 мм | 1348 | 1009 | т | т | 1000 | 0 | -1607696046 | 0.0001 | 87844.06 | 0 | 0 | 0 | 7982.5 | 0 | 0 | 0 | 10.18 | 1 | 1 | 1 | 2 | 0 | 1 | 1 | 0 | 0 | 0.0001 | *1)*1 | 0 | 2 | 42207600 | 1 | 0 | 116 | 0 | 0 | 0 | 0 | 0 | 0 | 0 | 0 | 0 | 0 | 0 | 0 | 0 | 0 | 0 | 0 | 0 | 0 | 0 | 0 | 0 | 0 |  | 0 | 0 | 0.0001 | 87844.06 | 7982.5 | 10.18 | 0.8 | 0 | 8.13 | 0 | 0 | 0 | 8.13 | 0 | 0 | 0
129 | 42206730 | 42207215 | 40188433 | 1 | 1 | 1075 | 3 | 1.21-5-1172 | ТСН-2001.1 Доп. 73, Р. 21, о. 5, поз. 1172 | Оконцеватель (капа) термоусаживаемый, типа ОКТ 90/45-110, для временной заделки концов кабеля | 1354 | 1010 | шт. | шт. | 1 | 0 | -380516543 | 4 | 188.44 | 0 | 0 | 0 | 10.05 | 0 | 0 | 0 | 18.75 | 1 | 1 | 1 | 0 | 0 | 0 | 1 | 0 | 0 | 4 |  | 0 | 1 | -1 | 0 | 0 |  | 0 | 0 | 0 | 0 | 0 | 0 | 0 | 0 | 0 | 0 | 0 | 0 | 0 | 0 | 0 | 0 | 0 | 0 | 0 | 0 | 0 | 0 |  | 0 | 0 | 4 | 188.44 | 10.05 | 18.75 | 40.2 | 0 | 753.76 | 0 | 0 | 0 | 753.76 | 0 | 0 | 0
129 | 42206730 | 42207215 | 40188439 | 1 | 1 | 1075 | 3 | 1.21-5-1180 | ТСН-2001.1 Доп. 73, Р. 21, о. 5, поз. 1180 | Бирка маркировочная для кабелей и проводов, типа У134 У3,5 | 1356 | 1010 | 1000 шт. | 1000 шт. | 1000 | 0 | -1780628812 | 0.01 | 1656.48 | 0 | 0 | 0 | 226.68 | 0 | 0 | 0 | 6.76 | 1 | 1 | 1 | 2 | 0 | 1 | 1 | 0 | 0 | 0.01 | *1)*1 | 0 | 2 | 42207601 | 1 | 0 | 117 | 0 | 0 | 0 | 0 | 0 | 0 | 0 | 0 | 0 | 0 | 0 | 0 | 0 | 0 | 0 | 0 | 0 | 0 | 0 | 0 | 0 | 0 |  | 0 | 0 | 0.01 | 1656.48 | 226.68 | 6.76 | 2.27 | 0 | 15.32 | 0 | 0 | 0 | 15.32 | 0 | 0 | 0
129 | 42206730 | 42207215 | 40188100 | 1 | 1 | 1075 | 3 | 1.21-5-798 | ТСН-2001.1 Доп. 67, Р. 21, о. 5, поз. 798 | Лента монтажная, типа ЛМ-5 | 1301 | 1003 | м | м | 1 | 0 | 1183683129 | 2.45 | 5.1 | 0 | 0 | 0 | 0.7 | 0 | 0 | 0 | 6.74 | 1 | 1 | 1 | 2 | 0 | 1 | 1 | 0 | 0 | 2.45 | *1)*1 | 0 | 2 | 42207602 | 1 | 0 | 118 | 0 | 0 | 0 | 0 | 0 | 0 | 0 | 0 | 0 | 0 | 0 | 0 | 0 | 0 | 0 | 0 | 0 | 0 | 0 | 0 | 0 | 0 |  | 0 | 0 | 2.45 | 5.1 | 0.7 | 6.74 | 1.72 | 0 | 11.56 | 0 | 0 | 0 | 11.56 | 0 | 0 | 0
129 | 42206730 | 42207215 | 40188102 | 1 | 1 | 1075 | 3 | 1.21-5-800 | ТСН-2001.1 Доп. 67, Р. 21, о. 5, поз. 800 | Кнопка для ленты ЛМ, типа 3,5 | 1356 | 1010 | 1000 шт. | 1000 шт. | 1000 | 0 | 1618917101 | 0.0208 | 229.8 | 0 | 0 | 0 | 6.44 | 0 | 0 | 0 | 33.01 | 1 | 1 | 1 | 2 | 0 | 1 | 1 | 0 | 0 | 0.0208 | *1)*1 | 0 | 2 | 42207603 | 1 | 0 | 119 | 0 | 0 | 0 | 0 | 0 | 0 | 0 | 0 | 0 | 0 | 0 | 0 | 0 | 0 | 0 | 0 | 0 | 0 | 0 | 0 | 0 | 0 |  | 0 | 0 | 0.0208 | 229.8 | 6.44 | 33.01 | 0.13 | 0 | 4.42 | 0 | 0 | 0 | 4.42 | 0 | 0 | 0
133 | 42206730 | 42207247 | 40201333 | 1 | 1 | 1075 | 2 | 2.1-17-23 | ТСН-2001.2. Доп. 68. п.1-17-23 (174301) | Горелки газовые | 1368 | 1011 | маш.-ч | маш.-ч | 1 | 0 | 1462491306 | 1.848 | 0 | 1.06 | 0 | 0 | 0 | 0.12 | 0 | 0 | 1 | 8.83 | 46.67 | 1 | 2 | 0 | 1 | 1 | 0 | 0 | 1.4 | )*1,2)*1,1 | 0 | 2 | 42207253 | 1 | 0 | 123 | 0 | 0 | 0 | 0 | 0 | 0 | 0 | 0 | 0 | 0 | 0 | 0 | 0 | 0 | 0 | 0 | 0 | 0 | 0 | 0 | 0 | 0 |  | 0 | 0 | 7.392 | 1.06 | 0.12 | 8.83 | 0.22 | 0 | 0 | 7.84 | 0 | 0 | 7.84 | 0 | 0 | 0
133 | 42206730 | 42207247 | 40201492 | 1 | 1 | 1075 | 2 | 2.1-18-7 | ТСН-2001.2. Доп. 68. п.1-18-7 (183001) | Автомобили грузовые бортовые, грузоподъемность до 5 т | 1368 | 1011 | маш.-ч | маш.-ч | 1 | 0 | 322366203 | 0.0264 | 0 | 1249.82 | 588.98 | 0 | 0 | 83.1 | 12.62 | 0 | 1 | 15.04 | 46.67 | 1 | 2 | 0 | 1 | 1 | 0 | 0 | 0.02 | )*1,2)*1,1 | 0 | 2 | 42207254 | 1 | 0 | 124 | 0 | 0 | 0 | 0 | 0 | 0 | 0 | 0 | 0 | 0 | 0 | 0 | 0 | 0 | 0 | 0 | 0 | 0 | 0 | 0 | 0 | 0 |  | 0 | 0 | 0.1056 | 1249.82 | 83.1 | 15.04 | 2.19 | 0.33 | 0 | 131.98 | 62.2 | 0 | 131.98 | 0 | 0 | 0
133 | 42206730 | 42207247 | 40172548 | 1 | 1 | 1075 | 3 | 1.1-1-2613 | ТСН-2001.1 Доп. 56, Р. 1, о. 1, поз. 2613 | Пропан-бутан, сжиженный газ | 1346 | 1009 | кг | кг | 1 | 0 | -1395082354 | 4.3903 | 60.88 | 0 | 0 | 0 | 6.27 | 0 | 0 | 0 | 9.71 | 1 | 1 | 1 | 2 | 0 | 1 | 1 | 0 | 0 | 4.3903 | *1)*1 | 0 | 2 | 42207255 | 1 | 0 | 125 | 0 | 0 | 0 | 0 | 0 | 0 | 0 | 0 | 0 | 0 | 0 | 0 | 0 | 0 | 0 | 0 | 0 | 0 | 0 | 0 | 0 | 0 |  | 0 | 0 | 17.5612 | 60.88 | 6.27 | 9.71 | 27.53 | 0 | 1069.13 | 0 | 0 | 0 | 1069.13 | 0 | 0 | 0
133 | 42206730 | 42207247 | 40159610 | 1075 | 1 | 1075 | 3 | 9999990008 |  | Трудозатраты рабочих | 1191 | 1013 | чел.-ч. | чел.-ч. | 1 | 0 | 117008073 | 19.734 | 0 | 0 | 0 | 0 | 0 | 0 | 0 | 0 | 9.8 | 1 | 1 | 1 | 5 | 0 | 1 | 1 | 0 | 0 | 14.95 | *1,2)*1,1 | 0 | 2 | 42207252 | 1 | 2048 | 127 | 0 | 0 | 0 | 0 | 0 | 0 | 0 | 0 | 0 | 0 | 0 | 0 | 0 | 0 | 0 | 0 | 0 | 0 | 0 | 0 | 0 | 0 |  | 0 | 0 | 78.936 | 0 | 0 | 9.8 | 0 | 0 | 0 | 0 | 0 | 0 | 0 | 0 | 0 | 0
135 | 42206730 | 42207258 | 40201492 | 1 | 1 | 1075 | 2 | 2.1-18-7 | ТСН-2001.2. Доп. 68. п.1-18-7 (183001) | Автомобили грузовые бортовые, грузоподъемность до 5 т | 1368 | 1011 | маш.-ч | маш.-ч | 1 | 0 | 322366203 | 0.0528 | 0 | 1249.82 | 588.98 | 0 | 0 | 83.1 | 12.62 | 0 | 1 | 15.04 | 46.67 | 1 | 2 | 0 | 1 | 1 | 0 | 0 | 0.04 | )*1,2)*1,1 | 0 | 2 | 42207263 | 1 | 0 | 128 | 0 | 0 | 0 | 0 | 0 | 0 | 0 | 0 | 0 | 0 | 0 | 0 | 0 | 0 | 0 | 0 | 0 | 0 | 0 | 0 | 0 | 0 |  | 0 | 0 | 0.2112 | 1249.82 | 83.1 | 15.04 | 4.38 | 0.66 | 0 | 263.96 | 124.39 | 0 | 263.96 | 0 | 0 | 0
135 | 42206730 | 42207258 | 40172764 | 1 | 1 | 1075 | 3 | 1.1-1-2987 | ТСН-2001.1 Доп. 67, Р. 1, о. 1, поз. 2987 | Текстолит листовой, электроизоляционный и конструкционный, типа Б, толщина от 6 до 10 мм | 1346 | 1009 | кг | кг | 1 | 0 | 1029481213 | 0.1 | 510.42 | 0 | 0 | 0 | 87.4 | 0 | 0 | 0 | 5.84 | 1 | 1 | 1 | 2 | 0 | 1 | 1 | 0 | 0 | 0.1 | *1)*1 | 0 | 2 | 42207264 | 1 | 0 | 129 | 0 | 0 | 0 | 0 | 0 | 0 | 0 | 0 | 0 | 0 | 0 | 0 | 0 | 0 | 0 | 0 | 0 | 0 | 0 | 0 | 0 | 0 |  | 0 | 0 | 0.4 | 510.42 | 87.4 | 5.84 | 8.74 | 0 | 204.17 | 0 | 0 | 0 | 204.17 | 0 | 0 | 0
135 | 42206730 | 42207258 | 40159610 | 1075 | 1 | 1075 | 3 | 9999990008 |  | Трудозатраты рабочих | 1191 | 1013 | чел.-ч. | чел.-ч. | 1 | 0 | 117008073 | 1.4388 | 0 | 0 | 0 | 0 | 0 | 0 | 0 | 0 | 9.8 | 1 | 1 | 1 | 5 | 0 | 1 | 1 | 0 | 0 | 1.09 | *1,2)*1,1 | 0 | 2 | 42207262 | 1 | 2048 | 132 | 0 | 0 | 0 | 0 | 0 | 0 | 0 | 0 | 0 | 0 | 0 | 0 | 0 | 0 | 0 | 0 | 0 | 0 | 0 | 0 | 0 | 0 |  | 0 | 0 | 5.7552 | 0 | 0 | 9.8 | 0 | 0 | 0 | 0 | 0 | 0 | 0 | 0 | 0 | 0
136 | 42206730 | 42207268 | 40159610 | 1075 | 1 | 1075 | 3 | 9999990008 |  | Трудозатраты рабочих | 1191 | 1013 | чел.-ч. | чел.-ч. | 1 | 0 | 117008073 | 0.588 | 0 | 0 | 0 | 0 | 0 | 0 | 0 | 0 | 9.8 | 1 | 1 | 1 | 5 | 0 | 1 | 1 | 0 | 0 | 0.49 | *1,2 | 0 | 2 | 42207270 | 1 | 2048 | 133 | 0 | 0 | 0 | 0 | 0 | 0 | 0 | 0 | 0 | 0 | 0 | 0 | 0 | 0 | 0 | 0 | 0 | 0 | 0 | 0 | 0 | 0 |  | 0 | 0 | 2.352 | 0 | 0 | 9.8 | 0 | 0 | 0 | 0 | 0 | 0 | 0 | 0 | 0 | 0
137 | 42206730 | 42207271 | 40171168 | 1 | 1 | 1075 | 3 | 1.1-1-740 | ТСН-2001.1. Доп. 1-42. Р. 1, о. 1, поз. 740 | Пакля пропитанная | 1346 | 1009 | кг | кг | 1 | 0 | -2003707554 | 0.15 | 108.66 | 0 | 0 | 0 | 9.86 | 0 | 0 | 0 | 11.02 | 1 | 1 | 1 | 2 | 0 | 1 | 1 | 0 | 0 | 0.15 | *1 | 0 | 2 | 42207277 | 1 | 0 | 134 | 0 | 0 | 0 | 0 | 0 | 0 | 0 | 0 | 0 | 0 | 0 | 0 | 0 | 0 | 0 | 0 | 0 | 0 | 0 | 0 | 0 | 0 |  | 0 | 0 | 0.6 | 108.66 | 9.86 | 11.02 | 1.48 | 0 | 65.2 | 0 | 0 | 0 | 65.2 | 0 | 0 | 0
137 | 42206730 | 42207271 | 40177475 | 1 | 1 | 1075 | 3 | 1.1-1-7994 | ТСН-2001.1 Доп. 70, Р. 1, о. 1, поз. 7994 | Шнур асбестовый, общего назначения, типа ШАОН, диаметр от 3 до 5 мм | 1348 | 1009 | т | т | 1000 | 0 | 925946231 | 6e-05 | 345664.57 | 0 | 0 | 0 | 19003 | 0 | 0 | 0 | 18.19 | 1 | 1 | 1 | 2 | 0 | 1 | 1 | 0 | 0 | 6e-05 | *1 | 0 | 2 | 42207278 | 1 | 0 | 135 | 0 | 0 | 0 | 0 | 0 | 0 | 0 | 0 | 0 | 0 | 0 | 0 | 0 | 0 | 0 | 0 | 0 | 0 | 0 | 0 | 0 | 0 |  | 0 | 0 | 0.00024 | 345664.57 | 19003 | 18.19 | 1.14 | 0 | 82.96 | 0 | 0 | 0 | 82.96 | 0 | 0 | 0
137 | 42206730 | 42207271 | 40177515 | 1 | 1 | 1075 | 3 | 1.1-1-8035 | ТСН-2001.1 Доп. 67, Р. 1, о. 1, поз. 8035 | Состав уплотнительный на органической основе с минеральным наполнителем для герметизации кабельных вводов, муфт, зазоров, резьбовых соединений газовых и водопроводных труб | 1346 | 1009 | кг | кг | 1 | 0 | -1919334841 | 0.72 | 668.72 | 0 | 0 | 0 | 78.58 | 0 | 0 | 0 | 8.51 | 1 | 1 | 1 | 2 | 0 | 1 | 1 | 0 | 0 | 0.72 | *1 | 0 | 2 | 42207279 | 1 | 0 | 136 | 0 | 0 | 0 | 0 | 0 | 0 | 0 | 0 | 0 | 0 | 0 | 0 | 0 | 0 | 0 | 0 | 0 | 0 | 0 | 0 | 0 | 0 |  | 0 | 0 | 2.88 | 668.72 | 78.58 | 8.51 | 56.58 | 0 | 1925.91 | 0 | 0 | 0 | 1925.91 | 0 | 0 | 0
137 | 42206730 | 42207271 | 40159610 | 1075 | 1 | 1075 | 3 | 9999990008 |  | Трудозатраты рабочих | 1191 | 1013 | чел.-ч. | чел.-ч. | 1 | 0 | 117008073 | 0.564 | 0 | 0 | 0 | 0 | 0 | 0 | 0 | 0 | 9.8 | 1 | 1 | 1 | 5 | 0 | 1 | 1 | 0 | 0 | 0.47 | *1,2 | 0 | 2 | 42207276 | 1 | 2048 | 137 | 0 | 0 | 0 | 0 | 0 | 0 | 0 | 0 | 0 | 0 | 0 | 0 | 0 | 0 | 0 | 0 | 0 | 0 | 0 | 0 | 0 | 0 |  | 0 | 0 | 2.256 | 0 | 0 | 9.8 | 0 | 0 | 0 | 0 | 0 | 0 | 0 | 0 | 0 | 0
138 | 42206730 | 42207280 | 40201334 | 1 | 1 | 1075 | 2 | 2.1-17-24 | ТСН-2001.2. Доп. 1-42, п. 1-17-24 (174302) | Инжекторные газовые горелки | 1368 | 1011 | маш.-ч | маш.-ч | 1 | 0 | 690137464 | 26.0304 | 0 | 304.09 | 151.48 | 0 | 0 | 36.08 | 3.1 | 0 | 1 | 8.05 | 46.67 | 1 | 2 | 0 | 1 | 1 | 0 | 0 | 19.72 | )*1,2)*1,1 | 0 | 2 | 42207291 | 1 | 0 | 138 | 0 | 0 | 0 | 0 | 0 | 0 | 0 | 0 | 0 | 0 | 0 | 0 | 0 | 0 | 0 | 0 | 0 | 0 | 0 | 0 | 0 | 0 |  | 0 | 0 | 1.0412 | 304.09 | 36.08 | 8.05 | 939.18 | 80.69 | 0 | 302.41 | 150.64 | 0 | 302.41 | 0 | 0 | 0
138 | 42206730 | 42207280 | 40201492 | 1 | 1 | 1075 | 2 | 2.1-18-7 | ТСН-2001.2. Доп. 68. п.1-18-7 (183001) | Автомобили грузовые бортовые, грузоподъемность до 5 т | 1368 | 1011 | маш.-ч | маш.-ч | 1 | 0 | 322366203 | 0.066 | 0 | 1308.57 | 616.66 | 0 | 0 | 83.1 | 12.62 | 0 | 1 | 15.04 | 46.67 | 1 | 2 | 0 | 1 | 1 | 0 | 0 | 0.05 | )*1,2)*1,1 | 0 | 2 | 42207292 | 1 | 0 | 139 | 0 | 0 | 0 | 0 | 0 | 0 | 0 | 0 | 0 | 0 | 0 | 0 | 0 | 0 | 0 | 0 | 0 | 0 | 0 | 0 | 0 | 0 |  | 0 | 0 | 0.00264 | 1308.57 | 83.1 | 15.04 | 5.49 | 0.83 | 0 | 3.3 | 1.55 | 0 | 3.3 | 0 | 0 | 0
138 | 42206730 | 42207280 | 40170720 | 1 | 1 | 1075 | 3 | 1.1-1-115 | ТСН-2001.1. Доп. 1-42. Р. 1, о. 1, поз. 115 | Ветошь | 1346 | 1009 | кг | кг | 1 | 0 | 719199267 | 10 | 49.54 | 0 | 0 | 0 | 1.61 | 0 | 0 | 0 | 30.77 | 1 | 1 | 1 | 2 | 0 | 1 | 1 | 0 | 0 | 10 | *1)*1 | 0 | 2 | 42207293 | 1 | 0 | 140 | 0 | 0 | 0 | 0 | 0 | 0 | 0 | 0 | 0 | 0 | 0 | 0 | 0 | 0 | 0 | 0 | 0 | 0 | 0 | 0 | 0 | 0 |  | 0 | 0 | 0.4 | 49.54 | 1.61 | 30.77 | 16.1 | 0 | 19.82 | 0 | 0 | 0 | 19.82 | 0 | 0 | 0
138 | 42206730 | 42207280 | 40171700 | 1 | 1 | 1075 | 3 | 1.1-1-1464 | ТСН-2001.1 Доп. 67, Р. 1, о. 1, поз. 1464 | Бумага наждачная шлифовальная, на тканевой основе, водостойкая | 1327 | 1005 | м2 | м2 | 1 | 0 | 1708759345 | 1 | 533.51 | 0 | 0 | 0 | 127.33 | 0 | 0 | 0 | 4.19 | 1 | 1 | 1 | 2 | 0 | 1 | 1 | 0 | 0 | 1 | *1)*1 | 0 | 2 | 42207294 | 1 | 0 | 141 | 0 | 0 | 0 | 0 | 0 | 0 | 0 | 0 | 0 | 0 | 0 | 0 | 0 | 0 | 0 | 0 | 0 | 0 | 0 | 0 | 0 | 0 |  | 0 | 0 | 0.04 | 533.51 | 127.33 | 4.19 | 127.33 | 0 | 21.34 | 0 | 0 | 0 | 21.34 | 0 | 0 | 0
138 | 42206730 | 42207280 | 40172548 | 1 | 1 | 1075 | 3 | 1.1-1-2613 | ТСН-2001.1 Доп. 56, Р. 1, о. 1, поз. 2613 | Пропан-бутан, сжиженный газ | 1346 | 1009 | кг | кг | 1 | 0 | -1395082354 | 30.6 | 60.88 | 0 | 0 | 0 | 6.27 | 0 | 0 | 0 | 9.71 | 1 | 1 | 1 | 2 | 0 | 1 | 1 | 0 | 0 | 30.6 | *1)*1 | 0 | 2 | 42207295 | 1 | 0 | 142 | 0 | 0 | 0 | 0 | 0 | 0 | 0 | 0 | 0 | 0 | 0 | 0 | 0 | 0 | 0 | 0 | 0 | 0 | 0 | 0 | 0 | 0 |  | 0 | 0 | 1.224 | 60.88 | 6.27 | 9.71 | 191.86 | 0 | 74.52 | 0 | 0 | 0 | 74.52 | 0 | 0 | 0
138 | 42206730 | 42207280 | 40177760 | 1 | 1 | 1075 | 3 | 1.1-2-158 | ТСН-2001.1 Доп. 73, Р. 1, о. 2, поз. 158 | Бензин авиационный, марка Б-70 | 1296 | 1002 | л | л | 1 | 0 | 1002236419 | 5 | 86.18 | 0 | 0 | 0 | 16.26 | 0 | 0 | 0 | 5.3 | 1 | 1 | 1 | 2 | 0 | 1 | 1 | 0 | 0 | 5 | *1)*1 | 0 | 2 | 42207296 | 1 | 0 | 143 | 0 | 0 | 0 | 0 | 0 | 0 | 0 | 0 | 0 | 0 | 0 | 0 | 0 | 0 | 0 | 0 | 0 | 0 | 0 | 0 | 0 | 0 |  | 0 | 0 | 0.2 | 86.18 | 16.26 | 5.3 | 81.3 | 0 | 17.24 | 0 | 0 | 0 | 17.24 | 0 | 0 | 0
138 | 42206730 | 42207280 | 40188339 | 1 | 1 | 1075 | 3 | 1.21-5-1069 | ТСН-2001.1 Доп. 73, Р. 21, о. 5, поз. 1069 | Уплотнитель кабельных проходов, типа УКПТ | 1391 | 1013 | КОМПЛЕКТ | КОМПЛЕКТ | 1 | 0 | -729980367 | 100 | 324.16 | 0 | 0 | 0 | 153.63 | 0 | 0 | 0 | 2.11 | 1 | 1 | 1 | 0 | 0 | 0 | 1 | 0 | 0 | 100 | *1)*1 | 0 | 1 | -1 | 0 | 0 |  | 0 | 0 | 0 | 0 | 0 | 0 | 0 | 0 | 0 | 0 | 0 | 0 | 0 | 0 | 0 | 0 | 0 | 0 | 0 | 0 | 0 | 0 |  | 0 | 0 | 4 | 324.16 | 153.63 | 2.11 | 15363 | 0 | 1296.64 | 0 | 0 | 0 | 1296.64 | 0 | 0 | 0
138 | 42206730 | 42207280 | 40188395 | 1 | 1 | 1075 | 3 | 1.21-5-1134 | ТСН-2001.1 Доп. 70, Р. 21, о. 5, поз. 1134 | Хомут (стяжка) кабельный из полиамида, размеры 4,8х300 мм | 1355 | 1010 | 100 шт. | 100 шт. | 100 | 0 | 1466577927 | 2 | 223.01 | 0 | 0 | 0 | 59.47 | 0 | 0 | 0 | 3.75 | 1 | 1 | 1 | 2 | 0 | 1 | 1 | 0 | 0 | 2 | *1)*1 | 0 | 2 | 42207297 | 1 | 0 | 144 | 0 | 0 | 0 | 0 | 0 | 0 | 0 | 0 | 0 | 0 | 0 | 0 | 0 | 0 | 0 | 0 | 0 | 0 | 0 | 0 | 0 | 0 |  | 0 | 0 | 0.08 | 223.01 | 59.47 | 3.75 | 118.94 | 0 | 17.84 | 0 | 0 | 0 | 17.84 | 0 | 0 | 0
138 | 42206730 | 42207280 | 40159610 | 1075 | 1 | 1075 | 3 | 9999990008 |  | Трудозатраты рабочих | 1191 | 1013 | чел.-ч. | чел.-ч. | 1 | 0 | 117008073 | 205.7616 | 0 | 0 | 0 | 0 | 0 | 0 | 0 | 0 | 9.8 | 1 | 1 | 1 | 5 | 0 | 1 | 1 | 0 | 0 | 155.88 | *1,2)*1,1 | 0 | 2 | 42207290 | 1 | 2048 | 146 | 0 | 0 | 0 | 0 | 0 | 0 | 0 | 0 | 0 | 0 | 0 | 0 | 0 | 0 | 0 | 0 | 0 | 0 | 0 | 0 | 0 | 0 |  | 0 | 0 | 8.2305 | 0 | 0 | 9.8 | 0 | 0 | 0 | 0 | 0 | 0 | 0 | 0 | 0 | 0

## EtalonRes
29 | 42206985 | 42206969 | 40201492 | 1 | 1 | 1075 | 2 | 2.1-18-7 | ТСН-2001.2. Доп. 68. п.1-18-7 (183001) | Автомобили грузовые бортовые, грузоподъемность до 5 т | 1368 | 1011 | маш.-ч | маш.-ч | 1 | 2.26 | 0 | 83.1 | 12.62 | 0 | 0 | 1 | 0 | *1,2)*1,1)*0,3 | 0.89496 | 2 | 42206971 | 1 | 0 | 0 | 0 | 0 | 0 | 0 | 0 | 0
29 | 42206986 | 42206969 | 40200818 | 1 | 1 | 1075 | 2 | 2.1-4-23 | ТСН-2001.2. Доп. 68. п.1-4-23 (042006) | Вышки телескопические на автомобильном шасси, высота до 25 м, грузоподъемность до 300 кг | 1368 | 1011 | маш.-ч | маш.-ч | 1 | 10 | 0 | 132.66 | 14.54 | 0 | 0 | 1 | 0 | *1,2)*1,1)*0,3 | 3.96 | 2 | 42206972 | 2 | 0 | 0 | 0 | 0 | 0 | 0 | 0 | 0
29 | 42206987 | 42206969 | 40200835 | 1 | 1 | 1075 | 2 | 2.1-4-45 | ТСН-2001.2. Доп. 68. п.1-4-45 (043403) | Домкраты гидравлические, грузоподъемность до 100 т | 1368 | 1011 | маш.-ч | маш.-ч | 1 | 7.5 | 0 | 0.73 | 0 | 0 | 0 | 1 | 0 | *1,2)*1,1)*0,3 | 2.97 | 2 | 42206973 | 3 | 0 | 0 | 0 | 0 | 0 | 0 | 0 | 0
29 | 42206988 | 42206969 | 40200871 | 1 | 1 | 1075 | 2 | 2.1-4-98 | ТСН-2001.2. Доп. 68. п.1-4-98 (042931) | Лебедки электрические, тяговое усилие до 31,39 кН (3,2 тс) | 1368 | 1011 | маш.-ч | маш.-ч | 1 | 7.5 | 0 | 4 | 0 | 0 | 0 | 1 | 0 | *1,2)*1,1)*0,3 | 2.97 | 2 | 42206974 | 4 | 0 | 0 | 0 | 0 | 0 | 0 | 0 | 0
29 | 42206989 | 42206969 | 40172061 | 1 | 1 | 1075 | 3 | 1.1-1-1949 | ТСН-2001.1 Доп. 73, Р. 1, о. 1, поз. 1949 | Патроны для пороховых монтажных пистолетов, калибр 6,8х11 мм | 1355 | 1010 | 100 шт. | 100 шт. | 100 | 2.48 | 243.75 | 0 | 0 | 0 | 0 | 1 | 0 | *1)*1)*0 | 0 | 2 | 42206975 | 5 | 0 | 0 | 0 | 0 | 0 | 0 | 0 | 0
29 | 42206990 | 42206969 | 40170825 | 1 | 1 | 1075 | 3 | 1.1-1-237 | ТСН-2001.1 Доп. 67, Р. 1, о. 1, поз. 237 | Дюбель с патроном | 1354 | 1010 | шт. | шт. | 1 | 248 | 3.86 | 0 | 0 | 0 | 0 | 1 | 0 | *1)*1)*0 | 0 | 2 | 42206976 | 6 | 0 | 0 | 0 | 0 | 0 | 0 | 0 | 0
29 | 42206991 | 42206969 | 40171000 | 1 | 1 | 1075 | 3 | 1.1-1-491 | ТСН-2001.1 Доп. 67, Р. 1, о. 1, поз. 491 | Лак битумный, типа БТ-123 | 1348 | 1009 | т | т | 1000 | 0.00288 | 11242.42 | 0 | 0 | 0 | 0 | 1 | 0 | *1)*1)*0 | 0 | 2 | 42206977 | 7 | 0 | 0 | 0 | 0 | 0 | 0 | 0 | 0
29 | 42206992 | 42206969 | 40177511 | 1 | 1 | 1075 | 3 | 1.1-1-8031 | ТСН-2001.1 Доп. 66, Р. 1, о. 1, поз. 8031 | Роль свинцовая, марка С1, толщина от 1 до 1,5 мм | 1346 | 1009 | кг | кг | 1 | 1.6 | 25.8 | 0 | 0 | 0 | 0 | 1 | 0 | *1)*1)*0 | 0 | 2 | 42206978 | 8 | 0 | 0 | 0 | 0 | 0 | 0 | 0 | 0
29 | 42206993 | 42206969 | 40171279 | 1 | 1 | 1075 | 3 | 1.1-1-944 | ТСН-2001.1 Доп. 67, Р. 1, о. 1, поз. 944 | Припой оловянно-свинцовый, в прутках, диаметр 8 мм, типа ПОС-30 | 1348 | 1009 | т | т | 1000 | 0.0005 | 60966 | 0 | 0 | 0 | 0 | 1 | 0 | *1)*1)*0 | 0 | 2 | 42206979 | 9 | 0 | 0 | 0 | 0 | 0 | 0 | 0 | 0
29 | 42206994 | 42206969 | 40171302 | 1 | 1 | 1075 | 3 | 1.1-1-967 | ТСН-2001.1 Доп. 67, Р. 1, о. 1, поз. 967 | Проволока стальная низкоуглеродистая общего назначения оцинкованная, диаметр от 1,6 до 3,0 мм | 1348 | 1009 | т | т | 1000 | 0.0001 | 7982.5 | 0 | 0 | 0 | 0 | 1 | 0 | *1)*1)*0 | 0 | 2 | 42206980 | 10 | 0 | 0 | 0 | 0 | 0 | 0 | 0 | 0
29 | 42206995 | 42206969 | 40188439 | 1 | 1 | 1075 | 3 | 1.21-5-1180 | ТСН-2001.1 Доп. 73, Р. 21, о. 5, поз. 1180 | Бирка маркировочная для кабелей и проводов, типа У134 У3,5 | 1356 | 1010 | 1000 шт. | 1000 шт. | 1000 | 0.0001 | 226.68 | 0 | 0 | 0 | 0 | 1 | 0 | *1)*1)*0 | 0 | 2 | 42206981 | 11 | 0 | 0 | 0 | 0 | 0 | 0 | 0 | 0
29 | 42206996 | 42206969 | 40188100 | 1 | 1 | 1075 | 3 | 1.21-5-798 | ТСН-2001.1 Доп. 67, Р. 21, о. 5, поз. 798 | Лента монтажная, типа ЛМ-5 | 1301 | 1003 | м | м | 1 | 2.45 | 0.7 | 0 | 0 | 0 | 0 | 1 | 0 | *1)*1)*0 | 0 | 2 | 42206982 | 12 | 0 | 0 | 0 | 0 | 0 | 0 | 0 | 0
29 | 42206997 | 42206969 | 40188102 | 1 | 1 | 1075 | 3 | 1.21-5-800 | ТСН-2001.1 Доп. 67, Р. 21, о. 5, поз. 800 | Кнопка для ленты ЛМ, типа 3,5 | 1356 | 1010 | 1000 шт. | 1000 шт. | 1000 | 0.0208 | 6.44 | 0 | 0 | 0 | 0 | 1 | 0 | *1)*1)*0 | 0 | 2 | 42206983 | 13 | 0 | 0 | 0 | 0 | 0 | 0 | 0 | 0
29 | 42206998 | 42206969 | 40138956 | 1075 | 1 | 1075 | 3 | 3449950000 |  | Скобы кабельные (накладные) | 1356 | 1010 | 1000 шт. | 1000 шт. | 1000 | 0 | 0 | 0 | 0 | 0 | 0 | 0 | 0 | *1)*1)*0 | 0 | 3 | -1 |  | 0 | 0 | 0 | 0 | 0 | 0 | 0 | 0
29 | 42206999 | 42206969 | 40139942 | 1075 | 1 | 1075 | 3 | 3500000000 |  | Кабели напряжением до 35 кВ | 1303 | 1003 | км | км | 1000 | 0.102 | 0 | 0 | 0 | 0 | 0 | 0 | 0 | *1)*1)*0 | 0 | 3 | -1 |  | 0 | 0 | 0 | 0 | 0 | 0 | 0 | 0
29 | 42207000 | 42206969 | 40144893 | 1075 | 1 | 1075 | 3 | 3599190000 |  | Оконцеватели (капы) термоусаживаемые | 1354 | 1010 | шт. | шт. | 1 | 0 | 0 | 0 | 0 | 0 | 0 | 0 | 0 | *1)*1)*0 | 0 | 3 | -1 |  | 0 | 0 | 0 | 0 | 0 | 0 | 0 | 0
29 | 42206984 | 42206969 | 40159610 | 1075 | 1 | 1075 | 3 | 9999990008 |  | Трудозатраты рабочих | 1191 | 1013 | чел.-ч. | чел.-ч. | 1 | 32.9 | 0 | 0 | 0 | 0 | 0 | 1 | 0 | *1)*1)*0 | 0 | 2 | 42206970 | 14 | 0 | 0 | 0 | 0 | 0 | 0 | 0 | 0
31 | 42207018 | 42207002 | 40201492 | 1 | 1 | 1075 | 2 | 2.1-18-7 | ТСН-2001.2. Доп. 68. п.1-18-7 (183001) | Автомобили грузовые бортовые, грузоподъемность до 5 т | 1368 | 1011 | маш.-ч | маш.-ч | 1 | 1.09 | 0 | 83.1 | 12.62 | 0 | 0 | 1 | 0 | *1,2)*1,1)*0,3 | 0.43164 | 2 | 42207004 | 15 | 0 | 0 | 0 | 0 | 0 | 0 | 0 | 0
31 | 42207019 | 42207002 | 40200818 | 1 | 1 | 1075 | 2 | 2.1-4-23 | ТСН-2001.2. Доп. 68. п.1-4-23 (042006) | Вышки телескопические на автомобильном шасси, высота до 25 м, грузоподъемность до 300 кг | 1368 | 1011 | маш.-ч | маш.-ч | 1 | 6.17 | 0 | 132.66 | 14.54 | 0 | 0 | 1 | 0 | *1,2)*1,1)*0,3 | 2.4433 | 2 | 42207005 | 16 | 0 | 0 | 0 | 0 | 0 | 0 | 0 | 0
31 | 42207020 | 42207002 | 40200825 | 1 | 1 | 1075 | 2 | 2.1-4-31 | ТСН-2001.2. Доп. 68. п.1-4-31 (042903) | Лебедки электрические, тяговое усилие до 14,71 кН (1,5 тс) | 1368 | 1011 | маш.-ч | маш.-ч | 1 | 4.63 | 0 | 2.27 | 0 | 0 | 0 | 1 | 0 | *1,2)*1,1)*0,3 | 1.8335 | 2 | 42207006 | 17 | 0 | 0 | 0 | 0 | 0 | 0 | 0 | 0
31 | 42207021 | 42207002 | 40200835 | 1 | 1 | 1075 | 2 | 2.1-4-45 | ТСН-2001.2. Доп. 68. п.1-4-45 (043403) | Домкраты гидравлические, грузоподъемность до 100 т | 1368 | 1011 | маш.-ч | маш.-ч | 1 | 4.63 | 0 | 0.73 | 0 | 0 | 0 | 1 | 0 | *1,2)*1,1)*0,3 | 1.8335 | 2 | 42207007 | 18 | 0 | 0 | 0 | 0 | 0 | 0 | 0 | 0
31 | 42207022 | 42207002 | 40172061 | 1 | 1 | 1075 | 3 | 1.1-1-1949 | ТСН-2001.1 Доп. 73, Р. 1, о. 1, поз. 1949 | Патроны для пороховых монтажных пистолетов, калибр 6,8х11 мм | 1355 | 1010 | 100 шт. | 100 шт. | 100 | 2.48 | 243.75 | 0 | 0 | 0 | 0 | 1 | 0 | *1)*1)*0 | 0 | 2 | 42207008 | 19 | 0 | 0 | 0 | 0 | 0 | 0 | 0 | 0
31 | 42207023 | 42207002 | 40170825 | 1 | 1 | 1075 | 3 | 1.1-1-237 | ТСН-2001.1 Доп. 67, Р. 1, о. 1, поз. 237 | Дюбель с патроном | 1354 | 1010 | шт. | шт. | 1 | 248 | 3.86 | 0 | 0 | 0 | 0 | 1 | 0 | *1)*1)*0 | 0 | 2 | 42207009 | 20 | 0 | 0 | 0 | 0 | 0 | 0 | 0 | 0
31 | 42207024 | 42207002 | 40171000 | 1 | 1 | 1075 | 3 | 1.1-1-491 | ТСН-2001.1 Доп. 67, Р. 1, о. 1, поз. 491 | Лак битумный, типа БТ-123 | 1348 | 1009 | т | т | 1000 | 0.00288 | 11242.42 | 0 | 0 | 0 | 0 | 1 | 0 | *1)*1)*0 | 0 | 2 | 42207010 | 21 | 0 | 0 | 0 | 0 | 0 | 0 | 0 | 0
31 | 42207025 | 42207002 | 40177511 | 1 | 1 | 1075 | 3 | 1.1-1-8031 | ТСН-2001.1 Доп. 66, Р. 1, о. 1, поз. 8031 | Роль свинцовая, марка С1, толщина от 1 до 1,5 мм | 1346 | 1009 | кг | кг | 1 | 1.6 | 25.8 | 0 | 0 | 0 | 0 | 1 | 0 | *1)*1)*0 | 0 | 2 | 42207011 | 22 | 0 | 0 | 0 | 0 | 0 | 0 | 0 | 0
31 | 42207026 | 42207002 | 40171279 | 1 | 1 | 1075 | 3 | 1.1-1-944 | ТСН-2001.1 Доп. 67, Р. 1, о. 1, поз. 944 | Припой оловянно-свинцовый, в прутках, диаметр 8 мм, типа ПОС-30 | 1348 | 1009 | т | т | 1000 | 0.0005 | 60966 | 0 | 0 | 0 | 0 | 1 | 0 | *1)*1)*0 | 0 | 2 | 42207012 | 23 | 0 | 0 | 0 | 0 | 0 | 0 | 0 | 0
31 | 42207027 | 42207002 | 40171302 | 1 | 1 | 1075 | 3 | 1.1-1-967 | ТСН-2001.1 Доп. 67, Р. 1, о. 1, поз. 967 | Проволока стальная низкоуглеродистая общего назначения оцинкованная, диаметр от 1,6 до 3,0 мм | 1348 | 1009 | т | т | 1000 | 0.0001 | 7982.5 | 0 | 0 | 0 | 0 | 1 | 0 | *1)*1)*0 | 0 | 2 | 42207013 | 24 | 0 | 0 | 0 | 0 | 0 | 0 | 0 | 0
31 | 42207028 | 42207002 | 40188439 | 1 | 1 | 1075 | 3 | 1.21-5-1180 | ТСН-2001.1 Доп. 73, Р. 21, о. 5, поз. 1180 | Бирка маркировочная для кабелей и проводов, типа У134 У3,5 | 1356 | 1010 | 1000 шт. | 1000 шт. | 1000 | 0.0001 | 226.68 | 0 | 0 | 0 | 0 | 1 | 0 | *1)*1)*0 | 0 | 2 | 42207014 | 25 | 0 | 0 | 0 | 0 | 0 | 0 | 0 | 0
31 | 42207029 | 42207002 | 40188100 | 1 | 1 | 1075 | 3 | 1.21-5-798 | ТСН-2001.1 Доп. 67, Р. 21, о. 5, поз. 798 | Лента монтажная, типа ЛМ-5 | 1301 | 1003 | м | м | 1 | 2.45 | 0.7 | 0 | 0 | 0 | 0 | 1 | 0 | *1)*1)*0 | 0 | 2 | 42207015 | 26 | 0 | 0 | 0 | 0 | 0 | 0 | 0 | 0
31 | 42207030 | 42207002 | 40188102 | 1 | 1 | 1075 | 3 | 1.21-5-800 | ТСН-2001.1 Доп. 67, Р. 21, о. 5, поз. 800 | Кнопка для ленты ЛМ, типа 3,5 | 1356 | 1010 | 1000 шт. | 1000 шт. | 1000 | 0.0208 | 6.44 | 0 | 0 | 0 | 0 | 1 | 0 | *1)*1)*0 | 0 | 2 | 42207016 | 27 | 0 | 0 | 0 | 0 | 0 | 0 | 0 | 0
31 | 42207031 | 42207002 | 40138956 | 1075 | 1 | 1075 | 3 | 3449950000 |  | Скобы кабельные (накладные) | 1356 | 1010 | 1000 шт. | 1000 шт. | 1000 | 0 | 0 | 0 | 0 | 0 | 0 | 0 | 0 | *1)*1)*0 | 0 | 3 | -1 |  | 0 | 0 | 0 | 0 | 0 | 0 | 0 | 0
31 | 42207032 | 42207002 | 40139942 | 1075 | 1 | 1075 | 3 | 3500000000 |  | Кабели напряжением до 35 кВ | 1303 | 1003 | км | км | 1000 | 0.102 | 0 | 0 | 0 | 0 | 0 | 0 | 0 | *1)*1)*0 | 0 | 3 | -1 |  | 0 | 0 | 0 | 0 | 0 | 0 | 0 | 0
31 | 42207033 | 42207002 | 40144893 | 1075 | 1 | 1075 | 3 | 3599190000 |  | Оконцеватели (капы) термоусаживаемые | 1354 | 1010 | шт. | шт. | 1 | 0 | 0 | 0 | 0 | 0 | 0 | 0 | 0 | *1)*1)*0 | 0 | 3 | -1 |  | 0 | 0 | 0 | 0 | 0 | 0 | 0 | 0
31 | 42207017 | 42207002 | 40159610 | 1075 | 1 | 1075 | 3 | 9999990008 |  | Трудозатраты рабочих | 1191 | 1013 | чел.-ч. | чел.-ч. | 1 | 20.1 | 0 | 0 | 0 | 0 | 0 | 1 | 0 | *1)*1)*0 | 0 | 2 | 42207003 | 28 | 0 | 0 | 0 | 0 | 0 | 0 | 0 | 0
32 | 42207036 | 42207034 | 40159610 | 1075 | 1 | 1075 | 3 | 9999990008 |  | Трудозатраты рабочих | 1191 | 1013 | чел.-ч. | чел.-ч. | 1 | 0.17 | 0 | 0 | 0 | 0 | 0 | 1 | 0 |  | 0.17 | 2 | 42207035 | 29 | 0 | 0 | 0 | 0 | 0 | 0 | 0 | 0
33 | 42207042 | 42207037 | 40201492 | 1 | 1 | 1075 | 2 | 2.1-18-7 | ТСН-2001.2. Доп. 68. п.1-18-7 (183001) | Автомобили грузовые бортовые, грузоподъемность до 5 т | 1368 | 1011 | маш.-ч | маш.-ч | 1 | 0.04 | 0 | 83.1 | 12.62 | 0 | 0 | 1 | 0 | *1,2)*1,1)*0,3 | 0.01584 | 2 | 42207039 | 30 | 0 | 0 | 0 | 0 | 0 | 0 | 0 | 0
33 | 42207043 | 42207037 | 40172764 | 1 | 1 | 1075 | 3 | 1.1-1-2987 | ТСН-2001.1 Доп. 67, Р. 1, о. 1, поз. 2987 | Текстолит листовой, электроизоляционный и конструкционный, типа Б, толщина от 6 до 10 мм | 1346 | 1009 | кг | кг | 1 | 0.1 | 87.4 | 0 | 0 | 0 | 0 | 1 | 0 | *1)*1)*0 | 0 | 2 | 42207040 | 31 | 0 | 0 | 0 | 0 | 0 | 0 | 0 | 0
33 | 42207044 | 42207037 | 40138956 | 1075 | 1 | 1075 | 3 | 3449950000 |  | Кожухи защитные для кабельных эпоксидных муфт | 1354 | 1010 | шт. | шт. | 1 | 1.02 | 0 | 0 | 0 | 0 | 0 | 0 | 0 | *1)*1)*0 | 0 | 3 | -1 |  | 0 | 0 | 0 | 0 | 0 | 0 | 0 | 0
33 | 42207045 | 42207037 | 40140001 | 1075 | 1 | 1075 | 3 | 3517000000 |  | Провод медный для заземления (3551000000, 3555000000) | 1303 | 1003 | км | км | 1000 | 0 | 0 | 0 | 0 | 0 | 0 | 0 | 0 | *1)*1)*0 | 0 | 3 | -1 |  | 0 | 0 | 0 | 0 | 0 | 0 | 0 | 0
33 | 42207041 | 42207037 | 40159610 | 1075 | 1 | 1075 | 3 | 9999990008 |  | Трудозатраты рабочих | 1191 | 1013 | чел.-ч. | чел.-ч. | 1 | 1.09 | 0 | 0 | 0 | 0 | 0 | 1 | 0 | *1)*1)*0 | 0 | 2 | 42207038 | 32 | 0 | 0 | 0 | 0 | 0 | 0 | 0 | 0
34 | 42207050 | 42207046 | 40201504 | 1 | 1 | 1075 | 2 | 2.1-18-24 | ТСН-2001.2. Доп. 68. п.1-18-24 (183102) | Автомобили грузопассажирские, грузоподъемность до 2 т | 1368 | 1011 | маш.-ч | маш.-ч | 1 | 0.38 | 0 | 43.95 | 12.62 | 0 | 0 | 1 | 0 |  | 0.38 | 2 | 42207048 | 33 | 0 | 0 | 0 | 0 | 0 | 0 | 0 | 0
34 | 42207049 | 42207046 | 40159610 | 1075 | 1 | 1075 | 3 | 9999990008 |  | Трудозатраты рабочих | 1191 | 1013 | чел.-ч. | чел.-ч. | 1 | 1.12 | 0 | 0 | 0 | 0 | 0 | 1 | 0 |  | 1.12 | 2 | 42207047 | 34 | 0 | 0 | 0 | 0 | 0 | 0 | 0 | 0
70 | 42207057 | 42207051 | 40201593 | 1 | 1 | 1075 | 2 | 2.1-30-82 | ТСН-2001.2. Доп. 68. п.1-30-82 (309402) | Станки для алмазного сверления, диаметр сверления до 250 мм | 1368 | 1011 | маш.-ч | маш.-ч | 1 | 0.25 | 0 | 5.14 | 0 | 0 | 0 | 1 | 0 | *1,2)*1,1)*1,77 | 0.5841 | 2 | 42207053 | 35 | 0 | 0 | 0 | 0 | 0 | 0 | 0 | 0
70 | 42207058 | 42207051 | 40170723 | 1 | 1 | 1075 | 3 | 1.1-1-118 | ТСН-2001.1. Доп. 1-42. Р. 1, о. 1, поз. 118 | Вода | 1339 | 1007 | м3 | м3 | 1 | 0.0378 | 7.07 | 0 | 0 | 0 | 0 | 1 | 0 | *1)*1)*1,77 | 0.066906 | 2 | 42207054 | 36 | 0 | 0 | 0 | 0 | 0 | 0 | 0 | 0
70 | 42207059 | 42207051 | 40146119 | 1075 | 1 | 1075 | 3 | 3972580000 |  | Сверло кольцевое с алмазным покрытием | 1354 | 1010 | шт. | шт. | 1 | 0.0077 | 0 | 0 | 0 | 0 | 0 | 0 | 0 | *1)*1)*1,77 | 0.013629 | 3 | -1 |  | 0 | 0 | 0 | 0 | 0 | 0 | 0 | 0
70 | 42207056 | 42207051 | 40159610 | 1075 | 1 | 1075 | 3 | 9999990008 |  | Трудозатраты рабочих | 1191 | 1013 | чел.-ч. | чел.-ч. | 1 | 0.52 | 0 | 0 | 0 | 0 | 0 | 1 | 0 | *1)*1)*1,77 | 0.9204 | 2 | 42207052 | 38 | 0 | 0 | 0 | 0 | 0 | 0 | 0 | 0
72 | 42207066 | 42207061 | 40201543 | 1 | 1 | 1075 | 2 | 2.1-30-10 | ТСН-2001.2. Доп. 68. п.1-30-10 (304101) | Перфораторы, мощность до 800 Вт | 1368 | 1011 | маш.-ч | маш.-ч | 1 | 8.5 | 0 | 0.77 | 0 | 0 | 0 | 1 | 0 | *1,2)*1,1)*1,77 | 19.8594 | 2 | 42207063 | 39 | 0 | 0 | 0 | 0 | 0 | 0 | 0 | 0
72 | 42207067 | 42207061 | 40146085 | 1075 | 1 | 1075 | 3 | 3972280000 |  | Сверла победитовые | 1354 | 1010 | шт. | шт. | 1 | 10 | 0 | 0 | 0 | 0 | 0 | 0 | 0 | *1)*1)*1,77 | 17.7 | 3 | -1 |  | 0 | 0 | 0 | 0 | 0 | 0 | 0 | 0
72 | 42207065 | 42207061 | 40159610 | 1075 | 1 | 1075 | 3 | 9999990008 |  | Трудозатраты рабочих | 1191 | 1013 | чел.-ч. | чел.-ч. | 1 | 8.5 | 0 | 0 | 0 | 0 | 0 | 1 | 0 | *1)*1)*1,77 | 15.045 | 2 | 42207062 | 41 | 0 | 0 | 0 | 0 | 0 | 0 | 0 | 0
74 | 42207074 | 42207069 | 40201492 | 1 | 1 | 1075 | 2 | 2.1-18-7 | ТСН-2001.2. Доп. 68. п.1-18-7 (183001) | Автомобили грузовые бортовые, грузоподъемность до 5 т | 1368 | 1011 | маш.-ч | маш.-ч | 1 | 0.03 | 0 | 83.1 | 12.62 | 0 | 0 | 1 | 0 | *1,2)*1,1 | 0.0396 | 2 | 42207071 | 42 | 0 | 0 | 0 | 0 | 0 | 0 | 0 | 0
74 | 42207075 | 42207069 | 40153540 | 1075 | 1 | 1075 | 3 | 5285920000 |  | Анкер распорный для установки в бетон | 1354 | 1010 | шт. | шт. | 1 | 100 | 0 | 0 | 0 | 0 | 0 | 0 | 0 | *1)*1 | 100 | 3 | -1 |  | 0 | 0 | 0 | 0 | 0 | 0 | 0 | 0
74 | 42207073 | 42207069 | 40159610 | 1075 | 1 | 1075 | 3 | 9999990008 |  | Трудозатраты рабочих | 1191 | 1013 | чел.-ч. | чел.-ч. | 1 | 13.4 | 0 | 0 | 0 | 0 | 0 | 1 | 0 | *1)*1 | 13.4 | 2 | 42207070 | 44 | 0 | 0 | 0 | 0 | 0 | 0 | 0 | 0
76 | 42207084 | 42207077 | 40170823 | 1 | 1 | 1075 | 3 | 1.1-1-235 | ТСН-2001.1 Доп. 70, Р. 1, о. 1, поз. 235 | Дрова | 1339 | 1007 | м3 | м3 | 1 | 0.3 | 585 | 0 | 0 | 0 | 0 | 1 | 0 | *1)*1 | 0.3 | 2 | 42207079 | 45 | 0 | 0 | 0 | 0 | 0 | 0 | 0 | 0
76 | 42207085 | 42207077 | 40178930 | 1 | 1 | 1075 | 3 | 1.12-3-25 | ТСН-2001.1 Доп. 70, Р. 12, о. 3, поз. 25 | Трубы хризотилцементные безнапорные, марка БНТ, диаметр условного прохода 100 мм, внутренний диаметр 100 мм | 1301 | 1003 | м | м | 1 | 990 | 15.01 | 0 | 0 | 0 | 0 | 1 | 0 | *1)*1 | 990 | 2 | 42207080 | 46 | 0 | 0 | 0 | 0 | 0 | 0 | 0 | 0
76 | 42207086 | 42207077 | 40178963 | 1 | 1 | 1075 | 3 | 1.12-3-61 | ТСН-2001.1 Доп. 73, Р. 12, о. 3, поз. 61 | Заглушка (пробка) полиэтиленовая для каналов кабельной канализации из хризотилцементных труб внутренним диаметром 100 мм | 1354 | 1010 | шт. | шт. | 1 | 20 | 3.26 | 0 | 0 | 0 | 0 | 1 | 0 | *1)*1 | 20 | 2 | 42207081 | 47 | 0 | 0 | 0 | 0 | 0 | 0 | 0 | 0
76 | 42207087 | 42207077 | 40179072 | 1 | 1 | 1075 | 3 | 1.12-5-115 | ТСН-2001.1 Доп. 67, Р. 12, о. 5, поз. 115 | Муфта из полиэтилена, диаметр 100 мм | 1358 | 1010 | 10 шт. | 10 шт. | 10 | 32 | 144.77 | 0 | 0 | 0 | 0 | 1 | 0 | *1)*1 | 32 | 2 | 42207082 | 48 | 0 | 0 | 0 | 0 | 0 | 0 | 0 | 0
76 | 42207083 | 42207077 | 40159610 | 1075 | 1 | 1075 | 3 | 9999990008 |  | Трудозатраты рабочих | 1191 | 1013 | чел.-ч. | чел.-ч. | 1 | 138 | 0 | 0 | 0 | 0 | 0 | 1 | 0 | *1)*1 | 138 | 2 | 42207078 | 49 | 0 | 0 | 0 | 0 | 0 | 0 | 0 | 0
77 | 42207095 | 42207088 | 40170735 | 1 | 1 | 1075 | 3 | 1.1-1-132 | ТСН-2001.1. Доп. 1-42. Р. 1, о. 1, поз. 132 | Гвозди строительные | 1348 | 1009 | т | т | 1000 | 0.002 | 6521.42 | 0 | 0 | 0 | 0 | 1 | 0 | *1)*1 | 0.002 | 2 | 42207090 | 50 | 0 | 0 | 0 | 0 | 0 | 0 | 0 | 0
77 | 42207096 | 42207088 | 40170810 | 1 | 1 | 1075 | 3 | 1.1-1-221 | ТСН-2001.1 Доп. 67, Р. 1, о. 1, поз. 221 | Пиломатериал (доска) обрезной хвойных пород естественной влажности, сорт II, толщина 25 мм, ширина от 100 до 200 мм | 1339 | 1007 | м3 | м3 | 1 | 0.054 | 1828.56 | 0 | 0 | 0 | 0 | 1 | 0 | *1)*1 | 0.054 | 2 | 42207091 | 51 | 0 | 0 | 0 | 0 | 0 | 0 | 0 | 0
77 | 42207097 | 42207088 | 40170693 | 1 | 1 | 1075 | 3 | 1.1-1-79 | ТСН-2001.1 Доп. 67, Р. 1, о. 1, поз. 79 | Пиломатериал (брусок) обрезной хвойных пород естественной влажности, сорт III, толщина 50 мм, ширина 50 мм | 1339 | 1007 | м3 | м3 | 1 | 0.067 | 2472.13 | 0 | 0 | 0 | 0 | 1 | 0 | *1)*1 | 0.067 | 2 | 42207092 | 52 | 0 | 0 | 0 | 0 | 0 | 0 | 0 | 0
77 | 42207098 | 42207088 | 40155867 | 1075 | 1 | 1075 | 3 | 5745010000 |  | Бетон (класс по проекту) | 1339 | 1007 | м3 | м3 | 1 | 0.312 | 0 | 0 | 0 | 0 | 0 | 0 | 0 | *1)*1 | 0.312 | 3 | -1 |  | 0 | 0 | 0 | 0 | 0 | 0 | 0 | 0
77 | 42207094 | 42207088 | 40159610 | 1075 | 1 | 1075 | 3 | 9999990008 |  | Трудозатраты рабочих | 1191 | 1013 | чел.-ч. | чел.-ч. | 1 | 109 | 0 | 0 | 0 | 0 | 0 | 1 | 0 | *1)*1 | 109 | 2 | 42207089 | 54 | 0 | 0 | 0 | 0 | 0 | 0 | 0 | 0
79 | 42207112 | 42207100 | 40201166 | 1 | 1 | 1075 | 2 | 2.1-12-13 | ТСН-2001.2. Доп. 68. п.1-12-13 (127201) | Установки для осушки и очистки от механических примесей атмосферного воздуха для трансформаторов, производительность до 240 м3/ч | 1368 | 1011 | маш.-ч | маш.-ч | 1 | 8 | 0 | 24.95 | 0 | 0 | 0 | 1 | 0 | *1,2)*1,1 | 10.56 | 2 | 42207102 | 55 | 0 | 0 | 0 | 0 | 0 | 0 | 0 | 0
79 | 42207113 | 42207100 | 40201227 | 1 | 1 | 1075 | 2 | 2.1-14-13 | ТСН-2001.2. Доп. 68. п.1-14-13 (148501) | Пылесосы строительные (промышленные) | 1368 | 1011 | маш.-ч | маш.-ч | 1 | 2 | 0 | 4.69 | 0 | 0 | 0 | 1 | 0 | *1,2)*1,1 | 2.64 | 2 | 42207103 | 56 | 0 | 0 | 0 | 0 | 0 | 0 | 0 | 0
79 | 42207114 | 42207100 | 40201365 | 1 | 1 | 1075 | 2 | 2.1-17-73 | ТСН-2001.2. Доп. 71. п.1-17-73 (171901) | Агрегаты окрасочные безвоздушные высокого давления, мощность до 4 кВт | 1368 | 1011 | маш.-ч | маш.-ч | 1 | 30 | 0 | 6.1 | 0 | 0 | 0 | 1 | 0 | *1,2)*1,1 | 39.6 | 2 | 42207104 | 57 | 0 | 0 | 0 | 0 | 0 | 0 | 0 | 0
79 | 42207115 | 42207100 | 40201492 | 1 | 1 | 1075 | 2 | 2.1-18-7 | ТСН-2001.2. Доп. 68. п.1-18-7 (183001) | Автомобили грузовые бортовые, грузоподъемность до 5 т | 1368 | 1011 | маш.-ч | маш.-ч | 1 | 0.02 | 0 | 83.1 | 12.62 | 0 | 0 | 1 | 0 | *1,2)*1,1 | 0.0264 | 2 | 42207105 | 58 | 0 | 0 | 0 | 0 | 0 | 0 | 0 | 0
79 | 42207117 | 42207100 | 40201610 | 1 | 1 | 1075 | 2 | 2.1-30-102 | ТСН-2001.2. Доп. 68. п.1-30-102 (303704) | Дрели, мощность до 800 Вт | 1368 | 1011 | маш.-ч | маш.-ч | 1 | 3 | 0 | 0.8 | 0 | 0 | 0 | 1 | 0 | *1,2)*1,1 | 3.96 | 2 | 42207107 | 59 | 0 | 0 | 0 | 0 | 0 | 0 | 0 | 0
79 | 42207116 | 42207100 | 40200747 | 1 | 1 | 1075 | 2 | 2.1-3-38 | ТСН-2001.2. Доп. 68. п.1-3-38 (032009) | Краны на автомобильном ходу, грузоподъемность до 16 т | 1368 | 1011 | маш.-ч | маш.-ч | 1 | 0.02 | 0 | 179.17 | 16.93 | 0 | 0 | 1 | 0 | *1,2)*1,1 | 0.0264 | 2 | 42207106 | 60 | 0 | 0 | 0 | 0 | 0 | 0 | 0 | 0
79 | 42207118 | 42207100 | 40170720 | 1 | 1 | 1075 | 3 | 1.1-1-115 | ТСН-2001.1. Доп. 1-42. Р. 1, о. 1, поз. 115 | Ветошь | 1346 | 1009 | кг | кг | 1 | 0.8 | 1.61 | 0 | 0 | 0 | 0 | 1 | 0 | *1)*1 | 0.8 | 2 | 42207108 | 61 | 0 | 0 | 0 | 0 | 0 | 0 | 0 | 0
79 | 42207119 | 42207100 | 40171204 | 1 | 1 | 1075 | 3 | 1.1-1-825 | ТСН-2001.1 Доп. 67, Р. 1, о. 1, поз. 825 | Пленка полиэтиленовая, толщина от 120 до 150 мкм | 1327 | 1005 | м2 | м2 | 1 | 140 | 3.66 | 0 | 0 | 0 | 0 | 1 | 0 | *1)*1 | 140 | 2 | 42207109 | 62 | 0 | 0 | 0 | 0 | 0 | 0 | 0 | 0
79 | 42207120 | 42207100 | 40171321 | 1 | 1 | 1075 | 3 | 1.1-1-998 | ТСН-2001.1 Доп. 67, Р. 1, о. 1, поз. 998 | Растворитель универсальный типа 645-650 | 1348 | 1009 | т | т | 1000 | 0.0002 | 13609.41 | 0 | 0 | 0 | 0 | 1 | 0 | *1)*1 | 0.0002 | 2 | 42207110 | 63 | 0 | 0 | 0 | 0 | 0 | 0 | 0 | 0
79 | 42207121 | 42207100 | 40159283 | 1075 | 1 | 1075 | 3 | 5772450000 |  | (2257420000; 2316130000; 2312921000) Состав огнезащитный, вспучивающийся, механизированного и ручного нанесения | 1348 | 1009 | т | т | 1000 | 0.1 | 0 | 0 | 0 | 0 | 0 | 0 | 0 | *1)*1 | 0.1 | 3 | -1 |  | 0 | 0 | 0 | 0 | 0 | 0 | 0 | 0
79 | 42207111 | 42207100 | 40159610 | 1075 | 1 | 1075 | 3 | 9999990008 |  | Трудозатраты рабочих | 1191 | 1013 | чел.-ч. | чел.-ч. | 1 | 135 | 0 | 0 | 0 | 0 | 0 | 1 | 0 | *1)*1 | 135 | 2 | 42207101 | 64 | 0 | 0 | 0 | 0 | 0 | 0 | 0 | 0
81 | 42207127 | 42207123 | 40171290 | 1 | 1 | 1075 | 3 | 1.1-1-955 | ТСН-2001.1. Доп. 1-42. Р. 1, о. 1, поз. 955 | Проволока стальная вязальная | 1348 | 1009 | т | т | 1000 | 3e-05 | 9098.51 | 0 | 0 | 0 | 0 | 1 | 0 | *1 | 3e-05 | 2 | 42207125 | 65 | 0 | 0 | 0 | 0 | 0 | 0 | 0 | 0
81 | 42207128 | 42207123 | 40122859 | 1075 | 1 | 1075 | 3 | 1275200000 |  | Сетка проволочная плетеная | 1327 | 1005 | м2 | м2 | 1 | 1.05 | 0 | 0 | 0 | 0 | 0 | 0 | 0 | *1 | 1.05 | 3 | -1 |  | 0 | 0 | 0 | 0 | 0 | 0 | 0 | 0
81 | 42207126 | 42207123 | 40159610 | 1075 | 1 | 1075 | 3 | 9999990008 |  | Трудозатраты рабочих | 1191 | 1013 | чел.-ч. | чел.-ч. | 1 | 0.11 | 0 | 0 | 0 | 0 | 0 | 1 | 0 | *1 | 0.11 | 2 | 42207124 | 66 | 0 | 0 | 0 | 0 | 0 | 0 | 0 | 0
84 | 42207140 | 42207131 | 40201492 | 1 | 1 | 1075 | 2 | 2.1-18-7 | ТСН-2001.2. Доп. 68. п.1-18-7 (183001) | Автомобили грузовые бортовые, грузоподъемность до 5 т | 1368 | 1011 | маш.-ч | маш.-ч | 1 | 0.55 | 0 | 83.1 | 12.62 | 0 | 0 | 1 | 0 | *1,2 | 0.66 | 2 | 42207133 | 67 | 0 | 0 | 0 | 0 | 0 | 0 | 0 | 0
84 | 42207141 | 42207131 | 40200928 | 1 | 1 | 1075 | 2 | 2.1-5-63 | ТСН-2001.2. Доп. 68. п.1-5-63 (059001) | Котлы битумоварочные электрические, емкость до 500 л, мощность до 20 кВт | 1368 | 1011 | маш.-ч | маш.-ч | 1 | 3.58 | 0 | 12.32 | 0 | 0 | 0 | 1 | 0 | *1,2 | 4.296 | 2 | 42207134 | 68 | 0 | 0 | 0 | 0 | 0 | 0 | 0 | 0
84 | 42207142 | 42207131 | 40170900 | 1 | 1 | 1075 | 3 | 1.1-1-348 | ТСН-2001.1. Доп. 1-42. Р. 1, о. 1, поз. 348 | Керосин | 1348 | 1009 | т | т | 1000 | 0.024 | 7359.71 | 0 | 0 | 0 | 0 | 1 | 0 | *1 | 0.024 | 2 | 42207135 | 70 | 0 | 0 | 0 | 0 | 0 | 0 | 0 | 0
84 | 42207143 | 42207131 | 40170672 | 1 | 1 | 1075 | 3 | 1.1-1-51 | ТСН-2001.1 Доп. 70, Р. 1, о. 1, поз. 51 | Битум нефтяной кровельный, марка БНК-90/40 | 1348 | 1009 | т | т | 1000 | 0.016 | 3806.03 | 0 | 0 | 0 | 0 | 1 | 0 | *1 | 0.016 | 2 | 42207136 | 71 | 0 | 0 | 0 | 0 | 0 | 0 | 0 | 0
84 | 42207144 | 42207131 | 40159392 | 1075 | 1 | 1075 | 3 | 5774530000 |  | Гидроизоляционные рулонные материалы | 1327 | 1005 | м2 | м2 | 1 | 230 | 0 | 0 | 0 | 0 | 0 | 0 | 0 | *1 | 230 | 3 | -1 |  | 0 | 0 | 0 | 0 | 0 | 0 | 0 | 0
84 | 42207145 | 42207131 | 40159554 | 1075 | 1 | 1075 | 3 | 5775340000 |  | Мастика клеящая морозостойкая битумно-масляная МБ-50 | 1348 | 1009 | т | т | 1000 | 0.44 | 0 | 0 | 0 | 0 | 0 | 0 | 0 | *1 | 0.44 | 3 | -1 |  | 0 | 0 | 0 | 0 | 0 | 0 | 0 | 0
84 | 42207139 | 42207131 | 40159610 | 1075 | 1 | 1075 | 3 | 9999990008 |  | Трудозатраты рабочих | 1191 | 1013 | чел.-ч. | чел.-ч. | 1 | 46.8 | 0 | 0 | 0 | 0 | 0 | 1 | 0 | *1 | 46.8 | 2 | 42207132 | 73 | 0 | 0 | 0 | 0 | 0 | 0 | 0 | 0
122 | 42207157 | 42207148 | 40201194 | 1 | 1 | 1075 | 2 | 2.1-13-14 | ТСН-2001.2. Доп. 68. п.1-13-14 (136001) | Аппараты сварочные постоянного тока (выпрямители) для ручной дуговой сварки, сварочный ток до 500 А | 1368 | 1011 | маш.-ч | маш.-ч | 1 | 23.7 | 0 | 7.11 | 0 | 0 | 0 | 1 | 0 | *1,2)*1,1 | 31.284 | 2 | 42207150 | 74 | 0 | 0 | 0 | 0 | 0 | 0 | 0 | 0
122 | 42207158 | 42207148 | 40201492 | 1 | 1 | 1075 | 2 | 2.1-18-7 | ТСН-2001.2. Доп. 68. п.1-18-7 (183001) | Автомобили грузовые бортовые, грузоподъемность до 5 т | 1368 | 1011 | маш.-ч | маш.-ч | 1 | 1.93 | 0 | 83.1 | 12.62 | 0 | 0 | 1 | 0 | *1,2)*1,1 | 2.5476 | 2 | 42207151 | 75 | 0 | 0 | 0 | 0 | 0 | 0 | 0 | 0
122 | 42207159 | 42207148 | 40171576 | 1 | 1 | 1075 | 3 | 1.1-1-1329 | ТСН-2001.1 Доп. 75, Р. 1, о. 1, поз. 1329 | Цемент общестроительный ГОСТ 31108-2020, ГОСТ 30515-2013, портландцемент общего назначения, типа ЦЕМ 32,5 (марка 400) | 1348 | 1009 | т | т | 1000 | 0.00912 | 332.74 | 0 | 0 | 0 | 0 | 1 | 0 | *1)*1 | 0.00912 | 2 | 42207152 | 76 | 0 | 0 | 0 | 0 | 0 | 0 | 0 | 0
122 | 42207160 | 42207148 | 40171867 | 1 | 1 | 1075 | 3 | 1.1-1-1669 | ТСН-2001.1 Доп. 67, Р. 1, о. 1, поз. 1669 | Электроды, типа Э-42А, диаметр от 4 до 6 мм | 1348 | 1009 | т | т | 1000 | 0.00299 | 8596.85 | 0 | 0 | 0 | 0 | 1 | 0 | *1)*1 | 0.00299 | 2 | 42207153 | 77 | 0 | 0 | 0 | 0 | 0 | 0 | 0 | 0
122 | 42207161 | 42207148 | 40170825 | 1 | 1 | 1075 | 3 | 1.1-1-237 | ТСН-2001.1 Доп. 67, Р. 1, о. 1, поз. 237 | Дюбель с патроном | 1354 | 1010 | шт. | шт. | 1 | 952 | 3.86 | 0 | 0 | 0 | 0 | 1 | 0 | *1)*1 | 952 | 2 | 42207154 | 78 | 0 | 0 | 0 | 0 | 0 | 0 | 0 | 0
122 | 42207162 | 42207148 | 40171000 | 1 | 1 | 1075 | 3 | 1.1-1-491 | ТСН-2001.1 Доп. 67, Р. 1, о. 1, поз. 491 | Лак битумный, типа БТ-123 | 1348 | 1009 | т | т | 1000 | 0.01117 | 11242.42 | 0 | 0 | 0 | 0 | 1 | 0 | *1)*1 | 0.01117 | 2 | 42207155 | 79 | 0 | 0 | 0 | 0 | 0 | 0 | 0 | 0
122 | 42207163 | 42207148 | 40138058 | 1075 | 1 | 1075 | 3 | 3449660000 |  | Полки-кронштейны из угловой стали | 1348 | 1009 | т | т | 1000 | 1 | 0 | 0 | 0 | 0 | 0 | 0 | 0 | *1)*1 | 1 | 3 | -1 |  | 0 | 0 | 0 | 0 | 0 | 0 | 0 | 0
122 | 42207156 | 42207148 | 40159610 | 1075 | 1 | 1075 | 3 | 9999990008 |  | Трудозатраты рабочих | 1191 | 1013 | чел.-ч. | чел.-ч. | 1 | 87.6 | 0 | 0 | 0 | 0 | 0 | 1 | 0 | *1)*1 | 87.6 | 2 | 42207149 | 80 | 0 | 0 | 0 | 0 | 0 | 0 | 0 | 0
124 | 42207188 | 42207181 | 40201194 | 1 | 1 | 1075 | 2 | 2.1-13-14 | ТСН-2001.2. Доп. 68. п.1-13-14 (136001) | Аппараты сварочные постоянного тока (выпрямители) для ручной дуговой сварки, сварочный ток до 500 А | 1368 | 1011 | маш.-ч | маш.-ч | 1 | 36.82 | 0 | 7.11 | 0 | 0 | 0 | 1 | 0 | *1,1)*1,2 | 48.6024 | 2 | 42207183 | 81 | 0 | 0 | 0 | 0 | 0 | 0 | 0 | 0
124 | 42207189 | 42207181 | 40201492 | 1 | 1 | 1075 | 2 | 2.1-18-7 | ТСН-2001.2. Доп. 68. п.1-18-7 (183001) | Автомобили грузовые бортовые, грузоподъемность до 5 т | 1368 | 1011 | маш.-ч | маш.-ч | 1 | 0.49 | 0 | 83.1 | 12.62 | 0 | 0 | 1 | 0 | *1,1)*1,2 | 0.6468 | 2 | 42207184 | 82 | 0 | 0 | 0 | 0 | 0 | 0 | 0 | 0
124 | 42207190 | 42207181 | 40171797 | 1 | 1 | 1075 | 3 | 1.1-1-1577 | ТСН-2001.1 Доп. 67, Р. 1, о. 1, поз. 1577 | Эмаль пентафталевая, цветная, типа ПФ-115 | 1346 | 1009 | кг | кг | 1 | 3.895 | 29.9 | 0 | 0 | 0 | 0 | 1 | 0 | *1)*1 | 3.895 | 2 | 42207185 | 83 | 0 | 0 | 0 | 0 | 0 | 0 | 0 | 0
124 | 42207191 | 42207181 | 40172915 | 1 | 1 | 1075 | 3 | 1.1-1-3166 | ТСН-2001.1 Доп. 73, Р. 1, о. 1, поз. 3166 | Электроды, типа МР-3, диаметр от 3 до 6 мм | 1348 | 1009 | т | т | 1000 | 0.01257 | 11331.24 | 0 | 0 | 0 | 0 | 1 | 0 | *1)*1 | 0.01257 | 2 | 42207186 | 84 | 0 | 0 | 0 | 0 | 0 | 0 | 0 | 0
124 | 42207192 | 42207181 | 40138058 | 1075 | 1 | 1075 | 3 | 3449660000 |  | Стойки-кронштейны из угловой стали для прокладки кабеля в коллекторе | 1348 | 1009 | т | т | 1000 | 1 | 0 | 0 | 0 | 0 | 0 | 0 | 0 | *1)*1 | 1 | 3 | -1 |  | 0 | 0 | 0 | 0 | 0 | 0 | 0 | 0
124 | 42207187 | 42207181 | 40159610 | 1075 | 1 | 1075 | 3 | 9999990008 |  | Трудозатраты рабочих | 1191 | 1013 | чел.-ч. | чел.-ч. | 1 | 100.33 | 0 | 0 | 0 | 0 | 0 | 1 | 0 | *1)*1 | 100.33 | 2 | 42207182 | 85 | 0 | 0 | 0 | 0 | 0 | 0 | 0 | 0
127 | 42207205 | 42207195 | 40201194 | 1 | 1 | 1075 | 2 | 2.1-13-14 | ТСН-2001.2. Доп. 68. п.1-13-14 (136001) | Аппараты сварочные постоянного тока (выпрямители) для ручной дуговой сварки, сварочный ток до 500 А | 1368 | 1011 | маш.-ч | маш.-ч | 1 | 2.9 | 0 | 7.11 | 0 | 0 | 0 | 1 | 0 | *1,1)*1,2 | 3.828 | 2 | 42207197 | 86 | 0 | 0 | 0 | 0 | 0 | 0 | 0 | 0
127 | 42207206 | 42207195 | 40201492 | 1 | 1 | 1075 | 2 | 2.1-18-7 | ТСН-2001.2. Доп. 68. п.1-18-7 (183001) | Автомобили грузовые бортовые, грузоподъемность до 5 т | 1368 | 1011 | маш.-ч | маш.-ч | 1 | 0.23 | 0 | 83.1 | 12.62 | 0 | 0 | 1 | 0 | *1,1)*1,2 | 0.3036 | 2 | 42207198 | 87 | 0 | 0 | 0 | 0 | 0 | 0 | 0 | 0
127 | 42207207 | 42207195 | 40120621 | 1075 | 1 | 1075 | 3 | 0902110000 |  | Сталь полосовая сечением 160 мм2 | 1348 | 1009 | т | т | 1000 | 0.13 | 0 | 0 | 0 | 0 | 0 | 0 | 0 | *1)*1 | 0.13 | 3 | -1 |  | 0 | 0 | 0 | 0 | 0 | 0 | 0 | 0
127 | 42207208 | 42207195 | 40171867 | 1 | 1 | 1075 | 3 | 1.1-1-1669 | ТСН-2001.1 Доп. 67, Р. 1, о. 1, поз. 1669 | Электроды, типа Э-42А, диаметр от 4 до 6 мм | 1348 | 1009 | т | т | 1000 | 0.0013 | 8596.85 | 0 | 0 | 0 | 0 | 1 | 0 | *1)*1 | 0.0013 | 2 | 42207200 | 89 | 0 | 0 | 0 | 0 | 0 | 0 | 0 | 0
127 | 42207209 | 42207195 | 40170825 | 1 | 1 | 1075 | 3 | 1.1-1-237 | ТСН-2001.1 Доп. 67, Р. 1, о. 1, поз. 237 | Дюбель с патроном | 1354 | 1010 | шт. | шт. | 1 | 82 | 3.86 | 0 | 0 | 0 | 0 | 1 | 0 | *1)*1 | 82 | 2 | 42207201 | 90 | 0 | 0 | 0 | 0 | 0 | 0 | 0 | 0
127 | 42207210 | 42207195 | 40173128 | 1 | 1 | 1075 | 3 | 1.1-1-3490 | ТСН-2001.1. Доп. 1-42. Р. 1, о. 1, поз. 3490 | Прокат стальной листовой горячекатаный, марка стали Ст3пс, толщина 4 мм | 1348 | 1009 | т | т | 1000 | 0.004 | 6819.03 | 0 | 0 | 0 | 0 | 1 | 0 | *1)*1 | 0.004 | 2 | 42207202 | 91 | 0 | 0 | 0 | 0 | 0 | 0 | 0 | 0
127 | 42207211 | 42207195 | 40170993 | 1 | 1 | 1075 | 3 | 1.1-1-467 | ТСН-2001.1 Доп. 67, Р. 1, о. 1, поз. 467 | Краска масляная жидкотертая (готовая к употреблению), для наружных и внутренних работ по металлу, сурик железный, типа МА-15 | 1348 | 1009 | т | т | 1000 | 0.0023 | 16222.39 | 0 | 0 | 0 | 0 | 1 | 0 | *1)*1 | 0.0023 | 2 | 42207203 | 92 | 0 | 0 | 0 | 0 | 0 | 0 | 0 | 0
127 | 42207212 | 42207195 | 40138956 | 1075 | 1 | 1075 | 3 | 3449950000 |  | Держатели шин заземления | 1354 | 1010 | шт. | шт. | 1 | 134 | 0 | 0 | 0 | 0 | 0 | 0 | 0 | *1)*1 | 134 | 3 | -1 |  | 0 | 0 | 0 | 0 | 0 | 0 | 0 | 0
127 | 42207213 | 42207195 | 40138956 | 1075 | 1 | 1075 | 3 | 3449950000 |  | Скобы крепления открытых заземляющих проводников | 1354 | 1010 | шт. | шт. | 1 | 15 | 0 | 0 | 0 | 0 | 0 | 0 | 0 | *1)*1 | 15 | 3 | -1 |  | 0 | 0 | 0 | 0 | 0 | 0 | 0 | 0
127 | 42207204 | 42207195 | 40159610 | 1075 | 1 | 1075 | 3 | 9999990008 |  | Трудозатраты рабочих | 1191 | 1013 | чел.-ч. | чел.-ч. | 1 | 18.5 | 0 | 0 | 0 | 0 | 0 | 1 | 0 | *1)*1 | 18.5 | 2 | 42207196 | 93 | 0 | 0 | 0 | 0 | 0 | 0 | 0 | 0
129 | 42207592 | 42207215 | 40119047 | 1075 | 1 | 1075 | 1 | 9999990008 |  | Трудозатраты рабочих | 1191 | 1013 | чел.-ч. | чел.-ч. | 1 | 26.7 | 0 | 0 | 0 | 0 | 0 | 1 | 1 | *1,1)*1,2 | 35.244 | 2 | 42207592 | 94 | 0 | 0 | 0 | 0 | 0 | 0 | 0 | 0
129 | 42207593 | 42207215 | 40201492 | 1 | 1 | 1075 | 2 | 2.1-18-7 | ТСН-2001.2. Доп. 68. п.1-18-7 (183001) | Автомобили грузовые бортовые, грузоподъемность до 5 т | 1368 | 1011 | маш.-ч | маш.-ч | 1 | 1.55 | 0 | 83.1 | 12.62 | 0 | 0 | 1 | 0 | *1,1)*1,2 | 2.046 | 2 | 42207593 | 95 | 0 | 0 | 0 | 0 | 0 | 0 | 0 | 0
129 | 42207594 | 42207215 | 40200835 | 1 | 1 | 1075 | 2 | 2.1-4-45 | ТСН-2001.2. Доп. 68. п.1-4-45 (043403) | Домкраты гидравлические, грузоподъемность до 100 т | 1368 | 1011 | маш.-ч | маш.-ч | 1 | 6.13 | 0 | 0.73 | 0 | 0 | 0 | 1 | 0 | *1,1)*1,2 | 8.0916 | 2 | 42207594 | 96 | 0 | 0 | 0 | 0 | 0 | 0 | 0 | 0
129 | 42207595 | 42207215 | 40200871 | 1 | 1 | 1075 | 2 | 2.1-4-98 | ТСН-2001.2. Доп. 68. п.1-4-98 (042931) | Лебедки электрические, тяговое усилие до 31,39 кН (3,2 тс) | 1368 | 1011 | маш.-ч | маш.-ч | 1 | 6.13 | 0 | 4 | 0 | 0 | 0 | 1 | 0 | *1,1)*1,2 | 8.0916 | 2 | 42207595 | 97 | 0 | 0 | 0 | 0 | 0 | 0 | 0 | 0
129 | 42207596 | 42207215 | 40173207 | 1 | 1 | 1075 | 3 | 1.1-1-3607 | ТСН-2001.1 Доп. 69, Р. 1, о. 1, поз. 3607 | Шурупы с полукруглой головкой, диаметр 4 мм, длина 40 мм | 1348 | 1009 | т | т | 1000 | 0.00011 | 10651.81 | 0 | 0 | 0 | 0 | 1 | 0 | *1)*1 | 0.00011 | 2 | 42207596 | 98 | 0 | 0 | 0 | 0 | 0 | 0 | 0 | 0
129 | 42207597 | 42207215 | 40171000 | 1 | 1 | 1075 | 3 | 1.1-1-491 | ТСН-2001.1 Доп. 67, Р. 1, о. 1, поз. 491 | Лак битумный, типа БТ-123 | 1348 | 1009 | т | т | 1000 | 0.00072 | 11242.42 | 0 | 0 | 0 | 0 | 1 | 0 | *1)*1 | 0.00072 | 2 | 42207597 | 99 | 0 | 0 | 0 | 0 | 0 | 0 | 0 | 0
129 | 42207598 | 42207215 | 40177511 | 1 | 1 | 1075 | 3 | 1.1-1-8031 | ТСН-2001.1 Доп. 66, Р. 1, о. 1, поз. 8031 | Роль свинцовая, марка С1, толщина от 1 до 1,5 мм | 1346 | 1009 | кг | кг | 1 | 0.8 | 25.8 | 0 | 0 | 0 | 0 | 1 | 0 | *1)*1 | 0.8 | 2 | 42207598 | 100 | 0 | 0 | 0 | 0 | 0 | 0 | 0 | 0
129 | 42207599 | 42207215 | 40171279 | 1 | 1 | 1075 | 3 | 1.1-1-944 | ТСН-2001.1 Доп. 67, Р. 1, о. 1, поз. 944 | Припой оловянно-свинцовый, в прутках, диаметр 8 мм, типа ПОС-30 | 1348 | 1009 | т | т | 1000 | 0.00025 | 60966 | 0 | 0 | 0 | 0 | 1 | 0 | *1)*1 | 0.00025 | 2 | 42207599 | 101 | 0 | 0 | 0 | 0 | 0 | 0 | 0 | 0
129 | 42207600 | 42207215 | 40171302 | 1 | 1 | 1075 | 3 | 1.1-1-967 | ТСН-2001.1 Доп. 67, Р. 1, о. 1, поз. 967 | Проволока стальная низкоуглеродистая общего назначения оцинкованная, диаметр от 1,6 до 3,0 мм | 1348 | 1009 | т | т | 1000 | 0.0001 | 7982.5 | 0 | 0 | 0 | 0 | 1 | 0 | *1)*1 | 0.0001 | 2 | 42207600 | 102 | 0 | 0 | 0 | 0 | 0 | 0 | 0 | 0
129 | 42207601 | 42207215 | 40188439 | 1 | 1 | 1075 | 3 | 1.21-5-1180 | ТСН-2001.1 Доп. 73, Р. 21, о. 5, поз. 1180 | Бирка маркировочная для кабелей и проводов, типа У134 У3,5 | 1356 | 1010 | 1000 шт. | 1000 шт. | 1000 | 0.01 | 226.68 | 0 | 0 | 0 | 0 | 1 | 0 | *1)*1 | 0.01 | 2 | 42207601 | 104 | 0 | 0 | 0 | 0 | 0 | 0 | 0 | 0
129 | 42207602 | 42207215 | 40188100 | 1 | 1 | 1075 | 3 | 1.21-5-798 | ТСН-2001.1 Доп. 67, Р. 21, о. 5, поз. 798 | Лента монтажная, типа ЛМ-5 | 1301 | 1003 | м | м | 1 | 2.45 | 0.7 | 0 | 0 | 0 | 0 | 1 | 0 | *1)*1 | 2.45 | 2 | 42207602 | 105 | 0 | 0 | 0 | 0 | 0 | 0 | 0 | 0
129 | 42207603 | 42207215 | 40188102 | 1 | 1 | 1075 | 3 | 1.21-5-800 | ТСН-2001.1 Доп. 67, Р. 21, о. 5, поз. 800 | Кнопка для ленты ЛМ, типа 3,5 | 1356 | 1010 | 1000 шт. | 1000 шт. | 1000 | 0.0208 | 6.44 | 0 | 0 | 0 | 0 | 1 | 0 | *1)*1 | 0.0208 | 2 | 42207603 | 106 | 0 | 0 | 0 | 0 | 0 | 0 | 0 | 0
129 | 42207604 | 42207215 | 40138973 | 1075 | 1 | 1075 | 3 | 3449950000 |  | Скобы кабельные (накладные) | 1356 | 1010 | 1000 шт. | 1000 шт. | 1000 | 0 | 0 | 0 | 0 | 0 | 0 | 0 | 0 | *1)*1 | 0 | 3 | -1 |  | 0 | 0 | 0 | 0 | 0 | 0 | 0 | 0
129 | 42207605 | 42207215 | 40139950 | 1075 | 1 | 1075 | 3 | 3500000000 |  | Кабели напряжением до 35 кВ | 1303 | 1003 | км | км | 1000 | 0.102 | 0 | 0 | 0 | 0 | 0 | 0 | 0 | *1)*1 | 0.102 | 3 | -1 |  | 0 | 0 | 0 | 0 | 0 | 0 | 0 | 0
129 | 42207606 | 42207215 | 40144893 | 1075 | 1 | 1075 | 3 | 3599190000 |  | Оконцеватели (капы) термоусаживаемые | 1354 | 1010 | шт. | шт. | 1 | 0 | 0 | 0 | 0 | 0 | 0 | 0 | 0 | *1)*1 | 0 | 3 | -1 |  | 0 | 0 | 0 | 0 | 0 | 0 | 0 | 0
133 | 42207253 | 42207247 | 40201333 | 1 | 1 | 1075 | 2 | 2.1-17-23 | ТСН-2001.2. Доп. 68. п.1-17-23 (174301) | Горелки газовые | 1368 | 1011 | маш.-ч | маш.-ч | 1 | 1.4 | 0 | 0.12 | 0 | 0 | 0 | 1 | 0 | *1,2)*1,1 | 1.848 | 2 | 42207249 | 107 | 0 | 0 | 0 | 0 | 0 | 0 | 0 | 0
133 | 42207254 | 42207247 | 40201492 | 1 | 1 | 1075 | 2 | 2.1-18-7 | ТСН-2001.2. Доп. 68. п.1-18-7 (183001) | Автомобили грузовые бортовые, грузоподъемность до 5 т | 1368 | 1011 | маш.-ч | маш.-ч | 1 | 0.02 | 0 | 83.1 | 12.62 | 0 | 0 | 1 | 0 | *1,2)*1,1 | 0.0264 | 2 | 42207250 | 108 | 0 | 0 | 0 | 0 | 0 | 0 | 0 | 0
133 | 42207255 | 42207247 | 40172548 | 1 | 1 | 1075 | 3 | 1.1-1-2613 | ТСН-2001.1 Доп. 56, Р. 1, о. 1, поз. 2613 | Пропан-бутан, сжиженный газ | 1346 | 1009 | кг | кг | 1 | 4.3903 | 6.27 | 0 | 0 | 0 | 0 | 1 | 0 | *1)*1 | 4.3903 | 2 | 42207251 | 109 | 0 | 0 | 0 | 0 | 0 | 0 | 0 | 0
133 | 42207256 | 42207247 | 40144837 | 1075 | 1 | 1075 | 3 | 3599000000 |  | Муфты переходные соединительные термоусаживаемые для силовых кабелей с пластмассовой изоляцией на напряжение до 10 кВ (3449630000) | 1391 | 1013 | КОМПЛЕКТ | КОМПЛЕКТ | 1 | 1 | 0 | 0 | 0 | 0 | 0 | 0 | 0 | *1)*1 | 1 | 3 | -1 |  | 0 | 0 | 0 | 0 | 0 | 0 | 0 | 0
133 | 42207252 | 42207247 | 40159610 | 1075 | 1 | 1075 | 3 | 9999990008 |  | Трудозатраты рабочих | 1191 | 1013 | чел.-ч. | чел.-ч. | 1 | 14.95 | 0 | 0 | 0 | 0 | 0 | 1 | 0 | *1)*1 | 14.95 | 2 | 42207248 | 110 | 0 | 0 | 0 | 0 | 0 | 0 | 0 | 0
135 | 42207263 | 42207258 | 40201492 | 1 | 1 | 1075 | 2 | 2.1-18-7 | ТСН-2001.2. Доп. 68. п.1-18-7 (183001) | Автомобили грузовые бортовые, грузоподъемность до 5 т | 1368 | 1011 | маш.-ч | маш.-ч | 1 | 0.04 | 0 | 83.1 | 12.62 | 0 | 0 | 1 | 0 | *1,2)*1,1 | 0.0528 | 2 | 42207260 | 111 | 0 | 0 | 0 | 0 | 0 | 0 | 0 | 0
135 | 42207264 | 42207258 | 40172764 | 1 | 1 | 1075 | 3 | 1.1-1-2987 | ТСН-2001.1 Доп. 67, Р. 1, о. 1, поз. 2987 | Текстолит листовой, электроизоляционный и конструкционный, типа Б, толщина от 6 до 10 мм | 1346 | 1009 | кг | кг | 1 | 0.1 | 87.4 | 0 | 0 | 0 | 0 | 1 | 0 | *1)*1 | 0.1 | 2 | 42207261 | 112 | 0 | 0 | 0 | 0 | 0 | 0 | 0 | 0
135 | 42207265 | 42207258 | 40138956 | 1075 | 1 | 1075 | 3 | 3449950000 |  | Кожухи защитные для кабельных эпоксидных муфт | 1354 | 1010 | шт. | шт. | 1 | 1.02 | 0 | 0 | 0 | 0 | 0 | 0 | 0 | *1)*1 | 1.02 | 3 | -1 |  | 0 | 0 | 0 | 0 | 0 | 0 | 0 | 0
135 | 42207266 | 42207258 | 40140001 | 1075 | 1 | 1075 | 3 | 3517000000 |  | Провод медный для заземления (3551000000, 3555000000) | 1303 | 1003 | км | км | 1000 | 0 | 0 | 0 | 0 | 0 | 0 | 0 | 0 | *1)*1 | 0 | 3 | -1 |  | 0 | 0 | 0 | 0 | 0 | 0 | 0 | 0
135 | 42207262 | 42207258 | 40159610 | 1075 | 1 | 1075 | 3 | 9999990008 |  | Трудозатраты рабочих | 1191 | 1013 | чел.-ч. | чел.-ч. | 1 | 1.09 | 0 | 0 | 0 | 0 | 0 | 1 | 0 | *1)*1 | 1.09 | 2 | 42207259 | 113 | 0 | 0 | 0 | 0 | 0 | 0 | 0 | 0
136 | 42207270 | 42207268 | 40159610 | 1075 | 1 | 1075 | 3 | 9999990008 |  | Трудозатраты рабочих | 1191 | 1013 | чел.-ч. | чел.-ч. | 1 | 0.49 | 0 | 0 | 0 | 0 | 0 | 1 | 0 | *1 | 0.49 | 2 | 42207269 | 114 | 0 | 0 | 0 | 0 | 0 | 0 | 0 | 0
137 | 42207277 | 42207271 | 40171168 | 1 | 1 | 1075 | 3 | 1.1-1-740 | ТСН-2001.1. Доп. 1-42. Р. 1, о. 1, поз. 740 | Пакля пропитанная | 1346 | 1009 | кг | кг | 1 | 0.15 | 9.86 | 0 | 0 | 0 | 0 | 1 | 0 | *1 | 0.15 | 2 | 42207273 | 115 | 0 | 0 | 0 | 0 | 0 | 0 | 0 | 0
137 | 42207278 | 42207271 | 40177475 | 1 | 1 | 1075 | 3 | 1.1-1-7994 | ТСН-2001.1 Доп. 70, Р. 1, о. 1, поз. 7994 | Шнур асбестовый, общего назначения, типа ШАОН, диаметр от 3 до 5 мм | 1348 | 1009 | т | т | 1000 | 6e-05 | 19003 | 0 | 0 | 0 | 0 | 1 | 0 | *1 | 6e-05 | 2 | 42207274 | 116 | 0 | 0 | 0 | 0 | 0 | 0 | 0 | 0
137 | 42207279 | 42207271 | 40177515 | 1 | 1 | 1075 | 3 | 1.1-1-8035 | ТСН-2001.1 Доп. 67, Р. 1, о. 1, поз. 8035 | Состав уплотнительный на органической основе с минеральным наполнителем для герметизации кабельных вводов, муфт, зазоров, резьбовых соединений газовых и водопроводных труб | 1346 | 1009 | кг | кг | 1 | 0.72 | 78.58 | 0 | 0 | 0 | 0 | 1 | 0 | *1 | 0.72 | 2 | 42207275 | 117 | 0 | 0 | 0 | 0 | 0 | 0 | 0 | 0
137 | 42207276 | 42207271 | 40159610 | 1075 | 1 | 1075 | 3 | 9999990008 |  | Трудозатраты рабочих | 1191 | 1013 | чел.-ч. | чел.-ч. | 1 | 0.47 | 0 | 0 | 0 | 0 | 0 | 1 | 0 | *1 | 0.47 | 2 | 42207272 | 118 | 0 | 0 | 0 | 0 | 0 | 0 | 0 | 0
138 | 42207291 | 42207280 | 40201334 | 1 | 1 | 1075 | 2 | 2.1-17-24 | ТСН-2001.2. Доп. 1-42, п. 1-17-24 (174302) | Инжекторные газовые горелки | 1368 | 1011 | маш.-ч | маш.-ч | 1 | 19.72 | 0 | 36.08 | 3.1 | 0 | 0 | 1 | 0 | *1,2)*1,1 | 26.0304 | 2 | 42207282 | 119 | 0 | 0 | 0 | 0 | 0 | 0 | 0 | 0
138 | 42207292 | 42207280 | 40201492 | 1 | 1 | 1075 | 2 | 2.1-18-7 | ТСН-2001.2. Доп. 68. п.1-18-7 (183001) | Автомобили грузовые бортовые, грузоподъемность до 5 т | 1368 | 1011 | маш.-ч | маш.-ч | 1 | 0.05 | 0 | 83.1 | 12.62 | 0 | 0 | 1 | 0 | *1,2)*1,1 | 0.066 | 2 | 42207283 | 120 | 0 | 0 | 0 | 0 | 0 | 0 | 0 | 0
138 | 42207293 | 42207280 | 40170720 | 1 | 1 | 1075 | 3 | 1.1-1-115 | ТСН-2001.1. Доп. 1-42. Р. 1, о. 1, поз. 115 | Ветошь | 1346 | 1009 | кг | кг | 1 | 10 | 1.61 | 0 | 0 | 0 | 0 | 1 | 0 | *1)*1 | 10 | 2 | 42207284 | 121 | 0 | 0 | 0 | 0 | 0 | 0 | 0 | 0
138 | 42207294 | 42207280 | 40171700 | 1 | 1 | 1075 | 3 | 1.1-1-1464 | ТСН-2001.1 Доп. 67, Р. 1, о. 1, поз. 1464 | Бумага наждачная шлифовальная, на тканевой основе, водостойкая | 1327 | 1005 | м2 | м2 | 1 | 1 | 127.33 | 0 | 0 | 0 | 0 | 1 | 0 | *1)*1 | 1 | 2 | 42207285 | 122 | 0 | 0 | 0 | 0 | 0 | 0 | 0 | 0
138 | 42207295 | 42207280 | 40172548 | 1 | 1 | 1075 | 3 | 1.1-1-2613 | ТСН-2001.1 Доп. 56, Р. 1, о. 1, поз. 2613 | Пропан-бутан, сжиженный газ | 1346 | 1009 | кг | кг | 1 | 30.6 | 6.27 | 0 | 0 | 0 | 0 | 1 | 0 | *1)*1 | 30.6 | 2 | 42207286 | 123 | 0 | 0 | 0 | 0 | 0 | 0 | 0 | 0
138 | 42207296 | 42207280 | 40177760 | 1 | 1 | 1075 | 3 | 1.1-2-158 | ТСН-2001.1 Доп. 73, Р. 1, о. 2, поз. 158 | Бензин авиационный, марка Б-70 | 1296 | 1002 | л | л | 1 | 5 | 16.26 | 0 | 0 | 0 | 0 | 1 | 0 | *1)*1 | 5 | 2 | 42207287 | 124 | 0 | 0 | 0 | 0 | 0 | 0 | 0 | 0
138 | 42207297 | 42207280 | 40188395 | 1 | 1 | 1075 | 3 | 1.21-5-1134 | ТСН-2001.1 Доп. 70, Р. 21, о. 5, поз. 1134 | Хомут (стяжка) кабельный из полиамида, размеры 4,8х300 мм | 1355 | 1010 | 100 шт. | 100 шт. | 100 | 2 | 59.47 | 0 | 0 | 0 | 0 | 1 | 0 | *1)*1 | 2 | 2 | 42207288 | 126 | 0 | 0 | 0 | 0 | 0 | 0 | 0 | 0
138 | 42207298 | 42207280 | 40154189 | 1075 | 1 | 1075 | 3 | 5296335000 |  | Уплотнители кабельных проходов термоусаживаемые | 1391 | 1013 | КОМПЛЕКТ | КОМПЛЕКТ | 1 | 100 | 0 | 0 | 0 | 0 | 0 | 0 | 0 | *1)*1 | 100 | 3 | -1 |  | 0 | 0 | 0 | 0 | 0 | 0 | 0 | 0
138 | 42207290 | 42207280 | 40159610 | 1075 | 1 | 1075 | 3 | 9999990008 |  | Трудозатраты рабочих | 1191 | 1013 | чел.-ч. | чел.-ч. | 1 | 155.88 | 0 | 0 | 0 | 0 | 0 | 1 | 0 | *1)*1 | 155.88 | 2 | 42207281 | 127 | 0 | 0 | 0 | 0 | 0 | 0 | 0 | 0

## SrcPoprs
28 | 1 | *1 | *1,2 | *1,2 | *1,2 | *1,2 | *1,2 | *1 | )*1,2 | Гл.4.Прил.2.2.п.2.2.3_04.00.01.01.001 | При выполнении работ в охранной зоне воздушных линий электропередачи, в местах прохода коммуникаций электроснабжения в действующих электроустановках, вблизи конструкций и предметов, находящихся под напряжением (в случаях, когда полное снятие напряжения по производственным условиям невозможно), если это связано с ограничением действий рабочих специальными требованиями техники безопасности | Глава 4
28 | 1 | *1 | *1,1 | *1,1 | *1,1 | *1,1 | *1,1 | *1 | )*1,1 | Гл.4.Прил.2.2.п.2.2.6_04.00.01.02.001 | При выполнении работ в закрытых сооружениях (помещениях), находящихся ниже 3 м от поверхности земли | Глава 4
28 | 1 | *0 | *0,3 | *0,3 | *0,3 | *0,3 | *0,3 | *0 | *0,3 | Гл.4.Прил.2.2.п.2.2.29_04.00.01.35.003 | При демонтаже оборудования, предназначенного в лом | Глава 4
29 | 1 | *1 | *1,2 | *1,2 | *1,2 | *1,2 | *1,2 | *1 | )*1,2 | Гл.4.Прил.2.2.п.2.2.3_04.00.01.01.001 | При выполнении работ в охранной зоне воздушных линий электропередачи, в местах прохода коммуникаций электроснабжения в действующих электроустановках, вблизи конструкций и предметов, находящихся под напряжением (в случаях, когда полное снятие напряжения по производственным условиям невозможно), если это связано с ограничением действий рабочих специальными требованиями техники безопасности | Глава 4
29 | 1 | *1 | *1,1 | *1,1 | *1,1 | *1,1 | *1,1 | *1 | )*1,1 | Гл.4.Прил.2.2.п.2.2.6_04.00.01.02.001 | При выполнении работ в закрытых сооружениях (помещениях), находящихся ниже 3 м от поверхности земли | Глава 4
29 | 1 | *0 | *0,3 | *0,3 | *0,3 | *0,3 | *0,3 | *0 | *0,3 | Гл.4.Прил.2.2.п.2.2.29_04.00.01.35.003 | При демонтаже оборудования, предназначенного в лом | Глава 4
30 | 1 | *1 | *1,2 | *1,2 | *1,2 | *1,2 | *1,2 | *1 | )*1,2 | Гл.4.Прил.2.2.п.2.2.3_04.00.01.01.001 | При выполнении работ в охранной зоне воздушных линий электропередачи, в местах прохода коммуникаций электроснабжения в действующих электроустановках, вблизи конструкций и предметов, находящихся под напряжением (в случаях, когда полное снятие напряжения по производственным условиям невозможно), если это связано с ограничением действий рабочих специальными требованиями техники безопасности | Глава 4
30 | 1 | *1 | *1,1 | *1,1 | *1,1 | *1,1 | *1,1 | *1 | )*1,1 | Гл.4.Прил.2.2.п.2.2.6_04.00.01.02.001 | При выполнении работ в закрытых сооружениях (помещениях), находящихся ниже 3 м от поверхности земли | Глава 4
31 | 1 | *1 | *1,2 | *1,2 | *1,2 | *1,2 | *1,2 | *1 | )*1,2 | Гл.4.Прил.2.2.п.2.2.3_04.00.01.01.001 | При выполнении работ в охранной зоне воздушных линий электропередачи, в местах прохода коммуникаций электроснабжения в действующих электроустановках, вблизи конструкций и предметов, находящихся под напряжением (в случаях, когда полное снятие напряжения по производственным условиям невозможно), если это связано с ограничением действий рабочих специальными требованиями техники безопасности | Глава 4
31 | 1 | *1 | *1,1 | *1,1 | *1,1 | *1,1 | *1,1 | *1 | )*1,1 | Гл.4.Прил.2.2.п.2.2.6_04.00.01.02.001 | При выполнении работ в закрытых сооружениях (помещениях), находящихся ниже 3 м от поверхности земли | Глава 4
31 | 1 | *0 | *0,3 | *0,3 | *0,3 | *0,3 | *0,3 | *0 | *0,3 | Гл.4.Прил.2.2.п.2.2.29_04.00.01.35.003 | При демонтаже оборудования, предназначенного в лом | Глава 4
33 | 1 | *1 | *1,2 | *1,2 | *1,2 | *1,2 | *1,2 | *1 | )*1,2 | Гл.4.Прил.2.2.п.2.2.3_04.00.01.01.001 | При выполнении работ в охранной зоне воздушных линий электропередачи, в местах прохода коммуникаций электроснабжения в действующих электроустановках, вблизи конструкций и предметов, находящихся под напряжением (в случаях, когда полное снятие напряжения по производственным условиям невозможно), если это связано с ограничением действий рабочих специальными требованиями техники безопасности | Глава 4
33 | 1 | *1 | *1,1 | *1,1 | *1,1 | *1,1 | *1,1 | *1 | )*1,1 | Гл.4.Прил.2.2.п.2.2.6_04.00.01.02.001 | При выполнении работ в закрытых сооружениях (помещениях), находящихся ниже 3 м от поверхности земли | Глава 4
33 | 1 | *0 | *0,3 | *0,3 | *0,3 | *0,3 | *0,3 | *0 | *0,3 | Гл.4.Прил.2.2.п.2.2.29_04.00.01.35.003 | При демонтаже оборудования, предназначенного в лом | Глава 4
70 | 1 | *1 | *1,2 | *1,2 | *1,2 | *1,2 | *1,2 | *1 | )*1,2 | Гл.4.Прил.2.2.п.2.2.3_04.00.01.01.001 | При выполнении работ в охранной зоне воздушных линий электропередачи, в местах прохода коммуникаций электроснабжения в действующих электроустановках, вблизи конструкций и предметов, находящихся под напряжением (в случаях, когда полное снятие напряжения по производственным условиям невозможно), если это связано с ограничением действий рабочих специальными требованиями техники безопасности | Глава 4
70 | 1 | *1 | *1,1 | *1,1 | *1,1 | *1,1 | *1,1 | *1 | )*1,1 | Гл.4.Прил.2.2.п.2.2.6_04.00.01.02.001 | При выполнении работ в закрытых сооружениях (помещениях), находящихся ниже 3 м от поверхности земли | Глава 4
70 | 1 | *1,77 | *1,77 | *1,77 | *1,77 | *1,77 | *1,77 | *1,77 | *1,77 | Сб.6-69.т3.1.п.3.1.12_06.69.01.22.011 | При сверлении отверстий в строительных конструкциях из железобетона, с многослойным армированием арматурой диаметром более 10 мм, марки 500 | Глава 6. Сборники
72 | 1 | *1 | *1,2 | *1,2 | *1,2 | *1,2 | *1,2 | *1 | )*1,2 | Гл.4.Прил.2.2.п.2.2.3_04.00.01.01.001 | При выполнении работ в охранной зоне воздушных линий электропередачи, в местах прохода коммуникаций электроснабжения в действующих электроустановках, вблизи конструкций и предметов, находящихся под напряжением (в случаях, когда полное снятие напряжения по производственным условиям невозможно), если это связано с ограничением действий рабочих специальными требованиями техники безопасности | Глава 4
72 | 1 | *1 | *1,1 | *1,1 | *1,1 | *1,1 | *1,1 | *1 | )*1,1 | Гл.4.Прил.2.2.п.2.2.6_04.00.01.02.001 | При выполнении работ в закрытых сооружениях (помещениях), находящихся ниже 3 м от поверхности земли | Глава 4
72 | 1 | *1,77 | *1,77 | *1,77 | *1,77 | *1,77 | *1,77 | *1,77 | *1,77 | Сб.6-69.т3.1.п.3.1.12_06.69.01.22.011 | При сверлении отверстий в строительных конструкциях из железобетона, с многослойным армированием арматурой диаметром более 10 мм, марки 500 | Глава 6. Сборники
74 | 1 | *1 | *1,2 | *1,2 | *1,2 | *1,2 | *1,2 | *1 | )*1,2 | Гл.4.Прил.2.2.п.2.2.3_04.00.01.01.001 | При выполнении работ в охранной зоне воздушных линий электропередачи, в местах прохода коммуникаций электроснабжения в действующих электроустановках, вблизи конструкций и предметов, находящихся под напряжением (в случаях, когда полное снятие напряжения по производственным условиям невозможно), если это связано с ограничением действий рабочих специальными требованиями техники безопасности | Глава 4
74 | 1 | *1 | *1,1 | *1,1 | *1,1 | *1,1 | *1,1 | *1 | )*1,1 | Гл.4.Прил.2.2.п.2.2.6_04.00.01.02.001 | При выполнении работ в закрытых сооружениях (помещениях), находящихся ниже 3 м от поверхности земли | Глава 4
76 | 1 | *1 | *1,2 | *1,2 | *1,2 | *1,2 | *1,2 | *1 | )*1,2 | Гл.4.Прил.2.2.п.2.2.3_04.00.01.01.001 | При выполнении работ в охранной зоне воздушных линий электропередачи, в местах прохода коммуникаций электроснабжения в действующих электроустановках, вблизи конструкций и предметов, находящихся под напряжением (в случаях, когда полное снятие напряжения по производственным условиям невозможно), если это связано с ограничением действий рабочих специальными требованиями техники безопасности | Глава 4
76 | 1 | *1 | *1,1 | *1,1 | *1,1 | *1,1 | *1,1 | *1 | )*1,1 | Гл.4.Прил.2.2.п.2.2.6_04.00.01.02.001 | При выполнении работ в закрытых сооружениях (помещениях), находящихся ниже 3 м от поверхности земли | Глава 4
77 | 1 | *1 | *1,2 | *1,2 | *1,2 | *1,2 | *1,2 | *1 | )*1,2 | Гл.4.Прил.2.2.п.2.2.3_04.00.01.01.001 | При выполнении работ в охранной зоне воздушных линий электропередачи, в местах прохода коммуникаций электроснабжения в действующих электроустановках, вблизи конструкций и предметов, находящихся под напряжением (в случаях, когда полное снятие напряжения по производственным условиям невозможно), если это связано с ограничением действий рабочих специальными требованиями техники безопасности | Глава 4
77 | 1 | *1 | *1,1 | *1,1 | *1,1 | *1,1 | *1,1 | *1 | )*1,1 | Гл.4.Прил.2.2.п.2.2.6_04.00.01.02.001 | При выполнении работ в закрытых сооружениях (помещениях), находящихся ниже 3 м от поверхности земли | Глава 4
79 | 1 | *1 | *1,2 | *1,2 | *1,2 | *1,2 | *1,2 | *1 | )*1,2 | Гл.3.Прил.2.2.п.2.2.1_03.00.01.01.001 | При производстве строительных работ в охранной зоне действующей воздушной линии электропередачи | Глава 3
79 | 1 | *1 | *1,1 | *1,1 | *1,1 | *1,1 | *1,1 | *1 | )*1,1 | Гл.4.Прил.2.2.п.2.2.6_04.00.01.02.001 | При выполнении работ в закрытых сооружениях (помещениях), находящихся ниже 3 м от поверхности земли | Глава 4
80 | 1 | *1 | *1,1 | *1,1 | *1,1 | *1,1 | *1,1 | *1 | )*1,1 | Гл.4.Прил.2.2.п.2.2.6_04.00.01.02.001 | При выполнении работ в закрытых сооружениях (помещениях), находящихся ниже 3 м от поверхности земли | Глава 4
80 | 1 | *1 | *1,2 | *1,2 | *1,2 | *1,2 | *1,2 | *1 | )*1,2 | Гл.3.Прил.2.2.п.2.2.1_03.00.01.01.001 | При производстве строительных работ в охранной зоне действующей воздушной линии электропередачи | Глава 3
81 | 1 | *1 | *1,2 | *1,2 | *1,2 | *1,2 | *1,2 | *1 | )*1,2 | Гл.4.Прил.2.2.п.2.2.3_04.00.01.01.001 | При выполнении работ в охранной зоне воздушных линий электропередачи, в местах прохода коммуникаций электроснабжения в действующих электроустановках, вблизи конструкций и предметов, находящихся под напряжением (в случаях, когда полное снятие напряжения по производственным условиям невозможно), если это связано с ограничением действий рабочих специальными требованиями техники безопасности | Глава 4
83 | 1 | *1 | *1,1 | *1,1 | *1,1 | *1,1 | *1,1 | *1 | )*1,1 | Гл.4.Прил.2.2.п.2.2.6_04.00.01.02.001 | При выполнении работ в закрытых сооружениях (помещениях), находящихся ниже 3 м от поверхности земли | Глава 4
83 | 1 | *1 | *1,2 | *1,2 | *1,2 | *1,2 | *1,2 | *1 | )*1,2 | Гл.4.Прил.2.2.п.2.2.3_04.00.01.01.001 | При выполнении работ в охранной зоне воздушных линий электропередачи, в местах прохода коммуникаций электроснабжения в действующих электроустановках, вблизи конструкций и предметов, находящихся под напряжением (в случаях, когда полное снятие напряжения по производственным условиям невозможно), если это связано с ограничением действий рабочих специальными требованиями техники безопасности | Глава 4
84 | 1 | *1 | *1,2 | *1,2 | *1,2 | *1,2 | *1,2 | *1 | )*1,2 | Гл.3.Прил.2.2.п.2.2.1_03.00.01.01.001 | При производстве строительных работ в охранной зоне действующей воздушной линии электропередачи | Глава 3
122 | 1 | *1 | *1,2 | *1,2 | *1,2 | *1,2 | *1,2 | *1 | )*1,2 | Гл.4.Прил.2.2.п.2.2.3_04.00.01.01.001 | При выполнении работ в охранной зоне воздушных линий электропередачи, в местах прохода коммуникаций электроснабжения в действующих электроустановках, вблизи конструкций и предметов, находящихся под напряжением (в случаях, когда полное снятие напряжения по производственным условиям невозможно), если это связано с ограничением действий рабочих специальными требованиями техники безопасности | Глава 4
122 | 1 | *1 | *1,1 | *1,1 | *1,1 | *1,1 | *1,1 | *1 | )*1,1 | Гл.4.Прил.2.2.п.2.2.6_04.00.01.02.001 | При выполнении работ в закрытых сооружениях (помещениях), находящихся ниже 3 м от поверхности земли | Глава 4
123 | 1 | *1 | *1,2 | *1,2 | *1,2 | *1,2 | *1,2 | *1 | )*1,2 | Гл.4.Прил.2.2.п.2.2.3_04.00.01.01.001 | При выполнении работ в охранной зоне воздушных линий электропередачи, в местах прохода коммуникаций электроснабжения в действующих электроустановках, вблизи конструкций и предметов, находящихся под напряжением (в случаях, когда полное снятие напряжения по производственным условиям невозможно), если это связано с ограничением действий рабочих специальными требованиями техники безопасности | Глава 4
123 | 1 | *1 | *1,1 | *1,1 | *1,1 | *1,1 | *1,1 | *1 | )*1,1 | Гл.4.Прил.2.2.п.2.2.6_04.00.01.02.001 | При выполнении работ в закрытых сооружениях (помещениях), находящихся ниже 3 м от поверхности земли | Глава 4
124 | 1 | *1 | *1,1 | *1,1 | *1,1 | *1,1 | *1,1 | *1 | )*1,1 | Гл.4.Прил.2.2.п.2.2.6_04.00.01.02.001 | При выполнении работ в закрытых сооружениях (помещениях), находящихся ниже 3 м от поверхности земли | Глава 4
124 | 1 | *1 | *1,2 | *1,2 | *1,2 | *1,2 | *1,2 | *1 | )*1,2 | Гл.4.Прил.2.2.п.2.2.3_04.00.01.01.001 | При выполнении работ в охранной зоне воздушных линий электропередачи, в местах прохода коммуникаций электроснабжения в действующих электроустановках, вблизи конструкций и предметов, находящихся под напряжением (в случаях, когда полное снятие напряжения по производственным условиям невозможно), если это связано с ограничением действий рабочих специальными требованиями техники безопасности | Глава 4
125 | 1 | *1 | *1,2 | *1,2 | *1,2 | *1,2 | *1,2 | *1 | )*1,2 | Гл.4.Прил.2.2.п.2.2.3_04.00.01.01.001 | При выполнении работ в охранной зоне воздушных линий электропередачи, в местах прохода коммуникаций электроснабжения в действующих электроустановках, вблизи конструкций и предметов, находящихся под напряжением (в случаях, когда полное снятие напряжения по производственным условиям невозможно), если это связано с ограничением действий рабочих специальными требованиями техники безопасности | Глава 4
125 | 1 | *1 | *1,1 | *1,1 | *1,1 | *1,1 | *1,1 | *1 | )*1,1 | Гл.4.Прил.2.2.п.2.2.6_04.00.01.02.001 | При выполнении работ в закрытых сооружениях (помещениях), находящихся ниже 3 м от поверхности земли | Глава 4
127 | 1 | *1 | *1,1 | *1,1 | *1,1 | *1,1 | *1,1 | *1 | )*1,1 | Гл.4.Прил.2.2.п.2.2.6_04.00.01.02.001 | При выполнении работ в закрытых сооружениях (помещениях), находящихся ниже 3 м от поверхности земли | Глава 4
127 | 1 | *1 | *1,2 | *1,2 | *1,2 | *1,2 | *1,2 | *1 | )*1,2 | Гл.4.Прил.2.2.п.2.2.3_04.00.01.01.001 | При выполнении работ в охранной зоне воздушных линий электропередачи, в местах прохода коммуникаций электроснабжения в действующих электроустановках, вблизи конструкций и предметов, находящихся под напряжением (в случаях, когда полное снятие напряжения по производственным условиям невозможно), если это связано с ограничением действий рабочих специальными требованиями техники безопасности | Глава 4
129 | 1 | *1 | *1,1 | *1,1 | *1,1 | *1,1 | *1,1 | *1 | )*1,1
129 | 1 | *1 | *1,2 | *1,2 | *1,2 | *1,2 | *1,2 | *1 | *1,2 | Гл.4.Прил.2.2.п.2.2.1_04.00.01.03.001 | При производстве монтажных работ на действующих предприятиях (в цехах на производственных площадях) в стесненных условиях: с наличием в зоне производства работ действующего технологического оборудования (станков, установок, печей, кранов, конвейеров и т.п.) или запыленности воздуха, или движения технологического транспорта по внутрицеховым и внутризаводским путям | Глава 4
133 | 1 | *1 | *1,2 | *1,2 | *1,2 | *1,2 | *1,2 | *1 | )*1,2 | Гл.4.Прил.2.2.п.2.2.3_04.00.01.01.001 | При выполнении работ в охранной зоне воздушных линий электропередачи, в местах прохода коммуникаций электроснабжения в действующих электроустановках, вблизи конструкций и предметов, находящихся под напряжением (в случаях, когда полное снятие напряжения по производственным условиям невозможно), если это связано с ограничением действий рабочих специальными требованиями техники безопасности | Глава 4
133 | 1 | *1 | *1,1 | *1,1 | *1,1 | *1,1 | *1,1 | *1 | )*1,1 | Гл.4.Прил.2.2.п.2.2.6_04.00.01.02.001 | При выполнении работ в закрытых сооружениях (помещениях), находящихся ниже 3 м от поверхности земли | Глава 4
135 | 1 | *1 | *1,2 | *1,2 | *1,2 | *1,2 | *1,2 | *1 | )*1,2 | Гл.4.Прил.2.2.п.2.2.3_04.00.01.01.001 | При выполнении работ в охранной зоне воздушных линий электропередачи, в местах прохода коммуникаций электроснабжения в действующих электроустановках, вблизи конструкций и предметов, находящихся под напряжением (в случаях, когда полное снятие напряжения по производственным условиям невозможно), если это связано с ограничением действий рабочих специальными требованиями техники безопасности | Глава 4
135 | 1 | *1 | *1,1 | *1,1 | *1,1 | *1,1 | *1,1 | *1 | )*1,1 | Гл.4.Прил.2.2.п.2.2.6_04.00.01.02.001 | При выполнении работ в закрытых сооружениях (помещениях), находящихся ниже 3 м от поверхности земли | Глава 4
136 | 1 | *1 | *1,2 | *1,2 | *1,2 | *1,2 | *1,2 | *1 | )*1,2 | Гл.4.Прил.2.2.п.2.2.3_04.00.01.01.001 | При выполнении работ в охранной зоне воздушных линий электропередачи, в местах прохода коммуникаций электроснабжения в действующих электроустановках, вблизи конструкций и предметов, находящихся под напряжением (в случаях, когда полное снятие напряжения по производственным условиям невозможно), если это связано с ограничением действий рабочих специальными требованиями техники безопасности | Глава 4
137 | 1 | *1 | *1,2 | *1,2 | *1,2 | *1,2 | *1,2 | *1 | )*1,2 | Гл.4.Прил.2.2.п.2.2.3_04.00.01.01.001 | При выполнении работ в охранной зоне воздушных линий электропередачи, в местах прохода коммуникаций электроснабжения в действующих электроустановках, вблизи конструкций и предметов, находящихся под напряжением (в случаях, когда полное снятие напряжения по производственным условиям невозможно), если это связано с ограничением действий рабочих специальными требованиями техники безопасности | Глава 4
138 | 1 | *1 | *1,2 | *1,2 | *1,2 | *1,2 | *1,2 | *1 | )*1,2 | Гл.4.Прил.2.2.п.2.2.3_04.00.01.01.001 | При выполнении работ в охранной зоне воздушных линий электропередачи, в местах прохода коммуникаций электроснабжения в действующих электроустановках, вблизи конструкций и предметов, находящихся под напряжением (в случаях, когда полное снятие напряжения по производственным условиям невозможно), если это связано с ограничением действий рабочих специальными требованиями техники безопасности | Глава 4
138 | 1 | *1 | *1,1 | *1,1 | *1,1 | *1,1 | *1,1 | *1 | )*1,1 | Гл.4.Прил.2.2.п.2.2.6_04.00.01.02.001 | При выполнении работ в закрытых сооружениях (помещениях), находящихся ниже 3 м от поверхности земли | Глава 4

## SrcKA
0 | Smeta.RU (495) 974-1589 | _PS_ | 0 | 0 | 0 | Smeta.RU | 1 | 74434 | 10 | 11 | 11 | 0 | 3
|  |  | СК-60/24-ЭС.1 | Коллектор «Семёновский» | [9 empty] | 0