## Смета по ФСНБ 421+557прРИМ
Smeta.RU (Terminal) (495) 974-1589
Наименование программного продукта |  |  |  |  | Программа для ЭВМ «Программа: «Smeta.RU (Terminal)» версия 12»
Наименование редакции сметных нормативов |  |  |  |  | Приказ Минстроя России от 30.12.2021 г. № 1046/пр
Реквизиты приказа Минстроя России об утверждении дополнений и изменений к сметным нормативам |  |  |  |  | Приказ Минстроя России от 18.05.2022 г. № 378/пр, Приказ Минстроя России от 26.08.2022 г. № 703/пр, Приказ Минстроя России от 26.10.2022 г. № 905/пр; Приказ Минстроя России от 27.12.2022 г. № 1133/пр; Приказ Минстроя России от 10.02.2023 г. № 84/пр; Приказ Минстроя России от 11.05.2023 г. № 335/пр; Приказ Минстроя России от 02.08.2023 г. № 551/пр; Приказ Минстроя России от 14.11.2023 г. № 817/пр; Приказ Минстроя России от 16.02.2024 г. № 102/пр; Приказ Минстроя России от 13.05.2024 г. № 323/пр; Приказ Минстроя России от 09.08.2024 г. № 524/пр; Приказ Минстроя России от 07.11.2024 г. № 747/пр; Приказ Минстроя России от 07.02.2025 г. № 69/пр | [24 empty] | Приказ Минстроя России от 18.05.2022 г. № 378/пр, Приказ Минстроя России от 26.08.2022 г. № 703/пр, Приказ Минстроя России от 26.10.2022 г. № 905/пр; Приказ Минстроя России от 27.12.2022 г. № 1133/пр; Приказ Минстроя России от 10.02.2023 г. № 84/пр; Приказ Минстроя России от 11.05.2023 г. № 335/пр; Приказ Минстроя России от 02.08.2023 г. № 551/пр; Приказ Минстроя России от 14.11.2023 г. № 817/пр; Приказ Минстроя России от 16.02.2024 г. № 102/пр; Приказ Минстроя России от 13.05.2024 г. № 323/пр; Приказ Минстроя России от 09.08.2024 г. № 524/пр; Приказ Минстроя России от 07.11.2024 г. № 747/пр; Приказ Минстроя России от 07.02.2025 г. № 69/пр
Реквизиты письма Минстроя России об индексах изменения сметной стоимости строительства, включаемые в федеральный реестр сметных нормативов и размещаемые в федеральной государственной информационной системе ценообразования в строительстве, подготовленного в соответствии с пунктом 85 Методики расчета индексов изменения сметной стоимости строительства, утвержденной приказом Министерства строительства и жилищно-коммунального хозяйства Российской Федерации от 5 июня 2019 г. N 326/пр |  |  |  |  | Письмо Минстроя России от 25 февраля 2025 г. № 10314-ИФ/09
Реквизиты нормативного правового акта об утверждении оплаты труда, утверждаемый в соответствии с пунктом 22(1) Правилами мониторинга цен, утвержденными постановлением Правительства Российской Федерации от 23 декабря 2016 г. N 1452 |  |  |  |  | Данные в ФГИС ЦС отсутсвуют
Обоснование принятых текущих цен на строительные ресурсы |  |  |  |  | ФГИС ЦС, конъюнктурный анализ
Наименование субъекта Российской Федерации
Наименование зоны субъекта Российской Федерации
(наименование стройки)
(наименование объекта капитального строительства)
Локальная смета №2
на выполнение работ по ремонту кровли административно-производственного здания профилактория 1 автоколонны УАТиСМ по адресу: 2-й Грайвороновский пр. д.6 стр.3 филиала ПАО "Россети Московский регион" Московские кабельные сети в 2026 г.
(наименование работ и затрат)
Составлен |  | Ресурсно-индексным | методом
Основание |  | Дефектная ведомость
(проектная и (или) иная техническая документация)
Составлен(а) в текущем уровне цен на март 2025 года
Сметная стоимость |  | 1881.16 |  | тыс. руб.
[6 empty] | Средства на оплату труда рабочих |  |  |  | 215.48 | тыс. руб.
| в том числе: |  |  |  |  | Средства на оплату труда машинистов |  |  |  | 3.08 | тыс. руб.
| строительных работ | 1881.16 |  | тыс. руб. |  | Нормативные затраты труда рабочих |  |  |  | 400.0308 | чел.-ч.
| монтажных работ | 0 |  | тыс. руб. |  | Нормативные затраты труда машинистов |  |  |  | 4.9019 | чел.-ч.
| оборудования | 0 |  | тыс. руб.
| прочих затрат | 0 |  | тыс. руб.
№ п/п | Обоснование | Наименование работ и затрат | Единица измерения | Количество |  |  | Сметная стоимость, руб.
|  |  |  | на единицу измерения | коэффициенты | всего с учетом коэффициентов | на единицу измерения в базисном уровне цен | индекс | на единицу измерения в текущем уровне цен | коэффициенты | всего в текущем уровне цен
1 | 2 | 3 | 4 | 5 | 6 | 7 | 8 | 9 | 10 | 11 | 12
Раздел: 1. Кровля административно-производственного здания профилактория 1 автоколонны УАТиСМ
Подраздел: Кровля административно-производственного здания профилактория 1 автоколонны УАТиСМ
1 | ГЭСНр 58-01-007-02 | Ремонт отдельными местами рулонного покрытия с промазкой: битумными составами с заменой 2 слоев | 100 м2 | 1.29 |  | 1.29
Объем: 1,29=129/100
| 1 | ОТ (ЗТ) | чел.-ч. |  |  | 55.5216 |  |  |  |  | 30227.62
| 1-100-32 | Средний разряд работы 3,2 | чел.-ч. | 43.04 |  | 55.5216 |  |  | 544.43 |  | 30227.62
| 2 | ЭМ | [8 empty] | 390.67
|  | ОТм(ЗТм) | чел.-ч. |  |  | 0.5805 |  |  |  |  | 323.81 | [17 empty] | 1
| 91.06.06-048 | Подъемники одномачтовые, грузоподъемность до 500 кг, высота подъема 45 м | маш.-ч | 0.27 |  | 0.3483 | 37.32 | 1.47 | 54.86 |  | 19.11
| 4-100-030 | ОТм(ЗТм) Средний разряд машинистов 3 | чел.-ч. | 0.27 |  | 0.3483 |  |  | 531.04 |  | 184.96 | [17 empty] | 1
| 91.08.04-021 | Котлы битумные передвижные электрические с центробежной мешалкой, объем загрузочной емкости 400 л | маш.-ч | 1.49 |  | 1.9221 | 95.25 | 1.29 | 122.87 |  | 236.17
| 91.14.02-001 | Автомобили бортовые, грузоподъемность до 5 т | маш.-ч | 0.18 |  | 0.2322 | 477.92 | 1.22 | 583.06 |  | 135.39
| 4-100-040 | ОТм(ЗТм) Средний разряд машинистов 4 | чел.-ч. | 0.18 |  | 0.2322 |  |  | 597.98 |  | 138.85 | [17 empty] | 1
| 01.2.03.03 | Мастики битумосодержащие | т | 0.57 |  | 0.7353
| 12.1.02.10 | Материалы рулонные кровельные | м2 | 233 |  | 300.57
|  | Итого прямые затраты | [8 empty] | 30942.1
1.1 | 01.2.03.03-0122 | Мастика битумно-полимерная гидроизоляционная, кровельная, для строительных конструкций и устройства (ремонта) кровли, холодная, готовая к применению, диапазон температур от -20 до +40 °C, прочность сцепления с металлом/бетоном не менее 0,9/0,6 МПа, расход для гидроизоляции/устройства кровли 2,5-3,5/3,8-5,7 кг/м2 при толщине слоя покрытия 2 мм | кг | 250 |  | 322.5 | 154.29 | 1.77 | 273.09 |  | 88071.53 | 0 | 0 | 88071.53 | [8 empty] | 88071.53 |  | 0 | 0 |  | 1
1.2 | 12.1.02.04-0143 | Материал рулонный битумно-полимерный кровельный и гидроизоляционный для нижних слоев кровли, наплавляемый, основа стеклоткань, гибкость не выше -20 °C, прочность не менее 800-900 Н, теплостойкость не менее 95 °C | м2 | 233 |  | 300.57 | 133.37 | 1.57 | 209.39 |  | 62936.35 | 0 | 0 | 62936.35 | [8 empty] | 62936.35 |  | 0 | 0 |  | 1
1.3 | 999-9900 | Строительный мусор | т | 0.65 |  | 0.8385 | 0 |  |  |  | 0 | 0 | 0 | 0 | [8 empty] | 0 |  | 0 | 0 |  | 1
|  | ФОТ | [8 empty] | 30551.43
| Пр/812-092.0-1 | НР Крыши, кровля | % | 90 |  | 90 |  |  |  |  | 27496.29
| Пр/774-092.0 | СП Крыши, кровля | % | 46 |  | 46 |  |  |  |  | 14053.66
|  | Всего по позиции | [5 empty] | 173255.7597 |  | 223499.93 |  | 1942.88 | 993.03 | 72492.05 | 390.67 |  | = | 30227.62 |  | 323.81 |  | = | 0 |  | 27496.29 | 14053.66 |  | 1
2 | ГЭСНр 61-02-001-01 | Ремонт штукатурки гладких фасадов по камню и бетону с земли и лесов: цементно-известковым раствором площадью отдельных мест до 5 м2 толщиной слоя до 20 мм | 100 м2 | 0.18 |  | 0.18
Объем: 0,18=18/100
| 1 | ОТ (ЗТ) | чел.-ч. |  |  | 31.32 |  |  |  |  | 17051.55
| 1-100-32 | Средний разряд работы 3,2 | чел.-ч. | 174 |  | 31.32 |  |  | 544.43 |  | 17051.55
| 2 | ЭМ | [8 empty] | 138.58
|  | ОТм(ЗТм) | чел.-ч. |  |  | 0.2376 |  |  |  |  | 142.08 | [17 empty] | 1
| 91.06.03-060 | Лебедки электрические тяговым усилием до 5,79 кН (0,59 т) | маш.-ч | 0.71 |  | 0.1278 | 6.62 | 1.38 | 9.14 |  | 1.17
| 91.06.05-060 | Погрузчики одноковшовые универсальные фронтальные пневмоколесные, номинальная вместимость основного ковша 0,46 м3, грузоподъемность 1 т | маш.-ч | 1.32 |  | 0.2376 |  |  | 578.31 |  | 137.41
| 4-100-040 | ОТм(ЗТм) Средний разряд машинистов 4 | чел.-ч. | 1.32 |  | 0.2376 |  |  | 597.98 |  | 142.08 | [17 empty] | 1
| 4 | М | [8 empty] | 1655.5
| 01.7.03.01-0001 | Вода | м3 | 0.35 |  | 0.063 | 35.71 | 1.4 | 49.99 |  | 3.15
| 04.3.01.07-0025 | Раствор штукатурный, известковый, М100 | м3 | 2.2 |  | 0.396 | 3392.36 | 1.23 | 4172.6 |  | 1652.35
|  | Итого прямые затраты | [8 empty] | 18987.71
2.1 | 999-9900 | Строительный мусор | т | 4.81 |  | 0.8658 | 0 |  |  |  | 0 | 0 | 0 | 0 | [8 empty] | 0 |  | 0 | 0 |  | 1
|  | ФОТ | [8 empty] | 17193.63
| Пр/812-095.0-1 | НР Штукатурные работы | % | 89 |  | 89 |  |  |  |  | 15302.33
| Пр/774-095.0 | СП Штукатурные работы | % | 44 |  | 44 |  |  |  |  | 7565.2
|  | Всего по позиции | [5 empty] | 232529.1111 |  | 41855.24 |  | 183.02 | 90.48 | 41855.24 | 138.58 |  | = | 17051.55 |  | 142.08 |  | = | 1655.5 |  | 15302.33 | 7565.2 |  | 1
3 | ГЭСН 15-04-019-07 | Окраска фасадов акриловыми составами в один тон: с лесов вручную по подготовленной поверхности | 100 м2 | 0.18 |  | 0.18
| 421/пр_2020_п.58_пп.б | При отсутствии необходимых норм (единичных расценок), включенных в сборники ГЭСНр (ФЕРр, ТЕРр), сметные затраты на работы по капитальному ремонту и реконструкции объектов капитального строительства могут быть определены по сметным нормам, включенным в ГЭСН (ФЕР, ТЕР), аналогичным технологическим процессам в новом строительстве, в том числе по возведению новых конструктивных элементов ЭМ *1,25; ЗТ *1,15; ЗТм *1,25; СП *0,85 | [29 empty] | При отсутствии необходимых норм (единичных расценок), включенных в сборники ГЭСНр (ФЕРр, ТЕРр), сметные затраты на работы по капитальному ремонту и реконструкции объектов капитального строительства могут быть определены по сметным нормам, включенным в ГЭСН (ФЕР, ТЕР), аналогичным технологическим процессам в новом строительстве, в том числе по возведению новых конструктивных элементов ЭМ *1,25; ЗТ *1,15; ЗТм *1,25; СП *0,85
Объем: 0,18=18/100
| 1 | ОТ (ЗТ) | чел.-ч. |  |  | 2.8959 |  |  |  |  | 1672.1
| 2-100-01 | Рабочий 1 разряда | чел.-ч | 0.08 | 1.15 | 0.01656 |  |  | 446.25 |  | 7.39
| 2-100-03 | Рабочий 3 разряда | чел.-ч | 4.12 | 1.15 | 0.85284 |  |  | 531.04 |  | 452.89
| 2-100-04 | Рабочий 4 разряда | чел.-ч | 9.79 | 1.15 | 2.0265 |  |  | 597.98 |  | 1211.82
| 2 | ЭМ | [8 empty] | 7.87
|  | ОТм(ЗТм) | чел.-ч. |  |  | 0.0135 |  |  |  |  | 8.07 | [17 empty] | 1
| 91.14.02-001 | Автомобили бортовые, грузоподъемность до 5 т | маш.-ч | 0.06 | 1.25 | 0.0135 | 477.92 | 1.22 | 583.06 |  | 7.87
| 4-100-040 | ОТм(ЗТм) Средний разряд машинистов 4 | чел.-ч. | 0.06 | 1.25 | 0.0135 |  |  | 597.98 |  | 8.07 | [17 empty] | 1
| 14.3.02.01 | Краска акриловая | т | 0.046 |  | 0.00828
| 14.4.01.02 | Грунтовка | т | 0.014 |  | 0.00252
|  | Итого прямые затраты | [8 empty] | 1688.04
3.1 | 14.3.02.01-0111 | Краска водно-дисперсионная акрилатная ВД-АК-101 | т | 0.046 |  | 0.00828 | 52265.82 | 1.79 | 93555.82 |  | 774.64 | 0 | 0 | 774.64 | [8 empty] | 774.64 |  | 0 | 0 |  | 1
3.2 | 14.3.01.02-0101 | Грунтовка акриловая ВД-АК-133 | т | 0.014 |  | 0.00252 | 52221.85 | 1.23 | 64232.88 |  | 161.87 | 0 | 0 | 161.87 | [8 empty] | 161.87 |  | 0 | 0 |  | 1
|  | ФОТ | [8 empty] | 1680.17
| Пр/812-015.0-1 | НР Отделочные работы | % | 100 |  | 100 |  |  |  |  | 1680.17
| Пр/774-015.0; п.16 | СП Отделочные работы | % | 49 | 0.85 | 41.65 |  |  |  |  | 699.79
|  | Всего по позиции | [5 empty] | 27802.8333 |  | 5004.51 |  | 391.19 | 162.93 | 4068 | 7.87 |  | = | 1672.1 |  | 8.07 |  | = | 0 |  | 1680.17 | 699.79 |  | 1
4 | ГЭСНр 62-03-002-02 | Окраска масляными составами ранее окрашенных больших металлических поверхностей (кроме крыш): за два раза | 100 м2 | 0.09 |  | 0.09
Объем: 0,09=9/100
| 1 | ОТ (ЗТ) | чел.-ч. |  |  | 1.638 |  |  |  |  | 891.78
| 1-100-32 | Средний разряд работы 3,2 | чел.-ч. | 18.2 |  | 1.638 |  |  | 544.43 |  | 891.78
| 2 | ЭМ | [8 empty] | 0.52
|  | ОТм(ЗТм) | чел.-ч. |  |  | 0.0009 |  |  |  |  | 0.54 | [17 empty] | 1
| 91.14.02-001 | Автомобили бортовые, грузоподъемность до 5 т | маш.-ч | 0.01 |  | 0.0009 | 477.92 | 1.22 | 583.06 |  | 0.52
| 4-100-040 | ОТм(ЗТм) Средний разряд машинистов 4 | чел.-ч. | 0.01 |  | 0.0009 |  |  | 597.98 |  | 0.54 | [17 empty] | 1
| 4 | М | [8 empty] | 62.19
| 01.7.20.08-0051 | Ветошь хлопчатобумажная цветная | кг | 0.1 |  | 0.009 | 56.11 | 1.44 | 80.8 |  | 0.73
| 14.5.05.01-0012 | Олифа комбинированная для разведения масляных густотертых красок и для внешних работ по деревянным поверхностям | т | 0.009 |  | 0.00081 | 60697.21 | 1.25 | 75871.51 |  | 61.46
| 14.4.02.04 | Краски масляные готовые к применению для наружных работ | т | 0.0161 |  | 0.001449
|  | Итого прямые затраты | [8 empty] | 955.03
4.1 | 14.4.02.04-0182 | Краска масляная МА-15, цветная | т | 0.0161 |  | 0.001449 | 61265.39 | 1.31 | 80257.66 |  | 116.29 | 0 | 0 | 116.29 | [8 empty] | 116.29 |  | 0 | 0 |  | 1
|  | ФОТ | [8 empty] | 892.32
| Пр/812-096.0-1 | НР Малярные работы | % | 90 |  | 90 |  |  |  |  | 803.09
| Пр/774-096.0 | СП Малярные работы | % | 46 |  | 46 |  |  |  |  | 410.47
|  | Всего по позиции | [5 empty] | 25387.5556 |  | 2284.88 |  | 92.54 | 47.3 | 2168.59 | 0.52 |  | = | 891.78 |  | 0.54 |  | = | 62.19 |  | 803.09 | 410.47 |  | 1
5 | ГЭСН 46-04-008-01 | Разборка покрытий кровель: из рулонных материалов | 100 м2 | 0.11 |  | 0.11
Объем: 0,11=11/100
| 1 | ОТ (ЗТ) | чел.-ч. |  |  | 1.5818 |  |  |  |  | 769.4
| 1-100-20 | Средний разряд работы 2,0 | чел.-ч. | 14.38 |  | 1.5818 |  |  | 486.41 |  | 769.4
| 2 | ЭМ | [8 empty] | 10.81
|  | ОТм(ЗТм) | чел.-ч. |  |  | 0 |  |  |  |  | 0 | [17 empty] | 1
| 91.06.03-055 | Лебедки электрические тяговым усилием 19,62 кН (2 т) | маш.-ч | 6.22 |  | 0.6842 | 11.45 | 1.38 | 15.8 |  | 10.81
|  | Итого прямые затраты | [8 empty] | 780.21
|  | ФОТ | [8 empty] | 769.4
| Пр/812-040.2-1 | НР Работы по реконструкции зданий и сооружений: разборка отдельных конструктивных элементов здания (сооружения), а также зданий (сооружений) в целом | % | 91 |  | 91 |  |  |  |  | 700.15
| Пр/774-040.2 | СП Работы по реконструкции зданий и сооружений: разборка отдельных конструктивных элементов здания (сооружения), а также зданий (сооружений) в целом | % | 52 |  | 52 |  |  |  |  | 400.09
|  | Всего по позиции | [5 empty] | 17095 |  | 1880.45 |  | 48.69 | 27.83 | 1880.45 | 10.81 |  | = | 769.4 |  | 0 |  | = | 0 |  | 700.15 | 400.09 |  | 1
6 | ГЭСН 12-01-016-02 | Огрунтовка оснований из бетона или раствора под водоизоляционный кровельный ковер: готовой эмульсией битумной Поправки к: ЭМ *1,25; ЗТ *1,15; ЗТм *1,25; СП *0,85 | 100 м2 | 0.11 |  | 0.11
| Поправка: 421/пр_2020_п.58_пп.б | Поправка: 421/пр_2020_п.58_пп.б Наименование: При отсутствии необходимых норм (единичных расценок), включенных в сборники ГЭСНр (ФЕРр, ТЕРр), сметные затраты на работы по капитальному ремонту и реконструкции объектов капитального строительства могут быть определены по сметным нормам, включенным в ГЭСН (ФЕР, ТЕР), аналогичным технологическим процессам в новом строительстве, в том числе по возведению новых конструктивных элементов
Объем: 0,11=11/100
| 1 | ОТ (ЗТ) | чел.-ч. |  |  | 0.3542 |  |  |  |  | 192.84
| 1-100-32 | Средний разряд работы 3,2 | чел.-ч. | 2.8 | 1.15 | 0.3542 |  |  | 544.43 |  | 192.84
| 2 | ЭМ | [8 empty] | 3.21
|  | ОТм(ЗТм) | чел.-ч. |  |  | 0.0055 |  |  |  |  | 3.29 | [17 empty] | 1
| 91.14.02-001 | Автомобили бортовые, грузоподъемность до 5 т | маш.-ч | 0.04 | 1.25 | 0.0055 | 477.92 | 1.22 | 583.06 |  | 3.21
| 4-100-040 | ОТм(ЗТм) Средний разряд машинистов 4 | чел.-ч. | 0.04 | 1.25 | 0.0055 |  |  | 597.98 |  | 3.29 | [17 empty] | 1
| 01.2.03.07 | Эмульсия битумная | т | 0.045 |  | 0.00495
|  | Итого прямые затраты | [8 empty] | 199.34
6.2 | 01.2.03.05-0004 | Праймер битумный для подготовки (огрунтовки) изолируемых поверхностей перед укладкой наплавляемых битумных и битумно-полимерных материалов | кг | 45 |  | 4.95 | 29.92 | 1.45 | 43.38 |  | 214.73 | 0 | 0 | 214.73 | [8 empty] | 214.73 |  | 0 | 0 |  | 1
|  | ФОТ | [8 empty] | 196.13
| Пр/812-012.0-1 | НР Кровли | % | 109 |  | 109 |  |  |  |  | 213.78
| Пр/774-012.0; п.16 | СП Кровли | % | 57 | 0.85 | 48.45 |  |  |  |  | 95.02
|  | Всего по позиции | [5 empty] | 6571.5455 |  | 722.87 |  | 136.98 | 60.89 | 508.14 | 3.21 |  | = | 192.84 |  | 3.29 |  | = | 0 |  | 213.78 | 95.02 |  | 1
7 | ГЭСН 12-01-004-04 | Устройство примыканий кровель из наплавляемых материалов к стенам и парапетам высотой: до 600 мм без фартуков Поправки к: ЭМ *1,25; ЗТ *1,15; ЗТм *1,25; СП *0,85 | 100 м | 0.22 |  | 0.22
| Поправка: 421/пр_2020_п.58_пп.б | Поправка: 421/пр_2020_п.58_пп.б Наименование: При отсутствии необходимых норм (единичных расценок), включенных в сборники ГЭСНр (ФЕРр, ТЕРр), сметные затраты на работы по капитальному ремонту и реконструкции объектов капитального строительства могут быть определены по сметным нормам, включенным в ГЭСН (ФЕР, ТЕР), аналогичным технологическим процессам в новом строительстве, в том числе по возведению новых конструктивных элементов
Объем: 0,22=22/100
| 1 | ОТ (ЗТ) | чел.-ч. |  |  | 8.9815 |  |  |  |  | 5130.23
| 1-100-36 | Средний разряд работы 3,6 | чел.-ч. | 35.5 | 1.15 | 8.9815 |  |  | 571.2 |  | 5130.23
| 2 | ЭМ | [8 empty] | 208.77
|  | ОТм(ЗТм) | чел.-ч. |  |  | 0.2365 |  |  |  |  | 181.51 | [17 empty] | 1
| 91.05.01-017 | Краны башенные, грузоподъемность 8 т | маш.-ч | 0.61 | 1.25 | 0.16775 | 622.62 | 1.36 | 846.76 |  | 142.04
| 4-100-060 | ОТм(ЗТм) Средний разряд машинистов 6 | чел.-ч. | 0.61 | 1.25 | 0.16775 |  |  | 803.25 |  | 134.75 | [17 empty] | 1
| 91.05.05-015 | Краны на автомобильном ходу, грузоподъемность 16 т | маш.-ч | 0.1 | 1.25 | 0.0275 |  |  | 1552.12 |  | 42.68
| 4-100-060 | ОТм(ЗТм) Средний разряд машинистов 6 | чел.-ч. | 0.1 | 1.25 | 0.0275 |  |  | 803.25 |  | 22.09 | [17 empty] | 1
| 91.14.02-001 | Автомобили бортовые, грузоподъемность до 5 т | маш.-ч | 0.15 | 1.25 | 0.04125 | 477.92 | 1.22 | 583.06 |  | 24.05
| 4-100-040 | ОТм(ЗТм) Средний разряд машинистов 4 | чел.-ч. | 0.15 | 1.25 | 0.04125 |  |  | 597.98 |  | 24.67 | [17 empty] | 1
| 4 | М | [8 empty] | 897.09
| 01.3.02.09-0022 | Пропан-бутан смесь техническая | кг | 32.49 |  | 7.1478 | 41.38 | 1.27 | 52.55 |  | 375.62
| 04.3.01.09-0014 | Раствор готовый кладочный, цементный, М100 | м3 | 0.51 |  | 0.1122 | 3778.62 | 1.23 | 4647.7 |  | 521.47
| 12.1.02.15 | Материалы рулонные кровельные наплавляемые | м2 | 252 |  | 55.44
|  | Итого прямые затраты | [8 empty] | 6417.6
7.1 | 12.1.02.15-0121 | Материал рулонный битумно-полимерный кровельный и гидроизоляционный для верхнего слоя кровли, основа-стеклоткань/полиэстер/стеклохолст, гибкость не выше -25 °C, прочность 390-590 Н, теплостойкость не менее 100 °C | м2 | 232 |  | 51.04 | 193.62 | 1.86 | 360.13 |  | 18381.04 | 0 | 0 | 18381.04 | [8 empty] | 18381.04 |  | 0 | 0 |  | 1
|  | ФОТ | [8 empty] | 5311.74
| Пр/812-012.0-1 | НР Кровли | % | 109 |  | 109 |  |  |  |  | 5789.8
| Пр/774-012.0; п.16 | СП Кровли | % | 57 | 0.85 | 48.45 |  |  |  |  | 2573.54
|  | Всего по позиции | [5 empty] | 150736.2727 |  | 33161.98 |  | 665.61 | 295.86 | 14780.94 | 208.77 |  | = | 5130.23 |  | 181.51 |  | = | 897.09 |  | 5789.8 | 2573.54 |  | 1
8 | ГЭСНр 58-01-020-01 | Смена обделок из листовой стали (поясков, сандриков, отливов, карнизов) шириной: до 0,4 м | 100 м | 0.22 |  | 0.22
Объем: 0,22=22/100
| 1 | ОТ (ЗТ) | чел.-ч. |  |  | 9.1102 |  |  |  |  | 4837.88
| 1-100-30 | Средний разряд работы 3,0 | чел.-ч. | 41.41 |  | 9.1102 |  |  | 531.04 |  | 4837.88
| 2 | ЭМ | [8 empty] | 6.1
|  | ОТм(ЗТм) | чел.-ч. |  |  | 0.0264 |  |  |  |  | 14.61 | [17 empty] | 1
| 91.06.06-048 | Подъемники одномачтовые, грузоподъемность до 500 кг, высота подъема 45 м | маш.-ч | 0.08 |  | 0.0176 | 37.32 | 1.47 | 54.86 |  | 0.97
| 4-100-030 | ОТм(ЗТм) Средний разряд машинистов 3 | чел.-ч. | 0.08 |  | 0.0176 |  |  | 531.04 |  | 9.35 | [17 empty] | 1
| 91.14.02-001 | Автомобили бортовые, грузоподъемность до 5 т | маш.-ч | 0.04 |  | 0.0088 | 477.92 | 1.22 | 583.06 |  | 5.13
| 4-100-040 | ОТм(ЗТм) Средний разряд машинистов 4 | чел.-ч. | 0.04 |  | 0.0088 |  |  | 597.98 |  | 5.26 | [17 empty] | 1
| 4 | М | [8 empty] | 273.26
| 01.7.15.06-0111 | Гвозди строительные | т | 0.004 |  | 0.00088 | 70296.2 | 1.25 | 87870.25 |  | 77.33
| 08.3.03.05-0001 | Проволока канатная оцинкованная, диаметр 2,6 мм | т | 0.006 |  | 0.00132 | 149930.17 | 0.99 | 148430.87 |  | 195.93
| 08.3.05.05 | Сталь листовая оцинкованная | т | 0.184 |  | 0.04048
|  | Итого прямые затраты | [8 empty] | 5131.85
8.1 | 08.3.05.05-0053 | Сталь листовая оцинкованная, толщина 0,7 мм | т | 0.184 |  | 0.04048 |  |  | 83407.03 |  | 3376.32 | 0 | 0 | 3376.32 | [8 empty] | 3376.32 |  | 0 | 0 |  | 1
8.2 | 999-9900 | Строительный мусор | т | 0.224 |  | 0.04928 | 0 |  |  |  | 0 | 0 | 0 | 0 | [8 empty] | 0 |  | 0 | 0 |  | 1
|  | ФОТ | [8 empty] | 4852.49
| Пр/812-092.0-1 | НР Крыши, кровля | % | 90 |  | 90 |  |  |  |  | 4367.24
| Пр/774-092.0 | СП Крыши, кровля | % | 46 |  | 46 |  |  |  |  | 2232.15
|  | Всего по позиции | [5 empty] | 68670.7273 |  | 15107.56 |  | 328.69 | 168 | 11731.24 | 6.1 |  | = | 4837.88 |  | 14.61 |  | = | 273.26 |  | 4367.24 | 2232.15 |  | 1
9 | ГЭСН 16-07-002-01 | Установка воронок водосточных (разборка) Поправки к: М *0; ЭМ *0,4; ЗТ *0,4; ЗТм *0,4 | ШТ | 1 |  | 1
| Поправка: 571/пр_2022_п.83_т.2_стр.3_стб.3 | Поправка: 571/пр_2022_п.83_т.2_стр.3_стб.3 Наименование: Разборка и (или) демонтаж строительных конструкций, систем и сетей инженерно-технического обеспечения, в том числе их элементов: систем инженерно-технического обеспечения
| 1 | ОТ (ЗТ) | чел.-ч. |  |  | 1.032 |  |  |  |  | 626.32
| 1-100-41 | Средний разряд работы 4,1 | чел.-ч. | 2.58 | 0.4 | 1.032 |  |  | 606.9 |  | 626.32
| 2 | ЭМ | [8 empty] | 21.01
|  | ОТм(ЗТм) | чел.-ч. |  |  | 0.008 |  |  |  |  | 5.6 | [17 empty] | 1
| 91.05.01-017 | Краны башенные, грузоподъемность 8 т | маш.-ч | 0.01 | 0.4 | 0.004 | 622.62 | 1.36 | 846.76 |  | 3.39
| 4-100-060 | ОТм(ЗТм) Средний разряд машинистов 6 | чел.-ч. | 0.01 | 0.4 | 0.004 |  |  | 803.25 |  | 3.21 | [17 empty] | 1
| 91.14.02-001 | Автомобили бортовые, грузоподъемность до 5 т | маш.-ч | 0.01 | 0.4 | 0.004 | 477.92 | 1.22 | 583.06 |  | 2.33
| 4-100-040 | ОТм(ЗТм) Средний разряд машинистов 4 | чел.-ч. | 0.01 | 0.4 | 0.004 |  |  | 597.98 |  | 2.39 | [17 empty] | 1
| 91.17.04-233 | Аппараты сварочные для ручной дуговой сварки, сварочный ток до 350 А | маш.-ч | 1.38 | 0.4 | 0.552 |  |  | 27.7 |  | 15.29
| 4 | М | [8 empty] | 0
| 01.7.07.29-0031 | Каболка | т | 6e-05 | 0 | 0 | 160056.6 | 1.23 | 196869.62 |  | 0
| 01.7.11.07-0227 | Электроды сварочные для сварки низколегированных и углеродистых сталей УОНИ 13/45, Э42А, диаметр 4-5 мм | кг | 0.19 | 0 | 0 | 155.63 | 0.94 | 146.29 |  | 0
| 03.2.02.08-0001 | Цемент гипсоглиноземистый расширяющийся | т | 0.00016 | 0 | 0 | 30350.05 | 1.31 | 39758.57 |  | 0
| 08.1.02.01 | Воронки | ШТ | 1 | 0 | 0
|  | Итого прямые затраты | [8 empty] | 652.93
|  | ФОТ | [8 empty] | 631.92
| Пр/812-016.0-1 | НР Сантехнические работы: внутренние трубопроводы, внутренние устройства водопровода, канализации, отопления, газоснабжения, вентиляция кондиционирование воздуха | % | 121 |  | 121 |  |  |  |  | 764.62
| Пр/774-016.0 | СП Сантехнические работы: внутренние трубопроводы, внутренние устройства водопровода, канализации, отопления, газоснабжения, вентиляция кондиционирование воздуха | % | 72 |  | 72 |  |  |  |  | 454.98
|  | Всего по позиции | [5 empty] | 1872.53 |  | 1872.53 |  | 2429.84 | 1445.85 | 1872.53 | 21.01 |  | = | 626.32 |  | 5.6 |  | = | 0 |  | 764.62 | 454.98 |  | 1
10 | ГЭСН 16-07-002-01 | Установка воронок водосточных | ШТ | 1 |  | 1
| 1 | ОТ (ЗТ) | чел.-ч. |  |  | 2.58 |  |  |  |  | 1565.8
| 1-100-41 | Средний разряд работы 4,1 | чел.-ч. | 2.58 |  | 2.58 |  |  | 606.9 |  | 1565.8
| 2 | ЭМ | [8 empty] | 52.53
|  | ОТм(ЗТм) | чел.-ч. |  |  | 0.02 |  |  |  |  | 14.01 | [17 empty] | 1
| 91.05.01-017 | Краны башенные, грузоподъемность 8 т | маш.-ч | 0.01 |  | 0.01 | 622.62 | 1.36 | 846.76 |  | 8.47
| 4-100-060 | ОТм(ЗТм) Средний разряд машинистов 6 | чел.-ч. | 0.01 |  | 0.01 |  |  | 803.25 |  | 8.03 | [17 empty] | 1
| 91.14.02-001 | Автомобили бортовые, грузоподъемность до 5 т | маш.-ч | 0.01 |  | 0.01 | 477.92 | 1.22 | 583.06 |  | 5.83
| 4-100-040 | ОТм(ЗТм) Средний разряд машинистов 4 | чел.-ч. | 0.01 |  | 0.01 |  |  | 597.98 |  | 5.98 | [17 empty] | 1
| 91.17.04-233 | Аппараты сварочные для ручной дуговой сварки, сварочный ток до 350 А | маш.-ч | 1.38 |  | 1.38 |  |  | 27.7 |  | 38.23
| 4 | М | [8 empty] | 45.97
| 01.7.07.29-0031 | Каболка | т | 6e-05 |  | 6e-05 | 160056.6 | 1.23 | 196869.62 |  | 11.81
| 01.7.11.07-0227 | Электроды сварочные для сварки низколегированных и углеродистых сталей УОНИ 13/45, Э42А, диаметр 4-5 мм | кг | 0.19 |  | 0.19 | 155.63 | 0.94 | 146.29 |  | 27.8
| 03.2.02.08-0001 | Цемент гипсоглиноземистый расширяющийся | т | 0.00016 |  | 0.00016 | 30350.05 | 1.31 | 39758.57 |  | 6.36
| 08.1.02.01 | Воронки | ШТ | 1 |  | 1
|  | Итого прямые затраты | [8 empty] | 1678.31
10.1 | 08.1.02.01-0004 | Воронка кровельная чугунная, диаметр 100 мм | ШТ | 1 |  | 1 | 2421 | 1.04 | 2517.84 |  | 2517.84 | 0 | 0 | 2517.84 | [8 empty] | 2517.84 |  | 0 | 0 |  | 1
|  | ФОТ | [8 empty] | 1579.81
| Пр/812-016.0-1 | НР Сантехнические работы: внутренние трубопроводы, внутренние устройства водопровода, канализации, отопления, газоснабжения, вентиляция кондиционирование воздуха | % | 121 |  | 121 |  |  |  |  | 1911.57
| Пр/774-016.0 | СП Сантехнические работы: внутренние трубопроводы, внутренние устройства водопровода, канализации, отопления, газоснабжения, вентиляция кондиционирование воздуха | % | 72 |  | 72 |  |  |  |  | 1137.46
|  | Всего по позиции | [5 empty] | 7245.18 |  | 7245.18 |  | 2429.84 | 1445.85 | 4727.34 | 52.53 |  | = | 1565.8 |  | 14.01 |  | = | 45.97 |  | 1911.57 | 1137.46 |  | 1
11 | ГЭСНр 58-01-016-03 | Ремонт цементной стяжки площадью заделки: до 1,0 м2 | 100 мест | 0.04 |  | 0.04
Объем: 0,04=4/100
| 1 | ОТ (ЗТ) | чел.-ч. |  |  | 4.52 |  |  |  |  | 2400.3
| 1-100-30 | Средний разряд работы 3,0 | чел.-ч. | 113 |  | 4.52 |  |  | 531.04 |  | 2400.3
| 2 | ЭМ | [8 empty] | 7.55
|  | ОТм(ЗТм) | чел.-ч. |  |  | 0 |  |  |  |  | 0 | [17 empty] | 1
| 91.06.03-060 | Лебедки электрические тяговым усилием до 5,79 кН (0,59 т) | маш.-ч | 1.18 |  | 0.0472 | 6.62 | 1.38 | 9.14 |  | 0.43
| 91.18.01-508 | Компрессоры винтовые передвижные с электродвигателем, давление до 1 МПа (10 атм), производительность до 5 м3/мин | маш.-ч | 1.19 |  | 0.0476 | 115.43 | 1.27 | 146.6 |  | 6.98
| 91.21.10-002 | Молотки отбойные пневматические при работе от передвижных компрессоров | маш.-ч | 1.19 |  | 0.0476 |  |  | 3.04 |  | 0.14
| 4 | М | [8 empty] | 6.53
| 03.2.01.01-0001 | Портландцемент общестроительного назначения бездобавочный М400 Д0 (ЦЕМ I 32,5Н) | т | 0.021 |  | 0.00084 | 4800.85 | 1.62 | 7777.38 |  | 6.53
| 04.3.01.09 | Раствор тяжелый цементный | м3 | 2.14 |  | 0.0856
|  | Итого прямые затраты | [8 empty] | 2414.38
11.1 | 04.3.01.09-0015 | Раствор готовый кладочный, цементный, М150 | м3 | 2.14 |  | 0.0856 | 3948.62 | 1.23 | 4856.8 |  | 415.74 | 0 | 0 | 415.74 | [8 empty] | 415.74 |  | 0 | 0 |  | 1
11.2 | 999-9900 | Строительный мусор | т | 1.28 |  | 0.0512 | 0 |  |  |  | 0 | 0 | 0 | 0 | [8 empty] | 0 |  | 0 | 0 |  | 1
|  | ФОТ | [8 empty] | 2400.3
| Пр/812-092.0-1 | НР Крыши, кровля | % | 90 |  | 90 |  |  |  |  | 2160.27
| Пр/774-092.0 | СП Крыши, кровля | % | 46 |  | 46 |  |  |  |  | 1104.14
|  | Всего по позиции | [5 empty] | 152363.25 |  | 6094.53 |  | 19.12 | 9.77 | 5678.79 | 7.55 |  | = | 2400.3 |  | 0 |  | = | 6.53 |  | 2160.27 | 1104.14 |  | 1
12 | ГЭСН 13-06-004-01 | Обеспыливание поверхности | м2 | 1078 |  | 1078
| 1 | ОТ (ЗТ) | чел.-ч. |  |  | 107.8 |  |  |  |  | 57246.11
| 1-100-30 | Средний разряд работы 3,0 | чел.-ч. | 0.1 |  | 107.8 |  |  | 531.04 |  | 57246.11
| 2 | ЭМ | [8 empty] | 947.56
|  | ОТм(ЗТм) | чел.-ч. |  |  | 0 |  |  |  |  | 0 | [17 empty] | 1
| 91.21.22-638 | Пылесосы промышленные, мощность до 2000 Вт | маш.-ч | 0.1 |  | 107.8 |  |  | 8.79 |  | 947.56
|  | Итого прямые затраты | [8 empty] | 58193.67
|  | ФОТ | [8 empty] | 57246.11
| Пр/812-013.0-1 | НР Защита строительных конструкций и оборудования от коррозии | % | 94 |  | 94 |  |  |  |  | 53811.34
| Пр/774-013.0 | СП Защита строительных конструкций и оборудования от коррозии | % | 51 |  | 51 |  |  |  |  | 29195.52
|  | Всего по позиции | [5 empty] | 130.9838 |  | 141200.53 |  | 538113.45 | 291955.17 | 141200.53 | 947.56 |  | = | 57246.11 |  | 0 |  | = | 0 |  | 53811.34 | 29195.52 |  | 1
13 | ГЭСН 12-01-040-01 | Устройство гидроизоляции плоских кровель из полимерных составов методом безвоздушного нанесения: в один слой (применит. нанесение жидкой кровли) | 100 м2 | 10.78 |  | 10.78
Объем: 10,78=1078/100
| 1 | ОТ (ЗТ) | чел.-ч. |  |  | 125.6948 |  |  |  |  | 67589.86
| 1-100-31 | Средний разряд работы 3,1 | чел.-ч. | 11.66 |  | 125.6948 |  |  | 537.73 |  | 67589.86
| 2 | ЭМ | [8 empty] | 12090.06
|  | ОТм(ЗТм) | чел.-ч. |  |  | 2.4794 |  |  |  |  | 1593.27 | [17 empty] | 1
| 91.05.01-017 | Краны башенные, грузоподъемность 8 т | маш.-ч | 0.05 |  | 0.539 | 622.62 | 1.36 | 846.76 |  | 456.4
| 4-100-060 | ОТм(ЗТм) Средний разряд машинистов 6 | чел.-ч. | 0.05 |  | 0.539 |  |  | 803.25 |  | 432.95 | [17 empty] | 1
| 91.14.02-001 | Автомобили бортовые, грузоподъемность до 5 т | маш.-ч | 0.18 |  | 1.9404 | 477.92 | 1.22 | 583.06 |  | 1131.37
| 4-100-040 | ОТм(ЗТм) Средний разряд машинистов 4 | чел.-ч. | 0.18 |  | 1.9404 |  |  | 597.98 |  | 1160.32 | [17 empty] | 1
| 91.18.01-508 | Компрессоры винтовые передвижные с электродвигателем, давление до 1 МПа (10 атм), производительность до 5 м3/мин | маш.-ч | 4.79 |  | 51.6362 | 115.43 | 1.27 | 146.6 |  | 7569.87
| 91.21.01-021 | Аппараты окрасочные безвоздушного распыления пневмоприводные при работе от передвижных компрессорных установок, производительность до 8,7 л/мин | маш.-ч | 4.79 |  | 51.6362 | 41.15 | 1.38 | 56.79 |  | 2932.42
| 4 | М | [8 empty] | 15869.82
| 01.7.20.08-0051 | Ветошь хлопчатобумажная цветная | кг | 0.75 |  | 8.085 | 56.11 | 1.44 | 80.8 |  | 653.27
| 14.5.09.11-0102 | Уайт-спирит | кг | 17.78 |  | 191.6684 | 60.6 | 1.31 | 79.39 |  | 15216.55
| 14.2.05.03 | Составы двухкомпонентные на основе полиуретановых смол | кг | 0 |  | 0
| 14.4.01.09 | Грунтовки на основе эпоксидных смол | кг | 0 |  | 0
|  | Итого прямые затраты | [8 empty] | 97143.01
13.1 | Цена поставщика | Жидкая кровля PROFESSIONAL WHITEBASE (р-д на 1 слой 0,8кг/м2) | кг | 80 |  | 862.4 |  |  | 625 | 1.02 | 549780 | 0 | 0 | 549780 | [8 empty] | 549780 | 549780 | 0 | 0 |  | 1
|  | ФОТ | [8 empty] | 69183.13
| Пр/812-012.0-1 | НР Кровли | % | 109 |  | 109 |  |  |  |  | 75409.61
| Пр/774-012.0 | СП Кровли | % | 57 |  | 57 |  |  |  |  | 39434.38
|  | Всего по позиции | [5 empty] | 70664.8423 |  | 761767 |  | 22783.17 | 11914.13 | 211987 | 12090.06 |  | = | 67589.86 |  | 1593.27 |  | = | 15869.82 |  | 75409.61 | 39434.38 |  | 1
14 | ГЭСН 12-01-040-02 | Устройство гидроизоляции плоских кровель из полимерных составов методом безвоздушного нанесения: на каждый последующий слой добавлять к норме 12-01-040-01 (применит. нанесение жидкой кровли, второй слой) | 100 м2 | 10.78 |  | 10.78
Объем: 10,78=1078/100
| 1 | ОТ (ЗТ) | чел.-ч. |  |  | 47.0008 |  |  |  |  | 25273.74
| 1-100-31 | Средний разряд работы 3,1 | чел.-ч. | 4.36 |  | 47.0008 |  |  | 537.73 |  | 25273.74
| 2 | ЭМ | [8 empty] | 4619.62
|  | ОТм(ЗТм) | чел.-ч. |  |  | 1.2936 |  |  |  |  | 795.67 | [17 empty] | 1
| 91.05.01-017 | Краны башенные, грузоподъемность 8 т | маш.-ч | 0.01 |  | 0.1078 | 622.62 | 1.36 | 846.76 |  | 91.28
| 4-100-060 | ОТм(ЗТм) Средний разряд машинистов 6 | чел.-ч. | 0.01 |  | 0.1078 |  |  | 803.25 |  | 86.59 | [17 empty] | 1
| 91.14.02-001 | Автомобили бортовые, грузоподъемность до 5 т | маш.-ч | 0.11 |  | 1.1858 | 477.92 | 1.22 | 583.06 |  | 691.39
| 4-100-040 | ОТм(ЗТм) Средний разряд машинистов 4 | чел.-ч. | 0.11 |  | 1.1858 |  |  | 597.98 |  | 709.08 | [17 empty] | 1
| 91.18.01-508 | Компрессоры винтовые передвижные с электродвигателем, давление до 1 МПа (10 атм), производительность до 5 м3/мин | маш.-ч | 1.75 |  | 18.865 | 115.43 | 1.27 | 146.6 |  | 2765.61
| 91.21.01-021 | Аппараты окрасочные безвоздушного распыления пневмоприводные при работе от передвижных компрессорных установок, производительность до 8,7 л/мин | маш.-ч | 1.75 |  | 18.865 | 41.15 | 1.38 | 56.79 |  | 1071.34
| 4 | М | [8 empty] | 5288.52
| 01.7.20.08-0051 | Ветошь хлопчатобумажная цветная | кг | 0.25 |  | 2.695 | 56.11 | 1.44 | 80.8 |  | 217.76
| 14.5.09.11-0102 | Уайт-спирит | кг | 5.925 |  | 63.8715 | 60.6 | 1.31 | 79.39 |  | 5070.76
| 14.2.05.03 | Составы двухкомпонентные на основе полиуретановых смол | кг | 0 |  | 0
|  | Итого прямые затраты | [8 empty] | 35977.55
14.1 | Цена поставщика | Жидкая кровля PROFESSIONAL WHITEBASE (р-д на 1 слой 0,8кг/м2) | кг | 80 |  | 862.4 |  |  | 625 | 1.02 | 549780 | 0 | 0 | 549780 | [8 empty] | 549780 | 549780 | 0 | 0 |  | 1
|  | ФОТ | [8 empty] | 26069.41
| Пр/812-012.0-1 | НР Кровли | % | 109 |  | 109 |  |  |  |  | 28415.66
| Пр/774-012.0 | СП Кровли | % | 57 |  | 57 |  |  |  |  | 14859.56
|  | Всего по позиции | [5 empty] | 58351.834 |  | 629032.77 |  | 22783.17 | 11914.13 | 79252.77 | 4619.62 |  | = | 25273.74 |  | 795.67 |  | = | 5288.52 |  | 28415.66 | 14859.56 |  | 1
15 | 47-1 | Погрузка в автотранспортное средство: мусор строительный с погрузкой вручную | 1т груза | 1.81 |  | 1.81 |  |  | 1278.44 |  | 2313.98
|  | Всего по позиции | [5 empty] | 1278.442 |  | 2313.98 |  | 0 | 0 | 2313.98 |  | 0 | = |  | 0 |  | 0 | = |  |  | 0 | 0 | 2313.98 | 1
16 | Тариф Регионального оператора г.Москвы на 2026 г. | Вывоз и утилизация мусора контейнерами вместимостью 8 м3 (972,7*1,043*8=8116,21) | 1 контейнер | 1 |  | 1 |  |  | 8116.21 |  | 8116.21
|  | Всего по позиции | [5 empty] | 8116.21 |  | 8116.21 |  | 0 | 0 | 8116.21 | 0 |  | = | 0 |  | 0 |  | = | 8116.21 | 8116.21 | 0 | 0 |  | 1
|  | Итого прямые затраты по подразделу | [8 empty] | 1548118.27
в том числе
|  | оплата труда | [8 empty] | 215475.53
|  | эксплуатация машин и механизмов | [8 empty] | 21587.32
в том числе
|  | эксплуатация машин и механизмов | [8 empty] | 18504.86
в том числе
|  | оплата труда машинистов (ОТм) | [8 empty] | 3082.46
|  | доплаты к оплате труда машинистов | [8 empty] | 0
|  | материальные ресурсы | [8 empty] | 1308741.44
в том числе
|  | материальные ресурсы без учета дополнительной перевозки | [8 empty] | 1308741.44
|  | дополнительная перевозка материальных ресурсов | [8 empty] | 0
|  | перевозка | [8 empty] | 2313.98
|  | Всего ФОТ (справочно) | [8 empty] | 218557.99
|  | Всего накладные расходы | [8 empty] | 218825.92
|  | Всего сметная прибыль | [8 empty] | 114215.96
|  | Итого оборудование | [8 empty] | 0
в том числе
|  | оборудование без учета дополнительной перевозки | [8 empty] | 0
|  | дополнительная перевозка оборудования | [8 empty] | 0
Итого прочие затраты
|  | Итого прочие затраты | [8 empty] | 0
|  | Итого хозяйственный инвентарь | [8 empty] | 0
|  | Итого по разделу | [8 empty] | 1881160.15
Справочно
|  | материальные ресурсы, отсутствующие в ФРСН | [8 empty] | 1107676.21
|  | оборудование, отсутствующие в ФРСН | [8 empty] | 0
|  | затраты труда рабочих |  |  |  | 400.0308
|  | затраты труда машинистов |  |  |  | 4.9019
|  | Итого прямые затраты по разделу | [8 empty] | 1548118.27
в том числе
|  | оплата труда | [8 empty] | 215475.53
|  | эксплуатация машин и механизмов | [8 empty] | 21587.32
в том числе
|  | эксплуатация машин и механизмов | [8 empty] | 18504.86
в том числе
|  | оплата труда машинистов (ОТм) | [8 empty] | 3082.46
|  | доплаты к оплате труда машинистов | [8 empty] | 0
|  | материальные ресурсы | [8 empty] | 1308741.44
в том числе
|  | материальные ресурсы без учета дополнительной перевозки | [8 empty] | 1308741.44
|  | дополнительная перевозка материальных ресурсов | [8 empty] | 0
|  | перевозка | [8 empty] | 2313.98
|  | Всего ФОТ (справочно) | [8 empty] | 218557.99
|  | Всего накладные расходы | [8 empty] | 218825.92
|  | Всего сметная прибыль | [8 empty] | 114215.96
|  | Итого оборудование | [8 empty] | 0
в том числе
|  | оборудование без учета дополнительной перевозки | [8 empty] | 0
|  | дополнительная перевозка оборудования | [8 empty] | 0
Итого прочие затраты
|  | Итого прочие затраты | [8 empty] | 0
|  | Итого хозяйственный инвентарь | [8 empty] | 0
|  | Итого по разделу | [8 empty] | 1881160.15
Справочно
|  | материальные ресурсы, отсутствующие в ФРСН | [8 empty] | 1107676.21
|  | оборудование, отсутствующие в ФРСН | [8 empty] | 0
|  | затраты труда рабочих |  |  |  | 400.0308
|  | затраты труда машинистов |  |  |  | 4.9019
ИТОГИ ПО СМЕТЕ
|  | ВСЕГО строительные работы | [8 empty] | 1881160.15
в том числе
|  | Всего прямые затраты | [8 empty] | 1548118.27
в том числе
|  | оплата труда (ОТ) | [8 empty] | 215475.53
|  | эксплуатация машин и механизмов | [8 empty] | 21587.32
в том числе
|  | эксплуатация машин и механизмов | [8 empty] | 18504.86
в том числе
|  | оплата труда машинистов (ОТм) | [8 empty] | 3082.46
|  | доплаты к оплате труда машинистов | [8 empty] | 0
|  | материальные ресурсы | [8 empty] | 1308741.44
в том числе
|  | материальные ресурсы без учета дополнительной перевозки | [8 empty] | 1308741.44
|  | дополнительная перевозка материальных ресурсов | [8 empty] | 0
|  | перевозка | [8 empty] | 2313.98
|  | ФОТ (справочно) | [8 empty] | 218557.99
|  | накладные расходы | [8 empty] | 218825.92
|  | сметная прибыль | [8 empty] | 114215.96
|  | ВСЕГО монтажные работы | [8 empty] | 0
в том числе
|  | Всего прямые затраты | [8 empty] | 0
в том числе
|  | оплата труда (ОТ) | [8 empty] | 0
|  | эксплуатация машин и механизмов | [8 empty] | 0
в том числе
|  | эксплуатация машин и механизмов | [8 empty] | 0
в том числе
|  | оплата труда машинистов (ОТм) | [8 empty] | 0
|  | доплаты к оплате труда машинистов | [8 empty] | 0
|  | материальные ресурсы | [8 empty] | 0
в том числе
|  | материальные ресурсы без учета дополнительной перевозки | [8 empty] | 0
|  | дополнительная перевозка материальных ресурсов | [8 empty] | 0
|  | перевозка | [8 empty] | 0
|  | ФОТ (справочно) | [8 empty] | 0
|  | накладные расходы | [8 empty] | 0
|  | сметная прибыль | [8 empty] | 0
|  | ВСЕГО оборудование | [8 empty] | 0
в том числе
|  | оборудование без учета дополнительной перевозки | [8 empty] | 0
|  | дополнительная перевозка оборудования | [8 empty] | 0
|  | ВСЕГО прочие затраты | [8 empty] | 0
в том числе
прочие затраты
|  | прочие затраты | [8 empty] | 0
|  | прочие перевозки | [8 empty] | 0
|  | Хозяйственный инвентарь | [8 empty] | 0
|  | Пусконаладочные работы | [8 empty] | 0
в том числе
|  | Всего прямые затраты | [8 empty] | 0
в том числе
|  | оплата труда (ОТ) | [8 empty] | 0
|  | эксплуатация машин и механизмов | [8 empty] | 0
в том числе
|  | эксплуатация машин и механизмов | [8 empty] | 0
в том числе
|  | оплата труда машинистов (ОТм) | [8 empty] | 0
|  | доплаты к оплате труда машинистов | [8 empty] | 0
|  | материальные ресурсы | [8 empty] | 0
в том числе
|  | материальные ресурсы без учета дополнительной перевозки | [8 empty] | 0
|  | дополнительная перевозка материальных ресурсов | [8 empty] | 0
|  | перевозка | [8 empty] | 0
|  | ФОТ (справочно) | [8 empty] | 0
|  | накладные расходы | [8 empty] | 0
|  | сметная прибыль | [8 empty] | 0
|  | ВСЕГО по смете | [8 empty] | 1881160.15
в том числе
|  | Всего прямые затраты | [8 empty] | 1548118.27
в том числе
|  | оплата труда (ОТ) | [8 empty] | 215475.53
|  | эксплуатация машин и механизмов | [8 empty] | 21587.32
в том числе
|  | эксплуатация машин и механизмов | [8 empty] | 18504.86
в том числе
|  | оплата труда машинистов (ОТм) | [8 empty] | 3082.46
|  | доплаты к оплате труда машинистов | [8 empty] | 0
|  | материальные ресурсы | [8 empty] | 1308741.44
в том числе
|  | материальные ресурсы без учета дополнительной перевозки | [8 empty] | 1308741.44
|  | дополнительная перевозка материальных ресурсов | [8 empty] | 0
|  | перевозка | [8 empty] | 2313.98
|  | Всего ФОТ (справочно) | [8 empty] | 218557.99
|  | Всего накладные расходы | [8 empty] | 218825.92
|  | Всего сметная прибыль | [8 empty] | 114215.96
|  | Всего оборудование | [8 empty] | 0
в том числе
|  | оборудование без учета дополнительной перевозки | [8 empty] | 0
|  | дополнительная перевозка оборудования | [8 empty] | 0
|  | Всего прочие затраты | [8 empty] | 0
Справочно
|  | материальные ресурсы, отсутствующие в ФРСН | [8 empty] | 1107676.21
|  | оборудование, отсутствующие в ФРСН | [8 empty] | 0
|  | затраты труда рабочих |  |  |  | 400.0308
|  | затраты труда машинистов |  |  |  | 4.9019
|  | Итого по смете | [8 empty] | 1881160.15
|  | в т.ч. ОЗП, ЗПМ, НР и СП с учетом корректирующего коэффициента К-0,84 | [8 empty] | 463343.89
|  | в т.ч. ЭМиМ с учетом корректирующего коэффициента К-0,84 | [8 empty] | 15544.08
|  | в т.ч. стоимость материалов по сборникам ФСБЦ-2022 | [8 empty] | 201065.23
|  | в т.ч. стоимость материалов,отсутствующих в СНБ (анализ рынка) | [8 empty] | 1107676.21
|  | Итого материалы отсутствующие в СНБ (анализ рынка), с учетом расчетного индекса 1,04 (ИЦП на 2026г. в целом)(КА проводился в 4 квартале 2025 г.) | [8 empty] | 1151983.26 | [19 empty] | Итого материалы отсутствующие в СНБ (анализ рынка), с учетом расчетного индекса 1,04 (ИЦП на 2026г. в целом)(КА проводился в 4 квартале 2025 г.)
|  | Итого по статьям затрат ОЗП, ЗПМ, НР и СП с учетом ИПЦ на 2,3,4 кв. 2025г. и ИПЦ на 1,2,3 кв. 2026 г. -1,0767 | [8 empty] | 498882.37 | [19 empty] | Итого по статьям затрат ОЗП, ЗПМ, НР и СП с учетом ИПЦ на 2,3,4 кв. 2025г. и ИПЦ на 1,2,3 кв. 2026 г. -1,0767
|  | Итого ЭММ и материалы по сборникам ФСБЦ-2022, с учетом перевозки и с учетом ИЦП на 2,3,4 кв. 2025г. и ИЦП на 1,2,3 кв. 2026 г.- 1,1047 | [8 empty] | 241844.56 | [19 empty] | Итого ЭММ и материалы по сборникам ФСБЦ-2022, с учетом перевозки и с учетом ИЦП на 2,3,4 кв. 2025г. и ИЦП на 1,2,3 кв. 2026 г.- 1,1047
|  | Итого по смете стоимость работ и материалов с учетом ИПЦ и ИЦП | [8 empty] | 1892710.19
|  | НДС 22% | [8 empty] | 416396.24
|  | Всего с НДС | [8 empty] | 2309106.43
| Составил | Главный специалист |  |  |  |  | В.П. Филиппович
[должность,подпись(инициалы,фамилия)]
| Проверил | Начальник ОЦ |  |  |  |  | Т.Н. Прохоренкова
[должность,подпись(инициалы,фамилия)]

## Source
0 | Smeta.RU (Terminal) (495) 974-1589 |  | _PS_ |  | 0 | 0 | 0 | Smeta.RU (Terminal) |  | 1 | 18246 | 296243064 | 12 | 0 | 0 | 3
1 | 243 | 0 | 171 | 0 | (ФСНБ-2022)_(Копия) (ФСНБ-2022)_(Копия) (ФСНБ-2022)_(Копия)_(Копия)_(Копия)_(Копия)_(Копия)_(Копия) |  |  | 0 |  | 0 | 0 | 523 |  | 0 | 0 | 7 | 0 |  | 4 |  | 0 | [5 empty] | В.П. Филиппович | Главный специалист | Т.Н. Прохоренкова | Начальник ОЦ | [22 empty] | 0 | [5 empty] | Сметные нормы списания | Коды ценников | 1 | 1 | 0 | 0 | 1 | 0 | 6 | 2 | 1 | 1 | 0 | 0 | 0 | 0 | 0 |  | Версия 1.12.0 для ФСНБ-2022 И13 | ФСНБ-2022 - Изменения И13 | ФСНБ-2022 - Изменения И13 | ФСНБ-2022 - Изменения И13 | ФСНБ-2022 - Изменения И13 | Поправки для ФСНБ-2022 от 14.05.2025 г И13 (55/пр) Капитальный ремонт производственных зданий | 0 | 0 | 487096328 |  |  | 16 | [5 empty] | Приказ Минстроя России от 30.12.2021 г. № 1046/пр | ГСН | 45695 | 508 | 13 | Приказ Минстроя России от 18.05.2022 г. № 378/пр, Приказ Минстроя России от 26.08.2022 г. № 703/пр, Приказ Минстроя России от 26.10.2022 г. № 905/пр; Приказ Минстроя России от 27.12.2022 г. № 1133/пр; Приказ Минстроя России от 10.02.2023 г. № 84/пр; Приказ Минстроя России от 11.05.2023 г. № 335/пр; Приказ Минстроя России от 02.08.2023 г. № 551/пр; Приказ Минстроя России от 14.11.2023 г. № 817/пр; Приказ Минстроя России от 16.02.2024 г. № 102/пр; Приказ Минстроя России от 13.05.2024 г. № 323/пр; Приказ Минстроя России от 09.08.2024 г. № 524/пр; Приказ Минстроя России от 07.11.2024 г. № 747/пр; Приказ Минстроя России от 07.02.2025 г. № 69/пр |  |  | 0 | [29 empty] | 0
15 | 1
52 | 243 | 1 | 12 | 0 | (ФСНБ-2022)_(Копия) (ФСНБ-2022)_(Копия) (ФСНБ-2022)_(Копия)_(Копия)_(Копия)_(Копия)_(Копия)_(Копия) | [8 empty] | 1545804.29 | 1308741.44 | 18504.86 | 3082.46 | 215475.53 | 0 | 400.0308 | 4.9019 | 0 | 218825.92 | 114215.96 | 0 | 0 | 0 | 0 | 0 | 0 | 0 | 0 | 0 | 0 | 0 | 0 | 0 | 0 | 0 | 0 | 0 | 0 | 1881160.15 | 1881160.15 | 0 | 0 | 1308741.44 | 1308741.44 | 0 | 1308741.44 | 0 | 0 | 0 | 0 | 2313.98 | 0 | 0 | 0 | 0 | 0 | 0 | 0 | 0 | 0 | 0 | 0 | 0 | 0 | 0 | 0 | 0 | 0 | 0 | 0 | 0 | 0 | 0 | 0 | 0 | 0 | 0 | 0 | 0 | 0 | 0 | 0 | 0 | 0 | 0 | 0 | 0 | 0 | 0 | 0 | 0 | 0 | 0 | 0 | 0 | 0 | 0 | 0 | 0 | 0 | 0 | 0 | 0 | 0 | 0 | 0 | 0 | 0 | 0 | 0 | 0 | 0 | 0 | 0 | 0 | 0 | 0 | 0 | 0 | 0 | 0 | 0 | 0 | 0 | 0 | 0 | 0 | 0 | 0 | 0 | 0 | 0 | 0 | 0 | 0 | 0 | 0 | 0 | 0 | 0 | 0 | 0 | 0 | 0 | 0 | 0 | 0 | 0 | 0 | 0 | 0 | 0 | 0 | 0 | 0 | 0 | 0 | 0 | 0 | 0 | 0 | 0 | 0 | 0 | 0 | 0 | 0 | 0 | 0 | 0 | 0 | 0 | 0 | 0 | 0 | 0 | 0 | 0 | 0 | 0 | 0 | 0 | 0 | 0 | 0 | 0 | 0 | 0 | 0 | 0 | 0 | 0 | 0 | 0 | 0 | 0 | 0 | 0 | 0 | 0 | 0
3 | 1 |  | 130 |  | Новая локальная смета | на выполнение работ по ремонту кровли административно-производственного здания профилактория 1 автоколонны УАТиСМ по адресу: 2-й Грайвороновский пр. д.6 стр.3 филиала ПАО "Россети Московский регион" Московские кабельные сети в 2026 г. |  | 0 |  | 0 | Локальная смета №2 | [6 empty] | 0 |  |  | 0 | [53 empty] | 0 | [7 empty] | 0 | 0
52 | 1 | 3 | 20 | 0 | Новая локальная смета | на выполнение работ по ремонту кровли административно-производственного здания профилактория 1 автоколонны УАТиСМ по адресу: 2-й Грайвороновский пр. д.6 стр.3 филиала ПАО "Россети Московский регион" Московские кабельные сети в 2026 г. | [7 empty] | 1545804.29 | 1308741.44 | 18504.86 | 3082.46 | 215475.53 | 0 | 400.0308 | 4.9019 | 0 | 218825.92 | 114215.96 | 0 | 0 | 0 | 0 | 0 | 0 | 0 | 0 | 0 | 0 | 0 | 0 | 0 | 0 | 0 | 0 | 0 | 0 | 1881160.15 | 1881160.15 | 0 | 0 | 1308741.44 | 1308741.44 | 0 | 1308741.44 | 0 | 0 | 0 | 0 | 2313.98 | 0 | 0 | 0 | 0 | 0 | 0 | 0 | 0 | 0 | 0 | 0 | 0 | 0 | 0 | 0 | 0 | 0 | 0 | 0 | 0 | 0 | 0 | 0 | 0 | 0 | 0 | 0 | 0 | 0 | 0 | 0 | 0 | 0 | 0 | 0 | 0 | 0 | 0 | 0 | 0 | 0 | 0 | 0 | 0 | 0 | 0 | 0 | 0 | 0 | 0 | 0 | 0 | 0 | 0 | 0 | 0 | 0 | 0 | 0 | 0 | 0 | 0 | 0 | 0 | 0 | 0 | 0 | 0 | 0 | 0 | 0 | 0 | 0 | 0 | 0 | 0 | 0 | 0 | 0 | 0 | 0 | 0 | 0 | 0 | 0 | 0 | 0 | 0 | 0 | 0 | 0 | 0 | 0 | 0 | 0 | 0 | 0 | 0 | 0 | 0 | 0 | 0 | 0 | 0 | 0 | 0 | 0 | 0 | 0 | 0 | 0 | 0 | 0 | 0 | 0 | 0 | 0 | 0 | 0 | 0 | 0 | 0 | 0 | 0 | 0 | 0 | 0 | 0 | 0 | 0 | 0 | 0 | 0 | 0 | 0 | 0 | 0 | 0 | 0 | 0 | 0 | 0 | 0 | 0 | 0 | 0 | 0 | 0 | 0 | 0
4 | 1 |  | 100 |  | Новый раздел | 1. Кровля административно-производственного здания профилактория 1 автоколонны УАТиСМ |  | 0 |  | -1 | [7 empty] | 0 |  |  | 0 | [53 empty] | 0 | [11 empty] | 0
52 | 1 | 4 | 24 | 0 | Новый раздел | 1. Кровля административно-производственного здания профилактория 1 автоколонны УАТиСМ | [7 empty] | 1545804.29 | 1308741.44 | 18504.86 | 3082.46 | 215475.53 | 0 | 400.0308 | 4.9019 | 0 | 218825.92 | 114215.96 | 0 | 0 | 0 | 0 | 0 | 0 | 0 | 0 | 0 | 0 | 0 | 0 | 0 | 0 | 0 | 0 | 0 | 0 | 1881160.15 | 1881160.15 | 0 | 0 | 1308741.44 | 1308741.44 | 0 | 1308741.44 | 0 | 0 | 0 | 0 | 2313.98 | 0 | 0 | 0 | 0 | 0 | 0 | 0 | 0 | 0 | 0 | 0 | 0 | 0 | 0 | 0 | 0 | 0 | 0 | 0 | 0 | 0 | 0 | 0 | 0 | 0 | 0 | 0 | 0 | 0 | 0 | 0 | 0 | 0 | 0 | 0 | 0 | 0 | 0 | 0 | 0 | 0 | 0 | 0 | 0 | 0 | 0 | 0 | 0 | 0 | 0 | 0 | 0 | 0 | 0 | 0 | 0 | 0 | 0 | 0 | 0 | 0 | 0 | 0 | 0 | 0 | 0 | 0 | 0 | 0 | 0 | 0 | 0 | 0 | 0 | 0 | 0 | 0 | 0 | 0 | 0 | 0 | 0 | 0 | 0 | 0 | 0 | 0 | 0 | 0 | 0 | 0 | 0 | 0 | 0 | 0 | 0 | 0 | 0 | 0 | 0 | 0 | 0 | 0 | 0 | 0 | 0 | 0 | 0 | 0 | 0 | 0 | 0 | 0 | 0 | 0 | 0 | 0 | 0 | 0 | 0 | 0 | 0 | 0 | 0 | 0 | 0 | 0 | 0 | 0 | 0 | 0 | 0 | 0 | 0 | 0 | 0 | 0 | 0 | 0 | 0 | 0 | 0 | 0 | 0 | 0 | 0 | 0 | 0 | 0 | 0
5 | 1 |  | 70 |  | Новый подраздел | Кровля административно-производственного здания профилактория 1 автоколонны УАТиСМ |  | 0 |  | -1 | [7 empty] | 0 |  |  | 0 | [53 empty] | 0 | [11 empty] | 0
52 | 1 | 5 | 28 | 0 | Новый подраздел | Кровля административно-производственного здания профилактория 1 автоколонны УАТиСМ | [7 empty] | 1545804.29 | 1308741.44 | 18504.86 | 3082.46 | 215475.53 | 0 | 400.0308 | 4.9019 | 0 | 218825.92 | 114215.96 | 0 | 0 | 1545804.29 | 1308741.44 | 18504.86 | 3082.46 | 215475.53 | 0 | 400.0308 | 4.9019 | 0 | 218825.92 | 114215.96 | 0 | 0 | 0 | 0 | 0 | 1881160.15 | 1881160.15 | 0 | 0 | 1308741.44 | 1308741.44 | 0 | 1308741.44 | 0 | 0 | 0 | 0 | 2313.98 | 0 | 0 | 0 | 0 | 0 | 0 | 0 | 0 | 0 | 0 | 0 | 0 | 0 | 0 | 0 | 0 | 0 | 0 | 0 | 0 | 0 | 0 | 1881160.15 | 1881160.15 | 0 | 0 | 1308741.44 | 1308741.44 | 0 | 1308741.44 | 0 | 0 | 0 | 0 | 2313.98 | 0 | 0 | 0 | 0 | 0 | 0 | 0 | 0 | 0 | 0 | 0 | 0 | 0 | 0 | 0 | 0 | 0 | 0 | 0 | 0 | 0 | 0 | 0 | 0 | 0 | 0 | 0 | 0 | 0 | 0 | 0 | 0 | 0 | 0 | 0 | 0 | 0 | 0 | 0 | 0 | 0 | 0 | 0 | 0 | 0 | 0 | 0 | 0 | 0 | 0 | 0 | 0 | 0 | 0 | 0 | 0 | 0 | 0 | 0 | 0 | 0 | 0 | 0 | 0 | 0 | 0 | 0 | 0 | 0 | 0 | 0 | 0 | 0 | 0 | 0 | 0 | 0 | 0 | 0 | 0 | 0 | 0 | 0 | 0 | 0 | 0 | 0 | 0 | 0 | 0 | 0 | 0 | 0 | 0 | 0 | 0 | 0 | 0 | 0 | 0 | 0 | 0 | 0 | 0 | 0 | 0 | 0 | 0 | 0 | 0 | 0 | 0 | 0 | 0 | 0
17 | 1 | 8 | 8 | 1 | 58-01-007-02 | Ремонт отдельными местами рулонного покрытия с промазкой: битумными составами с заменой 2 слоев | 100 м2 | 1.29 | 0 | 1.29 |  |  |  | 30942.1 | 0 | 390.67 | 323.81 | 30227.62 | 0 | 55.5216 | 0.5805 | 0 | 27496.29 | 14053.66 |  | 414085715 | 23670.2917 | 0 | 238.0245 | 251.0172 | 23432.2672 | 0 | 43.04 | 0.45 | 0 | 23921.3089 | 0 | 238.0245 | 251.0172 | 23432.2672 | 0 | 43.04 | 0.45 | 0 | 90 | 46 | 1 | 1 |  |  | 1 | 1 | 1 | 1 |  |  |  |  | 0 | 1 | И13_ГЭСНр-2022 доп.2, 58-01-007-02, приказ Минстроя России от 26.08.2022 г. № 703/пр |  |  | 58001 | 0 |  | 0 | 6 | 0 | 1 | 1 | 1 | 1 | 1 | 1 |  | 90 | 46 |  |  |  | 0 | 0 | 0 | [5 empty] | 0 |  | 0 | 30942.1 | 0 | 760.79 | 1129.02 | 544.43 | 0 | 43.04 | 0.45 | 0 | 27496.287 | 14053.6578 | [13 empty] | 0 | 0 | 1 | 1 |  |  |  | 1005 | 100 м2 | 100 м2 | 100 | [6 empty] | 342529140 | 6 | Ремонтно-строительные работы | 92 | Крыши, кровли | 1 | 58001 | Крыши, кровли | рФЕР-58 |  |  |  | 786432 | 0 | 0 | 0 | 0 | 0 | 43.04 | 0.45 | 0 | [17 empty] | 0 | 0 | 0 |  |  |  |  | 90 | 46 |  |  |  |  | 1 |  | 247840294 | 2 | 1 | -2 | 0 | 0 | 0 | 72492.05 | 72492.05 | 0 | 0 |  | 0 | 3 | 0 |  | 0 | 1 | 0 | 0 | 0 | 0 |  |  |  | Пр/812-092.0-1 | Пр/774-092.0 | Крыши, кровля | Крыши, кровля | 0 | 0
18 | 1 | 6 |  | 1,1 | 01.2.03.03-0122 | Мастика битумно-полимерная гидроизоляционная, кровельная, для строительных конструкций и устройства (ремонта) кровли, холодная, готовая к применению, диапазон температур от -20 до +40 °C, прочность сцепления с металлом/бетоном не менее 0,9/0,6 МПа, расход для гидроизоляции/устройства кровли 2,5-3,5/3,8-5,7 кг/м2 при толщине слоя покрытия 2 мм | кг | 322.5 | 250 | 250 |  |  |  | 88071.53 | 88071.53 | 0 | 0 | 0 | 0 | 0 | 0 | 0 | 0 | 0 |  | 414085715 | 154.29 | 154.29 | 0 | 0 | 0 | 0 | 0 | 0 | 0 | 154.29 | 154.29 | 0 | 0 | 0 | 0 | 0 | 0 | 0 | 90 | 46 | 1 | 1 |  |  | 1 | 1 | 1 | 1.77 |  |  |  |  | 3 | 1 | И13_ФСБЦ-2022, 01.2.03.03-0122, приказ Минстроя России от 18.05.2022 г. № 378/пр |  |  | 58001 | 0 | 01.2.03.03-0122 | 1 | 6 | 0 | 1 | 1 | 1 | 1 | 1 | 1 |  | 90 | 46 |  |  |  | 0 | 0 | 0 | [5 empty] | 0 |  | 0 | 88071.53 | 273.09 | 0 | 0 | 0 | 0 | 0 | 0 | 0 | 0 | 0 | [13 empty] | 0 | 0 | 1 | 1 |  |  |  | 1009 | кг | кг | 1 | [6 empty] | 342529140 | 6 | Ремонтно-строительные работы | 92 | Крыши, кровли | 1 | 58001 | Крыши, кровли | рФЕР-58 |  |  |  | 1048576 | 154.29 | 154.29 | 0 | 0 | 0 | 0 | 0 | [18 empty] | 0 | 0 | 0 |  |  |  |  | 90 | 46 |  |  |  |  | 1 |  | -1350465138 | 2 | 1 | 2 | 0 | 0 | 0 | 88071.53 | 88071.53 | 0 | 0 |  | 0 | 3 | 0 |  | 0 | 1 | 0 | 0 | 0 | 0 |  |  |  | Пр/812-092.0-1 | Пр/774-092.0 | Крыши, кровля | Крыши, кровля | 0 | 0
18 | 1 | 7 |  | 1,2 | 12.1.02.04-0143 | Материал рулонный битумно-полимерный кровельный и гидроизоляционный для нижних слоев кровли, наплавляемый, основа стеклоткань, гибкость не выше -20 °C, прочность не менее 800-900 Н, теплостойкость не менее 95 °C | м2 | 300.57 | 233 | 233 |  |  |  | 62936.35 | 62936.35 | 0 | 0 | 0 | 0 | 0 | 0 | 0 | 0 | 0 |  | 414085715 | 133.37 | 133.37 | 0 | 0 | 0 | 0 | 0 | 0 | 0 | 133.37 | 133.37 | 0 | 0 | 0 | 0 | 0 | 0 | 0 | 90 | 46 | 1 | 1 |  |  | 1 | 1 | 1 | 1.57 |  |  |  |  | 3 | 1 | И13_ФСБЦ-2022, 12.1.02.04-0143, приказ Минстроя России от 18.05.2022 г. № 378/пр |  |  | 58001 | 0 | 12.1.02.04-0143 | 1 | 6 | 0 | 1 | 1 | 1 | 1 | 1 | 1 |  | 90 | 46 |  |  |  | 0 | 0 | 0 | [5 empty] | 0 |  | 0 | 62936.35 | 209.39 | 0 | 0 | 0 | 0 | 0 | 0 | 0 | 0 | 0 | [13 empty] | 0 | 0 | 1 | 1 |  |  |  | 1005 | м2 | м2 | 1 | [6 empty] | 342529140 | 6 | Ремонтно-строительные работы | 92 | Крыши, кровли | 1 | 58001 | Крыши, кровли | рФЕР-58 |  |  |  | 1048576 | 133.37 | 133.37 | 0 | 0 | 0 | 0 | 0 | [18 empty] | 0 | 0 | 0 |  |  |  |  | 90 | 46 |  |  |  |  | 1 |  | -1859358591 | 2 | 1 | 2 | 0 | 0 | 0 | 62936.35 | 62936.35 | 0 | 0 |  | 0 | 3 | 0 |  | 0 | 1 | 0 | 0 | 0 | 0 |  |  |  | Пр/812-092.0-1 | Пр/774-092.0 | Крыши, кровля | Крыши, кровля | 0 | 0
18 | 1 | 8 |  | 1,3 | 999-9900 | Строительный мусор | т | 0.8385 | 0.65 | 0.65 |  |  |  | 0 | 0 | 0 | 0 | 0 | 0 | 0 | 0 | 0 | 0 | 0 |  | 414085715 | 0 | 0 | 0 | 0 | 0 | 0 | 0 | 0 | 0 | 0 | 0 | 0 | 0 | 0 | 0 | 0 | 0 | 0 | 90 | 46 | 1 | 1 |  |  | 1 | 1 | 1 | 1 |  |  |  |  | 3 | 1 |  |  |  | 58001 | 0 |  | 0 | 6 | 0 | 1 | 1 | 1 | 1 | 1 | 1 |  | 90 | 46 |  |  |  | 0 | 0 | 0 | [5 empty] | 0 |  | 0 | 0 | 0 | 0 | 0 | 0 | 0 | 0 | 0 | 0 | 0 | 0 | [13 empty] | 0 | 0 | 1 | 1 |  |  |  | 1009 | т | т | 1000 | [6 empty] | 342529140 | 6 | Ремонтно-строительные работы | 92 | Крыши, кровли | 1 | 58001 | Крыши, кровли | рФЕР-58 |  |  |  | 0 | 0 | 0 | 0 | 0 | 0 | 0 | 0 | [18 empty] | 0 | 0 | 0 |  |  |  |  | 90 | 46 |  |  |  |  | 1 |  | 2102561428 | 2 | 1 | -2 | 0 | 0 | 0 | 0 | 0 | 0 | 0 |  | 0 | 3 | 0 |  | 0 | 1 | 0 | 0 | 0 | 0 |  |  |  | Пр/812-092.0-1 | Пр/774-092.0 | Крыши, кровля | Крыши, кровля | 0 | 0
17 | 1 | 15 | 15 | 2 | 61-02-001-01 | Ремонт штукатурки гладких фасадов по камню и бетону с земли и лесов: цементно-известковым раствором площадью отдельных мест до 5 м2 толщиной слоя до 20 мм | 100 м2 | 0.18 | 0 | 0.18 |  |  |  | 18987.71 | 1655.5 | 138.58 | 142.08 | 17051.55 | 0 | 31.32 | 0.2376 | 0 | 15302.33 | 7565.2 |  | 414085715 | 102974.5799 | 7475.6905 | 768.0694 | 789.3336 | 94730.82 | 0 | 174 | 1.32 | 0 | 103763.9135 | 7475.6905 | 768.0694 | 789.3336 | 94730.82 | 0 | 174 | 1.32 | 0 | 89 | 44 | 1 | 1 |  |  | 1 | 1 | 1 | 1 |  |  |  |  | 0 | 1 | И13_ГЭСНр-2022 доп.8, 61-02-001-01, приказ Минстроя России от 14.11.2023 г. № 817/пр |  |  | 61001 | 0 |  | 0 | 6 | 0 | 1 | 1 | 1 | 1 | 1 | 1 |  | 89 | 44 |  |  |  | 0 | 0 | 0 | [5 empty] | 0 |  | 0 | 18987.71 | 4222.59 | 587.45 | 597.98 | 544.43 | 0 | 174 | 1.32 | 0 | 15302.3307 | 7565.1972 | [13 empty] | 0 | 0 | 1 | 1 |  |  |  | 1005 | 100 м2 | 100 м2 | 100 | [6 empty] | 342529143 | 6 | Ремонтно-строительные работы | 95 | Штукатурные работы | 1 | 61001 | Штукатурные работы | рФЕР-61 |  |  |  | 1572864 | 0 | 0 | 0 | 0 | 0 | 174 | 1.32 | 0 | [17 empty] | 0 | 0 | 0 |  |  |  |  | 89 | 44 |  |  |  |  | 1 |  | -1977253536 | 2 | 1 | -2 | 0 | 0 | 0 | 41855.24 | 41855.24 | 0 | 0 |  | 0 | 3 | 0 |  | 0 | 1 | 0 | 0 | 0 | 0 |  |  |  | Пр/812-095.0-1 | Пр/774-095.0 | Штукатурные работы | Штукатурные работы | 0 | 0
18 | 1 | 15 |  | 2,1 | 999-9900 | Строительный мусор | т | 0.8658 | 4.81 | 4.81 |  |  |  | 0 | 0 | 0 | 0 | 0 | 0 | 0 | 0 | 0 | 0 | 0 |  | 414085715 | 0 | 0 | 0 | 0 | 0 | 0 | 0 | 0 | 0 | 0 | 0 | 0 | 0 | 0 | 0 | 0 | 0 | 0 | 89 | 44 | 1 | 1 |  |  | 1 | 1 | 1 | 1 |  |  |  |  | 3 | 1 |  |  |  | 61001 | 0 |  | 0 | 6 | 0 | 1 | 1 | 1 | 1 | 1 | 1 |  | 89 | 44 |  |  |  | 0 | 0 | 0 | [5 empty] | 0 |  | 0 | 0 | 0 | 0 | 0 | 0 | 0 | 0 | 0 | 0 | 0 | 0 | [13 empty] | 0 | 0 | 1 | 1 |  |  |  | 1009 | т | т | 1000 | [6 empty] | 342529143 | 6 | Ремонтно-строительные работы | 95 | Штукатурные работы | 1 | 61001 | Штукатурные работы | рФЕР-61 |  |  |  | 0 | 0 | 0 | 0 | 0 | 0 | 0 | 0 | [18 empty] | 0 | 0 | 0 |  |  |  |  | 89 | 44 |  |  |  |  | 1 |  | 2102561428 | 2 | 1 | -2 | 0 | 0 | 0 | 0 | 0 | 0 | 0 |  | 0 | 3 | 0 |  | 0 | 1 | 0 | 0 | 0 | 0 |  |  |  | Пр/812-095.0-1 | Пр/774-095.0 | Штукатурные работы | Штукатурные работы | 0 | 0
17 | 1 | 22 | 22 | 3 | 15-04-019-07 | Окраска фасадов акриловыми составами в один тон: с лесов вручную по подготовленной поверхности | 100 м2 | 0.18 | 0 | 0.18 |  |  |  | 1688.04 | 0 | 7.87 | 8.07 | 1672.1 | 0 | 2.8959 | 0.0135 | 0 | 1680.17 | 699.79 |  | 414085715 | 9325.3244 | 0 | 35.844 | 44.8485 | 9289.4803 | 0 | 16.0885 | 0.075 | 0 | 8142.363 | 0 | 28.6752 | 35.8788 | 8077.809 | 0 | 13.99 | 0.06 | 0 | 100 | 41.65 | 1 | 1 |  |  | 1 | 1 | 1 | 1 |  |  |  |  | 0 | 1 | И13_ГЭСН-2022 доп.5, 15-04-019-07, приказ Минстроя России от 10.02.2023 г. № 84/пр |  |  | 15001 | 0 |  | 0 | 2 | 0 | 1 | 1 | 1 | 1 | 1 | 1 |  | 100 | 49 |  |  |  | 0 | 0 | 0 | [5 empty] | 0 | Поправка: 421/пр_2020_п.58_пп.б Наименование: При отсутствии необходимых норм (единичных расценок), включенных в сборники ГЭСНр (ФЕРр, ТЕРр), сметные затраты на работы по капитальному ремонту и реконструкции объектов капитального строительства могут быть определены по сметным нормам, включенным в ГЭСН (ФЕР, ТЕР), аналогичным технологическим процессам в новом строительстве, в том числе по возведению новых конструктивных элементов | 0 | 1688.04 | 0 | 583.06 | 597.98 | 1575.27 | 0 | 16.0885 | 0.075 | 0 | 1680.17 | 699.7908 |  | 1 |  |  | *1,25 | *1,25 | *1,15 |  | *1,15 | *1,25 |  |  | *0,85 | 0 | 0 | 1 | 1 |  |  |  | 1005 | 100 м2 | 100 м2 | 100 | [6 empty] | 342529087 | 2 | Общестроительные работы | 15 | Отделочные работы | 1 | 15001 | Отделочные работы | ФЕР-15 |  | Поправка: 421/пр_2020_п.58_пп.б |  | 1572864 | 0 | 0 | 0 | 0 | 0 | 13.99 | 0.06 | 0 | [17 empty] | 0 | 0 | 0 |  |  |  |  | 100 | 41.65 |  |  |  |  | 1 |  | 1916695193 | 2 | 1 | -2 | 0 | 0 | 0 | 4068 | 4068 | 0 | 0 |  | 0 | 3 | 0 |  | 0 | 1 | 0 | 0 | 0 | 0 |  |  |  | Пр/812-015.0-1 | Пр/774-015.0 | Отделочные работы | Отделочные работы | 0 | 0
18 | 1 | 22 |  | 3,1 | 14.3.02.01-0111 | Краска водно-дисперсионная акрилатная ВД-АК-101 | т | 0.00828 | 0.046 | 0.046 |  |  |  | 774.64 | 774.64 | 0 | 0 | 0 | 0 | 0 | 0 | 0 | 0 | 0 |  | 414085715 | 52265.82 | 52265.82 | 0 | 0 | 0 | 0 | 0 | 0 | 0 | 52265.82 | 52265.82 | 0 | 0 | 0 | 0 | 0 | 0 | 0 | 100 | 49 | 1 | 1 |  |  | 1 | 1 | 1 | 1.79 |  |  |  |  | 3 | 1 | И13_ФСБЦ-2022, 14.3.02.01-0111, приказ Минстроя России от 18.05.2022 г. № 378/пр |  |  | 15001 | 0 | 14.3.02.01-0111 | 1 | 2 | 0 | 1 | 1 | 1 | 1 | 1 | 1 |  | 100 | 49 |  |  |  | 0 | 0 | 0 | [5 empty] | 0 |  | 0 | 774.64 | 93555.82 | 0 | 0 | 0 | 0 | 0 | 0 | 0 | 0 | 0 | [13 empty] | 0 | 0 | 1 | 1 |  |  |  | 1009 | т | т | 1000 | [6 empty] | 342529087 | 2 | Общестроительные работы | 15 | Отделочные работы | 1 | 15001 | Отделочные работы | ФЕР-15 |  |  |  | 1048576 | 52265.82 | 52265.82 | 0 | 0 | 0 | 0 | 0 | [18 empty] | 0 | 0 | 0 |  |  |  |  | 100 | 49 |  |  |  |  | 1 |  | -698282998 | 2 | 1 | 2 | 0 | 0 | 0 | 774.64 | 774.64 | 0 | 0 |  | 0 | 3 | 0 |  | 0 | 1 | 0 | 0 | 0 | 0 |  |  |  | Пр/812-015.0-1 | Пр/774-015.0 | Отделочные работы | Отделочные работы | 0 | 0
18 | 1 | 21 |  | 3,2 | 14.3.01.02-0101 | Грунтовка акриловая ВД-АК-133 | т | 0.00252 | 0.014 | 0.014 |  |  |  | 161.87 | 161.87 | 0 | 0 | 0 | 0 | 0 | 0 | 0 | 0 | 0 |  | 414085715 | 52221.85 | 52221.85 | 0 | 0 | 0 | 0 | 0 | 0 | 0 | 52221.85 | 52221.85 | 0 | 0 | 0 | 0 | 0 | 0 | 0 | 100 | 49 | 1 | 1 |  |  | 1 | 1 | 1 | 1.23 |  |  |  |  | 3 | 1 | И13_ФСБЦ-2022, 14.3.01.02-0101, приказ Минстроя России от 18.05.2022 г. № 378/пр |  |  | 15001 | 0 | 14.3.01.02-0101 | 1 | 2 | 0 | 1 | 1 | 1 | 1 | 1 | 1 |  | 100 | 49 |  |  |  | 0 | 0 | 0 | [5 empty] | 0 |  | 0 | 161.87 | 64232.88 | 0 | 0 | 0 | 0 | 0 | 0 | 0 | 0 | 0 | [13 empty] | 0 | 0 | 1 | 1 |  |  |  | 1009 | т | т | 1000 | [6 empty] | 342529087 | 2 | Общестроительные работы | 15 | Отделочные работы | 1 | 15001 | Отделочные работы | ФЕР-15 |  |  |  | 1048576 | 52221.85 | 52221.85 | 0 | 0 | 0 | 0 | 0 | [18 empty] | 0 | 0 | 0 |  |  |  |  | 100 | 49 |  |  |  |  | 1 |  | -219571417 | 2 | 1 | 2 | 0 | 0 | 0 | 161.87 | 161.87 | 0 | 0 |  | 0 | 3 | 0 |  | 0 | 1 | 0 | 0 | 0 | 0 |  |  |  | Пр/812-015.0-1 | Пр/774-015.0 | Отделочные работы | Отделочные работы | 0 | 0
17 | 1 | 28 | 28 | 4 | 62-03-002-02 | Окраска масляными составами ранее окрашенных больших металлических поверхностей (кроме крыш): за два раза | 100 м2 | 0.09 | 0 | 0.09 |  |  |  | 955.03 | 62.19 | 0.52 | 0.54 | 891.78 | 0 | 1.638 | 0.0009 | 0 | 803.09 | 410.47 |  | 414085715 | 10465.2911 | 551.8859 | 4.7792 | 5.9798 | 9908.626 | 0 | 18.2 | 0.01 | 0 | 10471.2709 | 551.8859 | 4.7792 | 5.9798 | 9908.626 | 0 | 18.2 | 0.01 | 0 | 90 | 46 | 1 | 1 |  |  | 1 | 1 | 1 | 1 |  |  |  |  | 0 | 1 | И13_ГЭСНр-2022, 62-03-002-02, приказ Минстроя России от 18.05.2022 г. № 378/пр |  |  | 62001 | 0 |  | 0 | 6 | 0 | 1 | 1 | 1 | 1 | 1 | 1 |  | 90 | 46 |  |  |  | 0 | 0 | 0 | [5 empty] | 0 |  | 0 | 955.03 | 75952.31 | 583.06 | 597.98 | 544.43 | 0 | 18.2 | 0.01 | 0 | 803.088 | 410.4672 | [13 empty] | 0 | 0 | 1 | 1 |  |  |  | 1005 | 100 м2 | 100 м2 | 100 | [6 empty] | 342529144 | 6 | Ремонтно-строительные работы | 96 | Малярные работы | 1 | 62001 | Малярные работы | рФЕР-62 |  |  |  | 1572864 | 0 | 0 | 0 | 0 | 0 | 18.2 | 0.01 | 0 | [17 empty] | 0 | 0 | 0 |  |  |  |  | 90 | 46 |  |  |  |  | 1 |  | -1695246060 | 2 | 1 | -2 | 0 | 0 | 0 | 2168.59 | 2168.59 | 0 | 0 |  | 0 | 3 | 0 |  | 0 | 1 | 0 | 0 | 0 | 0 |  |  |  | Пр/812-096.0-1 | Пр/774-096.0 | Малярные работы | Малярные работы | 0 | 0
18 | 1 | 27 |  | 4,1 | 14.4.02.04-0182 | Краска масляная МА-15, цветная | т | 0.001449 | 0.0161 | 0.0161 |  |  |  | 116.29 | 116.29 | 0 | 0 | 0 | 0 | 0 | 0 | 0 | 0 | 0 |  | 414085715 | 61265.39 | 61265.39 | 0 | 0 | 0 | 0 | 0 | 0 | 0 | 61265.39 | 61265.39 | 0 | 0 | 0 | 0 | 0 | 0 | 0 | 90 | 46 | 1 | 1 |  |  | 1 | 1 | 1 | 1.31 |  |  |  |  | 3 | 1 | И13_ФСБЦ-2022, 14.4.02.04-0182, приказ Минстроя России от 18.05.2022 г. № 378/пр |  |  | 62001 | 0 | 14.4.02.04-0182 | 1 | 6 | 0 | 1 | 1 | 1 | 1 | 1 | 1 |  | 90 | 46 |  |  |  | 0 | 0 | 0 | [5 empty] | 0 |  | 0 | 116.29 | 80257.66 | 0 | 0 | 0 | 0 | 0 | 0 | 0 | 0 | 0 | [13 empty] | 0 | 0 | 1 | 1 |  |  |  | 1009 | т | т | 1000 | [6 empty] | 342529144 | 6 | Ремонтно-строительные работы | 96 | Малярные работы | 1 | 62001 | Малярные работы | рФЕР-62 |  |  |  | 1048576 | 61265.39 | 61265.39 | 0 | 0 | 0 | 0 | 0 | [18 empty] | 0 | 0 | 0 |  |  |  |  | 90 | 46 |  |  |  |  | 1 |  | -1762704522 | 2 | 1 | 2 | 0 | 0 | 0 | 116.29 | 116.29 | 0 | 0 |  | 0 | 3 | 0 |  | 0 | 1 | 0 | 0 | 0 | 0 |  |  |  | Пр/812-096.0-1 | Пр/774-096.0 | Малярные работы | Малярные работы | 0 | 0
17 | 1 | 30 | 30 | 5 | 46-04-008-01 | Разборка покрытий кровель: из рулонных материалов | 100 м2 | 0.11 | 0 | 0.11 |  |  |  | 780.21 | 0 | 10.81 | 0 | 769.4 | 0 | 1.5818 | 0 | 0 | 700.15 | 400.09 |  | 414085715 | 7065.7948 | 0 | 71.219 | 0 | 6994.5758 | 0 | 14.38 | 0 | 0 | 7065.7948 | 0 | 71.219 | 0 | 6994.5758 | 0 | 14.38 | 0 | 0 | 91 | 52 | 1 | 1 |  |  | 1 | 1 | 1 | 1 |  |  |  |  | 0 | 1 | И13_ГЭСН-2022, 46-04-008-01, приказ Минстроя России от 18.05.2022 г. № 378/пр |  |  | 46003 | 0 |  | 0 | 2 | 0 | 1 | 1 | 1 | 1 | 1 | 1 |  | 91 | 52 |  |  |  | 0 | 0 | 0 | [5 empty] | 0 |  | 0 | 780.21 | 0 | 15.8 | 0 | 486.41 | 0 | 14.38 | 0 | 0 | 700.154 | 400.088 | [13 empty] | 0 | 0 | 1 | 1 |  |  |  | 1005 | 100 м2 | 100 м2 | 100 | [6 empty] | 342529302 | 2 | Общестроительные работы | 40 | Работы по реконструкции зданий и сооружений | 1 | 46003 | Работы по реконструкции зданий и сооружений: разборка отдельных конструктивных элементов здания (сооружения), а также зданий (сооружений) в целом | ФЕР-46 |  |  |  | 1572864 | 0 | 0 | 0 | 0 | 0 | 14.38 | 0 | 0 | [17 empty] | 0 | 0 | 0 |  |  |  |  | 91 | 52 |  |  |  |  | 1 |  | 457015647 | 2 | 1 | -2 | 0 | 0 | 0 | 1880.45 | 1880.45 | 0 | 0 |  | 0 | 3 | 0 |  | 0 | 1 | 0 | 0 | 0 | 0 |  |  |  | Пр/812-040.2-1 | Пр/774-040.2 | Работы по реконструкции зданий и сооружений: разборка отдельных конструктивных элементов здания (сооружения), а также зданий (сооружений) в целом | Работы по реконструкции зданий и сооружений: разборка отдельных конструктивных элементов здания (сооружения), а также зданий (сооружений) в целом | 0 | 0
17 | 1 | 35 | 34 | 6 | 12-01-016-02 | Огрунтовка оснований из бетона или раствора под водоизоляционный кровельный ковер: готовой эмульсией битумной | 100 м2 | 0.11 | 0 | 0.11 |  |  |  | 199.34 | 0 | 3.21 | 3.29 | 192.84 | 0 | 0.3542 | 0.0055 | 0 | 213.78 | 95.02 |  | 414085715 | 1776.9606 | 0 | 23.896 | 29.899 | 1753.0646 | 0 | 3.22 | 0.05 | 0 | 1567.44 | 0 | 19.1168 | 23.9192 | 1524.404 | 0 | 2.8 | 0.04 | 0 | 109 | 48.45 | 1 | 1 |  |  | 1 | 1 | 1 | 1 |  |  |  |  | 0 | 1 | И13_ГЭСН-2022, 12-01-016-02, приказ Минстроя России от 18.05.2022 г. № 378/пр |  |  | 12001 | 0 |  | 0 | 2 | 0 | 1 | 1 | 1 | 1 | 1 | 1 |  | 109 | 57 |  |  |  | 0 | 0 | 0 | [5 empty] | 0 | Поправка: 421/пр_2020_п.58_пп.б Наименование: При отсутствии необходимых норм (единичных расценок), включенных в сборники ГЭСНр (ФЕРр, ТЕРр), сметные затраты на работы по капитальному ремонту и реконструкции объектов капитального строительства могут быть определены по сметным нормам, включенным в ГЭСН (ФЕР, ТЕР), аналогичным технологическим процессам в новом строительстве, в том числе по возведению новых конструктивных элементов | 0 | 199.34 | 0 | 583.06 | 597.98 | 544.43 | 0 | 3.22 | 0.05 | 0 | 213.7817 | 95.025 |  |  |  |  | *1,25 | *1,25 | *1,15 |  | *1,15 | *1,25 |  |  | *0,85 | 0 | 0 | 1 | 1 |  |  |  | 1005 | 100 м2 | 100 м2 | 100 | [6 empty] | 342529063 | 2 | Общестроительные работы | 12 | Кровли | 1 | 12001 | Кровли | ФЕР-12 |  | Поправка: 421/пр_2020_п.58_пп.б |  | 1572864 | 0 | 0 | 0 | 0 | 0 | 2.8 | 0.04 | 0 | [17 empty] | 0 | 0 | 0 |  |  |  |  | 109 | 48.45 |  |  |  |  | 1 |  | -1315017024 | 2 | 1 | -2 | 0 | 0 | 0 | 508.14 | 508.14 | 0 | 0 |  | 0 | 3 | 0 |  | 0 | 1 | 0 | 0 | 0 | 0 |  |  |  | Пр/812-012.0-1 | Пр/774-012.0 | Кровли | Кровли | 0 | 0
18 | 1 | 35 |  | 6,1 | 01.2.03.07 | Эмульсия битумная | т | 0.00495 | 0.045 | 0.045 |  |  |  | 0 | 0 | 0 | 0 | 0 | 0 | 0 | 0 | 0 | 0 | 0 |  | 414085715 | 0 | 0 | 0 | 0 | 0 | 0 | 0 | 0 | 0 | 0 | 0 | 0 | 0 | 0 | 0 | 0 | 0 | 0 | 109 | 57 | 1 | 1 |  |  | 1 | 1 | 1 | 1 |  |  |  |  | 3 | 1 |  |  |  | 12001 | 0 |  | 0 | 2 | 0 | 1 | 1 | 1 | 1 | 1 | 1 |  | 109 | 57 |  |  |  | 0 | 0 | 0 | [5 empty] | 0 |  | 0 | 0 | 0 | 0 | 0 | 0 | 0 | 0 | 0 | 0 | 0 | 0 | [13 empty] | 0 | 0 | 1 | 1 |  |  |  | 1009 | т | т | 1000 | [6 empty] | 342529063 | 2 | Общестроительные работы | 12 | Кровли | 1 | 12001 | Кровли | ФЕР-12 |  |  |  | 0 | 0 | 0 | 0 | 0 | 0 | 0 | 0 | [18 empty] | 0 | 0 | 0 |  |  |  |  | 109 | 57 |  |  |  |  | 1 |  | -1795500878 | 2 | 1 | -2 | 0 | 0 | 0 | 0 | 0 | 0 | 0 |  | 0 | 3 | 0 |  | 0 | 1 | 0 | 0 | 0 | 0 |  |  |  | Пр/812-012.0-1 | Пр/774-012.0 | Кровли | Кровли | 0 | 0
18 | 1 | 34 |  | 6,2 | 01.2.03.05-0004 | Праймер битумный для подготовки (огрунтовки) изолируемых поверхностей перед укладкой наплавляемых битумных и битумно-полимерных материалов | кг | 4.95 | 45 | 45 |  |  |  | 214.73 | 214.73 | 0 | 0 | 0 | 0 | 0 | 0 | 0 | 0 | 0 |  | 414085715 | 29.92 | 29.92 | 0 | 0 | 0 | 0 | 0 | 0 | 0 | 29.92 | 29.92 | 0 | 0 | 0 | 0 | 0 | 0 | 0 | 109 | 57 | 1 | 1 |  |  | 1 | 1 | 1 | 1.45 |  |  |  |  | 3 | 1 | И13_ФСБЦ-2022, 01.2.03.05-0004, приказ Минстроя России от 18.05.2022 г. № 378/пр |  |  | 12001 | 0 | 01.2.03.05-0004 | 1 | 2 | 0 | 1 | 1 | 1 | 1 | 1 | 1 |  | 109 | 57 |  |  |  | 0 | 0 | 0 | [5 empty] | 0 |  | 0 | 214.73 | 43.38 | 0 | 0 | 0 | 0 | 0 | 0 | 0 | 0 | 0 | [13 empty] | 0 | 0 | 1 | 1 |  |  |  | 1009 | кг | кг | 1 | [6 empty] | 342529063 | 2 | Общестроительные работы | 12 | Кровли | 1 | 12001 | Кровли | ФЕР-12 |  |  |  | 1048576 | 29.92 | 29.92 | 0 | 0 | 0 | 0 | 0 | [18 empty] | 0 | 0 | 0 |  |  |  |  | 109 | 57 |  |  |  |  | 1 |  | -1806356005 | 2 | 1 | 2 | 0 | 0 | 0 | 214.73 | 214.73 | 0 | 0 |  | 0 | 3 | 0 |  | 0 | 1 | 0 | 0 | 0 | 0 |  |  |  | Пр/812-012.0-1 | Пр/774-012.0 | Кровли | Кровли | 0 | 0
17 | 1 | 43 | 42 | 7 | 12-01-004-04 | Устройство примыканий кровель из наплавляемых материалов к стенам и парапетам высотой: до 600 мм без фартуков | 100 м | 0.22 | 0 | 0.22 |  |  |  | 6417.6 | 897.09 | 208.77 | 181.51 | 5130.23 | 0 | 8.9815 | 0.2365 | 0 | 5789.8 | 2573.54 |  | 414085715 | 27349.1452 | 3271.5324 | 758.3727 | 825.0056 | 23319.24 | 0 | 40.825 | 1.075 | 0 | 24815.8351 | 3271.5324 | 606.6982 | 660.0045 | 20277.6 | 0 | 35.5 | 0.86 | 0 | 109 | 48.45 | 1 | 1 |  |  | 1 | 1 | 1 | 1 |  |  |  |  | 0 | 1 | И13_ГЭСН-2022 доп.10, 12-01-004-04, приказ Минстроя России от 13.05.2024 г. № 323/пр |  |  | 12001 | 0 |  | 0 | 2 | 0 | 1 | 1 | 1 | 1 | 1 | 1 |  | 109 | 57 |  |  |  | 0 | 0 | 0 | [5 empty] | 0 | Поправка: 421/пр_2020_п.58_пп.б Наименование: При отсутствии необходимых норм (единичных расценок), включенных в сборники ГЭСНр (ФЕРр, ТЕРр), сметные затраты на работы по капитальному ремонту и реконструкции объектов капитального строительства могут быть определены по сметным нормам, включенным в ГЭСН (ФЕР, ТЕР), аналогичным технологическим процессам в новом строительстве, в том числе по возведению новых конструктивных элементов | 0 | 6417.6 | 4700.25 | 2981.94 | 2204.48 | 571.2 | 0 | 40.825 | 1.075 | 0 | 5789.7966 | 2573.538 |  |  |  |  | *1,25 | *1,25 | *1,15 |  | *1,15 | *1,25 |  |  | *0,85 | 0 | 0 | 1 | 1 |  |  |  | 1003 | 100 м | 100 м | 100 | [6 empty] | 342529063 | 2 | Общестроительные работы | 12 | Кровли | 1 | 12001 | Кровли | ФЕР-12 |  | Поправка: 421/пр_2020_п.58_пп.б |  | 1572864 | 0 | 0 | 0 | 0 | 0 | 35.5 | 0.86 | 0 | [17 empty] | 0 | 0 | 0 |  |  |  |  | 109 | 48.45 |  |  |  |  | 1 |  | 459422779 | 2 | 1 | -2 | 0 | 0 | 0 | 14780.94 | 14780.94 | 0 | 0 |  | 0 | 3 | 0 |  | 0 | 1 | 0 | 0 | 0 | 0 |  |  |  | Пр/812-012.0-1 | Пр/774-012.0 | Кровли | Кровли | 0 | 0
18 | 1 | 43 |  | 7,1 | 12.1.02.15-0121 | Материал рулонный битумно-полимерный кровельный и гидроизоляционный для верхнего слоя кровли, основа-стеклоткань/полиэстер/стеклохолст, гибкость не выше -25 °C, прочность 390-590 Н, теплостойкость не менее 100 °C | м2 | 51.04 | 232 | 232 |  |  |  | 18381.04 | 18381.04 | 0 | 0 | 0 | 0 | 0 | 0 | 0 | 0 | 0 |  | 414085715 | 193.62 | 193.62 | 0 | 0 | 0 | 0 | 0 | 0 | 0 | 193.62 | 193.62 | 0 | 0 | 0 | 0 | 0 | 0 | 0 | 109 | 57 | 1 | 1 |  |  | 1 | 1 | 1 | 1.86 |  |  |  |  | 3 | 1 | И13_ФСБЦ-2022, 12.1.02.15-0121, приказ Минстроя России от 18.05.2022 г. № 378/пр |  |  | 12001 | 0 | 12.1.02.15-0121 | 1 | 2 | 0 | 1 | 1 | 1 | 1 | 1 | 1 |  | 109 | 57 |  |  |  | 0 | 0 | 0 | [5 empty] | 0 |  | 0 | 18381.04 | 360.13 | 0 | 0 | 0 | 0 | 0 | 0 | 0 | 0 | 0 | [13 empty] | 0 | 0 | 1 | 1 |  |  |  | 1005 | м2 | м2 | 1 | [6 empty] | 342529063 | 2 | Общестроительные работы | 12 | Кровли | 1 | 12001 | Кровли | ФЕР-12 |  |  |  | 1048576 | 193.62 | 193.62 | 0 | 0 | 0 | 0 | 0 | [18 empty] | 0 | 0 | 0 |  |  |  |  | 109 | 57 |  |  |  |  | 1 |  | -1833354763 | 2 | 1 | 2 | 0 | 0 | 0 | 18381.04 | 18381.04 | 0 | 0 |  | 0 | 3 | 0 |  | 0 | 1 | 0 | 0 | 0 | 0 |  |  |  | Пр/812-012.0-1 | Пр/774-012.0 | Кровли | Кровли | 0 | 0
17 | 1 | 51 | 50 | 8 | 58-01-020-01 | Смена обделок из листовой стали (поясков, сандриков, отливов, карнизов) шириной: до 0,4 м | 100 м | 0.22 | 0 | 0.22 |  |  |  | 5131.85 | 273.26 | 6.1 | 14.61 | 4837.88 | 0 | 9.1102 | 0.0264 | 0 | 4367.24 | 2232.15 |  | 414085715 | 23193.2346 | 1180.7658 | 22.1024 | 66.4024 | 21990.3664 | 0 | 41.41 | 0.12 | 0 | 23259.637 | 1180.7658 | 22.1024 | 66.4024 | 21990.3664 | 0 | 41.41 | 0.12 | 0 | 90 | 46 | 1 | 1 |  |  | 1 | 1 | 1 | 1 |  |  |  |  | 0 | 1 | И13_ГЭСНр-2022, 58-01-020-01, приказ Минстроя России от 18.05.2022 г. № 378/пр |  |  | 58001 | 0 |  | 0 | 6 | 0 | 1 | 1 | 1 | 1 | 1 | 1 |  | 90 | 46 |  |  |  | 0 | 0 | 0 | [5 empty] | 0 |  | 0 | 5131.85 | 236301.12 | 637.92 | 1129.02 | 531.04 | 0 | 41.41 | 0.12 | 0 | 4367.241 | 2232.1454 | [13 empty] | 0 | 0 | 1 | 1 |  |  |  | 1003 | 100 м | 100 м | 100 | [6 empty] | 342529140 | 6 | Ремонтно-строительные работы | 92 | Крыши, кровли | 1 | 58001 | Крыши, кровли | рФЕР-58 |  |  |  | 1572864 | 0 | 0 | 0 | 0 | 0 | 41.41 | 0.12 | 0 | [17 empty] | 0 | 0 | 0 |  |  |  |  | 90 | 46 |  |  |  |  | 1 |  | 1907070578 | 2 | 1 | -2 | 0 | 0 | 0 | 11731.24 | 11731.24 | 0 | 0 |  | 0 | 3 | 0 |  | 0 | 1 | 0 | 0 | 0 | 0 |  |  |  | Пр/812-092.0-1 | Пр/774-092.0 | Крыши, кровля | Крыши, кровля | 0 | 0
18 | 1 | 50 |  | 8,1 | 08.3.05.05-0053 | Сталь листовая оцинкованная, толщина 0,7 мм | т | 0.04048 | 0.184 | 0.184 |  |  |  | 3376.32 | 3376.32 | 0 | 0 | 0 | 0 | 0 | 0 | 0 | 0 | 0 |  | 414085715 | 83407.03 | 83407.03 | 0 | 0 | 0 | 0 | 0 | 0 | 0 | 83407.03 | 83407.03 | 0 | 0 | 0 | 0 | 0 | 0 | 0 | 90 | 46 | 1 | 1 |  |  | 1 | 1 | 1 | 1 |  |  |  |  | 3 | 1 | И13_ФСБЦ-2022, 08.3.05.05-0053, приказ Минстроя России от 18.05.2022 г. № 378/пр |  |  | 58001 | 0 |  | 0 | 6 | 0 | 1 | 1 | 1 | 1 | 1 | 1 |  | 90 | 46 |  |  |  | 0 | 0 | 0 | [5 empty] | 0 |  | 0 | 3376.32 | 83407.03 | 0 | 0 | 0 | 0 | 0 | 0 | 0 | 0 | 0 | [13 empty] | 0 | 0 | 1 | 1 |  |  |  | 1009 | т | т | 1000 | [6 empty] | 342529140 | 6 | Ремонтно-строительные работы | 92 | Крыши, кровли | 1 | 58001 | Крыши, кровли | рФЕР-58 |  |  |  | 1048576 | 83407.03 | 83407.03 | 0 | 0 | 0 | 0 | 0 | [18 empty] | 0 | 0 | 0 |  |  |  |  | 90 | 46 |  |  |  |  | 1 | 86227.5 | 1724759532 | 2 | 1 | -2 | 0 | 0 | 0 | 3376.32 | 3376.32 | 0 | 0 |  | 3 | 3 | 0 |  | 0 | 1 | 0 | 0 | 0 | 0 |  |  |  | Пр/812-092.0-1 | Пр/774-092.0 | Крыши, кровля | Крыши, кровля | 0 | 0
18 | 1 | 51 |  | 8,2 | 999-9900 | Строительный мусор | т | 0.04928 | 0.224 | 0.224 |  |  |  | 0 | 0 | 0 | 0 | 0 | 0 | 0 | 0 | 0 | 0 | 0 |  | 414085715 | 0 | 0 | 0 | 0 | 0 | 0 | 0 | 0 | 0 | 0 | 0 | 0 | 0 | 0 | 0 | 0 | 0 | 0 | 90 | 46 | 1 | 1 |  |  | 1 | 1 | 1 | 1 |  |  |  |  | 3 | 1 |  |  |  | 58001 | 0 |  | 0 | 6 | 0 | 1 | 1 | 1 | 1 | 1 | 1 |  | 90 | 46 |  |  |  | 0 | 0 | 0 | [5 empty] | 0 |  | 0 | 0 | 0 | 0 | 0 | 0 | 0 | 0 | 0 | 0 | 0 | 0 | [13 empty] | 0 | 0 | 1 | 1 |  |  |  | 1009 | т | т | 1000 | [6 empty] | 342529140 | 6 | Ремонтно-строительные работы | 92 | Крыши, кровли | 1 | 58001 | Крыши, кровли | рФЕР-58 |  |  |  | 0 | 0 | 0 | 0 | 0 | 0 | 0 | 0 | [18 empty] | 0 | 0 | 0 |  |  |  |  | 90 | 46 |  |  |  |  | 1 |  | 2102561428 | 2 | 1 | -2 | 0 | 0 | 0 | 0 | 0 | 0 | 0 |  | 0 | 3 | 0 |  | 0 | 1 | 0 | 0 | 0 | 0 |  |  |  | Пр/812-092.0-1 | Пр/774-092.0 | Крыши, кровля | Крыши, кровля | 0 | 0
17 | 1 | 60 | 59 | 9 | 16-07-002-01 | Установка воронок водосточных (разборка) | ШТ | 1 | 0 | 1 |  |  |  | 652.93 | 0 | 21.01 | 5.6 | 626.32 | 0 | 1.032 | 0.008 | 0 | 764.62 | 454.98 |  | 414085715 | 646.0134 | 0 | 19.6926 | 5.6049 | 626.3208 | 0 | 1.032 | 0.008 | 0 | 1673.0748 | 44.0291 | 49.2314 | 14.0123 | 1565.802 | 0 | 2.58 | 0.02 | 0 | 121 | 72 | 1 | 1 |  |  | 1 | 1 | 1 | 1 |  |  |  |  | 0 | 1 | И13_ГЭСН-2022, 16-07-002-01, приказ Минстроя России от 18.05.2022 г. № 378/пр |  |  | 16001 | 0 |  | 0 | 2 | 0 | 1 | 1 | 1 | 1 | 1 | 1 |  | 121 | 72 |  |  |  | 0 | 0 | 0 | [5 empty] | 0 | Поправка: 571/пр_2022_п.83_т.2_стр.3_стб.3 Наименование: Разборка и (или) демонтаж строительных конструкций, систем и сетей инженерно-технического обеспечения, в том числе их элементов: систем инженерно-технического обеспечения | 0 | 652.93 | 236774.48 | 1457.52 | 1401.23 | 606.9 | 0 | 1.032 | 0.008 | 0 | 764.6232 | 454.9824 |  |  |  | *0 | *0,4 | *0,4 | *0,4 |  | *0,4 | *0,4 |  |  |  | 0 | 0 | 1 | 1 |  |  |  | 1013 | ШТ | ШТ | 1 | [6 empty] | 342529088 | 2 | Общестроительные работы | 16 | Сантехнические работы: внутренние трубопроводы, внутренние устройства водопровода, канализации, отопления, газоснабжения, вентиляция кондиционирование воздуха | 1 | 16001 | Трубопроводы внутренние | ФЕР-16 |  | Поправка: 571/пр_2022_п.83_т.2_стр.3_стб.3 |  | 1572864 | 0 | 0 | 0 | 0 | 0 | 2.58 | 0.02 | 0 | [17 empty] | 0 | 0 | 0 |  |  |  |  | 121 | 72 |  |  |  |  | 1 |  | 1015036850 | 2 | 1 | -2 | 0 | 0 | 0 | 1872.53 | 1872.53 | 0 | 0 |  | 0 | 3 | 0 |  | 0 | 1 | 0 | 0 | 0 | 0 |  |  |  | Пр/812-016.0-1 | Пр/774-016.0 | Сантехнические работы: внутренние трубопроводы, внутренние устройства водопровода, канализации, отопления, газоснабжения, вентиляция кондиционирование воздуха | Сантехнические работы: внутренние трубопроводы, внутренние устройства водопровода, канализации, отопления, газоснабжения, вентиляция кондиционирование воздуха | 0 | 0
18 | 1 | 60 |  | 9,1 | 08.1.02.01 | Воронки | ШТ | 0 | 0 | 1 |  |  |  | 0 | 0 | 0 | 0 | 0 | 0 | 0 | 0 | 0 | 0 | 0 |  | 414085715 | 0 | 0 | 0 | 0 | 0 | 0 | 0 | 0 | 0 | 0 | 0 | 0 | 0 | 0 | 0 | 0 | 0 | 0 | 121 | 72 | 1 | 1 |  |  | 1 | 1 | 1 | 1 |  |  |  |  | 3 | 1 |  |  |  | 16001 | 0 |  | 0 | 2 | 0 | 1 | 1 | 1 | 1 | 1 | 1 |  | 121 | 72 |  |  |  | 0 | 0 | 0 | [5 empty] | 0 | Поправка: 571/пр_2022_п.83_т.2_стр.3_стб.3 Наименование: Разборка и (или) демонтаж строительных конструкций, систем и сетей инженерно-технического обеспечения, в том числе их элементов: систем инженерно-технического обеспечения | 0 | 0 | 0 | 0 | 0 | 0 | 0 | 0 | 0 | 0 | 0 | 0 | [13 empty] | 0 | 0 | 1 | 1 |  |  |  | 1013 | ШТ | ШТ | 1 | [6 empty] | 342529088 | 2 | Общестроительные работы | 16 | Сантехнические работы: внутренние трубопроводы, внутренние устройства водопровода, канализации, отопления, газоснабжения, вентиляция кондиционирование воздуха | 1 | 16001 | Трубопроводы внутренние | ФЕР-16 |  | Поправка: 571/пр_2022_п.83_т.2_стр.3_стб.3 |  | 0 | 0 | 0 | 0 | 0 | 0 | 0 | 0 | [18 empty] | 0 | 0 | 0 |  |  |  |  | 121 | 72 |  |  |  |  | 1 |  | 2056689795 | 2 | 1 | -2 | 0 | 0 | 0 | 0 | 0 | 0 | 0 |  | 0 | 3 | 0 |  | 0 | 1 | 0 | 0 | 0 | 0 |  |  | *0 | Пр/812-016.0-1 | Пр/774-016.0 | Сантехнические работы: внутренние трубопроводы, внутренние устройства водопровода, канализации, отопления, газоснабжения, вентиляция кондиционирование воздуха | Сантехнические работы: внутренние трубопроводы, внутренние устройства водопровода, канализации, отопления, газоснабжения, вентиляция кондиционирование воздуха | 0 | 0
17 | 1 | 69 | 68 | 10 | 16-07-002-01 | Установка воронок водосточных | ШТ | 1 | 0 | 1 |  |  |  | 1678.31 | 45.97 | 52.53 | 14.01 | 1565.8 | 0 | 2.58 | 0.02 | 0 | 1911.57 | 1137.46 |  | 414085715 | 1659.0625 | 44.0291 | 49.2314 | 14.0123 | 1565.802 | 0 | 2.58 | 0.02 | 0 | 1673.0748 | 44.0291 | 49.2314 | 14.0123 | 1565.802 | 0 | 2.58 | 0.02 | 0 | 121 | 72 | 1 | 1 |  |  | 1 | 1 | 1 | 1 |  |  |  |  | 0 | 1 | И13_ГЭСН-2022, 16-07-002-01, приказ Минстроя России от 18.05.2022 г. № 378/пр |  |  | 16001 | 0 |  | 0 | 2 | 0 | 1 | 1 | 1 | 1 | 1 | 1 |  | 121 | 72 |  |  |  | 0 | 0 | 0 | [5 empty] | 0 |  | 0 | 1678.31 | 236774.48 | 1457.52 | 1401.23 | 606.9 | 0 | 2.58 | 0.02 | 0 | 1911.5701 | 1137.4632 | [13 empty] | 0 | 0 | 1 | 1 |  |  |  | 1013 | ШТ | ШТ | 1 | [6 empty] | 342529088 | 2 | Общестроительные работы | 16 | Сантехнические работы: внутренние трубопроводы, внутренние устройства водопровода, канализации, отопления, газоснабжения, вентиляция кондиционирование воздуха | 1 | 16001 | Трубопроводы внутренние | ФЕР-16 |  |  |  | 1572864 | 0 | 0 | 0 | 0 | 0 | 2.58 | 0.02 | 0 | [17 empty] | 0 | 0 | 0 |  |  |  |  | 121 | 72 |  |  |  |  | 1 |  | -730745419 | 2 | 1 | -2 | 0 | 0 | 0 | 4727.34 | 4727.34 | 0 | 0 |  | 0 | 3 | 0 |  | 0 | 1 | 0 | 0 | 0 | 0 |  |  |  | Пр/812-016.0-1 | Пр/774-016.0 | Сантехнические работы: внутренние трубопроводы, внутренние устройства водопровода, канализации, отопления, газоснабжения, вентиляция кондиционирование воздуха | Сантехнические работы: внутренние трубопроводы, внутренние устройства водопровода, канализации, отопления, газоснабжения, вентиляция кондиционирование воздуха | 0 | 0
18 | 1 | 69 |  | 10,1 | 08.1.02.01-0004 | Воронка кровельная чугунная, диаметр 100 мм | ШТ | 1 | 1 | 1 |  |  |  | 2517.84 | 2517.84 | 0 | 0 | 0 | 0 | 0 | 0 | 0 | 0 | 0 |  | 414085715 | 2421 | 2421 | 0 | 0 | 0 | 0 | 0 | 0 | 0 | 2421 | 2421 | 0 | 0 | 0 | 0 | 0 | 0 | 0 | 121 | 72 | 1 | 1 |  |  | 1 | 1 | 1 | 1.04 |  |  |  |  | 3 | 1 | И13_ФСБЦ-2022 доп.12, 08.1.02.01-0004, приказ Минстроя России от 07.11.2024 г. № 747/пр |  |  | 16001 | 0 | 08.1.02.01-0004 | 1 | 2 | 0 | 1 | 1 | 1 | 1 | 1 | 1 |  | 121 | 72 |  |  |  | 0 | 0 | 0 | [5 empty] | 0 |  | 0 | 2517.84 | 2517.84 | 0 | 0 | 0 | 0 | 0 | 0 | 0 | 0 | 0 | [13 empty] | 0 | 0 | 1 | 1 |  |  |  | 1013 | ШТ | ШТ | 1 | [6 empty] | 342529088 | 2 | Общестроительные работы | 16 | Сантехнические работы: внутренние трубопроводы, внутренние устройства водопровода, канализации, отопления, газоснабжения, вентиляция кондиционирование воздуха | 1 | 16001 | Трубопроводы внутренние | ФЕР-16 |  |  |  | 1048576 | 2421 | 2421 | 0 | 0 | 0 | 0 | 0 | [18 empty] | 0 | 0 | 0 |  |  |  |  | 121 | 72 |  |  |  |  | 1 |  | -328121597 | 2 | 1 | 2 | 0 | 0 | 0 | 2517.84 | 2517.84 | 0 | 0 |  | 0 | 3 | 0 |  | 0 | 1 | 0 | 0 | 0 | 0 |  |  |  | Пр/812-016.0-1 | Пр/774-016.0 | Сантехнические работы: внутренние трубопроводы, внутренние устройства водопровода, канализации, отопления, газоснабжения, вентиляция кондиционирование воздуха | Сантехнические работы: внутренние трубопроводы, внутренние устройства водопровода, канализации, отопления, газоснабжения, вентиляция кондиционирование воздуха | 0 | 0
17 | 1 | 76 | 75 | 11 | 58-01-016-03 | Ремонт цементной стяжки площадью заделки: до 1,0 м2 | 100 мест | 0.04 | 0 | 0.04 |  |  |  | 2414.38 | 6.53 | 7.55 | 0 | 2400.3 | 0 | 4.52 | 0 | 0 | 2160.27 | 1104.14 |  | 414085715 | 60257.1288 | 100.8179 | 148.7909 | 0 | 60007.52 | 0 | 113 | 0 | 0 | 60257.1287 | 100.8179 | 148.7909 | 0 | 60007.52 | 0 | 113 | 0 | 0 | 90 | 46 | 1 | 1 |  |  | 1 | 1 | 1 | 1 |  |  |  |  | 0 | 1 | И13_ГЭСНр-2022 доп.3, 58-01-016-03, приказ Минстроя России от 26.10.2022 г. № 905/пр |  |  | 58001 | 0 |  | 0 | 6 | 0 | 1 | 1 | 1 | 1 | 1 | 1 |  | 90 | 46 |  |  |  | 0 | 0 | 0 | [5 empty] | 0 |  | 0 | 2414.38 | 7777.38 | 158.78 | 0 | 531.04 | 0 | 113 | 0 | 0 | 2160.27 | 1104.138 | [13 empty] | 0 | 0 | 1 | 1 |  |  |  | 1013 | 100 мест | 100 мест | 1 | [6 empty] | 342529140 | 6 | Ремонтно-строительные работы | 92 | Крыши, кровли | 1 | 58001 | Крыши, кровли | рФЕР-58 |  |  |  | 786432 | 0 | 0 | 0 | 0 | 0 | 113 | 0 | 0 | [17 empty] | 0 | 0 | 0 |  |  |  |  | 90 | 46 |  |  |  |  | 1 |  | -2086503932 | 2 | 1 | -2 | 0 | 0 | 0 | 5678.79 | 5678.79 | 0 | 0 |  | 0 | 3 | 0 |  | 0 | 1 | 0 | 0 | 0 | 0 |  |  |  | Пр/812-092.0-1 | Пр/774-092.0 | Крыши, кровля | Крыши, кровля | 0 | 0
18 | 1 | 75 |  | 11,1 | 04.3.01.09-0015 | Раствор готовый кладочный, цементный, М150 | м3 | 0.0856 | 2.14 | 2.14 |  |  |  | 415.74 | 415.74 | 0 | 0 | 0 | 0 | 0 | 0 | 0 | 0 | 0 |  | 414085715 | 3948.62 | 3948.62 | 0 | 0 | 0 | 0 | 0 | 0 | 0 | 3948.62 | 3948.62 | 0 | 0 | 0 | 0 | 0 | 0 | 0 | 90 | 46 | 1 | 1 |  |  | 1 | 1 | 1 | 1.23 |  |  |  |  | 3 | 1 | И13_ФСБЦ-2022, 04.3.01.09-0015, приказ Минстроя России от 18.05.2022 г. № 378/пр |  |  | 58001 | 0 | 04.3.01.09-0015 | 1 | 6 | 0 | 1 | 1 | 1 | 1 | 1 | 1 |  | 90 | 46 |  |  |  | 0 | 0 | 0 | [5 empty] | 0 |  | 0 | 415.74 | 4856.8 | 0 | 0 | 0 | 0 | 0 | 0 | 0 | 0 | 0 | [13 empty] | 0 | 0 | 1 | 1 |  |  |  | 1007 | м3 | м3 | 1 | [6 empty] | 342529140 | 6 | Ремонтно-строительные работы | 92 | Крыши, кровли | 1 | 58001 | Крыши, кровли | рФЕР-58 |  |  |  | 1048576 | 3948.62 | 3948.62 | 0 | 0 | 0 | 0 | 0 | [18 empty] | 0 | 0 | 0 |  |  |  |  | 90 | 46 |  |  |  |  | 1 |  | 1594288803 | 2 | 1 | 2 | 0 | 0 | 0 | 415.74 | 415.74 | 0 | 0 |  | 0 | 3 | 0 |  | 0 | 1 | 0 | 0 | 0 | 0 |  |  |  | Пр/812-092.0-1 | Пр/774-092.0 | Крыши, кровля | Крыши, кровля | 0 | 0
18 | 1 | 76 |  | 11,2 | 999-9900 | Строительный мусор | т | 0.0512 | 1.28 | 1.28 |  |  |  | 0 | 0 | 0 | 0 | 0 | 0 | 0 | 0 | 0 | 0 | 0 |  | 414085715 | 0 | 0 | 0 | 0 | 0 | 0 | 0 | 0 | 0 | 0 | 0 | 0 | 0 | 0 | 0 | 0 | 0 | 0 | 90 | 46 | 1 | 1 |  |  | 1 | 1 | 1 | 1 |  |  |  |  | 3 | 1 |  |  |  | 58001 | 0 |  | 0 | 6 | 0 | 1 | 1 | 1 | 1 | 1 | 1 |  | 90 | 46 |  |  |  | 0 | 0 | 0 | [5 empty] | 0 |  | 0 | 0 | 0 | 0 | 0 | 0 | 0 | 0 | 0 | 0 | 0 | 0 | [13 empty] | 0 | 0 | 1 | 1 |  |  |  | 1009 | т | т | 1000 | [6 empty] | 342529140 | 6 | Ремонтно-строительные работы | 92 | Крыши, кровли | 1 | 58001 | Крыши, кровли | рФЕР-58 |  |  |  | 0 | 0 | 0 | 0 | 0 | 0 | 0 | 0 | [18 empty] | 0 | 0 | 0 |  |  |  |  | 90 | 46 |  |  |  |  | 1 |  | 2102561428 | 2 | 1 | -2 | 0 | 0 | 0 | 0 | 0 | 0 | 0 |  | 0 | 3 | 0 |  | 0 | 1 | 0 | 0 | 0 | 0 |  |  |  | Пр/812-092.0-1 | Пр/774-092.0 | Крыши, кровля | Крыши, кровля | 0 | 0
17 | 1 | 78 | 77 | 12 | 13-06-004-01 | Обеспыливание поверхности | м2 | 1078 | 0 | 1078 |  |  |  | 58193.67 | 0 | 947.56 | 0 | 57246.11 | 0 | 107.8 | 0 | 0 | 53811.34 | 29195.52 |  | 414085715 | 53.983 | 0 | 0.879 | 0 | 53.104 | 0 | 0.1 | 0 | 0 | 53.983 | 0 | 0.879 | 0 | 53.104 | 0 | 0.1 | 0 | 0 | 94 | 51 | 1 | 1 |  |  | 1 | 1 | 1 | 1 |  |  |  |  | 0 | 1 | И13_ГЭСН-2022 доп.2, 13-06-004-01, приказ Минстроя России от 26.08.2022 г. № 703/пр |  |  | 13001 | 0 |  | 0 | 2 | 0 | 1 | 1 | 1 | 1 | 1 | 1 |  | 94 | 51 |  |  |  | 0 | 0 | 0 | [5 empty] | 0 |  | 0 | 58193.67 | 0 | 8.79 | 0 | 531.04 | 0 | 0.1 | 0 | 0 | 53811.3434 | 29195.5161 | [13 empty] | 0 | 0 | 1 | 1 |  |  |  | 1005 | м2 | м2 | 1 | [6 empty] | 342529064 | 2 | Общестроительные работы | 13 | Защита строительных конструкций и оборудования от коррозии | 1 | 13001 | Защита строительных конструкций | ФЕР-13 |  |  |  | 1572864 | 0 | 0 | 0 | 0 | 0 | 0.1 | 0 | 0 | [17 empty] | 0 | 0 | 0 |  |  |  |  | 94 | 51 |  |  |  |  | 1 |  | -1289251767 | 2 | 1 | -2 | 0 | 0 | 0 | 141200.53 | 141200.53 | 0 | 0 |  | 0 | 3 | 0 |  | 0 | 1 | 0 | 0 | 0 | 0 |  |  |  | Пр/812-013.0-1 | Пр/774-013.0 | Защита строительных конструкций и оборудования от коррозии | Защита строительных конструкций и оборудования от коррозии | 0 | 0
17 | 1 | 89 | 87 | 13 | 12-01-040-01 | Устройство гидроизоляции плоских кровель из полимерных составов методом безвоздушного нанесения: в один слой (применит. нанесение жидкой кровли) | 100 м2 | 10.78 | 0 | 10.78 |  |  |  | 97143.01 | 15869.82 | 12090.06 | 1593.27 | 67589.86 | 0 | 125.6948 | 2.4794 | 0 | 75409.61 | 39434.38 |  | 414085715 | 8256.6571 | 1119.5505 | 867.1748 | 147.7989 | 6269.9318 | 0 | 11.66 | 0.23 | 0 | 8404.456 | 1119.5505 | 867.1748 | 147.7989 | 6269.9318 | 0 | 11.66 | 0.23 | 0 | 109 | 57 | 1 | 1 |  |  | 1 | 1 | 1 | 1 |  |  |  |  | 0 | 1 | И13_ГЭСН-2022 доп.4, 12-01-040-01, приказ Минстроя России от 27.12.2022 г. № 1133/пр |  |  | 12001 | 0 |  | 0 | 2 | 0 | 1 | 1 | 1 | 1 | 1 | 1 |  | 109 | 57 |  |  |  | 0 | 0 | 0 | [5 empty] | 0 |  | 0 | 97143.01 | 160.19 | 1633.21 | 1401.23 | 537.73 | 0 | 11.66 | 0.23 | 0 | 75409.6117 | 39434.3841 | [13 empty] | 0 | 0 | 1 | 1 |  |  |  | 1005 | 100 м2 | 100 м2 | 100 | [6 empty] | 342529063 | 2 | Общестроительные работы | 12 | Кровли | 1 | 12001 | Кровли | ФЕР-12 |  |  |  | 1572864 | 0 | 0 | 0 | 0 | 0 | 11.66 | 0.23 | 0 | [17 empty] | 0 | 0 | 0 |  |  |  |  | 109 | 57 |  |  |  |  | 1 |  | 324442674 | 2 | 1 | -2 | 0 | 0 | 0 | 211987 | 211987 | 0 | 0 |  | 0 | 3 | 0 |  | 0 | 1 | 0 | 0 | 0 | 0 |  |  |  | Пр/812-012.0-1 | Пр/774-012.0 | Кровли | Кровли | 0 | 0
18 | 1 | 89 |  | 13,1 | Цена поставщика | Жидкая кровля PROFESSIONAL WHITEBASE (р-д на 1 слой 0,8кг/м2) | кг | 862.4 | 80 | 80 |  |  |  | 549780 | 549780 | 0 | 0 | 0 | 0 | 0 | 0 | 0 | 0 | 0 |  | 414085715 | 637.5 | 637.5 | 0 | 0 | 0 | 0 | 0 | 0 | 0 | 625 | 625 | 0 | 0 | 0 | 0 | 0 | 0 | 0 | 109 | 57 | 1 | 1 |  |  | 1 | 1 | 1 | 1 |  |  |  |  | 3 | 1 |  |  |  | 12001 | 0 |  | 0 | 2 | 0 | 1 | 1 | 1 | 1 | 1 | 1 |  | 109 | 57 |  |  |  | 0 | 0 | 0 | [5 empty] | 0 |  | 0 | 549780 | 637.5 | 0 | 0 | 0 | 0 | 0 | 0 | 0 | 0 | 0 |  |  |  | *1,02 | [9 empty] | 0 | 0 | 1 | 1 |  |  |  | 1009 | кг | кг | 1 | [6 empty] | 342529063 | 2 | Общестроительные работы | 12 | Кровли | 1 | 12001 | Кровли | ФЕР-12 |  |  |  | 1048576 | 625 | 625 | 0 | 0 | 0 | 0 | 0 |  | 5 |  |  | 0 | 18 |  | 625 | [10 empty] | 0 | 0 | 0 |  |  |  |  | 109 | 57 |  |  |  |  | 1 |  | -487190639 | 2 | 3 | -2 | 0 | 0 | 0 | 549780 | 549780 | 0 | 0 |  | 1 | 1 | 0 |  | 0 | 1 | 0 | 0 | 0 | 0 |  | 549780 |  | Пр/812-012.0-1 | Пр/774-012.0 | Кровли | Кровли | 0 | 0
18 | 1 | 86 |  | 13,2 | 14.2.05.03 | Составы двухкомпонентные на основе полиуретановых смол | кг | 0 | 0 | 0 |  |  |  | 0 | 0 | 0 | 0 | 0 | 0 | 0 | 0 | 0 | 0 | 0 |  | 414085715 | 0 | 0 | 0 | 0 | 0 | 0 | 0 | 0 | 0 | 0 | 0 | 0 | 0 | 0 | 0 | 0 | 0 | 0 | 109 | 57 | 1 | 1 |  |  | 1 | 1 | 1 | 1 |  |  |  |  | 3 | 1 |  |  |  | 12001 | 0 |  | 0 | 2 | 0 | 1 | 1 | 1 | 1 | 1 | 1 |  | 109 | 57 |  |  |  | 0 | 0 | 0 | [5 empty] | 0 |  | 0 | 0 | 0 | 0 | 0 | 0 | 0 | 0 | 0 | 0 | 0 | 0 | [13 empty] | 0 | 0 | 1 | 1 |  |  |  | 1009 | кг | кг | 1 | [6 empty] | 342529063 | 2 | Общестроительные работы | 12 | Кровли | 1 | 12001 | Кровли | ФЕР-12 |  |  |  | 0 | 0 | 0 | 0 | 0 | 0 | 0 | 0 | [18 empty] | 0 | 0 | 0 |  |  |  |  | 109 | 57 |  |  |  |  | 1 |  | 1535059920 | 2 | 1 | -2 | 0 | 0 | 0 | 0 | 0 | 0 | 0 |  | 0 | 3 | 0 |  | 0 | 1 | 0 | 0 | 0 | 0 |  |  |  | Пр/812-012.0-1 | Пр/774-012.0 | Кровли | Кровли | 0 | 0
18 | 1 | 87 |  | 13,3 | 14.4.01.09 | Грунтовки на основе эпоксидных смол | кг | 0 | 0 | 0 |  |  |  | 0 | 0 | 0 | 0 | 0 | 0 | 0 | 0 | 0 | 0 | 0 |  | 414085715 | 0 | 0 | 0 | 0 | 0 | 0 | 0 | 0 | 0 | 0 | 0 | 0 | 0 | 0 | 0 | 0 | 0 | 0 | 109 | 57 | 1 | 1 |  |  | 1 | 1 | 1 | 1 |  |  |  |  | 3 | 1 |  |  |  | 12001 | 0 |  | 0 | 2 | 0 | 1 | 1 | 1 | 1 | 1 | 1 |  | 109 | 57 |  |  |  | 0 | 0 | 0 | [5 empty] | 0 |  | 0 | 0 | 0 | 0 | 0 | 0 | 0 | 0 | 0 | 0 | 0 | 0 | [13 empty] | 0 | 0 | 1 | 1 |  |  |  | 1009 | кг | кг | 1 | [6 empty] | 342529063 | 2 | Общестроительные работы | 12 | Кровли | 1 | 12001 | Кровли | ФЕР-12 |  |  |  | 0 | 0 | 0 | 0 | 0 | 0 | 0 | 0 | [18 empty] | 0 | 0 | 0 |  |  |  |  | 109 | 57 |  |  |  |  | 1 |  | -1357725944 | 2 | 1 | -2 | 0 | 0 | 0 | 0 | 0 | 0 | 0 |  | 0 | 3 | 0 |  | 0 | 1 | 0 | 0 | 0 | 0 |  |  |  | Пр/812-012.0-1 | Пр/774-012.0 | Кровли | Кровли | 0 | 0
17 | 1 | 99 | 96 | 14 | 12-01-040-02 | Устройство гидроизоляции плоских кровель из полимерных составов методом безвоздушного нанесения: на каждый последующий слой добавлять к норме 12-01-040-01 (применит. нанесение жидкой кровли, второй слой) | 100 м2 | 10.78 | 0 | 10.78 |  |  |  | 35977.55 | 5288.52 | 4619.62 | 795.67 | 25273.74 | 0 | 47.0008 | 1.2936 | 0 | 28415.66 | 14859.56 |  | 414085715 | 3050.3977 | 373.0825 | 332.8124 | 73.8103 | 2344.5028 | 0 | 4.36 | 0.12 | 0 | 3124.208 | 373.0825 | 332.8124 | 73.8103 | 2344.5028 | 0 | 4.36 | 0.12 | 0 | 109 | 57 | 1 | 1 |  |  | 1 | 1 | 1 | 1 |  |  |  |  | 0 | 1 | И13_ГЭСН-2022 доп.4, 12-01-040-02, приказ Минстроя России от 27.12.2022 г. № 1133/пр |  |  | 12001 | 0 |  | 0 | 2 | 0 | 1 | 1 | 1 | 1 | 1 | 1 |  | 109 | 57 |  |  |  | 0 | 0 | 0 | [5 empty] | 0 |  | 0 | 35977.55 | 160.19 | 1633.21 | 1401.23 | 537.73 | 0 | 4.36 | 0.12 | 0 | 28415.6569 | 14859.5637 | [13 empty] | 0 | 0 | 1 | 1 |  |  |  | 1005 | 100 м2 | 100 м2 | 100 | [6 empty] | 342529063 | 2 | Общестроительные работы | 12 | Кровли | 1 | 12001 | Кровли | ФЕР-12 |  |  |  | 1572864 | 0 | 0 | 0 | 0 | 0 | 4.36 | 0.12 | 0 | [17 empty] | 0 | 0 | 0 |  |  |  |  | 109 | 57 |  |  |  |  | 1 |  | 1429258380 | 2 | 1 | -2 | 0 | 0 | 0 | 79252.77 | 79252.77 | 0 | 0 |  | 0 | 3 | 0 |  | 0 | 1 | 0 | 0 | 0 | 0 |  |  |  | Пр/812-012.0-1 | Пр/774-012.0 | Кровли | Кровли | 0 | 0
18 | 1 | 99 |  | 14,1 | Цена поставщика | Жидкая кровля PROFESSIONAL WHITEBASE (р-д на 1 слой 0,8кг/м2) | кг | 862.4 | 80 | 80 |  |  |  | 549780 | 549780 | 0 | 0 | 0 | 0 | 0 | 0 | 0 | 0 | 0 |  | 414085715 | 637.5 | 637.5 | 0 | 0 | 0 | 0 | 0 | 0 | 0 | 625 | 625 | 0 | 0 | 0 | 0 | 0 | 0 | 0 | 109 | 57 | 1 | 1 |  |  | 1 | 1 | 1 | 1 |  |  |  |  | 3 | 1 |  |  |  | 12001 | 0 |  | 0 | 2 | 0 | 1 | 1 | 1 | 1 | 1 | 1 |  | 109 | 57 |  |  |  | 0 | 0 | 0 | [5 empty] | 0 |  | 0 | 549780 | 637.5 | 0 | 0 | 0 | 0 | 0 | 0 | 0 | 0 | 0 |  |  |  | *1,02 | [9 empty] | 0 | 0 | 1 | 1 |  |  |  | 1009 | кг | кг | 1 | [6 empty] | 342529063 | 2 | Общестроительные работы | 12 | Кровли | 1 | 12001 | Кровли | ФЕР-12 |  |  |  | 1048576 | 625 | 625 | 0 | 0 | 0 | 0 | 0 |  | 5 |  |  | 0 | 18 |  | 625 | [10 empty] | 0 | 0 | 0 |  |  |  |  | 109 | 57 |  |  |  |  | 1 |  | -1248497272 | 2 | 3 | -2 | 0 | 0 | 0 | 549780 | 549780 | 0 | 0 |  | 1 | 1 | 0 |  | 0 | 1 | 0 | 0 | 0 | 0 |  | 549780 |  | Пр/812-012.0-1 | Пр/774-012.0 | Кровли | Кровли | 0 | 0
18 | 1 | 97 |  | 14,2 | 14.2.05.03 | Составы двухкомпонентные на основе полиуретановых смол | кг | 0 | 0 | 0 |  |  |  | 0 | 0 | 0 | 0 | 0 | 0 | 0 | 0 | 0 | 0 | 0 |  | 414085715 | 0 | 0 | 0 | 0 | 0 | 0 | 0 | 0 | 0 | 0 | 0 | 0 | 0 | 0 | 0 | 0 | 0 | 0 | 109 | 57 | 1 | 1 |  |  | 1 | 1 | 1 | 1 |  |  |  |  | 3 | 1 |  |  |  | 12001 | 0 |  | 0 | 2 | 0 | 1 | 1 | 1 | 1 | 1 | 1 |  | 109 | 57 |  |  |  | 0 | 0 | 0 | [5 empty] | 0 |  | 0 | 0 | 0 | 0 | 0 | 0 | 0 | 0 | 0 | 0 | 0 | 0 | [13 empty] | 0 | 0 | 1 | 1 |  |  |  | 1009 | кг | кг | 1 | [6 empty] | 342529063 | 2 | Общестроительные работы | 12 | Кровли | 1 | 12001 | Кровли | ФЕР-12 |  |  |  | 0 | 0 | 0 | 0 | 0 | 0 | 0 | 0 | [18 empty] | 0 | 0 | 0 |  |  |  |  | 109 | 57 |  |  |  |  | 1 |  | 1535059920 | 2 | 1 | -2 | 0 | 0 | 0 | 0 | 0 | 0 | 0 |  | 0 | 3 | 0 |  | 0 | 1 | 0 | 0 | 0 | 0 |  |  |  | Пр/812-012.0-1 | Пр/774-012.0 | Кровли | Кровли | 0 | 0
17 | 1 |  |  | 15 | 47-1 | Погрузка в автотранспортное средство: мусор строительный с погрузкой вручную | 1т груза | 1.81 | 0 | 1.81 |  |  |  | 0 | 0 | 0 | 0 | 0 | 0 | 0 | 0 | 0 | 0 | 0 |  | 414085715 | 1278.44 | 0 | 0 | 0 | 0 | 0 | 0 | 0 | 0 | 1278.44 | 0 | 0 | 0 | 0 | 0 | 0 | 0 | 0 | 0 | 0 | 1 | 1 |  |  | 1 | 1 | 1 | 1 |  |  |  |  | 0 | 1 | 47-1 |  |  | 700007 | 0 |  | 0 | 19 | 0 | 1 | 1 | 1 | 1 | 1 | 1 |  | 94 | 42 |  |  |  | 0 | 0 | 0 | [5 empty] | 0 |  | 0 | 1278.44 | 0 | 0 | 0 | 0 | 0 | 0 | 0 | 0 | 0 | 0 | [13 empty] | 0 | 0 | 1 | 1 |  |  |  | 1013 | 1т груза | 1т груза | 1 | [6 empty] | 342529500 | 19 | Погрузочно-разгрузочные работы | 106 | Погрузочно-разгрузочные работы | 1 | 700007 | Погрузочно-разгрузочные работы | 812/пр и 774/пр п.106 |  |  |  | 786432 | 0 | 0 | 0 | 0 | 0 | 0 | 0 | 0 | [17 empty] | 0 | 0 | 0 |  |  |  |  | 0 | 0 |  |  |  |  | 1 |  | 1587468968 | 2 | 1 | -2 | 2 | 0 | 0 | 2313.98 | 2313.98 | 0 | 0 |  | 0 | 3 | 0 |  | 0 | 1 | 0 | 0 | 0 | 0 | 2313.98 |  |  | Пр/812-106.0-1 | Пр/774-106.0 | Погрузочно-разгрузочные работы | Погрузочно-разгрузочные работы | 0 | 0
17 | 1 |  |  | 16 | Тариф Регионального оператора г.Москвы на 2026 г. | Вывоз и утилизация мусора контейнерами вместимостью 8 м3 (972,7*1,043*8=8116,21) | 1 контейнер | 1 | 0 | 1 |  |  |  | 8116.21 | 8116.21 | 0 | 0 | 0 | 0 | 0 | 0 | 0 | 0 | 0 |  | 414085715 | 8116.21 | 8116.21 | 0 | 0 | 0 | 0 | 0 | 0 | 0 | 8116.21 | 8116.21 | 0 | 0 | 0 | 0 | 0 | 0 | 0 | 0 | 0 | 1 | 1 |  |  | 1 | 1 | 1 | 1 |  |  |  |  | 3 | 1 |  |  |  | 1100 | 0 |  | 0 | 8 | 0 | 1 | 1 | 1 | 1 | 1 | 1 |  | 0 | 0 |  |  |  | 0 | 0 | 0 | [5 empty] | 0 |  | 0 | 8116.21 | 8116.21 | 0 | 0 | 0 | 0 | 0 | 0 | 0 | 0 | 0 | [13 empty] | 0 | 0 | 1 | 1 |  |  |  | 1013 | 1 контейнер | 1 контейнер | 1 | [6 empty] | 342529240 | 8 | Материалы строительные | 0 |  | 1 | 1100 | Материалы, изделия и конструкции | материалы (03) |  |  |  | 1572864 | 8116.21 | 8116.21 | 0 | 0 | 0 | 0 | 0 | 0 | 5 |  |  | 0 | 18 |  | 8116.21 | [10 empty] | 0 | 0 | 0 |  |  |  |  | 0 | 0 |  |  |  |  | 1 |  | -21184846 | 2 | 3 | -2 | 0 | 0 | 0 | 8116.21 | 8116.21 | 0 | 0 |  | 1 | 1 | 0 |  | 0 | 1 | 0 | 0 | 0 | 0 |  | 8116.21 | [5 empty] | 0 | 0
51 | 1 | 5 | 28 |  | Новый подраздел | Кровля административно-производственного здания профилактория 1 автоколонны УАТиСМ | 0 | [6 empty] | 1545804.29 | 1308741.44 | 18504.86 | 3082.46 | 215475.53 | 0 | 400.0308 | 4.9019 | 0 | 218825.92 | 114215.96 |  |  | 1545804.29 | 1308741.44 | 18504.86 | 3082.46 | 215475.53 | 0 | 400.0308 | 4.9019 | 0 | 218825.92 | 114215.96 |  |  | 0 | 0 | 0 | 1881160.15 | 1881160.15 | 0 | 0 | 1308741.44 | 1308741.44 | 0 | 1308741.44 | 0 | 0 | 0 | 0 | 2313.98 | [19 empty] | 0 | 0 | 0 | 1881160.15 | 1881160.15 | 0 | 0 | 1308741.44 | 1308741.44 | 0 | 1308741.44 | 0 | 0 | 0 | 0 | 2313.98 | [114 empty] | 0
50 | 0 | 0 | 1 | 201 | 1545804.29 | ПЗ | Прямые затраты |  |  | 201 | 1 | 3 |  | 2 | [7 empty] | 1548118.27 | 1 | 1548118.27
50 | 0 | 0 | 1 | 202 | 1308741.44 | СтМатОб | Стоимость материальных ресурсов (всего) |  |  | 202 | 2 | 3 |  | 2 | [7 empty] | 1308741.44 | 1 | 1308741.44
50 | 0 | 0 | 1 | 222 | 0 | СтМатОбЗак | Стоимость материалов и оборудования заказчика |  |  | 222 | 3 | 3 |  | 2 | [7 empty] | 0 | 1 | 0
50 | 0 | 0 | 1 | 225 | 1308741.44 | СтМатОбПод | Стоимость материалов и оборудования подрядчика |  |  | 225 | 4 | 3 |  | 2 | [7 empty] | 1308741.44 | 1 | 1308741.44
50 | 0 | 0 | 1 | 226 | 1308741.44 | СтМат | Стоимость материалов (всего) |  |  | 226 | 5 | 3 |  | 2 | [7 empty] | 1308741.44 | 1 | 1308741.44
50 | 0 | 0 | 1 | 227 | 0 | СтМатЗак | Стоимость материалов заказчика |  |  | 227 | 6 | 3 |  | 2 | [7 empty] | 0 | 1 | 0
50 | 0 | 0 | 1 | 228 | 1308741.44 | СтМатПод | Стоимость материалов подрядчика |  |  | 228 | 7 | 3 |  | 2 | [7 empty] | 1308741.44 | 1 | 1308741.44
50 | 0 | 0 | 1 | 216 | 0 | Оборуд | Стоимость оборудования (всего) |  |  | 216 | 8 | 3 |  | 2 | [7 empty] | 0 | 1 | 0
50 | 0 | 0 | 1 | 223 | 0 | ОборудЗак | Стоимость оборудования заказчика |  |  | 223 | 9 | 3 |  | 2 | [7 empty] | 0 | 1 | 0
50 | 0 | 0 | 1 | 229 | 0 | ОборудПод | Стоимость оборудования подрядчика |  |  | 229 | 10 | 3 |  | 2 | [7 empty] | 0 | 1 | 0
50 | 0 | 0 | 1 | 203 | 18504.86 | ЭММ | Эксплуатация машин |  |  | 203 | 11 | 3 |  | 2 | [7 empty] | 18504.86 | 1 | 18504.86
50 | 0 | 0 | 1 | 231 | 0 | ЭММсНРиСП | Эксплуатация машин по ТСН-2001.16 |  |  | 231 | 12 | 3 |  | 2 | [7 empty] | 0 | 1 | 0
50 | 0 | 0 | 1 | 204 | 3082.46 | ЗПМ | ЗП машинистов |  |  | 204 | 13 | 3 |  | 2 | [7 empty] | 3082.46 | 1 | 3082.46
50 | 0 | 0 | 1 | 205 | 215475.53 | ОЗП | Основная ЗП рабочих |  |  | 205 | 14 | 3 |  | 2 | [7 empty] | 215475.53 | 1 | 215475.53
50 | 0 | 0 | 1 | 232 | 0 | ОЗПсНРиСП | Основная ЗП рабочих по ТСН-2001.16 |  |  | 232 | 15 | 3 |  | 2 | [7 empty] | 0 | 1 | 0
50 | 0 | 0 | 1 | 214 | 1881160.15 | Строит | Строительные работы с НР и СП |  |  | 214 | 16 | 3 |  | 2 | [7 empty] | 1881160.15 | 1 | 1881160.15
50 | 0 | 0 | 1 | 215 | 0 | Монтаж | Монтажные работы с НР и СП |  |  | 215 | 17 | 3 |  | 2 | [7 empty] | 0 | 1 | 0
50 | 0 | 0 | 1 | 217 | 0 | Прочие | Прочие работы с НР и СП |  |  | 217 | 18 | 3 |  | 2 | [7 empty] | 0 | 1 | 0
50 | 0 | 0 | 1 | 230 | 0 | ПрочиеЗатр | Прочие затраты по ТСН-2001.16 |  |  | 230 | 19 | 3 |  | 2 | [7 empty] | 0 | 1 | 0
50 | 0 | 0 | 1 | 206 | 0 | ВозврМат | Возврат материалов |  |  | 206 | 20 | 3 |  | 2 | [7 empty] | 0 | 1 | 0
50 | 0 | 0 | 1 | 207 | 400.0308 | ТрудСтр | Трудозатраты строителей |  |  | 207 | 21 | 3 |  | 7 | [7 empty] | 400.0308 | 1 | 400.0308
50 | 0 | 0 | 1 | 208 | 4.9019 | ТрудМаш | Трудозатраты машинистов |  |  | 208 | 22 | 3 |  | 7 | [7 empty] | 4.9019 | 1 | 4.9019
50 | 0 | 0 | 1 | 209 | 0 | ТранспМат | Транспорт материалов |  |  | 209 | 23 | 3 |  | 2 | [7 empty] | 0 | 1 | 0
50 | 0 | 0 | 1 | 233 | 2313.98 | Перевозка | Перевозка грузов |  |  | 233 | 24 | 3 |  | 2 | [7 empty] | 2313.98 | 1 | 2313.98
50 | 0 | 0 | 1 | 210 | 218825.92 | НР | Накладные расходы |  |  | 210 | 25 | 3 |  | 2 | [7 empty] | 218825.92 | 1 | 218825.92
50 | 0 | 0 | 1 | 211 | 114215.96 | СмПриб | Сметная прибыль |  |  | 211 | 26 | 3 |  | 2 | [7 empty] | 114215.96 | 1 | 114215.96
50 | 0 | 0 | 1 | 224 | 1881160.15 | Всего | Всего с НР и СП |  |  | 224 | 27 | 3 |  | 2 | [7 empty] | 1881160.15 | 1 | 1881160.15
51 | 1 | 4 | 24 |  | Новый раздел | 1. Кровля административно-производственного здания профилактория 1 автоколонны УАТиСМ | 0 | [6 empty] | 1545804.29 | 1308741.44 | 18504.86 | 3082.46 | 215475.53 | 0 | 400.0308 | 4.9019 | 0 | 218825.92 | 114215.96 | [15 empty] | 0 | 0 | 0 | 1881160.15 | 1881160.15 | 0 | 0 | 1308741.44 | 1308741.44 | 0 | 1308741.44 | 0 | 0 | 0 | 0 | 2313.98 | [149 empty] | 0
50 | 0 | 0 | 1 | 201 | 1545804.29 | ПЗ | Прямые затраты |  |  | 201 | 1 | 3 |  | 2 | [7 empty] | 1548118.27 | 1 | 1548118.27
50 | 0 | 0 | 1 | 202 | 1308741.44 | СтМатОб | Стоимость материальных ресурсов (всего) |  |  | 202 | 2 | 3 |  | 2 | [7 empty] | 1308741.44 | 1 | 1308741.44
50 | 0 | 0 | 1 | 222 | 0 | СтМатОбЗак | Стоимость материалов и оборудования заказчика |  |  | 222 | 3 | 3 |  | 2 | [7 empty] | 0 | 1 | 0
50 | 0 | 0 | 1 | 225 | 1308741.44 | СтМатОбПод | Стоимость материалов и оборудования подрядчика |  |  | 225 | 4 | 3 |  | 2 | [7 empty] | 1308741.44 | 1 | 1308741.44
50 | 0 | 0 | 1 | 226 | 1308741.44 | СтМат | Стоимость материалов (всего) |  |  | 226 | 5 | 3 |  | 2 | [7 empty] | 1308741.44 | 1 | 1308741.44
50 | 0 | 0 | 1 | 227 | 0 | СтМатЗак | Стоимость материалов заказчика |  |  | 227 | 6 | 3 |  | 2 | [7 empty] | 0 | 1 | 0
50 | 0 | 0 | 1 | 228 | 1308741.44 | СтМатПод | Стоимость материалов подрядчика |  |  | 228 | 7 | 3 |  | 2 | [7 empty] | 1308741.44 | 1 | 1308741.44
50 | 0 | 0 | 1 | 216 | 0 | Оборуд | Стоимость оборудования (всего) |  |  | 216 | 8 | 3 |  | 2 | [7 empty] | 0 | 1 | 0
50 | 0 | 0 | 1 | 223 | 0 | ОборудЗак | Стоимость оборудования заказчика |  |  | 223 | 9 | 3 |  | 2 | [7 empty] | 0 | 1 | 0
50 | 0 | 0 | 1 | 229 | 0 | ОборудПод | Стоимость оборудования подрядчика |  |  | 229 | 10 | 3 |  | 2 | [7 empty] | 0 | 1 | 0
50 | 0 | 0 | 1 | 203 | 18504.86 | ЭММ | Эксплуатация машин |  |  | 203 | 11 | 3 |  | 2 | [7 empty] | 18504.86 | 1 | 18504.86
50 | 0 | 0 | 1 | 231 | 0 | ЭММсНРиСП | Эксплуатация машин по ТСН-2001.16 |  |  | 231 | 12 | 3 |  | 2 | [7 empty] | 0 | 1 | 0
50 | 0 | 0 | 1 | 204 | 3082.46 | ЗПМ | ЗП машинистов |  |  | 204 | 13 | 3 |  | 2 | [7 empty] | 3082.46 | 1 | 3082.46
50 | 0 | 0 | 1 | 205 | 215475.53 | ОЗП | Основная ЗП рабочих |  |  | 205 | 14 | 3 |  | 2 | [7 empty] | 215475.53 | 1 | 215475.53
50 | 0 | 0 | 1 | 232 | 0 | ОЗПсНРиСП | Основная ЗП рабочих по ТСН-2001.16 |  |  | 232 | 15 | 3 |  | 2 | [7 empty] | 0 | 1 | 0
50 | 0 | 0 | 1 | 214 | 1881160.15 | Строит | Строительные работы с НР и СП |  |  | 214 | 16 | 3 |  | 2 | [7 empty] | 1881160.15 | 1 | 1881160.15
50 | 0 | 0 | 1 | 215 | 0 | Монтаж | Монтажные работы с НР и СП |  |  | 215 | 17 | 3 |  | 2 | [7 empty] | 0 | 1 | 0
50 | 0 | 0 | 1 | 217 | 0 | Прочие | Прочие работы с НР и СП |  |  | 217 | 18 | 3 |  | 2 | [7 empty] | 0 | 1 | 0
50 | 0 | 0 | 1 | 230 | 0 | ПрочиеЗатр | Прочие затраты по ТСН-2001.16 |  |  | 230 | 19 | 3 |  | 2 | [7 empty] | 0 | 1 | 0
50 | 0 | 0 | 1 | 206 | 0 | ВозврМат | Возврат материалов |  |  | 206 | 20 | 3 |  | 2 | [7 empty] | 0 | 1 | 0
50 | 0 | 0 | 1 | 207 | 400.0308 | ТрудСтр | Трудозатраты строителей |  |  | 207 | 21 | 3 |  | 7 | [7 empty] | 400.0308 | 1 | 400.0308
50 | 0 | 0 | 1 | 208 | 4.9019 | ТрудМаш | Трудозатраты машинистов |  |  | 208 | 22 | 3 |  | 7 | [7 empty] | 4.9019 | 1 | 4.9019
50 | 0 | 0 | 1 | 209 | 0 | ТранспМат | Транспорт материалов |  |  | 209 | 23 | 3 |  | 2 | [7 empty] | 0 | 1 | 0
50 | 0 | 0 | 1 | 233 | 2313.98 | Перевозка | Перевозка грузов |  |  | 233 | 24 | 3 |  | 2 | [7 empty] | 2313.98 | 1 | 2313.98
50 | 0 | 0 | 1 | 210 | 218825.92 | НР | Накладные расходы |  |  | 210 | 25 | 3 |  | 2 | [7 empty] | 218825.92 | 1 | 218825.92
50 | 0 | 0 | 1 | 211 | 114215.96 | СмПриб | Сметная прибыль |  |  | 211 | 26 | 3 |  | 2 | [7 empty] | 114215.96 | 1 | 114215.96
50 | 0 | 0 | 1 | 224 | 1881160.15 | Всего | Всего с НР и СП |  |  | 224 | 27 | 3 |  | 2 | [7 empty] | 1881160.15 | 1 | 1881160.15
51 | 1 | 3 | 20 |  | Новая локальная смета | на выполнение работ по ремонту кровли административно-производственного здания профилактория 1 автоколонны УАТиСМ по адресу: 2-й Грайвороновский пр. д.6 стр.3 филиала ПАО "Россети Московский регион" Московские кабельные сети в 2026 г. | 0 | [6 empty] | 1545804.29 | 1308741.44 | 18504.86 | 3082.46 | 215475.53 | 0 | 400.0308 | 4.9019 | 0 | 218825.92 | 114215.96 | [15 empty] | 0 | 0 | 0 | 1881160.15 | 1881160.15 | 0 | 0 | 1308741.44 | 1308741.44 | 0 | 1308741.44 | 0 | 0 | 0 | 0 | 2313.98 | [149 empty] | 0
50 | 0 | 0 | 1 | 201 | 1545804.29 | ПЗ | Прямые затраты |  |  | 201 | 1 | 3 |  | 2 | [7 empty] | 1548118.27 | 1 | 1548118.27
50 | 0 | 0 | 1 | 202 | 1308741.44 | СтМатОб | Стоимость материальных ресурсов (всего) |  |  | 202 | 2 | 3 |  | 2 | [7 empty] | 1308741.44 | 1 | 1308741.44
50 | 0 | 0 | 1 | 222 | 0 | СтМатОбЗак | Стоимость материалов и оборудования заказчика |  |  | 222 | 3 | 3 |  | 2 | [7 empty] | 0 | 1 | 0
50 | 0 | 0 | 1 | 225 | 1308741.44 | СтМатОбПод | Стоимость материалов и оборудования подрядчика |  |  | 225 | 4 | 3 |  | 2 | [7 empty] | 1308741.44 | 1 | 1308741.44
50 | 0 | 0 | 1 | 226 | 1308741.44 | СтМат | Стоимость материалов (всего) |  |  | 226 | 5 | 3 |  | 2 | [7 empty] | 1308741.44 | 1 | 1308741.44
50 | 0 | 0 | 1 | 227 | 0 | СтМатЗак | Стоимость материалов заказчика |  |  | 227 | 6 | 3 |  | 2 | [7 empty] | 0 | 1 | 0
50 | 0 | 0 | 1 | 228 | 1308741.44 | СтМатПод | Стоимость материалов подрядчика |  |  | 228 | 7 | 3 |  | 2 | [7 empty] | 1308741.44 | 1 | 1308741.44
50 | 0 | 0 | 1 | 216 | 0 | Оборуд | Стоимость оборудования (всего) |  |  | 216 | 8 | 3 |  | 2 | [7 empty] | 0 | 1 | 0
50 | 0 | 0 | 1 | 223 | 0 | ОборудЗак | Стоимость оборудования заказчика |  |  | 223 | 9 | 3 |  | 2 | [7 empty] | 0 | 1 | 0
50 | 0 | 0 | 1 | 229 | 0 | ОборудПод | Стоимость оборудования подрядчика |  |  | 229 | 10 | 3 |  | 2 | [7 empty] | 0 | 1 | 0
50 | 0 | 0 | 1 | 203 | 18504.86 | ЭММ | Эксплуатация машин |  |  | 203 | 11 | 3 |  | 2 | [7 empty] | 18504.86 | 1 | 18504.86
50 | 0 | 0 | 1 | 231 | 0 | ЭММсНРиСП | Эксплуатация машин по ТСН-2001.16 |  |  | 231 | 12 | 3 |  | 2 | [7 empty] | 0 | 1 | 0
50 | 0 | 0 | 1 | 204 | 3082.46 | ЗПМ | ЗП машинистов |  |  | 204 | 13 | 3 |  | 2 | [7 empty] | 3082.46 | 1 | 3082.46
50 | 0 | 0 | 1 | 205 | 215475.53 | ОЗП | Основная ЗП рабочих |  |  | 205 | 14 | 3 |  | 2 | [7 empty] | 215475.53 | 1 | 215475.53
50 | 0 | 0 | 1 | 232 | 0 | ОЗПсНРиСП | Основная ЗП рабочих по ТСН-2001.16 |  |  | 232 | 15 | 3 |  | 2 | [7 empty] | 0 | 1 | 0
50 | 0 | 0 | 1 | 214 | 1881160.15 | Строит | Строительные работы с НР и СП |  |  | 214 | 16 | 3 |  | 2 | [7 empty] | 1881160.15 | 1 | 1881160.15
50 | 0 | 0 | 1 | 215 | 0 | Монтаж | Монтажные работы с НР и СП |  |  | 215 | 17 | 3 |  | 2 | [7 empty] | 0 | 1 | 0
50 | 0 | 0 | 1 | 217 | 0 | Прочие | Прочие работы с НР и СП |  |  | 217 | 18 | 3 |  | 2 | [7 empty] | 0 | 1 | 0
50 | 0 | 0 | 1 | 230 | 0 | ПрочиеЗатр | Прочие затраты по ТСН-2001.16 |  |  | 230 | 19 | 3 |  | 2 | [7 empty] | 0 | 1 | 0
50 | 0 | 0 | 1 | 206 | 0 | ВозврМат | Возврат материалов |  |  | 206 | 20 | 3 |  | 2 | [7 empty] | 0 | 1 | 0
50 | 0 | 0 | 1 | 207 | 400.0308 | ТрудСтр | Трудозатраты строителей |  |  | 207 | 21 | 3 |  | 7 | [7 empty] | 400.0308 | 1 | 400.0308
50 | 0 | 0 | 1 | 208 | 4.9019 | ТрудМаш | Трудозатраты машинистов |  |  | 208 | 22 | 3 |  | 7 | [7 empty] | 4.9019 | 1 | 4.9019
50 | 0 | 0 | 1 | 209 | 0 | ТранспМат | Транспорт материалов |  |  | 209 | 23 | 3 |  | 2 | [7 empty] | 0 | 1 | 0
50 | 0 | 0 | 1 | 233 | 2313.98 | Перевозка | Перевозка грузов |  |  | 233 | 24 | 3 |  | 2 | [7 empty] | 2313.98 | 1 | 2313.98
50 | 0 | 0 | 1 | 210 | 218825.92 | НР | Накладные расходы |  |  | 210 | 25 | 3 |  | 2 | [7 empty] | 218825.92 | 1 | 218825.92
50 | 0 | 0 | 1 | 211 | 114215.96 | СмПриб | Сметная прибыль |  |  | 211 | 26 | 3 |  | 2 | [7 empty] | 114215.96 | 1 | 114215.96
50 | 0 | 0 | 1 | 224 | 1881160.15 | Всего | Всего с НР и СП |  |  | 224 | 27 | 3 |  | 2 | [7 empty] | 1881160.15 | 1 | 1881160.15
50 | 1 | 0 | 2 | 0 | 1881160.15 | и3 | Итого по смете |  |  | 212 | 29 | 0 |  | 2 | [7 empty] | 1881160.15 | 1 | 1881160.15
50 | 1 | 0 | 2 | 0 | 463343.89 | и4 | в т.ч. ОЗП, ЗПМ, НР и СП с учетом корректирующего коэффициента К-0,84 |  |  | 212 | 30 | 0 |  | 2 | [7 empty] | 463343.89 | 1 | 463343.89
50 | 1 | 0 | 2 | 0 | 15544.08 | И9 | в т.ч. ЭМиМ с учетом корректирующего коэффициента К-0,84 |  |  | 212 | 31 | 0 |  | 2 | [7 empty] | 15544.08 | 1 | 15544.08
50 | 1 | 0 | 2 | 0 | 201065.23 | и5 | в т.ч. стоимость материалов по сборникам ФСБЦ-2022 |  |  | 212 | 32 | 0 |  | 2 | [7 empty] | 201065.23 | 1 | 201065.23
50 | 1 | 0 | 2 | 0 | 1107676.21 | B8 | в т.ч. стоимость материалов,отсутствующих в СНБ (анализ рынка) |  |  | 212 | 33 | 0 |  | 2 | [7 empty] | 1107676.21 | 1 | 1107676.21
50 | 1 | 0 | 2 | 0 | 1151983.26 | И12 | Итого материалы отсутствующие в СНБ (анализ рынка), с учетом расчетного индекса 1,04 (ИЦП на 2026г. в целом)(КА проводился в 4 квартале 2025 г.) |  |  | 212 | 34 | 0 |  | 2 | [7 empty] | 1151983.26 | 1 | 1151983.26
50 | 1 | 0 | 2 | 0 | 498882.37 | И 11 | Итого по статьям затрат ОЗП, ЗПМ, НР и СП с учетом ИПЦ на 2,3,4 кв. 2025г. и ИПЦ на 1,2,3 кв. 2026 г. -1,0767 |  |  | 212 | 36 | 0 |  | 2 | [7 empty] | 498882.37 | 1 | 498882.37
50 | 1 | 0 | 2 | 0 | 241844.56 | И10 | Итого ЭММ и материалы по сборникам ФСБЦ-2022, с учетом перевозки и с учетом ИЦП на 2,3,4 кв. 2025г. и ИЦП на 1,2,3 кв. 2026 г.- 1,1047 |  |  | 212 | 37 | 0 |  | 2 | [7 empty] | 241844.56 | 1 | 241844.56
50 | 1 | 0 | 2 | 0 | 1892710.19 | и7 | Итого по смете стоимость работ и материалов с учетом ИПЦ и ИЦП |  |  | 212 | 38 | 0 |  | 2 | [7 empty] | 1892710.19 | 1 | 1892710.19
50 | 1 | 0 | 2 | 0 | 416396.24 | И13 | НДС 22% |  |  | 212 | 40 | 0 |  | 2 | [7 empty] | 416396.24 | 1 | 416396.24
50 | 1 | 0 | 2 | 0 | 2309106.43 | И14 | Всего с НДС |  |  | 212 | 41 | 0 |  | 2 | [7 empty] | 2309106.43 | 1 | 2309106.43
51 | 243 | 1 | 12 |  | (ФСНБ-2022)_(Копия) (ФСНБ-2022)_(Копия) (ФСНБ-2022)_(Копия)_(Копия)_(Копия)_(Копия)_(Копия)_(Копия) |  | 0 | [6 empty] | 1545804.29 | 1308741.44 | 18504.86 | 3082.46 | 215475.53 | 0 | 400.0308 | 4.9019 | 0 | 218825.92 | 114215.96 | [15 empty] | 0 | 0 | 0 | 1881160.15 | 1881160.15 | 0 | 0 | 1308741.44 | 1308741.44 | 0 | 1308741.44 | 0 | 0 | 0 | 0 | 2313.98 | [149 empty] | 0
50 | 0 | 0 | 1 | 201 | 1545804.29 | ПЗ | Прямые затраты |  |  | 201 | 1 | 3 |  | 2 | [7 empty] | 1548118.27 | 1 | 1548118.27
50 | 0 | 0 | 1 | 202 | 1308741.44 | СтМатОб | Стоимость материальных ресурсов (всего) |  |  | 202 | 2 | 3 |  | 2 | [7 empty] | 1308741.44 | 1 | 1308741.44
50 | 0 | 0 | 1 | 222 | 0 | СтМатОбЗак | Стоимость материалов и оборудования заказчика |  |  | 222 | 3 | 3 |  | 2 | [7 empty] | 0 | 1 | 0
50 | 0 | 0 | 1 | 225 | 1308741.44 | СтМатОбПод | Стоимость материалов и оборудования подрядчика |  |  | 225 | 4 | 3 |  | 2 | [7 empty] | 1308741.44 | 1 | 1308741.44
50 | 0 | 0 | 1 | 226 | 1308741.44 | СтМат | Стоимость материалов (всего) |  |  | 226 | 5 | 3 |  | 2 | [7 empty] | 1308741.44 | 1 | 1308741.44
50 | 0 | 0 | 1 | 227 | 0 | СтМатЗак | Стоимость материалов заказчика |  |  | 227 | 6 | 3 |  | 2 | [7 empty] | 0 | 1 | 0
50 | 0 | 0 | 1 | 228 | 1308741.44 | СтМатПод | Стоимость материалов подрядчика |  |  | 228 | 7 | 3 |  | 2 | [7 empty] | 1308741.44 | 1 | 1308741.44
50 | 0 | 0 | 1 | 216 | 0 | Оборуд | Стоимость оборудования (всего) |  |  | 216 | 8 | 3 |  | 2 | [7 empty] | 0 | 1 | 0
50 | 0 | 0 | 1 | 223 | 0 | ОборудЗак | Стоимость оборудования заказчика |  |  | 223 | 9 | 3 |  | 2 | [7 empty] | 0 | 1 | 0
50 | 0 | 0 | 1 | 229 | 0 | ОборудПод | Стоимость оборудования подрядчика |  |  | 229 | 10 | 3 |  | 2 | [7 empty] | 0 | 1 | 0
50 | 0 | 0 | 1 | 203 | 18504.86 | ЭММ | Эксплуатация машин |  |  | 203 | 11 | 3 |  | 2 | [7 empty] | 18504.86 | 1 | 18504.86
50 | 0 | 0 | 1 | 231 | 0 | ЭММсНРиСП | Эксплуатация машин по ТСН-2001.16 |  |  | 231 | 12 | 3 |  | 2 | [7 empty] | 0 | 1 | 0
50 | 0 | 0 | 1 | 204 | 3082.46 | ЗПМ | ЗП машинистов |  |  | 204 | 13 | 3 |  | 2 | [7 empty] | 3082.46 | 1 | 3082.46
50 | 0 | 0 | 1 | 205 | 215475.53 | ОЗП | Основная ЗП рабочих |  |  | 205 | 14 | 3 |  | 2 | [7 empty] | 215475.53 | 1 | 215475.53
50 | 0 | 0 | 1 | 232 | 0 | ОЗПсНРиСП | Основная ЗП рабочих по ТСН-2001.16 |  |  | 232 | 15 | 3 |  | 2 | [7 empty] | 0 | 1 | 0
50 | 0 | 0 | 1 | 214 | 1881160.15 | Строит | Строительные работы с НР и СП |  |  | 214 | 16 | 3 |  | 2 | [7 empty] | 1881160.15 | 1 | 1881160.15
50 | 0 | 0 | 1 | 215 | 0 | Монтаж | Монтажные работы с НР и СП |  |  | 215 | 17 | 3 |  | 2 | [7 empty] | 0 | 1 | 0
50 | 0 | 0 | 1 | 217 | 0 | Прочие | Прочие работы с НР и СП |  |  | 217 | 18 | 3 |  | 2 | [7 empty] | 0 | 1 | 0
50 | 0 | 0 | 1 | 230 | 0 | ПрочиеЗатр | Прочие затраты по ТСН-2001.16 |  |  | 230 | 19 | 3 |  | 2 | [7 empty] | 0 | 1 | 0
50 | 0 | 0 | 1 | 206 | 0 | ВозврМат | Возврат материалов |  |  | 206 | 20 | 3 |  | 2 | [7 empty] | 0 | 1 | 0
50 | 0 | 0 | 1 | 207 | 400.0308 | ТрудСтр | Трудозатраты строителей |  |  | 207 | 21 | 3 |  | 7 | [7 empty] | 400.0308 | 1 | 400.0308
50 | 0 | 0 | 1 | 208 | 4.9019 | ТрудМаш | Трудозатраты машинистов |  |  | 208 | 22 | 3 |  | 7 | [7 empty] | 4.9019 | 1 | 4.9019
50 | 0 | 0 | 1 | 209 | 0 | ТранспМат | Транспорт материалов |  |  | 209 | 23 | 3 |  | 2 | [7 empty] | 0 | 1 | 0
50 | 0 | 0 | 1 | 233 | 2313.98 | Перевозка | Перевозка грузов |  |  | 233 | 24 | 3 |  | 2 | [7 empty] | 2313.98 | 1 | 2313.98
50 | 0 | 0 | 1 | 210 | 218825.92 | НР | Накладные расходы |  |  | 210 | 25 | 3 |  | 2 | [7 empty] | 218825.92 | 1 | 218825.92
50 | 0 | 0 | 1 | 211 | 114215.96 | СмПриб | Сметная прибыль |  |  | 211 | 26 | 3 |  | 2 | [7 empty] | 114215.96 | 1 | 114215.96
50 | 0 | 0 | 1 | 224 | 1881160.15 | Всего | Всего с НР и СП |  |  | 224 | 27 | 3 |  | 2 | [7 empty] | 1881160.15 | 1 | 1881160.15
61 |  |  |  |  | 10 | b1 | ширина
61 |  |  |  |  | 1900 | p1 | плотность мусора в рыхлом теле
61 |  |  |  |  | 1800 | p2 | плотность мусора в рыхлом теле
61 |  |  |  |  | 2 | а | длина
61 |  |  |  |  | 10 | дл | дл
61 |  |  |  |  | 3 | м14 | масса мусора по смете №1
61 |  |  |  |  | 2400 | мус1 | мусор слежавшийся
61 |  |  |  |  | 0 | Переменная | Новая переменная
61 |  |  |  |  | 12 | Переменная1 | Новая переменная
61 |  |  |  |  | 0 | Переменная_1 | Новая переменная
61 |  |  |  |  | 0 | Переменная_2 | Новая переменная
61 |  |  |  |  | 2 | ч | Новая переменная
61 |  |  |  |  | 6 | ш | Новая переменная
61 |  |  |  |  | 12 | шир | шир
70 | 1 |  | 1 | СТР_РЕК | СТРОИТЕЛЬСТВО и РЕКОНСТРУКЦИЯ зданий и сооружений всех назначений | 0 | 0 |  | 1 | 0 |  |  | 0 |  | Строительство и реконструкция
70 | 1 |  | 2 | РЕМ_ЖИЛ | КАП. РЕМ. ЖИЛЫХ И ОБЩЕСТВЕННЫХ ЗДАНИЙ | 0 | 0 |  | 1 | 0 |  |  | 0 |  | Капитальный ремонт жилых и общественных зданий
70 | 1 |  | 3 | РЕМ_ПР | КАП. РЕМ. ПРОИЗВОДСТВЕННЫХ ЗД. и СООРУЖЕНИЙ, НАРУЖНЫХ ИНЖЕНЕРНЫХ СЕТЕЙ, УЛИЦ И ДОРОГ МЕСТНОГО ЗНАЧЕНИЯ, ИНЖ,СООРУЖЕНИЙ ( ГИДРОТЕХ,СООРУЖ, МОСТОВ И ПУТЕПРОВОДОВ И Т.П.) | 1 | 0 |  | 1 | 0 |  |  | 0 |  | Капитальный ремонт прозводственных зданий
70 | 1 |  | 4 | Территория | для территории Российской Федерации, не относящейся к районам Крайнего Севера и приравненным к ним местностям | 1 | 0 |  | 2 | 0 |  |  | 0
70 | 1 |  | 5 | МПРКС | для территории Российской Федерации, относящейся к местностям, приравненным к районам Крайнего Севера | 0 | 0 |  | 2 | 0 |  |  | 0
70 | 1 |  | 6 | РКС | для территории Российской Федерации, относящейся к районам Крайнего Севера | 0 | 0 |  | 2 | 0 |  |  | 0
70 | 1 |  | 7 | СЛЖ | При определении сметной стоимости строительства объектов капитального строительства, относящихся к особо опасным и технически сложным. За исключением АЭС. | 0 | 0 | Для сборников ФЕР ( при производстве работ на технически сложных объектах ): · { СЛЖ } - (вкл.) - работа на сложных объектах (к=1,2 к НР) · { СЛЖ } - (выкл.) - работа на обычных объектах | 0 | 0 |  |  | 0 |  | Сложные объекты
70 | 1 |  | 8 | СТНДРТ | При определении сметной стоимости строительства объектов капитального строительства (за исключением АЭС). | 1 | 0 |  | 5 | 0 |  |  | 0
70 | 1 |  | 9 | АЭС_ПНР | При определении сметной стоимости строительства объектов капитального строительства АЭС. Пусконаладочные работы (за исключением технологического оборудования АЭС). | 0 | 0 |  | 5 | 0 |  |  | 0 |  | АЭС
70 | 1 |  | 10 | АЭС_ПНР_ТЕХ | При определении сметной стоимости строительства объектов капитального строительства АЭС. Пусконаладочные работы технологического оборудования АЭС. | 0 | 0 | Для сборника ФЕРм -39 и ФЕРМ-08 ( при работах по контролю сварных соединений) : {мАЭС} - ( вкл.) - при выполнении работ по на АЭС (HР=101%; СП= 68%; {мАЭС} - (выкл.) - при выполнении работ на обычных объектах | 5 | 0 |  |  | 0 |  | АЭС, ПНР технологического оборудования АЭС.
70 | 1 |  | 11 | ОПТ/В | {вкл} - Прокладка МЕЖДУГОРОДНЫХ ВОЛОКОННО-ОПТИЧЕСКИХ ЛИНИЙ (для ФЕРм10, отд. 6 разд.3) {выкл} - Прокладка ГОРОДСКИХ ВОЛОКОННО-ОПТИЧЕСКИХ ЛИНИЙ (для ФЕРм10, отд. 6 разд.3) | 0 | 0 | Для сборников ФЕРм-10 ( волоконно-оптические линии связи ): · {М_ГОР_опт} - ( вкл.) - междугородные сети связи ( НР=120% , СП=70% ) · {М_ГОР_опт} - ( выкл.) - городские сети связи ( НР=100%; СП=65%) | 0 | 0 |  |  | 0 |  | Прокладка междугородных в/опт. кабелей
70 | 1 |  | 12 | АВИ | (вкл) - При работах по ДИСПЕТЧЕРИЗАЦИИ управления движением АВИАТРАНСПОРТОМ {вкл} (монтажные работы ) | 0 | 0 | Для сборников ФЕРм 08;10;11 : · {мАВИА} - (вкл.) - производство монтажных работы по диспетчеризации управления движением авиатранспортном (НР=95%, СП=55%) ; · {мАВИА} - (выкл. ) - при производстве работ на прочих объектах , кром | 0 | 0 |  |  | 0 |  | Диспетчеризация авиатранспорта
70 | 1 |  | 13 | ЗАКР | {вкл} - Обслуживающие и сопутствующие работы в тоннелях при производстве работ ЗАКРЫТЫМ СПОСОБОМ {выкл} - Обслуживающие и сопутствующие работы в тоннелях при производстве работ ОТКРЫТЫМ | 0 | 0 | Для сборника ФЕР -29 ( сопутствующие работы в тоннелях и метро. ): · {ЗАКР} - (вкл.) - при выполнении работ в тоннелях и метро закрытым способом (НР=145% , СП=75%); · {ЗАКР} - (выкл.) - при выполнении работ в тоннелях и метро отк | 0 | 0 |  |  | 0 |  | Производство работ закрытым способом (обслуживающие процессы)
70 | 1 |  | 14 | АВТО_ДРГ | {вкл} - НР и СП по п.021.0 "Автомобильные дороги" (раздел 2 нормы 27-02-010-01:07) {выкл} - НР и СП по п.021.1 Устройство покрытий дорожек, тротуаров, мостовых и площадок и прочее (раздел 2 нормы 27-02-010-01:07) | 0 | 0 |  | 0 | 0 |  |  | 0
70 | 1 |  | 15 | ГОР | (вкл) - ФЕРм-08, выполнение работ на горнорудных объектах (выкл) - ФЕРм-08, выполнение работ на других объектах | 0 | 0 |  | 0 | 0 |  |  | 0 |  | Выполнение работ на горнорудных объектах
70 | 1 |  | 16 | ОБ_ПР | Объект производственного назначения | 0 | 0 |  | 3 | 0 |  |  | 0
70 | 1 |  | 17 | ОБ_НПР | Объект непроизводственного назначения | 1 | 0 |  | 3 | 0 |  |  | 0
70 | 1 |  | 1 | К_НР_РЕМ | при ремонте жилых и общественных зданий если ( если {РЕМ_ЖИЛ}= [вкл.] | 0.9 | 1 | Для сборников ФЕР и ФЕРмр : · Значение {_МДСрем_НР}= 0,90 - при ремонте зданий жилого и гражданского назначений ( 0,90 к НР) ; · Значение {_МДСрем_НР}= 1,00 - при строительстве и реконструкции объектов всех назначений | 0 | 0 |  |  | 0 |  | п.25
70 | 1 |  | 2 | К_СП_РЕМ | к нормам СП при капитальном ремонте зданий и сооружений всех назначений ( если или {РЕМ_ЖИЛ}=[вкл] , или (РЕМ_ПР}=[вкл] ) | 0.85 | 1 | Для сборников ФЕР и ФЕРмр : · Значение {_МДСрем_СП} = 0.85 - при ремонте зданий всех назначений ( 0,85 к СП); · Значение {_МДСрем_СП} = 1,00 - при строительстве и реконструкции объектов всех назначений | 0 | 0 |  |  | 0 |  | п.16
70 | 1 |  | 3 | К_НР_СЛЖ | При определении сметной стоимости строительства объектов капитального строительства, относящихся к особо опасным и технически сложным. За исключением объектов атомных электрических станций. ( если {СЛЖ} = [вкл] ) | 1.03 | 0 |  | 0 | 0 |  |  | 0 |  | п.27 СЛОЖН
70 | 1 |  | 4 | К_НР_АЭС | При определении сметной стоимости строительства объектов капитального строительства, относящихся к особо опасным и технически сложным. Для объектов атомных электрических станций. ( если {АЭС} = [вкл] ) | 1.15 | 0 |  | 0 | 0 |  |  | 0 |  | п.27 АЭС
70 | 1 |  | 5 | Р_ОКР | Разрядность округления результата расчета НР и СП (с 05.04.2020 - до семи знаков после запятой) | 7 | 0 |  | 0 | 0 |  |  | 0
70 | 1 |  | 6 | Лист_НРиСП |  | 2 | 0 |  | 0 | 0 |  |  | 0
-1
75 | Уровень цен | 2025 | 0 | 3 | 1 | 0 | 1 | 0 | 3 | 0 | 0 | 0 | 414085715 | 1
2 | Вид цен | Москва, КТЦ к ФСНБ-2022, 1 квартал 2025 г | 0 | 0 | 0 | [33 empty] | 414085716
1 | Сборник индексов | Москва к ФСНБ-2022 ФГИС ЦС | 2025 | 3 | 1 | 1 | 0 | 2 | 1 | 1 | 1 | 1 | 1 | 1 | 1 | 1 | [22 empty] | 414085717 | Письмо Минстроя России «О расчете индексов изменения сметной стоимости строительства по группам однородных строительных ресурсов на I квартал 2025 года, предназначенных для определения сметной стоимости строительства ресурсно-индексным методом» | Справочная информация | 45713 | 371 | Письмо Минстроя России от 25 февраля 2025 г. № 10314-ИФ/09 |  | Справочная информация |  | 0 | Данные в ФГИС ЦС отсутсвуют
65 |  | 1 | 0 | 245

## SourceObSm
0 | Smeta.RU (Terminal) (495) 974-1589 |  | _OBSM_ |  | 0 | 0 | 0 | Smeta.RU (Terminal) |  | 1 | 18246 | 296243064 | 12 | 0 | 0 | 3
1 | 51 | 0 |  | 0 | (ФСНБ-2022)_(Копия) (ФСНБ-2022)_(Копия) (ФСНБ-2022)_(Копия)_(Копия)_(Копия)_(Копия)_(Копия)_(Копия) | Ремонт кровель_1 а/к от 19.02.26 |  | 0 |  | 0 | 0 | 523 |  | 0 | 0 | 7 | 0 | 4 | 0 | В.П. Филиппович | Главный специалист | Т.Н. Прохоренкова | Начальник ОЦ | [16 empty] | 0 | [5 empty] | Сметные нормы списания | Коды ценников | 1 | 1 | 0 | 0 | 1 | 0 | 6 | 2 | 1 | 1 | 0 | 0 | 0 | 0 | 0 | Версия 1.12.0 для ФСНБ-2022 И13 | ФСНБ-2022 - Изменения И13 | ФСНБ-2022 - Изменения И13 | ФСНБ-2022 - Изменения И13 | ФСНБ-2022 - Изменения И13 | Поправки для ФСНБ-2022 от 14.05.2025 г И13 (55/пр) Капитальный ремонт производственных зданий | 0 | 0 | 487096328 | 16 | Приказ Минстроя России от 30.12.2021 г. № 1046/пр | ГСН | 45695 | 508 | 13 | Приказ Минстроя России от 18.05.2022 г. № 378/пр, Приказ Минстроя России от 26.08.2022 г. № 703/пр, Приказ Минстроя России от 26.10.2022 г. № 905/пр; Приказ Минстроя России от 27.12.2022 г. № 1133/пр; Приказ Минстроя России от 10.02.2023 г. № 84/пр; Приказ Минстроя России от 11.05.2023 г. № 335/пр; Приказ Минстроя России от 02.08.2023 г. № 551/пр; Приказ Минстроя России от 14.11.2023 г. № 817/пр; Приказ Минстроя России от 16.02.2024 г. № 102/пр; Приказ Минстроя России от 13.05.2024 г. № 323/пр; Приказ Минстроя России от 09.08.2024 г. № 524/пр; Приказ Минстроя России от 07.11.2024 г. № 747/пр; Приказ Минстроя России от 07.02.2025 г. № 69/пр | 0 | 0
22 | 1 | 0 | 414085715 | 0 | 2 | 1
3 | 1 | Новая локальная смета | Новая локальная смета | 1881.16 | 0 | 0 | 0 | 1881.16 | 218.56 | 2854.55 | 0 | 0 | 1881.16 | [10 empty] | 0 | 0 | 0 | [5 empty] | 1548118.27 | 1308741.44 | 0 | 0 | 0 | 18504.86 | 3082.46 | 215475.53 | 1881160.15 | 0 | 0 | 0 | 400.0308 | 4.9019 | 0 | 218825.92 | 114215.96 | 1881160.15
51 |  |  |  | 1881.16 | 0 | 0 | 0 | 1881.16 | 218.56 | 2854.55 | 0 | 0 | 1881.16
50 | 0 | 0 | 1 | 201 | 1548118.27 | ПЗ | Прямые затраты |  |  | 201 | 1 | 3 |  | 2
50 | 0 | 0 | 1 | 202 | 1308741.44 | СтМатОб | Стоимость материальных ресурсов (всего) |  |  | 202 | 2 | 3 |  | 2
50 | 0 | 0 | 1 | 222 | 0 | СтМатОбЗак | Стоимость материалов и оборудования заказчика |  |  | 222 | 3 | 3 |  | 2
50 | 0 | 0 | 1 | 225 | 1308741.44 | СтМатОбПод | Стоимость материалов и оборудования подрядчика |  |  | 225 | 4 | 3 |  | 2
50 | 0 | 0 | 1 | 226 | 1308741.44 | СтМат | Стоимость материалов (всего) |  |  | 226 | 5 | 3 |  | 2
50 | 0 | 0 | 1 | 227 | 0 | СтМатЗак | Стоимость материалов заказчика |  |  | 227 | 6 | 3 |  | 2
50 | 0 | 0 | 1 | 228 | 1308741.44 | СтМатПод | Стоимость материалов подрядчика |  |  | 228 | 7 | 3 |  | 2
50 | 0 | 0 | 1 | 216 | 0 | Оборуд | Стоимость оборудования (всего) |  |  | 216 | 8 | 3 |  | 2
50 | 0 | 0 | 1 | 223 | 0 | ОборудЗак | Стоимость оборудования заказчика |  |  | 223 | 9 | 3 |  | 2
50 | 0 | 0 | 1 | 229 | 0 | ОборудПод | Стоимость оборудования подрядчика |  |  | 229 | 10 | 3 |  | 2
50 | 0 | 0 | 1 | 203 | 18504.86 | ЭММ | Эксплуатация машин |  |  | 203 | 11 | 3 |  | 2
50 | 0 | 0 | 1 | 231 | 0 | ЭММсНРиСП | Эксплуатация машин по ТСН-2001.16 |  |  | 231 | 12 | 3 |  | 2
50 | 0 | 0 | 1 | 204 | 3082.46 | ЗПМ | ЗП машинистов |  |  | 204 | 13 | 3 |  | 2
50 | 0 | 0 | 1 | 205 | 215475.53 | ОЗП | Основная ЗП рабочих |  |  | 205 | 14 | 3 |  | 2
50 | 0 | 0 | 1 | 232 | 0 | ОЗПсНРиСП | Основная ЗП рабочих по ТСН-2001.16 |  |  | 232 | 15 | 3 |  | 2
50 | 0 | 0 | 1 | 214 | 1881160.15 | Строит | Строительные работы с НР и СП |  |  | 214 | 16 | 3 |  | 2
50 | 0 | 0 | 1 | 215 | 0 | Монтаж | Монтажные работы с НР и СП |  |  | 215 | 17 | 3 |  | 2
50 | 0 | 0 | 1 | 217 | 0 | Прочие | Прочие работы с НР и СП |  |  | 217 | 18 | 3 |  | 2
50 | 0 | 0 | 1 | 230 | 0 | ПрочиеЗатр | Прочие затраты по ТСН-2001.16 |  |  | 230 | 19 | 3 |  | 2
50 | 0 | 0 | 1 | 206 | 0 | ВозврМат | Возврат материалов |  |  | 206 | 20 | 3 |  | 2
50 | 0 | 0 | 1 | 207 | 400.0308 | ТрудСтр | Трудозатраты строителей |  |  | 207 | 21 | 3 |  | -1
50 | 0 | 0 | 1 | 208 | 4.9019 | ТрудМаш | Трудозатраты машинистов |  |  | 208 | 22 | 3 |  | -1
50 | 0 | 0 | 1 | 209 | 0 | ТранспМат | Транспорт материалов |  |  | 209 | 23 | 3 |  | 2
50 | 0 | 0 | 1 | 233 | 2313.98 | Перевозка | Перевозка грузов |  |  | 233 | 24 | 3 |  | 2
50 | 0 | 0 | 1 | 210 | 218825.92 | НР | Накладные расходы |  |  | 210 | 25 | 3 |  | 2
50 | 0 | 0 | 1 | 211 | 114215.96 | СмПриб | Сметная прибыль |  |  | 211 | 26 | 3 |  | 2
50 | 0 | 0 | 1 | 224 | 1881160.15 | Всего | Всего с НР и СП |  |  | 224 | 27 | 3 |  | 2
-1
75 | Уровень цен | 2025 | 0 | 3 | 1 | 0 | 1 | 0 | 3 | 0 | 0 | 0 | 414085715 | 1
2 | Вид цен | Москва, КТЦ к ФСНБ-2022, 1 квартал 2025 г | 0 | 0 | 0 | [20 empty] | 414085716
1 | Сборник индексов | Москва к ФСНБ-2022 ФГИС ЦС | 2025 | 3 | 1 | 1 | 0 | 2 | 1 | 1 | 1 | 1 | 1 | 1 | 1 | 1 | [9 empty] | 414085717 | Письмо Минстроя России «О расчете индексов изменения сметной стоимости строительства по группам однородных строительных ресурсов на I квартал 2025 года, предназначенных для определения сметной стоимости строительства ресурсно-индексным методом» | Справочная информация | 45713 | 371 | Письмо Минстроя России от 25 февраля 2025 г. № 10314-ИФ/09 |  | Справочная информация |  | 0 | Данные в ФГИС ЦС отсутсвуют

## SmtRes
32 | 414085715 | 414085894 | 342640201 | 113 | 1 | 1 | 1 | 1-100-32 |  | Средний разряд работы 3,2 | 1191 | 1013 | чел.-ч. | чел.-ч. | 1 | 0 | 1958912953 | 43.04 | 0 | 0 | 0 | 544.43 | 0 | 0 | 0 | 544.43 | 1 | 1 | 1 | 1 | -2 | 0 | 0 | 1 | 1 | 0 | 43.04 |  | 1 | 2 | 414085903 | 1 | 0 | 1 | 1 | 0 | 0 | 0 | 0 | 0 | 0 | 0 | 0 | 0 | 0 | 23432.2672 | 43.04 | 0 | 1 | 0 | 0 | 0 | 23432.2672 | 43.04 | 0 | 1 | 30227.62 | 55.5216 | 0 | 55.5216 | 544.43 | 544.43 | 1 | 23432.27 | 0 | 0 | 0 | 0 | 30227.62 | 30227.62 | 1 |  | 0 |  | 0
32 | 414085715 | 414085894 | 342640393 | 113 | 1 | 1 | 1 | 4-100-00 |  | Затраты труда машинистов | 1191 | 1013 | чел.-ч. | чел.-ч. | 1 | 0 | -1417349443 | 0.45 | 0 | 0 | 0 | 0 | 0 | 0 | 0 | 0 | 1 | 1 | 1 | 1 | -2 | 0 | 0 | 1 | 1 | 0 | 0.45 |  | 2 | 2 | 414085904 | 1 | 0 | 2 | 1 | 0 | 0 | 0 | 0 | 0 | 0 | 0 | 0 | 0 | 0 | 0 | 0 | 0 | 0 | 0 | 0 | 0 | 0 | 0 | 0 | 0 |  | 0 | 0 | 0.5805 | 0 | 0 | 1 | 0 | 0 | 0 | 0 | 0 | 0 | 0 | 0 |  | 0 |  | 0
32 | 414085715 | 414085894 | 342764927 | 1 | 1 | 1 | 2 | 91.06.06-048 | И13_ФСЭМ-2022, 91.06.06-048, приказ Минстроя России от 18.05.2022 г. № 378/пр | Подъемники одномачтовые, грузоподъемность до 500 кг, высота подъема 45 м | 1368 | 1011 | маш.-ч | маш.-ч | 1 | 0 | 36135805 | 0.27 | 0 | 54.86 | 531.04 | 0 | 0 | 37.32 | 531.04 | 0 | 1 | 1.47 | 1 | 1 | 2 | 0 | 0 | 1 | 1 | 0 | 0.27 |  | 1 | 2 | 414085905 | 1 | 0 | 3 | 1 | 0 | 0 | 0 | 0 | 0 | 0 | 0 | 0 | 10.0764 | 143.3808 | 0 | 0 | 0.27 | 1 | 0 | 10.0764 | 143.3808 | 0 | 0 | 0.27 | 1 |  | 0 | 0.3483 | 0.3483 | 54.86 | 37.32 | 1.47 | 10.08 | 143.38 | 0 | 19.11 | 184.96 | 0 | 204.07 | 0 | 4-100-030 | 3 | чел.-ч. | 1
32 | 414085715 | 414085894 | 342765110 | 1 | 1 | 1 | 2 | 91.08.04-021 | И13_ФСЭМ-2022, 91.08.04-021, приказ Минстроя России от 18.05.2022 г. № 378/пр | Котлы битумные передвижные электрические с центробежной мешалкой, объем загрузочной емкости 400 л | 1368 | 1011 | маш.-ч | маш.-ч | 1 | 0 | 557427000 | 1.49 | 0 | 122.87 | 0 | 0 | 0 | 95.25 | 0 | 0 | 1 | 1.29 | 1 | 1 | 2 | 0 | 0 | 1 | 1 | 0 | 1.49 |  | 1 | 2 | 414085906 | 1 | 0 | 4 | 1 | 0 | 0 | 0 | 0 | 0 | 0 | 0 | 0 | 141.9225 | 0 | 0 | 0 | 0 | 1 | 0 | 141.9225 | 0 | 0 | 0 | 0 | 1 |  | 0 | 0 | 1.9221 | 122.87 | 95.25 | 1.29 | 141.92 | 0 | 0 | 236.17 | 0 | 0 | 236.17 | 0 |  | 0 |  | 0
32 | 414085715 | 414085894 | 342765643 | 1 | 1 | 1 | 2 | 91.14.02-001 | И13_ФСЭМ-2022 доп.7, 91.14.02-001, приказ Минстроя России от 02.08.2023 г. № 551/пр | Автомобили бортовые, грузоподъемность до 5 т | 1368 | 1011 | маш.-ч | маш.-ч | 1 | 0 | 1503848564 | 0.18 | 0 | 583.06 | 597.98 | 0 | 0 | 477.92 | 597.98 | 0 | 1 | 1.22 | 1 | 1 | 2 | 0 | 0 | 1 | 1 | 0 | 0.18 |  | 1 | 2 | 414085907 | 1 | 0 | 5 | 1 | 0 | 0 | 0 | 0 | 0 | 0 | 0 | 0 | 86.0256 | 107.6364 | 0 | 0 | 0.18 | 1 | 0 | 86.0256 | 107.6364 | 0 | 0 | 0.18 | 1 |  | 0 | 0.2322 | 0.2322 | 583.06 | 477.92 | 1.22 | 86.03 | 107.64 | 0 | 135.39 | 138.85 | 0 | 274.24 | 0 | 4-100-040 | 4 | чел.-ч. | 1
32 | 414085715 | 414085894 | 342713911 | 1 | 1 | 1 | 3 | 01.2.03.03-0122 | И13_ФСБЦ-2022, 01.2.03.03-0122, приказ Минстроя России от 18.05.2022 г. № 378/пр | Мастика битумно-полимерная гидроизоляционная, кровельная, для строительных конструкций и устройства (ремонта) кровли, холодная, готовая к применению, диапазон температур от -20 до +40 °C, прочность сцепления с металлом/бетоном не менее 0,9/0,6 МПа, расход для гидроизоляции/устройства кровли 2,5-3,5/3,8-5,7 кг/м2 при толщине слоя покрытия 2 мм | 1346 | 1009 | кг | кг | 1 | 0 | -1350465138 | 250 | 273.09 | 0 | 0 | 0 | 154.29 | 0 | 0 | 0 | 1.77 | 1 | 1 | 1 | 0 | 0 | 0 | 1 | 0 | 0 | 250 |  | 0 | 1 | -1 | 0 | 0 |  | 0 | 0 | 0 | 0 | 0 | 0 | 0 | 0 | 0 | 0 | 0 | 0 | 0 | 0 | 0 | 0 | 0 | 0 | 0 | 0 | 0 | 0 |  | 0 | 0 | 322.5 | 273.09 | 154.29 | 1.77 | 38572.5 | 0 | 88071.53 | 0 | 0 | 0 | 88071.53 | 0 |  | 0 |  | 0
32 | 414085715 | 414085894 | 342727588 | 1 | 1 | 1 | 3 | 12.1.02.04-0143 | И13_ФСБЦ-2022, 12.1.02.04-0143, приказ Минстроя России от 18.05.2022 г. № 378/пр | Материал рулонный битумно-полимерный кровельный и гидроизоляционный для нижних слоев кровли, наплавляемый, основа стеклоткань, гибкость не выше -20 °C, прочность не менее 800-900 Н, теплостойкость не менее 95 °C | 1327 | 1005 | м2 | м2 | 1 | 0 | -1859358591 | 233 | 209.39 | 0 | 0 | 0 | 133.37 | 0 | 0 | 0 | 1.57 | 1 | 1 | 1 | 0 | 0 | 0 | 1 | 0 | 0 | 233 |  | 0 | 1 | -1 | 0 | 0 |  | 0 | 0 | 0 | 0 | 0 | 0 | 0 | 0 | 0 | 0 | 0 | 0 | 0 | 0 | 0 | 0 | 0 | 0 | 0 | 0 | 0 | 0 |  | 0 | 0 | 300.57 | 209.39 | 133.37 | 1.57 | 31075.21 | 0 | 62936.35 | 0 | 0 | 0 | 62936.35 | 0 |  | 0 |  | 0
32 | 414085715 | 414085894 | 342646022 | 113 | 1 | 1 | 3 | 999-9900 |  | Строительный мусор | 1348 | 1009 | т | т | 1000 | 0 | 2102561428 | 0.65 | 0 | 0 | 0 | 0 | 0 | 0 | 0 | 0 | 1 | 1 | 1 | 1 | 0 | 0 | 0 | 1 | 0 | 0 | 0.65 |  | 0 | 2 | 414085910 | 1 | 0 | 8 | 0 | 0 | 0 | 0 | 0 | 0 | 0 | 0 | 0 | 0 | 0 | 0 | 0 | 0 | 0 | 0 | 0 | 0 | 0 | 0 | 0 | 0 |  | 0 | 0 | 0.8385 | 0 | 0 | 1 | 0 | 0 | 0 | 0 | 0 | 0 | 0 | 0 |  | 0 |  | 0
36 | 414085715 | 414085914 | 342640201 | 113 | 1 | 1 | 1 | 1-100-32 |  | Средний разряд работы 3,2 | 1191 | 1013 | чел.-ч. | чел.-ч. | 1 | 0 | 1958912953 | 174 | 0 | 0 | 0 | 544.43 | 0 | 0 | 0 | 544.43 | 1 | 1 | 1 | 1 | -2 | 0 | 0 | 1 | 1 | 0 | 174 |  | 1 | 2 | 414085922 | 1 | 0 | 9 | 1 | 0 | 0 | 0 | 0 | 0 | 0 | 0 | 0 | 0 | 0 | 94730.82 | 174 | 0 | 1 | 0 | 0 | 0 | 94730.82 | 174 | 0 | 1 | 17051.55 | 31.32 | 0 | 31.32 | 544.43 | 544.43 | 1 | 94730.82 | 0 | 0 | 0 | 0 | 17051.55 | 17051.55 | 1 |  | 0 |  | 0
36 | 414085715 | 414085914 | 342640393 | 113 | 1 | 1 | 1 | 4-100-00 |  | Затраты труда машинистов | 1191 | 1013 | чел.-ч. | чел.-ч. | 1 | 0 | -1417349443 | 1.32 | 0 | 0 | 0 | 0 | 0 | 0 | 0 | 0 | 1 | 1 | 1 | 1 | -2 | 0 | 0 | 1 | 1 | 0 | 1.32 |  | 2 | 2 | 414085923 | 1 | 0 | 10 | 1 | 0 | 0 | 0 | 0 | 0 | 0 | 0 | 0 | 0 | 0 | 0 | 0 | 0 | 0 | 0 | 0 | 0 | 0 | 0 | 0 | 0 |  | 0 | 0 | 0.2376 | 0 | 0 | 1 | 0 | 0 | 0 | 0 | 0 | 0 | 0 | 0 |  | 0 |  | 0
36 | 414085715 | 414085914 | 342764880 | 1 | 1 | 1 | 2 | 91.06.03-060 | И13_ФСЭМ-2022, 91.06.03-060, приказ Минстроя России от 18.05.2022 г. № 378/пр | Лебедки электрические тяговым усилием до 5,79 кН (0,59 т) | 1368 | 1011 | маш.-ч | маш.-ч | 1 | 0 | -415345107 | 0.71 | 0 | 9.14 | 0 | 0 | 0 | 6.62 | 0 | 0 | 1 | 1.38 | 1 | 1 | 2 | 0 | 0 | 1 | 1 | 0 | 0.71 |  | 1 | 2 | 414085924 | 1 | 0 | 11 | 1 | 0 | 0 | 0 | 0 | 0 | 0 | 0 | 0 | 4.7002 | 0 | 0 | 0 | 0 | 1 | 0 | 4.7002 | 0 | 0 | 0 | 0 | 1 |  | 0 | 0 | 0.1278 | 9.14 | 6.62 | 1.38 | 4.7 | 0 | 0 | 1.17 | 0 | 0 | 1.17 | 0 |  | 0 |  | 0
36 | 414085715 | 414085914 | 342764910 | 1 | 1 | 1 | 2 | 91.06.05-060 | И13_ФСЭМ-2022, 91.06.05-060, приказ Минстроя России от 18.05.2022 г. № 378/пр | Погрузчики одноковшовые универсальные фронтальные пневмоколесные, номинальная вместимость основного ковша 0,46 м3, грузоподъемность 1 т | 1368 | 1011 | маш.-ч | маш.-ч | 1 | 0 | -1429005681 | 1.32 | 0 | 578.31 | 597.98 | 0 | 0 | 578.31 | 597.98 | 0 | 1 | 1 | 1 | 1 | -2 | 0 | 0 | 1 | 1 | 0 | 1.32 |  | 1 | 2 | 414085925 | 1 | 0 | 12 | 1 | 0 | 0 | 0 | 0 | 0 | 0 | 0 | 0 | 763.3692 | 789.3336 | 0 | 0 | 1.32 | 1 | 0 | 763.3692 | 789.3336 | 0 | 0 | 1.32 | 1 |  | 0 | 0.2376 | 0.2376 | 578.31 | 578.31 | 1 | 763.37 | 789.33 | 0 | 137.41 | 142.08 | 0 | 279.49 | 1 | 4-100-040 | 4 | чел.-ч. | 1
36 | 414085715 | 414085914 | 342715725 | 1 | 1 | 1 | 3 | 01.7.03.01-0001 | И13_ФСБЦ-2022, 01.7.03.01-0001, приказ Минстроя России от 18.05.2022 г. № 378/пр | Вода | 1339 | 1007 | м3 | м3 | 1 | 0 | -436317592 | 0.35 | 49.99 | 0 | 0 | 0 | 35.71 | 0 | 0 | 0 | 1.4 | 1 | 1 | 1 | 2 | 0 | 0 | 1 | 1 | 0 | 0.35 |  | 0 | 2 | 414085926 | 1 | 0 | 13 | 1 | 0 | 0 | 0 | 0 | 0 | 0 | 0 | 12.4985 | 0 | 0 | 0 | 0 | 0 | 1 | 12.4985 | 0 | 0 | 0 | 0 | 0 | 1 |  | 0 | 0 | 0.063 | 49.99 | 35.71 | 1.4 | 12.5 | 0 | 3.15 | 0 | 0 | 0 | 3.15 | 0 |  | 0 |  | 0
36 | 414085715 | 414085914 | 342719382 | 1 | 1 | 1 | 3 | 04.3.01.07-0025 | И13_ФСБЦ-2022, 04.3.01.07-0025, приказ Минстроя России от 18.05.2022 г. № 378/пр | Раствор штукатурный, известковый, М100 | 1339 | 1007 | м3 | м3 | 1 | 0 | -1621346842 | 2.2 | 4172.6 | 0 | 0 | 0 | 3392.36 | 0 | 0 | 0 | 1.23 | 1 | 1 | 1 | 2 | 0 | 0 | 1 | 1 | 0 | 2.2 |  | 0 | 2 | 414085927 | 1 | 0 | 14 | 1 | 0 | 0 | 0 | 0 | 0 | 0 | 0 | 7463.192 | 0 | 0 | 0 | 0 | 0 | 1 | 7463.192 | 0 | 0 | 0 | 0 | 0 | 1 |  | 0 | 0 | 0.396 | 4172.6 | 3392.36 | 1.23 | 7463.19 | 0 | 1652.35 | 0 | 0 | 0 | 1652.35 | 0 |  | 0 |  | 0
36 | 414085715 | 414085914 | 342646022 | 113 | 1 | 1 | 3 | 999-9900 |  | Строительный мусор | 1348 | 1009 | т | т | 1000 | 0 | 2102561428 | 4.81 | 0 | 0 | 0 | 0 | 0 | 0 | 0 | 0 | 1 | 1 | 1 | 1 | 0 | 0 | 0 | 1 | 0 | 0 | 4.81 |  | 0 | 2 | 414085928 | 1 | 0 | 15 | 0 | 0 | 0 | 0 | 0 | 0 | 0 | 0 | 0 | 0 | 0 | 0 | 0 | 0 | 0 | 0 | 0 | 0 | 0 | 0 | 0 | 0 |  | 0 | 0 | 0.8658 | 0 | 0 | 1 | 0 | 0 | 0 | 0 | 0 | 0 | 0 | 0 |  | 0 |  | 0
38 | 414085715 | 414085930 | 342640348 | 113 | 1 | 1 | 1 | 2-100-01 |  | Рабочий 1 разряда | 1369 | 1013 | чел.-ч | чел.-ч | 1 | 0 | 1187391579 | 0.092 | 0 | 0 | 0 | 446.25 | 0 | 0 | 0 | 446.25 | 1 | 1 | 1 | 1 | -2 | 0 | 0 | 1 | 1 | 0 | 0.08 | *1,15 | 1 | 2 | 414085938 | 1 | 0 | 16 | 1 | 0 | 0 | 0 | 0 | 0 | 0 | 0 | 0 | 0 | 0 | 35.7 | 0.08 | 0 | 1 | 0 | 0 | 0 | 41.055 | 0.092 | 0 | 1 | 6.43 | 0.01656 | 0 | 0.01656 | 446.25 | 446.25 | 1 | 41.055 | 0 | 0 | 0 | 0 | 7.39 | 7.39 | 1 |  | 0 |  | 0
38 | 414085715 | 414085930 | 342640356 | 113 | 1 | 1 | 1 | 2-100-03 |  | Рабочий 3 разряда | 1369 | 1013 | чел.-ч | чел.-ч | 1 | 0 | -587036825 | 4.738 | 0 | 0 | 0 | 531.04 | 0 | 0 | 0 | 531.04 | 1 | 1 | 1 | 1 | -2 | 0 | 0 | 1 | 1 | 0 | 4.12 | *1,15 | 1 | 2 | 414085939 | 1 | 0 | 17 | 1 | 0 | 0 | 0 | 0 | 0 | 0 | 0 | 0 | 0 | 0 | 2187.8848 | 4.12 | 0 | 1 | 0 | 0 | 0 | 2516.0675 | 4.738 | 0 | 1 | 393.82 | 0.85284 | 0 | 0.85284 | 531.04 | 531.04 | 1 | 2516.062 | 0 | 0 | 0 | 0 | 452.89 | 452.89 | 1 |  | 0 |  | 0
38 | 414085715 | 414085930 | 342640358 | 113 | 1 | 1 | 1 | 2-100-04 |  | Рабочий 4 разряда | 1369 | 1013 | чел.-ч | чел.-ч | 1 | 0 | -512803540 | 11.2585 | 0 | 0 | 0 | 597.98 | 0 | 0 | 0 | 597.98 | 1 | 1 | 1 | 1 | -2 | 0 | 0 | 1 | 1 | 0 | 9.79 | *1,15 | 1 | 2 | 414085940 | 1 | 0 | 18 | 1 | 0 | 0 | 0 | 0 | 0 | 0 | 0 | 0 | 0 | 0 | 5854.2242 | 9.79 | 0 | 1 | 0 | 0 | 0 | 6732.3578 | 11.2585 | 0 | 1 | 1053.76 | 2.0265 | 0 | 2.0265 | 597.98 | 597.98 | 1 | 6732.353 | 0 | 0 | 0 | 0 | 1211.82 | 1211.82 | 1 |  | 0 |  | 0
38 | 414085715 | 414085930 | 342640393 | 113 | 1 | 1 | 1 | 4-100-00 |  | Затраты труда машинистов | 1191 | 1013 | чел.-ч. | чел.-ч. | 1 | 0 | -1417349443 | 0.075 | 0 | 0 | 0 | 0 | 0 | 0 | 0 | 0 | 1 | 1 | 1 | 1 | -2 | 0 | 0 | 1 | 1 | 0 | 0.06 | *1,25 | 2 | 2 | 414085941 | 1 | 0 | 19 | 1 | 0 | 0 | 0 | 0 | 0 | 0 | 0 | 0 | 0 | 0 | 0 | 0 | 0 | 0 | 0 | 0 | 0 | 0 | 0 | 0 | 0 |  | 0 | 0 | 0.0135 | 0 | 0 | 1 | 0 | 0 | 0 | 0 | 0 | 0 | 0 | 0 |  | 0 |  | 0
38 | 414085715 | 414085930 | 342765643 | 1 | 1 | 1 | 2 | 91.14.02-001 | И13_ФСЭМ-2022 доп.7, 91.14.02-001, приказ Минстроя России от 02.08.2023 г. № 551/пр | Автомобили бортовые, грузоподъемность до 5 т | 1368 | 1011 | маш.-ч | маш.-ч | 1 | 0 | 1503848564 | 0.075 | 0 | 583.06 | 597.98 | 0 | 0 | 477.92 | 597.98 | 0 | 1 | 1.22 | 1 | 1 | 2 | 0 | 0 | 1 | 1 | 0 | 0.06 | *1,25 | 1 | 2 | 414085942 | 1 | 0 | 20 | 1 | 0 | 0 | 0 | 0 | 0 | 0 | 0 | 0 | 28.6752 | 35.8788 | 0 | 0 | 0.06 | 1 | 0 | 35.844 | 44.8485 | 0 | 0 | 0.075 | 1 |  | 0 | 0.0135 | 0.0135 | 583.06 | 477.92 | 1.22 | 35.85 | 44.85 | 0 | 7.87 | 8.07 | 0 | 15.94 | 0 | 4-100-040 | 4 | чел.-ч. | 1
38 | 414085715 | 414085930 | 342735626 | 1 | 1 | 1 | 3 | 14.3.01.02-0101 | И13_ФСБЦ-2022, 14.3.01.02-0101, приказ Минстроя России от 18.05.2022 г. № 378/пр | Грунтовка акриловая ВД-АК-133 | 1348 | 1009 | т | т | 1000 | 0 | -219571417 | 0.014 | 64232.88 | 0 | 0 | 0 | 52221.85 | 0 | 0 | 0 | 1.23 | 1 | 1 | 1 | 0 | 0 | 0 | 1 | 0 | 0 | 0.014 |  | 0 | 1 | -1 | 0 | 0 |  | 0 | 0 | 0 | 0 | 0 | 0 | 0 | 0 | 0 | 0 | 0 | 0 | 0 | 0 | 0 | 0 | 0 | 0 | 0 | 0 | 0 | 0 |  | 0 | 0 | 0.00252 | 64232.88 | 52221.85 | 1.23 | 731.11 | 0 | 161.87 | 0 | 0 | 0 | 161.87 | 0 |  | 0 |  | 0
38 | 414085715 | 414085930 | 342735630 | 1 | 1 | 1 | 3 | 14.3.02.01-0111 | И13_ФСБЦ-2022, 14.3.02.01-0111, приказ Минстроя России от 18.05.2022 г. № 378/пр | Краска водно-дисперсионная акрилатная ВД-АК-101 | 1348 | 1009 | т | т | 1000 | 0 | -698282998 | 0.046 | 93555.82 | 0 | 0 | 0 | 52265.82 | 0 | 0 | 0 | 1.79 | 1 | 1 | 1 | 0 | 0 | 0 | 1 | 0 | 0 | 0.046 |  | 0 | 1 | -1 | 0 | 0 |  | 0 | 0 | 0 | 0 | 0 | 0 | 0 | 0 | 0 | 0 | 0 | 0 | 0 | 0 | 0 | 0 | 0 | 0 | 0 | 0 | 0 | 0 |  | 0 | 0 | 0.00828 | 93555.82 | 52265.82 | 1.79 | 2404.23 | 0 | 774.64 | 0 | 0 | 0 | 774.64 | 0 |  | 0 |  | 0
41 | 414085715 | 414085947 | 342640201 | 113 | 1 | 1 | 1 | 1-100-32 |  | Средний разряд работы 3,2 | 1191 | 1013 | чел.-ч. | чел.-ч. | 1 | 0 | 1958912953 | 18.2 | 0 | 0 | 0 | 544.43 | 0 | 0 | 0 | 544.43 | 1 | 1 | 1 | 1 | -2 | 0 | 0 | 1 | 1 | 0 | 18.2 |  | 1 | 2 | 414085954 | 1 | 0 | 23 | 1 | 0 | 0 | 0 | 0 | 0 | 0 | 0 | 0 | 0 | 0 | 9908.626 | 18.2 | 0 | 1 | 0 | 0 | 0 | 9908.626 | 18.2 | 0 | 1 | 891.78 | 1.638 | 0 | 1.638 | 544.43 | 544.43 | 1 | 9908.63 | 0 | 0 | 0 | 0 | 891.78 | 891.78 | 1 |  | 0 |  | 0
41 | 414085715 | 414085947 | 342640393 | 113 | 1 | 1 | 1 | 4-100-00 |  | Затраты труда машинистов | 1191 | 1013 | чел.-ч. | чел.-ч. | 1 | 0 | -1417349443 | 0.01 | 0 | 0 | 0 | 0 | 0 | 0 | 0 | 0 | 1 | 1 | 1 | 1 | -2 | 0 | 0 | 1 | 1 | 0 | 0.01 |  | 2 | 2 | 414085955 | 1 | 0 | 24 | 1 | 0 | 0 | 0 | 0 | 0 | 0 | 0 | 0 | 0 | 0 | 0 | 0 | 0 | 0 | 0 | 0 | 0 | 0 | 0 | 0 | 0 |  | 0 | 0 | 0.0009 | 0 | 0 | 1 | 0 | 0 | 0 | 0 | 0 | 0 | 0 | 0 |  | 0 |  | 0
41 | 414085715 | 414085947 | 342765643 | 1 | 1 | 1 | 2 | 91.14.02-001 | И13_ФСЭМ-2022 доп.7, 91.14.02-001, приказ Минстроя России от 02.08.2023 г. № 551/пр | Автомобили бортовые, грузоподъемность до 5 т | 1368 | 1011 | маш.-ч | маш.-ч | 1 | 0 | 1503848564 | 0.01 | 0 | 583.06 | 597.98 | 0 | 0 | 477.92 | 597.98 | 0 | 1 | 1.22 | 1 | 1 | 2 | 0 | 0 | 1 | 1 | 0 | 0.01 |  | 1 | 2 | 414085956 | 1 | 0 | 25 | 1 | 0 | 0 | 0 | 0 | 0 | 0 | 0 | 0 | 4.7792 | 5.9798 | 0 | 0 | 0.01 | 1 | 0 | 4.7792 | 5.9798 | 0 | 0 | 0.01 | 1 |  | 0 | 0.0009 | 0.0009 | 583.06 | 477.92 | 1.22 | 4.78 | 5.98 | 0 | 0.52 | 0.54 | 0 | 1.06 | 0 | 4-100-040 | 4 | чел.-ч. | 1
41 | 414085715 | 414085947 | 342718355 | 1 | 1 | 1 | 3 | 01.7.20.08-0051 | И13_ФСБЦ-2022 доп.8, 01.7.20.08-0051, приказ Минстроя России от 14.11.2023 г. № 817/пр | Ветошь хлопчатобумажная цветная | 1346 | 1009 | кг | кг | 1 | 0 | -1749521197 | 0.1 | 80.8 | 0 | 0 | 0 | 56.11 | 0 | 0 | 0 | 1.44 | 1 | 1 | 1 | 2 | 0 | 0 | 1 | 1 | 0 | 0.1 |  | 0 | 2 | 414085957 | 1 | 0 | 26 | 1 | 0 | 0 | 0 | 0 | 0 | 0 | 0 | 5.611 | 0 | 0 | 0 | 0 | 0 | 1 | 5.611 | 0 | 0 | 0 | 0 | 0 | 1 |  | 0 | 0 | 0.009 | 80.8 | 56.11 | 1.44 | 5.61 | 0 | 0.73 | 0 | 0 | 0 | 0.73 | 0 |  | 0 |  | 0
41 | 414085715 | 414085947 | 342735762 | 1 | 1 | 1 | 3 | 14.4.02.04-0182 | И13_ФСБЦ-2022, 14.4.02.04-0182, приказ Минстроя России от 18.05.2022 г. № 378/пр | Краска масляная МА-15, цветная | 1348 | 1009 | т | т | 1000 | 0 | -1762704522 | 0.0161 | 80257.66 | 0 | 0 | 0 | 61265.39 | 0 | 0 | 0 | 1.31 | 1 | 1 | 1 | 0 | 0 | 0 | 1 | 0 | 0 | 0.0161 |  | 0 | 1 | -1 | 0 | 0 |  | 0 | 0 | 0 | 0 | 0 | 0 | 0 | 0 | 0 | 0 | 0 | 0 | 0 | 0 | 0 | 0 | 0 | 0 | 0 | 0 | 0 | 0 |  | 0 | 0 | 0.001449 | 80257.66 | 61265.39 | 1.31 | 986.37 | 0 | 116.29 | 0 | 0 | 0 | 116.29 | 0 |  | 0 |  | 0
41 | 414085715 | 414085947 | 342736046 | 1 | 1 | 1 | 3 | 14.5.05.01-0012 | И13_ФСБЦ-2022, 14.5.05.01-0012, приказ Минстроя России от 18.05.2022 г. № 378/пр | Олифа комбинированная для разведения масляных густотертых красок и для внешних работ по деревянным поверхностям | 1348 | 1009 | т | т | 1000 | 0 | -83441331 | 0.009 | 75871.51 | 0 | 0 | 0 | 60697.21 | 0 | 0 | 0 | 1.25 | 1 | 1 | 1 | 2 | 0 | 0 | 1 | 1 | 0 | 0.009 |  | 0 | 2 | 414085959 | 1 | 0 | 28 | 1 | 0 | 0 | 0 | 0 | 0 | 0 | 0 | 546.2749 | 0 | 0 | 0 | 0 | 0 | 1 | 546.2749 | 0 | 0 | 0 | 0 | 0 | 1 |  | 0 | 0 | 0.00081 | 75871.51 | 60697.21 | 1.25 | 546.27 | 0 | 61.46 | 0 | 0 | 0 | 61.46 | 0 |  | 0 |  | 0
43 | 414085715 | 414085961 | 342640157 | 113 | 1 | 1 | 1 | 1-100-20 |  | Средний разряд работы 2,0 | 1191 | 1013 | чел.-ч. | чел.-ч. | 1 | 0 | 370475345 | 14.38 | 0 | 0 | 0 | 486.41 | 0 | 0 | 0 | 486.41 | 1 | 1 | 1 | 1 | -2 | 0 | 0 | 1 | 1 | 0 | 14.38 |  | 1 | 2 | 414085964 | 1 | 0 | 29 | 1 | 0 | 0 | 0 | 0 | 0 | 0 | 0 | 0 | 0 | 0 | 6994.5758 | 14.38 | 0 | 1 | 0 | 0 | 0 | 6994.5758 | 14.38 | 0 | 1 | 769.4 | 1.5818 | 0 | 1.5818 | 486.41 | 486.41 | 1 | 6994.58 | 0 | 0 | 0 | 0 | 769.4 | 769.4 | 1 |  | 0 |  | 0
43 | 414085715 | 414085961 | 342764875 | 1 | 1 | 1 | 2 | 91.06.03-055 | И13_ФСЭМ-2022, 91.06.03-055, приказ Минстроя России от 18.05.2022 г. № 378/пр | Лебедки электрические тяговым усилием 19,62 кН (2 т) | 1368 | 1011 | маш.-ч | маш.-ч | 1 | 0 | 2016349773 | 6.22 | 0 | 15.8 | 0 | 0 | 0 | 11.45 | 0 | 0 | 1 | 1.38 | 1 | 1 | 2 | 0 | 0 | 1 | 1 | 0 | 6.22 |  | 1 | 2 | 414085965 | 1 | 0 | 30 | 1 | 0 | 0 | 0 | 0 | 0 | 0 | 0 | 0 | 71.219 | 0 | 0 | 0 | 0 | 1 | 0 | 71.219 | 0 | 0 | 0 | 0 | 1 |  | 0 | 0 | 0.6842 | 15.8 | 11.45 | 1.38 | 71.22 | 0 | 0 | 10.81 | 0 | 0 | 10.81 | 0 |  | 0 |  | 0
44 | 414085715 | 414085966 | 342640201 | 113 | 1 | 1 | 1 | 1-100-32 |  | Средний разряд работы 3,2 | 1191 | 1013 | чел.-ч. | чел.-ч. | 1 | 0 | 1958912953 | 3.22 | 0 | 0 | 0 | 544.43 | 0 | 0 | 0 | 544.43 | 1 | 1 | 1 | 1 | -2 | 0 | 0 | 1 | 1 | 0 | 2.8 | *1,15 | 1 | 2 | 414085972 | 1 | 0 | 31 | 1 | 0 | 0 | 0 | 0 | 0 | 0 | 0 | 0 | 0 | 0 | 1524.404 | 2.8 | 0 | 1 | 0 | 0 | 0 | 1753.0646 | 3.22 | 0 | 1 | 167.68 | 0.3542 | 0 | 0.3542 | 544.43 | 544.43 | 1 | 1753.06 | 0 | 0 | 0 | 0 | 192.84 | 192.84 | 1 |  | 0 |  | 0
44 | 414085715 | 414085966 | 342640393 | 113 | 1 | 1 | 1 | 4-100-00 |  | Затраты труда машинистов | 1191 | 1013 | чел.-ч. | чел.-ч. | 1 | 0 | -1417349443 | 0.05 | 0 | 0 | 0 | 0 | 0 | 0 | 0 | 0 | 1 | 1 | 1 | 1 | -2 | 0 | 0 | 1 | 1 | 0 | 0.04 | *1,25 | 2 | 2 | 414085973 | 1 | 0 | 32 | 1 | 0 | 0 | 0 | 0 | 0 | 0 | 0 | 0 | 0 | 0 | 0 | 0 | 0 | 0 | 0 | 0 | 0 | 0 | 0 | 0 | 0 |  | 0 | 0 | 0.0055 | 0 | 0 | 1 | 0 | 0 | 0 | 0 | 0 | 0 | 0 | 0 |  | 0 |  | 0
44 | 414085715 | 414085966 | 342765643 | 1 | 1 | 1 | 2 | 91.14.02-001 | И13_ФСЭМ-2022 доп.7, 91.14.02-001, приказ Минстроя России от 02.08.2023 г. № 551/пр | Автомобили бортовые, грузоподъемность до 5 т | 1368 | 1011 | маш.-ч | маш.-ч | 1 | 0 | 1503848564 | 0.05 | 0 | 583.06 | 597.98 | 0 | 0 | 477.92 | 597.98 | 0 | 1 | 1.22 | 1 | 1 | 2 | 0 | 0 | 1 | 1 | 0 | 0.04 | *1,25 | 1 | 2 | 414085974 | 1 | 0 | 33 | 1 | 0 | 0 | 0 | 0 | 0 | 0 | 0 | 0 | 19.1168 | 23.9192 | 0 | 0 | 0.04 | 1 | 0 | 23.896 | 29.899 | 0 | 0 | 0.05 | 1 |  | 0 | 0.0055 | 0.0055 | 583.06 | 477.92 | 1.22 | 23.9 | 29.9 | 0 | 3.21 | 3.29 | 0 | 6.5 | 0 | 4-100-040 | 4 | чел.-ч. | 1
44 | 414085715 | 414085966 | 342713920 | 1 | 1 | 1 | 3 | 01.2.03.05-0004 | И13_ФСБЦ-2022, 01.2.03.05-0004, приказ Минстроя России от 18.05.2022 г. № 378/пр | Праймер битумный для подготовки (огрунтовки) изолируемых поверхностей перед укладкой наплавляемых битумных и битумно-полимерных материалов | 1346 | 1009 | кг | кг | 1 | 0 | -1806356005 | 45 | 43.38 | 0 | 0 | 0 | 29.92 | 0 | 0 | 0 | 1.45 | 1 | 1 | 1 | 0 | 0 | 0 | 1 | 0 | 0 | 45 |  | 0 | 1 | -1 | 0 | 0 |  | 0 | 0 | 0 | 0 | 0 | 0 | 0 | 0 | 0 | 0 | 0 | 0 | 0 | 0 | 0 | 0 | 0 | 0 | 0 | 0 | 0 | 0 |  | 0 | 0 | 4.95 | 43.38 | 29.92 | 1.45 | 1346.4 | 0 | 214.73 | 0 | 0 | 0 | 214.73 | 0 |  | 0 |  | 0
44 | 414085715 | 414085966 | 342640225 | 113 | 1 | 1 | 3 | 01.2.03.07 |  | Эмульсия битумная | 1348 | 1009 | т | т | 1000 | 0 | -1795500878 | 0.045 | 0 | 0 | 0 | 0 | 0 | 0 | 0 | 0 | 1 | 1 | 1 | 1 | 0 | 0 | 0 | 1 | 0 | 0 | 0.045 |  | 0 | 2 | 414085975 | 1 | 0 | 34 | 0 | 0 | 0 | 0 | 0 | 0 | 0 | 0 | 0 | 0 | 0 | 0 | 0 | 0 | 0 | 0 | 0 | 0 | 0 | 0 | 0 | 0 |  | 0 | 0 | 0.00495 | 0 | 0 | 1 | 0 | 0 | 0 | 0 | 0 | 0 | 0 | 0 |  | 0 |  | 0
47 | 414085715 | 414085978 | 342640210 | 113 | 1 | 1 | 1 | 1-100-36 |  | Средний разряд работы 3,6 | 1191 | 1013 | чел.-ч. | чел.-ч. | 1 | 0 | 1733635447 | 40.825 | 0 | 0 | 0 | 571.2 | 0 | 0 | 0 | 571.2 | 1 | 1 | 1 | 1 | -2 | 0 | 0 | 1 | 1 | 0 | 35.5 | *1,15 | 1 | 2 | 414085987 | 1 | 0 | 35 | 1 | 0 | 0 | 0 | 0 | 0 | 0 | 0 | 0 | 0 | 0 | 20277.6 | 35.5 | 0 | 1 | 0 | 0 | 0 | 23319.24 | 40.825 | 0 | 1 | 4461.07 | 8.9815 | 0 | 8.9815 | 571.2 | 571.2 | 1 | 23319.24 | 0 | 0 | 0 | 0 | 5130.23 | 5130.23 | 1 |  | 0 |  | 0
47 | 414085715 | 414085978 | 342640393 | 113 | 1 | 1 | 1 | 4-100-00 |  | Затраты труда машинистов | 1191 | 1013 | чел.-ч. | чел.-ч. | 1 | 0 | -1417349443 | 1.075 | 0 | 0 | 0 | 0 | 0 | 0 | 0 | 0 | 1 | 1 | 1 | 1 | -2 | 0 | 0 | 1 | 1 | 0 | 0.86 | *1,25 | 2 | 2 | 414085988 | 1 | 0 | 36 | 1 | 0 | 0 | 0 | 0 | 0 | 0 | 0 | 0 | 0 | 0 | 0 | 0 | 0 | 0 | 0 | 0 | 0 | 0 | 0 | 0 | 0 |  | 0 | 0 | 0.2365 | 0 | 0 | 1 | 0 | 0 | 0 | 0 | 0 | 0 | 0 | 0 |  | 0 |  | 0
47 | 414085715 | 414085978 | 342764689 | 1 | 1 | 1 | 2 | 91.05.01-017 | И13_ФСЭМ-2022 доп.3, 91.05.01-017, приказ Минстроя России от 26.10.2022 г. № 905/пр | Краны башенные, грузоподъемность 8 т | 1368 | 1011 | маш.-ч | маш.-ч | 1 | 0 | 1047952000 | 0.7625 | 0 | 846.76 | 803.25 | 0 | 0 | 622.62 | 803.25 | 0 | 1 | 1.36 | 1 | 1 | 2 | 0 | 0 | 1 | 1 | 0 | 0.61 | *1,25 | 1 | 2 | 414085989 | 1 | 0 | 37 | 1 | 0 | 0 | 0 | 0 | 0 | 0 | 0 | 0 | 379.7982 | 489.9825 | 0 | 0 | 0.61 | 1 | 0 | 474.7477 | 612.4781 | 0 | 0 | 0.7625 | 1 |  | 0 | 0.16775 | 0.16775 | 846.76 | 622.62 | 1.36 | 474.75 | 612.475 | 0 | 142.04 | 134.75 | 0 | 276.79 | 0 | 4-100-060 | 6 | чел.-ч. | 1
47 | 414085715 | 414085978 | 342764741 | 1 | 1 | 1 | 2 | 91.05.05-015 | И13_ФСЭМ-2022, 91.05.05-015, приказ Минстроя России от 18.05.2022 г. № 378/пр | Краны на автомобильном ходу, грузоподъемность 16 т | 1368 | 1011 | маш.-ч | маш.-ч | 1 | 0 | -361847540 | 0.125 | 0 | 1552.12 | 803.25 | 0 | 0 | 1552.12 | 803.25 | 0 | 1 | 1 | 1 | 1 | -2 | 0 | 0 | 1 | 1 | 0 | 0.1 | *1,25 | 1 | 2 | 414085990 | 1 | 0 | 38 | 1 | 0 | 0 | 0 | 0 | 0 | 0 | 0 | 0 | 155.212 | 80.325 | 0 | 0 | 0.1 | 1 | 0 | 194.015 | 100.4062 | 0 | 0 | 0.125 | 1 |  | 0 | 0.0275 | 0.0275 | 1552.12 | 1552.12 | 1 | 194.0125 | 100.4125 | 0 | 42.68 | 22.09 | 0 | 64.77 | 1 | 4-100-060 | 6 | чел.-ч. | 1
47 | 414085715 | 414085978 | 342765643 | 1 | 1 | 1 | 2 | 91.14.02-001 | И13_ФСЭМ-2022 доп.7, 91.14.02-001, приказ Минстроя России от 02.08.2023 г. № 551/пр | Автомобили бортовые, грузоподъемность до 5 т | 1368 | 1011 | маш.-ч | маш.-ч | 1 | 0 | 1503848564 | 0.1875 | 0 | 583.06 | 597.98 | 0 | 0 | 477.92 | 597.98 | 0 | 1 | 1.22 | 1 | 1 | 2 | 0 | 0 | 1 | 1 | 0 | 0.15 | *1,25 | 1 | 2 | 414085991 | 1 | 0 | 39 | 1 | 0 | 0 | 0 | 0 | 0 | 0 | 0 | 0 | 71.688 | 89.697 | 0 | 0 | 0.15 | 1 | 0 | 89.61 | 112.1213 | 0 | 0 | 0.1875 | 1 |  | 0 | 0.04125 | 0.04125 | 583.06 | 477.92 | 1.22 | 89.6125 | 112.125 | 0 | 24.05 | 24.67 | 0 | 48.72 | 0 | 4-100-040 | 4 | чел.-ч. | 1
47 | 414085715 | 414085978 | 342714020 | 1 | 1 | 1 | 3 | 01.3.02.09-0022 | И13_ФСБЦ-2022 доп.3, 01.3.02.09-0022, приказ Минстроя России от 26.10.2022 г. № 905/пр | Пропан-бутан смесь техническая | 1346 | 1009 | кг | кг | 1 | 0 | 338198390 | 32.49 | 52.55 | 0 | 0 | 0 | 41.38 | 0 | 0 | 0 | 1.27 | 1 | 1 | 1 | 2 | 0 | 0 | 1 | 1 | 0 | 32.49 |  | 0 | 2 | 414085992 | 1 | 0 | 40 | 1 | 0 | 0 | 0 | 0 | 0 | 0 | 0 | 1344.4362 | 0 | 0 | 0 | 0 | 0 | 1 | 1344.4362 | 0 | 0 | 0 | 0 | 0 | 1 |  | 0 | 0 | 7.1478 | 52.55 | 41.38 | 1.27 | 1344.44 | 0 | 375.62 | 0 | 0 | 0 | 375.62 | 0 |  | 0 |  | 0
47 | 414085715 | 414085978 | 342719390 | 1 | 1 | 1 | 3 | 04.3.01.09-0014 | И13_ФСБЦ-2022, 04.3.01.09-0014, приказ Минстроя России от 18.05.2022 г. № 378/пр | Раствор готовый кладочный, цементный, М100 | 1339 | 1007 | м3 | м3 | 1 | 0 | 1069102517 | 0.51 | 4647.7 | 0 | 0 | 0 | 3778.62 | 0 | 0 | 0 | 1.23 | 1 | 1 | 1 | 2 | 0 | 0 | 1 | 1 | 0 | 0.51 |  | 0 | 2 | 414085993 | 1 | 0 | 41 | 1 | 0 | 0 | 0 | 0 | 0 | 0 | 0 | 1927.0962 | 0 | 0 | 0 | 0 | 0 | 1 | 1927.0962 | 0 | 0 | 0 | 0 | 0 | 1 |  | 0 | 0 | 0.1122 | 4647.7 | 3778.62 | 1.23 | 1927.1 | 0 | 521.47 | 0 | 0 | 0 | 521.47 | 0 |  | 0 |  | 0
47 | 414085715 | 414085978 | 342727773 | 1 | 1 | 1 | 3 | 12.1.02.15-0121 | И13_ФСБЦ-2022, 12.1.02.15-0121, приказ Минстроя России от 18.05.2022 г. № 378/пр | Материал рулонный битумно-полимерный кровельный и гидроизоляционный для верхнего слоя кровли, основа-стеклоткань/полиэстер/стеклохолст, гибкость не выше -25 °C, прочность 390-590 Н, теплостойкость не менее 100 °C | 1327 | 1005 | м2 | м2 | 1 | 0 | -1833354763 | 232 | 360.13 | 0 | 0 | 0 | 193.62 | 0 | 0 | 0 | 1.86 | 1 | 1 | 1 | 0 | 0 | 0 | 1 | 0 | 0 | 232 |  | 0 | 1 | -1 | 0 | 0 |  | 0 | 0 | 0 | 0 | 0 | 0 | 0 | 0 | 0 | 0 | 0 | 0 | 0 | 0 | 0 | 0 | 0 | 0 | 0 | 0 | 0 | 0 |  | 0 | 0 | 51.04 | 360.13 | 193.62 | 1.86 | 44919.84 | 0 | 18381.04 | 0 | 0 | 0 | 18381.04 | 0 |  | 0 |  | 0
49 | 414085715 | 414085996 | 342640197 | 113 | 1 | 1 | 1 | 1-100-30 |  | Средний разряд работы 3,0 | 1191 | 1013 | чел.-ч. | чел.-ч. | 1 | 0 | -1833565283 | 41.41 | 0 | 0 | 0 | 531.04 | 0 | 0 | 0 | 531.04 | 1 | 1 | 1 | 1 | -2 | 0 | 0 | 1 | 1 | 0 | 41.41 |  | 1 | 2 | 414086005 | 1 | 0 | 43 | 1 | 0 | 0 | 0 | 0 | 0 | 0 | 0 | 0 | 0 | 0 | 21990.3664 | 41.41 | 0 | 1 | 0 | 0 | 0 | 21990.3664 | 41.41 | 0 | 1 | 4837.88 | 9.1102 | 0 | 9.1102 | 531.04 | 531.04 | 1 | 21990.37 | 0 | 0 | 0 | 0 | 4837.88 | 4837.88 | 1 |  | 0 |  | 0
49 | 414085715 | 414085996 | 342640393 | 113 | 1 | 1 | 1 | 4-100-00 |  | Затраты труда машинистов | 1191 | 1013 | чел.-ч. | чел.-ч. | 1 | 0 | -1417349443 | 0.12 | 0 | 0 | 0 | 0 | 0 | 0 | 0 | 0 | 1 | 1 | 1 | 1 | -2 | 0 | 0 | 1 | 1 | 0 | 0.12 |  | 2 | 2 | 414086006 | 1 | 0 | 44 | 1 | 0 | 0 | 0 | 0 | 0 | 0 | 0 | 0 | 0 | 0 | 0 | 0 | 0 | 0 | 0 | 0 | 0 | 0 | 0 | 0 | 0 |  | 0 | 0 | 0.0264 | 0 | 0 | 1 | 0 | 0 | 0 | 0 | 0 | 0 | 0 | 0 |  | 0 |  | 0
49 | 414085715 | 414085996 | 342764927 | 1 | 1 | 1 | 2 | 91.06.06-048 | И13_ФСЭМ-2022, 91.06.06-048, приказ Минстроя России от 18.05.2022 г. № 378/пр | Подъемники одномачтовые, грузоподъемность до 500 кг, высота подъема 45 м | 1368 | 1011 | маш.-ч | маш.-ч | 1 | 0 | 36135805 | 0.08 | 0 | 54.86 | 531.04 | 0 | 0 | 37.32 | 531.04 | 0 | 1 | 1.47 | 1 | 1 | 2 | 0 | 0 | 1 | 1 | 0 | 0.08 |  | 1 | 2 | 414086007 | 1 | 0 | 45 | 1 | 0 | 0 | 0 | 0 | 0 | 0 | 0 | 0 | 2.9856 | 42.4832 | 0 | 0 | 0.08 | 1 | 0 | 2.9856 | 42.4832 | 0 | 0 | 0.08 | 1 |  | 0 | 0.0176 | 0.0176 | 54.86 | 37.32 | 1.47 | 2.99 | 42.48 | 0 | 0.97 | 9.35 | 0 | 10.32 | 0 | 4-100-030 | 3 | чел.-ч. | 1
49 | 414085715 | 414085996 | 342765643 | 1 | 1 | 1 | 2 | 91.14.02-001 | И13_ФСЭМ-2022 доп.7, 91.14.02-001, приказ Минстроя России от 02.08.2023 г. № 551/пр | Автомобили бортовые, грузоподъемность до 5 т | 1368 | 1011 | маш.-ч | маш.-ч | 1 | 0 | 1503848564 | 0.04 | 0 | 583.06 | 597.98 | 0 | 0 | 477.92 | 597.98 | 0 | 1 | 1.22 | 1 | 1 | 2 | 0 | 0 | 1 | 1 | 0 | 0.04 |  | 1 | 2 | 414086008 | 1 | 0 | 46 | 1 | 0 | 0 | 0 | 0 | 0 | 0 | 0 | 0 | 19.1168 | 23.9192 | 0 | 0 | 0.04 | 1 | 0 | 19.1168 | 23.9192 | 0 | 0 | 0.04 | 1 |  | 0 | 0.0088 | 0.0088 | 583.06 | 477.92 | 1.22 | 19.12 | 23.92 | 0 | 5.13 | 5.26 | 0 | 10.39 | 0 | 4-100-040 | 4 | чел.-ч. | 1
49 | 414085715 | 414085996 | 342717284 | 1 | 1 | 1 | 3 | 01.7.15.06-0111 | И13_ФСБЦ-2022, 01.7.15.06-0111, приказ Минстроя России от 18.05.2022 г. № 378/пр | Гвозди строительные | 1348 | 1009 | т | т | 1000 | 0 | -1952709209 | 0.004 | 87870.25 | 0 | 0 | 0 | 70296.2 | 0 | 0 | 0 | 1.25 | 1 | 1 | 1 | 2 | 0 | 0 | 1 | 1 | 0 | 0.004 |  | 0 | 2 | 414086009 | 1 | 0 | 47 | 1 | 0 | 0 | 0 | 0 | 0 | 0 | 0 | 281.1848 | 0 | 0 | 0 | 0 | 0 | 1 | 281.1848 | 0 | 0 | 0 | 0 | 0 | 1 |  | 0 | 0 | 0.00088 | 87870.25 | 70296.2 | 1.25 | 281.18 | 0 | 77.33 | 0 | 0 | 0 | 77.33 | 0 |  | 0 |  | 0
49 | 414085715 | 414085996 | 342724007 | 1 | 1 | 1 | 3 | 08.3.03.05-0001 | И13_ФСБЦ-2022, 08.3.03.05-0001, приказ Минстроя России от 18.05.2022 г. № 378/пр | Проволока канатная оцинкованная, диаметр 2,6 мм | 1348 | 1009 | т | т | 1000 | 0 | -1023260125 | 0.006 | 148430.87 | 0 | 0 | 0 | 149930.17 | 0 | 0 | 0 | 0.99 | 1 | 1 | 1 | 2 | 0 | 0 | 1 | 1 | 0 | 0.006 |  | 0 | 2 | 414086010 | 1 | 0 | 48 | 1 | 0 | 0 | 0 | 0 | 0 | 0 | 0 | 899.581 | 0 | 0 | 0 | 0 | 0 | 1 | 899.581 | 0 | 0 | 0 | 0 | 0 | 1 |  | 0 | 0 | 0.00132 | 148430.87 | 149930.17 | 0.99 | 899.58 | 0 | 195.93 | 0 | 0 | 0 | 195.93 | 0 |  | 0 |  | 0
49 | 414085715 | 414085996 | 342724167 | 1 | 1 | 1 | 3 | 08.3.05.05-0053 | И13_ФСБЦ-2022, 08.3.05.05-0053, приказ Минстроя России от 18.05.2022 г. № 378/пр | Сталь листовая оцинкованная, толщина 0,7 мм | 1348 | 1009 | т | т | 1000 | 0 | 1724759532 | 0.184 | 83407.03 | 0 | 0 | 0 | 83407.03 | 0 | 0 | 0 | 1 | 1 | 1 | 1 | 0 | 0 | 0 | 1 | 0 | 0 | 0.184 |  | 0 | 1 | -1 | 0 | 0 |  | 0 | 0 | 0 | 0 | 0 | 0 | 0 | 0 | 0 | 0 | 0 | 0 | 0 | 0 | 0 | 0 | 0 | 0 | 0 | 0 | 0 | 0 |  | 0 | 0 | 0.04048 | 83407.03 | 83407.03 | 1 | 15346.89 | 0 | 3376.32 | 0 | 0 | 0 | 3376.32 | 1 |  | 0 |  | 0
49 | 414085715 | 414085996 | 342646022 | 113 | 1 | 1 | 3 | 999-9900 |  | Строительный мусор | 1348 | 1009 | т | т | 1000 | 0 | 2102561428 | 0.224 | 0 | 0 | 0 | 0 | 0 | 0 | 0 | 0 | 1 | 1 | 1 | 1 | 0 | 0 | 0 | 1 | 0 | 0 | 0.224 |  | 0 | 2 | 414086012 | 1 | 0 | 50 | 0 | 0 | 0 | 0 | 0 | 0 | 0 | 0 | 0 | 0 | 0 | 0 | 0 | 0 | 0 | 0 | 0 | 0 | 0 | 0 | 0 | 0 |  | 0 | 0 | 0.04928 | 0 | 0 | 1 | 0 | 0 | 0 | 0 | 0 | 0 | 0 | 0 |  | 0 |  | 0
52 | 414085715 | 414086015 | 342640226 | 113 | 1 | 1 | 1 | 1-100-41 |  | Средний разряд работы 4,1 | 1191 | 1013 | чел.-ч. | чел.-ч. | 1 | 0 | 174150515 | 1.032 | 0 | 0 | 0 | 606.9 | 0 | 0 | 0 | 606.9 | 1 | 1 | 1 | 1 | -2 | 0 | 0 | 1 | 1 | 0 | 2.58 | *0,4 | 1 | 2 | 414086025 | 1 | 0 | 51 | 1 | 0 | 0 | 0 | 0 | 0 | 0 | 0 | 0 | 0 | 0 | 1565.802 | 2.58 | 0 | 1 | 0 | 0 | 0 | 626.3208 | 1.032 | 0 | 1 | 1565.8 | 1.032 | 0 | 1.032 | 606.9 | 606.9 | 1 | 626.32 | 0 | 0 | 0 | 0 | 626.32 | 626.32 | 1 |  | 0 |  | 0
52 | 414085715 | 414086015 | 342640393 | 113 | 1 | 1 | 1 | 4-100-00 |  | Затраты труда машинистов | 1191 | 1013 | чел.-ч. | чел.-ч. | 1 | 0 | -1417349443 | 0.008 | 0 | 0 | 0 | 0 | 0 | 0 | 0 | 0 | 1 | 1 | 1 | 1 | -2 | 0 | 0 | 1 | 1 | 0 | 0.02 | *0,4 | 2 | 2 | 414086026 | 1 | 0 | 52 | 1 | 0 | 0 | 0 | 0 | 0 | 0 | 0 | 0 | 0 | 0 | 0 | 0 | 0 | 0 | 0 | 0 | 0 | 0 | 0 | 0 | 0 |  | 0 | 0 | 0.008 | 0 | 0 | 1 | 0 | 0 | 0 | 0 | 0 | 0 | 0 | 0 |  | 0 |  | 0
52 | 414085715 | 414086015 | 342764689 | 1 | 1 | 1 | 2 | 91.05.01-017 | И13_ФСЭМ-2022 доп.3, 91.05.01-017, приказ Минстроя России от 26.10.2022 г. № 905/пр | Краны башенные, грузоподъемность 8 т | 1368 | 1011 | маш.-ч | маш.-ч | 1 | 0 | 1047952000 | 0.004 | 0 | 846.76 | 803.25 | 0 | 0 | 622.62 | 803.25 | 0 | 1 | 1.36 | 1 | 1 | 2 | 0 | 0 | 1 | 1 | 0 | 0.01 | *0,4 | 1 | 2 | 414086027 | 1 | 0 | 53 | 1 | 0 | 0 | 0 | 0 | 0 | 0 | 0 | 0 | 6.2262 | 8.0325 | 0 | 0 | 0.01 | 1 | 0 | 2.4905 | 3.213 | 0 | 0 | 0.004 | 1 |  | 0 | 0.004 | 0.004 | 846.76 | 622.62 | 1.36 | 2.492 | 3.212 | 0 | 3.39 | 3.21 | 0 | 6.6 | 0 | 4-100-060 | 6 | чел.-ч. | 1
52 | 414085715 | 414086015 | 342765643 | 1 | 1 | 1 | 2 | 91.14.02-001 | И13_ФСЭМ-2022 доп.7, 91.14.02-001, приказ Минстроя России от 02.08.2023 г. № 551/пр | Автомобили бортовые, грузоподъемность до 5 т | 1368 | 1011 | маш.-ч | маш.-ч | 1 | 0 | 1503848564 | 0.004 | 0 | 583.06 | 597.98 | 0 | 0 | 477.92 | 597.98 | 0 | 1 | 1.22 | 1 | 1 | 2 | 0 | 0 | 1 | 1 | 0 | 0.01 | *0,4 | 1 | 2 | 414086028 | 1 | 0 | 54 | 1 | 0 | 0 | 0 | 0 | 0 | 0 | 0 | 0 | 4.7792 | 5.9798 | 0 | 0 | 0.01 | 1 | 0 | 1.9117 | 2.3919 | 0 | 0 | 0.004 | 1 |  | 0 | 0.004 | 0.004 | 583.06 | 477.92 | 1.22 | 1.912 | 2.392 | 0 | 2.33 | 2.39 | 0 | 4.72 | 0 | 4-100-040 | 4 | чел.-ч. | 1
52 | 414085715 | 414086015 | 342765836 | 1 | 1 | 1 | 2 | 91.17.04-233 | И13_ФСЭМ-2022, 91.17.04-233, приказ Минстроя России от 18.05.2022 г. № 378/пр | Аппараты сварочные для ручной дуговой сварки, сварочный ток до 350 А | 1368 | 1011 | маш.-ч | маш.-ч | 1 | 0 | -572184414 | 0.552 | 0 | 27.7 | 0 | 0 | 0 | 27.7 | 0 | 0 | 1 | 1 | 1 | 1 | -2 | 0 | 0 | 1 | 1 | 0 | 1.38 | *0,4 | 1 | 2 | 414086029 | 1 | 0 | 55 | 1 | 0 | 0 | 0 | 0 | 0 | 0 | 0 | 0 | 38.226 | 0 | 0 | 0 | 0 | 1 | 0 | 15.2904 | 0 | 0 | 0 | 0 | 1 |  | 0 | 0 | 0.552 | 27.7 | 27.7 | 1 | 15.292 | 0 | 0 | 15.29 | 0 | 0 | 15.29 | 1 |  | 0 |  | 0
52 | 414085715 | 414086015 | 342716176 | 1 | 1 | 1 | 3 | 01.7.07.29-0031 | И13_ФСБЦ-2022, 01.7.07.29-0031, приказ Минстроя России от 18.05.2022 г. № 378/пр | Каболка | 1348 | 1009 | т | т | 1000 | 0 | 1507912724 | 0 | 196869.62 | 0 | 0 | 0 | 160056.6 | 0 | 0 | 0 | 1.23 | 1 | 1 | 1 | 2 | 0 | 0 | 1 | 1 | 0 | 6e-05 | *0 | 0 | 2 | 414086030 | 1 | 0 | 56 | 1 | 0 | 0 | 0 | 0 | 0 | 0 | 0 | 9.6034 | 0 | 0 | 0 | 0 | 0 | 1 | 0 | 0 | 0 | 0 | 0 | 0 | 0 |  | 0 | 0 | 0 | 196869.62 | 160056.6 | 1.23 | 0 | 0 | 0 | 0 | 0 | 0 | 0 | 0 |  | 0 |  | 0
52 | 414085715 | 414086015 | 342716455 | 1 | 1 | 1 | 3 | 01.7.11.07-0227 | И13_ФСБЦ-2022, 01.7.11.07-0227, приказ Минстроя России от 18.05.2022 г. № 378/пр | Электроды сварочные для сварки низколегированных и углеродистых сталей УОНИ 13/45, Э42А, диаметр 4-5 мм | 1346 | 1009 | кг | кг | 1 | 0 | -2091133761 | 0 | 146.29 | 0 | 0 | 0 | 155.63 | 0 | 0 | 0 | 0.94 | 1 | 1 | 1 | 2 | 0 | 0 | 1 | 1 | 0 | 0.19 | *0 | 0 | 2 | 414086031 | 1 | 0 | 57 | 1 | 0 | 0 | 0 | 0 | 0 | 0 | 0 | 29.5697 | 0 | 0 | 0 | 0 | 0 | 1 | 0 | 0 | 0 | 0 | 0 | 0 | 0 |  | 0 | 0 | 0 | 146.29 | 155.63 | 0.94 | 0 | 0 | 0 | 0 | 0 | 0 | 0 | 0 |  | 0 |  | 0
52 | 414085715 | 414086015 | 342719052 | 1 | 1 | 1 | 3 | 03.2.02.08-0001 | И13_ФСБЦ-2022, 03.2.02.08-0001, приказ Минстроя России от 18.05.2022 г. № 378/пр | Цемент гипсоглиноземистый расширяющийся | 1348 | 1009 | т | т | 1000 | 0 | -1346810268 | 0 | 39758.57 | 0 | 0 | 0 | 30350.05 | 0 | 0 | 0 | 1.31 | 1 | 1 | 1 | 2 | 0 | 0 | 1 | 1 | 0 | 0.00016 | *0 | 0 | 2 | 414086032 | 1 | 0 | 58 | 1 | 0 | 0 | 0 | 0 | 0 | 0 | 0 | 4.856 | 0 | 0 | 0 | 0 | 0 | 1 | 0 | 0 | 0 | 0 | 0 | 0 | 0 |  | 0 | 0 | 0 | 39758.57 | 30350.05 | 1.31 | 0 | 0 | 0 | 0 | 0 | 0 | 0 | 0 |  | 0 |  | 0
52 | 414085715 | 414086015 | 342642656 | 113 | 1 | 1 | 3 | 08.1.02.01 |  | Воронки | 1371 | 1013 | ШТ | ШТ | 1 | 0 | 2056689795 | 0 | 0 | 0 | 0 | 0 | 0 | 0 | 0 | 0 | 1 | 1 | 1 | 1 | 0 | 0 | 0 | 1 | 0 | 0 | 1 | *0 | 0 | 2 | 414086033 | 1 | 0 | 59 | 0 | 0 | 0 | 0 | 0 | 0 | 0 | 0 | 0 | 0 | 0 | 0 | 0 | 0 | 0 | 0 | 0 | 0 | 0 | 0 | 0 | 0 |  | 0 | 0 | 0 | 0 | 0 | 1 | 0 | 0 | 0 | 0 | 0 | 0 | 0 | 0 |  | 0 |  | 0
54 | 414085715 | 414086035 | 342640226 | 113 | 1 | 1 | 1 | 1-100-41 |  | Средний разряд работы 4,1 | 1191 | 1013 | чел.-ч. | чел.-ч. | 1 | 0 | 174150515 | 2.58 | 0 | 0 | 0 | 606.9 | 0 | 0 | 0 | 606.9 | 1 | 1 | 1 | 1 | -2 | 0 | 0 | 1 | 1 | 0 | 2.58 |  | 1 | 2 | 414086045 | 1 | 0 | 60 | 1 | 0 | 0 | 0 | 0 | 0 | 0 | 0 | 0 | 0 | 0 | 1565.802 | 2.58 | 0 | 1 | 0 | 0 | 0 | 1565.802 | 2.58 | 0 | 1 | 1565.8 | 2.58 | 0 | 2.58 | 606.9 | 606.9 | 1 | 1565.8 | 0 | 0 | 0 | 0 | 1565.8 | 1565.8 | 1 |  | 0 |  | 0
54 | 414085715 | 414086035 | 342640393 | 113 | 1 | 1 | 1 | 4-100-00 |  | Затраты труда машинистов | 1191 | 1013 | чел.-ч. | чел.-ч. | 1 | 0 | -1417349443 | 0.02 | 0 | 0 | 0 | 0 | 0 | 0 | 0 | 0 | 1 | 1 | 1 | 1 | -2 | 0 | 0 | 1 | 1 | 0 | 0.02 |  | 2 | 2 | 414086046 | 1 | 0 | 61 | 1 | 0 | 0 | 0 | 0 | 0 | 0 | 0 | 0 | 0 | 0 | 0 | 0 | 0 | 0 | 0 | 0 | 0 | 0 | 0 | 0 | 0 |  | 0 | 0 | 0.02 | 0 | 0 | 1 | 0 | 0 | 0 | 0 | 0 | 0 | 0 | 0 |  | 0 |  | 0
54 | 414085715 | 414086035 | 342764689 | 1 | 1 | 1 | 2 | 91.05.01-017 | И13_ФСЭМ-2022 доп.3, 91.05.01-017, приказ Минстроя России от 26.10.2022 г. № 905/пр | Краны башенные, грузоподъемность 8 т | 1368 | 1011 | маш.-ч | маш.-ч | 1 | 0 | 1047952000 | 0.01 | 0 | 846.76 | 803.25 | 0 | 0 | 622.62 | 803.25 | 0 | 1 | 1.36 | 1 | 1 | 2 | 0 | 0 | 1 | 1 | 0 | 0.01 |  | 1 | 2 | 414086047 | 1 | 0 | 62 | 1 | 0 | 0 | 0 | 0 | 0 | 0 | 0 | 0 | 6.2262 | 8.0325 | 0 | 0 | 0.01 | 1 | 0 | 6.2262 | 8.0325 | 0 | 0 | 0.01 | 1 |  | 0 | 0.01 | 0.01 | 846.76 | 622.62 | 1.36 | 6.23 | 8.03 | 0 | 8.47 | 8.03 | 0 | 16.5 | 0 | 4-100-060 | 6 | чел.-ч. | 1
54 | 414085715 | 414086035 | 342765643 | 1 | 1 | 1 | 2 | 91.14.02-001 | И13_ФСЭМ-2022 доп.7, 91.14.02-001, приказ Минстроя России от 02.08.2023 г. № 551/пр | Автомобили бортовые, грузоподъемность до 5 т | 1368 | 1011 | маш.-ч | маш.-ч | 1 | 0 | 1503848564 | 0.01 | 0 | 583.06 | 597.98 | 0 | 0 | 477.92 | 597.98 | 0 | 1 | 1.22 | 1 | 1 | 2 | 0 | 0 | 1 | 1 | 0 | 0.01 |  | 1 | 2 | 414086048 | 1 | 0 | 63 | 1 | 0 | 0 | 0 | 0 | 0 | 0 | 0 | 0 | 4.7792 | 5.9798 | 0 | 0 | 0.01 | 1 | 0 | 4.7792 | 5.9798 | 0 | 0 | 0.01 | 1 |  | 0 | 0.01 | 0.01 | 583.06 | 477.92 | 1.22 | 4.78 | 5.98 | 0 | 5.83 | 5.98 | 0 | 11.81 | 0 | 4-100-040 | 4 | чел.-ч. | 1
54 | 414085715 | 414086035 | 342765836 | 1 | 1 | 1 | 2 | 91.17.04-233 | И13_ФСЭМ-2022, 91.17.04-233, приказ Минстроя России от 18.05.2022 г. № 378/пр | Аппараты сварочные для ручной дуговой сварки, сварочный ток до 350 А | 1368 | 1011 | маш.-ч | маш.-ч | 1 | 0 | -572184414 | 1.38 | 0 | 27.7 | 0 | 0 | 0 | 27.7 | 0 | 0 | 1 | 1 | 1 | 1 | -2 | 0 | 0 | 1 | 1 | 0 | 1.38 |  | 1 | 2 | 414086049 | 1 | 0 | 64 | 1 | 0 | 0 | 0 | 0 | 0 | 0 | 0 | 0 | 38.226 | 0 | 0 | 0 | 0 | 1 | 0 | 38.226 | 0 | 0 | 0 | 0 | 1 |  | 0 | 0 | 1.38 | 27.7 | 27.7 | 1 | 38.23 | 0 | 0 | 38.23 | 0 | 0 | 38.23 | 1 |  | 0 |  | 0
54 | 414085715 | 414086035 | 342716176 | 1 | 1 | 1 | 3 | 01.7.07.29-0031 | И13_ФСБЦ-2022, 01.7.07.29-0031, приказ Минстроя России от 18.05.2022 г. № 378/пр | Каболка | 1348 | 1009 | т | т | 1000 | 0 | 1507912724 | 6e-05 | 196869.62 | 0 | 0 | 0 | 160056.6 | 0 | 0 | 0 | 1.23 | 1 | 1 | 1 | 2 | 0 | 0 | 1 | 1 | 0 | 6e-05 |  | 0 | 2 | 414086050 | 1 | 0 | 65 | 1 | 0 | 0 | 0 | 0 | 0 | 0 | 0 | 9.6034 | 0 | 0 | 0 | 0 | 0 | 1 | 9.6034 | 0 | 0 | 0 | 0 | 0 | 1 |  | 0 | 0 | 6e-05 | 196869.62 | 160056.6 | 1.23 | 9.6 | 0 | 11.81 | 0 | 0 | 0 | 11.81 | 0 |  | 0 |  | 0
54 | 414085715 | 414086035 | 342716455 | 1 | 1 | 1 | 3 | 01.7.11.07-0227 | И13_ФСБЦ-2022, 01.7.11.07-0227, приказ Минстроя России от 18.05.2022 г. № 378/пр | Электроды сварочные для сварки низколегированных и углеродистых сталей УОНИ 13/45, Э42А, диаметр 4-5 мм | 1346 | 1009 | кг | кг | 1 | 0 | -2091133761 | 0.19 | 146.29 | 0 | 0 | 0 | 155.63 | 0 | 0 | 0 | 0.94 | 1 | 1 | 1 | 2 | 0 | 0 | 1 | 1 | 0 | 0.19 |  | 0 | 2 | 414086051 | 1 | 0 | 66 | 1 | 0 | 0 | 0 | 0 | 0 | 0 | 0 | 29.5697 | 0 | 0 | 0 | 0 | 0 | 1 | 29.5697 | 0 | 0 | 0 | 0 | 0 | 1 |  | 0 | 0 | 0.19 | 146.29 | 155.63 | 0.94 | 29.57 | 0 | 27.8 | 0 | 0 | 0 | 27.8 | 0 |  | 0 |  | 0
54 | 414085715 | 414086035 | 342719052 | 1 | 1 | 1 | 3 | 03.2.02.08-0001 | И13_ФСБЦ-2022, 03.2.02.08-0001, приказ Минстроя России от 18.05.2022 г. № 378/пр | Цемент гипсоглиноземистый расширяющийся | 1348 | 1009 | т | т | 1000 | 0 | -1346810268 | 0.00016 | 39758.57 | 0 | 0 | 0 | 30350.05 | 0 | 0 | 0 | 1.31 | 1 | 1 | 1 | 2 | 0 | 0 | 1 | 1 | 0 | 0.00016 |  | 0 | 2 | 414086052 | 1 | 0 | 67 | 1 | 0 | 0 | 0 | 0 | 0 | 0 | 0 | 4.856 | 0 | 0 | 0 | 0 | 0 | 1 | 4.856 | 0 | 0 | 0 | 0 | 0 | 1 |  | 0 | 0 | 0.00016 | 39758.57 | 30350.05 | 1.31 | 4.86 | 0 | 6.36 | 0 | 0 | 0 | 6.36 | 0 |  | 0 |  | 0
54 | 414085715 | 414086035 | 342722703 | 1 | 1 | 1 | 3 | 08.1.02.01-0004 | И13_ФСБЦ-2022 доп.12, 08.1.02.01-0004, приказ Минстроя России от 07.11.2024 г. № 747/пр | Воронка кровельная чугунная, диаметр 100 мм | 1371 | 1013 | ШТ | ШТ | 1 | 0 | -328121597 | 1 | 2517.84 | 0 | 0 | 0 | 2421 | 0 | 0 | 0 | 1.04 | 1 | 1 | 1 | 0 | 0 | 0 | 1 | 0 | 0 | 1 |  | 0 | 1 | -1 | 0 | 0 |  | 0 | 0 | 0 | 0 | 0 | 0 | 0 | 0 | 0 | 0 | 0 | 0 | 0 | 0 | 0 | 0 | 0 | 0 | 0 | 0 | 0 | 0 |  | 0 | 0 | 1 | 2517.84 | 2421 | 1.04 | 2421 | 0 | 2517.84 | 0 | 0 | 0 | 2517.84 | 0 |  | 0 |  | 0
56 | 414085715 | 414086055 | 342640197 | 113 | 1 | 1 | 1 | 1-100-30 |  | Средний разряд работы 3,0 | 1191 | 1013 | чел.-ч. | чел.-ч. | 1 | 0 | -1833565283 | 113 | 0 | 0 | 0 | 531.04 | 0 | 0 | 0 | 531.04 | 1 | 1 | 1 | 1 | -2 | 0 | 0 | 1 | 1 | 0 | 113 |  | 1 | 2 | 414086063 | 1 | 0 | 69 | 1 | 0 | 0 | 0 | 0 | 0 | 0 | 0 | 0 | 0 | 0 | 60007.52 | 113 | 0 | 1 | 0 | 0 | 0 | 60007.52 | 113 | 0 | 1 | 2400.3 | 4.52 | 0 | 4.52 | 531.04 | 531.04 | 1 | 60007.52 | 0 | 0 | 0 | 0 | 2400.3 | 2400.3 | 1 |  | 0 |  | 0
56 | 414085715 | 414086055 | 342764880 | 1 | 1 | 1 | 2 | 91.06.03-060 | И13_ФСЭМ-2022, 91.06.03-060, приказ Минстроя России от 18.05.2022 г. № 378/пр | Лебедки электрические тяговым усилием до 5,79 кН (0,59 т) | 1368 | 1011 | маш.-ч | маш.-ч | 1 | 0 | -415345107 | 1.18 | 0 | 9.14 | 0 | 0 | 0 | 6.62 | 0 | 0 | 1 | 1.38 | 1 | 1 | 2 | 0 | 0 | 1 | 1 | 0 | 1.18 |  | 1 | 2 | 414086064 | 1 | 0 | 70 | 1 | 0 | 0 | 0 | 0 | 0 | 0 | 0 | 0 | 7.8116 | 0 | 0 | 0 | 0 | 1 | 0 | 7.8116 | 0 | 0 | 0 | 0 | 1 |  | 0 | 0 | 0.0472 | 9.14 | 6.62 | 1.38 | 7.81 | 0 | 0 | 0.43 | 0 | 0 | 0.43 | 0 |  | 0 |  | 0
56 | 414085715 | 414086055 | 342765856 | 1 | 1 | 1 | 2 | 91.18.01-508 | И13_ФСЭМ-2022 доп.3, 91.18.01-508, приказ Минстроя России от 26.10.2022 г. № 905/пр | Компрессоры винтовые передвижные с электродвигателем, давление до 1 МПа (10 атм), производительность до 5 м3/мин | 1368 | 1011 | маш.-ч | маш.-ч | 1 | 0 | -2043737778 | 1.19 | 0 | 146.6 | 0 | 0 | 0 | 115.43 | 0 | 0 | 1 | 1.27 | 1 | 1 | 2 | 0 | 0 | 1 | 1 | 0 | 1.19 |  | 1 | 2 | 414086065 | 1 | 0 | 71 | 1 | 0 | 0 | 0 | 0 | 0 | 0 | 0 | 0 | 137.3617 | 0 | 0 | 0 | 0 | 1 | 0 | 137.3617 | 0 | 0 | 0 | 0 | 1 |  | 0 | 0 | 0.0476 | 146.6 | 115.43 | 1.27 | 137.36 | 0 | 0 | 6.98 | 0 | 0 | 6.98 | 0 |  | 0 |  | 0
56 | 414085715 | 414086055 | 342766242 | 1 | 1 | 1 | 2 | 91.21.10-002 | И13_ФСЭМ-2022, 91.21.10-002, приказ Минстроя России от 18.05.2022 г. № 378/пр | Молотки отбойные пневматические при работе от передвижных компрессоров | 1368 | 1011 | маш.-ч | маш.-ч | 1 | 0 | 2131355935 | 1.19 | 0 | 3.04 | 0 | 0 | 0 | 3.04 | 0 | 0 | 1 | 1 | 1 | 1 | -2 | 0 | 0 | 1 | 1 | 0 | 1.19 |  | 1 | 2 | 414086066 | 1 | 0 | 72 | 1 | 0 | 0 | 0 | 0 | 0 | 0 | 0 | 0 | 3.6176 | 0 | 0 | 0 | 0 | 1 | 0 | 3.6176 | 0 | 0 | 0 | 0 | 1 |  | 0 | 0 | 0.0476 | 3.04 | 3.04 | 1 | 3.62 | 0 | 0 | 0.14 | 0 | 0 | 0.14 | 1 |  | 0 |  | 0
56 | 414085715 | 414086055 | 342719015 | 1 | 1 | 1 | 3 | 03.2.01.01-0001 | И13_ФСБЦ-2022, 03.2.01.01-0001, приказ Минстроя России от 18.05.2022 г. № 378/пр | Портландцемент общестроительного назначения бездобавочный М400 Д0 (ЦЕМ I 32,5Н) | 1348 | 1009 | т | т | 1000 | 0 | 128519936 | 0.021 | 7777.38 | 0 | 0 | 0 | 4800.85 | 0 | 0 | 0 | 1.62 | 1 | 1 | 1 | 2 | 0 | 0 | 1 | 1 | 0 | 0.021 |  | 0 | 2 | 414086067 | 1 | 0 | 73 | 1 | 0 | 0 | 0 | 0 | 0 | 0 | 0 | 100.8179 | 0 | 0 | 0 | 0 | 0 | 1 | 100.8179 | 0 | 0 | 0 | 0 | 0 | 1 |  | 0 | 0 | 0.00084 | 7777.38 | 4800.85 | 1.62 | 100.82 | 0 | 6.53 | 0 | 0 | 0 | 6.53 | 0 |  | 0 |  | 0
56 | 414085715 | 414086055 | 342719391 | 1 | 1 | 1 | 3 | 04.3.01.09-0015 | И13_ФСБЦ-2022, 04.3.01.09-0015, приказ Минстроя России от 18.05.2022 г. № 378/пр | Раствор готовый кладочный, цементный, М150 | 1339 | 1007 | м3 | м3 | 1 | 0 | 1594288803 | 2.14 | 4856.8 | 0 | 0 | 0 | 3948.62 | 0 | 0 | 0 | 1.23 | 1 | 1 | 1 | 0 | 0 | 0 | 1 | 0 | 0 | 2.14 |  | 0 | 1 | -1 | 0 | 0 |  | 0 | 0 | 0 | 0 | 0 | 0 | 0 | 0 | 0 | 0 | 0 | 0 | 0 | 0 | 0 | 0 | 0 | 0 | 0 | 0 | 0 | 0 |  | 0 | 0 | 0.0856 | 4856.8 | 3948.62 | 1.23 | 8450.05 | 0 | 415.74 | 0 | 0 | 0 | 415.74 | 0 |  | 0 |  | 0
56 | 414085715 | 414086055 | 342646022 | 113 | 1 | 1 | 3 | 999-9900 |  | Строительный мусор | 1348 | 1009 | т | т | 1000 | 0 | 2102561428 | 1.28 | 0 | 0 | 0 | 0 | 0 | 0 | 0 | 0 | 1 | 1 | 1 | 1 | 0 | 0 | 0 | 1 | 0 | 0 | 1.28 |  | 0 | 2 | 414086069 | 1 | 0 | 75 | 0 | 0 | 0 | 0 | 0 | 0 | 0 | 0 | 0 | 0 | 0 | 0 | 0 | 0 | 0 | 0 | 0 | 0 | 0 | 0 | 0 | 0 |  | 0 | 0 | 0.0512 | 0 | 0 | 1 | 0 | 0 | 0 | 0 | 0 | 0 | 0 | 0 |  | 0 |  | 0
59 | 414085715 | 414086072 | 342640197 | 113 | 1 | 1 | 1 | 1-100-30 |  | Средний разряд работы 3,0 | 1191 | 1013 | чел.-ч. | чел.-ч. | 1 | 0 | -1833565283 | 0.1 | 0 | 0 | 0 | 531.04 | 0 | 0 | 0 | 531.04 | 1 | 1 | 1 | 1 | -2 | 0 | 0 | 1 | 1 | 0 | 0.1 |  | 1 | 2 | 414086075 | 1 | 0 | 76 | 1 | 0 | 0 | 0 | 0 | 0 | 0 | 0 | 0 | 0 | 0 | 53.104 | 0.1 | 0 | 1 | 0 | 0 | 0 | 53.104 | 0.1 | 0 | 1 | 57246.11 | 107.8 | 0 | 107.8 | 531.04 | 531.04 | 1 | 53.1 | 0 | 0 | 0 | 0 | 57246.11 | 57246.11 | 1 |  | 0 |  | 0
59 | 414085715 | 414086072 | 342766396 | 1 | 1 | 1 | 2 | 91.21.22-638 | И13_ФСЭМ-2022, 91.21.22-638, приказ Минстроя России от 18.05.2022 г. № 378/пр | Пылесосы промышленные, мощность до 2000 Вт | 1368 | 1011 | маш.-ч | маш.-ч | 1 | 0 | -1390369986 | 0.1 | 0 | 8.79 | 0 | 0 | 0 | 8.79 | 0 | 0 | 1 | 1 | 1 | 1 | -2 | 0 | 0 | 1 | 1 | 0 | 0.1 |  | 1 | 2 | 414086076 | 1 | 0 | 77 | 1 | 0 | 0 | 0 | 0 | 0 | 0 | 0 | 0 | 0.879 | 0 | 0 | 0 | 0 | 1 | 0 | 0.879 | 0 | 0 | 0 | 0 | 1 |  | 0 | 0 | 107.8 | 8.79 | 8.79 | 1 | 0.88 | 0 | 0 | 947.56 | 0 | 0 | 947.56 | 1 |  | 0 |  | 0
60 | 414085715 | 414086077 | 342640199 | 113 | 1 | 1 | 1 | 1-100-31 |  | Средний разряд работы 3,1 | 1191 | 1013 | чел.-ч. | чел.-ч. | 1 | 0 | 1426738182 | 11.66 | 0 | 0 | 0 | 537.73 | 0 | 0 | 0 | 537.73 | 1 | 1 | 1 | 1 | -2 | 0 | 0 | 1 | 1 | 0 | 11.66 |  | 1 | 2 | 414086089 | 1 | 0 | 78 | 1 | 0 | 0 | 0 | 0 | 0 | 0 | 0 | 0 | 0 | 0 | 6269.9318 | 11.66 | 0 | 1 | 0 | 0 | 0 | 6269.9318 | 11.66 | 0 | 1 | 67589.86 | 125.6948 | 0 | 125.6948 | 537.73 | 537.73 | 1 | 6269.93 | 0 | 0 | 0 | 0 | 67589.86 | 67589.86 | 1 |  | 0 |  | 0
60 | 414085715 | 414086077 | 342640393 | 113 | 1 | 1 | 1 | 4-100-00 |  | Затраты труда машинистов | 1191 | 1013 | чел.-ч. | чел.-ч. | 1 | 0 | -1417349443 | 0.23 | 0 | 0 | 0 | 0 | 0 | 0 | 0 | 0 | 1 | 1 | 1 | 1 | -2 | 0 | 0 | 1 | 1 | 0 | 0.23 |  | 2 | 2 | 414086090 | 1 | 0 | 79 | 1 | 0 | 0 | 0 | 0 | 0 | 0 | 0 | 0 | 0 | 0 | 0 | 0 | 0 | 0 | 0 | 0 | 0 | 0 | 0 | 0 | 0 |  | 0 | 0 | 2.4794 | 0 | 0 | 1 | 0 | 0 | 0 | 0 | 0 | 0 | 0 | 0 |  | 0 |  | 0
60 | 414085715 | 414086077 | 342764689 | 1 | 1 | 1 | 2 | 91.05.01-017 | И13_ФСЭМ-2022 доп.3, 91.05.01-017, приказ Минстроя России от 26.10.2022 г. № 905/пр | Краны башенные, грузоподъемность 8 т | 1368 | 1011 | маш.-ч | маш.-ч | 1 | 0 | 1047952000 | 0.05 | 0 | 846.76 | 803.25 | 0 | 0 | 622.62 | 803.25 | 0 | 1 | 1.36 | 1 | 1 | 2 | 0 | 0 | 1 | 1 | 0 | 0.05 |  | 1 | 2 | 414086091 | 1 | 0 | 80 | 1 | 0 | 0 | 0 | 0 | 0 | 0 | 0 | 0 | 31.131 | 40.1625 | 0 | 0 | 0.05 | 1 | 0 | 31.131 | 40.1625 | 0 | 0 | 0.05 | 1 |  | 0 | 0.539 | 0.539 | 846.76 | 622.62 | 1.36 | 31.13 | 40.16 | 0 | 456.4 | 432.95 | 0 | 889.35 | 0 | 4-100-060 | 6 | чел.-ч. | 1
60 | 414085715 | 414086077 | 342765643 | 1 | 1 | 1 | 2 | 91.14.02-001 | И13_ФСЭМ-2022 доп.7, 91.14.02-001, приказ Минстроя России от 02.08.2023 г. № 551/пр | Автомобили бортовые, грузоподъемность до 5 т | 1368 | 1011 | маш.-ч | маш.-ч | 1 | 0 | 1503848564 | 0.18 | 0 | 583.06 | 597.98 | 0 | 0 | 477.92 | 597.98 | 0 | 1 | 1.22 | 1 | 1 | 2 | 0 | 0 | 1 | 1 | 0 | 0.18 |  | 1 | 2 | 414086092 | 1 | 0 | 81 | 1 | 0 | 0 | 0 | 0 | 0 | 0 | 0 | 0 | 86.0256 | 107.6364 | 0 | 0 | 0.18 | 1 | 0 | 86.0256 | 107.6364 | 0 | 0 | 0.18 | 1 |  | 0 | 1.9404 | 1.9404 | 583.06 | 477.92 | 1.22 | 86.03 | 107.64 | 0 | 1131.37 | 1160.32 | 0 | 2291.69 | 0 | 4-100-040 | 4 | чел.-ч. | 1
60 | 414085715 | 414086077 | 342765856 | 1 | 1 | 1 | 2 | 91.18.01-508 | И13_ФСЭМ-2022 доп.3, 91.18.01-508, приказ Минстроя России от 26.10.2022 г. № 905/пр | Компрессоры винтовые передвижные с электродвигателем, давление до 1 МПа (10 атм), производительность до 5 м3/мин | 1368 | 1011 | маш.-ч | маш.-ч | 1 | 0 | -2043737778 | 4.79 | 0 | 146.6 | 0 | 0 | 0 | 115.43 | 0 | 0 | 1 | 1.27 | 1 | 1 | 2 | 0 | 0 | 1 | 1 | 0 | 4.79 |  | 1 | 2 | 414086093 | 1 | 0 | 82 | 1 | 0 | 0 | 0 | 0 | 0 | 0 | 0 | 0 | 552.9097 | 0 | 0 | 0 | 0 | 1 | 0 | 552.9097 | 0 | 0 | 0 | 0 | 1 |  | 0 | 0 | 51.6362 | 146.6 | 115.43 | 1.27 | 552.91 | 0 | 0 | 7569.87 | 0 | 0 | 7569.87 | 0 |  | 0 |  | 0
60 | 414085715 | 414086077 | 342766199 | 1 | 1 | 1 | 2 | 91.21.01-021 | И13_ФСЭМ-2022 доп.4, 91.21.01-021, приказ Минстроя России от 27.12.2022 г. № 1133/пр | Аппараты окрасочные безвоздушного распыления пневмоприводные при работе от передвижных компрессорных установок, производительность до 8,7 л/мин | 1368 | 1011 | маш.-ч | маш.-ч | 1 | 0 | 680960372 | 4.79 | 0 | 56.79 | 0 | 0 | 0 | 41.15 | 0 | 0 | 1 | 1.38 | 1 | 1 | 2 | 0 | 0 | 1 | 1 | 0 | 4.79 |  | 1 | 2 | 414086094 | 1 | 0 | 83 | 1 | 0 | 0 | 0 | 0 | 0 | 0 | 0 | 0 | 197.1085 | 0 | 0 | 0 | 0 | 1 | 0 | 197.1085 | 0 | 0 | 0 | 0 | 1 |  | 0 | 0 | 51.6362 | 56.79 | 41.15 | 1.38 | 197.11 | 0 | 0 | 2932.42 | 0 | 0 | 2932.42 | 0 |  | 0 |  | 0
60 | 414085715 | 414086077 | 342718355 | 1 | 1 | 1 | 3 | 01.7.20.08-0051 | И13_ФСБЦ-2022 доп.8, 01.7.20.08-0051, приказ Минстроя России от 14.11.2023 г. № 817/пр | Ветошь хлопчатобумажная цветная | 1346 | 1009 | кг | кг | 1 | 0 | -1749521197 | 0.75 | 80.8 | 0 | 0 | 0 | 56.11 | 0 | 0 | 0 | 1.44 | 1 | 1 | 1 | 2 | 0 | 0 | 1 | 1 | 0 | 0.75 |  | 0 | 2 | 414086095 | 1 | 0 | 84 | 1 | 0 | 0 | 0 | 0 | 0 | 0 | 0 | 42.0825 | 0 | 0 | 0 | 0 | 0 | 1 | 42.0825 | 0 | 0 | 0 | 0 | 0 | 1 |  | 0 | 0 | 8.085 | 80.8 | 56.11 | 1.44 | 42.08 | 0 | 653.27 | 0 | 0 | 0 | 653.27 | 0 |  | 0 |  | 0
60 | 414085715 | 414086077 | 342643904 | 113 | 1 | 1 | 3 | 14.2.05.03 |  | Составы двухкомпонентные на основе полиуретановых смол | 1346 | 1009 | кг | кг | 1 | 0 | 1535059920 | 0 | 0 | 0 | 0 | 0 | 0 | 0 | 0 | 0 | 1 | 1 | 1 | 1 | 0 | 1 | 0 | 1 | 0 | 0 | 0 |  | 0 | 2 | 414086096 | 1 | 0 | 85 | 0 | 0 | 0 | 0 | 0 | 0 | 0 | 0 | 0 | 0 | 0 | 0 | 0 | 0 | 0 | 0 | 0 | 0 | 0 | 0 | 0 | 0 |  | 0 | 0 | 0 | 0 | 0 | 1 | 0 | 0 | 0 | 0 | 0 | 0 | 0 | 0 |  | 0 |  | 0
60 | 414085715 | 414086077 | 342643972 | 113 | 1 | 1 | 3 | 14.4.01.09 |  | Грунтовки на основе эпоксидных смол | 1346 | 1009 | кг | кг | 1 | 0 | -1357725944 | 0 | 0 | 0 | 0 | 0 | 0 | 0 | 0 | 0 | 1 | 1 | 1 | 1 | 0 | 1 | 0 | 1 | 0 | 0 | 0 |  | 0 | 2 | 414086097 | 1 | 0 | 86 | 0 | 0 | 0 | 0 | 0 | 0 | 0 | 0 | 0 | 0 | 0 | 0 | 0 | 0 | 0 | 0 | 0 | 0 | 0 | 0 | 0 | 0 |  | 0 | 0 | 0 | 0 | 0 | 1 | 0 | 0 | 0 | 0 | 0 | 0 | 0 | 0 |  | 0 |  | 0
60 | 414085715 | 414086077 | 342736178 | 1 | 1 | 1 | 3 | 14.5.09.11-0102 | И13_ФСБЦ-2022, 14.5.09.11-0102, приказ Минстроя России от 18.05.2022 г. № 378/пр | Уайт-спирит | 1346 | 1009 | кг | кг | 1 | 0 | 1345525934 | 17.78 | 79.39 | 0 | 0 | 0 | 60.6 | 0 | 0 | 0 | 1.31 | 1 | 1 | 1 | 2 | 0 | 0 | 1 | 1 | 0 | 17.78 |  | 0 | 2 | 414086098 | 1 | 0 | 87 | 1 | 0 | 0 | 0 | 0 | 0 | 0 | 0 | 1077.468 | 0 | 0 | 0 | 0 | 0 | 1 | 1077.468 | 0 | 0 | 0 | 0 | 0 | 1 |  | 0 | 0 | 191.6684 | 79.39 | 60.6 | 1.31 | 1077.47 | 0 | 15216.55 | 0 | 0 | 0 | 15216.55 | 0 |  | 0 |  | 0
60 | 414085715 | 414086077 | 0 | 1 | 1 | 1 | 3 | Цена поставщика |  | Жидкая кровля PROFESSIONAL WHITEBASE (р-д на 1 слой 0,8кг/м2) | 1346 | 1009 | кг | кг | 1 | 0 | -487190639 | 80 | 625 | 0 | 0 | 0 | 625 | 0 | 0 | 0 | 1 | 1 | 1 | 1 | 0 | 0 | 0 | 1 | 0 | 0 | 80 |  | 0 | 1 | -1 | 0 | 0 |  | 0 | 0 | 0 | 0 | 0 | 0 | 0 | 0 | 0 | 0 | 0 | 0 | 0 | 0 | 0 | 0 | 0 | 0 | 0 | 0 | 0 | 0 |  | 0 | 0 | 862.4 | 625 | 625 | 1 | 50000 | 0 | 539000 | 0 | 0 | 0 | 539000 | 0 |  | 0 |  | 0
64 | 414085715 | 414086102 | 342640199 | 113 | 1 | 1 | 1 | 1-100-31 |  | Средний разряд работы 3,1 | 1191 | 1013 | чел.-ч. | чел.-ч. | 1 | 0 | 1426738182 | 4.36 | 0 | 0 | 0 | 537.73 | 0 | 0 | 0 | 537.73 | 1 | 1 | 1 | 1 | -2 | 0 | 0 | 1 | 1 | 0 | 4.36 |  | 1 | 2 | 414086113 | 1 | 0 | 88 | 1 | 0 | 0 | 0 | 0 | 0 | 0 | 0 | 0 | 0 | 0 | 2344.5028 | 4.36 | 0 | 1 | 0 | 0 | 0 | 2344.5028 | 4.36 | 0 | 1 | 25273.74 | 47.0008 | 0 | 47.0008 | 537.73 | 537.73 | 1 | 2344.5 | 0 | 0 | 0 | 0 | 25273.74 | 25273.74 | 1 |  | 0 |  | 0
64 | 414085715 | 414086102 | 342640393 | 113 | 1 | 1 | 1 | 4-100-00 |  | Затраты труда машинистов | 1191 | 1013 | чел.-ч. | чел.-ч. | 1 | 0 | -1417349443 | 0.12 | 0 | 0 | 0 | 0 | 0 | 0 | 0 | 0 | 1 | 1 | 1 | 1 | -2 | 0 | 0 | 1 | 1 | 0 | 0.12 |  | 2 | 2 | 414086114 | 1 | 0 | 89 | 1 | 0 | 0 | 0 | 0 | 0 | 0 | 0 | 0 | 0 | 0 | 0 | 0 | 0 | 0 | 0 | 0 | 0 | 0 | 0 | 0 | 0 |  | 0 | 0 | 1.2936 | 0 | 0 | 1 | 0 | 0 | 0 | 0 | 0 | 0 | 0 | 0 |  | 0 |  | 0
64 | 414085715 | 414086102 | 342764689 | 1 | 1 | 1 | 2 | 91.05.01-017 | И13_ФСЭМ-2022 доп.3, 91.05.01-017, приказ Минстроя России от 26.10.2022 г. № 905/пр | Краны башенные, грузоподъемность 8 т | 1368 | 1011 | маш.-ч | маш.-ч | 1 | 0 | 1047952000 | 0.01 | 0 | 846.76 | 803.25 | 0 | 0 | 622.62 | 803.25 | 0 | 1 | 1.36 | 1 | 1 | 2 | 0 | 0 | 1 | 1 | 0 | 0.01 |  | 1 | 2 | 414086115 | 1 | 0 | 90 | 1 | 0 | 0 | 0 | 0 | 0 | 0 | 0 | 0 | 6.2262 | 8.0325 | 0 | 0 | 0.01 | 1 | 0 | 6.2262 | 8.0325 | 0 | 0 | 0.01 | 1 |  | 0 | 0.1078 | 0.1078 | 846.76 | 622.62 | 1.36 | 6.23 | 8.03 | 0 | 91.28 | 86.59 | 0 | 177.87 | 0 | 4-100-060 | 6 | чел.-ч. | 1
64 | 414085715 | 414086102 | 342765643 | 1 | 1 | 1 | 2 | 91.14.02-001 | И13_ФСЭМ-2022 доп.7, 91.14.02-001, приказ Минстроя России от 02.08.2023 г. № 551/пр | Автомобили бортовые, грузоподъемность до 5 т | 1368 | 1011 | маш.-ч | маш.-ч | 1 | 0 | 1503848564 | 0.11 | 0 | 583.06 | 597.98 | 0 | 0 | 477.92 | 597.98 | 0 | 1 | 1.22 | 1 | 1 | 2 | 0 | 0 | 1 | 1 | 0 | 0.11 |  | 1 | 2 | 414086116 | 1 | 0 | 91 | 1 | 0 | 0 | 0 | 0 | 0 | 0 | 0 | 0 | 52.5712 | 65.7778 | 0 | 0 | 0.11 | 1 | 0 | 52.5712 | 65.7778 | 0 | 0 | 0.11 | 1 |  | 0 | 1.1858 | 1.1858 | 583.06 | 477.92 | 1.22 | 52.57 | 65.78 | 0 | 691.39 | 709.08 | 0 | 1400.47 | 0 | 4-100-040 | 4 | чел.-ч. | 1
64 | 414085715 | 414086102 | 342765856 | 1 | 1 | 1 | 2 | 91.18.01-508 | И13_ФСЭМ-2022 доп.3, 91.18.01-508, приказ Минстроя России от 26.10.2022 г. № 905/пр | Компрессоры винтовые передвижные с электродвигателем, давление до 1 МПа (10 атм), производительность до 5 м3/мин | 1368 | 1011 | маш.-ч | маш.-ч | 1 | 0 | -2043737778 | 1.75 | 0 | 146.6 | 0 | 0 | 0 | 115.43 | 0 | 0 | 1 | 1.27 | 1 | 1 | 2 | 0 | 0 | 1 | 1 | 0 | 1.75 |  | 1 | 2 | 414086117 | 1 | 0 | 92 | 1 | 0 | 0 | 0 | 0 | 0 | 0 | 0 | 0 | 202.0025 | 0 | 0 | 0 | 0 | 1 | 0 | 202.0025 | 0 | 0 | 0 | 0 | 1 |  | 0 | 0 | 18.865 | 146.6 | 115.43 | 1.27 | 202 | 0 | 0 | 2765.61 | 0 | 0 | 2765.61 | 0 |  | 0 |  | 0
64 | 414085715 | 414086102 | 342766199 | 1 | 1 | 1 | 2 | 91.21.01-021 | И13_ФСЭМ-2022 доп.4, 91.21.01-021, приказ Минстроя России от 27.12.2022 г. № 1133/пр | Аппараты окрасочные безвоздушного распыления пневмоприводные при работе от передвижных компрессорных установок, производительность до 8,7 л/мин | 1368 | 1011 | маш.-ч | маш.-ч | 1 | 0 | 680960372 | 1.75 | 0 | 56.79 | 0 | 0 | 0 | 41.15 | 0 | 0 | 1 | 1.38 | 1 | 1 | 2 | 0 | 0 | 1 | 1 | 0 | 1.75 |  | 1 | 2 | 414086118 | 1 | 0 | 93 | 1 | 0 | 0 | 0 | 0 | 0 | 0 | 0 | 0 | 72.0125 | 0 | 0 | 0 | 0 | 1 | 0 | 72.0125 | 0 | 0 | 0 | 0 | 1 |  | 0 | 0 | 18.865 | 56.79 | 41.15 | 1.38 | 72.01 | 0 | 0 | 1071.34 | 0 | 0 | 1071.34 | 0 |  | 0 |  | 0
64 | 414085715 | 414086102 | 342718355 | 1 | 1 | 1 | 3 | 01.7.20.08-0051 | И13_ФСБЦ-2022 доп.8, 01.7.20.08-0051, приказ Минстроя России от 14.11.2023 г. № 817/пр | Ветошь хлопчатобумажная цветная | 1346 | 1009 | кг | кг | 1 | 0 | -1749521197 | 0.25 | 80.8 | 0 | 0 | 0 | 56.11 | 0 | 0 | 0 | 1.44 | 1 | 1 | 1 | 2 | 0 | 0 | 1 | 1 | 0 | 0.25 |  | 0 | 2 | 414086119 | 1 | 0 | 94 | 1 | 0 | 0 | 0 | 0 | 0 | 0 | 0 | 14.0275 | 0 | 0 | 0 | 0 | 0 | 1 | 14.0275 | 0 | 0 | 0 | 0 | 0 | 1 |  | 0 | 0 | 2.695 | 80.8 | 56.11 | 1.44 | 14.03 | 0 | 217.76 | 0 | 0 | 0 | 217.76 | 0 |  | 0 |  | 0
64 | 414085715 | 414086102 | 342643904 | 113 | 1 | 1 | 3 | 14.2.05.03 |  | Составы двухкомпонентные на основе полиуретановых смол | 1346 | 1009 | кг | кг | 1 | 0 | 1535059920 | 0 | 0 | 0 | 0 | 0 | 0 | 0 | 0 | 0 | 1 | 1 | 1 | 1 | 0 | 1 | 0 | 1 | 0 | 0 | 0 |  | 0 | 2 | 414086120 | 1 | 0 | 95 | 0 | 0 | 0 | 0 | 0 | 0 | 0 | 0 | 0 | 0 | 0 | 0 | 0 | 0 | 0 | 0 | 0 | 0 | 0 | 0 | 0 | 0 |  | 0 | 0 | 0 | 0 | 0 | 1 | 0 | 0 | 0 | 0 | 0 | 0 | 0 | 0 |  | 0 |  | 0
64 | 414085715 | 414086102 | 342736178 | 1 | 1 | 1 | 3 | 14.5.09.11-0102 | И13_ФСБЦ-2022, 14.5.09.11-0102, приказ Минстроя России от 18.05.2022 г. № 378/пр | Уайт-спирит | 1346 | 1009 | кг | кг | 1 | 0 | 1345525934 | 5.925 | 79.39 | 0 | 0 | 0 | 60.6 | 0 | 0 | 0 | 1.31 | 1 | 1 | 1 | 2 | 0 | 0 | 1 | 1 | 0 | 5.925 |  | 0 | 2 | 414086121 | 1 | 0 | 96 | 1 | 0 | 0 | 0 | 0 | 0 | 0 | 0 | 359.055 | 0 | 0 | 0 | 0 | 0 | 1 | 359.055 | 0 | 0 | 0 | 0 | 0 | 1 |  | 0 | 0 | 63.8715 | 79.39 | 60.6 | 1.31 | 359.06 | 0 | 5070.76 | 0 | 0 | 0 | 5070.76 | 0 |  | 0 |  | 0
64 | 414085715 | 414086102 | 0 | 1 | 1 | 1 | 3 | Цена поставщика |  | Жидкая кровля PROFESSIONAL WHITEBASE (р-д на 1 слой 0,8кг/м2) | 1346 | 1009 | кг | кг | 1 | 0 | -1248497272 | 80 | 625 | 0 | 0 | 0 | 625 | 0 | 0 | 0 | 1 | 1 | 1 | 1 | 0 | 0 | 0 | 1 | 0 | 0 | 80 |  | 0 | 1 | -1 | 0 | 0 |  | 0 | 0 | 0 | 0 | 0 | 0 | 0 | 0 | 0 | 0 | 0 | 0 | 0 | 0 | 0 | 0 | 0 | 0 | 0 | 0 | 0 | 0 |  | 0 | 0 | 862.4 | 625 | 625 | 1 | 50000 | 0 | 539000 | 0 | 0 | 0 | 539000 | 0 |  | 0 |  | 0

## EtalonRes
32 | 414085903 | 414085894 | 342640201 | 113 | 1 | 1 | 1 | 1-100-32 |  | Средний разряд работы 3,2 | 1191 | 1013 | чел.-ч. | чел.-ч. | 1 | 43.04 | 0 | 0 | 0 | 544.43 | 0 | 1 | 1 |  | 43.04 | 2 | 414085895 | 1 | 0 | 0 | 0 | 0 | 0 | 0 | 0 | 0
32 | 414085904 | 414085894 | 342640393 | 113 | 1 | 1 | 1 | 4-100-00 |  | Затраты труда машинистов | 1191 | 1013 | чел.-ч. | чел.-ч. | 1 | 0.45 | 0 | 0 | 0 | 0 | 0 | 1 | 2 |  | 0.45 | 2 | 414085896 | 2 | 0 | 0 | 0 | 0 | 0 | 0 | 0 | 0
32 | 414085905 | 414085894 | 342764927 | 1 | 1 | 1 | 2 | 91.06.06-048 | И13_ФСЭМ-2022, 91.06.06-048, приказ Минстроя России от 18.05.2022 г. № 378/пр | Подъемники одномачтовые, грузоподъемность до 500 кг, высота подъема 45 м | 1368 | 1011 | маш.-ч | маш.-ч | 1 | 0.27 | 0 | 37.32 | 531.04 | 0 | 0 | 1 | 0 |  | 0.27 | 2 | 414085897 | 3 | 0 | 0 | 0 | 0 | 0 | 0 | 0 | 0
32 | 414085906 | 414085894 | 342765110 | 1 | 1 | 1 | 2 | 91.08.04-021 | И13_ФСЭМ-2022, 91.08.04-021, приказ Минстроя России от 18.05.2022 г. № 378/пр | Котлы битумные передвижные электрические с центробежной мешалкой, объем загрузочной емкости 400 л | 1368 | 1011 | маш.-ч | маш.-ч | 1 | 1.49 | 0 | 95.25 | 0 | 0 | 0 | 1 | 0 |  | 1.49 | 2 | 414085898 | 4 | 0 | 0 | 0 | 0 | 0 | 0 | 0 | 0
32 | 414085907 | 414085894 | 342765643 | 1 | 1 | 1 | 2 | 91.14.02-001 | И13_ФСЭМ-2022 доп.7, 91.14.02-001, приказ Минстроя России от 02.08.2023 г. № 551/пр | Автомобили бортовые, грузоподъемность до 5 т | 1368 | 1011 | маш.-ч | маш.-ч | 1 | 0.18 | 0 | 477.92 | 597.98 | 0 | 0 | 1 | 0 |  | 0.18 | 2 | 414085899 | 5 | 0 | 0 | 0 | 0 | 0 | 0 | 0 | 0
32 | 414085908 | 414085894 | 342640196 | 113 | 1 | 1 | 3 | 01.2.03.03 |  | Мастики битумосодержащие | 1348 | 1009 | т | т | 1000 | 0.57 | 0 | 0 | 0 | 0 | 0 | 0 | 0 |  | 0.57 | 3 | -1 |  | 0 | 0 | 0 | 0 | 0 | 0 | 0 | 0
32 | 414085909 | 414085894 | 342643510 | 113 | 1 | 1 | 3 | 12.1.02.10 |  | Материалы рулонные кровельные | 1327 | 1005 | м2 | м2 | 1 | 233 | 0 | 0 | 0 | 0 | 0 | 0 | 0 |  | 233 | 3 | -1 |  | 0 | 0 | 0 | 0 | 0 | 0 | 0 | 0
32 | 414085910 | 414085894 | 342646022 | 113 | 1 | 1 | 3 | 999-9900 |  | Строительный мусор | 1348 | 1009 | т | т | 1000 | 0.65 | 0 | 0 | 0 | 0 | 0 | 0 | 0 |  | 0.65 | 2 | 414085902 | 8 | 0 | 0 | 0 | 0 | 0 | 0 | 0 | 0
36 | 414085922 | 414085914 | 342640201 | 113 | 1 | 1 | 1 | 1-100-32 |  | Средний разряд работы 3,2 | 1191 | 1013 | чел.-ч. | чел.-ч. | 1 | 174 | 0 | 0 | 0 | 544.43 | 0 | 1 | 1 |  | 174 | 2 | 414085915 | 9 | 0 | 0 | 0 | 0 | 0 | 0 | 0 | 0
36 | 414085923 | 414085914 | 342640393 | 113 | 1 | 1 | 1 | 4-100-00 |  | Затраты труда машинистов | 1191 | 1013 | чел.-ч. | чел.-ч. | 1 | 1.32 | 0 | 0 | 0 | 0 | 0 | 1 | 2 |  | 1.32 | 2 | 414085916 | 10 | 0 | 0 | 0 | 0 | 0 | 0 | 0 | 0
36 | 414085924 | 414085914 | 342764880 | 1 | 1 | 1 | 2 | 91.06.03-060 | И13_ФСЭМ-2022, 91.06.03-060, приказ Минстроя России от 18.05.2022 г. № 378/пр | Лебедки электрические тяговым усилием до 5,79 кН (0,59 т) | 1368 | 1011 | маш.-ч | маш.-ч | 1 | 0.71 | 0 | 6.62 | 0 | 0 | 0 | 1 | 0 |  | 0.71 | 2 | 414085917 | 11 | 0 | 0 | 0 | 0 | 0 | 0 | 0 | 0
36 | 414085925 | 414085914 | 342764910 | 1 | 1 | 1 | 2 | 91.06.05-060 | И13_ФСЭМ-2022, 91.06.05-060, приказ Минстроя России от 18.05.2022 г. № 378/пр | Погрузчики одноковшовые универсальные фронтальные пневмоколесные, номинальная вместимость основного ковша 0,46 м3, грузоподъемность 1 т | 1368 | 1011 | маш.-ч | маш.-ч | 1 | 1.32 | 0 | 578.31 | 597.98 | 0 | 0 | 1 | 0 |  | 1.32 | 2 | 414085918 | 12 | 0 | 0 | 0 | 0 | 0 | 0 | 0 | 0
36 | 414085926 | 414085914 | 342715725 | 1 | 1 | 1 | 3 | 01.7.03.01-0001 | И13_ФСБЦ-2022, 01.7.03.01-0001, приказ Минстроя России от 18.05.2022 г. № 378/пр | Вода | 1339 | 1007 | м3 | м3 | 1 | 0.35 | 35.71 | 0 | 0 | 0 | 0 | 1 | 0 |  | 0.35 | 2 | 414085919 | 13 | 0 | 0 | 0 | 0 | 0 | 0 | 0 | 0
36 | 414085927 | 414085914 | 342719382 | 1 | 1 | 1 | 3 | 04.3.01.07-0025 | И13_ФСБЦ-2022, 04.3.01.07-0025, приказ Минстроя России от 18.05.2022 г. № 378/пр | Раствор штукатурный, известковый, М100 | 1339 | 1007 | м3 | м3 | 1 | 2.2 | 3392.36 | 0 | 0 | 0 | 0 | 1 | 0 |  | 2.2 | 2 | 414085920 | 14 | 0 | 0 | 0 | 0 | 0 | 0 | 0 | 0
36 | 414085928 | 414085914 | 342646022 | 113 | 1 | 1 | 3 | 999-9900 |  | Строительный мусор | 1348 | 1009 | т | т | 1000 | 4.81 | 0 | 0 | 0 | 0 | 0 | 0 | 0 |  | 4.81 | 2 | 414085921 | 15 | 0 | 0 | 0 | 0 | 0 | 0 | 0 | 0
38 | 414085938 | 414085930 | 342640348 | 113 | 1 | 1 | 1 | 2-100-01 |  | Рабочий 1 разряда | 1369 | 1013 | чел.-ч | чел.-ч | 1 | 0.08 | 0 | 0 | 0 | 446.25 | 0 | 1 | 1 | *1,15 | 0.092 | 2 | 414085931 | 16 | 0 | 0 | 0 | 0 | 0 | 0 | 0 | 0
38 | 414085939 | 414085930 | 342640356 | 113 | 1 | 1 | 1 | 2-100-03 |  | Рабочий 3 разряда | 1369 | 1013 | чел.-ч | чел.-ч | 1 | 4.12 | 0 | 0 | 0 | 531.04 | 0 | 1 | 1 | *1,15 | 4.738 | 2 | 414085932 | 17 | 0 | 0 | 0 | 0 | 0 | 0 | 0 | 0
38 | 414085940 | 414085930 | 342640358 | 113 | 1 | 1 | 1 | 2-100-04 |  | Рабочий 4 разряда | 1369 | 1013 | чел.-ч | чел.-ч | 1 | 9.79 | 0 | 0 | 0 | 597.98 | 0 | 1 | 1 | *1,15 | 11.2585 | 2 | 414085933 | 18 | 0 | 0 | 0 | 0 | 0 | 0 | 0 | 0
38 | 414085941 | 414085930 | 342640393 | 113 | 1 | 1 | 1 | 4-100-00 |  | Затраты труда машинистов | 1191 | 1013 | чел.-ч. | чел.-ч. | 1 | 0.06 | 0 | 0 | 0 | 0 | 0 | 1 | 2 | *1,25 | 0.075 | 2 | 414085934 | 19 | 0 | 0 | 0 | 0 | 0 | 0 | 0 | 0
38 | 414085942 | 414085930 | 342765643 | 1 | 1 | 1 | 2 | 91.14.02-001 | И13_ФСЭМ-2022 доп.7, 91.14.02-001, приказ Минстроя России от 02.08.2023 г. № 551/пр | Автомобили бортовые, грузоподъемность до 5 т | 1368 | 1011 | маш.-ч | маш.-ч | 1 | 0.06 | 0 | 477.92 | 597.98 | 0 | 0 | 1 | 0 | *1,25 | 0.075 | 2 | 414085935 | 20 | 0 | 0 | 0 | 0 | 0 | 0 | 0 | 0
38 | 414085943 | 414085930 | 342643949 | 113 | 1 | 1 | 3 | 14.3.02.01 |  | Краска акриловая | 1348 | 1009 | т | т | 1000 | 0.046 | 0 | 0 | 0 | 0 | 0 | 0 | 0 |  | 0.046 | 3 | -1 |  | 0 | 0 | 0 | 0 | 0 | 0 | 0 | 0
38 | 414085944 | 414085930 | 342643967 | 113 | 1 | 1 | 3 | 14.4.01.02 |  | Грунтовка | 1348 | 1009 | т | т | 1000 | 0.014 | 0 | 0 | 0 | 0 | 0 | 0 | 0 |  | 0.014 | 3 | -1 |  | 0 | 0 | 0 | 0 | 0 | 0 | 0 | 0
41 | 414085954 | 414085947 | 342640201 | 113 | 1 | 1 | 1 | 1-100-32 |  | Средний разряд работы 3,2 | 1191 | 1013 | чел.-ч. | чел.-ч. | 1 | 18.2 | 0 | 0 | 0 | 544.43 | 0 | 1 | 1 |  | 18.2 | 2 | 414085948 | 23 | 0 | 0 | 0 | 0 | 0 | 0 | 0 | 0
41 | 414085955 | 414085947 | 342640393 | 113 | 1 | 1 | 1 | 4-100-00 |  | Затраты труда машинистов | 1191 | 1013 | чел.-ч. | чел.-ч. | 1 | 0.01 | 0 | 0 | 0 | 0 | 0 | 1 | 2 |  | 0.01 | 2 | 414085949 | 24 | 0 | 0 | 0 | 0 | 0 | 0 | 0 | 0
41 | 414085956 | 414085947 | 342765643 | 1 | 1 | 1 | 2 | 91.14.02-001 | И13_ФСЭМ-2022 доп.7, 91.14.02-001, приказ Минстроя России от 02.08.2023 г. № 551/пр | Автомобили бортовые, грузоподъемность до 5 т | 1368 | 1011 | маш.-ч | маш.-ч | 1 | 0.01 | 0 | 477.92 | 597.98 | 0 | 0 | 1 | 0 |  | 0.01 | 2 | 414085950 | 25 | 0 | 0 | 0 | 0 | 0 | 0 | 0 | 0
41 | 414085957 | 414085947 | 342718355 | 1 | 1 | 1 | 3 | 01.7.20.08-0051 | И13_ФСБЦ-2022 доп.8, 01.7.20.08-0051, приказ Минстроя России от 14.11.2023 г. № 817/пр | Ветошь хлопчатобумажная цветная | 1346 | 1009 | кг | кг | 1 | 0.1 | 56.11 | 0 | 0 | 0 | 0 | 1 | 0 |  | 0.1 | 2 | 414085951 | 26 | 0 | 0 | 0 | 0 | 0 | 0 | 0 | 0
41 | 414085958 | 414085947 | 342643995 | 113 | 1 | 1 | 3 | 14.4.02.04 |  | Краски масляные готовые к применению для наружных работ | 1348 | 1009 | т | т | 1000 | 0.0161 | 0 | 0 | 0 | 0 | 0 | 0 | 0 |  | 0.0161 | 3 | -1 |  | 0 | 0 | 0 | 0 | 0 | 0 | 0 | 0
41 | 414085959 | 414085947 | 342736046 | 1 | 1 | 1 | 3 | 14.5.05.01-0012 | И13_ФСБЦ-2022, 14.5.05.01-0012, приказ Минстроя России от 18.05.2022 г. № 378/пр | Олифа комбинированная для разведения масляных густотертых красок и для внешних работ по деревянным поверхностям | 1348 | 1009 | т | т | 1000 | 0.009 | 60697.21 | 0 | 0 | 0 | 0 | 1 | 0 |  | 0.009 | 2 | 414085953 | 28 | 0 | 0 | 0 | 0 | 0 | 0 | 0 | 0
43 | 414085964 | 414085961 | 342640157 | 113 | 1 | 1 | 1 | 1-100-20 |  | Средний разряд работы 2,0 | 1191 | 1013 | чел.-ч. | чел.-ч. | 1 | 14.38 | 0 | 0 | 0 | 486.41 | 0 | 1 | 1 |  | 14.38 | 2 | 414085962 | 29 | 0 | 0 | 0 | 0 | 0 | 0 | 0 | 0
43 | 414085965 | 414085961 | 342764875 | 1 | 1 | 1 | 2 | 91.06.03-055 | И13_ФСЭМ-2022, 91.06.03-055, приказ Минстроя России от 18.05.2022 г. № 378/пр | Лебедки электрические тяговым усилием 19,62 кН (2 т) | 1368 | 1011 | маш.-ч | маш.-ч | 1 | 6.22 | 0 | 11.45 | 0 | 0 | 0 | 1 | 0 |  | 6.22 | 2 | 414085963 | 30 | 0 | 0 | 0 | 0 | 0 | 0 | 0 | 0
44 | 414085972 | 414085966 | 342640201 | 113 | 1 | 1 | 1 | 1-100-32 |  | Средний разряд работы 3,2 | 1191 | 1013 | чел.-ч. | чел.-ч. | 1 | 2.8 | 0 | 0 | 0 | 544.43 | 0 | 1 | 1 | *1,15 | 3.22 | 2 | 414085967 | 31 | 0 | 0 | 0 | 0 | 0 | 0 | 0 | 0
44 | 414085973 | 414085966 | 342640393 | 113 | 1 | 1 | 1 | 4-100-00 |  | Затраты труда машинистов | 1191 | 1013 | чел.-ч. | чел.-ч. | 1 | 0.04 | 0 | 0 | 0 | 0 | 0 | 1 | 2 | *1,25 | 0.05 | 2 | 414085968 | 32 | 0 | 0 | 0 | 0 | 0 | 0 | 0 | 0
44 | 414085974 | 414085966 | 342765643 | 1 | 1 | 1 | 2 | 91.14.02-001 | И13_ФСЭМ-2022 доп.7, 91.14.02-001, приказ Минстроя России от 02.08.2023 г. № 551/пр | Автомобили бортовые, грузоподъемность до 5 т | 1368 | 1011 | маш.-ч | маш.-ч | 1 | 0.04 | 0 | 477.92 | 597.98 | 0 | 0 | 1 | 0 | *1,25 | 0.05 | 2 | 414085969 | 33 | 0 | 0 | 0 | 0 | 0 | 0 | 0 | 0
44 | 414085975 | 414085966 | 342640225 | 113 | 1 | 1 | 3 | 01.2.03.07 |  | Эмульсия битумная | 1348 | 1009 | т | т | 1000 | 0.045 | 0 | 0 | 0 | 0 | 0 | 0 | 0 |  | 0.045 | 2 | 414085971 | 35 | 0 | 0 | 0 | 0 | 0 | 0 | 0 | 0
47 | 414085987 | 414085978 | 342640210 | 113 | 1 | 1 | 1 | 1-100-36 |  | Средний разряд работы 3,6 | 1191 | 1013 | чел.-ч. | чел.-ч. | 1 | 35.5 | 0 | 0 | 0 | 571.2 | 0 | 1 | 1 | *1,15 | 40.825 | 2 | 414085979 | 36 | 0 | 0 | 0 | 0 | 0 | 0 | 0 | 0
47 | 414085988 | 414085978 | 342640393 | 113 | 1 | 1 | 1 | 4-100-00 |  | Затраты труда машинистов | 1191 | 1013 | чел.-ч. | чел.-ч. | 1 | 0.86 | 0 | 0 | 0 | 0 | 0 | 1 | 2 | *1,25 | 1.075 | 2 | 414085980 | 37 | 0 | 0 | 0 | 0 | 0 | 0 | 0 | 0
47 | 414085989 | 414085978 | 342764689 | 1 | 1 | 1 | 2 | 91.05.01-017 | И13_ФСЭМ-2022 доп.3, 91.05.01-017, приказ Минстроя России от 26.10.2022 г. № 905/пр | Краны башенные, грузоподъемность 8 т | 1368 | 1011 | маш.-ч | маш.-ч | 1 | 0.61 | 0 | 622.62 | 803.25 | 0 | 0 | 1 | 0 | *1,25 | 0.7625 | 2 | 414085981 | 38 | 0 | 0 | 0 | 0 | 0 | 0 | 0 | 0
47 | 414085990 | 414085978 | 342764741 | 1 | 1 | 1 | 2 | 91.05.05-015 | И13_ФСЭМ-2022, 91.05.05-015, приказ Минстроя России от 18.05.2022 г. № 378/пр | Краны на автомобильном ходу, грузоподъемность 16 т | 1368 | 1011 | маш.-ч | маш.-ч | 1 | 0.1 | 0 | 1552.12 | 803.25 | 0 | 0 | 1 | 0 | *1,25 | 0.125 | 2 | 414085982 | 39 | 0 | 0 | 0 | 0 | 0 | 0 | 0 | 0
47 | 414085991 | 414085978 | 342765643 | 1 | 1 | 1 | 2 | 91.14.02-001 | И13_ФСЭМ-2022 доп.7, 91.14.02-001, приказ Минстроя России от 02.08.2023 г. № 551/пр | Автомобили бортовые, грузоподъемность до 5 т | 1368 | 1011 | маш.-ч | маш.-ч | 1 | 0.15 | 0 | 477.92 | 597.98 | 0 | 0 | 1 | 0 | *1,25 | 0.1875 | 2 | 414085983 | 40 | 0 | 0 | 0 | 0 | 0 | 0 | 0 | 0
47 | 414085992 | 414085978 | 342714020 | 1 | 1 | 1 | 3 | 01.3.02.09-0022 | И13_ФСБЦ-2022 доп.3, 01.3.02.09-0022, приказ Минстроя России от 26.10.2022 г. № 905/пр | Пропан-бутан смесь техническая | 1346 | 1009 | кг | кг | 1 | 32.49 | 41.38 | 0 | 0 | 0 | 0 | 1 | 0 |  | 32.49 | 2 | 414085984 | 41 | 0 | 0 | 0 | 0 | 0 | 0 | 0 | 0
47 | 414085993 | 414085978 | 342719390 | 1 | 1 | 1 | 3 | 04.3.01.09-0014 | И13_ФСБЦ-2022, 04.3.01.09-0014, приказ Минстроя России от 18.05.2022 г. № 378/пр | Раствор готовый кладочный, цементный, М100 | 1339 | 1007 | м3 | м3 | 1 | 0.51 | 3778.62 | 0 | 0 | 0 | 0 | 1 | 0 |  | 0.51 | 2 | 414085985 | 42 | 0 | 0 | 0 | 0 | 0 | 0 | 0 | 0
47 | 414085994 | 414085978 | 342643531 | 113 | 1 | 1 | 3 | 12.1.02.15 |  | Материалы рулонные кровельные наплавляемые | 1327 | 1005 | м2 | м2 | 1 | 252 | 0 | 0 | 0 | 0 | 0 | 0 | 0 |  | 252 | 3 | -1 |  | 0 | 0 | 0 | 0 | 0 | 0 | 0 | 0
49 | 414086005 | 414085996 | 342640197 | 113 | 1 | 1 | 1 | 1-100-30 |  | Средний разряд работы 3,0 | 1191 | 1013 | чел.-ч. | чел.-ч. | 1 | 41.41 | 0 | 0 | 0 | 531.04 | 0 | 1 | 1 |  | 41.41 | 2 | 414085997 | 44 | 0 | 0 | 0 | 0 | 0 | 0 | 0 | 0
49 | 414086006 | 414085996 | 342640393 | 113 | 1 | 1 | 1 | 4-100-00 |  | Затраты труда машинистов | 1191 | 1013 | чел.-ч. | чел.-ч. | 1 | 0.12 | 0 | 0 | 0 | 0 | 0 | 1 | 2 |  | 0.12 | 2 | 414085998 | 45 | 0 | 0 | 0 | 0 | 0 | 0 | 0 | 0
49 | 414086007 | 414085996 | 342764927 | 1 | 1 | 1 | 2 | 91.06.06-048 | И13_ФСЭМ-2022, 91.06.06-048, приказ Минстроя России от 18.05.2022 г. № 378/пр | Подъемники одномачтовые, грузоподъемность до 500 кг, высота подъема 45 м | 1368 | 1011 | маш.-ч | маш.-ч | 1 | 0.08 | 0 | 37.32 | 531.04 | 0 | 0 | 1 | 0 |  | 0.08 | 2 | 414085999 | 46 | 0 | 0 | 0 | 0 | 0 | 0 | 0 | 0
49 | 414086008 | 414085996 | 342765643 | 1 | 1 | 1 | 2 | 91.14.02-001 | И13_ФСЭМ-2022 доп.7, 91.14.02-001, приказ Минстроя России от 02.08.2023 г. № 551/пр | Автомобили бортовые, грузоподъемность до 5 т | 1368 | 1011 | маш.-ч | маш.-ч | 1 | 0.04 | 0 | 477.92 | 597.98 | 0 | 0 | 1 | 0 |  | 0.04 | 2 | 414086000 | 47 | 0 | 0 | 0 | 0 | 0 | 0 | 0 | 0
49 | 414086009 | 414085996 | 342717284 | 1 | 1 | 1 | 3 | 01.7.15.06-0111 | И13_ФСБЦ-2022, 01.7.15.06-0111, приказ Минстроя России от 18.05.2022 г. № 378/пр | Гвозди строительные | 1348 | 1009 | т | т | 1000 | 0.004 | 70296.2 | 0 | 0 | 0 | 0 | 1 | 0 |  | 0.004 | 2 | 414086001 | 48 | 0 | 0 | 0 | 0 | 0 | 0 | 0 | 0
49 | 414086010 | 414085996 | 342724007 | 1 | 1 | 1 | 3 | 08.3.03.05-0001 | И13_ФСБЦ-2022, 08.3.03.05-0001, приказ Минстроя России от 18.05.2022 г. № 378/пр | Проволока канатная оцинкованная, диаметр 2,6 мм | 1348 | 1009 | т | т | 1000 | 0.006 | 149930.17 | 0 | 0 | 0 | 0 | 1 | 0 |  | 0.006 | 2 | 414086002 | 49 | 0 | 0 | 0 | 0 | 0 | 0 | 0 | 0
49 | 414086011 | 414085996 | 342642874 | 113 | 1 | 1 | 3 | 08.3.05.05 |  | Сталь листовая оцинкованная | 1348 | 1009 | т | т | 1000 | 0.184 | 0 | 0 | 0 | 0 | 0 | 0 | 0 |  | 0.184 | 3 | -1 |  | 0 | 0 | 0 | 0 | 0 | 0 | 0 | 0
49 | 414086012 | 414085996 | 342646022 | 113 | 1 | 1 | 3 | 999-9900 |  | Строительный мусор | 1348 | 1009 | т | т | 1000 | 0.224 | 0 | 0 | 0 | 0 | 0 | 0 | 0 |  | 0.224 | 2 | 414086004 | 51 | 0 | 0 | 0 | 0 | 0 | 0 | 0 | 0
52 | 414086025 | 414086015 | 342640226 | 113 | 1 | 1 | 1 | 1-100-41 |  | Средний разряд работы 4,1 | 1191 | 1013 | чел.-ч. | чел.-ч. | 1 | 2.58 | 0 | 0 | 0 | 606.9 | 0 | 1 | 1 | *0,4 | 1.032 | 2 | 414086016 | 52 | 0 | 0 | 0 | 0 | 0 | 0 | 0 | 0
52 | 414086026 | 414086015 | 342640393 | 113 | 1 | 1 | 1 | 4-100-00 |  | Затраты труда машинистов | 1191 | 1013 | чел.-ч. | чел.-ч. | 1 | 0.02 | 0 | 0 | 0 | 0 | 0 | 1 | 2 | *0,4 | 0.008 | 2 | 414086017 | 53 | 0 | 0 | 0 | 0 | 0 | 0 | 0 | 0
52 | 414086027 | 414086015 | 342764689 | 1 | 1 | 1 | 2 | 91.05.01-017 | И13_ФСЭМ-2022 доп.3, 91.05.01-017, приказ Минстроя России от 26.10.2022 г. № 905/пр | Краны башенные, грузоподъемность 8 т | 1368 | 1011 | маш.-ч | маш.-ч | 1 | 0.01 | 0 | 622.62 | 803.25 | 0 | 0 | 1 | 0 | *0,4 | 0.004 | 2 | 414086018 | 54 | 0 | 0 | 0 | 0 | 0 | 0 | 0 | 0
52 | 414086028 | 414086015 | 342765643 | 1 | 1 | 1 | 2 | 91.14.02-001 | И13_ФСЭМ-2022 доп.7, 91.14.02-001, приказ Минстроя России от 02.08.2023 г. № 551/пр | Автомобили бортовые, грузоподъемность до 5 т | 1368 | 1011 | маш.-ч | маш.-ч | 1 | 0.01 | 0 | 477.92 | 597.98 | 0 | 0 | 1 | 0 | *0,4 | 0.004 | 2 | 414086019 | 55 | 0 | 0 | 0 | 0 | 0 | 0 | 0 | 0
52 | 414086029 | 414086015 | 342765836 | 1 | 1 | 1 | 2 | 91.17.04-233 | И13_ФСЭМ-2022, 91.17.04-233, приказ Минстроя России от 18.05.2022 г. № 378/пр | Аппараты сварочные для ручной дуговой сварки, сварочный ток до 350 А | 1368 | 1011 | маш.-ч | маш.-ч | 1 | 1.38 | 0 | 27.7 | 0 | 0 | 0 | 1 | 0 | *0,4 | 0.552 | 2 | 414086020 | 56 | 0 | 0 | 0 | 0 | 0 | 0 | 0 | 0
52 | 414086030 | 414086015 | 342716176 | 1 | 1 | 1 | 3 | 01.7.07.29-0031 | И13_ФСБЦ-2022, 01.7.07.29-0031, приказ Минстроя России от 18.05.2022 г. № 378/пр | Каболка | 1348 | 1009 | т | т | 1000 | 6e-05 | 160056.6 | 0 | 0 | 0 | 0 | 1 | 0 | *0 | 0 | 2 | 414086021 | 57 | 0 | 0 | 0 | 0 | 0 | 0 | 0 | 0
52 | 414086031 | 414086015 | 342716455 | 1 | 1 | 1 | 3 | 01.7.11.07-0227 | И13_ФСБЦ-2022, 01.7.11.07-0227, приказ Минстроя России от 18.05.2022 г. № 378/пр | Электроды сварочные для сварки низколегированных и углеродистых сталей УОНИ 13/45, Э42А, диаметр 4-5 мм | 1346 | 1009 | кг | кг | 1 | 0.19 | 155.63 | 0 | 0 | 0 | 0 | 1 | 0 | *0 | 0 | 2 | 414086022 | 58 | 0 | 0 | 0 | 0 | 0 | 0 | 0 | 0
52 | 414086032 | 414086015 | 342719052 | 1 | 1 | 1 | 3 | 03.2.02.08-0001 | И13_ФСБЦ-2022, 03.2.02.08-0001, приказ Минстроя России от 18.05.2022 г. № 378/пр | Цемент гипсоглиноземистый расширяющийся | 1348 | 1009 | т | т | 1000 | 0.00016 | 30350.05 | 0 | 0 | 0 | 0 | 1 | 0 | *0 | 0 | 2 | 414086023 | 59 | 0 | 0 | 0 | 0 | 0 | 0 | 0 | 0
52 | 414086033 | 414086015 | 342642656 | 113 | 1 | 1 | 3 | 08.1.02.01 |  | Воронки | 1371 | 1013 | ШТ | ШТ | 1 | 1 | 0 | 0 | 0 | 0 | 0 | 0 | 0 | *0 | 0 | 2 | 414086024 | 60 | 0 | 0 | 0 | 0 | 0 | 0 | 0 | 0
54 | 414086045 | 414086035 | 342640226 | 113 | 1 | 1 | 1 | 1-100-41 |  | Средний разряд работы 4,1 | 1191 | 1013 | чел.-ч. | чел.-ч. | 1 | 2.58 | 0 | 0 | 0 | 606.9 | 0 | 1 | 1 |  | 2.58 | 2 | 414086036 | 61 | 0 | 0 | 0 | 0 | 0 | 0 | 0 | 0
54 | 414086046 | 414086035 | 342640393 | 113 | 1 | 1 | 1 | 4-100-00 |  | Затраты труда машинистов | 1191 | 1013 | чел.-ч. | чел.-ч. | 1 | 0.02 | 0 | 0 | 0 | 0 | 0 | 1 | 2 |  | 0.02 | 2 | 414086037 | 62 | 0 | 0 | 0 | 0 | 0 | 0 | 0 | 0
54 | 414086047 | 414086035 | 342764689 | 1 | 1 | 1 | 2 | 91.05.01-017 | И13_ФСЭМ-2022 доп.3, 91.05.01-017, приказ Минстроя России от 26.10.2022 г. № 905/пр | Краны башенные, грузоподъемность 8 т | 1368 | 1011 | маш.-ч | маш.-ч | 1 | 0.01 | 0 | 622.62 | 803.25 | 0 | 0 | 1 | 0 |  | 0.01 | 2 | 414086038 | 63 | 0 | 0 | 0 | 0 | 0 | 0 | 0 | 0
54 | 414086048 | 414086035 | 342765643 | 1 | 1 | 1 | 2 | 91.14.02-001 | И13_ФСЭМ-2022 доп.7, 91.14.02-001, приказ Минстроя России от 02.08.2023 г. № 551/пр | Автомобили бортовые, грузоподъемность до 5 т | 1368 | 1011 | маш.-ч | маш.-ч | 1 | 0.01 | 0 | 477.92 | 597.98 | 0 | 0 | 1 | 0 |  | 0.01 | 2 | 414086039 | 64 | 0 | 0 | 0 | 0 | 0 | 0 | 0 | 0
54 | 414086049 | 414086035 | 342765836 | 1 | 1 | 1 | 2 | 91.17.04-233 | И13_ФСЭМ-2022, 91.17.04-233, приказ Минстроя России от 18.05.2022 г. № 378/пр | Аппараты сварочные для ручной дуговой сварки, сварочный ток до 350 А | 1368 | 1011 | маш.-ч | маш.-ч | 1 | 1.38 | 0 | 27.7 | 0 | 0 | 0 | 1 | 0 |  | 1.38 | 2 | 414086040 | 65 | 0 | 0 | 0 | 0 | 0 | 0 | 0 | 0
54 | 414086050 | 414086035 | 342716176 | 1 | 1 | 1 | 3 | 01.7.07.29-0031 | И13_ФСБЦ-2022, 01.7.07.29-0031, приказ Минстроя России от 18.05.2022 г. № 378/пр | Каболка | 1348 | 1009 | т | т | 1000 | 6e-05 | 160056.6 | 0 | 0 | 0 | 0 | 1 | 0 |  | 6e-05 | 2 | 414086041 | 66 | 0 | 0 | 0 | 0 | 0 | 0 | 0 | 0
54 | 414086051 | 414086035 | 342716455 | 1 | 1 | 1 | 3 | 01.7.11.07-0227 | И13_ФСБЦ-2022, 01.7.11.07-0227, приказ Минстроя России от 18.05.2022 г. № 378/пр | Электроды сварочные для сварки низколегированных и углеродистых сталей УОНИ 13/45, Э42А, диаметр 4-5 мм | 1346 | 1009 | кг | кг | 1 | 0.19 | 155.63 | 0 | 0 | 0 | 0 | 1 | 0 |  | 0.19 | 2 | 414086042 | 67 | 0 | 0 | 0 | 0 | 0 | 0 | 0 | 0
54 | 414086052 | 414086035 | 342719052 | 1 | 1 | 1 | 3 | 03.2.02.08-0001 | И13_ФСБЦ-2022, 03.2.02.08-0001, приказ Минстроя России от 18.05.2022 г. № 378/пр | Цемент гипсоглиноземистый расширяющийся | 1348 | 1009 | т | т | 1000 | 0.00016 | 30350.05 | 0 | 0 | 0 | 0 | 1 | 0 |  | 0.00016 | 2 | 414086043 | 68 | 0 | 0 | 0 | 0 | 0 | 0 | 0 | 0
54 | 414086053 | 414086035 | 342642656 | 113 | 1 | 1 | 3 | 08.1.02.01 |  | Воронки | 1371 | 1013 | ШТ | ШТ | 1 | 1 | 0 | 0 | 0 | 0 | 0 | 0 | 0 |  | 1 | 3 | -1 |  | 0 | 0 | 0 | 0 | 0 | 0 | 0 | 0
56 | 414086063 | 414086055 | 342640197 | 113 | 1 | 1 | 1 | 1-100-30 |  | Средний разряд работы 3,0 | 1191 | 1013 | чел.-ч. | чел.-ч. | 1 | 113 | 0 | 0 | 0 | 531.04 | 0 | 1 | 1 |  | 113 | 2 | 414086056 | 70 | 0 | 0 | 0 | 0 | 0 | 0 | 0 | 0
56 | 414086064 | 414086055 | 342764880 | 1 | 1 | 1 | 2 | 91.06.03-060 | И13_ФСЭМ-2022, 91.06.03-060, приказ Минстроя России от 18.05.2022 г. № 378/пр | Лебедки электрические тяговым усилием до 5,79 кН (0,59 т) | 1368 | 1011 | маш.-ч | маш.-ч | 1 | 1.18 | 0 | 6.62 | 0 | 0 | 0 | 1 | 0 |  | 1.18 | 2 | 414086057 | 71 | 0 | 0 | 0 | 0 | 0 | 0 | 0 | 0
56 | 414086065 | 414086055 | 342765856 | 1 | 1 | 1 | 2 | 91.18.01-508 | И13_ФСЭМ-2022 доп.3, 91.18.01-508, приказ Минстроя России от 26.10.2022 г. № 905/пр | Компрессоры винтовые передвижные с электродвигателем, давление до 1 МПа (10 атм), производительность до 5 м3/мин | 1368 | 1011 | маш.-ч | маш.-ч | 1 | 1.19 | 0 | 115.43 | 0 | 0 | 0 | 1 | 0 |  | 1.19 | 2 | 414086058 | 72 | 0 | 0 | 0 | 0 | 0 | 0 | 0 | 0
56 | 414086066 | 414086055 | 342766242 | 1 | 1 | 1 | 2 | 91.21.10-002 | И13_ФСЭМ-2022, 91.21.10-002, приказ Минстроя России от 18.05.2022 г. № 378/пр | Молотки отбойные пневматические при работе от передвижных компрессоров | 1368 | 1011 | маш.-ч | маш.-ч | 1 | 1.19 | 0 | 3.04 | 0 | 0 | 0 | 1 | 0 |  | 1.19 | 2 | 414086059 | 73 | 0 | 0 | 0 | 0 | 0 | 0 | 0 | 0
56 | 414086067 | 414086055 | 342719015 | 1 | 1 | 1 | 3 | 03.2.01.01-0001 | И13_ФСБЦ-2022, 03.2.01.01-0001, приказ Минстроя России от 18.05.2022 г. № 378/пр | Портландцемент общестроительного назначения бездобавочный М400 Д0 (ЦЕМ I 32,5Н) | 1348 | 1009 | т | т | 1000 | 0.021 | 4800.85 | 0 | 0 | 0 | 0 | 1 | 0 |  | 0.021 | 2 | 414086060 | 74 | 0 | 0 | 0 | 0 | 0 | 0 | 0 | 0
56 | 414086068 | 414086055 | 342641543 | 113 | 1 | 1 | 3 | 04.3.01.09 |  | Раствор тяжелый цементный | 1339 | 1007 | м3 | м3 | 1 | 2.14 | 0 | 0 | 0 | 0 | 0 | 0 | 0 |  | 2.14 | 3 | -1 |  | 0 | 0 | 0 | 0 | 0 | 0 | 0 | 0
56 | 414086069 | 414086055 | 342646022 | 113 | 1 | 1 | 3 | 999-9900 |  | Строительный мусор | 1348 | 1009 | т | т | 1000 | 1.28 | 0 | 0 | 0 | 0 | 0 | 0 | 0 |  | 1.28 | 2 | 414086061 | 76 | 0 | 0 | 0 | 0 | 0 | 0 | 0 | 0
59 | 414086075 | 414086072 | 342640197 | 113 | 1 | 1 | 1 | 1-100-30 |  | Средний разряд работы 3,0 | 1191 | 1013 | чел.-ч. | чел.-ч. | 1 | 0.1 | 0 | 0 | 0 | 531.04 | 0 | 1 | 1 |  | 0.1 | 2 | 414086073 | 77 | 0 | 0 | 0 | 0 | 0 | 0 | 0 | 0
59 | 414086076 | 414086072 | 342766396 | 1 | 1 | 1 | 2 | 91.21.22-638 | И13_ФСЭМ-2022, 91.21.22-638, приказ Минстроя России от 18.05.2022 г. № 378/пр | Пылесосы промышленные, мощность до 2000 Вт | 1368 | 1011 | маш.-ч | маш.-ч | 1 | 0.1 | 0 | 8.79 | 0 | 0 | 0 | 1 | 0 |  | 0.1 | 2 | 414086074 | 78 | 0 | 0 | 0 | 0 | 0 | 0 | 0 | 0
60 | 414086089 | 414086077 | 342640199 | 113 | 1 | 1 | 1 | 1-100-31 |  | Средний разряд работы 3,1 | 1191 | 1013 | чел.-ч. | чел.-ч. | 1 | 11.66 | 0 | 0 | 0 | 537.73 | 0 | 1 | 1 |  | 11.66 | 2 | 414086078 | 79 | 0 | 0 | 0 | 0 | 0 | 0 | 0 | 0
60 | 414086090 | 414086077 | 342640393 | 113 | 1 | 1 | 1 | 4-100-00 |  | Затраты труда машинистов | 1191 | 1013 | чел.-ч. | чел.-ч. | 1 | 0.23 | 0 | 0 | 0 | 0 | 0 | 1 | 2 |  | 0.23 | 2 | 414086079 | 80 | 0 | 0 | 0 | 0 | 0 | 0 | 0 | 0
60 | 414086091 | 414086077 | 342764689 | 1 | 1 | 1 | 2 | 91.05.01-017 | И13_ФСЭМ-2022 доп.3, 91.05.01-017, приказ Минстроя России от 26.10.2022 г. № 905/пр | Краны башенные, грузоподъемность 8 т | 1368 | 1011 | маш.-ч | маш.-ч | 1 | 0.05 | 0 | 622.62 | 803.25 | 0 | 0 | 1 | 0 |  | 0.05 | 2 | 414086080 | 81 | 0 | 0 | 0 | 0 | 0 | 0 | 0 | 0
60 | 414086092 | 414086077 | 342765643 | 1 | 1 | 1 | 2 | 91.14.02-001 | И13_ФСЭМ-2022 доп.7, 91.14.02-001, приказ Минстроя России от 02.08.2023 г. № 551/пр | Автомобили бортовые, грузоподъемность до 5 т | 1368 | 1011 | маш.-ч | маш.-ч | 1 | 0.18 | 0 | 477.92 | 597.98 | 0 | 0 | 1 | 0 |  | 0.18 | 2 | 414086081 | 82 | 0 | 0 | 0 | 0 | 0 | 0 | 0 | 0
60 | 414086093 | 414086077 | 342765856 | 1 | 1 | 1 | 2 | 91.18.01-508 | И13_ФСЭМ-2022 доп.3, 91.18.01-508, приказ Минстроя России от 26.10.2022 г. № 905/пр | Компрессоры винтовые передвижные с электродвигателем, давление до 1 МПа (10 атм), производительность до 5 м3/мин | 1368 | 1011 | маш.-ч | маш.-ч | 1 | 4.79 | 0 | 115.43 | 0 | 0 | 0 | 1 | 0 |  | 4.79 | 2 | 414086082 | 83 | 0 | 0 | 0 | 0 | 0 | 0 | 0 | 0
60 | 414086094 | 414086077 | 342766199 | 1 | 1 | 1 | 2 | 91.21.01-021 | И13_ФСЭМ-2022 доп.4, 91.21.01-021, приказ Минстроя России от 27.12.2022 г. № 1133/пр | Аппараты окрасочные безвоздушного распыления пневмоприводные при работе от передвижных компрессорных установок, производительность до 8,7 л/мин | 1368 | 1011 | маш.-ч | маш.-ч | 1 | 4.79 | 0 | 41.15 | 0 | 0 | 0 | 1 | 0 |  | 4.79 | 2 | 414086083 | 84 | 0 | 0 | 0 | 0 | 0 | 0 | 0 | 0
60 | 414086095 | 414086077 | 342718355 | 1 | 1 | 1 | 3 | 01.7.20.08-0051 | И13_ФСБЦ-2022 доп.8, 01.7.20.08-0051, приказ Минстроя России от 14.11.2023 г. № 817/пр | Ветошь хлопчатобумажная цветная | 1346 | 1009 | кг | кг | 1 | 0.75 | 56.11 | 0 | 0 | 0 | 0 | 1 | 0 |  | 0.75 | 2 | 414086084 | 85 | 0 | 0 | 0 | 0 | 0 | 0 | 0 | 0
60 | 414086096 | 414086077 | 342643904 | 113 | 1 | 1 | 3 | 14.2.05.03 |  | Составы двухкомпонентные на основе полиуретановых смол | 1346 | 1009 | кг | кг | 1 | 0 | 0 | 0 | 0 | 0 | 1 | 0 | 0 |  | 0 | 2 | 414086085 | 86 | 0 | 0 | 0 | 0 | 0 | 0 | 0 | 0
60 | 414086097 | 414086077 | 342643972 | 113 | 1 | 1 | 3 | 14.4.01.09 |  | Грунтовки на основе эпоксидных смол | 1346 | 1009 | кг | кг | 1 | 0 | 0 | 0 | 0 | 0 | 1 | 0 | 0 |  | 0 | 2 | 414086086 | 87 | 0 | 0 | 0 | 0 | 0 | 0 | 0 | 0
60 | 414086098 | 414086077 | 342736178 | 1 | 1 | 1 | 3 | 14.5.09.11-0102 | И13_ФСБЦ-2022, 14.5.09.11-0102, приказ Минстроя России от 18.05.2022 г. № 378/пр | Уайт-спирит | 1346 | 1009 | кг | кг | 1 | 17.78 | 60.6 | 0 | 0 | 0 | 0 | 1 | 0 |  | 17.78 | 2 | 414086087 | 88 | 0 | 0 | 0 | 0 | 0 | 0 | 0 | 0
64 | 414086113 | 414086102 | 342640199 | 113 | 1 | 1 | 1 | 1-100-31 |  | Средний разряд работы 3,1 | 1191 | 1013 | чел.-ч. | чел.-ч. | 1 | 4.36 | 0 | 0 | 0 | 537.73 | 0 | 1 | 1 |  | 4.36 | 2 | 414086103 | 90 | 0 | 0 | 0 | 0 | 0 | 0 | 0 | 0
64 | 414086114 | 414086102 | 342640393 | 113 | 1 | 1 | 1 | 4-100-00 |  | Затраты труда машинистов | 1191 | 1013 | чел.-ч. | чел.-ч. | 1 | 0.12 | 0 | 0 | 0 | 0 | 0 | 1 | 2 |  | 0.12 | 2 | 414086104 | 91 | 0 | 0 | 0 | 0 | 0 | 0 | 0 | 0
64 | 414086115 | 414086102 | 342764689 | 1 | 1 | 1 | 2 | 91.05.01-017 | И13_ФСЭМ-2022 доп.3, 91.05.01-017, приказ Минстроя России от 26.10.2022 г. № 905/пр | Краны башенные, грузоподъемность 8 т | 1368 | 1011 | маш.-ч | маш.-ч | 1 | 0.01 | 0 | 622.62 | 803.25 | 0 | 0 | 1 | 0 |  | 0.01 | 2 | 414086105 | 92 | 0 | 0 | 0 | 0 | 0 | 0 | 0 | 0
64 | 414086116 | 414086102 | 342765643 | 1 | 1 | 1 | 2 | 91.14.02-001 | И13_ФСЭМ-2022 доп.7, 91.14.02-001, приказ Минстроя России от 02.08.2023 г. № 551/пр | Автомобили бортовые, грузоподъемность до 5 т | 1368 | 1011 | маш.-ч | маш.-ч | 1 | 0.11 | 0 | 477.92 | 597.98 | 0 | 0 | 1 | 0 |  | 0.11 | 2 | 414086106 | 93 | 0 | 0 | 0 | 0 | 0 | 0 | 0 | 0
64 | 414086117 | 414086102 | 342765856 | 1 | 1 | 1 | 2 | 91.18.01-508 | И13_ФСЭМ-2022 доп.3, 91.18.01-508, приказ Минстроя России от 26.10.2022 г. № 905/пр | Компрессоры винтовые передвижные с электродвигателем, давление до 1 МПа (10 атм), производительность до 5 м3/мин | 1368 | 1011 | маш.-ч | маш.-ч | 1 | 1.75 | 0 | 115.43 | 0 | 0 | 0 | 1 | 0 |  | 1.75 | 2 | 414086107 | 94 | 0 | 0 | 0 | 0 | 0 | 0 | 0 | 0
64 | 414086118 | 414086102 | 342766199 | 1 | 1 | 1 | 2 | 91.21.01-021 | И13_ФСЭМ-2022 доп.4, 91.21.01-021, приказ Минстроя России от 27.12.2022 г. № 1133/пр | Аппараты окрасочные безвоздушного распыления пневмоприводные при работе от передвижных компрессорных установок, производительность до 8,7 л/мин | 1368 | 1011 | маш.-ч | маш.-ч | 1 | 1.75 | 0 | 41.15 | 0 | 0 | 0 | 1 | 0 |  | 1.75 | 2 | 414086108 | 95 | 0 | 0 | 0 | 0 | 0 | 0 | 0 | 0
64 | 414086119 | 414086102 | 342718355 | 1 | 1 | 1 | 3 | 01.7.20.08-0051 | И13_ФСБЦ-2022 доп.8, 01.7.20.08-0051, приказ Минстроя России от 14.11.2023 г. № 817/пр | Ветошь хлопчатобумажная цветная | 1346 | 1009 | кг | кг | 1 | 0.25 | 56.11 | 0 | 0 | 0 | 0 | 1 | 0 |  | 0.25 | 2 | 414086109 | 96 | 0 | 0 | 0 | 0 | 0 | 0 | 0 | 0
64 | 414086120 | 414086102 | 342643904 | 113 | 1 | 1 | 3 | 14.2.05.03 |  | Составы двухкомпонентные на основе полиуретановых смол | 1346 | 1009 | кг | кг | 1 | 0 | 0 | 0 | 0 | 0 | 1 | 0 | 0 |  | 0 | 2 | 414086110 | 97 | 0 | 0 | 0 | 0 | 0 | 0 | 0 | 0
64 | 414086121 | 414086102 | 342736178 | 1 | 1 | 1 | 3 | 14.5.09.11-0102 | И13_ФСБЦ-2022, 14.5.09.11-0102, приказ Минстроя России от 18.05.2022 г. № 378/пр | Уайт-спирит | 1346 | 1009 | кг | кг | 1 | 5.925 | 60.6 | 0 | 0 | 0 | 0 | 1 | 0 |  | 5.925 | 2 | 414086111 | 98 | 0 | 0 | 0 | 0 | 0 | 0 | 0 | 0

## SrcPoprs
38 | 1 | *1,25 | *1,25 | *1,15 | *1,15 | *1,25 | *0,85 | *1,25 | 421/пр_2020_п.58_пп.б | При отсутствии необходимых норм (единичных расценок), включенных в сборники ГЭСНр (ФЕРр, ТЕРр), сметные затраты на работы по капитальному ремонту и реконструкции объектов капитального строительства могут быть определены по сметным нормам, включенным в ГЭСН (ФЕР, ТЕР), аналогичным технологическим процессам в новом строительстве, в том числе по возведению новых конструктивных элементов | Методика 421/пр (О.П.)

## SrcKA
0 | Smeta.RU (Terminal) (495) 974-1589 | _PS_ | 0 | 0 | 0 | Smeta.RU (Terminal) | 1 | 18246 | 296243064 | 12 | 0 | 0 | 3
|  |  | (ФСНБ-2022)_(Копия) (ФСНБ-2022)_(Копия) (ФСНБ-2022)_(Копия)_(Копия)_(Копия)_(Копия)_(Копия)_(Копия) | 0 | [9 empty] | 0 | 0