## Смета по ФСНБ 421+557прРИМ
Smeta.RU (Terminal) (495) 974-1589
Наименование программного продукта |  |  |  |  | Программа для ЭВМ «Программа: «Smeta.RU (Terminal)» версия 11»
Наименование редакции сметных нормативов |  |  |  |  | Приказ Минстроя России от 30.12.2021 г. № 1046/пр
Реквизиты приказа Минстроя России об утверждении дополнений и изменений к сметным нормативам |  |  |  |  | Приказ Минстроя России от 18.05.2022 г. № 378/пр, Приказ Минстроя России от 26.08.2022 г. № 703/пр, Приказ Минстроя России от 26.10.2022 г. № 905/пр; Приказ Минстроя России от 27.12.2022 г. № 1133/пр; Приказ Минстроя России от 10.02.2023 г. № 84/пр; Приказ Минстроя России от 11.05.2023 г. № 335/пр; Приказ Минстроя России от 02.08.2023 г. № 551/пр; Приказ Минстроя России от 14.11.2023 г. № 817/пр; Приказ Минстроя России от 16.02.2024 г. № 102/пр; Приказ Минстроя России от 13.05.2024 г. № 323/пр; Приказ Минстроя России от 09.08.2024 г. № 524/пр; Приказ Минстроя России от 07.11.2024 г. № 747/пр; Приказ Минстроя России от 07.02.2025 г. № 69/пр | [24 empty] | Приказ Минстроя России от 18.05.2022 г. № 378/пр, Приказ Минстроя России от 26.08.2022 г. № 703/пр, Приказ Минстроя России от 26.10.2022 г. № 905/пр; Приказ Минстроя России от 27.12.2022 г. № 1133/пр; Приказ Минстроя России от 10.02.2023 г. № 84/пр; Приказ Минстроя России от 11.05.2023 г. № 335/пр; Приказ Минстроя России от 02.08.2023 г. № 551/пр; Приказ Минстроя России от 14.11.2023 г. № 817/пр; Приказ Минстроя России от 16.02.2024 г. № 102/пр; Приказ Минстроя России от 13.05.2024 г. № 323/пр; Приказ Минстроя России от 09.08.2024 г. № 524/пр; Приказ Минстроя России от 07.11.2024 г. № 747/пр; Приказ Минстроя России от 07.02.2025 г. № 69/пр
Реквизиты письма Минстроя России об индексах изменения сметной стоимости строительства, включаемые в федеральный реестр сметных нормативов и размещаемые в федеральной государственной информационной системе ценообразования в строительстве, подготовленного в соответствии с пунктом 85 Методики расчета индексов изменения сметной стоимости строительства, утвержденной приказом Министерства строительства и жилищно-коммунального хозяйства Российской Федерации от 5 июня 2019 г. N 326/пр |  |  |  |  | Письмо Минстроя России от 25 февраля 2025 г. № 10314-ИФ/09
Реквизиты нормативного правового акта об утверждении оплаты труда, утверждаемый в соответствии с пунктом 22(1) Правилами мониторинга цен, утвержденными постановлением Правительства Российской Федерации от 23 декабря 2016 г. N 1452 |  |  |  |  | Данные в ФГИС ЦС отсутсвуют
Обоснование принятых текущих цен на строительные ресурсы |  |  |  |  | ФГИС ЦС, конъюнктурный анализ
Наименование субъекта Российской Федерации
Наименование зоны субъекта Российской Федерации
(наименование стройки)
0
(наименование объекта капитального строительства)
Новая локальная смета
на выполнение работ по ремонту кровель зданий СЭЗиС по адресу: ул. Дорожная д.13а, стр.1, стр.2 филиала ПАО "Россети Московский регион" Московские кабельные сети в 2026 г.
(наименование работ и затрат)
Составлен |  | Ресурсно-индексным | методом
Основание |  | Дефектная ведомость
(проектная и (или) иная техническая документация)
Составлен(а) в текущем уровне цен на март 2025 года
Сметная стоимость |  | 2897.08 |  | тыс. руб.
[6 empty] | Средства на оплату труда рабочих |  |  |  | 366.91 | тыс. руб.
| в том числе: |  |  |  |  | Средства на оплату труда машинистов |  |  |  | 5.3 | тыс. руб.
| строительных работ | 2897.08 |  | тыс. руб. |  | Нормативные затраты труда рабочих |  |  |  | 675.4211 | чел.-ч.
| монтажных работ | 0 |  | тыс. руб. |  | Нормативные затраты труда машинистов |  |  |  | 8.1807 | чел.-ч.
| оборудования | 0 |  | тыс. руб.
| прочих затрат | 0 |  | тыс. руб.
№ п/п | Обоснование | Наименование работ и затрат | Единица измерения | Количество |  |  | Сметная стоимость, руб.
|  |  |  | на единицу измерения | коэффициенты | всего с учетом коэффициентов | на единицу измерения в базисном уровне цен | индекс | на единицу измерения в текущем уровне цен | коэффициенты | всего в текущем уровне цен
1 | 2 | 3 | 4 | 5 | 6 | 7 | 8 | 9 | 10 | 11 | 12
Раздел: I. СЭЗиС : ул. Дорожная, д.13а, стр.2
Подраздел: 1. Кровля над переходной галлереей строения 2
1 | ГЭСН 13-06-004-01 | Обеспыливание поверхности | м2 | 96.28 |  | 96.28
| 1 | ОТ (ЗТ) | чел.-ч. |  |  | 9.628 |  |  |  |  | 5112.85
| 1-100-30 | Средний разряд работы 3,0 | чел.-ч. | 0.1 |  | 9.628 |  |  | 531.04 |  | 5112.85
| 2 | ЭМ | [8 empty] | 84.63
|  | ОТм(ЗТм) | чел.-ч. |  |  | 0 |  |  |  |  | 0 | [17 empty] | 1
| 91.21.22-638 | Пылесосы промышленные, мощность до 2000 Вт | маш.-ч | 0.1 |  | 9.628 |  |  | 8.79 |  | 84.63
|  | Итого прямые затраты | [8 empty] | 5197.48
|  | ФОТ | [8 empty] | 5112.85
| Пр/812-013.0-1 | НР Защита строительных конструкций и оборудования от коррозии | % | 94 |  | 94 |  |  |  |  | 4806.08
| Пр/774-013.0 | СП Защита строительных конструкций и оборудования от коррозии | % | 51 |  | 51 |  |  |  |  | 2607.55
|  | Всего по позиции | [5 empty] | 130.9837 |  | 12611.11 |  | 48060.82 | 26075.55 | 12611.11 | 84.63 |  | = | 5112.85 |  | 0 |  | = | 0 |  | 4806.08 | 2607.55 |  | 1
2 | ГЭСН 12-01-040-01 | Устройство гидроизоляции плоских кровель из полимерных составов методом безвоздушного нанесения: в один слой (применит. нанесение жидкой кровли) Поправки к: ЭМ *1,25; ЗТ *1,15; ЗТм *1,25; СП *0,85 | 100 м2 | 0.9628 |  | 0.9628
| Поправка: 421/пр_2020_п.58_пп.б | Поправка: 421/пр_2020_п.58_пп.б Наименование: При отсутствии необходимых норм (единичных расценок), включенных в сборники ГЭСНр (ФЕРр, ТЕРр), сметные затраты на работы по капитальному ремонту и реконструкции объектов капитального строительства могут быть определены по сметным нормам, включенным в ГЭСН (ФЕР, ТЕР), аналогичным технологическим процессам в новом строительстве, в том числе по возведению новых конструктивных элементов
Объем: 0,9628=96,28/100
| 1 | ОТ (ЗТ) | чел.-ч. |  |  | 12.9102 |  |  |  |  | 6942.19
| 1-100-31 | Средний разряд работы 3,1 | чел.-ч. | 11.66 | 1.15 | 12.9102 |  |  | 537.73 |  | 6942.19
| 2 | ЭМ | [8 empty] | 1349.75
|  | ОТм(ЗТм) | чел.-ч. |  |  | 0.2768 |  |  |  |  | 177.88 | [17 empty] | 1
| 91.05.01-017 | Краны башенные, грузоподъемность 8 т | маш.-ч | 0.05 | 1.25 | 0.060175 | 622.62 | 1.36 | 846.76 |  | 50.95
| 4-100-060 | ОТм(ЗТм) Средний разряд машинистов 6 | чел.-ч. | 0.05 | 1.25 | 0.04814 |  |  | 803.25 |  | 48.34 | [17 empty] | 1
| 91.14.02-001 | Автомобили бортовые, грузоподъемность до 5 т | маш.-ч | 0.18 | 1.25 | 0.21663 | 477.92 | 1.22 | 583.06 |  | 126.31
| 4-100-040 | ОТм(ЗТм) Средний разряд машинистов 4 | чел.-ч. | 0.18 | 1.25 | 0.1733 |  |  | 597.98 |  | 129.54 | [17 empty] | 1
| 91.18.01-508 | Компрессоры винтовые передвижные с электродвигателем, давление до 1 МПа (10 атм), производительность до 5 м3/мин | маш.-ч | 4.79 | 1.25 | 5.7648 | 115.43 | 1.27 | 146.6 |  | 845.11
| 91.21.01-021 | Аппараты окрасочные безвоздушного распыления пневмоприводные при работе от передвижных компрессорных установок, производительность до 8,7 л/мин | маш.-ч | 4.79 | 1.25 | 5.7648 | 41.15 | 1.38 | 56.79 |  | 327.38
| 4 | М | [8 empty] | 1417.39
| 01.7.20.08-0051 | Ветошь хлопчатобумажная цветная | кг | 0.75 |  | 0.7221 | 56.11 | 1.44 | 80.8 |  | 58.35
| 14.5.09.11-0102 | Уайт-спирит | кг | 17.78 |  | 17.1186 | 60.6 | 1.31 | 79.39 |  | 1359.04
| 14.2.05.03 | Составы двухкомпонентные на основе полиуретановых смол | кг | 0 |  | 0
| 14.4.01.09 | Грунтовки на основе эпоксидных смол | кг | 0 |  | 0
|  | Итого прямые затраты | [8 empty] | 9887.21
2.1 | Цена поставщика | Жидкая кровля PROFESSIONAL WHITEBASE (р-д на 1 слой 0,8кг/м2) | кг | 80 |  | 77.024 |  |  | 625 | 1.02 | 49102.8 | 0 | 0 | 49102.8 | [8 empty] | 49102.8 | 49102.8 | 0 | 0 |  | 1
|  | ФОТ | [8 empty] | 7120.07
| Пр/812-012.0-1 | НР Кровли | % | 109 |  | 109 |  |  |  |  | 7760.88
| Пр/774-012.0; п.16 | СП Кровли | % | 57 | 0.85 | 48.45 |  |  |  |  | 3449.67
|  | Всего по позиции | [5 empty] | 72912.9206 |  | 70200.56 |  | 2034.84 | 904.48 | 21097.76 | 1349.75 |  | = | 6942.19 |  | 177.88 |  | = | 1417.39 |  | 7760.88 | 3449.67 |  | 1
3 | ГЭСН 12-01-040-02 | Устройство гидроизоляции плоских кровель из полимерных составов методом безвоздушного нанесения: на каждый последующий слой добавлять к норме 12-01-040-01 (применит. нанесение жидкой кровли, второй слой) Поправки к: ЭМ *1,25; ЗТ *1,15; ЗТм *1,25; СП *0,85 | 100 м2 | 0.9628 |  | 0.9628
| Поправка: 421/пр_2020_п.58_пп.б | Поправка: 421/пр_2020_п.58_пп.б Наименование: При отсутствии необходимых норм (единичных расценок), включенных в сборники ГЭСНр (ФЕРр, ТЕРр), сметные затраты на работы по капитальному ремонту и реконструкции объектов капитального строительства могут быть определены по сметным нормам, включенным в ГЭСН (ФЕР, ТЕР), аналогичным технологическим процессам в новом строительстве, в том числе по возведению новых конструктивных элементов
Объем: 0,9628=96,28/100
| 1 | ОТ (ЗТ) | чел.-ч. |  |  | 4.8275 |  |  |  |  | 2595.88
| 1-100-31 | Средний разряд работы 3,1 | чел.-ч. | 4.36 | 1.15 | 4.8275 |  |  | 537.73 |  | 2595.88
| 2 | ЭМ | [8 empty] | 515.75
|  | ОТм(ЗТм) | чел.-ч. |  |  | 0.14442 |  |  |  |  | 88.83 | [17 empty] | 1
| 91.05.01-017 | Краны башенные, грузоподъемность 8 т | маш.-ч | 0.01 | 1.25 | 0.012035 | 622.62 | 1.36 | 846.76 |  | 10.19
| 4-100-060 | ОТм(ЗТм) Средний разряд машинистов 6 | чел.-ч. | 0.01 | 1.25 | 0.009628 |  |  | 803.25 |  | 9.67 | [17 empty] | 1
| 91.14.02-001 | Автомобили бортовые, грузоподъемность до 5 т | маш.-ч | 0.11 | 1.25 | 0.13239 | 477.92 | 1.22 | 583.06 |  | 77.19
| 4-100-040 | ОТм(ЗТм) Средний разряд машинистов 4 | чел.-ч. | 0.11 | 1.25 | 0.10591 |  |  | 597.98 |  | 79.16 | [17 empty] | 1
| 91.18.01-508 | Компрессоры винтовые передвижные с электродвигателем, давление до 1 МПа (10 атм), производительность до 5 м3/мин | маш.-ч | 1.75 | 1.25 | 2.1061 | 115.43 | 1.27 | 146.6 |  | 308.76
| 91.21.01-021 | Аппараты окрасочные безвоздушного распыления пневмоприводные при работе от передвижных компрессорных установок, производительность до 8,7 л/мин | маш.-ч | 1.75 | 1.25 | 2.1061 | 41.15 | 1.38 | 56.79 |  | 119.61
| 4 | М | [8 empty] | 472.34
| 01.7.20.08-0051 | Ветошь хлопчатобумажная цветная | кг | 0.25 |  | 0.2407 | 56.11 | 1.44 | 80.8 |  | 19.45
| 14.5.09.11-0102 | Уайт-спирит | кг | 5.925 |  | 5.7046 | 60.6 | 1.31 | 79.39 |  | 452.89
| 14.2.05.03 | Составы двухкомпонентные на основе полиуретановых смол | кг | 0 |  | 0
|  | Итого прямые затраты | [8 empty] | 3672.8
3.1 | Цена поставщика | Жидкая кровля PROFESSIONAL WHITEBASE (р-д на 1 слой 0,8кг/м2) | кг | 80 |  | 77.024 |  |  | 625 | 1.02 | 49102.8 | 0 | 0 | 49102.8 | [8 empty] | 49102.8 | 49102.8 | 0 | 0 |  | 1
|  | ФОТ | [8 empty] | 2684.71
| Пр/812-012.0-1 | НР Кровли | % | 109 |  | 109 |  |  |  |  | 2926.33
| Пр/774-012.0; п.16 | СП Кровли | % | 57 | 0.85 | 48.45 |  |  |  |  | 1300.74
|  | Всего по позиции | [5 empty] | 59205.0997 |  | 57002.67 |  | 2034.84 | 904.48 | 7899.87 | 515.75 |  | = | 2595.88 |  | 88.83 |  | = | 472.34 |  | 2926.33 | 1300.74 |  | 1
|  | Итого прямые затраты по подразделу | [8 empty] | 116963.09
в том числе
|  | оплата труда | [8 empty] | 14650.92
|  | эксплуатация машин и механизмов | [8 empty] | 2216.84
в том числе
|  | эксплуатация машин и механизмов | [8 empty] | 1950.13
в том числе
|  | оплата труда машинистов (ОТм) | [8 empty] | 266.71
|  | доплаты к оплате труда машинистов | [8 empty] | 0
|  | материальные ресурсы | [8 empty] | 100095.33
в том числе
|  | материальные ресурсы без учета дополнительной перевозки | [8 empty] | 100095.33
|  | дополнительная перевозка материальных ресурсов | [8 empty] | 0
|  | перевозка | [8 empty] | 0
|  | Всего ФОТ (справочно) | [8 empty] | 14917.63
|  | Всего накладные расходы | [8 empty] | 15493.29
|  | Всего сметная прибыль | [8 empty] | 7357.96
|  | Итого оборудование | [8 empty] | 0
в том числе
|  | оборудование без учета дополнительной перевозки | [8 empty] | 0
|  | дополнительная перевозка оборудования | [8 empty] | 0
Итого прочие затраты
|  | Итого хозяйственный инвентарь | [8 empty] | 0
|  | Итого по разделу | [8 empty] | 139814.34
Справочно
|  | материальные ресурсы, отсутствующие в ФРСН | [8 empty] | 98205.6
|  | оборудование, отсутствующие в ФРСН | [8 empty] | 0
|  | затраты труда рабочих |  |  |  | 27.3657
|  | затраты труда машинистов |  |  |  | 0.42123
Подраздел: 2. Кровля административно-производственного здания СЭЗиС над помещениями ОРПП
4 | ГЭСНр 58-01-007-06 | Смена существующих рулонных кровель на покрытия из наплавляемых рулонных материалов: в два слоя | 100 м2 | 1.92 |  | 1.92
Объем: 1,92=192/100
| 1 | ОТ (ЗТ) | чел.-ч. |  |  | 105.3504 |  |  |  |  | 59471.35
| 1-100-35 | Средний разряд работы 3,5 | чел.-ч. | 54.87 |  | 105.3504 |  |  | 564.51 |  | 59471.35
| 2 | ЭМ | [8 empty] | 229.95
|  | ОТм(ЗТм) | чел.-ч. |  |  | 0.864 |  |  |  |  | 481.95 | [17 empty] | 1
| 91.06.06-048 | Подъемники одномачтовые, грузоподъемность до 500 кг, высота подъема 45 м | маш.-ч | 0.27 |  | 0.5184 | 37.32 | 1.47 | 54.86 |  | 28.44
| 4-100-030 | ОТм(ЗТм) Средний разряд машинистов 3 | чел.-ч. | 0.27 |  | 0.5184 |  |  | 531.04 |  | 275.29 | [17 empty] | 1
| 91.14.02-001 | Автомобили бортовые, грузоподъемность до 5 т | маш.-ч | 0.18 |  | 0.3456 | 477.92 | 1.22 | 583.06 |  | 201.51
| 4-100-040 | ОТм(ЗТм) Средний разряд машинистов 4 | чел.-ч. | 0.18 |  | 0.3456 |  |  | 597.98 |  | 206.66 | [17 empty] | 1
| 4 | М | [8 empty] | 24138.74
| 01.3.02.09-0022 | Пропан-бутан смесь техническая | кг | 49.35 |  | 94.752 | 41.38 | 1.27 | 52.55 |  | 4979.22
| 01.7.15.06-0111 | Гвозди строительные | т | 0.0014 |  | 0.002688 | 70296.2 | 1.25 | 87870.25 |  | 236.2
| 04.3.01.09-0014 | Раствор готовый кладочный, цементный, М100 | м3 | 1.5 |  | 2.88 | 3778.62 | 1.23 | 4647.7 |  | 13385.38
| 08.1.02.11-0001 | Поковки из квадратных заготовок, масса 1,5-4,5 кг | т | 0.043 |  | 0.08256 | 55898.18 | 1.2 | 67077.82 |  | 5537.94
| 01.2.03.03 | Мастика | т | 0.0021 |  | 0.004032
| 08.3.05.05 | Сталь листовая оцинкованная | т | 0.1 |  | 0.192
| 12.1.02.10 | Материалы рулонные кровельные для верхнего слоя | м2 | 114 |  | 218.88
| 12.1.02.10 | Материалы рулонные кровельные для нижних слоев | м2 | 134 |  | 257.28
|  | Итого прямые затраты | [8 empty] | 84321.99
4.1 | 01.2.03.03-0122 | Мастика битумно-полимерная гидроизоляционная, кровельная, для строительных конструкций и устройства (ремонта) кровли, холодная, готовая к применению, диапазон температур от -20 до +40 °C, прочность сцепления с металлом/бетоном не менее 0,9/0,6 МПа, расход для гидроизоляции/устройства кровли 2,5-3,5/3,8-5,7 кг/м2 при толщине слоя покрытия 2 мм | кг | 2.1 |  | 4.032 | 154.29 | 1.77 | 273.09 |  | 1101.1 | 0 | 0 | 1101.1 | [8 empty] | 1101.1 |  | 0 | 0 |  | 1
4.2 | 08.3.05.05-0053 | Сталь листовая оцинкованная, толщина 0,7 мм | т | 0.1 |  | 0.192 |  |  | 83407.03 |  | 16014.15 | 0 | 0 | 16014.15 | [8 empty] | 16014.15 |  | 0 | 0 |  | 1
4.3 | 12.1.02.15-0121 | Материал рулонный битумно-полимерный кровельный и гидроизоляционный для верхнего слоя кровли, основа-стеклоткань/полиэстер/стеклохолст, гибкость не выше -25 °C, прочность 390-590 Н, теплостойкость не менее 100 °C | м2 | 114 |  | 218.88 | 193.62 | 1.86 | 360.13 |  | 78825.25 | 0 | 0 | 78825.25 | [8 empty] | 78825.25 |  | 0 | 0 |  | 1
4.4 | 12.1.02.04-0143 | Материал рулонный битумно-полимерный кровельный и гидроизоляционный для нижних слоев кровли, наплавляемый, основа стеклоткань, гибкость не выше -20 °C, прочность не менее 800-900 Н, теплостойкость не менее 95 °C | м2 | 134 |  | 257.28 | 133.37 | 1.57 | 209.39 |  | 53871.86 | 0 | 0 | 53871.86 | [8 empty] | 53871.86 |  | 0 | 0 |  | 1
4.5 | 999-9900 | Строительный мусор | т | 0.78 |  | 1.4976 | 0 |  |  |  | 0 | 0 | 0 | 0 | [8 empty] | 0 |  | 0 | 0 |  | 1
|  | ФОТ | [8 empty] | 59953.3
| Пр/812-092.0-1 | НР Крыши, кровля | % | 90 |  | 90 |  |  |  |  | 53957.97
| Пр/774-092.0 | СП Крыши, кровля | % | 46 |  | 46 |  |  |  |  | 27578.52
|  | Всего по позиции | [5 empty] | 164411.8958 |  | 315670.84 |  | 2926.42 | 1495.73 | 165858.48 | 229.95 |  | = | 59471.35 |  | 481.95 |  | = | 24138.74 |  | 53957.97 | 27578.52 |  | 1
5 | ГЭСН 16-07-002-01 | Установка воронок водосточных (разборка) Поправки к: М *0; ЭМ *0,4; ЗТ *0,4; ЗТм *0,4 | ШТ | 1 |  | 1
| Поправка: 571/пр_2022_п.83_т.2_стр.3_стб.3 | Поправка: 571/пр_2022_п.83_т.2_стр.3_стб.3 Наименование: Разборка и (или) демонтаж строительных конструкций, систем и сетей инженерно-технического обеспечения, в том числе их элементов: систем инженерно-технического обеспечения
| 1 | ОТ (ЗТ) | чел.-ч. |  |  | 1.032 |  |  |  |  | 626.32
| 1-100-41 | Средний разряд работы 4,1 | чел.-ч. | 2.58 | 0.4 | 1.032 |  |  | 606.9 |  | 626.32
| 2 | ЭМ | [8 empty] | 21.01
|  | ОТм(ЗТм) | чел.-ч. |  |  | 0.008 |  |  |  |  | 5.6 | [17 empty] | 1
| 91.05.01-017 | Краны башенные, грузоподъемность 8 т | маш.-ч | 0.01 | 0.4 | 0.004 | 622.62 | 1.36 | 846.76 |  | 3.39
| 4-100-060 | ОТм(ЗТм) Средний разряд машинистов 6 | чел.-ч. | 0.01 | 0.4 | 0.01 |  |  | 803.25 |  | 3.21 | [17 empty] | 1
| 91.14.02-001 | Автомобили бортовые, грузоподъемность до 5 т | маш.-ч | 0.01 | 0.4 | 0.004 | 477.92 | 1.22 | 583.06 |  | 2.33
| 4-100-040 | ОТм(ЗТм) Средний разряд машинистов 4 | чел.-ч. | 0.01 | 0.4 | 0.01 |  |  | 597.98 |  | 2.39 | [17 empty] | 1
| 91.17.04-233 | Аппараты сварочные для ручной дуговой сварки, сварочный ток до 350 А | маш.-ч | 1.38 | 0.4 | 0.552 |  |  | 27.7 |  | 15.29
| 4 | М | [8 empty] | 0
| 01.7.07.29-0031 | Каболка | т | 6e-05 | 0 | 0 | 160056.6 | 1.23 | 196869.62 |  | 0
| 01.7.11.07-0227 | Электроды сварочные для сварки низколегированных и углеродистых сталей УОНИ 13/45, Э42А, диаметр 4-5 мм | кг | 0.19 | 0 | 0 | 155.63 | 0.94 | 146.29 |  | 0
| 03.2.02.08-0001 | Цемент гипсоглиноземистый расширяющийся | т | 0.00016 | 0 | 0 | 30350.05 | 1.31 | 39758.57 |  | 0
| 08.1.02.01 | Воронки | ШТ | 1 | 0 | 0
|  | Итого прямые затраты | [8 empty] | 652.93
|  | ФОТ | [8 empty] | 631.92
| Пр/812-016.0-1 | НР Сантехнические работы: внутренние трубопроводы, внутренние устройства водопровода, канализации, отопления, газоснабжения, вентиляция кондиционирование воздуха | % | 121 |  | 121 |  |  |  |  | 764.62
| Пр/774-016.0 | СП Сантехнические работы: внутренние трубопроводы, внутренние устройства водопровода, канализации, отопления, газоснабжения, вентиляция кондиционирование воздуха | % | 72 |  | 72 |  |  |  |  | 454.98
|  | Всего по позиции | [5 empty] | 1872.53 |  | 1872.53 |  | 2429.84 | 1445.85 | 1872.53 | 21.01 |  | = | 626.32 |  | 5.6 |  | = | 0 |  | 764.62 | 454.98 |  | 1
6 | ГЭСН 16-07-002-01 | Установка воронок водосточных | ШТ | 1 |  | 1
| 1 | ОТ (ЗТ) | чел.-ч. |  |  | 2.58 |  |  |  |  | 1565.8
| 1-100-41 | Средний разряд работы 4,1 | чел.-ч. | 2.58 |  | 2.58 |  |  | 606.9 |  | 1565.8
| 2 | ЭМ | [8 empty] | 52.53
|  | ОТм(ЗТм) | чел.-ч. |  |  | 0.02 |  |  |  |  | 14.01 | [17 empty] | 1
| 91.05.01-017 | Краны башенные, грузоподъемность 8 т | маш.-ч | 0.01 |  | 0.01 | 622.62 | 1.36 | 846.76 |  | 8.47
| 4-100-060 | ОТм(ЗТм) Средний разряд машинистов 6 | чел.-ч. | 0.01 |  | 0.01 |  |  | 803.25 |  | 8.03 | [17 empty] | 1
| 91.14.02-001 | Автомобили бортовые, грузоподъемность до 5 т | маш.-ч | 0.01 |  | 0.01 | 477.92 | 1.22 | 583.06 |  | 5.83
| 4-100-040 | ОТм(ЗТм) Средний разряд машинистов 4 | чел.-ч. | 0.01 |  | 0.01 |  |  | 597.98 |  | 5.98 | [17 empty] | 1
| 91.17.04-233 | Аппараты сварочные для ручной дуговой сварки, сварочный ток до 350 А | маш.-ч | 1.38 |  | 1.38 |  |  | 27.7 |  | 38.23
| 4 | М | [8 empty] | 45.97
| 01.7.07.29-0031 | Каболка | т | 6e-05 |  | 6e-05 | 160056.6 | 1.23 | 196869.62 |  | 11.81
| 01.7.11.07-0227 | Электроды сварочные для сварки низколегированных и углеродистых сталей УОНИ 13/45, Э42А, диаметр 4-5 мм | кг | 0.19 |  | 0.19 | 155.63 | 0.94 | 146.29 |  | 27.8
| 03.2.02.08-0001 | Цемент гипсоглиноземистый расширяющийся | т | 0.00016 |  | 0.00016 | 30350.05 | 1.31 | 39758.57 |  | 6.36
| 08.1.02.01 | Воронки | ШТ | 1 |  | 1
|  | Итого прямые затраты | [8 empty] | 1678.31
6.1 | 08.1.02.01-0004 | Воронка кровельная чугунная, диаметр 100 мм | ШТ | 1 |  | 1 | 2421 | 1.04 | 2517.84 |  | 2517.84 | 0 | 0 | 2517.84 | [8 empty] | 2517.84 |  | 0 | 0 |  | 1
|  | ФОТ | [8 empty] | 1579.81
| Пр/812-016.0-1 | НР Сантехнические работы: внутренние трубопроводы, внутренние устройства водопровода, канализации, отопления, газоснабжения, вентиляция кондиционирование воздуха | % | 121 |  | 121 |  |  |  |  | 1911.57
| Пр/774-016.0 | СП Сантехнические работы: внутренние трубопроводы, внутренние устройства водопровода, канализации, отопления, газоснабжения, вентиляция кондиционирование воздуха | % | 72 |  | 72 |  |  |  |  | 1137.46
|  | Всего по позиции | [5 empty] | 7245.18 |  | 7245.18 |  | 2429.84 | 1445.85 | 4727.34 | 52.53 |  | = | 1565.8 |  | 14.01 |  | = | 45.97 |  | 1911.57 | 1137.46 |  | 1
7 | ГЭСНр 62-03-002-02 | Окраска масляными составами ранее окрашенных больших металлических поверхностей (кроме крыш): за два раза | 100 м2 | 0.04 |  | 0.04
Объем: 0,04=4/100
| 1 | ОТ (ЗТ) | чел.-ч. |  |  | 0.728 |  |  |  |  | 396.35
| 1-100-32 | Средний разряд работы 3,2 | чел.-ч. | 18.2 |  | 0.728 |  |  | 544.43 |  | 396.35
| 2 | ЭМ | [8 empty] | 0.23
|  | ОТм(ЗТм) | чел.-ч. |  |  | 0.0004 |  |  |  |  | 0.24 | [17 empty] | 1
| 91.14.02-001 | Автомобили бортовые, грузоподъемность до 5 т | маш.-ч | 0.01 |  | 0.0004 | 477.92 | 1.22 | 583.06 |  | 0.23
| 4-100-040 | ОТм(ЗТм) Средний разряд машинистов 4 | чел.-ч. | 0.01 |  | 0.0004 |  |  | 597.98 |  | 0.24 | [17 empty] | 1
| 4 | М | [8 empty] | 27.63
| 01.7.20.08-0051 | Ветошь хлопчатобумажная цветная | кг | 0.1 |  | 0.004 | 56.11 | 1.44 | 80.8 |  | 0.32
| 14.5.05.01-0012 | Олифа комбинированная для разведения масляных густотертых красок и для внешних работ по деревянным поверхностям | т | 0.009 |  | 0.00036 | 60697.21 | 1.25 | 75871.51 |  | 27.31
| 14.4.02.04 | Краски масляные готовые к применению для наружных работ | т | 0.0161 |  | 0.000644
|  | Итого прямые затраты | [8 empty] | 424.45
7.1 | 14.4.02.04-0182 | Краска масляная МА-15, цветная | т | 0.0161 |  | 0.000644 | 61265.39 | 1.31 | 80257.66 |  | 51.69 | 0 | 0 | 51.69 | [8 empty] | 51.69 |  | 0 | 0 |  | 1
|  | ФОТ | [8 empty] | 396.59
| Пр/812-096.0-1 | НР Малярные работы | % | 90 |  | 90 |  |  |  |  | 356.93
| Пр/774-096.0 | СП Малярные работы | % | 46 |  | 46 |  |  |  |  | 182.43
|  | Всего по позиции | [5 empty] | 25387.5 |  | 1015.5 |  | 41.13 | 21.02 | 963.81 | 0.23 |  | = | 396.35 |  | 0.24 |  | = | 27.63 |  | 356.93 | 182.43 |  | 1
|  | Итого прямые затраты по подразделу | [8 empty] | 239459.57
в том числе
|  | оплата труда | [8 empty] | 62059.82
|  | эксплуатация машин и механизмов | [8 empty] | 805.52
в том числе
|  | эксплуатация машин и механизмов | [8 empty] | 303.72
в том числе
|  | оплата труда машинистов (ОТм) | [8 empty] | 501.8
|  | доплаты к оплате труда машинистов | [8 empty] | 0
|  | материальные ресурсы | [8 empty] | 176594.23
в том числе
|  | материальные ресурсы без учета дополнительной перевозки | [8 empty] | 176594.23
|  | дополнительная перевозка материальных ресурсов | [8 empty] | 0
|  | перевозка | [8 empty] | 0
|  | Всего ФОТ (справочно) | [8 empty] | 62561.62
|  | Всего накладные расходы | [8 empty] | 56991.09
|  | Всего сметная прибыль | [8 empty] | 29353.39
|  | Итого оборудование | [8 empty] | 0
в том числе
|  | оборудование без учета дополнительной перевозки | [8 empty] | 0
|  | дополнительная перевозка оборудования | [8 empty] | 0
Итого прочие затраты
|  | Итого хозяйственный инвентарь | [8 empty] | 0
|  | Итого по разделу | [8 empty] | 325804.05
Справочно
|  | материальные ресурсы, отсутствующие в ФРСН | [8 empty] | 0
|  | оборудование, отсутствующие в ФРСН | [8 empty] | 0
|  | затраты труда рабочих |  |  |  | 109.6904
|  | затраты труда машинистов |  |  |  | 0.8924
Подраздел: 3. Кровля здания над помещением склада СЭЗиС
8 | ГЭСН 16-07-002-01 | Установка воронок водосточных (разборка) Поправки к: М *0; ЭМ *0,4; ЗТ *0,4; ЗТм *0,4 | ШТ | 2 |  | 2
| Поправка: 571/пр_2022_п.83_т.2_стр.3_стб.3 | Поправка: 571/пр_2022_п.83_т.2_стр.3_стб.3 Наименование: Разборка и (или) демонтаж строительных конструкций, систем и сетей инженерно-технического обеспечения, в том числе их элементов: систем инженерно-технического обеспечения
| 1 | ОТ (ЗТ) | чел.-ч. |  |  | 2.064 |  |  |  |  | 1252.64
| 1-100-41 | Средний разряд работы 4,1 | чел.-ч. | 2.58 | 0.4 | 2.064 |  |  | 606.9 |  | 1252.64
| 2 | ЭМ | [8 empty] | 42.01
|  | ОТм(ЗТм) | чел.-ч. |  |  | 0.016 |  |  |  |  | 11.21 | [17 empty] | 1
| 91.05.01-017 | Краны башенные, грузоподъемность 8 т | маш.-ч | 0.01 | 0.4 | 0.008 | 622.62 | 1.36 | 846.76 |  | 6.77
| 4-100-060 | ОТм(ЗТм) Средний разряд машинистов 6 | чел.-ч. | 0.01 | 0.4 | 0.02 |  |  | 803.25 |  | 6.43 | [17 empty] | 1
| 91.14.02-001 | Автомобили бортовые, грузоподъемность до 5 т | маш.-ч | 0.01 | 0.4 | 0.008 | 477.92 | 1.22 | 583.06 |  | 4.66
| 4-100-040 | ОТм(ЗТм) Средний разряд машинистов 4 | чел.-ч. | 0.01 | 0.4 | 0.02 |  |  | 597.98 |  | 4.78 | [17 empty] | 1
| 91.17.04-233 | Аппараты сварочные для ручной дуговой сварки, сварочный ток до 350 А | маш.-ч | 1.38 | 0.4 | 1.104 |  |  | 27.7 |  | 30.58
| 4 | М | [8 empty] | 0
| 01.7.07.29-0031 | Каболка | т | 6e-05 | 0 | 0 | 160056.6 | 1.23 | 196869.62 |  | 0
| 01.7.11.07-0227 | Электроды сварочные для сварки низколегированных и углеродистых сталей УОНИ 13/45, Э42А, диаметр 4-5 мм | кг | 0.19 | 0 | 0 | 155.63 | 0.94 | 146.29 |  | 0
| 03.2.02.08-0001 | Цемент гипсоглиноземистый расширяющийся | т | 0.00016 | 0 | 0 | 30350.05 | 1.31 | 39758.57 |  | 0
| 08.1.02.01 | Воронки | ШТ | 1 | 0 | 0
|  | Итого прямые затраты | [8 empty] | 1305.86
|  | ФОТ | [8 empty] | 1263.85
| Пр/812-016.0-1 | НР Сантехнические работы: внутренние трубопроводы, внутренние устройства водопровода, канализации, отопления, газоснабжения, вентиляция кондиционирование воздуха | % | 121 |  | 121 |  |  |  |  | 1529.26
| Пр/774-016.0 | СП Сантехнические работы: внутренние трубопроводы, внутренние устройства водопровода, канализации, отопления, газоснабжения, вентиляция кондиционирование воздуха | % | 72 |  | 72 |  |  |  |  | 909.97
|  | Всего по позиции | [5 empty] | 1872.545 |  | 3745.09 |  | 4859.67 | 2891.71 | 3745.09 | 42.01 |  | = | 1252.64 |  | 11.21 |  | = | 0 |  | 1529.26 | 909.97 |  | 1
9 | ГЭСН 16-07-002-01 | Установка воронок водосточных | ШТ | 2 |  | 2
| 1 | ОТ (ЗТ) | чел.-ч. |  |  | 5.16 |  |  |  |  | 3131.6
| 1-100-41 | Средний разряд работы 4,1 | чел.-ч. | 2.58 |  | 5.16 |  |  | 606.9 |  | 3131.6
| 2 | ЭМ | [8 empty] | 105.05
|  | ОТм(ЗТм) | чел.-ч. |  |  | 0.04 |  |  |  |  | 28.03 | [17 empty] | 1
| 91.05.01-017 | Краны башенные, грузоподъемность 8 т | маш.-ч | 0.01 |  | 0.02 | 622.62 | 1.36 | 846.76 |  | 16.94
| 4-100-060 | ОТм(ЗТм) Средний разряд машинистов 6 | чел.-ч. | 0.01 |  | 0.02 |  |  | 803.25 |  | 16.07 | [17 empty] | 1
| 91.14.02-001 | Автомобили бортовые, грузоподъемность до 5 т | маш.-ч | 0.01 |  | 0.02 | 477.92 | 1.22 | 583.06 |  | 11.66
| 4-100-040 | ОТм(ЗТм) Средний разряд машинистов 4 | чел.-ч. | 0.01 |  | 0.02 |  |  | 597.98 |  | 11.96 | [17 empty] | 1
| 91.17.04-233 | Аппараты сварочные для ручной дуговой сварки, сварочный ток до 350 А | маш.-ч | 1.38 |  | 2.76 |  |  | 27.7 |  | 76.45
| 4 | М | [8 empty] | 91.93
| 01.7.07.29-0031 | Каболка | т | 6e-05 |  | 0.00012 | 160056.6 | 1.23 | 196869.62 |  | 23.62
| 01.7.11.07-0227 | Электроды сварочные для сварки низколегированных и углеродистых сталей УОНИ 13/45, Э42А, диаметр 4-5 мм | кг | 0.19 |  | 0.38 | 155.63 | 0.94 | 146.29 |  | 55.59
| 03.2.02.08-0001 | Цемент гипсоглиноземистый расширяющийся | т | 0.00016 |  | 0.00032 | 30350.05 | 1.31 | 39758.57 |  | 12.72
| 08.1.02.01 | Воронки | ШТ | 1 |  | 2
|  | Итого прямые затраты | [8 empty] | 3356.61
9.1 | 08.1.02.01-0004 | Воронка кровельная чугунная, диаметр 100 мм | ШТ | 1 |  | 2 | 2421 | 1.04 | 2517.84 |  | 5035.68 | 0 | 0 | 5035.68 | [8 empty] | 5035.68 |  | 0 | 0 |  | 1
|  | ФОТ | [8 empty] | 3159.63
| Пр/812-016.0-1 | НР Сантехнические работы: внутренние трубопроводы, внутренние устройства водопровода, канализации, отопления, газоснабжения, вентиляция кондиционирование воздуха | % | 121 |  | 121 |  |  |  |  | 3823.15
| Пр/774-016.0 | СП Сантехнические работы: внутренние трубопроводы, внутренние устройства водопровода, канализации, отопления, газоснабжения, вентиляция кондиционирование воздуха | % | 72 |  | 72 |  |  |  |  | 2274.93
|  | Всего по позиции | [5 empty] | 7245.185 |  | 14490.37 |  | 4859.67 | 2891.71 | 9454.69 | 105.05 |  | = | 3131.6 |  | 28.03 |  | = | 91.93 |  | 3823.15 | 2274.93 |  | 1
10 | ГЭСНр 58-01-007-02 | Ремонт отдельными местами рулонного покрытия с промазкой: битумными составами с заменой 2 слоев | 100 м2 | 0.08 |  | 0.08
Объем: 0,08=8/100
| 1 | ОТ (ЗТ) | чел.-ч. |  |  | 3.4432 |  |  |  |  | 1874.58
| 1-100-32 | Средний разряд работы 3,2 | чел.-ч. | 43.04 |  | 3.4432 |  |  | 544.43 |  | 1874.58
| 2 | ЭМ | [8 empty] | 24.23
|  | ОТм(ЗТм) | чел.-ч. |  |  | 0.036 |  |  |  |  | 20.08 | [17 empty] | 1
| 91.06.06-048 | Подъемники одномачтовые, грузоподъемность до 500 кг, высота подъема 45 м | маш.-ч | 0.27 |  | 0.0216 | 37.32 | 1.47 | 54.86 |  | 1.18
| 4-100-030 | ОТм(ЗТм) Средний разряд машинистов 3 | чел.-ч. | 0.27 |  | 0.0216 |  |  | 531.04 |  | 11.47 | [17 empty] | 1
| 91.08.04-021 | Котлы битумные передвижные электрические с центробежной мешалкой, объем загрузочной емкости 400 л | маш.-ч | 1.49 |  | 0.1192 | 95.25 | 1.29 | 122.87 |  | 14.65
| 91.14.02-001 | Автомобили бортовые, грузоподъемность до 5 т | маш.-ч | 0.18 |  | 0.0144 | 477.92 | 1.22 | 583.06 |  | 8.4
| 4-100-040 | ОТм(ЗТм) Средний разряд машинистов 4 | чел.-ч. | 0.18 |  | 0.0144 |  |  | 597.98 |  | 8.61 | [17 empty] | 1
| 01.2.03.03 | Мастики битумосодержащие | т | 0.57 |  | 0.0456
| 12.1.02.10 | Материалы рулонные кровельные | м2 | 233 |  | 18.64
|  | Итого прямые затраты | [8 empty] | 1918.89
10.1 | 01.2.03.03-0122 | Мастика битумно-полимерная гидроизоляционная, кровельная, для строительных конструкций и устройства (ремонта) кровли, холодная, готовая к применению, диапазон температур от -20 до +40 °C, прочность сцепления с металлом/бетоном не менее 0,9/0,6 МПа, расход для гидроизоляции/устройства кровли 2,5-3,5/3,8-5,7 кг/м2 при толщине слоя покрытия 2 мм | кг | 250 |  | 20 | 154.29 | 1.77 | 273.09 |  | 5461.8 | 0 | 0 | 5461.8 | [8 empty] | 5461.8 |  | 0 | 0 |  | 1
10.2 | 12.1.02.04-0143 | Материал рулонный битумно-полимерный кровельный и гидроизоляционный для нижних слоев кровли, наплавляемый, основа стеклоткань, гибкость не выше -20 °C, прочность не менее 800-900 Н, теплостойкость не менее 95 °C | м2 | 233 |  | 18.64 | 133.37 | 1.57 | 209.39 |  | 3903.03 | 0 | 0 | 3903.03 | [8 empty] | 3903.03 |  | 0 | 0 |  | 1
10.3 | 999-9900 | Строительный мусор | т | 0.65 |  | 0.052 | 0 |  |  |  | 0 | 0 | 0 | 0 | [8 empty] | 0 |  | 0 | 0 |  | 1
|  | ФОТ | [8 empty] | 1894.66
| Пр/812-092.0-1 | НР Крыши, кровля | % | 90 |  | 90 |  |  |  |  | 1705.19
| Пр/774-092.0 | СП Крыши, кровля | % | 46 |  | 46 |  |  |  |  | 871.54
|  | Всего по позиции | [5 empty] | 173255.625 |  | 13860.45 |  | 120.48 | 61.58 | 4495.62 | 24.23 |  | = | 1874.58 |  | 20.08 |  | = | 0 |  | 1705.19 | 871.54 |  | 1
11 | ГЭСНр 58-01-016-03 | Ремонт цементной стяжки площадью заделки: до 1,0 м2 | 100 мест | 0.04 |  | 0.04
Объем: 0,04=4/100
| 1 | ОТ (ЗТ) | чел.-ч. |  |  | 4.52 |  |  |  |  | 2400.3
| 1-100-30 | Средний разряд работы 3,0 | чел.-ч. | 113 |  | 4.52 |  |  | 531.04 |  | 2400.3
| 2 | ЭМ | [8 empty] | 7.55
|  | ОТм(ЗТм) | чел.-ч. |  |  | 0 |  |  |  |  | 0 | [17 empty] | 1
| 91.06.03-060 | Лебедки электрические тяговым усилием до 5,79 кН (0,59 т) | маш.-ч | 1.18 |  | 0.0472 | 6.62 | 1.38 | 9.14 |  | 0.43
| 91.18.01-508 | Компрессоры винтовые передвижные с электродвигателем, давление до 1 МПа (10 атм), производительность до 5 м3/мин | маш.-ч | 1.19 |  | 0.0476 | 115.43 | 1.27 | 146.6 |  | 6.98
| 91.21.10-002 | Молотки отбойные пневматические при работе от передвижных компрессоров | маш.-ч | 1.19 |  | 0.0476 |  |  | 3.04 |  | 0.14
| 4 | М | [8 empty] | 6.53
| 03.2.01.01-0001 | Портландцемент общестроительного назначения бездобавочный М400 Д0 (ЦЕМ I 32,5Н) | т | 0.021 |  | 0.00084 | 4800.85 | 1.62 | 7777.38 |  | 6.53
| 04.3.01.09 | Раствор тяжелый цементный | м3 | 2.14 |  | 0.0856
|  | Итого прямые затраты | [8 empty] | 2414.38
11.1 | 04.3.01.09-0015 | Раствор готовый кладочный, цементный, М150 | м3 | 2.14 |  | 0.0856 | 3948.62 | 1.23 | 4856.8 |  | 415.74 | 0 | 0 | 415.74 | [8 empty] | 415.74 |  | 0 | 0 |  | 1
11.2 | 999-9900 | Строительный мусор | т | 1.28 |  | 0.0512 | 0 |  |  |  | 0 | 0 | 0 | 0 | [8 empty] | 0 |  | 0 | 0 |  | 1
|  | ФОТ | [8 empty] | 2400.3
| Пр/812-092.0-1 | НР Крыши, кровля | % | 90 |  | 90 |  |  |  |  | 2160.27
| Пр/774-092.0 | СП Крыши, кровля | % | 46 |  | 46 |  |  |  |  | 1104.14
|  | Всего по позиции | [5 empty] | 152363.25 |  | 6094.53 |  | 19.12 | 9.77 | 5678.79 | 7.55 |  | = | 2400.3 |  | 0 |  | = | 6.53 |  | 2160.27 | 1104.14 |  | 1
12 | ГЭСН 13-06-004-01 | Обеспыливание поверхности | м2 | 598 |  | 598
| 1 | ОТ (ЗТ) | чел.-ч. |  |  | 59.8 |  |  |  |  | 31756.19
| 1-100-30 | Средний разряд работы 3,0 | чел.-ч. | 0.1 |  | 59.8 |  |  | 531.04 |  | 31756.19
| 2 | ЭМ | [8 empty] | 525.64
|  | ОТм(ЗТм) | чел.-ч. |  |  | 0 |  |  |  |  | 0 | [17 empty] | 1
| 91.21.22-638 | Пылесосы промышленные, мощность до 2000 Вт | маш.-ч | 0.1 |  | 59.8 |  |  | 8.79 |  | 525.64
|  | Итого прямые затраты | [8 empty] | 32281.83
|  | ФОТ | [8 empty] | 31756.19
| Пр/812-013.0-1 | НР Защита строительных конструкций и оборудования от коррозии | % | 94 |  | 94 |  |  |  |  | 29850.82
| Пр/774-013.0 | СП Защита строительных конструкций и оборудования от коррозии | % | 51 |  | 51 |  |  |  |  | 16195.66
|  | Всего по позиции | [5 empty] | 130.9838 |  | 78328.31 |  | 298508.2 | 161956.58 | 78328.31 | 525.64 |  | = | 31756.19 |  | 0 |  | = | 0 |  | 29850.82 | 16195.66 |  | 1
13 | ГЭСН 12-01-040-01 | Устройство гидроизоляции плоских кровель из полимерных составов методом безвоздушного нанесения: в один слой (применит. нанесение жидкой кровли) | 100 м2 | 5.98 |  | 5.98
Объем: 5,98=598/100
| 1 | ОТ (ЗТ) | чел.-ч. |  |  | 69.7268 |  |  |  |  | 37494.19
| 1-100-31 | Средний разряд работы 3,1 | чел.-ч. | 11.66 |  | 69.7268 |  |  | 537.73 |  | 37494.19
| 2 | ЭМ | [8 empty] | 6706.73
|  | ОТм(ЗТм) | чел.-ч. |  |  | 1.3754 |  |  |  |  | 883.84 | [17 empty] | 1
| 91.05.01-017 | Краны башенные, грузоподъемность 8 т | маш.-ч | 0.05 |  | 0.299 | 622.62 | 1.36 | 846.76 |  | 253.18
| 4-100-060 | ОТм(ЗТм) Средний разряд машинистов 6 | чел.-ч. | 0.05 |  | 0.299 |  |  | 803.25 |  | 240.17 | [17 empty] | 1
| 91.14.02-001 | Автомобили бортовые, грузоподъемность до 5 т | маш.-ч | 0.18 |  | 1.0764 | 477.92 | 1.22 | 583.06 |  | 627.61
| 4-100-040 | ОТм(ЗТм) Средний разряд машинистов 4 | чел.-ч. | 0.18 |  | 1.0764 |  |  | 597.98 |  | 643.67 | [17 empty] | 1
| 91.18.01-508 | Компрессоры винтовые передвижные с электродвигателем, давление до 1 МПа (10 атм), производительность до 5 м3/мин | маш.-ч | 4.79 |  | 28.6442 | 115.43 | 1.27 | 146.6 |  | 4199.24
| 91.21.01-021 | Аппараты окрасочные безвоздушного распыления пневмоприводные при работе от передвижных компрессорных установок, производительность до 8,7 л/мин | маш.-ч | 4.79 |  | 28.6442 | 41.15 | 1.38 | 56.79 |  | 1626.7
| 4 | М | [8 empty] | 8803.48
| 01.7.20.08-0051 | Ветошь хлопчатобумажная цветная | кг | 0.75 |  | 4.485 | 56.11 | 1.44 | 80.8 |  | 362.39
| 14.5.09.11-0102 | Уайт-спирит | кг | 17.78 |  | 106.3244 | 60.6 | 1.31 | 79.39 |  | 8441.09
| 14.2.05.03 | Составы двухкомпонентные на основе полиуретановых смол | кг | 0 |  | 0
| 14.4.01.09 | Грунтовки на основе эпоксидных смол | кг | 0 |  | 0
|  | Итого прямые затраты | [8 empty] | 53888.24
13.1 | Цена поставщика | Жидкая кровля PROFESSIONAL WHITEBASE (р-д на 1 слой 0,8кг/м2) | кг | 80 |  | 478.4 |  |  | 625 | 1.02 | 304980 | 0 | 0 | 304980 | [8 empty] | 304980 | 304980 | 0 | 0 |  | 1
|  | ФОТ | [8 empty] | 38378.03
| Пр/812-012.0-1 | НР Кровли | % | 109 |  | 109 |  |  |  |  | 41832.05
| Пр/774-012.0 | СП Кровли | % | 57 |  | 57 |  |  |  |  | 21875.48
|  | Всего по позиции | [5 empty] | 70664.8445 |  | 422575.77 |  | 12638.54 | 6609.14 | 117595.77 | 6706.73 |  | = | 37494.19 |  | 883.84 |  | = | 8803.48 |  | 41832.05 | 21875.48 |  | 1
14 | ГЭСН 12-01-040-02 | Устройство гидроизоляции плоских кровель из полимерных составов методом безвоздушного нанесения: на каждый последующий слой добавлять к норме 12-01-040-01 (применит. нанесение жидкой кровли, второй слой) | 100 м2 | 5.98 |  | 5.98
Объем: 5,98=598/100
| 1 | ОТ (ЗТ) | чел.-ч. |  |  | 26.0728 |  |  |  |  | 14020.13
| 1-100-31 | Средний разряд работы 3,1 | чел.-ч. | 4.36 |  | 26.0728 |  |  | 537.73 |  | 14020.13
| 2 | ЭМ | [8 empty] | 2562.66
|  | ОТм(ЗТм) | чел.-ч. |  |  | 0.7176 |  |  |  |  | 441.38 | [17 empty] | 1
| 91.05.01-017 | Краны башенные, грузоподъемность 8 т | маш.-ч | 0.01 |  | 0.0598 | 622.62 | 1.36 | 846.76 |  | 50.64
| 4-100-060 | ОТм(ЗТм) Средний разряд машинистов 6 | чел.-ч. | 0.01 |  | 0.0598 |  |  | 803.25 |  | 48.03 | [17 empty] | 1
| 91.14.02-001 | Автомобили бортовые, грузоподъемность до 5 т | маш.-ч | 0.11 |  | 0.6578 | 477.92 | 1.22 | 583.06 |  | 383.54
| 4-100-040 | ОТм(ЗТм) Средний разряд машинистов 4 | чел.-ч. | 0.11 |  | 0.6578 |  |  | 597.98 |  | 393.35 | [17 empty] | 1
| 91.18.01-508 | Компрессоры винтовые передвижные с электродвигателем, давление до 1 МПа (10 атм), производительность до 5 м3/мин | маш.-ч | 1.75 |  | 10.465 | 115.43 | 1.27 | 146.6 |  | 1534.17
| 91.21.01-021 | Аппараты окрасочные безвоздушного распыления пневмоприводные при работе от передвижных компрессорных установок, производительность до 8,7 л/мин | маш.-ч | 1.75 |  | 10.465 | 41.15 | 1.38 | 56.79 |  | 594.31
| 4 | М | [8 empty] | 2933.71
| 01.7.20.08-0051 | Ветошь хлопчатобумажная цветная | кг | 0.25 |  | 1.495 | 56.11 | 1.44 | 80.8 |  | 120.8
| 14.5.09.11-0102 | Уайт-спирит | кг | 5.925 |  | 35.4315 | 60.6 | 1.31 | 79.39 |  | 2812.91
| 14.2.05.03 | Составы двухкомпонентные на основе полиуретановых смол | кг | 0 |  | 0
|  | Итого прямые затраты | [8 empty] | 19957.88
14.1 | Цена поставщика | Жидкая кровля PROFESSIONAL WHITEBASE (р-д на 1 слой 0,8кг/м2) | кг | 80 |  | 478.4 |  |  | 625 | 1.02 | 304980 | 0 | 0 | 304980 | [8 empty] | 304980 | 304980 | 0 | 0 |  | 1
|  | ФОТ | [8 empty] | 14461.51
| Пр/812-012.0-1 | НР Кровли | % | 109 |  | 109 |  |  |  |  | 15763.05
| Пр/774-012.0 | СП Кровли | % | 57 |  | 57 |  |  |  |  | 8243.06
|  | Всего по позиции | [5 empty] | 58351.8378 |  | 348943.99 |  | 12638.54 | 6609.14 | 43963.99 | 2562.66 |  | = | 14020.13 |  | 441.38 |  | = | 2933.71 |  | 15763.05 | 8243.06 |  | 1
15 | ГЭСНр 62-03-002-02 | Окраска масляными составами ранее окрашенных больших металлических поверхностей (кроме крыш): за два раза | 100 м2 | 0.09 |  | 0.09
Объем: 0,09=9/100
| 1 | ОТ (ЗТ) | чел.-ч. |  |  | 1.638 |  |  |  |  | 891.78
| 1-100-32 | Средний разряд работы 3,2 | чел.-ч. | 18.2 |  | 1.638 |  |  | 544.43 |  | 891.78
| 2 | ЭМ | [8 empty] | 0.52
|  | ОТм(ЗТм) | чел.-ч. |  |  | 0.0009 |  |  |  |  | 0.54 | [17 empty] | 1
| 91.14.02-001 | Автомобили бортовые, грузоподъемность до 5 т | маш.-ч | 0.01 |  | 0.0009 | 477.92 | 1.22 | 583.06 |  | 0.52
| 4-100-040 | ОТм(ЗТм) Средний разряд машинистов 4 | чел.-ч. | 0.01 |  | 0.0009 |  |  | 597.98 |  | 0.54 | [17 empty] | 1
| 4 | М | [8 empty] | 62.19
| 01.7.20.08-0051 | Ветошь хлопчатобумажная цветная | кг | 0.1 |  | 0.009 | 56.11 | 1.44 | 80.8 |  | 0.73
| 14.5.05.01-0012 | Олифа комбинированная для разведения масляных густотертых красок и для внешних работ по деревянным поверхностям | т | 0.009 |  | 0.00081 | 60697.21 | 1.25 | 75871.51 |  | 61.46
| 14.4.02.04 | Краски масляные готовые к применению для наружных работ | т | 0.0161 |  | 0.001449
|  | Итого прямые затраты | [8 empty] | 955.03
15.1 | 14.4.02.04-0182 | Краска масляная МА-15, цветная | т | 0.0161 |  | 0.001449 | 61265.39 | 1.31 | 80257.66 |  | 116.29 | 0 | 0 | 116.29 | [8 empty] | 116.29 |  | 0 | 0 |  | 1
|  | ФОТ | [8 empty] | 892.32
| Пр/812-096.0-1 | НР Малярные работы | % | 90 |  | 90 |  |  |  |  | 803.09
| Пр/774-096.0 | СП Малярные работы | % | 46 |  | 46 |  |  |  |  | 410.47
|  | Всего по позиции | [5 empty] | 25387.5556 |  | 2284.88 |  | 92.54 | 47.3 | 2168.59 | 0.52 |  | = | 891.78 |  | 0.54 |  | = | 62.19 |  | 803.09 | 410.47 |  | 1
|  | Итого прямые затраты по подразделу | [8 empty] | 740971.26
в том числе
|  | оплата труда | [8 empty] | 92821.41
|  | эксплуатация машин и механизмов | [8 empty] | 11359.47
в том числе
|  | эксплуатация машин и механизмов | [8 empty] | 9974.39
в том числе
|  | оплата труда машинистов (ОТм) | [8 empty] | 1385.08
|  | доплаты к оплате труда машинистов | [8 empty] | 0
|  | материальные ресурсы | [8 empty] | 636790.38
в том числе
|  | материальные ресурсы без учета дополнительной перевозки | [8 empty] | 636790.38
|  | дополнительная перевозка материальных ресурсов | [8 empty] | 0
|  | перевозка | [8 empty] | 0
|  | Всего ФОТ (справочно) | [8 empty] | 94206.49
|  | Всего накладные расходы | [8 empty] | 97466.88
|  | Всего сметная прибыль | [8 empty] | 51885.25
|  | Итого оборудование | [8 empty] | 0
в том числе
|  | оборудование без учета дополнительной перевозки | [8 empty] | 0
|  | дополнительная перевозка оборудования | [8 empty] | 0
Итого прочие затраты
|  | Итого хозяйственный инвентарь | [8 empty] | 0
|  | Итого по разделу | [8 empty] | 890323.39
Справочно
|  | материальные ресурсы, отсутствующие в ФРСН | [8 empty] | 609960
|  | оборудование, отсутствующие в ФРСН | [8 empty] | 0
|  | затраты труда рабочих |  |  |  | 172.4248
|  | затраты труда машинистов |  |  |  | 2.1859
|  | Итого прямые затраты по разделу | [8 empty] | 1097393.92
в том числе
|  | оплата труда | [8 empty] | 169532.15
|  | эксплуатация машин и механизмов | [8 empty] | 14381.83
в том числе
|  | эксплуатация машин и механизмов | [8 empty] | 12228.24
в том числе
|  | оплата труда машинистов (ОТм) | [8 empty] | 2153.59
|  | доплаты к оплате труда машинистов | [8 empty] | 0
|  | материальные ресурсы | [8 empty] | 913479.94
в том числе
|  | материальные ресурсы без учета дополнительной перевозки | [8 empty] | 913479.94
|  | дополнительная перевозка материальных ресурсов | [8 empty] | 0
|  | перевозка | [8 empty] | 0
|  | Всего ФОТ (справочно) | [8 empty] | 171685.74
|  | Всего накладные расходы | [8 empty] | 169951.26
|  | Всего сметная прибыль | [8 empty] | 88596.6
|  | Итого оборудование | [8 empty] | 0
в том числе
|  | оборудование без учета дополнительной перевозки | [8 empty] | 0
|  | дополнительная перевозка оборудования | [8 empty] | 0
Итого прочие затраты
|  | Итого хозяйственный инвентарь | [8 empty] | 0
|  | Итого по разделу | [8 empty] | 1355941.78
Справочно
|  | материальные ресурсы, отсутствующие в ФРСН | [8 empty] | 708165.6
|  | оборудование, отсутствующие в ФРСН | [8 empty] | 0
|  | затраты труда рабочих |  |  |  | 309.4809
|  | затраты труда машинистов |  |  |  | 3.4995
Раздел: II. СЭЗиС: ул. Дорожная, д.13а, стр.1
Подраздел: 4. Кровля переходной галлереи административно-производственного здания СЭЗиС
16 | ГЭСН 13-06-004-01 | Обеспыливание поверхности | м2 | 96.28 |  | 96.28
| 1 | ОТ (ЗТ) | чел.-ч. |  |  | 9.628 |  |  |  |  | 5112.85
| 1-100-30 | Средний разряд работы 3,0 | чел.-ч. | 0.1 |  | 9.628 |  |  | 531.04 |  | 5112.85
| 2 | ЭМ | [8 empty] | 84.63
|  | ОТм(ЗТм) | чел.-ч. |  |  | 0 |  |  |  |  | 0 | [17 empty] | 1
| 91.21.22-638 | Пылесосы промышленные, мощность до 2000 Вт | маш.-ч | 0.1 |  | 9.628 |  |  | 8.79 |  | 84.63
|  | Итого прямые затраты | [8 empty] | 5197.48
|  | ФОТ | [8 empty] | 5112.85
| Пр/812-013.0-1 | НР Защита строительных конструкций и оборудования от коррозии | % | 94 |  | 94 |  |  |  |  | 4806.08
| Пр/774-013.0 | СП Защита строительных конструкций и оборудования от коррозии | % | 51 |  | 51 |  |  |  |  | 2607.55
|  | Всего по позиции | [5 empty] | 130.9837 |  | 12611.11 |  | 48060.82 | 26075.55 | 12611.11 | 84.63 |  | = | 5112.85 |  | 0 |  | = | 0 |  | 4806.08 | 2607.55 |  | 1
17 | ГЭСН 12-01-040-01 | Устройство гидроизоляции плоских кровель из полимерных составов методом безвоздушного нанесения: в один слой (применит. нанесение жидкой кровли) | 100 м2 | 0.9628 |  | 0.9628
| 421/пр_2020_п.58_пп.б | При отсутствии необходимых норм (единичных расценок), включенных в сборники ГЭСНр (ФЕРр, ТЕРр), сметные затраты на работы по капитальному ремонту и реконструкции объектов капитального строительства могут быть определены по сметным нормам, включенным в ГЭСН (ФЕР, ТЕР), аналогичным технологическим процессам в новом строительстве, в том числе по возведению новых конструктивных элементов ЭМ *1,25; ЗТ *1,15; ЗТм *1,25; СП *0,85 | [29 empty] | При отсутствии необходимых норм (единичных расценок), включенных в сборники ГЭСНр (ФЕРр, ТЕРр), сметные затраты на работы по капитальному ремонту и реконструкции объектов капитального строительства могут быть определены по сметным нормам, включенным в ГЭСН (ФЕР, ТЕР), аналогичным технологическим процессам в новом строительстве, в том числе по возведению новых конструктивных элементов ЭМ *1,25; ЗТ *1,15; ЗТм *1,25; СП *0,85
Объем: 0,9628=96,28/100
| 1 | ОТ (ЗТ) | чел.-ч. |  |  | 12.9102 |  |  |  |  | 6942.19
| 1-100-31 | Средний разряд работы 3,1 | чел.-ч. | 11.66 | 1.15 | 12.9102 |  |  | 537.73 |  | 6942.19
| 2 | ЭМ | [8 empty] | 1349.75
|  | ОТм(ЗТм) | чел.-ч. |  |  | 0.2768 |  |  |  |  | 177.88 | [17 empty] | 1
| 91.05.01-017 | Краны башенные, грузоподъемность 8 т | маш.-ч | 0.05 | 1.25 | 0.060175 | 622.62 | 1.36 | 846.76 |  | 50.95
| 4-100-060 | ОТм(ЗТм) Средний разряд машинистов 6 | чел.-ч. | 0.05 | 1.25 | 0.04814 |  |  | 803.25 |  | 48.34 | [17 empty] | 1
| 91.14.02-001 | Автомобили бортовые, грузоподъемность до 5 т | маш.-ч | 0.18 | 1.25 | 0.21663 | 477.92 | 1.22 | 583.06 |  | 126.31
| 4-100-040 | ОТм(ЗТм) Средний разряд машинистов 4 | чел.-ч. | 0.18 | 1.25 | 0.1733 |  |  | 597.98 |  | 129.54 | [17 empty] | 1
| 91.18.01-508 | Компрессоры винтовые передвижные с электродвигателем, давление до 1 МПа (10 атм), производительность до 5 м3/мин | маш.-ч | 4.79 | 1.25 | 5.7648 | 115.43 | 1.27 | 146.6 |  | 845.11
| 91.21.01-021 | Аппараты окрасочные безвоздушного распыления пневмоприводные при работе от передвижных компрессорных установок, производительность до 8,7 л/мин | маш.-ч | 4.79 | 1.25 | 5.7648 | 41.15 | 1.38 | 56.79 |  | 327.38
| 4 | М | [8 empty] | 1417.39
| 01.7.20.08-0051 | Ветошь хлопчатобумажная цветная | кг | 0.75 |  | 0.7221 | 56.11 | 1.44 | 80.8 |  | 58.35
| 14.5.09.11-0102 | Уайт-спирит | кг | 17.78 |  | 17.1186 | 60.6 | 1.31 | 79.39 |  | 1359.04
| 14.2.05.03 | Составы двухкомпонентные на основе полиуретановых смол | кг | 0 |  | 0
| 14.4.01.09 | Грунтовки на основе эпоксидных смол | кг | 0 |  | 0
|  | Итого прямые затраты | [8 empty] | 9887.21
17.1 | Цена поставщика | Жидкая кровля PROFESSIONAL WHITEBASE (р-д на 1 слой 0,8кг/м2) | кг | 80 |  | 77.024 |  |  | 625 | 1.02 | 49102.8 | 0 | 0 | 49102.8 | [8 empty] | 49102.8 | 49102.8 | 0 | 0 |  | 1
|  | ФОТ | [8 empty] | 7120.07
| Пр/812-012.0-1 | НР Кровли | % | 109 |  | 109 |  |  |  |  | 7760.88
| Пр/774-012.0; п.16 | СП Кровли | % | 57 | 0.85 | 48.45 |  |  |  |  | 3449.67
|  | Всего по позиции | [5 empty] | 72912.9206 |  | 70200.56 |  | 2034.84 | 904.48 | 21097.76 | 1349.75 |  | = | 6942.19 |  | 177.88 |  | = | 1417.39 |  | 7760.88 | 3449.67 |  | 1
18 | ГЭСН 12-01-040-02 | Устройство гидроизоляции плоских кровель из полимерных составов методом безвоздушного нанесения: на каждый последующий слой добавлять к норме 12-01-040-01 (применит. нанесение жидкой кровли, второй слой) Поправки к: ЭМ *1,25; ЗТ *1,15; ЗТм *1,25; СП *0,85 | 100 м2 | 0.9628 |  | 0.9628
| Поправка: 421/пр_2020_п.58_пп.б | Поправка: 421/пр_2020_п.58_пп.б Наименование: При отсутствии необходимых норм (единичных расценок), включенных в сборники ГЭСНр (ФЕРр, ТЕРр), сметные затраты на работы по капитальному ремонту и реконструкции объектов капитального строительства могут быть определены по сметным нормам, включенным в ГЭСН (ФЕР, ТЕР), аналогичным технологическим процессам в новом строительстве, в том числе по возведению новых конструктивных элементов
Объем: 0,9628=96,28/100
| 1 | ОТ (ЗТ) | чел.-ч. |  |  | 4.8275 |  |  |  |  | 2595.88
| 1-100-31 | Средний разряд работы 3,1 | чел.-ч. | 4.36 | 1.15 | 4.8275 |  |  | 537.73 |  | 2595.88
| 2 | ЭМ | [8 empty] | 515.75
|  | ОТм(ЗТм) | чел.-ч. |  |  | 0.14442 |  |  |  |  | 88.83 | [17 empty] | 1
| 91.05.01-017 | Краны башенные, грузоподъемность 8 т | маш.-ч | 0.01 | 1.25 | 0.012035 | 622.62 | 1.36 | 846.76 |  | 10.19
| 4-100-060 | ОТм(ЗТм) Средний разряд машинистов 6 | чел.-ч. | 0.01 | 1.25 | 0.009628 |  |  | 803.25 |  | 9.67 | [17 empty] | 1
| 91.14.02-001 | Автомобили бортовые, грузоподъемность до 5 т | маш.-ч | 0.11 | 1.25 | 0.13239 | 477.92 | 1.22 | 583.06 |  | 77.19
| 4-100-040 | ОТм(ЗТм) Средний разряд машинистов 4 | чел.-ч. | 0.11 | 1.25 | 0.10591 |  |  | 597.98 |  | 79.16 | [17 empty] | 1
| 91.18.01-508 | Компрессоры винтовые передвижные с электродвигателем, давление до 1 МПа (10 атм), производительность до 5 м3/мин | маш.-ч | 1.75 | 1.25 | 2.1061 | 115.43 | 1.27 | 146.6 |  | 308.76
| 91.21.01-021 | Аппараты окрасочные безвоздушного распыления пневмоприводные при работе от передвижных компрессорных установок, производительность до 8,7 л/мин | маш.-ч | 1.75 | 1.25 | 2.1061 | 41.15 | 1.38 | 56.79 |  | 119.61
| 4 | М | [8 empty] | 472.34
| 01.7.20.08-0051 | Ветошь хлопчатобумажная цветная | кг | 0.25 |  | 0.2407 | 56.11 | 1.44 | 80.8 |  | 19.45
| 14.5.09.11-0102 | Уайт-спирит | кг | 5.925 |  | 5.7046 | 60.6 | 1.31 | 79.39 |  | 452.89
| 14.2.05.03 | Составы двухкомпонентные на основе полиуретановых смол | кг | 0 |  | 0
|  | Итого прямые затраты | [8 empty] | 3672.8
18.1 | Цена поставщика | Жидкая кровля PROFESSIONAL WHITEBASE (р-д на 1 слой 0,8кг/м2) | кг | 80 |  | 77.024 |  |  | 625 | 1.02 | 49102.8 | 0 | 0 | 49102.8 | [8 empty] | 49102.8 | 49102.8 | 0 | 0 |  | 1
|  | ФОТ | [8 empty] | 2684.71
| Пр/812-012.0-1 | НР Кровли | % | 109 |  | 109 |  |  |  |  | 2926.33
| Пр/774-012.0; п.16 | СП Кровли | % | 57 | 0.85 | 48.45 |  |  |  |  | 1300.74
|  | Всего по позиции | [5 empty] | 59205.0997 |  | 57002.67 |  | 2034.84 | 904.48 | 7899.87 | 515.75 |  | = | 2595.88 |  | 88.83 |  | = | 472.34 |  | 2926.33 | 1300.74 |  | 1
|  | Итого прямые затраты по подразделу | [8 empty] | 116963.09
в том числе
|  | оплата труда | [8 empty] | 14650.92
|  | эксплуатация машин и механизмов | [8 empty] | 2216.84
в том числе
|  | эксплуатация машин и механизмов | [8 empty] | 1950.13
в том числе
|  | оплата труда машинистов (ОТм) | [8 empty] | 266.71
|  | доплаты к оплате труда машинистов | [8 empty] | 0
|  | материальные ресурсы | [8 empty] | 100095.33
в том числе
|  | материальные ресурсы без учета дополнительной перевозки | [8 empty] | 100095.33
|  | дополнительная перевозка материальных ресурсов | [8 empty] | 0
|  | перевозка | [8 empty] | 0
|  | Всего ФОТ (справочно) | [8 empty] | 14917.63
|  | Всего накладные расходы | [8 empty] | 15493.29
|  | Всего сметная прибыль | [8 empty] | 7357.96
|  | Итого оборудование | [8 empty] | 0
в том числе
|  | оборудование без учета дополнительной перевозки | [8 empty] | 0
|  | дополнительная перевозка оборудования | [8 empty] | 0
Итого прочие затраты
|  | Итого хозяйственный инвентарь | [8 empty] | 0
|  | Итого по разделу | [8 empty] | 139814.34
Справочно
|  | материальные ресурсы, отсутствующие в ФРСН | [8 empty] | 98205.6
|  | оборудование, отсутствующие в ФРСН | [8 empty] | 0
|  | затраты труда рабочих |  |  |  | 27.3657
|  | затраты труда машинистов |  |  |  | 0.42123
Подраздел: 5. Кровля административно- производственного здания над кабинетами инженеров СЭЗиС
19 | ГЭСН 46-05-008-03 | Монтаж мелких металлоконструкций массой до 10 кг( применит.заглушка недействующих вентиляционных труб) | т металлоконструкций | 0.01 |  | 0.01
| 1 | ОТ (ЗТ) | чел.-ч. |  |  | 0.8469 |  |  |  |  | 483.75
| 1-100-36 | Средний разряд работы 3,6 | чел.-ч. | 84.69 |  | 0.8469 |  |  | 571.2 |  | 483.75
| 2 | ЭМ | [8 empty] | 6.42
|  | ОТм(ЗТм) | чел.-ч. |  |  | 0.0065 |  |  |  |  | 3.89 | [17 empty] | 1
| 91.14.02-001 | Автомобили бортовые, грузоподъемность до 5 т | маш.-ч | 0.65 |  | 0.0065 | 477.92 | 1.22 | 583.06 |  | 3.79
| 4-100-040 | ОТм(ЗТм) Средний разряд машинистов 4 | чел.-ч. | 0.65 |  | 0.0065 |  |  | 597.98 |  | 3.89 | [17 empty] | 1
| 91.17.04-233 | Аппараты сварочные для ручной дуговой сварки, сварочный ток до 350 А | маш.-ч | 9.51 |  | 0.0951 |  |  | 27.7 |  | 2.63
| 4 | М | [8 empty] | 13.15
| 01.7.03.04-0001 | Электроэнергия | КВТ-Ч | 21.51 |  | 0.2151 |  |  | 5.78 |  | 1.24
| 01.7.11.07-0227 | Электроды сварочные для сварки низколегированных и углеродистых сталей УОНИ 13/45, Э42А, диаметр 4-5 мм | кг | 8.1 |  | 0.081 | 155.63 | 0.94 | 146.29 |  | 11.85
| 08.3.03.06-0002 | Проволока горячекатаная в мотках, диаметр 6,3-6,5 мм | т | 0.0001 |  | 1e-06 | 60258.2 | 0.99 | 59655.62 |  | 0.06
| 07.2.07.13 | Конструкции металлические мелкие | т | 1 |  | 0.01
|  | Итого прямые затраты | [8 empty] | 507.21
19.1 | 07.2.07.13-0221 | Хомуты стальные | кг | 1000 |  | 10 | 44.55 | 1.39 | 61.92 |  | 619.2 | 0 | 0 | 619.2 | [8 empty] | 619.2 |  | 0 | 0 |  | 1
|  | ФОТ | [8 empty] | 487.64
| Пр/812-040.1-1 | НР Работы по реконструкции зданий и сооружений: усиление и замена существующих конструкций, возведение отдельных конструктивных элементов | % | 103 |  | 103 |  |  |  |  | 502.27
| Пр/774-040.1 | СП Работы по реконструкции зданий и сооружений: усиление и замена существующих конструкций, возведение отдельных конструктивных элементов | % | 59 |  | 59 |  |  |  |  | 287.71
|  | Всего по позиции | [5 empty] | 191639 |  | 1916.39 |  | 12.04 | 6.9 | 1297.19 | 6.42 |  | = | 483.75 |  | 3.89 |  | = | 13.15 |  | 502.27 | 287.71 |  | 1
20 | ГЭСНр 62-03-002-02 | Окраска масляными составами ранее окрашенных больших металлических поверхностей (кроме крыш): за два раза | 100 м2 | 0.03 |  | 0.03
Объем: 0,03=3/100
| 1 | ОТ (ЗТ) | чел.-ч. |  |  | 0.546 |  |  |  |  | 297.26
| 1-100-32 | Средний разряд работы 3,2 | чел.-ч. | 18.2 |  | 0.546 |  |  | 544.43 |  | 297.26
| 2 | ЭМ | [8 empty] | 0.17
|  | ОТм(ЗТм) | чел.-ч. |  |  | 0.0003 |  |  |  |  | 0.18 | [17 empty] | 1
| 91.14.02-001 | Автомобили бортовые, грузоподъемность до 5 т | маш.-ч | 0.01 |  | 0.0003 | 477.92 | 1.22 | 583.06 |  | 0.17
| 4-100-040 | ОТм(ЗТм) Средний разряд машинистов 4 | чел.-ч. | 0.01 |  | 0.0003 |  |  | 597.98 |  | 0.18 | [17 empty] | 1
| 4 | М | [8 empty] | 20.73
| 01.7.20.08-0051 | Ветошь хлопчатобумажная цветная | кг | 0.1 |  | 0.003 | 56.11 | 1.44 | 80.8 |  | 0.24
| 14.5.05.01-0012 | Олифа комбинированная для разведения масляных густотертых красок и для внешних работ по деревянным поверхностям | т | 0.009 |  | 0.00027 | 60697.21 | 1.25 | 75871.51 |  | 20.49
| 14.4.02.04 | Краски масляные готовые к применению для наружных работ | т | 0.0161 |  | 0.000483
|  | Итого прямые затраты | [8 empty] | 318.34
20.1 | 14.4.02.04-0182 | Краска масляная МА-15, цветная | т | 0.0161 |  | 0.000483 | 61265.39 | 1.31 | 80257.66 |  | 38.76 | 0 | 0 | 38.76 | [8 empty] | 38.76 |  | 0 | 0 |  | 1
|  | ФОТ | [8 empty] | 297.44
| Пр/812-096.0-1 | НР Малярные работы | % | 90 |  | 90 |  |  |  |  | 267.7
| Пр/774-096.0 | СП Малярные работы | % | 46 |  | 46 |  |  |  |  | 136.82
|  | Всего по позиции | [5 empty] | 25387.3333 |  | 761.62 |  | 30.84 | 15.76 | 722.86 | 0.17 |  | = | 297.26 |  | 0.18 |  | = | 20.73 |  | 267.7 | 136.82 |  | 1
21 | ГЭСН 13-06-004-01 | Обеспыливание поверхности | м2 | 278.8 |  | 278.8
| 1 | ОТ (ЗТ) | чел.-ч. |  |  | 27.88 |  |  |  |  | 14805.4
| 1-100-30 | Средний разряд работы 3,0 | чел.-ч. | 0.1 |  | 27.88 |  |  | 531.04 |  | 14805.4
| 2 | ЭМ | [8 empty] | 245.07
|  | ОТм(ЗТм) | чел.-ч. |  |  | 0 |  |  |  |  | 0 | [17 empty] | 1
| 91.21.22-638 | Пылесосы промышленные, мощность до 2000 Вт | маш.-ч | 0.1 |  | 27.88 |  |  | 8.79 |  | 245.07
|  | Итого прямые затраты | [8 empty] | 15050.47
|  | ФОТ | [8 empty] | 14805.4
| Пр/812-013.0-1 | НР Защита строительных конструкций и оборудования от коррозии | % | 94 |  | 94 |  |  |  |  | 13917.08
| Пр/774-013.0 | СП Защита строительных конструкций и оборудования от коррозии | % | 51 |  | 51 |  |  |  |  | 7550.75
|  | Всего по позиции | [5 empty] | 130.9839 |  | 36518.3 |  | 139170.71 | 75507.51 | 36518.3 | 245.07 |  | = | 14805.4 |  | 0 |  | = | 0 |  | 13917.08 | 7550.75 |  | 1
22 | ГЭСН 12-01-040-01 | Устройство гидроизоляции плоских кровель из полимерных составов методом безвоздушного нанесения: в один слой (применит. нанесение жидкой кровли) | 100 м2 | 2.788 |  | 2.788
Объем: 2,788=278,8/100
| 1 | ОТ (ЗТ) | чел.-ч. |  |  | 32.5081 |  |  |  |  | 17480.57
| 1-100-31 | Средний разряд работы 3,1 | чел.-ч. | 11.66 |  | 32.5081 |  |  | 537.73 |  | 17480.57
| 2 | ЭМ | [8 empty] | 3126.81
|  | ОТм(ЗТм) | чел.-ч. |  |  | 0.64124 |  |  |  |  | 412.06 | [17 empty] | 1
| 91.05.01-017 | Краны башенные, грузоподъемность 8 т | маш.-ч | 0.05 |  | 0.1394 | 622.62 | 1.36 | 846.76 |  | 118.04
| 4-100-060 | ОТм(ЗТм) Средний разряд машинистов 6 | чел.-ч. | 0.05 |  | 0.1394 |  |  | 803.25 |  | 111.97 | [17 empty] | 1
| 91.14.02-001 | Автомобили бортовые, грузоподъемность до 5 т | маш.-ч | 0.18 |  | 0.50184 | 477.92 | 1.22 | 583.06 |  | 292.6
| 4-100-040 | ОТм(ЗТм) Средний разряд машинистов 4 | чел.-ч. | 0.18 |  | 0.50184 |  |  | 597.98 |  | 300.09 | [17 empty] | 1
| 91.18.01-508 | Компрессоры винтовые передвижные с электродвигателем, давление до 1 МПа (10 атм), производительность до 5 м3/мин | маш.-ч | 4.79 |  | 13.3545 | 115.43 | 1.27 | 146.6 |  | 1957.77
| 91.21.01-021 | Аппараты окрасочные безвоздушного распыления пневмоприводные при работе от передвижных компрессорных установок, производительность до 8,7 л/мин | маш.-ч | 4.79 |  | 13.3545 | 41.15 | 1.38 | 56.79 |  | 758.4
| 4 | М | [8 empty] | 4104.36
| 01.7.20.08-0051 | Ветошь хлопчатобумажная цветная | кг | 0.75 |  | 2.091 | 56.11 | 1.44 | 80.8 |  | 168.95
| 14.5.09.11-0102 | Уайт-спирит | кг | 17.78 |  | 49.5706 | 60.6 | 1.31 | 79.39 |  | 3935.41
| 14.2.05.03 | Составы двухкомпонентные на основе полиуретановых смол | кг | 0 |  | 0
| 14.4.01.09 | Грунтовки на основе эпоксидных смол | кг | 0 |  | 0
|  | Итого прямые затраты | [8 empty] | 25123.8
22.1 | Цена поставщика | Жидкая кровля PROFESSIONAL WHITEBASE (р-д на 1 слой 0,8кг/м2) | кг | 80 |  | 223.04 |  |  | 625 | 1.02 | 142188 | 0 | 0 | 142188 | [8 empty] | 142188 | 142188 | 0 | 0 |  | 1
|  | ФОТ | [8 empty] | 17892.63
| Пр/812-012.0-1 | НР Кровли | % | 109 |  | 109 |  |  |  |  | 19502.97
| Пр/774-012.0 | СП Кровли | % | 57 |  | 57 |  |  |  |  | 10198.8
|  | Всего по позиции | [5 empty] | 70664.8386 |  | 197013.57 |  | 5892.34 | 3081.32 | 54825.57 | 3126.81 |  | = | 17480.57 |  | 412.06 |  | = | 4104.36 |  | 19502.97 | 10198.8 |  | 1
23 | ГЭСН 12-01-040-02 | Устройство гидроизоляции плоских кровель из полимерных составов методом безвоздушного нанесения: на каждый последующий слой добавлять к норме 12-01-040-01 (применит. нанесение жидкой кровли, второй слой) | 100 м2 | 2.788 |  | 2.788
Объем: 2,788=278,8/100
| 1 | ОТ (ЗТ) | чел.-ч. |  |  | 12.1557 |  |  |  |  | 6536.47
| 1-100-31 | Средний разряд работы 3,1 | чел.-ч. | 4.36 |  | 12.1557 |  |  | 537.73 |  | 6536.47
| 2 | ЭМ | [8 empty] | 1194.76
|  | ОТм(ЗТм) | чел.-ч. |  |  | 0.33456 |  |  |  |  | 205.78 | [17 empty] | 1
| 91.05.01-017 | Краны башенные, грузоподъемность 8 т | маш.-ч | 0.01 |  | 0.02788 | 622.62 | 1.36 | 846.76 |  | 23.61
| 4-100-060 | ОТм(ЗТм) Средний разряд машинистов 6 | чел.-ч. | 0.01 |  | 0.02788 |  |  | 803.25 |  | 22.39 | [17 empty] | 1
| 91.14.02-001 | Автомобили бортовые, грузоподъемность до 5 т | маш.-ч | 0.11 |  | 0.30668 | 477.92 | 1.22 | 583.06 |  | 178.81
| 4-100-040 | ОТм(ЗТм) Средний разряд машинистов 4 | чел.-ч. | 0.11 |  | 0.30668 |  |  | 597.98 |  | 183.39 | [17 empty] | 1
| 91.18.01-508 | Компрессоры винтовые передвижные с электродвигателем, давление до 1 МПа (10 атм), производительность до 5 м3/мин | маш.-ч | 1.75 |  | 4.879 | 115.43 | 1.27 | 146.6 |  | 715.26
| 91.21.01-021 | Аппараты окрасочные безвоздушного распыления пневмоприводные при работе от передвижных компрессорных установок, производительность до 8,7 л/мин | маш.-ч | 1.75 |  | 4.879 | 41.15 | 1.38 | 56.79 |  | 277.08
| 4 | М | [8 empty] | 1367.76
| 01.7.20.08-0051 | Ветошь хлопчатобумажная цветная | кг | 0.25 |  | 0.697 | 56.11 | 1.44 | 80.8 |  | 56.32
| 14.5.09.11-0102 | Уайт-спирит | кг | 5.925 |  | 16.5189 | 60.6 | 1.31 | 79.39 |  | 1311.44
| 14.2.05.03 | Составы двухкомпонентные на основе полиуретановых смол | кг | 0 |  | 0
|  | Итого прямые затраты | [8 empty] | 9304.77
23.1 | Цена поставщика | Жидкая кровля PROFESSIONAL WHITEBASE (р-д на 1 слой 0,8кг/м2) | кг | 80 |  | 223.04 |  |  | 625 | 1.02 | 142188 | 0 | 0 | 142188 | [8 empty] | 142188 | 142188 | 0 | 0 |  | 1
|  | ФОТ | [8 empty] | 6742.25
| Пр/812-012.0-1 | НР Кровли | % | 109 |  | 109 |  |  |  |  | 7349.05
| Пр/774-012.0 | СП Кровли | % | 57 |  | 57 |  |  |  |  | 3843.08
|  | Всего по позиции | [5 empty] | 58351.8293 |  | 162684.9 |  | 5892.34 | 3081.32 | 20496.9 | 1194.76 |  | = | 6536.47 |  | 205.78 |  | = | 1367.76 |  | 7349.05 | 3843.08 |  | 1
|  | Итого прямые затраты по подразделу | [8 empty] | 335338.55
в том числе
|  | оплата труда | [8 empty] | 39603.45
|  | эксплуатация машин и механизмов | [8 empty] | 5195.14
в том числе
|  | эксплуатация машин и механизмов | [8 empty] | 4573.23
в том числе
|  | оплата труда машинистов (ОТм) | [8 empty] | 621.91
|  | доплаты к оплате труда машинистов | [8 empty] | 0
|  | материальные ресурсы | [8 empty] | 290539.96
в том числе
|  | материальные ресурсы без учета дополнительной перевозки | [8 empty] | 290539.96
|  | дополнительная перевозка материальных ресурсов | [8 empty] | 0
|  | перевозка | [8 empty] | 0
|  | Всего ФОТ (справочно) | [8 empty] | 40225.36
|  | Всего накладные расходы | [8 empty] | 41539.07
|  | Всего сметная прибыль | [8 empty] | 22017.16
|  | Итого оборудование | [8 empty] | 0
в том числе
|  | оборудование без учета дополнительной перевозки | [8 empty] | 0
|  | дополнительная перевозка оборудования | [8 empty] | 0
Итого прочие затраты
|  | Итого хозяйственный инвентарь | [8 empty] | 0
|  | Итого по разделу | [8 empty] | 398894.78
Справочно
|  | материальные ресурсы, отсутствующие в ФРСН | [8 empty] | 284376
|  | оборудование, отсутствующие в ФРСН | [8 empty] | 0
|  | затраты труда рабочих |  |  |  | 73.9367
|  | затраты труда машинистов |  |  |  | 0.9826
Подраздел: 6. Кровля здания СЭЗиС над производственными цехами
24 | ГЭСНр 62-03-002-02 | Окраска масляными составами ранее окрашенных больших металлических поверхностей (кроме крыш): за два раза | 100 м2 | 0.31 |  | 0.31
Объем: 0,31=31/100
| 1 | ОТ (ЗТ) | чел.-ч. |  |  | 5.642 |  |  |  |  | 3071.67
| 1-100-32 | Средний разряд работы 3,2 | чел.-ч. | 18.2 |  | 5.642 |  |  | 544.43 |  | 3071.67
| 2 | ЭМ | [8 empty] | 1.81
|  | ОТм(ЗТм) | чел.-ч. |  |  | 0.0031 |  |  |  |  | 1.85 | [17 empty] | 1
| 91.14.02-001 | Автомобили бортовые, грузоподъемность до 5 т | маш.-ч | 0.01 |  | 0.0031 | 477.92 | 1.22 | 583.06 |  | 1.81
| 4-100-040 | ОТм(ЗТм) Средний разряд машинистов 4 | чел.-ч. | 0.01 |  | 0.0031 |  |  | 597.98 |  | 1.85 | [17 empty] | 1
| 4 | М | [8 empty] | 214.18
| 01.7.20.08-0051 | Ветошь хлопчатобумажная цветная | кг | 0.1 |  | 0.031 | 56.11 | 1.44 | 80.8 |  | 2.5
| 14.5.05.01-0012 | Олифа комбинированная для разведения масляных густотертых красок и для внешних работ по деревянным поверхностям | т | 0.009 |  | 0.00279 | 60697.21 | 1.25 | 75871.51 |  | 211.68
| 14.4.02.04 | Краски масляные готовые к применению для наружных работ | т | 0.0161 |  | 0.004991
|  | Итого прямые затраты | [8 empty] | 3289.51
24.1 | 14.4.02.04-0182 | Краска масляная МА-15, цветная | т | 0.0161 |  | 0.004991 | 61265.39 | 1.31 | 80257.66 |  | 400.57 | 0 | 0 | 400.57 | [8 empty] | 400.57 |  | 0 | 0 |  | 1
|  | ФОТ | [8 empty] | 3073.52
| Пр/812-096.0-1 | НР Малярные работы | % | 90 |  | 90 |  |  |  |  | 2766.17
| Пр/774-096.0 | СП Малярные работы | % | 46 |  | 46 |  |  |  |  | 1413.82
|  | Всего по позиции | [5 empty] | 25387.3226 |  | 7870.07 |  | 318.73 | 162.9 | 7469.5 | 1.81 |  | = | 3071.67 |  | 1.85 |  | = | 214.18 |  | 2766.17 | 1413.82 |  | 1
25 | ГЭСНр 58-01-020-01 | Смена обделок из листовой стали (поясков, сандриков, отливов, карнизов) шириной: до 0,4 м | 100 м | 1.24 |  | 1.24
Объем: 1,24=124/100
| 1 | ОТ (ЗТ) | чел.-ч. |  |  | 51.3484 |  |  |  |  | 27268.05
| 1-100-30 | Средний разряд работы 3,0 | чел.-ч. | 41.41 |  | 51.3484 |  |  | 531.04 |  | 27268.05
| 2 | ЭМ | [8 empty] | 34.36
|  | ОТм(ЗТм) | чел.-ч. |  |  | 0.1488 |  |  |  |  | 82.34 | [17 empty] | 1
| 91.06.06-048 | Подъемники одномачтовые, грузоподъемность до 500 кг, высота подъема 45 м | маш.-ч | 0.08 |  | 0.0992 | 37.32 | 1.47 | 54.86 |  | 5.44
| 4-100-030 | ОТм(ЗТм) Средний разряд машинистов 3 | чел.-ч. | 0.08 |  | 0.0992 |  |  | 531.04 |  | 52.68 | [17 empty] | 1
| 91.14.02-001 | Автомобили бортовые, грузоподъемность до 5 т | маш.-ч | 0.04 |  | 0.0496 | 477.92 | 1.22 | 583.06 |  | 28.92
| 4-100-040 | ОТм(ЗТм) Средний разряд машинистов 4 | чел.-ч. | 0.04 |  | 0.0496 |  |  | 597.98 |  | 29.66 | [17 empty] | 1
| 4 | М | [8 empty] | 1540.17
| 01.7.15.06-0111 | Гвозди строительные | т | 0.004 |  | 0.00496 | 70296.2 | 1.25 | 87870.25 |  | 435.84
| 08.3.03.05-0001 | Проволока канатная оцинкованная, диаметр 2,6 мм | т | 0.006 |  | 0.00744 | 149930.17 | 0.99 | 148430.87 |  | 1104.33
| 08.3.05.05 | Сталь листовая оцинкованная | т | 0.184 |  | 0.22816
|  | Итого прямые затраты | [8 empty] | 28924.92
25.1 | 08.3.05.05-0053 | Сталь листовая оцинкованная, толщина 0,7 мм | т | 0.184 |  | 0.22816 |  |  | 83407.03 |  | 19030.15 | 0 | 0 | 19030.15 | [8 empty] | 19030.15 |  | 0 | 0 |  | 1
25.2 | 999-9900 | Строительный мусор | т | 0.224 |  | 0.27776 | 0 |  |  |  | 0 | 0 | 0 | 0 | [8 empty] | 0 |  | 0 | 0 |  | 1
|  | ФОТ | [8 empty] | 27350.39
| Пр/812-092.0-1 | НР Крыши, кровля | % | 90 |  | 90 |  |  |  |  | 24615.35
| Пр/774-092.0 | СП Крыши, кровля | % | 46 |  | 46 |  |  |  |  | 12581.18
|  | Всего по позиции | [5 empty] | 68670.6452 |  | 85151.6 |  | 1852.62 | 946.9 | 66121.45 | 34.36 |  | = | 27268.05 |  | 82.34 |  | = | 1540.17 |  | 24615.35 | 12581.18 |  | 1
26 | ГЭСН 46-04-008-01 | Разборка покрытий кровель: из рулонных материалов | 100 м2 | 0.558 |  | 0.558
Объем: 0,558=55,8/100
| 1 | ОТ (ЗТ) | чел.-ч. |  |  | 8.024 |  |  |  |  | 3902.97
| 1-100-20 | Средний разряд работы 2,0 | чел.-ч. | 14.38 |  | 8.024 |  |  | 486.41 |  | 3902.97
| 2 | ЭМ | [8 empty] | 54.84
|  | ОТм(ЗТм) | чел.-ч. |  |  | 0 |  |  |  |  | 0 | [17 empty] | 1
| 91.06.03-055 | Лебедки электрические тяговым усилием 19,62 кН (2 т) | маш.-ч | 6.22 |  | 3.4708 | 11.45 | 1.38 | 15.8 |  | 54.84
|  | Итого прямые затраты | [8 empty] | 3957.81
|  | ФОТ | [8 empty] | 3902.97
| Пр/812-040.2-1 | НР Работы по реконструкции зданий и сооружений: разборка отдельных конструктивных элементов здания (сооружения), а также зданий (сооружений) в целом | % | 91 |  | 91 |  |  |  |  | 3551.7
| Пр/774-040.2 | СП Работы по реконструкции зданий и сооружений: разборка отдельных конструктивных элементов здания (сооружения), а также зданий (сооружений) в целом | % | 52 |  | 52 |  |  |  |  | 2029.54
|  | Всего по позиции | [5 empty] | 17095.0717 |  | 9539.05 |  | 246.99 | 141.14 | 9539.05 | 54.84 |  | = | 3902.97 |  | 0 |  | = | 0 |  | 3551.7 | 2029.54 |  | 1
27 | ГЭСН 12-01-016-02 | Огрунтовка оснований из бетона или раствора под водоизоляционный кровельный ковер: готовой эмульсией битумной Поправки к: ЭМ *1,25; ЗТ *1,15; ЗТм *1,25; СП *0,85 | 100 м2 | 0.558 |  | 0.558
| Поправка: 421/пр_2020_п.58_пп.б | Поправка: 421/пр_2020_п.58_пп.б Наименование: При отсутствии необходимых норм (единичных расценок), включенных в сборники ГЭСНр (ФЕРр, ТЕРр), сметные затраты на работы по капитальному ремонту и реконструкции объектов капитального строительства могут быть определены по сметным нормам, включенным в ГЭСН (ФЕР, ТЕР), аналогичным технологическим процессам в новом строительстве, в том числе по возведению новых конструктивных элементов
Объем: 0,558=55,8/100
| 1 | ОТ (ЗТ) | чел.-ч. |  |  | 1.7968 |  |  |  |  | 978.21
| 1-100-32 | Средний разряд работы 3,2 | чел.-ч. | 2.8 | 1.15 | 1.7968 |  |  | 544.43 |  | 978.21
| 2 | ЭМ | [8 empty] | 16.27
|  | ОТм(ЗТм) | чел.-ч. |  |  | 0.0279 |  |  |  |  | 16.68 | [17 empty] | 1
| 91.14.02-001 | Автомобили бортовые, грузоподъемность до 5 т | маш.-ч | 0.04 | 1.25 | 0.0279 | 477.92 | 1.22 | 583.06 |  | 16.27
| 4-100-040 | ОТм(ЗТм) Средний разряд машинистов 4 | чел.-ч. | 0.04 | 1.25 | 0.02232 |  |  | 597.98 |  | 16.68 | [17 empty] | 1
| 01.2.03.07 | Эмульсия битумная | т | 0.045 |  | 0.02511
|  | Итого прямые затраты | [8 empty] | 1011.16
27.2 | 01.2.03.05-0004 | Праймер битумный для подготовки (огрунтовки) изолируемых поверхностей перед укладкой наплавляемых битумных и битумно-полимерных материалов | кг | 45 |  | 25.11 | 29.92 | 1.45 | 43.38 |  | 1089.27 | 0 | 0 | 1089.27 | [8 empty] | 1089.27 |  | 0 | 0 |  | 1
|  | ФОТ | [8 empty] | 994.89
| Пр/812-012.0-1 | НР Кровли | % | 109 |  | 109 |  |  |  |  | 1084.43
| Пр/774-012.0; п.16 | СП Кровли | % | 57 | 0.85 | 48.45 |  |  |  |  | 482.02
|  | Всего по позиции | [5 empty] | 6571.4695 |  | 3666.88 |  | 694.83 | 308.85 | 2577.61 | 16.27 |  | = | 978.21 |  | 16.68 |  | = | 0 |  | 1084.43 | 482.02 |  | 1
28 | ГЭСН 12-01-004-04 | Устройство примыканий кровель из наплавляемых материалов к стенам и парапетам высотой: до 600 мм без фартуков | 100 м | 1.24 |  | 1.24
Объем: 1,24=124/100
| 1 | ОТ (ЗТ) | чел.-ч. |  |  | 44.02 |  |  |  |  | 25144.22
| 1-100-36 | Средний разряд работы 3,6 | чел.-ч. | 35.5 |  | 44.02 |  |  | 571.2 |  | 25144.22
| 2 | ЭМ | [8 empty] | 941.4
|  | ОТм(ЗТм) | чел.-ч. |  |  | 1.0664 |  |  |  |  | 818.4 | [17 empty] | 1
| 91.05.01-017 | Краны башенные, грузоподъемность 8 т | маш.-ч | 0.61 |  | 0.7564 | 622.62 | 1.36 | 846.76 |  | 640.49
| 4-100-060 | ОТм(ЗТм) Средний разряд машинистов 6 | чел.-ч. | 0.61 |  | 0.7564 |  |  | 803.25 |  | 607.58 | [17 empty] | 1
| 91.05.05-015 | Краны на автомобильном ходу, грузоподъемность 16 т | маш.-ч | 0.1 |  | 0.124 |  |  | 1552.12 |  | 192.46
| 4-100-060 | ОТм(ЗТм) Средний разряд машинистов 6 | чел.-ч. | 0.1 |  | 0.124 |  |  | 803.25 |  | 99.6 | [17 empty] | 1
| 91.14.02-001 | Автомобили бортовые, грузоподъемность до 5 т | маш.-ч | 0.15 |  | 0.186 | 477.92 | 1.22 | 583.06 |  | 108.45
| 4-100-040 | ОТм(ЗТм) Средний разряд машинистов 4 | чел.-ч. | 0.15 |  | 0.186 |  |  | 597.98 |  | 111.22 | [17 empty] | 1
| 4 | М | [8 empty] | 5056.32
| 01.3.02.09-0022 | Пропан-бутан смесь техническая | кг | 32.49 |  | 40.2876 | 41.38 | 1.27 | 52.55 |  | 2117.11
| 04.3.01.09-0014 | Раствор готовый кладочный, цементный, М100 | м3 | 0.51 |  | 0.6324 | 3778.62 | 1.23 | 4647.7 |  | 2939.21
| 12.1.02.15 | Материалы рулонные кровельные наплавляемые | м2 | 252 |  | 312.48
|  | Итого прямые затраты | [8 empty] | 31960.34
28.1 | 12.1.02.15-0121 | Материал рулонный битумно-полимерный кровельный и гидроизоляционный для верхнего слоя кровли, основа-стеклоткань/полиэстер/стеклохолст, гибкость не выше -25 °C, прочность 390-590 Н, теплостойкость не менее 100 °C | м2 | 212 |  | 262.88 | 193.62 | 1.86 | 360.13 |  | 94670.97 | 0 | 0 | 94670.97 | [8 empty] | 94670.97 |  | 0 | 0 |  | 1
|  | ФОТ | [8 empty] | 25962.62
| Пр/812-012.0-1 | НР Кровли | % | 109 |  | 109 |  |  |  |  | 28299.26
| Пр/774-012.0 | СП Кровли | % | 57 |  | 57 |  |  |  |  | 14798.69
|  | Всего по позиции | [5 empty] | 136878.4355 |  | 169729.26 |  | 3751.62 | 1961.85 | 75058.29 | 941.4 |  | = | 25144.22 |  | 818.4 |  | = | 5056.32 |  | 28299.26 | 14798.69 |  | 1
|  | Итого прямые затраты по подразделу | [8 empty] | 184334.7
в том числе
|  | оплата труда | [8 empty] | 60365.12
|  | эксплуатация машин и механизмов | [8 empty] | 1967.95
в том числе
|  | эксплуатация машин и механизмов | [8 empty] | 1048.68
в том числе
|  | оплата труда машинистов (ОТм) | [8 empty] | 919.27
|  | доплаты к оплате труда машинистов | [8 empty] | 0
|  | материальные ресурсы | [8 empty] | 122001.63
в том числе
|  | материальные ресурсы без учета дополнительной перевозки | [8 empty] | 122001.63
|  | дополнительная перевозка материальных ресурсов | [8 empty] | 0
|  | перевозка | [8 empty] | 0
|  | Всего ФОТ (справочно) | [8 empty] | 61284.39
|  | Всего накладные расходы | [8 empty] | 60316.91
|  | Всего сметная прибыль | [8 empty] | 31305.25
|  | Итого оборудование | [8 empty] | 0
в том числе
|  | оборудование без учета дополнительной перевозки | [8 empty] | 0
|  | дополнительная перевозка оборудования | [8 empty] | 0
Итого прочие затраты
|  | Итого хозяйственный инвентарь | [8 empty] | 0
|  | Итого по разделу | [8 empty] | 275956.86
Справочно
|  | материальные ресурсы, отсутствующие в ФРСН | [8 empty] | 0
|  | оборудование, отсутствующие в ФРСН | [8 empty] | 0
|  | затраты труда рабочих |  |  |  | 110.8312
|  | затраты труда машинистов |  |  |  | 1.2462
Подраздел: 7. Кровля здания СЭЗиС над РДП и кабинетами 24 РЭР
29 | ГЭСНр 58-01-007-02 | Ремонт отдельными местами рулонного покрытия с промазкой: битумными составами с заменой 2 слоев | 100 м2 | 0.12 |  | 0.12
Объем: 0,12=12/100
| 1 | ОТ (ЗТ) | чел.-ч. |  |  | 5.1648 |  |  |  |  | 2811.87
| 1-100-32 | Средний разряд работы 3,2 | чел.-ч. | 43.04 |  | 5.1648 |  |  | 544.43 |  | 2811.87
| 2 | ЭМ | [8 empty] | 36.34
|  | ОТм(ЗТм) | чел.-ч. |  |  | 0.054 |  |  |  |  | 30.13 | [17 empty] | 1
| 91.06.06-048 | Подъемники одномачтовые, грузоподъемность до 500 кг, высота подъема 45 м | маш.-ч | 0.27 |  | 0.0324 | 37.32 | 1.47 | 54.86 |  | 1.78
| 4-100-030 | ОТм(ЗТм) Средний разряд машинистов 3 | чел.-ч. | 0.27 |  | 0.0324 |  |  | 531.04 |  | 17.21 | [17 empty] | 1
| 91.08.04-021 | Котлы битумные передвижные электрические с центробежной мешалкой, объем загрузочной емкости 400 л | маш.-ч | 1.49 |  | 0.1788 | 95.25 | 1.29 | 122.87 |  | 21.97
| 91.14.02-001 | Автомобили бортовые, грузоподъемность до 5 т | маш.-ч | 0.18 |  | 0.0216 | 477.92 | 1.22 | 583.06 |  | 12.59
| 4-100-040 | ОТм(ЗТм) Средний разряд машинистов 4 | чел.-ч. | 0.18 |  | 0.0216 |  |  | 597.98 |  | 12.92 | [17 empty] | 1
| 01.2.03.03 | Мастики битумосодержащие | т | 0.57 |  | 0.0684
| 12.1.02.10 | Материалы рулонные кровельные | м2 | 233 |  | 27.96
|  | Итого прямые затраты | [8 empty] | 2878.34
29.1 | 01.2.03.03-0122 | Мастика битумно-полимерная гидроизоляционная, кровельная, для строительных конструкций и устройства (ремонта) кровли, холодная, готовая к применению, диапазон температур от -20 до +40 °C, прочность сцепления с металлом/бетоном не менее 0,9/0,6 МПа, расход для гидроизоляции/устройства кровли 2,5-3,5/3,8-5,7 кг/м2 при толщине слоя покрытия 2 мм | кг | 250 |  | 30 | 154.29 | 1.77 | 273.09 |  | 8192.7 | 0 | 0 | 8192.7 | [8 empty] | 8192.7 |  | 0 | 0 |  | 1
29.2 | 12.1.02.04-0143 | Материал рулонный битумно-полимерный кровельный и гидроизоляционный для нижних слоев кровли, наплавляемый, основа стеклоткань, гибкость не выше -20 °C, прочность не менее 800-900 Н, теплостойкость не менее 95 °C | м2 | 233 |  | 27.96 | 133.37 | 1.57 | 209.39 |  | 5854.54 | 0 | 0 | 5854.54 | [8 empty] | 5854.54 |  | 0 | 0 |  | 1
29.3 | 999-9900 | Строительный мусор | т | 0.65 |  | 0.078 | 0 |  |  |  | 0 | 0 | 0 | 0 | [8 empty] | 0 |  | 0 | 0 |  | 1
|  | ФОТ | [8 empty] | 2842
| Пр/812-092.0-1 | НР Крыши, кровля | % | 90 |  | 90 |  |  |  |  | 2557.8
| Пр/774-092.0 | СП Крыши, кровля | % | 46 |  | 46 |  |  |  |  | 1307.32
|  | Всего по позиции | [5 empty] | 173255.8333 |  | 20790.7 |  | 180.73 | 92.37 | 6743.46 | 36.34 |  | = | 2811.87 |  | 30.13 |  | = | 0 |  | 2557.8 | 1307.32 |  | 1
30 | ГЭСН 13-06-004-01 | Обеспыливание поверхности | м2 | 418 |  | 418
| 1 | ОТ (ЗТ) | чел.-ч. |  |  | 41.8 |  |  |  |  | 22197.47
| 1-100-30 | Средний разряд работы 3,0 | чел.-ч. | 0.1 |  | 41.8 |  |  | 531.04 |  | 22197.47
| 2 | ЭМ | [8 empty] | 367.42
|  | ОТм(ЗТм) | чел.-ч. |  |  | 0 |  |  |  |  | 0 | [17 empty] | 1
| 91.21.22-638 | Пылесосы промышленные, мощность до 2000 Вт | маш.-ч | 0.1 |  | 41.8 |  |  | 8.79 |  | 367.42
|  | Итого прямые затраты | [8 empty] | 22564.89
|  | ФОТ | [8 empty] | 22197.47
| Пр/812-013.0-1 | НР Защита строительных конструкций и оборудования от коррозии | % | 94 |  | 94 |  |  |  |  | 20865.62
| Пр/774-013.0 | СП Защита строительных конструкций и оборудования от коррозии | % | 51 |  | 51 |  |  |  |  | 11320.71
|  | Всего по позиции | [5 empty] | 130.9838 |  | 54751.22 |  | 208656.24 | 113207.11 | 54751.22 | 367.42 |  | = | 22197.47 |  | 0 |  | = | 0 |  | 20865.62 | 11320.71 |  | 1
31 | ГЭСН 12-01-040-01 | Устройство гидроизоляции плоских кровель из полимерных составов методом безвоздушного нанесения: в один слой (применит. нанесение жидкой кровли) | 100 м2 | 4.18 |  | 4.18
Объем: 4,18=418/100
| 1 | ОТ (ЗТ) | чел.-ч. |  |  | 48.7388 |  |  |  |  | 26208.31
| 1-100-31 | Средний разряд работы 3,1 | чел.-ч. | 11.66 |  | 48.7388 |  |  | 537.73 |  | 26208.31
| 2 | ЭМ | [8 empty] | 4687.97
|  | ОТм(ЗТм) | чел.-ч. |  |  | 0.9614 |  |  |  |  | 617.8 | [17 empty] | 1
| 91.05.01-017 | Краны башенные, грузоподъемность 8 т | маш.-ч | 0.05 |  | 0.209 | 622.62 | 1.36 | 846.76 |  | 176.97
| 4-100-060 | ОТм(ЗТм) Средний разряд машинистов 6 | чел.-ч. | 0.05 |  | 0.209 |  |  | 803.25 |  | 167.88 | [17 empty] | 1
| 91.14.02-001 | Автомобили бортовые, грузоподъемность до 5 т | маш.-ч | 0.18 |  | 0.7524 | 477.92 | 1.22 | 583.06 |  | 438.69
| 4-100-040 | ОТм(ЗТм) Средний разряд машинистов 4 | чел.-ч. | 0.18 |  | 0.7524 |  |  | 597.98 |  | 449.92 | [17 empty] | 1
| 91.18.01-508 | Компрессоры винтовые передвижные с электродвигателем, давление до 1 МПа (10 атм), производительность до 5 м3/мин | маш.-ч | 4.79 |  | 20.0222 | 115.43 | 1.27 | 146.6 |  | 2935.25
| 91.21.01-021 | Аппараты окрасочные безвоздушного распыления пневмоприводные при работе от передвижных компрессорных установок, производительность до 8,7 л/мин | маш.-ч | 4.79 |  | 20.0222 | 41.15 | 1.38 | 56.79 |  | 1137.06
| 4 | М | [8 empty] | 6153.61
| 01.7.20.08-0051 | Ветошь хлопчатобумажная цветная | кг | 0.75 |  | 3.135 | 56.11 | 1.44 | 80.8 |  | 253.31
| 14.5.09.11-0102 | Уайт-спирит | кг | 17.78 |  | 74.3204 | 60.6 | 1.31 | 79.39 |  | 5900.3
| 14.2.05.03 | Составы двухкомпонентные на основе полиуретановых смол | кг | 0 |  | 0
| 14.4.01.09 | Грунтовки на основе эпоксидных смол | кг | 0 |  | 0
|  | Итого прямые затраты | [8 empty] | 37667.69
31.1 | Цена поставщика | Жидкая кровля PROFESSIONAL WHITEBASE (р-д на 1 слой 0,8кг/м2) | кг | 80 |  | 334.4 |  |  | 625 | 1.02 | 213180 | 0 | 0 | 213180 | [8 empty] | 213180 | 213180 | 0 | 0 |  | 1
|  | ФОТ | [8 empty] | 26826.11
| Пр/812-012.0-1 | НР Кровли | % | 109 |  | 109 |  |  |  |  | 29240.46
| Пр/774-012.0 | СП Кровли | % | 57 |  | 57 |  |  |  |  | 15290.88
|  | Всего по позиции | [5 empty] | 70664.8397 |  | 295379.03 |  | 8834.29 | 4619.76 | 82199.03 | 4687.97 |  | = | 26208.31 |  | 617.8 |  | = | 6153.61 |  | 29240.46 | 15290.88 |  | 1
32 | ГЭСН 12-01-040-02 | Устройство гидроизоляции плоских кровель из полимерных составов методом безвоздушного нанесения: на каждый последующий слой добавлять к норме 12-01-040-01 (применит. нанесение жидкой кровли, второй слой) | 100 м2 | 4.18 |  | 4.18
Объем: 4,18=418/100
| 1 | ОТ (ЗТ) | чел.-ч. |  |  | 18.2248 |  |  |  |  | 9800.02
| 1-100-31 | Средний разряд работы 3,1 | чел.-ч. | 4.36 |  | 18.2248 |  |  | 537.73 |  | 9800.02
| 2 | ЭМ | [8 empty] | 1791.28
|  | ОТм(ЗТм) | чел.-ч. |  |  | 0.5016 |  |  |  |  | 308.53 | [17 empty] | 1
| 91.05.01-017 | Краны башенные, грузоподъемность 8 т | маш.-ч | 0.01 |  | 0.0418 | 622.62 | 1.36 | 846.76 |  | 35.39
| 4-100-060 | ОТм(ЗТм) Средний разряд машинистов 6 | чел.-ч. | 0.01 |  | 0.0418 |  |  | 803.25 |  | 33.58 | [17 empty] | 1
| 91.14.02-001 | Автомобили бортовые, грузоподъемность до 5 т | маш.-ч | 0.11 |  | 0.4598 | 477.92 | 1.22 | 583.06 |  | 268.09
| 4-100-040 | ОТм(ЗТм) Средний разряд машинистов 4 | чел.-ч. | 0.11 |  | 0.4598 |  |  | 597.98 |  | 274.95 | [17 empty] | 1
| 91.18.01-508 | Компрессоры винтовые передвижные с электродвигателем, давление до 1 МПа (10 атм), производительность до 5 м3/мин | маш.-ч | 1.75 |  | 7.315 | 115.43 | 1.27 | 146.6 |  | 1072.38
| 91.21.01-021 | Аппараты окрасочные безвоздушного распыления пневмоприводные при работе от передвижных компрессорных установок, производительность до 8,7 л/мин | маш.-ч | 1.75 |  | 7.315 | 41.15 | 1.38 | 56.79 |  | 415.42
| 4 | М | [8 empty] | 2050.65
| 01.7.20.08-0051 | Ветошь хлопчатобумажная цветная | кг | 0.25 |  | 1.045 | 56.11 | 1.44 | 80.8 |  | 84.44
| 14.5.09.11-0102 | Уайт-спирит | кг | 5.925 |  | 24.7665 | 60.6 | 1.31 | 79.39 |  | 1966.21
| 14.2.05.03 | Составы двухкомпонентные на основе полиуретановых смол | кг | 0 |  | 0
|  | Итого прямые затраты | [8 empty] | 13950.48
32.1 | Цена поставщика | Жидкая кровля PROFESSIONAL WHITEBASE (р-д на 1 слой 0,8кг/м2) | кг | 80 |  | 334.4 |  |  | 625 | 1.02 | 213180 | 0 | 0 | 213180 | [8 empty] | 213180 | 213180 | 0 | 0 |  | 1
|  | ФОТ | [8 empty] | 10108.55
| Пр/812-012.0-1 | НР Кровли | % | 109 |  | 109 |  |  |  |  | 11018.32
| Пр/774-012.0 | СП Кровли | % | 57 |  | 57 |  |  |  |  | 5761.87
|  | Всего по позиции | [5 empty] | 58351.8349 |  | 243910.67 |  | 8834.29 | 4619.76 | 30730.67 | 1791.28 |  | = | 9800.02 |  | 308.53 |  | = | 2050.65 |  | 11018.32 | 5761.87 |  | 1
33 | ГЭСНр 58-01-020-01 | Смена обделок из листовой стали (поясков, сандриков, отливов, карнизов) шириной: до 0,4 м | 100 м | 0.42 |  | 0.42
Объем: 0,42=42/100
| 1 | ОТ (ЗТ) | чел.-ч. |  |  | 17.3922 |  |  |  |  | 9235.95
| 1-100-30 | Средний разряд работы 3,0 | чел.-ч. | 41.41 |  | 17.3922 |  |  | 531.04 |  | 9235.95
| 2 | ЭМ | [8 empty] | 11.64
|  | ОТм(ЗТм) | чел.-ч. |  |  | 0.0504 |  |  |  |  | 27.89 | [17 empty] | 1
| 91.06.06-048 | Подъемники одномачтовые, грузоподъемность до 500 кг, высота подъема 45 м | маш.-ч | 0.08 |  | 0.0336 | 37.32 | 1.47 | 54.86 |  | 1.84
| 4-100-030 | ОТм(ЗТм) Средний разряд машинистов 3 | чел.-ч. | 0.08 |  | 0.0336 |  |  | 531.04 |  | 17.84 | [17 empty] | 1
| 91.14.02-001 | Автомобили бортовые, грузоподъемность до 5 т | маш.-ч | 0.04 |  | 0.0168 | 477.92 | 1.22 | 583.06 |  | 9.8
| 4-100-040 | ОТм(ЗТм) Средний разряд машинистов 4 | чел.-ч. | 0.04 |  | 0.0168 |  |  | 597.98 |  | 10.05 | [17 empty] | 1
| 4 | М | [8 empty] | 521.67
| 01.7.15.06-0111 | Гвозди строительные | т | 0.004 |  | 0.00168 | 70296.2 | 1.25 | 87870.25 |  | 147.62
| 08.3.03.05-0001 | Проволока канатная оцинкованная, диаметр 2,6 мм | т | 0.006 |  | 0.00252 | 149930.17 | 0.99 | 148430.87 |  | 374.05
| 08.3.05.05 | Сталь листовая оцинкованная | т | 0.184 |  | 0.07728
|  | Итого прямые затраты | [8 empty] | 9797.15
33.1 | 08.3.05.05-0053 | Сталь листовая оцинкованная, толщина 0,7 мм | т | 0.184 |  | 0.07728 |  |  | 83407.03 |  | 6445.7 | 0 | 0 | 6445.7 | [8 empty] | 6445.7 |  | 0 | 0 |  | 1
33.2 | 999-9900 | Строительный мусор | т | 0.224 |  | 0.09408 | 0 |  |  |  | 0 | 0 | 0 | 0 | [8 empty] | 0 |  | 0 | 0 |  | 1
|  | ФОТ | [8 empty] | 9263.84
| Пр/812-092.0-1 | НР Крыши, кровля | % | 90 |  | 90 |  |  |  |  | 8337.46
| Пр/774-092.0 | СП Крыши, кровля | % | 46 |  | 46 |  |  |  |  | 4261.37
|  | Всего по позиции | [5 empty] | 68670.6667 |  | 28841.68 |  | 627.51 | 320.73 | 22395.98 | 11.64 |  | = | 9235.95 |  | 27.89 |  | = | 521.67 |  | 8337.46 | 4261.37 |  | 1
34 | ГЭСН 46-04-008-01 | Разборка покрытий кровель: из рулонных материалов | 100 м2 | 0.231 |  | 0.231
Объем: 0,231=23,1/100
| 1 | ОТ (ЗТ) | чел.-ч. |  |  | 3.3218 |  |  |  |  | 1615.75
| 1-100-20 | Средний разряд работы 2,0 | чел.-ч. | 14.38 |  | 3.3218 |  |  | 486.41 |  | 1615.75
| 2 | ЭМ | [8 empty] | 22.7
|  | ОТм(ЗТм) | чел.-ч. |  |  | 0 |  |  |  |  | 0 | [17 empty] | 1
| 91.06.03-055 | Лебедки электрические тяговым усилием 19,62 кН (2 т) | маш.-ч | 6.22 |  | 1.4368 | 11.45 | 1.38 | 15.8 |  | 22.7
|  | Итого прямые затраты | [8 empty] | 1638.45
|  | ФОТ | [8 empty] | 1615.75
| Пр/812-040.2-1 | НР Работы по реконструкции зданий и сооружений: разборка отдельных конструктивных элементов здания (сооружения), а также зданий (сооружений) в целом | % | 91 |  | 91 |  |  |  |  | 1470.33
| Пр/774-040.2 | СП Работы по реконструкции зданий и сооружений: разборка отдельных конструктивных элементов здания (сооружения), а также зданий (сооружений) в целом | % | 52 |  | 52 |  |  |  |  | 840.19
|  | Всего по позиции | [5 empty] | 17095.1082 |  | 3948.97 |  | 102.25 | 58.43 | 3948.97 | 22.7 |  | = | 1615.75 |  | 0 |  | = | 0 |  | 1470.33 | 840.19 |  | 1
35 | ГЭСН 12-01-016-02 | Огрунтовка оснований из бетона или раствора под водоизоляционный кровельный ковер: готовой эмульсией битумной | 100 м2 | 0.231 |  | 0.231
| 421/пр_2020_п.58_пп.б | При отсутствии необходимых норм (единичных расценок), включенных в сборники ГЭСНр (ФЕРр, ТЕРр), сметные затраты на работы по капитальному ремонту и реконструкции объектов капитального строительства могут быть определены по сметным нормам, включенным в ГЭСН (ФЕР, ТЕР), аналогичным технологическим процессам в новом строительстве, в том числе по возведению новых конструктивных элементов ЭМ *1,25; ЗТ *1,15; ЗТм *1,25; СП *0,85 | [29 empty] | При отсутствии необходимых норм (единичных расценок), включенных в сборники ГЭСНр (ФЕРр, ТЕРр), сметные затраты на работы по капитальному ремонту и реконструкции объектов капитального строительства могут быть определены по сметным нормам, включенным в ГЭСН (ФЕР, ТЕР), аналогичным технологическим процессам в новом строительстве, в том числе по возведению новых конструктивных элементов ЭМ *1,25; ЗТ *1,15; ЗТм *1,25; СП *0,85
Объем: 0,231=23,1/100
| 1 | ОТ (ЗТ) | чел.-ч. |  |  | 0.74382 |  |  |  |  | 404.96
| 1-100-32 | Средний разряд работы 3,2 | чел.-ч. | 2.8 | 1.15 | 0.74382 |  |  | 544.43 |  | 404.96
| 2 | ЭМ | [8 empty] | 6.73
|  | ОТм(ЗТм) | чел.-ч. |  |  | 0.01155 |  |  |  |  | 6.91 | [17 empty] | 1
| 91.14.02-001 | Автомобили бортовые, грузоподъемность до 5 т | маш.-ч | 0.04 | 1.25 | 0.01155 | 477.92 | 1.22 | 583.06 |  | 6.73
| 4-100-040 | ОТм(ЗТм) Средний разряд машинистов 4 | чел.-ч. | 0.04 | 1.25 | 0.00924 |  |  | 597.98 |  | 6.91 | [17 empty] | 1
| 01.2.03.07 | Эмульсия битумная | т | 0.045 |  | 0.010395
|  | Итого прямые затраты | [8 empty] | 418.6
35.2 | 01.2.03.05-0004 | Праймер битумный для подготовки (огрунтовки) изолируемых поверхностей перед укладкой наплавляемых битумных и битумно-полимерных материалов | кг | 45 |  | 10.395 | 29.92 | 1.45 | 43.38 |  | 450.94 | 0 | 0 | 450.94 | [8 empty] | 450.94 |  | 0 | 0 |  | 1
|  | ФОТ | [8 empty] | 411.87
| Пр/812-012.0-1 | НР Кровли | % | 109 |  | 109 |  |  |  |  | 448.94
| Пр/774-012.0; п.16 | СП Кровли | % | 57 | 0.85 | 48.45 |  |  |  |  | 199.55
|  | Всего по позиции | [5 empty] | 6571.5584 |  | 1518.03 |  | 287.64 | 127.85 | 1067.09 | 6.73 |  | = | 404.96 |  | 6.91 |  | = | 0 |  | 448.94 | 199.55 |  | 1
36 | ГЭСН 12-01-004-04 | Устройство примыканий кровель из наплавляемых материалов к стенам и парапетам высотой: до 600 мм без фартуков Поправки к: ЭМ *1,25; ЗТ *1,15; ЗТм *1,25; СП *0,85 | 100 м | 0.42 |  | 0.42
| Поправка: 421/пр_2020_п.58_пп.б | Поправка: 421/пр_2020_п.58_пп.б Наименование: При отсутствии необходимых норм (единичных расценок), включенных в сборники ГЭСНр (ФЕРр, ТЕРр), сметные затраты на работы по капитальному ремонту и реконструкции объектов капитального строительства могут быть определены по сметным нормам, включенным в ГЭСН (ФЕР, ТЕР), аналогичным технологическим процессам в новом строительстве, в том числе по возведению новых конструктивных элементов
Объем: 0,42=42/100
| 1 | ОТ (ЗТ) | чел.-ч. |  |  | 17.1465 |  |  |  |  | 9794.08
| 1-100-36 | Средний разряд работы 3,6 | чел.-ч. | 35.5 | 1.15 | 17.1465 |  |  | 571.2 |  | 9794.08
| 2 | ЭМ | [8 empty] | 398.58
|  | ОТм(ЗТм) | чел.-ч. |  |  | 0.4515 |  |  |  |  | 346.5 | [17 empty] | 1
| 91.05.01-017 | Краны башенные, грузоподъемность 8 т | маш.-ч | 0.61 | 1.25 | 0.32025 | 622.62 | 1.36 | 846.76 |  | 271.17
| 4-100-060 | ОТм(ЗТм) Средний разряд машинистов 6 | чел.-ч. | 0.61 | 1.25 | 0.2562 |  |  | 803.25 |  | 257.24 | [17 empty] | 1
| 91.05.05-015 | Краны на автомобильном ходу, грузоподъемность 16 т | маш.-ч | 0.1 | 1.25 | 0.0525 |  |  | 1552.12 |  | 81.49
| 4-100-060 | ОТм(ЗТм) Средний разряд машинистов 6 | чел.-ч. | 0.1 | 1.25 | 0.042 |  |  | 803.25 |  | 42.17 | [17 empty] | 1
| 91.14.02-001 | Автомобили бортовые, грузоподъемность до 5 т | маш.-ч | 0.15 | 1.25 | 0.07875 | 477.92 | 1.22 | 583.06 |  | 45.92
| 4-100-040 | ОТм(ЗТм) Средний разряд машинистов 4 | чел.-ч. | 0.15 | 1.25 | 0.063 |  |  | 597.98 |  | 47.09 | [17 empty] | 1
| 4 | М | [8 empty] | 1712.63
| 01.3.02.09-0022 | Пропан-бутан смесь техническая | кг | 32.49 |  | 13.6458 | 41.38 | 1.27 | 52.55 |  | 717.09
| 04.3.01.09-0014 | Раствор готовый кладочный, цементный, М100 | м3 | 0.51 |  | 0.2142 | 3778.62 | 1.23 | 4647.7 |  | 995.54
| 12.1.02.15 | Материалы рулонные кровельные наплавляемые | м2 | 252 |  | 105.84
|  | Итого прямые затраты | [8 empty] | 12251.79
36.1 | 12.1.02.15-0121 | Материал рулонный битумно-полимерный кровельный и гидроизоляционный для верхнего слоя кровли, основа-стеклоткань/полиэстер/стеклохолст, гибкость не выше -25 °C, прочность 390-590 Н, теплостойкость не менее 100 °C | м2 | 242 |  | 101.64 | 193.62 | 1.86 | 360.13 |  | 36603.61 | 0 | 0 | 36603.61 | [8 empty] | 36603.61 |  | 0 | 0 |  | 1
|  | ФОТ | [8 empty] | 10140.58
| Пр/812-012.0-1 | НР Кровли | % | 109 |  | 109 |  |  |  |  | 11053.23
| Пр/774-012.0; п.16 | СП Кровли | % | 57 | 0.85 | 48.45 |  |  |  |  | 4913.11
|  | Всего по позиции | [5 empty] | 154337.4762 |  | 64821.74 |  | 1270.7 | 564.82 | 28218.13 | 398.58 |  | = | 9794.08 |  | 346.5 |  | = | 1712.63 |  | 11053.23 | 4913.11 |  | 1
37 | ГЭСНр 62-03-002-02 | Окраска масляными составами ранее окрашенных больших металлических поверхностей (кроме крыш): за два раза | 100 м2 | 0.07 |  | 0.07
Объем: 0,07=7/100
| 1 | ОТ (ЗТ) | чел.-ч. |  |  | 1.274 |  |  |  |  | 693.6
| 1-100-32 | Средний разряд работы 3,2 | чел.-ч. | 18.2 |  | 1.274 |  |  | 544.43 |  | 693.6
| 2 | ЭМ | [8 empty] | 0.41
|  | ОТм(ЗТм) | чел.-ч. |  |  | 0.0007 |  |  |  |  | 0.42 | [17 empty] | 1
| 91.14.02-001 | Автомобили бортовые, грузоподъемность до 5 т | маш.-ч | 0.01 |  | 0.0007 | 477.92 | 1.22 | 583.06 |  | 0.41
| 4-100-040 | ОТм(ЗТм) Средний разряд машинистов 4 | чел.-ч. | 0.01 |  | 0.0007 |  |  | 597.98 |  | 0.42 | [17 empty] | 1
| 4 | М | [8 empty] | 48.37
| 01.7.20.08-0051 | Ветошь хлопчатобумажная цветная | кг | 0.1 |  | 0.007 | 56.11 | 1.44 | 80.8 |  | 0.57
| 14.5.05.01-0012 | Олифа комбинированная для разведения масляных густотертых красок и для внешних работ по деревянным поверхностям | т | 0.009 |  | 0.00063 | 60697.21 | 1.25 | 75871.51 |  | 47.8
| 14.4.02.04 | Краски масляные готовые к применению для наружных работ | т | 0.0161 |  | 0.001127
|  | Итого прямые затраты | [8 empty] | 742.8
37.1 | 14.4.02.04-0182 | Краска масляная МА-15, цветная | т | 0.0161 |  | 0.001127 | 61265.39 | 1.31 | 80257.66 |  | 90.45 | 0 | 0 | 90.45 | [8 empty] | 90.45 |  | 0 | 0 |  | 1
|  | ФОТ | [8 empty] | 694.02
| Пр/812-096.0-1 | НР Малярные работы | % | 90 |  | 90 |  |  |  |  | 624.62
| Пр/774-096.0 | СП Малярные работы | % | 46 |  | 46 |  |  |  |  | 319.25
|  | Всего по позиции | [5 empty] | 25387.4286 |  | 1777.12 |  | 71.97 | 36.79 | 1686.67 | 0.41 |  | = | 693.6 |  | 0.42 |  | = | 48.37 |  | 624.62 | 319.25 |  | 1
38 | 47-1 | Погрузка в автотранспортное средство: мусор строительный с погрузкой вручную | 1т груза | 2.05 |  | 2.05 |  |  | 1278.44 |  | 2620.8
|  | Всего по позиции | [5 empty] | 1278.439 |  | 2620.8 |  | 0 | 0 | 2620.8 |  | 0 | = |  | 0 |  | 0 | = |  |  | 0 | 0 | 2620.8 | 1
39 | Тариф Регионального оператора г.Москвы на 2026 г. | Вывоз и утилизация мусора контейнерами вместимостью 8 м3 (972,7*1,043*8=8116,21) | 1 контейнер | 1 |  | 1 |  |  | 8116.21 |  | 8116.21
|  | Всего по позиции | [5 empty] | 8116.21 |  | 8116.21 |  | 0 | 0 | 8116.21 | 0 |  | = | 0 |  | 0 |  | = | 8116.21 | 8116.21 | 0 | 0 |  | 1
|  | Итого прямые затраты по подразделу | [8 empty] | 596645.14
в том числе
|  | оплата труда | [8 empty] | 82762.01
|  | эксплуатация машин и механизмов | [8 empty] | 8661.25
в том числе
|  | эксплуатация машин и механизмов | [8 empty] | 7323.07
в том числе
|  | оплата труда машинистов (ОТм) | [8 empty] | 1338.18
|  | доплаты к оплате труда машинистов | [8 empty] | 0
|  | материальные ресурсы | [8 empty] | 502601.08
в том числе
|  | материальные ресурсы без учета дополнительной перевозки | [8 empty] | 502601.08
|  | дополнительная перевозка материальных ресурсов | [8 empty] | 0
|  | перевозка | [8 empty] | 2620.8
|  | Всего ФОТ (справочно) | [8 empty] | 84100.19
|  | Всего накладные расходы | [8 empty] | 85616.78
|  | Всего сметная прибыль | [8 empty] | 44214.25
|  | Итого оборудование | [8 empty] | 0
в том числе
|  | оборудование без учета дополнительной перевозки | [8 empty] | 0
|  | дополнительная перевозка оборудования | [8 empty] | 0
Итого прочие затраты
|  | Итого хозяйственный инвентарь | [8 empty] | 0
|  | Итого по разделу | [8 empty] | 726476.17
Справочно
|  | материальные ресурсы, отсутствующие в ФРСН | [8 empty] | 434476.21
|  | оборудование, отсутствующие в ФРСН | [8 empty] | 0
|  | затраты труда рабочих |  |  |  | 153.8067
|  | затраты труда машинистов |  |  |  | 2.0311
|  | Итого прямые затраты по разделу | [8 empty] | 1233281.48
в том числе
|  | оплата труда | [8 empty] | 197381.5
|  | эксплуатация машин и механизмов | [8 empty] | 18041.18
в том числе
|  | эксплуатация машин и механизмов | [8 empty] | 14895.11
в том числе
|  | оплата труда машинистов (ОТм) | [8 empty] | 3146.07
|  | доплаты к оплате труда машинистов | [8 empty] | 0
|  | материальные ресурсы | [8 empty] | 1015238
в том числе
|  | материальные ресурсы без учета дополнительной перевозки | [8 empty] | 1015238
|  | дополнительная перевозка материальных ресурсов | [8 empty] | 0
|  | перевозка | [8 empty] | 2620.8
|  | Всего ФОТ (справочно) | [8 empty] | 200527.57
|  | Всего накладные расходы | [8 empty] | 202966.05
|  | Всего сметная прибыль | [8 empty] | 104894.62
|  | Итого оборудование | [8 empty] | 0
в том числе
|  | оборудование без учета дополнительной перевозки | [8 empty] | 0
|  | дополнительная перевозка оборудования | [8 empty] | 0
Итого прочие затраты
|  | Итого хозяйственный инвентарь | [8 empty] | 0
|  | Итого по разделу | [8 empty] | 1541142.15
Справочно
|  | материальные ресурсы, отсутствующие в ФРСН | [8 empty] | 817057.81
|  | оборудование, отсутствующие в ФРСН | [8 empty] | 0
|  | затраты труда рабочих |  |  |  | 365.9402
|  | затраты труда машинистов |  |  |  | 4.6812
ИТОГИ ПО СМЕТЕ
|  | ВСЕГО строительные работы | [8 empty] | 2897083.93
в том числе
|  | Всего прямые затраты | [8 empty] | 2330675.4
в том числе
|  | оплата труда (ОТ) | [8 empty] | 366913.65
|  | эксплуатация машин и механизмов | [8 empty] | 32423.01
в том числе
|  | эксплуатация машин и механизмов | [8 empty] | 27123.35
в том числе
|  | оплата труда машинистов (ОТм) | [8 empty] | 5299.66
|  | доплаты к оплате труда машинистов | [8 empty] | 0
|  | материальные ресурсы | [8 empty] | 1928717.94
в том числе
|  | материальные ресурсы без учета дополнительной перевозки | [8 empty] | 1928717.94
|  | дополнительная перевозка материальных ресурсов | [8 empty] | 0
|  | перевозка | [8 empty] | 2620.8
|  | ФОТ (справочно) | [8 empty] | 372213.31
|  | накладные расходы | [8 empty] | 372917.31
|  | сметная прибыль | [8 empty] | 193491.22
|  | ВСЕГО монтажные работы | [8 empty] | 0
в том числе
|  | Всего прямые затраты | [8 empty] | 0
в том числе
|  | оплата труда (ОТ) | [8 empty] | 0
|  | эксплуатация машин и механизмов | [8 empty] | 0
в том числе
|  | эксплуатация машин и механизмов | [8 empty] | 0
в том числе
|  | оплата труда машинистов (ОТм) | [8 empty] | 0
|  | доплаты к оплате труда машинистов | [8 empty] | 0
|  | материальные ресурсы | [8 empty] | 0
в том числе
|  | материальные ресурсы без учета дополнительной перевозки | [8 empty] | 0
|  | дополнительная перевозка материальных ресурсов | [8 empty] | 0
|  | перевозка | [8 empty] | 0
|  | ФОТ (справочно) | [8 empty] | 0
|  | накладные расходы | [8 empty] | 0
|  | сметная прибыль | [8 empty] | 0
|  | ВСЕГО оборудование | [8 empty] | 0
в том числе
|  | оборудование без учета дополнительной перевозки | [8 empty] | 0
|  | дополнительная перевозка оборудования | [8 empty] | 0
|  | ВСЕГО прочие затраты | [8 empty] | 0
в том числе
прочие затраты
|  | Хозяйственный инвентарь | [8 empty] | 0
|  | Пусконаладочные работы | [8 empty] | 0
в том числе
|  | Всего прямые затраты | [8 empty] | 0
в том числе
|  | оплата труда (ОТ) | [8 empty] | 0
|  | эксплуатация машин и механизмов | [8 empty] | 0
в том числе
|  | эксплуатация машин и механизмов | [8 empty] | 0
в том числе
|  | оплата труда машинистов (ОТм) | [8 empty] | 0
|  | доплаты к оплате труда машинистов | [8 empty] | 0
|  | материальные ресурсы | [8 empty] | 0
в том числе
|  | материальные ресурсы без учета дополнительной перевозки | [8 empty] | 0
|  | дополнительная перевозка материальных ресурсов | [8 empty] | 0
|  | перевозка | [8 empty] | 0
|  | ФОТ (справочно) | [8 empty] | 0
|  | накладные расходы | [8 empty] | 0
|  | сметная прибыль | [8 empty] | 0
|  | ВСЕГО по смете | [8 empty] | 2897083.93
в том числе
|  | Всего прямые затраты | [8 empty] | 2330675.4
в том числе
|  | оплата труда (ОТ) | [8 empty] | 366913.65
|  | эксплуатация машин и механизмов | [8 empty] | 32423.01
в том числе
|  | эксплуатация машин и механизмов | [8 empty] | 27123.35
в том числе
|  | оплата труда машинистов (ОТм) | [8 empty] | 5299.66
|  | доплаты к оплате труда машинистов | [8 empty] | 0
|  | материальные ресурсы | [8 empty] | 1928717.94
в том числе
|  | материальные ресурсы без учета дополнительной перевозки | [8 empty] | 1928717.94
|  | дополнительная перевозка материальных ресурсов | [8 empty] | 0
|  | перевозка | [8 empty] | 2620.8
|  | Всего ФОТ (справочно) | [8 empty] | 372213.31
|  | Всего накладные расходы | [8 empty] | 372917.31
|  | Всего сметная прибыль | [8 empty] | 193491.22
|  | Всего оборудование | [8 empty] | 0
в том числе
|  | оборудование без учета дополнительной перевозки | [8 empty] | 0
|  | дополнительная перевозка оборудования | [8 empty] | 0
|  | Всего прочие затраты | [8 empty] | 0
Справочно
|  | материальные ресурсы, отсутствующие в ФРСН | [8 empty] | 1525223.41
|  | оборудование, отсутствующие в ФРСН | [8 empty] | 0
|  | затраты труда рабочих |  |  |  | 675.4211
|  | затраты труда машинистов |  |  |  | 8.1807
|  | Итого по смете | [8 empty] | 2897083.93
|  | в т.ч. ОЗП, ЗПМ, НР и СП с учетом корректирующего коэффициента К-0,84 | [8 empty] | 788442.35
|  | в т.ч. ЭМиМ с учетом корректирующего коэффициента К-0,84 | [8 empty] | 22783.61
|  | в т.ч. стоимость материалов по сборникам ФСБЦ-2022 | [8 empty] | 403494.53
|  | в т.ч. стоимость материалов,отсутствующих в СНБ (анализ рынка) | [8 empty] | 1525223.41
|  | Итого материалы отсутствующие в СНБ (анализ рынка), с учетом расчетного индекса 1,04 (ИЦП на 2026г. в целом)(КА проводился в 4 квартале 2025 г.) | [8 empty] | 1586232.35 | [19 empty] | Итого материалы отсутствующие в СНБ (анализ рынка), с учетом расчетного индекса 1,04 (ИЦП на 2026г. в целом)(КА проводился в 4 квартале 2025 г.)
|  | Итого по статьям затрат ОЗП, ЗПМ, НР и СП с учетом ИПЦ на 2,3,4 кв. 2025г. и ИПЦ на 1,2,3 кв. 2026 г. -1,0767 | [8 empty] | 848915.88 | [19 empty] | Итого по статьям затрат ОЗП, ЗПМ, НР и СП с учетом ИПЦ на 2,3,4 кв. 2025г. и ИПЦ на 1,2,3 кв. 2026 г. -1,0767
|  | Итого ЭММ и материалы по сборникам ФСБЦ-2022, с учетом перевозки и с учетом ИЦП на 2,3,4 кв. 2025г. и ИЦП на 1,2,3 кв. 2026 г.- 1,1047 | [8 empty] | 473804.66 | [19 empty] | Итого ЭММ и материалы по сборникам ФСБЦ-2022, с учетом перевозки и с учетом ИЦП на 2,3,4 кв. 2025г. и ИЦП на 1,2,3 кв. 2026 г.- 1,1047
|  | Итого по смете стоимость работ и материалов с учетом ИПЦ и ИЦП | [8 empty] | 2908952.89
|  | НДС 22% | [8 empty] | 639969.64
|  | Всего с НДС | [8 empty] | 3548922.53
| Составил | Главный специалист |  |  |  |  | В.П. Филиппович
[должность,подпись(инициалы,фамилия)]
| Проверил | Начальник ОЦ |  |  |  |  | Т.Н. Прохоренкова
[должность,подпись(инициалы,фамилия)]

## Source
0 | Smeta.RU (Terminal) (495) 974-1589 |  | _PS_ |  | 0 | 0 | 0 | Smeta.RU (Terminal) |  | 1 | 18246 | 296243064 | 11 | 14 | 0 | 1
1 | 547 | 0 | 475 | 0 | (ФСНБ-2022)_(Копия) (ФСНБ-2022)_(Копия) (ФСНБ-2022)_(Копия)_(Копия)_(Копия)_(Копия)_(Копия) |  |  | 0 |  | 0 | 0 | 523 |  | 0 | 0 | 7 | 0 |  | 4 |  | 0 | [5 empty] | В.П. Филиппович | Главный специалист | Т.Н. Прохоренкова | Начальник ОЦ | [22 empty] | 0 | [5 empty] | Сметные нормы списания | Коды ценников | 1 | 1 | 0 | 0 | 1 | 0 | 6 | 2 | 1 | 1 | 0 | 0 | 0 | 0 | 0 |  | Версия 1.12.0 для ФСНБ-2022 И13 | ФСНБ-2022 - Изменения И13 | ФСНБ-2022 - Изменения И13 | ФСНБ-2022 - Изменения И13 | ФСНБ-2022 - Изменения И13 | Поправки для ФСНБ-2022 от 14.05.2025 г И13 (55/пр) Капитальный ремонт производственных зданий | 0 | 0 | 487096328 |  |  | 16 | [5 empty] | Приказ Минстроя России от 30.12.2021 г. № 1046/пр | ГСН | 45695 | 508 | 13 | Приказ Минстроя России от 18.05.2022 г. № 378/пр, Приказ Минстроя России от 26.08.2022 г. № 703/пр, Приказ Минстроя России от 26.10.2022 г. № 905/пр; Приказ Минстроя России от 27.12.2022 г. № 1133/пр; Приказ Минстроя России от 10.02.2023 г. № 84/пр; Приказ Минстроя России от 11.05.2023 г. № 335/пр; Приказ Минстроя России от 02.08.2023 г. № 551/пр; Приказ Минстроя России от 14.11.2023 г. № 817/пр; Приказ Минстроя России от 16.02.2024 г. № 102/пр; Приказ Минстроя России от 13.05.2024 г. № 323/пр; Приказ Минстроя России от 09.08.2024 г. № 524/пр; Приказ Минстроя России от 07.11.2024 г. № 747/пр; Приказ Минстроя России от 07.02.2025 г. № 69/пр |  |  | 0 | [29 empty] | 0
15 | 1
52 | 547 | 1 | 12 | 0 | (ФСНБ-2022)_(Копия) (ФСНБ-2022)_(Копия) (ФСНБ-2022)_(Копия)_(Копия)_(Копия)_(Копия)_(Копия) | [8 empty] | 2328054.6 | 1928717.94 | 27123.35 | 5299.66 | 366913.65 | 0 | 675.4211 | 8.1807 | 0 | 372917.31 | 193491.22 | 0 | 0 | 0 | 0 | 0 | 0 | 0 | 0 | 0 | 0 | 0 | 0 | 0 | 0 | 0 | 0 | 0 | 0 | 2897083.93 | 2897083.93 | 0 | 0 | 1928717.94 | 1928717.94 | 0 | 1928717.94 | 0 | 0 | 0 | 0 | 2620.8 | 0 | 0 | 0 | 0 | 0 | 0 | 0 | 0 | 0 | 0 | 0 | 0 | 0 | 0 | 0 | 0 | 0 | 0 | 0 | 0 | 0 | 0 | 0 | 0 | 0 | 0 | 0 | 0 | 0 | 0 | 0 | 0 | 0 | 0 | 0 | 0 | 0 | 0 | 0 | 0 | 0 | 0 | 0 | 0 | 0 | 0 | 0 | 0 | 0 | 0 | 0 | 0 | 0 | 0 | 0 | 0 | 0 | 0 | 0 | 0 | 0 | 0 | 0 | 0 | 0 | 0 | 0 | 0 | 0 | 0 | 0 | 0 | 0 | 0 | 0 | 0 | 0 | 0 | 0 | 0 | 0 | 0 | 0 | 0 | 0 | 0 | 0 | 0 | 0 | 0 | 0 | 0 | 0 | 0 | 0 | 0 | 0 | 0 | 0 | 0 | 0 | 0 | 0 | 0 | 0 | 0 | 0 | 0 | 0 | 0 | 0 | 0 | 0 | 0 | 0 | 0 | 0 | 0 | 0 | 0 | 0 | 0 | 0 | 0 | 0 | 0 | 0 | 0 | 0 | 0 | 0 | 0 | 0 | 0 | 0 | 0 | 0 | 0 | 0 | 0 | 0 | 0 | 0 | 0 | 0 | 0 | 0 | 0 | 0 | 0
3 | 1 |  | 434 |  | Новая локальная смета | на выполнение работ по ремонту кровель зданий СЭЗиС по адресу: ул. Дорожная д.13а, стр.1, стр.2 филиала ПАО "Россети Московский регион" Московские кабельные сети в 2026 г. |  | 0 |  | 0 | Новая локальная смета | [6 empty] | 0 |  |  | 0 | [53 empty] | 0 | [7 empty] | 0 | 0
52 | 1 | 3 | 20 | 0 | Новая локальная смета | на выполнение работ по ремонту кровель зданий СЭЗиС по адресу: ул. Дорожная д.13а, стр.1, стр.2 филиала ПАО "Россети Московский регион" Московские кабельные сети в 2026 г. | [7 empty] | 2328054.6 | 1928717.94 | 27123.35 | 5299.66 | 366913.65 | 0 | 675.4211 | 8.1807 | 0 | 372917.31 | 193491.22 | 0 | 0 | 0 | 0 | 0 | 0 | 0 | 0 | 0 | 0 | 0 | 0 | 0 | 0 | 0 | 0 | 0 | 0 | 2897083.93 | 2897083.93 | 0 | 0 | 1928717.94 | 1928717.94 | 0 | 1928717.94 | 0 | 0 | 0 | 0 | 2620.8 | 0 | 0 | 0 | 0 | 0 | 0 | 0 | 0 | 0 | 0 | 0 | 0 | 0 | 0 | 0 | 0 | 0 | 0 | 0 | 0 | 0 | 0 | 0 | 0 | 0 | 0 | 0 | 0 | 0 | 0 | 0 | 0 | 0 | 0 | 0 | 0 | 0 | 0 | 0 | 0 | 0 | 0 | 0 | 0 | 0 | 0 | 0 | 0 | 0 | 0 | 0 | 0 | 0 | 0 | 0 | 0 | 0 | 0 | 0 | 0 | 0 | 0 | 0 | 0 | 0 | 0 | 0 | 0 | 0 | 0 | 0 | 0 | 0 | 0 | 0 | 0 | 0 | 0 | 0 | 0 | 0 | 0 | 0 | 0 | 0 | 0 | 0 | 0 | 0 | 0 | 0 | 0 | 0 | 0 | 0 | 0 | 0 | 0 | 0 | 0 | 0 | 0 | 0 | 0 | 0 | 0 | 0 | 0 | 0 | 0 | 0 | 0 | 0 | 0 | 0 | 0 | 0 | 0 | 0 | 0 | 0 | 0 | 0 | 0 | 0 | 0 | 0 | 0 | 0 | 0 | 0 | 0 | 0 | 0 | 0 | 0 | 0 | 0 | 0 | 0 | 0 | 0 | 0 | 0 | 0 | 0 | 0 | 0 | 0 | 0
4 | 1 |  | 174 |  | Новый раздел | I. СЭЗиС : ул. Дорожная, д.13а, стр.2 |  | 0 |  | -1 | [7 empty] | 0 |  |  | 0 | [53 empty] | 0 | [11 empty] | 0
52 | 1 | 4 | 24 | 0 | Новый раздел | I. СЭЗиС : ул. Дорожная, д.13а, стр.2 | [7 empty] | 1097393.92 | 913479.94 | 12228.24 | 2153.59 | 169532.15 | 0 | 309.4809 | 3.4995 | 0 | 169951.26 | 88596.6 | 0 | 0 | 0 | 0 | 0 | 0 | 0 | 0 | 0 | 0 | 0 | 0 | 0 | 0 | 0 | 0 | 0 | 0 | 1355941.78 | 1355941.78 | 0 | 0 | 913479.94 | 913479.94 | 0 | 913479.94 | 0 | 0 | 0 | 0 | 0 | 0 | 0 | 0 | 0 | 0 | 0 | 0 | 0 | 0 | 0 | 0 | 0 | 0 | 0 | 0 | 0 | 0 | 0 | 0 | 0 | 0 | 0 | 0 | 0 | 0 | 0 | 0 | 0 | 0 | 0 | 0 | 0 | 0 | 0 | 0 | 0 | 0 | 0 | 0 | 0 | 0 | 0 | 0 | 0 | 0 | 0 | 0 | 0 | 0 | 0 | 0 | 0 | 0 | 0 | 0 | 0 | 0 | 0 | 0 | 0 | 0 | 0 | 0 | 0 | 0 | 0 | 0 | 0 | 0 | 0 | 0 | 0 | 0 | 0 | 0 | 0 | 0 | 0 | 0 | 0 | 0 | 0 | 0 | 0 | 0 | 0 | 0 | 0 | 0 | 0 | 0 | 0 | 0 | 0 | 0 | 0 | 0 | 0 | 0 | 0 | 0 | 0 | 0 | 0 | 0 | 0 | 0 | 0 | 0 | 0 | 0 | 0 | 0 | 0 | 0 | 0 | 0 | 0 | 0 | 0 | 0 | 0 | 0 | 0 | 0 | 0 | 0 | 0 | 0 | 0 | 0 | 0 | 0 | 0 | 0 | 0 | 0 | 0 | 0 | 0 | 0 | 0 | 0 | 0 | 0 | 0 | 0 | 0 | 0 | 0
5 | 1 |  | 41 |  | Новый подраздел | 1. Кровля над переходной галлереей строения 2 |  | 0 |  | -1 | [7 empty] | 0 |  |  | 0 | [53 empty] | 0 | [11 empty] | 0
52 | 1 | 5 | 28 | 0 | Новый подраздел | 1. Кровля над переходной галлереей строения 2 | [7 empty] | 116963.09 | 100095.33 | 1950.13 | 266.71 | 14650.92 | 0 | 27.3657 | 0.42122 | 0 | 15493.29 | 7357.96 | 0 | 0 | 116963.09 | 100095.33 | 1950.13 | 266.71 | 14650.92 | 0 | 27.3657 | 0.42122 | 0 | 15493.29 | 7357.96 | 0 | 0 | 0 | 0 | 0 | 139814.34 | 139814.34 | 0 | 0 | 100095.33 | 100095.33 | 0 | 100095.33 | 0 | 0 | 0 | 0 | 0 | 0 | 0 | 0 | 0 | 0 | 0 | 0 | 0 | 0 | 0 | 0 | 0 | 0 | 0 | 0 | 0 | 0 | 0 | 0 | 0 | 0 | 0 | 139814.34 | 139814.34 | 0 | 0 | 100095.33 | 100095.33 | 0 | 100095.33 | 0 | 0 | 0 | 0 | 0 | 0 | 0 | 0 | 0 | 0 | 0 | 0 | 0 | 0 | 0 | 0 | 0 | 0 | 0 | 0 | 0 | 0 | 0 | 0 | 0 | 0 | 0 | 0 | 0 | 0 | 0 | 0 | 0 | 0 | 0 | 0 | 0 | 0 | 0 | 0 | 0 | 0 | 0 | 0 | 0 | 0 | 0 | 0 | 0 | 0 | 0 | 0 | 0 | 0 | 0 | 0 | 0 | 0 | 0 | 0 | 0 | 0 | 0 | 0 | 0 | 0 | 0 | 0 | 0 | 0 | 0 | 0 | 0 | 0 | 0 | 0 | 0 | 0 | 0 | 0 | 0 | 0 | 0 | 0 | 0 | 0 | 0 | 0 | 0 | 0 | 0 | 0 | 0 | 0 | 0 | 0 | 0 | 0 | 0 | 0 | 0 | 0 | 0 | 0 | 0 | 0 | 0 | 0 | 0 | 0 | 0 | 0 | 0 | 0 | 0 | 0 | 0 | 0 | 0 | 0
17 | 1 | 2 | 2 | 1 | 13-06-004-01 | Обеспыливание поверхности | м2 | 96.28 | 0 | 96.28 |  |  |  | 5197.48 | 0 | 84.63 | 0 | 5112.85 | 0 | 9.628 | 0 | 0 | 4806.08 | 2607.55 |  | 414086428 | 53.983 | 0 | 0.879 | 0 | 53.104 | 0 | 0.1 | 0 | 0 | 53.983 | 0 | 0.879 | 0 | 53.104 | 0 | 0.1 | 0 | 0 | 94 | 51 | 1 | 1 |  |  | 1 | 1 | 1 | 1 |  |  |  |  | 0 | 1 | И13_ГЭСН-2022 доп.2, 13-06-004-01, приказ Минстроя России от 26.08.2022 г. № 703/пр |  |  | 13001 | 0 |  | 0 | 2 | 0 | 1 | 1 | 1 | 1 | 1 | 1 |  | 94 | 51 |  |  |  | 0 | 0 | 0 | [5 empty] | 0 |  | 0 | 5197.48 | 0 | 8.79 | 0 | 531.04 | 0 | 0.1 | 0 | 0 | 4806.079 | 2607.5535 | [13 empty] | 0 | 0 | 1 | 1 |  |  |  | 1005 | м2 | м2 | 1 | [6 empty] | 342529064 | 2 | Общестроительные работы | 13 | Защита строительных конструкций и оборудования от коррозии | 1 | 13001 | Защита строительных конструкций | ФЕР-13 |  |  |  | 1572864 | 0 | 0 | 0 | 0 | 0 | 0.1 | 0 | 0 | [17 empty] | 0 | 0 | 0 |  |  |  |  | 94 | 51 |  |  |  |  | 1 |  | -1289251767 | 2 | 1 | -2 | 0 | 0 | 0 | 12611.11 | 12611.11 | 0 | 0 |  | 0 | 3 | 0 |  | 0 | 1 | 0 | 0 | 0 | 0 |  |  |  | Пр/812-013.0-1 | Пр/774-013.0 | Защита строительных конструкций и оборудования от коррозии | Защита строительных конструкций и оборудования от коррозии | 0 | 0
17 | 1 | 13 | 12 | 2 | 12-01-040-01 | Устройство гидроизоляции плоских кровель из полимерных составов методом безвоздушного нанесения: в один слой (применит. нанесение жидкой кровли) | 100 м2 | 0.9628 | 0 | 0.9628 |  |  |  | 9887.21 | 1417.39 | 1349.75 | 177.88 | 6942.19 | 0 | 12.9102 | 0.2768 | 0 | 7760.88 | 3449.67 |  | 414086428 | 9413.9406 | 1119.5505 | 1083.9685 | 184.7486 | 7210.4216 | 0 | 13.409 | 0.2875 | 0 | 8404.456 | 1119.5505 | 867.1748 | 147.7989 | 6269.9318 | 0 | 11.66 | 0.23 | 0 | 109 | 48.45 | 1 | 1 |  |  | 1 | 1 | 1 | 1 |  |  |  |  | 0 | 1 | И13_ГЭСН-2022 доп.4, 12-01-040-01, приказ Минстроя России от 27.12.2022 г. № 1133/пр |  |  | 12001 | 0 |  | 0 | 2 | 0 | 1 | 1 | 1 | 1 | 1 | 1 |  | 109 | 57 |  |  |  | 0 | 0 | 0 | [5 empty] | 0 | Поправка: 421/пр_2020_п.58_пп.б Наименование: При отсутствии необходимых норм (единичных расценок), включенных в сборники ГЭСНр (ФЕРр, ТЕРр), сметные затраты на работы по капитальному ремонту и реконструкции объектов капитального строительства могут быть определены по сметным нормам, включенным в ГЭСН (ФЕР, ТЕР), аналогичным технологическим процессам в новом строительстве, в том числе по возведению новых конструктивных элементов | 0 | 9887.21 | 160.19 | 1633.21 | 1401.23 | 537.73 | 0 | 13.409 | 0.2875 | 0 | 7760.8763 | 3449.6739 |  |  |  |  | *1,25 | *1,25 | *1,15 |  | *1,15 | *1,25 |  |  | *0,85 | 0 | 0 | 1 | 1 |  |  |  | 1005 | 100 м2 | 100 м2 | 100 | [6 empty] | 342529063 | 2 | Общестроительные работы | 12 | Кровли | 1 | 12001 | Кровли | ФЕР-12 |  | Поправка: 421/пр_2020_п.58_пп.б |  | 1572864 | 0 | 0 | 0 | 0 | 0 | 11.66 | 0.23 | 0 | [17 empty] | 0 | 0 | 0 |  |  |  |  | 109 | 48.45 |  |  |  |  | 1 |  | 324442674 | 2 | 1 | -2 | 0 | 0 | 0 | 21097.76 | 21097.76 | 0 | 0 |  | 0 | 3 | 0 |  | 0 | 1 | 0 | 0 | 0 | 0 |  |  |  | Пр/812-012.0-1 | Пр/774-012.0 | Кровли | Кровли | 0 | 0
18 | 1 | 13 |  | 2,1 | Цена поставщика | Жидкая кровля PROFESSIONAL WHITEBASE (р-д на 1 слой 0,8кг/м2) | кг | 77.024 | 80 | 80 |  |  |  | 49102.8 | 49102.8 | 0 | 0 | 0 | 0 | 0 | 0 | 0 | 0 | 0 |  | 414086428 | 637.5 | 637.5 | 0 | 0 | 0 | 0 | 0 | 0 | 0 | 625 | 625 | 0 | 0 | 0 | 0 | 0 | 0 | 0 | 109 | 57 | 1 | 1 |  |  | 1 | 1 | 1 | 1 |  |  |  |  | 3 | 1 |  |  |  | 12001 | 0 |  | 0 | 2 | 0 | 1 | 1 | 1 | 1 | 1 | 1 |  | 109 | 57 |  |  |  | 0 | 0 | 0 | [5 empty] | 0 |  | 0 | 49102.8 | 637.5 | 0 | 0 | 0 | 0 | 0 | 0 | 0 | 0 | 0 |  |  |  | *1,02 | [9 empty] | 0 | 0 | 1 | 1 |  |  |  | 1009 | кг | кг | 1 | [6 empty] | 342529063 | 2 | Общестроительные работы | 12 | Кровли | 1 | 12001 | Кровли | ФЕР-12 |  |  |  | 1048576 | 625 | 625 | 0 | 0 | 0 | 0 | 0 |  | 5 |  |  | 0 | 18 |  | 625 | [10 empty] | 0 | 0 | 0 |  |  |  |  | 109 | 57 |  |  |  |  | 1 |  | -487190639 | 2 | 3 | -2 | 0 | 0 | 0 | 49102.8 | 49102.8 | 0 | 0 |  | 1 | 1 | 0 |  | 0 | 1 | 0 | 0 | 0 | 0 |  | 49102.8 |  | Пр/812-012.0-1 | Пр/774-012.0 | Кровли | Кровли | 0 | 0
18 | 1 | 10 |  | 2,2 | 14.2.05.03 | Составы двухкомпонентные на основе полиуретановых смол | кг | 0 | 0 | 0 |  |  |  | 0 | 0 | 0 | 0 | 0 | 0 | 0 | 0 | 0 | 0 | 0 |  | 414086428 | 0 | 0 | 0 | 0 | 0 | 0 | 0 | 0 | 0 | 0 | 0 | 0 | 0 | 0 | 0 | 0 | 0 | 0 | 109 | 57 | 1 | 1 |  |  | 1 | 1 | 1 | 1 |  |  |  |  | 3 | 1 |  |  |  | 12001 | 0 |  | 0 | 2 | 0 | 1 | 1 | 1 | 1 | 1 | 1 |  | 109 | 57 |  |  |  | 0 | 0 | 0 | [5 empty] | 0 |  | 0 | 0 | 0 | 0 | 0 | 0 | 0 | 0 | 0 | 0 | 0 | 0 | [13 empty] | 0 | 0 | 1 | 1 |  |  |  | 1009 | кг | кг | 1 | [6 empty] | 342529063 | 2 | Общестроительные работы | 12 | Кровли | 1 | 12001 | Кровли | ФЕР-12 |  |  |  | 0 | 0 | 0 | 0 | 0 | 0 | 0 | 0 | [18 empty] | 0 | 0 | 0 |  |  |  |  | 109 | 57 |  |  |  |  | 1 |  | 1535059920 | 2 | 1 | -2 | 0 | 0 | 0 | 0 | 0 | 0 | 0 |  | 0 | 3 | 0 |  | 0 | 1 | 0 | 0 | 0 | 0 |  |  |  | Пр/812-012.0-1 | Пр/774-012.0 | Кровли | Кровли | 0 | 0
18 | 1 | 11 |  | 2,3 | 14.4.01.09 | Грунтовки на основе эпоксидных смол | кг | 0 | 0 | 0 |  |  |  | 0 | 0 | 0 | 0 | 0 | 0 | 0 | 0 | 0 | 0 | 0 |  | 414086428 | 0 | 0 | 0 | 0 | 0 | 0 | 0 | 0 | 0 | 0 | 0 | 0 | 0 | 0 | 0 | 0 | 0 | 0 | 109 | 57 | 1 | 1 |  |  | 1 | 1 | 1 | 1 |  |  |  |  | 3 | 1 |  |  |  | 12001 | 0 |  | 0 | 2 | 0 | 1 | 1 | 1 | 1 | 1 | 1 |  | 109 | 57 |  |  |  | 0 | 0 | 0 | [5 empty] | 0 |  | 0 | 0 | 0 | 0 | 0 | 0 | 0 | 0 | 0 | 0 | 0 | 0 | [13 empty] | 0 | 0 | 1 | 1 |  |  |  | 1009 | кг | кг | 1 | [6 empty] | 342529063 | 2 | Общестроительные работы | 12 | Кровли | 1 | 12001 | Кровли | ФЕР-12 |  |  |  | 0 | 0 | 0 | 0 | 0 | 0 | 0 | 0 | [18 empty] | 0 | 0 | 0 |  |  |  |  | 109 | 57 |  |  |  |  | 1 |  | -1357725944 | 2 | 1 | -2 | 0 | 0 | 0 | 0 | 0 | 0 | 0 |  | 0 | 3 | 0 |  | 0 | 1 | 0 | 0 | 0 | 0 |  |  |  | Пр/812-012.0-1 | Пр/774-012.0 | Кровли | Кровли | 0 | 0
17 | 1 | 23 | 21 | 3 | 12-01-040-02 | Устройство гидроизоляции плоских кровель из полимерных составов методом безвоздушного нанесения: на каждый последующий слой добавлять к норме 12-01-040-01 (применит. нанесение жидкой кровли, второй слой) | 100 м2 | 0.9628 | 0 | 0.9628 |  |  |  | 3672.8 | 472.34 | 515.75 | 88.83 | 2595.88 | 0 | 4.8275 | 0.14442 | 0 | 2926.33 | 1300.74 |  | 414086428 | 3485.2762 | 373.0825 | 416.0155 | 92.2629 | 2696.1782 | 0 | 5.014 | 0.15 | 0 | 3124.208 | 373.0825 | 332.8124 | 73.8103 | 2344.5028 | 0 | 4.36 | 0.12 | 0 | 109 | 48.45 | 1 | 1 |  |  | 1 | 1 | 1 | 1 |  |  |  |  | 0 | 1 | И13_ГЭСН-2022 доп.4, 12-01-040-02, приказ Минстроя России от 27.12.2022 г. № 1133/пр |  |  | 12001 | 0 |  | 0 | 2 | 0 | 1 | 1 | 1 | 1 | 1 | 1 |  | 109 | 57 |  |  |  | 0 | 0 | 0 | [5 empty] | 0 | Поправка: 421/пр_2020_п.58_пп.б Наименование: При отсутствии необходимых норм (единичных расценок), включенных в сборники ГЭСНр (ФЕРр, ТЕРр), сметные затраты на работы по капитальному ремонту и реконструкции объектов капитального строительства могут быть определены по сметным нормам, включенным в ГЭСН (ФЕР, ТЕР), аналогичным технологическим процессам в новом строительстве, в том числе по возведению новых конструктивных элементов | 0 | 3672.8 | 160.19 | 1633.21 | 1401.23 | 537.73 | 0 | 5.014 | 0.15 | 0 | 2926.3339 | 1300.742 |  |  |  |  | *1,25 | *1,25 | *1,15 |  | *1,15 | *1,25 |  |  | *0,85 | 0 | 0 | 1 | 1 |  |  |  | 1005 | 100 м2 | 100 м2 | 100 | [6 empty] | 342529063 | 2 | Общестроительные работы | 12 | Кровли | 1 | 12001 | Кровли | ФЕР-12 |  | Поправка: 421/пр_2020_п.58_пп.б |  | 1572864 | 0 | 0 | 0 | 0 | 0 | 4.36 | 0.12 | 0 | [17 empty] | 0 | 0 | 0 |  |  |  |  | 109 | 48.45 |  |  |  |  | 1 |  | 1429258380 | 2 | 1 | -2 | 0 | 0 | 0 | 7899.87 | 7899.87 | 0 | 0 |  | 0 | 3 | 0 |  | 0 | 1 | 0 | 0 | 0 | 0 |  |  |  | Пр/812-012.0-1 | Пр/774-012.0 | Кровли | Кровли | 0 | 0
18 | 1 | 23 |  | 3,1 | Цена поставщика | Жидкая кровля PROFESSIONAL WHITEBASE (р-д на 1 слой 0,8кг/м2) | кг | 77.024 | 80 | 80 |  |  |  | 49102.8 | 49102.8 | 0 | 0 | 0 | 0 | 0 | 0 | 0 | 0 | 0 |  | 414086428 | 637.5 | 637.5 | 0 | 0 | 0 | 0 | 0 | 0 | 0 | 625 | 625 | 0 | 0 | 0 | 0 | 0 | 0 | 0 | 109 | 57 | 1 | 1 |  |  | 1 | 1 | 1 | 1 |  |  |  |  | 3 | 1 |  |  |  | 12001 | 0 |  | 0 | 2 | 0 | 1 | 1 | 1 | 1 | 1 | 1 |  | 109 | 57 |  |  |  | 0 | 0 | 0 | [5 empty] | 0 |  | 0 | 49102.8 | 637.5 | 0 | 0 | 0 | 0 | 0 | 0 | 0 | 0 | 0 |  |  |  | *1,02 | [9 empty] | 0 | 0 | 1 | 1 |  |  |  | 1009 | кг | кг | 1 | [6 empty] | 342529063 | 2 | Общестроительные работы | 12 | Кровли | 1 | 12001 | Кровли | ФЕР-12 |  |  |  | 1048576 | 625 | 625 | 0 | 0 | 0 | 0 | 0 |  | 5 |  |  | 0 | 18 |  | 625 | [10 empty] | 0 | 0 | 0 |  |  |  |  | 109 | 57 |  |  |  |  | 1 |  | -1248497272 | 2 | 3 | -2 | 0 | 0 | 0 | 49102.8 | 49102.8 | 0 | 0 |  | 1 | 1 | 0 |  | 0 | 1 | 0 | 0 | 0 | 0 |  | 49102.8 |  | Пр/812-012.0-1 | Пр/774-012.0 | Кровли | Кровли | 0 | 0
18 | 1 | 21 |  | 3,2 | 14.2.05.03 | Составы двухкомпонентные на основе полиуретановых смол | кг | 0 | 0 | 0 |  |  |  | 0 | 0 | 0 | 0 | 0 | 0 | 0 | 0 | 0 | 0 | 0 |  | 414086428 | 0 | 0 | 0 | 0 | 0 | 0 | 0 | 0 | 0 | 0 | 0 | 0 | 0 | 0 | 0 | 0 | 0 | 0 | 109 | 57 | 1 | 1 |  |  | 1 | 1 | 1 | 1 |  |  |  |  | 3 | 1 |  |  |  | 12001 | 0 |  | 0 | 2 | 0 | 1 | 1 | 1 | 1 | 1 | 1 |  | 109 | 57 |  |  |  | 0 | 0 | 0 | [5 empty] | 0 |  | 0 | 0 | 0 | 0 | 0 | 0 | 0 | 0 | 0 | 0 | 0 | 0 | [13 empty] | 0 | 0 | 1 | 1 |  |  |  | 1009 | кг | кг | 1 | [6 empty] | 342529063 | 2 | Общестроительные работы | 12 | Кровли | 1 | 12001 | Кровли | ФЕР-12 |  |  |  | 0 | 0 | 0 | 0 | 0 | 0 | 0 | 0 | [18 empty] | 0 | 0 | 0 |  |  |  |  | 109 | 57 |  |  |  |  | 1 |  | 1535059920 | 2 | 1 | -2 | 0 | 0 | 0 | 0 | 0 | 0 | 0 |  | 0 | 3 | 0 |  | 0 | 1 | 0 | 0 | 0 | 0 |  |  |  | Пр/812-012.0-1 | Пр/774-012.0 | Кровли | Кровли | 0 | 0
51 | 1 | 5 | 28 |  | Новый подраздел | 1. Кровля над переходной галлереей строения 2 | 0 | [6 empty] | 116963.09 | 100095.33 | 1950.13 | 266.71 | 14650.92 | 0 | 27.3657 | 0.42122 | 0 | 15493.29 | 7357.96 |  |  | 116963.09 | 100095.33 | 1950.13 | 266.71 | 14650.92 | 0 | 27.3657 | 0.42122 | 0 | 15493.29 | 7357.96 |  |  | 0 | 0 | 0 | 139814.34 | 139814.34 | 0 | 0 | 100095.33 | 100095.33 | 0 | 100095.33 | 0 | 0 | 0 | 0 | 0 | [19 empty] | 0 | 0 | 0 | 139814.34 | 139814.34 | 0 | 0 | 100095.33 | 100095.33 | 0 | 100095.33 | 0 | 0 | 0 | 0 | 0 | [114 empty] | 0
50 | 0 | 0 | 1 | 201 | 116963.09 | ПЗ | Прямые затраты |  |  | 201 | 1 | 3 |  | 2 | [7 empty] | 116963.09 | 1 | 116963.09
50 | 0 | 0 | 1 | 202 | 100095.33 | СтМатОб | Стоимость материальных ресурсов (всего) |  |  | 202 | 2 | 3 |  | 2 | [7 empty] | 100095.33 | 1 | 100095.33
50 | 0 | 0 | 1 | 222 | 0 | СтМатОбЗак | Стоимость материалов и оборудования заказчика |  |  | 222 | 3 | 3 |  | 2 | [7 empty] | 0 | 1 | 0
50 | 0 | 0 | 1 | 225 | 100095.33 | СтМатОбПод | Стоимость материалов и оборудования подрядчика |  |  | 225 | 4 | 3 |  | 2 | [7 empty] | 100095.33 | 1 | 100095.33
50 | 0 | 0 | 1 | 226 | 100095.33 | СтМат | Стоимость материалов (всего) |  |  | 226 | 5 | 3 |  | 2 | [7 empty] | 100095.33 | 1 | 100095.33
50 | 0 | 0 | 1 | 227 | 0 | СтМатЗак | Стоимость материалов заказчика |  |  | 227 | 6 | 3 |  | 2 | [7 empty] | 0 | 1 | 0
50 | 0 | 0 | 1 | 228 | 100095.33 | СтМатПод | Стоимость материалов подрядчика |  |  | 228 | 7 | 3 |  | 2 | [7 empty] | 100095.33 | 1 | 100095.33
50 | 0 | 0 | 1 | 216 | 0 | Оборуд | Стоимость оборудования (всего) |  |  | 216 | 8 | 3 |  | 2 | [7 empty] | 0 | 1 | 0
50 | 0 | 0 | 1 | 223 | 0 | ОборудЗак | Стоимость оборудования заказчика |  |  | 223 | 9 | 3 |  | 2 | [7 empty] | 0 | 1 | 0
50 | 0 | 0 | 1 | 229 | 0 | ОборудПод | Стоимость оборудования подрядчика |  |  | 229 | 10 | 3 |  | 2 | [7 empty] | 0 | 1 | 0
50 | 0 | 0 | 1 | 203 | 1950.13 | ЭММ | Эксплуатация машин |  |  | 203 | 11 | 3 |  | 2 | [7 empty] | 1950.13 | 1 | 1950.13
50 | 0 | 0 | 1 | 231 | 0 | ЭММсНРиСП | Эксплуатация машин по ТСН-2001.16 |  |  | 231 | 12 | 3 |  | 2 | [7 empty] | 0 | 1 | 0
50 | 0 | 0 | 1 | 204 | 266.71 | ЗПМ | ЗП машинистов |  |  | 204 | 13 | 3 |  | 2 | [7 empty] | 266.71 | 1 | 266.71
50 | 0 | 0 | 1 | 205 | 14650.92 | ОЗП | Основная ЗП рабочих |  |  | 205 | 14 | 3 |  | 2 | [7 empty] | 14650.92 | 1 | 14650.92
50 | 0 | 0 | 1 | 232 | 0 | ОЗПсНРиСП | Основная ЗП рабочих по ТСН-2001.16 |  |  | 232 | 15 | 3 |  | 2 | [7 empty] | 0 | 1 | 0
50 | 0 | 0 | 1 | 214 | 139814.34 | Строит | Строительные работы с НР и СП |  |  | 214 | 16 | 3 |  | 2 | [7 empty] | 139814.34 | 1 | 139814.34
50 | 0 | 0 | 1 | 215 | 0 | Монтаж | Монтажные работы с НР и СП |  |  | 215 | 17 | 3 |  | 2 | [7 empty] | 0 | 1 | 0
50 | 0 | 0 | 1 | 217 | 0 | Прочие | Прочие работы с НР и СП |  |  | 217 | 18 | 3 |  | 2 | [7 empty] | 0 | 1 | 0
50 | 0 | 0 | 1 | 230 | 0 | ПрочиеЗатр | Прочие затраты по ТСН-2001.16 |  |  | 230 | 19 | 3 |  | 2 | [7 empty] | 0 | 1 | 0
50 | 0 | 0 | 1 | 206 | 0 | ВозврМат | Возврат материалов |  |  | 206 | 20 | 3 |  | 2 | [7 empty] | 0 | 1 | 0
50 | 0 | 0 | 1 | 207 | 27.3657 | ТрудСтр | Трудозатраты строителей |  |  | 207 | 21 | 3 |  | 7 | [7 empty] | 27.3657 | 1 | 27.3657
50 | 0 | 0 | 1 | 208 | 0.42123 | ТрудМаш | Трудозатраты машинистов |  |  | 208 | 22 | 3 |  | 7 | [7 empty] | 0.42123 | 1 | 0.42123
50 | 0 | 0 | 1 | 209 | 0 | ТранспМат | Транспорт материалов |  |  | 209 | 23 | 3 |  | 2 | [7 empty] | 0 | 1 | 0
50 | 0 | 0 | 1 | 233 | 0 | Перевозка | Перевозка грузов |  |  | 233 | 24 | 3 |  | 2 | [7 empty] | 0 | 1 | 0
50 | 0 | 0 | 1 | 210 | 15493.29 | НР | Накладные расходы |  |  | 210 | 25 | 3 |  | 2 | [7 empty] | 15493.29 | 1 | 15493.29
50 | 0 | 0 | 1 | 211 | 7357.96 | СмПриб | Сметная прибыль |  |  | 211 | 26 | 3 |  | 2 | [7 empty] | 7357.96 | 1 | 7357.96
50 | 0 | 0 | 1 | 224 | 139814.34 | Всего | Всего с НР и СП |  |  | 224 | 27 | 3 |  | 2 | [7 empty] | 139814.34 | 1 | 139814.34
5 | 1 |  | 88 |  | Новый подраздел | 2. Кровля административно-производственного здания СЭЗиС над помещениями ОРПП |  | 0 |  | 0 | [7 empty] | 0 |  |  | 0 | [53 empty] | 0 | [11 empty] | 0
52 | 1 | 5 | 71 | 0 | Новый подраздел | 2. Кровля административно-производственного здания СЭЗиС над помещениями ОРПП | [7 empty] | 239459.57 | 176594.23 | 303.72 | 501.8 | 62059.82 | 0 | 109.6904 | 0.8924 | 0 | 56991.09 | 29353.39 | 0 | 0 | 239459.57 | 176594.23 | 303.72 | 501.8 | 62059.82 | 0 | 109.6904 | 0.8924 | 0 | 56991.09 | 29353.39 | 0 | 0 | 0 | 0 | 0 | 325804.05 | 325804.05 | 0 | 0 | 176594.23 | 176594.23 | 0 | 176594.23 | 0 | 0 | 0 | 0 | 0 | 0 | 0 | 0 | 0 | 0 | 0 | 0 | 0 | 0 | 0 | 0 | 0 | 0 | 0 | 0 | 0 | 0 | 0 | 0 | 0 | 0 | 0 | 325804.05 | 325804.05 | 0 | 0 | 176594.23 | 176594.23 | 0 | 176594.23 | 0 | 0 | 0 | 0 | 0 | 0 | 0 | 0 | 0 | 0 | 0 | 0 | 0 | 0 | 0 | 0 | 0 | 0 | 0 | 0 | 0 | 0 | 0 | 0 | 0 | 0 | 0 | 0 | 0 | 0 | 0 | 0 | 0 | 0 | 0 | 0 | 0 | 0 | 0 | 0 | 0 | 0 | 0 | 0 | 0 | 0 | 0 | 0 | 0 | 0 | 0 | 0 | 0 | 0 | 0 | 0 | 0 | 0 | 0 | 0 | 0 | 0 | 0 | 0 | 0 | 0 | 0 | 0 | 0 | 0 | 0 | 0 | 0 | 0 | 0 | 0 | 0 | 0 | 0 | 0 | 0 | 0 | 0 | 0 | 0 | 0 | 0 | 0 | 0 | 0 | 0 | 0 | 0 | 0 | 0 | 0 | 0 | 0 | 0 | 0 | 0 | 0 | 0 | 0 | 0 | 0 | 0 | 0 | 0 | 0 | 0 | 0 | 0 | 0 | 0 | 0 | 0 | 0 | 0 | 0
17 | 1 | 36 | 34 | 4 | 58-01-007-06 | Смена существующих рулонных кровель на покрытия из наплавляемых рулонных материалов: в два слоя | 100 м2 | 1.92 | 0 | 1.92 |  |  |  | 84321.99 | 24138.74 | 229.95 | 481.95 | 59471.35 | 0 | 105.3504 | 0.864 | 0 | 53957.97 | 27578.52 |  | 414086428 | 41282.8351 | 10212.0694 | 96.102 | 251.0172 | 30974.6637 | 0 | 54.87 | 0.45 | 0 | 41533.8523 | 10212.0694 | 96.102 | 251.0172 | 30974.6637 | 0 | 54.87 | 0.45 | 0 | 90 | 46 | 1 | 1 |  |  | 1 | 1 | 1 | 1 |  |  |  |  | 0 | 1 | И13_ГЭСНр-2022 доп.2, 58-01-007-06, приказ Минстроя России от 26.08.2022 г. № 703/пр |  |  | 58001 | 0 |  | 0 | 6 | 0 | 1 | 1 | 1 | 1 | 1 | 1 |  | 90 | 46 |  |  |  | 0 | 0 | 0 | [5 empty] | 0 |  | 0 | 84321.99 | 159648.32 | 637.92 | 1129.02 | 564.51 | 0 | 54.87 | 0.45 | 0 | 53957.97 | 27578.518 | [13 empty] | 0 | 0 | 1 | 1 |  |  |  | 1005 | 100 м2 | 100 м2 | 100 | [6 empty] | 342529140 | 6 | Ремонтно-строительные работы | 92 | Крыши, кровли | 1 | 58001 | Крыши, кровли | рФЕР-58 |  |  |  | 1572864 | 0 | 0 | 0 | 0 | 0 | 54.87 | 0.45 | 0 | [17 empty] | 0 | 0 | 0 |  |  |  |  | 90 | 46 |  |  |  |  | 1 |  | 932130325 | 2 | 1 | -2 | 0 | 0 | 0 | 165858.48 | 165858.48 | 0 | 0 |  | 0 | 3 | 0 |  | 0 | 1 | 0 | 0 | 0 | 0 |  |  |  | Пр/812-092.0-1 | Пр/774-092.0 | Крыши, кровля | Крыши, кровля | 0 | 0
18 | 1 | 28 |  | 4,1 | 01.2.03.03-0122 | Мастика битумно-полимерная гидроизоляционная, кровельная, для строительных конструкций и устройства (ремонта) кровли, холодная, готовая к применению, диапазон температур от -20 до +40 °C, прочность сцепления с металлом/бетоном не менее 0,9/0,6 МПа, расход для гидроизоляции/устройства кровли 2,5-3,5/3,8-5,7 кг/м2 при толщине слоя покрытия 2 мм | кг | 4.032 | 2.1 | 2.1 |  |  |  | 1101.1 | 1101.1 | 0 | 0 | 0 | 0 | 0 | 0 | 0 | 0 | 0 |  | 414086428 | 154.29 | 154.29 | 0 | 0 | 0 | 0 | 0 | 0 | 0 | 154.29 | 154.29 | 0 | 0 | 0 | 0 | 0 | 0 | 0 | 90 | 46 | 1 | 1 |  |  | 1 | 1 | 1 | 1.77 |  |  |  |  | 3 | 1 | И13_ФСБЦ-2022, 01.2.03.03-0122, приказ Минстроя России от 18.05.2022 г. № 378/пр |  |  | 58001 | 0 | 01.2.03.03-0122 | 1 | 6 | 0 | 1 | 1 | 1 | 1 | 1 | 1 |  | 90 | 46 |  |  |  | 0 | 0 | 0 | [5 empty] | 0 |  | 0 | 1101.1 | 273.09 | 0 | 0 | 0 | 0 | 0 | 0 | 0 | 0 | 0 | [13 empty] | 0 | 0 | 1 | 1 |  |  |  | 1009 | кг | кг | 1 | [6 empty] | 342529140 | 6 | Ремонтно-строительные работы | 92 | Крыши, кровли | 1 | 58001 | Крыши, кровли | рФЕР-58 |  |  |  | 1048576 | 154.29 | 154.29 | 0 | 0 | 0 | 0 | 0 | [18 empty] | 0 | 0 | 0 |  |  |  |  | 90 | 46 |  |  |  |  | 1 |  | -1350465138 | 2 | 1 | 2 | 0 | 0 | 0 | 1101.1 | 1101.1 | 0 | 0 |  | 0 | 3 | 0 |  | 0 | 1 | 0 | 0 | 0 | 0 |  |  |  | Пр/812-092.0-1 | Пр/774-092.0 | Крыши, кровля | Крыши, кровля | 0 | 0
18 | 1 | 33 |  | 4,2 | 08.3.05.05-0053 | Сталь листовая оцинкованная, толщина 0,7 мм | т | 0.192 | 0.1 | 0.1 |  |  |  | 16014.15 | 16014.15 | 0 | 0 | 0 | 0 | 0 | 0 | 0 | 0 | 0 |  | 414086428 | 83407.03 | 83407.03 | 0 | 0 | 0 | 0 | 0 | 0 | 0 | 83407.03 | 83407.03 | 0 | 0 | 0 | 0 | 0 | 0 | 0 | 90 | 46 | 1 | 1 |  |  | 1 | 1 | 1 | 1 |  |  |  |  | 3 | 1 | И13_ФСБЦ-2022, 08.3.05.05-0053, приказ Минстроя России от 18.05.2022 г. № 378/пр |  |  | 58001 | 0 |  | 0 | 6 | 0 | 1 | 1 | 1 | 1 | 1 | 1 |  | 90 | 46 |  |  |  | 0 | 0 | 0 | [5 empty] | 0 |  | 0 | 16014.15 | 83407.03 | 0 | 0 | 0 | 0 | 0 | 0 | 0 | 0 | 0 | [13 empty] | 0 | 0 | 1 | 1 |  |  |  | 1009 | т | т | 1000 | [6 empty] | 342529140 | 6 | Ремонтно-строительные работы | 92 | Крыши, кровли | 1 | 58001 | Крыши, кровли | рФЕР-58 |  |  |  | 1048576 | 83407.03 | 83407.03 | 0 | 0 | 0 | 0 | 0 | [18 empty] | 0 | 0 | 0 |  |  |  |  | 90 | 46 |  |  |  |  | 1 | 86227.5 | 1724759532 | 2 | 1 | -2 | 0 | 0 | 0 | 16014.15 | 16014.15 | 0 | 0 |  | 3 | 3 | 0 |  | 0 | 1 | 0 | 0 | 0 | 0 |  |  |  | Пр/812-092.0-1 | Пр/774-092.0 | Крыши, кровля | Крыши, кровля | 0 | 0
18 | 1 | 35 |  | 4,3 | 12.1.02.15-0121 | Материал рулонный битумно-полимерный кровельный и гидроизоляционный для верхнего слоя кровли, основа-стеклоткань/полиэстер/стеклохолст, гибкость не выше -25 °C, прочность 390-590 Н, теплостойкость не менее 100 °C | м2 | 218.88 | 114 | 114 |  |  |  | 78825.25 | 78825.25 | 0 | 0 | 0 | 0 | 0 | 0 | 0 | 0 | 0 |  | 414086428 | 193.62 | 193.62 | 0 | 0 | 0 | 0 | 0 | 0 | 0 | 193.62 | 193.62 | 0 | 0 | 0 | 0 | 0 | 0 | 0 | 90 | 46 | 1 | 1 |  |  | 1 | 1 | 1 | 1.86 |  |  |  |  | 3 | 1 | И13_ФСБЦ-2022, 12.1.02.15-0121, приказ Минстроя России от 18.05.2022 г. № 378/пр |  |  | 58001 | 0 | 12.1.02.15-0121 | 1 | 6 | 0 | 1 | 1 | 1 | 1 | 1 | 1 |  | 90 | 46 |  |  |  | 0 | 0 | 0 | [5 empty] | 0 |  | 0 | 78825.25 | 360.13 | 0 | 0 | 0 | 0 | 0 | 0 | 0 | 0 | 0 | [13 empty] | 0 | 0 | 1 | 1 |  |  |  | 1005 | м2 | м2 | 1 | [6 empty] | 342529140 | 6 | Ремонтно-строительные работы | 92 | Крыши, кровли | 1 | 58001 | Крыши, кровли | рФЕР-58 |  |  |  | 1048576 | 193.62 | 193.62 | 0 | 0 | 0 | 0 | 0 | [18 empty] | 0 | 0 | 0 |  |  |  |  | 90 | 46 |  |  |  |  | 1 |  | -1833354763 | 2 | 1 | 2 | 0 | 0 | 0 | 78825.25 | 78825.25 | 0 | 0 |  | 0 | 3 | 0 |  | 0 | 1 | 0 | 0 | 0 | 0 |  |  |  | Пр/812-092.0-1 | Пр/774-092.0 | Крыши, кровля | Крыши, кровля | 0 | 0
18 | 1 | 34 |  | 4,4 | 12.1.02.04-0143 | Материал рулонный битумно-полимерный кровельный и гидроизоляционный для нижних слоев кровли, наплавляемый, основа стеклоткань, гибкость не выше -20 °C, прочность не менее 800-900 Н, теплостойкость не менее 95 °C | м2 | 257.28 | 134 | 134 |  |  |  | 53871.86 | 53871.86 | 0 | 0 | 0 | 0 | 0 | 0 | 0 | 0 | 0 |  | 414086428 | 133.37 | 133.37 | 0 | 0 | 0 | 0 | 0 | 0 | 0 | 133.37 | 133.37 | 0 | 0 | 0 | 0 | 0 | 0 | 0 | 90 | 46 | 1 | 1 |  |  | 1 | 1 | 1 | 1.57 |  |  |  |  | 3 | 1 | И13_ФСБЦ-2022, 12.1.02.04-0143, приказ Минстроя России от 18.05.2022 г. № 378/пр |  |  | 58001 | 0 | 12.1.02.04-0143 | 1 | 6 | 0 | 1 | 1 | 1 | 1 | 1 | 1 |  | 90 | 46 |  |  |  | 0 | 0 | 0 | [5 empty] | 0 |  | 0 | 53871.86 | 209.39 | 0 | 0 | 0 | 0 | 0 | 0 | 0 | 0 | 0 | [13 empty] | 0 | 0 | 1 | 1 |  |  |  | 1005 | м2 | м2 | 1 | [6 empty] | 342529140 | 6 | Ремонтно-строительные работы | 92 | Крыши, кровли | 1 | 58001 | Крыши, кровли | рФЕР-58 |  |  |  | 1048576 | 133.37 | 133.37 | 0 | 0 | 0 | 0 | 0 | [18 empty] | 0 | 0 | 0 |  |  |  |  | 90 | 46 |  |  |  |  | 1 |  | -1859358591 | 2 | 1 | 2 | 0 | 0 | 0 | 53871.86 | 53871.86 | 0 | 0 |  | 0 | 3 | 0 |  | 0 | 1 | 0 | 0 | 0 | 0 |  |  |  | Пр/812-092.0-1 | Пр/774-092.0 | Крыши, кровля | Крыши, кровля | 0 | 0
18 | 1 | 36 |  | 4,5 | 999-9900 | Строительный мусор | т | 1.4976 | 0.78 | 0.78 |  |  |  | 0 | 0 | 0 | 0 | 0 | 0 | 0 | 0 | 0 | 0 | 0 |  | 414086428 | 0 | 0 | 0 | 0 | 0 | 0 | 0 | 0 | 0 | 0 | 0 | 0 | 0 | 0 | 0 | 0 | 0 | 0 | 90 | 46 | 1 | 1 |  |  | 1 | 1 | 1 | 1 |  |  |  |  | 3 | 1 |  |  |  | 58001 | 0 |  | 0 | 6 | 0 | 1 | 1 | 1 | 1 | 1 | 1 |  | 90 | 46 |  |  |  | 0 | 0 | 0 | [5 empty] | 0 |  | 0 | 0 | 0 | 0 | 0 | 0 | 0 | 0 | 0 | 0 | 0 | 0 | [13 empty] | 0 | 0 | 1 | 1 |  |  |  | 1009 | т | т | 1000 | [6 empty] | 342529140 | 6 | Ремонтно-строительные работы | 92 | Крыши, кровли | 1 | 58001 | Крыши, кровли | рФЕР-58 |  |  |  | 0 | 0 | 0 | 0 | 0 | 0 | 0 | 0 | [18 empty] | 0 | 0 | 0 |  |  |  |  | 90 | 46 |  |  |  |  | 1 |  | 2102561428 | 2 | 1 | -2 | 0 | 0 | 0 | 0 | 0 | 0 | 0 |  | 0 | 3 | 0 |  | 0 | 1 | 0 | 0 | 0 | 0 |  |  |  | Пр/812-092.0-1 | Пр/774-092.0 | Крыши, кровля | Крыши, кровля | 0 | 0
17 | 1 | 45 | 43 | 5 | 16-07-002-01 | Установка воронок водосточных (разборка) | ШТ | 1 | 0 | 1 |  |  |  | 652.93 | 0 | 21.01 | 5.6 | 626.32 | 0 | 1.032 | 0.008 | 0 | 764.62 | 454.98 |  | 414086428 | 646.0134 | 0 | 19.6926 | 5.6049 | 626.3208 | 0 | 1.032 | 0.008 | 0 | 1673.0748 | 44.0291 | 49.2314 | 14.0123 | 1565.802 | 0 | 2.58 | 0.02 | 0 | 121 | 72 | 1 | 1 |  |  | 1 | 1 | 1 | 1 |  |  |  |  | 0 | 1 | И13_ГЭСН-2022, 16-07-002-01, приказ Минстроя России от 18.05.2022 г. № 378/пр |  |  | 16001 | 0 |  | 0 | 2 | 0 | 1 | 1 | 1 | 1 | 1 | 1 |  | 121 | 72 |  |  |  | 0 | 0 | 0 | [5 empty] | 0 | Поправка: 571/пр_2022_п.83_т.2_стр.3_стб.3 Наименование: Разборка и (или) демонтаж строительных конструкций, систем и сетей инженерно-технического обеспечения, в том числе их элементов: систем инженерно-технического обеспечения | 0 | 652.93 | 236774.48 | 1457.52 | 1401.23 | 606.9 | 0 | 1.032 | 0.008 | 0 | 764.6232 | 454.9824 |  |  |  | *0 | *0,4 | *0,4 | *0,4 |  | *0,4 | *0,4 |  |  |  | 0 | 0 | 1 | 1 |  |  |  | 1013 | ШТ | ШТ | 1 | [6 empty] | 342529088 | 2 | Общестроительные работы | 16 | Сантехнические работы: внутренние трубопроводы, внутренние устройства водопровода, канализации, отопления, газоснабжения, вентиляция кондиционирование воздуха | 1 | 16001 | Трубопроводы внутренние | ФЕР-16 |  | Поправка: 571/пр_2022_п.83_т.2_стр.3_стб.3 |  | 1572864 | 0 | 0 | 0 | 0 | 0 | 2.58 | 0.02 | 0 | [17 empty] | 0 | 0 | 0 |  |  |  |  | 121 | 72 |  |  |  |  | 1 |  | 1015036850 | 2 | 1 | -2 | 0 | 0 | 0 | 1872.53 | 1872.53 | 0 | 0 |  | 0 | 3 | 0 |  | 0 | 1 | 0 | 0 | 0 | 0 |  |  |  | Пр/812-016.0-1 | Пр/774-016.0 | Сантехнические работы: внутренние трубопроводы, внутренние устройства водопровода, канализации, отопления, газоснабжения, вентиляция кондиционирование воздуха | Сантехнические работы: внутренние трубопроводы, внутренние устройства водопровода, канализации, отопления, газоснабжения, вентиляция кондиционирование воздуха | 0 | 0
18 | 1 | 45 |  | 5,1 | 08.1.02.01 | Воронки | ШТ | 0 | 0 | 1 |  |  |  | 0 | 0 | 0 | 0 | 0 | 0 | 0 | 0 | 0 | 0 | 0 |  | 414086428 | 0 | 0 | 0 | 0 | 0 | 0 | 0 | 0 | 0 | 0 | 0 | 0 | 0 | 0 | 0 | 0 | 0 | 0 | 121 | 72 | 1 | 1 |  |  | 1 | 1 | 1 | 1 |  |  |  |  | 3 | 1 |  |  |  | 16001 | 0 |  | 0 | 2 | 0 | 1 | 1 | 1 | 1 | 1 | 1 |  | 121 | 72 |  |  |  | 0 | 0 | 0 | [5 empty] | 0 | Поправка: 571/пр_2022_п.83_т.2_стр.3_стб.3 Наименование: Разборка и (или) демонтаж строительных конструкций, систем и сетей инженерно-технического обеспечения, в том числе их элементов: систем инженерно-технического обеспечения | 0 | 0 | 0 | 0 | 0 | 0 | 0 | 0 | 0 | 0 | 0 | 0 | [13 empty] | 0 | 0 | 1 | 1 |  |  |  | 1013 | ШТ | ШТ | 1 | [6 empty] | 342529088 | 2 | Общестроительные работы | 16 | Сантехнические работы: внутренние трубопроводы, внутренние устройства водопровода, канализации, отопления, газоснабжения, вентиляция кондиционирование воздуха | 1 | 16001 | Трубопроводы внутренние | ФЕР-16 |  | Поправка: 571/пр_2022_п.83_т.2_стр.3_стб.3 |  | 0 | 0 | 0 | 0 | 0 | 0 | 0 | 0 | [18 empty] | 0 | 0 | 0 |  |  |  |  | 121 | 72 |  |  |  |  | 1 |  | 2056689795 | 2 | 1 | -2 | 0 | 0 | 0 | 0 | 0 | 0 | 0 |  | 0 | 3 | 0 |  | 0 | 1 | 0 | 0 | 0 | 0 |  |  | *0 | Пр/812-016.0-1 | Пр/774-016.0 | Сантехнические работы: внутренние трубопроводы, внутренние устройства водопровода, канализации, отопления, газоснабжения, вентиляция кондиционирование воздуха | Сантехнические работы: внутренние трубопроводы, внутренние устройства водопровода, канализации, отопления, газоснабжения, вентиляция кондиционирование воздуха | 0 | 0
17 | 1 | 54 | 52 | 6 | 16-07-002-01 | Установка воронок водосточных | ШТ | 1 | 0 | 1 |  |  |  | 1678.31 | 45.97 | 52.53 | 14.01 | 1565.8 | 0 | 2.58 | 0.02 | 0 | 1911.57 | 1137.46 |  | 414086428 | 1659.0625 | 44.0291 | 49.2314 | 14.0123 | 1565.802 | 0 | 2.58 | 0.02 | 0 | 1673.0748 | 44.0291 | 49.2314 | 14.0123 | 1565.802 | 0 | 2.58 | 0.02 | 0 | 121 | 72 | 1 | 1 |  |  | 1 | 1 | 1 | 1 |  |  |  |  | 0 | 1 | И13_ГЭСН-2022, 16-07-002-01, приказ Минстроя России от 18.05.2022 г. № 378/пр |  |  | 16001 | 0 |  | 0 | 2 | 0 | 1 | 1 | 1 | 1 | 1 | 1 |  | 121 | 72 |  |  |  | 0 | 0 | 0 | [5 empty] | 0 |  | 0 | 1678.31 | 236774.48 | 1457.52 | 1401.23 | 606.9 | 0 | 2.58 | 0.02 | 0 | 1911.5701 | 1137.4632 | [13 empty] | 0 | 0 | 1 | 1 |  |  |  | 1013 | ШТ | ШТ | 1 | [6 empty] | 342529088 | 2 | Общестроительные работы | 16 | Сантехнические работы: внутренние трубопроводы, внутренние устройства водопровода, канализации, отопления, газоснабжения, вентиляция кондиционирование воздуха | 1 | 16001 | Трубопроводы внутренние | ФЕР-16 |  |  |  | 1572864 | 0 | 0 | 0 | 0 | 0 | 2.58 | 0.02 | 0 | [17 empty] | 0 | 0 | 0 |  |  |  |  | 121 | 72 |  |  |  |  | 1 |  | -730745419 | 2 | 1 | -2 | 0 | 0 | 0 | 4727.34 | 4727.34 | 0 | 0 |  | 0 | 3 | 0 |  | 0 | 1 | 0 | 0 | 0 | 0 |  |  |  | Пр/812-016.0-1 | Пр/774-016.0 | Сантехнические работы: внутренние трубопроводы, внутренние устройства водопровода, канализации, отопления, газоснабжения, вентиляция кондиционирование воздуха | Сантехнические работы: внутренние трубопроводы, внутренние устройства водопровода, канализации, отопления, газоснабжения, вентиляция кондиционирование воздуха | 0 | 0
18 | 1 | 54 |  | 6,1 | 08.1.02.01-0004 | Воронка кровельная чугунная, диаметр 100 мм | ШТ | 1 | 1 | 1 |  |  |  | 2517.84 | 2517.84 | 0 | 0 | 0 | 0 | 0 | 0 | 0 | 0 | 0 |  | 414086428 | 2421 | 2421 | 0 | 0 | 0 | 0 | 0 | 0 | 0 | 2421 | 2421 | 0 | 0 | 0 | 0 | 0 | 0 | 0 | 121 | 72 | 1 | 1 |  |  | 1 | 1 | 1 | 1.04 |  |  |  |  | 3 | 1 | И13_ФСБЦ-2022 доп.12, 08.1.02.01-0004, приказ Минстроя России от 07.11.2024 г. № 747/пр |  |  | 16001 | 0 | 08.1.02.01-0004 | 1 | 2 | 0 | 1 | 1 | 1 | 1 | 1 | 1 |  | 121 | 72 |  |  |  | 0 | 0 | 0 | [5 empty] | 0 |  | 0 | 2517.84 | 2517.84 | 0 | 0 | 0 | 0 | 0 | 0 | 0 | 0 | 0 | [13 empty] | 0 | 0 | 1 | 1 |  |  |  | 1013 | ШТ | ШТ | 1 | [6 empty] | 342529088 | 2 | Общестроительные работы | 16 | Сантехнические работы: внутренние трубопроводы, внутренние устройства водопровода, канализации, отопления, газоснабжения, вентиляция кондиционирование воздуха | 1 | 16001 | Трубопроводы внутренние | ФЕР-16 |  |  |  | 1048576 | 2421 | 2421 | 0 | 0 | 0 | 0 | 0 | [18 empty] | 0 | 0 | 0 |  |  |  |  | 121 | 72 |  |  |  |  | 1 |  | -328121597 | 2 | 1 | 2 | 0 | 0 | 0 | 2517.84 | 2517.84 | 0 | 0 |  | 0 | 3 | 0 |  | 0 | 1 | 0 | 0 | 0 | 0 |  |  |  | Пр/812-016.0-1 | Пр/774-016.0 | Сантехнические работы: внутренние трубопроводы, внутренние устройства водопровода, канализации, отопления, газоснабжения, вентиляция кондиционирование воздуха | Сантехнические работы: внутренние трубопроводы, внутренние устройства водопровода, канализации, отопления, газоснабжения, вентиляция кондиционирование воздуха | 0 | 0
17 | 1 | 60 | 58 | 7 | 62-03-002-02 | Окраска масляными составами ранее окрашенных больших металлических поверхностей (кроме крыш): за два раза | 100 м2 | 0.04 | 0 | 0.04 |  |  |  | 424.45 | 27.63 | 0.23 | 0.24 | 396.35 | 0 | 0.728 | 0.0004 | 0 | 356.93 | 182.43 |  | 414086428 | 10465.2911 | 551.8859 | 4.7792 | 5.9798 | 9908.626 | 0 | 18.2 | 0.01 | 0 | 10471.2709 | 551.8859 | 4.7792 | 5.9798 | 9908.626 | 0 | 18.2 | 0.01 | 0 | 90 | 46 | 1 | 1 |  |  | 1 | 1 | 1 | 1 |  |  |  |  | 0 | 1 | И13_ГЭСНр-2022, 62-03-002-02, приказ Минстроя России от 18.05.2022 г. № 378/пр |  |  | 62001 | 0 |  | 0 | 6 | 0 | 1 | 1 | 1 | 1 | 1 | 1 |  | 90 | 46 |  |  |  | 0 | 0 | 0 | [5 empty] | 0 |  | 0 | 424.45 | 75952.31 | 583.06 | 597.98 | 544.43 | 0 | 18.2 | 0.01 | 0 | 356.931 | 182.4314 | [13 empty] | 0 | 0 | 1 | 1 |  |  |  | 1005 | 100 м2 | 100 м2 | 100 | [6 empty] | 342529144 | 6 | Ремонтно-строительные работы | 96 | Малярные работы | 1 | 62001 | Малярные работы | рФЕР-62 |  |  |  | 1572864 | 0 | 0 | 0 | 0 | 0 | 18.2 | 0.01 | 0 | [17 empty] | 0 | 0 | 0 |  |  |  |  | 90 | 46 |  |  |  |  | 1 |  | -1695246060 | 2 | 1 | -2 | 0 | 0 | 0 | 963.81 | 963.81 | 0 | 0 |  | 0 | 3 | 0 |  | 0 | 1 | 0 | 0 | 0 | 0 |  |  |  | Пр/812-096.0-1 | Пр/774-096.0 | Малярные работы | Малярные работы | 0 | 0
18 | 1 | 59 |  | 7,1 | 14.4.02.04-0182 | Краска масляная МА-15, цветная | т | 0.000644 | 0.0161 | 0.0161 |  |  |  | 51.69 | 51.69 | 0 | 0 | 0 | 0 | 0 | 0 | 0 | 0 | 0 |  | 414086428 | 61265.39 | 61265.39 | 0 | 0 | 0 | 0 | 0 | 0 | 0 | 61265.39 | 61265.39 | 0 | 0 | 0 | 0 | 0 | 0 | 0 | 90 | 46 | 1 | 1 |  |  | 1 | 1 | 1 | 1.31 |  |  |  |  | 3 | 1 | И13_ФСБЦ-2022, 14.4.02.04-0182, приказ Минстроя России от 18.05.2022 г. № 378/пр |  |  | 62001 | 0 | 14.4.02.04-0182 | 1 | 6 | 0 | 1 | 1 | 1 | 1 | 1 | 1 |  | 90 | 46 |  |  |  | 0 | 0 | 0 | [5 empty] | 0 |  | 0 | 51.69 | 80257.66 | 0 | 0 | 0 | 0 | 0 | 0 | 0 | 0 | 0 | [13 empty] | 0 | 0 | 1 | 1 |  |  |  | 1009 | т | т | 1000 | [6 empty] | 342529144 | 6 | Ремонтно-строительные работы | 96 | Малярные работы | 1 | 62001 | Малярные работы | рФЕР-62 |  |  |  | 1048576 | 61265.39 | 61265.39 | 0 | 0 | 0 | 0 | 0 | [18 empty] | 0 | 0 | 0 |  |  |  |  | 90 | 46 |  |  |  |  | 1 |  | -1762704522 | 2 | 1 | 2 | 0 | 0 | 0 | 51.69 | 51.69 | 0 | 0 |  | 0 | 3 | 0 |  | 0 | 1 | 0 | 0 | 0 | 0 |  |  |  | Пр/812-096.0-1 | Пр/774-096.0 | Малярные работы | Малярные работы | 0 | 0
51 | 1 | 5 | 71 |  | Новый подраздел | 2. Кровля административно-производственного здания СЭЗиС над помещениями ОРПП | 0 | [6 empty] | 239459.57 | 176594.23 | 303.72 | 501.8 | 62059.82 | 0 | 109.6904 | 0.8924 | 0 | 56991.09 | 29353.39 |  |  | 239459.57 | 176594.23 | 303.72 | 501.8 | 62059.82 | 0 | 109.6904 | 0.8924 | 0 | 56991.09 | 29353.39 |  |  | 0 | 0 | 0 | 325804.05 | 325804.05 | 0 | 0 | 176594.23 | 176594.23 | 0 | 176594.23 | 0 | 0 | 0 | 0 | 0 | [19 empty] | 0 | 0 | 0 | 325804.05 | 325804.05 | 0 | 0 | 176594.23 | 176594.23 | 0 | 176594.23 | 0 | 0 | 0 | 0 | 0 | [114 empty] | 0
50 | 0 | 0 | 1 | 201 | 239459.57 | ПЗ | Прямые затраты |  |  | 201 | 1 | 3 |  | 2 | [7 empty] | 239459.57 | 1 | 239459.57
50 | 0 | 0 | 1 | 202 | 176594.23 | СтМатОб | Стоимость материальных ресурсов (всего) |  |  | 202 | 2 | 3 |  | 2 | [7 empty] | 176594.23 | 1 | 176594.23
50 | 0 | 0 | 1 | 222 | 0 | СтМатОбЗак | Стоимость материалов и оборудования заказчика |  |  | 222 | 3 | 3 |  | 2 | [7 empty] | 0 | 1 | 0
50 | 0 | 0 | 1 | 225 | 176594.23 | СтМатОбПод | Стоимость материалов и оборудования подрядчика |  |  | 225 | 4 | 3 |  | 2 | [7 empty] | 176594.23 | 1 | 176594.23
50 | 0 | 0 | 1 | 226 | 176594.23 | СтМат | Стоимость материалов (всего) |  |  | 226 | 5 | 3 |  | 2 | [7 empty] | 176594.23 | 1 | 176594.23
50 | 0 | 0 | 1 | 227 | 0 | СтМатЗак | Стоимость материалов заказчика |  |  | 227 | 6 | 3 |  | 2 | [7 empty] | 0 | 1 | 0
50 | 0 | 0 | 1 | 228 | 176594.23 | СтМатПод | Стоимость материалов подрядчика |  |  | 228 | 7 | 3 |  | 2 | [7 empty] | 176594.23 | 1 | 176594.23
50 | 0 | 0 | 1 | 216 | 0 | Оборуд | Стоимость оборудования (всего) |  |  | 216 | 8 | 3 |  | 2 | [7 empty] | 0 | 1 | 0
50 | 0 | 0 | 1 | 223 | 0 | ОборудЗак | Стоимость оборудования заказчика |  |  | 223 | 9 | 3 |  | 2 | [7 empty] | 0 | 1 | 0
50 | 0 | 0 | 1 | 229 | 0 | ОборудПод | Стоимость оборудования подрядчика |  |  | 229 | 10 | 3 |  | 2 | [7 empty] | 0 | 1 | 0
50 | 0 | 0 | 1 | 203 | 303.72 | ЭММ | Эксплуатация машин |  |  | 203 | 11 | 3 |  | 2 | [7 empty] | 303.72 | 1 | 303.72
50 | 0 | 0 | 1 | 231 | 0 | ЭММсНРиСП | Эксплуатация машин по ТСН-2001.16 |  |  | 231 | 12 | 3 |  | 2 | [7 empty] | 0 | 1 | 0
50 | 0 | 0 | 1 | 204 | 501.8 | ЗПМ | ЗП машинистов |  |  | 204 | 13 | 3 |  | 2 | [7 empty] | 501.8 | 1 | 501.8
50 | 0 | 0 | 1 | 205 | 62059.82 | ОЗП | Основная ЗП рабочих |  |  | 205 | 14 | 3 |  | 2 | [7 empty] | 62059.82 | 1 | 62059.82
50 | 0 | 0 | 1 | 232 | 0 | ОЗПсНРиСП | Основная ЗП рабочих по ТСН-2001.16 |  |  | 232 | 15 | 3 |  | 2 | [7 empty] | 0 | 1 | 0
50 | 0 | 0 | 1 | 214 | 325804.05 | Строит | Строительные работы с НР и СП |  |  | 214 | 16 | 3 |  | 2 | [7 empty] | 325804.05 | 1 | 325804.05
50 | 0 | 0 | 1 | 215 | 0 | Монтаж | Монтажные работы с НР и СП |  |  | 215 | 17 | 3 |  | 2 | [7 empty] | 0 | 1 | 0
50 | 0 | 0 | 1 | 217 | 0 | Прочие | Прочие работы с НР и СП |  |  | 217 | 18 | 3 |  | 2 | [7 empty] | 0 | 1 | 0
50 | 0 | 0 | 1 | 230 | 0 | ПрочиеЗатр | Прочие затраты по ТСН-2001.16 |  |  | 230 | 19 | 3 |  | 2 | [7 empty] | 0 | 1 | 0
50 | 0 | 0 | 1 | 206 | 0 | ВозврМат | Возврат материалов |  |  | 206 | 20 | 3 |  | 2 | [7 empty] | 0 | 1 | 0
50 | 0 | 0 | 1 | 207 | 109.6904 | ТрудСтр | Трудозатраты строителей |  |  | 207 | 21 | 3 |  | 7 | [7 empty] | 109.6904 | 1 | 109.6904
50 | 0 | 0 | 1 | 208 | 0.8924 | ТрудМаш | Трудозатраты машинистов |  |  | 208 | 22 | 3 |  | 7 | [7 empty] | 0.8924 | 1 | 0.8924
50 | 0 | 0 | 1 | 209 | 0 | ТранспМат | Транспорт материалов |  |  | 209 | 23 | 3 |  | 2 | [7 empty] | 0 | 1 | 0
50 | 0 | 0 | 1 | 233 | 0 | Перевозка | Перевозка грузов |  |  | 233 | 24 | 3 |  | 2 | [7 empty] | 0 | 1 | 0
50 | 0 | 0 | 1 | 210 | 56991.09 | НР | Накладные расходы |  |  | 210 | 25 | 3 |  | 2 | [7 empty] | 56991.09 | 1 | 56991.09
50 | 0 | 0 | 1 | 211 | 29353.39 | СмПриб | Сметная прибыль |  |  | 211 | 26 | 3 |  | 2 | [7 empty] | 29353.39 | 1 | 29353.39
50 | 0 | 0 | 1 | 224 | 325804.05 | Всего | Всего с НР и СП |  |  | 224 | 27 | 3 |  | 2 | [7 empty] | 325804.05 | 1 | 325804.05
5 | 1 |  | 144 |  | Новый подраздел | 3. Кровля здания над помещением склада СЭЗиС |  | 0 |  | 0 | [7 empty] | 0 |  |  | 0 | [53 empty] | 0 | [11 empty] | 0
52 | 1 | 5 | 118 | 0 | Новый подраздел | 3. Кровля здания над помещением склада СЭЗиС | [7 empty] | 740971.26 | 636790.38 | 9974.39 | 1385.08 | 92821.41 | 0 | 172.4248 | 2.1859 | 0 | 97466.88 | 51885.25 | 0 | 0 | 740971.26 | 636790.38 | 9974.39 | 1385.08 | 92821.41 | 0 | 172.4248 | 2.1859 | 0 | 97466.88 | 51885.25 | 0 | 0 | 0 | 0 | 0 | 890323.39 | 890323.39 | 0 | 0 | 636790.38 | 636790.38 | 0 | 636790.38 | 0 | 0 | 0 | 0 | 0 | 0 | 0 | 0 | 0 | 0 | 0 | 0 | 0 | 0 | 0 | 0 | 0 | 0 | 0 | 0 | 0 | 0 | 0 | 0 | 0 | 0 | 0 | 890323.39 | 890323.39 | 0 | 0 | 636790.38 | 636790.38 | 0 | 636790.38 | 0 | 0 | 0 | 0 | 0 | 0 | 0 | 0 | 0 | 0 | 0 | 0 | 0 | 0 | 0 | 0 | 0 | 0 | 0 | 0 | 0 | 0 | 0 | 0 | 0 | 0 | 0 | 0 | 0 | 0 | 0 | 0 | 0 | 0 | 0 | 0 | 0 | 0 | 0 | 0 | 0 | 0 | 0 | 0 | 0 | 0 | 0 | 0 | 0 | 0 | 0 | 0 | 0 | 0 | 0 | 0 | 0 | 0 | 0 | 0 | 0 | 0 | 0 | 0 | 0 | 0 | 0 | 0 | 0 | 0 | 0 | 0 | 0 | 0 | 0 | 0 | 0 | 0 | 0 | 0 | 0 | 0 | 0 | 0 | 0 | 0 | 0 | 0 | 0 | 0 | 0 | 0 | 0 | 0 | 0 | 0 | 0 | 0 | 0 | 0 | 0 | 0 | 0 | 0 | 0 | 0 | 0 | 0 | 0 | 0 | 0 | 0 | 0 | 0 | 0 | 0 | 0 | 0 | 0 | 0
17 | 1 | 69 | 67 | 8 | 16-07-002-01 | Установка воронок водосточных (разборка) | ШТ | 2 | 0 | 2 |  |  |  | 1305.86 | 0 | 42.01 | 11.21 | 1252.64 | 0 | 2.064 | 0.016 | 0 | 1529.26 | 909.97 |  | 414086428 | 646.0134 | 0 | 19.6926 | 5.6049 | 626.3208 | 0 | 1.032 | 0.008 | 0 | 1673.0748 | 44.0291 | 49.2314 | 14.0123 | 1565.802 | 0 | 2.58 | 0.02 | 0 | 121 | 72 | 1 | 1 |  |  | 1 | 1 | 1 | 1 |  |  |  |  | 0 | 1 | И13_ГЭСН-2022, 16-07-002-01, приказ Минстроя России от 18.05.2022 г. № 378/пр |  |  | 16001 | 0 |  | 0 | 2 | 0 | 1 | 1 | 1 | 1 | 1 | 1 |  | 121 | 72 |  |  |  | 0 | 0 | 0 | [5 empty] | 0 | Поправка: 571/пр_2022_п.83_т.2_стр.3_стб.3 Наименование: Разборка и (или) демонтаж строительных конструкций, систем и сетей инженерно-технического обеспечения, в том числе их элементов: систем инженерно-технического обеспечения | 0 | 1305.86 | 236774.48 | 1457.52 | 1401.23 | 606.9 | 0 | 1.032 | 0.008 | 0 | 1529.2585 | 909.972 |  |  |  | *0 | *0,4 | *0,4 | *0,4 |  | *0,4 | *0,4 |  |  |  | 0 | 0 | 1 | 1 |  |  |  | 1013 | ШТ | ШТ | 1 | [6 empty] | 342529088 | 2 | Общестроительные работы | 16 | Сантехнические работы: внутренние трубопроводы, внутренние устройства водопровода, канализации, отопления, газоснабжения, вентиляция кондиционирование воздуха | 1 | 16001 | Трубопроводы внутренние | ФЕР-16 |  | Поправка: 571/пр_2022_п.83_т.2_стр.3_стб.3 |  | 1572864 | 0 | 0 | 0 | 0 | 0 | 2.58 | 0.02 | 0 | [17 empty] | 0 | 0 | 0 |  |  |  |  | 121 | 72 |  |  |  |  | 1 |  | 1015036850 | 2 | 1 | -2 | 0 | 0 | 0 | 3745.09 | 3745.09 | 0 | 0 |  | 0 | 3 | 0 |  | 0 | 1 | 0 | 0 | 0 | 0 |  |  |  | Пр/812-016.0-1 | Пр/774-016.0 | Сантехнические работы: внутренние трубопроводы, внутренние устройства водопровода, канализации, отопления, газоснабжения, вентиляция кондиционирование воздуха | Сантехнические работы: внутренние трубопроводы, внутренние устройства водопровода, канализации, отопления, газоснабжения, вентиляция кондиционирование воздуха | 0 | 0
18 | 1 | 69 |  | 8,1 | 08.1.02.01 | Воронки | ШТ | 0 | 0 | 1 |  |  |  | 0 | 0 | 0 | 0 | 0 | 0 | 0 | 0 | 0 | 0 | 0 |  | 414086428 | 0 | 0 | 0 | 0 | 0 | 0 | 0 | 0 | 0 | 0 | 0 | 0 | 0 | 0 | 0 | 0 | 0 | 0 | 121 | 72 | 1 | 1 |  |  | 1 | 1 | 1 | 1 |  |  |  |  | 3 | 1 |  |  |  | 16001 | 0 |  | 0 | 2 | 0 | 1 | 1 | 1 | 1 | 1 | 1 |  | 121 | 72 |  |  |  | 0 | 0 | 0 | [5 empty] | 0 | Поправка: 571/пр_2022_п.83_т.2_стр.3_стб.3 Наименование: Разборка и (или) демонтаж строительных конструкций, систем и сетей инженерно-технического обеспечения, в том числе их элементов: систем инженерно-технического обеспечения | 0 | 0 | 0 | 0 | 0 | 0 | 0 | 0 | 0 | 0 | 0 | 0 | [13 empty] | 0 | 0 | 1 | 1 |  |  |  | 1013 | ШТ | ШТ | 1 | [6 empty] | 342529088 | 2 | Общестроительные работы | 16 | Сантехнические работы: внутренние трубопроводы, внутренние устройства водопровода, канализации, отопления, газоснабжения, вентиляция кондиционирование воздуха | 1 | 16001 | Трубопроводы внутренние | ФЕР-16 |  | Поправка: 571/пр_2022_п.83_т.2_стр.3_стб.3 |  | 0 | 0 | 0 | 0 | 0 | 0 | 0 | 0 | [18 empty] | 0 | 0 | 0 |  |  |  |  | 121 | 72 |  |  |  |  | 1 |  | 2056689795 | 2 | 1 | -2 | 0 | 0 | 0 | 0 | 0 | 0 | 0 |  | 0 | 3 | 0 |  | 0 | 1 | 0 | 0 | 0 | 0 |  |  | *0 | Пр/812-016.0-1 | Пр/774-016.0 | Сантехнические работы: внутренние трубопроводы, внутренние устройства водопровода, канализации, отопления, газоснабжения, вентиляция кондиционирование воздуха | Сантехнические работы: внутренние трубопроводы, внутренние устройства водопровода, канализации, отопления, газоснабжения, вентиляция кондиционирование воздуха | 0 | 0
17 | 1 | 78 | 76 | 9 | 16-07-002-01 | Установка воронок водосточных | ШТ | 2 | 0 | 2 |  |  |  | 3356.61 | 91.93 | 105.05 | 28.03 | 3131.6 | 0 | 5.16 | 0.04 | 0 | 3823.15 | 2274.93 |  | 414086428 | 1659.0625 | 44.0291 | 49.2314 | 14.0123 | 1565.802 | 0 | 2.58 | 0.02 | 0 | 1673.0748 | 44.0291 | 49.2314 | 14.0123 | 1565.802 | 0 | 2.58 | 0.02 | 0 | 121 | 72 | 1 | 1 |  |  | 1 | 1 | 1 | 1 |  |  |  |  | 0 | 1 | И13_ГЭСН-2022, 16-07-002-01, приказ Минстроя России от 18.05.2022 г. № 378/пр |  |  | 16001 | 0 |  | 0 | 2 | 0 | 1 | 1 | 1 | 1 | 1 | 1 |  | 121 | 72 |  |  |  | 0 | 0 | 0 | [5 empty] | 0 |  | 0 | 3356.61 | 236774.48 | 1457.52 | 1401.23 | 606.9 | 0 | 2.58 | 0.02 | 0 | 3823.1523 | 2274.9336 | [13 empty] | 0 | 0 | 1 | 1 |  |  |  | 1013 | ШТ | ШТ | 1 | [6 empty] | 342529088 | 2 | Общестроительные работы | 16 | Сантехнические работы: внутренние трубопроводы, внутренние устройства водопровода, канализации, отопления, газоснабжения, вентиляция кондиционирование воздуха | 1 | 16001 | Трубопроводы внутренние | ФЕР-16 |  |  |  | 1572864 | 0 | 0 | 0 | 0 | 0 | 2.58 | 0.02 | 0 | [17 empty] | 0 | 0 | 0 |  |  |  |  | 121 | 72 |  |  |  |  | 1 |  | -730745419 | 2 | 1 | -2 | 0 | 0 | 0 | 9454.69 | 9454.69 | 0 | 0 |  | 0 | 3 | 0 |  | 0 | 1 | 0 | 0 | 0 | 0 |  |  |  | Пр/812-016.0-1 | Пр/774-016.0 | Сантехнические работы: внутренние трубопроводы, внутренние устройства водопровода, канализации, отопления, газоснабжения, вентиляция кондиционирование воздуха | Сантехнические работы: внутренние трубопроводы, внутренние устройства водопровода, канализации, отопления, газоснабжения, вентиляция кондиционирование воздуха | 0 | 0
18 | 1 | 78 |  | 9,1 | 08.1.02.01-0004 | Воронка кровельная чугунная, диаметр 100 мм | ШТ | 2 | 1 | 1 |  |  |  | 5035.68 | 5035.68 | 0 | 0 | 0 | 0 | 0 | 0 | 0 | 0 | 0 |  | 414086428 | 2421 | 2421 | 0 | 0 | 0 | 0 | 0 | 0 | 0 | 2421 | 2421 | 0 | 0 | 0 | 0 | 0 | 0 | 0 | 121 | 72 | 1 | 1 |  |  | 1 | 1 | 1 | 1.04 |  |  |  |  | 3 | 1 | И13_ФСБЦ-2022 доп.12, 08.1.02.01-0004, приказ Минстроя России от 07.11.2024 г. № 747/пр |  |  | 16001 | 0 | 08.1.02.01-0004 | 1 | 2 | 0 | 1 | 1 | 1 | 1 | 1 | 1 |  | 121 | 72 |  |  |  | 0 | 0 | 0 | [5 empty] | 0 |  | 0 | 5035.68 | 2517.84 | 0 | 0 | 0 | 0 | 0 | 0 | 0 | 0 | 0 | [13 empty] | 0 | 0 | 1 | 1 |  |  |  | 1013 | ШТ | ШТ | 1 | [6 empty] | 342529088 | 2 | Общестроительные работы | 16 | Сантехнические работы: внутренние трубопроводы, внутренние устройства водопровода, канализации, отопления, газоснабжения, вентиляция кондиционирование воздуха | 1 | 16001 | Трубопроводы внутренние | ФЕР-16 |  |  |  | 1048576 | 2421 | 2421 | 0 | 0 | 0 | 0 | 0 | [18 empty] | 0 | 0 | 0 |  |  |  |  | 121 | 72 |  |  |  |  | 1 |  | -328121597 | 2 | 1 | 2 | 0 | 0 | 0 | 5035.68 | 5035.68 | 0 | 0 |  | 0 | 3 | 0 |  | 0 | 1 | 0 | 0 | 0 | 0 |  |  |  | Пр/812-016.0-1 | Пр/774-016.0 | Сантехнические работы: внутренние трубопроводы, внутренние устройства водопровода, канализации, отопления, газоснабжения, вентиляция кондиционирование воздуха | Сантехнические работы: внутренние трубопроводы, внутренние устройства водопровода, канализации, отопления, газоснабжения, вентиляция кондиционирование воздуха | 0 | 0
17 | 1 | 86 | 84 | 10 | 58-01-007-02 | Ремонт отдельными местами рулонного покрытия с промазкой: битумными составами с заменой 2 слоев | 100 м2 | 0.08 | 0 | 0.08 |  |  |  | 1918.89 | 0 | 24.23 | 20.08 | 1874.58 | 0 | 3.4432 | 0.036 | 0 | 1705.19 | 871.54 |  | 414086428 | 23670.2917 | 0 | 238.0245 | 251.0172 | 23432.2672 | 0 | 43.04 | 0.45 | 0 | 23921.3089 | 0 | 238.0245 | 251.0172 | 23432.2672 | 0 | 43.04 | 0.45 | 0 | 90 | 46 | 1 | 1 |  |  | 1 | 1 | 1 | 1 |  |  |  |  | 0 | 1 | И13_ГЭСНр-2022 доп.2, 58-01-007-02, приказ Минстроя России от 26.08.2022 г. № 703/пр |  |  | 58001 | 0 |  | 0 | 6 | 0 | 1 | 1 | 1 | 1 | 1 | 1 |  | 90 | 46 |  |  |  | 0 | 0 | 0 | [5 empty] | 0 |  | 0 | 1918.89 | 0 | 760.79 | 1129.02 | 544.43 | 0 | 43.04 | 0.45 | 0 | 1705.194 | 871.5436 | [13 empty] | 0 | 0 | 1 | 1 |  |  |  | 1005 | 100 м2 | 100 м2 | 100 | [6 empty] | 342529140 | 6 | Ремонтно-строительные работы | 92 | Крыши, кровли | 1 | 58001 | Крыши, кровли | рФЕР-58 |  |  |  | 786432 | 0 | 0 | 0 | 0 | 0 | 43.04 | 0.45 | 0 | [17 empty] | 0 | 0 | 0 |  |  |  |  | 90 | 46 |  |  |  |  | 1 |  | 247840294 | 2 | 1 | -2 | 0 | 0 | 0 | 4495.62 | 4495.62 | 0 | 0 |  | 0 | 3 | 0 |  | 0 | 1 | 0 | 0 | 0 | 0 |  |  |  | Пр/812-092.0-1 | Пр/774-092.0 | Крыши, кровля | Крыши, кровля | 0 | 0
18 | 1 | 84 |  | 10,1 | 01.2.03.03-0122 | Мастика битумно-полимерная гидроизоляционная, кровельная, для строительных конструкций и устройства (ремонта) кровли, холодная, готовая к применению, диапазон температур от -20 до +40 °C, прочность сцепления с металлом/бетоном не менее 0,9/0,6 МПа, расход для гидроизоляции/устройства кровли 2,5-3,5/3,8-5,7 кг/м2 при толщине слоя покрытия 2 мм | кг | 20 | 250 | 250 |  |  |  | 5461.8 | 5461.8 | 0 | 0 | 0 | 0 | 0 | 0 | 0 | 0 | 0 |  | 414086428 | 154.29 | 154.29 | 0 | 0 | 0 | 0 | 0 | 0 | 0 | 154.29 | 154.29 | 0 | 0 | 0 | 0 | 0 | 0 | 0 | 90 | 46 | 1 | 1 |  |  | 1 | 1 | 1 | 1.77 |  |  |  |  | 3 | 1 | И13_ФСБЦ-2022, 01.2.03.03-0122, приказ Минстроя России от 18.05.2022 г. № 378/пр |  |  | 58001 | 0 | 01.2.03.03-0122 | 1 | 6 | 0 | 1 | 1 | 1 | 1 | 1 | 1 |  | 90 | 46 |  |  |  | 0 | 0 | 0 | [5 empty] | 0 |  | 0 | 5461.8 | 273.09 | 0 | 0 | 0 | 0 | 0 | 0 | 0 | 0 | 0 | [13 empty] | 0 | 0 | 1 | 1 |  |  |  | 1009 | кг | кг | 1 | [6 empty] | 342529140 | 6 | Ремонтно-строительные работы | 92 | Крыши, кровли | 1 | 58001 | Крыши, кровли | рФЕР-58 |  |  |  | 1048576 | 154.29 | 154.29 | 0 | 0 | 0 | 0 | 0 | [18 empty] | 0 | 0 | 0 |  |  |  |  | 90 | 46 |  |  |  |  | 1 |  | -1350465138 | 2 | 1 | 2 | 0 | 0 | 0 | 5461.8 | 5461.8 | 0 | 0 |  | 0 | 3 | 0 |  | 0 | 1 | 0 | 0 | 0 | 0 |  |  |  | Пр/812-092.0-1 | Пр/774-092.0 | Крыши, кровля | Крыши, кровля | 0 | 0
18 | 1 | 85 |  | 10,2 | 12.1.02.04-0143 | Материал рулонный битумно-полимерный кровельный и гидроизоляционный для нижних слоев кровли, наплавляемый, основа стеклоткань, гибкость не выше -20 °C, прочность не менее 800-900 Н, теплостойкость не менее 95 °C | м2 | 18.64 | 233 | 233 |  |  |  | 3903.03 | 3903.03 | 0 | 0 | 0 | 0 | 0 | 0 | 0 | 0 | 0 |  | 414086428 | 133.37 | 133.37 | 0 | 0 | 0 | 0 | 0 | 0 | 0 | 133.37 | 133.37 | 0 | 0 | 0 | 0 | 0 | 0 | 0 | 90 | 46 | 1 | 1 |  |  | 1 | 1 | 1 | 1.57 |  |  |  |  | 3 | 1 | И13_ФСБЦ-2022, 12.1.02.04-0143, приказ Минстроя России от 18.05.2022 г. № 378/пр |  |  | 58001 | 0 | 12.1.02.04-0143 | 1 | 6 | 0 | 1 | 1 | 1 | 1 | 1 | 1 |  | 90 | 46 |  |  |  | 0 | 0 | 0 | [5 empty] | 0 |  | 0 | 3903.03 | 209.39 | 0 | 0 | 0 | 0 | 0 | 0 | 0 | 0 | 0 | [13 empty] | 0 | 0 | 1 | 1 |  |  |  | 1005 | м2 | м2 | 1 | [6 empty] | 342529140 | 6 | Ремонтно-строительные работы | 92 | Крыши, кровли | 1 | 58001 | Крыши, кровли | рФЕР-58 |  |  |  | 1048576 | 133.37 | 133.37 | 0 | 0 | 0 | 0 | 0 | [18 empty] | 0 | 0 | 0 |  |  |  |  | 90 | 46 |  |  |  |  | 1 |  | -1859358591 | 2 | 1 | 2 | 0 | 0 | 0 | 3903.03 | 3903.03 | 0 | 0 |  | 0 | 3 | 0 |  | 0 | 1 | 0 | 0 | 0 | 0 |  |  |  | Пр/812-092.0-1 | Пр/774-092.0 | Крыши, кровля | Крыши, кровля | 0 | 0
18 | 1 | 86 |  | 10,3 | 999-9900 | Строительный мусор | т | 0.052 | 0.65 | 0.65 |  |  |  | 0 | 0 | 0 | 0 | 0 | 0 | 0 | 0 | 0 | 0 | 0 |  | 414086428 | 0 | 0 | 0 | 0 | 0 | 0 | 0 | 0 | 0 | 0 | 0 | 0 | 0 | 0 | 0 | 0 | 0 | 0 | 90 | 46 | 1 | 1 |  |  | 1 | 1 | 1 | 1 |  |  |  |  | 3 | 1 |  |  |  | 58001 | 0 |  | 0 | 6 | 0 | 1 | 1 | 1 | 1 | 1 | 1 |  | 90 | 46 |  |  |  | 0 | 0 | 0 | [5 empty] | 0 |  | 0 | 0 | 0 | 0 | 0 | 0 | 0 | 0 | 0 | 0 | 0 | 0 | [13 empty] | 0 | 0 | 1 | 1 |  |  |  | 1009 | т | т | 1000 | [6 empty] | 342529140 | 6 | Ремонтно-строительные работы | 92 | Крыши, кровли | 1 | 58001 | Крыши, кровли | рФЕР-58 |  |  |  | 0 | 0 | 0 | 0 | 0 | 0 | 0 | 0 | [18 empty] | 0 | 0 | 0 |  |  |  |  | 90 | 46 |  |  |  |  | 1 |  | 2102561428 | 2 | 1 | -2 | 0 | 0 | 0 | 0 | 0 | 0 | 0 |  | 0 | 3 | 0 |  | 0 | 1 | 0 | 0 | 0 | 0 |  |  |  | Пр/812-092.0-1 | Пр/774-092.0 | Крыши, кровля | Крыши, кровля | 0 | 0
17 | 1 | 93 | 91 | 11 | 58-01-016-03 | Ремонт цементной стяжки площадью заделки: до 1,0 м2 | 100 мест | 0.04 | 0 | 0.04 |  |  |  | 2414.38 | 6.53 | 7.55 | 0 | 2400.3 | 0 | 4.52 | 0 | 0 | 2160.27 | 1104.14 |  | 414086428 | 60257.1288 | 100.8179 | 148.7909 | 0 | 60007.52 | 0 | 113 | 0 | 0 | 60257.1287 | 100.8179 | 148.7909 | 0 | 60007.52 | 0 | 113 | 0 | 0 | 90 | 46 | 1 | 1 |  |  | 1 | 1 | 1 | 1 |  |  |  |  | 0 | 1 | И13_ГЭСНр-2022 доп.3, 58-01-016-03, приказ Минстроя России от 26.10.2022 г. № 905/пр |  |  | 58001 | 0 |  | 0 | 6 | 0 | 1 | 1 | 1 | 1 | 1 | 1 |  | 90 | 46 |  |  |  | 0 | 0 | 0 | [5 empty] | 0 |  | 0 | 2414.38 | 7777.38 | 158.78 | 0 | 531.04 | 0 | 113 | 0 | 0 | 2160.27 | 1104.138 | [13 empty] | 0 | 0 | 1 | 1 |  |  |  | 1013 | 100 мест | 100 мест | 1 | [6 empty] | 342529140 | 6 | Ремонтно-строительные работы | 92 | Крыши, кровли | 1 | 58001 | Крыши, кровли | рФЕР-58 |  |  |  | 1572864 | 0 | 0 | 0 | 0 | 0 | 113 | 0 | 0 | [17 empty] | 0 | 0 | 0 |  |  |  |  | 90 | 46 |  |  |  |  | 1 |  | -2086503932 | 2 | 1 | -2 | 0 | 0 | 0 | 5678.79 | 5678.79 | 0 | 0 |  | 0 | 3 | 0 |  | 0 | 1 | 0 | 0 | 0 | 0 |  |  |  | Пр/812-092.0-1 | Пр/774-092.0 | Крыши, кровля | Крыши, кровля | 0 | 0
18 | 1 | 92 |  | 11,1 | 04.3.01.09-0015 | Раствор готовый кладочный, цементный, М150 | м3 | 0.0856 | 2.14 | 2.14 |  |  |  | 415.74 | 415.74 | 0 | 0 | 0 | 0 | 0 | 0 | 0 | 0 | 0 |  | 414086428 | 3948.62 | 3948.62 | 0 | 0 | 0 | 0 | 0 | 0 | 0 | 3948.62 | 3948.62 | 0 | 0 | 0 | 0 | 0 | 0 | 0 | 90 | 46 | 1 | 1 |  |  | 1 | 1 | 1 | 1.23 |  |  |  |  | 3 | 1 | И13_ФСБЦ-2022, 04.3.01.09-0015, приказ Минстроя России от 18.05.2022 г. № 378/пр |  |  | 58001 | 0 | 04.3.01.09-0015 | 1 | 6 | 0 | 1 | 1 | 1 | 1 | 1 | 1 |  | 90 | 46 |  |  |  | 0 | 0 | 0 | [5 empty] | 0 |  | 0 | 415.74 | 4856.8 | 0 | 0 | 0 | 0 | 0 | 0 | 0 | 0 | 0 | [13 empty] | 0 | 0 | 1 | 1 |  |  |  | 1007 | м3 | м3 | 1 | [6 empty] | 342529140 | 6 | Ремонтно-строительные работы | 92 | Крыши, кровли | 1 | 58001 | Крыши, кровли | рФЕР-58 |  |  |  | 1048576 | 3948.62 | 3948.62 | 0 | 0 | 0 | 0 | 0 | [18 empty] | 0 | 0 | 0 |  |  |  |  | 90 | 46 |  |  |  |  | 1 |  | 1594288803 | 2 | 1 | 2 | 0 | 0 | 0 | 415.74 | 415.74 | 0 | 0 |  | 0 | 3 | 0 |  | 0 | 1 | 0 | 0 | 0 | 0 |  |  |  | Пр/812-092.0-1 | Пр/774-092.0 | Крыши, кровля | Крыши, кровля | 0 | 0
18 | 1 | 93 |  | 11,2 | 999-9900 | Строительный мусор | т | 0.0512 | 1.28 | 1.28 |  |  |  | 0 | 0 | 0 | 0 | 0 | 0 | 0 | 0 | 0 | 0 | 0 |  | 414086428 | 0 | 0 | 0 | 0 | 0 | 0 | 0 | 0 | 0 | 0 | 0 | 0 | 0 | 0 | 0 | 0 | 0 | 0 | 90 | 46 | 1 | 1 |  |  | 1 | 1 | 1 | 1 |  |  |  |  | 3 | 1 |  |  |  | 58001 | 0 |  | 0 | 6 | 0 | 1 | 1 | 1 | 1 | 1 | 1 |  | 90 | 46 |  |  |  | 0 | 0 | 0 | [5 empty] | 0 |  | 0 | 0 | 0 | 0 | 0 | 0 | 0 | 0 | 0 | 0 | 0 | 0 | [13 empty] | 0 | 0 | 1 | 1 |  |  |  | 1009 | т | т | 1000 | [6 empty] | 342529140 | 6 | Ремонтно-строительные работы | 92 | Крыши, кровли | 1 | 58001 | Крыши, кровли | рФЕР-58 |  |  |  | 0 | 0 | 0 | 0 | 0 | 0 | 0 | 0 | [18 empty] | 0 | 0 | 0 |  |  |  |  | 90 | 46 |  |  |  |  | 1 |  | 2102561428 | 2 | 1 | -2 | 0 | 0 | 0 | 0 | 0 | 0 | 0 |  | 0 | 3 | 0 |  | 0 | 1 | 0 | 0 | 0 | 0 |  |  |  | Пр/812-092.0-1 | Пр/774-092.0 | Крыши, кровля | Крыши, кровля | 0 | 0
17 | 1 | 95 | 93 | 12 | 13-06-004-01 | Обеспыливание поверхности | м2 | 598 | 0 | 598 |  |  |  | 32281.83 | 0 | 525.64 | 0 | 31756.19 | 0 | 59.8 | 0 | 0 | 29850.82 | 16195.66 |  | 414086428 | 53.983 | 0 | 0.879 | 0 | 53.104 | 0 | 0.1 | 0 | 0 | 53.983 | 0 | 0.879 | 0 | 53.104 | 0 | 0.1 | 0 | 0 | 94 | 51 | 1 | 1 |  |  | 1 | 1 | 1 | 1 |  |  |  |  | 0 | 1 | И13_ГЭСН-2022 доп.2, 13-06-004-01, приказ Минстроя России от 26.08.2022 г. № 703/пр |  |  | 13001 | 0 |  | 0 | 2 | 0 | 1 | 1 | 1 | 1 | 1 | 1 |  | 94 | 51 |  |  |  | 0 | 0 | 0 | [5 empty] | 0 |  | 0 | 32281.83 | 0 | 8.79 | 0 | 531.04 | 0 | 0.1 | 0 | 0 | 29850.8186 | 16195.6569 | [13 empty] | 0 | 0 | 1 | 1 |  |  |  | 1005 | м2 | м2 | 1 | [6 empty] | 342529064 | 2 | Общестроительные работы | 13 | Защита строительных конструкций и оборудования от коррозии | 1 | 13001 | Защита строительных конструкций | ФЕР-13 |  |  |  | 1572864 | 0 | 0 | 0 | 0 | 0 | 0.1 | 0 | 0 | [17 empty] | 0 | 0 | 0 |  |  |  |  | 94 | 51 |  |  |  |  | 1 |  | -1289251767 | 2 | 1 | -2 | 0 | 0 | 0 | 78328.31 | 78328.31 | 0 | 0 |  | 0 | 3 | 0 |  | 0 | 1 | 0 | 0 | 0 | 0 |  |  |  | Пр/812-013.0-1 | Пр/774-013.0 | Защита строительных конструкций и оборудования от коррозии | Защита строительных конструкций и оборудования от коррозии | 0 | 0
17 | 1 | 106 | 103 | 13 | 12-01-040-01 | Устройство гидроизоляции плоских кровель из полимерных составов методом безвоздушного нанесения: в один слой (применит. нанесение жидкой кровли) | 100 м2 | 5.98 | 0 | 5.98 |  |  |  | 53888.24 | 8803.48 | 6706.73 | 883.84 | 37494.19 | 0 | 69.7268 | 1.3754 | 0 | 41832.05 | 21875.48 |  | 414086428 | 8256.6571 | 1119.5505 | 867.1748 | 147.7989 | 6269.9318 | 0 | 11.66 | 0.23 | 0 | 8404.456 | 1119.5505 | 867.1748 | 147.7989 | 6269.9318 | 0 | 11.66 | 0.23 | 0 | 109 | 57 | 1 | 1 |  |  | 1 | 1 | 1 | 1 |  |  |  |  | 0 | 1 | И13_ГЭСН-2022 доп.4, 12-01-040-01, приказ Минстроя России от 27.12.2022 г. № 1133/пр |  |  | 12001 | 0 |  | 0 | 2 | 0 | 1 | 1 | 1 | 1 | 1 | 1 |  | 109 | 57 |  |  |  | 0 | 0 | 0 | [5 empty] | 0 |  | 0 | 53888.24 | 160.19 | 1633.21 | 1401.23 | 537.73 | 0 | 11.66 | 0.23 | 0 | 41832.0527 | 21875.4771 | [13 empty] | 0 | 0 | 1 | 1 |  |  |  | 1005 | 100 м2 | 100 м2 | 100 | [6 empty] | 342529063 | 2 | Общестроительные работы | 12 | Кровли | 1 | 12001 | Кровли | ФЕР-12 |  |  |  | 1572864 | 0 | 0 | 0 | 0 | 0 | 11.66 | 0.23 | 0 | [17 empty] | 0 | 0 | 0 |  |  |  |  | 109 | 57 |  |  |  |  | 1 |  | 324442674 | 2 | 1 | -2 | 0 | 0 | 0 | 117595.77 | 117595.77 | 0 | 0 |  | 0 | 3 | 0 |  | 0 | 1 | 0 | 0 | 0 | 0 |  |  |  | Пр/812-012.0-1 | Пр/774-012.0 | Кровли | Кровли | 0 | 0
18 | 1 | 106 |  | 13,1 | Цена поставщика | Жидкая кровля PROFESSIONAL WHITEBASE (р-д на 1 слой 0,8кг/м2) | кг | 478.4 | 80 | 80 |  |  |  | 304980 | 304980 | 0 | 0 | 0 | 0 | 0 | 0 | 0 | 0 | 0 |  | 414086428 | 637.5 | 637.5 | 0 | 0 | 0 | 0 | 0 | 0 | 0 | 625 | 625 | 0 | 0 | 0 | 0 | 0 | 0 | 0 | 109 | 57 | 1 | 1 |  |  | 1 | 1 | 1 | 1 |  |  |  |  | 3 | 1 |  |  |  | 12001 | 0 |  | 0 | 2 | 0 | 1 | 1 | 1 | 1 | 1 | 1 |  | 109 | 57 |  |  |  | 0 | 0 | 0 | [5 empty] | 0 |  | 0 | 304980 | 637.5 | 0 | 0 | 0 | 0 | 0 | 0 | 0 | 0 | 0 |  |  |  | *1,02 | [9 empty] | 0 | 0 | 1 | 1 |  |  |  | 1009 | кг | кг | 1 | [6 empty] | 342529063 | 2 | Общестроительные работы | 12 | Кровли | 1 | 12001 | Кровли | ФЕР-12 |  |  |  | 1048576 | 625 | 625 | 0 | 0 | 0 | 0 | 0 |  | 5 |  |  | 0 | 18 |  | 625 | [10 empty] | 0 | 0 | 0 |  |  |  |  | 109 | 57 |  |  |  |  | 1 |  | -487190639 | 2 | 3 | -2 | 0 | 0 | 0 | 304980 | 304980 | 0 | 0 |  | 1 | 1 | 0 |  | 0 | 1 | 0 | 0 | 0 | 0 |  | 304980 |  | Пр/812-012.0-1 | Пр/774-012.0 | Кровли | Кровли | 0 | 0
18 | 1 | 103 |  | 13,2 | 14.2.05.03 | Составы двухкомпонентные на основе полиуретановых смол | кг | 0 | 0 | 0 |  |  |  | 0 | 0 | 0 | 0 | 0 | 0 | 0 | 0 | 0 | 0 | 0 |  | 414086428 | 0 | 0 | 0 | 0 | 0 | 0 | 0 | 0 | 0 | 0 | 0 | 0 | 0 | 0 | 0 | 0 | 0 | 0 | 109 | 57 | 1 | 1 |  |  | 1 | 1 | 1 | 1 |  |  |  |  | 3 | 1 |  |  |  | 12001 | 0 |  | 0 | 2 | 0 | 1 | 1 | 1 | 1 | 1 | 1 |  | 109 | 57 |  |  |  | 0 | 0 | 0 | [5 empty] | 0 |  | 0 | 0 | 0 | 0 | 0 | 0 | 0 | 0 | 0 | 0 | 0 | 0 | [13 empty] | 0 | 0 | 1 | 1 |  |  |  | 1009 | кг | кг | 1 | [6 empty] | 342529063 | 2 | Общестроительные работы | 12 | Кровли | 1 | 12001 | Кровли | ФЕР-12 |  |  |  | 0 | 0 | 0 | 0 | 0 | 0 | 0 | 0 | [18 empty] | 0 | 0 | 0 |  |  |  |  | 109 | 57 |  |  |  |  | 1 |  | 1535059920 | 2 | 1 | -2 | 0 | 0 | 0 | 0 | 0 | 0 | 0 |  | 0 | 3 | 0 |  | 0 | 1 | 0 | 0 | 0 | 0 |  |  |  | Пр/812-012.0-1 | Пр/774-012.0 | Кровли | Кровли | 0 | 0
18 | 1 | 104 |  | 13,3 | 14.4.01.09 | Грунтовки на основе эпоксидных смол | кг | 0 | 0 | 0 |  |  |  | 0 | 0 | 0 | 0 | 0 | 0 | 0 | 0 | 0 | 0 | 0 |  | 414086428 | 0 | 0 | 0 | 0 | 0 | 0 | 0 | 0 | 0 | 0 | 0 | 0 | 0 | 0 | 0 | 0 | 0 | 0 | 109 | 57 | 1 | 1 |  |  | 1 | 1 | 1 | 1 |  |  |  |  | 3 | 1 |  |  |  | 12001 | 0 |  | 0 | 2 | 0 | 1 | 1 | 1 | 1 | 1 | 1 |  | 109 | 57 |  |  |  | 0 | 0 | 0 | [5 empty] | 0 |  | 0 | 0 | 0 | 0 | 0 | 0 | 0 | 0 | 0 | 0 | 0 | 0 | [13 empty] | 0 | 0 | 1 | 1 |  |  |  | 1009 | кг | кг | 1 | [6 empty] | 342529063 | 2 | Общестроительные работы | 12 | Кровли | 1 | 12001 | Кровли | ФЕР-12 |  |  |  | 0 | 0 | 0 | 0 | 0 | 0 | 0 | 0 | [18 empty] | 0 | 0 | 0 |  |  |  |  | 109 | 57 |  |  |  |  | 1 |  | -1357725944 | 2 | 1 | -2 | 0 | 0 | 0 | 0 | 0 | 0 | 0 |  | 0 | 3 | 0 |  | 0 | 1 | 0 | 0 | 0 | 0 |  |  |  | Пр/812-012.0-1 | Пр/774-012.0 | Кровли | Кровли | 0 | 0
17 | 1 | 116 | 112 | 14 | 12-01-040-02 | Устройство гидроизоляции плоских кровель из полимерных составов методом безвоздушного нанесения: на каждый последующий слой добавлять к норме 12-01-040-01 (применит. нанесение жидкой кровли, второй слой) | 100 м2 | 5.98 | 0 | 5.98 |  |  |  | 19957.88 | 2933.71 | 2562.66 | 441.38 | 14020.13 | 0 | 26.0728 | 0.7176 | 0 | 15763.05 | 8243.06 |  | 414086428 | 3050.3977 | 373.0825 | 332.8124 | 73.8103 | 2344.5028 | 0 | 4.36 | 0.12 | 0 | 3124.208 | 373.0825 | 332.8124 | 73.8103 | 2344.5028 | 0 | 4.36 | 0.12 | 0 | 109 | 57 | 1 | 1 |  |  | 1 | 1 | 1 | 1 |  |  |  |  | 0 | 1 | И13_ГЭСН-2022 доп.4, 12-01-040-02, приказ Минстроя России от 27.12.2022 г. № 1133/пр |  |  | 12001 | 0 |  | 0 | 2 | 0 | 1 | 1 | 1 | 1 | 1 | 1 |  | 109 | 57 |  |  |  | 0 | 0 | 0 | [5 empty] | 0 |  | 0 | 19957.88 | 160.19 | 1633.21 | 1401.23 | 537.73 | 0 | 4.36 | 0.12 | 0 | 15763.0459 | 8243.0607 | [13 empty] | 0 | 0 | 1 | 1 |  |  |  | 1005 | 100 м2 | 100 м2 | 100 | [6 empty] | 342529063 | 2 | Общестроительные работы | 12 | Кровли | 1 | 12001 | Кровли | ФЕР-12 |  |  |  | 1572864 | 0 | 0 | 0 | 0 | 0 | 4.36 | 0.12 | 0 | [17 empty] | 0 | 0 | 0 |  |  |  |  | 109 | 57 |  |  |  |  | 1 |  | 1429258380 | 2 | 1 | -2 | 0 | 0 | 0 | 43963.99 | 43963.99 | 0 | 0 |  | 0 | 3 | 0 |  | 0 | 1 | 0 | 0 | 0 | 0 |  |  |  | Пр/812-012.0-1 | Пр/774-012.0 | Кровли | Кровли | 0 | 0
18 | 1 | 116 |  | 14,1 | Цена поставщика | Жидкая кровля PROFESSIONAL WHITEBASE (р-д на 1 слой 0,8кг/м2) | кг | 478.4 | 80 | 80 |  |  |  | 304980 | 304980 | 0 | 0 | 0 | 0 | 0 | 0 | 0 | 0 | 0 |  | 414086428 | 637.5 | 637.5 | 0 | 0 | 0 | 0 | 0 | 0 | 0 | 625 | 625 | 0 | 0 | 0 | 0 | 0 | 0 | 0 | 109 | 57 | 1 | 1 |  |  | 1 | 1 | 1 | 1 |  |  |  |  | 3 | 1 |  |  |  | 12001 | 0 |  | 0 | 2 | 0 | 1 | 1 | 1 | 1 | 1 | 1 |  | 109 | 57 |  |  |  | 0 | 0 | 0 | [5 empty] | 0 |  | 0 | 304980 | 637.5 | 0 | 0 | 0 | 0 | 0 | 0 | 0 | 0 | 0 |  |  |  | *1,02 | [9 empty] | 0 | 0 | 1 | 1 |  |  |  | 1009 | кг | кг | 1 | [6 empty] | 342529063 | 2 | Общестроительные работы | 12 | Кровли | 1 | 12001 | Кровли | ФЕР-12 |  |  |  | 1048576 | 625 | 625 | 0 | 0 | 0 | 0 | 0 |  | 5 |  |  | 0 | 18 |  | 625 | [10 empty] | 0 | 0 | 0 |  |  |  |  | 109 | 57 |  |  |  |  | 1 |  | -1248497272 | 2 | 3 | -2 | 0 | 0 | 0 | 304980 | 304980 | 0 | 0 |  | 1 | 1 | 0 |  | 0 | 1 | 0 | 0 | 0 | 0 |  | 304980 |  | Пр/812-012.0-1 | Пр/774-012.0 | Кровли | Кровли | 0 | 0
18 | 1 | 114 |  | 14,2 | 14.2.05.03 | Составы двухкомпонентные на основе полиуретановых смол | кг | 0 | 0 | 0 |  |  |  | 0 | 0 | 0 | 0 | 0 | 0 | 0 | 0 | 0 | 0 | 0 |  | 414086428 | 0 | 0 | 0 | 0 | 0 | 0 | 0 | 0 | 0 | 0 | 0 | 0 | 0 | 0 | 0 | 0 | 0 | 0 | 109 | 57 | 1 | 1 |  |  | 1 | 1 | 1 | 1 |  |  |  |  | 3 | 1 |  |  |  | 12001 | 0 |  | 0 | 2 | 0 | 1 | 1 | 1 | 1 | 1 | 1 |  | 109 | 57 |  |  |  | 0 | 0 | 0 | [5 empty] | 0 |  | 0 | 0 | 0 | 0 | 0 | 0 | 0 | 0 | 0 | 0 | 0 | 0 | [13 empty] | 0 | 0 | 1 | 1 |  |  |  | 1009 | кг | кг | 1 | [6 empty] | 342529063 | 2 | Общестроительные работы | 12 | Кровли | 1 | 12001 | Кровли | ФЕР-12 |  |  |  | 0 | 0 | 0 | 0 | 0 | 0 | 0 | 0 | [18 empty] | 0 | 0 | 0 |  |  |  |  | 109 | 57 |  |  |  |  | 1 |  | 1535059920 | 2 | 1 | -2 | 0 | 0 | 0 | 0 | 0 | 0 | 0 |  | 0 | 3 | 0 |  | 0 | 1 | 0 | 0 | 0 | 0 |  |  |  | Пр/812-012.0-1 | Пр/774-012.0 | Кровли | Кровли | 0 | 0
17 | 1 | 122 | 118 | 15 | 62-03-002-02 | Окраска масляными составами ранее окрашенных больших металлических поверхностей (кроме крыш): за два раза | 100 м2 | 0.09 | 0 | 0.09 |  |  |  | 955.03 | 62.19 | 0.52 | 0.54 | 891.78 | 0 | 1.638 | 0.0009 | 0 | 803.09 | 410.47 |  | 414086428 | 10465.2911 | 551.8859 | 4.7792 | 5.9798 | 9908.626 | 0 | 18.2 | 0.01 | 0 | 10471.2709 | 551.8859 | 4.7792 | 5.9798 | 9908.626 | 0 | 18.2 | 0.01 | 0 | 90 | 46 | 1 | 1 |  |  | 1 | 1 | 1 | 1 |  |  |  |  | 0 | 1 | И13_ГЭСНр-2022, 62-03-002-02, приказ Минстроя России от 18.05.2022 г. № 378/пр |  |  | 62001 | 0 |  | 0 | 6 | 0 | 1 | 1 | 1 | 1 | 1 | 1 |  | 90 | 46 |  |  |  | 0 | 0 | 0 | [5 empty] | 0 |  | 0 | 955.03 | 75952.31 | 583.06 | 597.98 | 544.43 | 0 | 18.2 | 0.01 | 0 | 803.088 | 410.4672 | [13 empty] | 0 | 0 | 1 | 1 |  |  |  | 1005 | 100 м2 | 100 м2 | 100 | [6 empty] | 342529144 | 6 | Ремонтно-строительные работы | 96 | Малярные работы | 1 | 62001 | Малярные работы | рФЕР-62 |  |  |  | 1572864 | 0 | 0 | 0 | 0 | 0 | 18.2 | 0.01 | 0 | [17 empty] | 0 | 0 | 0 |  |  |  |  | 90 | 46 |  |  |  |  | 1 |  | -1695246060 | 2 | 1 | -2 | 0 | 0 | 0 | 2168.59 | 2168.59 | 0 | 0 |  | 0 | 3 | 0 |  | 0 | 1 | 0 | 0 | 0 | 0 |  |  |  | Пр/812-096.0-1 | Пр/774-096.0 | Малярные работы | Малярные работы | 0 | 0
18 | 1 | 121 |  | 15,1 | 14.4.02.04-0182 | Краска масляная МА-15, цветная | т | 0.001449 | 0.0161 | 0.0161 |  |  |  | 116.29 | 116.29 | 0 | 0 | 0 | 0 | 0 | 0 | 0 | 0 | 0 |  | 414086428 | 61265.39 | 61265.39 | 0 | 0 | 0 | 0 | 0 | 0 | 0 | 61265.39 | 61265.39 | 0 | 0 | 0 | 0 | 0 | 0 | 0 | 90 | 46 | 1 | 1 |  |  | 1 | 1 | 1 | 1.31 |  |  |  |  | 3 | 1 | И13_ФСБЦ-2022, 14.4.02.04-0182, приказ Минстроя России от 18.05.2022 г. № 378/пр |  |  | 62001 | 0 | 14.4.02.04-0182 | 1 | 6 | 0 | 1 | 1 | 1 | 1 | 1 | 1 |  | 90 | 46 |  |  |  | 0 | 0 | 0 | [5 empty] | 0 |  | 0 | 116.29 | 80257.66 | 0 | 0 | 0 | 0 | 0 | 0 | 0 | 0 | 0 | [13 empty] | 0 | 0 | 1 | 1 |  |  |  | 1009 | т | т | 1000 | [6 empty] | 342529144 | 6 | Ремонтно-строительные работы | 96 | Малярные работы | 1 | 62001 | Малярные работы | рФЕР-62 |  |  |  | 1048576 | 61265.39 | 61265.39 | 0 | 0 | 0 | 0 | 0 | [18 empty] | 0 | 0 | 0 |  |  |  |  | 90 | 46 |  |  |  |  | 1 |  | -1762704522 | 2 | 1 | 2 | 0 | 0 | 0 | 116.29 | 116.29 | 0 | 0 |  | 0 | 3 | 0 |  | 0 | 1 | 0 | 0 | 0 | 0 |  |  |  | Пр/812-096.0-1 | Пр/774-096.0 | Малярные работы | Малярные работы | 0 | 0
51 | 1 | 5 | 118 |  | Новый подраздел | 3. Кровля здания над помещением склада СЭЗиС | 0 | [6 empty] | 740971.26 | 636790.38 | 9974.39 | 1385.08 | 92821.41 | 0 | 172.4248 | 2.1859 | 0 | 97466.88 | 51885.25 |  |  | 740971.26 | 636790.38 | 9974.39 | 1385.08 | 92821.41 | 0 | 172.4248 | 2.1859 | 0 | 97466.88 | 51885.25 |  |  | 0 | 0 | 0 | 890323.39 | 890323.39 | 0 | 0 | 636790.38 | 636790.38 | 0 | 636790.38 | 0 | 0 | 0 | 0 | 0 | [19 empty] | 0 | 0 | 0 | 890323.39 | 890323.39 | 0 | 0 | 636790.38 | 636790.38 | 0 | 636790.38 | 0 | 0 | 0 | 0 | 0 | [114 empty] | 0
50 | 0 | 0 | 1 | 201 | 740971.26 | ПЗ | Прямые затраты |  |  | 201 | 1 | 3 |  | 2 | [7 empty] | 740971.26 | 1 | 740971.26
50 | 0 | 0 | 1 | 202 | 636790.38 | СтМатОб | Стоимость материальных ресурсов (всего) |  |  | 202 | 2 | 3 |  | 2 | [7 empty] | 636790.38 | 1 | 636790.38
50 | 0 | 0 | 1 | 222 | 0 | СтМатОбЗак | Стоимость материалов и оборудования заказчика |  |  | 222 | 3 | 3 |  | 2 | [7 empty] | 0 | 1 | 0
50 | 0 | 0 | 1 | 225 | 636790.38 | СтМатОбПод | Стоимость материалов и оборудования подрядчика |  |  | 225 | 4 | 3 |  | 2 | [7 empty] | 636790.38 | 1 | 636790.38
50 | 0 | 0 | 1 | 226 | 636790.38 | СтМат | Стоимость материалов (всего) |  |  | 226 | 5 | 3 |  | 2 | [7 empty] | 636790.38 | 1 | 636790.38
50 | 0 | 0 | 1 | 227 | 0 | СтМатЗак | Стоимость материалов заказчика |  |  | 227 | 6 | 3 |  | 2 | [7 empty] | 0 | 1 | 0
50 | 0 | 0 | 1 | 228 | 636790.38 | СтМатПод | Стоимость материалов подрядчика |  |  | 228 | 7 | 3 |  | 2 | [7 empty] | 636790.38 | 1 | 636790.38
50 | 0 | 0 | 1 | 216 | 0 | Оборуд | Стоимость оборудования (всего) |  |  | 216 | 8 | 3 |  | 2 | [7 empty] | 0 | 1 | 0
50 | 0 | 0 | 1 | 223 | 0 | ОборудЗак | Стоимость оборудования заказчика |  |  | 223 | 9 | 3 |  | 2 | [7 empty] | 0 | 1 | 0
50 | 0 | 0 | 1 | 229 | 0 | ОборудПод | Стоимость оборудования подрядчика |  |  | 229 | 10 | 3 |  | 2 | [7 empty] | 0 | 1 | 0
50 | 0 | 0 | 1 | 203 | 9974.39 | ЭММ | Эксплуатация машин |  |  | 203 | 11 | 3 |  | 2 | [7 empty] | 9974.39 | 1 | 9974.39
50 | 0 | 0 | 1 | 231 | 0 | ЭММсНРиСП | Эксплуатация машин по ТСН-2001.16 |  |  | 231 | 12 | 3 |  | 2 | [7 empty] | 0 | 1 | 0
50 | 0 | 0 | 1 | 204 | 1385.08 | ЗПМ | ЗП машинистов |  |  | 204 | 13 | 3 |  | 2 | [7 empty] | 1385.08 | 1 | 1385.08
50 | 0 | 0 | 1 | 205 | 92821.41 | ОЗП | Основная ЗП рабочих |  |  | 205 | 14 | 3 |  | 2 | [7 empty] | 92821.41 | 1 | 92821.41
50 | 0 | 0 | 1 | 232 | 0 | ОЗПсНРиСП | Основная ЗП рабочих по ТСН-2001.16 |  |  | 232 | 15 | 3 |  | 2 | [7 empty] | 0 | 1 | 0
50 | 0 | 0 | 1 | 214 | 890323.39 | Строит | Строительные работы с НР и СП |  |  | 214 | 16 | 3 |  | 2 | [7 empty] | 890323.39 | 1 | 890323.39
50 | 0 | 0 | 1 | 215 | 0 | Монтаж | Монтажные работы с НР и СП |  |  | 215 | 17 | 3 |  | 2 | [7 empty] | 0 | 1 | 0
50 | 0 | 0 | 1 | 217 | 0 | Прочие | Прочие работы с НР и СП |  |  | 217 | 18 | 3 |  | 2 | [7 empty] | 0 | 1 | 0
50 | 0 | 0 | 1 | 230 | 0 | ПрочиеЗатр | Прочие затраты по ТСН-2001.16 |  |  | 230 | 19 | 3 |  | 2 | [7 empty] | 0 | 1 | 0
50 | 0 | 0 | 1 | 206 | 0 | ВозврМат | Возврат материалов |  |  | 206 | 20 | 3 |  | 2 | [7 empty] | 0 | 1 | 0
50 | 0 | 0 | 1 | 207 | 172.4248 | ТрудСтр | Трудозатраты строителей |  |  | 207 | 21 | 3 |  | 7 | [7 empty] | 172.4248 | 1 | 172.4248
50 | 0 | 0 | 1 | 208 | 2.1859 | ТрудМаш | Трудозатраты машинистов |  |  | 208 | 22 | 3 |  | 7 | [7 empty] | 2.1859 | 1 | 2.1859
50 | 0 | 0 | 1 | 209 | 0 | ТранспМат | Транспорт материалов |  |  | 209 | 23 | 3 |  | 2 | [7 empty] | 0 | 1 | 0
50 | 0 | 0 | 1 | 233 | 0 | Перевозка | Перевозка грузов |  |  | 233 | 24 | 3 |  | 2 | [7 empty] | 0 | 1 | 0
50 | 0 | 0 | 1 | 210 | 97466.88 | НР | Накладные расходы |  |  | 210 | 25 | 3 |  | 2 | [7 empty] | 97466.88 | 1 | 97466.88
50 | 0 | 0 | 1 | 211 | 51885.25 | СмПриб | Сметная прибыль |  |  | 211 | 26 | 3 |  | 2 | [7 empty] | 51885.25 | 1 | 51885.25
50 | 0 | 0 | 1 | 224 | 890323.39 | Всего | Всего с НР и СП |  |  | 224 | 27 | 3 |  | 2 | [7 empty] | 890323.39 | 1 | 890323.39
51 | 1 | 4 | 24 |  | Новый раздел | I. СЭЗиС : ул. Дорожная, д.13а, стр.2 | 0 | [6 empty] | 1097393.92 | 913479.94 | 12228.24 | 2153.59 | 169532.15 | 0 | 309.4809 | 3.4995 | 0 | 169951.26 | 88596.6 | [15 empty] | 0 | 0 | 0 | 1355941.78 | 1355941.78 | 0 | 0 | 913479.94 | 913479.94 | 0 | 913479.94 | 0 | 0 | 0 | 0 | 0 | [149 empty] | 0
50 | 0 | 0 | 1 | 201 | 1097393.92 | ПЗ | Прямые затраты |  |  | 201 | 1 | 3 |  | 2 | [7 empty] | 1097393.92 | 1 | 1097393.92
50 | 0 | 0 | 1 | 202 | 913479.94 | СтМатОб | Стоимость материальных ресурсов (всего) |  |  | 202 | 2 | 3 |  | 2 | [7 empty] | 913479.94 | 1 | 913479.94
50 | 0 | 0 | 1 | 222 | 0 | СтМатОбЗак | Стоимость материалов и оборудования заказчика |  |  | 222 | 3 | 3 |  | 2 | [7 empty] | 0 | 1 | 0
50 | 0 | 0 | 1 | 225 | 913479.94 | СтМатОбПод | Стоимость материалов и оборудования подрядчика |  |  | 225 | 4 | 3 |  | 2 | [7 empty] | 913479.94 | 1 | 913479.94
50 | 0 | 0 | 1 | 226 | 913479.94 | СтМат | Стоимость материалов (всего) |  |  | 226 | 5 | 3 |  | 2 | [7 empty] | 913479.94 | 1 | 913479.94
50 | 0 | 0 | 1 | 227 | 0 | СтМатЗак | Стоимость материалов заказчика |  |  | 227 | 6 | 3 |  | 2 | [7 empty] | 0 | 1 | 0
50 | 0 | 0 | 1 | 228 | 913479.94 | СтМатПод | Стоимость материалов подрядчика |  |  | 228 | 7 | 3 |  | 2 | [7 empty] | 913479.94 | 1 | 913479.94
50 | 0 | 0 | 1 | 216 | 0 | Оборуд | Стоимость оборудования (всего) |  |  | 216 | 8 | 3 |  | 2 | [7 empty] | 0 | 1 | 0
50 | 0 | 0 | 1 | 223 | 0 | ОборудЗак | Стоимость оборудования заказчика |  |  | 223 | 9 | 3 |  | 2 | [7 empty] | 0 | 1 | 0
50 | 0 | 0 | 1 | 229 | 0 | ОборудПод | Стоимость оборудования подрядчика |  |  | 229 | 10 | 3 |  | 2 | [7 empty] | 0 | 1 | 0
50 | 0 | 0 | 1 | 203 | 12228.24 | ЭММ | Эксплуатация машин |  |  | 203 | 11 | 3 |  | 2 | [7 empty] | 12228.24 | 1 | 12228.24
50 | 0 | 0 | 1 | 231 | 0 | ЭММсНРиСП | Эксплуатация машин по ТСН-2001.16 |  |  | 231 | 12 | 3 |  | 2 | [7 empty] | 0 | 1 | 0
50 | 0 | 0 | 1 | 204 | 2153.59 | ЗПМ | ЗП машинистов |  |  | 204 | 13 | 3 |  | 2 | [7 empty] | 2153.59 | 1 | 2153.59
50 | 0 | 0 | 1 | 205 | 169532.15 | ОЗП | Основная ЗП рабочих |  |  | 205 | 14 | 3 |  | 2 | [7 empty] | 169532.15 | 1 | 169532.15
50 | 0 | 0 | 1 | 232 | 0 | ОЗПсНРиСП | Основная ЗП рабочих по ТСН-2001.16 |  |  | 232 | 15 | 3 |  | 2 | [7 empty] | 0 | 1 | 0
50 | 0 | 0 | 1 | 214 | 1355941.78 | Строит | Строительные работы с НР и СП |  |  | 214 | 16 | 3 |  | 2 | [7 empty] | 1355941.78 | 1 | 1355941.78
50 | 0 | 0 | 1 | 215 | 0 | Монтаж | Монтажные работы с НР и СП |  |  | 215 | 17 | 3 |  | 2 | [7 empty] | 0 | 1 | 0
50 | 0 | 0 | 1 | 217 | 0 | Прочие | Прочие работы с НР и СП |  |  | 217 | 18 | 3 |  | 2 | [7 empty] | 0 | 1 | 0
50 | 0 | 0 | 1 | 230 | 0 | ПрочиеЗатр | Прочие затраты по ТСН-2001.16 |  |  | 230 | 19 | 3 |  | 2 | [7 empty] | 0 | 1 | 0
50 | 0 | 0 | 1 | 206 | 0 | ВозврМат | Возврат материалов |  |  | 206 | 20 | 3 |  | 2 | [7 empty] | 0 | 1 | 0
50 | 0 | 0 | 1 | 207 | 309.4809 | ТрудСтр | Трудозатраты строителей |  |  | 207 | 21 | 3 |  | 7 | [7 empty] | 309.4809 | 1 | 309.4809
50 | 0 | 0 | 1 | 208 | 3.4995 | ТрудМаш | Трудозатраты машинистов |  |  | 208 | 22 | 3 |  | 7 | [7 empty] | 3.4995 | 1 | 3.4995
50 | 0 | 0 | 1 | 209 | 0 | ТранспМат | Транспорт материалов |  |  | 209 | 23 | 3 |  | 2 | [7 empty] | 0 | 1 | 0
50 | 0 | 0 | 1 | 233 | 0 | Перевозка | Перевозка грузов |  |  | 233 | 24 | 3 |  | 2 | [7 empty] | 0 | 1 | 0
50 | 0 | 0 | 1 | 210 | 169951.26 | НР | Накладные расходы |  |  | 210 | 25 | 3 |  | 2 | [7 empty] | 169951.26 | 1 | 169951.26
50 | 0 | 0 | 1 | 211 | 88596.6 | СмПриб | Сметная прибыль |  |  | 211 | 26 | 3 |  | 2 | [7 empty] | 88596.6 | 1 | 88596.6
50 | 0 | 0 | 1 | 224 | 1355941.78 | Всего | Всего с НР и СП |  |  | 224 | 27 | 3 |  | 2 | [7 empty] | 1355941.78 | 1 | 1355941.78
4 | 1 |  | 404 |  | Новый раздел | II. СЭЗиС: ул. Дорожная, д.13а, стр.1 |  | 0 |  | -1 | [7 empty] | 0 |  |  | 0 | [53 empty] | 0 | [11 empty] | 0
52 | 1 | 4 | 204 | 0 | Новый раздел | II. СЭЗиС: ул. Дорожная, д.13а, стр.1 | [7 empty] | 1230660.68 | 1015238 | 14895.11 | 3146.07 | 197381.5 | 0 | 365.9402 | 4.6812 | 0 | 202966.05 | 104894.62 | 0 | 0 | 0 | 0 | 0 | 0 | 0 | 0 | 0 | 0 | 0 | 0 | 0 | 0 | 0 | 0 | 0 | 0 | 1541142.15 | 1541142.15 | 0 | 0 | 1015238 | 1015238 | 0 | 1015238 | 0 | 0 | 0 | 0 | 2620.8 | 0 | 0 | 0 | 0 | 0 | 0 | 0 | 0 | 0 | 0 | 0 | 0 | 0 | 0 | 0 | 0 | 0 | 0 | 0 | 0 | 0 | 0 | 0 | 0 | 0 | 0 | 0 | 0 | 0 | 0 | 0 | 0 | 0 | 0 | 0 | 0 | 0 | 0 | 0 | 0 | 0 | 0 | 0 | 0 | 0 | 0 | 0 | 0 | 0 | 0 | 0 | 0 | 0 | 0 | 0 | 0 | 0 | 0 | 0 | 0 | 0 | 0 | 0 | 0 | 0 | 0 | 0 | 0 | 0 | 0 | 0 | 0 | 0 | 0 | 0 | 0 | 0 | 0 | 0 | 0 | 0 | 0 | 0 | 0 | 0 | 0 | 0 | 0 | 0 | 0 | 0 | 0 | 0 | 0 | 0 | 0 | 0 | 0 | 0 | 0 | 0 | 0 | 0 | 0 | 0 | 0 | 0 | 0 | 0 | 0 | 0 | 0 | 0 | 0 | 0 | 0 | 0 | 0 | 0 | 0 | 0 | 0 | 0 | 0 | 0 | 0 | 0 | 0 | 0 | 0 | 0 | 0 | 0 | 0 | 0 | 0 | 0 | 0 | 0 | 0 | 0 | 0 | 0 | 0 | 0 | 0 | 0 | 0 | 0 | 0
5 | 1 |  | 221 |  | Новый подраздел | 4. Кровля переходной галлереи административно-производственного здания СЭЗиС |  | 0 |  | 0 | [7 empty] | 0 |  |  | 0 | [53 empty] | 0 | [11 empty] | 0
52 | 1 | 5 | 208 | 0 | Новый подраздел | 4. Кровля переходной галлереи административно-производственного здания СЭЗиС | [7 empty] | 116963.09 | 100095.33 | 1950.13 | 266.71 | 14650.92 | 0 | 27.3657 | 0.42122 | 0 | 15493.29 | 7357.96 | 0 | 0 | 116963.09 | 100095.33 | 1950.13 | 266.71 | 14650.92 | 0 | 27.3657 | 0.42122 | 0 | 15493.29 | 7357.96 | 0 | 0 | 0 | 0 | 0 | 139814.34 | 139814.34 | 0 | 0 | 100095.33 | 100095.33 | 0 | 100095.33 | 0 | 0 | 0 | 0 | 0 | 0 | 0 | 0 | 0 | 0 | 0 | 0 | 0 | 0 | 0 | 0 | 0 | 0 | 0 | 0 | 0 | 0 | 0 | 0 | 0 | 0 | 0 | 139814.34 | 139814.34 | 0 | 0 | 100095.33 | 100095.33 | 0 | 100095.33 | 0 | 0 | 0 | 0 | 0 | 0 | 0 | 0 | 0 | 0 | 0 | 0 | 0 | 0 | 0 | 0 | 0 | 0 | 0 | 0 | 0 | 0 | 0 | 0 | 0 | 0 | 0 | 0 | 0 | 0 | 0 | 0 | 0 | 0 | 0 | 0 | 0 | 0 | 0 | 0 | 0 | 0 | 0 | 0 | 0 | 0 | 0 | 0 | 0 | 0 | 0 | 0 | 0 | 0 | 0 | 0 | 0 | 0 | 0 | 0 | 0 | 0 | 0 | 0 | 0 | 0 | 0 | 0 | 0 | 0 | 0 | 0 | 0 | 0 | 0 | 0 | 0 | 0 | 0 | 0 | 0 | 0 | 0 | 0 | 0 | 0 | 0 | 0 | 0 | 0 | 0 | 0 | 0 | 0 | 0 | 0 | 0 | 0 | 0 | 0 | 0 | 0 | 0 | 0 | 0 | 0 | 0 | 0 | 0 | 0 | 0 | 0 | 0 | 0 | 0 | 0 | 0 | 0 | 0 | 0
17 | 1 | 124 | 120 | 16 | 13-06-004-01 | Обеспыливание поверхности | м2 | 96.28 | 0 | 96.28 |  |  |  | 5197.48 | 0 | 84.63 | 0 | 5112.85 | 0 | 9.628 | 0 | 0 | 4806.08 | 2607.55 |  | 414086428 | 53.983 | 0 | 0.879 | 0 | 53.104 | 0 | 0.1 | 0 | 0 | 53.983 | 0 | 0.879 | 0 | 53.104 | 0 | 0.1 | 0 | 0 | 94 | 51 | 1 | 1 |  |  | 1 | 1 | 1 | 1 |  |  |  |  | 0 | 1 | И13_ГЭСН-2022 доп.2, 13-06-004-01, приказ Минстроя России от 26.08.2022 г. № 703/пр |  |  | 13001 | 0 |  | 0 | 2 | 0 | 1 | 1 | 1 | 1 | 1 | 1 |  | 94 | 51 |  |  |  | 0 | 0 | 0 | [5 empty] | 0 |  | 0 | 5197.48 | 0 | 8.79 | 0 | 531.04 | 0 | 0.1 | 0 | 0 | 4806.079 | 2607.5535 | [13 empty] | 0 | 0 | 1 | 1 |  |  |  | 1005 | м2 | м2 | 1 | [6 empty] | 342529064 | 2 | Общестроительные работы | 13 | Защита строительных конструкций и оборудования от коррозии | 1 | 13001 | Защита строительных конструкций | ФЕР-13 |  |  |  | 1572864 | 0 | 0 | 0 | 0 | 0 | 0.1 | 0 | 0 | [17 empty] | 0 | 0 | 0 |  |  |  |  | 94 | 51 |  |  |  |  | 1 |  | -1289251767 | 2 | 1 | -2 | 0 | 0 | 0 | 12611.11 | 12611.11 | 0 | 0 |  | 0 | 3 | 0 |  | 0 | 1 | 0 | 0 | 0 | 0 |  |  |  | Пр/812-013.0-1 | Пр/774-013.0 | Защита строительных конструкций и оборудования от коррозии | Защита строительных конструкций и оборудования от коррозии | 0 | 0
17 | 1 | 135 | 130 | 17 | 12-01-040-01 | Устройство гидроизоляции плоских кровель из полимерных составов методом безвоздушного нанесения: в один слой (применит. нанесение жидкой кровли) | 100 м2 | 0.9628 | 0 | 0.9628 |  |  |  | 9887.21 | 1417.39 | 1349.75 | 177.88 | 6942.19 | 0 | 12.9102 | 0.2768 | 0 | 7760.88 | 3449.67 |  | 414086428 | 9413.9406 | 1119.5505 | 1083.9685 | 184.7486 | 7210.4216 | 0 | 13.409 | 0.2875 | 0 | 8404.456 | 1119.5505 | 867.1748 | 147.7989 | 6269.9318 | 0 | 11.66 | 0.23 | 0 | 109 | 48.45 | 1 | 1 |  |  | 1 | 1 | 1 | 1 |  |  |  |  | 0 | 1 | И13_ГЭСН-2022 доп.4, 12-01-040-01, приказ Минстроя России от 27.12.2022 г. № 1133/пр |  |  | 12001 | 0 |  | 0 | 2 | 0 | 1 | 1 | 1 | 1 | 1 | 1 |  | 109 | 57 |  |  |  | 0 | 0 | 0 | [5 empty] | 0 | Поправка: 421/пр_2020_п.58_пп.б Наименование: При отсутствии необходимых норм (единичных расценок), включенных в сборники ГЭСНр (ФЕРр, ТЕРр), сметные затраты на работы по капитальному ремонту и реконструкции объектов капитального строительства могут быть определены по сметным нормам, включенным в ГЭСН (ФЕР, ТЕР), аналогичным технологическим процессам в новом строительстве, в том числе по возведению новых конструктивных элементов | 0 | 9887.21 | 160.19 | 1633.21 | 1401.23 | 537.73 | 0 | 13.409 | 0.2875 | 0 | 7760.8763 | 3449.6739 |  | 1 |  |  | *1,25 | *1,25 | *1,15 |  | *1,15 | *1,25 |  |  | *0,85 | 0 | 0 | 1 | 1 |  |  |  | 1005 | 100 м2 | 100 м2 | 100 | [6 empty] | 342529063 | 2 | Общестроительные работы | 12 | Кровли | 1 | 12001 | Кровли | ФЕР-12 |  | Поправка: 421/пр_2020_п.58_пп.б |  | 1572864 | 0 | 0 | 0 | 0 | 0 | 11.66 | 0.23 | 0 | [17 empty] | 0 | 0 | 0 |  |  |  |  | 109 | 48.45 |  |  |  |  | 1 |  | 324442674 | 2 | 1 | -2 | 0 | 0 | 0 | 21097.76 | 21097.76 | 0 | 0 |  | 0 | 3 | 0 |  | 0 | 1 | 0 | 0 | 0 | 0 |  |  |  | Пр/812-012.0-1 | Пр/774-012.0 | Кровли | Кровли | 0 | 0
18 | 1 | 135 |  | 17,1 | Цена поставщика | Жидкая кровля PROFESSIONAL WHITEBASE (р-д на 1 слой 0,8кг/м2) | кг | 77.024 | 80 | 80 |  |  |  | 49102.8 | 49102.8 | 0 | 0 | 0 | 0 | 0 | 0 | 0 | 0 | 0 |  | 414086428 | 637.5 | 637.5 | 0 | 0 | 0 | 0 | 0 | 0 | 0 | 625 | 625 | 0 | 0 | 0 | 0 | 0 | 0 | 0 | 109 | 57 | 1 | 1 |  |  | 1 | 1 | 1 | 1 |  |  |  |  | 3 | 1 |  |  |  | 12001 | 0 |  | 0 | 2 | 0 | 1 | 1 | 1 | 1 | 1 | 1 |  | 109 | 57 |  |  |  | 0 | 0 | 0 | [5 empty] | 0 |  | 0 | 49102.8 | 637.5 | 0 | 0 | 0 | 0 | 0 | 0 | 0 | 0 | 0 |  |  |  | *1,02 | [9 empty] | 0 | 0 | 1 | 1 |  |  |  | 1009 | кг | кг | 1 | [6 empty] | 342529063 | 2 | Общестроительные работы | 12 | Кровли | 1 | 12001 | Кровли | ФЕР-12 |  |  |  | 1048576 | 625 | 625 | 0 | 0 | 0 | 0 | 0 |  | 5 |  |  | 0 | 18 |  | 625 | [10 empty] | 0 | 0 | 0 |  |  |  |  | 109 | 57 |  |  |  |  | 1 |  | -487190639 | 2 | 3 | -2 | 0 | 0 | 0 | 49102.8 | 49102.8 | 0 | 0 |  | 1 | 1 | 0 |  | 0 | 1 | 0 | 0 | 0 | 0 |  | 49102.8 |  | Пр/812-012.0-1 | Пр/774-012.0 | Кровли | Кровли | 0 | 0
18 | 1 | 132 |  | 17,2 | 14.2.05.03 | Составы двухкомпонентные на основе полиуретановых смол | кг | 0 | 0 | 0 |  |  |  | 0 | 0 | 0 | 0 | 0 | 0 | 0 | 0 | 0 | 0 | 0 |  | 414086428 | 0 | 0 | 0 | 0 | 0 | 0 | 0 | 0 | 0 | 0 | 0 | 0 | 0 | 0 | 0 | 0 | 0 | 0 | 109 | 57 | 1 | 1 |  |  | 1 | 1 | 1 | 1 |  |  |  |  | 3 | 1 |  |  |  | 12001 | 0 |  | 0 | 2 | 0 | 1 | 1 | 1 | 1 | 1 | 1 |  | 109 | 57 |  |  |  | 0 | 0 | 0 | [5 empty] | 0 |  | 0 | 0 | 0 | 0 | 0 | 0 | 0 | 0 | 0 | 0 | 0 | 0 | [13 empty] | 0 | 0 | 1 | 1 |  |  |  | 1009 | кг | кг | 1 | [6 empty] | 342529063 | 2 | Общестроительные работы | 12 | Кровли | 1 | 12001 | Кровли | ФЕР-12 |  |  |  | 0 | 0 | 0 | 0 | 0 | 0 | 0 | 0 | [18 empty] | 0 | 0 | 0 |  |  |  |  | 109 | 57 |  |  |  |  | 1 |  | 1535059920 | 2 | 1 | -2 | 0 | 0 | 0 | 0 | 0 | 0 | 0 |  | 0 | 3 | 0 |  | 0 | 1 | 0 | 0 | 0 | 0 |  |  |  | Пр/812-012.0-1 | Пр/774-012.0 | Кровли | Кровли | 0 | 0
18 | 1 | 133 |  | 17,3 | 14.4.01.09 | Грунтовки на основе эпоксидных смол | кг | 0 | 0 | 0 |  |  |  | 0 | 0 | 0 | 0 | 0 | 0 | 0 | 0 | 0 | 0 | 0 |  | 414086428 | 0 | 0 | 0 | 0 | 0 | 0 | 0 | 0 | 0 | 0 | 0 | 0 | 0 | 0 | 0 | 0 | 0 | 0 | 109 | 57 | 1 | 1 |  |  | 1 | 1 | 1 | 1 |  |  |  |  | 3 | 1 |  |  |  | 12001 | 0 |  | 0 | 2 | 0 | 1 | 1 | 1 | 1 | 1 | 1 |  | 109 | 57 |  |  |  | 0 | 0 | 0 | [5 empty] | 0 |  | 0 | 0 | 0 | 0 | 0 | 0 | 0 | 0 | 0 | 0 | 0 | 0 | [13 empty] | 0 | 0 | 1 | 1 |  |  |  | 1009 | кг | кг | 1 | [6 empty] | 342529063 | 2 | Общестроительные работы | 12 | Кровли | 1 | 12001 | Кровли | ФЕР-12 |  |  |  | 0 | 0 | 0 | 0 | 0 | 0 | 0 | 0 | [18 empty] | 0 | 0 | 0 |  |  |  |  | 109 | 57 |  |  |  |  | 1 |  | -1357725944 | 2 | 1 | -2 | 0 | 0 | 0 | 0 | 0 | 0 | 0 |  | 0 | 3 | 0 |  | 0 | 1 | 0 | 0 | 0 | 0 |  |  |  | Пр/812-012.0-1 | Пр/774-012.0 | Кровли | Кровли | 0 | 0
17 | 1 | 145 | 139 | 18 | 12-01-040-02 | Устройство гидроизоляции плоских кровель из полимерных составов методом безвоздушного нанесения: на каждый последующий слой добавлять к норме 12-01-040-01 (применит. нанесение жидкой кровли, второй слой) | 100 м2 | 0.9628 | 0 | 0.9628 |  |  |  | 3672.8 | 472.34 | 515.75 | 88.83 | 2595.88 | 0 | 4.8275 | 0.14442 | 0 | 2926.33 | 1300.74 |  | 414086428 | 3485.2762 | 373.0825 | 416.0155 | 92.2629 | 2696.1782 | 0 | 5.014 | 0.15 | 0 | 3124.208 | 373.0825 | 332.8124 | 73.8103 | 2344.5028 | 0 | 4.36 | 0.12 | 0 | 109 | 48.45 | 1 | 1 |  |  | 1 | 1 | 1 | 1 |  |  |  |  | 0 | 1 | И13_ГЭСН-2022 доп.4, 12-01-040-02, приказ Минстроя России от 27.12.2022 г. № 1133/пр |  |  | 12001 | 0 |  | 0 | 2 | 0 | 1 | 1 | 1 | 1 | 1 | 1 |  | 109 | 57 |  |  |  | 0 | 0 | 0 | [5 empty] | 0 | Поправка: 421/пр_2020_п.58_пп.б Наименование: При отсутствии необходимых норм (единичных расценок), включенных в сборники ГЭСНр (ФЕРр, ТЕРр), сметные затраты на работы по капитальному ремонту и реконструкции объектов капитального строительства могут быть определены по сметным нормам, включенным в ГЭСН (ФЕР, ТЕР), аналогичным технологическим процессам в новом строительстве, в том числе по возведению новых конструктивных элементов | 0 | 3672.8 | 160.19 | 1633.21 | 1401.23 | 537.73 | 0 | 5.014 | 0.15 | 0 | 2926.3339 | 1300.742 |  |  |  |  | *1,25 | *1,25 | *1,15 |  | *1,15 | *1,25 |  |  | *0,85 | 0 | 0 | 1 | 1 |  |  |  | 1005 | 100 м2 | 100 м2 | 100 | [6 empty] | 342529063 | 2 | Общестроительные работы | 12 | Кровли | 1 | 12001 | Кровли | ФЕР-12 |  | Поправка: 421/пр_2020_п.58_пп.б |  | 1572864 | 0 | 0 | 0 | 0 | 0 | 4.36 | 0.12 | 0 | [17 empty] | 0 | 0 | 0 |  |  |  |  | 109 | 48.45 |  |  |  |  | 1 |  | 1429258380 | 2 | 1 | -2 | 0 | 0 | 0 | 7899.87 | 7899.87 | 0 | 0 |  | 0 | 3 | 0 |  | 0 | 1 | 0 | 0 | 0 | 0 |  |  |  | Пр/812-012.0-1 | Пр/774-012.0 | Кровли | Кровли | 0 | 0
18 | 1 | 145 |  | 18,1 | Цена поставщика | Жидкая кровля PROFESSIONAL WHITEBASE (р-д на 1 слой 0,8кг/м2) | кг | 77.024 | 80 | 80 |  |  |  | 49102.8 | 49102.8 | 0 | 0 | 0 | 0 | 0 | 0 | 0 | 0 | 0 |  | 414086428 | 637.5 | 637.5 | 0 | 0 | 0 | 0 | 0 | 0 | 0 | 625 | 625 | 0 | 0 | 0 | 0 | 0 | 0 | 0 | 109 | 57 | 1 | 1 |  |  | 1 | 1 | 1 | 1 |  |  |  |  | 3 | 1 |  |  |  | 12001 | 0 |  | 0 | 2 | 0 | 1 | 1 | 1 | 1 | 1 | 1 |  | 109 | 57 |  |  |  | 0 | 0 | 0 | [5 empty] | 0 |  | 0 | 49102.8 | 637.5 | 0 | 0 | 0 | 0 | 0 | 0 | 0 | 0 | 0 |  |  |  | *1,02 | [9 empty] | 0 | 0 | 1 | 1 |  |  |  | 1009 | кг | кг | 1 | [6 empty] | 342529063 | 2 | Общестроительные работы | 12 | Кровли | 1 | 12001 | Кровли | ФЕР-12 |  |  |  | 1048576 | 625 | 625 | 0 | 0 | 0 | 0 | 0 |  | 5 |  |  | 0 | 18 |  | 625 | [10 empty] | 0 | 0 | 0 |  |  |  |  | 109 | 57 |  |  |  |  | 1 |  | -1248497272 | 2 | 3 | -2 | 0 | 0 | 0 | 49102.8 | 49102.8 | 0 | 0 |  | 1 | 1 | 0 |  | 0 | 1 | 0 | 0 | 0 | 0 |  | 49102.8 |  | Пр/812-012.0-1 | Пр/774-012.0 | Кровли | Кровли | 0 | 0
18 | 1 | 143 |  | 18,2 | 14.2.05.03 | Составы двухкомпонентные на основе полиуретановых смол | кг | 0 | 0 | 0 |  |  |  | 0 | 0 | 0 | 0 | 0 | 0 | 0 | 0 | 0 | 0 | 0 |  | 414086428 | 0 | 0 | 0 | 0 | 0 | 0 | 0 | 0 | 0 | 0 | 0 | 0 | 0 | 0 | 0 | 0 | 0 | 0 | 109 | 57 | 1 | 1 |  |  | 1 | 1 | 1 | 1 |  |  |  |  | 3 | 1 |  |  |  | 12001 | 0 |  | 0 | 2 | 0 | 1 | 1 | 1 | 1 | 1 | 1 |  | 109 | 57 |  |  |  | 0 | 0 | 0 | [5 empty] | 0 |  | 0 | 0 | 0 | 0 | 0 | 0 | 0 | 0 | 0 | 0 | 0 | 0 | [13 empty] | 0 | 0 | 1 | 1 |  |  |  | 1009 | кг | кг | 1 | [6 empty] | 342529063 | 2 | Общестроительные работы | 12 | Кровли | 1 | 12001 | Кровли | ФЕР-12 |  |  |  | 0 | 0 | 0 | 0 | 0 | 0 | 0 | 0 | [18 empty] | 0 | 0 | 0 |  |  |  |  | 109 | 57 |  |  |  |  | 1 |  | 1535059920 | 2 | 1 | -2 | 0 | 0 | 0 | 0 | 0 | 0 | 0 |  | 0 | 3 | 0 |  | 0 | 1 | 0 | 0 | 0 | 0 |  |  |  | Пр/812-012.0-1 | Пр/774-012.0 | Кровли | Кровли | 0 | 0
51 | 1 | 5 | 208 |  | Новый подраздел | 4. Кровля переходной галлереи административно-производственного здания СЭЗиС | 0 | [6 empty] | 116963.09 | 100095.33 | 1950.13 | 266.71 | 14650.92 | 0 | 27.3657 | 0.42122 | 0 | 15493.29 | 7357.96 |  |  | 116963.09 | 100095.33 | 1950.13 | 266.71 | 14650.92 | 0 | 27.3657 | 0.42122 | 0 | 15493.29 | 7357.96 |  |  | 0 | 0 | 0 | 139814.34 | 139814.34 | 0 | 0 | 100095.33 | 100095.33 | 0 | 100095.33 | 0 | 0 | 0 | 0 | 0 | [19 empty] | 0 | 0 | 0 | 139814.34 | 139814.34 | 0 | 0 | 100095.33 | 100095.33 | 0 | 100095.33 | 0 | 0 | 0 | 0 | 0 | [114 empty] | 0
50 | 0 | 0 | 1 | 201 | 116963.09 | ПЗ | Прямые затраты |  |  | 201 | 1 | 3 |  | 2 | [7 empty] | 116963.09 | 1 | 116963.09
50 | 0 | 0 | 1 | 202 | 100095.33 | СтМатОб | Стоимость материальных ресурсов (всего) |  |  | 202 | 2 | 3 |  | 2 | [7 empty] | 100095.33 | 1 | 100095.33
50 | 0 | 0 | 1 | 222 | 0 | СтМатОбЗак | Стоимость материалов и оборудования заказчика |  |  | 222 | 3 | 3 |  | 2 | [7 empty] | 0 | 1 | 0
50 | 0 | 0 | 1 | 225 | 100095.33 | СтМатОбПод | Стоимость материалов и оборудования подрядчика |  |  | 225 | 4 | 3 |  | 2 | [7 empty] | 100095.33 | 1 | 100095.33
50 | 0 | 0 | 1 | 226 | 100095.33 | СтМат | Стоимость материалов (всего) |  |  | 226 | 5 | 3 |  | 2 | [7 empty] | 100095.33 | 1 | 100095.33
50 | 0 | 0 | 1 | 227 | 0 | СтМатЗак | Стоимость материалов заказчика |  |  | 227 | 6 | 3 |  | 2 | [7 empty] | 0 | 1 | 0
50 | 0 | 0 | 1 | 228 | 100095.33 | СтМатПод | Стоимость материалов подрядчика |  |  | 228 | 7 | 3 |  | 2 | [7 empty] | 100095.33 | 1 | 100095.33
50 | 0 | 0 | 1 | 216 | 0 | Оборуд | Стоимость оборудования (всего) |  |  | 216 | 8 | 3 |  | 2 | [7 empty] | 0 | 1 | 0
50 | 0 | 0 | 1 | 223 | 0 | ОборудЗак | Стоимость оборудования заказчика |  |  | 223 | 9 | 3 |  | 2 | [7 empty] | 0 | 1 | 0
50 | 0 | 0 | 1 | 229 | 0 | ОборудПод | Стоимость оборудования подрядчика |  |  | 229 | 10 | 3 |  | 2 | [7 empty] | 0 | 1 | 0
50 | 0 | 0 | 1 | 203 | 1950.13 | ЭММ | Эксплуатация машин |  |  | 203 | 11 | 3 |  | 2 | [7 empty] | 1950.13 | 1 | 1950.13
50 | 0 | 0 | 1 | 231 | 0 | ЭММсНРиСП | Эксплуатация машин по ТСН-2001.16 |  |  | 231 | 12 | 3 |  | 2 | [7 empty] | 0 | 1 | 0
50 | 0 | 0 | 1 | 204 | 266.71 | ЗПМ | ЗП машинистов |  |  | 204 | 13 | 3 |  | 2 | [7 empty] | 266.71 | 1 | 266.71
50 | 0 | 0 | 1 | 205 | 14650.92 | ОЗП | Основная ЗП рабочих |  |  | 205 | 14 | 3 |  | 2 | [7 empty] | 14650.92 | 1 | 14650.92
50 | 0 | 0 | 1 | 232 | 0 | ОЗПсНРиСП | Основная ЗП рабочих по ТСН-2001.16 |  |  | 232 | 15 | 3 |  | 2 | [7 empty] | 0 | 1 | 0
50 | 0 | 0 | 1 | 214 | 139814.34 | Строит | Строительные работы с НР и СП |  |  | 214 | 16 | 3 |  | 2 | [7 empty] | 139814.34 | 1 | 139814.34
50 | 0 | 0 | 1 | 215 | 0 | Монтаж | Монтажные работы с НР и СП |  |  | 215 | 17 | 3 |  | 2 | [7 empty] | 0 | 1 | 0
50 | 0 | 0 | 1 | 217 | 0 | Прочие | Прочие работы с НР и СП |  |  | 217 | 18 | 3 |  | 2 | [7 empty] | 0 | 1 | 0
50 | 0 | 0 | 1 | 230 | 0 | ПрочиеЗатр | Прочие затраты по ТСН-2001.16 |  |  | 230 | 19 | 3 |  | 2 | [7 empty] | 0 | 1 | 0
50 | 0 | 0 | 1 | 206 | 0 | ВозврМат | Возврат материалов |  |  | 206 | 20 | 3 |  | 2 | [7 empty] | 0 | 1 | 0
50 | 0 | 0 | 1 | 207 | 27.3657 | ТрудСтр | Трудозатраты строителей |  |  | 207 | 21 | 3 |  | 7 | [7 empty] | 27.3657 | 1 | 27.3657
50 | 0 | 0 | 1 | 208 | 0.42123 | ТрудМаш | Трудозатраты машинистов |  |  | 208 | 22 | 3 |  | 7 | [7 empty] | 0.42123 | 1 | 0.42123
50 | 0 | 0 | 1 | 209 | 0 | ТранспМат | Транспорт материалов |  |  | 209 | 23 | 3 |  | 2 | [7 empty] | 0 | 1 | 0
50 | 0 | 0 | 1 | 233 | 0 | Перевозка | Перевозка грузов |  |  | 233 | 24 | 3 |  | 2 | [7 empty] | 0 | 1 | 0
50 | 0 | 0 | 1 | 210 | 15493.29 | НР | Накладные расходы |  |  | 210 | 25 | 3 |  | 2 | [7 empty] | 15493.29 | 1 | 15493.29
50 | 0 | 0 | 1 | 211 | 7357.96 | СмПриб | Сметная прибыль |  |  | 211 | 26 | 3 |  | 2 | [7 empty] | 7357.96 | 1 | 7357.96
50 | 0 | 0 | 1 | 224 | 139814.34 | Всего | Всего с НР и СП |  |  | 224 | 27 | 3 |  | 2 | [7 empty] | 139814.34 | 1 | 139814.34
5 | 1 |  | 268 |  | Новый подраздел | 5. Кровля административно- производственного здания над кабинетами инженеров СЭЗиС |  | 0 |  | 0 | [7 empty] | 0 |  |  | 0 | [53 empty] | 0 | [11 empty] | 0
52 | 1 | 5 | 251 | 0 | Новый подраздел | 5. Кровля административно- производственного здания над кабинетами инженеров СЭЗиС | [7 empty] | 335338.55 | 290539.96 | 4573.23 | 621.91 | 39603.45 | 0 | 73.9367 | 0.9826 | 0 | 41539.07 | 22017.16 | 0 | 0 | 335338.55 | 290539.96 | 4573.23 | 621.91 | 39603.45 | 0 | 73.9367 | 0.9826 | 0 | 41539.07 | 22017.16 | 0 | 0 | 0 | 0 | 0 | 398894.78 | 398894.78 | 0 | 0 | 290539.96 | 290539.96 | 0 | 290539.96 | 0 | 0 | 0 | 0 | 0 | 0 | 0 | 0 | 0 | 0 | 0 | 0 | 0 | 0 | 0 | 0 | 0 | 0 | 0 | 0 | 0 | 0 | 0 | 0 | 0 | 0 | 0 | 398894.78 | 398894.78 | 0 | 0 | 290539.96 | 290539.96 | 0 | 290539.96 | 0 | 0 | 0 | 0 | 0 | 0 | 0 | 0 | 0 | 0 | 0 | 0 | 0 | 0 | 0 | 0 | 0 | 0 | 0 | 0 | 0 | 0 | 0 | 0 | 0 | 0 | 0 | 0 | 0 | 0 | 0 | 0 | 0 | 0 | 0 | 0 | 0 | 0 | 0 | 0 | 0 | 0 | 0 | 0 | 0 | 0 | 0 | 0 | 0 | 0 | 0 | 0 | 0 | 0 | 0 | 0 | 0 | 0 | 0 | 0 | 0 | 0 | 0 | 0 | 0 | 0 | 0 | 0 | 0 | 0 | 0 | 0 | 0 | 0 | 0 | 0 | 0 | 0 | 0 | 0 | 0 | 0 | 0 | 0 | 0 | 0 | 0 | 0 | 0 | 0 | 0 | 0 | 0 | 0 | 0 | 0 | 0 | 0 | 0 | 0 | 0 | 0 | 0 | 0 | 0 | 0 | 0 | 0 | 0 | 0 | 0 | 0 | 0 | 0 | 0 | 0 | 0 | 0 | 0 | 0
17 | 1 | 153 | 147 | 19 | 46-05-008-03 | Монтаж мелких металлоконструкций массой до 10 кг( применит.заглушка недействующих вентиляционных труб) | т металлоконструкций | 0.01 | 0 | 0.01 |  |  |  | 507.21 | 13.15 | 6.42 | 3.89 | 483.75 | 0 | 0.8469 | 0.0065 | 0 | 502.27 | 287.71 |  | 414086428 | 50339.9596 | 1390.9566 | 574.075 | 388.687 | 48374.928 | 0 | 84.69 | 0.65 | 0 | 50728.6466 | 1390.9566 | 574.075 | 388.687 | 48374.928 | 0 | 84.69 | 0.65 | 0 | 103 | 59 | 1 | 1 |  |  | 1 | 1 | 1 | 1 |  |  |  |  | 0 | 1 | И13_ГЭСН-2022, 46-05-008-03, приказ Минстроя России от 18.05.2022 г. № 378/пр |  |  | 46001 | 0 |  | 0 | 2 | 0 | 1 | 1 | 1 | 1 | 1 | 1 |  | 103 | 59 |  |  |  | 0 | 0 | 0 | [5 empty] | 0 |  | 0 | 507.21 | 59807.69 | 610.76 | 597.98 | 571.2 | 0 | 84.69 | 0.65 | 0 | 502.2692 | 287.7076 | [13 empty] | 0 | 0 | 1 | 1 |  |  |  | 95431307 | т металлоконструкций | т металлоконструкций | 1 | [6 empty] | 342529128 | 2 | Общестроительные работы | 40 | Работы по реконструкции зданий и сооружений | 1 | 46001 | Работы по реконструкции зданий и сооружений: усиление и замена существующих конструкций, возведение отдельных конструктивных элементов | ФЕР-46 |  |  |  | 1572864 | 0 | 0 | 0 | 0 | 0 | 84.69 | 0.65 | 0 | [17 empty] | 0 | 0 | 0 |  |  |  |  | 103 | 59 |  |  |  |  | 1 |  | -1203910657 | 2 | 1 | -2 | 0 | 0 | 0 | 1297.19 | 1297.19 | 0 | 0 |  | 0 | 3 | 0 |  | 0 | 1 | 0 | 0 | 0 | 0 |  |  |  | Пр/812-040.1-1 | Пр/774-040.1 | Работы по реконструкции зданий и сооружений: усиление и замена существующих конструкций, возведение отдельных конструктивных элементов | Работы по реконструкции зданий и сооружений: усиление и замена существующих конструкций, возведение отдельных конструктивных элементов | 0 | 0
18 | 1 | 152 |  | 19,1 | 07.2.07.13-0221 | Хомуты стальные | кг | 10 | 1000 | 1000 |  |  |  | 619.2 | 619.2 | 0 | 0 | 0 | 0 | 0 | 0 | 0 | 0 | 0 |  | 414086428 | 44.55 | 44.55 | 0 | 0 | 0 | 0 | 0 | 0 | 0 | 44.55 | 44.55 | 0 | 0 | 0 | 0 | 0 | 0 | 0 | 103 | 59 | 1 | 1 |  |  | 1 | 1 | 1 | 1.39 |  |  |  |  | 3 | 1 | И13_ФСБЦ-2022, 07.2.07.13-0221, приказ Минстроя России от 18.05.2022 г. № 378/пр |  |  | 46001 | 0 | 07.2.07.13-0221 | 1 | 2 | 0 | 1 | 1 | 1 | 1 | 1 | 1 |  | 103 | 59 |  |  |  | 0 | 0 | 0 | [5 empty] | 0 |  | 0 | 619.2 | 61.92 | 0 | 0 | 0 | 0 | 0 | 0 | 0 | 0 | 0 | [13 empty] | 0 | 0 | 1 | 1 |  |  |  | 1009 | кг | кг | 1 | [6 empty] | 342529128 | 2 | Общестроительные работы | 40 | Работы по реконструкции зданий и сооружений | 1 | 46001 | Работы по реконструкции зданий и сооружений: усиление и замена существующих конструкций, возведение отдельных конструктивных элементов | ФЕР-46 |  |  |  | 1048576 | 44.55 | 44.55 | 0 | 0 | 0 | 0 | 0 | [18 empty] | 0 | 0 | 0 |  |  |  |  | 103 | 59 |  |  |  |  | 1 |  | -1725264568 | 2 | 1 | 2 | 0 | 0 | 0 | 619.2 | 619.2 | 0 | 0 |  | 0 | 3 | 0 |  | 0 | 1 | 0 | 0 | 0 | 0 |  |  |  | Пр/812-040.1-1 | Пр/774-040.1 | Работы по реконструкции зданий и сооружений: усиление и замена существующих конструкций, возведение отдельных конструктивных элементов | Работы по реконструкции зданий и сооружений: усиление и замена существующих конструкций, возведение отдельных конструктивных элементов | 0 | 0
17 | 1 | 159 | 153 | 20 | 62-03-002-02 | Окраска масляными составами ранее окрашенных больших металлических поверхностей (кроме крыш): за два раза | 100 м2 | 0.03 | 0 | 0.03 |  |  |  | 318.34 | 20.73 | 0.17 | 0.18 | 297.26 | 0 | 0.546 | 0.0003 | 0 | 267.7 | 136.82 |  | 414086428 | 10465.2911 | 551.8859 | 4.7792 | 5.9798 | 9908.626 | 0 | 18.2 | 0.01 | 0 | 10471.2709 | 551.8859 | 4.7792 | 5.9798 | 9908.626 | 0 | 18.2 | 0.01 | 0 | 90 | 46 | 1 | 1 |  |  | 1 | 1 | 1 | 1 |  |  |  |  | 0 | 1 | И13_ГЭСНр-2022, 62-03-002-02, приказ Минстроя России от 18.05.2022 г. № 378/пр |  |  | 62001 | 0 |  | 0 | 6 | 0 | 1 | 1 | 1 | 1 | 1 | 1 |  | 90 | 46 |  |  |  | 0 | 0 | 0 | [5 empty] | 0 |  | 0 | 318.34 | 75952.31 | 583.06 | 597.98 | 544.43 | 0 | 18.2 | 0.01 | 0 | 267.696 | 136.8224 | [13 empty] | 0 | 0 | 1 | 1 |  |  |  | 1005 | 100 м2 | 100 м2 | 100 | [6 empty] | 342529144 | 6 | Ремонтно-строительные работы | 96 | Малярные работы | 1 | 62001 | Малярные работы | рФЕР-62 |  |  |  | 1572864 | 0 | 0 | 0 | 0 | 0 | 18.2 | 0.01 | 0 | [17 empty] | 0 | 0 | 0 |  |  |  |  | 90 | 46 |  |  |  |  | 1 |  | -1695246060 | 2 | 1 | -2 | 0 | 0 | 0 | 722.86 | 722.86 | 0 | 0 |  | 0 | 3 | 0 |  | 0 | 1 | 0 | 0 | 0 | 0 |  |  |  | Пр/812-096.0-1 | Пр/774-096.0 | Малярные работы | Малярные работы | 0 | 0
18 | 1 | 158 |  | 20,1 | 14.4.02.04-0182 | Краска масляная МА-15, цветная | т | 0.000483 | 0.0161 | 0.0161 |  |  |  | 38.76 | 38.76 | 0 | 0 | 0 | 0 | 0 | 0 | 0 | 0 | 0 |  | 414086428 | 61265.39 | 61265.39 | 0 | 0 | 0 | 0 | 0 | 0 | 0 | 61265.39 | 61265.39 | 0 | 0 | 0 | 0 | 0 | 0 | 0 | 90 | 46 | 1 | 1 |  |  | 1 | 1 | 1 | 1.31 |  |  |  |  | 3 | 1 | И13_ФСБЦ-2022, 14.4.02.04-0182, приказ Минстроя России от 18.05.2022 г. № 378/пр |  |  | 62001 | 0 | 14.4.02.04-0182 | 1 | 6 | 0 | 1 | 1 | 1 | 1 | 1 | 1 |  | 90 | 46 |  |  |  | 0 | 0 | 0 | [5 empty] | 0 |  | 0 | 38.76 | 80257.66 | 0 | 0 | 0 | 0 | 0 | 0 | 0 | 0 | 0 | [13 empty] | 0 | 0 | 1 | 1 |  |  |  | 1009 | т | т | 1000 | [6 empty] | 342529144 | 6 | Ремонтно-строительные работы | 96 | Малярные работы | 1 | 62001 | Малярные работы | рФЕР-62 |  |  |  | 1048576 | 61265.39 | 61265.39 | 0 | 0 | 0 | 0 | 0 | [18 empty] | 0 | 0 | 0 |  |  |  |  | 90 | 46 |  |  |  |  | 1 |  | -1762704522 | 2 | 1 | 2 | 0 | 0 | 0 | 38.76 | 38.76 | 0 | 0 |  | 0 | 3 | 0 |  | 0 | 1 | 0 | 0 | 0 | 0 |  |  |  | Пр/812-096.0-1 | Пр/774-096.0 | Малярные работы | Малярные работы | 0 | 0
17 | 1 | 161 | 155 | 21 | 13-06-004-01 | Обеспыливание поверхности | м2 | 278.8 | 0 | 278.8 |  |  |  | 15050.47 | 0 | 245.07 | 0 | 14805.4 | 0 | 27.88 | 0 | 0 | 13917.08 | 7550.75 |  | 414086428 | 53.983 | 0 | 0.879 | 0 | 53.104 | 0 | 0.1 | 0 | 0 | 53.983 | 0 | 0.879 | 0 | 53.104 | 0 | 0.1 | 0 | 0 | 94 | 51 | 1 | 1 |  |  | 1 | 1 | 1 | 1 |  |  |  |  | 0 | 1 | И13_ГЭСН-2022 доп.2, 13-06-004-01, приказ Минстроя России от 26.08.2022 г. № 703/пр |  |  | 13001 | 0 |  | 0 | 2 | 0 | 1 | 1 | 1 | 1 | 1 | 1 |  | 94 | 51 |  |  |  | 0 | 0 | 0 | [5 empty] | 0 |  | 0 | 15050.47 | 0 | 8.79 | 0 | 531.04 | 0 | 0.1 | 0 | 0 | 13917.076 | 7550.754 | [13 empty] | 0 | 0 | 1 | 1 |  |  |  | 1005 | м2 | м2 | 1 | [6 empty] | 342529064 | 2 | Общестроительные работы | 13 | Защита строительных конструкций и оборудования от коррозии | 1 | 13001 | Защита строительных конструкций | ФЕР-13 |  |  |  | 1572864 | 0 | 0 | 0 | 0 | 0 | 0.1 | 0 | 0 | [17 empty] | 0 | 0 | 0 |  |  |  |  | 94 | 51 |  |  |  |  | 1 |  | -1289251767 | 2 | 1 | -2 | 0 | 0 | 0 | 36518.3 | 36518.3 | 0 | 0 |  | 0 | 3 | 0 |  | 0 | 1 | 0 | 0 | 0 | 0 |  |  |  | Пр/812-013.0-1 | Пр/774-013.0 | Защита строительных конструкций и оборудования от коррозии | Защита строительных конструкций и оборудования от коррозии | 0 | 0
17 | 1 | 172 | 165 | 22 | 12-01-040-01 | Устройство гидроизоляции плоских кровель из полимерных составов методом безвоздушного нанесения: в один слой (применит. нанесение жидкой кровли) | 100 м2 | 2.788 | 0 | 2.788 |  |  |  | 25123.8 | 4104.36 | 3126.81 | 412.06 | 17480.57 | 0 | 32.5081 | 0.64124 | 0 | 19502.97 | 10198.8 |  | 414086428 | 8256.6571 | 1119.5505 | 867.1748 | 147.7989 | 6269.9318 | 0 | 11.66 | 0.23 | 0 | 8404.456 | 1119.5505 | 867.1748 | 147.7989 | 6269.9318 | 0 | 11.66 | 0.23 | 0 | 109 | 57 | 1 | 1 |  |  | 1 | 1 | 1 | 1 |  |  |  |  | 0 | 1 | И13_ГЭСН-2022 доп.4, 12-01-040-01, приказ Минстроя России от 27.12.2022 г. № 1133/пр |  |  | 12001 | 0 |  | 0 | 2 | 0 | 1 | 1 | 1 | 1 | 1 | 1 |  | 109 | 57 |  |  |  | 0 | 0 | 0 | [5 empty] | 0 |  | 0 | 25123.8 | 160.19 | 1633.21 | 1401.23 | 537.73 | 0 | 11.66 | 0.23 | 0 | 19502.9667 | 10198.7991 | [13 empty] | 0 | 0 | 1 | 1 |  |  |  | 1005 | 100 м2 | 100 м2 | 100 | [6 empty] | 342529063 | 2 | Общестроительные работы | 12 | Кровли | 1 | 12001 | Кровли | ФЕР-12 |  |  |  | 1572864 | 0 | 0 | 0 | 0 | 0 | 11.66 | 0.23 | 0 | [17 empty] | 0 | 0 | 0 |  |  |  |  | 109 | 57 |  |  |  |  | 1 |  | 324442674 | 2 | 1 | -2 | 0 | 0 | 0 | 54825.57 | 54825.57 | 0 | 0 |  | 0 | 3 | 0 |  | 0 | 1 | 0 | 0 | 0 | 0 |  |  |  | Пр/812-012.0-1 | Пр/774-012.0 | Кровли | Кровли | 0 | 0
18 | 1 | 172 |  | 22,1 | Цена поставщика | Жидкая кровля PROFESSIONAL WHITEBASE (р-д на 1 слой 0,8кг/м2) | кг | 223.04 | 80 | 80 |  |  |  | 142188 | 142188 | 0 | 0 | 0 | 0 | 0 | 0 | 0 | 0 | 0 |  | 414086428 | 637.5 | 637.5 | 0 | 0 | 0 | 0 | 0 | 0 | 0 | 625 | 625 | 0 | 0 | 0 | 0 | 0 | 0 | 0 | 109 | 57 | 1 | 1 |  |  | 1 | 1 | 1 | 1 |  |  |  |  | 3 | 1 |  |  |  | 12001 | 0 |  | 0 | 2 | 0 | 1 | 1 | 1 | 1 | 1 | 1 |  | 109 | 57 |  |  |  | 0 | 0 | 0 | [5 empty] | 0 |  | 0 | 142188 | 637.5 | 0 | 0 | 0 | 0 | 0 | 0 | 0 | 0 | 0 |  |  |  | *1,02 | [9 empty] | 0 | 0 | 1 | 1 |  |  |  | 1009 | кг | кг | 1 | [6 empty] | 342529063 | 2 | Общестроительные работы | 12 | Кровли | 1 | 12001 | Кровли | ФЕР-12 |  |  |  | 1048576 | 625 | 625 | 0 | 0 | 0 | 0 | 0 |  | 5 |  |  | 0 | 18 |  | 625 | [10 empty] | 0 | 0 | 0 |  |  |  |  | 109 | 57 |  |  |  |  | 1 |  | -487190639 | 2 | 3 | -2 | 0 | 0 | 0 | 142188 | 142188 | 0 | 0 |  | 1 | 1 | 0 |  | 0 | 1 | 0 | 0 | 0 | 0 |  | 142188 |  | Пр/812-012.0-1 | Пр/774-012.0 | Кровли | Кровли | 0 | 0
18 | 1 | 169 |  | 22,2 | 14.2.05.03 | Составы двухкомпонентные на основе полиуретановых смол | кг | 0 | 0 | 0 |  |  |  | 0 | 0 | 0 | 0 | 0 | 0 | 0 | 0 | 0 | 0 | 0 |  | 414086428 | 0 | 0 | 0 | 0 | 0 | 0 | 0 | 0 | 0 | 0 | 0 | 0 | 0 | 0 | 0 | 0 | 0 | 0 | 109 | 57 | 1 | 1 |  |  | 1 | 1 | 1 | 1 |  |  |  |  | 3 | 1 |  |  |  | 12001 | 0 |  | 0 | 2 | 0 | 1 | 1 | 1 | 1 | 1 | 1 |  | 109 | 57 |  |  |  | 0 | 0 | 0 | [5 empty] | 0 |  | 0 | 0 | 0 | 0 | 0 | 0 | 0 | 0 | 0 | 0 | 0 | 0 | [13 empty] | 0 | 0 | 1 | 1 |  |  |  | 1009 | кг | кг | 1 | [6 empty] | 342529063 | 2 | Общестроительные работы | 12 | Кровли | 1 | 12001 | Кровли | ФЕР-12 |  |  |  | 0 | 0 | 0 | 0 | 0 | 0 | 0 | 0 | [18 empty] | 0 | 0 | 0 |  |  |  |  | 109 | 57 |  |  |  |  | 1 |  | 1535059920 | 2 | 1 | -2 | 0 | 0 | 0 | 0 | 0 | 0 | 0 |  | 0 | 3 | 0 |  | 0 | 1 | 0 | 0 | 0 | 0 |  |  |  | Пр/812-012.0-1 | Пр/774-012.0 | Кровли | Кровли | 0 | 0
18 | 1 | 170 |  | 22,3 | 14.4.01.09 | Грунтовки на основе эпоксидных смол | кг | 0 | 0 | 0 |  |  |  | 0 | 0 | 0 | 0 | 0 | 0 | 0 | 0 | 0 | 0 | 0 |  | 414086428 | 0 | 0 | 0 | 0 | 0 | 0 | 0 | 0 | 0 | 0 | 0 | 0 | 0 | 0 | 0 | 0 | 0 | 0 | 109 | 57 | 1 | 1 |  |  | 1 | 1 | 1 | 1 |  |  |  |  | 3 | 1 |  |  |  | 12001 | 0 |  | 0 | 2 | 0 | 1 | 1 | 1 | 1 | 1 | 1 |  | 109 | 57 |  |  |  | 0 | 0 | 0 | [5 empty] | 0 |  | 0 | 0 | 0 | 0 | 0 | 0 | 0 | 0 | 0 | 0 | 0 | 0 | [13 empty] | 0 | 0 | 1 | 1 |  |  |  | 1009 | кг | кг | 1 | [6 empty] | 342529063 | 2 | Общестроительные работы | 12 | Кровли | 1 | 12001 | Кровли | ФЕР-12 |  |  |  | 0 | 0 | 0 | 0 | 0 | 0 | 0 | 0 | [18 empty] | 0 | 0 | 0 |  |  |  |  | 109 | 57 |  |  |  |  | 1 |  | -1357725944 | 2 | 1 | -2 | 0 | 0 | 0 | 0 | 0 | 0 | 0 |  | 0 | 3 | 0 |  | 0 | 1 | 0 | 0 | 0 | 0 |  |  |  | Пр/812-012.0-1 | Пр/774-012.0 | Кровли | Кровли | 0 | 0
17 | 1 | 182 | 174 | 23 | 12-01-040-02 | Устройство гидроизоляции плоских кровель из полимерных составов методом безвоздушного нанесения: на каждый последующий слой добавлять к норме 12-01-040-01 (применит. нанесение жидкой кровли, второй слой) | 100 м2 | 2.788 | 0 | 2.788 |  |  |  | 9304.77 | 1367.76 | 1194.76 | 205.78 | 6536.47 | 0 | 12.1557 | 0.33456 | 0 | 7349.05 | 3843.08 |  | 414086428 | 3050.3977 | 373.0825 | 332.8124 | 73.8103 | 2344.5028 | 0 | 4.36 | 0.12 | 0 | 3124.208 | 373.0825 | 332.8124 | 73.8103 | 2344.5028 | 0 | 4.36 | 0.12 | 0 | 109 | 57 | 1 | 1 |  |  | 1 | 1 | 1 | 1 |  |  |  |  | 0 | 1 | И13_ГЭСН-2022 доп.4, 12-01-040-02, приказ Минстроя России от 27.12.2022 г. № 1133/пр |  |  | 12001 | 0 |  | 0 | 2 | 0 | 1 | 1 | 1 | 1 | 1 | 1 |  | 109 | 57 |  |  |  | 0 | 0 | 0 | [5 empty] | 0 |  | 0 | 9304.77 | 160.19 | 1633.21 | 1401.23 | 537.73 | 0 | 4.36 | 0.12 | 0 | 7349.0525 | 3843.0825 | [13 empty] | 0 | 0 | 1 | 1 |  |  |  | 1005 | 100 м2 | 100 м2 | 100 | [6 empty] | 342529063 | 2 | Общестроительные работы | 12 | Кровли | 1 | 12001 | Кровли | ФЕР-12 |  |  |  | 1572864 | 0 | 0 | 0 | 0 | 0 | 4.36 | 0.12 | 0 | [17 empty] | 0 | 0 | 0 |  |  |  |  | 109 | 57 |  |  |  |  | 1 |  | 1429258380 | 2 | 1 | -2 | 0 | 0 | 0 | 20496.9 | 20496.9 | 0 | 0 |  | 0 | 3 | 0 |  | 0 | 1 | 0 | 0 | 0 | 0 |  |  |  | Пр/812-012.0-1 | Пр/774-012.0 | Кровли | Кровли | 0 | 0
18 | 1 | 182 |  | 23,1 | Цена поставщика | Жидкая кровля PROFESSIONAL WHITEBASE (р-д на 1 слой 0,8кг/м2) | кг | 223.04 | 80 | 80 |  |  |  | 142188 | 142188 | 0 | 0 | 0 | 0 | 0 | 0 | 0 | 0 | 0 |  | 414086428 | 637.5 | 637.5 | 0 | 0 | 0 | 0 | 0 | 0 | 0 | 625 | 625 | 0 | 0 | 0 | 0 | 0 | 0 | 0 | 109 | 57 | 1 | 1 |  |  | 1 | 1 | 1 | 1 |  |  |  |  | 3 | 1 |  |  |  | 12001 | 0 |  | 0 | 2 | 0 | 1 | 1 | 1 | 1 | 1 | 1 |  | 109 | 57 |  |  |  | 0 | 0 | 0 | [5 empty] | 0 |  | 0 | 142188 | 637.5 | 0 | 0 | 0 | 0 | 0 | 0 | 0 | 0 | 0 |  |  |  | *1,02 | [9 empty] | 0 | 0 | 1 | 1 |  |  |  | 1009 | кг | кг | 1 | [6 empty] | 342529063 | 2 | Общестроительные работы | 12 | Кровли | 1 | 12001 | Кровли | ФЕР-12 |  |  |  | 1048576 | 625 | 625 | 0 | 0 | 0 | 0 | 0 |  | 5 |  |  | 0 | 18 |  | 625 | [10 empty] | 0 | 0 | 0 |  |  |  |  | 109 | 57 |  |  |  |  | 1 |  | -1248497272 | 2 | 3 | -2 | 0 | 0 | 0 | 142188 | 142188 | 0 | 0 |  | 1 | 1 | 0 |  | 0 | 1 | 0 | 0 | 0 | 0 |  | 142188 |  | Пр/812-012.0-1 | Пр/774-012.0 | Кровли | Кровли | 0 | 0
18 | 1 | 180 |  | 23,2 | 14.2.05.03 | Составы двухкомпонентные на основе полиуретановых смол | кг | 0 | 0 | 0 |  |  |  | 0 | 0 | 0 | 0 | 0 | 0 | 0 | 0 | 0 | 0 | 0 |  | 414086428 | 0 | 0 | 0 | 0 | 0 | 0 | 0 | 0 | 0 | 0 | 0 | 0 | 0 | 0 | 0 | 0 | 0 | 0 | 109 | 57 | 1 | 1 |  |  | 1 | 1 | 1 | 1 |  |  |  |  | 3 | 1 |  |  |  | 12001 | 0 |  | 0 | 2 | 0 | 1 | 1 | 1 | 1 | 1 | 1 |  | 109 | 57 |  |  |  | 0 | 0 | 0 | [5 empty] | 0 |  | 0 | 0 | 0 | 0 | 0 | 0 | 0 | 0 | 0 | 0 | 0 | 0 | [13 empty] | 0 | 0 | 1 | 1 |  |  |  | 1009 | кг | кг | 1 | [6 empty] | 342529063 | 2 | Общестроительные работы | 12 | Кровли | 1 | 12001 | Кровли | ФЕР-12 |  |  |  | 0 | 0 | 0 | 0 | 0 | 0 | 0 | 0 | [18 empty] | 0 | 0 | 0 |  |  |  |  | 109 | 57 |  |  |  |  | 1 |  | 1535059920 | 2 | 1 | -2 | 0 | 0 | 0 | 0 | 0 | 0 | 0 |  | 0 | 3 | 0 |  | 0 | 1 | 0 | 0 | 0 | 0 |  |  |  | Пр/812-012.0-1 | Пр/774-012.0 | Кровли | Кровли | 0 | 0
51 | 1 | 5 | 251 |  | Новый подраздел | 5. Кровля административно- производственного здания над кабинетами инженеров СЭЗиС | 0 | [6 empty] | 335338.55 | 290539.96 | 4573.23 | 621.91 | 39603.45 | 0 | 73.9367 | 0.9826 | 0 | 41539.07 | 22017.16 |  |  | 335338.55 | 290539.96 | 4573.23 | 621.91 | 39603.45 | 0 | 73.9367 | 0.9826 | 0 | 41539.07 | 22017.16 |  |  | 0 | 0 | 0 | 398894.78 | 398894.78 | 0 | 0 | 290539.96 | 290539.96 | 0 | 290539.96 | 0 | 0 | 0 | 0 | 0 | [19 empty] | 0 | 0 | 0 | 398894.78 | 398894.78 | 0 | 0 | 290539.96 | 290539.96 | 0 | 290539.96 | 0 | 0 | 0 | 0 | 0 | [114 empty] | 0
50 | 0 | 0 | 1 | 201 | 335338.55 | ПЗ | Прямые затраты |  |  | 201 | 1 | 3 |  | 2 | [7 empty] | 335338.55 | 1 | 335338.55
50 | 0 | 0 | 1 | 202 | 290539.96 | СтМатОб | Стоимость материальных ресурсов (всего) |  |  | 202 | 2 | 3 |  | 2 | [7 empty] | 290539.96 | 1 | 290539.96
50 | 0 | 0 | 1 | 222 | 0 | СтМатОбЗак | Стоимость материалов и оборудования заказчика |  |  | 222 | 3 | 3 |  | 2 | [7 empty] | 0 | 1 | 0
50 | 0 | 0 | 1 | 225 | 290539.96 | СтМатОбПод | Стоимость материалов и оборудования подрядчика |  |  | 225 | 4 | 3 |  | 2 | [7 empty] | 290539.96 | 1 | 290539.96
50 | 0 | 0 | 1 | 226 | 290539.96 | СтМат | Стоимость материалов (всего) |  |  | 226 | 5 | 3 |  | 2 | [7 empty] | 290539.96 | 1 | 290539.96
50 | 0 | 0 | 1 | 227 | 0 | СтМатЗак | Стоимость материалов заказчика |  |  | 227 | 6 | 3 |  | 2 | [7 empty] | 0 | 1 | 0
50 | 0 | 0 | 1 | 228 | 290539.96 | СтМатПод | Стоимость материалов подрядчика |  |  | 228 | 7 | 3 |  | 2 | [7 empty] | 290539.96 | 1 | 290539.96
50 | 0 | 0 | 1 | 216 | 0 | Оборуд | Стоимость оборудования (всего) |  |  | 216 | 8 | 3 |  | 2 | [7 empty] | 0 | 1 | 0
50 | 0 | 0 | 1 | 223 | 0 | ОборудЗак | Стоимость оборудования заказчика |  |  | 223 | 9 | 3 |  | 2 | [7 empty] | 0 | 1 | 0
50 | 0 | 0 | 1 | 229 | 0 | ОборудПод | Стоимость оборудования подрядчика |  |  | 229 | 10 | 3 |  | 2 | [7 empty] | 0 | 1 | 0
50 | 0 | 0 | 1 | 203 | 4573.23 | ЭММ | Эксплуатация машин |  |  | 203 | 11 | 3 |  | 2 | [7 empty] | 4573.23 | 1 | 4573.23
50 | 0 | 0 | 1 | 231 | 0 | ЭММсНРиСП | Эксплуатация машин по ТСН-2001.16 |  |  | 231 | 12 | 3 |  | 2 | [7 empty] | 0 | 1 | 0
50 | 0 | 0 | 1 | 204 | 621.91 | ЗПМ | ЗП машинистов |  |  | 204 | 13 | 3 |  | 2 | [7 empty] | 621.91 | 1 | 621.91
50 | 0 | 0 | 1 | 205 | 39603.45 | ОЗП | Основная ЗП рабочих |  |  | 205 | 14 | 3 |  | 2 | [7 empty] | 39603.45 | 1 | 39603.45
50 | 0 | 0 | 1 | 232 | 0 | ОЗПсНРиСП | Основная ЗП рабочих по ТСН-2001.16 |  |  | 232 | 15 | 3 |  | 2 | [7 empty] | 0 | 1 | 0
50 | 0 | 0 | 1 | 214 | 398894.78 | Строит | Строительные работы с НР и СП |  |  | 214 | 16 | 3 |  | 2 | [7 empty] | 398894.78 | 1 | 398894.78
50 | 0 | 0 | 1 | 215 | 0 | Монтаж | Монтажные работы с НР и СП |  |  | 215 | 17 | 3 |  | 2 | [7 empty] | 0 | 1 | 0
50 | 0 | 0 | 1 | 217 | 0 | Прочие | Прочие работы с НР и СП |  |  | 217 | 18 | 3 |  | 2 | [7 empty] | 0 | 1 | 0
50 | 0 | 0 | 1 | 230 | 0 | ПрочиеЗатр | Прочие затраты по ТСН-2001.16 |  |  | 230 | 19 | 3 |  | 2 | [7 empty] | 0 | 1 | 0
50 | 0 | 0 | 1 | 206 | 0 | ВозврМат | Возврат материалов |  |  | 206 | 20 | 3 |  | 2 | [7 empty] | 0 | 1 | 0
50 | 0 | 0 | 1 | 207 | 73.9367 | ТрудСтр | Трудозатраты строителей |  |  | 207 | 21 | 3 |  | 7 | [7 empty] | 73.9367 | 1 | 73.9367
50 | 0 | 0 | 1 | 208 | 0.9826 | ТрудМаш | Трудозатраты машинистов |  |  | 208 | 22 | 3 |  | 7 | [7 empty] | 0.9826 | 1 | 0.9826
50 | 0 | 0 | 1 | 209 | 0 | ТранспМат | Транспорт материалов |  |  | 209 | 23 | 3 |  | 2 | [7 empty] | 0 | 1 | 0
50 | 0 | 0 | 1 | 233 | 0 | Перевозка | Перевозка грузов |  |  | 233 | 24 | 3 |  | 2 | [7 empty] | 0 | 1 | 0
50 | 0 | 0 | 1 | 210 | 41539.07 | НР | Накладные расходы |  |  | 210 | 25 | 3 |  | 2 | [7 empty] | 41539.07 | 1 | 41539.07
50 | 0 | 0 | 1 | 211 | 22017.16 | СмПриб | Сметная прибыль |  |  | 211 | 26 | 3 |  | 2 | [7 empty] | 22017.16 | 1 | 22017.16
50 | 0 | 0 | 1 | 224 | 398894.78 | Всего | Всего с НР и СП |  |  | 224 | 27 | 3 |  | 2 | [7 empty] | 398894.78 | 1 | 398894.78
5 | 1 |  | 314 |  | Новый подраздел | 6. Кровля здания СЭЗиС над производственными цехами |  | 0 |  | 0 | [7 empty] | 0 |  |  | 0 | [53 empty] | 0 | [11 empty] | 0
52 | 1 | 5 | 298 | 0 | Новый подраздел | 6. Кровля здания СЭЗиС над производственными цехами | [7 empty] | 184334.7 | 122001.63 | 1048.68 | 919.27 | 60365.12 | 0 | 110.8312 | 1.2462 | 0 | 60316.91 | 31305.25 | 0 | 0 | 184334.7 | 122001.63 | 1048.68 | 919.27 | 60365.12 | 0 | 110.8312 | 1.2462 | 0 | 60316.91 | 31305.25 | 0 | 0 | 0 | 0 | 0 | 275956.86 | 275956.86 | 0 | 0 | 122001.63 | 122001.63 | 0 | 122001.63 | 0 | 0 | 0 | 0 | 0 | 0 | 0 | 0 | 0 | 0 | 0 | 0 | 0 | 0 | 0 | 0 | 0 | 0 | 0 | 0 | 0 | 0 | 0 | 0 | 0 | 0 | 0 | 275956.86 | 275956.86 | 0 | 0 | 122001.63 | 122001.63 | 0 | 122001.63 | 0 | 0 | 0 | 0 | 0 | 0 | 0 | 0 | 0 | 0 | 0 | 0 | 0 | 0 | 0 | 0 | 0 | 0 | 0 | 0 | 0 | 0 | 0 | 0 | 0 | 0 | 0 | 0 | 0 | 0 | 0 | 0 | 0 | 0 | 0 | 0 | 0 | 0 | 0 | 0 | 0 | 0 | 0 | 0 | 0 | 0 | 0 | 0 | 0 | 0 | 0 | 0 | 0 | 0 | 0 | 0 | 0 | 0 | 0 | 0 | 0 | 0 | 0 | 0 | 0 | 0 | 0 | 0 | 0 | 0 | 0 | 0 | 0 | 0 | 0 | 0 | 0 | 0 | 0 | 0 | 0 | 0 | 0 | 0 | 0 | 0 | 0 | 0 | 0 | 0 | 0 | 0 | 0 | 0 | 0 | 0 | 0 | 0 | 0 | 0 | 0 | 0 | 0 | 0 | 0 | 0 | 0 | 0 | 0 | 0 | 0 | 0 | 0 | 0 | 0 | 0 | 0 | 0 | 0 | 0
17 | 1 | 188 | 180 | 24 | 62-03-002-02 | Окраска масляными составами ранее окрашенных больших металлических поверхностей (кроме крыш): за два раза | 100 м2 | 0.31 | 0 | 0.31 |  |  |  | 3289.51 | 214.18 | 1.81 | 1.85 | 3071.67 | 0 | 5.642 | 0.0031 | 0 | 2766.17 | 1413.82 |  | 414086428 | 10465.2911 | 551.8859 | 4.7792 | 5.9798 | 9908.626 | 0 | 18.2 | 0.01 | 0 | 10471.2709 | 551.8859 | 4.7792 | 5.9798 | 9908.626 | 0 | 18.2 | 0.01 | 0 | 90 | 46 | 1 | 1 |  |  | 1 | 1 | 1 | 1 |  |  |  |  | 0 | 1 | И13_ГЭСНр-2022, 62-03-002-02, приказ Минстроя России от 18.05.2022 г. № 378/пр |  |  | 62001 | 0 |  | 0 | 6 | 0 | 1 | 1 | 1 | 1 | 1 | 1 |  | 90 | 46 |  |  |  | 0 | 0 | 0 | [5 empty] | 0 |  | 0 | 3289.51 | 75952.31 | 583.06 | 597.98 | 544.43 | 0 | 18.2 | 0.01 | 0 | 2766.168 | 1413.8192 | [13 empty] | 0 | 0 | 1 | 1 |  |  |  | 1005 | 100 м2 | 100 м2 | 100 | [6 empty] | 342529144 | 6 | Ремонтно-строительные работы | 96 | Малярные работы | 1 | 62001 | Малярные работы | рФЕР-62 |  |  |  | 1572864 | 0 | 0 | 0 | 0 | 0 | 18.2 | 0.01 | 0 | [17 empty] | 0 | 0 | 0 |  |  |  |  | 90 | 46 |  |  |  |  | 1 |  | -1695246060 | 2 | 1 | -2 | 0 | 0 | 0 | 7469.5 | 7469.5 | 0 | 0 |  | 0 | 3 | 0 |  | 0 | 1 | 0 | 0 | 0 | 0 |  |  |  | Пр/812-096.0-1 | Пр/774-096.0 | Малярные работы | Малярные работы | 0 | 0
18 | 1 | 187 |  | 24,1 | 14.4.02.04-0182 | Краска масляная МА-15, цветная | т | 0.004991 | 0.0161 | 0.0161 |  |  |  | 400.57 | 400.57 | 0 | 0 | 0 | 0 | 0 | 0 | 0 | 0 | 0 |  | 414086428 | 61265.39 | 61265.39 | 0 | 0 | 0 | 0 | 0 | 0 | 0 | 61265.39 | 61265.39 | 0 | 0 | 0 | 0 | 0 | 0 | 0 | 90 | 46 | 1 | 1 |  |  | 1 | 1 | 1 | 1.31 |  |  |  |  | 3 | 1 | И13_ФСБЦ-2022, 14.4.02.04-0182, приказ Минстроя России от 18.05.2022 г. № 378/пр |  |  | 62001 | 0 | 14.4.02.04-0182 | 1 | 6 | 0 | 1 | 1 | 1 | 1 | 1 | 1 |  | 90 | 46 |  |  |  | 0 | 0 | 0 | [5 empty] | 0 |  | 0 | 400.57 | 80257.66 | 0 | 0 | 0 | 0 | 0 | 0 | 0 | 0 | 0 | [13 empty] | 0 | 0 | 1 | 1 |  |  |  | 1009 | т | т | 1000 | [6 empty] | 342529144 | 6 | Ремонтно-строительные работы | 96 | Малярные работы | 1 | 62001 | Малярные работы | рФЕР-62 |  |  |  | 1048576 | 61265.39 | 61265.39 | 0 | 0 | 0 | 0 | 0 | [18 empty] | 0 | 0 | 0 |  |  |  |  | 90 | 46 |  |  |  |  | 1 |  | -1762704522 | 2 | 1 | 2 | 0 | 0 | 0 | 400.57 | 400.57 | 0 | 0 |  | 0 | 3 | 0 |  | 0 | 1 | 0 | 0 | 0 | 0 |  |  |  | Пр/812-096.0-1 | Пр/774-096.0 | Малярные работы | Малярные работы | 0 | 0
17 | 1 | 196 | 188 | 25 | 58-01-020-01 | Смена обделок из листовой стали (поясков, сандриков, отливов, карнизов) шириной: до 0,4 м | 100 м | 1.24 | 0 | 1.24 |  |  |  | 28924.92 | 1540.17 | 34.36 | 82.34 | 27268.05 | 0 | 51.3484 | 0.1488 | 0 | 24615.35 | 12581.18 |  | 414086428 | 23193.2346 | 1180.7658 | 22.1024 | 66.4024 | 21990.3664 | 0 | 41.41 | 0.12 | 0 | 23259.637 | 1180.7658 | 22.1024 | 66.4024 | 21990.3664 | 0 | 41.41 | 0.12 | 0 | 90 | 46 | 1 | 1 |  |  | 1 | 1 | 1 | 1 |  |  |  |  | 0 | 1 | И13_ГЭСНр-2022, 58-01-020-01, приказ Минстроя России от 18.05.2022 г. № 378/пр |  |  | 58001 | 0 |  | 0 | 6 | 0 | 1 | 1 | 1 | 1 | 1 | 1 |  | 90 | 46 |  |  |  | 0 | 0 | 0 | [5 empty] | 0 |  | 0 | 28924.92 | 236301.12 | 637.92 | 1129.02 | 531.04 | 0 | 41.41 | 0.12 | 0 | 24615.351 | 12581.1794 | [13 empty] | 0 | 0 | 1 | 1 |  |  |  | 1003 | 100 м | 100 м | 100 | [6 empty] | 342529140 | 6 | Ремонтно-строительные работы | 92 | Крыши, кровли | 1 | 58001 | Крыши, кровли | рФЕР-58 |  |  |  | 1572864 | 0 | 0 | 0 | 0 | 0 | 41.41 | 0.12 | 0 | [17 empty] | 0 | 0 | 0 |  |  |  |  | 90 | 46 |  |  |  |  | 1 |  | 1907070578 | 2 | 1 | -2 | 0 | 0 | 0 | 66121.45 | 66121.45 | 0 | 0 |  | 0 | 3 | 0 |  | 0 | 1 | 0 | 0 | 0 | 0 |  |  |  | Пр/812-092.0-1 | Пр/774-092.0 | Крыши, кровля | Крыши, кровля | 0 | 0
18 | 1 | 195 |  | 25,1 | 08.3.05.05-0053 | Сталь листовая оцинкованная, толщина 0,7 мм | т | 0.22816 | 0.184 | 0.184 |  |  |  | 19030.15 | 19030.15 | 0 | 0 | 0 | 0 | 0 | 0 | 0 | 0 | 0 |  | 414086428 | 83407.03 | 83407.03 | 0 | 0 | 0 | 0 | 0 | 0 | 0 | 83407.03 | 83407.03 | 0 | 0 | 0 | 0 | 0 | 0 | 0 | 90 | 46 | 1 | 1 |  |  | 1 | 1 | 1 | 1 |  |  |  |  | 3 | 1 | И13_ФСБЦ-2022, 08.3.05.05-0053, приказ Минстроя России от 18.05.2022 г. № 378/пр |  |  | 58001 | 0 |  | 0 | 6 | 0 | 1 | 1 | 1 | 1 | 1 | 1 |  | 90 | 46 |  |  |  | 0 | 0 | 0 | [5 empty] | 0 |  | 0 | 19030.15 | 83407.03 | 0 | 0 | 0 | 0 | 0 | 0 | 0 | 0 | 0 | [13 empty] | 0 | 0 | 1 | 1 |  |  |  | 1009 | т | т | 1000 | [6 empty] | 342529140 | 6 | Ремонтно-строительные работы | 92 | Крыши, кровли | 1 | 58001 | Крыши, кровли | рФЕР-58 |  |  |  | 1048576 | 83407.03 | 83407.03 | 0 | 0 | 0 | 0 | 0 | [18 empty] | 0 | 0 | 0 |  |  |  |  | 90 | 46 |  |  |  |  | 1 | 86227.5 | 1724759532 | 2 | 1 | -2 | 0 | 0 | 0 | 19030.15 | 19030.15 | 0 | 0 |  | 3 | 3 | 0 |  | 0 | 1 | 0 | 0 | 0 | 0 |  |  |  | Пр/812-092.0-1 | Пр/774-092.0 | Крыши, кровля | Крыши, кровля | 0 | 0
18 | 1 | 196 |  | 25,2 | 999-9900 | Строительный мусор | т | 0.27776 | 0.224 | 0.224 |  |  |  | 0 | 0 | 0 | 0 | 0 | 0 | 0 | 0 | 0 | 0 | 0 |  | 414086428 | 0 | 0 | 0 | 0 | 0 | 0 | 0 | 0 | 0 | 0 | 0 | 0 | 0 | 0 | 0 | 0 | 0 | 0 | 90 | 46 | 1 | 1 |  |  | 1 | 1 | 1 | 1 |  |  |  |  | 3 | 1 |  |  |  | 58001 | 0 |  | 0 | 6 | 0 | 1 | 1 | 1 | 1 | 1 | 1 |  | 90 | 46 |  |  |  | 0 | 0 | 0 | [5 empty] | 0 |  | 0 | 0 | 0 | 0 | 0 | 0 | 0 | 0 | 0 | 0 | 0 | 0 | [13 empty] | 0 | 0 | 1 | 1 |  |  |  | 1009 | т | т | 1000 | [6 empty] | 342529140 | 6 | Ремонтно-строительные работы | 92 | Крыши, кровли | 1 | 58001 | Крыши, кровли | рФЕР-58 |  |  |  | 0 | 0 | 0 | 0 | 0 | 0 | 0 | 0 | [18 empty] | 0 | 0 | 0 |  |  |  |  | 90 | 46 |  |  |  |  | 1 |  | 2102561428 | 2 | 1 | -2 | 0 | 0 | 0 | 0 | 0 | 0 | 0 |  | 0 | 3 | 0 |  | 0 | 1 | 0 | 0 | 0 | 0 |  |  |  | Пр/812-092.0-1 | Пр/774-092.0 | Крыши, кровля | Крыши, кровля | 0 | 0
17 | 1 | 198 | 190 | 26 | 46-04-008-01 | Разборка покрытий кровель: из рулонных материалов | 100 м2 | 0.558 | 0 | 0.558 |  |  |  | 3957.81 | 0 | 54.84 | 0 | 3902.97 | 0 | 8.024 | 0 | 0 | 3551.7 | 2029.54 |  | 414086428 | 7065.7948 | 0 | 71.219 | 0 | 6994.5758 | 0 | 14.38 | 0 | 0 | 7065.7948 | 0 | 71.219 | 0 | 6994.5758 | 0 | 14.38 | 0 | 0 | 91 | 52 | 1 | 1 |  |  | 1 | 1 | 1 | 1 |  |  |  |  | 0 | 1 | И13_ГЭСН-2022, 46-04-008-01, приказ Минстроя России от 18.05.2022 г. № 378/пр |  |  | 46003 | 0 |  | 0 | 2 | 0 | 1 | 1 | 1 | 1 | 1 | 1 |  | 91 | 52 |  |  |  | 0 | 0 | 0 | [5 empty] | 0 |  | 0 | 3957.81 | 0 | 15.8 | 0 | 486.41 | 0 | 14.38 | 0 | 0 | 3551.7027 | 2029.5444 | [13 empty] | 0 | 0 | 1 | 1 |  |  |  | 1005 | 100 м2 | 100 м2 | 100 | [6 empty] | 342529302 | 2 | Общестроительные работы | 40 | Работы по реконструкции зданий и сооружений | 1 | 46003 | Работы по реконструкции зданий и сооружений: разборка отдельных конструктивных элементов здания (сооружения), а также зданий (сооружений) в целом | ФЕР-46 |  |  |  | 1572864 | 0 | 0 | 0 | 0 | 0 | 14.38 | 0 | 0 | [17 empty] | 0 | 0 | 0 |  |  |  |  | 91 | 52 |  |  |  |  | 1 |  | 457015647 | 2 | 1 | -2 | 0 | 0 | 0 | 9539.05 | 9539.05 | 0 | 0 |  | 0 | 3 | 0 |  | 0 | 1 | 0 | 0 | 0 | 0 |  |  |  | Пр/812-040.2-1 | Пр/774-040.2 | Работы по реконструкции зданий и сооружений: разборка отдельных конструктивных элементов здания (сооружения), а также зданий (сооружений) в целом | Работы по реконструкции зданий и сооружений: разборка отдельных конструктивных элементов здания (сооружения), а также зданий (сооружений) в целом | 0 | 0
17 | 1 | 203 | 194 | 27 | 12-01-016-02 | Огрунтовка оснований из бетона или раствора под водоизоляционный кровельный ковер: готовой эмульсией битумной | 100 м2 | 0.558 | 0 | 0.558 |  |  |  | 1011.16 | 0 | 16.27 | 16.68 | 978.21 | 0 | 1.7968 | 0.0279 | 0 | 1084.43 | 482.02 |  | 414086428 | 1776.9606 | 0 | 23.896 | 29.899 | 1753.0646 | 0 | 3.22 | 0.05 | 0 | 1567.44 | 0 | 19.1168 | 23.9192 | 1524.404 | 0 | 2.8 | 0.04 | 0 | 109 | 48.45 | 1 | 1 |  |  | 1 | 1 | 1 | 1 |  |  |  |  | 0 | 1 | И13_ГЭСН-2022, 12-01-016-02, приказ Минстроя России от 18.05.2022 г. № 378/пр |  |  | 12001 | 0 |  | 0 | 2 | 0 | 1 | 1 | 1 | 1 | 1 | 1 |  | 109 | 57 |  |  |  | 0 | 0 | 0 | [5 empty] | 0 | Поправка: 421/пр_2020_п.58_пп.б Наименование: При отсутствии необходимых норм (единичных расценок), включенных в сборники ГЭСНр (ФЕРр, ТЕРр), сметные затраты на работы по капитальному ремонту и реконструкции объектов капитального строительства могут быть определены по сметным нормам, включенным в ГЭСН (ФЕР, ТЕР), аналогичным технологическим процессам в новом строительстве, в том числе по возведению новых конструктивных элементов | 0 | 1011.16 | 0 | 583.06 | 597.98 | 544.43 | 0 | 3.22 | 0.05 | 0 | 1084.4301 | 482.0242 |  |  |  |  | *1,25 | *1,25 | *1,15 |  | *1,15 | *1,25 |  |  | *0,85 | 0 | 0 | 1 | 1 |  |  |  | 1005 | 100 м2 | 100 м2 | 100 | [6 empty] | 342529063 | 2 | Общестроительные работы | 12 | Кровли | 1 | 12001 | Кровли | ФЕР-12 |  | Поправка: 421/пр_2020_п.58_пп.б |  | 1572864 | 0 | 0 | 0 | 0 | 0 | 2.8 | 0.04 | 0 | [17 empty] | 0 | 0 | 0 |  |  |  |  | 109 | 48.45 |  |  |  |  | 1 |  | -1315017024 | 2 | 1 | -2 | 0 | 0 | 0 | 2577.61 | 2577.61 | 0 | 0 |  | 0 | 3 | 0 |  | 0 | 1 | 0 | 0 | 0 | 0 |  |  |  | Пр/812-012.0-1 | Пр/774-012.0 | Кровли | Кровли | 0 | 0
18 | 1 | 203 |  | 27,1 | 01.2.03.07 | Эмульсия битумная | т | 0.02511 | 0.045 | 0.045 |  |  |  | 0 | 0 | 0 | 0 | 0 | 0 | 0 | 0 | 0 | 0 | 0 |  | 414086428 | 0 | 0 | 0 | 0 | 0 | 0 | 0 | 0 | 0 | 0 | 0 | 0 | 0 | 0 | 0 | 0 | 0 | 0 | 109 | 57 | 1 | 1 |  |  | 1 | 1 | 1 | 1 |  |  |  |  | 3 | 1 |  |  |  | 12001 | 0 |  | 0 | 2 | 0 | 1 | 1 | 1 | 1 | 1 | 1 |  | 109 | 57 |  |  |  | 0 | 0 | 0 | [5 empty] | 0 |  | 0 | 0 | 0 | 0 | 0 | 0 | 0 | 0 | 0 | 0 | 0 | 0 | [13 empty] | 0 | 0 | 1 | 1 |  |  |  | 1009 | т | т | 1000 | [6 empty] | 342529063 | 2 | Общестроительные работы | 12 | Кровли | 1 | 12001 | Кровли | ФЕР-12 |  |  |  | 0 | 0 | 0 | 0 | 0 | 0 | 0 | 0 | [18 empty] | 0 | 0 | 0 |  |  |  |  | 109 | 57 |  |  |  |  | 1 |  | -1795500878 | 2 | 1 | -2 | 0 | 0 | 0 | 0 | 0 | 0 | 0 |  | 0 | 3 | 0 |  | 0 | 1 | 0 | 0 | 0 | 0 |  |  |  | Пр/812-012.0-1 | Пр/774-012.0 | Кровли | Кровли | 0 | 0
18 | 1 | 202 |  | 27,2 | 01.2.03.05-0004 | Праймер битумный для подготовки (огрунтовки) изолируемых поверхностей перед укладкой наплавляемых битумных и битумно-полимерных материалов | кг | 25.11 | 45 | 45 |  |  |  | 1089.27 | 1089.27 | 0 | 0 | 0 | 0 | 0 | 0 | 0 | 0 | 0 |  | 414086428 | 29.92 | 29.92 | 0 | 0 | 0 | 0 | 0 | 0 | 0 | 29.92 | 29.92 | 0 | 0 | 0 | 0 | 0 | 0 | 0 | 109 | 57 | 1 | 1 |  |  | 1 | 1 | 1 | 1.45 |  |  |  |  | 3 | 1 | И13_ФСБЦ-2022, 01.2.03.05-0004, приказ Минстроя России от 18.05.2022 г. № 378/пр |  |  | 12001 | 0 | 01.2.03.05-0004 | 1 | 2 | 0 | 1 | 1 | 1 | 1 | 1 | 1 |  | 109 | 57 |  |  |  | 0 | 0 | 0 | [5 empty] | 0 |  | 0 | 1089.27 | 43.38 | 0 | 0 | 0 | 0 | 0 | 0 | 0 | 0 | 0 | [13 empty] | 0 | 0 | 1 | 1 |  |  |  | 1009 | кг | кг | 1 | [6 empty] | 342529063 | 2 | Общестроительные работы | 12 | Кровли | 1 | 12001 | Кровли | ФЕР-12 |  |  |  | 1048576 | 29.92 | 29.92 | 0 | 0 | 0 | 0 | 0 | [18 empty] | 0 | 0 | 0 |  |  |  |  | 109 | 57 |  |  |  |  | 1 |  | -1806356005 | 2 | 1 | 2 | 0 | 0 | 0 | 1089.27 | 1089.27 | 0 | 0 |  | 0 | 3 | 0 |  | 0 | 1 | 0 | 0 | 0 | 0 |  |  |  | Пр/812-012.0-1 | Пр/774-012.0 | Кровли | Кровли | 0 | 0
17 | 1 | 211 | 202 | 28 | 12-01-004-04 | Устройство примыканий кровель из наплавляемых материалов к стенам и парапетам высотой: до 600 мм без фартуков | 100 м | 1.24 | 0 | 1.24 |  |  |  | 31960.34 | 5056.32 | 941.4 | 818.4 | 25144.22 | 0 | 44.02 | 1.0664 | 0 | 28299.26 | 14798.69 |  | 414086428 | 24155.8306 | 3271.5324 | 606.6982 | 660.0045 | 20277.6 | 0 | 35.5 | 0.86 | 0 | 24815.8351 | 3271.5324 | 606.6982 | 660.0045 | 20277.6 | 0 | 35.5 | 0.86 | 0 | 109 | 57 | 1 | 1 |  |  | 1 | 1 | 1 | 1 |  |  |  |  | 0 | 1 | И13_ГЭСН-2022 доп.10, 12-01-004-04, приказ Минстроя России от 13.05.2024 г. № 323/пр |  |  | 12001 | 0 |  | 0 | 2 | 0 | 1 | 1 | 1 | 1 | 1 | 1 |  | 109 | 57 |  |  |  | 0 | 0 | 0 | [5 empty] | 0 |  | 0 | 31960.34 | 4700.25 | 2981.94 | 2204.48 | 571.2 | 0 | 35.5 | 0.86 | 0 | 28299.2558 | 14798.6934 | [13 empty] | 0 | 0 | 1 | 1 |  |  |  | 1003 | 100 м | 100 м | 100 | [6 empty] | 342529063 | 2 | Общестроительные работы | 12 | Кровли | 1 | 12001 | Кровли | ФЕР-12 |  |  |  | 1572864 | 0 | 0 | 0 | 0 | 0 | 35.5 | 0.86 | 0 | [17 empty] | 0 | 0 | 0 |  |  |  |  | 109 | 57 |  |  |  |  | 1 |  | 459422779 | 2 | 1 | -2 | 0 | 0 | 0 | 75058.29 | 75058.29 | 0 | 0 |  | 0 | 3 | 0 |  | 0 | 1 | 0 | 0 | 0 | 0 |  |  |  | Пр/812-012.0-1 | Пр/774-012.0 | Кровли | Кровли | 0 | 0
18 | 1 | 211 |  | 28,1 | 12.1.02.15-0121 | Материал рулонный битумно-полимерный кровельный и гидроизоляционный для верхнего слоя кровли, основа-стеклоткань/полиэстер/стеклохолст, гибкость не выше -25 °C, прочность 390-590 Н, теплостойкость не менее 100 °C | м2 | 262.88 | 212 | 212 |  |  |  | 94670.97 | 94670.97 | 0 | 0 | 0 | 0 | 0 | 0 | 0 | 0 | 0 |  | 414086428 | 193.62 | 193.62 | 0 | 0 | 0 | 0 | 0 | 0 | 0 | 193.62 | 193.62 | 0 | 0 | 0 | 0 | 0 | 0 | 0 | 109 | 57 | 1 | 1 |  |  | 1 | 1 | 1 | 1.86 |  |  |  |  | 3 | 1 | И13_ФСБЦ-2022, 12.1.02.15-0121, приказ Минстроя России от 18.05.2022 г. № 378/пр |  |  | 12001 | 0 | 12.1.02.15-0121 | 1 | 2 | 0 | 1 | 1 | 1 | 1 | 1 | 1 |  | 109 | 57 |  |  |  | 0 | 0 | 0 | [5 empty] | 0 |  | 0 | 94670.97 | 360.13 | 0 | 0 | 0 | 0 | 0 | 0 | 0 | 0 | 0 | [13 empty] | 0 | 0 | 1 | 1 |  |  |  | 1005 | м2 | м2 | 1 | [6 empty] | 342529063 | 2 | Общестроительные работы | 12 | Кровли | 1 | 12001 | Кровли | ФЕР-12 |  |  |  | 1048576 | 193.62 | 193.62 | 0 | 0 | 0 | 0 | 0 | [18 empty] | 0 | 0 | 0 |  |  |  |  | 109 | 57 |  |  |  |  | 1 |  | -1833354763 | 2 | 1 | 2 | 0 | 0 | 0 | 94670.97 | 94670.97 | 0 | 0 |  | 0 | 3 | 0 |  | 0 | 1 | 0 | 0 | 0 | 0 |  |  |  | Пр/812-012.0-1 | Пр/774-012.0 | Кровли | Кровли | 0 | 0
51 | 1 | 5 | 298 |  | Новый подраздел | 6. Кровля здания СЭЗиС над производственными цехами | 0 | [6 empty] | 184334.7 | 122001.63 | 1048.68 | 919.27 | 60365.12 | 0 | 110.8312 | 1.2462 | 0 | 60316.91 | 31305.25 |  |  | 184334.7 | 122001.63 | 1048.68 | 919.27 | 60365.12 | 0 | 110.8312 | 1.2462 | 0 | 60316.91 | 31305.25 |  |  | 0 | 0 | 0 | 275956.86 | 275956.86 | 0 | 0 | 122001.63 | 122001.63 | 0 | 122001.63 | 0 | 0 | 0 | 0 | 0 | [19 empty] | 0 | 0 | 0 | 275956.86 | 275956.86 | 0 | 0 | 122001.63 | 122001.63 | 0 | 122001.63 | 0 | 0 | 0 | 0 | 0 | [114 empty] | 0
50 | 0 | 0 | 1 | 201 | 184334.7 | ПЗ | Прямые затраты |  |  | 201 | 1 | 3 |  | 2 | [7 empty] | 184334.7 | 1 | 184334.7
50 | 0 | 0 | 1 | 202 | 122001.63 | СтМатОб | Стоимость материальных ресурсов (всего) |  |  | 202 | 2 | 3 |  | 2 | [7 empty] | 122001.63 | 1 | 122001.63
50 | 0 | 0 | 1 | 222 | 0 | СтМатОбЗак | Стоимость материалов и оборудования заказчика |  |  | 222 | 3 | 3 |  | 2 | [7 empty] | 0 | 1 | 0
50 | 0 | 0 | 1 | 225 | 122001.63 | СтМатОбПод | Стоимость материалов и оборудования подрядчика |  |  | 225 | 4 | 3 |  | 2 | [7 empty] | 122001.63 | 1 | 122001.63
50 | 0 | 0 | 1 | 226 | 122001.63 | СтМат | Стоимость материалов (всего) |  |  | 226 | 5 | 3 |  | 2 | [7 empty] | 122001.63 | 1 | 122001.63
50 | 0 | 0 | 1 | 227 | 0 | СтМатЗак | Стоимость материалов заказчика |  |  | 227 | 6 | 3 |  | 2 | [7 empty] | 0 | 1 | 0
50 | 0 | 0 | 1 | 228 | 122001.63 | СтМатПод | Стоимость материалов подрядчика |  |  | 228 | 7 | 3 |  | 2 | [7 empty] | 122001.63 | 1 | 122001.63
50 | 0 | 0 | 1 | 216 | 0 | Оборуд | Стоимость оборудования (всего) |  |  | 216 | 8 | 3 |  | 2 | [7 empty] | 0 | 1 | 0
50 | 0 | 0 | 1 | 223 | 0 | ОборудЗак | Стоимость оборудования заказчика |  |  | 223 | 9 | 3 |  | 2 | [7 empty] | 0 | 1 | 0
50 | 0 | 0 | 1 | 229 | 0 | ОборудПод | Стоимость оборудования подрядчика |  |  | 229 | 10 | 3 |  | 2 | [7 empty] | 0 | 1 | 0
50 | 0 | 0 | 1 | 203 | 1048.68 | ЭММ | Эксплуатация машин |  |  | 203 | 11 | 3 |  | 2 | [7 empty] | 1048.68 | 1 | 1048.68
50 | 0 | 0 | 1 | 231 | 0 | ЭММсНРиСП | Эксплуатация машин по ТСН-2001.16 |  |  | 231 | 12 | 3 |  | 2 | [7 empty] | 0 | 1 | 0
50 | 0 | 0 | 1 | 204 | 919.27 | ЗПМ | ЗП машинистов |  |  | 204 | 13 | 3 |  | 2 | [7 empty] | 919.27 | 1 | 919.27
50 | 0 | 0 | 1 | 205 | 60365.12 | ОЗП | Основная ЗП рабочих |  |  | 205 | 14 | 3 |  | 2 | [7 empty] | 60365.12 | 1 | 60365.12
50 | 0 | 0 | 1 | 232 | 0 | ОЗПсНРиСП | Основная ЗП рабочих по ТСН-2001.16 |  |  | 232 | 15 | 3 |  | 2 | [7 empty] | 0 | 1 | 0
50 | 0 | 0 | 1 | 214 | 275956.86 | Строит | Строительные работы с НР и СП |  |  | 214 | 16 | 3 |  | 2 | [7 empty] | 275956.86 | 1 | 275956.86
50 | 0 | 0 | 1 | 215 | 0 | Монтаж | Монтажные работы с НР и СП |  |  | 215 | 17 | 3 |  | 2 | [7 empty] | 0 | 1 | 0
50 | 0 | 0 | 1 | 217 | 0 | Прочие | Прочие работы с НР и СП |  |  | 217 | 18 | 3 |  | 2 | [7 empty] | 0 | 1 | 0
50 | 0 | 0 | 1 | 230 | 0 | ПрочиеЗатр | Прочие затраты по ТСН-2001.16 |  |  | 230 | 19 | 3 |  | 2 | [7 empty] | 0 | 1 | 0
50 | 0 | 0 | 1 | 206 | 0 | ВозврМат | Возврат материалов |  |  | 206 | 20 | 3 |  | 2 | [7 empty] | 0 | 1 | 0
50 | 0 | 0 | 1 | 207 | 110.8312 | ТрудСтр | Трудозатраты строителей |  |  | 207 | 21 | 3 |  | 7 | [7 empty] | 110.8312 | 1 | 110.8312
50 | 0 | 0 | 1 | 208 | 1.2462 | ТрудМаш | Трудозатраты машинистов |  |  | 208 | 22 | 3 |  | 7 | [7 empty] | 1.2462 | 1 | 1.2462
50 | 0 | 0 | 1 | 209 | 0 | ТранспМат | Транспорт материалов |  |  | 209 | 23 | 3 |  | 2 | [7 empty] | 0 | 1 | 0
50 | 0 | 0 | 1 | 233 | 0 | Перевозка | Перевозка грузов |  |  | 233 | 24 | 3 |  | 2 | [7 empty] | 0 | 1 | 0
50 | 0 | 0 | 1 | 210 | 60316.91 | НР | Накладные расходы |  |  | 210 | 25 | 3 |  | 2 | [7 empty] | 60316.91 | 1 | 60316.91
50 | 0 | 0 | 1 | 211 | 31305.25 | СмПриб | Сметная прибыль |  |  | 211 | 26 | 3 |  | 2 | [7 empty] | 31305.25 | 1 | 31305.25
50 | 0 | 0 | 1 | 224 | 275956.86 | Всего | Всего с НР и СП |  |  | 224 | 27 | 3 |  | 2 | [7 empty] | 275956.86 | 1 | 275956.86
5 | 1 |  | 374 |  | Новый подраздел | 7. Кровля здания СЭЗиС над РДП и кабинетами 24 РЭР |  | 0 |  | 0 | [7 empty] | 0 |  |  | 0 | [53 empty] | 0 | [11 empty] | 0
52 | 1 | 5 | 344 | 0 | Новый подраздел | 7. Кровля здания СЭЗиС над РДП и кабинетами 24 РЭР | [7 empty] | 594024.34 | 502601.08 | 7323.07 | 1338.18 | 82762.01 | 0 | 153.8067 | 2.0311 | 0 | 85616.78 | 44214.25 | 0 | 0 | 594024.34 | 502601.08 | 7323.07 | 1338.18 | 82762.01 | 0 | 153.8067 | 2.0311 | 0 | 85616.78 | 44214.25 | 0 | 0 | 0 | 0 | 0 | 726476.17 | 726476.17 | 0 | 0 | 502601.08 | 502601.08 | 0 | 502601.08 | 0 | 0 | 0 | 0 | 2620.8 | 0 | 0 | 0 | 0 | 0 | 0 | 0 | 0 | 0 | 0 | 0 | 0 | 0 | 0 | 0 | 0 | 0 | 0 | 0 | 0 | 0 | 0 | 726476.17 | 726476.17 | 0 | 0 | 502601.08 | 502601.08 | 0 | 502601.08 | 0 | 0 | 0 | 0 | 2620.8 | 0 | 0 | 0 | 0 | 0 | 0 | 0 | 0 | 0 | 0 | 0 | 0 | 0 | 0 | 0 | 0 | 0 | 0 | 0 | 0 | 0 | 0 | 0 | 0 | 0 | 0 | 0 | 0 | 0 | 0 | 0 | 0 | 0 | 0 | 0 | 0 | 0 | 0 | 0 | 0 | 0 | 0 | 0 | 0 | 0 | 0 | 0 | 0 | 0 | 0 | 0 | 0 | 0 | 0 | 0 | 0 | 0 | 0 | 0 | 0 | 0 | 0 | 0 | 0 | 0 | 0 | 0 | 0 | 0 | 0 | 0 | 0 | 0 | 0 | 0 | 0 | 0 | 0 | 0 | 0 | 0 | 0 | 0 | 0 | 0 | 0 | 0 | 0 | 0 | 0 | 0 | 0 | 0 | 0 | 0 | 0 | 0 | 0 | 0 | 0 | 0 | 0 | 0 | 0 | 0 | 0 | 0 | 0 | 0 | 0 | 0 | 0 | 0 | 0 | 0
17 | 1 | 219 | 210 | 29 | 58-01-007-02 | Ремонт отдельными местами рулонного покрытия с промазкой: битумными составами с заменой 2 слоев | 100 м2 | 0.12 | 0 | 0.12 |  |  |  | 2878.34 | 0 | 36.34 | 30.13 | 2811.87 | 0 | 5.1648 | 0.054 | 0 | 2557.8 | 1307.32 |  | 414086428 | 23670.2917 | 0 | 238.0245 | 251.0172 | 23432.2672 | 0 | 43.04 | 0.45 | 0 | 23921.3089 | 0 | 238.0245 | 251.0172 | 23432.2672 | 0 | 43.04 | 0.45 | 0 | 90 | 46 | 1 | 1 |  |  | 1 | 1 | 1 | 1 |  |  |  |  | 0 | 1 | И13_ГЭСНр-2022 доп.2, 58-01-007-02, приказ Минстроя России от 26.08.2022 г. № 703/пр |  |  | 58001 | 0 |  | 0 | 6 | 0 | 1 | 1 | 1 | 1 | 1 | 1 |  | 90 | 46 |  |  |  | 0 | 0 | 0 | [5 empty] | 0 |  | 0 | 2878.34 | 0 | 760.79 | 1129.02 | 544.43 | 0 | 43.04 | 0.45 | 0 | 2557.8 | 1307.32 | [13 empty] | 0 | 0 | 1 | 1 |  |  |  | 1005 | 100 м2 | 100 м2 | 100 | [6 empty] | 342529140 | 6 | Ремонтно-строительные работы | 92 | Крыши, кровли | 1 | 58001 | Крыши, кровли | рФЕР-58 |  |  |  | 786432 | 0 | 0 | 0 | 0 | 0 | 43.04 | 0.45 | 0 | [17 empty] | 0 | 0 | 0 |  |  |  |  | 90 | 46 |  |  |  |  | 1 |  | 247840294 | 2 | 1 | -2 | 0 | 0 | 0 | 6743.46 | 6743.46 | 0 | 0 |  | 0 | 3 | 0 |  | 0 | 1 | 0 | 0 | 0 | 0 |  |  |  | Пр/812-092.0-1 | Пр/774-092.0 | Крыши, кровля | Крыши, кровля | 0 | 0
18 | 1 | 217 |  | 29,1 | 01.2.03.03-0122 | Мастика битумно-полимерная гидроизоляционная, кровельная, для строительных конструкций и устройства (ремонта) кровли, холодная, готовая к применению, диапазон температур от -20 до +40 °C, прочность сцепления с металлом/бетоном не менее 0,9/0,6 МПа, расход для гидроизоляции/устройства кровли 2,5-3,5/3,8-5,7 кг/м2 при толщине слоя покрытия 2 мм | кг | 30 | 250 | 250 |  |  |  | 8192.7 | 8192.7 | 0 | 0 | 0 | 0 | 0 | 0 | 0 | 0 | 0 |  | 414086428 | 154.29 | 154.29 | 0 | 0 | 0 | 0 | 0 | 0 | 0 | 154.29 | 154.29 | 0 | 0 | 0 | 0 | 0 | 0 | 0 | 90 | 46 | 1 | 1 |  |  | 1 | 1 | 1 | 1.77 |  |  |  |  | 3 | 1 | И13_ФСБЦ-2022, 01.2.03.03-0122, приказ Минстроя России от 18.05.2022 г. № 378/пр |  |  | 58001 | 0 | 01.2.03.03-0122 | 1 | 6 | 0 | 1 | 1 | 1 | 1 | 1 | 1 |  | 90 | 46 |  |  |  | 0 | 0 | 0 | [5 empty] | 0 |  | 0 | 8192.7 | 273.09 | 0 | 0 | 0 | 0 | 0 | 0 | 0 | 0 | 0 | [13 empty] | 0 | 0 | 1 | 1 |  |  |  | 1009 | кг | кг | 1 | [6 empty] | 342529140 | 6 | Ремонтно-строительные работы | 92 | Крыши, кровли | 1 | 58001 | Крыши, кровли | рФЕР-58 |  |  |  | 1048576 | 154.29 | 154.29 | 0 | 0 | 0 | 0 | 0 | [18 empty] | 0 | 0 | 0 |  |  |  |  | 90 | 46 |  |  |  |  | 1 |  | -1350465138 | 2 | 1 | 2 | 0 | 0 | 0 | 8192.7 | 8192.7 | 0 | 0 |  | 0 | 3 | 0 |  | 0 | 1 | 0 | 0 | 0 | 0 |  |  |  | Пр/812-092.0-1 | Пр/774-092.0 | Крыши, кровля | Крыши, кровля | 0 | 0
18 | 1 | 218 |  | 29,2 | 12.1.02.04-0143 | Материал рулонный битумно-полимерный кровельный и гидроизоляционный для нижних слоев кровли, наплавляемый, основа стеклоткань, гибкость не выше -20 °C, прочность не менее 800-900 Н, теплостойкость не менее 95 °C | м2 | 27.96 | 233 | 233 |  |  |  | 5854.54 | 5854.54 | 0 | 0 | 0 | 0 | 0 | 0 | 0 | 0 | 0 |  | 414086428 | 133.37 | 133.37 | 0 | 0 | 0 | 0 | 0 | 0 | 0 | 133.37 | 133.37 | 0 | 0 | 0 | 0 | 0 | 0 | 0 | 90 | 46 | 1 | 1 |  |  | 1 | 1 | 1 | 1.57 |  |  |  |  | 3 | 1 | И13_ФСБЦ-2022, 12.1.02.04-0143, приказ Минстроя России от 18.05.2022 г. № 378/пр |  |  | 58001 | 0 | 12.1.02.04-0143 | 1 | 6 | 0 | 1 | 1 | 1 | 1 | 1 | 1 |  | 90 | 46 |  |  |  | 0 | 0 | 0 | [5 empty] | 0 |  | 0 | 5854.54 | 209.39 | 0 | 0 | 0 | 0 | 0 | 0 | 0 | 0 | 0 | [13 empty] | 0 | 0 | 1 | 1 |  |  |  | 1005 | м2 | м2 | 1 | [6 empty] | 342529140 | 6 | Ремонтно-строительные работы | 92 | Крыши, кровли | 1 | 58001 | Крыши, кровли | рФЕР-58 |  |  |  | 1048576 | 133.37 | 133.37 | 0 | 0 | 0 | 0 | 0 | [18 empty] | 0 | 0 | 0 |  |  |  |  | 90 | 46 |  |  |  |  | 1 |  | -1859358591 | 2 | 1 | 2 | 0 | 0 | 0 | 5854.54 | 5854.54 | 0 | 0 |  | 0 | 3 | 0 |  | 0 | 1 | 0 | 0 | 0 | 0 |  |  |  | Пр/812-092.0-1 | Пр/774-092.0 | Крыши, кровля | Крыши, кровля | 0 | 0
18 | 1 | 219 |  | 29,3 | 999-9900 | Строительный мусор | т | 0.078 | 0.65 | 0.65 |  |  |  | 0 | 0 | 0 | 0 | 0 | 0 | 0 | 0 | 0 | 0 | 0 |  | 414086428 | 0 | 0 | 0 | 0 | 0 | 0 | 0 | 0 | 0 | 0 | 0 | 0 | 0 | 0 | 0 | 0 | 0 | 0 | 90 | 46 | 1 | 1 |  |  | 1 | 1 | 1 | 1 |  |  |  |  | 3 | 1 |  |  |  | 58001 | 0 |  | 0 | 6 | 0 | 1 | 1 | 1 | 1 | 1 | 1 |  | 90 | 46 |  |  |  | 0 | 0 | 0 | [5 empty] | 0 |  | 0 | 0 | 0 | 0 | 0 | 0 | 0 | 0 | 0 | 0 | 0 | 0 | [13 empty] | 0 | 0 | 1 | 1 |  |  |  | 1009 | т | т | 1000 | [6 empty] | 342529140 | 6 | Ремонтно-строительные работы | 92 | Крыши, кровли | 1 | 58001 | Крыши, кровли | рФЕР-58 |  |  |  | 0 | 0 | 0 | 0 | 0 | 0 | 0 | 0 | [18 empty] | 0 | 0 | 0 |  |  |  |  | 90 | 46 |  |  |  |  | 1 |  | 2102561428 | 2 | 1 | -2 | 0 | 0 | 0 | 0 | 0 | 0 | 0 |  | 0 | 3 | 0 |  | 0 | 1 | 0 | 0 | 0 | 0 |  |  |  | Пр/812-092.0-1 | Пр/774-092.0 | Крыши, кровля | Крыши, кровля | 0 | 0
17 | 1 | 221 | 212 | 30 | 13-06-004-01 | Обеспыливание поверхности | м2 | 418 | 0 | 418 |  |  |  | 22564.89 | 0 | 367.42 | 0 | 22197.47 | 0 | 41.8 | 0 | 0 | 20865.62 | 11320.71 |  | 414086428 | 53.983 | 0 | 0.879 | 0 | 53.104 | 0 | 0.1 | 0 | 0 | 53.983 | 0 | 0.879 | 0 | 53.104 | 0 | 0.1 | 0 | 0 | 94 | 51 | 1 | 1 |  |  | 1 | 1 | 1 | 1 |  |  |  |  | 0 | 1 | И13_ГЭСН-2022 доп.2, 13-06-004-01, приказ Минстроя России от 26.08.2022 г. № 703/пр |  |  | 13001 | 0 |  | 0 | 2 | 0 | 1 | 1 | 1 | 1 | 1 | 1 |  | 94 | 51 |  |  |  | 0 | 0 | 0 | [5 empty] | 0 |  | 0 | 22564.89 | 0 | 8.79 | 0 | 531.04 | 0 | 0.1 | 0 | 0 | 20865.6218 | 11320.7097 | [13 empty] | 0 | 0 | 1 | 1 |  |  |  | 1005 | м2 | м2 | 1 | [6 empty] | 342529064 | 2 | Общестроительные работы | 13 | Защита строительных конструкций и оборудования от коррозии | 1 | 13001 | Защита строительных конструкций | ФЕР-13 |  |  |  | 1572864 | 0 | 0 | 0 | 0 | 0 | 0.1 | 0 | 0 | [17 empty] | 0 | 0 | 0 |  |  |  |  | 94 | 51 |  |  |  |  | 1 |  | -1289251767 | 2 | 1 | -2 | 0 | 0 | 0 | 54751.22 | 54751.22 | 0 | 0 |  | 0 | 3 | 0 |  | 0 | 1 | 0 | 0 | 0 | 0 |  |  |  | Пр/812-013.0-1 | Пр/774-013.0 | Защита строительных конструкций и оборудования от коррозии | Защита строительных конструкций и оборудования от коррозии | 0 | 0
17 | 1 | 232 | 222 | 31 | 12-01-040-01 | Устройство гидроизоляции плоских кровель из полимерных составов методом безвоздушного нанесения: в один слой (применит. нанесение жидкой кровли) | 100 м2 | 4.18 | 0 | 4.18 |  |  |  | 37667.69 | 6153.61 | 4687.97 | 617.8 | 26208.31 | 0 | 48.7388 | 0.9614 | 0 | 29240.46 | 15290.88 |  | 414086428 | 8256.6571 | 1119.5505 | 867.1748 | 147.7989 | 6269.9318 | 0 | 11.66 | 0.23 | 0 | 8404.456 | 1119.5505 | 867.1748 | 147.7989 | 6269.9318 | 0 | 11.66 | 0.23 | 0 | 109 | 57 | 1 | 1 |  |  | 1 | 1 | 1 | 1 |  |  |  |  | 0 | 1 | И13_ГЭСН-2022 доп.4, 12-01-040-01, приказ Минстроя России от 27.12.2022 г. № 1133/пр |  |  | 12001 | 0 |  | 0 | 2 | 0 | 1 | 1 | 1 | 1 | 1 | 1 |  | 109 | 57 |  |  |  | 0 | 0 | 0 | [5 empty] | 0 |  | 0 | 37667.69 | 160.19 | 1633.21 | 1401.23 | 537.73 | 0 | 11.66 | 0.23 | 0 | 29240.4599 | 15290.8827 | [13 empty] | 0 | 0 | 1 | 1 |  |  |  | 1005 | 100 м2 | 100 м2 | 100 | [6 empty] | 342529063 | 2 | Общестроительные работы | 12 | Кровли | 1 | 12001 | Кровли | ФЕР-12 |  |  |  | 1572864 | 0 | 0 | 0 | 0 | 0 | 11.66 | 0.23 | 0 | [17 empty] | 0 | 0 | 0 |  |  |  |  | 109 | 57 |  |  |  |  | 1 |  | 324442674 | 2 | 1 | -2 | 0 | 0 | 0 | 82199.03 | 82199.03 | 0 | 0 |  | 0 | 3 | 0 |  | 0 | 1 | 0 | 0 | 0 | 0 |  |  |  | Пр/812-012.0-1 | Пр/774-012.0 | Кровли | Кровли | 0 | 0
18 | 1 | 232 |  | 31,1 | Цена поставщика | Жидкая кровля PROFESSIONAL WHITEBASE (р-д на 1 слой 0,8кг/м2) | кг | 334.4 | 80 | 80 |  |  |  | 213180 | 213180 | 0 | 0 | 0 | 0 | 0 | 0 | 0 | 0 | 0 |  | 414086428 | 637.5 | 637.5 | 0 | 0 | 0 | 0 | 0 | 0 | 0 | 625 | 625 | 0 | 0 | 0 | 0 | 0 | 0 | 0 | 109 | 57 | 1 | 1 |  |  | 1 | 1 | 1 | 1 |  |  |  |  | 3 | 1 |  |  |  | 12001 | 0 |  | 0 | 2 | 0 | 1 | 1 | 1 | 1 | 1 | 1 |  | 109 | 57 |  |  |  | 0 | 0 | 0 | [5 empty] | 0 |  | 0 | 213180 | 637.5 | 0 | 0 | 0 | 0 | 0 | 0 | 0 | 0 | 0 |  |  |  | *1,02 | [9 empty] | 0 | 0 | 1 | 1 |  |  |  | 1009 | кг | кг | 1 | [6 empty] | 342529063 | 2 | Общестроительные работы | 12 | Кровли | 1 | 12001 | Кровли | ФЕР-12 |  |  |  | 1048576 | 625 | 625 | 0 | 0 | 0 | 0 | 0 |  | 5 |  |  | 0 | 18 |  | 625 | [10 empty] | 0 | 0 | 0 |  |  |  |  | 109 | 57 |  |  |  |  | 1 |  | -487190639 | 2 | 3 | -2 | 0 | 0 | 0 | 213180 | 213180 | 0 | 0 |  | 1 | 1 | 0 |  | 0 | 1 | 0 | 0 | 0 | 0 |  | 213180 |  | Пр/812-012.0-1 | Пр/774-012.0 | Кровли | Кровли | 0 | 0
18 | 1 | 229 |  | 31,2 | 14.2.05.03 | Составы двухкомпонентные на основе полиуретановых смол | кг | 0 | 0 | 0 |  |  |  | 0 | 0 | 0 | 0 | 0 | 0 | 0 | 0 | 0 | 0 | 0 |  | 414086428 | 0 | 0 | 0 | 0 | 0 | 0 | 0 | 0 | 0 | 0 | 0 | 0 | 0 | 0 | 0 | 0 | 0 | 0 | 109 | 57 | 1 | 1 |  |  | 1 | 1 | 1 | 1 |  |  |  |  | 3 | 1 |  |  |  | 12001 | 0 |  | 0 | 2 | 0 | 1 | 1 | 1 | 1 | 1 | 1 |  | 109 | 57 |  |  |  | 0 | 0 | 0 | [5 empty] | 0 |  | 0 | 0 | 0 | 0 | 0 | 0 | 0 | 0 | 0 | 0 | 0 | 0 | [13 empty] | 0 | 0 | 1 | 1 |  |  |  | 1009 | кг | кг | 1 | [6 empty] | 342529063 | 2 | Общестроительные работы | 12 | Кровли | 1 | 12001 | Кровли | ФЕР-12 |  |  |  | 0 | 0 | 0 | 0 | 0 | 0 | 0 | 0 | [18 empty] | 0 | 0 | 0 |  |  |  |  | 109 | 57 |  |  |  |  | 1 |  | 1535059920 | 2 | 1 | -2 | 0 | 0 | 0 | 0 | 0 | 0 | 0 |  | 0 | 3 | 0 |  | 0 | 1 | 0 | 0 | 0 | 0 |  |  |  | Пр/812-012.0-1 | Пр/774-012.0 | Кровли | Кровли | 0 | 0
18 | 1 | 230 |  | 31,3 | 14.4.01.09 | Грунтовки на основе эпоксидных смол | кг | 0 | 0 | 0 |  |  |  | 0 | 0 | 0 | 0 | 0 | 0 | 0 | 0 | 0 | 0 | 0 |  | 414086428 | 0 | 0 | 0 | 0 | 0 | 0 | 0 | 0 | 0 | 0 | 0 | 0 | 0 | 0 | 0 | 0 | 0 | 0 | 109 | 57 | 1 | 1 |  |  | 1 | 1 | 1 | 1 |  |  |  |  | 3 | 1 |  |  |  | 12001 | 0 |  | 0 | 2 | 0 | 1 | 1 | 1 | 1 | 1 | 1 |  | 109 | 57 |  |  |  | 0 | 0 | 0 | [5 empty] | 0 |  | 0 | 0 | 0 | 0 | 0 | 0 | 0 | 0 | 0 | 0 | 0 | 0 | [13 empty] | 0 | 0 | 1 | 1 |  |  |  | 1009 | кг | кг | 1 | [6 empty] | 342529063 | 2 | Общестроительные работы | 12 | Кровли | 1 | 12001 | Кровли | ФЕР-12 |  |  |  | 0 | 0 | 0 | 0 | 0 | 0 | 0 | 0 | [18 empty] | 0 | 0 | 0 |  |  |  |  | 109 | 57 |  |  |  |  | 1 |  | -1357725944 | 2 | 1 | -2 | 0 | 0 | 0 | 0 | 0 | 0 | 0 |  | 0 | 3 | 0 |  | 0 | 1 | 0 | 0 | 0 | 0 |  |  |  | Пр/812-012.0-1 | Пр/774-012.0 | Кровли | Кровли | 0 | 0
17 | 1 | 242 | 231 | 32 | 12-01-040-02 | Устройство гидроизоляции плоских кровель из полимерных составов методом безвоздушного нанесения: на каждый последующий слой добавлять к норме 12-01-040-01 (применит. нанесение жидкой кровли, второй слой) | 100 м2 | 4.18 | 0 | 4.18 |  |  |  | 13950.48 | 2050.65 | 1791.28 | 308.53 | 9800.02 | 0 | 18.2248 | 0.5016 | 0 | 11018.32 | 5761.87 |  | 414086428 | 3050.3977 | 373.0825 | 332.8124 | 73.8103 | 2344.5028 | 0 | 4.36 | 0.12 | 0 | 3124.208 | 373.0825 | 332.8124 | 73.8103 | 2344.5028 | 0 | 4.36 | 0.12 | 0 | 109 | 57 | 1 | 1 |  |  | 1 | 1 | 1 | 1 |  |  |  |  | 0 | 1 | И13_ГЭСН-2022 доп.4, 12-01-040-02, приказ Минстроя России от 27.12.2022 г. № 1133/пр |  |  | 12001 | 0 |  | 0 | 2 | 0 | 1 | 1 | 1 | 1 | 1 | 1 |  | 109 | 57 |  |  |  | 0 | 0 | 0 | [5 empty] | 0 |  | 0 | 13950.48 | 160.19 | 1633.21 | 1401.23 | 537.73 | 0 | 4.36 | 0.12 | 0 | 11018.3195 | 5761.8735 | [13 empty] | 0 | 0 | 1 | 1 |  |  |  | 1005 | 100 м2 | 100 м2 | 100 | [6 empty] | 342529063 | 2 | Общестроительные работы | 12 | Кровли | 1 | 12001 | Кровли | ФЕР-12 |  |  |  | 1572864 | 0 | 0 | 0 | 0 | 0 | 4.36 | 0.12 | 0 | [17 empty] | 0 | 0 | 0 |  |  |  |  | 109 | 57 |  |  |  |  | 1 |  | 1429258380 | 2 | 1 | -2 | 0 | 0 | 0 | 30730.67 | 30730.67 | 0 | 0 |  | 0 | 3 | 0 |  | 0 | 1 | 0 | 0 | 0 | 0 |  |  |  | Пр/812-012.0-1 | Пр/774-012.0 | Кровли | Кровли | 0 | 0
18 | 1 | 242 |  | 32,1 | Цена поставщика | Жидкая кровля PROFESSIONAL WHITEBASE (р-д на 1 слой 0,8кг/м2) | кг | 334.4 | 80 | 80 |  |  |  | 213180 | 213180 | 0 | 0 | 0 | 0 | 0 | 0 | 0 | 0 | 0 |  | 414086428 | 637.5 | 637.5 | 0 | 0 | 0 | 0 | 0 | 0 | 0 | 625 | 625 | 0 | 0 | 0 | 0 | 0 | 0 | 0 | 109 | 57 | 1 | 1 |  |  | 1 | 1 | 1 | 1 |  |  |  |  | 3 | 1 |  |  |  | 12001 | 0 |  | 0 | 2 | 0 | 1 | 1 | 1 | 1 | 1 | 1 |  | 109 | 57 |  |  |  | 0 | 0 | 0 | [5 empty] | 0 |  | 0 | 213180 | 637.5 | 0 | 0 | 0 | 0 | 0 | 0 | 0 | 0 | 0 |  |  |  | *1,02 | [9 empty] | 0 | 0 | 1 | 1 |  |  |  | 1009 | кг | кг | 1 | [6 empty] | 342529063 | 2 | Общестроительные работы | 12 | Кровли | 1 | 12001 | Кровли | ФЕР-12 |  |  |  | 1048576 | 625 | 625 | 0 | 0 | 0 | 0 | 0 |  | 5 |  |  | 0 | 18 |  | 625 | [10 empty] | 0 | 0 | 0 |  |  |  |  | 109 | 57 |  |  |  |  | 1 |  | -1248497272 | 2 | 3 | -2 | 0 | 0 | 0 | 213180 | 213180 | 0 | 0 |  | 1 | 1 | 0 |  | 0 | 1 | 0 | 0 | 0 | 0 |  | 213180 |  | Пр/812-012.0-1 | Пр/774-012.0 | Кровли | Кровли | 0 | 0
18 | 1 | 240 |  | 32,2 | 14.2.05.03 | Составы двухкомпонентные на основе полиуретановых смол | кг | 0 | 0 | 0 |  |  |  | 0 | 0 | 0 | 0 | 0 | 0 | 0 | 0 | 0 | 0 | 0 |  | 414086428 | 0 | 0 | 0 | 0 | 0 | 0 | 0 | 0 | 0 | 0 | 0 | 0 | 0 | 0 | 0 | 0 | 0 | 0 | 109 | 57 | 1 | 1 |  |  | 1 | 1 | 1 | 1 |  |  |  |  | 3 | 1 |  |  |  | 12001 | 0 |  | 0 | 2 | 0 | 1 | 1 | 1 | 1 | 1 | 1 |  | 109 | 57 |  |  |  | 0 | 0 | 0 | [5 empty] | 0 |  | 0 | 0 | 0 | 0 | 0 | 0 | 0 | 0 | 0 | 0 | 0 | 0 | [13 empty] | 0 | 0 | 1 | 1 |  |  |  | 1009 | кг | кг | 1 | [6 empty] | 342529063 | 2 | Общестроительные работы | 12 | Кровли | 1 | 12001 | Кровли | ФЕР-12 |  |  |  | 0 | 0 | 0 | 0 | 0 | 0 | 0 | 0 | [18 empty] | 0 | 0 | 0 |  |  |  |  | 109 | 57 |  |  |  |  | 1 |  | 1535059920 | 2 | 1 | -2 | 0 | 0 | 0 | 0 | 0 | 0 | 0 |  | 0 | 3 | 0 |  | 0 | 1 | 0 | 0 | 0 | 0 |  |  |  | Пр/812-012.0-1 | Пр/774-012.0 | Кровли | Кровли | 0 | 0
17 | 1 | 250 | 239 | 33 | 58-01-020-01 | Смена обделок из листовой стали (поясков, сандриков, отливов, карнизов) шириной: до 0,4 м | 100 м | 0.42 | 0 | 0.42 |  |  |  | 9797.15 | 521.67 | 11.64 | 27.89 | 9235.95 | 0 | 17.3922 | 0.0504 | 0 | 8337.46 | 4261.37 |  | 414086428 | 23193.2346 | 1180.7658 | 22.1024 | 66.4024 | 21990.3664 | 0 | 41.41 | 0.12 | 0 | 23259.637 | 1180.7658 | 22.1024 | 66.4024 | 21990.3664 | 0 | 41.41 | 0.12 | 0 | 90 | 46 | 1 | 1 |  |  | 1 | 1 | 1 | 1 |  |  |  |  | 0 | 1 | И13_ГЭСНр-2022, 58-01-020-01, приказ Минстроя России от 18.05.2022 г. № 378/пр |  |  | 58001 | 0 |  | 0 | 6 | 0 | 1 | 1 | 1 | 1 | 1 | 1 |  | 90 | 46 |  |  |  | 0 | 0 | 0 | [5 empty] | 0 |  | 0 | 9797.15 | 236301.12 | 637.92 | 1129.02 | 531.04 | 0 | 41.41 | 0.12 | 0 | 8337.456 | 4261.3664 | [13 empty] | 0 | 0 | 1 | 1 |  |  |  | 1003 | 100 м | 100 м | 100 | [6 empty] | 342529140 | 6 | Ремонтно-строительные работы | 92 | Крыши, кровли | 1 | 58001 | Крыши, кровли | рФЕР-58 |  |  |  | 1572864 | 0 | 0 | 0 | 0 | 0 | 41.41 | 0.12 | 0 | [17 empty] | 0 | 0 | 0 |  |  |  |  | 90 | 46 |  |  |  |  | 1 |  | 1907070578 | 2 | 1 | -2 | 0 | 0 | 0 | 22395.98 | 22395.98 | 0 | 0 |  | 0 | 3 | 0 |  | 0 | 1 | 0 | 0 | 0 | 0 |  |  |  | Пр/812-092.0-1 | Пр/774-092.0 | Крыши, кровля | Крыши, кровля | 0 | 0
18 | 1 | 249 |  | 33,1 | 08.3.05.05-0053 | Сталь листовая оцинкованная, толщина 0,7 мм | т | 0.07728 | 0.184 | 0.184 |  |  |  | 6445.7 | 6445.7 | 0 | 0 | 0 | 0 | 0 | 0 | 0 | 0 | 0 |  | 414086428 | 83407.03 | 83407.03 | 0 | 0 | 0 | 0 | 0 | 0 | 0 | 83407.03 | 83407.03 | 0 | 0 | 0 | 0 | 0 | 0 | 0 | 90 | 46 | 1 | 1 |  |  | 1 | 1 | 1 | 1 |  |  |  |  | 3 | 1 | И13_ФСБЦ-2022, 08.3.05.05-0053, приказ Минстроя России от 18.05.2022 г. № 378/пр |  |  | 58001 | 0 |  | 0 | 6 | 0 | 1 | 1 | 1 | 1 | 1 | 1 |  | 90 | 46 |  |  |  | 0 | 0 | 0 | [5 empty] | 0 |  | 0 | 6445.7 | 83407.03 | 0 | 0 | 0 | 0 | 0 | 0 | 0 | 0 | 0 | [13 empty] | 0 | 0 | 1 | 1 |  |  |  | 1009 | т | т | 1000 | [6 empty] | 342529140 | 6 | Ремонтно-строительные работы | 92 | Крыши, кровли | 1 | 58001 | Крыши, кровли | рФЕР-58 |  |  |  | 1048576 | 83407.03 | 83407.03 | 0 | 0 | 0 | 0 | 0 | [18 empty] | 0 | 0 | 0 |  |  |  |  | 90 | 46 |  |  |  |  | 1 | 86227.5 | 1724759532 | 2 | 1 | -2 | 0 | 0 | 0 | 6445.7 | 6445.7 | 0 | 0 |  | 3 | 3 | 0 |  | 0 | 1 | 0 | 0 | 0 | 0 |  |  |  | Пр/812-092.0-1 | Пр/774-092.0 | Крыши, кровля | Крыши, кровля | 0 | 0
18 | 1 | 250 |  | 33,2 | 999-9900 | Строительный мусор | т | 0.09408 | 0.224 | 0.224 |  |  |  | 0 | 0 | 0 | 0 | 0 | 0 | 0 | 0 | 0 | 0 | 0 |  | 414086428 | 0 | 0 | 0 | 0 | 0 | 0 | 0 | 0 | 0 | 0 | 0 | 0 | 0 | 0 | 0 | 0 | 0 | 0 | 90 | 46 | 1 | 1 |  |  | 1 | 1 | 1 | 1 |  |  |  |  | 3 | 1 |  |  |  | 58001 | 0 |  | 0 | 6 | 0 | 1 | 1 | 1 | 1 | 1 | 1 |  | 90 | 46 |  |  |  | 0 | 0 | 0 | [5 empty] | 0 |  | 0 | 0 | 0 | 0 | 0 | 0 | 0 | 0 | 0 | 0 | 0 | 0 | [13 empty] | 0 | 0 | 1 | 1 |  |  |  | 1009 | т | т | 1000 | [6 empty] | 342529140 | 6 | Ремонтно-строительные работы | 92 | Крыши, кровли | 1 | 58001 | Крыши, кровли | рФЕР-58 |  |  |  | 0 | 0 | 0 | 0 | 0 | 0 | 0 | 0 | [18 empty] | 0 | 0 | 0 |  |  |  |  | 90 | 46 |  |  |  |  | 1 |  | 2102561428 | 2 | 1 | -2 | 0 | 0 | 0 | 0 | 0 | 0 | 0 |  | 0 | 3 | 0 |  | 0 | 1 | 0 | 0 | 0 | 0 |  |  |  | Пр/812-092.0-1 | Пр/774-092.0 | Крыши, кровля | Крыши, кровля | 0 | 0
17 | 1 | 252 | 241 | 34 | 46-04-008-01 | Разборка покрытий кровель: из рулонных материалов | 100 м2 | 0.231 | 0 | 0.231 |  |  |  | 1638.45 | 0 | 22.7 | 0 | 1615.75 | 0 | 3.3218 | 0 | 0 | 1470.33 | 840.19 |  | 414086428 | 7065.7948 | 0 | 71.219 | 0 | 6994.5758 | 0 | 14.38 | 0 | 0 | 7065.7948 | 0 | 71.219 | 0 | 6994.5758 | 0 | 14.38 | 0 | 0 | 91 | 52 | 1 | 1 |  |  | 1 | 1 | 1 | 1 |  |  |  |  | 0 | 1 | И13_ГЭСН-2022, 46-04-008-01, приказ Минстроя России от 18.05.2022 г. № 378/пр |  |  | 46003 | 0 |  | 0 | 2 | 0 | 1 | 1 | 1 | 1 | 1 | 1 |  | 91 | 52 |  |  |  | 0 | 0 | 0 | [5 empty] | 0 |  | 0 | 1638.45 | 0 | 15.8 | 0 | 486.41 | 0 | 14.38 | 0 | 0 | 1470.3325 | 840.19 | [13 empty] | 0 | 0 | 1 | 1 |  |  |  | 1005 | 100 м2 | 100 м2 | 100 | [6 empty] | 342529302 | 2 | Общестроительные работы | 40 | Работы по реконструкции зданий и сооружений | 1 | 46003 | Работы по реконструкции зданий и сооружений: разборка отдельных конструктивных элементов здания (сооружения), а также зданий (сооружений) в целом | ФЕР-46 |  |  |  | 1572864 | 0 | 0 | 0 | 0 | 0 | 14.38 | 0 | 0 | [17 empty] | 0 | 0 | 0 |  |  |  |  | 91 | 52 |  |  |  |  | 1 |  | 457015647 | 2 | 1 | -2 | 0 | 0 | 0 | 3948.97 | 3948.97 | 0 | 0 |  | 0 | 3 | 0 |  | 0 | 1 | 0 | 0 | 0 | 0 |  |  |  | Пр/812-040.2-1 | Пр/774-040.2 | Работы по реконструкции зданий и сооружений: разборка отдельных конструктивных элементов здания (сооружения), а также зданий (сооружений) в целом | Работы по реконструкции зданий и сооружений: разборка отдельных конструктивных элементов здания (сооружения), а также зданий (сооружений) в целом | 0 | 0
17 | 1 | 257 | 245 | 35 | 12-01-016-02 | Огрунтовка оснований из бетона или раствора под водоизоляционный кровельный ковер: готовой эмульсией битумной | 100 м2 | 0.231 | 0 | 0.231 |  |  |  | 418.6 | 0 | 6.73 | 6.91 | 404.96 | 0 | 0.74382 | 0.01155 | 0 | 448.94 | 199.55 |  | 414086428 | 1776.9606 | 0 | 23.896 | 29.899 | 1753.0646 | 0 | 3.22 | 0.05 | 0 | 1567.44 | 0 | 19.1168 | 23.9192 | 1524.404 | 0 | 2.8 | 0.04 | 0 | 109 | 48.45 | 1 | 1 |  |  | 1 | 1 | 1 | 1 |  |  |  |  | 0 | 1 | И13_ГЭСН-2022, 12-01-016-02, приказ Минстроя России от 18.05.2022 г. № 378/пр |  |  | 12001 | 0 |  | 0 | 2 | 0 | 1 | 1 | 1 | 1 | 1 | 1 |  | 109 | 57 |  |  |  | 0 | 0 | 0 | [5 empty] | 0 | Поправка: 421/пр_2020_п.58_пп.б Наименование: При отсутствии необходимых норм (единичных расценок), включенных в сборники ГЭСНр (ФЕРр, ТЕРр), сметные затраты на работы по капитальному ремонту и реконструкции объектов капитального строительства могут быть определены по сметным нормам, включенным в ГЭСН (ФЕР, ТЕР), аналогичным технологическим процессам в новом строительстве, в том числе по возведению новых конструктивных элементов | 0 | 418.6 | 0 | 583.06 | 597.98 | 544.43 | 0 | 3.22 | 0.05 | 0 | 448.9383 | 199.551 |  | 2 |  |  | *1,25 | *1,25 | *1,15 |  | *1,15 | *1,25 |  |  | *0,85 | 0 | 0 | 1 | 1 |  |  |  | 1005 | 100 м2 | 100 м2 | 100 | [6 empty] | 342529063 | 2 | Общестроительные работы | 12 | Кровли | 1 | 12001 | Кровли | ФЕР-12 |  | Поправка: 421/пр_2020_п.58_пп.б |  | 1572864 | 0 | 0 | 0 | 0 | 0 | 2.8 | 0.04 | 0 | [17 empty] | 0 | 0 | 0 |  |  |  |  | 109 | 48.45 |  |  |  |  | 1 |  | -1315017024 | 2 | 1 | -2 | 0 | 0 | 0 | 1067.09 | 1067.09 | 0 | 0 |  | 0 | 3 | 0 |  | 0 | 1 | 0 | 0 | 0 | 0 |  |  |  | Пр/812-012.0-1 | Пр/774-012.0 | Кровли | Кровли | 0 | 0
18 | 1 | 257 |  | 35,1 | 01.2.03.07 | Эмульсия битумная | т | 0.010395 | 0.045 | 0.045 |  |  |  | 0 | 0 | 0 | 0 | 0 | 0 | 0 | 0 | 0 | 0 | 0 |  | 414086428 | 0 | 0 | 0 | 0 | 0 | 0 | 0 | 0 | 0 | 0 | 0 | 0 | 0 | 0 | 0 | 0 | 0 | 0 | 109 | 57 | 1 | 1 |  |  | 1 | 1 | 1 | 1 |  |  |  |  | 3 | 1 |  |  |  | 12001 | 0 |  | 0 | 2 | 0 | 1 | 1 | 1 | 1 | 1 | 1 |  | 109 | 57 |  |  |  | 0 | 0 | 0 | [5 empty] | 0 |  | 0 | 0 | 0 | 0 | 0 | 0 | 0 | 0 | 0 | 0 | 0 | 0 | [13 empty] | 0 | 0 | 1 | 1 |  |  |  | 1009 | т | т | 1000 | [6 empty] | 342529063 | 2 | Общестроительные работы | 12 | Кровли | 1 | 12001 | Кровли | ФЕР-12 |  |  |  | 0 | 0 | 0 | 0 | 0 | 0 | 0 | 0 | [18 empty] | 0 | 0 | 0 |  |  |  |  | 109 | 57 |  |  |  |  | 1 |  | -1795500878 | 2 | 1 | -2 | 0 | 0 | 0 | 0 | 0 | 0 | 0 |  | 0 | 3 | 0 |  | 0 | 1 | 0 | 0 | 0 | 0 |  |  |  | Пр/812-012.0-1 | Пр/774-012.0 | Кровли | Кровли | 0 | 0
18 | 1 | 256 |  | 35,2 | 01.2.03.05-0004 | Праймер битумный для подготовки (огрунтовки) изолируемых поверхностей перед укладкой наплавляемых битумных и битумно-полимерных материалов | кг | 10.395 | 45 | 45 |  |  |  | 450.94 | 450.94 | 0 | 0 | 0 | 0 | 0 | 0 | 0 | 0 | 0 |  | 414086428 | 29.92 | 29.92 | 0 | 0 | 0 | 0 | 0 | 0 | 0 | 29.92 | 29.92 | 0 | 0 | 0 | 0 | 0 | 0 | 0 | 109 | 57 | 1 | 1 |  |  | 1 | 1 | 1 | 1.45 |  |  |  |  | 3 | 1 | И13_ФСБЦ-2022, 01.2.03.05-0004, приказ Минстроя России от 18.05.2022 г. № 378/пр |  |  | 12001 | 0 | 01.2.03.05-0004 | 1 | 2 | 0 | 1 | 1 | 1 | 1 | 1 | 1 |  | 109 | 57 |  |  |  | 0 | 0 | 0 | [5 empty] | 0 |  | 0 | 450.94 | 43.38 | 0 | 0 | 0 | 0 | 0 | 0 | 0 | 0 | 0 | [13 empty] | 0 | 0 | 1 | 1 |  |  |  | 1009 | кг | кг | 1 | [6 empty] | 342529063 | 2 | Общестроительные работы | 12 | Кровли | 1 | 12001 | Кровли | ФЕР-12 |  |  |  | 1048576 | 29.92 | 29.92 | 0 | 0 | 0 | 0 | 0 | [18 empty] | 0 | 0 | 0 |  |  |  |  | 109 | 57 |  |  |  |  | 1 |  | -1806356005 | 2 | 1 | 2 | 0 | 0 | 0 | 450.94 | 450.94 | 0 | 0 |  | 0 | 3 | 0 |  | 0 | 1 | 0 | 0 | 0 | 0 |  |  |  | Пр/812-012.0-1 | Пр/774-012.0 | Кровли | Кровли | 0 | 0
17 | 1 | 265 | 253 | 36 | 12-01-004-04 | Устройство примыканий кровель из наплавляемых материалов к стенам и парапетам высотой: до 600 мм без фартуков | 100 м | 0.42 | 0 | 0.42 |  |  |  | 12251.79 | 1712.63 | 398.58 | 346.5 | 9794.08 | 0 | 17.1465 | 0.4515 | 0 | 11053.23 | 4913.11 |  | 414086428 | 27349.1452 | 3271.5324 | 758.3727 | 825.0056 | 23319.24 | 0 | 40.825 | 1.075 | 0 | 24815.8351 | 3271.5324 | 606.6982 | 660.0045 | 20277.6 | 0 | 35.5 | 0.86 | 0 | 109 | 48.45 | 1 | 1 |  |  | 1 | 1 | 1 | 1 |  |  |  |  | 0 | 1 | И13_ГЭСН-2022 доп.10, 12-01-004-04, приказ Минстроя России от 13.05.2024 г. № 323/пр |  |  | 12001 | 0 |  | 0 | 2 | 0 | 1 | 1 | 1 | 1 | 1 | 1 |  | 109 | 57 |  |  |  | 0 | 0 | 0 | [5 empty] | 0 | Поправка: 421/пр_2020_п.58_пп.б Наименование: При отсутствии необходимых норм (единичных расценок), включенных в сборники ГЭСНр (ФЕРр, ТЕРр), сметные затраты на работы по капитальному ремонту и реконструкции объектов капитального строительства могут быть определены по сметным нормам, включенным в ГЭСН (ФЕР, ТЕР), аналогичным технологическим процессам в новом строительстве, в том числе по возведению новых конструктивных элементов | 0 | 12251.79 | 4700.25 | 2981.94 | 2204.48 | 571.2 | 0 | 40.825 | 1.075 | 0 | 11053.2322 | 4913.111 |  |  |  |  | *1,25 | *1,25 | *1,15 |  | *1,15 | *1,25 |  |  | *0,85 | 0 | 0 | 1 | 1 |  |  |  | 1003 | 100 м | 100 м | 100 | [6 empty] | 342529063 | 2 | Общестроительные работы | 12 | Кровли | 1 | 12001 | Кровли | ФЕР-12 |  | Поправка: 421/пр_2020_п.58_пп.б |  | 1572864 | 0 | 0 | 0 | 0 | 0 | 35.5 | 0.86 | 0 | [17 empty] | 0 | 0 | 0 |  |  |  |  | 109 | 48.45 |  |  |  |  | 1 |  | 459422779 | 2 | 1 | -2 | 0 | 0 | 0 | 28218.13 | 28218.13 | 0 | 0 |  | 0 | 3 | 0 |  | 0 | 1 | 0 | 0 | 0 | 0 |  |  |  | Пр/812-012.0-1 | Пр/774-012.0 | Кровли | Кровли | 0 | 0
18 | 1 | 265 |  | 36,1 | 12.1.02.15-0121 | Материал рулонный битумно-полимерный кровельный и гидроизоляционный для верхнего слоя кровли, основа-стеклоткань/полиэстер/стеклохолст, гибкость не выше -25 °C, прочность 390-590 Н, теплостойкость не менее 100 °C | м2 | 101.64 | 242 | 242 |  |  |  | 36603.61 | 36603.61 | 0 | 0 | 0 | 0 | 0 | 0 | 0 | 0 | 0 |  | 414086428 | 193.62 | 193.62 | 0 | 0 | 0 | 0 | 0 | 0 | 0 | 193.62 | 193.62 | 0 | 0 | 0 | 0 | 0 | 0 | 0 | 109 | 57 | 1 | 1 |  |  | 1 | 1 | 1 | 1.86 |  |  |  |  | 3 | 1 | И13_ФСБЦ-2022, 12.1.02.15-0121, приказ Минстроя России от 18.05.2022 г. № 378/пр |  |  | 12001 | 0 | 12.1.02.15-0121 | 1 | 2 | 0 | 1 | 1 | 1 | 1 | 1 | 1 |  | 109 | 57 |  |  |  | 0 | 0 | 0 | [5 empty] | 0 |  | 0 | 36603.61 | 360.13 | 0 | 0 | 0 | 0 | 0 | 0 | 0 | 0 | 0 | [13 empty] | 0 | 0 | 1 | 1 |  |  |  | 1005 | м2 | м2 | 1 | [6 empty] | 342529063 | 2 | Общестроительные работы | 12 | Кровли | 1 | 12001 | Кровли | ФЕР-12 |  |  |  | 1048576 | 193.62 | 193.62 | 0 | 0 | 0 | 0 | 0 | [18 empty] | 0 | 0 | 0 |  |  |  |  | 109 | 57 |  |  |  |  | 1 |  | -1833354763 | 2 | 1 | 2 | 0 | 0 | 0 | 36603.61 | 36603.61 | 0 | 0 |  | 0 | 3 | 0 |  | 0 | 1 | 0 | 0 | 0 | 0 |  |  |  | Пр/812-012.0-1 | Пр/774-012.0 | Кровли | Кровли | 0 | 0
17 | 1 | 271 | 259 | 37 | 62-03-002-02 | Окраска масляными составами ранее окрашенных больших металлических поверхностей (кроме крыш): за два раза | 100 м2 | 0.07 | 0 | 0.07 |  |  |  | 742.8 | 48.37 | 0.41 | 0.42 | 693.6 | 0 | 1.274 | 0.0007 | 0 | 624.62 | 319.25 |  | 414086428 | 10465.2911 | 551.8859 | 4.7792 | 5.9798 | 9908.626 | 0 | 18.2 | 0.01 | 0 | 10471.2709 | 551.8859 | 4.7792 | 5.9798 | 9908.626 | 0 | 18.2 | 0.01 | 0 | 90 | 46 | 1 | 1 |  |  | 1 | 1 | 1 | 1 |  |  |  |  | 0 | 1 | И13_ГЭСНр-2022, 62-03-002-02, приказ Минстроя России от 18.05.2022 г. № 378/пр |  |  | 62001 | 0 |  | 0 | 6 | 0 | 1 | 1 | 1 | 1 | 1 | 1 |  | 90 | 46 |  |  |  | 0 | 0 | 0 | [5 empty] | 0 |  | 0 | 742.8 | 75952.31 | 583.06 | 597.98 | 544.43 | 0 | 18.2 | 0.01 | 0 | 624.618 | 319.2492 | [13 empty] | 0 | 0 | 1 | 1 |  |  |  | 1005 | 100 м2 | 100 м2 | 100 | [6 empty] | 342529144 | 6 | Ремонтно-строительные работы | 96 | Малярные работы | 1 | 62001 | Малярные работы | рФЕР-62 |  |  |  | 1572864 | 0 | 0 | 0 | 0 | 0 | 18.2 | 0.01 | 0 | [17 empty] | 0 | 0 | 0 |  |  |  |  | 90 | 46 |  |  |  |  | 1 |  | -1695246060 | 2 | 1 | -2 | 0 | 0 | 0 | 1686.67 | 1686.67 | 0 | 0 |  | 0 | 3 | 0 |  | 0 | 1 | 0 | 0 | 0 | 0 |  |  |  | Пр/812-096.0-1 | Пр/774-096.0 | Малярные работы | Малярные работы | 0 | 0
18 | 1 | 270 |  | 37,1 | 14.4.02.04-0182 | Краска масляная МА-15, цветная | т | 0.001127 | 0.0161 | 0.0161 |  |  |  | 90.45 | 90.45 | 0 | 0 | 0 | 0 | 0 | 0 | 0 | 0 | 0 |  | 414086428 | 61265.39 | 61265.39 | 0 | 0 | 0 | 0 | 0 | 0 | 0 | 61265.39 | 61265.39 | 0 | 0 | 0 | 0 | 0 | 0 | 0 | 90 | 46 | 1 | 1 |  |  | 1 | 1 | 1 | 1.31 |  |  |  |  | 3 | 1 | И13_ФСБЦ-2022, 14.4.02.04-0182, приказ Минстроя России от 18.05.2022 г. № 378/пр |  |  | 62001 | 0 | 14.4.02.04-0182 | 1 | 6 | 0 | 1 | 1 | 1 | 1 | 1 | 1 |  | 90 | 46 |  |  |  | 0 | 0 | 0 | [5 empty] | 0 |  | 0 | 90.45 | 80257.66 | 0 | 0 | 0 | 0 | 0 | 0 | 0 | 0 | 0 | [13 empty] | 0 | 0 | 1 | 1 |  |  |  | 1009 | т | т | 1000 | [6 empty] | 342529144 | 6 | Ремонтно-строительные работы | 96 | Малярные работы | 1 | 62001 | Малярные работы | рФЕР-62 |  |  |  | 1048576 | 61265.39 | 61265.39 | 0 | 0 | 0 | 0 | 0 | [18 empty] | 0 | 0 | 0 |  |  |  |  | 90 | 46 |  |  |  |  | 1 |  | -1762704522 | 2 | 1 | 2 | 0 | 0 | 0 | 90.45 | 90.45 | 0 | 0 |  | 0 | 3 | 0 |  | 0 | 1 | 0 | 0 | 0 | 0 |  |  |  | Пр/812-096.0-1 | Пр/774-096.0 | Малярные работы | Малярные работы | 0 | 0
17 | 1 |  |  | 38 | 47-1 | Погрузка в автотранспортное средство: мусор строительный с погрузкой вручную | 1т груза | 2.05 | 0 | 2.05 |  |  |  | 0 | 0 | 0 | 0 | 0 | 0 | 0 | 0 | 0 | 0 | 0 |  | 414086428 | 1278.44 | 0 | 0 | 0 | 0 | 0 | 0 | 0 | 0 | 1278.44 | 0 | 0 | 0 | 0 | 0 | 0 | 0 | 0 | 0 | 0 | 1 | 1 |  |  | 1 | 1 | 1 | 1 |  |  |  |  | 0 | 1 | 47-1 |  |  | 700007 | 0 |  | 0 | 19 | 0 | 1 | 1 | 1 | 1 | 1 | 1 |  | 94 | 42 |  |  |  | 0 | 0 | 0 | [5 empty] | 0 |  | 0 | 1278.44 | 0 | 0 | 0 | 0 | 0 | 0 | 0 | 0 | 0 | 0 | [13 empty] | 0 | 0 | 1 | 1 |  |  |  | 1013 | 1т груза | 1т груза | 1 | [6 empty] | 342529500 | 19 | Погрузочно-разгрузочные работы | 106 | Погрузочно-разгрузочные работы | 1 | 700007 | Погрузочно-разгрузочные работы | 812/пр и 774/пр п.106 |  |  |  | 1572864 | 0 | 0 | 0 | 0 | 0 | 0 | 0 | 0 | [17 empty] | 0 | 0 | 0 |  |  |  |  | 0 | 0 |  |  |  |  | 1 |  | 1587468968 | 2 | 1 | -2 | 2 | 0 | 0 | 2620.8 | 2620.8 | 0 | 0 |  | 0 | 3 | 0 |  | 0 | 1 | 0 | 0 | 0 | 0 | 2620.8 |  |  | Пр/812-106.0-1 | Пр/774-106.0 | Погрузочно-разгрузочные работы | Погрузочно-разгрузочные работы | 0 | 0
17 | 1 |  |  | 39 | Тариф Регионального оператора г.Москвы на 2026 г. | Вывоз и утилизация мусора контейнерами вместимостью 8 м3 (972,7*1,043*8=8116,21) | 1 контейнер | 1 | 0 | 1 |  |  |  | 8116.21 | 8116.21 | 0 | 0 | 0 | 0 | 0 | 0 | 0 | 0 | 0 |  | 414086428 | 8116.21 | 8116.21 | 0 | 0 | 0 | 0 | 0 | 0 | 0 | 8116.21 | 8116.21 | 0 | 0 | 0 | 0 | 0 | 0 | 0 | 0 | 0 | 1 | 1 |  |  | 1 | 1 | 1 | 1 |  |  |  |  | 3 | 1 |  |  |  | 1100 | 0 |  | 0 | 8 | 0 | 1 | 1 | 1 | 1 | 1 | 1 |  | 0 | 0 |  |  |  | 0 | 0 | 0 | [5 empty] | 0 |  | 0 | 8116.21 | 8116.21 | 0 | 0 | 0 | 0 | 0 | 0 | 0 | 0 | 0 | [13 empty] | 0 | 0 | 1 | 1 |  |  |  | 1013 | 1 контейнер | 1 контейнер | 1 | [6 empty] | 342529240 | 8 | Материалы строительные | 0 |  | 1 | 1100 | Материалы, изделия и конструкции | материалы (03) |  |  |  | 1572864 | 8116.21 | 8116.21 | 0 | 0 | 0 | 0 | 0 | 0 | 5 |  |  | 0 | 18 |  | 8116.21 | [10 empty] | 0 | 0 | 0 |  |  |  |  | 0 | 0 |  |  |  |  | 1 |  | -21184846 | 2 | 3 | -2 | 0 | 0 | 0 | 8116.21 | 8116.21 | 0 | 0 |  | 1 | 1 | 0 |  | 0 | 1 | 0 | 0 | 0 | 0 |  | 8116.21 | [5 empty] | 0 | 0
51 | 1 | 5 | 344 |  | Новый подраздел | 7. Кровля здания СЭЗиС над РДП и кабинетами 24 РЭР | 0 | [6 empty] | 594024.34 | 502601.08 | 7323.07 | 1338.18 | 82762.01 | 0 | 153.8067 | 2.0311 | 0 | 85616.78 | 44214.25 |  |  | 594024.34 | 502601.08 | 7323.07 | 1338.18 | 82762.01 | 0 | 153.8067 | 2.0311 | 0 | 85616.78 | 44214.25 |  |  | 0 | 0 | 0 | 726476.17 | 726476.17 | 0 | 0 | 502601.08 | 502601.08 | 0 | 502601.08 | 0 | 0 | 0 | 0 | 2620.8 | [19 empty] | 0 | 0 | 0 | 726476.17 | 726476.17 | 0 | 0 | 502601.08 | 502601.08 | 0 | 502601.08 | 0 | 0 | 0 | 0 | 2620.8 | [114 empty] | 0
50 | 0 | 0 | 1 | 201 | 594024.34 | ПЗ | Прямые затраты |  |  | 201 | 1 | 3 |  | 2 | [7 empty] | 596645.14 | 1 | 596645.14
50 | 0 | 0 | 1 | 202 | 502601.08 | СтМатОб | Стоимость материальных ресурсов (всего) |  |  | 202 | 2 | 3 |  | 2 | [7 empty] | 502601.08 | 1 | 502601.08
50 | 0 | 0 | 1 | 222 | 0 | СтМатОбЗак | Стоимость материалов и оборудования заказчика |  |  | 222 | 3 | 3 |  | 2 | [7 empty] | 0 | 1 | 0
50 | 0 | 0 | 1 | 225 | 502601.08 | СтМатОбПод | Стоимость материалов и оборудования подрядчика |  |  | 225 | 4 | 3 |  | 2 | [7 empty] | 502601.08 | 1 | 502601.08
50 | 0 | 0 | 1 | 226 | 502601.08 | СтМат | Стоимость материалов (всего) |  |  | 226 | 5 | 3 |  | 2 | [7 empty] | 502601.08 | 1 | 502601.08
50 | 0 | 0 | 1 | 227 | 0 | СтМатЗак | Стоимость материалов заказчика |  |  | 227 | 6 | 3 |  | 2 | [7 empty] | 0 | 1 | 0
50 | 0 | 0 | 1 | 228 | 502601.08 | СтМатПод | Стоимость материалов подрядчика |  |  | 228 | 7 | 3 |  | 2 | [7 empty] | 502601.08 | 1 | 502601.08
50 | 0 | 0 | 1 | 216 | 0 | Оборуд | Стоимость оборудования (всего) |  |  | 216 | 8 | 3 |  | 2 | [7 empty] | 0 | 1 | 0
50 | 0 | 0 | 1 | 223 | 0 | ОборудЗак | Стоимость оборудования заказчика |  |  | 223 | 9 | 3 |  | 2 | [7 empty] | 0 | 1 | 0
50 | 0 | 0 | 1 | 229 | 0 | ОборудПод | Стоимость оборудования подрядчика |  |  | 229 | 10 | 3 |  | 2 | [7 empty] | 0 | 1 | 0
50 | 0 | 0 | 1 | 203 | 7323.07 | ЭММ | Эксплуатация машин |  |  | 203 | 11 | 3 |  | 2 | [7 empty] | 7323.07 | 1 | 7323.07
50 | 0 | 0 | 1 | 231 | 0 | ЭММсНРиСП | Эксплуатация машин по ТСН-2001.16 |  |  | 231 | 12 | 3 |  | 2 | [7 empty] | 0 | 1 | 0
50 | 0 | 0 | 1 | 204 | 1338.18 | ЗПМ | ЗП машинистов |  |  | 204 | 13 | 3 |  | 2 | [7 empty] | 1338.18 | 1 | 1338.18
50 | 0 | 0 | 1 | 205 | 82762.01 | ОЗП | Основная ЗП рабочих |  |  | 205 | 14 | 3 |  | 2 | [7 empty] | 82762.01 | 1 | 82762.01
50 | 0 | 0 | 1 | 232 | 0 | ОЗПсНРиСП | Основная ЗП рабочих по ТСН-2001.16 |  |  | 232 | 15 | 3 |  | 2 | [7 empty] | 0 | 1 | 0
50 | 0 | 0 | 1 | 214 | 726476.17 | Строит | Строительные работы с НР и СП |  |  | 214 | 16 | 3 |  | 2 | [7 empty] | 726476.17 | 1 | 726476.17
50 | 0 | 0 | 1 | 215 | 0 | Монтаж | Монтажные работы с НР и СП |  |  | 215 | 17 | 3 |  | 2 | [7 empty] | 0 | 1 | 0
50 | 0 | 0 | 1 | 217 | 0 | Прочие | Прочие работы с НР и СП |  |  | 217 | 18 | 3 |  | 2 | [7 empty] | 0 | 1 | 0
50 | 0 | 0 | 1 | 230 | 0 | ПрочиеЗатр | Прочие затраты по ТСН-2001.16 |  |  | 230 | 19 | 3 |  | 2 | [7 empty] | 0 | 1 | 0
50 | 0 | 0 | 1 | 206 | 0 | ВозврМат | Возврат материалов |  |  | 206 | 20 | 3 |  | 2 | [7 empty] | 0 | 1 | 0
50 | 0 | 0 | 1 | 207 | 153.8067 | ТрудСтр | Трудозатраты строителей |  |  | 207 | 21 | 3 |  | 7 | [7 empty] | 153.8067 | 1 | 153.8067
50 | 0 | 0 | 1 | 208 | 2.0311 | ТрудМаш | Трудозатраты машинистов |  |  | 208 | 22 | 3 |  | 7 | [7 empty] | 2.0311 | 1 | 2.0311
50 | 0 | 0 | 1 | 209 | 0 | ТранспМат | Транспорт материалов |  |  | 209 | 23 | 3 |  | 2 | [7 empty] | 0 | 1 | 0
50 | 0 | 0 | 1 | 233 | 2620.8 | Перевозка | Перевозка грузов |  |  | 233 | 24 | 3 |  | 2 | [7 empty] | 2620.8 | 1 | 2620.8
50 | 0 | 0 | 1 | 210 | 85616.78 | НР | Накладные расходы |  |  | 210 | 25 | 3 |  | 2 | [7 empty] | 85616.78 | 1 | 85616.78
50 | 0 | 0 | 1 | 211 | 44214.25 | СмПриб | Сметная прибыль |  |  | 211 | 26 | 3 |  | 2 | [7 empty] | 44214.25 | 1 | 44214.25
50 | 0 | 0 | 1 | 224 | 726476.17 | Всего | Всего с НР и СП |  |  | 224 | 27 | 3 |  | 2 | [7 empty] | 726476.17 | 1 | 726476.17
51 | 1 | 4 | 204 |  | Новый раздел | II. СЭЗиС: ул. Дорожная, д.13а, стр.1 | 0 | [6 empty] | 1230660.68 | 1015238 | 14895.11 | 3146.07 | 197381.5 | 0 | 365.9402 | 4.6812 | 0 | 202966.05 | 104894.62 | [15 empty] | 0 | 0 | 0 | 1541142.15 | 1541142.15 | 0 | 0 | 1015238 | 1015238 | 0 | 1015238 | 0 | 0 | 0 | 0 | 2620.8 | [149 empty] | 0
50 | 0 | 0 | 1 | 201 | 1230660.68 | ПЗ | Прямые затраты |  |  | 201 | 1 | 3 |  | 2 | [7 empty] | 1233281.48 | 1 | 1233281.48
50 | 0 | 0 | 1 | 202 | 1015238 | СтМатОб | Стоимость материальных ресурсов (всего) |  |  | 202 | 2 | 3 |  | 2 | [7 empty] | 1015238 | 1 | 1015238
50 | 0 | 0 | 1 | 222 | 0 | СтМатОбЗак | Стоимость материалов и оборудования заказчика |  |  | 222 | 3 | 3 |  | 2 | [7 empty] | 0 | 1 | 0
50 | 0 | 0 | 1 | 225 | 1015238 | СтМатОбПод | Стоимость материалов и оборудования подрядчика |  |  | 225 | 4 | 3 |  | 2 | [7 empty] | 1015238 | 1 | 1015238
50 | 0 | 0 | 1 | 226 | 1015238 | СтМат | Стоимость материалов (всего) |  |  | 226 | 5 | 3 |  | 2 | [7 empty] | 1015238 | 1 | 1015238
50 | 0 | 0 | 1 | 227 | 0 | СтМатЗак | Стоимость материалов заказчика |  |  | 227 | 6 | 3 |  | 2 | [7 empty] | 0 | 1 | 0
50 | 0 | 0 | 1 | 228 | 1015238 | СтМатПод | Стоимость материалов подрядчика |  |  | 228 | 7 | 3 |  | 2 | [7 empty] | 1015238 | 1 | 1015238
50 | 0 | 0 | 1 | 216 | 0 | Оборуд | Стоимость оборудования (всего) |  |  | 216 | 8 | 3 |  | 2 | [7 empty] | 0 | 1 | 0
50 | 0 | 0 | 1 | 223 | 0 | ОборудЗак | Стоимость оборудования заказчика |  |  | 223 | 9 | 3 |  | 2 | [7 empty] | 0 | 1 | 0
50 | 0 | 0 | 1 | 229 | 0 | ОборудПод | Стоимость оборудования подрядчика |  |  | 229 | 10 | 3 |  | 2 | [7 empty] | 0 | 1 | 0
50 | 0 | 0 | 1 | 203 | 14895.11 | ЭММ | Эксплуатация машин |  |  | 203 | 11 | 3 |  | 2 | [7 empty] | 14895.11 | 1 | 14895.11
50 | 0 | 0 | 1 | 231 | 0 | ЭММсНРиСП | Эксплуатация машин по ТСН-2001.16 |  |  | 231 | 12 | 3 |  | 2 | [7 empty] | 0 | 1 | 0
50 | 0 | 0 | 1 | 204 | 3146.07 | ЗПМ | ЗП машинистов |  |  | 204 | 13 | 3 |  | 2 | [7 empty] | 3146.07 | 1 | 3146.07
50 | 0 | 0 | 1 | 205 | 197381.5 | ОЗП | Основная ЗП рабочих |  |  | 205 | 14 | 3 |  | 2 | [7 empty] | 197381.5 | 1 | 197381.5
50 | 0 | 0 | 1 | 232 | 0 | ОЗПсНРиСП | Основная ЗП рабочих по ТСН-2001.16 |  |  | 232 | 15 | 3 |  | 2 | [7 empty] | 0 | 1 | 0
50 | 0 | 0 | 1 | 214 | 1541142.15 | Строит | Строительные работы с НР и СП |  |  | 214 | 16 | 3 |  | 2 | [7 empty] | 1541142.15 | 1 | 1541142.15
50 | 0 | 0 | 1 | 215 | 0 | Монтаж | Монтажные работы с НР и СП |  |  | 215 | 17 | 3 |  | 2 | [7 empty] | 0 | 1 | 0
50 | 0 | 0 | 1 | 217 | 0 | Прочие | Прочие работы с НР и СП |  |  | 217 | 18 | 3 |  | 2 | [7 empty] | 0 | 1 | 0
50 | 0 | 0 | 1 | 230 | 0 | ПрочиеЗатр | Прочие затраты по ТСН-2001.16 |  |  | 230 | 19 | 3 |  | 2 | [7 empty] | 0 | 1 | 0
50 | 0 | 0 | 1 | 206 | 0 | ВозврМат | Возврат материалов |  |  | 206 | 20 | 3 |  | 2 | [7 empty] | 0 | 1 | 0
50 | 0 | 0 | 1 | 207 | 365.9402 | ТрудСтр | Трудозатраты строителей |  |  | 207 | 21 | 3 |  | 7 | [7 empty] | 365.9402 | 1 | 365.9402
50 | 0 | 0 | 1 | 208 | 4.6812 | ТрудМаш | Трудозатраты машинистов |  |  | 208 | 22 | 3 |  | 7 | [7 empty] | 4.6812 | 1 | 4.6812
50 | 0 | 0 | 1 | 209 | 0 | ТранспМат | Транспорт материалов |  |  | 209 | 23 | 3 |  | 2 | [7 empty] | 0 | 1 | 0
50 | 0 | 0 | 1 | 233 | 2620.8 | Перевозка | Перевозка грузов |  |  | 233 | 24 | 3 |  | 2 | [7 empty] | 2620.8 | 1 | 2620.8
50 | 0 | 0 | 1 | 210 | 202966.05 | НР | Накладные расходы |  |  | 210 | 25 | 3 |  | 2 | [7 empty] | 202966.05 | 1 | 202966.05
50 | 0 | 0 | 1 | 211 | 104894.62 | СмПриб | Сметная прибыль |  |  | 211 | 26 | 3 |  | 2 | [7 empty] | 104894.62 | 1 | 104894.62
50 | 0 | 0 | 1 | 224 | 1541142.15 | Всего | Всего с НР и СП |  |  | 224 | 27 | 3 |  | 2 | [7 empty] | 1541142.15 | 1 | 1541142.15
51 | 1 | 3 | 20 |  | Новая локальная смета | на выполнение работ по ремонту кровель зданий СЭЗиС по адресу: ул. Дорожная д.13а, стр.1, стр.2 филиала ПАО "Россети Московский регион" Московские кабельные сети в 2026 г. | 0 | [6 empty] | 2328054.6 | 1928717.94 | 27123.35 | 5299.66 | 366913.65 | 0 | 675.4211 | 8.1807 | 0 | 372917.31 | 193491.22 | [15 empty] | 0 | 0 | 0 | 2897083.93 | 2897083.93 | 0 | 0 | 1928717.94 | 1928717.94 | 0 | 1928717.94 | 0 | 0 | 0 | 0 | 2620.8 | [149 empty] | 0
50 | 0 | 0 | 1 | 201 | 2328054.6 | ПЗ | Прямые затраты |  |  | 201 | 1 | 3 |  | 2 | [7 empty] | 2330675.4 | 1 | 2330675.4
50 | 0 | 0 | 1 | 202 | 1928717.94 | СтМатОб | Стоимость материальных ресурсов (всего) |  |  | 202 | 2 | 3 |  | 2 | [7 empty] | 1928717.94 | 1 | 1928717.94
50 | 0 | 0 | 1 | 222 | 0 | СтМатОбЗак | Стоимость материалов и оборудования заказчика |  |  | 222 | 3 | 3 |  | 2 | [7 empty] | 0 | 1 | 0
50 | 0 | 0 | 1 | 225 | 1928717.94 | СтМатОбПод | Стоимость материалов и оборудования подрядчика |  |  | 225 | 4 | 3 |  | 2 | [7 empty] | 1928717.94 | 1 | 1928717.94
50 | 0 | 0 | 1 | 226 | 1928717.94 | СтМат | Стоимость материалов (всего) |  |  | 226 | 5 | 3 |  | 2 | [7 empty] | 1928717.94 | 1 | 1928717.94
50 | 0 | 0 | 1 | 227 | 0 | СтМатЗак | Стоимость материалов заказчика |  |  | 227 | 6 | 3 |  | 2 | [7 empty] | 0 | 1 | 0
50 | 0 | 0 | 1 | 228 | 1928717.94 | СтМатПод | Стоимость материалов подрядчика |  |  | 228 | 7 | 3 |  | 2 | [7 empty] | 1928717.94 | 1 | 1928717.94
50 | 0 | 0 | 1 | 216 | 0 | Оборуд | Стоимость оборудования (всего) |  |  | 216 | 8 | 3 |  | 2 | [7 empty] | 0 | 1 | 0
50 | 0 | 0 | 1 | 223 | 0 | ОборудЗак | Стоимость оборудования заказчика |  |  | 223 | 9 | 3 |  | 2 | [7 empty] | 0 | 1 | 0
50 | 0 | 0 | 1 | 229 | 0 | ОборудПод | Стоимость оборудования подрядчика |  |  | 229 | 10 | 3 |  | 2 | [7 empty] | 0 | 1 | 0
50 | 0 | 0 | 1 | 203 | 27123.35 | ЭММ | Эксплуатация машин |  |  | 203 | 11 | 3 |  | 2 | [7 empty] | 27123.35 | 1 | 27123.35
50 | 0 | 0 | 1 | 231 | 0 | ЭММсНРиСП | Эксплуатация машин по ТСН-2001.16 |  |  | 231 | 12 | 3 |  | 2 | [7 empty] | 0 | 1 | 0
50 | 0 | 0 | 1 | 204 | 5299.66 | ЗПМ | ЗП машинистов |  |  | 204 | 13 | 3 |  | 2 | [7 empty] | 5299.66 | 1 | 5299.66
50 | 0 | 0 | 1 | 205 | 366913.65 | ОЗП | Основная ЗП рабочих |  |  | 205 | 14 | 3 |  | 2 | [7 empty] | 366913.65 | 1 | 366913.65
50 | 0 | 0 | 1 | 232 | 0 | ОЗПсНРиСП | Основная ЗП рабочих по ТСН-2001.16 |  |  | 232 | 15 | 3 |  | 2 | [7 empty] | 0 | 1 | 0
50 | 0 | 0 | 1 | 214 | 2897083.93 | Строит | Строительные работы с НР и СП |  |  | 214 | 16 | 3 |  | 2 | [7 empty] | 2897083.93 | 1 | 2897083.93
50 | 0 | 0 | 1 | 215 | 0 | Монтаж | Монтажные работы с НР и СП |  |  | 215 | 17 | 3 |  | 2 | [7 empty] | 0 | 1 | 0
50 | 0 | 0 | 1 | 217 | 0 | Прочие | Прочие работы с НР и СП |  |  | 217 | 18 | 3 |  | 2 | [7 empty] | 0 | 1 | 0
50 | 0 | 0 | 1 | 230 | 0 | ПрочиеЗатр | Прочие затраты по ТСН-2001.16 |  |  | 230 | 19 | 3 |  | 2 | [7 empty] | 0 | 1 | 0
50 | 0 | 0 | 1 | 206 | 0 | ВозврМат | Возврат материалов |  |  | 206 | 20 | 3 |  | 2 | [7 empty] | 0 | 1 | 0
50 | 0 | 0 | 1 | 207 | 675.4211 | ТрудСтр | Трудозатраты строителей |  |  | 207 | 21 | 3 |  | 7 | [7 empty] | 675.4211 | 1 | 675.4211
50 | 0 | 0 | 1 | 208 | 8.1807 | ТрудМаш | Трудозатраты машинистов |  |  | 208 | 22 | 3 |  | 7 | [7 empty] | 8.1807 | 1 | 8.1807
50 | 0 | 0 | 1 | 209 | 0 | ТранспМат | Транспорт материалов |  |  | 209 | 23 | 3 |  | 2 | [7 empty] | 0 | 1 | 0
50 | 0 | 0 | 1 | 233 | 2620.8 | Перевозка | Перевозка грузов |  |  | 233 | 24 | 3 |  | 2 | [7 empty] | 2620.8 | 1 | 2620.8
50 | 0 | 0 | 1 | 210 | 372917.31 | НР | Накладные расходы |  |  | 210 | 25 | 3 |  | 2 | [7 empty] | 372917.31 | 1 | 372917.31
50 | 0 | 0 | 1 | 211 | 193491.22 | СмПриб | Сметная прибыль |  |  | 211 | 26 | 3 |  | 2 | [7 empty] | 193491.22 | 1 | 193491.22
50 | 0 | 0 | 1 | 224 | 2897083.93 | Всего | Всего с НР и СП |  |  | 224 | 27 | 3 |  | 2 | [7 empty] | 2897083.93 | 1 | 2897083.93
50 | 1 | 0 | 2 | 0 | 2897083.93 | и3 | Итого по смете |  |  | 212 | 29 | 0 |  | 2 | [7 empty] | 2897083.93 | 1 | 2897083.93
50 | 1 | 0 | 2 | 0 | 788442.35 | и4 | в т.ч. ОЗП, ЗПМ, НР и СП с учетом корректирующего коэффициента К-0,84 |  |  | 212 | 30 | 0 |  | 2 | [7 empty] | 788442.35 | 1 | 788442.35
50 | 1 | 0 | 2 | 0 | 22783.61 | И9 | в т.ч. ЭМиМ с учетом корректирующего коэффициента К-0,84 |  |  | 212 | 31 | 0 |  | 2 | [7 empty] | 22783.61 | 1 | 22783.61
50 | 1 | 0 | 2 | 0 | 403494.53 | и5 | в т.ч. стоимость материалов по сборникам ФСБЦ-2022 |  |  | 212 | 32 | 0 |  | 2 | [7 empty] | 403494.53 | 1 | 403494.53
50 | 1 | 0 | 2 | 0 | 1525223.41 | B8 | в т.ч. стоимость материалов,отсутствующих в СНБ (анализ рынка) |  |  | 212 | 33 | 0 |  | 2 | [7 empty] | 1525223.41 | 1 | 1525223.41
50 | 1 | 0 | 2 | 0 | 1586232.35 | И12 | Итого материалы отсутствующие в СНБ (анализ рынка), с учетом расчетного индекса 1,04 (ИЦП на 2026г. в целом)(КА проводился в 4 квартале 2025 г.) |  |  | 212 | 34 | 0 |  | 2 | [7 empty] | 1586232.35 | 1 | 1586232.35
50 | 1 | 0 | 2 | 0 | 848915.88 | И 11 | Итого по статьям затрат ОЗП, ЗПМ, НР и СП с учетом ИПЦ на 2,3,4 кв. 2025г. и ИПЦ на 1,2,3 кв. 2026 г. -1,0767 |  |  | 212 | 36 | 0 |  | 2 | [7 empty] | 848915.88 | 1 | 848915.88
50 | 1 | 0 | 2 | 0 | 473804.66 | И10 | Итого ЭММ и материалы по сборникам ФСБЦ-2022, с учетом перевозки и с учетом ИЦП на 2,3,4 кв. 2025г. и ИЦП на 1,2,3 кв. 2026 г.- 1,1047 |  |  | 212 | 37 | 0 |  | 2 | [7 empty] | 473804.66 | 1 | 473804.66
50 | 1 | 0 | 2 | 0 | 2908952.89 | и7 | Итого по смете стоимость работ и материалов с учетом ИПЦ и ИЦП |  |  | 212 | 38 | 0 |  | 2 | [7 empty] | 2908952.89 | 1 | 2908952.89
50 | 1 | 0 | 2 | 0 | 639969.64 | И13 | НДС 22% |  |  | 212 | 40 | 0 |  | 2 | [7 empty] | 639969.64 | 1 | 639969.64
50 | 1 | 0 | 2 | 0 | 3548922.53 | И14 | Всего с НДС |  |  | 212 | 41 | 0 |  | 2 | [7 empty] | 3548922.53 | 1 | 3548922.53
51 | 547 | 1 | 12 |  | (ФСНБ-2022)_(Копия) (ФСНБ-2022)_(Копия) (ФСНБ-2022)_(Копия)_(Копия)_(Копия)_(Копия)_(Копия) |  | 0 | [6 empty] | 2328054.6 | 1928717.94 | 27123.35 | 5299.66 | 366913.65 | 0 | 675.4211 | 8.1807 | 0 | 372917.31 | 193491.22 | [15 empty] | 0 | 0 | 0 | 2897083.93 | 2897083.93 | 0 | 0 | 1928717.94 | 1928717.94 | 0 | 1928717.94 | 0 | 0 | 0 | 0 | 2620.8 | [149 empty] | 0
50 | 0 | 0 | 1 | 201 | 2328054.6 | ПЗ | Прямые затраты |  |  | 201 | 1 | 3 |  | 2 | [7 empty] | 2330675.4 | 1 | 2330675.4
50 | 0 | 0 | 1 | 202 | 1928717.94 | СтМатОб | Стоимость материальных ресурсов (всего) |  |  | 202 | 2 | 3 |  | 2 | [7 empty] | 1928717.94 | 1 | 1928717.94
50 | 0 | 0 | 1 | 222 | 0 | СтМатОбЗак | Стоимость материалов и оборудования заказчика |  |  | 222 | 3 | 3 |  | 2 | [7 empty] | 0 | 1 | 0
50 | 0 | 0 | 1 | 225 | 1928717.94 | СтМатОбПод | Стоимость материалов и оборудования подрядчика |  |  | 225 | 4 | 3 |  | 2 | [7 empty] | 1928717.94 | 1 | 1928717.94
50 | 0 | 0 | 1 | 226 | 1928717.94 | СтМат | Стоимость материалов (всего) |  |  | 226 | 5 | 3 |  | 2 | [7 empty] | 1928717.94 | 1 | 1928717.94
50 | 0 | 0 | 1 | 227 | 0 | СтМатЗак | Стоимость материалов заказчика |  |  | 227 | 6 | 3 |  | 2 | [7 empty] | 0 | 1 | 0
50 | 0 | 0 | 1 | 228 | 1928717.94 | СтМатПод | Стоимость материалов подрядчика |  |  | 228 | 7 | 3 |  | 2 | [7 empty] | 1928717.94 | 1 | 1928717.94
50 | 0 | 0 | 1 | 216 | 0 | Оборуд | Стоимость оборудования (всего) |  |  | 216 | 8 | 3 |  | 2 | [7 empty] | 0 | 1 | 0
50 | 0 | 0 | 1 | 223 | 0 | ОборудЗак | Стоимость оборудования заказчика |  |  | 223 | 9 | 3 |  | 2 | [7 empty] | 0 | 1 | 0
50 | 0 | 0 | 1 | 229 | 0 | ОборудПод | Стоимость оборудования подрядчика |  |  | 229 | 10 | 3 |  | 2 | [7 empty] | 0 | 1 | 0
50 | 0 | 0 | 1 | 203 | 27123.35 | ЭММ | Эксплуатация машин |  |  | 203 | 11 | 3 |  | 2 | [7 empty] | 27123.35 | 1 | 27123.35
50 | 0 | 0 | 1 | 231 | 0 | ЭММсНРиСП | Эксплуатация машин по ТСН-2001.16 |  |  | 231 | 12 | 3 |  | 2 | [7 empty] | 0 | 1 | 0
50 | 0 | 0 | 1 | 204 | 5299.66 | ЗПМ | ЗП машинистов |  |  | 204 | 13 | 3 |  | 2 | [7 empty] | 5299.66 | 1 | 5299.66
50 | 0 | 0 | 1 | 205 | 366913.65 | ОЗП | Основная ЗП рабочих |  |  | 205 | 14 | 3 |  | 2 | [7 empty] | 366913.65 | 1 | 366913.65
50 | 0 | 0 | 1 | 232 | 0 | ОЗПсНРиСП | Основная ЗП рабочих по ТСН-2001.16 |  |  | 232 | 15 | 3 |  | 2 | [7 empty] | 0 | 1 | 0
50 | 0 | 0 | 1 | 214 | 2897083.93 | Строит | Строительные работы с НР и СП |  |  | 214 | 16 | 3 |  | 2 | [7 empty] | 2897083.93 | 1 | 2897083.93
50 | 0 | 0 | 1 | 215 | 0 | Монтаж | Монтажные работы с НР и СП |  |  | 215 | 17 | 3 |  | 2 | [7 empty] | 0 | 1 | 0
50 | 0 | 0 | 1 | 217 | 0 | Прочие | Прочие работы с НР и СП |  |  | 217 | 18 | 3 |  | 2 | [7 empty] | 0 | 1 | 0
50 | 0 | 0 | 1 | 230 | 0 | ПрочиеЗатр | Прочие затраты по ТСН-2001.16 |  |  | 230 | 19 | 3 |  | 2 | [7 empty] | 0 | 1 | 0
50 | 0 | 0 | 1 | 206 | 0 | ВозврМат | Возврат материалов |  |  | 206 | 20 | 3 |  | 2 | [7 empty] | 0 | 1 | 0
50 | 0 | 0 | 1 | 207 | 675.4211 | ТрудСтр | Трудозатраты строителей |  |  | 207 | 21 | 3 |  | 7 | [7 empty] | 675.4211 | 1 | 675.4211
50 | 0 | 0 | 1 | 208 | 8.1807 | ТрудМаш | Трудозатраты машинистов |  |  | 208 | 22 | 3 |  | 7 | [7 empty] | 8.1807 | 1 | 8.1807
50 | 0 | 0 | 1 | 209 | 0 | ТранспМат | Транспорт материалов |  |  | 209 | 23 | 3 |  | 2 | [7 empty] | 0 | 1 | 0
50 | 0 | 0 | 1 | 233 | 2620.8 | Перевозка | Перевозка грузов |  |  | 233 | 24 | 3 |  | 2 | [7 empty] | 2620.8 | 1 | 2620.8
50 | 0 | 0 | 1 | 210 | 372917.31 | НР | Накладные расходы |  |  | 210 | 25 | 3 |  | 2 | [7 empty] | 372917.31 | 1 | 372917.31
50 | 0 | 0 | 1 | 211 | 193491.22 | СмПриб | Сметная прибыль |  |  | 211 | 26 | 3 |  | 2 | [7 empty] | 193491.22 | 1 | 193491.22
50 | 0 | 0 | 1 | 224 | 2897083.93 | Всего | Всего с НР и СП |  |  | 224 | 27 | 3 |  | 2 | [7 empty] | 2897083.93 | 1 | 2897083.93
61 |  |  |  |  | 10 | b1 | ширина
61 |  |  |  |  | 1900 | p1 | плотность мусора в рыхлом теле
61 |  |  |  |  | 1800 | p2 | плотность мусора в рыхлом теле
61 |  |  |  |  | 2 | а | длина
61 |  |  |  |  | 10 | дл | дл
61 |  |  |  |  | 3 | м14 | масса мусора по смете №1
61 |  |  |  |  | 2400 | мус1 | мусор слежавшийся
61 |  |  |  |  | 0 | Переменная | Новая переменная
61 |  |  |  |  | 12 | Переменная1 | Новая переменная
61 |  |  |  |  | 0 | Переменная_1 | Новая переменная
61 |  |  |  |  | 0 | Переменная_2 | Новая переменная
61 |  |  |  |  | 2 | ч | Новая переменная
61 |  |  |  |  | 6 | ш | Новая переменная
61 |  |  |  |  | 12 | шир | шир
70 | 1 |  | 1 | СТР_РЕК | СТРОИТЕЛЬСТВО и РЕКОНСТРУКЦИЯ зданий и сооружений всех назначений | 0 | 0 |  | 1 | 0 |  |  | 0 |  | Строительство и реконструкция
70 | 1 |  | 2 | РЕМ_ЖИЛ | КАП. РЕМ. ЖИЛЫХ И ОБЩЕСТВЕННЫХ ЗДАНИЙ | 0 | 0 |  | 1 | 0 |  |  | 0 |  | Капитальный ремонт жилых и общественных зданий
70 | 1 |  | 3 | РЕМ_ПР | КАП. РЕМ. ПРОИЗВОДСТВЕННЫХ ЗД. и СООРУЖЕНИЙ, НАРУЖНЫХ ИНЖЕНЕРНЫХ СЕТЕЙ, УЛИЦ И ДОРОГ МЕСТНОГО ЗНАЧЕНИЯ, ИНЖ,СООРУЖЕНИЙ ( ГИДРОТЕХ,СООРУЖ, МОСТОВ И ПУТЕПРОВОДОВ И Т.П.) | 1 | 0 |  | 1 | 0 |  |  | 0 |  | Капитальный ремонт прозводственных зданий
70 | 1 |  | 4 | Территория | для территории Российской Федерации, не относящейся к районам Крайнего Севера и приравненным к ним местностям | 1 | 0 |  | 2 | 0 |  |  | 0
70 | 1 |  | 5 | МПРКС | для территории Российской Федерации, относящейся к местностям, приравненным к районам Крайнего Севера | 0 | 0 |  | 2 | 0 |  |  | 0
70 | 1 |  | 6 | РКС | для территории Российской Федерации, относящейся к районам Крайнего Севера | 0 | 0 |  | 2 | 0 |  |  | 0
70 | 1 |  | 7 | СЛЖ | При определении сметной стоимости строительства объектов капитального строительства, относящихся к особо опасным и технически сложным. За исключением АЭС. | 0 | 0 | Для сборников ФЕР ( при производстве работ на технически сложных объектах ): · { СЛЖ } - (вкл.) - работа на сложных объектах (к=1,2 к НР) · { СЛЖ } - (выкл.) - работа на обычных объектах | 0 | 0 |  |  | 0 |  | Сложные объекты
70 | 1 |  | 8 | СТНДРТ | При определении сметной стоимости строительства объектов капитального строительства (за исключением АЭС). | 1 | 0 |  | 5 | 0 |  |  | 0
70 | 1 |  | 9 | АЭС_ПНР | При определении сметной стоимости строительства объектов капитального строительства АЭС. Пусконаладочные работы (за исключением технологического оборудования АЭС). | 0 | 0 |  | 5 | 0 |  |  | 0 |  | АЭС
70 | 1 |  | 10 | АЭС_ПНР_ТЕХ | При определении сметной стоимости строительства объектов капитального строительства АЭС. Пусконаладочные работы технологического оборудования АЭС. | 0 | 0 | Для сборника ФЕРм -39 и ФЕРМ-08 ( при работах по контролю сварных соединений) : {мАЭС} - ( вкл.) - при выполнении работ по на АЭС (HР=101%; СП= 68%; {мАЭС} - (выкл.) - при выполнении работ на обычных объектах | 5 | 0 |  |  | 0 |  | АЭС, ПНР технологического оборудования АЭС.
70 | 1 |  | 11 | ОПТ/В | {вкл} - Прокладка МЕЖДУГОРОДНЫХ ВОЛОКОННО-ОПТИЧЕСКИХ ЛИНИЙ (для ФЕРм10, отд. 6 разд.3) {выкл} - Прокладка ГОРОДСКИХ ВОЛОКОННО-ОПТИЧЕСКИХ ЛИНИЙ (для ФЕРм10, отд. 6 разд.3) | 0 | 0 | Для сборников ФЕРм-10 ( волоконно-оптические линии связи ): · {М_ГОР_опт} - ( вкл.) - междугородные сети связи ( НР=120% , СП=70% ) · {М_ГОР_опт} - ( выкл.) - городские сети связи ( НР=100%; СП=65%) | 0 | 0 |  |  | 0 |  | Прокладка междугородных в/опт. кабелей
70 | 1 |  | 12 | АВИ | (вкл) - При работах по ДИСПЕТЧЕРИЗАЦИИ управления движением АВИАТРАНСПОРТОМ {вкл} (монтажные работы ) | 0 | 0 | Для сборников ФЕРм 08;10;11 : · {мАВИА} - (вкл.) - производство монтажных работы по диспетчеризации управления движением авиатранспортном (НР=95%, СП=55%) ; · {мАВИА} - (выкл. ) - при производстве работ на прочих объектах , кром | 0 | 0 |  |  | 0 |  | Диспетчеризация авиатранспорта
70 | 1 |  | 13 | ЗАКР | {вкл} - Обслуживающие и сопутствующие работы в тоннелях при производстве работ ЗАКРЫТЫМ СПОСОБОМ {выкл} - Обслуживающие и сопутствующие работы в тоннелях при производстве работ ОТКРЫТЫМ | 0 | 0 | Для сборника ФЕР -29 ( сопутствующие работы в тоннелях и метро. ): · {ЗАКР} - (вкл.) - при выполнении работ в тоннелях и метро закрытым способом (НР=145% , СП=75%); · {ЗАКР} - (выкл.) - при выполнении работ в тоннелях и метро отк | 0 | 0 |  |  | 0 |  | Производство работ закрытым способом (обслуживающие процессы)
70 | 1 |  | 14 | АВТО_ДРГ | {вкл} - НР и СП по п.021.0 "Автомобильные дороги" (раздел 2 нормы 27-02-010-01:07) {выкл} - НР и СП по п.021.1 Устройство покрытий дорожек, тротуаров, мостовых и площадок и прочее (раздел 2 нормы 27-02-010-01:07) | 0 | 0 |  | 0 | 0 |  |  | 0
70 | 1 |  | 15 | ГОР | (вкл) - ФЕРм-08, выполнение работ на горнорудных объектах (выкл) - ФЕРм-08, выполнение работ на других объектах | 0 | 0 |  | 0 | 0 |  |  | 0 |  | Выполнение работ на горнорудных объектах
70 | 1 |  | 16 | ОБ_ПР | Объект производственного назначения | 0 | 0 |  | 3 | 0 |  |  | 0
70 | 1 |  | 17 | ОБ_НПР | Объект непроизводственного назначения | 1 | 0 |  | 3 | 0 |  |  | 0
70 | 1 |  | 1 | К_НР_РЕМ | при ремонте жилых и общественных зданий если ( если {РЕМ_ЖИЛ}= [вкл.] | 0.9 | 1 | Для сборников ФЕР и ФЕРмр : · Значение {_МДСрем_НР}= 0,90 - при ремонте зданий жилого и гражданского назначений ( 0,90 к НР) ; · Значение {_МДСрем_НР}= 1,00 - при строительстве и реконструкции объектов всех назначений | 0 | 0 |  |  | 0 |  | п.25
70 | 1 |  | 2 | К_СП_РЕМ | к нормам СП при капитальном ремонте зданий и сооружений всех назначений ( если или {РЕМ_ЖИЛ}=[вкл] , или (РЕМ_ПР}=[вкл] ) | 0.85 | 1 | Для сборников ФЕР и ФЕРмр : · Значение {_МДСрем_СП} = 0.85 - при ремонте зданий всех назначений ( 0,85 к СП); · Значение {_МДСрем_СП} = 1,00 - при строительстве и реконструкции объектов всех назначений | 0 | 0 |  |  | 0 |  | п.16
70 | 1 |  | 3 | К_НР_СЛЖ | При определении сметной стоимости строительства объектов капитального строительства, относящихся к особо опасным и технически сложным. За исключением объектов атомных электрических станций. ( если {СЛЖ} = [вкл] ) | 1.03 | 0 |  | 0 | 0 |  |  | 0 |  | п.27 СЛОЖН
70 | 1 |  | 4 | К_НР_АЭС | При определении сметной стоимости строительства объектов капитального строительства, относящихся к особо опасным и технически сложным. Для объектов атомных электрических станций. ( если {АЭС} = [вкл] ) | 1.15 | 0 |  | 0 | 0 |  |  | 0 |  | п.27 АЭС
70 | 1 |  | 5 | Р_ОКР | Разрядность округления результата расчета НР и СП (с 05.04.2020 - до семи знаков после запятой) | 7 | 0 |  | 0 | 0 |  |  | 0
70 | 1 |  | 6 | Лист_НРиСП |  | 2 | 0 |  | 0 | 0 |  |  | 0
-1
75 | Уровень цен | 2025 | 0 | 3 | 1 | 0 | 1 | 0 | 3 | 0 | 0 | 0 | 414086428 | 1
2 | Вид цен | Москва, КТЦ к ФСНБ-2022, 1 квартал 2025 г | 0 | 0 | 0 | [33 empty] | 414086429
1 | Сборник индексов | Москва к ФСНБ-2022 ФГИС ЦС | 2025 | 3 | 1 | 1 | 0 | 2 | 1 | 1 | 1 | 1 | 1 | 1 | 1 | 1 | [22 empty] | 414086430 | Письмо Минстроя России «О расчете индексов изменения сметной стоимости строительства по группам однородных строительных ресурсов на I квартал 2025 года, предназначенных для определения сметной стоимости строительства ресурсно-индексным методом» | Справочная информация | 45713 | 371 | Письмо Минстроя России от 25 февраля 2025 г. № 10314-ИФ/09 |  | Справочная информация |  | 0 | Данные в ФГИС ЦС отсутсвуют
65 |  | 1 | 0 | 245

## SourceObSm
0 | Smeta.RU (Terminal) (495) 974-1589 |  | _OBSM_ |  | 0 | 0 | 0 | Smeta.RU (Terminal) |  | 1 | 18246 | 296243064 | 11 | 14 | 0 | 1
1 | 51 | 0 |  | 0 | (ФСНБ-2022)_(Копия) (ФСНБ-2022)_(Копия) (ФСНБ-2022)_(Копия)_(Копия)_(Копия)_(Копия)_(Копия) | Ремонт кровель_здания СЭЗиС от 19.02.26 |  | 0 |  | 0 | 0 | 523 |  | 0 | 0 | 7 | 0 | 4 | 0 | В.П. Филиппович | Главный специалист | Т.Н. Прохоренкова | Начальник ОЦ | [16 empty] | 0 | [5 empty] | Сметные нормы списания | Коды ценников | 1 | 1 | 0 | 0 | 1 | 0 | 6 | 2 | 1 | 1 | 0 | 0 | 0 | 0 | 0 | Версия 1.12.0 для ФСНБ-2022 И13 | ФСНБ-2022 - Изменения И13 | ФСНБ-2022 - Изменения И13 | ФСНБ-2022 - Изменения И13 | ФСНБ-2022 - Изменения И13 | Поправки для ФСНБ-2022 от 14.05.2025 г И13 (55/пр) Капитальный ремонт производственных зданий | 0 | 0 | 487096328 | 16 | Приказ Минстроя России от 30.12.2021 г. № 1046/пр | ГСН | 45695 | 508 | 13 | Приказ Минстроя России от 18.05.2022 г. № 378/пр, Приказ Минстроя России от 26.08.2022 г. № 703/пр, Приказ Минстроя России от 26.10.2022 г. № 905/пр; Приказ Минстроя России от 27.12.2022 г. № 1133/пр; Приказ Минстроя России от 10.02.2023 г. № 84/пр; Приказ Минстроя России от 11.05.2023 г. № 335/пр; Приказ Минстроя России от 02.08.2023 г. № 551/пр; Приказ Минстроя России от 14.11.2023 г. № 817/пр; Приказ Минстроя России от 16.02.2024 г. № 102/пр; Приказ Минстроя России от 13.05.2024 г. № 323/пр; Приказ Минстроя России от 09.08.2024 г. № 524/пр; Приказ Минстроя России от 07.11.2024 г. № 747/пр; Приказ Минстроя России от 07.02.2025 г. № 69/пр | 0 | 0
22 | 1 | 0 | 414086428 | 0 | 2 | 1
3 | 1 | Новая локальная смета | Новая локальная смета | 2897.08 | 0 | 0 | 0 | 2897.08 | 372.21 | 4256.77 | 0 | 0 | 2897.08 | [10 empty] | 0 | 0 | 0 | [5 empty] | 2330675.4 | 1928717.94 | 0 | 0 | 0 | 27123.35 | 5299.66 | 366913.65 | 2897083.93 | 0 | 0 | 0 | 675.4211 | 8.1807 | 0 | 372917.31 | 193491.22 | 2897083.93
51 |  |  |  | 2897.08 | 0 | 0 | 0 | 2897.08 | 372.21 | 4256.77 | 0 | 0 | 2897.08
50 | 0 | 0 | 1 | 201 | 2330675.4 | ПЗ | Прямые затраты |  |  | 201 | 1 | 3 |  | 2
50 | 0 | 0 | 1 | 202 | 1928717.94 | СтМатОб | Стоимость материальных ресурсов (всего) |  |  | 202 | 2 | 3 |  | 2
50 | 0 | 0 | 1 | 222 | 0 | СтМатОбЗак | Стоимость материалов и оборудования заказчика |  |  | 222 | 3 | 3 |  | 2
50 | 0 | 0 | 1 | 225 | 1928717.94 | СтМатОбПод | Стоимость материалов и оборудования подрядчика |  |  | 225 | 4 | 3 |  | 2
50 | 0 | 0 | 1 | 226 | 1928717.94 | СтМат | Стоимость материалов (всего) |  |  | 226 | 5 | 3 |  | 2
50 | 0 | 0 | 1 | 227 | 0 | СтМатЗак | Стоимость материалов заказчика |  |  | 227 | 6 | 3 |  | 2
50 | 0 | 0 | 1 | 228 | 1928717.94 | СтМатПод | Стоимость материалов подрядчика |  |  | 228 | 7 | 3 |  | 2
50 | 0 | 0 | 1 | 216 | 0 | Оборуд | Стоимость оборудования (всего) |  |  | 216 | 8 | 3 |  | 2
50 | 0 | 0 | 1 | 223 | 0 | ОборудЗак | Стоимость оборудования заказчика |  |  | 223 | 9 | 3 |  | 2
50 | 0 | 0 | 1 | 229 | 0 | ОборудПод | Стоимость оборудования подрядчика |  |  | 229 | 10 | 3 |  | 2
50 | 0 | 0 | 1 | 203 | 27123.35 | ЭММ | Эксплуатация машин |  |  | 203 | 11 | 3 |  | 2
50 | 0 | 0 | 1 | 231 | 0 | ЭММсНРиСП | Эксплуатация машин по ТСН-2001.16 |  |  | 231 | 12 | 3 |  | 2
50 | 0 | 0 | 1 | 204 | 5299.66 | ЗПМ | ЗП машинистов |  |  | 204 | 13 | 3 |  | 2
50 | 0 | 0 | 1 | 205 | 366913.65 | ОЗП | Основная ЗП рабочих |  |  | 205 | 14 | 3 |  | 2
50 | 0 | 0 | 1 | 232 | 0 | ОЗПсНРиСП | Основная ЗП рабочих по ТСН-2001.16 |  |  | 232 | 15 | 3 |  | 2
50 | 0 | 0 | 1 | 214 | 2897083.93 | Строит | Строительные работы с НР и СП |  |  | 214 | 16 | 3 |  | 2
50 | 0 | 0 | 1 | 215 | 0 | Монтаж | Монтажные работы с НР и СП |  |  | 215 | 17 | 3 |  | 2
50 | 0 | 0 | 1 | 217 | 0 | Прочие | Прочие работы с НР и СП |  |  | 217 | 18 | 3 |  | 2
50 | 0 | 0 | 1 | 230 | 0 | ПрочиеЗатр | Прочие затраты по ТСН-2001.16 |  |  | 230 | 19 | 3 |  | 2
50 | 0 | 0 | 1 | 206 | 0 | ВозврМат | Возврат материалов |  |  | 206 | 20 | 3 |  | 2
50 | 0 | 0 | 1 | 207 | 675.4211 | ТрудСтр | Трудозатраты строителей |  |  | 207 | 21 | 3 |  | -1
50 | 0 | 0 | 1 | 208 | 8.1807 | ТрудМаш | Трудозатраты машинистов |  |  | 208 | 22 | 3 |  | -1
50 | 0 | 0 | 1 | 209 | 0 | ТранспМат | Транспорт материалов |  |  | 209 | 23 | 3 |  | 2
50 | 0 | 0 | 1 | 233 | 2620.8 | Перевозка | Перевозка грузов |  |  | 233 | 24 | 3 |  | 2
50 | 0 | 0 | 1 | 210 | 372917.31 | НР | Накладные расходы |  |  | 210 | 25 | 3 |  | 2
50 | 0 | 0 | 1 | 211 | 193491.22 | СмПриб | Сметная прибыль |  |  | 211 | 26 | 3 |  | 2
50 | 0 | 0 | 1 | 224 | 2897083.93 | Всего | Всего с НР и СП |  |  | 224 | 27 | 3 |  | 2
-1
75 | Уровень цен | 2025 | 0 | 3 | 1 | 0 | 1 | 0 | 3 | 0 | 0 | 0 | 414086428 | 1
2 | Вид цен | Москва, КТЦ к ФСНБ-2022, 1 квартал 2025 г | 0 | 0 | 0 | [20 empty] | 414086429
1 | Сборник индексов | Москва к ФСНБ-2022 ФГИС ЦС | 2025 | 3 | 1 | 1 | 0 | 2 | 1 | 1 | 1 | 1 | 1 | 1 | 1 | 1 | [9 empty] | 414086430 | Письмо Минстроя России «О расчете индексов изменения сметной стоимости строительства по группам однородных строительных ресурсов на I квартал 2025 года, предназначенных для определения сметной стоимости строительства ресурсно-индексным методом» | Справочная информация | 45713 | 371 | Письмо Минстроя России от 25 февраля 2025 г. № 10314-ИФ/09 |  | Справочная информация |  | 0 | Данные в ФГИС ЦС отсутсвуют

## SmtRes
32 | 414086428 | 414087013 | 342640197 | 113 | 1 | 1 | 1 | 1-100-30 |  | Средний разряд работы 3,0 | 1191 | 1013 | чел.-ч. | чел.-ч. | 1 | 0 | -1833565283 | 0.1 | 0 | 0 | 0 | 531.04 | 0 | 0 | 0 | 531.04 | 1 | 1 | 1 | 1 | -2 | 0 | 0 | 1 | 1 | 0 | 0.1 |  | 1 | 2 | 414087016 | 1 | 0 | 1 | 1 | 0 | 0 | 0 | 0 | 0 | 0 | 0 | 0 | 0 | 0 | 53.104 | 0.1 | 0 | 1 | 0 | 0 | 0 | 53.104 | 0.1 | 0 | 1 | 5112.85 | 9.628 | 0 | 9.628 | 531.04 | 531.04 | 1 | 53.1 | 0 | 0 | 0 | 0 | 5112.85 | 5112.85 | 1 |  | 0 |  | 0
32 | 414086428 | 414087013 | 342766396 | 1 | 1 | 1 | 2 | 91.21.22-638 | И13_ФСЭМ-2022, 91.21.22-638, приказ Минстроя России от 18.05.2022 г. № 378/пр | Пылесосы промышленные, мощность до 2000 Вт | 1368 | 1011 | маш.-ч | маш.-ч | 1 | 0 | -1390369986 | 0.1 | 0 | 8.79 | 0 | 0 | 0 | 8.79 | 0 | 0 | 1 | 1 | 1 | 1 | -2 | 0 | 0 | 1 | 1 | 0 | 0.1 |  | 1 | 2 | 414087017 | 1 | 0 | 2 | 1 | 0 | 0 | 0 | 0 | 0 | 0 | 0 | 0 | 0.879 | 0 | 0 | 0 | 0 | 1 | 0 | 0.879 | 0 | 0 | 0 | 0 | 1 |  | 0 | 0 | 9.628 | 8.79 | 8.79 | 1 | 0.88 | 0 | 0 | 84.63 | 0 | 0 | 84.63 | 1 |  | 0 |  | 0
33 | 414086428 | 414087018 | 342640199 | 113 | 1 | 1 | 1 | 1-100-31 |  | Средний разряд работы 3,1 | 1191 | 1013 | чел.-ч. | чел.-ч. | 1 | 0 | 1426738182 | 13.409 | 0 | 0 | 0 | 537.73 | 0 | 0 | 0 | 537.73 | 1 | 1 | 1 | 1 | -2 | 0 | 0 | 1 | 1 | 0 | 11.66 | *1,15 | 1 | 2 | 414087030 | 1 | 0 | 3 | 1 | 0 | 0 | 0 | 0 | 0 | 0 | 0 | 0 | 0 | 0 | 6269.9318 | 11.66 | 0 | 1 | 0 | 0 | 0 | 7210.4216 | 13.409 | 0 | 1 | 6036.69 | 12.9102 | 0 | 12.9102 | 537.73 | 537.73 | 1 | 7210.4195 | 0 | 0 | 0 | 0 | 6942.19 | 6942.19 | 1 |  | 0 |  | 0
33 | 414086428 | 414087018 | 342640393 | 113 | 1 | 1 | 1 | 4-100-00 |  | Затраты труда машинистов | 1191 | 1013 | чел.-ч. | чел.-ч. | 1 | 0 | -1417349443 | 0.2875 | 0 | 0 | 0 | 0 | 0 | 0 | 0 | 0 | 1 | 1 | 1 | 1 | -2 | 0 | 0 | 1 | 1 | 0 | 0.23 | *1,25 | 2 | 2 | 414087031 | 1 | 0 | 4 | 1 | 0 | 0 | 0 | 0 | 0 | 0 | 0 | 0 | 0 | 0 | 0 | 0 | 0 | 0 | 0 | 0 | 0 | 0 | 0 | 0 | 0 |  | 0 | 0 | 0.27681 | 0 | 0 | 1 | 0 | 0 | 0 | 0 | 0 | 0 | 0 | 0 |  | 0 |  | 0
33 | 414086428 | 414087018 | 342764689 | 1 | 1 | 1 | 2 | 91.05.01-017 | И13_ФСЭМ-2022 доп.3, 91.05.01-017, приказ Минстроя России от 26.10.2022 г. № 905/пр | Краны башенные, грузоподъемность 8 т | 1368 | 1011 | маш.-ч | маш.-ч | 1 | 0 | 1047952000 | 0.0625 | 0 | 846.76 | 803.25 | 0 | 0 | 622.62 | 803.25 | 0 | 1 | 1.36 | 1 | 1 | 2 | 0 | 0 | 1 | 1 | 0 | 0.05 | *1,25 | 1 | 2 | 414087032 | 1 | 0 | 5 | 1 | 0 | 0 | 0 | 0 | 0 | 0 | 0 | 0 | 31.131 | 40.1625 | 0 | 0 | 0.05 | 1 | 0 | 38.9138 | 50.2031 | 0 | 0 | 0.0625 | 1 |  | 0 | 0.060175 | 0.060175 | 846.76 | 622.62 | 1.36 | 38.9125 | 50.2 | 0 | 50.95 | 48.34 | 0 | 99.29 | 0 | 4-100-060 | 6 | чел.-ч. | 1
33 | 414086428 | 414087018 | 342765643 | 1 | 1 | 1 | 2 | 91.14.02-001 | И13_ФСЭМ-2022 доп.7, 91.14.02-001, приказ Минстроя России от 02.08.2023 г. № 551/пр | Автомобили бортовые, грузоподъемность до 5 т | 1368 | 1011 | маш.-ч | маш.-ч | 1 | 0 | 1503848564 | 0.225 | 0 | 583.06 | 597.98 | 0 | 0 | 477.92 | 597.98 | 0 | 1 | 1.22 | 1 | 1 | 2 | 0 | 0 | 1 | 1 | 0 | 0.18 | *1,25 | 1 | 2 | 414087033 | 1 | 0 | 6 | 1 | 0 | 0 | 0 | 0 | 0 | 0 | 0 | 0 | 86.0256 | 107.6364 | 0 | 0 | 0.18 | 1 | 0 | 107.532 | 134.5455 | 0 | 0 | 0.225 | 1 |  | 0 | 0.21663 | 0.21663 | 583.06 | 477.92 | 1.22 | 107.5375 | 134.55 | 0 | 126.31 | 129.54 | 0 | 255.85 | 0 | 4-100-040 | 4 | чел.-ч. | 1
33 | 414086428 | 414087018 | 342765856 | 1 | 1 | 1 | 2 | 91.18.01-508 | И13_ФСЭМ-2022 доп.3, 91.18.01-508, приказ Минстроя России от 26.10.2022 г. № 905/пр | Компрессоры винтовые передвижные с электродвигателем, давление до 1 МПа (10 атм), производительность до 5 м3/мин | 1368 | 1011 | маш.-ч | маш.-ч | 1 | 0 | -2043737778 | 5.9875 | 0 | 146.6 | 0 | 0 | 0 | 115.43 | 0 | 0 | 1 | 1.27 | 1 | 1 | 2 | 0 | 0 | 1 | 1 | 0 | 4.79 | *1,25 | 1 | 2 | 414087034 | 1 | 0 | 7 | 1 | 0 | 0 | 0 | 0 | 0 | 0 | 0 | 0 | 552.9097 | 0 | 0 | 0 | 0 | 1 | 0 | 691.1371 | 0 | 0 | 0 | 0 | 1 |  | 0 | 0 | 5.7648 | 146.6 | 115.43 | 1.27 | 691.1375 | 0 | 0 | 845.11 | 0 | 0 | 845.11 | 0 |  | 0 |  | 0
33 | 414086428 | 414087018 | 342766199 | 1 | 1 | 1 | 2 | 91.21.01-021 | И13_ФСЭМ-2022 доп.4, 91.21.01-021, приказ Минстроя России от 27.12.2022 г. № 1133/пр | Аппараты окрасочные безвоздушного распыления пневмоприводные при работе от передвижных компрессорных установок, производительность до 8,7 л/мин | 1368 | 1011 | маш.-ч | маш.-ч | 1 | 0 | 680960372 | 5.9875 | 0 | 56.79 | 0 | 0 | 0 | 41.15 | 0 | 0 | 1 | 1.38 | 1 | 1 | 2 | 0 | 0 | 1 | 1 | 0 | 4.79 | *1,25 | 1 | 2 | 414087035 | 1 | 0 | 8 | 1 | 0 | 0 | 0 | 0 | 0 | 0 | 0 | 0 | 197.1085 | 0 | 0 | 0 | 0 | 1 | 0 | 246.3856 | 0 | 0 | 0 | 0 | 1 |  | 0 | 0 | 5.7648 | 56.79 | 41.15 | 1.38 | 246.3875 | 0 | 0 | 327.38 | 0 | 0 | 327.38 | 0 |  | 0 |  | 0
33 | 414086428 | 414087018 | 342718355 | 1 | 1 | 1 | 3 | 01.7.20.08-0051 | И13_ФСБЦ-2022 доп.8, 01.7.20.08-0051, приказ Минстроя России от 14.11.2023 г. № 817/пр | Ветошь хлопчатобумажная цветная | 1346 | 1009 | кг | кг | 1 | 0 | -1749521197 | 0.75 | 80.8 | 0 | 0 | 0 | 56.11 | 0 | 0 | 0 | 1.44 | 1 | 1 | 1 | 2 | 0 | 0 | 1 | 1 | 0 | 0.75 |  | 0 | 2 | 414087036 | 1 | 0 | 9 | 1 | 0 | 0 | 0 | 0 | 0 | 0 | 0 | 42.0825 | 0 | 0 | 0 | 0 | 0 | 1 | 42.0825 | 0 | 0 | 0 | 0 | 0 | 1 |  | 0 | 0 | 0.7221 | 80.8 | 56.11 | 1.44 | 42.08 | 0 | 58.35 | 0 | 0 | 0 | 58.35 | 0 |  | 0 |  | 0
33 | 414086428 | 414087018 | 342643904 | 113 | 1 | 1 | 3 | 14.2.05.03 |  | Составы двухкомпонентные на основе полиуретановых смол | 1346 | 1009 | кг | кг | 1 | 0 | 1535059920 | 0 | 0 | 0 | 0 | 0 | 0 | 0 | 0 | 0 | 1 | 1 | 1 | 1 | 0 | 1 | 0 | 1 | 0 | 0 | 0 |  | 0 | 2 | 414087037 | 1 | 0 | 10 | 0 | 0 | 0 | 0 | 0 | 0 | 0 | 0 | 0 | 0 | 0 | 0 | 0 | 0 | 0 | 0 | 0 | 0 | 0 | 0 | 0 | 0 |  | 0 | 0 | 0 | 0 | 0 | 1 | 0 | 0 | 0 | 0 | 0 | 0 | 0 | 0 |  | 0 |  | 0
33 | 414086428 | 414087018 | 342643972 | 113 | 1 | 1 | 3 | 14.4.01.09 |  | Грунтовки на основе эпоксидных смол | 1346 | 1009 | кг | кг | 1 | 0 | -1357725944 | 0 | 0 | 0 | 0 | 0 | 0 | 0 | 0 | 0 | 1 | 1 | 1 | 1 | 0 | 1 | 0 | 1 | 0 | 0 | 0 |  | 0 | 2 | 414087038 | 1 | 0 | 11 | 0 | 0 | 0 | 0 | 0 | 0 | 0 | 0 | 0 | 0 | 0 | 0 | 0 | 0 | 0 | 0 | 0 | 0 | 0 | 0 | 0 | 0 |  | 0 | 0 | 0 | 0 | 0 | 1 | 0 | 0 | 0 | 0 | 0 | 0 | 0 | 0 |  | 0 |  | 0
33 | 414086428 | 414087018 | 342736178 | 1 | 1 | 1 | 3 | 14.5.09.11-0102 | И13_ФСБЦ-2022, 14.5.09.11-0102, приказ Минстроя России от 18.05.2022 г. № 378/пр | Уайт-спирит | 1346 | 1009 | кг | кг | 1 | 0 | 1345525934 | 17.78 | 79.39 | 0 | 0 | 0 | 60.6 | 0 | 0 | 0 | 1.31 | 1 | 1 | 1 | 2 | 0 | 0 | 1 | 1 | 0 | 17.78 |  | 0 | 2 | 414087039 | 1 | 0 | 12 | 1 | 0 | 0 | 0 | 0 | 0 | 0 | 0 | 1077.468 | 0 | 0 | 0 | 0 | 0 | 1 | 1077.468 | 0 | 0 | 0 | 0 | 0 | 1 |  | 0 | 0 | 17.1186 | 79.39 | 60.6 | 1.31 | 1077.47 | 0 | 1359.04 | 0 | 0 | 0 | 1359.04 | 0 |  | 0 |  | 0
33 | 414086428 | 414087018 | 0 | 1 | 1 | 1 | 3 | Цена поставщика |  | Жидкая кровля PROFESSIONAL WHITEBASE (р-д на 1 слой 0,8кг/м2) | 1346 | 1009 | кг | кг | 1 | 0 | -487190639 | 80 | 625 | 0 | 0 | 0 | 625 | 0 | 0 | 0 | 1 | 1 | 1 | 1 | 0 | 0 | 0 | 1 | 0 | 0 | 80 |  | 0 | 1 | -1 | 0 | 0 |  | 0 | 0 | 0 | 0 | 0 | 0 | 0 | 0 | 0 | 0 | 0 | 0 | 0 | 0 | 0 | 0 | 0 | 0 | 0 | 0 | 0 | 0 |  | 0 | 0 | 77.024 | 625 | 625 | 1 | 50000 | 0 | 48140 | 0 | 0 | 0 | 48140 | 0 |  | 0 |  | 0
37 | 414086428 | 414087043 | 342640199 | 113 | 1 | 1 | 1 | 1-100-31 |  | Средний разряд работы 3,1 | 1191 | 1013 | чел.-ч. | чел.-ч. | 1 | 0 | 1426738182 | 5.014 | 0 | 0 | 0 | 537.73 | 0 | 0 | 0 | 537.73 | 1 | 1 | 1 | 1 | -2 | 0 | 0 | 1 | 1 | 0 | 4.36 | *1,15 | 1 | 2 | 414087054 | 1 | 0 | 13 | 1 | 0 | 0 | 0 | 0 | 0 | 0 | 0 | 0 | 0 | 0 | 2344.5028 | 4.36 | 0 | 1 | 0 | 0 | 0 | 2696.1782 | 5.014 | 0 | 1 | 2257.29 | 4.8275 | 0 | 4.8275 | 537.73 | 537.73 | 1 | 2696.175 | 0 | 0 | 0 | 0 | 2595.88 | 2595.88 | 1 |  | 0 |  | 0
37 | 414086428 | 414087043 | 342640393 | 113 | 1 | 1 | 1 | 4-100-00 |  | Затраты труда машинистов | 1191 | 1013 | чел.-ч. | чел.-ч. | 1 | 0 | -1417349443 | 0.15 | 0 | 0 | 0 | 0 | 0 | 0 | 0 | 0 | 1 | 1 | 1 | 1 | -2 | 0 | 0 | 1 | 1 | 0 | 0.12 | *1,25 | 2 | 2 | 414087055 | 1 | 0 | 14 | 1 | 0 | 0 | 0 | 0 | 0 | 0 | 0 | 0 | 0 | 0 | 0 | 0 | 0 | 0 | 0 | 0 | 0 | 0 | 0 | 0 | 0 |  | 0 | 0 | 0.14442 | 0 | 0 | 1 | 0 | 0 | 0 | 0 | 0 | 0 | 0 | 0 |  | 0 |  | 0
37 | 414086428 | 414087043 | 342764689 | 1 | 1 | 1 | 2 | 91.05.01-017 | И13_ФСЭМ-2022 доп.3, 91.05.01-017, приказ Минстроя России от 26.10.2022 г. № 905/пр | Краны башенные, грузоподъемность 8 т | 1368 | 1011 | маш.-ч | маш.-ч | 1 | 0 | 1047952000 | 0.0125 | 0 | 846.76 | 803.25 | 0 | 0 | 622.62 | 803.25 | 0 | 1 | 1.36 | 1 | 1 | 2 | 0 | 0 | 1 | 1 | 0 | 0.01 | *1,25 | 1 | 2 | 414087056 | 1 | 0 | 15 | 1 | 0 | 0 | 0 | 0 | 0 | 0 | 0 | 0 | 6.2262 | 8.0325 | 0 | 0 | 0.01 | 1 | 0 | 7.7828 | 10.0406 | 0 | 0 | 0.0125 | 1 |  | 0 | 0.012035 | 0.012035 | 846.76 | 622.62 | 1.36 | 7.7875 | 10.0375 | 0 | 10.19 | 9.67 | 0 | 19.86 | 0 | 4-100-060 | 6 | чел.-ч. | 1
37 | 414086428 | 414087043 | 342765643 | 1 | 1 | 1 | 2 | 91.14.02-001 | И13_ФСЭМ-2022 доп.7, 91.14.02-001, приказ Минстроя России от 02.08.2023 г. № 551/пр | Автомобили бортовые, грузоподъемность до 5 т | 1368 | 1011 | маш.-ч | маш.-ч | 1 | 0 | 1503848564 | 0.1375 | 0 | 583.06 | 597.98 | 0 | 0 | 477.92 | 597.98 | 0 | 1 | 1.22 | 1 | 1 | 2 | 0 | 0 | 1 | 1 | 0 | 0.11 | *1,25 | 1 | 2 | 414087057 | 1 | 0 | 16 | 1 | 0 | 0 | 0 | 0 | 0 | 0 | 0 | 0 | 52.5712 | 65.7778 | 0 | 0 | 0.11 | 1 | 0 | 65.714 | 82.2223 | 0 | 0 | 0.1375 | 1 |  | 0 | 0.13239 | 0.13239 | 583.06 | 477.92 | 1.22 | 65.7125 | 82.225 | 0 | 77.19 | 79.16 | 0 | 156.35 | 0 | 4-100-040 | 4 | чел.-ч. | 1
37 | 414086428 | 414087043 | 342765856 | 1 | 1 | 1 | 2 | 91.18.01-508 | И13_ФСЭМ-2022 доп.3, 91.18.01-508, приказ Минстроя России от 26.10.2022 г. № 905/пр | Компрессоры винтовые передвижные с электродвигателем, давление до 1 МПа (10 атм), производительность до 5 м3/мин | 1368 | 1011 | маш.-ч | маш.-ч | 1 | 0 | -2043737778 | 2.1875 | 0 | 146.6 | 0 | 0 | 0 | 115.43 | 0 | 0 | 1 | 1.27 | 1 | 1 | 2 | 0 | 0 | 1 | 1 | 0 | 1.75 | *1,25 | 1 | 2 | 414087058 | 1 | 0 | 17 | 1 | 0 | 0 | 0 | 0 | 0 | 0 | 0 | 0 | 202.0025 | 0 | 0 | 0 | 0 | 1 | 0 | 252.5031 | 0 | 0 | 0 | 0 | 1 |  | 0 | 0 | 2.1061 | 146.6 | 115.43 | 1.27 | 252.5 | 0 | 0 | 308.76 | 0 | 0 | 308.76 | 0 |  | 0 |  | 0
37 | 414086428 | 414087043 | 342766199 | 1 | 1 | 1 | 2 | 91.21.01-021 | И13_ФСЭМ-2022 доп.4, 91.21.01-021, приказ Минстроя России от 27.12.2022 г. № 1133/пр | Аппараты окрасочные безвоздушного распыления пневмоприводные при работе от передвижных компрессорных установок, производительность до 8,7 л/мин | 1368 | 1011 | маш.-ч | маш.-ч | 1 | 0 | 680960372 | 2.1875 | 0 | 56.79 | 0 | 0 | 0 | 41.15 | 0 | 0 | 1 | 1.38 | 1 | 1 | 2 | 0 | 0 | 1 | 1 | 0 | 1.75 | *1,25 | 1 | 2 | 414087059 | 1 | 0 | 18 | 1 | 0 | 0 | 0 | 0 | 0 | 0 | 0 | 0 | 72.0125 | 0 | 0 | 0 | 0 | 1 | 0 | 90.0156 | 0 | 0 | 0 | 0 | 1 |  | 0 | 0 | 2.1061 | 56.79 | 41.15 | 1.38 | 90.0125 | 0 | 0 | 119.61 | 0 | 0 | 119.61 | 0 |  | 0 |  | 0
37 | 414086428 | 414087043 | 342718355 | 1 | 1 | 1 | 3 | 01.7.20.08-0051 | И13_ФСБЦ-2022 доп.8, 01.7.20.08-0051, приказ Минстроя России от 14.11.2023 г. № 817/пр | Ветошь хлопчатобумажная цветная | 1346 | 1009 | кг | кг | 1 | 0 | -1749521197 | 0.25 | 80.8 | 0 | 0 | 0 | 56.11 | 0 | 0 | 0 | 1.44 | 1 | 1 | 1 | 2 | 0 | 0 | 1 | 1 | 0 | 0.25 |  | 0 | 2 | 414087060 | 1 | 0 | 19 | 1 | 0 | 0 | 0 | 0 | 0 | 0 | 0 | 14.0275 | 0 | 0 | 0 | 0 | 0 | 1 | 14.0275 | 0 | 0 | 0 | 0 | 0 | 1 |  | 0 | 0 | 0.2407 | 80.8 | 56.11 | 1.44 | 14.03 | 0 | 19.45 | 0 | 0 | 0 | 19.45 | 0 |  | 0 |  | 0
37 | 414086428 | 414087043 | 342643904 | 113 | 1 | 1 | 3 | 14.2.05.03 |  | Составы двухкомпонентные на основе полиуретановых смол | 1346 | 1009 | кг | кг | 1 | 0 | 1535059920 | 0 | 0 | 0 | 0 | 0 | 0 | 0 | 0 | 0 | 1 | 1 | 1 | 1 | 0 | 1 | 0 | 1 | 0 | 0 | 0 |  | 0 | 2 | 414087061 | 1 | 0 | 20 | 0 | 0 | 0 | 0 | 0 | 0 | 0 | 0 | 0 | 0 | 0 | 0 | 0 | 0 | 0 | 0 | 0 | 0 | 0 | 0 | 0 | 0 |  | 0 | 0 | 0 | 0 | 0 | 1 | 0 | 0 | 0 | 0 | 0 | 0 | 0 | 0 |  | 0 |  | 0
37 | 414086428 | 414087043 | 342736178 | 1 | 1 | 1 | 3 | 14.5.09.11-0102 | И13_ФСБЦ-2022, 14.5.09.11-0102, приказ Минстроя России от 18.05.2022 г. № 378/пр | Уайт-спирит | 1346 | 1009 | кг | кг | 1 | 0 | 1345525934 | 5.925 | 79.39 | 0 | 0 | 0 | 60.6 | 0 | 0 | 0 | 1.31 | 1 | 1 | 1 | 2 | 0 | 0 | 1 | 1 | 0 | 5.925 |  | 0 | 2 | 414087062 | 1 | 0 | 21 | 1 | 0 | 0 | 0 | 0 | 0 | 0 | 0 | 359.055 | 0 | 0 | 0 | 0 | 0 | 1 | 359.055 | 0 | 0 | 0 | 0 | 0 | 1 |  | 0 | 0 | 5.7046 | 79.39 | 60.6 | 1.31 | 359.06 | 0 | 452.89 | 0 | 0 | 0 | 452.89 | 0 |  | 0 |  | 0
37 | 414086428 | 414087043 | 0 | 1 | 1 | 1 | 3 | Цена поставщика |  | Жидкая кровля PROFESSIONAL WHITEBASE (р-д на 1 слой 0,8кг/м2) | 1346 | 1009 | кг | кг | 1 | 0 | -1248497272 | 80 | 625 | 0 | 0 | 0 | 625 | 0 | 0 | 0 | 1 | 1 | 1 | 1 | 0 | 0 | 0 | 1 | 0 | 0 | 80 |  | 0 | 1 | -1 | 0 | 0 |  | 0 | 0 | 0 | 0 | 0 | 0 | 0 | 0 | 0 | 0 | 0 | 0 | 0 | 0 | 0 | 0 | 0 | 0 | 0 | 0 | 0 | 0 |  | 0 | 0 | 77.024 | 625 | 625 | 1 | 50000 | 0 | 48140 | 0 | 0 | 0 | 48140 | 0 |  | 0 |  | 0
75 | 414086428 | 414087065 | 342640208 | 113 | 1 | 1 | 1 | 1-100-35 |  | Средний разряд работы 3,5 | 1191 | 1013 | чел.-ч. | чел.-ч. | 1 | 0 | -715079457 | 54.87 | 0 | 0 | 0 | 564.51 | 0 | 0 | 0 | 564.51 | 1 | 1 | 1 | 1 | -2 | 0 | 0 | 1 | 1 | 0 | 54.87 |  | 1 | 2 | 414087079 | 1 | 0 | 22 | 1 | 0 | 0 | 0 | 0 | 0 | 0 | 0 | 0 | 0 | 0 | 30974.6637 | 54.87 | 0 | 1 | 0 | 0 | 0 | 30974.6637 | 54.87 | 0 | 1 | 59471.35 | 105.3504 | 0 | 105.3504 | 564.51 | 564.51 | 1 | 30974.66 | 0 | 0 | 0 | 0 | 59471.35 | 59471.35 | 1 |  | 0 |  | 0
75 | 414086428 | 414087065 | 342640393 | 113 | 1 | 1 | 1 | 4-100-00 |  | Затраты труда машинистов | 1191 | 1013 | чел.-ч. | чел.-ч. | 1 | 0 | -1417349443 | 0.45 | 0 | 0 | 0 | 0 | 0 | 0 | 0 | 0 | 1 | 1 | 1 | 1 | -2 | 0 | 0 | 1 | 1 | 0 | 0.45 |  | 2 | 2 | 414087080 | 1 | 0 | 23 | 1 | 0 | 0 | 0 | 0 | 0 | 0 | 0 | 0 | 0 | 0 | 0 | 0 | 0 | 0 | 0 | 0 | 0 | 0 | 0 | 0 | 0 |  | 0 | 0 | 0.864 | 0 | 0 | 1 | 0 | 0 | 0 | 0 | 0 | 0 | 0 | 0 |  | 0 |  | 0
75 | 414086428 | 414087065 | 342764927 | 1 | 1 | 1 | 2 | 91.06.06-048 | И13_ФСЭМ-2022, 91.06.06-048, приказ Минстроя России от 18.05.2022 г. № 378/пр | Подъемники одномачтовые, грузоподъемность до 500 кг, высота подъема 45 м | 1368 | 1011 | маш.-ч | маш.-ч | 1 | 0 | 36135805 | 0.27 | 0 | 54.86 | 531.04 | 0 | 0 | 37.32 | 531.04 | 0 | 1 | 1.47 | 1 | 1 | 2 | 0 | 0 | 1 | 1 | 0 | 0.27 |  | 1 | 2 | 414087081 | 1 | 0 | 24 | 1 | 0 | 0 | 0 | 0 | 0 | 0 | 0 | 0 | 10.0764 | 143.3808 | 0 | 0 | 0.27 | 1 | 0 | 10.0764 | 143.3808 | 0 | 0 | 0.27 | 1 |  | 0 | 0.5184 | 0.5184 | 54.86 | 37.32 | 1.47 | 10.08 | 143.38 | 0 | 28.44 | 275.29 | 0 | 303.73 | 0 | 4-100-030 | 3 | чел.-ч. | 1
75 | 414086428 | 414087065 | 342765643 | 1 | 1 | 1 | 2 | 91.14.02-001 | И13_ФСЭМ-2022 доп.7, 91.14.02-001, приказ Минстроя России от 02.08.2023 г. № 551/пр | Автомобили бортовые, грузоподъемность до 5 т | 1368 | 1011 | маш.-ч | маш.-ч | 1 | 0 | 1503848564 | 0.18 | 0 | 583.06 | 597.98 | 0 | 0 | 477.92 | 597.98 | 0 | 1 | 1.22 | 1 | 1 | 2 | 0 | 0 | 1 | 1 | 0 | 0.18 |  | 1 | 2 | 414087082 | 1 | 0 | 25 | 1 | 0 | 0 | 0 | 0 | 0 | 0 | 0 | 0 | 86.0256 | 107.6364 | 0 | 0 | 0.18 | 1 | 0 | 86.0256 | 107.6364 | 0 | 0 | 0.18 | 1 |  | 0 | 0.3456 | 0.3456 | 583.06 | 477.92 | 1.22 | 86.03 | 107.64 | 0 | 201.51 | 206.66 | 0 | 408.17 | 0 | 4-100-040 | 4 | чел.-ч. | 1
75 | 414086428 | 414087065 | 342713911 | 1 | 1 | 1 | 3 | 01.2.03.03-0122 | И13_ФСБЦ-2022, 01.2.03.03-0122, приказ Минстроя России от 18.05.2022 г. № 378/пр | Мастика битумно-полимерная гидроизоляционная, кровельная, для строительных конструкций и устройства (ремонта) кровли, холодная, готовая к применению, диапазон температур от -20 до +40 °C, прочность сцепления с металлом/бетоном не менее 0,9/0,6 МПа, расход для гидроизоляции/устройства кровли 2,5-3,5/3,8-5,7 кг/м2 при толщине слоя покрытия 2 мм | 1346 | 1009 | кг | кг | 1 | 0 | -1350465138 | 2.1 | 273.09 | 0 | 0 | 0 | 154.29 | 0 | 0 | 0 | 1.77 | 1 | 1 | 1 | 0 | 0 | 0 | 1 | 0 | 0 | 2.1 |  | 0 | 1 | -1 | 0 | 0 |  | 0 | 0 | 0 | 0 | 0 | 0 | 0 | 0 | 0 | 0 | 0 | 0 | 0 | 0 | 0 | 0 | 0 | 0 | 0 | 0 | 0 | 0 |  | 0 | 0 | 4.032 | 273.09 | 154.29 | 1.77 | 324.01 | 0 | 1101.1 | 0 | 0 | 0 | 1101.1 | 0 |  | 0 |  | 0
75 | 414086428 | 414087065 | 342714020 | 1 | 1 | 1 | 3 | 01.3.02.09-0022 | И13_ФСБЦ-2022 доп.3, 01.3.02.09-0022, приказ Минстроя России от 26.10.2022 г. № 905/пр | Пропан-бутан смесь техническая | 1346 | 1009 | кг | кг | 1 | 0 | 338198390 | 49.35 | 52.55 | 0 | 0 | 0 | 41.38 | 0 | 0 | 0 | 1.27 | 1 | 1 | 1 | 2 | 0 | 0 | 1 | 1 | 0 | 49.35 |  | 0 | 2 | 414087084 | 1 | 0 | 27 | 1 | 0 | 0 | 0 | 0 | 0 | 0 | 0 | 2042.103 | 0 | 0 | 0 | 0 | 0 | 1 | 2042.103 | 0 | 0 | 0 | 0 | 0 | 1 |  | 0 | 0 | 94.752 | 52.55 | 41.38 | 1.27 | 2042.1 | 0 | 4979.22 | 0 | 0 | 0 | 4979.22 | 0 |  | 0 |  | 0
75 | 414086428 | 414087065 | 342717284 | 1 | 1 | 1 | 3 | 01.7.15.06-0111 | И13_ФСБЦ-2022, 01.7.15.06-0111, приказ Минстроя России от 18.05.2022 г. № 378/пр | Гвозди строительные | 1348 | 1009 | т | т | 1000 | 0 | -1952709209 | 0.0014 | 87870.25 | 0 | 0 | 0 | 70296.2 | 0 | 0 | 0 | 1.25 | 1 | 1 | 1 | 2 | 0 | 0 | 1 | 1 | 0 | 0.0014 |  | 0 | 2 | 414087085 | 1 | 0 | 28 | 1 | 0 | 0 | 0 | 0 | 0 | 0 | 0 | 98.4147 | 0 | 0 | 0 | 0 | 0 | 1 | 98.4147 | 0 | 0 | 0 | 0 | 0 | 1 |  | 0 | 0 | 0.002688 | 87870.25 | 70296.2 | 1.25 | 98.41 | 0 | 236.2 | 0 | 0 | 0 | 236.2 | 0 |  | 0 |  | 0
75 | 414086428 | 414087065 | 342719390 | 1 | 1 | 1 | 3 | 04.3.01.09-0014 | И13_ФСБЦ-2022, 04.3.01.09-0014, приказ Минстроя России от 18.05.2022 г. № 378/пр | Раствор готовый кладочный, цементный, М100 | 1339 | 1007 | м3 | м3 | 1 | 0 | 1069102517 | 1.5 | 4647.7 | 0 | 0 | 0 | 3778.62 | 0 | 0 | 0 | 1.23 | 1 | 1 | 1 | 2 | 0 | 0 | 1 | 1 | 0 | 1.5 |  | 0 | 2 | 414087086 | 1 | 0 | 29 | 1 | 0 | 0 | 0 | 0 | 0 | 0 | 0 | 5667.93 | 0 | 0 | 0 | 0 | 0 | 1 | 5667.93 | 0 | 0 | 0 | 0 | 0 | 1 |  | 0 | 0 | 2.88 | 4647.7 | 3778.62 | 1.23 | 5667.93 | 0 | 13385.38 | 0 | 0 | 0 | 13385.38 | 0 |  | 0 |  | 0
75 | 414086428 | 414087065 | 342722765 | 1 | 1 | 1 | 3 | 08.1.02.11-0001 | И13_ФСБЦ-2022, 08.1.02.11-0001, приказ Минстроя России от 18.05.2022 г. № 378/пр | Поковки из квадратных заготовок, масса 1,5-4,5 кг | 1348 | 1009 | т | т | 1000 | 0 | -1953220557 | 0.043 | 67077.82 | 0 | 0 | 0 | 55898.18 | 0 | 0 | 0 | 1.2 | 1 | 1 | 1 | 2 | 0 | 0 | 1 | 1 | 0 | 0.043 |  | 0 | 2 | 414087087 | 1 | 0 | 30 | 1 | 0 | 0 | 0 | 0 | 0 | 0 | 0 | 2403.6217 | 0 | 0 | 0 | 0 | 0 | 1 | 2403.6217 | 0 | 0 | 0 | 0 | 0 | 1 |  | 0 | 0 | 0.08256 | 67077.82 | 55898.18 | 1.2 | 2403.62 | 0 | 5537.94 | 0 | 0 | 0 | 5537.94 | 0 |  | 0 |  | 0
75 | 414086428 | 414087065 | 342724167 | 1 | 1 | 1 | 3 | 08.3.05.05-0053 | И13_ФСБЦ-2022, 08.3.05.05-0053, приказ Минстроя России от 18.05.2022 г. № 378/пр | Сталь листовая оцинкованная, толщина 0,7 мм | 1348 | 1009 | т | т | 1000 | 0 | 1724759532 | 0.1 | 83407.03 | 0 | 0 | 0 | 83407.03 | 0 | 0 | 0 | 1 | 1 | 1 | 1 | 0 | 0 | 0 | 1 | 0 | 0 | 0.1 |  | 0 | 1 | -1 | 0 | 0 |  | 0 | 0 | 0 | 0 | 0 | 0 | 0 | 0 | 0 | 0 | 0 | 0 | 0 | 0 | 0 | 0 | 0 | 0 | 0 | 0 | 0 | 0 |  | 0 | 0 | 0.192 | 83407.03 | 83407.03 | 1 | 8340.7 | 0 | 16014.15 | 0 | 0 | 0 | 16014.15 | 1 |  | 0 |  | 0
75 | 414086428 | 414087065 | 342727588 | 1 | 1 | 1 | 3 | 12.1.02.04-0143 | И13_ФСБЦ-2022, 12.1.02.04-0143, приказ Минстроя России от 18.05.2022 г. № 378/пр | Материал рулонный битумно-полимерный кровельный и гидроизоляционный для нижних слоев кровли, наплавляемый, основа стеклоткань, гибкость не выше -20 °C, прочность не менее 800-900 Н, теплостойкость не менее 95 °C | 1327 | 1005 | м2 | м2 | 1 | 0 | -1859358591 | 134 | 209.39 | 0 | 0 | 0 | 133.37 | 0 | 0 | 0 | 1.57 | 1 | 1 | 1 | 0 | 0 | 0 | 1 | 0 | 0 | 134 |  | 0 | 1 | -1 | 0 | 0 |  | 0 | 0 | 0 | 0 | 0 | 0 | 0 | 0 | 0 | 0 | 0 | 0 | 0 | 0 | 0 | 0 | 0 | 0 | 0 | 0 | 0 | 0 |  | 0 | 0 | 257.28 | 209.39 | 133.37 | 1.57 | 17871.58 | 0 | 53871.86 | 0 | 0 | 0 | 53871.86 | 0 |  | 0 |  | 0
75 | 414086428 | 414087065 | 342727773 | 1 | 1 | 1 | 3 | 12.1.02.15-0121 | И13_ФСБЦ-2022, 12.1.02.15-0121, приказ Минстроя России от 18.05.2022 г. № 378/пр | Материал рулонный битумно-полимерный кровельный и гидроизоляционный для верхнего слоя кровли, основа-стеклоткань/полиэстер/стеклохолст, гибкость не выше -25 °C, прочность 390-590 Н, теплостойкость не менее 100 °C | 1327 | 1005 | м2 | м2 | 1 | 0 | -1833354763 | 114 | 360.13 | 0 | 0 | 0 | 193.62 | 0 | 0 | 0 | 1.86 | 1 | 1 | 1 | 0 | 0 | 0 | 1 | 0 | 0 | 114 |  | 0 | 1 | -1 | 0 | 0 |  | 0 | 0 | 0 | 0 | 0 | 0 | 0 | 0 | 0 | 0 | 0 | 0 | 0 | 0 | 0 | 0 | 0 | 0 | 0 | 0 | 0 | 0 |  | 0 | 0 | 218.88 | 360.13 | 193.62 | 1.86 | 22072.68 | 0 | 78825.25 | 0 | 0 | 0 | 78825.25 | 0 |  | 0 |  | 0
75 | 414086428 | 414087065 | 342646022 | 113 | 1 | 1 | 3 | 999-9900 |  | Строительный мусор | 1348 | 1009 | т | т | 1000 | 0 | 2102561428 | 0.78 | 0 | 0 | 0 | 0 | 0 | 0 | 0 | 0 | 1 | 1 | 1 | 1 | 0 | 0 | 0 | 1 | 0 | 0 | 0.78 |  | 0 | 2 | 414087091 | 1 | 0 | 34 | 0 | 0 | 0 | 0 | 0 | 0 | 0 | 0 | 0 | 0 | 0 | 0 | 0 | 0 | 0 | 0 | 0 | 0 | 0 | 0 | 0 | 0 |  | 0 | 0 | 1.4976 | 0 | 0 | 1 | 0 | 0 | 0 | 0 | 0 | 0 | 0 | 0 |  | 0 |  | 0
81 | 414086428 | 414087097 | 342640226 | 113 | 1 | 1 | 1 | 1-100-41 |  | Средний разряд работы 4,1 | 1191 | 1013 | чел.-ч. | чел.-ч. | 1 | 0 | 174150515 | 1.032 | 0 | 0 | 0 | 606.9 | 0 | 0 | 0 | 606.9 | 1 | 1 | 1 | 1 | -2 | 0 | 0 | 1 | 1 | 0 | 2.58 | *0,4 | 1 | 2 | 414087107 | 1 | 0 | 35 | 1 | 0 | 0 | 0 | 0 | 0 | 0 | 0 | 0 | 0 | 0 | 1565.802 | 2.58 | 0 | 1 | 0 | 0 | 0 | 626.3208 | 1.032 | 0 | 1 | 1565.8 | 1.032 | 0 | 1.032 | 606.9 | 606.9 | 1 | 626.32 | 0 | 0 | 0 | 0 | 626.32 | 626.32 | 1 |  | 0 |  | 0
81 | 414086428 | 414087097 | 342640393 | 113 | 1 | 1 | 1 | 4-100-00 |  | Затраты труда машинистов | 1191 | 1013 | чел.-ч. | чел.-ч. | 1 | 0 | -1417349443 | 0.008 | 0 | 0 | 0 | 0 | 0 | 0 | 0 | 0 | 1 | 1 | 1 | 1 | -2 | 0 | 0 | 1 | 1 | 0 | 0.02 | *0,4 | 2 | 2 | 414087108 | 1 | 0 | 36 | 1 | 0 | 0 | 0 | 0 | 0 | 0 | 0 | 0 | 0 | 0 | 0 | 0 | 0 | 0 | 0 | 0 | 0 | 0 | 0 | 0 | 0 |  | 0 | 0 | 0.008 | 0 | 0 | 1 | 0 | 0 | 0 | 0 | 0 | 0 | 0 | 0 |  | 0 |  | 0
81 | 414086428 | 414087097 | 342764689 | 1 | 1 | 1 | 2 | 91.05.01-017 | И13_ФСЭМ-2022 доп.3, 91.05.01-017, приказ Минстроя России от 26.10.2022 г. № 905/пр | Краны башенные, грузоподъемность 8 т | 1368 | 1011 | маш.-ч | маш.-ч | 1 | 0 | 1047952000 | 0.004 | 0 | 846.76 | 803.25 | 0 | 0 | 622.62 | 803.25 | 0 | 1 | 1.36 | 1 | 1 | 2 | 0 | 0 | 1 | 1 | 0 | 0.01 | *0,4 | 1 | 2 | 414087109 | 1 | 0 | 37 | 1 | 0 | 0 | 0 | 0 | 0 | 0 | 0 | 0 | 6.2262 | 8.0325 | 0 | 0 | 0.01 | 1 | 0 | 2.4905 | 3.213 | 0 | 0 | 0.004 | 1 |  | 0 | 0.004 | 0.004 | 846.76 | 622.62 | 1.36 | 2.492 | 3.212 | 0 | 3.39 | 3.21 | 0 | 6.6 | 0 | 4-100-060 | 6 | чел.-ч. | 1
81 | 414086428 | 414087097 | 342765643 | 1 | 1 | 1 | 2 | 91.14.02-001 | И13_ФСЭМ-2022 доп.7, 91.14.02-001, приказ Минстроя России от 02.08.2023 г. № 551/пр | Автомобили бортовые, грузоподъемность до 5 т | 1368 | 1011 | маш.-ч | маш.-ч | 1 | 0 | 1503848564 | 0.004 | 0 | 583.06 | 597.98 | 0 | 0 | 477.92 | 597.98 | 0 | 1 | 1.22 | 1 | 1 | 2 | 0 | 0 | 1 | 1 | 0 | 0.01 | *0,4 | 1 | 2 | 414087110 | 1 | 0 | 38 | 1 | 0 | 0 | 0 | 0 | 0 | 0 | 0 | 0 | 4.7792 | 5.9798 | 0 | 0 | 0.01 | 1 | 0 | 1.9117 | 2.3919 | 0 | 0 | 0.004 | 1 |  | 0 | 0.004 | 0.004 | 583.06 | 477.92 | 1.22 | 1.912 | 2.392 | 0 | 2.33 | 2.39 | 0 | 4.72 | 0 | 4-100-040 | 4 | чел.-ч. | 1
81 | 414086428 | 414087097 | 342765836 | 1 | 1 | 1 | 2 | 91.17.04-233 | И13_ФСЭМ-2022, 91.17.04-233, приказ Минстроя России от 18.05.2022 г. № 378/пр | Аппараты сварочные для ручной дуговой сварки, сварочный ток до 350 А | 1368 | 1011 | маш.-ч | маш.-ч | 1 | 0 | -572184414 | 0.552 | 0 | 27.7 | 0 | 0 | 0 | 27.7 | 0 | 0 | 1 | 1 | 1 | 1 | -2 | 0 | 0 | 1 | 1 | 0 | 1.38 | *0,4 | 1 | 2 | 414087111 | 1 | 0 | 39 | 1 | 0 | 0 | 0 | 0 | 0 | 0 | 0 | 0 | 38.226 | 0 | 0 | 0 | 0 | 1 | 0 | 15.2904 | 0 | 0 | 0 | 0 | 1 |  | 0 | 0 | 0.552 | 27.7 | 27.7 | 1 | 15.292 | 0 | 0 | 15.29 | 0 | 0 | 15.29 | 1 |  | 0 |  | 0
81 | 414086428 | 414087097 | 342716176 | 1 | 1 | 1 | 3 | 01.7.07.29-0031 | И13_ФСБЦ-2022, 01.7.07.29-0031, приказ Минстроя России от 18.05.2022 г. № 378/пр | Каболка | 1348 | 1009 | т | т | 1000 | 0 | 1507912724 | 0 | 196869.62 | 0 | 0 | 0 | 160056.6 | 0 | 0 | 0 | 1.23 | 1 | 1 | 1 | 2 | 0 | 0 | 1 | 1 | 0 | 6e-05 | *0 | 0 | 2 | 414087112 | 1 | 0 | 40 | 1 | 0 | 0 | 0 | 0 | 0 | 0 | 0 | 9.6034 | 0 | 0 | 0 | 0 | 0 | 1 | 0 | 0 | 0 | 0 | 0 | 0 | 0 |  | 0 | 0 | 0 | 196869.62 | 160056.6 | 1.23 | 0 | 0 | 0 | 0 | 0 | 0 | 0 | 0 |  | 0 |  | 0
81 | 414086428 | 414087097 | 342716455 | 1 | 1 | 1 | 3 | 01.7.11.07-0227 | И13_ФСБЦ-2022, 01.7.11.07-0227, приказ Минстроя России от 18.05.2022 г. № 378/пр | Электроды сварочные для сварки низколегированных и углеродистых сталей УОНИ 13/45, Э42А, диаметр 4-5 мм | 1346 | 1009 | кг | кг | 1 | 0 | -2091133761 | 0 | 146.29 | 0 | 0 | 0 | 155.63 | 0 | 0 | 0 | 0.94 | 1 | 1 | 1 | 2 | 0 | 0 | 1 | 1 | 0 | 0.19 | *0 | 0 | 2 | 414087113 | 1 | 0 | 41 | 1 | 0 | 0 | 0 | 0 | 0 | 0 | 0 | 29.5697 | 0 | 0 | 0 | 0 | 0 | 1 | 0 | 0 | 0 | 0 | 0 | 0 | 0 |  | 0 | 0 | 0 | 146.29 | 155.63 | 0.94 | 0 | 0 | 0 | 0 | 0 | 0 | 0 | 0 |  | 0 |  | 0
81 | 414086428 | 414087097 | 342719052 | 1 | 1 | 1 | 3 | 03.2.02.08-0001 | И13_ФСБЦ-2022, 03.2.02.08-0001, приказ Минстроя России от 18.05.2022 г. № 378/пр | Цемент гипсоглиноземистый расширяющийся | 1348 | 1009 | т | т | 1000 | 0 | -1346810268 | 0 | 39758.57 | 0 | 0 | 0 | 30350.05 | 0 | 0 | 0 | 1.31 | 1 | 1 | 1 | 2 | 0 | 0 | 1 | 1 | 0 | 0.00016 | *0 | 0 | 2 | 414087114 | 1 | 0 | 42 | 1 | 0 | 0 | 0 | 0 | 0 | 0 | 0 | 4.856 | 0 | 0 | 0 | 0 | 0 | 1 | 0 | 0 | 0 | 0 | 0 | 0 | 0 |  | 0 | 0 | 0 | 39758.57 | 30350.05 | 1.31 | 0 | 0 | 0 | 0 | 0 | 0 | 0 | 0 |  | 0 |  | 0
81 | 414086428 | 414087097 | 342642656 | 113 | 1 | 1 | 3 | 08.1.02.01 |  | Воронки | 1371 | 1013 | ШТ | ШТ | 1 | 0 | 2056689795 | 0 | 0 | 0 | 0 | 0 | 0 | 0 | 0 | 0 | 1 | 1 | 1 | 1 | 0 | 0 | 0 | 1 | 0 | 0 | 1 | *0 | 0 | 2 | 414087115 | 1 | 0 | 43 | 0 | 0 | 0 | 0 | 0 | 0 | 0 | 0 | 0 | 0 | 0 | 0 | 0 | 0 | 0 | 0 | 0 | 0 | 0 | 0 | 0 | 0 |  | 0 | 0 | 0 | 0 | 0 | 1 | 0 | 0 | 0 | 0 | 0 | 0 | 0 | 0 |  | 0 |  | 0
83 | 414086428 | 414087117 | 342640226 | 113 | 1 | 1 | 1 | 1-100-41 |  | Средний разряд работы 4,1 | 1191 | 1013 | чел.-ч. | чел.-ч. | 1 | 0 | 174150515 | 2.58 | 0 | 0 | 0 | 606.9 | 0 | 0 | 0 | 606.9 | 1 | 1 | 1 | 1 | -2 | 0 | 0 | 1 | 1 | 0 | 2.58 |  | 1 | 2 | 414087127 | 1 | 0 | 44 | 1 | 0 | 0 | 0 | 0 | 0 | 0 | 0 | 0 | 0 | 0 | 1565.802 | 2.58 | 0 | 1 | 0 | 0 | 0 | 1565.802 | 2.58 | 0 | 1 | 1565.8 | 2.58 | 0 | 2.58 | 606.9 | 606.9 | 1 | 1565.8 | 0 | 0 | 0 | 0 | 1565.8 | 1565.8 | 1 |  | 0 |  | 0
83 | 414086428 | 414087117 | 342640393 | 113 | 1 | 1 | 1 | 4-100-00 |  | Затраты труда машинистов | 1191 | 1013 | чел.-ч. | чел.-ч. | 1 | 0 | -1417349443 | 0.02 | 0 | 0 | 0 | 0 | 0 | 0 | 0 | 0 | 1 | 1 | 1 | 1 | -2 | 0 | 0 | 1 | 1 | 0 | 0.02 |  | 2 | 2 | 414087128 | 1 | 0 | 45 | 1 | 0 | 0 | 0 | 0 | 0 | 0 | 0 | 0 | 0 | 0 | 0 | 0 | 0 | 0 | 0 | 0 | 0 | 0 | 0 | 0 | 0 |  | 0 | 0 | 0.02 | 0 | 0 | 1 | 0 | 0 | 0 | 0 | 0 | 0 | 0 | 0 |  | 0 |  | 0
83 | 414086428 | 414087117 | 342764689 | 1 | 1 | 1 | 2 | 91.05.01-017 | И13_ФСЭМ-2022 доп.3, 91.05.01-017, приказ Минстроя России от 26.10.2022 г. № 905/пр | Краны башенные, грузоподъемность 8 т | 1368 | 1011 | маш.-ч | маш.-ч | 1 | 0 | 1047952000 | 0.01 | 0 | 846.76 | 803.25 | 0 | 0 | 622.62 | 803.25 | 0 | 1 | 1.36 | 1 | 1 | 2 | 0 | 0 | 1 | 1 | 0 | 0.01 |  | 1 | 2 | 414087129 | 1 | 0 | 46 | 1 | 0 | 0 | 0 | 0 | 0 | 0 | 0 | 0 | 6.2262 | 8.0325 | 0 | 0 | 0.01 | 1 | 0 | 6.2262 | 8.0325 | 0 | 0 | 0.01 | 1 |  | 0 | 0.01 | 0.01 | 846.76 | 622.62 | 1.36 | 6.23 | 8.03 | 0 | 8.47 | 8.03 | 0 | 16.5 | 0 | 4-100-060 | 6 | чел.-ч. | 1
83 | 414086428 | 414087117 | 342765643 | 1 | 1 | 1 | 2 | 91.14.02-001 | И13_ФСЭМ-2022 доп.7, 91.14.02-001, приказ Минстроя России от 02.08.2023 г. № 551/пр | Автомобили бортовые, грузоподъемность до 5 т | 1368 | 1011 | маш.-ч | маш.-ч | 1 | 0 | 1503848564 | 0.01 | 0 | 583.06 | 597.98 | 0 | 0 | 477.92 | 597.98 | 0 | 1 | 1.22 | 1 | 1 | 2 | 0 | 0 | 1 | 1 | 0 | 0.01 |  | 1 | 2 | 414087130 | 1 | 0 | 47 | 1 | 0 | 0 | 0 | 0 | 0 | 0 | 0 | 0 | 4.7792 | 5.9798 | 0 | 0 | 0.01 | 1 | 0 | 4.7792 | 5.9798 | 0 | 0 | 0.01 | 1 |  | 0 | 0.01 | 0.01 | 583.06 | 477.92 | 1.22 | 4.78 | 5.98 | 0 | 5.83 | 5.98 | 0 | 11.81 | 0 | 4-100-040 | 4 | чел.-ч. | 1
83 | 414086428 | 414087117 | 342765836 | 1 | 1 | 1 | 2 | 91.17.04-233 | И13_ФСЭМ-2022, 91.17.04-233, приказ Минстроя России от 18.05.2022 г. № 378/пр | Аппараты сварочные для ручной дуговой сварки, сварочный ток до 350 А | 1368 | 1011 | маш.-ч | маш.-ч | 1 | 0 | -572184414 | 1.38 | 0 | 27.7 | 0 | 0 | 0 | 27.7 | 0 | 0 | 1 | 1 | 1 | 1 | -2 | 0 | 0 | 1 | 1 | 0 | 1.38 |  | 1 | 2 | 414087131 | 1 | 0 | 48 | 1 | 0 | 0 | 0 | 0 | 0 | 0 | 0 | 0 | 38.226 | 0 | 0 | 0 | 0 | 1 | 0 | 38.226 | 0 | 0 | 0 | 0 | 1 |  | 0 | 0 | 1.38 | 27.7 | 27.7 | 1 | 38.23 | 0 | 0 | 38.23 | 0 | 0 | 38.23 | 1 |  | 0 |  | 0
83 | 414086428 | 414087117 | 342716176 | 1 | 1 | 1 | 3 | 01.7.07.29-0031 | И13_ФСБЦ-2022, 01.7.07.29-0031, приказ Минстроя России от 18.05.2022 г. № 378/пр | Каболка | 1348 | 1009 | т | т | 1000 | 0 | 1507912724 | 6e-05 | 196869.62 | 0 | 0 | 0 | 160056.6 | 0 | 0 | 0 | 1.23 | 1 | 1 | 1 | 2 | 0 | 0 | 1 | 1 | 0 | 6e-05 |  | 0 | 2 | 414087132 | 1 | 0 | 49 | 1 | 0 | 0 | 0 | 0 | 0 | 0 | 0 | 9.6034 | 0 | 0 | 0 | 0 | 0 | 1 | 9.6034 | 0 | 0 | 0 | 0 | 0 | 1 |  | 0 | 0 | 6e-05 | 196869.62 | 160056.6 | 1.23 | 9.6 | 0 | 11.81 | 0 | 0 | 0 | 11.81 | 0 |  | 0 |  | 0
83 | 414086428 | 414087117 | 342716455 | 1 | 1 | 1 | 3 | 01.7.11.07-0227 | И13_ФСБЦ-2022, 01.7.11.07-0227, приказ Минстроя России от 18.05.2022 г. № 378/пр | Электроды сварочные для сварки низколегированных и углеродистых сталей УОНИ 13/45, Э42А, диаметр 4-5 мм | 1346 | 1009 | кг | кг | 1 | 0 | -2091133761 | 0.19 | 146.29 | 0 | 0 | 0 | 155.63 | 0 | 0 | 0 | 0.94 | 1 | 1 | 1 | 2 | 0 | 0 | 1 | 1 | 0 | 0.19 |  | 0 | 2 | 414087133 | 1 | 0 | 50 | 1 | 0 | 0 | 0 | 0 | 0 | 0 | 0 | 29.5697 | 0 | 0 | 0 | 0 | 0 | 1 | 29.5697 | 0 | 0 | 0 | 0 | 0 | 1 |  | 0 | 0 | 0.19 | 146.29 | 155.63 | 0.94 | 29.57 | 0 | 27.8 | 0 | 0 | 0 | 27.8 | 0 |  | 0 |  | 0
83 | 414086428 | 414087117 | 342719052 | 1 | 1 | 1 | 3 | 03.2.02.08-0001 | И13_ФСБЦ-2022, 03.2.02.08-0001, приказ Минстроя России от 18.05.2022 г. № 378/пр | Цемент гипсоглиноземистый расширяющийся | 1348 | 1009 | т | т | 1000 | 0 | -1346810268 | 0.00016 | 39758.57 | 0 | 0 | 0 | 30350.05 | 0 | 0 | 0 | 1.31 | 1 | 1 | 1 | 2 | 0 | 0 | 1 | 1 | 0 | 0.00016 |  | 0 | 2 | 414087134 | 1 | 0 | 51 | 1 | 0 | 0 | 0 | 0 | 0 | 0 | 0 | 4.856 | 0 | 0 | 0 | 0 | 0 | 1 | 4.856 | 0 | 0 | 0 | 0 | 0 | 1 |  | 0 | 0 | 0.00016 | 39758.57 | 30350.05 | 1.31 | 4.86 | 0 | 6.36 | 0 | 0 | 0 | 6.36 | 0 |  | 0 |  | 0
83 | 414086428 | 414087117 | 342722703 | 1 | 1 | 1 | 3 | 08.1.02.01-0004 | И13_ФСБЦ-2022 доп.12, 08.1.02.01-0004, приказ Минстроя России от 07.11.2024 г. № 747/пр | Воронка кровельная чугунная, диаметр 100 мм | 1371 | 1013 | ШТ | ШТ | 1 | 0 | -328121597 | 1 | 2517.84 | 0 | 0 | 0 | 2421 | 0 | 0 | 0 | 1.04 | 1 | 1 | 1 | 0 | 0 | 0 | 1 | 0 | 0 | 1 |  | 0 | 1 | -1 | 0 | 0 |  | 0 | 0 | 0 | 0 | 0 | 0 | 0 | 0 | 0 | 0 | 0 | 0 | 0 | 0 | 0 | 0 | 0 | 0 | 0 | 0 | 0 | 0 |  | 0 | 0 | 1 | 2517.84 | 2421 | 1.04 | 2421 | 0 | 2517.84 | 0 | 0 | 0 | 2517.84 | 0 |  | 0 |  | 0
85 | 414086428 | 414087137 | 342640201 | 113 | 1 | 1 | 1 | 1-100-32 |  | Средний разряд работы 3,2 | 1191 | 1013 | чел.-ч. | чел.-ч. | 1 | 0 | 1958912953 | 18.2 | 0 | 0 | 0 | 544.43 | 0 | 0 | 0 | 544.43 | 1 | 1 | 1 | 1 | -2 | 0 | 0 | 1 | 1 | 0 | 18.2 |  | 1 | 2 | 414087144 | 1 | 0 | 53 | 1 | 0 | 0 | 0 | 0 | 0 | 0 | 0 | 0 | 0 | 0 | 9908.626 | 18.2 | 0 | 1 | 0 | 0 | 0 | 9908.626 | 18.2 | 0 | 1 | 396.35 | 0.728 | 0 | 0.728 | 544.43 | 544.43 | 1 | 9908.63 | 0 | 0 | 0 | 0 | 396.35 | 396.35 | 1 |  | 0 |  | 0
85 | 414086428 | 414087137 | 342640393 | 113 | 1 | 1 | 1 | 4-100-00 |  | Затраты труда машинистов | 1191 | 1013 | чел.-ч. | чел.-ч. | 1 | 0 | -1417349443 | 0.01 | 0 | 0 | 0 | 0 | 0 | 0 | 0 | 0 | 1 | 1 | 1 | 1 | -2 | 0 | 0 | 1 | 1 | 0 | 0.01 |  | 2 | 2 | 414087145 | 1 | 0 | 54 | 1 | 0 | 0 | 0 | 0 | 0 | 0 | 0 | 0 | 0 | 0 | 0 | 0 | 0 | 0 | 0 | 0 | 0 | 0 | 0 | 0 | 0 |  | 0 | 0 | 0.0004 | 0 | 0 | 1 | 0 | 0 | 0 | 0 | 0 | 0 | 0 | 0 |  | 0 |  | 0
85 | 414086428 | 414087137 | 342765643 | 1 | 1 | 1 | 2 | 91.14.02-001 | И13_ФСЭМ-2022 доп.7, 91.14.02-001, приказ Минстроя России от 02.08.2023 г. № 551/пр | Автомобили бортовые, грузоподъемность до 5 т | 1368 | 1011 | маш.-ч | маш.-ч | 1 | 0 | 1503848564 | 0.01 | 0 | 583.06 | 597.98 | 0 | 0 | 477.92 | 597.98 | 0 | 1 | 1.22 | 1 | 1 | 2 | 0 | 0 | 1 | 1 | 0 | 0.01 |  | 1 | 2 | 414087146 | 1 | 0 | 55 | 1 | 0 | 0 | 0 | 0 | 0 | 0 | 0 | 0 | 4.7792 | 5.9798 | 0 | 0 | 0.01 | 1 | 0 | 4.7792 | 5.9798 | 0 | 0 | 0.01 | 1 |  | 0 | 0.0004 | 0.0004 | 583.06 | 477.92 | 1.22 | 4.78 | 5.98 | 0 | 0.23 | 0.24 | 0 | 0.47 | 0 | 4-100-040 | 4 | чел.-ч. | 1
85 | 414086428 | 414087137 | 342718355 | 1 | 1 | 1 | 3 | 01.7.20.08-0051 | И13_ФСБЦ-2022 доп.8, 01.7.20.08-0051, приказ Минстроя России от 14.11.2023 г. № 817/пр | Ветошь хлопчатобумажная цветная | 1346 | 1009 | кг | кг | 1 | 0 | -1749521197 | 0.1 | 80.8 | 0 | 0 | 0 | 56.11 | 0 | 0 | 0 | 1.44 | 1 | 1 | 1 | 2 | 0 | 0 | 1 | 1 | 0 | 0.1 |  | 0 | 2 | 414087147 | 1 | 0 | 56 | 1 | 0 | 0 | 0 | 0 | 0 | 0 | 0 | 5.611 | 0 | 0 | 0 | 0 | 0 | 1 | 5.611 | 0 | 0 | 0 | 0 | 0 | 1 |  | 0 | 0 | 0.004 | 80.8 | 56.11 | 1.44 | 5.61 | 0 | 0.32 | 0 | 0 | 0 | 0.32 | 0 |  | 0 |  | 0
85 | 414086428 | 414087137 | 342735762 | 1 | 1 | 1 | 3 | 14.4.02.04-0182 | И13_ФСБЦ-2022, 14.4.02.04-0182, приказ Минстроя России от 18.05.2022 г. № 378/пр | Краска масляная МА-15, цветная | 1348 | 1009 | т | т | 1000 | 0 | -1762704522 | 0.0161 | 80257.66 | 0 | 0 | 0 | 61265.39 | 0 | 0 | 0 | 1.31 | 1 | 1 | 1 | 0 | 0 | 0 | 1 | 0 | 0 | 0.0161 |  | 0 | 1 | -1 | 0 | 0 |  | 0 | 0 | 0 | 0 | 0 | 0 | 0 | 0 | 0 | 0 | 0 | 0 | 0 | 0 | 0 | 0 | 0 | 0 | 0 | 0 | 0 | 0 |  | 0 | 0 | 0.000644 | 80257.66 | 61265.39 | 1.31 | 986.37 | 0 | 51.69 | 0 | 0 | 0 | 51.69 | 0 |  | 0 |  | 0
85 | 414086428 | 414087137 | 342736046 | 1 | 1 | 1 | 3 | 14.5.05.01-0012 | И13_ФСБЦ-2022, 14.5.05.01-0012, приказ Минстроя России от 18.05.2022 г. № 378/пр | Олифа комбинированная для разведения масляных густотертых красок и для внешних работ по деревянным поверхностям | 1348 | 1009 | т | т | 1000 | 0 | -83441331 | 0.009 | 75871.51 | 0 | 0 | 0 | 60697.21 | 0 | 0 | 0 | 1.25 | 1 | 1 | 1 | 2 | 0 | 0 | 1 | 1 | 0 | 0.009 |  | 0 | 2 | 414087149 | 1 | 0 | 58 | 1 | 0 | 0 | 0 | 0 | 0 | 0 | 0 | 546.2749 | 0 | 0 | 0 | 0 | 0 | 1 | 546.2749 | 0 | 0 | 0 | 0 | 0 | 1 |  | 0 | 0 | 0.00036 | 75871.51 | 60697.21 | 1.25 | 546.27 | 0 | 27.31 | 0 | 0 | 0 | 27.31 | 0 |  | 0 |  | 0
122 | 414086428 | 414087151 | 342640226 | 113 | 1 | 1 | 1 | 1-100-41 |  | Средний разряд работы 4,1 | 1191 | 1013 | чел.-ч. | чел.-ч. | 1 | 0 | 174150515 | 1.032 | 0 | 0 | 0 | 606.9 | 0 | 0 | 0 | 606.9 | 1 | 1 | 1 | 1 | -2 | 0 | 0 | 1 | 1 | 0 | 2.58 | *0,4 | 1 | 2 | 414087161 | 1 | 0 | 59 | 1 | 0 | 0 | 0 | 0 | 0 | 0 | 0 | 0 | 0 | 0 | 1565.802 | 2.58 | 0 | 1 | 0 | 0 | 0 | 626.3208 | 1.032 | 0 | 1 | 3131.6 | 2.064 | 0 | 2.064 | 606.9 | 606.9 | 1 | 626.32 | 0 | 0 | 0 | 0 | 1252.64 | 1252.64 | 1 |  | 0 |  | 0
122 | 414086428 | 414087151 | 342640393 | 113 | 1 | 1 | 1 | 4-100-00 |  | Затраты труда машинистов | 1191 | 1013 | чел.-ч. | чел.-ч. | 1 | 0 | -1417349443 | 0.008 | 0 | 0 | 0 | 0 | 0 | 0 | 0 | 0 | 1 | 1 | 1 | 1 | -2 | 0 | 0 | 1 | 1 | 0 | 0.02 | *0,4 | 2 | 2 | 414087162 | 1 | 0 | 60 | 1 | 0 | 0 | 0 | 0 | 0 | 0 | 0 | 0 | 0 | 0 | 0 | 0 | 0 | 0 | 0 | 0 | 0 | 0 | 0 | 0 | 0 |  | 0 | 0 | 0.016 | 0 | 0 | 1 | 0 | 0 | 0 | 0 | 0 | 0 | 0 | 0 |  | 0 |  | 0
122 | 414086428 | 414087151 | 342764689 | 1 | 1 | 1 | 2 | 91.05.01-017 | И13_ФСЭМ-2022 доп.3, 91.05.01-017, приказ Минстроя России от 26.10.2022 г. № 905/пр | Краны башенные, грузоподъемность 8 т | 1368 | 1011 | маш.-ч | маш.-ч | 1 | 0 | 1047952000 | 0.004 | 0 | 846.76 | 803.25 | 0 | 0 | 622.62 | 803.25 | 0 | 1 | 1.36 | 1 | 1 | 2 | 0 | 0 | 1 | 1 | 0 | 0.01 | *0,4 | 1 | 2 | 414087163 | 1 | 0 | 61 | 1 | 0 | 0 | 0 | 0 | 0 | 0 | 0 | 0 | 6.2262 | 8.0325 | 0 | 0 | 0.01 | 1 | 0 | 2.4905 | 3.213 | 0 | 0 | 0.004 | 1 |  | 0 | 0.008 | 0.008 | 846.76 | 622.62 | 1.36 | 2.492 | 3.212 | 0 | 6.77 | 6.43 | 0 | 13.2 | 0 | 4-100-060 | 6 | чел.-ч. | 1
122 | 414086428 | 414087151 | 342765643 | 1 | 1 | 1 | 2 | 91.14.02-001 | И13_ФСЭМ-2022 доп.7, 91.14.02-001, приказ Минстроя России от 02.08.2023 г. № 551/пр | Автомобили бортовые, грузоподъемность до 5 т | 1368 | 1011 | маш.-ч | маш.-ч | 1 | 0 | 1503848564 | 0.004 | 0 | 583.06 | 597.98 | 0 | 0 | 477.92 | 597.98 | 0 | 1 | 1.22 | 1 | 1 | 2 | 0 | 0 | 1 | 1 | 0 | 0.01 | *0,4 | 1 | 2 | 414087164 | 1 | 0 | 62 | 1 | 0 | 0 | 0 | 0 | 0 | 0 | 0 | 0 | 4.7792 | 5.9798 | 0 | 0 | 0.01 | 1 | 0 | 1.9117 | 2.3919 | 0 | 0 | 0.004 | 1 |  | 0 | 0.008 | 0.008 | 583.06 | 477.92 | 1.22 | 1.912 | 2.392 | 0 | 4.66 | 4.78 | 0 | 9.44 | 0 | 4-100-040 | 4 | чел.-ч. | 1
122 | 414086428 | 414087151 | 342765836 | 1 | 1 | 1 | 2 | 91.17.04-233 | И13_ФСЭМ-2022, 91.17.04-233, приказ Минстроя России от 18.05.2022 г. № 378/пр | Аппараты сварочные для ручной дуговой сварки, сварочный ток до 350 А | 1368 | 1011 | маш.-ч | маш.-ч | 1 | 0 | -572184414 | 0.552 | 0 | 27.7 | 0 | 0 | 0 | 27.7 | 0 | 0 | 1 | 1 | 1 | 1 | -2 | 0 | 0 | 1 | 1 | 0 | 1.38 | *0,4 | 1 | 2 | 414087165 | 1 | 0 | 63 | 1 | 0 | 0 | 0 | 0 | 0 | 0 | 0 | 0 | 38.226 | 0 | 0 | 0 | 0 | 1 | 0 | 15.2904 | 0 | 0 | 0 | 0 | 1 |  | 0 | 0 | 1.104 | 27.7 | 27.7 | 1 | 15.292 | 0 | 0 | 30.58 | 0 | 0 | 30.58 | 1 |  | 0 |  | 0
122 | 414086428 | 414087151 | 342716176 | 1 | 1 | 1 | 3 | 01.7.07.29-0031 | И13_ФСБЦ-2022, 01.7.07.29-0031, приказ Минстроя России от 18.05.2022 г. № 378/пр | Каболка | 1348 | 1009 | т | т | 1000 | 0 | 1507912724 | 0 | 196869.62 | 0 | 0 | 0 | 160056.6 | 0 | 0 | 0 | 1.23 | 1 | 1 | 1 | 2 | 0 | 0 | 1 | 1 | 0 | 6e-05 | *0 | 0 | 2 | 414087166 | 1 | 0 | 64 | 1 | 0 | 0 | 0 | 0 | 0 | 0 | 0 | 9.6034 | 0 | 0 | 0 | 0 | 0 | 1 | 0 | 0 | 0 | 0 | 0 | 0 | 0 |  | 0 | 0 | 0 | 196869.62 | 160056.6 | 1.23 | 0 | 0 | 0 | 0 | 0 | 0 | 0 | 0 |  | 0 |  | 0
122 | 414086428 | 414087151 | 342716455 | 1 | 1 | 1 | 3 | 01.7.11.07-0227 | И13_ФСБЦ-2022, 01.7.11.07-0227, приказ Минстроя России от 18.05.2022 г. № 378/пр | Электроды сварочные для сварки низколегированных и углеродистых сталей УОНИ 13/45, Э42А, диаметр 4-5 мм | 1346 | 1009 | кг | кг | 1 | 0 | -2091133761 | 0 | 146.29 | 0 | 0 | 0 | 155.63 | 0 | 0 | 0 | 0.94 | 1 | 1 | 1 | 2 | 0 | 0 | 1 | 1 | 0 | 0.19 | *0 | 0 | 2 | 414087167 | 1 | 0 | 65 | 1 | 0 | 0 | 0 | 0 | 0 | 0 | 0 | 29.5697 | 0 | 0 | 0 | 0 | 0 | 1 | 0 | 0 | 0 | 0 | 0 | 0 | 0 |  | 0 | 0 | 0 | 146.29 | 155.63 | 0.94 | 0 | 0 | 0 | 0 | 0 | 0 | 0 | 0 |  | 0 |  | 0
122 | 414086428 | 414087151 | 342719052 | 1 | 1 | 1 | 3 | 03.2.02.08-0001 | И13_ФСБЦ-2022, 03.2.02.08-0001, приказ Минстроя России от 18.05.2022 г. № 378/пр | Цемент гипсоглиноземистый расширяющийся | 1348 | 1009 | т | т | 1000 | 0 | -1346810268 | 0 | 39758.57 | 0 | 0 | 0 | 30350.05 | 0 | 0 | 0 | 1.31 | 1 | 1 | 1 | 2 | 0 | 0 | 1 | 1 | 0 | 0.00016 | *0 | 0 | 2 | 414087168 | 1 | 0 | 66 | 1 | 0 | 0 | 0 | 0 | 0 | 0 | 0 | 4.856 | 0 | 0 | 0 | 0 | 0 | 1 | 0 | 0 | 0 | 0 | 0 | 0 | 0 |  | 0 | 0 | 0 | 39758.57 | 30350.05 | 1.31 | 0 | 0 | 0 | 0 | 0 | 0 | 0 | 0 |  | 0 |  | 0
122 | 414086428 | 414087151 | 342642656 | 113 | 1 | 1 | 3 | 08.1.02.01 |  | Воронки | 1371 | 1013 | ШТ | ШТ | 1 | 0 | 2056689795 | 0 | 0 | 0 | 0 | 0 | 0 | 0 | 0 | 0 | 1 | 1 | 1 | 1 | 0 | 0 | 0 | 1 | 0 | 0 | 1 | *0 | 0 | 2 | 414087169 | 1 | 0 | 67 | 0 | 0 | 0 | 0 | 0 | 0 | 0 | 0 | 0 | 0 | 0 | 0 | 0 | 0 | 0 | 0 | 0 | 0 | 0 | 0 | 0 | 0 |  | 0 | 0 | 0 | 0 | 0 | 1 | 0 | 0 | 0 | 0 | 0 | 0 | 0 | 0 |  | 0 |  | 0
124 | 414086428 | 414087171 | 342640226 | 113 | 1 | 1 | 1 | 1-100-41 |  | Средний разряд работы 4,1 | 1191 | 1013 | чел.-ч. | чел.-ч. | 1 | 0 | 174150515 | 2.58 | 0 | 0 | 0 | 606.9 | 0 | 0 | 0 | 606.9 | 1 | 1 | 1 | 1 | -2 | 0 | 0 | 1 | 1 | 0 | 2.58 |  | 1 | 2 | 414087181 | 1 | 0 | 68 | 1 | 0 | 0 | 0 | 0 | 0 | 0 | 0 | 0 | 0 | 0 | 1565.802 | 2.58 | 0 | 1 | 0 | 0 | 0 | 1565.802 | 2.58 | 0 | 1 | 3131.6 | 5.16 | 0 | 5.16 | 606.9 | 606.9 | 1 | 1565.8 | 0 | 0 | 0 | 0 | 3131.6 | 3131.6 | 1 |  | 0 |  | 0
124 | 414086428 | 414087171 | 342640393 | 113 | 1 | 1 | 1 | 4-100-00 |  | Затраты труда машинистов | 1191 | 1013 | чел.-ч. | чел.-ч. | 1 | 0 | -1417349443 | 0.02 | 0 | 0 | 0 | 0 | 0 | 0 | 0 | 0 | 1 | 1 | 1 | 1 | -2 | 0 | 0 | 1 | 1 | 0 | 0.02 |  | 2 | 2 | 414087182 | 1 | 0 | 69 | 1 | 0 | 0 | 0 | 0 | 0 | 0 | 0 | 0 | 0 | 0 | 0 | 0 | 0 | 0 | 0 | 0 | 0 | 0 | 0 | 0 | 0 |  | 0 | 0 | 0.04 | 0 | 0 | 1 | 0 | 0 | 0 | 0 | 0 | 0 | 0 | 0 |  | 0 |  | 0
124 | 414086428 | 414087171 | 342764689 | 1 | 1 | 1 | 2 | 91.05.01-017 | И13_ФСЭМ-2022 доп.3, 91.05.01-017, приказ Минстроя России от 26.10.2022 г. № 905/пр | Краны башенные, грузоподъемность 8 т | 1368 | 1011 | маш.-ч | маш.-ч | 1 | 0 | 1047952000 | 0.01 | 0 | 846.76 | 803.25 | 0 | 0 | 622.62 | 803.25 | 0 | 1 | 1.36 | 1 | 1 | 2 | 0 | 0 | 1 | 1 | 0 | 0.01 |  | 1 | 2 | 414087183 | 1 | 0 | 70 | 1 | 0 | 0 | 0 | 0 | 0 | 0 | 0 | 0 | 6.2262 | 8.0325 | 0 | 0 | 0.01 | 1 | 0 | 6.2262 | 8.0325 | 0 | 0 | 0.01 | 1 |  | 0 | 0.02 | 0.02 | 846.76 | 622.62 | 1.36 | 6.23 | 8.03 | 0 | 16.94 | 16.07 | 0 | 33.01 | 0 | 4-100-060 | 6 | чел.-ч. | 1
124 | 414086428 | 414087171 | 342765643 | 1 | 1 | 1 | 2 | 91.14.02-001 | И13_ФСЭМ-2022 доп.7, 91.14.02-001, приказ Минстроя России от 02.08.2023 г. № 551/пр | Автомобили бортовые, грузоподъемность до 5 т | 1368 | 1011 | маш.-ч | маш.-ч | 1 | 0 | 1503848564 | 0.01 | 0 | 583.06 | 597.98 | 0 | 0 | 477.92 | 597.98 | 0 | 1 | 1.22 | 1 | 1 | 2 | 0 | 0 | 1 | 1 | 0 | 0.01 |  | 1 | 2 | 414087184 | 1 | 0 | 71 | 1 | 0 | 0 | 0 | 0 | 0 | 0 | 0 | 0 | 4.7792 | 5.9798 | 0 | 0 | 0.01 | 1 | 0 | 4.7792 | 5.9798 | 0 | 0 | 0.01 | 1 |  | 0 | 0.02 | 0.02 | 583.06 | 477.92 | 1.22 | 4.78 | 5.98 | 0 | 11.66 | 11.96 | 0 | 23.62 | 0 | 4-100-040 | 4 | чел.-ч. | 1
124 | 414086428 | 414087171 | 342765836 | 1 | 1 | 1 | 2 | 91.17.04-233 | И13_ФСЭМ-2022, 91.17.04-233, приказ Минстроя России от 18.05.2022 г. № 378/пр | Аппараты сварочные для ручной дуговой сварки, сварочный ток до 350 А | 1368 | 1011 | маш.-ч | маш.-ч | 1 | 0 | -572184414 | 1.38 | 0 | 27.7 | 0 | 0 | 0 | 27.7 | 0 | 0 | 1 | 1 | 1 | 1 | -2 | 0 | 0 | 1 | 1 | 0 | 1.38 |  | 1 | 2 | 414087185 | 1 | 0 | 72 | 1 | 0 | 0 | 0 | 0 | 0 | 0 | 0 | 0 | 38.226 | 0 | 0 | 0 | 0 | 1 | 0 | 38.226 | 0 | 0 | 0 | 0 | 1 |  | 0 | 0 | 2.76 | 27.7 | 27.7 | 1 | 38.23 | 0 | 0 | 76.45 | 0 | 0 | 76.45 | 1 |  | 0 |  | 0
124 | 414086428 | 414087171 | 342716176 | 1 | 1 | 1 | 3 | 01.7.07.29-0031 | И13_ФСБЦ-2022, 01.7.07.29-0031, приказ Минстроя России от 18.05.2022 г. № 378/пр | Каболка | 1348 | 1009 | т | т | 1000 | 0 | 1507912724 | 6e-05 | 196869.62 | 0 | 0 | 0 | 160056.6 | 0 | 0 | 0 | 1.23 | 1 | 1 | 1 | 2 | 0 | 0 | 1 | 1 | 0 | 6e-05 |  | 0 | 2 | 414087186 | 1 | 0 | 73 | 1 | 0 | 0 | 0 | 0 | 0 | 0 | 0 | 9.6034 | 0 | 0 | 0 | 0 | 0 | 1 | 9.6034 | 0 | 0 | 0 | 0 | 0 | 1 |  | 0 | 0 | 0.00012 | 196869.62 | 160056.6 | 1.23 | 9.6 | 0 | 23.62 | 0 | 0 | 0 | 23.62 | 0 |  | 0 |  | 0
124 | 414086428 | 414087171 | 342716455 | 1 | 1 | 1 | 3 | 01.7.11.07-0227 | И13_ФСБЦ-2022, 01.7.11.07-0227, приказ Минстроя России от 18.05.2022 г. № 378/пр | Электроды сварочные для сварки низколегированных и углеродистых сталей УОНИ 13/45, Э42А, диаметр 4-5 мм | 1346 | 1009 | кг | кг | 1 | 0 | -2091133761 | 0.19 | 146.29 | 0 | 0 | 0 | 155.63 | 0 | 0 | 0 | 0.94 | 1 | 1 | 1 | 2 | 0 | 0 | 1 | 1 | 0 | 0.19 |  | 0 | 2 | 414087187 | 1 | 0 | 74 | 1 | 0 | 0 | 0 | 0 | 0 | 0 | 0 | 29.5697 | 0 | 0 | 0 | 0 | 0 | 1 | 29.5697 | 0 | 0 | 0 | 0 | 0 | 1 |  | 0 | 0 | 0.38 | 146.29 | 155.63 | 0.94 | 29.57 | 0 | 55.59 | 0 | 0 | 0 | 55.59 | 0 |  | 0 |  | 0
124 | 414086428 | 414087171 | 342719052 | 1 | 1 | 1 | 3 | 03.2.02.08-0001 | И13_ФСБЦ-2022, 03.2.02.08-0001, приказ Минстроя России от 18.05.2022 г. № 378/пр | Цемент гипсоглиноземистый расширяющийся | 1348 | 1009 | т | т | 1000 | 0 | -1346810268 | 0.00016 | 39758.57 | 0 | 0 | 0 | 30350.05 | 0 | 0 | 0 | 1.31 | 1 | 1 | 1 | 2 | 0 | 0 | 1 | 1 | 0 | 0.00016 |  | 0 | 2 | 414087188 | 1 | 0 | 75 | 1 | 0 | 0 | 0 | 0 | 0 | 0 | 0 | 4.856 | 0 | 0 | 0 | 0 | 0 | 1 | 4.856 | 0 | 0 | 0 | 0 | 0 | 1 |  | 0 | 0 | 0.00032 | 39758.57 | 30350.05 | 1.31 | 4.86 | 0 | 12.72 | 0 | 0 | 0 | 12.72 | 0 |  | 0 |  | 0
124 | 414086428 | 414087171 | 342722703 | 1 | 1 | 1 | 3 | 08.1.02.01-0004 | И13_ФСБЦ-2022 доп.12, 08.1.02.01-0004, приказ Минстроя России от 07.11.2024 г. № 747/пр | Воронка кровельная чугунная, диаметр 100 мм | 1371 | 1013 | ШТ | ШТ | 1 | 0 | -328121597 | 1 | 2517.84 | 0 | 0 | 0 | 2421 | 0 | 0 | 0 | 1.04 | 1 | 1 | 1 | 0 | 0 | 0 | 1 | 0 | 0 | 1 |  | 0 | 1 | -1 | 0 | 0 |  | 0 | 0 | 0 | 0 | 0 | 0 | 0 | 0 | 0 | 0 | 0 | 0 | 0 | 0 | 0 | 0 | 0 | 0 | 0 | 0 | 0 | 0 |  | 0 | 0 | 2 | 2517.84 | 2421 | 1.04 | 2421 | 0 | 5035.68 | 0 | 0 | 0 | 5035.68 | 0 |  | 0 |  | 0
126 | 414086428 | 414087191 | 342640201 | 113 | 1 | 1 | 1 | 1-100-32 |  | Средний разряд работы 3,2 | 1191 | 1013 | чел.-ч. | чел.-ч. | 1 | 0 | 1958912953 | 43.04 | 0 | 0 | 0 | 544.43 | 0 | 0 | 0 | 544.43 | 1 | 1 | 1 | 1 | -2 | 0 | 0 | 1 | 1 | 0 | 43.04 |  | 1 | 2 | 414087200 | 1 | 0 | 77 | 1 | 0 | 0 | 0 | 0 | 0 | 0 | 0 | 0 | 0 | 0 | 23432.2672 | 43.04 | 0 | 1 | 0 | 0 | 0 | 23432.2672 | 43.04 | 0 | 1 | 1874.58 | 3.4432 | 0 | 3.4432 | 544.43 | 544.43 | 1 | 23432.27 | 0 | 0 | 0 | 0 | 1874.58 | 1874.58 | 1 |  | 0 |  | 0
126 | 414086428 | 414087191 | 342640393 | 113 | 1 | 1 | 1 | 4-100-00 |  | Затраты труда машинистов | 1191 | 1013 | чел.-ч. | чел.-ч. | 1 | 0 | -1417349443 | 0.45 | 0 | 0 | 0 | 0 | 0 | 0 | 0 | 0 | 1 | 1 | 1 | 1 | -2 | 0 | 0 | 1 | 1 | 0 | 0.45 |  | 2 | 2 | 414087201 | 1 | 0 | 78 | 1 | 0 | 0 | 0 | 0 | 0 | 0 | 0 | 0 | 0 | 0 | 0 | 0 | 0 | 0 | 0 | 0 | 0 | 0 | 0 | 0 | 0 |  | 0 | 0 | 0.036 | 0 | 0 | 1 | 0 | 0 | 0 | 0 | 0 | 0 | 0 | 0 |  | 0 |  | 0
126 | 414086428 | 414087191 | 342764927 | 1 | 1 | 1 | 2 | 91.06.06-048 | И13_ФСЭМ-2022, 91.06.06-048, приказ Минстроя России от 18.05.2022 г. № 378/пр | Подъемники одномачтовые, грузоподъемность до 500 кг, высота подъема 45 м | 1368 | 1011 | маш.-ч | маш.-ч | 1 | 0 | 36135805 | 0.27 | 0 | 54.86 | 531.04 | 0 | 0 | 37.32 | 531.04 | 0 | 1 | 1.47 | 1 | 1 | 2 | 0 | 0 | 1 | 1 | 0 | 0.27 |  | 1 | 2 | 414087202 | 1 | 0 | 79 | 1 | 0 | 0 | 0 | 0 | 0 | 0 | 0 | 0 | 10.0764 | 143.3808 | 0 | 0 | 0.27 | 1 | 0 | 10.0764 | 143.3808 | 0 | 0 | 0.27 | 1 |  | 0 | 0.0216 | 0.0216 | 54.86 | 37.32 | 1.47 | 10.08 | 143.38 | 0 | 1.18 | 11.47 | 0 | 12.65 | 0 | 4-100-030 | 3 | чел.-ч. | 1
126 | 414086428 | 414087191 | 342765110 | 1 | 1 | 1 | 2 | 91.08.04-021 | И13_ФСЭМ-2022, 91.08.04-021, приказ Минстроя России от 18.05.2022 г. № 378/пр | Котлы битумные передвижные электрические с центробежной мешалкой, объем загрузочной емкости 400 л | 1368 | 1011 | маш.-ч | маш.-ч | 1 | 0 | 557427000 | 1.49 | 0 | 122.87 | 0 | 0 | 0 | 95.25 | 0 | 0 | 1 | 1.29 | 1 | 1 | 2 | 0 | 0 | 1 | 1 | 0 | 1.49 |  | 1 | 2 | 414087203 | 1 | 0 | 80 | 1 | 0 | 0 | 0 | 0 | 0 | 0 | 0 | 0 | 141.9225 | 0 | 0 | 0 | 0 | 1 | 0 | 141.9225 | 0 | 0 | 0 | 0 | 1 |  | 0 | 0 | 0.1192 | 122.87 | 95.25 | 1.29 | 141.92 | 0 | 0 | 14.65 | 0 | 0 | 14.65 | 0 |  | 0 |  | 0
126 | 414086428 | 414087191 | 342765643 | 1 | 1 | 1 | 2 | 91.14.02-001 | И13_ФСЭМ-2022 доп.7, 91.14.02-001, приказ Минстроя России от 02.08.2023 г. № 551/пр | Автомобили бортовые, грузоподъемность до 5 т | 1368 | 1011 | маш.-ч | маш.-ч | 1 | 0 | 1503848564 | 0.18 | 0 | 583.06 | 597.98 | 0 | 0 | 477.92 | 597.98 | 0 | 1 | 1.22 | 1 | 1 | 2 | 0 | 0 | 1 | 1 | 0 | 0.18 |  | 1 | 2 | 414087204 | 1 | 0 | 81 | 1 | 0 | 0 | 0 | 0 | 0 | 0 | 0 | 0 | 86.0256 | 107.6364 | 0 | 0 | 0.18 | 1 | 0 | 86.0256 | 107.6364 | 0 | 0 | 0.18 | 1 |  | 0 | 0.0144 | 0.0144 | 583.06 | 477.92 | 1.22 | 86.03 | 107.64 | 0 | 8.4 | 8.61 | 0 | 17.01 | 0 | 4-100-040 | 4 | чел.-ч. | 1
126 | 414086428 | 414087191 | 342713911 | 1 | 1 | 1 | 3 | 01.2.03.03-0122 | И13_ФСБЦ-2022, 01.2.03.03-0122, приказ Минстроя России от 18.05.2022 г. № 378/пр | Мастика битумно-полимерная гидроизоляционная, кровельная, для строительных конструкций и устройства (ремонта) кровли, холодная, готовая к применению, диапазон температур от -20 до +40 °C, прочность сцепления с металлом/бетоном не менее 0,9/0,6 МПа, расход для гидроизоляции/устройства кровли 2,5-3,5/3,8-5,7 кг/м2 при толщине слоя покрытия 2 мм | 1346 | 1009 | кг | кг | 1 | 0 | -1350465138 | 250 | 273.09 | 0 | 0 | 0 | 154.29 | 0 | 0 | 0 | 1.77 | 1 | 1 | 1 | 0 | 0 | 0 | 1 | 0 | 0 | 250 |  | 0 | 1 | -1 | 0 | 0 |  | 0 | 0 | 0 | 0 | 0 | 0 | 0 | 0 | 0 | 0 | 0 | 0 | 0 | 0 | 0 | 0 | 0 | 0 | 0 | 0 | 0 | 0 |  | 0 | 0 | 20 | 273.09 | 154.29 | 1.77 | 38572.5 | 0 | 5461.8 | 0 | 0 | 0 | 5461.8 | 0 |  | 0 |  | 0
126 | 414086428 | 414087191 | 342727588 | 1 | 1 | 1 | 3 | 12.1.02.04-0143 | И13_ФСБЦ-2022, 12.1.02.04-0143, приказ Минстроя России от 18.05.2022 г. № 378/пр | Материал рулонный битумно-полимерный кровельный и гидроизоляционный для нижних слоев кровли, наплавляемый, основа стеклоткань, гибкость не выше -20 °C, прочность не менее 800-900 Н, теплостойкость не менее 95 °C | 1327 | 1005 | м2 | м2 | 1 | 0 | -1859358591 | 233 | 209.39 | 0 | 0 | 0 | 133.37 | 0 | 0 | 0 | 1.57 | 1 | 1 | 1 | 0 | 0 | 0 | 1 | 0 | 0 | 233 |  | 0 | 1 | -1 | 0 | 0 |  | 0 | 0 | 0 | 0 | 0 | 0 | 0 | 0 | 0 | 0 | 0 | 0 | 0 | 0 | 0 | 0 | 0 | 0 | 0 | 0 | 0 | 0 |  | 0 | 0 | 18.64 | 209.39 | 133.37 | 1.57 | 31075.21 | 0 | 3903.03 | 0 | 0 | 0 | 3903.03 | 0 |  | 0 |  | 0
126 | 414086428 | 414087191 | 342646022 | 113 | 1 | 1 | 3 | 999-9900 |  | Строительный мусор | 1348 | 1009 | т | т | 1000 | 0 | 2102561428 | 0.65 | 0 | 0 | 0 | 0 | 0 | 0 | 0 | 0 | 1 | 1 | 1 | 1 | 0 | 0 | 0 | 1 | 0 | 0 | 0.65 |  | 0 | 2 | 414087207 | 1 | 0 | 84 | 0 | 0 | 0 | 0 | 0 | 0 | 0 | 0 | 0 | 0 | 0 | 0 | 0 | 0 | 0 | 0 | 0 | 0 | 0 | 0 | 0 | 0 |  | 0 | 0 | 0.052 | 0 | 0 | 1 | 0 | 0 | 0 | 0 | 0 | 0 | 0 | 0 |  | 0 |  | 0
130 | 414086428 | 414087211 | 342640197 | 113 | 1 | 1 | 1 | 1-100-30 |  | Средний разряд работы 3,0 | 1191 | 1013 | чел.-ч. | чел.-ч. | 1 | 0 | -1833565283 | 113 | 0 | 0 | 0 | 531.04 | 0 | 0 | 0 | 531.04 | 1 | 1 | 1 | 1 | -2 | 0 | 0 | 1 | 1 | 0 | 113 |  | 1 | 2 | 414087219 | 1 | 0 | 85 | 1 | 0 | 0 | 0 | 0 | 0 | 0 | 0 | 0 | 0 | 0 | 60007.52 | 113 | 0 | 1 | 0 | 0 | 0 | 60007.52 | 113 | 0 | 1 | 2400.3 | 4.52 | 0 | 4.52 | 531.04 | 531.04 | 1 | 60007.52 | 0 | 0 | 0 | 0 | 2400.3 | 2400.3 | 1 |  | 0 |  | 0
130 | 414086428 | 414087211 | 342764880 | 1 | 1 | 1 | 2 | 91.06.03-060 | И13_ФСЭМ-2022, 91.06.03-060, приказ Минстроя России от 18.05.2022 г. № 378/пр | Лебедки электрические тяговым усилием до 5,79 кН (0,59 т) | 1368 | 1011 | маш.-ч | маш.-ч | 1 | 0 | -415345107 | 1.18 | 0 | 9.14 | 0 | 0 | 0 | 6.62 | 0 | 0 | 1 | 1.38 | 1 | 1 | 2 | 0 | 0 | 1 | 1 | 0 | 1.18 |  | 1 | 2 | 414087220 | 1 | 0 | 86 | 1 | 0 | 0 | 0 | 0 | 0 | 0 | 0 | 0 | 7.8116 | 0 | 0 | 0 | 0 | 1 | 0 | 7.8116 | 0 | 0 | 0 | 0 | 1 |  | 0 | 0 | 0.0472 | 9.14 | 6.62 | 1.38 | 7.81 | 0 | 0 | 0.43 | 0 | 0 | 0.43 | 0 |  | 0 |  | 0
130 | 414086428 | 414087211 | 342765856 | 1 | 1 | 1 | 2 | 91.18.01-508 | И13_ФСЭМ-2022 доп.3, 91.18.01-508, приказ Минстроя России от 26.10.2022 г. № 905/пр | Компрессоры винтовые передвижные с электродвигателем, давление до 1 МПа (10 атм), производительность до 5 м3/мин | 1368 | 1011 | маш.-ч | маш.-ч | 1 | 0 | -2043737778 | 1.19 | 0 | 146.6 | 0 | 0 | 0 | 115.43 | 0 | 0 | 1 | 1.27 | 1 | 1 | 2 | 0 | 0 | 1 | 1 | 0 | 1.19 |  | 1 | 2 | 414087221 | 1 | 0 | 87 | 1 | 0 | 0 | 0 | 0 | 0 | 0 | 0 | 0 | 137.3617 | 0 | 0 | 0 | 0 | 1 | 0 | 137.3617 | 0 | 0 | 0 | 0 | 1 |  | 0 | 0 | 0.0476 | 146.6 | 115.43 | 1.27 | 137.36 | 0 | 0 | 6.98 | 0 | 0 | 6.98 | 0 |  | 0 |  | 0
130 | 414086428 | 414087211 | 342766242 | 1 | 1 | 1 | 2 | 91.21.10-002 | И13_ФСЭМ-2022, 91.21.10-002, приказ Минстроя России от 18.05.2022 г. № 378/пр | Молотки отбойные пневматические при работе от передвижных компрессоров | 1368 | 1011 | маш.-ч | маш.-ч | 1 | 0 | 2131355935 | 1.19 | 0 | 3.04 | 0 | 0 | 0 | 3.04 | 0 | 0 | 1 | 1 | 1 | 1 | -2 | 0 | 0 | 1 | 1 | 0 | 1.19 |  | 1 | 2 | 414087222 | 1 | 0 | 88 | 1 | 0 | 0 | 0 | 0 | 0 | 0 | 0 | 0 | 3.6176 | 0 | 0 | 0 | 0 | 1 | 0 | 3.6176 | 0 | 0 | 0 | 0 | 1 |  | 0 | 0 | 0.0476 | 3.04 | 3.04 | 1 | 3.62 | 0 | 0 | 0.14 | 0 | 0 | 0.14 | 1 |  | 0 |  | 0
130 | 414086428 | 414087211 | 342719015 | 1 | 1 | 1 | 3 | 03.2.01.01-0001 | И13_ФСБЦ-2022, 03.2.01.01-0001, приказ Минстроя России от 18.05.2022 г. № 378/пр | Портландцемент общестроительного назначения бездобавочный М400 Д0 (ЦЕМ I 32,5Н) | 1348 | 1009 | т | т | 1000 | 0 | 128519936 | 0.021 | 7777.38 | 0 | 0 | 0 | 4800.85 | 0 | 0 | 0 | 1.62 | 1 | 1 | 1 | 2 | 0 | 0 | 1 | 1 | 0 | 0.021 |  | 0 | 2 | 414087223 | 1 | 0 | 89 | 1 | 0 | 0 | 0 | 0 | 0 | 0 | 0 | 100.8179 | 0 | 0 | 0 | 0 | 0 | 1 | 100.8179 | 0 | 0 | 0 | 0 | 0 | 1 |  | 0 | 0 | 0.00084 | 7777.38 | 4800.85 | 1.62 | 100.82 | 0 | 6.53 | 0 | 0 | 0 | 6.53 | 0 |  | 0 |  | 0
130 | 414086428 | 414087211 | 342719391 | 1 | 1 | 1 | 3 | 04.3.01.09-0015 | И13_ФСБЦ-2022, 04.3.01.09-0015, приказ Минстроя России от 18.05.2022 г. № 378/пр | Раствор готовый кладочный, цементный, М150 | 1339 | 1007 | м3 | м3 | 1 | 0 | 1594288803 | 2.14 | 4856.8 | 0 | 0 | 0 | 3948.62 | 0 | 0 | 0 | 1.23 | 1 | 1 | 1 | 0 | 0 | 0 | 1 | 0 | 0 | 2.14 |  | 0 | 1 | -1 | 0 | 0 |  | 0 | 0 | 0 | 0 | 0 | 0 | 0 | 0 | 0 | 0 | 0 | 0 | 0 | 0 | 0 | 0 | 0 | 0 | 0 | 0 | 0 | 0 |  | 0 | 0 | 0.0856 | 4856.8 | 3948.62 | 1.23 | 8450.05 | 0 | 415.74 | 0 | 0 | 0 | 415.74 | 0 |  | 0 |  | 0
130 | 414086428 | 414087211 | 342646022 | 113 | 1 | 1 | 3 | 999-9900 |  | Строительный мусор | 1348 | 1009 | т | т | 1000 | 0 | 2102561428 | 1.28 | 0 | 0 | 0 | 0 | 0 | 0 | 0 | 0 | 1 | 1 | 1 | 1 | 0 | 0 | 0 | 1 | 0 | 0 | 1.28 |  | 0 | 2 | 414087225 | 1 | 0 | 91 | 0 | 0 | 0 | 0 | 0 | 0 | 0 | 0 | 0 | 0 | 0 | 0 | 0 | 0 | 0 | 0 | 0 | 0 | 0 | 0 | 0 | 0 |  | 0 | 0 | 0.0512 | 0 | 0 | 1 | 0 | 0 | 0 | 0 | 0 | 0 | 0 | 0 |  | 0 |  | 0
133 | 414086428 | 414087228 | 342640197 | 113 | 1 | 1 | 1 | 1-100-30 |  | Средний разряд работы 3,0 | 1191 | 1013 | чел.-ч. | чел.-ч. | 1 | 0 | -1833565283 | 0.1 | 0 | 0 | 0 | 531.04 | 0 | 0 | 0 | 531.04 | 1 | 1 | 1 | 1 | -2 | 0 | 0 | 1 | 1 | 0 | 0.1 |  | 1 | 2 | 414087231 | 1 | 0 | 92 | 1 | 0 | 0 | 0 | 0 | 0 | 0 | 0 | 0 | 0 | 0 | 53.104 | 0.1 | 0 | 1 | 0 | 0 | 0 | 53.104 | 0.1 | 0 | 1 | 31756.19 | 59.8 | 0 | 59.8 | 531.04 | 531.04 | 1 | 53.1 | 0 | 0 | 0 | 0 | 31756.19 | 31756.19 | 1 |  | 0 |  | 0
133 | 414086428 | 414087228 | 342766396 | 1 | 1 | 1 | 2 | 91.21.22-638 | И13_ФСЭМ-2022, 91.21.22-638, приказ Минстроя России от 18.05.2022 г. № 378/пр | Пылесосы промышленные, мощность до 2000 Вт | 1368 | 1011 | маш.-ч | маш.-ч | 1 | 0 | -1390369986 | 0.1 | 0 | 8.79 | 0 | 0 | 0 | 8.79 | 0 | 0 | 1 | 1 | 1 | 1 | -2 | 0 | 0 | 1 | 1 | 0 | 0.1 |  | 1 | 2 | 414087232 | 1 | 0 | 93 | 1 | 0 | 0 | 0 | 0 | 0 | 0 | 0 | 0 | 0.879 | 0 | 0 | 0 | 0 | 1 | 0 | 0.879 | 0 | 0 | 0 | 0 | 1 |  | 0 | 0 | 59.8 | 8.79 | 8.79 | 1 | 0.88 | 0 | 0 | 525.64 | 0 | 0 | 525.64 | 1 |  | 0 |  | 0
134 | 414086428 | 414087233 | 342640199 | 113 | 1 | 1 | 1 | 1-100-31 |  | Средний разряд работы 3,1 | 1191 | 1013 | чел.-ч. | чел.-ч. | 1 | 0 | 1426738182 | 11.66 | 0 | 0 | 0 | 537.73 | 0 | 0 | 0 | 537.73 | 1 | 1 | 1 | 1 | -2 | 0 | 0 | 1 | 1 | 0 | 11.66 |  | 1 | 2 | 414087245 | 1 | 0 | 94 | 1 | 0 | 0 | 0 | 0 | 0 | 0 | 0 | 0 | 0 | 0 | 6269.9318 | 11.66 | 0 | 1 | 0 | 0 | 0 | 6269.9318 | 11.66 | 0 | 1 | 37494.19 | 69.7268 | 0 | 69.7268 | 537.73 | 537.73 | 1 | 6269.93 | 0 | 0 | 0 | 0 | 37494.19 | 37494.19 | 1 |  | 0 |  | 0
134 | 414086428 | 414087233 | 342640393 | 113 | 1 | 1 | 1 | 4-100-00 |  | Затраты труда машинистов | 1191 | 1013 | чел.-ч. | чел.-ч. | 1 | 0 | -1417349443 | 0.23 | 0 | 0 | 0 | 0 | 0 | 0 | 0 | 0 | 1 | 1 | 1 | 1 | -2 | 0 | 0 | 1 | 1 | 0 | 0.23 |  | 2 | 2 | 414087246 | 1 | 0 | 95 | 1 | 0 | 0 | 0 | 0 | 0 | 0 | 0 | 0 | 0 | 0 | 0 | 0 | 0 | 0 | 0 | 0 | 0 | 0 | 0 | 0 | 0 |  | 0 | 0 | 1.3754 | 0 | 0 | 1 | 0 | 0 | 0 | 0 | 0 | 0 | 0 | 0 |  | 0 |  | 0
134 | 414086428 | 414087233 | 342764689 | 1 | 1 | 1 | 2 | 91.05.01-017 | И13_ФСЭМ-2022 доп.3, 91.05.01-017, приказ Минстроя России от 26.10.2022 г. № 905/пр | Краны башенные, грузоподъемность 8 т | 1368 | 1011 | маш.-ч | маш.-ч | 1 | 0 | 1047952000 | 0.05 | 0 | 846.76 | 803.25 | 0 | 0 | 622.62 | 803.25 | 0 | 1 | 1.36 | 1 | 1 | 2 | 0 | 0 | 1 | 1 | 0 | 0.05 |  | 1 | 2 | 414087247 | 1 | 0 | 96 | 1 | 0 | 0 | 0 | 0 | 0 | 0 | 0 | 0 | 31.131 | 40.1625 | 0 | 0 | 0.05 | 1 | 0 | 31.131 | 40.1625 | 0 | 0 | 0.05 | 1 |  | 0 | 0.299 | 0.299 | 846.76 | 622.62 | 1.36 | 31.13 | 40.16 | 0 | 253.18 | 240.17 | 0 | 493.35 | 0 | 4-100-060 | 6 | чел.-ч. | 1
134 | 414086428 | 414087233 | 342765643 | 1 | 1 | 1 | 2 | 91.14.02-001 | И13_ФСЭМ-2022 доп.7, 91.14.02-001, приказ Минстроя России от 02.08.2023 г. № 551/пр | Автомобили бортовые, грузоподъемность до 5 т | 1368 | 1011 | маш.-ч | маш.-ч | 1 | 0 | 1503848564 | 0.18 | 0 | 583.06 | 597.98 | 0 | 0 | 477.92 | 597.98 | 0 | 1 | 1.22 | 1 | 1 | 2 | 0 | 0 | 1 | 1 | 0 | 0.18 |  | 1 | 2 | 414087248 | 1 | 0 | 97 | 1 | 0 | 0 | 0 | 0 | 0 | 0 | 0 | 0 | 86.0256 | 107.6364 | 0 | 0 | 0.18 | 1 | 0 | 86.0256 | 107.6364 | 0 | 0 | 0.18 | 1 |  | 0 | 1.0764 | 1.0764 | 583.06 | 477.92 | 1.22 | 86.03 | 107.64 | 0 | 627.61 | 643.67 | 0 | 1271.28 | 0 | 4-100-040 | 4 | чел.-ч. | 1
134 | 414086428 | 414087233 | 342765856 | 1 | 1 | 1 | 2 | 91.18.01-508 | И13_ФСЭМ-2022 доп.3, 91.18.01-508, приказ Минстроя России от 26.10.2022 г. № 905/пр | Компрессоры винтовые передвижные с электродвигателем, давление до 1 МПа (10 атм), производительность до 5 м3/мин | 1368 | 1011 | маш.-ч | маш.-ч | 1 | 0 | -2043737778 | 4.79 | 0 | 146.6 | 0 | 0 | 0 | 115.43 | 0 | 0 | 1 | 1.27 | 1 | 1 | 2 | 0 | 0 | 1 | 1 | 0 | 4.79 |  | 1 | 2 | 414087249 | 1 | 0 | 98 | 1 | 0 | 0 | 0 | 0 | 0 | 0 | 0 | 0 | 552.9097 | 0 | 0 | 0 | 0 | 1 | 0 | 552.9097 | 0 | 0 | 0 | 0 | 1 |  | 0 | 0 | 28.6442 | 146.6 | 115.43 | 1.27 | 552.91 | 0 | 0 | 4199.24 | 0 | 0 | 4199.24 | 0 |  | 0 |  | 0
134 | 414086428 | 414087233 | 342766199 | 1 | 1 | 1 | 2 | 91.21.01-021 | И13_ФСЭМ-2022 доп.4, 91.21.01-021, приказ Минстроя России от 27.12.2022 г. № 1133/пр | Аппараты окрасочные безвоздушного распыления пневмоприводные при работе от передвижных компрессорных установок, производительность до 8,7 л/мин | 1368 | 1011 | маш.-ч | маш.-ч | 1 | 0 | 680960372 | 4.79 | 0 | 56.79 | 0 | 0 | 0 | 41.15 | 0 | 0 | 1 | 1.38 | 1 | 1 | 2 | 0 | 0 | 1 | 1 | 0 | 4.79 |  | 1 | 2 | 414087250 | 1 | 0 | 99 | 1 | 0 | 0 | 0 | 0 | 0 | 0 | 0 | 0 | 197.1085 | 0 | 0 | 0 | 0 | 1 | 0 | 197.1085 | 0 | 0 | 0 | 0 | 1 |  | 0 | 0 | 28.6442 | 56.79 | 41.15 | 1.38 | 197.11 | 0 | 0 | 1626.7 | 0 | 0 | 1626.7 | 0 |  | 0 |  | 0
134 | 414086428 | 414087233 | 342718355 | 1 | 1 | 1 | 3 | 01.7.20.08-0051 | И13_ФСБЦ-2022 доп.8, 01.7.20.08-0051, приказ Минстроя России от 14.11.2023 г. № 817/пр | Ветошь хлопчатобумажная цветная | 1346 | 1009 | кг | кг | 1 | 0 | -1749521197 | 0.75 | 80.8 | 0 | 0 | 0 | 56.11 | 0 | 0 | 0 | 1.44 | 1 | 1 | 1 | 2 | 0 | 0 | 1 | 1 | 0 | 0.75 |  | 0 | 2 | 414087251 | 1 | 0 | 100 | 1 | 0 | 0 | 0 | 0 | 0 | 0 | 0 | 42.0825 | 0 | 0 | 0 | 0 | 0 | 1 | 42.0825 | 0 | 0 | 0 | 0 | 0 | 1 |  | 0 | 0 | 4.485 | 80.8 | 56.11 | 1.44 | 42.08 | 0 | 362.39 | 0 | 0 | 0 | 362.39 | 0 |  | 0 |  | 0
134 | 414086428 | 414087233 | 342643904 | 113 | 1 | 1 | 3 | 14.2.05.03 |  | Составы двухкомпонентные на основе полиуретановых смол | 1346 | 1009 | кг | кг | 1 | 0 | 1535059920 | 0 | 0 | 0 | 0 | 0 | 0 | 0 | 0 | 0 | 1 | 1 | 1 | 1 | 0 | 1 | 0 | 1 | 0 | 0 | 0 |  | 0 | 2 | 414087252 | 1 | 0 | 101 | 0 | 0 | 0 | 0 | 0 | 0 | 0 | 0 | 0 | 0 | 0 | 0 | 0 | 0 | 0 | 0 | 0 | 0 | 0 | 0 | 0 | 0 |  | 0 | 0 | 0 | 0 | 0 | 1 | 0 | 0 | 0 | 0 | 0 | 0 | 0 | 0 |  | 0 |  | 0
134 | 414086428 | 414087233 | 342643972 | 113 | 1 | 1 | 3 | 14.4.01.09 |  | Грунтовки на основе эпоксидных смол | 1346 | 1009 | кг | кг | 1 | 0 | -1357725944 | 0 | 0 | 0 | 0 | 0 | 0 | 0 | 0 | 0 | 1 | 1 | 1 | 1 | 0 | 1 | 0 | 1 | 0 | 0 | 0 |  | 0 | 2 | 414087253 | 1 | 0 | 102 | 0 | 0 | 0 | 0 | 0 | 0 | 0 | 0 | 0 | 0 | 0 | 0 | 0 | 0 | 0 | 0 | 0 | 0 | 0 | 0 | 0 | 0 |  | 0 | 0 | 0 | 0 | 0 | 1 | 0 | 0 | 0 | 0 | 0 | 0 | 0 | 0 |  | 0 |  | 0
134 | 414086428 | 414087233 | 342736178 | 1 | 1 | 1 | 3 | 14.5.09.11-0102 | И13_ФСБЦ-2022, 14.5.09.11-0102, приказ Минстроя России от 18.05.2022 г. № 378/пр | Уайт-спирит | 1346 | 1009 | кг | кг | 1 | 0 | 1345525934 | 17.78 | 79.39 | 0 | 0 | 0 | 60.6 | 0 | 0 | 0 | 1.31 | 1 | 1 | 1 | 2 | 0 | 0 | 1 | 1 | 0 | 17.78 |  | 0 | 2 | 414087254 | 1 | 0 | 103 | 1 | 0 | 0 | 0 | 0 | 0 | 0 | 0 | 1077.468 | 0 | 0 | 0 | 0 | 0 | 1 | 1077.468 | 0 | 0 | 0 | 0 | 0 | 1 |  | 0 | 0 | 106.3244 | 79.39 | 60.6 | 1.31 | 1077.47 | 0 | 8441.09 | 0 | 0 | 0 | 8441.09 | 0 |  | 0 |  | 0
134 | 414086428 | 414087233 | 0 | 1 | 1 | 1 | 3 | Цена поставщика |  | Жидкая кровля PROFESSIONAL WHITEBASE (р-д на 1 слой 0,8кг/м2) | 1346 | 1009 | кг | кг | 1 | 0 | -487190639 | 80 | 625 | 0 | 0 | 0 | 625 | 0 | 0 | 0 | 1 | 1 | 1 | 1 | 0 | 0 | 0 | 1 | 0 | 0 | 80 |  | 0 | 1 | -1 | 0 | 0 |  | 0 | 0 | 0 | 0 | 0 | 0 | 0 | 0 | 0 | 0 | 0 | 0 | 0 | 0 | 0 | 0 | 0 | 0 | 0 | 0 | 0 | 0 |  | 0 | 0 | 478.4 | 625 | 625 | 1 | 50000 | 0 | 299000 | 0 | 0 | 0 | 299000 | 0 |  | 0 |  | 0
138 | 414086428 | 414087258 | 342640199 | 113 | 1 | 1 | 1 | 1-100-31 |  | Средний разряд работы 3,1 | 1191 | 1013 | чел.-ч. | чел.-ч. | 1 | 0 | 1426738182 | 4.36 | 0 | 0 | 0 | 537.73 | 0 | 0 | 0 | 537.73 | 1 | 1 | 1 | 1 | -2 | 0 | 0 | 1 | 1 | 0 | 4.36 |  | 1 | 2 | 414087269 | 1 | 0 | 104 | 1 | 0 | 0 | 0 | 0 | 0 | 0 | 0 | 0 | 0 | 0 | 2344.5028 | 4.36 | 0 | 1 | 0 | 0 | 0 | 2344.5028 | 4.36 | 0 | 1 | 14020.13 | 26.0728 | 0 | 26.0728 | 537.73 | 537.73 | 1 | 2344.5 | 0 | 0 | 0 | 0 | 14020.13 | 14020.13 | 1 |  | 0 |  | 0
138 | 414086428 | 414087258 | 342640393 | 113 | 1 | 1 | 1 | 4-100-00 |  | Затраты труда машинистов | 1191 | 1013 | чел.-ч. | чел.-ч. | 1 | 0 | -1417349443 | 0.12 | 0 | 0 | 0 | 0 | 0 | 0 | 0 | 0 | 1 | 1 | 1 | 1 | -2 | 0 | 0 | 1 | 1 | 0 | 0.12 |  | 2 | 2 | 414087270 | 1 | 0 | 105 | 1 | 0 | 0 | 0 | 0 | 0 | 0 | 0 | 0 | 0 | 0 | 0 | 0 | 0 | 0 | 0 | 0 | 0 | 0 | 0 | 0 | 0 |  | 0 | 0 | 0.7176 | 0 | 0 | 1 | 0 | 0 | 0 | 0 | 0 | 0 | 0 | 0 |  | 0 |  | 0
138 | 414086428 | 414087258 | 342764689 | 1 | 1 | 1 | 2 | 91.05.01-017 | И13_ФСЭМ-2022 доп.3, 91.05.01-017, приказ Минстроя России от 26.10.2022 г. № 905/пр | Краны башенные, грузоподъемность 8 т | 1368 | 1011 | маш.-ч | маш.-ч | 1 | 0 | 1047952000 | 0.01 | 0 | 846.76 | 803.25 | 0 | 0 | 622.62 | 803.25 | 0 | 1 | 1.36 | 1 | 1 | 2 | 0 | 0 | 1 | 1 | 0 | 0.01 |  | 1 | 2 | 414087271 | 1 | 0 | 106 | 1 | 0 | 0 | 0 | 0 | 0 | 0 | 0 | 0 | 6.2262 | 8.0325 | 0 | 0 | 0.01 | 1 | 0 | 6.2262 | 8.0325 | 0 | 0 | 0.01 | 1 |  | 0 | 0.0598 | 0.0598 | 846.76 | 622.62 | 1.36 | 6.23 | 8.03 | 0 | 50.64 | 48.03 | 0 | 98.67 | 0 | 4-100-060 | 6 | чел.-ч. | 1
138 | 414086428 | 414087258 | 342765643 | 1 | 1 | 1 | 2 | 91.14.02-001 | И13_ФСЭМ-2022 доп.7, 91.14.02-001, приказ Минстроя России от 02.08.2023 г. № 551/пр | Автомобили бортовые, грузоподъемность до 5 т | 1368 | 1011 | маш.-ч | маш.-ч | 1 | 0 | 1503848564 | 0.11 | 0 | 583.06 | 597.98 | 0 | 0 | 477.92 | 597.98 | 0 | 1 | 1.22 | 1 | 1 | 2 | 0 | 0 | 1 | 1 | 0 | 0.11 |  | 1 | 2 | 414087272 | 1 | 0 | 107 | 1 | 0 | 0 | 0 | 0 | 0 | 0 | 0 | 0 | 52.5712 | 65.7778 | 0 | 0 | 0.11 | 1 | 0 | 52.5712 | 65.7778 | 0 | 0 | 0.11 | 1 |  | 0 | 0.6578 | 0.6578 | 583.06 | 477.92 | 1.22 | 52.57 | 65.78 | 0 | 383.54 | 393.35 | 0 | 776.89 | 0 | 4-100-040 | 4 | чел.-ч. | 1
138 | 414086428 | 414087258 | 342765856 | 1 | 1 | 1 | 2 | 91.18.01-508 | И13_ФСЭМ-2022 доп.3, 91.18.01-508, приказ Минстроя России от 26.10.2022 г. № 905/пр | Компрессоры винтовые передвижные с электродвигателем, давление до 1 МПа (10 атм), производительность до 5 м3/мин | 1368 | 1011 | маш.-ч | маш.-ч | 1 | 0 | -2043737778 | 1.75 | 0 | 146.6 | 0 | 0 | 0 | 115.43 | 0 | 0 | 1 | 1.27 | 1 | 1 | 2 | 0 | 0 | 1 | 1 | 0 | 1.75 |  | 1 | 2 | 414087273 | 1 | 0 | 108 | 1 | 0 | 0 | 0 | 0 | 0 | 0 | 0 | 0 | 202.0025 | 0 | 0 | 0 | 0 | 1 | 0 | 202.0025 | 0 | 0 | 0 | 0 | 1 |  | 0 | 0 | 10.465 | 146.6 | 115.43 | 1.27 | 202 | 0 | 0 | 1534.17 | 0 | 0 | 1534.17 | 0 |  | 0 |  | 0
138 | 414086428 | 414087258 | 342766199 | 1 | 1 | 1 | 2 | 91.21.01-021 | И13_ФСЭМ-2022 доп.4, 91.21.01-021, приказ Минстроя России от 27.12.2022 г. № 1133/пр | Аппараты окрасочные безвоздушного распыления пневмоприводные при работе от передвижных компрессорных установок, производительность до 8,7 л/мин | 1368 | 1011 | маш.-ч | маш.-ч | 1 | 0 | 680960372 | 1.75 | 0 | 56.79 | 0 | 0 | 0 | 41.15 | 0 | 0 | 1 | 1.38 | 1 | 1 | 2 | 0 | 0 | 1 | 1 | 0 | 1.75 |  | 1 | 2 | 414087274 | 1 | 0 | 109 | 1 | 0 | 0 | 0 | 0 | 0 | 0 | 0 | 0 | 72.0125 | 0 | 0 | 0 | 0 | 1 | 0 | 72.0125 | 0 | 0 | 0 | 0 | 1 |  | 0 | 0 | 10.465 | 56.79 | 41.15 | 1.38 | 72.01 | 0 | 0 | 594.31 | 0 | 0 | 594.31 | 0 |  | 0 |  | 0
138 | 414086428 | 414087258 | 342718355 | 1 | 1 | 1 | 3 | 01.7.20.08-0051 | И13_ФСБЦ-2022 доп.8, 01.7.20.08-0051, приказ Минстроя России от 14.11.2023 г. № 817/пр | Ветошь хлопчатобумажная цветная | 1346 | 1009 | кг | кг | 1 | 0 | -1749521197 | 0.25 | 80.8 | 0 | 0 | 0 | 56.11 | 0 | 0 | 0 | 1.44 | 1 | 1 | 1 | 2 | 0 | 0 | 1 | 1 | 0 | 0.25 |  | 0 | 2 | 414087275 | 1 | 0 | 110 | 1 | 0 | 0 | 0 | 0 | 0 | 0 | 0 | 14.0275 | 0 | 0 | 0 | 0 | 0 | 1 | 14.0275 | 0 | 0 | 0 | 0 | 0 | 1 |  | 0 | 0 | 1.495 | 80.8 | 56.11 | 1.44 | 14.03 | 0 | 120.8 | 0 | 0 | 0 | 120.8 | 0 |  | 0 |  | 0
138 | 414086428 | 414087258 | 342643904 | 113 | 1 | 1 | 3 | 14.2.05.03 |  | Составы двухкомпонентные на основе полиуретановых смол | 1346 | 1009 | кг | кг | 1 | 0 | 1535059920 | 0 | 0 | 0 | 0 | 0 | 0 | 0 | 0 | 0 | 1 | 1 | 1 | 1 | 0 | 1 | 0 | 1 | 0 | 0 | 0 |  | 0 | 2 | 414087276 | 1 | 0 | 111 | 0 | 0 | 0 | 0 | 0 | 0 | 0 | 0 | 0 | 0 | 0 | 0 | 0 | 0 | 0 | 0 | 0 | 0 | 0 | 0 | 0 | 0 |  | 0 | 0 | 0 | 0 | 0 | 1 | 0 | 0 | 0 | 0 | 0 | 0 | 0 | 0 |  | 0 |  | 0
138 | 414086428 | 414087258 | 342736178 | 1 | 1 | 1 | 3 | 14.5.09.11-0102 | И13_ФСБЦ-2022, 14.5.09.11-0102, приказ Минстроя России от 18.05.2022 г. № 378/пр | Уайт-спирит | 1346 | 1009 | кг | кг | 1 | 0 | 1345525934 | 5.925 | 79.39 | 0 | 0 | 0 | 60.6 | 0 | 0 | 0 | 1.31 | 1 | 1 | 1 | 2 | 0 | 0 | 1 | 1 | 0 | 5.925 |  | 0 | 2 | 414087277 | 1 | 0 | 112 | 1 | 0 | 0 | 0 | 0 | 0 | 0 | 0 | 359.055 | 0 | 0 | 0 | 0 | 0 | 1 | 359.055 | 0 | 0 | 0 | 0 | 0 | 1 |  | 0 | 0 | 35.4315 | 79.39 | 60.6 | 1.31 | 359.06 | 0 | 2812.91 | 0 | 0 | 0 | 2812.91 | 0 |  | 0 |  | 0
138 | 414086428 | 414087258 | 0 | 1 | 1 | 1 | 3 | Цена поставщика |  | Жидкая кровля PROFESSIONAL WHITEBASE (р-д на 1 слой 0,8кг/м2) | 1346 | 1009 | кг | кг | 1 | 0 | -1248497272 | 80 | 625 | 0 | 0 | 0 | 625 | 0 | 0 | 0 | 1 | 1 | 1 | 1 | 0 | 0 | 0 | 1 | 0 | 0 | 80 |  | 0 | 1 | -1 | 0 | 0 |  | 0 | 0 | 0 | 0 | 0 | 0 | 0 | 0 | 0 | 0 | 0 | 0 | 0 | 0 | 0 | 0 | 0 | 0 | 0 | 0 | 0 | 0 |  | 0 | 0 | 478.4 | 625 | 625 | 1 | 50000 | 0 | 299000 | 0 | 0 | 0 | 299000 | 0 |  | 0 |  | 0
141 | 414086428 | 414087280 | 342640201 | 113 | 1 | 1 | 1 | 1-100-32 |  | Средний разряд работы 3,2 | 1191 | 1013 | чел.-ч. | чел.-ч. | 1 | 0 | 1958912953 | 18.2 | 0 | 0 | 0 | 544.43 | 0 | 0 | 0 | 544.43 | 1 | 1 | 1 | 1 | -2 | 0 | 0 | 1 | 1 | 0 | 18.2 |  | 1 | 2 | 414087287 | 1 | 0 | 113 | 1 | 0 | 0 | 0 | 0 | 0 | 0 | 0 | 0 | 0 | 0 | 9908.626 | 18.2 | 0 | 1 | 0 | 0 | 0 | 9908.626 | 18.2 | 0 | 1 | 891.78 | 1.638 | 0 | 1.638 | 544.43 | 544.43 | 1 | 9908.63 | 0 | 0 | 0 | 0 | 891.78 | 891.78 | 1 |  | 0 |  | 0
141 | 414086428 | 414087280 | 342640393 | 113 | 1 | 1 | 1 | 4-100-00 |  | Затраты труда машинистов | 1191 | 1013 | чел.-ч. | чел.-ч. | 1 | 0 | -1417349443 | 0.01 | 0 | 0 | 0 | 0 | 0 | 0 | 0 | 0 | 1 | 1 | 1 | 1 | -2 | 0 | 0 | 1 | 1 | 0 | 0.01 |  | 2 | 2 | 414087288 | 1 | 0 | 114 | 1 | 0 | 0 | 0 | 0 | 0 | 0 | 0 | 0 | 0 | 0 | 0 | 0 | 0 | 0 | 0 | 0 | 0 | 0 | 0 | 0 | 0 |  | 0 | 0 | 0.0009 | 0 | 0 | 1 | 0 | 0 | 0 | 0 | 0 | 0 | 0 | 0 |  | 0 |  | 0
141 | 414086428 | 414087280 | 342765643 | 1 | 1 | 1 | 2 | 91.14.02-001 | И13_ФСЭМ-2022 доп.7, 91.14.02-001, приказ Минстроя России от 02.08.2023 г. № 551/пр | Автомобили бортовые, грузоподъемность до 5 т | 1368 | 1011 | маш.-ч | маш.-ч | 1 | 0 | 1503848564 | 0.01 | 0 | 583.06 | 597.98 | 0 | 0 | 477.92 | 597.98 | 0 | 1 | 1.22 | 1 | 1 | 2 | 0 | 0 | 1 | 1 | 0 | 0.01 |  | 1 | 2 | 414087289 | 1 | 0 | 115 | 1 | 0 | 0 | 0 | 0 | 0 | 0 | 0 | 0 | 4.7792 | 5.9798 | 0 | 0 | 0.01 | 1 | 0 | 4.7792 | 5.9798 | 0 | 0 | 0.01 | 1 |  | 0 | 0.0009 | 0.0009 | 583.06 | 477.92 | 1.22 | 4.78 | 5.98 | 0 | 0.52 | 0.54 | 0 | 1.06 | 0 | 4-100-040 | 4 | чел.-ч. | 1
141 | 414086428 | 414087280 | 342718355 | 1 | 1 | 1 | 3 | 01.7.20.08-0051 | И13_ФСБЦ-2022 доп.8, 01.7.20.08-0051, приказ Минстроя России от 14.11.2023 г. № 817/пр | Ветошь хлопчатобумажная цветная | 1346 | 1009 | кг | кг | 1 | 0 | -1749521197 | 0.1 | 80.8 | 0 | 0 | 0 | 56.11 | 0 | 0 | 0 | 1.44 | 1 | 1 | 1 | 2 | 0 | 0 | 1 | 1 | 0 | 0.1 |  | 0 | 2 | 414087290 | 1 | 0 | 116 | 1 | 0 | 0 | 0 | 0 | 0 | 0 | 0 | 5.611 | 0 | 0 | 0 | 0 | 0 | 1 | 5.611 | 0 | 0 | 0 | 0 | 0 | 1 |  | 0 | 0 | 0.009 | 80.8 | 56.11 | 1.44 | 5.61 | 0 | 0.73 | 0 | 0 | 0 | 0.73 | 0 |  | 0 |  | 0
141 | 414086428 | 414087280 | 342735762 | 1 | 1 | 1 | 3 | 14.4.02.04-0182 | И13_ФСБЦ-2022, 14.4.02.04-0182, приказ Минстроя России от 18.05.2022 г. № 378/пр | Краска масляная МА-15, цветная | 1348 | 1009 | т | т | 1000 | 0 | -1762704522 | 0.0161 | 80257.66 | 0 | 0 | 0 | 61265.39 | 0 | 0 | 0 | 1.31 | 1 | 1 | 1 | 0 | 0 | 0 | 1 | 0 | 0 | 0.0161 |  | 0 | 1 | -1 | 0 | 0 |  | 0 | 0 | 0 | 0 | 0 | 0 | 0 | 0 | 0 | 0 | 0 | 0 | 0 | 0 | 0 | 0 | 0 | 0 | 0 | 0 | 0 | 0 |  | 0 | 0 | 0.001449 | 80257.66 | 61265.39 | 1.31 | 986.37 | 0 | 116.29 | 0 | 0 | 0 | 116.29 | 0 |  | 0 |  | 0
141 | 414086428 | 414087280 | 342736046 | 1 | 1 | 1 | 3 | 14.5.05.01-0012 | И13_ФСБЦ-2022, 14.5.05.01-0012, приказ Минстроя России от 18.05.2022 г. № 378/пр | Олифа комбинированная для разведения масляных густотертых красок и для внешних работ по деревянным поверхностям | 1348 | 1009 | т | т | 1000 | 0 | -83441331 | 0.009 | 75871.51 | 0 | 0 | 0 | 60697.21 | 0 | 0 | 0 | 1.25 | 1 | 1 | 1 | 2 | 0 | 0 | 1 | 1 | 0 | 0.009 |  | 0 | 2 | 414087292 | 1 | 0 | 118 | 1 | 0 | 0 | 0 | 0 | 0 | 0 | 0 | 546.2749 | 0 | 0 | 0 | 0 | 0 | 1 | 546.2749 | 0 | 0 | 0 | 0 | 0 | 1 |  | 0 | 0 | 0.00081 | 75871.51 | 60697.21 | 1.25 | 546.27 | 0 | 61.46 | 0 | 0 | 0 | 61.46 | 0 |  | 0 |  | 0
212 | 414086428 | 414087294 | 342640197 | 113 | 1 | 1 | 1 | 1-100-30 |  | Средний разряд работы 3,0 | 1191 | 1013 | чел.-ч. | чел.-ч. | 1 | 0 | -1833565283 | 0.1 | 0 | 0 | 0 | 531.04 | 0 | 0 | 0 | 531.04 | 1 | 1 | 1 | 1 | -2 | 0 | 0 | 1 | 1 | 0 | 0.1 |  | 1 | 2 | 414087297 | 1 | 0 | 119 | 1 | 0 | 0 | 0 | 0 | 0 | 0 | 0 | 0 | 0 | 0 | 53.104 | 0.1 | 0 | 1 | 0 | 0 | 0 | 53.104 | 0.1 | 0 | 1 | 5112.85 | 9.628 | 0 | 9.628 | 531.04 | 531.04 | 1 | 53.1 | 0 | 0 | 0 | 0 | 5112.85 | 5112.85 | 1 |  | 0 |  | 0
212 | 414086428 | 414087294 | 342766396 | 1 | 1 | 1 | 2 | 91.21.22-638 | И13_ФСЭМ-2022, 91.21.22-638, приказ Минстроя России от 18.05.2022 г. № 378/пр | Пылесосы промышленные, мощность до 2000 Вт | 1368 | 1011 | маш.-ч | маш.-ч | 1 | 0 | -1390369986 | 0.1 | 0 | 8.79 | 0 | 0 | 0 | 8.79 | 0 | 0 | 1 | 1 | 1 | 1 | -2 | 0 | 0 | 1 | 1 | 0 | 0.1 |  | 1 | 2 | 414087298 | 1 | 0 | 120 | 1 | 0 | 0 | 0 | 0 | 0 | 0 | 0 | 0 | 0.879 | 0 | 0 | 0 | 0 | 1 | 0 | 0.879 | 0 | 0 | 0 | 0 | 1 |  | 0 | 0 | 9.628 | 8.79 | 8.79 | 1 | 0.88 | 0 | 0 | 84.63 | 0 | 0 | 84.63 | 1 |  | 0 |  | 0
213 | 414086428 | 414087299 | 342640199 | 113 | 1 | 1 | 1 | 1-100-31 |  | Средний разряд работы 3,1 | 1191 | 1013 | чел.-ч. | чел.-ч. | 1 | 0 | 1426738182 | 13.409 | 0 | 0 | 0 | 537.73 | 0 | 0 | 0 | 537.73 | 1 | 1 | 1 | 1 | -2 | 0 | 0 | 1 | 1 | 0 | 11.66 | *1,15 | 1 | 2 | 414087311 | 1 | 0 | 121 | 1 | 0 | 0 | 0 | 0 | 0 | 0 | 0 | 0 | 0 | 0 | 6269.9318 | 11.66 | 0 | 1 | 0 | 0 | 0 | 7210.4216 | 13.409 | 0 | 1 | 6036.69 | 12.9102 | 0 | 12.9102 | 537.73 | 537.73 | 1 | 7210.4195 | 0 | 0 | 0 | 0 | 6942.19 | 6942.19 | 1 |  | 0 |  | 0
213 | 414086428 | 414087299 | 342640393 | 113 | 1 | 1 | 1 | 4-100-00 |  | Затраты труда машинистов | 1191 | 1013 | чел.-ч. | чел.-ч. | 1 | 0 | -1417349443 | 0.2875 | 0 | 0 | 0 | 0 | 0 | 0 | 0 | 0 | 1 | 1 | 1 | 1 | -2 | 0 | 0 | 1 | 1 | 0 | 0.23 | *1,25 | 2 | 2 | 414087312 | 1 | 0 | 122 | 1 | 0 | 0 | 0 | 0 | 0 | 0 | 0 | 0 | 0 | 0 | 0 | 0 | 0 | 0 | 0 | 0 | 0 | 0 | 0 | 0 | 0 |  | 0 | 0 | 0.27681 | 0 | 0 | 1 | 0 | 0 | 0 | 0 | 0 | 0 | 0 | 0 |  | 0 |  | 0
213 | 414086428 | 414087299 | 342764689 | 1 | 1 | 1 | 2 | 91.05.01-017 | И13_ФСЭМ-2022 доп.3, 91.05.01-017, приказ Минстроя России от 26.10.2022 г. № 905/пр | Краны башенные, грузоподъемность 8 т | 1368 | 1011 | маш.-ч | маш.-ч | 1 | 0 | 1047952000 | 0.0625 | 0 | 846.76 | 803.25 | 0 | 0 | 622.62 | 803.25 | 0 | 1 | 1.36 | 1 | 1 | 2 | 0 | 0 | 1 | 1 | 0 | 0.05 | *1,25 | 1 | 2 | 414087313 | 1 | 0 | 123 | 1 | 0 | 0 | 0 | 0 | 0 | 0 | 0 | 0 | 31.131 | 40.1625 | 0 | 0 | 0.05 | 1 | 0 | 38.9138 | 50.2031 | 0 | 0 | 0.0625 | 1 |  | 0 | 0.060175 | 0.060175 | 846.76 | 622.62 | 1.36 | 38.9125 | 50.2 | 0 | 50.95 | 48.34 | 0 | 99.29 | 0 | 4-100-060 | 6 | чел.-ч. | 1
213 | 414086428 | 414087299 | 342765643 | 1 | 1 | 1 | 2 | 91.14.02-001 | И13_ФСЭМ-2022 доп.7, 91.14.02-001, приказ Минстроя России от 02.08.2023 г. № 551/пр | Автомобили бортовые, грузоподъемность до 5 т | 1368 | 1011 | маш.-ч | маш.-ч | 1 | 0 | 1503848564 | 0.225 | 0 | 583.06 | 597.98 | 0 | 0 | 477.92 | 597.98 | 0 | 1 | 1.22 | 1 | 1 | 2 | 0 | 0 | 1 | 1 | 0 | 0.18 | *1,25 | 1 | 2 | 414087314 | 1 | 0 | 124 | 1 | 0 | 0 | 0 | 0 | 0 | 0 | 0 | 0 | 86.0256 | 107.6364 | 0 | 0 | 0.18 | 1 | 0 | 107.532 | 134.5455 | 0 | 0 | 0.225 | 1 |  | 0 | 0.21663 | 0.21663 | 583.06 | 477.92 | 1.22 | 107.5375 | 134.55 | 0 | 126.31 | 129.54 | 0 | 255.85 | 0 | 4-100-040 | 4 | чел.-ч. | 1
213 | 414086428 | 414087299 | 342765856 | 1 | 1 | 1 | 2 | 91.18.01-508 | И13_ФСЭМ-2022 доп.3, 91.18.01-508, приказ Минстроя России от 26.10.2022 г. № 905/пр | Компрессоры винтовые передвижные с электродвигателем, давление до 1 МПа (10 атм), производительность до 5 м3/мин | 1368 | 1011 | маш.-ч | маш.-ч | 1 | 0 | -2043737778 | 5.9875 | 0 | 146.6 | 0 | 0 | 0 | 115.43 | 0 | 0 | 1 | 1.27 | 1 | 1 | 2 | 0 | 0 | 1 | 1 | 0 | 4.79 | *1,25 | 1 | 2 | 414087315 | 1 | 0 | 125 | 1 | 0 | 0 | 0 | 0 | 0 | 0 | 0 | 0 | 552.9097 | 0 | 0 | 0 | 0 | 1 | 0 | 691.1371 | 0 | 0 | 0 | 0 | 1 |  | 0 | 0 | 5.7648 | 146.6 | 115.43 | 1.27 | 691.1375 | 0 | 0 | 845.11 | 0 | 0 | 845.11 | 0 |  | 0 |  | 0
213 | 414086428 | 414087299 | 342766199 | 1 | 1 | 1 | 2 | 91.21.01-021 | И13_ФСЭМ-2022 доп.4, 91.21.01-021, приказ Минстроя России от 27.12.2022 г. № 1133/пр | Аппараты окрасочные безвоздушного распыления пневмоприводные при работе от передвижных компрессорных установок, производительность до 8,7 л/мин | 1368 | 1011 | маш.-ч | маш.-ч | 1 | 0 | 680960372 | 5.9875 | 0 | 56.79 | 0 | 0 | 0 | 41.15 | 0 | 0 | 1 | 1.38 | 1 | 1 | 2 | 0 | 0 | 1 | 1 | 0 | 4.79 | *1,25 | 1 | 2 | 414087316 | 1 | 0 | 126 | 1 | 0 | 0 | 0 | 0 | 0 | 0 | 0 | 0 | 197.1085 | 0 | 0 | 0 | 0 | 1 | 0 | 246.3856 | 0 | 0 | 0 | 0 | 1 |  | 0 | 0 | 5.7648 | 56.79 | 41.15 | 1.38 | 246.3875 | 0 | 0 | 327.38 | 0 | 0 | 327.38 | 0 |  | 0 |  | 0
213 | 414086428 | 414087299 | 342718355 | 1 | 1 | 1 | 3 | 01.7.20.08-0051 | И13_ФСБЦ-2022 доп.8, 01.7.20.08-0051, приказ Минстроя России от 14.11.2023 г. № 817/пр | Ветошь хлопчатобумажная цветная | 1346 | 1009 | кг | кг | 1 | 0 | -1749521197 | 0.75 | 80.8 | 0 | 0 | 0 | 56.11 | 0 | 0 | 0 | 1.44 | 1 | 1 | 1 | 2 | 0 | 0 | 1 | 1 | 0 | 0.75 |  | 0 | 2 | 414087317 | 1 | 0 | 127 | 1 | 0 | 0 | 0 | 0 | 0 | 0 | 0 | 42.0825 | 0 | 0 | 0 | 0 | 0 | 1 | 42.0825 | 0 | 0 | 0 | 0 | 0 | 1 |  | 0 | 0 | 0.7221 | 80.8 | 56.11 | 1.44 | 42.08 | 0 | 58.35 | 0 | 0 | 0 | 58.35 | 0 |  | 0 |  | 0
213 | 414086428 | 414087299 | 342643904 | 113 | 1 | 1 | 3 | 14.2.05.03 |  | Составы двухкомпонентные на основе полиуретановых смол | 1346 | 1009 | кг | кг | 1 | 0 | 1535059920 | 0 | 0 | 0 | 0 | 0 | 0 | 0 | 0 | 0 | 1 | 1 | 1 | 1 | 0 | 1 | 0 | 1 | 0 | 0 | 0 |  | 0 | 2 | 414087318 | 1 | 0 | 128 | 0 | 0 | 0 | 0 | 0 | 0 | 0 | 0 | 0 | 0 | 0 | 0 | 0 | 0 | 0 | 0 | 0 | 0 | 0 | 0 | 0 | 0 |  | 0 | 0 | 0 | 0 | 0 | 1 | 0 | 0 | 0 | 0 | 0 | 0 | 0 | 0 |  | 0 |  | 0
213 | 414086428 | 414087299 | 342643972 | 113 | 1 | 1 | 3 | 14.4.01.09 |  | Грунтовки на основе эпоксидных смол | 1346 | 1009 | кг | кг | 1 | 0 | -1357725944 | 0 | 0 | 0 | 0 | 0 | 0 | 0 | 0 | 0 | 1 | 1 | 1 | 1 | 0 | 1 | 0 | 1 | 0 | 0 | 0 |  | 0 | 2 | 414087319 | 1 | 0 | 129 | 0 | 0 | 0 | 0 | 0 | 0 | 0 | 0 | 0 | 0 | 0 | 0 | 0 | 0 | 0 | 0 | 0 | 0 | 0 | 0 | 0 | 0 |  | 0 | 0 | 0 | 0 | 0 | 1 | 0 | 0 | 0 | 0 | 0 | 0 | 0 | 0 |  | 0 |  | 0
213 | 414086428 | 414087299 | 342736178 | 1 | 1 | 1 | 3 | 14.5.09.11-0102 | И13_ФСБЦ-2022, 14.5.09.11-0102, приказ Минстроя России от 18.05.2022 г. № 378/пр | Уайт-спирит | 1346 | 1009 | кг | кг | 1 | 0 | 1345525934 | 17.78 | 79.39 | 0 | 0 | 0 | 60.6 | 0 | 0 | 0 | 1.31 | 1 | 1 | 1 | 2 | 0 | 0 | 1 | 1 | 0 | 17.78 |  | 0 | 2 | 414087320 | 1 | 0 | 130 | 1 | 0 | 0 | 0 | 0 | 0 | 0 | 0 | 1077.468 | 0 | 0 | 0 | 0 | 0 | 1 | 1077.468 | 0 | 0 | 0 | 0 | 0 | 1 |  | 0 | 0 | 17.1186 | 79.39 | 60.6 | 1.31 | 1077.47 | 0 | 1359.04 | 0 | 0 | 0 | 1359.04 | 0 |  | 0 |  | 0
213 | 414086428 | 414087299 | 0 | 1 | 1 | 1 | 3 | Цена поставщика |  | Жидкая кровля PROFESSIONAL WHITEBASE (р-д на 1 слой 0,8кг/м2) | 1346 | 1009 | кг | кг | 1 | 0 | -487190639 | 80 | 625 | 0 | 0 | 0 | 625 | 0 | 0 | 0 | 1 | 1 | 1 | 1 | 0 | 0 | 0 | 1 | 0 | 0 | 80 |  | 0 | 1 | -1 | 0 | 0 |  | 0 | 0 | 0 | 0 | 0 | 0 | 0 | 0 | 0 | 0 | 0 | 0 | 0 | 0 | 0 | 0 | 0 | 0 | 0 | 0 | 0 | 0 |  | 0 | 0 | 77.024 | 625 | 625 | 1 | 50000 | 0 | 48140 | 0 | 0 | 0 | 48140 | 0 |  | 0 |  | 0
217 | 414086428 | 414087324 | 342640199 | 113 | 1 | 1 | 1 | 1-100-31 |  | Средний разряд работы 3,1 | 1191 | 1013 | чел.-ч. | чел.-ч. | 1 | 0 | 1426738182 | 5.014 | 0 | 0 | 0 | 537.73 | 0 | 0 | 0 | 537.73 | 1 | 1 | 1 | 1 | -2 | 0 | 0 | 1 | 1 | 0 | 4.36 | *1,15 | 1 | 2 | 414087335 | 1 | 0 | 131 | 1 | 0 | 0 | 0 | 0 | 0 | 0 | 0 | 0 | 0 | 0 | 2344.5028 | 4.36 | 0 | 1 | 0 | 0 | 0 | 2696.1782 | 5.014 | 0 | 1 | 2257.29 | 4.8275 | 0 | 4.8275 | 537.73 | 537.73 | 1 | 2696.175 | 0 | 0 | 0 | 0 | 2595.88 | 2595.88 | 1 |  | 0 |  | 0
217 | 414086428 | 414087324 | 342640393 | 113 | 1 | 1 | 1 | 4-100-00 |  | Затраты труда машинистов | 1191 | 1013 | чел.-ч. | чел.-ч. | 1 | 0 | -1417349443 | 0.15 | 0 | 0 | 0 | 0 | 0 | 0 | 0 | 0 | 1 | 1 | 1 | 1 | -2 | 0 | 0 | 1 | 1 | 0 | 0.12 | *1,25 | 2 | 2 | 414087336 | 1 | 0 | 132 | 1 | 0 | 0 | 0 | 0 | 0 | 0 | 0 | 0 | 0 | 0 | 0 | 0 | 0 | 0 | 0 | 0 | 0 | 0 | 0 | 0 | 0 |  | 0 | 0 | 0.14442 | 0 | 0 | 1 | 0 | 0 | 0 | 0 | 0 | 0 | 0 | 0 |  | 0 |  | 0
217 | 414086428 | 414087324 | 342764689 | 1 | 1 | 1 | 2 | 91.05.01-017 | И13_ФСЭМ-2022 доп.3, 91.05.01-017, приказ Минстроя России от 26.10.2022 г. № 905/пр | Краны башенные, грузоподъемность 8 т | 1368 | 1011 | маш.-ч | маш.-ч | 1 | 0 | 1047952000 | 0.0125 | 0 | 846.76 | 803.25 | 0 | 0 | 622.62 | 803.25 | 0 | 1 | 1.36 | 1 | 1 | 2 | 0 | 0 | 1 | 1 | 0 | 0.01 | *1,25 | 1 | 2 | 414087337 | 1 | 0 | 133 | 1 | 0 | 0 | 0 | 0 | 0 | 0 | 0 | 0 | 6.2262 | 8.0325 | 0 | 0 | 0.01 | 1 | 0 | 7.7828 | 10.0406 | 0 | 0 | 0.0125 | 1 |  | 0 | 0.012035 | 0.012035 | 846.76 | 622.62 | 1.36 | 7.7875 | 10.0375 | 0 | 10.19 | 9.67 | 0 | 19.86 | 0 | 4-100-060 | 6 | чел.-ч. | 1
217 | 414086428 | 414087324 | 342765643 | 1 | 1 | 1 | 2 | 91.14.02-001 | И13_ФСЭМ-2022 доп.7, 91.14.02-001, приказ Минстроя России от 02.08.2023 г. № 551/пр | Автомобили бортовые, грузоподъемность до 5 т | 1368 | 1011 | маш.-ч | маш.-ч | 1 | 0 | 1503848564 | 0.1375 | 0 | 583.06 | 597.98 | 0 | 0 | 477.92 | 597.98 | 0 | 1 | 1.22 | 1 | 1 | 2 | 0 | 0 | 1 | 1 | 0 | 0.11 | *1,25 | 1 | 2 | 414087338 | 1 | 0 | 134 | 1 | 0 | 0 | 0 | 0 | 0 | 0 | 0 | 0 | 52.5712 | 65.7778 | 0 | 0 | 0.11 | 1 | 0 | 65.714 | 82.2223 | 0 | 0 | 0.1375 | 1 |  | 0 | 0.13239 | 0.13239 | 583.06 | 477.92 | 1.22 | 65.7125 | 82.225 | 0 | 77.19 | 79.16 | 0 | 156.35 | 0 | 4-100-040 | 4 | чел.-ч. | 1
217 | 414086428 | 414087324 | 342765856 | 1 | 1 | 1 | 2 | 91.18.01-508 | И13_ФСЭМ-2022 доп.3, 91.18.01-508, приказ Минстроя России от 26.10.2022 г. № 905/пр | Компрессоры винтовые передвижные с электродвигателем, давление до 1 МПа (10 атм), производительность до 5 м3/мин | 1368 | 1011 | маш.-ч | маш.-ч | 1 | 0 | -2043737778 | 2.1875 | 0 | 146.6 | 0 | 0 | 0 | 115.43 | 0 | 0 | 1 | 1.27 | 1 | 1 | 2 | 0 | 0 | 1 | 1 | 0 | 1.75 | *1,25 | 1 | 2 | 414087339 | 1 | 0 | 135 | 1 | 0 | 0 | 0 | 0 | 0 | 0 | 0 | 0 | 202.0025 | 0 | 0 | 0 | 0 | 1 | 0 | 252.5031 | 0 | 0 | 0 | 0 | 1 |  | 0 | 0 | 2.1061 | 146.6 | 115.43 | 1.27 | 252.5 | 0 | 0 | 308.76 | 0 | 0 | 308.76 | 0 |  | 0 |  | 0
217 | 414086428 | 414087324 | 342766199 | 1 | 1 | 1 | 2 | 91.21.01-021 | И13_ФСЭМ-2022 доп.4, 91.21.01-021, приказ Минстроя России от 27.12.2022 г. № 1133/пр | Аппараты окрасочные безвоздушного распыления пневмоприводные при работе от передвижных компрессорных установок, производительность до 8,7 л/мин | 1368 | 1011 | маш.-ч | маш.-ч | 1 | 0 | 680960372 | 2.1875 | 0 | 56.79 | 0 | 0 | 0 | 41.15 | 0 | 0 | 1 | 1.38 | 1 | 1 | 2 | 0 | 0 | 1 | 1 | 0 | 1.75 | *1,25 | 1 | 2 | 414087340 | 1 | 0 | 136 | 1 | 0 | 0 | 0 | 0 | 0 | 0 | 0 | 0 | 72.0125 | 0 | 0 | 0 | 0 | 1 | 0 | 90.0156 | 0 | 0 | 0 | 0 | 1 |  | 0 | 0 | 2.1061 | 56.79 | 41.15 | 1.38 | 90.0125 | 0 | 0 | 119.61 | 0 | 0 | 119.61 | 0 |  | 0 |  | 0
217 | 414086428 | 414087324 | 342718355 | 1 | 1 | 1 | 3 | 01.7.20.08-0051 | И13_ФСБЦ-2022 доп.8, 01.7.20.08-0051, приказ Минстроя России от 14.11.2023 г. № 817/пр | Ветошь хлопчатобумажная цветная | 1346 | 1009 | кг | кг | 1 | 0 | -1749521197 | 0.25 | 80.8 | 0 | 0 | 0 | 56.11 | 0 | 0 | 0 | 1.44 | 1 | 1 | 1 | 2 | 0 | 0 | 1 | 1 | 0 | 0.25 |  | 0 | 2 | 414087341 | 1 | 0 | 137 | 1 | 0 | 0 | 0 | 0 | 0 | 0 | 0 | 14.0275 | 0 | 0 | 0 | 0 | 0 | 1 | 14.0275 | 0 | 0 | 0 | 0 | 0 | 1 |  | 0 | 0 | 0.2407 | 80.8 | 56.11 | 1.44 | 14.03 | 0 | 19.45 | 0 | 0 | 0 | 19.45 | 0 |  | 0 |  | 0
217 | 414086428 | 414087324 | 342643904 | 113 | 1 | 1 | 3 | 14.2.05.03 |  | Составы двухкомпонентные на основе полиуретановых смол | 1346 | 1009 | кг | кг | 1 | 0 | 1535059920 | 0 | 0 | 0 | 0 | 0 | 0 | 0 | 0 | 0 | 1 | 1 | 1 | 1 | 0 | 1 | 0 | 1 | 0 | 0 | 0 |  | 0 | 2 | 414087342 | 1 | 0 | 138 | 0 | 0 | 0 | 0 | 0 | 0 | 0 | 0 | 0 | 0 | 0 | 0 | 0 | 0 | 0 | 0 | 0 | 0 | 0 | 0 | 0 | 0 |  | 0 | 0 | 0 | 0 | 0 | 1 | 0 | 0 | 0 | 0 | 0 | 0 | 0 | 0 |  | 0 |  | 0
217 | 414086428 | 414087324 | 342736178 | 1 | 1 | 1 | 3 | 14.5.09.11-0102 | И13_ФСБЦ-2022, 14.5.09.11-0102, приказ Минстроя России от 18.05.2022 г. № 378/пр | Уайт-спирит | 1346 | 1009 | кг | кг | 1 | 0 | 1345525934 | 5.925 | 79.39 | 0 | 0 | 0 | 60.6 | 0 | 0 | 0 | 1.31 | 1 | 1 | 1 | 2 | 0 | 0 | 1 | 1 | 0 | 5.925 |  | 0 | 2 | 414087343 | 1 | 0 | 139 | 1 | 0 | 0 | 0 | 0 | 0 | 0 | 0 | 359.055 | 0 | 0 | 0 | 0 | 0 | 1 | 359.055 | 0 | 0 | 0 | 0 | 0 | 1 |  | 0 | 0 | 5.7046 | 79.39 | 60.6 | 1.31 | 359.06 | 0 | 452.89 | 0 | 0 | 0 | 452.89 | 0 |  | 0 |  | 0
217 | 414086428 | 414087324 | 0 | 1 | 1 | 1 | 3 | Цена поставщика |  | Жидкая кровля PROFESSIONAL WHITEBASE (р-д на 1 слой 0,8кг/м2) | 1346 | 1009 | кг | кг | 1 | 0 | -1248497272 | 80 | 625 | 0 | 0 | 0 | 625 | 0 | 0 | 0 | 1 | 1 | 1 | 1 | 0 | 0 | 0 | 1 | 0 | 0 | 80 |  | 0 | 1 | -1 | 0 | 0 |  | 0 | 0 | 0 | 0 | 0 | 0 | 0 | 0 | 0 | 0 | 0 | 0 | 0 | 0 | 0 | 0 | 0 | 0 | 0 | 0 | 0 | 0 |  | 0 | 0 | 77.024 | 625 | 625 | 1 | 50000 | 0 | 48140 | 0 | 0 | 0 | 48140 | 0 |  | 0 |  | 0
255 | 414086428 | 414087346 | 342640210 | 113 | 1 | 1 | 1 | 1-100-36 |  | Средний разряд работы 3,6 | 1191 | 1013 | чел.-ч. | чел.-ч. | 1 | 0 | 1733635447 | 84.69 | 0 | 0 | 0 | 571.2 | 0 | 0 | 0 | 571.2 | 1 | 1 | 1 | 1 | -2 | 0 | 0 | 1 | 1 | 0 | 84.69 |  | 1 | 2 | 414087355 | 1 | 0 | 140 | 1 | 0 | 0 | 0 | 0 | 0 | 0 | 0 | 0 | 0 | 0 | 48374.928 | 84.69 | 0 | 1 | 0 | 0 | 0 | 48374.928 | 84.69 | 0 | 1 | 483.75 | 0.8469 | 0 | 0.8469 | 571.2 | 571.2 | 1 | 48374.93 | 0 | 0 | 0 | 0 | 483.75 | 483.75 | 1 |  | 0 |  | 0
255 | 414086428 | 414087346 | 342640393 | 113 | 1 | 1 | 1 | 4-100-00 |  | Затраты труда машинистов | 1191 | 1013 | чел.-ч. | чел.-ч. | 1 | 0 | -1417349443 | 0.65 | 0 | 0 | 0 | 0 | 0 | 0 | 0 | 0 | 1 | 1 | 1 | 1 | -2 | 0 | 0 | 1 | 1 | 0 | 0.65 |  | 2 | 2 | 414087356 | 1 | 0 | 141 | 1 | 0 | 0 | 0 | 0 | 0 | 0 | 0 | 0 | 0 | 0 | 0 | 0 | 0 | 0 | 0 | 0 | 0 | 0 | 0 | 0 | 0 |  | 0 | 0 | 0.0065 | 0 | 0 | 1 | 0 | 0 | 0 | 0 | 0 | 0 | 0 | 0 |  | 0 |  | 0
255 | 414086428 | 414087346 | 342765643 | 1 | 1 | 1 | 2 | 91.14.02-001 | И13_ФСЭМ-2022 доп.7, 91.14.02-001, приказ Минстроя России от 02.08.2023 г. № 551/пр | Автомобили бортовые, грузоподъемность до 5 т | 1368 | 1011 | маш.-ч | маш.-ч | 1 | 0 | 1503848564 | 0.65 | 0 | 583.06 | 597.98 | 0 | 0 | 477.92 | 597.98 | 0 | 1 | 1.22 | 1 | 1 | 2 | 0 | 0 | 1 | 1 | 0 | 0.65 |  | 1 | 2 | 414087357 | 1 | 0 | 142 | 1 | 0 | 0 | 0 | 0 | 0 | 0 | 0 | 0 | 310.648 | 388.687 | 0 | 0 | 0.65 | 1 | 0 | 310.648 | 388.687 | 0 | 0 | 0.65 | 1 |  | 0 | 0.0065 | 0.0065 | 583.06 | 477.92 | 1.22 | 310.65 | 388.69 | 0 | 3.79 | 3.89 | 0 | 7.68 | 0 | 4-100-040 | 4 | чел.-ч. | 1
255 | 414086428 | 414087346 | 342765836 | 1 | 1 | 1 | 2 | 91.17.04-233 | И13_ФСЭМ-2022, 91.17.04-233, приказ Минстроя России от 18.05.2022 г. № 378/пр | Аппараты сварочные для ручной дуговой сварки, сварочный ток до 350 А | 1368 | 1011 | маш.-ч | маш.-ч | 1 | 0 | -572184414 | 9.51 | 0 | 27.7 | 0 | 0 | 0 | 27.7 | 0 | 0 | 1 | 1 | 1 | 1 | -2 | 0 | 0 | 1 | 1 | 0 | 9.51 |  | 1 | 2 | 414087358 | 1 | 0 | 143 | 1 | 0 | 0 | 0 | 0 | 0 | 0 | 0 | 0 | 263.427 | 0 | 0 | 0 | 0 | 1 | 0 | 263.427 | 0 | 0 | 0 | 0 | 1 |  | 0 | 0 | 0.0951 | 27.7 | 27.7 | 1 | 263.43 | 0 | 0 | 2.63 | 0 | 0 | 2.63 | 1 |  | 0 |  | 0
255 | 414086428 | 414087346 | 342715737 | 1 | 1 | 1 | 3 | 01.7.03.04-0001 | И13_ФСБЦ-2022, 01.7.03.04-0001, приказ Минстроя России от 18.05.2022 г. № 378/пр | Электроэнергия | 1383 | 1013 | КВТ-Ч | КВТ-Ч | 1 | 0 | -1986415126 | 21.51 | 5.78 | 0 | 0 | 0 | 5.78 | 0 | 0 | 0 | 1 | 1 | 1 | 1 | -2 | 0 | 0 | 1 | 1 | 0 | 21.51 |  | 0 | 2 | 414087359 | 1 | 0 | 144 | 1 | 0 | 0 | 0 | 0 | 0 | 0 | 0 | 124.3278 | 0 | 0 | 0 | 0 | 0 | 1 | 124.3278 | 0 | 0 | 0 | 0 | 0 | 1 |  | 0 | 0 | 0.2151 | 5.78 | 5.78 | 1 | 124.33 | 0 | 1.24 | 0 | 0 | 0 | 1.24 | 1 |  | 0 |  | 0
255 | 414086428 | 414087346 | 342716455 | 1 | 1 | 1 | 3 | 01.7.11.07-0227 | И13_ФСБЦ-2022, 01.7.11.07-0227, приказ Минстроя России от 18.05.2022 г. № 378/пр | Электроды сварочные для сварки низколегированных и углеродистых сталей УОНИ 13/45, Э42А, диаметр 4-5 мм | 1346 | 1009 | кг | кг | 1 | 0 | -2091133761 | 8.1 | 146.29 | 0 | 0 | 0 | 155.63 | 0 | 0 | 0 | 0.94 | 1 | 1 | 1 | 2 | 0 | 0 | 1 | 1 | 0 | 8.1 |  | 0 | 2 | 414087360 | 1 | 0 | 145 | 1 | 0 | 0 | 0 | 0 | 0 | 0 | 0 | 1260.603 | 0 | 0 | 0 | 0 | 0 | 1 | 1260.603 | 0 | 0 | 0 | 0 | 0 | 1 |  | 0 | 0 | 0.081 | 146.29 | 155.63 | 0.94 | 1260.6 | 0 | 11.85 | 0 | 0 | 0 | 11.85 | 0 |  | 0 |  | 0
255 | 414086428 | 414087346 | 342722097 | 1 | 1 | 1 | 3 | 07.2.07.13-0221 | И13_ФСБЦ-2022, 07.2.07.13-0221, приказ Минстроя России от 18.05.2022 г. № 378/пр | Хомуты стальные | 1346 | 1009 | кг | кг | 1 | 0 | -1725264568 | 1000 | 61.92 | 0 | 0 | 0 | 44.55 | 0 | 0 | 0 | 1.39 | 1 | 1 | 1 | 0 | 0 | 0 | 1 | 0 | 0 | 1000 |  | 0 | 1 | -1 | 0 | 0 |  | 0 | 0 | 0 | 0 | 0 | 0 | 0 | 0 | 0 | 0 | 0 | 0 | 0 | 0 | 0 | 0 | 0 | 0 | 0 | 0 | 0 | 0 |  | 0 | 0 | 10 | 61.92 | 44.55 | 1.39 | 44550 | 0 | 619.2 | 0 | 0 | 0 | 619.2 | 0 |  | 0 |  | 0
255 | 414086428 | 414087346 | 342724020 | 1 | 1 | 1 | 3 | 08.3.03.06-0002 | И13_ФСБЦ-2022, 08.3.03.06-0002, приказ Минстроя России от 18.05.2022 г. № 378/пр | Проволока горячекатаная в мотках, диаметр 6,3-6,5 мм | 1348 | 1009 | т | т | 1000 | 0 | 1522272899 | 0.0001 | 59655.62 | 0 | 0 | 0 | 60258.2 | 0 | 0 | 0 | 0.99 | 1 | 1 | 1 | 2 | 0 | 0 | 1 | 1 | 0 | 0.0001 |  | 0 | 2 | 414087362 | 1 | 0 | 147 | 1 | 0 | 0 | 0 | 0 | 0 | 0 | 0 | 6.0258 | 0 | 0 | 0 | 0 | 0 | 1 | 6.0258 | 0 | 0 | 0 | 0 | 0 | 1 |  | 0 | 0 | 1e-06 | 59655.62 | 60258.2 | 0.99 | 6.03 | 0 | 0.06 | 0 | 0 | 0 | 0.06 | 0 |  | 0 |  | 0
257 | 414086428 | 414087364 | 342640201 | 113 | 1 | 1 | 1 | 1-100-32 |  | Средний разряд работы 3,2 | 1191 | 1013 | чел.-ч. | чел.-ч. | 1 | 0 | 1958912953 | 18.2 | 0 | 0 | 0 | 544.43 | 0 | 0 | 0 | 544.43 | 1 | 1 | 1 | 1 | -2 | 0 | 0 | 1 | 1 | 0 | 18.2 |  | 1 | 2 | 414087371 | 1 | 0 | 148 | 1 | 0 | 0 | 0 | 0 | 0 | 0 | 0 | 0 | 0 | 0 | 9908.626 | 18.2 | 0 | 1 | 0 | 0 | 0 | 9908.626 | 18.2 | 0 | 1 | 297.26 | 0.546 | 0 | 0.546 | 544.43 | 544.43 | 1 | 9908.63 | 0 | 0 | 0 | 0 | 297.26 | 297.26 | 1 |  | 0 |  | 0
257 | 414086428 | 414087364 | 342640393 | 113 | 1 | 1 | 1 | 4-100-00 |  | Затраты труда машинистов | 1191 | 1013 | чел.-ч. | чел.-ч. | 1 | 0 | -1417349443 | 0.01 | 0 | 0 | 0 | 0 | 0 | 0 | 0 | 0 | 1 | 1 | 1 | 1 | -2 | 0 | 0 | 1 | 1 | 0 | 0.01 |  | 2 | 2 | 414087372 | 1 | 0 | 149 | 1 | 0 | 0 | 0 | 0 | 0 | 0 | 0 | 0 | 0 | 0 | 0 | 0 | 0 | 0 | 0 | 0 | 0 | 0 | 0 | 0 | 0 |  | 0 | 0 | 0.0003 | 0 | 0 | 1 | 0 | 0 | 0 | 0 | 0 | 0 | 0 | 0 |  | 0 |  | 0
257 | 414086428 | 414087364 | 342765643 | 1 | 1 | 1 | 2 | 91.14.02-001 | И13_ФСЭМ-2022 доп.7, 91.14.02-001, приказ Минстроя России от 02.08.2023 г. № 551/пр | Автомобили бортовые, грузоподъемность до 5 т | 1368 | 1011 | маш.-ч | маш.-ч | 1 | 0 | 1503848564 | 0.01 | 0 | 583.06 | 597.98 | 0 | 0 | 477.92 | 597.98 | 0 | 1 | 1.22 | 1 | 1 | 2 | 0 | 0 | 1 | 1 | 0 | 0.01 |  | 1 | 2 | 414087373 | 1 | 0 | 150 | 1 | 0 | 0 | 0 | 0 | 0 | 0 | 0 | 0 | 4.7792 | 5.9798 | 0 | 0 | 0.01 | 1 | 0 | 4.7792 | 5.9798 | 0 | 0 | 0.01 | 1 |  | 0 | 0.0003 | 0.0003 | 583.06 | 477.92 | 1.22 | 4.78 | 5.98 | 0 | 0.17 | 0.18 | 0 | 0.35 | 0 | 4-100-040 | 4 | чел.-ч. | 1
257 | 414086428 | 414087364 | 342718355 | 1 | 1 | 1 | 3 | 01.7.20.08-0051 | И13_ФСБЦ-2022 доп.8, 01.7.20.08-0051, приказ Минстроя России от 14.11.2023 г. № 817/пр | Ветошь хлопчатобумажная цветная | 1346 | 1009 | кг | кг | 1 | 0 | -1749521197 | 0.1 | 80.8 | 0 | 0 | 0 | 56.11 | 0 | 0 | 0 | 1.44 | 1 | 1 | 1 | 2 | 0 | 0 | 1 | 1 | 0 | 0.1 |  | 0 | 2 | 414087374 | 1 | 0 | 151 | 1 | 0 | 0 | 0 | 0 | 0 | 0 | 0 | 5.611 | 0 | 0 | 0 | 0 | 0 | 1 | 5.611 | 0 | 0 | 0 | 0 | 0 | 1 |  | 0 | 0 | 0.003 | 80.8 | 56.11 | 1.44 | 5.61 | 0 | 0.24 | 0 | 0 | 0 | 0.24 | 0 |  | 0 |  | 0
257 | 414086428 | 414087364 | 342735762 | 1 | 1 | 1 | 3 | 14.4.02.04-0182 | И13_ФСБЦ-2022, 14.4.02.04-0182, приказ Минстроя России от 18.05.2022 г. № 378/пр | Краска масляная МА-15, цветная | 1348 | 1009 | т | т | 1000 | 0 | -1762704522 | 0.0161 | 80257.66 | 0 | 0 | 0 | 61265.39 | 0 | 0 | 0 | 1.31 | 1 | 1 | 1 | 0 | 0 | 0 | 1 | 0 | 0 | 0.0161 |  | 0 | 1 | -1 | 0 | 0 |  | 0 | 0 | 0 | 0 | 0 | 0 | 0 | 0 | 0 | 0 | 0 | 0 | 0 | 0 | 0 | 0 | 0 | 0 | 0 | 0 | 0 | 0 |  | 0 | 0 | 0.000483 | 80257.66 | 61265.39 | 1.31 | 986.37 | 0 | 38.76 | 0 | 0 | 0 | 38.76 | 0 |  | 0 |  | 0
257 | 414086428 | 414087364 | 342736046 | 1 | 1 | 1 | 3 | 14.5.05.01-0012 | И13_ФСБЦ-2022, 14.5.05.01-0012, приказ Минстроя России от 18.05.2022 г. № 378/пр | Олифа комбинированная для разведения масляных густотертых красок и для внешних работ по деревянным поверхностям | 1348 | 1009 | т | т | 1000 | 0 | -83441331 | 0.009 | 75871.51 | 0 | 0 | 0 | 60697.21 | 0 | 0 | 0 | 1.25 | 1 | 1 | 1 | 2 | 0 | 0 | 1 | 1 | 0 | 0.009 |  | 0 | 2 | 414087376 | 1 | 0 | 153 | 1 | 0 | 0 | 0 | 0 | 0 | 0 | 0 | 546.2749 | 0 | 0 | 0 | 0 | 0 | 1 | 546.2749 | 0 | 0 | 0 | 0 | 0 | 1 |  | 0 | 0 | 0.00027 | 75871.51 | 60697.21 | 1.25 | 546.27 | 0 | 20.49 | 0 | 0 | 0 | 20.49 | 0 |  | 0 |  | 0
259 | 414086428 | 414087378 | 342640197 | 113 | 1 | 1 | 1 | 1-100-30 |  | Средний разряд работы 3,0 | 1191 | 1013 | чел.-ч. | чел.-ч. | 1 | 0 | -1833565283 | 0.1 | 0 | 0 | 0 | 531.04 | 0 | 0 | 0 | 531.04 | 1 | 1 | 1 | 1 | -2 | 0 | 0 | 1 | 1 | 0 | 0.1 |  | 1 | 2 | 414087381 | 1 | 0 | 154 | 1 | 0 | 0 | 0 | 0 | 0 | 0 | 0 | 0 | 0 | 0 | 53.104 | 0.1 | 0 | 1 | 0 | 0 | 0 | 53.104 | 0.1 | 0 | 1 | 14805.4 | 27.88 | 0 | 27.88 | 531.04 | 531.04 | 1 | 53.1 | 0 | 0 | 0 | 0 | 14805.4 | 14805.4 | 1 |  | 0 |  | 0
259 | 414086428 | 414087378 | 342766396 | 1 | 1 | 1 | 2 | 91.21.22-638 | И13_ФСЭМ-2022, 91.21.22-638, приказ Минстроя России от 18.05.2022 г. № 378/пр | Пылесосы промышленные, мощность до 2000 Вт | 1368 | 1011 | маш.-ч | маш.-ч | 1 | 0 | -1390369986 | 0.1 | 0 | 8.79 | 0 | 0 | 0 | 8.79 | 0 | 0 | 1 | 1 | 1 | 1 | -2 | 0 | 0 | 1 | 1 | 0 | 0.1 |  | 1 | 2 | 414087382 | 1 | 0 | 155 | 1 | 0 | 0 | 0 | 0 | 0 | 0 | 0 | 0 | 0.879 | 0 | 0 | 0 | 0 | 1 | 0 | 0.879 | 0 | 0 | 0 | 0 | 1 |  | 0 | 0 | 27.88 | 8.79 | 8.79 | 1 | 0.88 | 0 | 0 | 245.07 | 0 | 0 | 245.07 | 1 |  | 0 |  | 0
260 | 414086428 | 414087383 | 342640199 | 113 | 1 | 1 | 1 | 1-100-31 |  | Средний разряд работы 3,1 | 1191 | 1013 | чел.-ч. | чел.-ч. | 1 | 0 | 1426738182 | 11.66 | 0 | 0 | 0 | 537.73 | 0 | 0 | 0 | 537.73 | 1 | 1 | 1 | 1 | -2 | 0 | 0 | 1 | 1 | 0 | 11.66 |  | 1 | 2 | 414087395 | 1 | 0 | 156 | 1 | 0 | 0 | 0 | 0 | 0 | 0 | 0 | 0 | 0 | 0 | 6269.9318 | 11.66 | 0 | 1 | 0 | 0 | 0 | 6269.9318 | 11.66 | 0 | 1 | 17480.57 | 32.5081 | 0 | 32.5081 | 537.73 | 537.73 | 1 | 6269.93 | 0 | 0 | 0 | 0 | 17480.57 | 17480.57 | 1 |  | 0 |  | 0
260 | 414086428 | 414087383 | 342640393 | 113 | 1 | 1 | 1 | 4-100-00 |  | Затраты труда машинистов | 1191 | 1013 | чел.-ч. | чел.-ч. | 1 | 0 | -1417349443 | 0.23 | 0 | 0 | 0 | 0 | 0 | 0 | 0 | 0 | 1 | 1 | 1 | 1 | -2 | 0 | 0 | 1 | 1 | 0 | 0.23 |  | 2 | 2 | 414087396 | 1 | 0 | 157 | 1 | 0 | 0 | 0 | 0 | 0 | 0 | 0 | 0 | 0 | 0 | 0 | 0 | 0 | 0 | 0 | 0 | 0 | 0 | 0 | 0 | 0 |  | 0 | 0 | 0.64124 | 0 | 0 | 1 | 0 | 0 | 0 | 0 | 0 | 0 | 0 | 0 |  | 0 |  | 0
260 | 414086428 | 414087383 | 342764689 | 1 | 1 | 1 | 2 | 91.05.01-017 | И13_ФСЭМ-2022 доп.3, 91.05.01-017, приказ Минстроя России от 26.10.2022 г. № 905/пр | Краны башенные, грузоподъемность 8 т | 1368 | 1011 | маш.-ч | маш.-ч | 1 | 0 | 1047952000 | 0.05 | 0 | 846.76 | 803.25 | 0 | 0 | 622.62 | 803.25 | 0 | 1 | 1.36 | 1 | 1 | 2 | 0 | 0 | 1 | 1 | 0 | 0.05 |  | 1 | 2 | 414087397 | 1 | 0 | 158 | 1 | 0 | 0 | 0 | 0 | 0 | 0 | 0 | 0 | 31.131 | 40.1625 | 0 | 0 | 0.05 | 1 | 0 | 31.131 | 40.1625 | 0 | 0 | 0.05 | 1 |  | 0 | 0.1394 | 0.1394 | 846.76 | 622.62 | 1.36 | 31.13 | 40.16 | 0 | 118.04 | 111.97 | 0 | 230.01 | 0 | 4-100-060 | 6 | чел.-ч. | 1
260 | 414086428 | 414087383 | 342765643 | 1 | 1 | 1 | 2 | 91.14.02-001 | И13_ФСЭМ-2022 доп.7, 91.14.02-001, приказ Минстроя России от 02.08.2023 г. № 551/пр | Автомобили бортовые, грузоподъемность до 5 т | 1368 | 1011 | маш.-ч | маш.-ч | 1 | 0 | 1503848564 | 0.18 | 0 | 583.06 | 597.98 | 0 | 0 | 477.92 | 597.98 | 0 | 1 | 1.22 | 1 | 1 | 2 | 0 | 0 | 1 | 1 | 0 | 0.18 |  | 1 | 2 | 414087398 | 1 | 0 | 159 | 1 | 0 | 0 | 0 | 0 | 0 | 0 | 0 | 0 | 86.0256 | 107.6364 | 0 | 0 | 0.18 | 1 | 0 | 86.0256 | 107.6364 | 0 | 0 | 0.18 | 1 |  | 0 | 0.50184 | 0.50184 | 583.06 | 477.92 | 1.22 | 86.03 | 107.64 | 0 | 292.6 | 300.09 | 0 | 592.69 | 0 | 4-100-040 | 4 | чел.-ч. | 1
260 | 414086428 | 414087383 | 342765856 | 1 | 1 | 1 | 2 | 91.18.01-508 | И13_ФСЭМ-2022 доп.3, 91.18.01-508, приказ Минстроя России от 26.10.2022 г. № 905/пр | Компрессоры винтовые передвижные с электродвигателем, давление до 1 МПа (10 атм), производительность до 5 м3/мин | 1368 | 1011 | маш.-ч | маш.-ч | 1 | 0 | -2043737778 | 4.79 | 0 | 146.6 | 0 | 0 | 0 | 115.43 | 0 | 0 | 1 | 1.27 | 1 | 1 | 2 | 0 | 0 | 1 | 1 | 0 | 4.79 |  | 1 | 2 | 414087399 | 1 | 0 | 160 | 1 | 0 | 0 | 0 | 0 | 0 | 0 | 0 | 0 | 552.9097 | 0 | 0 | 0 | 0 | 1 | 0 | 552.9097 | 0 | 0 | 0 | 0 | 1 |  | 0 | 0 | 13.3545 | 146.6 | 115.43 | 1.27 | 552.91 | 0 | 0 | 1957.77 | 0 | 0 | 1957.77 | 0 |  | 0 |  | 0
260 | 414086428 | 414087383 | 342766199 | 1 | 1 | 1 | 2 | 91.21.01-021 | И13_ФСЭМ-2022 доп.4, 91.21.01-021, приказ Минстроя России от 27.12.2022 г. № 1133/пр | Аппараты окрасочные безвоздушного распыления пневмоприводные при работе от передвижных компрессорных установок, производительность до 8,7 л/мин | 1368 | 1011 | маш.-ч | маш.-ч | 1 | 0 | 680960372 | 4.79 | 0 | 56.79 | 0 | 0 | 0 | 41.15 | 0 | 0 | 1 | 1.38 | 1 | 1 | 2 | 0 | 0 | 1 | 1 | 0 | 4.79 |  | 1 | 2 | 414087400 | 1 | 0 | 161 | 1 | 0 | 0 | 0 | 0 | 0 | 0 | 0 | 0 | 197.1085 | 0 | 0 | 0 | 0 | 1 | 0 | 197.1085 | 0 | 0 | 0 | 0 | 1 |  | 0 | 0 | 13.3545 | 56.79 | 41.15 | 1.38 | 197.11 | 0 | 0 | 758.4 | 0 | 0 | 758.4 | 0 |  | 0 |  | 0
260 | 414086428 | 414087383 | 342718355 | 1 | 1 | 1 | 3 | 01.7.20.08-0051 | И13_ФСБЦ-2022 доп.8, 01.7.20.08-0051, приказ Минстроя России от 14.11.2023 г. № 817/пр | Ветошь хлопчатобумажная цветная | 1346 | 1009 | кг | кг | 1 | 0 | -1749521197 | 0.75 | 80.8 | 0 | 0 | 0 | 56.11 | 0 | 0 | 0 | 1.44 | 1 | 1 | 1 | 2 | 0 | 0 | 1 | 1 | 0 | 0.75 |  | 0 | 2 | 414087401 | 1 | 0 | 162 | 1 | 0 | 0 | 0 | 0 | 0 | 0 | 0 | 42.0825 | 0 | 0 | 0 | 0 | 0 | 1 | 42.0825 | 0 | 0 | 0 | 0 | 0 | 1 |  | 0 | 0 | 2.091 | 80.8 | 56.11 | 1.44 | 42.08 | 0 | 168.95 | 0 | 0 | 0 | 168.95 | 0 |  | 0 |  | 0
260 | 414086428 | 414087383 | 342643904 | 113 | 1 | 1 | 3 | 14.2.05.03 |  | Составы двухкомпонентные на основе полиуретановых смол | 1346 | 1009 | кг | кг | 1 | 0 | 1535059920 | 0 | 0 | 0 | 0 | 0 | 0 | 0 | 0 | 0 | 1 | 1 | 1 | 1 | 0 | 1 | 0 | 1 | 0 | 0 | 0 |  | 0 | 2 | 414087402 | 1 | 0 | 163 | 0 | 0 | 0 | 0 | 0 | 0 | 0 | 0 | 0 | 0 | 0 | 0 | 0 | 0 | 0 | 0 | 0 | 0 | 0 | 0 | 0 | 0 |  | 0 | 0 | 0 | 0 | 0 | 1 | 0 | 0 | 0 | 0 | 0 | 0 | 0 | 0 |  | 0 |  | 0
260 | 414086428 | 414087383 | 342643972 | 113 | 1 | 1 | 3 | 14.4.01.09 |  | Грунтовки на основе эпоксидных смол | 1346 | 1009 | кг | кг | 1 | 0 | -1357725944 | 0 | 0 | 0 | 0 | 0 | 0 | 0 | 0 | 0 | 1 | 1 | 1 | 1 | 0 | 1 | 0 | 1 | 0 | 0 | 0 |  | 0 | 2 | 414087403 | 1 | 0 | 164 | 0 | 0 | 0 | 0 | 0 | 0 | 0 | 0 | 0 | 0 | 0 | 0 | 0 | 0 | 0 | 0 | 0 | 0 | 0 | 0 | 0 | 0 |  | 0 | 0 | 0 | 0 | 0 | 1 | 0 | 0 | 0 | 0 | 0 | 0 | 0 | 0 |  | 0 |  | 0
260 | 414086428 | 414087383 | 342736178 | 1 | 1 | 1 | 3 | 14.5.09.11-0102 | И13_ФСБЦ-2022, 14.5.09.11-0102, приказ Минстроя России от 18.05.2022 г. № 378/пр | Уайт-спирит | 1346 | 1009 | кг | кг | 1 | 0 | 1345525934 | 17.78 | 79.39 | 0 | 0 | 0 | 60.6 | 0 | 0 | 0 | 1.31 | 1 | 1 | 1 | 2 | 0 | 0 | 1 | 1 | 0 | 17.78 |  | 0 | 2 | 414087404 | 1 | 0 | 165 | 1 | 0 | 0 | 0 | 0 | 0 | 0 | 0 | 1077.468 | 0 | 0 | 0 | 0 | 0 | 1 | 1077.468 | 0 | 0 | 0 | 0 | 0 | 1 |  | 0 | 0 | 49.5706 | 79.39 | 60.6 | 1.31 | 1077.47 | 0 | 3935.41 | 0 | 0 | 0 | 3935.41 | 0 |  | 0 |  | 0
260 | 414086428 | 414087383 | 0 | 1 | 1 | 1 | 3 | Цена поставщика |  | Жидкая кровля PROFESSIONAL WHITEBASE (р-д на 1 слой 0,8кг/м2) | 1346 | 1009 | кг | кг | 1 | 0 | -487190639 | 80 | 625 | 0 | 0 | 0 | 625 | 0 | 0 | 0 | 1 | 1 | 1 | 1 | 0 | 0 | 0 | 1 | 0 | 0 | 80 |  | 0 | 1 | -1 | 0 | 0 |  | 0 | 0 | 0 | 0 | 0 | 0 | 0 | 0 | 0 | 0 | 0 | 0 | 0 | 0 | 0 | 0 | 0 | 0 | 0 | 0 | 0 | 0 |  | 0 | 0 | 223.04 | 625 | 625 | 1 | 50000 | 0 | 139400 | 0 | 0 | 0 | 139400 | 0 |  | 0 |  | 0
264 | 414086428 | 414087408 | 342640199 | 113 | 1 | 1 | 1 | 1-100-31 |  | Средний разряд работы 3,1 | 1191 | 1013 | чел.-ч. | чел.-ч. | 1 | 0 | 1426738182 | 4.36 | 0 | 0 | 0 | 537.73 | 0 | 0 | 0 | 537.73 | 1 | 1 | 1 | 1 | -2 | 0 | 0 | 1 | 1 | 0 | 4.36 |  | 1 | 2 | 414087419 | 1 | 0 | 166 | 1 | 0 | 0 | 0 | 0 | 0 | 0 | 0 | 0 | 0 | 0 | 2344.5028 | 4.36 | 0 | 1 | 0 | 0 | 0 | 2344.5028 | 4.36 | 0 | 1 | 6536.47 | 12.1557 | 0 | 12.1557 | 537.73 | 537.73 | 1 | 2344.5 | 0 | 0 | 0 | 0 | 6536.47 | 6536.47 | 1 |  | 0 |  | 0
264 | 414086428 | 414087408 | 342640393 | 113 | 1 | 1 | 1 | 4-100-00 |  | Затраты труда машинистов | 1191 | 1013 | чел.-ч. | чел.-ч. | 1 | 0 | -1417349443 | 0.12 | 0 | 0 | 0 | 0 | 0 | 0 | 0 | 0 | 1 | 1 | 1 | 1 | -2 | 0 | 0 | 1 | 1 | 0 | 0.12 |  | 2 | 2 | 414087420 | 1 | 0 | 167 | 1 | 0 | 0 | 0 | 0 | 0 | 0 | 0 | 0 | 0 | 0 | 0 | 0 | 0 | 0 | 0 | 0 | 0 | 0 | 0 | 0 | 0 |  | 0 | 0 | 0.33456 | 0 | 0 | 1 | 0 | 0 | 0 | 0 | 0 | 0 | 0 | 0 |  | 0 |  | 0
264 | 414086428 | 414087408 | 342764689 | 1 | 1 | 1 | 2 | 91.05.01-017 | И13_ФСЭМ-2022 доп.3, 91.05.01-017, приказ Минстроя России от 26.10.2022 г. № 905/пр | Краны башенные, грузоподъемность 8 т | 1368 | 1011 | маш.-ч | маш.-ч | 1 | 0 | 1047952000 | 0.01 | 0 | 846.76 | 803.25 | 0 | 0 | 622.62 | 803.25 | 0 | 1 | 1.36 | 1 | 1 | 2 | 0 | 0 | 1 | 1 | 0 | 0.01 |  | 1 | 2 | 414087421 | 1 | 0 | 168 | 1 | 0 | 0 | 0 | 0 | 0 | 0 | 0 | 0 | 6.2262 | 8.0325 | 0 | 0 | 0.01 | 1 | 0 | 6.2262 | 8.0325 | 0 | 0 | 0.01 | 1 |  | 0 | 0.02788 | 0.02788 | 846.76 | 622.62 | 1.36 | 6.23 | 8.03 | 0 | 23.61 | 22.39 | 0 | 46 | 0 | 4-100-060 | 6 | чел.-ч. | 1
264 | 414086428 | 414087408 | 342765643 | 1 | 1 | 1 | 2 | 91.14.02-001 | И13_ФСЭМ-2022 доп.7, 91.14.02-001, приказ Минстроя России от 02.08.2023 г. № 551/пр | Автомобили бортовые, грузоподъемность до 5 т | 1368 | 1011 | маш.-ч | маш.-ч | 1 | 0 | 1503848564 | 0.11 | 0 | 583.06 | 597.98 | 0 | 0 | 477.92 | 597.98 | 0 | 1 | 1.22 | 1 | 1 | 2 | 0 | 0 | 1 | 1 | 0 | 0.11 |  | 1 | 2 | 414087422 | 1 | 0 | 169 | 1 | 0 | 0 | 0 | 0 | 0 | 0 | 0 | 0 | 52.5712 | 65.7778 | 0 | 0 | 0.11 | 1 | 0 | 52.5712 | 65.7778 | 0 | 0 | 0.11 | 1 |  | 0 | 0.30668 | 0.30668 | 583.06 | 477.92 | 1.22 | 52.57 | 65.78 | 0 | 178.81 | 183.39 | 0 | 362.2 | 0 | 4-100-040 | 4 | чел.-ч. | 1
264 | 414086428 | 414087408 | 342765856 | 1 | 1 | 1 | 2 | 91.18.01-508 | И13_ФСЭМ-2022 доп.3, 91.18.01-508, приказ Минстроя России от 26.10.2022 г. № 905/пр | Компрессоры винтовые передвижные с электродвигателем, давление до 1 МПа (10 атм), производительность до 5 м3/мин | 1368 | 1011 | маш.-ч | маш.-ч | 1 | 0 | -2043737778 | 1.75 | 0 | 146.6 | 0 | 0 | 0 | 115.43 | 0 | 0 | 1 | 1.27 | 1 | 1 | 2 | 0 | 0 | 1 | 1 | 0 | 1.75 |  | 1 | 2 | 414087423 | 1 | 0 | 170 | 1 | 0 | 0 | 0 | 0 | 0 | 0 | 0 | 0 | 202.0025 | 0 | 0 | 0 | 0 | 1 | 0 | 202.0025 | 0 | 0 | 0 | 0 | 1 |  | 0 | 0 | 4.879 | 146.6 | 115.43 | 1.27 | 202 | 0 | 0 | 715.26 | 0 | 0 | 715.26 | 0 |  | 0 |  | 0
264 | 414086428 | 414087408 | 342766199 | 1 | 1 | 1 | 2 | 91.21.01-021 | И13_ФСЭМ-2022 доп.4, 91.21.01-021, приказ Минстроя России от 27.12.2022 г. № 1133/пр | Аппараты окрасочные безвоздушного распыления пневмоприводные при работе от передвижных компрессорных установок, производительность до 8,7 л/мин | 1368 | 1011 | маш.-ч | маш.-ч | 1 | 0 | 680960372 | 1.75 | 0 | 56.79 | 0 | 0 | 0 | 41.15 | 0 | 0 | 1 | 1.38 | 1 | 1 | 2 | 0 | 0 | 1 | 1 | 0 | 1.75 |  | 1 | 2 | 414087424 | 1 | 0 | 171 | 1 | 0 | 0 | 0 | 0 | 0 | 0 | 0 | 0 | 72.0125 | 0 | 0 | 0 | 0 | 1 | 0 | 72.0125 | 0 | 0 | 0 | 0 | 1 |  | 0 | 0 | 4.879 | 56.79 | 41.15 | 1.38 | 72.01 | 0 | 0 | 277.08 | 0 | 0 | 277.08 | 0 |  | 0 |  | 0
264 | 414086428 | 414087408 | 342718355 | 1 | 1 | 1 | 3 | 01.7.20.08-0051 | И13_ФСБЦ-2022 доп.8, 01.7.20.08-0051, приказ Минстроя России от 14.11.2023 г. № 817/пр | Ветошь хлопчатобумажная цветная | 1346 | 1009 | кг | кг | 1 | 0 | -1749521197 | 0.25 | 80.8 | 0 | 0 | 0 | 56.11 | 0 | 0 | 0 | 1.44 | 1 | 1 | 1 | 2 | 0 | 0 | 1 | 1 | 0 | 0.25 |  | 0 | 2 | 414087425 | 1 | 0 | 172 | 1 | 0 | 0 | 0 | 0 | 0 | 0 | 0 | 14.0275 | 0 | 0 | 0 | 0 | 0 | 1 | 14.0275 | 0 | 0 | 0 | 0 | 0 | 1 |  | 0 | 0 | 0.697 | 80.8 | 56.11 | 1.44 | 14.03 | 0 | 56.32 | 0 | 0 | 0 | 56.32 | 0 |  | 0 |  | 0
264 | 414086428 | 414087408 | 342643904 | 113 | 1 | 1 | 3 | 14.2.05.03 |  | Составы двухкомпонентные на основе полиуретановых смол | 1346 | 1009 | кг | кг | 1 | 0 | 1535059920 | 0 | 0 | 0 | 0 | 0 | 0 | 0 | 0 | 0 | 1 | 1 | 1 | 1 | 0 | 1 | 0 | 1 | 0 | 0 | 0 |  | 0 | 2 | 414087426 | 1 | 0 | 173 | 0 | 0 | 0 | 0 | 0 | 0 | 0 | 0 | 0 | 0 | 0 | 0 | 0 | 0 | 0 | 0 | 0 | 0 | 0 | 0 | 0 | 0 |  | 0 | 0 | 0 | 0 | 0 | 1 | 0 | 0 | 0 | 0 | 0 | 0 | 0 | 0 |  | 0 |  | 0
264 | 414086428 | 414087408 | 342736178 | 1 | 1 | 1 | 3 | 14.5.09.11-0102 | И13_ФСБЦ-2022, 14.5.09.11-0102, приказ Минстроя России от 18.05.2022 г. № 378/пр | Уайт-спирит | 1346 | 1009 | кг | кг | 1 | 0 | 1345525934 | 5.925 | 79.39 | 0 | 0 | 0 | 60.6 | 0 | 0 | 0 | 1.31 | 1 | 1 | 1 | 2 | 0 | 0 | 1 | 1 | 0 | 5.925 |  | 0 | 2 | 414087427 | 1 | 0 | 174 | 1 | 0 | 0 | 0 | 0 | 0 | 0 | 0 | 359.055 | 0 | 0 | 0 | 0 | 0 | 1 | 359.055 | 0 | 0 | 0 | 0 | 0 | 1 |  | 0 | 0 | 16.5189 | 79.39 | 60.6 | 1.31 | 359.06 | 0 | 1311.44 | 0 | 0 | 0 | 1311.44 | 0 |  | 0 |  | 0
264 | 414086428 | 414087408 | 0 | 1 | 1 | 1 | 3 | Цена поставщика |  | Жидкая кровля PROFESSIONAL WHITEBASE (р-д на 1 слой 0,8кг/м2) | 1346 | 1009 | кг | кг | 1 | 0 | -1248497272 | 80 | 625 | 0 | 0 | 0 | 625 | 0 | 0 | 0 | 1 | 1 | 1 | 1 | 0 | 0 | 0 | 1 | 0 | 0 | 80 |  | 0 | 1 | -1 | 0 | 0 |  | 0 | 0 | 0 | 0 | 0 | 0 | 0 | 0 | 0 | 0 | 0 | 0 | 0 | 0 | 0 | 0 | 0 | 0 | 0 | 0 | 0 | 0 |  | 0 | 0 | 223.04 | 625 | 625 | 1 | 50000 | 0 | 139400 | 0 | 0 | 0 | 139400 | 0 |  | 0 |  | 0
302 | 414086428 | 414087430 | 342640201 | 113 | 1 | 1 | 1 | 1-100-32 |  | Средний разряд работы 3,2 | 1191 | 1013 | чел.-ч. | чел.-ч. | 1 | 0 | 1958912953 | 18.2 | 0 | 0 | 0 | 544.43 | 0 | 0 | 0 | 544.43 | 1 | 1 | 1 | 1 | -2 | 0 | 0 | 1 | 1 | 0 | 18.2 |  | 1 | 2 | 414087437 | 1 | 0 | 175 | 1 | 0 | 0 | 0 | 0 | 0 | 0 | 0 | 0 | 0 | 0 | 9908.626 | 18.2 | 0 | 1 | 0 | 0 | 0 | 9908.626 | 18.2 | 0 | 1 | 3071.67 | 5.642 | 0 | 5.642 | 544.43 | 544.43 | 1 | 9908.63 | 0 | 0 | 0 | 0 | 3071.67 | 3071.67 | 1 |  | 0 |  | 0
302 | 414086428 | 414087430 | 342640393 | 113 | 1 | 1 | 1 | 4-100-00 |  | Затраты труда машинистов | 1191 | 1013 | чел.-ч. | чел.-ч. | 1 | 0 | -1417349443 | 0.01 | 0 | 0 | 0 | 0 | 0 | 0 | 0 | 0 | 1 | 1 | 1 | 1 | -2 | 0 | 0 | 1 | 1 | 0 | 0.01 |  | 2 | 2 | 414087438 | 1 | 0 | 176 | 1 | 0 | 0 | 0 | 0 | 0 | 0 | 0 | 0 | 0 | 0 | 0 | 0 | 0 | 0 | 0 | 0 | 0 | 0 | 0 | 0 | 0 |  | 0 | 0 | 0.0031 | 0 | 0 | 1 | 0 | 0 | 0 | 0 | 0 | 0 | 0 | 0 |  | 0 |  | 0
302 | 414086428 | 414087430 | 342765643 | 1 | 1 | 1 | 2 | 91.14.02-001 | И13_ФСЭМ-2022 доп.7, 91.14.02-001, приказ Минстроя России от 02.08.2023 г. № 551/пр | Автомобили бортовые, грузоподъемность до 5 т | 1368 | 1011 | маш.-ч | маш.-ч | 1 | 0 | 1503848564 | 0.01 | 0 | 583.06 | 597.98 | 0 | 0 | 477.92 | 597.98 | 0 | 1 | 1.22 | 1 | 1 | 2 | 0 | 0 | 1 | 1 | 0 | 0.01 |  | 1 | 2 | 414087439 | 1 | 0 | 177 | 1 | 0 | 0 | 0 | 0 | 0 | 0 | 0 | 0 | 4.7792 | 5.9798 | 0 | 0 | 0.01 | 1 | 0 | 4.7792 | 5.9798 | 0 | 0 | 0.01 | 1 |  | 0 | 0.0031 | 0.0031 | 583.06 | 477.92 | 1.22 | 4.78 | 5.98 | 0 | 1.81 | 1.85 | 0 | 3.66 | 0 | 4-100-040 | 4 | чел.-ч. | 1
302 | 414086428 | 414087430 | 342718355 | 1 | 1 | 1 | 3 | 01.7.20.08-0051 | И13_ФСБЦ-2022 доп.8, 01.7.20.08-0051, приказ Минстроя России от 14.11.2023 г. № 817/пр | Ветошь хлопчатобумажная цветная | 1346 | 1009 | кг | кг | 1 | 0 | -1749521197 | 0.1 | 80.8 | 0 | 0 | 0 | 56.11 | 0 | 0 | 0 | 1.44 | 1 | 1 | 1 | 2 | 0 | 0 | 1 | 1 | 0 | 0.1 |  | 0 | 2 | 414087440 | 1 | 0 | 178 | 1 | 0 | 0 | 0 | 0 | 0 | 0 | 0 | 5.611 | 0 | 0 | 0 | 0 | 0 | 1 | 5.611 | 0 | 0 | 0 | 0 | 0 | 1 |  | 0 | 0 | 0.031 | 80.8 | 56.11 | 1.44 | 5.61 | 0 | 2.5 | 0 | 0 | 0 | 2.5 | 0 |  | 0 |  | 0
302 | 414086428 | 414087430 | 342735762 | 1 | 1 | 1 | 3 | 14.4.02.04-0182 | И13_ФСБЦ-2022, 14.4.02.04-0182, приказ Минстроя России от 18.05.2022 г. № 378/пр | Краска масляная МА-15, цветная | 1348 | 1009 | т | т | 1000 | 0 | -1762704522 | 0.0161 | 80257.66 | 0 | 0 | 0 | 61265.39 | 0 | 0 | 0 | 1.31 | 1 | 1 | 1 | 0 | 0 | 0 | 1 | 0 | 0 | 0.0161 |  | 0 | 1 | -1 | 0 | 0 |  | 0 | 0 | 0 | 0 | 0 | 0 | 0 | 0 | 0 | 0 | 0 | 0 | 0 | 0 | 0 | 0 | 0 | 0 | 0 | 0 | 0 | 0 |  | 0 | 0 | 0.004991 | 80257.66 | 61265.39 | 1.31 | 986.37 | 0 | 400.57 | 0 | 0 | 0 | 400.57 | 0 |  | 0 |  | 0
302 | 414086428 | 414087430 | 342736046 | 1 | 1 | 1 | 3 | 14.5.05.01-0012 | И13_ФСБЦ-2022, 14.5.05.01-0012, приказ Минстроя России от 18.05.2022 г. № 378/пр | Олифа комбинированная для разведения масляных густотертых красок и для внешних работ по деревянным поверхностям | 1348 | 1009 | т | т | 1000 | 0 | -83441331 | 0.009 | 75871.51 | 0 | 0 | 0 | 60697.21 | 0 | 0 | 0 | 1.25 | 1 | 1 | 1 | 2 | 0 | 0 | 1 | 1 | 0 | 0.009 |  | 0 | 2 | 414087442 | 1 | 0 | 180 | 1 | 0 | 0 | 0 | 0 | 0 | 0 | 0 | 546.2749 | 0 | 0 | 0 | 0 | 0 | 1 | 546.2749 | 0 | 0 | 0 | 0 | 0 | 1 |  | 0 | 0 | 0.00279 | 75871.51 | 60697.21 | 1.25 | 546.27 | 0 | 211.68 | 0 | 0 | 0 | 211.68 | 0 |  | 0 |  | 0
304 | 414086428 | 414087444 | 342640197 | 113 | 1 | 1 | 1 | 1-100-30 |  | Средний разряд работы 3,0 | 1191 | 1013 | чел.-ч. | чел.-ч. | 1 | 0 | -1833565283 | 41.41 | 0 | 0 | 0 | 531.04 | 0 | 0 | 0 | 531.04 | 1 | 1 | 1 | 1 | -2 | 0 | 0 | 1 | 1 | 0 | 41.41 |  | 1 | 2 | 414087453 | 1 | 0 | 181 | 1 | 0 | 0 | 0 | 0 | 0 | 0 | 0 | 0 | 0 | 0 | 21990.3664 | 41.41 | 0 | 1 | 0 | 0 | 0 | 21990.3664 | 41.41 | 0 | 1 | 27268.05 | 51.3484 | 0 | 51.3484 | 531.04 | 531.04 | 1 | 21990.37 | 0 | 0 | 0 | 0 | 27268.05 | 27268.05 | 1 |  | 0 |  | 0
304 | 414086428 | 414087444 | 342640393 | 113 | 1 | 1 | 1 | 4-100-00 |  | Затраты труда машинистов | 1191 | 1013 | чел.-ч. | чел.-ч. | 1 | 0 | -1417349443 | 0.12 | 0 | 0 | 0 | 0 | 0 | 0 | 0 | 0 | 1 | 1 | 1 | 1 | -2 | 0 | 0 | 1 | 1 | 0 | 0.12 |  | 2 | 2 | 414087454 | 1 | 0 | 182 | 1 | 0 | 0 | 0 | 0 | 0 | 0 | 0 | 0 | 0 | 0 | 0 | 0 | 0 | 0 | 0 | 0 | 0 | 0 | 0 | 0 | 0 |  | 0 | 0 | 0.1488 | 0 | 0 | 1 | 0 | 0 | 0 | 0 | 0 | 0 | 0 | 0 |  | 0 |  | 0
304 | 414086428 | 414087444 | 342764927 | 1 | 1 | 1 | 2 | 91.06.06-048 | И13_ФСЭМ-2022, 91.06.06-048, приказ Минстроя России от 18.05.2022 г. № 378/пр | Подъемники одномачтовые, грузоподъемность до 500 кг, высота подъема 45 м | 1368 | 1011 | маш.-ч | маш.-ч | 1 | 0 | 36135805 | 0.08 | 0 | 54.86 | 531.04 | 0 | 0 | 37.32 | 531.04 | 0 | 1 | 1.47 | 1 | 1 | 2 | 0 | 0 | 1 | 1 | 0 | 0.08 |  | 1 | 2 | 414087455 | 1 | 0 | 183 | 1 | 0 | 0 | 0 | 0 | 0 | 0 | 0 | 0 | 2.9856 | 42.4832 | 0 | 0 | 0.08 | 1 | 0 | 2.9856 | 42.4832 | 0 | 0 | 0.08 | 1 |  | 0 | 0.0992 | 0.0992 | 54.86 | 37.32 | 1.47 | 2.99 | 42.48 | 0 | 5.44 | 52.68 | 0 | 58.12 | 0 | 4-100-030 | 3 | чел.-ч. | 1
304 | 414086428 | 414087444 | 342765643 | 1 | 1 | 1 | 2 | 91.14.02-001 | И13_ФСЭМ-2022 доп.7, 91.14.02-001, приказ Минстроя России от 02.08.2023 г. № 551/пр | Автомобили бортовые, грузоподъемность до 5 т | 1368 | 1011 | маш.-ч | маш.-ч | 1 | 0 | 1503848564 | 0.04 | 0 | 583.06 | 597.98 | 0 | 0 | 477.92 | 597.98 | 0 | 1 | 1.22 | 1 | 1 | 2 | 0 | 0 | 1 | 1 | 0 | 0.04 |  | 1 | 2 | 414087456 | 1 | 0 | 184 | 1 | 0 | 0 | 0 | 0 | 0 | 0 | 0 | 0 | 19.1168 | 23.9192 | 0 | 0 | 0.04 | 1 | 0 | 19.1168 | 23.9192 | 0 | 0 | 0.04 | 1 |  | 0 | 0.0496 | 0.0496 | 583.06 | 477.92 | 1.22 | 19.12 | 23.92 | 0 | 28.92 | 29.66 | 0 | 58.58 | 0 | 4-100-040 | 4 | чел.-ч. | 1
304 | 414086428 | 414087444 | 342717284 | 1 | 1 | 1 | 3 | 01.7.15.06-0111 | И13_ФСБЦ-2022, 01.7.15.06-0111, приказ Минстроя России от 18.05.2022 г. № 378/пр | Гвозди строительные | 1348 | 1009 | т | т | 1000 | 0 | -1952709209 | 0.004 | 87870.25 | 0 | 0 | 0 | 70296.2 | 0 | 0 | 0 | 1.25 | 1 | 1 | 1 | 2 | 0 | 0 | 1 | 1 | 0 | 0.004 |  | 0 | 2 | 414087457 | 1 | 0 | 185 | 1 | 0 | 0 | 0 | 0 | 0 | 0 | 0 | 281.1848 | 0 | 0 | 0 | 0 | 0 | 1 | 281.1848 | 0 | 0 | 0 | 0 | 0 | 1 |  | 0 | 0 | 0.00496 | 87870.25 | 70296.2 | 1.25 | 281.18 | 0 | 435.84 | 0 | 0 | 0 | 435.84 | 0 |  | 0 |  | 0
304 | 414086428 | 414087444 | 342724007 | 1 | 1 | 1 | 3 | 08.3.03.05-0001 | И13_ФСБЦ-2022, 08.3.03.05-0001, приказ Минстроя России от 18.05.2022 г. № 378/пр | Проволока канатная оцинкованная, диаметр 2,6 мм | 1348 | 1009 | т | т | 1000 | 0 | -1023260125 | 0.006 | 148430.87 | 0 | 0 | 0 | 149930.17 | 0 | 0 | 0 | 0.99 | 1 | 1 | 1 | 2 | 0 | 0 | 1 | 1 | 0 | 0.006 |  | 0 | 2 | 414087458 | 1 | 0 | 186 | 1 | 0 | 0 | 0 | 0 | 0 | 0 | 0 | 899.581 | 0 | 0 | 0 | 0 | 0 | 1 | 899.581 | 0 | 0 | 0 | 0 | 0 | 1 |  | 0 | 0 | 0.00744 | 148430.87 | 149930.17 | 0.99 | 899.58 | 0 | 1104.33 | 0 | 0 | 0 | 1104.33 | 0 |  | 0 |  | 0
304 | 414086428 | 414087444 | 342724167 | 1 | 1 | 1 | 3 | 08.3.05.05-0053 | И13_ФСБЦ-2022, 08.3.05.05-0053, приказ Минстроя России от 18.05.2022 г. № 378/пр | Сталь листовая оцинкованная, толщина 0,7 мм | 1348 | 1009 | т | т | 1000 | 0 | 1724759532 | 0.184 | 83407.03 | 0 | 0 | 0 | 83407.03 | 0 | 0 | 0 | 1 | 1 | 1 | 1 | 0 | 0 | 0 | 1 | 0 | 0 | 0.184 |  | 0 | 1 | -1 | 0 | 0 |  | 0 | 0 | 0 | 0 | 0 | 0 | 0 | 0 | 0 | 0 | 0 | 0 | 0 | 0 | 0 | 0 | 0 | 0 | 0 | 0 | 0 | 0 |  | 0 | 0 | 0.22816 | 83407.03 | 83407.03 | 1 | 15346.89 | 0 | 19030.15 | 0 | 0 | 0 | 19030.15 | 1 |  | 0 |  | 0
304 | 414086428 | 414087444 | 342646022 | 113 | 1 | 1 | 3 | 999-9900 |  | Строительный мусор | 1348 | 1009 | т | т | 1000 | 0 | 2102561428 | 0.224 | 0 | 0 | 0 | 0 | 0 | 0 | 0 | 0 | 1 | 1 | 1 | 1 | 0 | 0 | 0 | 1 | 0 | 0 | 0.224 |  | 0 | 2 | 414087460 | 1 | 0 | 188 | 0 | 0 | 0 | 0 | 0 | 0 | 0 | 0 | 0 | 0 | 0 | 0 | 0 | 0 | 0 | 0 | 0 | 0 | 0 | 0 | 0 | 0 |  | 0 | 0 | 0.27776 | 0 | 0 | 1 | 0 | 0 | 0 | 0 | 0 | 0 | 0 | 0 |  | 0 |  | 0
307 | 414086428 | 414087463 | 342640157 | 113 | 1 | 1 | 1 | 1-100-20 |  | Средний разряд работы 2,0 | 1191 | 1013 | чел.-ч. | чел.-ч. | 1 | 0 | 370475345 | 14.38 | 0 | 0 | 0 | 486.41 | 0 | 0 | 0 | 486.41 | 1 | 1 | 1 | 1 | -2 | 0 | 0 | 1 | 1 | 0 | 14.38 |  | 1 | 2 | 414087466 | 1 | 0 | 189 | 1 | 0 | 0 | 0 | 0 | 0 | 0 | 0 | 0 | 0 | 0 | 6994.5758 | 14.38 | 0 | 1 | 0 | 0 | 0 | 6994.5758 | 14.38 | 0 | 1 | 3902.97 | 8.024 | 0 | 8.024 | 486.41 | 486.41 | 1 | 6994.58 | 0 | 0 | 0 | 0 | 3902.97 | 3902.97 | 1 |  | 0 |  | 0
307 | 414086428 | 414087463 | 342764875 | 1 | 1 | 1 | 2 | 91.06.03-055 | И13_ФСЭМ-2022, 91.06.03-055, приказ Минстроя России от 18.05.2022 г. № 378/пр | Лебедки электрические тяговым усилием 19,62 кН (2 т) | 1368 | 1011 | маш.-ч | маш.-ч | 1 | 0 | 2016349773 | 6.22 | 0 | 15.8 | 0 | 0 | 0 | 11.45 | 0 | 0 | 1 | 1.38 | 1 | 1 | 2 | 0 | 0 | 1 | 1 | 0 | 6.22 |  | 1 | 2 | 414087467 | 1 | 0 | 190 | 1 | 0 | 0 | 0 | 0 | 0 | 0 | 0 | 0 | 71.219 | 0 | 0 | 0 | 0 | 1 | 0 | 71.219 | 0 | 0 | 0 | 0 | 1 |  | 0 | 0 | 3.4708 | 15.8 | 11.45 | 1.38 | 71.22 | 0 | 0 | 54.84 | 0 | 0 | 54.84 | 0 |  | 0 |  | 0
308 | 414086428 | 414087468 | 342640201 | 113 | 1 | 1 | 1 | 1-100-32 |  | Средний разряд работы 3,2 | 1191 | 1013 | чел.-ч. | чел.-ч. | 1 | 0 | 1958912953 | 3.22 | 0 | 0 | 0 | 544.43 | 0 | 0 | 0 | 544.43 | 1 | 1 | 1 | 1 | -2 | 0 | 0 | 1 | 1 | 0 | 2.8 | *1,15 | 1 | 2 | 414087474 | 1 | 0 | 191 | 1 | 0 | 0 | 0 | 0 | 0 | 0 | 0 | 0 | 0 | 0 | 1524.404 | 2.8 | 0 | 1 | 0 | 0 | 0 | 1753.0646 | 3.22 | 0 | 1 | 850.62 | 1.7968 | 0 | 1.7968 | 544.43 | 544.43 | 1 | 1753.06 | 0 | 0 | 0 | 0 | 978.21 | 978.21 | 1 |  | 0 |  | 0
308 | 414086428 | 414087468 | 342640393 | 113 | 1 | 1 | 1 | 4-100-00 |  | Затраты труда машинистов | 1191 | 1013 | чел.-ч. | чел.-ч. | 1 | 0 | -1417349443 | 0.05 | 0 | 0 | 0 | 0 | 0 | 0 | 0 | 0 | 1 | 1 | 1 | 1 | -2 | 0 | 0 | 1 | 1 | 0 | 0.04 | *1,25 | 2 | 2 | 414087475 | 1 | 0 | 192 | 1 | 0 | 0 | 0 | 0 | 0 | 0 | 0 | 0 | 0 | 0 | 0 | 0 | 0 | 0 | 0 | 0 | 0 | 0 | 0 | 0 | 0 |  | 0 | 0 | 0.0279 | 0 | 0 | 1 | 0 | 0 | 0 | 0 | 0 | 0 | 0 | 0 |  | 0 |  | 0
308 | 414086428 | 414087468 | 342765643 | 1 | 1 | 1 | 2 | 91.14.02-001 | И13_ФСЭМ-2022 доп.7, 91.14.02-001, приказ Минстроя России от 02.08.2023 г. № 551/пр | Автомобили бортовые, грузоподъемность до 5 т | 1368 | 1011 | маш.-ч | маш.-ч | 1 | 0 | 1503848564 | 0.05 | 0 | 583.06 | 597.98 | 0 | 0 | 477.92 | 597.98 | 0 | 1 | 1.22 | 1 | 1 | 2 | 0 | 0 | 1 | 1 | 0 | 0.04 | *1,25 | 1 | 2 | 414087476 | 1 | 0 | 193 | 1 | 0 | 0 | 0 | 0 | 0 | 0 | 0 | 0 | 19.1168 | 23.9192 | 0 | 0 | 0.04 | 1 | 0 | 23.896 | 29.899 | 0 | 0 | 0.05 | 1 |  | 0 | 0.0279 | 0.0279 | 583.06 | 477.92 | 1.22 | 23.9 | 29.9 | 0 | 16.27 | 16.68 | 0 | 32.95 | 0 | 4-100-040 | 4 | чел.-ч. | 1
308 | 414086428 | 414087468 | 342713920 | 1 | 1 | 1 | 3 | 01.2.03.05-0004 | И13_ФСБЦ-2022, 01.2.03.05-0004, приказ Минстроя России от 18.05.2022 г. № 378/пр | Праймер битумный для подготовки (огрунтовки) изолируемых поверхностей перед укладкой наплавляемых битумных и битумно-полимерных материалов | 1346 | 1009 | кг | кг | 1 | 0 | -1806356005 | 45 | 43.38 | 0 | 0 | 0 | 29.92 | 0 | 0 | 0 | 1.45 | 1 | 1 | 1 | 0 | 0 | 0 | 1 | 0 | 0 | 45 |  | 0 | 1 | -1 | 0 | 0 |  | 0 | 0 | 0 | 0 | 0 | 0 | 0 | 0 | 0 | 0 | 0 | 0 | 0 | 0 | 0 | 0 | 0 | 0 | 0 | 0 | 0 | 0 |  | 0 | 0 | 25.11 | 43.38 | 29.92 | 1.45 | 1346.4 | 0 | 1089.27 | 0 | 0 | 0 | 1089.27 | 0 |  | 0 |  | 0
308 | 414086428 | 414087468 | 342640225 | 113 | 1 | 1 | 3 | 01.2.03.07 |  | Эмульсия битумная | 1348 | 1009 | т | т | 1000 | 0 | -1795500878 | 0.045 | 0 | 0 | 0 | 0 | 0 | 0 | 0 | 0 | 1 | 1 | 1 | 1 | 0 | 0 | 0 | 1 | 0 | 0 | 0.045 |  | 0 | 2 | 414087477 | 1 | 0 | 194 | 0 | 0 | 0 | 0 | 0 | 0 | 0 | 0 | 0 | 0 | 0 | 0 | 0 | 0 | 0 | 0 | 0 | 0 | 0 | 0 | 0 | 0 |  | 0 | 0 | 0.02511 | 0 | 0 | 1 | 0 | 0 | 0 | 0 | 0 | 0 | 0 | 0 |  | 0 |  | 0
311 | 414086428 | 414087480 | 342640210 | 113 | 1 | 1 | 1 | 1-100-36 |  | Средний разряд работы 3,6 | 1191 | 1013 | чел.-ч. | чел.-ч. | 1 | 0 | 1733635447 | 35.5 | 0 | 0 | 0 | 571.2 | 0 | 0 | 0 | 571.2 | 1 | 1 | 1 | 1 | -2 | 0 | 0 | 1 | 1 | 0 | 35.5 |  | 1 | 2 | 414087489 | 1 | 0 | 195 | 1 | 0 | 0 | 0 | 0 | 0 | 0 | 0 | 0 | 0 | 0 | 20277.6 | 35.5 | 0 | 1 | 0 | 0 | 0 | 20277.6 | 35.5 | 0 | 1 | 25144.22 | 44.02 | 0 | 44.02 | 571.2 | 571.2 | 1 | 20277.6 | 0 | 0 | 0 | 0 | 25144.22 | 25144.22 | 1 |  | 0 |  | 0
311 | 414086428 | 414087480 | 342640393 | 113 | 1 | 1 | 1 | 4-100-00 |  | Затраты труда машинистов | 1191 | 1013 | чел.-ч. | чел.-ч. | 1 | 0 | -1417349443 | 0.86 | 0 | 0 | 0 | 0 | 0 | 0 | 0 | 0 | 1 | 1 | 1 | 1 | -2 | 0 | 0 | 1 | 1 | 0 | 0.86 |  | 2 | 2 | 414087490 | 1 | 0 | 196 | 1 | 0 | 0 | 0 | 0 | 0 | 0 | 0 | 0 | 0 | 0 | 0 | 0 | 0 | 0 | 0 | 0 | 0 | 0 | 0 | 0 | 0 |  | 0 | 0 | 1.0664 | 0 | 0 | 1 | 0 | 0 | 0 | 0 | 0 | 0 | 0 | 0 |  | 0 |  | 0
311 | 414086428 | 414087480 | 342764689 | 1 | 1 | 1 | 2 | 91.05.01-017 | И13_ФСЭМ-2022 доп.3, 91.05.01-017, приказ Минстроя России от 26.10.2022 г. № 905/пр | Краны башенные, грузоподъемность 8 т | 1368 | 1011 | маш.-ч | маш.-ч | 1 | 0 | 1047952000 | 0.61 | 0 | 846.76 | 803.25 | 0 | 0 | 622.62 | 803.25 | 0 | 1 | 1.36 | 1 | 1 | 2 | 0 | 0 | 1 | 1 | 0 | 0.61 |  | 1 | 2 | 414087491 | 1 | 0 | 197 | 1 | 0 | 0 | 0 | 0 | 0 | 0 | 0 | 0 | 379.7982 | 489.9825 | 0 | 0 | 0.61 | 1 | 0 | 379.7982 | 489.9825 | 0 | 0 | 0.61 | 1 |  | 0 | 0.7564 | 0.7564 | 846.76 | 622.62 | 1.36 | 379.8 | 489.98 | 0 | 640.49 | 607.58 | 0 | 1248.07 | 0 | 4-100-060 | 6 | чел.-ч. | 1
311 | 414086428 | 414087480 | 342764741 | 1 | 1 | 1 | 2 | 91.05.05-015 | И13_ФСЭМ-2022, 91.05.05-015, приказ Минстроя России от 18.05.2022 г. № 378/пр | Краны на автомобильном ходу, грузоподъемность 16 т | 1368 | 1011 | маш.-ч | маш.-ч | 1 | 0 | -361847540 | 0.1 | 0 | 1552.12 | 803.25 | 0 | 0 | 1552.12 | 803.25 | 0 | 1 | 1 | 1 | 1 | -2 | 0 | 0 | 1 | 1 | 0 | 0.1 |  | 1 | 2 | 414087492 | 1 | 0 | 198 | 1 | 0 | 0 | 0 | 0 | 0 | 0 | 0 | 0 | 155.212 | 80.325 | 0 | 0 | 0.1 | 1 | 0 | 155.212 | 80.325 | 0 | 0 | 0.1 | 1 |  | 0 | 0.124 | 0.124 | 1552.12 | 1552.12 | 1 | 155.21 | 80.33 | 0 | 192.46 | 99.6 | 0 | 292.06 | 1 | 4-100-060 | 6 | чел.-ч. | 1
311 | 414086428 | 414087480 | 342765643 | 1 | 1 | 1 | 2 | 91.14.02-001 | И13_ФСЭМ-2022 доп.7, 91.14.02-001, приказ Минстроя России от 02.08.2023 г. № 551/пр | Автомобили бортовые, грузоподъемность до 5 т | 1368 | 1011 | маш.-ч | маш.-ч | 1 | 0 | 1503848564 | 0.15 | 0 | 583.06 | 597.98 | 0 | 0 | 477.92 | 597.98 | 0 | 1 | 1.22 | 1 | 1 | 2 | 0 | 0 | 1 | 1 | 0 | 0.15 |  | 1 | 2 | 414087493 | 1 | 0 | 199 | 1 | 0 | 0 | 0 | 0 | 0 | 0 | 0 | 0 | 71.688 | 89.697 | 0 | 0 | 0.15 | 1 | 0 | 71.688 | 89.697 | 0 | 0 | 0.15 | 1 |  | 0 | 0.186 | 0.186 | 583.06 | 477.92 | 1.22 | 71.69 | 89.7 | 0 | 108.45 | 111.22 | 0 | 219.67 | 0 | 4-100-040 | 4 | чел.-ч. | 1
311 | 414086428 | 414087480 | 342714020 | 1 | 1 | 1 | 3 | 01.3.02.09-0022 | И13_ФСБЦ-2022 доп.3, 01.3.02.09-0022, приказ Минстроя России от 26.10.2022 г. № 905/пр | Пропан-бутан смесь техническая | 1346 | 1009 | кг | кг | 1 | 0 | 338198390 | 32.49 | 52.55 | 0 | 0 | 0 | 41.38 | 0 | 0 | 0 | 1.27 | 1 | 1 | 1 | 2 | 0 | 0 | 1 | 1 | 0 | 32.49 |  | 0 | 2 | 414087494 | 1 | 0 | 200 | 1 | 0 | 0 | 0 | 0 | 0 | 0 | 0 | 1344.4362 | 0 | 0 | 0 | 0 | 0 | 1 | 1344.4362 | 0 | 0 | 0 | 0 | 0 | 1 |  | 0 | 0 | 40.2876 | 52.55 | 41.38 | 1.27 | 1344.44 | 0 | 2117.11 | 0 | 0 | 0 | 2117.11 | 0 |  | 0 |  | 0
311 | 414086428 | 414087480 | 342719390 | 1 | 1 | 1 | 3 | 04.3.01.09-0014 | И13_ФСБЦ-2022, 04.3.01.09-0014, приказ Минстроя России от 18.05.2022 г. № 378/пр | Раствор готовый кладочный, цементный, М100 | 1339 | 1007 | м3 | м3 | 1 | 0 | 1069102517 | 0.51 | 4647.7 | 0 | 0 | 0 | 3778.62 | 0 | 0 | 0 | 1.23 | 1 | 1 | 1 | 2 | 0 | 0 | 1 | 1 | 0 | 0.51 |  | 0 | 2 | 414087495 | 1 | 0 | 201 | 1 | 0 | 0 | 0 | 0 | 0 | 0 | 0 | 1927.0962 | 0 | 0 | 0 | 0 | 0 | 1 | 1927.0962 | 0 | 0 | 0 | 0 | 0 | 1 |  | 0 | 0 | 0.6324 | 4647.7 | 3778.62 | 1.23 | 1927.1 | 0 | 2939.21 | 0 | 0 | 0 | 2939.21 | 0 |  | 0 |  | 0
311 | 414086428 | 414087480 | 342727773 | 1 | 1 | 1 | 3 | 12.1.02.15-0121 | И13_ФСБЦ-2022, 12.1.02.15-0121, приказ Минстроя России от 18.05.2022 г. № 378/пр | Материал рулонный битумно-полимерный кровельный и гидроизоляционный для верхнего слоя кровли, основа-стеклоткань/полиэстер/стеклохолст, гибкость не выше -25 °C, прочность 390-590 Н, теплостойкость не менее 100 °C | 1327 | 1005 | м2 | м2 | 1 | 0 | -1833354763 | 212 | 360.13 | 0 | 0 | 0 | 193.62 | 0 | 0 | 0 | 1.86 | 1 | 1 | 1 | 0 | 0 | 0 | 1 | 0 | 0 | 212 |  | 0 | 1 | -1 | 0 | 0 |  | 0 | 0 | 0 | 0 | 0 | 0 | 0 | 0 | 0 | 0 | 0 | 0 | 0 | 0 | 0 | 0 | 0 | 0 | 0 | 0 | 0 | 0 |  | 0 | 0 | 262.88 | 360.13 | 193.62 | 1.86 | 41047.44 | 0 | 94670.97 | 0 | 0 | 0 | 94670.97 | 0 |  | 0 |  | 0
348 | 414086428 | 414087498 | 342640201 | 113 | 1 | 1 | 1 | 1-100-32 |  | Средний разряд работы 3,2 | 1191 | 1013 | чел.-ч. | чел.-ч. | 1 | 0 | 1958912953 | 43.04 | 0 | 0 | 0 | 544.43 | 0 | 0 | 0 | 544.43 | 1 | 1 | 1 | 1 | -2 | 0 | 0 | 1 | 1 | 0 | 43.04 |  | 1 | 2 | 414087507 | 1 | 0 | 203 | 1 | 0 | 0 | 0 | 0 | 0 | 0 | 0 | 0 | 0 | 0 | 23432.2672 | 43.04 | 0 | 1 | 0 | 0 | 0 | 23432.2672 | 43.04 | 0 | 1 | 2811.87 | 5.1648 | 0 | 5.1648 | 544.43 | 544.43 | 1 | 23432.27 | 0 | 0 | 0 | 0 | 2811.87 | 2811.87 | 1 |  | 0 |  | 0
348 | 414086428 | 414087498 | 342640393 | 113 | 1 | 1 | 1 | 4-100-00 |  | Затраты труда машинистов | 1191 | 1013 | чел.-ч. | чел.-ч. | 1 | 0 | -1417349443 | 0.45 | 0 | 0 | 0 | 0 | 0 | 0 | 0 | 0 | 1 | 1 | 1 | 1 | -2 | 0 | 0 | 1 | 1 | 0 | 0.45 |  | 2 | 2 | 414087508 | 1 | 0 | 204 | 1 | 0 | 0 | 0 | 0 | 0 | 0 | 0 | 0 | 0 | 0 | 0 | 0 | 0 | 0 | 0 | 0 | 0 | 0 | 0 | 0 | 0 |  | 0 | 0 | 0.054 | 0 | 0 | 1 | 0 | 0 | 0 | 0 | 0 | 0 | 0 | 0 |  | 0 |  | 0
348 | 414086428 | 414087498 | 342764927 | 1 | 1 | 1 | 2 | 91.06.06-048 | И13_ФСЭМ-2022, 91.06.06-048, приказ Минстроя России от 18.05.2022 г. № 378/пр | Подъемники одномачтовые, грузоподъемность до 500 кг, высота подъема 45 м | 1368 | 1011 | маш.-ч | маш.-ч | 1 | 0 | 36135805 | 0.27 | 0 | 54.86 | 531.04 | 0 | 0 | 37.32 | 531.04 | 0 | 1 | 1.47 | 1 | 1 | 2 | 0 | 0 | 1 | 1 | 0 | 0.27 |  | 1 | 2 | 414087509 | 1 | 0 | 205 | 1 | 0 | 0 | 0 | 0 | 0 | 0 | 0 | 0 | 10.0764 | 143.3808 | 0 | 0 | 0.27 | 1 | 0 | 10.0764 | 143.3808 | 0 | 0 | 0.27 | 1 |  | 0 | 0.0324 | 0.0324 | 54.86 | 37.32 | 1.47 | 10.08 | 143.38 | 0 | 1.78 | 17.21 | 0 | 18.99 | 0 | 4-100-030 | 3 | чел.-ч. | 1
348 | 414086428 | 414087498 | 342765110 | 1 | 1 | 1 | 2 | 91.08.04-021 | И13_ФСЭМ-2022, 91.08.04-021, приказ Минстроя России от 18.05.2022 г. № 378/пр | Котлы битумные передвижные электрические с центробежной мешалкой, объем загрузочной емкости 400 л | 1368 | 1011 | маш.-ч | маш.-ч | 1 | 0 | 557427000 | 1.49 | 0 | 122.87 | 0 | 0 | 0 | 95.25 | 0 | 0 | 1 | 1.29 | 1 | 1 | 2 | 0 | 0 | 1 | 1 | 0 | 1.49 |  | 1 | 2 | 414087510 | 1 | 0 | 206 | 1 | 0 | 0 | 0 | 0 | 0 | 0 | 0 | 0 | 141.9225 | 0 | 0 | 0 | 0 | 1 | 0 | 141.9225 | 0 | 0 | 0 | 0 | 1 |  | 0 | 0 | 0.1788 | 122.87 | 95.25 | 1.29 | 141.92 | 0 | 0 | 21.97 | 0 | 0 | 21.97 | 0 |  | 0 |  | 0
348 | 414086428 | 414087498 | 342765643 | 1 | 1 | 1 | 2 | 91.14.02-001 | И13_ФСЭМ-2022 доп.7, 91.14.02-001, приказ Минстроя России от 02.08.2023 г. № 551/пр | Автомобили бортовые, грузоподъемность до 5 т | 1368 | 1011 | маш.-ч | маш.-ч | 1 | 0 | 1503848564 | 0.18 | 0 | 583.06 | 597.98 | 0 | 0 | 477.92 | 597.98 | 0 | 1 | 1.22 | 1 | 1 | 2 | 0 | 0 | 1 | 1 | 0 | 0.18 |  | 1 | 2 | 414087511 | 1 | 0 | 207 | 1 | 0 | 0 | 0 | 0 | 0 | 0 | 0 | 0 | 86.0256 | 107.6364 | 0 | 0 | 0.18 | 1 | 0 | 86.0256 | 107.6364 | 0 | 0 | 0.18 | 1 |  | 0 | 0.0216 | 0.0216 | 583.06 | 477.92 | 1.22 | 86.03 | 107.64 | 0 | 12.59 | 12.92 | 0 | 25.51 | 0 | 4-100-040 | 4 | чел.-ч. | 1
348 | 414086428 | 414087498 | 342713911 | 1 | 1 | 1 | 3 | 01.2.03.03-0122 | И13_ФСБЦ-2022, 01.2.03.03-0122, приказ Минстроя России от 18.05.2022 г. № 378/пр | Мастика битумно-полимерная гидроизоляционная, кровельная, для строительных конструкций и устройства (ремонта) кровли, холодная, готовая к применению, диапазон температур от -20 до +40 °C, прочность сцепления с металлом/бетоном не менее 0,9/0,6 МПа, расход для гидроизоляции/устройства кровли 2,5-3,5/3,8-5,7 кг/м2 при толщине слоя покрытия 2 мм | 1346 | 1009 | кг | кг | 1 | 0 | -1350465138 | 250 | 273.09 | 0 | 0 | 0 | 154.29 | 0 | 0 | 0 | 1.77 | 1 | 1 | 1 | 0 | 0 | 0 | 1 | 0 | 0 | 250 |  | 0 | 1 | -1 | 0 | 0 |  | 0 | 0 | 0 | 0 | 0 | 0 | 0 | 0 | 0 | 0 | 0 | 0 | 0 | 0 | 0 | 0 | 0 | 0 | 0 | 0 | 0 | 0 |  | 0 | 0 | 30 | 273.09 | 154.29 | 1.77 | 38572.5 | 0 | 8192.7 | 0 | 0 | 0 | 8192.7 | 0 |  | 0 |  | 0
348 | 414086428 | 414087498 | 342727588 | 1 | 1 | 1 | 3 | 12.1.02.04-0143 | И13_ФСБЦ-2022, 12.1.02.04-0143, приказ Минстроя России от 18.05.2022 г. № 378/пр | Материал рулонный битумно-полимерный кровельный и гидроизоляционный для нижних слоев кровли, наплавляемый, основа стеклоткань, гибкость не выше -20 °C, прочность не менее 800-900 Н, теплостойкость не менее 95 °C | 1327 | 1005 | м2 | м2 | 1 | 0 | -1859358591 | 233 | 209.39 | 0 | 0 | 0 | 133.37 | 0 | 0 | 0 | 1.57 | 1 | 1 | 1 | 0 | 0 | 0 | 1 | 0 | 0 | 233 |  | 0 | 1 | -1 | 0 | 0 |  | 0 | 0 | 0 | 0 | 0 | 0 | 0 | 0 | 0 | 0 | 0 | 0 | 0 | 0 | 0 | 0 | 0 | 0 | 0 | 0 | 0 | 0 |  | 0 | 0 | 27.96 | 209.39 | 133.37 | 1.57 | 31075.21 | 0 | 5854.54 | 0 | 0 | 0 | 5854.54 | 0 |  | 0 |  | 0
348 | 414086428 | 414087498 | 342646022 | 113 | 1 | 1 | 3 | 999-9900 |  | Строительный мусор | 1348 | 1009 | т | т | 1000 | 0 | 2102561428 | 0.65 | 0 | 0 | 0 | 0 | 0 | 0 | 0 | 0 | 1 | 1 | 1 | 1 | 0 | 0 | 0 | 1 | 0 | 0 | 0.65 |  | 0 | 2 | 414087514 | 1 | 0 | 210 | 0 | 0 | 0 | 0 | 0 | 0 | 0 | 0 | 0 | 0 | 0 | 0 | 0 | 0 | 0 | 0 | 0 | 0 | 0 | 0 | 0 | 0 |  | 0 | 0 | 0.078 | 0 | 0 | 1 | 0 | 0 | 0 | 0 | 0 | 0 | 0 | 0 |  | 0 |  | 0
352 | 414086428 | 414087518 | 342640197 | 113 | 1 | 1 | 1 | 1-100-30 |  | Средний разряд работы 3,0 | 1191 | 1013 | чел.-ч. | чел.-ч. | 1 | 0 | -1833565283 | 0.1 | 0 | 0 | 0 | 531.04 | 0 | 0 | 0 | 531.04 | 1 | 1 | 1 | 1 | -2 | 0 | 0 | 1 | 1 | 0 | 0.1 |  | 1 | 2 | 414087521 | 1 | 0 | 211 | 1 | 0 | 0 | 0 | 0 | 0 | 0 | 0 | 0 | 0 | 0 | 53.104 | 0.1 | 0 | 1 | 0 | 0 | 0 | 53.104 | 0.1 | 0 | 1 | 22197.47 | 41.8 | 0 | 41.8 | 531.04 | 531.04 | 1 | 53.1 | 0 | 0 | 0 | 0 | 22197.47 | 22197.47 | 1 |  | 0 |  | 0
352 | 414086428 | 414087518 | 342766396 | 1 | 1 | 1 | 2 | 91.21.22-638 | И13_ФСЭМ-2022, 91.21.22-638, приказ Минстроя России от 18.05.2022 г. № 378/пр | Пылесосы промышленные, мощность до 2000 Вт | 1368 | 1011 | маш.-ч | маш.-ч | 1 | 0 | -1390369986 | 0.1 | 0 | 8.79 | 0 | 0 | 0 | 8.79 | 0 | 0 | 1 | 1 | 1 | 1 | -2 | 0 | 0 | 1 | 1 | 0 | 0.1 |  | 1 | 2 | 414087522 | 1 | 0 | 212 | 1 | 0 | 0 | 0 | 0 | 0 | 0 | 0 | 0 | 0.879 | 0 | 0 | 0 | 0 | 1 | 0 | 0.879 | 0 | 0 | 0 | 0 | 1 |  | 0 | 0 | 41.8 | 8.79 | 8.79 | 1 | 0.88 | 0 | 0 | 367.42 | 0 | 0 | 367.42 | 1 |  | 0 |  | 0
353 | 414086428 | 414087523 | 342640199 | 113 | 1 | 1 | 1 | 1-100-31 |  | Средний разряд работы 3,1 | 1191 | 1013 | чел.-ч. | чел.-ч. | 1 | 0 | 1426738182 | 11.66 | 0 | 0 | 0 | 537.73 | 0 | 0 | 0 | 537.73 | 1 | 1 | 1 | 1 | -2 | 0 | 0 | 1 | 1 | 0 | 11.66 |  | 1 | 2 | 414087535 | 1 | 0 | 213 | 1 | 0 | 0 | 0 | 0 | 0 | 0 | 0 | 0 | 0 | 0 | 6269.9318 | 11.66 | 0 | 1 | 0 | 0 | 0 | 6269.9318 | 11.66 | 0 | 1 | 26208.31 | 48.7388 | 0 | 48.7388 | 537.73 | 537.73 | 1 | 6269.93 | 0 | 0 | 0 | 0 | 26208.31 | 26208.31 | 1 |  | 0 |  | 0
353 | 414086428 | 414087523 | 342640393 | 113 | 1 | 1 | 1 | 4-100-00 |  | Затраты труда машинистов | 1191 | 1013 | чел.-ч. | чел.-ч. | 1 | 0 | -1417349443 | 0.23 | 0 | 0 | 0 | 0 | 0 | 0 | 0 | 0 | 1 | 1 | 1 | 1 | -2 | 0 | 0 | 1 | 1 | 0 | 0.23 |  | 2 | 2 | 414087536 | 1 | 0 | 214 | 1 | 0 | 0 | 0 | 0 | 0 | 0 | 0 | 0 | 0 | 0 | 0 | 0 | 0 | 0 | 0 | 0 | 0 | 0 | 0 | 0 | 0 |  | 0 | 0 | 0.9614 | 0 | 0 | 1 | 0 | 0 | 0 | 0 | 0 | 0 | 0 | 0 |  | 0 |  | 0
353 | 414086428 | 414087523 | 342764689 | 1 | 1 | 1 | 2 | 91.05.01-017 | И13_ФСЭМ-2022 доп.3, 91.05.01-017, приказ Минстроя России от 26.10.2022 г. № 905/пр | Краны башенные, грузоподъемность 8 т | 1368 | 1011 | маш.-ч | маш.-ч | 1 | 0 | 1047952000 | 0.05 | 0 | 846.76 | 803.25 | 0 | 0 | 622.62 | 803.25 | 0 | 1 | 1.36 | 1 | 1 | 2 | 0 | 0 | 1 | 1 | 0 | 0.05 |  | 1 | 2 | 414087537 | 1 | 0 | 215 | 1 | 0 | 0 | 0 | 0 | 0 | 0 | 0 | 0 | 31.131 | 40.1625 | 0 | 0 | 0.05 | 1 | 0 | 31.131 | 40.1625 | 0 | 0 | 0.05 | 1 |  | 0 | 0.209 | 0.209 | 846.76 | 622.62 | 1.36 | 31.13 | 40.16 | 0 | 176.97 | 167.88 | 0 | 344.85 | 0 | 4-100-060 | 6 | чел.-ч. | 1
353 | 414086428 | 414087523 | 342765643 | 1 | 1 | 1 | 2 | 91.14.02-001 | И13_ФСЭМ-2022 доп.7, 91.14.02-001, приказ Минстроя России от 02.08.2023 г. № 551/пр | Автомобили бортовые, грузоподъемность до 5 т | 1368 | 1011 | маш.-ч | маш.-ч | 1 | 0 | 1503848564 | 0.18 | 0 | 583.06 | 597.98 | 0 | 0 | 477.92 | 597.98 | 0 | 1 | 1.22 | 1 | 1 | 2 | 0 | 0 | 1 | 1 | 0 | 0.18 |  | 1 | 2 | 414087538 | 1 | 0 | 216 | 1 | 0 | 0 | 0 | 0 | 0 | 0 | 0 | 0 | 86.0256 | 107.6364 | 0 | 0 | 0.18 | 1 | 0 | 86.0256 | 107.6364 | 0 | 0 | 0.18 | 1 |  | 0 | 0.7524 | 0.7524 | 583.06 | 477.92 | 1.22 | 86.03 | 107.64 | 0 | 438.69 | 449.92 | 0 | 888.61 | 0 | 4-100-040 | 4 | чел.-ч. | 1
353 | 414086428 | 414087523 | 342765856 | 1 | 1 | 1 | 2 | 91.18.01-508 | И13_ФСЭМ-2022 доп.3, 91.18.01-508, приказ Минстроя России от 26.10.2022 г. № 905/пр | Компрессоры винтовые передвижные с электродвигателем, давление до 1 МПа (10 атм), производительность до 5 м3/мин | 1368 | 1011 | маш.-ч | маш.-ч | 1 | 0 | -2043737778 | 4.79 | 0 | 146.6 | 0 | 0 | 0 | 115.43 | 0 | 0 | 1 | 1.27 | 1 | 1 | 2 | 0 | 0 | 1 | 1 | 0 | 4.79 |  | 1 | 2 | 414087539 | 1 | 0 | 217 | 1 | 0 | 0 | 0 | 0 | 0 | 0 | 0 | 0 | 552.9097 | 0 | 0 | 0 | 0 | 1 | 0 | 552.9097 | 0 | 0 | 0 | 0 | 1 |  | 0 | 0 | 20.0222 | 146.6 | 115.43 | 1.27 | 552.91 | 0 | 0 | 2935.25 | 0 | 0 | 2935.25 | 0 |  | 0 |  | 0
353 | 414086428 | 414087523 | 342766199 | 1 | 1 | 1 | 2 | 91.21.01-021 | И13_ФСЭМ-2022 доп.4, 91.21.01-021, приказ Минстроя России от 27.12.2022 г. № 1133/пр | Аппараты окрасочные безвоздушного распыления пневмоприводные при работе от передвижных компрессорных установок, производительность до 8,7 л/мин | 1368 | 1011 | маш.-ч | маш.-ч | 1 | 0 | 680960372 | 4.79 | 0 | 56.79 | 0 | 0 | 0 | 41.15 | 0 | 0 | 1 | 1.38 | 1 | 1 | 2 | 0 | 0 | 1 | 1 | 0 | 4.79 |  | 1 | 2 | 414087540 | 1 | 0 | 218 | 1 | 0 | 0 | 0 | 0 | 0 | 0 | 0 | 0 | 197.1085 | 0 | 0 | 0 | 0 | 1 | 0 | 197.1085 | 0 | 0 | 0 | 0 | 1 |  | 0 | 0 | 20.0222 | 56.79 | 41.15 | 1.38 | 197.11 | 0 | 0 | 1137.06 | 0 | 0 | 1137.06 | 0 |  | 0 |  | 0
353 | 414086428 | 414087523 | 342718355 | 1 | 1 | 1 | 3 | 01.7.20.08-0051 | И13_ФСБЦ-2022 доп.8, 01.7.20.08-0051, приказ Минстроя России от 14.11.2023 г. № 817/пр | Ветошь хлопчатобумажная цветная | 1346 | 1009 | кг | кг | 1 | 0 | -1749521197 | 0.75 | 80.8 | 0 | 0 | 0 | 56.11 | 0 | 0 | 0 | 1.44 | 1 | 1 | 1 | 2 | 0 | 0 | 1 | 1 | 0 | 0.75 |  | 0 | 2 | 414087541 | 1 | 0 | 219 | 1 | 0 | 0 | 0 | 0 | 0 | 0 | 0 | 42.0825 | 0 | 0 | 0 | 0 | 0 | 1 | 42.0825 | 0 | 0 | 0 | 0 | 0 | 1 |  | 0 | 0 | 3.135 | 80.8 | 56.11 | 1.44 | 42.08 | 0 | 253.31 | 0 | 0 | 0 | 253.31 | 0 |  | 0 |  | 0
353 | 414086428 | 414087523 | 342643904 | 113 | 1 | 1 | 3 | 14.2.05.03 |  | Составы двухкомпонентные на основе полиуретановых смол | 1346 | 1009 | кг | кг | 1 | 0 | 1535059920 | 0 | 0 | 0 | 0 | 0 | 0 | 0 | 0 | 0 | 1 | 1 | 1 | 1 | 0 | 1 | 0 | 1 | 0 | 0 | 0 |  | 0 | 2 | 414087542 | 1 | 0 | 220 | 0 | 0 | 0 | 0 | 0 | 0 | 0 | 0 | 0 | 0 | 0 | 0 | 0 | 0 | 0 | 0 | 0 | 0 | 0 | 0 | 0 | 0 |  | 0 | 0 | 0 | 0 | 0 | 1 | 0 | 0 | 0 | 0 | 0 | 0 | 0 | 0 |  | 0 |  | 0
353 | 414086428 | 414087523 | 342643972 | 113 | 1 | 1 | 3 | 14.4.01.09 |  | Грунтовки на основе эпоксидных смол | 1346 | 1009 | кг | кг | 1 | 0 | -1357725944 | 0 | 0 | 0 | 0 | 0 | 0 | 0 | 0 | 0 | 1 | 1 | 1 | 1 | 0 | 1 | 0 | 1 | 0 | 0 | 0 |  | 0 | 2 | 414087543 | 1 | 0 | 221 | 0 | 0 | 0 | 0 | 0 | 0 | 0 | 0 | 0 | 0 | 0 | 0 | 0 | 0 | 0 | 0 | 0 | 0 | 0 | 0 | 0 | 0 |  | 0 | 0 | 0 | 0 | 0 | 1 | 0 | 0 | 0 | 0 | 0 | 0 | 0 | 0 |  | 0 |  | 0
353 | 414086428 | 414087523 | 342736178 | 1 | 1 | 1 | 3 | 14.5.09.11-0102 | И13_ФСБЦ-2022, 14.5.09.11-0102, приказ Минстроя России от 18.05.2022 г. № 378/пр | Уайт-спирит | 1346 | 1009 | кг | кг | 1 | 0 | 1345525934 | 17.78 | 79.39 | 0 | 0 | 0 | 60.6 | 0 | 0 | 0 | 1.31 | 1 | 1 | 1 | 2 | 0 | 0 | 1 | 1 | 0 | 17.78 |  | 0 | 2 | 414087544 | 1 | 0 | 222 | 1 | 0 | 0 | 0 | 0 | 0 | 0 | 0 | 1077.468 | 0 | 0 | 0 | 0 | 0 | 1 | 1077.468 | 0 | 0 | 0 | 0 | 0 | 1 |  | 0 | 0 | 74.3204 | 79.39 | 60.6 | 1.31 | 1077.47 | 0 | 5900.3 | 0 | 0 | 0 | 5900.3 | 0 |  | 0 |  | 0
353 | 414086428 | 414087523 | 0 | 1 | 1 | 1 | 3 | Цена поставщика |  | Жидкая кровля PROFESSIONAL WHITEBASE (р-д на 1 слой 0,8кг/м2) | 1346 | 1009 | кг | кг | 1 | 0 | -487190639 | 80 | 625 | 0 | 0 | 0 | 625 | 0 | 0 | 0 | 1 | 1 | 1 | 1 | 0 | 0 | 0 | 1 | 0 | 0 | 80 |  | 0 | 1 | -1 | 0 | 0 |  | 0 | 0 | 0 | 0 | 0 | 0 | 0 | 0 | 0 | 0 | 0 | 0 | 0 | 0 | 0 | 0 | 0 | 0 | 0 | 0 | 0 | 0 |  | 0 | 0 | 334.4 | 625 | 625 | 1 | 50000 | 0 | 209000 | 0 | 0 | 0 | 209000 | 0 |  | 0 |  | 0
357 | 414086428 | 414087548 | 342640199 | 113 | 1 | 1 | 1 | 1-100-31 |  | Средний разряд работы 3,1 | 1191 | 1013 | чел.-ч. | чел.-ч. | 1 | 0 | 1426738182 | 4.36 | 0 | 0 | 0 | 537.73 | 0 | 0 | 0 | 537.73 | 1 | 1 | 1 | 1 | -2 | 0 | 0 | 1 | 1 | 0 | 4.36 |  | 1 | 2 | 414087559 | 1 | 0 | 223 | 1 | 0 | 0 | 0 | 0 | 0 | 0 | 0 | 0 | 0 | 0 | 2344.5028 | 4.36 | 0 | 1 | 0 | 0 | 0 | 2344.5028 | 4.36 | 0 | 1 | 9800.02 | 18.2248 | 0 | 18.2248 | 537.73 | 537.73 | 1 | 2344.5 | 0 | 0 | 0 | 0 | 9800.02 | 9800.02 | 1 |  | 0 |  | 0
357 | 414086428 | 414087548 | 342640393 | 113 | 1 | 1 | 1 | 4-100-00 |  | Затраты труда машинистов | 1191 | 1013 | чел.-ч. | чел.-ч. | 1 | 0 | -1417349443 | 0.12 | 0 | 0 | 0 | 0 | 0 | 0 | 0 | 0 | 1 | 1 | 1 | 1 | -2 | 0 | 0 | 1 | 1 | 0 | 0.12 |  | 2 | 2 | 414087560 | 1 | 0 | 224 | 1 | 0 | 0 | 0 | 0 | 0 | 0 | 0 | 0 | 0 | 0 | 0 | 0 | 0 | 0 | 0 | 0 | 0 | 0 | 0 | 0 | 0 |  | 0 | 0 | 0.5016 | 0 | 0 | 1 | 0 | 0 | 0 | 0 | 0 | 0 | 0 | 0 |  | 0 |  | 0
357 | 414086428 | 414087548 | 342764689 | 1 | 1 | 1 | 2 | 91.05.01-017 | И13_ФСЭМ-2022 доп.3, 91.05.01-017, приказ Минстроя России от 26.10.2022 г. № 905/пр | Краны башенные, грузоподъемность 8 т | 1368 | 1011 | маш.-ч | маш.-ч | 1 | 0 | 1047952000 | 0.01 | 0 | 846.76 | 803.25 | 0 | 0 | 622.62 | 803.25 | 0 | 1 | 1.36 | 1 | 1 | 2 | 0 | 0 | 1 | 1 | 0 | 0.01 |  | 1 | 2 | 414087561 | 1 | 0 | 225 | 1 | 0 | 0 | 0 | 0 | 0 | 0 | 0 | 0 | 6.2262 | 8.0325 | 0 | 0 | 0.01 | 1 | 0 | 6.2262 | 8.0325 | 0 | 0 | 0.01 | 1 |  | 0 | 0.0418 | 0.0418 | 846.76 | 622.62 | 1.36 | 6.23 | 8.03 | 0 | 35.39 | 33.58 | 0 | 68.97 | 0 | 4-100-060 | 6 | чел.-ч. | 1
357 | 414086428 | 414087548 | 342765643 | 1 | 1 | 1 | 2 | 91.14.02-001 | И13_ФСЭМ-2022 доп.7, 91.14.02-001, приказ Минстроя России от 02.08.2023 г. № 551/пр | Автомобили бортовые, грузоподъемность до 5 т | 1368 | 1011 | маш.-ч | маш.-ч | 1 | 0 | 1503848564 | 0.11 | 0 | 583.06 | 597.98 | 0 | 0 | 477.92 | 597.98 | 0 | 1 | 1.22 | 1 | 1 | 2 | 0 | 0 | 1 | 1 | 0 | 0.11 |  | 1 | 2 | 414087562 | 1 | 0 | 226 | 1 | 0 | 0 | 0 | 0 | 0 | 0 | 0 | 0 | 52.5712 | 65.7778 | 0 | 0 | 0.11 | 1 | 0 | 52.5712 | 65.7778 | 0 | 0 | 0.11 | 1 |  | 0 | 0.4598 | 0.4598 | 583.06 | 477.92 | 1.22 | 52.57 | 65.78 | 0 | 268.09 | 274.95 | 0 | 543.04 | 0 | 4-100-040 | 4 | чел.-ч. | 1
357 | 414086428 | 414087548 | 342765856 | 1 | 1 | 1 | 2 | 91.18.01-508 | И13_ФСЭМ-2022 доп.3, 91.18.01-508, приказ Минстроя России от 26.10.2022 г. № 905/пр | Компрессоры винтовые передвижные с электродвигателем, давление до 1 МПа (10 атм), производительность до 5 м3/мин | 1368 | 1011 | маш.-ч | маш.-ч | 1 | 0 | -2043737778 | 1.75 | 0 | 146.6 | 0 | 0 | 0 | 115.43 | 0 | 0 | 1 | 1.27 | 1 | 1 | 2 | 0 | 0 | 1 | 1 | 0 | 1.75 |  | 1 | 2 | 414087563 | 1 | 0 | 227 | 1 | 0 | 0 | 0 | 0 | 0 | 0 | 0 | 0 | 202.0025 | 0 | 0 | 0 | 0 | 1 | 0 | 202.0025 | 0 | 0 | 0 | 0 | 1 |  | 0 | 0 | 7.315 | 146.6 | 115.43 | 1.27 | 202 | 0 | 0 | 1072.38 | 0 | 0 | 1072.38 | 0 |  | 0 |  | 0
357 | 414086428 | 414087548 | 342766199 | 1 | 1 | 1 | 2 | 91.21.01-021 | И13_ФСЭМ-2022 доп.4, 91.21.01-021, приказ Минстроя России от 27.12.2022 г. № 1133/пр | Аппараты окрасочные безвоздушного распыления пневмоприводные при работе от передвижных компрессорных установок, производительность до 8,7 л/мин | 1368 | 1011 | маш.-ч | маш.-ч | 1 | 0 | 680960372 | 1.75 | 0 | 56.79 | 0 | 0 | 0 | 41.15 | 0 | 0 | 1 | 1.38 | 1 | 1 | 2 | 0 | 0 | 1 | 1 | 0 | 1.75 |  | 1 | 2 | 414087564 | 1 | 0 | 228 | 1 | 0 | 0 | 0 | 0 | 0 | 0 | 0 | 0 | 72.0125 | 0 | 0 | 0 | 0 | 1 | 0 | 72.0125 | 0 | 0 | 0 | 0 | 1 |  | 0 | 0 | 7.315 | 56.79 | 41.15 | 1.38 | 72.01 | 0 | 0 | 415.42 | 0 | 0 | 415.42 | 0 |  | 0 |  | 0
357 | 414086428 | 414087548 | 342718355 | 1 | 1 | 1 | 3 | 01.7.20.08-0051 | И13_ФСБЦ-2022 доп.8, 01.7.20.08-0051, приказ Минстроя России от 14.11.2023 г. № 817/пр | Ветошь хлопчатобумажная цветная | 1346 | 1009 | кг | кг | 1 | 0 | -1749521197 | 0.25 | 80.8 | 0 | 0 | 0 | 56.11 | 0 | 0 | 0 | 1.44 | 1 | 1 | 1 | 2 | 0 | 0 | 1 | 1 | 0 | 0.25 |  | 0 | 2 | 414087565 | 1 | 0 | 229 | 1 | 0 | 0 | 0 | 0 | 0 | 0 | 0 | 14.0275 | 0 | 0 | 0 | 0 | 0 | 1 | 14.0275 | 0 | 0 | 0 | 0 | 0 | 1 |  | 0 | 0 | 1.045 | 80.8 | 56.11 | 1.44 | 14.03 | 0 | 84.44 | 0 | 0 | 0 | 84.44 | 0 |  | 0 |  | 0
357 | 414086428 | 414087548 | 342643904 | 113 | 1 | 1 | 3 | 14.2.05.03 |  | Составы двухкомпонентные на основе полиуретановых смол | 1346 | 1009 | кг | кг | 1 | 0 | 1535059920 | 0 | 0 | 0 | 0 | 0 | 0 | 0 | 0 | 0 | 1 | 1 | 1 | 1 | 0 | 1 | 0 | 1 | 0 | 0 | 0 |  | 0 | 2 | 414087566 | 1 | 0 | 230 | 0 | 0 | 0 | 0 | 0 | 0 | 0 | 0 | 0 | 0 | 0 | 0 | 0 | 0 | 0 | 0 | 0 | 0 | 0 | 0 | 0 | 0 |  | 0 | 0 | 0 | 0 | 0 | 1 | 0 | 0 | 0 | 0 | 0 | 0 | 0 | 0 |  | 0 |  | 0
357 | 414086428 | 414087548 | 342736178 | 1 | 1 | 1 | 3 | 14.5.09.11-0102 | И13_ФСБЦ-2022, 14.5.09.11-0102, приказ Минстроя России от 18.05.2022 г. № 378/пр | Уайт-спирит | 1346 | 1009 | кг | кг | 1 | 0 | 1345525934 | 5.925 | 79.39 | 0 | 0 | 0 | 60.6 | 0 | 0 | 0 | 1.31 | 1 | 1 | 1 | 2 | 0 | 0 | 1 | 1 | 0 | 5.925 |  | 0 | 2 | 414087567 | 1 | 0 | 231 | 1 | 0 | 0 | 0 | 0 | 0 | 0 | 0 | 359.055 | 0 | 0 | 0 | 0 | 0 | 1 | 359.055 | 0 | 0 | 0 | 0 | 0 | 1 |  | 0 | 0 | 24.7665 | 79.39 | 60.6 | 1.31 | 359.06 | 0 | 1966.21 | 0 | 0 | 0 | 1966.21 | 0 |  | 0 |  | 0
357 | 414086428 | 414087548 | 0 | 1 | 1 | 1 | 3 | Цена поставщика |  | Жидкая кровля PROFESSIONAL WHITEBASE (р-д на 1 слой 0,8кг/м2) | 1346 | 1009 | кг | кг | 1 | 0 | -1248497272 | 80 | 625 | 0 | 0 | 0 | 625 | 0 | 0 | 0 | 1 | 1 | 1 | 1 | 0 | 0 | 0 | 1 | 0 | 0 | 80 |  | 0 | 1 | -1 | 0 | 0 |  | 0 | 0 | 0 | 0 | 0 | 0 | 0 | 0 | 0 | 0 | 0 | 0 | 0 | 0 | 0 | 0 | 0 | 0 | 0 | 0 | 0 | 0 |  | 0 | 0 | 334.4 | 625 | 625 | 1 | 50000 | 0 | 209000 | 0 | 0 | 0 | 209000 | 0 |  | 0 |  | 0
360 | 414086428 | 414087570 | 342640197 | 113 | 1 | 1 | 1 | 1-100-30 |  | Средний разряд работы 3,0 | 1191 | 1013 | чел.-ч. | чел.-ч. | 1 | 0 | -1833565283 | 41.41 | 0 | 0 | 0 | 531.04 | 0 | 0 | 0 | 531.04 | 1 | 1 | 1 | 1 | -2 | 0 | 0 | 1 | 1 | 0 | 41.41 |  | 1 | 2 | 414087579 | 1 | 0 | 232 | 1 | 0 | 0 | 0 | 0 | 0 | 0 | 0 | 0 | 0 | 0 | 21990.3664 | 41.41 | 0 | 1 | 0 | 0 | 0 | 21990.3664 | 41.41 | 0 | 1 | 9235.95 | 17.3922 | 0 | 17.3922 | 531.04 | 531.04 | 1 | 21990.37 | 0 | 0 | 0 | 0 | 9235.95 | 9235.95 | 1 |  | 0 |  | 0
360 | 414086428 | 414087570 | 342640393 | 113 | 1 | 1 | 1 | 4-100-00 |  | Затраты труда машинистов | 1191 | 1013 | чел.-ч. | чел.-ч. | 1 | 0 | -1417349443 | 0.12 | 0 | 0 | 0 | 0 | 0 | 0 | 0 | 0 | 1 | 1 | 1 | 1 | -2 | 0 | 0 | 1 | 1 | 0 | 0.12 |  | 2 | 2 | 414087580 | 1 | 0 | 233 | 1 | 0 | 0 | 0 | 0 | 0 | 0 | 0 | 0 | 0 | 0 | 0 | 0 | 0 | 0 | 0 | 0 | 0 | 0 | 0 | 0 | 0 |  | 0 | 0 | 0.0504 | 0 | 0 | 1 | 0 | 0 | 0 | 0 | 0 | 0 | 0 | 0 |  | 0 |  | 0
360 | 414086428 | 414087570 | 342764927 | 1 | 1 | 1 | 2 | 91.06.06-048 | И13_ФСЭМ-2022, 91.06.06-048, приказ Минстроя России от 18.05.2022 г. № 378/пр | Подъемники одномачтовые, грузоподъемность до 500 кг, высота подъема 45 м | 1368 | 1011 | маш.-ч | маш.-ч | 1 | 0 | 36135805 | 0.08 | 0 | 54.86 | 531.04 | 0 | 0 | 37.32 | 531.04 | 0 | 1 | 1.47 | 1 | 1 | 2 | 0 | 0 | 1 | 1 | 0 | 0.08 |  | 1 | 2 | 414087581 | 1 | 0 | 234 | 1 | 0 | 0 | 0 | 0 | 0 | 0 | 0 | 0 | 2.9856 | 42.4832 | 0 | 0 | 0.08 | 1 | 0 | 2.9856 | 42.4832 | 0 | 0 | 0.08 | 1 |  | 0 | 0.0336 | 0.0336 | 54.86 | 37.32 | 1.47 | 2.99 | 42.48 | 0 | 1.84 | 17.84 | 0 | 19.68 | 0 | 4-100-030 | 3 | чел.-ч. | 1
360 | 414086428 | 414087570 | 342765643 | 1 | 1 | 1 | 2 | 91.14.02-001 | И13_ФСЭМ-2022 доп.7, 91.14.02-001, приказ Минстроя России от 02.08.2023 г. № 551/пр | Автомобили бортовые, грузоподъемность до 5 т | 1368 | 1011 | маш.-ч | маш.-ч | 1 | 0 | 1503848564 | 0.04 | 0 | 583.06 | 597.98 | 0 | 0 | 477.92 | 597.98 | 0 | 1 | 1.22 | 1 | 1 | 2 | 0 | 0 | 1 | 1 | 0 | 0.04 |  | 1 | 2 | 414087582 | 1 | 0 | 235 | 1 | 0 | 0 | 0 | 0 | 0 | 0 | 0 | 0 | 19.1168 | 23.9192 | 0 | 0 | 0.04 | 1 | 0 | 19.1168 | 23.9192 | 0 | 0 | 0.04 | 1 |  | 0 | 0.0168 | 0.0168 | 583.06 | 477.92 | 1.22 | 19.12 | 23.92 | 0 | 9.8 | 10.05 | 0 | 19.85 | 0 | 4-100-040 | 4 | чел.-ч. | 1
360 | 414086428 | 414087570 | 342717284 | 1 | 1 | 1 | 3 | 01.7.15.06-0111 | И13_ФСБЦ-2022, 01.7.15.06-0111, приказ Минстроя России от 18.05.2022 г. № 378/пр | Гвозди строительные | 1348 | 1009 | т | т | 1000 | 0 | -1952709209 | 0.004 | 87870.25 | 0 | 0 | 0 | 70296.2 | 0 | 0 | 0 | 1.25 | 1 | 1 | 1 | 2 | 0 | 0 | 1 | 1 | 0 | 0.004 |  | 0 | 2 | 414087583 | 1 | 0 | 236 | 1 | 0 | 0 | 0 | 0 | 0 | 0 | 0 | 281.1848 | 0 | 0 | 0 | 0 | 0 | 1 | 281.1848 | 0 | 0 | 0 | 0 | 0 | 1 |  | 0 | 0 | 0.00168 | 87870.25 | 70296.2 | 1.25 | 281.18 | 0 | 147.62 | 0 | 0 | 0 | 147.62 | 0 |  | 0 |  | 0
360 | 414086428 | 414087570 | 342724007 | 1 | 1 | 1 | 3 | 08.3.03.05-0001 | И13_ФСБЦ-2022, 08.3.03.05-0001, приказ Минстроя России от 18.05.2022 г. № 378/пр | Проволока канатная оцинкованная, диаметр 2,6 мм | 1348 | 1009 | т | т | 1000 | 0 | -1023260125 | 0.006 | 148430.87 | 0 | 0 | 0 | 149930.17 | 0 | 0 | 0 | 0.99 | 1 | 1 | 1 | 2 | 0 | 0 | 1 | 1 | 0 | 0.006 |  | 0 | 2 | 414087584 | 1 | 0 | 237 | 1 | 0 | 0 | 0 | 0 | 0 | 0 | 0 | 899.581 | 0 | 0 | 0 | 0 | 0 | 1 | 899.581 | 0 | 0 | 0 | 0 | 0 | 1 |  | 0 | 0 | 0.00252 | 148430.87 | 149930.17 | 0.99 | 899.58 | 0 | 374.05 | 0 | 0 | 0 | 374.05 | 0 |  | 0 |  | 0
360 | 414086428 | 414087570 | 342724167 | 1 | 1 | 1 | 3 | 08.3.05.05-0053 | И13_ФСБЦ-2022, 08.3.05.05-0053, приказ Минстроя России от 18.05.2022 г. № 378/пр | Сталь листовая оцинкованная, толщина 0,7 мм | 1348 | 1009 | т | т | 1000 | 0 | 1724759532 | 0.184 | 83407.03 | 0 | 0 | 0 | 83407.03 | 0 | 0 | 0 | 1 | 1 | 1 | 1 | 0 | 0 | 0 | 1 | 0 | 0 | 0.184 |  | 0 | 1 | -1 | 0 | 0 |  | 0 | 0 | 0 | 0 | 0 | 0 | 0 | 0 | 0 | 0 | 0 | 0 | 0 | 0 | 0 | 0 | 0 | 0 | 0 | 0 | 0 | 0 |  | 0 | 0 | 0.07728 | 83407.03 | 83407.03 | 1 | 15346.89 | 0 | 6445.7 | 0 | 0 | 0 | 6445.7 | 1 |  | 0 |  | 0
360 | 414086428 | 414087570 | 342646022 | 113 | 1 | 1 | 3 | 999-9900 |  | Строительный мусор | 1348 | 1009 | т | т | 1000 | 0 | 2102561428 | 0.224 | 0 | 0 | 0 | 0 | 0 | 0 | 0 | 0 | 1 | 1 | 1 | 1 | 0 | 0 | 0 | 1 | 0 | 0 | 0.224 |  | 0 | 2 | 414087586 | 1 | 0 | 239 | 0 | 0 | 0 | 0 | 0 | 0 | 0 | 0 | 0 | 0 | 0 | 0 | 0 | 0 | 0 | 0 | 0 | 0 | 0 | 0 | 0 | 0 |  | 0 | 0 | 0.09408 | 0 | 0 | 1 | 0 | 0 | 0 | 0 | 0 | 0 | 0 | 0 |  | 0 |  | 0
363 | 414086428 | 414087589 | 342640157 | 113 | 1 | 1 | 1 | 1-100-20 |  | Средний разряд работы 2,0 | 1191 | 1013 | чел.-ч. | чел.-ч. | 1 | 0 | 370475345 | 14.38 | 0 | 0 | 0 | 486.41 | 0 | 0 | 0 | 486.41 | 1 | 1 | 1 | 1 | -2 | 0 | 0 | 1 | 1 | 0 | 14.38 |  | 1 | 2 | 414087592 | 1 | 0 | 240 | 1 | 0 | 0 | 0 | 0 | 0 | 0 | 0 | 0 | 0 | 0 | 6994.5758 | 14.38 | 0 | 1 | 0 | 0 | 0 | 6994.5758 | 14.38 | 0 | 1 | 1615.75 | 3.3218 | 0 | 3.3218 | 486.41 | 486.41 | 1 | 6994.58 | 0 | 0 | 0 | 0 | 1615.75 | 1615.75 | 1 |  | 0 |  | 0
363 | 414086428 | 414087589 | 342764875 | 1 | 1 | 1 | 2 | 91.06.03-055 | И13_ФСЭМ-2022, 91.06.03-055, приказ Минстроя России от 18.05.2022 г. № 378/пр | Лебедки электрические тяговым усилием 19,62 кН (2 т) | 1368 | 1011 | маш.-ч | маш.-ч | 1 | 0 | 2016349773 | 6.22 | 0 | 15.8 | 0 | 0 | 0 | 11.45 | 0 | 0 | 1 | 1.38 | 1 | 1 | 2 | 0 | 0 | 1 | 1 | 0 | 6.22 |  | 1 | 2 | 414087593 | 1 | 0 | 241 | 1 | 0 | 0 | 0 | 0 | 0 | 0 | 0 | 0 | 71.219 | 0 | 0 | 0 | 0 | 1 | 0 | 71.219 | 0 | 0 | 0 | 0 | 1 |  | 0 | 0 | 1.4368 | 15.8 | 11.45 | 1.38 | 71.22 | 0 | 0 | 22.7 | 0 | 0 | 22.7 | 0 |  | 0 |  | 0
364 | 414086428 | 414087594 | 342640201 | 113 | 1 | 1 | 1 | 1-100-32 |  | Средний разряд работы 3,2 | 1191 | 1013 | чел.-ч. | чел.-ч. | 1 | 0 | 1958912953 | 3.22 | 0 | 0 | 0 | 544.43 | 0 | 0 | 0 | 544.43 | 1 | 1 | 1 | 1 | -2 | 0 | 0 | 1 | 1 | 0 | 2.8 | *1,15 | 1 | 2 | 414087600 | 1 | 0 | 242 | 1 | 0 | 0 | 0 | 0 | 0 | 0 | 0 | 0 | 0 | 0 | 1524.404 | 2.8 | 0 | 1 | 0 | 0 | 0 | 1753.0646 | 3.22 | 0 | 1 | 352.14 | 0.74382 | 0 | 0.74382 | 544.43 | 544.43 | 1 | 1753.06 | 0 | 0 | 0 | 0 | 404.96 | 404.96 | 1 |  | 0 |  | 0
364 | 414086428 | 414087594 | 342640393 | 113 | 1 | 1 | 1 | 4-100-00 |  | Затраты труда машинистов | 1191 | 1013 | чел.-ч. | чел.-ч. | 1 | 0 | -1417349443 | 0.05 | 0 | 0 | 0 | 0 | 0 | 0 | 0 | 0 | 1 | 1 | 1 | 1 | -2 | 0 | 0 | 1 | 1 | 0 | 0.04 | *1,25 | 2 | 2 | 414087601 | 1 | 0 | 243 | 1 | 0 | 0 | 0 | 0 | 0 | 0 | 0 | 0 | 0 | 0 | 0 | 0 | 0 | 0 | 0 | 0 | 0 | 0 | 0 | 0 | 0 |  | 0 | 0 | 0.01155 | 0 | 0 | 1 | 0 | 0 | 0 | 0 | 0 | 0 | 0 | 0 |  | 0 |  | 0
364 | 414086428 | 414087594 | 342765643 | 1 | 1 | 1 | 2 | 91.14.02-001 | И13_ФСЭМ-2022 доп.7, 91.14.02-001, приказ Минстроя России от 02.08.2023 г. № 551/пр | Автомобили бортовые, грузоподъемность до 5 т | 1368 | 1011 | маш.-ч | маш.-ч | 1 | 0 | 1503848564 | 0.05 | 0 | 583.06 | 597.98 | 0 | 0 | 477.92 | 597.98 | 0 | 1 | 1.22 | 1 | 1 | 2 | 0 | 0 | 1 | 1 | 0 | 0.04 | *1,25 | 1 | 2 | 414087602 | 1 | 0 | 244 | 1 | 0 | 0 | 0 | 0 | 0 | 0 | 0 | 0 | 19.1168 | 23.9192 | 0 | 0 | 0.04 | 1 | 0 | 23.896 | 29.899 | 0 | 0 | 0.05 | 1 |  | 0 | 0.01155 | 0.01155 | 583.06 | 477.92 | 1.22 | 23.9 | 29.9 | 0 | 6.73 | 6.91 | 0 | 13.64 | 0 | 4-100-040 | 4 | чел.-ч. | 1
364 | 414086428 | 414087594 | 342713920 | 1 | 1 | 1 | 3 | 01.2.03.05-0004 | И13_ФСБЦ-2022, 01.2.03.05-0004, приказ Минстроя России от 18.05.2022 г. № 378/пр | Праймер битумный для подготовки (огрунтовки) изолируемых поверхностей перед укладкой наплавляемых битумных и битумно-полимерных материалов | 1346 | 1009 | кг | кг | 1 | 0 | -1806356005 | 45 | 43.38 | 0 | 0 | 0 | 29.92 | 0 | 0 | 0 | 1.45 | 1 | 1 | 1 | 0 | 0 | 0 | 1 | 0 | 0 | 45 |  | 0 | 1 | -1 | 0 | 0 |  | 0 | 0 | 0 | 0 | 0 | 0 | 0 | 0 | 0 | 0 | 0 | 0 | 0 | 0 | 0 | 0 | 0 | 0 | 0 | 0 | 0 | 0 |  | 0 | 0 | 10.395 | 43.38 | 29.92 | 1.45 | 1346.4 | 0 | 450.94 | 0 | 0 | 0 | 450.94 | 0 |  | 0 |  | 0
364 | 414086428 | 414087594 | 342640225 | 113 | 1 | 1 | 3 | 01.2.03.07 |  | Эмульсия битумная | 1348 | 1009 | т | т | 1000 | 0 | -1795500878 | 0.045 | 0 | 0 | 0 | 0 | 0 | 0 | 0 | 0 | 1 | 1 | 1 | 1 | 0 | 0 | 0 | 1 | 0 | 0 | 0.045 |  | 0 | 2 | 414087603 | 1 | 0 | 245 | 0 | 0 | 0 | 0 | 0 | 0 | 0 | 0 | 0 | 0 | 0 | 0 | 0 | 0 | 0 | 0 | 0 | 0 | 0 | 0 | 0 | 0 |  | 0 | 0 | 0.010395 | 0 | 0 | 1 | 0 | 0 | 0 | 0 | 0 | 0 | 0 | 0 |  | 0 |  | 0
367 | 414086428 | 414087606 | 342640210 | 113 | 1 | 1 | 1 | 1-100-36 |  | Средний разряд работы 3,6 | 1191 | 1013 | чел.-ч. | чел.-ч. | 1 | 0 | 1733635447 | 40.825 | 0 | 0 | 0 | 571.2 | 0 | 0 | 0 | 571.2 | 1 | 1 | 1 | 1 | -2 | 0 | 0 | 1 | 1 | 0 | 35.5 | *1,15 | 1 | 2 | 414087615 | 1 | 0 | 246 | 1 | 0 | 0 | 0 | 0 | 0 | 0 | 0 | 0 | 0 | 0 | 20277.6 | 35.5 | 0 | 1 | 0 | 0 | 0 | 23319.24 | 40.825 | 0 | 1 | 8516.59 | 17.1465 | 0 | 17.1465 | 571.2 | 571.2 | 1 | 23319.24 | 0 | 0 | 0 | 0 | 9794.08 | 9794.08 | 1 |  | 0 |  | 0
367 | 414086428 | 414087606 | 342640393 | 113 | 1 | 1 | 1 | 4-100-00 |  | Затраты труда машинистов | 1191 | 1013 | чел.-ч. | чел.-ч. | 1 | 0 | -1417349443 | 1.075 | 0 | 0 | 0 | 0 | 0 | 0 | 0 | 0 | 1 | 1 | 1 | 1 | -2 | 0 | 0 | 1 | 1 | 0 | 0.86 | *1,25 | 2 | 2 | 414087616 | 1 | 0 | 247 | 1 | 0 | 0 | 0 | 0 | 0 | 0 | 0 | 0 | 0 | 0 | 0 | 0 | 0 | 0 | 0 | 0 | 0 | 0 | 0 | 0 | 0 |  | 0 | 0 | 0.4515 | 0 | 0 | 1 | 0 | 0 | 0 | 0 | 0 | 0 | 0 | 0 |  | 0 |  | 0
367 | 414086428 | 414087606 | 342764689 | 1 | 1 | 1 | 2 | 91.05.01-017 | И13_ФСЭМ-2022 доп.3, 91.05.01-017, приказ Минстроя России от 26.10.2022 г. № 905/пр | Краны башенные, грузоподъемность 8 т | 1368 | 1011 | маш.-ч | маш.-ч | 1 | 0 | 1047952000 | 0.7625 | 0 | 846.76 | 803.25 | 0 | 0 | 622.62 | 803.25 | 0 | 1 | 1.36 | 1 | 1 | 2 | 0 | 0 | 1 | 1 | 0 | 0.61 | *1,25 | 1 | 2 | 414087617 | 1 | 0 | 248 | 1 | 0 | 0 | 0 | 0 | 0 | 0 | 0 | 0 | 379.7982 | 489.9825 | 0 | 0 | 0.61 | 1 | 0 | 474.7477 | 612.4781 | 0 | 0 | 0.7625 | 1 |  | 0 | 0.32025 | 0.32025 | 846.76 | 622.62 | 1.36 | 474.75 | 612.475 | 0 | 271.17 | 257.24 | 0 | 528.41 | 0 | 4-100-060 | 6 | чел.-ч. | 1
367 | 414086428 | 414087606 | 342764741 | 1 | 1 | 1 | 2 | 91.05.05-015 | И13_ФСЭМ-2022, 91.05.05-015, приказ Минстроя России от 18.05.2022 г. № 378/пр | Краны на автомобильном ходу, грузоподъемность 16 т | 1368 | 1011 | маш.-ч | маш.-ч | 1 | 0 | -361847540 | 0.125 | 0 | 1552.12 | 803.25 | 0 | 0 | 1552.12 | 803.25 | 0 | 1 | 1 | 1 | 1 | -2 | 0 | 0 | 1 | 1 | 0 | 0.1 | *1,25 | 1 | 2 | 414087618 | 1 | 0 | 249 | 1 | 0 | 0 | 0 | 0 | 0 | 0 | 0 | 0 | 155.212 | 80.325 | 0 | 0 | 0.1 | 1 | 0 | 194.015 | 100.4062 | 0 | 0 | 0.125 | 1 |  | 0 | 0.0525 | 0.0525 | 1552.12 | 1552.12 | 1 | 194.0125 | 100.4125 | 0 | 81.49 | 42.17 | 0 | 123.66 | 1 | 4-100-060 | 6 | чел.-ч. | 1
367 | 414086428 | 414087606 | 342765643 | 1 | 1 | 1 | 2 | 91.14.02-001 | И13_ФСЭМ-2022 доп.7, 91.14.02-001, приказ Минстроя России от 02.08.2023 г. № 551/пр | Автомобили бортовые, грузоподъемность до 5 т | 1368 | 1011 | маш.-ч | маш.-ч | 1 | 0 | 1503848564 | 0.1875 | 0 | 583.06 | 597.98 | 0 | 0 | 477.92 | 597.98 | 0 | 1 | 1.22 | 1 | 1 | 2 | 0 | 0 | 1 | 1 | 0 | 0.15 | *1,25 | 1 | 2 | 414087619 | 1 | 0 | 250 | 1 | 0 | 0 | 0 | 0 | 0 | 0 | 0 | 0 | 71.688 | 89.697 | 0 | 0 | 0.15 | 1 | 0 | 89.61 | 112.1213 | 0 | 0 | 0.1875 | 1 |  | 0 | 0.07875 | 0.07875 | 583.06 | 477.92 | 1.22 | 89.6125 | 112.125 | 0 | 45.92 | 47.09 | 0 | 93.01 | 0 | 4-100-040 | 4 | чел.-ч. | 1
367 | 414086428 | 414087606 | 342714020 | 1 | 1 | 1 | 3 | 01.3.02.09-0022 | И13_ФСБЦ-2022 доп.3, 01.3.02.09-0022, приказ Минстроя России от 26.10.2022 г. № 905/пр | Пропан-бутан смесь техническая | 1346 | 1009 | кг | кг | 1 | 0 | 338198390 | 32.49 | 52.55 | 0 | 0 | 0 | 41.38 | 0 | 0 | 0 | 1.27 | 1 | 1 | 1 | 2 | 0 | 0 | 1 | 1 | 0 | 32.49 |  | 0 | 2 | 414087620 | 1 | 0 | 251 | 1 | 0 | 0 | 0 | 0 | 0 | 0 | 0 | 1344.4362 | 0 | 0 | 0 | 0 | 0 | 1 | 1344.4362 | 0 | 0 | 0 | 0 | 0 | 1 |  | 0 | 0 | 13.6458 | 52.55 | 41.38 | 1.27 | 1344.44 | 0 | 717.09 | 0 | 0 | 0 | 717.09 | 0 |  | 0 |  | 0
367 | 414086428 | 414087606 | 342719390 | 1 | 1 | 1 | 3 | 04.3.01.09-0014 | И13_ФСБЦ-2022, 04.3.01.09-0014, приказ Минстроя России от 18.05.2022 г. № 378/пр | Раствор готовый кладочный, цементный, М100 | 1339 | 1007 | м3 | м3 | 1 | 0 | 1069102517 | 0.51 | 4647.7 | 0 | 0 | 0 | 3778.62 | 0 | 0 | 0 | 1.23 | 1 | 1 | 1 | 2 | 0 | 0 | 1 | 1 | 0 | 0.51 |  | 0 | 2 | 414087621 | 1 | 0 | 252 | 1 | 0 | 0 | 0 | 0 | 0 | 0 | 0 | 1927.0962 | 0 | 0 | 0 | 0 | 0 | 1 | 1927.0962 | 0 | 0 | 0 | 0 | 0 | 1 |  | 0 | 0 | 0.2142 | 4647.7 | 3778.62 | 1.23 | 1927.1 | 0 | 995.54 | 0 | 0 | 0 | 995.54 | 0 |  | 0 |  | 0
367 | 414086428 | 414087606 | 342727773 | 1 | 1 | 1 | 3 | 12.1.02.15-0121 | И13_ФСБЦ-2022, 12.1.02.15-0121, приказ Минстроя России от 18.05.2022 г. № 378/пр | Материал рулонный битумно-полимерный кровельный и гидроизоляционный для верхнего слоя кровли, основа-стеклоткань/полиэстер/стеклохолст, гибкость не выше -25 °C, прочность 390-590 Н, теплостойкость не менее 100 °C | 1327 | 1005 | м2 | м2 | 1 | 0 | -1833354763 | 242 | 360.13 | 0 | 0 | 0 | 193.62 | 0 | 0 | 0 | 1.86 | 1 | 1 | 1 | 0 | 0 | 0 | 1 | 0 | 0 | 242 |  | 0 | 1 | -1 | 0 | 0 |  | 0 | 0 | 0 | 0 | 0 | 0 | 0 | 0 | 0 | 0 | 0 | 0 | 0 | 0 | 0 | 0 | 0 | 0 | 0 | 0 | 0 | 0 |  | 0 | 0 | 101.64 | 360.13 | 193.62 | 1.86 | 46856.04 | 0 | 36603.61 | 0 | 0 | 0 | 36603.61 | 0 |  | 0 |  | 0
369 | 414086428 | 414087624 | 342640201 | 113 | 1 | 1 | 1 | 1-100-32 |  | Средний разряд работы 3,2 | 1191 | 1013 | чел.-ч. | чел.-ч. | 1 | 0 | 1958912953 | 18.2 | 0 | 0 | 0 | 544.43 | 0 | 0 | 0 | 544.43 | 1 | 1 | 1 | 1 | -2 | 0 | 0 | 1 | 1 | 0 | 18.2 |  | 1 | 2 | 414087631 | 1 | 0 | 254 | 1 | 0 | 0 | 0 | 0 | 0 | 0 | 0 | 0 | 0 | 0 | 9908.626 | 18.2 | 0 | 1 | 0 | 0 | 0 | 9908.626 | 18.2 | 0 | 1 | 693.6 | 1.274 | 0 | 1.274 | 544.43 | 544.43 | 1 | 9908.63 | 0 | 0 | 0 | 0 | 693.6 | 693.6 | 1 |  | 0 |  | 0
369 | 414086428 | 414087624 | 342640393 | 113 | 1 | 1 | 1 | 4-100-00 |  | Затраты труда машинистов | 1191 | 1013 | чел.-ч. | чел.-ч. | 1 | 0 | -1417349443 | 0.01 | 0 | 0 | 0 | 0 | 0 | 0 | 0 | 0 | 1 | 1 | 1 | 1 | -2 | 0 | 0 | 1 | 1 | 0 | 0.01 |  | 2 | 2 | 414087632 | 1 | 0 | 255 | 1 | 0 | 0 | 0 | 0 | 0 | 0 | 0 | 0 | 0 | 0 | 0 | 0 | 0 | 0 | 0 | 0 | 0 | 0 | 0 | 0 | 0 |  | 0 | 0 | 0.0007 | 0 | 0 | 1 | 0 | 0 | 0 | 0 | 0 | 0 | 0 | 0 |  | 0 |  | 0
369 | 414086428 | 414087624 | 342765643 | 1 | 1 | 1 | 2 | 91.14.02-001 | И13_ФСЭМ-2022 доп.7, 91.14.02-001, приказ Минстроя России от 02.08.2023 г. № 551/пр | Автомобили бортовые, грузоподъемность до 5 т | 1368 | 1011 | маш.-ч | маш.-ч | 1 | 0 | 1503848564 | 0.01 | 0 | 583.06 | 597.98 | 0 | 0 | 477.92 | 597.98 | 0 | 1 | 1.22 | 1 | 1 | 2 | 0 | 0 | 1 | 1 | 0 | 0.01 |  | 1 | 2 | 414087633 | 1 | 0 | 256 | 1 | 0 | 0 | 0 | 0 | 0 | 0 | 0 | 0 | 4.7792 | 5.9798 | 0 | 0 | 0.01 | 1 | 0 | 4.7792 | 5.9798 | 0 | 0 | 0.01 | 1 |  | 0 | 0.0007 | 0.0007 | 583.06 | 477.92 | 1.22 | 4.78 | 5.98 | 0 | 0.41 | 0.42 | 0 | 0.83 | 0 | 4-100-040 | 4 | чел.-ч. | 1
369 | 414086428 | 414087624 | 342718355 | 1 | 1 | 1 | 3 | 01.7.20.08-0051 | И13_ФСБЦ-2022 доп.8, 01.7.20.08-0051, приказ Минстроя России от 14.11.2023 г. № 817/пр | Ветошь хлопчатобумажная цветная | 1346 | 1009 | кг | кг | 1 | 0 | -1749521197 | 0.1 | 80.8 | 0 | 0 | 0 | 56.11 | 0 | 0 | 0 | 1.44 | 1 | 1 | 1 | 2 | 0 | 0 | 1 | 1 | 0 | 0.1 |  | 0 | 2 | 414087634 | 1 | 0 | 257 | 1 | 0 | 0 | 0 | 0 | 0 | 0 | 0 | 5.611 | 0 | 0 | 0 | 0 | 0 | 1 | 5.611 | 0 | 0 | 0 | 0 | 0 | 1 |  | 0 | 0 | 0.007 | 80.8 | 56.11 | 1.44 | 5.61 | 0 | 0.57 | 0 | 0 | 0 | 0.57 | 0 |  | 0 |  | 0
369 | 414086428 | 414087624 | 342735762 | 1 | 1 | 1 | 3 | 14.4.02.04-0182 | И13_ФСБЦ-2022, 14.4.02.04-0182, приказ Минстроя России от 18.05.2022 г. № 378/пр | Краска масляная МА-15, цветная | 1348 | 1009 | т | т | 1000 | 0 | -1762704522 | 0.0161 | 80257.66 | 0 | 0 | 0 | 61265.39 | 0 | 0 | 0 | 1.31 | 1 | 1 | 1 | 0 | 0 | 0 | 1 | 0 | 0 | 0.0161 |  | 0 | 1 | -1 | 0 | 0 |  | 0 | 0 | 0 | 0 | 0 | 0 | 0 | 0 | 0 | 0 | 0 | 0 | 0 | 0 | 0 | 0 | 0 | 0 | 0 | 0 | 0 | 0 |  | 0 | 0 | 0.001127 | 80257.66 | 61265.39 | 1.31 | 986.37 | 0 | 90.45 | 0 | 0 | 0 | 90.45 | 0 |  | 0 |  | 0
369 | 414086428 | 414087624 | 342736046 | 1 | 1 | 1 | 3 | 14.5.05.01-0012 | И13_ФСБЦ-2022, 14.5.05.01-0012, приказ Минстроя России от 18.05.2022 г. № 378/пр | Олифа комбинированная для разведения масляных густотертых красок и для внешних работ по деревянным поверхностям | 1348 | 1009 | т | т | 1000 | 0 | -83441331 | 0.009 | 75871.51 | 0 | 0 | 0 | 60697.21 | 0 | 0 | 0 | 1.25 | 1 | 1 | 1 | 2 | 0 | 0 | 1 | 1 | 0 | 0.009 |  | 0 | 2 | 414087636 | 1 | 0 | 259 | 1 | 0 | 0 | 0 | 0 | 0 | 0 | 0 | 546.2749 | 0 | 0 | 0 | 0 | 0 | 1 | 546.2749 | 0 | 0 | 0 | 0 | 0 | 1 |  | 0 | 0 | 0.00063 | 75871.51 | 60697.21 | 1.25 | 546.27 | 0 | 47.8 | 0 | 0 | 0 | 47.8 | 0 |  | 0 |  | 0

## EtalonRes
32 | 414087016 | 414087013 | 342640197 | 113 | 1 | 1 | 1 | 1-100-30 |  | Средний разряд работы 3,0 | 1191 | 1013 | чел.-ч. | чел.-ч. | 1 | 0.1 | 0 | 0 | 0 | 531.04 | 0 | 1 | 1 |  | 0.1 | 2 | 414087014 | 1 | 0 | 0 | 0 | 0 | 0 | 0 | 0 | 0
32 | 414087017 | 414087013 | 342766396 | 1 | 1 | 1 | 2 | 91.21.22-638 | И13_ФСЭМ-2022, 91.21.22-638, приказ Минстроя России от 18.05.2022 г. № 378/пр | Пылесосы промышленные, мощность до 2000 Вт | 1368 | 1011 | маш.-ч | маш.-ч | 1 | 0.1 | 0 | 8.79 | 0 | 0 | 0 | 1 | 0 |  | 0.1 | 2 | 414087015 | 2 | 0 | 0 | 0 | 0 | 0 | 0 | 0 | 0
33 | 414087030 | 414087018 | 342640199 | 113 | 1 | 1 | 1 | 1-100-31 |  | Средний разряд работы 3,1 | 1191 | 1013 | чел.-ч. | чел.-ч. | 1 | 11.66 | 0 | 0 | 0 | 537.73 | 0 | 1 | 1 | *1,15 | 13.409 | 2 | 414087019 | 3 | 0 | 0 | 0 | 0 | 0 | 0 | 0 | 0
33 | 414087031 | 414087018 | 342640393 | 113 | 1 | 1 | 1 | 4-100-00 |  | Затраты труда машинистов | 1191 | 1013 | чел.-ч. | чел.-ч. | 1 | 0.23 | 0 | 0 | 0 | 0 | 0 | 1 | 2 | *1,25 | 0.2875 | 2 | 414087020 | 4 | 0 | 0 | 0 | 0 | 0 | 0 | 0 | 0
33 | 414087032 | 414087018 | 342764689 | 1 | 1 | 1 | 2 | 91.05.01-017 | И13_ФСЭМ-2022 доп.3, 91.05.01-017, приказ Минстроя России от 26.10.2022 г. № 905/пр | Краны башенные, грузоподъемность 8 т | 1368 | 1011 | маш.-ч | маш.-ч | 1 | 0.05 | 0 | 622.62 | 803.25 | 0 | 0 | 1 | 0 | *1,25 | 0.0625 | 2 | 414087021 | 5 | 0 | 0 | 0 | 0 | 0 | 0 | 0 | 0
33 | 414087033 | 414087018 | 342765643 | 1 | 1 | 1 | 2 | 91.14.02-001 | И13_ФСЭМ-2022 доп.7, 91.14.02-001, приказ Минстроя России от 02.08.2023 г. № 551/пр | Автомобили бортовые, грузоподъемность до 5 т | 1368 | 1011 | маш.-ч | маш.-ч | 1 | 0.18 | 0 | 477.92 | 597.98 | 0 | 0 | 1 | 0 | *1,25 | 0.225 | 2 | 414087022 | 6 | 0 | 0 | 0 | 0 | 0 | 0 | 0 | 0
33 | 414087034 | 414087018 | 342765856 | 1 | 1 | 1 | 2 | 91.18.01-508 | И13_ФСЭМ-2022 доп.3, 91.18.01-508, приказ Минстроя России от 26.10.2022 г. № 905/пр | Компрессоры винтовые передвижные с электродвигателем, давление до 1 МПа (10 атм), производительность до 5 м3/мин | 1368 | 1011 | маш.-ч | маш.-ч | 1 | 4.79 | 0 | 115.43 | 0 | 0 | 0 | 1 | 0 | *1,25 | 5.9875 | 2 | 414087023 | 7 | 0 | 0 | 0 | 0 | 0 | 0 | 0 | 0
33 | 414087035 | 414087018 | 342766199 | 1 | 1 | 1 | 2 | 91.21.01-021 | И13_ФСЭМ-2022 доп.4, 91.21.01-021, приказ Минстроя России от 27.12.2022 г. № 1133/пр | Аппараты окрасочные безвоздушного распыления пневмоприводные при работе от передвижных компрессорных установок, производительность до 8,7 л/мин | 1368 | 1011 | маш.-ч | маш.-ч | 1 | 4.79 | 0 | 41.15 | 0 | 0 | 0 | 1 | 0 | *1,25 | 5.9875 | 2 | 414087024 | 8 | 0 | 0 | 0 | 0 | 0 | 0 | 0 | 0
33 | 414087036 | 414087018 | 342718355 | 1 | 1 | 1 | 3 | 01.7.20.08-0051 | И13_ФСБЦ-2022 доп.8, 01.7.20.08-0051, приказ Минстроя России от 14.11.2023 г. № 817/пр | Ветошь хлопчатобумажная цветная | 1346 | 1009 | кг | кг | 1 | 0.75 | 56.11 | 0 | 0 | 0 | 0 | 1 | 0 |  | 0.75 | 2 | 414087025 | 9 | 0 | 0 | 0 | 0 | 0 | 0 | 0 | 0
33 | 414087037 | 414087018 | 342643904 | 113 | 1 | 1 | 3 | 14.2.05.03 |  | Составы двухкомпонентные на основе полиуретановых смол | 1346 | 1009 | кг | кг | 1 | 0 | 0 | 0 | 0 | 0 | 1 | 0 | 0 |  | 0 | 2 | 414087026 | 10 | 0 | 0 | 0 | 0 | 0 | 0 | 0 | 0
33 | 414087038 | 414087018 | 342643972 | 113 | 1 | 1 | 3 | 14.4.01.09 |  | Грунтовки на основе эпоксидных смол | 1346 | 1009 | кг | кг | 1 | 0 | 0 | 0 | 0 | 0 | 1 | 0 | 0 |  | 0 | 2 | 414087027 | 11 | 0 | 0 | 0 | 0 | 0 | 0 | 0 | 0
33 | 414087039 | 414087018 | 342736178 | 1 | 1 | 1 | 3 | 14.5.09.11-0102 | И13_ФСБЦ-2022, 14.5.09.11-0102, приказ Минстроя России от 18.05.2022 г. № 378/пр | Уайт-спирит | 1346 | 1009 | кг | кг | 1 | 17.78 | 60.6 | 0 | 0 | 0 | 0 | 1 | 0 |  | 17.78 | 2 | 414087028 | 12 | 0 | 0 | 0 | 0 | 0 | 0 | 0 | 0
37 | 414087054 | 414087043 | 342640199 | 113 | 1 | 1 | 1 | 1-100-31 |  | Средний разряд работы 3,1 | 1191 | 1013 | чел.-ч. | чел.-ч. | 1 | 4.36 | 0 | 0 | 0 | 537.73 | 0 | 1 | 1 | *1,15 | 5.014 | 2 | 414087044 | 14 | 0 | 0 | 0 | 0 | 0 | 0 | 0 | 0
37 | 414087055 | 414087043 | 342640393 | 113 | 1 | 1 | 1 | 4-100-00 |  | Затраты труда машинистов | 1191 | 1013 | чел.-ч. | чел.-ч. | 1 | 0.12 | 0 | 0 | 0 | 0 | 0 | 1 | 2 | *1,25 | 0.15 | 2 | 414087045 | 15 | 0 | 0 | 0 | 0 | 0 | 0 | 0 | 0
37 | 414087056 | 414087043 | 342764689 | 1 | 1 | 1 | 2 | 91.05.01-017 | И13_ФСЭМ-2022 доп.3, 91.05.01-017, приказ Минстроя России от 26.10.2022 г. № 905/пр | Краны башенные, грузоподъемность 8 т | 1368 | 1011 | маш.-ч | маш.-ч | 1 | 0.01 | 0 | 622.62 | 803.25 | 0 | 0 | 1 | 0 | *1,25 | 0.0125 | 2 | 414087046 | 16 | 0 | 0 | 0 | 0 | 0 | 0 | 0 | 0
37 | 414087057 | 414087043 | 342765643 | 1 | 1 | 1 | 2 | 91.14.02-001 | И13_ФСЭМ-2022 доп.7, 91.14.02-001, приказ Минстроя России от 02.08.2023 г. № 551/пр | Автомобили бортовые, грузоподъемность до 5 т | 1368 | 1011 | маш.-ч | маш.-ч | 1 | 0.11 | 0 | 477.92 | 597.98 | 0 | 0 | 1 | 0 | *1,25 | 0.1375 | 2 | 414087047 | 17 | 0 | 0 | 0 | 0 | 0 | 0 | 0 | 0
37 | 414087058 | 414087043 | 342765856 | 1 | 1 | 1 | 2 | 91.18.01-508 | И13_ФСЭМ-2022 доп.3, 91.18.01-508, приказ Минстроя России от 26.10.2022 г. № 905/пр | Компрессоры винтовые передвижные с электродвигателем, давление до 1 МПа (10 атм), производительность до 5 м3/мин | 1368 | 1011 | маш.-ч | маш.-ч | 1 | 1.75 | 0 | 115.43 | 0 | 0 | 0 | 1 | 0 | *1,25 | 2.1875 | 2 | 414087048 | 18 | 0 | 0 | 0 | 0 | 0 | 0 | 0 | 0
37 | 414087059 | 414087043 | 342766199 | 1 | 1 | 1 | 2 | 91.21.01-021 | И13_ФСЭМ-2022 доп.4, 91.21.01-021, приказ Минстроя России от 27.12.2022 г. № 1133/пр | Аппараты окрасочные безвоздушного распыления пневмоприводные при работе от передвижных компрессорных установок, производительность до 8,7 л/мин | 1368 | 1011 | маш.-ч | маш.-ч | 1 | 1.75 | 0 | 41.15 | 0 | 0 | 0 | 1 | 0 | *1,25 | 2.1875 | 2 | 414087049 | 19 | 0 | 0 | 0 | 0 | 0 | 0 | 0 | 0
37 | 414087060 | 414087043 | 342718355 | 1 | 1 | 1 | 3 | 01.7.20.08-0051 | И13_ФСБЦ-2022 доп.8, 01.7.20.08-0051, приказ Минстроя России от 14.11.2023 г. № 817/пр | Ветошь хлопчатобумажная цветная | 1346 | 1009 | кг | кг | 1 | 0.25 | 56.11 | 0 | 0 | 0 | 0 | 1 | 0 |  | 0.25 | 2 | 414087050 | 20 | 0 | 0 | 0 | 0 | 0 | 0 | 0 | 0
37 | 414087061 | 414087043 | 342643904 | 113 | 1 | 1 | 3 | 14.2.05.03 |  | Составы двухкомпонентные на основе полиуретановых смол | 1346 | 1009 | кг | кг | 1 | 0 | 0 | 0 | 0 | 0 | 1 | 0 | 0 |  | 0 | 2 | 414087051 | 21 | 0 | 0 | 0 | 0 | 0 | 0 | 0 | 0
37 | 414087062 | 414087043 | 342736178 | 1 | 1 | 1 | 3 | 14.5.09.11-0102 | И13_ФСБЦ-2022, 14.5.09.11-0102, приказ Минстроя России от 18.05.2022 г. № 378/пр | Уайт-спирит | 1346 | 1009 | кг | кг | 1 | 5.925 | 60.6 | 0 | 0 | 0 | 0 | 1 | 0 |  | 5.925 | 2 | 414087052 | 22 | 0 | 0 | 0 | 0 | 0 | 0 | 0 | 0
75 | 414087079 | 414087065 | 342640208 | 113 | 1 | 1 | 1 | 1-100-35 |  | Средний разряд работы 3,5 | 1191 | 1013 | чел.-ч. | чел.-ч. | 1 | 54.87 | 0 | 0 | 0 | 564.51 | 0 | 1 | 1 |  | 54.87 | 2 | 414087066 | 24 | 0 | 0 | 0 | 0 | 0 | 0 | 0 | 0
75 | 414087080 | 414087065 | 342640393 | 113 | 1 | 1 | 1 | 4-100-00 |  | Затраты труда машинистов | 1191 | 1013 | чел.-ч. | чел.-ч. | 1 | 0.45 | 0 | 0 | 0 | 0 | 0 | 1 | 2 |  | 0.45 | 2 | 414087067 | 25 | 0 | 0 | 0 | 0 | 0 | 0 | 0 | 0
75 | 414087081 | 414087065 | 342764927 | 1 | 1 | 1 | 2 | 91.06.06-048 | И13_ФСЭМ-2022, 91.06.06-048, приказ Минстроя России от 18.05.2022 г. № 378/пр | Подъемники одномачтовые, грузоподъемность до 500 кг, высота подъема 45 м | 1368 | 1011 | маш.-ч | маш.-ч | 1 | 0.27 | 0 | 37.32 | 531.04 | 0 | 0 | 1 | 0 |  | 0.27 | 2 | 414087068 | 26 | 0 | 0 | 0 | 0 | 0 | 0 | 0 | 0
75 | 414087082 | 414087065 | 342765643 | 1 | 1 | 1 | 2 | 91.14.02-001 | И13_ФСЭМ-2022 доп.7, 91.14.02-001, приказ Минстроя России от 02.08.2023 г. № 551/пр | Автомобили бортовые, грузоподъемность до 5 т | 1368 | 1011 | маш.-ч | маш.-ч | 1 | 0.18 | 0 | 477.92 | 597.98 | 0 | 0 | 1 | 0 |  | 0.18 | 2 | 414087069 | 27 | 0 | 0 | 0 | 0 | 0 | 0 | 0 | 0
75 | 414087083 | 414087065 | 342640196 | 113 | 1 | 1 | 3 | 01.2.03.03 |  | Мастика | 1348 | 1009 | т | т | 1000 | 0.0021 | 0 | 0 | 0 | 0 | 0 | 0 | 0 |  | 0.0021 | 3 | -1 |  | 0 | 0 | 0 | 0 | 0 | 0 | 0 | 0
75 | 414087084 | 414087065 | 342714020 | 1 | 1 | 1 | 3 | 01.3.02.09-0022 | И13_ФСБЦ-2022 доп.3, 01.3.02.09-0022, приказ Минстроя России от 26.10.2022 г. № 905/пр | Пропан-бутан смесь техническая | 1346 | 1009 | кг | кг | 1 | 49.35 | 41.38 | 0 | 0 | 0 | 0 | 1 | 0 |  | 49.35 | 2 | 414087070 | 29 | 0 | 0 | 0 | 0 | 0 | 0 | 0 | 0
75 | 414087085 | 414087065 | 342717284 | 1 | 1 | 1 | 3 | 01.7.15.06-0111 | И13_ФСБЦ-2022, 01.7.15.06-0111, приказ Минстроя России от 18.05.2022 г. № 378/пр | Гвозди строительные | 1348 | 1009 | т | т | 1000 | 0.0014 | 70296.2 | 0 | 0 | 0 | 0 | 1 | 0 |  | 0.0014 | 2 | 414087071 | 30 | 0 | 0 | 0 | 0 | 0 | 0 | 0 | 0
75 | 414087086 | 414087065 | 342719390 | 1 | 1 | 1 | 3 | 04.3.01.09-0014 | И13_ФСБЦ-2022, 04.3.01.09-0014, приказ Минстроя России от 18.05.2022 г. № 378/пр | Раствор готовый кладочный, цементный, М100 | 1339 | 1007 | м3 | м3 | 1 | 1.5 | 3778.62 | 0 | 0 | 0 | 0 | 1 | 0 |  | 1.5 | 2 | 414087072 | 31 | 0 | 0 | 0 | 0 | 0 | 0 | 0 | 0
75 | 414087087 | 414087065 | 342722765 | 1 | 1 | 1 | 3 | 08.1.02.11-0001 | И13_ФСБЦ-2022, 08.1.02.11-0001, приказ Минстроя России от 18.05.2022 г. № 378/пр | Поковки из квадратных заготовок, масса 1,5-4,5 кг | 1348 | 1009 | т | т | 1000 | 0.043 | 55898.18 | 0 | 0 | 0 | 0 | 1 | 0 |  | 0.043 | 2 | 414087073 | 32 | 0 | 0 | 0 | 0 | 0 | 0 | 0 | 0
75 | 414087088 | 414087065 | 342642874 | 113 | 1 | 1 | 3 | 08.3.05.05 |  | Сталь листовая оцинкованная | 1348 | 1009 | т | т | 1000 | 0.1 | 0 | 0 | 0 | 0 | 0 | 0 | 0 |  | 0.1 | 3 | -1 |  | 0 | 0 | 0 | 0 | 0 | 0 | 0 | 0
75 | 414087089 | 414087065 | 342643510 | 113 | 1 | 1 | 3 | 12.1.02.10 |  | Материалы рулонные кровельные для верхнего слоя | 1327 | 1005 | м2 | м2 | 1 | 114 | 0 | 0 | 0 | 0 | 0 | 0 | 0 |  | 114 | 3 | -1 |  | 0 | 0 | 0 | 0 | 0 | 0 | 0 | 0
75 | 414087090 | 414087065 | 342643510 | 113 | 1 | 1 | 3 | 12.1.02.10 |  | Материалы рулонные кровельные для нижних слоев | 1327 | 1005 | м2 | м2 | 1 | 134 | 0 | 0 | 0 | 0 | 0 | 0 | 0 |  | 134 | 3 | -1 |  | 0 | 0 | 0 | 0 | 0 | 0 | 0 | 0
75 | 414087091 | 414087065 | 342646022 | 113 | 1 | 1 | 3 | 999-9900 |  | Строительный мусор | 1348 | 1009 | т | т | 1000 | 0.78 | 0 | 0 | 0 | 0 | 0 | 0 | 0 |  | 0.78 | 2 | 414087078 | 36 | 0 | 0 | 0 | 0 | 0 | 0 | 0 | 0
81 | 414087107 | 414087097 | 342640226 | 113 | 1 | 1 | 1 | 1-100-41 |  | Средний разряд работы 4,1 | 1191 | 1013 | чел.-ч. | чел.-ч. | 1 | 2.58 | 0 | 0 | 0 | 606.9 | 0 | 1 | 1 | *0,4 | 1.032 | 2 | 414087098 | 37 | 0 | 0 | 0 | 0 | 0 | 0 | 0 | 0
81 | 414087108 | 414087097 | 342640393 | 113 | 1 | 1 | 1 | 4-100-00 |  | Затраты труда машинистов | 1191 | 1013 | чел.-ч. | чел.-ч. | 1 | 0.02 | 0 | 0 | 0 | 0 | 0 | 1 | 2 | *0,4 | 0.008 | 2 | 414087099 | 38 | 0 | 0 | 0 | 0 | 0 | 0 | 0 | 0
81 | 414087109 | 414087097 | 342764689 | 1 | 1 | 1 | 2 | 91.05.01-017 | И13_ФСЭМ-2022 доп.3, 91.05.01-017, приказ Минстроя России от 26.10.2022 г. № 905/пр | Краны башенные, грузоподъемность 8 т | 1368 | 1011 | маш.-ч | маш.-ч | 1 | 0.01 | 0 | 622.62 | 803.25 | 0 | 0 | 1 | 0 | *0,4 | 0.004 | 2 | 414087100 | 39 | 0 | 0 | 0 | 0 | 0 | 0 | 0 | 0
81 | 414087110 | 414087097 | 342765643 | 1 | 1 | 1 | 2 | 91.14.02-001 | И13_ФСЭМ-2022 доп.7, 91.14.02-001, приказ Минстроя России от 02.08.2023 г. № 551/пр | Автомобили бортовые, грузоподъемность до 5 т | 1368 | 1011 | маш.-ч | маш.-ч | 1 | 0.01 | 0 | 477.92 | 597.98 | 0 | 0 | 1 | 0 | *0,4 | 0.004 | 2 | 414087101 | 40 | 0 | 0 | 0 | 0 | 0 | 0 | 0 | 0
81 | 414087111 | 414087097 | 342765836 | 1 | 1 | 1 | 2 | 91.17.04-233 | И13_ФСЭМ-2022, 91.17.04-233, приказ Минстроя России от 18.05.2022 г. № 378/пр | Аппараты сварочные для ручной дуговой сварки, сварочный ток до 350 А | 1368 | 1011 | маш.-ч | маш.-ч | 1 | 1.38 | 0 | 27.7 | 0 | 0 | 0 | 1 | 0 | *0,4 | 0.552 | 2 | 414087102 | 41 | 0 | 0 | 0 | 0 | 0 | 0 | 0 | 0
81 | 414087112 | 414087097 | 342716176 | 1 | 1 | 1 | 3 | 01.7.07.29-0031 | И13_ФСБЦ-2022, 01.7.07.29-0031, приказ Минстроя России от 18.05.2022 г. № 378/пр | Каболка | 1348 | 1009 | т | т | 1000 | 6e-05 | 160056.6 | 0 | 0 | 0 | 0 | 1 | 0 | *0 | 0 | 2 | 414087103 | 42 | 0 | 0 | 0 | 0 | 0 | 0 | 0 | 0
81 | 414087113 | 414087097 | 342716455 | 1 | 1 | 1 | 3 | 01.7.11.07-0227 | И13_ФСБЦ-2022, 01.7.11.07-0227, приказ Минстроя России от 18.05.2022 г. № 378/пр | Электроды сварочные для сварки низколегированных и углеродистых сталей УОНИ 13/45, Э42А, диаметр 4-5 мм | 1346 | 1009 | кг | кг | 1 | 0.19 | 155.63 | 0 | 0 | 0 | 0 | 1 | 0 | *0 | 0 | 2 | 414087104 | 43 | 0 | 0 | 0 | 0 | 0 | 0 | 0 | 0
81 | 414087114 | 414087097 | 342719052 | 1 | 1 | 1 | 3 | 03.2.02.08-0001 | И13_ФСБЦ-2022, 03.2.02.08-0001, приказ Минстроя России от 18.05.2022 г. № 378/пр | Цемент гипсоглиноземистый расширяющийся | 1348 | 1009 | т | т | 1000 | 0.00016 | 30350.05 | 0 | 0 | 0 | 0 | 1 | 0 | *0 | 0 | 2 | 414087105 | 44 | 0 | 0 | 0 | 0 | 0 | 0 | 0 | 0
81 | 414087115 | 414087097 | 342642656 | 113 | 1 | 1 | 3 | 08.1.02.01 |  | Воронки | 1371 | 1013 | ШТ | ШТ | 1 | 1 | 0 | 0 | 0 | 0 | 0 | 0 | 0 | *0 | 0 | 2 | 414087106 | 45 | 0 | 0 | 0 | 0 | 0 | 0 | 0 | 0
83 | 414087127 | 414087117 | 342640226 | 113 | 1 | 1 | 1 | 1-100-41 |  | Средний разряд работы 4,1 | 1191 | 1013 | чел.-ч. | чел.-ч. | 1 | 2.58 | 0 | 0 | 0 | 606.9 | 0 | 1 | 1 |  | 2.58 | 2 | 414087118 | 46 | 0 | 0 | 0 | 0 | 0 | 0 | 0 | 0
83 | 414087128 | 414087117 | 342640393 | 113 | 1 | 1 | 1 | 4-100-00 |  | Затраты труда машинистов | 1191 | 1013 | чел.-ч. | чел.-ч. | 1 | 0.02 | 0 | 0 | 0 | 0 | 0 | 1 | 2 |  | 0.02 | 2 | 414087119 | 47 | 0 | 0 | 0 | 0 | 0 | 0 | 0 | 0
83 | 414087129 | 414087117 | 342764689 | 1 | 1 | 1 | 2 | 91.05.01-017 | И13_ФСЭМ-2022 доп.3, 91.05.01-017, приказ Минстроя России от 26.10.2022 г. № 905/пр | Краны башенные, грузоподъемность 8 т | 1368 | 1011 | маш.-ч | маш.-ч | 1 | 0.01 | 0 | 622.62 | 803.25 | 0 | 0 | 1 | 0 |  | 0.01 | 2 | 414087120 | 48 | 0 | 0 | 0 | 0 | 0 | 0 | 0 | 0
83 | 414087130 | 414087117 | 342765643 | 1 | 1 | 1 | 2 | 91.14.02-001 | И13_ФСЭМ-2022 доп.7, 91.14.02-001, приказ Минстроя России от 02.08.2023 г. № 551/пр | Автомобили бортовые, грузоподъемность до 5 т | 1368 | 1011 | маш.-ч | маш.-ч | 1 | 0.01 | 0 | 477.92 | 597.98 | 0 | 0 | 1 | 0 |  | 0.01 | 2 | 414087121 | 49 | 0 | 0 | 0 | 0 | 0 | 0 | 0 | 0
83 | 414087131 | 414087117 | 342765836 | 1 | 1 | 1 | 2 | 91.17.04-233 | И13_ФСЭМ-2022, 91.17.04-233, приказ Минстроя России от 18.05.2022 г. № 378/пр | Аппараты сварочные для ручной дуговой сварки, сварочный ток до 350 А | 1368 | 1011 | маш.-ч | маш.-ч | 1 | 1.38 | 0 | 27.7 | 0 | 0 | 0 | 1 | 0 |  | 1.38 | 2 | 414087122 | 50 | 0 | 0 | 0 | 0 | 0 | 0 | 0 | 0
83 | 414087132 | 414087117 | 342716176 | 1 | 1 | 1 | 3 | 01.7.07.29-0031 | И13_ФСБЦ-2022, 01.7.07.29-0031, приказ Минстроя России от 18.05.2022 г. № 378/пр | Каболка | 1348 | 1009 | т | т | 1000 | 6e-05 | 160056.6 | 0 | 0 | 0 | 0 | 1 | 0 |  | 6e-05 | 2 | 414087123 | 51 | 0 | 0 | 0 | 0 | 0 | 0 | 0 | 0
83 | 414087133 | 414087117 | 342716455 | 1 | 1 | 1 | 3 | 01.7.11.07-0227 | И13_ФСБЦ-2022, 01.7.11.07-0227, приказ Минстроя России от 18.05.2022 г. № 378/пр | Электроды сварочные для сварки низколегированных и углеродистых сталей УОНИ 13/45, Э42А, диаметр 4-5 мм | 1346 | 1009 | кг | кг | 1 | 0.19 | 155.63 | 0 | 0 | 0 | 0 | 1 | 0 |  | 0.19 | 2 | 414087124 | 52 | 0 | 0 | 0 | 0 | 0 | 0 | 0 | 0
83 | 414087134 | 414087117 | 342719052 | 1 | 1 | 1 | 3 | 03.2.02.08-0001 | И13_ФСБЦ-2022, 03.2.02.08-0001, приказ Минстроя России от 18.05.2022 г. № 378/пр | Цемент гипсоглиноземистый расширяющийся | 1348 | 1009 | т | т | 1000 | 0.00016 | 30350.05 | 0 | 0 | 0 | 0 | 1 | 0 |  | 0.00016 | 2 | 414087125 | 53 | 0 | 0 | 0 | 0 | 0 | 0 | 0 | 0
83 | 414087135 | 414087117 | 342642656 | 113 | 1 | 1 | 3 | 08.1.02.01 |  | Воронки | 1371 | 1013 | ШТ | ШТ | 1 | 1 | 0 | 0 | 0 | 0 | 0 | 0 | 0 |  | 1 | 3 | -1 |  | 0 | 0 | 0 | 0 | 0 | 0 | 0 | 0
85 | 414087144 | 414087137 | 342640201 | 113 | 1 | 1 | 1 | 1-100-32 |  | Средний разряд работы 3,2 | 1191 | 1013 | чел.-ч. | чел.-ч. | 1 | 18.2 | 0 | 0 | 0 | 544.43 | 0 | 1 | 1 |  | 18.2 | 2 | 414087138 | 55 | 0 | 0 | 0 | 0 | 0 | 0 | 0 | 0
85 | 414087145 | 414087137 | 342640393 | 113 | 1 | 1 | 1 | 4-100-00 |  | Затраты труда машинистов | 1191 | 1013 | чел.-ч. | чел.-ч. | 1 | 0.01 | 0 | 0 | 0 | 0 | 0 | 1 | 2 |  | 0.01 | 2 | 414087139 | 56 | 0 | 0 | 0 | 0 | 0 | 0 | 0 | 0
85 | 414087146 | 414087137 | 342765643 | 1 | 1 | 1 | 2 | 91.14.02-001 | И13_ФСЭМ-2022 доп.7, 91.14.02-001, приказ Минстроя России от 02.08.2023 г. № 551/пр | Автомобили бортовые, грузоподъемность до 5 т | 1368 | 1011 | маш.-ч | маш.-ч | 1 | 0.01 | 0 | 477.92 | 597.98 | 0 | 0 | 1 | 0 |  | 0.01 | 2 | 414087140 | 57 | 0 | 0 | 0 | 0 | 0 | 0 | 0 | 0
85 | 414087147 | 414087137 | 342718355 | 1 | 1 | 1 | 3 | 01.7.20.08-0051 | И13_ФСБЦ-2022 доп.8, 01.7.20.08-0051, приказ Минстроя России от 14.11.2023 г. № 817/пр | Ветошь хлопчатобумажная цветная | 1346 | 1009 | кг | кг | 1 | 0.1 | 56.11 | 0 | 0 | 0 | 0 | 1 | 0 |  | 0.1 | 2 | 414087141 | 58 | 0 | 0 | 0 | 0 | 0 | 0 | 0 | 0
85 | 414087148 | 414087137 | 342643995 | 113 | 1 | 1 | 3 | 14.4.02.04 |  | Краски масляные готовые к применению для наружных работ | 1348 | 1009 | т | т | 1000 | 0.0161 | 0 | 0 | 0 | 0 | 0 | 0 | 0 |  | 0.0161 | 3 | -1 |  | 0 | 0 | 0 | 0 | 0 | 0 | 0 | 0
85 | 414087149 | 414087137 | 342736046 | 1 | 1 | 1 | 3 | 14.5.05.01-0012 | И13_ФСБЦ-2022, 14.5.05.01-0012, приказ Минстроя России от 18.05.2022 г. № 378/пр | Олифа комбинированная для разведения масляных густотертых красок и для внешних работ по деревянным поверхностям | 1348 | 1009 | т | т | 1000 | 0.009 | 60697.21 | 0 | 0 | 0 | 0 | 1 | 0 |  | 0.009 | 2 | 414087142 | 60 | 0 | 0 | 0 | 0 | 0 | 0 | 0 | 0
122 | 414087161 | 414087151 | 342640226 | 113 | 1 | 1 | 1 | 1-100-41 |  | Средний разряд работы 4,1 | 1191 | 1013 | чел.-ч. | чел.-ч. | 1 | 2.58 | 0 | 0 | 0 | 606.9 | 0 | 1 | 1 | *0,4 | 1.032 | 2 | 414087152 | 61 | 0 | 0 | 0 | 0 | 0 | 0 | 0 | 0
122 | 414087162 | 414087151 | 342640393 | 113 | 1 | 1 | 1 | 4-100-00 |  | Затраты труда машинистов | 1191 | 1013 | чел.-ч. | чел.-ч. | 1 | 0.02 | 0 | 0 | 0 | 0 | 0 | 1 | 2 | *0,4 | 0.008 | 2 | 414087153 | 62 | 0 | 0 | 0 | 0 | 0 | 0 | 0 | 0
122 | 414087163 | 414087151 | 342764689 | 1 | 1 | 1 | 2 | 91.05.01-017 | И13_ФСЭМ-2022 доп.3, 91.05.01-017, приказ Минстроя России от 26.10.2022 г. № 905/пр | Краны башенные, грузоподъемность 8 т | 1368 | 1011 | маш.-ч | маш.-ч | 1 | 0.01 | 0 | 622.62 | 803.25 | 0 | 0 | 1 | 0 | *0,4 | 0.004 | 2 | 414087154 | 63 | 0 | 0 | 0 | 0 | 0 | 0 | 0 | 0
122 | 414087164 | 414087151 | 342765643 | 1 | 1 | 1 | 2 | 91.14.02-001 | И13_ФСЭМ-2022 доп.7, 91.14.02-001, приказ Минстроя России от 02.08.2023 г. № 551/пр | Автомобили бортовые, грузоподъемность до 5 т | 1368 | 1011 | маш.-ч | маш.-ч | 1 | 0.01 | 0 | 477.92 | 597.98 | 0 | 0 | 1 | 0 | *0,4 | 0.004 | 2 | 414087155 | 64 | 0 | 0 | 0 | 0 | 0 | 0 | 0 | 0
122 | 414087165 | 414087151 | 342765836 | 1 | 1 | 1 | 2 | 91.17.04-233 | И13_ФСЭМ-2022, 91.17.04-233, приказ Минстроя России от 18.05.2022 г. № 378/пр | Аппараты сварочные для ручной дуговой сварки, сварочный ток до 350 А | 1368 | 1011 | маш.-ч | маш.-ч | 1 | 1.38 | 0 | 27.7 | 0 | 0 | 0 | 1 | 0 | *0,4 | 0.552 | 2 | 414087156 | 65 | 0 | 0 | 0 | 0 | 0 | 0 | 0 | 0
122 | 414087166 | 414087151 | 342716176 | 1 | 1 | 1 | 3 | 01.7.07.29-0031 | И13_ФСБЦ-2022, 01.7.07.29-0031, приказ Минстроя России от 18.05.2022 г. № 378/пр | Каболка | 1348 | 1009 | т | т | 1000 | 6e-05 | 160056.6 | 0 | 0 | 0 | 0 | 1 | 0 | *0 | 0 | 2 | 414087157 | 66 | 0 | 0 | 0 | 0 | 0 | 0 | 0 | 0
122 | 414087167 | 414087151 | 342716455 | 1 | 1 | 1 | 3 | 01.7.11.07-0227 | И13_ФСБЦ-2022, 01.7.11.07-0227, приказ Минстроя России от 18.05.2022 г. № 378/пр | Электроды сварочные для сварки низколегированных и углеродистых сталей УОНИ 13/45, Э42А, диаметр 4-5 мм | 1346 | 1009 | кг | кг | 1 | 0.19 | 155.63 | 0 | 0 | 0 | 0 | 1 | 0 | *0 | 0 | 2 | 414087158 | 67 | 0 | 0 | 0 | 0 | 0 | 0 | 0 | 0
122 | 414087168 | 414087151 | 342719052 | 1 | 1 | 1 | 3 | 03.2.02.08-0001 | И13_ФСБЦ-2022, 03.2.02.08-0001, приказ Минстроя России от 18.05.2022 г. № 378/пр | Цемент гипсоглиноземистый расширяющийся | 1348 | 1009 | т | т | 1000 | 0.00016 | 30350.05 | 0 | 0 | 0 | 0 | 1 | 0 | *0 | 0 | 2 | 414087159 | 68 | 0 | 0 | 0 | 0 | 0 | 0 | 0 | 0
122 | 414087169 | 414087151 | 342642656 | 113 | 1 | 1 | 3 | 08.1.02.01 |  | Воронки | 1371 | 1013 | ШТ | ШТ | 1 | 1 | 0 | 0 | 0 | 0 | 0 | 0 | 0 | *0 | 0 | 2 | 414087160 | 69 | 0 | 0 | 0 | 0 | 0 | 0 | 0 | 0
124 | 414087181 | 414087171 | 342640226 | 113 | 1 | 1 | 1 | 1-100-41 |  | Средний разряд работы 4,1 | 1191 | 1013 | чел.-ч. | чел.-ч. | 1 | 2.58 | 0 | 0 | 0 | 606.9 | 0 | 1 | 1 |  | 2.58 | 2 | 414087172 | 70 | 0 | 0 | 0 | 0 | 0 | 0 | 0 | 0
124 | 414087182 | 414087171 | 342640393 | 113 | 1 | 1 | 1 | 4-100-00 |  | Затраты труда машинистов | 1191 | 1013 | чел.-ч. | чел.-ч. | 1 | 0.02 | 0 | 0 | 0 | 0 | 0 | 1 | 2 |  | 0.02 | 2 | 414087173 | 71 | 0 | 0 | 0 | 0 | 0 | 0 | 0 | 0
124 | 414087183 | 414087171 | 342764689 | 1 | 1 | 1 | 2 | 91.05.01-017 | И13_ФСЭМ-2022 доп.3, 91.05.01-017, приказ Минстроя России от 26.10.2022 г. № 905/пр | Краны башенные, грузоподъемность 8 т | 1368 | 1011 | маш.-ч | маш.-ч | 1 | 0.01 | 0 | 622.62 | 803.25 | 0 | 0 | 1 | 0 |  | 0.01 | 2 | 414087174 | 72 | 0 | 0 | 0 | 0 | 0 | 0 | 0 | 0
124 | 414087184 | 414087171 | 342765643 | 1 | 1 | 1 | 2 | 91.14.02-001 | И13_ФСЭМ-2022 доп.7, 91.14.02-001, приказ Минстроя России от 02.08.2023 г. № 551/пр | Автомобили бортовые, грузоподъемность до 5 т | 1368 | 1011 | маш.-ч | маш.-ч | 1 | 0.01 | 0 | 477.92 | 597.98 | 0 | 0 | 1 | 0 |  | 0.01 | 2 | 414087175 | 73 | 0 | 0 | 0 | 0 | 0 | 0 | 0 | 0
124 | 414087185 | 414087171 | 342765836 | 1 | 1 | 1 | 2 | 91.17.04-233 | И13_ФСЭМ-2022, 91.17.04-233, приказ Минстроя России от 18.05.2022 г. № 378/пр | Аппараты сварочные для ручной дуговой сварки, сварочный ток до 350 А | 1368 | 1011 | маш.-ч | маш.-ч | 1 | 1.38 | 0 | 27.7 | 0 | 0 | 0 | 1 | 0 |  | 1.38 | 2 | 414087176 | 74 | 0 | 0 | 0 | 0 | 0 | 0 | 0 | 0
124 | 414087186 | 414087171 | 342716176 | 1 | 1 | 1 | 3 | 01.7.07.29-0031 | И13_ФСБЦ-2022, 01.7.07.29-0031, приказ Минстроя России от 18.05.2022 г. № 378/пр | Каболка | 1348 | 1009 | т | т | 1000 | 6e-05 | 160056.6 | 0 | 0 | 0 | 0 | 1 | 0 |  | 6e-05 | 2 | 414087177 | 75 | 0 | 0 | 0 | 0 | 0 | 0 | 0 | 0
124 | 414087187 | 414087171 | 342716455 | 1 | 1 | 1 | 3 | 01.7.11.07-0227 | И13_ФСБЦ-2022, 01.7.11.07-0227, приказ Минстроя России от 18.05.2022 г. № 378/пр | Электроды сварочные для сварки низколегированных и углеродистых сталей УОНИ 13/45, Э42А, диаметр 4-5 мм | 1346 | 1009 | кг | кг | 1 | 0.19 | 155.63 | 0 | 0 | 0 | 0 | 1 | 0 |  | 0.19 | 2 | 414087178 | 76 | 0 | 0 | 0 | 0 | 0 | 0 | 0 | 0
124 | 414087188 | 414087171 | 342719052 | 1 | 1 | 1 | 3 | 03.2.02.08-0001 | И13_ФСБЦ-2022, 03.2.02.08-0001, приказ Минстроя России от 18.05.2022 г. № 378/пр | Цемент гипсоглиноземистый расширяющийся | 1348 | 1009 | т | т | 1000 | 0.00016 | 30350.05 | 0 | 0 | 0 | 0 | 1 | 0 |  | 0.00016 | 2 | 414087179 | 77 | 0 | 0 | 0 | 0 | 0 | 0 | 0 | 0
124 | 414087189 | 414087171 | 342642656 | 113 | 1 | 1 | 3 | 08.1.02.01 |  | Воронки | 1371 | 1013 | ШТ | ШТ | 1 | 1 | 0 | 0 | 0 | 0 | 0 | 0 | 0 |  | 1 | 3 | -1 |  | 0 | 0 | 0 | 0 | 0 | 0 | 0 | 0
126 | 414087200 | 414087191 | 342640201 | 113 | 1 | 1 | 1 | 1-100-32 |  | Средний разряд работы 3,2 | 1191 | 1013 | чел.-ч. | чел.-ч. | 1 | 43.04 | 0 | 0 | 0 | 544.43 | 0 | 1 | 1 |  | 43.04 | 2 | 414087192 | 79 | 0 | 0 | 0 | 0 | 0 | 0 | 0 | 0
126 | 414087201 | 414087191 | 342640393 | 113 | 1 | 1 | 1 | 4-100-00 |  | Затраты труда машинистов | 1191 | 1013 | чел.-ч. | чел.-ч. | 1 | 0.45 | 0 | 0 | 0 | 0 | 0 | 1 | 2 |  | 0.45 | 2 | 414087193 | 80 | 0 | 0 | 0 | 0 | 0 | 0 | 0 | 0
126 | 414087202 | 414087191 | 342764927 | 1 | 1 | 1 | 2 | 91.06.06-048 | И13_ФСЭМ-2022, 91.06.06-048, приказ Минстроя России от 18.05.2022 г. № 378/пр | Подъемники одномачтовые, грузоподъемность до 500 кг, высота подъема 45 м | 1368 | 1011 | маш.-ч | маш.-ч | 1 | 0.27 | 0 | 37.32 | 531.04 | 0 | 0 | 1 | 0 |  | 0.27 | 2 | 414087194 | 81 | 0 | 0 | 0 | 0 | 0 | 0 | 0 | 0
126 | 414087203 | 414087191 | 342765110 | 1 | 1 | 1 | 2 | 91.08.04-021 | И13_ФСЭМ-2022, 91.08.04-021, приказ Минстроя России от 18.05.2022 г. № 378/пр | Котлы битумные передвижные электрические с центробежной мешалкой, объем загрузочной емкости 400 л | 1368 | 1011 | маш.-ч | маш.-ч | 1 | 1.49 | 0 | 95.25 | 0 | 0 | 0 | 1 | 0 |  | 1.49 | 2 | 414087195 | 82 | 0 | 0 | 0 | 0 | 0 | 0 | 0 | 0
126 | 414087204 | 414087191 | 342765643 | 1 | 1 | 1 | 2 | 91.14.02-001 | И13_ФСЭМ-2022 доп.7, 91.14.02-001, приказ Минстроя России от 02.08.2023 г. № 551/пр | Автомобили бортовые, грузоподъемность до 5 т | 1368 | 1011 | маш.-ч | маш.-ч | 1 | 0.18 | 0 | 477.92 | 597.98 | 0 | 0 | 1 | 0 |  | 0.18 | 2 | 414087196 | 83 | 0 | 0 | 0 | 0 | 0 | 0 | 0 | 0
126 | 414087205 | 414087191 | 342640196 | 113 | 1 | 1 | 3 | 01.2.03.03 |  | Мастики битумосодержащие | 1348 | 1009 | т | т | 1000 | 0.57 | 0 | 0 | 0 | 0 | 0 | 0 | 0 |  | 0.57 | 3 | -1 |  | 0 | 0 | 0 | 0 | 0 | 0 | 0 | 0
126 | 414087206 | 414087191 | 342643510 | 113 | 1 | 1 | 3 | 12.1.02.10 |  | Материалы рулонные кровельные | 1327 | 1005 | м2 | м2 | 1 | 233 | 0 | 0 | 0 | 0 | 0 | 0 | 0 |  | 233 | 3 | -1 |  | 0 | 0 | 0 | 0 | 0 | 0 | 0 | 0
126 | 414087207 | 414087191 | 342646022 | 113 | 1 | 1 | 3 | 999-9900 |  | Строительный мусор | 1348 | 1009 | т | т | 1000 | 0.65 | 0 | 0 | 0 | 0 | 0 | 0 | 0 |  | 0.65 | 2 | 414087199 | 86 | 0 | 0 | 0 | 0 | 0 | 0 | 0 | 0
130 | 414087219 | 414087211 | 342640197 | 113 | 1 | 1 | 1 | 1-100-30 |  | Средний разряд работы 3,0 | 1191 | 1013 | чел.-ч. | чел.-ч. | 1 | 113 | 0 | 0 | 0 | 531.04 | 0 | 1 | 1 |  | 113 | 2 | 414087212 | 87 | 0 | 0 | 0 | 0 | 0 | 0 | 0 | 0
130 | 414087220 | 414087211 | 342764880 | 1 | 1 | 1 | 2 | 91.06.03-060 | И13_ФСЭМ-2022, 91.06.03-060, приказ Минстроя России от 18.05.2022 г. № 378/пр | Лебедки электрические тяговым усилием до 5,79 кН (0,59 т) | 1368 | 1011 | маш.-ч | маш.-ч | 1 | 1.18 | 0 | 6.62 | 0 | 0 | 0 | 1 | 0 |  | 1.18 | 2 | 414087213 | 88 | 0 | 0 | 0 | 0 | 0 | 0 | 0 | 0
130 | 414087221 | 414087211 | 342765856 | 1 | 1 | 1 | 2 | 91.18.01-508 | И13_ФСЭМ-2022 доп.3, 91.18.01-508, приказ Минстроя России от 26.10.2022 г. № 905/пр | Компрессоры винтовые передвижные с электродвигателем, давление до 1 МПа (10 атм), производительность до 5 м3/мин | 1368 | 1011 | маш.-ч | маш.-ч | 1 | 1.19 | 0 | 115.43 | 0 | 0 | 0 | 1 | 0 |  | 1.19 | 2 | 414087214 | 89 | 0 | 0 | 0 | 0 | 0 | 0 | 0 | 0
130 | 414087222 | 414087211 | 342766242 | 1 | 1 | 1 | 2 | 91.21.10-002 | И13_ФСЭМ-2022, 91.21.10-002, приказ Минстроя России от 18.05.2022 г. № 378/пр | Молотки отбойные пневматические при работе от передвижных компрессоров | 1368 | 1011 | маш.-ч | маш.-ч | 1 | 1.19 | 0 | 3.04 | 0 | 0 | 0 | 1 | 0 |  | 1.19 | 2 | 414087215 | 90 | 0 | 0 | 0 | 0 | 0 | 0 | 0 | 0
130 | 414087223 | 414087211 | 342719015 | 1 | 1 | 1 | 3 | 03.2.01.01-0001 | И13_ФСБЦ-2022, 03.2.01.01-0001, приказ Минстроя России от 18.05.2022 г. № 378/пр | Портландцемент общестроительного назначения бездобавочный М400 Д0 (ЦЕМ I 32,5Н) | 1348 | 1009 | т | т | 1000 | 0.021 | 4800.85 | 0 | 0 | 0 | 0 | 1 | 0 |  | 0.021 | 2 | 414087216 | 91 | 0 | 0 | 0 | 0 | 0 | 0 | 0 | 0
130 | 414087224 | 414087211 | 342641543 | 113 | 1 | 1 | 3 | 04.3.01.09 |  | Раствор тяжелый цементный | 1339 | 1007 | м3 | м3 | 1 | 2.14 | 0 | 0 | 0 | 0 | 0 | 0 | 0 |  | 2.14 | 3 | -1 |  | 0 | 0 | 0 | 0 | 0 | 0 | 0 | 0
130 | 414087225 | 414087211 | 342646022 | 113 | 1 | 1 | 3 | 999-9900 |  | Строительный мусор | 1348 | 1009 | т | т | 1000 | 1.28 | 0 | 0 | 0 | 0 | 0 | 0 | 0 |  | 1.28 | 2 | 414087217 | 93 | 0 | 0 | 0 | 0 | 0 | 0 | 0 | 0
133 | 414087231 | 414087228 | 342640197 | 113 | 1 | 1 | 1 | 1-100-30 |  | Средний разряд работы 3,0 | 1191 | 1013 | чел.-ч. | чел.-ч. | 1 | 0.1 | 0 | 0 | 0 | 531.04 | 0 | 1 | 1 |  | 0.1 | 2 | 414087229 | 94 | 0 | 0 | 0 | 0 | 0 | 0 | 0 | 0
133 | 414087232 | 414087228 | 342766396 | 1 | 1 | 1 | 2 | 91.21.22-638 | И13_ФСЭМ-2022, 91.21.22-638, приказ Минстроя России от 18.05.2022 г. № 378/пр | Пылесосы промышленные, мощность до 2000 Вт | 1368 | 1011 | маш.-ч | маш.-ч | 1 | 0.1 | 0 | 8.79 | 0 | 0 | 0 | 1 | 0 |  | 0.1 | 2 | 414087230 | 95 | 0 | 0 | 0 | 0 | 0 | 0 | 0 | 0
134 | 414087245 | 414087233 | 342640199 | 113 | 1 | 1 | 1 | 1-100-31 |  | Средний разряд работы 3,1 | 1191 | 1013 | чел.-ч. | чел.-ч. | 1 | 11.66 | 0 | 0 | 0 | 537.73 | 0 | 1 | 1 |  | 11.66 | 2 | 414087234 | 96 | 0 | 0 | 0 | 0 | 0 | 0 | 0 | 0
134 | 414087246 | 414087233 | 342640393 | 113 | 1 | 1 | 1 | 4-100-00 |  | Затраты труда машинистов | 1191 | 1013 | чел.-ч. | чел.-ч. | 1 | 0.23 | 0 | 0 | 0 | 0 | 0 | 1 | 2 |  | 0.23 | 2 | 414087235 | 97 | 0 | 0 | 0 | 0 | 0 | 0 | 0 | 0
134 | 414087247 | 414087233 | 342764689 | 1 | 1 | 1 | 2 | 91.05.01-017 | И13_ФСЭМ-2022 доп.3, 91.05.01-017, приказ Минстроя России от 26.10.2022 г. № 905/пр | Краны башенные, грузоподъемность 8 т | 1368 | 1011 | маш.-ч | маш.-ч | 1 | 0.05 | 0 | 622.62 | 803.25 | 0 | 0 | 1 | 0 |  | 0.05 | 2 | 414087236 | 98 | 0 | 0 | 0 | 0 | 0 | 0 | 0 | 0
134 | 414087248 | 414087233 | 342765643 | 1 | 1 | 1 | 2 | 91.14.02-001 | И13_ФСЭМ-2022 доп.7, 91.14.02-001, приказ Минстроя России от 02.08.2023 г. № 551/пр | Автомобили бортовые, грузоподъемность до 5 т | 1368 | 1011 | маш.-ч | маш.-ч | 1 | 0.18 | 0 | 477.92 | 597.98 | 0 | 0 | 1 | 0 |  | 0.18 | 2 | 414087237 | 99 | 0 | 0 | 0 | 0 | 0 | 0 | 0 | 0
134 | 414087249 | 414087233 | 342765856 | 1 | 1 | 1 | 2 | 91.18.01-508 | И13_ФСЭМ-2022 доп.3, 91.18.01-508, приказ Минстроя России от 26.10.2022 г. № 905/пр | Компрессоры винтовые передвижные с электродвигателем, давление до 1 МПа (10 атм), производительность до 5 м3/мин | 1368 | 1011 | маш.-ч | маш.-ч | 1 | 4.79 | 0 | 115.43 | 0 | 0 | 0 | 1 | 0 |  | 4.79 | 2 | 414087238 | 100 | 0 | 0 | 0 | 0 | 0 | 0 | 0 | 0
134 | 414087250 | 414087233 | 342766199 | 1 | 1 | 1 | 2 | 91.21.01-021 | И13_ФСЭМ-2022 доп.4, 91.21.01-021, приказ Минстроя России от 27.12.2022 г. № 1133/пр | Аппараты окрасочные безвоздушного распыления пневмоприводные при работе от передвижных компрессорных установок, производительность до 8,7 л/мин | 1368 | 1011 | маш.-ч | маш.-ч | 1 | 4.79 | 0 | 41.15 | 0 | 0 | 0 | 1 | 0 |  | 4.79 | 2 | 414087239 | 101 | 0 | 0 | 0 | 0 | 0 | 0 | 0 | 0
134 | 414087251 | 414087233 | 342718355 | 1 | 1 | 1 | 3 | 01.7.20.08-0051 | И13_ФСБЦ-2022 доп.8, 01.7.20.08-0051, приказ Минстроя России от 14.11.2023 г. № 817/пр | Ветошь хлопчатобумажная цветная | 1346 | 1009 | кг | кг | 1 | 0.75 | 56.11 | 0 | 0 | 0 | 0 | 1 | 0 |  | 0.75 | 2 | 414087240 | 102 | 0 | 0 | 0 | 0 | 0 | 0 | 0 | 0
134 | 414087252 | 414087233 | 342643904 | 113 | 1 | 1 | 3 | 14.2.05.03 |  | Составы двухкомпонентные на основе полиуретановых смол | 1346 | 1009 | кг | кг | 1 | 0 | 0 | 0 | 0 | 0 | 1 | 0 | 0 |  | 0 | 2 | 414087241 | 103 | 0 | 0 | 0 | 0 | 0 | 0 | 0 | 0
134 | 414087253 | 414087233 | 342643972 | 113 | 1 | 1 | 3 | 14.4.01.09 |  | Грунтовки на основе эпоксидных смол | 1346 | 1009 | кг | кг | 1 | 0 | 0 | 0 | 0 | 0 | 1 | 0 | 0 |  | 0 | 2 | 414087242 | 104 | 0 | 0 | 0 | 0 | 0 | 0 | 0 | 0
134 | 414087254 | 414087233 | 342736178 | 1 | 1 | 1 | 3 | 14.5.09.11-0102 | И13_ФСБЦ-2022, 14.5.09.11-0102, приказ Минстроя России от 18.05.2022 г. № 378/пр | Уайт-спирит | 1346 | 1009 | кг | кг | 1 | 17.78 | 60.6 | 0 | 0 | 0 | 0 | 1 | 0 |  | 17.78 | 2 | 414087243 | 105 | 0 | 0 | 0 | 0 | 0 | 0 | 0 | 0
138 | 414087269 | 414087258 | 342640199 | 113 | 1 | 1 | 1 | 1-100-31 |  | Средний разряд работы 3,1 | 1191 | 1013 | чел.-ч. | чел.-ч. | 1 | 4.36 | 0 | 0 | 0 | 537.73 | 0 | 1 | 1 |  | 4.36 | 2 | 414087259 | 107 | 0 | 0 | 0 | 0 | 0 | 0 | 0 | 0
138 | 414087270 | 414087258 | 342640393 | 113 | 1 | 1 | 1 | 4-100-00 |  | Затраты труда машинистов | 1191 | 1013 | чел.-ч. | чел.-ч. | 1 | 0.12 | 0 | 0 | 0 | 0 | 0 | 1 | 2 |  | 0.12 | 2 | 414087260 | 108 | 0 | 0 | 0 | 0 | 0 | 0 | 0 | 0
138 | 414087271 | 414087258 | 342764689 | 1 | 1 | 1 | 2 | 91.05.01-017 | И13_ФСЭМ-2022 доп.3, 91.05.01-017, приказ Минстроя России от 26.10.2022 г. № 905/пр | Краны башенные, грузоподъемность 8 т | 1368 | 1011 | маш.-ч | маш.-ч | 1 | 0.01 | 0 | 622.62 | 803.25 | 0 | 0 | 1 | 0 |  | 0.01 | 2 | 414087261 | 109 | 0 | 0 | 0 | 0 | 0 | 0 | 0 | 0
138 | 414087272 | 414087258 | 342765643 | 1 | 1 | 1 | 2 | 91.14.02-001 | И13_ФСЭМ-2022 доп.7, 91.14.02-001, приказ Минстроя России от 02.08.2023 г. № 551/пр | Автомобили бортовые, грузоподъемность до 5 т | 1368 | 1011 | маш.-ч | маш.-ч | 1 | 0.11 | 0 | 477.92 | 597.98 | 0 | 0 | 1 | 0 |  | 0.11 | 2 | 414087262 | 110 | 0 | 0 | 0 | 0 | 0 | 0 | 0 | 0
138 | 414087273 | 414087258 | 342765856 | 1 | 1 | 1 | 2 | 91.18.01-508 | И13_ФСЭМ-2022 доп.3, 91.18.01-508, приказ Минстроя России от 26.10.2022 г. № 905/пр | Компрессоры винтовые передвижные с электродвигателем, давление до 1 МПа (10 атм), производительность до 5 м3/мин | 1368 | 1011 | маш.-ч | маш.-ч | 1 | 1.75 | 0 | 115.43 | 0 | 0 | 0 | 1 | 0 |  | 1.75 | 2 | 414087263 | 111 | 0 | 0 | 0 | 0 | 0 | 0 | 0 | 0
138 | 414087274 | 414087258 | 342766199 | 1 | 1 | 1 | 2 | 91.21.01-021 | И13_ФСЭМ-2022 доп.4, 91.21.01-021, приказ Минстроя России от 27.12.2022 г. № 1133/пр | Аппараты окрасочные безвоздушного распыления пневмоприводные при работе от передвижных компрессорных установок, производительность до 8,7 л/мин | 1368 | 1011 | маш.-ч | маш.-ч | 1 | 1.75 | 0 | 41.15 | 0 | 0 | 0 | 1 | 0 |  | 1.75 | 2 | 414087264 | 112 | 0 | 0 | 0 | 0 | 0 | 0 | 0 | 0
138 | 414087275 | 414087258 | 342718355 | 1 | 1 | 1 | 3 | 01.7.20.08-0051 | И13_ФСБЦ-2022 доп.8, 01.7.20.08-0051, приказ Минстроя России от 14.11.2023 г. № 817/пр | Ветошь хлопчатобумажная цветная | 1346 | 1009 | кг | кг | 1 | 0.25 | 56.11 | 0 | 0 | 0 | 0 | 1 | 0 |  | 0.25 | 2 | 414087265 | 113 | 0 | 0 | 0 | 0 | 0 | 0 | 0 | 0
138 | 414087276 | 414087258 | 342643904 | 113 | 1 | 1 | 3 | 14.2.05.03 |  | Составы двухкомпонентные на основе полиуретановых смол | 1346 | 1009 | кг | кг | 1 | 0 | 0 | 0 | 0 | 0 | 1 | 0 | 0 |  | 0 | 2 | 414087266 | 114 | 0 | 0 | 0 | 0 | 0 | 0 | 0 | 0
138 | 414087277 | 414087258 | 342736178 | 1 | 1 | 1 | 3 | 14.5.09.11-0102 | И13_ФСБЦ-2022, 14.5.09.11-0102, приказ Минстроя России от 18.05.2022 г. № 378/пр | Уайт-спирит | 1346 | 1009 | кг | кг | 1 | 5.925 | 60.6 | 0 | 0 | 0 | 0 | 1 | 0 |  | 5.925 | 2 | 414087267 | 115 | 0 | 0 | 0 | 0 | 0 | 0 | 0 | 0
141 | 414087287 | 414087280 | 342640201 | 113 | 1 | 1 | 1 | 1-100-32 |  | Средний разряд работы 3,2 | 1191 | 1013 | чел.-ч. | чел.-ч. | 1 | 18.2 | 0 | 0 | 0 | 544.43 | 0 | 1 | 1 |  | 18.2 | 2 | 414087281 | 117 | 0 | 0 | 0 | 0 | 0 | 0 | 0 | 0
141 | 414087288 | 414087280 | 342640393 | 113 | 1 | 1 | 1 | 4-100-00 |  | Затраты труда машинистов | 1191 | 1013 | чел.-ч. | чел.-ч. | 1 | 0.01 | 0 | 0 | 0 | 0 | 0 | 1 | 2 |  | 0.01 | 2 | 414087282 | 118 | 0 | 0 | 0 | 0 | 0 | 0 | 0 | 0
141 | 414087289 | 414087280 | 342765643 | 1 | 1 | 1 | 2 | 91.14.02-001 | И13_ФСЭМ-2022 доп.7, 91.14.02-001, приказ Минстроя России от 02.08.2023 г. № 551/пр | Автомобили бортовые, грузоподъемность до 5 т | 1368 | 1011 | маш.-ч | маш.-ч | 1 | 0.01 | 0 | 477.92 | 597.98 | 0 | 0 | 1 | 0 |  | 0.01 | 2 | 414087283 | 119 | 0 | 0 | 0 | 0 | 0 | 0 | 0 | 0
141 | 414087290 | 414087280 | 342718355 | 1 | 1 | 1 | 3 | 01.7.20.08-0051 | И13_ФСБЦ-2022 доп.8, 01.7.20.08-0051, приказ Минстроя России от 14.11.2023 г. № 817/пр | Ветошь хлопчатобумажная цветная | 1346 | 1009 | кг | кг | 1 | 0.1 | 56.11 | 0 | 0 | 0 | 0 | 1 | 0 |  | 0.1 | 2 | 414087284 | 120 | 0 | 0 | 0 | 0 | 0 | 0 | 0 | 0
141 | 414087291 | 414087280 | 342643995 | 113 | 1 | 1 | 3 | 14.4.02.04 |  | Краски масляные готовые к применению для наружных работ | 1348 | 1009 | т | т | 1000 | 0.0161 | 0 | 0 | 0 | 0 | 0 | 0 | 0 |  | 0.0161 | 3 | -1 |  | 0 | 0 | 0 | 0 | 0 | 0 | 0 | 0
141 | 414087292 | 414087280 | 342736046 | 1 | 1 | 1 | 3 | 14.5.05.01-0012 | И13_ФСБЦ-2022, 14.5.05.01-0012, приказ Минстроя России от 18.05.2022 г. № 378/пр | Олифа комбинированная для разведения масляных густотертых красок и для внешних работ по деревянным поверхностям | 1348 | 1009 | т | т | 1000 | 0.009 | 60697.21 | 0 | 0 | 0 | 0 | 1 | 0 |  | 0.009 | 2 | 414087286 | 122 | 0 | 0 | 0 | 0 | 0 | 0 | 0 | 0
212 | 414087297 | 414087294 | 342640197 | 113 | 1 | 1 | 1 | 1-100-30 |  | Средний разряд работы 3,0 | 1191 | 1013 | чел.-ч. | чел.-ч. | 1 | 0.1 | 0 | 0 | 0 | 531.04 | 0 | 1 | 1 |  | 0.1 | 2 | 414087295 | 123 | 0 | 0 | 0 | 0 | 0 | 0 | 0 | 0
212 | 414087298 | 414087294 | 342766396 | 1 | 1 | 1 | 2 | 91.21.22-638 | И13_ФСЭМ-2022, 91.21.22-638, приказ Минстроя России от 18.05.2022 г. № 378/пр | Пылесосы промышленные, мощность до 2000 Вт | 1368 | 1011 | маш.-ч | маш.-ч | 1 | 0.1 | 0 | 8.79 | 0 | 0 | 0 | 1 | 0 |  | 0.1 | 2 | 414087296 | 124 | 0 | 0 | 0 | 0 | 0 | 0 | 0 | 0
213 | 414087311 | 414087299 | 342640199 | 113 | 1 | 1 | 1 | 1-100-31 |  | Средний разряд работы 3,1 | 1191 | 1013 | чел.-ч. | чел.-ч. | 1 | 11.66 | 0 | 0 | 0 | 537.73 | 0 | 1 | 1 | *1,15 | 13.409 | 2 | 414087300 | 125 | 0 | 0 | 0 | 0 | 0 | 0 | 0 | 0
213 | 414087312 | 414087299 | 342640393 | 113 | 1 | 1 | 1 | 4-100-00 |  | Затраты труда машинистов | 1191 | 1013 | чел.-ч. | чел.-ч. | 1 | 0.23 | 0 | 0 | 0 | 0 | 0 | 1 | 2 | *1,25 | 0.2875 | 2 | 414087301 | 126 | 0 | 0 | 0 | 0 | 0 | 0 | 0 | 0
213 | 414087313 | 414087299 | 342764689 | 1 | 1 | 1 | 2 | 91.05.01-017 | И13_ФСЭМ-2022 доп.3, 91.05.01-017, приказ Минстроя России от 26.10.2022 г. № 905/пр | Краны башенные, грузоподъемность 8 т | 1368 | 1011 | маш.-ч | маш.-ч | 1 | 0.05 | 0 | 622.62 | 803.25 | 0 | 0 | 1 | 0 | *1,25 | 0.0625 | 2 | 414087302 | 127 | 0 | 0 | 0 | 0 | 0 | 0 | 0 | 0
213 | 414087314 | 414087299 | 342765643 | 1 | 1 | 1 | 2 | 91.14.02-001 | И13_ФСЭМ-2022 доп.7, 91.14.02-001, приказ Минстроя России от 02.08.2023 г. № 551/пр | Автомобили бортовые, грузоподъемность до 5 т | 1368 | 1011 | маш.-ч | маш.-ч | 1 | 0.18 | 0 | 477.92 | 597.98 | 0 | 0 | 1 | 0 | *1,25 | 0.225 | 2 | 414087303 | 128 | 0 | 0 | 0 | 0 | 0 | 0 | 0 | 0
213 | 414087315 | 414087299 | 342765856 | 1 | 1 | 1 | 2 | 91.18.01-508 | И13_ФСЭМ-2022 доп.3, 91.18.01-508, приказ Минстроя России от 26.10.2022 г. № 905/пр | Компрессоры винтовые передвижные с электродвигателем, давление до 1 МПа (10 атм), производительность до 5 м3/мин | 1368 | 1011 | маш.-ч | маш.-ч | 1 | 4.79 | 0 | 115.43 | 0 | 0 | 0 | 1 | 0 | *1,25 | 5.9875 | 2 | 414087304 | 129 | 0 | 0 | 0 | 0 | 0 | 0 | 0 | 0
213 | 414087316 | 414087299 | 342766199 | 1 | 1 | 1 | 2 | 91.21.01-021 | И13_ФСЭМ-2022 доп.4, 91.21.01-021, приказ Минстроя России от 27.12.2022 г. № 1133/пр | Аппараты окрасочные безвоздушного распыления пневмоприводные при работе от передвижных компрессорных установок, производительность до 8,7 л/мин | 1368 | 1011 | маш.-ч | маш.-ч | 1 | 4.79 | 0 | 41.15 | 0 | 0 | 0 | 1 | 0 | *1,25 | 5.9875 | 2 | 414087305 | 130 | 0 | 0 | 0 | 0 | 0 | 0 | 0 | 0
213 | 414087317 | 414087299 | 342718355 | 1 | 1 | 1 | 3 | 01.7.20.08-0051 | И13_ФСБЦ-2022 доп.8, 01.7.20.08-0051, приказ Минстроя России от 14.11.2023 г. № 817/пр | Ветошь хлопчатобумажная цветная | 1346 | 1009 | кг | кг | 1 | 0.75 | 56.11 | 0 | 0 | 0 | 0 | 1 | 0 |  | 0.75 | 2 | 414087306 | 131 | 0 | 0 | 0 | 0 | 0 | 0 | 0 | 0
213 | 414087318 | 414087299 | 342643904 | 113 | 1 | 1 | 3 | 14.2.05.03 |  | Составы двухкомпонентные на основе полиуретановых смол | 1346 | 1009 | кг | кг | 1 | 0 | 0 | 0 | 0 | 0 | 1 | 0 | 0 |  | 0 | 2 | 414087307 | 132 | 0 | 0 | 0 | 0 | 0 | 0 | 0 | 0
213 | 414087319 | 414087299 | 342643972 | 113 | 1 | 1 | 3 | 14.4.01.09 |  | Грунтовки на основе эпоксидных смол | 1346 | 1009 | кг | кг | 1 | 0 | 0 | 0 | 0 | 0 | 1 | 0 | 0 |  | 0 | 2 | 414087308 | 133 | 0 | 0 | 0 | 0 | 0 | 0 | 0 | 0
213 | 414087320 | 414087299 | 342736178 | 1 | 1 | 1 | 3 | 14.5.09.11-0102 | И13_ФСБЦ-2022, 14.5.09.11-0102, приказ Минстроя России от 18.05.2022 г. № 378/пр | Уайт-спирит | 1346 | 1009 | кг | кг | 1 | 17.78 | 60.6 | 0 | 0 | 0 | 0 | 1 | 0 |  | 17.78 | 2 | 414087309 | 134 | 0 | 0 | 0 | 0 | 0 | 0 | 0 | 0
217 | 414087335 | 414087324 | 342640199 | 113 | 1 | 1 | 1 | 1-100-31 |  | Средний разряд работы 3,1 | 1191 | 1013 | чел.-ч. | чел.-ч. | 1 | 4.36 | 0 | 0 | 0 | 537.73 | 0 | 1 | 1 | *1,15 | 5.014 | 2 | 414087325 | 136 | 0 | 0 | 0 | 0 | 0 | 0 | 0 | 0
217 | 414087336 | 414087324 | 342640393 | 113 | 1 | 1 | 1 | 4-100-00 |  | Затраты труда машинистов | 1191 | 1013 | чел.-ч. | чел.-ч. | 1 | 0.12 | 0 | 0 | 0 | 0 | 0 | 1 | 2 | *1,25 | 0.15 | 2 | 414087326 | 137 | 0 | 0 | 0 | 0 | 0 | 0 | 0 | 0
217 | 414087337 | 414087324 | 342764689 | 1 | 1 | 1 | 2 | 91.05.01-017 | И13_ФСЭМ-2022 доп.3, 91.05.01-017, приказ Минстроя России от 26.10.2022 г. № 905/пр | Краны башенные, грузоподъемность 8 т | 1368 | 1011 | маш.-ч | маш.-ч | 1 | 0.01 | 0 | 622.62 | 803.25 | 0 | 0 | 1 | 0 | *1,25 | 0.0125 | 2 | 414087327 | 138 | 0 | 0 | 0 | 0 | 0 | 0 | 0 | 0
217 | 414087338 | 414087324 | 342765643 | 1 | 1 | 1 | 2 | 91.14.02-001 | И13_ФСЭМ-2022 доп.7, 91.14.02-001, приказ Минстроя России от 02.08.2023 г. № 551/пр | Автомобили бортовые, грузоподъемность до 5 т | 1368 | 1011 | маш.-ч | маш.-ч | 1 | 0.11 | 0 | 477.92 | 597.98 | 0 | 0 | 1 | 0 | *1,25 | 0.1375 | 2 | 414087328 | 139 | 0 | 0 | 0 | 0 | 0 | 0 | 0 | 0
217 | 414087339 | 414087324 | 342765856 | 1 | 1 | 1 | 2 | 91.18.01-508 | И13_ФСЭМ-2022 доп.3, 91.18.01-508, приказ Минстроя России от 26.10.2022 г. № 905/пр | Компрессоры винтовые передвижные с электродвигателем, давление до 1 МПа (10 атм), производительность до 5 м3/мин | 1368 | 1011 | маш.-ч | маш.-ч | 1 | 1.75 | 0 | 115.43 | 0 | 0 | 0 | 1 | 0 | *1,25 | 2.1875 | 2 | 414087329 | 140 | 0 | 0 | 0 | 0 | 0 | 0 | 0 | 0
217 | 414087340 | 414087324 | 342766199 | 1 | 1 | 1 | 2 | 91.21.01-021 | И13_ФСЭМ-2022 доп.4, 91.21.01-021, приказ Минстроя России от 27.12.2022 г. № 1133/пр | Аппараты окрасочные безвоздушного распыления пневмоприводные при работе от передвижных компрессорных установок, производительность до 8,7 л/мин | 1368 | 1011 | маш.-ч | маш.-ч | 1 | 1.75 | 0 | 41.15 | 0 | 0 | 0 | 1 | 0 | *1,25 | 2.1875 | 2 | 414087330 | 141 | 0 | 0 | 0 | 0 | 0 | 0 | 0 | 0
217 | 414087341 | 414087324 | 342718355 | 1 | 1 | 1 | 3 | 01.7.20.08-0051 | И13_ФСБЦ-2022 доп.8, 01.7.20.08-0051, приказ Минстроя России от 14.11.2023 г. № 817/пр | Ветошь хлопчатобумажная цветная | 1346 | 1009 | кг | кг | 1 | 0.25 | 56.11 | 0 | 0 | 0 | 0 | 1 | 0 |  | 0.25 | 2 | 414087331 | 142 | 0 | 0 | 0 | 0 | 0 | 0 | 0 | 0
217 | 414087342 | 414087324 | 342643904 | 113 | 1 | 1 | 3 | 14.2.05.03 |  | Составы двухкомпонентные на основе полиуретановых смол | 1346 | 1009 | кг | кг | 1 | 0 | 0 | 0 | 0 | 0 | 1 | 0 | 0 |  | 0 | 2 | 414087332 | 143 | 0 | 0 | 0 | 0 | 0 | 0 | 0 | 0
217 | 414087343 | 414087324 | 342736178 | 1 | 1 | 1 | 3 | 14.5.09.11-0102 | И13_ФСБЦ-2022, 14.5.09.11-0102, приказ Минстроя России от 18.05.2022 г. № 378/пр | Уайт-спирит | 1346 | 1009 | кг | кг | 1 | 5.925 | 60.6 | 0 | 0 | 0 | 0 | 1 | 0 |  | 5.925 | 2 | 414087333 | 144 | 0 | 0 | 0 | 0 | 0 | 0 | 0 | 0
255 | 414087355 | 414087346 | 342640210 | 113 | 1 | 1 | 1 | 1-100-36 |  | Средний разряд работы 3,6 | 1191 | 1013 | чел.-ч. | чел.-ч. | 1 | 84.69 | 0 | 0 | 0 | 571.2 | 0 | 1 | 1 |  | 84.69 | 2 | 414087347 | 146 | 0 | 0 | 0 | 0 | 0 | 0 | 0 | 0
255 | 414087356 | 414087346 | 342640393 | 113 | 1 | 1 | 1 | 4-100-00 |  | Затраты труда машинистов | 1191 | 1013 | чел.-ч. | чел.-ч. | 1 | 0.65 | 0 | 0 | 0 | 0 | 0 | 1 | 2 |  | 0.65 | 2 | 414087348 | 147 | 0 | 0 | 0 | 0 | 0 | 0 | 0 | 0
255 | 414087357 | 414087346 | 342765643 | 1 | 1 | 1 | 2 | 91.14.02-001 | И13_ФСЭМ-2022 доп.7, 91.14.02-001, приказ Минстроя России от 02.08.2023 г. № 551/пр | Автомобили бортовые, грузоподъемность до 5 т | 1368 | 1011 | маш.-ч | маш.-ч | 1 | 0.65 | 0 | 477.92 | 597.98 | 0 | 0 | 1 | 0 |  | 0.65 | 2 | 414087349 | 148 | 0 | 0 | 0 | 0 | 0 | 0 | 0 | 0
255 | 414087358 | 414087346 | 342765836 | 1 | 1 | 1 | 2 | 91.17.04-233 | И13_ФСЭМ-2022, 91.17.04-233, приказ Минстроя России от 18.05.2022 г. № 378/пр | Аппараты сварочные для ручной дуговой сварки, сварочный ток до 350 А | 1368 | 1011 | маш.-ч | маш.-ч | 1 | 9.51 | 0 | 27.7 | 0 | 0 | 0 | 1 | 0 |  | 9.51 | 2 | 414087350 | 149 | 0 | 0 | 0 | 0 | 0 | 0 | 0 | 0
255 | 414087359 | 414087346 | 342715737 | 1 | 1 | 1 | 3 | 01.7.03.04-0001 | И13_ФСБЦ-2022, 01.7.03.04-0001, приказ Минстроя России от 18.05.2022 г. № 378/пр | Электроэнергия | 1383 | 1013 | КВТ-Ч | КВТ-Ч | 1 | 21.51 | 5.78 | 0 | 0 | 0 | 0 | 1 | 0 |  | 21.51 | 2 | 414087351 | 150 | 0 | 0 | 0 | 0 | 0 | 0 | 0 | 0
255 | 414087360 | 414087346 | 342716455 | 1 | 1 | 1 | 3 | 01.7.11.07-0227 | И13_ФСБЦ-2022, 01.7.11.07-0227, приказ Минстроя России от 18.05.2022 г. № 378/пр | Электроды сварочные для сварки низколегированных и углеродистых сталей УОНИ 13/45, Э42А, диаметр 4-5 мм | 1346 | 1009 | кг | кг | 1 | 8.1 | 155.63 | 0 | 0 | 0 | 0 | 1 | 0 |  | 8.1 | 2 | 414087352 | 151 | 0 | 0 | 0 | 0 | 0 | 0 | 0 | 0
255 | 414087361 | 414087346 | 342642533 | 113 | 1 | 1 | 3 | 07.2.07.13 |  | Конструкции металлические мелкие | 1348 | 1009 | т | т | 1000 | 1 | 0 | 0 | 0 | 0 | 0 | 0 | 0 |  | 1 | 3 | -1 |  | 0 | 0 | 0 | 0 | 0 | 0 | 0 | 0
255 | 414087362 | 414087346 | 342724020 | 1 | 1 | 1 | 3 | 08.3.03.06-0002 | И13_ФСБЦ-2022, 08.3.03.06-0002, приказ Минстроя России от 18.05.2022 г. № 378/пр | Проволока горячекатаная в мотках, диаметр 6,3-6,5 мм | 1348 | 1009 | т | т | 1000 | 0.0001 | 60258.2 | 0 | 0 | 0 | 0 | 1 | 0 |  | 0.0001 | 2 | 414087353 | 153 | 0 | 0 | 0 | 0 | 0 | 0 | 0 | 0
257 | 414087371 | 414087364 | 342640201 | 113 | 1 | 1 | 1 | 1-100-32 |  | Средний разряд работы 3,2 | 1191 | 1013 | чел.-ч. | чел.-ч. | 1 | 18.2 | 0 | 0 | 0 | 544.43 | 0 | 1 | 1 |  | 18.2 | 2 | 414087365 | 154 | 0 | 0 | 0 | 0 | 0 | 0 | 0 | 0
257 | 414087372 | 414087364 | 342640393 | 113 | 1 | 1 | 1 | 4-100-00 |  | Затраты труда машинистов | 1191 | 1013 | чел.-ч. | чел.-ч. | 1 | 0.01 | 0 | 0 | 0 | 0 | 0 | 1 | 2 |  | 0.01 | 2 | 414087366 | 155 | 0 | 0 | 0 | 0 | 0 | 0 | 0 | 0
257 | 414087373 | 414087364 | 342765643 | 1 | 1 | 1 | 2 | 91.14.02-001 | И13_ФСЭМ-2022 доп.7, 91.14.02-001, приказ Минстроя России от 02.08.2023 г. № 551/пр | Автомобили бортовые, грузоподъемность до 5 т | 1368 | 1011 | маш.-ч | маш.-ч | 1 | 0.01 | 0 | 477.92 | 597.98 | 0 | 0 | 1 | 0 |  | 0.01 | 2 | 414087367 | 156 | 0 | 0 | 0 | 0 | 0 | 0 | 0 | 0
257 | 414087374 | 414087364 | 342718355 | 1 | 1 | 1 | 3 | 01.7.20.08-0051 | И13_ФСБЦ-2022 доп.8, 01.7.20.08-0051, приказ Минстроя России от 14.11.2023 г. № 817/пр | Ветошь хлопчатобумажная цветная | 1346 | 1009 | кг | кг | 1 | 0.1 | 56.11 | 0 | 0 | 0 | 0 | 1 | 0 |  | 0.1 | 2 | 414087368 | 157 | 0 | 0 | 0 | 0 | 0 | 0 | 0 | 0
257 | 414087375 | 414087364 | 342643995 | 113 | 1 | 1 | 3 | 14.4.02.04 |  | Краски масляные готовые к применению для наружных работ | 1348 | 1009 | т | т | 1000 | 0.0161 | 0 | 0 | 0 | 0 | 0 | 0 | 0 |  | 0.0161 | 3 | -1 |  | 0 | 0 | 0 | 0 | 0 | 0 | 0 | 0
257 | 414087376 | 414087364 | 342736046 | 1 | 1 | 1 | 3 | 14.5.05.01-0012 | И13_ФСБЦ-2022, 14.5.05.01-0012, приказ Минстроя России от 18.05.2022 г. № 378/пр | Олифа комбинированная для разведения масляных густотертых красок и для внешних работ по деревянным поверхностям | 1348 | 1009 | т | т | 1000 | 0.009 | 60697.21 | 0 | 0 | 0 | 0 | 1 | 0 |  | 0.009 | 2 | 414087370 | 159 | 0 | 0 | 0 | 0 | 0 | 0 | 0 | 0
259 | 414087381 | 414087378 | 342640197 | 113 | 1 | 1 | 1 | 1-100-30 |  | Средний разряд работы 3,0 | 1191 | 1013 | чел.-ч. | чел.-ч. | 1 | 0.1 | 0 | 0 | 0 | 531.04 | 0 | 1 | 1 |  | 0.1 | 2 | 414087379 | 160 | 0 | 0 | 0 | 0 | 0 | 0 | 0 | 0
259 | 414087382 | 414087378 | 342766396 | 1 | 1 | 1 | 2 | 91.21.22-638 | И13_ФСЭМ-2022, 91.21.22-638, приказ Минстроя России от 18.05.2022 г. № 378/пр | Пылесосы промышленные, мощность до 2000 Вт | 1368 | 1011 | маш.-ч | маш.-ч | 1 | 0.1 | 0 | 8.79 | 0 | 0 | 0 | 1 | 0 |  | 0.1 | 2 | 414087380 | 161 | 0 | 0 | 0 | 0 | 0 | 0 | 0 | 0
260 | 414087395 | 414087383 | 342640199 | 113 | 1 | 1 | 1 | 1-100-31 |  | Средний разряд работы 3,1 | 1191 | 1013 | чел.-ч. | чел.-ч. | 1 | 11.66 | 0 | 0 | 0 | 537.73 | 0 | 1 | 1 |  | 11.66 | 2 | 414087384 | 162 | 0 | 0 | 0 | 0 | 0 | 0 | 0 | 0
260 | 414087396 | 414087383 | 342640393 | 113 | 1 | 1 | 1 | 4-100-00 |  | Затраты труда машинистов | 1191 | 1013 | чел.-ч. | чел.-ч. | 1 | 0.23 | 0 | 0 | 0 | 0 | 0 | 1 | 2 |  | 0.23 | 2 | 414087385 | 163 | 0 | 0 | 0 | 0 | 0 | 0 | 0 | 0
260 | 414087397 | 414087383 | 342764689 | 1 | 1 | 1 | 2 | 91.05.01-017 | И13_ФСЭМ-2022 доп.3, 91.05.01-017, приказ Минстроя России от 26.10.2022 г. № 905/пр | Краны башенные, грузоподъемность 8 т | 1368 | 1011 | маш.-ч | маш.-ч | 1 | 0.05 | 0 | 622.62 | 803.25 | 0 | 0 | 1 | 0 |  | 0.05 | 2 | 414087386 | 164 | 0 | 0 | 0 | 0 | 0 | 0 | 0 | 0
260 | 414087398 | 414087383 | 342765643 | 1 | 1 | 1 | 2 | 91.14.02-001 | И13_ФСЭМ-2022 доп.7, 91.14.02-001, приказ Минстроя России от 02.08.2023 г. № 551/пр | Автомобили бортовые, грузоподъемность до 5 т | 1368 | 1011 | маш.-ч | маш.-ч | 1 | 0.18 | 0 | 477.92 | 597.98 | 0 | 0 | 1 | 0 |  | 0.18 | 2 | 414087387 | 165 | 0 | 0 | 0 | 0 | 0 | 0 | 0 | 0
260 | 414087399 | 414087383 | 342765856 | 1 | 1 | 1 | 2 | 91.18.01-508 | И13_ФСЭМ-2022 доп.3, 91.18.01-508, приказ Минстроя России от 26.10.2022 г. № 905/пр | Компрессоры винтовые передвижные с электродвигателем, давление до 1 МПа (10 атм), производительность до 5 м3/мин | 1368 | 1011 | маш.-ч | маш.-ч | 1 | 4.79 | 0 | 115.43 | 0 | 0 | 0 | 1 | 0 |  | 4.79 | 2 | 414087388 | 166 | 0 | 0 | 0 | 0 | 0 | 0 | 0 | 0
260 | 414087400 | 414087383 | 342766199 | 1 | 1 | 1 | 2 | 91.21.01-021 | И13_ФСЭМ-2022 доп.4, 91.21.01-021, приказ Минстроя России от 27.12.2022 г. № 1133/пр | Аппараты окрасочные безвоздушного распыления пневмоприводные при работе от передвижных компрессорных установок, производительность до 8,7 л/мин | 1368 | 1011 | маш.-ч | маш.-ч | 1 | 4.79 | 0 | 41.15 | 0 | 0 | 0 | 1 | 0 |  | 4.79 | 2 | 414087389 | 167 | 0 | 0 | 0 | 0 | 0 | 0 | 0 | 0
260 | 414087401 | 414087383 | 342718355 | 1 | 1 | 1 | 3 | 01.7.20.08-0051 | И13_ФСБЦ-2022 доп.8, 01.7.20.08-0051, приказ Минстроя России от 14.11.2023 г. № 817/пр | Ветошь хлопчатобумажная цветная | 1346 | 1009 | кг | кг | 1 | 0.75 | 56.11 | 0 | 0 | 0 | 0 | 1 | 0 |  | 0.75 | 2 | 414087390 | 168 | 0 | 0 | 0 | 0 | 0 | 0 | 0 | 0
260 | 414087402 | 414087383 | 342643904 | 113 | 1 | 1 | 3 | 14.2.05.03 |  | Составы двухкомпонентные на основе полиуретановых смол | 1346 | 1009 | кг | кг | 1 | 0 | 0 | 0 | 0 | 0 | 1 | 0 | 0 |  | 0 | 2 | 414087391 | 169 | 0 | 0 | 0 | 0 | 0 | 0 | 0 | 0
260 | 414087403 | 414087383 | 342643972 | 113 | 1 | 1 | 3 | 14.4.01.09 |  | Грунтовки на основе эпоксидных смол | 1346 | 1009 | кг | кг | 1 | 0 | 0 | 0 | 0 | 0 | 1 | 0 | 0 |  | 0 | 2 | 414087392 | 170 | 0 | 0 | 0 | 0 | 0 | 0 | 0 | 0
260 | 414087404 | 414087383 | 342736178 | 1 | 1 | 1 | 3 | 14.5.09.11-0102 | И13_ФСБЦ-2022, 14.5.09.11-0102, приказ Минстроя России от 18.05.2022 г. № 378/пр | Уайт-спирит | 1346 | 1009 | кг | кг | 1 | 17.78 | 60.6 | 0 | 0 | 0 | 0 | 1 | 0 |  | 17.78 | 2 | 414087393 | 171 | 0 | 0 | 0 | 0 | 0 | 0 | 0 | 0
264 | 414087419 | 414087408 | 342640199 | 113 | 1 | 1 | 1 | 1-100-31 |  | Средний разряд работы 3,1 | 1191 | 1013 | чел.-ч. | чел.-ч. | 1 | 4.36 | 0 | 0 | 0 | 537.73 | 0 | 1 | 1 |  | 4.36 | 2 | 414087409 | 173 | 0 | 0 | 0 | 0 | 0 | 0 | 0 | 0
264 | 414087420 | 414087408 | 342640393 | 113 | 1 | 1 | 1 | 4-100-00 |  | Затраты труда машинистов | 1191 | 1013 | чел.-ч. | чел.-ч. | 1 | 0.12 | 0 | 0 | 0 | 0 | 0 | 1 | 2 |  | 0.12 | 2 | 414087410 | 174 | 0 | 0 | 0 | 0 | 0 | 0 | 0 | 0
264 | 414087421 | 414087408 | 342764689 | 1 | 1 | 1 | 2 | 91.05.01-017 | И13_ФСЭМ-2022 доп.3, 91.05.01-017, приказ Минстроя России от 26.10.2022 г. № 905/пр | Краны башенные, грузоподъемность 8 т | 1368 | 1011 | маш.-ч | маш.-ч | 1 | 0.01 | 0 | 622.62 | 803.25 | 0 | 0 | 1 | 0 |  | 0.01 | 2 | 414087411 | 175 | 0 | 0 | 0 | 0 | 0 | 0 | 0 | 0
264 | 414087422 | 414087408 | 342765643 | 1 | 1 | 1 | 2 | 91.14.02-001 | И13_ФСЭМ-2022 доп.7, 91.14.02-001, приказ Минстроя России от 02.08.2023 г. № 551/пр | Автомобили бортовые, грузоподъемность до 5 т | 1368 | 1011 | маш.-ч | маш.-ч | 1 | 0.11 | 0 | 477.92 | 597.98 | 0 | 0 | 1 | 0 |  | 0.11 | 2 | 414087412 | 176 | 0 | 0 | 0 | 0 | 0 | 0 | 0 | 0
264 | 414087423 | 414087408 | 342765856 | 1 | 1 | 1 | 2 | 91.18.01-508 | И13_ФСЭМ-2022 доп.3, 91.18.01-508, приказ Минстроя России от 26.10.2022 г. № 905/пр | Компрессоры винтовые передвижные с электродвигателем, давление до 1 МПа (10 атм), производительность до 5 м3/мин | 1368 | 1011 | маш.-ч | маш.-ч | 1 | 1.75 | 0 | 115.43 | 0 | 0 | 0 | 1 | 0 |  | 1.75 | 2 | 414087413 | 177 | 0 | 0 | 0 | 0 | 0 | 0 | 0 | 0
264 | 414087424 | 414087408 | 342766199 | 1 | 1 | 1 | 2 | 91.21.01-021 | И13_ФСЭМ-2022 доп.4, 91.21.01-021, приказ Минстроя России от 27.12.2022 г. № 1133/пр | Аппараты окрасочные безвоздушного распыления пневмоприводные при работе от передвижных компрессорных установок, производительность до 8,7 л/мин | 1368 | 1011 | маш.-ч | маш.-ч | 1 | 1.75 | 0 | 41.15 | 0 | 0 | 0 | 1 | 0 |  | 1.75 | 2 | 414087414 | 178 | 0 | 0 | 0 | 0 | 0 | 0 | 0 | 0
264 | 414087425 | 414087408 | 342718355 | 1 | 1 | 1 | 3 | 01.7.20.08-0051 | И13_ФСБЦ-2022 доп.8, 01.7.20.08-0051, приказ Минстроя России от 14.11.2023 г. № 817/пр | Ветошь хлопчатобумажная цветная | 1346 | 1009 | кг | кг | 1 | 0.25 | 56.11 | 0 | 0 | 0 | 0 | 1 | 0 |  | 0.25 | 2 | 414087415 | 179 | 0 | 0 | 0 | 0 | 0 | 0 | 0 | 0
264 | 414087426 | 414087408 | 342643904 | 113 | 1 | 1 | 3 | 14.2.05.03 |  | Составы двухкомпонентные на основе полиуретановых смол | 1346 | 1009 | кг | кг | 1 | 0 | 0 | 0 | 0 | 0 | 1 | 0 | 0 |  | 0 | 2 | 414087416 | 180 | 0 | 0 | 0 | 0 | 0 | 0 | 0 | 0
264 | 414087427 | 414087408 | 342736178 | 1 | 1 | 1 | 3 | 14.5.09.11-0102 | И13_ФСБЦ-2022, 14.5.09.11-0102, приказ Минстроя России от 18.05.2022 г. № 378/пр | Уайт-спирит | 1346 | 1009 | кг | кг | 1 | 5.925 | 60.6 | 0 | 0 | 0 | 0 | 1 | 0 |  | 5.925 | 2 | 414087417 | 181 | 0 | 0 | 0 | 0 | 0 | 0 | 0 | 0
302 | 414087437 | 414087430 | 342640201 | 113 | 1 | 1 | 1 | 1-100-32 |  | Средний разряд работы 3,2 | 1191 | 1013 | чел.-ч. | чел.-ч. | 1 | 18.2 | 0 | 0 | 0 | 544.43 | 0 | 1 | 1 |  | 18.2 | 2 | 414087431 | 183 | 0 | 0 | 0 | 0 | 0 | 0 | 0 | 0
302 | 414087438 | 414087430 | 342640393 | 113 | 1 | 1 | 1 | 4-100-00 |  | Затраты труда машинистов | 1191 | 1013 | чел.-ч. | чел.-ч. | 1 | 0.01 | 0 | 0 | 0 | 0 | 0 | 1 | 2 |  | 0.01 | 2 | 414087432 | 184 | 0 | 0 | 0 | 0 | 0 | 0 | 0 | 0
302 | 414087439 | 414087430 | 342765643 | 1 | 1 | 1 | 2 | 91.14.02-001 | И13_ФСЭМ-2022 доп.7, 91.14.02-001, приказ Минстроя России от 02.08.2023 г. № 551/пр | Автомобили бортовые, грузоподъемность до 5 т | 1368 | 1011 | маш.-ч | маш.-ч | 1 | 0.01 | 0 | 477.92 | 597.98 | 0 | 0 | 1 | 0 |  | 0.01 | 2 | 414087433 | 185 | 0 | 0 | 0 | 0 | 0 | 0 | 0 | 0
302 | 414087440 | 414087430 | 342718355 | 1 | 1 | 1 | 3 | 01.7.20.08-0051 | И13_ФСБЦ-2022 доп.8, 01.7.20.08-0051, приказ Минстроя России от 14.11.2023 г. № 817/пр | Ветошь хлопчатобумажная цветная | 1346 | 1009 | кг | кг | 1 | 0.1 | 56.11 | 0 | 0 | 0 | 0 | 1 | 0 |  | 0.1 | 2 | 414087434 | 186 | 0 | 0 | 0 | 0 | 0 | 0 | 0 | 0
302 | 414087441 | 414087430 | 342643995 | 113 | 1 | 1 | 3 | 14.4.02.04 |  | Краски масляные готовые к применению для наружных работ | 1348 | 1009 | т | т | 1000 | 0.0161 | 0 | 0 | 0 | 0 | 0 | 0 | 0 |  | 0.0161 | 3 | -1 |  | 0 | 0 | 0 | 0 | 0 | 0 | 0 | 0
302 | 414087442 | 414087430 | 342736046 | 1 | 1 | 1 | 3 | 14.5.05.01-0012 | И13_ФСБЦ-2022, 14.5.05.01-0012, приказ Минстроя России от 18.05.2022 г. № 378/пр | Олифа комбинированная для разведения масляных густотертых красок и для внешних работ по деревянным поверхностям | 1348 | 1009 | т | т | 1000 | 0.009 | 60697.21 | 0 | 0 | 0 | 0 | 1 | 0 |  | 0.009 | 2 | 414087436 | 188 | 0 | 0 | 0 | 0 | 0 | 0 | 0 | 0
304 | 414087453 | 414087444 | 342640197 | 113 | 1 | 1 | 1 | 1-100-30 |  | Средний разряд работы 3,0 | 1191 | 1013 | чел.-ч. | чел.-ч. | 1 | 41.41 | 0 | 0 | 0 | 531.04 | 0 | 1 | 1 |  | 41.41 | 2 | 414087445 | 189 | 0 | 0 | 0 | 0 | 0 | 0 | 0 | 0
304 | 414087454 | 414087444 | 342640393 | 113 | 1 | 1 | 1 | 4-100-00 |  | Затраты труда машинистов | 1191 | 1013 | чел.-ч. | чел.-ч. | 1 | 0.12 | 0 | 0 | 0 | 0 | 0 | 1 | 2 |  | 0.12 | 2 | 414087446 | 190 | 0 | 0 | 0 | 0 | 0 | 0 | 0 | 0
304 | 414087455 | 414087444 | 342764927 | 1 | 1 | 1 | 2 | 91.06.06-048 | И13_ФСЭМ-2022, 91.06.06-048, приказ Минстроя России от 18.05.2022 г. № 378/пр | Подъемники одномачтовые, грузоподъемность до 500 кг, высота подъема 45 м | 1368 | 1011 | маш.-ч | маш.-ч | 1 | 0.08 | 0 | 37.32 | 531.04 | 0 | 0 | 1 | 0 |  | 0.08 | 2 | 414087447 | 191 | 0 | 0 | 0 | 0 | 0 | 0 | 0 | 0
304 | 414087456 | 414087444 | 342765643 | 1 | 1 | 1 | 2 | 91.14.02-001 | И13_ФСЭМ-2022 доп.7, 91.14.02-001, приказ Минстроя России от 02.08.2023 г. № 551/пр | Автомобили бортовые, грузоподъемность до 5 т | 1368 | 1011 | маш.-ч | маш.-ч | 1 | 0.04 | 0 | 477.92 | 597.98 | 0 | 0 | 1 | 0 |  | 0.04 | 2 | 414087448 | 192 | 0 | 0 | 0 | 0 | 0 | 0 | 0 | 0
304 | 414087457 | 414087444 | 342717284 | 1 | 1 | 1 | 3 | 01.7.15.06-0111 | И13_ФСБЦ-2022, 01.7.15.06-0111, приказ Минстроя России от 18.05.2022 г. № 378/пр | Гвозди строительные | 1348 | 1009 | т | т | 1000 | 0.004 | 70296.2 | 0 | 0 | 0 | 0 | 1 | 0 |  | 0.004 | 2 | 414087449 | 193 | 0 | 0 | 0 | 0 | 0 | 0 | 0 | 0
304 | 414087458 | 414087444 | 342724007 | 1 | 1 | 1 | 3 | 08.3.03.05-0001 | И13_ФСБЦ-2022, 08.3.03.05-0001, приказ Минстроя России от 18.05.2022 г. № 378/пр | Проволока канатная оцинкованная, диаметр 2,6 мм | 1348 | 1009 | т | т | 1000 | 0.006 | 149930.17 | 0 | 0 | 0 | 0 | 1 | 0 |  | 0.006 | 2 | 414087450 | 194 | 0 | 0 | 0 | 0 | 0 | 0 | 0 | 0
304 | 414087459 | 414087444 | 342642874 | 113 | 1 | 1 | 3 | 08.3.05.05 |  | Сталь листовая оцинкованная | 1348 | 1009 | т | т | 1000 | 0.184 | 0 | 0 | 0 | 0 | 0 | 0 | 0 |  | 0.184 | 3 | -1 |  | 0 | 0 | 0 | 0 | 0 | 0 | 0 | 0
304 | 414087460 | 414087444 | 342646022 | 113 | 1 | 1 | 3 | 999-9900 |  | Строительный мусор | 1348 | 1009 | т | т | 1000 | 0.224 | 0 | 0 | 0 | 0 | 0 | 0 | 0 |  | 0.224 | 2 | 414087452 | 196 | 0 | 0 | 0 | 0 | 0 | 0 | 0 | 0
307 | 414087466 | 414087463 | 342640157 | 113 | 1 | 1 | 1 | 1-100-20 |  | Средний разряд работы 2,0 | 1191 | 1013 | чел.-ч. | чел.-ч. | 1 | 14.38 | 0 | 0 | 0 | 486.41 | 0 | 1 | 1 |  | 14.38 | 2 | 414087464 | 197 | 0 | 0 | 0 | 0 | 0 | 0 | 0 | 0
307 | 414087467 | 414087463 | 342764875 | 1 | 1 | 1 | 2 | 91.06.03-055 | И13_ФСЭМ-2022, 91.06.03-055, приказ Минстроя России от 18.05.2022 г. № 378/пр | Лебедки электрические тяговым усилием 19,62 кН (2 т) | 1368 | 1011 | маш.-ч | маш.-ч | 1 | 6.22 | 0 | 11.45 | 0 | 0 | 0 | 1 | 0 |  | 6.22 | 2 | 414087465 | 198 | 0 | 0 | 0 | 0 | 0 | 0 | 0 | 0
308 | 414087474 | 414087468 | 342640201 | 113 | 1 | 1 | 1 | 1-100-32 |  | Средний разряд работы 3,2 | 1191 | 1013 | чел.-ч. | чел.-ч. | 1 | 2.8 | 0 | 0 | 0 | 544.43 | 0 | 1 | 1 | *1,15 | 3.22 | 2 | 414087469 | 199 | 0 | 0 | 0 | 0 | 0 | 0 | 0 | 0
308 | 414087475 | 414087468 | 342640393 | 113 | 1 | 1 | 1 | 4-100-00 |  | Затраты труда машинистов | 1191 | 1013 | чел.-ч. | чел.-ч. | 1 | 0.04 | 0 | 0 | 0 | 0 | 0 | 1 | 2 | *1,25 | 0.05 | 2 | 414087470 | 200 | 0 | 0 | 0 | 0 | 0 | 0 | 0 | 0
308 | 414087476 | 414087468 | 342765643 | 1 | 1 | 1 | 2 | 91.14.02-001 | И13_ФСЭМ-2022 доп.7, 91.14.02-001, приказ Минстроя России от 02.08.2023 г. № 551/пр | Автомобили бортовые, грузоподъемность до 5 т | 1368 | 1011 | маш.-ч | маш.-ч | 1 | 0.04 | 0 | 477.92 | 597.98 | 0 | 0 | 1 | 0 | *1,25 | 0.05 | 2 | 414087471 | 201 | 0 | 0 | 0 | 0 | 0 | 0 | 0 | 0
308 | 414087477 | 414087468 | 342640225 | 113 | 1 | 1 | 3 | 01.2.03.07 |  | Эмульсия битумная | 1348 | 1009 | т | т | 1000 | 0.045 | 0 | 0 | 0 | 0 | 0 | 0 | 0 |  | 0.045 | 2 | 414087473 | 203 | 0 | 0 | 0 | 0 | 0 | 0 | 0 | 0
311 | 414087489 | 414087480 | 342640210 | 113 | 1 | 1 | 1 | 1-100-36 |  | Средний разряд работы 3,6 | 1191 | 1013 | чел.-ч. | чел.-ч. | 1 | 35.5 | 0 | 0 | 0 | 571.2 | 0 | 1 | 1 |  | 35.5 | 2 | 414087481 | 204 | 0 | 0 | 0 | 0 | 0 | 0 | 0 | 0
311 | 414087490 | 414087480 | 342640393 | 113 | 1 | 1 | 1 | 4-100-00 |  | Затраты труда машинистов | 1191 | 1013 | чел.-ч. | чел.-ч. | 1 | 0.86 | 0 | 0 | 0 | 0 | 0 | 1 | 2 |  | 0.86 | 2 | 414087482 | 205 | 0 | 0 | 0 | 0 | 0 | 0 | 0 | 0
311 | 414087491 | 414087480 | 342764689 | 1 | 1 | 1 | 2 | 91.05.01-017 | И13_ФСЭМ-2022 доп.3, 91.05.01-017, приказ Минстроя России от 26.10.2022 г. № 905/пр | Краны башенные, грузоподъемность 8 т | 1368 | 1011 | маш.-ч | маш.-ч | 1 | 0.61 | 0 | 622.62 | 803.25 | 0 | 0 | 1 | 0 |  | 0.61 | 2 | 414087483 | 206 | 0 | 0 | 0 | 0 | 0 | 0 | 0 | 0
311 | 414087492 | 414087480 | 342764741 | 1 | 1 | 1 | 2 | 91.05.05-015 | И13_ФСЭМ-2022, 91.05.05-015, приказ Минстроя России от 18.05.2022 г. № 378/пр | Краны на автомобильном ходу, грузоподъемность 16 т | 1368 | 1011 | маш.-ч | маш.-ч | 1 | 0.1 | 0 | 1552.12 | 803.25 | 0 | 0 | 1 | 0 |  | 0.1 | 2 | 414087484 | 207 | 0 | 0 | 0 | 0 | 0 | 0 | 0 | 0
311 | 414087493 | 414087480 | 342765643 | 1 | 1 | 1 | 2 | 91.14.02-001 | И13_ФСЭМ-2022 доп.7, 91.14.02-001, приказ Минстроя России от 02.08.2023 г. № 551/пр | Автомобили бортовые, грузоподъемность до 5 т | 1368 | 1011 | маш.-ч | маш.-ч | 1 | 0.15 | 0 | 477.92 | 597.98 | 0 | 0 | 1 | 0 |  | 0.15 | 2 | 414087485 | 208 | 0 | 0 | 0 | 0 | 0 | 0 | 0 | 0
311 | 414087494 | 414087480 | 342714020 | 1 | 1 | 1 | 3 | 01.3.02.09-0022 | И13_ФСБЦ-2022 доп.3, 01.3.02.09-0022, приказ Минстроя России от 26.10.2022 г. № 905/пр | Пропан-бутан смесь техническая | 1346 | 1009 | кг | кг | 1 | 32.49 | 41.38 | 0 | 0 | 0 | 0 | 1 | 0 |  | 32.49 | 2 | 414087486 | 209 | 0 | 0 | 0 | 0 | 0 | 0 | 0 | 0
311 | 414087495 | 414087480 | 342719390 | 1 | 1 | 1 | 3 | 04.3.01.09-0014 | И13_ФСБЦ-2022, 04.3.01.09-0014, приказ Минстроя России от 18.05.2022 г. № 378/пр | Раствор готовый кладочный, цементный, М100 | 1339 | 1007 | м3 | м3 | 1 | 0.51 | 3778.62 | 0 | 0 | 0 | 0 | 1 | 0 |  | 0.51 | 2 | 414087487 | 210 | 0 | 0 | 0 | 0 | 0 | 0 | 0 | 0
311 | 414087496 | 414087480 | 342643531 | 113 | 1 | 1 | 3 | 12.1.02.15 |  | Материалы рулонные кровельные наплавляемые | 1327 | 1005 | м2 | м2 | 1 | 252 | 0 | 0 | 0 | 0 | 0 | 0 | 0 |  | 252 | 3 | -1 |  | 0 | 0 | 0 | 0 | 0 | 0 | 0 | 0
348 | 414087507 | 414087498 | 342640201 | 113 | 1 | 1 | 1 | 1-100-32 |  | Средний разряд работы 3,2 | 1191 | 1013 | чел.-ч. | чел.-ч. | 1 | 43.04 | 0 | 0 | 0 | 544.43 | 0 | 1 | 1 |  | 43.04 | 2 | 414087499 | 212 | 0 | 0 | 0 | 0 | 0 | 0 | 0 | 0
348 | 414087508 | 414087498 | 342640393 | 113 | 1 | 1 | 1 | 4-100-00 |  | Затраты труда машинистов | 1191 | 1013 | чел.-ч. | чел.-ч. | 1 | 0.45 | 0 | 0 | 0 | 0 | 0 | 1 | 2 |  | 0.45 | 2 | 414087500 | 213 | 0 | 0 | 0 | 0 | 0 | 0 | 0 | 0
348 | 414087509 | 414087498 | 342764927 | 1 | 1 | 1 | 2 | 91.06.06-048 | И13_ФСЭМ-2022, 91.06.06-048, приказ Минстроя России от 18.05.2022 г. № 378/пр | Подъемники одномачтовые, грузоподъемность до 500 кг, высота подъема 45 м | 1368 | 1011 | маш.-ч | маш.-ч | 1 | 0.27 | 0 | 37.32 | 531.04 | 0 | 0 | 1 | 0 |  | 0.27 | 2 | 414087501 | 214 | 0 | 0 | 0 | 0 | 0 | 0 | 0 | 0
348 | 414087510 | 414087498 | 342765110 | 1 | 1 | 1 | 2 | 91.08.04-021 | И13_ФСЭМ-2022, 91.08.04-021, приказ Минстроя России от 18.05.2022 г. № 378/пр | Котлы битумные передвижные электрические с центробежной мешалкой, объем загрузочной емкости 400 л | 1368 | 1011 | маш.-ч | маш.-ч | 1 | 1.49 | 0 | 95.25 | 0 | 0 | 0 | 1 | 0 |  | 1.49 | 2 | 414087502 | 215 | 0 | 0 | 0 | 0 | 0 | 0 | 0 | 0
348 | 414087511 | 414087498 | 342765643 | 1 | 1 | 1 | 2 | 91.14.02-001 | И13_ФСЭМ-2022 доп.7, 91.14.02-001, приказ Минстроя России от 02.08.2023 г. № 551/пр | Автомобили бортовые, грузоподъемность до 5 т | 1368 | 1011 | маш.-ч | маш.-ч | 1 | 0.18 | 0 | 477.92 | 597.98 | 0 | 0 | 1 | 0 |  | 0.18 | 2 | 414087503 | 216 | 0 | 0 | 0 | 0 | 0 | 0 | 0 | 0
348 | 414087512 | 414087498 | 342640196 | 113 | 1 | 1 | 3 | 01.2.03.03 |  | Мастики битумосодержащие | 1348 | 1009 | т | т | 1000 | 0.57 | 0 | 0 | 0 | 0 | 0 | 0 | 0 |  | 0.57 | 3 | -1 |  | 0 | 0 | 0 | 0 | 0 | 0 | 0 | 0
348 | 414087513 | 414087498 | 342643510 | 113 | 1 | 1 | 3 | 12.1.02.10 |  | Материалы рулонные кровельные | 1327 | 1005 | м2 | м2 | 1 | 233 | 0 | 0 | 0 | 0 | 0 | 0 | 0 |  | 233 | 3 | -1 |  | 0 | 0 | 0 | 0 | 0 | 0 | 0 | 0
348 | 414087514 | 414087498 | 342646022 | 113 | 1 | 1 | 3 | 999-9900 |  | Строительный мусор | 1348 | 1009 | т | т | 1000 | 0.65 | 0 | 0 | 0 | 0 | 0 | 0 | 0 |  | 0.65 | 2 | 414087506 | 219 | 0 | 0 | 0 | 0 | 0 | 0 | 0 | 0
352 | 414087521 | 414087518 | 342640197 | 113 | 1 | 1 | 1 | 1-100-30 |  | Средний разряд работы 3,0 | 1191 | 1013 | чел.-ч. | чел.-ч. | 1 | 0.1 | 0 | 0 | 0 | 531.04 | 0 | 1 | 1 |  | 0.1 | 2 | 414087519 | 220 | 0 | 0 | 0 | 0 | 0 | 0 | 0 | 0
352 | 414087522 | 414087518 | 342766396 | 1 | 1 | 1 | 2 | 91.21.22-638 | И13_ФСЭМ-2022, 91.21.22-638, приказ Минстроя России от 18.05.2022 г. № 378/пр | Пылесосы промышленные, мощность до 2000 Вт | 1368 | 1011 | маш.-ч | маш.-ч | 1 | 0.1 | 0 | 8.79 | 0 | 0 | 0 | 1 | 0 |  | 0.1 | 2 | 414087520 | 221 | 0 | 0 | 0 | 0 | 0 | 0 | 0 | 0
353 | 414087535 | 414087523 | 342640199 | 113 | 1 | 1 | 1 | 1-100-31 |  | Средний разряд работы 3,1 | 1191 | 1013 | чел.-ч. | чел.-ч. | 1 | 11.66 | 0 | 0 | 0 | 537.73 | 0 | 1 | 1 |  | 11.66 | 2 | 414087524 | 222 | 0 | 0 | 0 | 0 | 0 | 0 | 0 | 0
353 | 414087536 | 414087523 | 342640393 | 113 | 1 | 1 | 1 | 4-100-00 |  | Затраты труда машинистов | 1191 | 1013 | чел.-ч. | чел.-ч. | 1 | 0.23 | 0 | 0 | 0 | 0 | 0 | 1 | 2 |  | 0.23 | 2 | 414087525 | 223 | 0 | 0 | 0 | 0 | 0 | 0 | 0 | 0
353 | 414087537 | 414087523 | 342764689 | 1 | 1 | 1 | 2 | 91.05.01-017 | И13_ФСЭМ-2022 доп.3, 91.05.01-017, приказ Минстроя России от 26.10.2022 г. № 905/пр | Краны башенные, грузоподъемность 8 т | 1368 | 1011 | маш.-ч | маш.-ч | 1 | 0.05 | 0 | 622.62 | 803.25 | 0 | 0 | 1 | 0 |  | 0.05 | 2 | 414087526 | 224 | 0 | 0 | 0 | 0 | 0 | 0 | 0 | 0
353 | 414087538 | 414087523 | 342765643 | 1 | 1 | 1 | 2 | 91.14.02-001 | И13_ФСЭМ-2022 доп.7, 91.14.02-001, приказ Минстроя России от 02.08.2023 г. № 551/пр | Автомобили бортовые, грузоподъемность до 5 т | 1368 | 1011 | маш.-ч | маш.-ч | 1 | 0.18 | 0 | 477.92 | 597.98 | 0 | 0 | 1 | 0 |  | 0.18 | 2 | 414087527 | 225 | 0 | 0 | 0 | 0 | 0 | 0 | 0 | 0
353 | 414087539 | 414087523 | 342765856 | 1 | 1 | 1 | 2 | 91.18.01-508 | И13_ФСЭМ-2022 доп.3, 91.18.01-508, приказ Минстроя России от 26.10.2022 г. № 905/пр | Компрессоры винтовые передвижные с электродвигателем, давление до 1 МПа (10 атм), производительность до 5 м3/мин | 1368 | 1011 | маш.-ч | маш.-ч | 1 | 4.79 | 0 | 115.43 | 0 | 0 | 0 | 1 | 0 |  | 4.79 | 2 | 414087528 | 226 | 0 | 0 | 0 | 0 | 0 | 0 | 0 | 0
353 | 414087540 | 414087523 | 342766199 | 1 | 1 | 1 | 2 | 91.21.01-021 | И13_ФСЭМ-2022 доп.4, 91.21.01-021, приказ Минстроя России от 27.12.2022 г. № 1133/пр | Аппараты окрасочные безвоздушного распыления пневмоприводные при работе от передвижных компрессорных установок, производительность до 8,7 л/мин | 1368 | 1011 | маш.-ч | маш.-ч | 1 | 4.79 | 0 | 41.15 | 0 | 0 | 0 | 1 | 0 |  | 4.79 | 2 | 414087529 | 227 | 0 | 0 | 0 | 0 | 0 | 0 | 0 | 0
353 | 414087541 | 414087523 | 342718355 | 1 | 1 | 1 | 3 | 01.7.20.08-0051 | И13_ФСБЦ-2022 доп.8, 01.7.20.08-0051, приказ Минстроя России от 14.11.2023 г. № 817/пр | Ветошь хлопчатобумажная цветная | 1346 | 1009 | кг | кг | 1 | 0.75 | 56.11 | 0 | 0 | 0 | 0 | 1 | 0 |  | 0.75 | 2 | 414087530 | 228 | 0 | 0 | 0 | 0 | 0 | 0 | 0 | 0
353 | 414087542 | 414087523 | 342643904 | 113 | 1 | 1 | 3 | 14.2.05.03 |  | Составы двухкомпонентные на основе полиуретановых смол | 1346 | 1009 | кг | кг | 1 | 0 | 0 | 0 | 0 | 0 | 1 | 0 | 0 |  | 0 | 2 | 414087531 | 229 | 0 | 0 | 0 | 0 | 0 | 0 | 0 | 0
353 | 414087543 | 414087523 | 342643972 | 113 | 1 | 1 | 3 | 14.4.01.09 |  | Грунтовки на основе эпоксидных смол | 1346 | 1009 | кг | кг | 1 | 0 | 0 | 0 | 0 | 0 | 1 | 0 | 0 |  | 0 | 2 | 414087532 | 230 | 0 | 0 | 0 | 0 | 0 | 0 | 0 | 0
353 | 414087544 | 414087523 | 342736178 | 1 | 1 | 1 | 3 | 14.5.09.11-0102 | И13_ФСБЦ-2022, 14.5.09.11-0102, приказ Минстроя России от 18.05.2022 г. № 378/пр | Уайт-спирит | 1346 | 1009 | кг | кг | 1 | 17.78 | 60.6 | 0 | 0 | 0 | 0 | 1 | 0 |  | 17.78 | 2 | 414087533 | 231 | 0 | 0 | 0 | 0 | 0 | 0 | 0 | 0
357 | 414087559 | 414087548 | 342640199 | 113 | 1 | 1 | 1 | 1-100-31 |  | Средний разряд работы 3,1 | 1191 | 1013 | чел.-ч. | чел.-ч. | 1 | 4.36 | 0 | 0 | 0 | 537.73 | 0 | 1 | 1 |  | 4.36 | 2 | 414087549 | 233 | 0 | 0 | 0 | 0 | 0 | 0 | 0 | 0
357 | 414087560 | 414087548 | 342640393 | 113 | 1 | 1 | 1 | 4-100-00 |  | Затраты труда машинистов | 1191 | 1013 | чел.-ч. | чел.-ч. | 1 | 0.12 | 0 | 0 | 0 | 0 | 0 | 1 | 2 |  | 0.12 | 2 | 414087550 | 234 | 0 | 0 | 0 | 0 | 0 | 0 | 0 | 0
357 | 414087561 | 414087548 | 342764689 | 1 | 1 | 1 | 2 | 91.05.01-017 | И13_ФСЭМ-2022 доп.3, 91.05.01-017, приказ Минстроя России от 26.10.2022 г. № 905/пр | Краны башенные, грузоподъемность 8 т | 1368 | 1011 | маш.-ч | маш.-ч | 1 | 0.01 | 0 | 622.62 | 803.25 | 0 | 0 | 1 | 0 |  | 0.01 | 2 | 414087551 | 235 | 0 | 0 | 0 | 0 | 0 | 0 | 0 | 0
357 | 414087562 | 414087548 | 342765643 | 1 | 1 | 1 | 2 | 91.14.02-001 | И13_ФСЭМ-2022 доп.7, 91.14.02-001, приказ Минстроя России от 02.08.2023 г. № 551/пр | Автомобили бортовые, грузоподъемность до 5 т | 1368 | 1011 | маш.-ч | маш.-ч | 1 | 0.11 | 0 | 477.92 | 597.98 | 0 | 0 | 1 | 0 |  | 0.11 | 2 | 414087552 | 236 | 0 | 0 | 0 | 0 | 0 | 0 | 0 | 0
357 | 414087563 | 414087548 | 342765856 | 1 | 1 | 1 | 2 | 91.18.01-508 | И13_ФСЭМ-2022 доп.3, 91.18.01-508, приказ Минстроя России от 26.10.2022 г. № 905/пр | Компрессоры винтовые передвижные с электродвигателем, давление до 1 МПа (10 атм), производительность до 5 м3/мин | 1368 | 1011 | маш.-ч | маш.-ч | 1 | 1.75 | 0 | 115.43 | 0 | 0 | 0 | 1 | 0 |  | 1.75 | 2 | 414087553 | 237 | 0 | 0 | 0 | 0 | 0 | 0 | 0 | 0
357 | 414087564 | 414087548 | 342766199 | 1 | 1 | 1 | 2 | 91.21.01-021 | И13_ФСЭМ-2022 доп.4, 91.21.01-021, приказ Минстроя России от 27.12.2022 г. № 1133/пр | Аппараты окрасочные безвоздушного распыления пневмоприводные при работе от передвижных компрессорных установок, производительность до 8,7 л/мин | 1368 | 1011 | маш.-ч | маш.-ч | 1 | 1.75 | 0 | 41.15 | 0 | 0 | 0 | 1 | 0 |  | 1.75 | 2 | 414087554 | 238 | 0 | 0 | 0 | 0 | 0 | 0 | 0 | 0
357 | 414087565 | 414087548 | 342718355 | 1 | 1 | 1 | 3 | 01.7.20.08-0051 | И13_ФСБЦ-2022 доп.8, 01.7.20.08-0051, приказ Минстроя России от 14.11.2023 г. № 817/пр | Ветошь хлопчатобумажная цветная | 1346 | 1009 | кг | кг | 1 | 0.25 | 56.11 | 0 | 0 | 0 | 0 | 1 | 0 |  | 0.25 | 2 | 414087555 | 239 | 0 | 0 | 0 | 0 | 0 | 0 | 0 | 0
357 | 414087566 | 414087548 | 342643904 | 113 | 1 | 1 | 3 | 14.2.05.03 |  | Составы двухкомпонентные на основе полиуретановых смол | 1346 | 1009 | кг | кг | 1 | 0 | 0 | 0 | 0 | 0 | 1 | 0 | 0 |  | 0 | 2 | 414087556 | 240 | 0 | 0 | 0 | 0 | 0 | 0 | 0 | 0
357 | 414087567 | 414087548 | 342736178 | 1 | 1 | 1 | 3 | 14.5.09.11-0102 | И13_ФСБЦ-2022, 14.5.09.11-0102, приказ Минстроя России от 18.05.2022 г. № 378/пр | Уайт-спирит | 1346 | 1009 | кг | кг | 1 | 5.925 | 60.6 | 0 | 0 | 0 | 0 | 1 | 0 |  | 5.925 | 2 | 414087557 | 241 | 0 | 0 | 0 | 0 | 0 | 0 | 0 | 0
360 | 414087579 | 414087570 | 342640197 | 113 | 1 | 1 | 1 | 1-100-30 |  | Средний разряд работы 3,0 | 1191 | 1013 | чел.-ч. | чел.-ч. | 1 | 41.41 | 0 | 0 | 0 | 531.04 | 0 | 1 | 1 |  | 41.41 | 2 | 414087571 | 243 | 0 | 0 | 0 | 0 | 0 | 0 | 0 | 0
360 | 414087580 | 414087570 | 342640393 | 113 | 1 | 1 | 1 | 4-100-00 |  | Затраты труда машинистов | 1191 | 1013 | чел.-ч. | чел.-ч. | 1 | 0.12 | 0 | 0 | 0 | 0 | 0 | 1 | 2 |  | 0.12 | 2 | 414087572 | 244 | 0 | 0 | 0 | 0 | 0 | 0 | 0 | 0
360 | 414087581 | 414087570 | 342764927 | 1 | 1 | 1 | 2 | 91.06.06-048 | И13_ФСЭМ-2022, 91.06.06-048, приказ Минстроя России от 18.05.2022 г. № 378/пр | Подъемники одномачтовые, грузоподъемность до 500 кг, высота подъема 45 м | 1368 | 1011 | маш.-ч | маш.-ч | 1 | 0.08 | 0 | 37.32 | 531.04 | 0 | 0 | 1 | 0 |  | 0.08 | 2 | 414087573 | 245 | 0 | 0 | 0 | 0 | 0 | 0 | 0 | 0
360 | 414087582 | 414087570 | 342765643 | 1 | 1 | 1 | 2 | 91.14.02-001 | И13_ФСЭМ-2022 доп.7, 91.14.02-001, приказ Минстроя России от 02.08.2023 г. № 551/пр | Автомобили бортовые, грузоподъемность до 5 т | 1368 | 1011 | маш.-ч | маш.-ч | 1 | 0.04 | 0 | 477.92 | 597.98 | 0 | 0 | 1 | 0 |  | 0.04 | 2 | 414087574 | 246 | 0 | 0 | 0 | 0 | 0 | 0 | 0 | 0
360 | 414087583 | 414087570 | 342717284 | 1 | 1 | 1 | 3 | 01.7.15.06-0111 | И13_ФСБЦ-2022, 01.7.15.06-0111, приказ Минстроя России от 18.05.2022 г. № 378/пр | Гвозди строительные | 1348 | 1009 | т | т | 1000 | 0.004 | 70296.2 | 0 | 0 | 0 | 0 | 1 | 0 |  | 0.004 | 2 | 414087575 | 247 | 0 | 0 | 0 | 0 | 0 | 0 | 0 | 0
360 | 414087584 | 414087570 | 342724007 | 1 | 1 | 1 | 3 | 08.3.03.05-0001 | И13_ФСБЦ-2022, 08.3.03.05-0001, приказ Минстроя России от 18.05.2022 г. № 378/пр | Проволока канатная оцинкованная, диаметр 2,6 мм | 1348 | 1009 | т | т | 1000 | 0.006 | 149930.17 | 0 | 0 | 0 | 0 | 1 | 0 |  | 0.006 | 2 | 414087576 | 248 | 0 | 0 | 0 | 0 | 0 | 0 | 0 | 0
360 | 414087585 | 414087570 | 342642874 | 113 | 1 | 1 | 3 | 08.3.05.05 |  | Сталь листовая оцинкованная | 1348 | 1009 | т | т | 1000 | 0.184 | 0 | 0 | 0 | 0 | 0 | 0 | 0 |  | 0.184 | 3 | -1 |  | 0 | 0 | 0 | 0 | 0 | 0 | 0 | 0
360 | 414087586 | 414087570 | 342646022 | 113 | 1 | 1 | 3 | 999-9900 |  | Строительный мусор | 1348 | 1009 | т | т | 1000 | 0.224 | 0 | 0 | 0 | 0 | 0 | 0 | 0 |  | 0.224 | 2 | 414087578 | 250 | 0 | 0 | 0 | 0 | 0 | 0 | 0 | 0
363 | 414087592 | 414087589 | 342640157 | 113 | 1 | 1 | 1 | 1-100-20 |  | Средний разряд работы 2,0 | 1191 | 1013 | чел.-ч. | чел.-ч. | 1 | 14.38 | 0 | 0 | 0 | 486.41 | 0 | 1 | 1 |  | 14.38 | 2 | 414087590 | 251 | 0 | 0 | 0 | 0 | 0 | 0 | 0 | 0
363 | 414087593 | 414087589 | 342764875 | 1 | 1 | 1 | 2 | 91.06.03-055 | И13_ФСЭМ-2022, 91.06.03-055, приказ Минстроя России от 18.05.2022 г. № 378/пр | Лебедки электрические тяговым усилием 19,62 кН (2 т) | 1368 | 1011 | маш.-ч | маш.-ч | 1 | 6.22 | 0 | 11.45 | 0 | 0 | 0 | 1 | 0 |  | 6.22 | 2 | 414087591 | 252 | 0 | 0 | 0 | 0 | 0 | 0 | 0 | 0
364 | 414087600 | 414087594 | 342640201 | 113 | 1 | 1 | 1 | 1-100-32 |  | Средний разряд работы 3,2 | 1191 | 1013 | чел.-ч. | чел.-ч. | 1 | 2.8 | 0 | 0 | 0 | 544.43 | 0 | 1 | 1 | *1,15 | 3.22 | 2 | 414087595 | 253 | 0 | 0 | 0 | 0 | 0 | 0 | 0 | 0
364 | 414087601 | 414087594 | 342640393 | 113 | 1 | 1 | 1 | 4-100-00 |  | Затраты труда машинистов | 1191 | 1013 | чел.-ч. | чел.-ч. | 1 | 0.04 | 0 | 0 | 0 | 0 | 0 | 1 | 2 | *1,25 | 0.05 | 2 | 414087596 | 254 | 0 | 0 | 0 | 0 | 0 | 0 | 0 | 0
364 | 414087602 | 414087594 | 342765643 | 1 | 1 | 1 | 2 | 91.14.02-001 | И13_ФСЭМ-2022 доп.7, 91.14.02-001, приказ Минстроя России от 02.08.2023 г. № 551/пр | Автомобили бортовые, грузоподъемность до 5 т | 1368 | 1011 | маш.-ч | маш.-ч | 1 | 0.04 | 0 | 477.92 | 597.98 | 0 | 0 | 1 | 0 | *1,25 | 0.05 | 2 | 414087597 | 255 | 0 | 0 | 0 | 0 | 0 | 0 | 0 | 0
364 | 414087603 | 414087594 | 342640225 | 113 | 1 | 1 | 3 | 01.2.03.07 |  | Эмульсия битумная | 1348 | 1009 | т | т | 1000 | 0.045 | 0 | 0 | 0 | 0 | 0 | 0 | 0 |  | 0.045 | 2 | 414087599 | 257 | 0 | 0 | 0 | 0 | 0 | 0 | 0 | 0
367 | 414087615 | 414087606 | 342640210 | 113 | 1 | 1 | 1 | 1-100-36 |  | Средний разряд работы 3,6 | 1191 | 1013 | чел.-ч. | чел.-ч. | 1 | 35.5 | 0 | 0 | 0 | 571.2 | 0 | 1 | 1 | *1,15 | 40.825 | 2 | 414087607 | 258 | 0 | 0 | 0 | 0 | 0 | 0 | 0 | 0
367 | 414087616 | 414087606 | 342640393 | 113 | 1 | 1 | 1 | 4-100-00 |  | Затраты труда машинистов | 1191 | 1013 | чел.-ч. | чел.-ч. | 1 | 0.86 | 0 | 0 | 0 | 0 | 0 | 1 | 2 | *1,25 | 1.075 | 2 | 414087608 | 259 | 0 | 0 | 0 | 0 | 0 | 0 | 0 | 0
367 | 414087617 | 414087606 | 342764689 | 1 | 1 | 1 | 2 | 91.05.01-017 | И13_ФСЭМ-2022 доп.3, 91.05.01-017, приказ Минстроя России от 26.10.2022 г. № 905/пр | Краны башенные, грузоподъемность 8 т | 1368 | 1011 | маш.-ч | маш.-ч | 1 | 0.61 | 0 | 622.62 | 803.25 | 0 | 0 | 1 | 0 | *1,25 | 0.7625 | 2 | 414087609 | 260 | 0 | 0 | 0 | 0 | 0 | 0 | 0 | 0
367 | 414087618 | 414087606 | 342764741 | 1 | 1 | 1 | 2 | 91.05.05-015 | И13_ФСЭМ-2022, 91.05.05-015, приказ Минстроя России от 18.05.2022 г. № 378/пр | Краны на автомобильном ходу, грузоподъемность 16 т | 1368 | 1011 | маш.-ч | маш.-ч | 1 | 0.1 | 0 | 1552.12 | 803.25 | 0 | 0 | 1 | 0 | *1,25 | 0.125 | 2 | 414087610 | 261 | 0 | 0 | 0 | 0 | 0 | 0 | 0 | 0
367 | 414087619 | 414087606 | 342765643 | 1 | 1 | 1 | 2 | 91.14.02-001 | И13_ФСЭМ-2022 доп.7, 91.14.02-001, приказ Минстроя России от 02.08.2023 г. № 551/пр | Автомобили бортовые, грузоподъемность до 5 т | 1368 | 1011 | маш.-ч | маш.-ч | 1 | 0.15 | 0 | 477.92 | 597.98 | 0 | 0 | 1 | 0 | *1,25 | 0.1875 | 2 | 414087611 | 262 | 0 | 0 | 0 | 0 | 0 | 0 | 0 | 0
367 | 414087620 | 414087606 | 342714020 | 1 | 1 | 1 | 3 | 01.3.02.09-0022 | И13_ФСБЦ-2022 доп.3, 01.3.02.09-0022, приказ Минстроя России от 26.10.2022 г. № 905/пр | Пропан-бутан смесь техническая | 1346 | 1009 | кг | кг | 1 | 32.49 | 41.38 | 0 | 0 | 0 | 0 | 1 | 0 |  | 32.49 | 2 | 414087612 | 263 | 0 | 0 | 0 | 0 | 0 | 0 | 0 | 0
367 | 414087621 | 414087606 | 342719390 | 1 | 1 | 1 | 3 | 04.3.01.09-0014 | И13_ФСБЦ-2022, 04.3.01.09-0014, приказ Минстроя России от 18.05.2022 г. № 378/пр | Раствор готовый кладочный, цементный, М100 | 1339 | 1007 | м3 | м3 | 1 | 0.51 | 3778.62 | 0 | 0 | 0 | 0 | 1 | 0 |  | 0.51 | 2 | 414087613 | 264 | 0 | 0 | 0 | 0 | 0 | 0 | 0 | 0
367 | 414087622 | 414087606 | 342643531 | 113 | 1 | 1 | 3 | 12.1.02.15 |  | Материалы рулонные кровельные наплавляемые | 1327 | 1005 | м2 | м2 | 1 | 252 | 0 | 0 | 0 | 0 | 0 | 0 | 0 |  | 252 | 3 | -1 |  | 0 | 0 | 0 | 0 | 0 | 0 | 0 | 0
369 | 414087631 | 414087624 | 342640201 | 113 | 1 | 1 | 1 | 1-100-32 |  | Средний разряд работы 3,2 | 1191 | 1013 | чел.-ч. | чел.-ч. | 1 | 18.2 | 0 | 0 | 0 | 544.43 | 0 | 1 | 1 |  | 18.2 | 2 | 414087625 | 266 | 0 | 0 | 0 | 0 | 0 | 0 | 0 | 0
369 | 414087632 | 414087624 | 342640393 | 113 | 1 | 1 | 1 | 4-100-00 |  | Затраты труда машинистов | 1191 | 1013 | чел.-ч. | чел.-ч. | 1 | 0.01 | 0 | 0 | 0 | 0 | 0 | 1 | 2 |  | 0.01 | 2 | 414087626 | 267 | 0 | 0 | 0 | 0 | 0 | 0 | 0 | 0
369 | 414087633 | 414087624 | 342765643 | 1 | 1 | 1 | 2 | 91.14.02-001 | И13_ФСЭМ-2022 доп.7, 91.14.02-001, приказ Минстроя России от 02.08.2023 г. № 551/пр | Автомобили бортовые, грузоподъемность до 5 т | 1368 | 1011 | маш.-ч | маш.-ч | 1 | 0.01 | 0 | 477.92 | 597.98 | 0 | 0 | 1 | 0 |  | 0.01 | 2 | 414087627 | 268 | 0 | 0 | 0 | 0 | 0 | 0 | 0 | 0
369 | 414087634 | 414087624 | 342718355 | 1 | 1 | 1 | 3 | 01.7.20.08-0051 | И13_ФСБЦ-2022 доп.8, 01.7.20.08-0051, приказ Минстроя России от 14.11.2023 г. № 817/пр | Ветошь хлопчатобумажная цветная | 1346 | 1009 | кг | кг | 1 | 0.1 | 56.11 | 0 | 0 | 0 | 0 | 1 | 0 |  | 0.1 | 2 | 414087628 | 269 | 0 | 0 | 0 | 0 | 0 | 0 | 0 | 0
369 | 414087635 | 414087624 | 342643995 | 113 | 1 | 1 | 3 | 14.4.02.04 |  | Краски масляные готовые к применению для наружных работ | 1348 | 1009 | т | т | 1000 | 0.0161 | 0 | 0 | 0 | 0 | 0 | 0 | 0 |  | 0.0161 | 3 | -1 |  | 0 | 0 | 0 | 0 | 0 | 0 | 0 | 0
369 | 414087636 | 414087624 | 342736046 | 1 | 1 | 1 | 3 | 14.5.05.01-0012 | И13_ФСБЦ-2022, 14.5.05.01-0012, приказ Минстроя России от 18.05.2022 г. № 378/пр | Олифа комбинированная для разведения масляных густотертых красок и для внешних работ по деревянным поверхностям | 1348 | 1009 | т | т | 1000 | 0.009 | 60697.21 | 0 | 0 | 0 | 0 | 1 | 0 |  | 0.009 | 2 | 414087630 | 271 | 0 | 0 | 0 | 0 | 0 | 0 | 0 | 0

## SrcPoprs
213 | 1 | *1,25 | *1,25 | *1,15 | *1,15 | *1,25 | *0,85 | *1,25 | 421/пр_2020_п.58_пп.б | При отсутствии необходимых норм (единичных расценок), включенных в сборники ГЭСНр (ФЕРр, ТЕРр), сметные затраты на работы по капитальному ремонту и реконструкции объектов капитального строительства могут быть определены по сметным нормам, включенным в ГЭСН (ФЕР, ТЕР), аналогичным технологическим процессам в новом строительстве, в том числе по возведению новых конструктивных элементов | Методика 421/пр (О.П.)
364 | 1 | *1,25 | *1,25 | *1,15 | *1,15 | *1,25 | *0,85 | *1,25 | 421/пр_2020_п.58_пп.б | При отсутствии необходимых норм (единичных расценок), включенных в сборники ГЭСНр (ФЕРр, ТЕРр), сметные затраты на работы по капитальному ремонту и реконструкции объектов капитального строительства могут быть определены по сметным нормам, включенным в ГЭСН (ФЕР, ТЕР), аналогичным технологическим процессам в новом строительстве, в том числе по возведению новых конструктивных элементов | Методика 421/пр (О.П.)

## SrcKA
0 | Smeta.RU (Terminal) (495) 974-1589 | _PS_ | 0 | 0 | 0 | Smeta.RU (Terminal) | 1 | 18246 | 296243064 | 11 | 14 | 0 | 1
|  |  | (ФСНБ-2022)_(Копия) (ФСНБ-2022)_(Копия) (ФСНБ-2022)_(Копия)_(Копия)_(Копия)_(Копия)_(Копия) | 0 | [9 empty] | 0