## Смета по ТСН-2001(с доп.43
Smeta.RU (495) 974-1589
Форма № 4б
Модернизация ТП-6/0,4кВ №4072 путем полной замены с установкой тр-ов 2х250 кВА, в т.ч. ПИР: г.Москва, ул. Краснобогатырская, д.8 для нужд МКС – филиала ПАО «Россети Московский регион»
(наименование стройки и/или объекта)
ЛОКАЛЬНАЯ СМЕТА № 01-01-01
Снос ТП №4072
(наименование работ и затрат)
Основание: чертежи № 198108/МКС-ПОД
[8 empty] | В базисном уровне цен | В текущем уровне цен
|  |  |  | Сметная стоимость |  |  |  | 37.08 | 1172.92 | тыс.руб.
|  |  |  | Строительные работы |  |  |  | 34.11 | 1076.02 | тыс.руб.
|  |  |  | Работы по монтажу оборудования |  |  |  | 2.97 | 96.9 | тыс.руб.
|  |  |  | Оборудование |  |  |  | 0 | 0 | тыс.руб.
|  |  |  | Прочие работы и затраты |  |  |  | 0 | 0 | тыс.руб.
|  |  |  | Средства на оплату труда |  |  |  | 10.01 | 467.05 | тыс.руб.
|  |  |  | Затраты труда |  |  |  | 646.4796 |  | чел.-ч.
Кроме того:
|  |  |  | Возврат материалов |  |  |  | 0 | 0 | тыс.руб.
Составлен(а) по ТСН-2001 с учетом Дополнения №: 75
№ и период сборника коэффициентов (индексов) пересчета: Коэффициенты к ТСН-2001 МГЭ №214 январь 2025 года | [25 empty] | № и период сборника коэффициентов (индексов) пересчета: Коэффициенты к ТСН-2001 МГЭ №214 январь 2025 года
№ п/п | Шифр расценки и коды ресурсов | Наименование работ и затрат | Ед. изм. | Кол-во единиц | Цена на ед. изм., руб. | Попра- вочные коэффи- циенты | Коэффи- циенты зимних удорожа- ний | Всего затрат в базисном уровне цен, руб. | Коэффи- циенты (индек- сы) пере- счета, нормы НР и СП | ВСЕГО затрат в текущем уровне цен, руб.
1 | 2 | 3 | 4 | 5 | 6 | 7 | 8 | 9 | 10 | 11
Локальная смета:
Раздел: Демонтажные работы
1 | 4.8-42-2 Поправка: Гл.4.Прил.2.2.п.2.2.28_04.00.01.35.002 | Демонтаж трансформатора силового, автотрансформатора или масляного реактора массой до 3 т (ТМ-250 6/0,4 кВ, масса 1300 кг) | 1 ШТ. | 2 | [8 empty] | 326.75 | 12526.27 | 204.22 | 5854.67 | 67.34 | 2873.38 | [6 empty] | 0
|  | ЗП |  |  | 348.31 | *0,4 | 1.047 | 291.74 | 46.67 | 13615.51 | [8 empty] | 291.74
|  | ЭМ |  |  | 302.48 | *0,4 | 1.047 | 253.36 | 15.04 | 3810.53
|  | в т.ч. ЗПМ |  |  | 45.94 | *0,4 | 1.047 | 38.48 | 46.67 | 1795.86 | [8 empty] | 38.48
|  | НР от ЗП | % | 112 |  |  |  | 326.75 | 92 | 12526.27
|  | СП от ЗП | % | 70 |  |  |  | 204.22 | 43 | 5854.67
|  | НР и СП от ЗПМ | % | 175 |  |  |  | 67.34 | 160 | 2873.38
|  | ЗТР | чел-ч | 27.6 |  | *0,4 | 1.047 | 23.1178 | [15 empty] | 23.1178
|  | Всего по позиции: |  |  |  |  | 1143.41 |  | 38680.36 |  | 1143.41 | 38680.36 | [7 empty] | 0 | 1143.41 | 0 | 0
2 | 4.8-215-1 Поправка: Гл.4.Прил.2.2.п.2.2.28_04.00.01.35.002 | Демонтаж предохранителя, устанавливаемого на изоляционном основании, на ток до 100 А (ПК-10/30 с опорными изоляторами ИО-10; общая масса 5,7 кг) | 1 ШТ. | 6 | [8 empty] | 36.93 | 1415.61 | 23.08 | 661.65 | 0 | 0 | [6 empty] | 0
|  | ЗП |  |  | 13.12 | *0,4 | 1.047 | 32.97 | 46.67 | 1538.71 | [8 empty] | 32.97
|  | ЭМ |  |  | 0.12 | *0,4 | 1.047 | 0.3 | 8.92 | 2.68
|  | НР от ЗП | % | 112 |  |  |  | 36.93 | 92 | 1415.61
|  | СП от ЗП | % | 70 |  |  |  | 23.08 | 43 | 661.65
|  | ЗТР | чел-ч | 1.01 |  | *0,4 | 1.047 | 2.5379 | [15 empty] | 2.5379
|  | Всего по позиции: |  |  |  |  | 93.28 |  | 3618.65 |  | 93.28 | 3618.65 | [7 empty] | 0 | 93.28 | 0 | 0
3 | 4.8-238-4 Поправка: Гл.4.Прил.2.2.п.2.2.28_04.00.01.35.002 | Демонтаж щитов и стеллажей с блоками резисторов (ящиками сопротивлений) высотой свыше 1700 мм, щита заводского изготовления однорядного или двухрядного шкафного исполнения глубиной до 600 мм (СБ-3; 2100x700x400; масса 90 кг) | 1 м ширины по фронту | 1.4 | [8 empty] | 43.93 | 1683.97 | 27.45 | 787.07 | 9.98 | 425.63 | [6 empty] | 0
Объем: 1,4=0,7*2
|  | ЗП |  |  | 66.9 | *0,4 | 1.047 | 39.22 | 46.67 | 1830.4 | [8 empty] | 39.22
|  | ЭМ |  |  | 77.5 | *0,4 | 1.047 | 45.44 | 14.47 | 657.52
|  | в т.ч. ЗПМ |  |  | 9.72 | *0,4 | 1.047 | 5.7 | 46.67 | 266.02 | [8 empty] | 5.7
|  | НР от ЗП | % | 112 |  |  |  | 43.93 | 92 | 1683.97
|  | СП от ЗП | % | 70 |  |  |  | 27.45 | 43 | 787.07
|  | НР и СП от ЗПМ | % | 175 |  |  |  | 9.98 | 160 | 425.63
|  | ЗТР | чел-ч | 5.15 |  | *0,4 | 1.047 | 3.0195 | [15 empty] | 3.0195
|  | Всего по позиции: |  |  |  |  | 166.02 |  | 5384.59 |  | 166.02 | 5384.59 | [7 empty] | 0 | 166.02 | 0 | 0
4 | 4.8-238-4 Поправка: Гл.4.Прил.2.2.п.2.2.28_04.00.01.35.002 | Демонтаж щитов и стеллажей с блоками резисторов (ящиками сопротивлений) высотой свыше 1700 мм, щита заводского изготовления однорядного или двухрядного шкафного исполнения глубиной до 600 мм (СБ-6; 1800x1000x400; масса 150 кг) | 1 м ширины по фронту | 2 | [8 empty] | 62.76 | 2406.16 | 39.23 | 1124.62 | 14.25 | 607.82 | [6 empty] | 0
Объем: 2=1*2
|  | ЗП |  |  | 66.9 | *0,4 | 1.047 | 56.04 | 46.67 | 2615.39 | [8 empty] | 56.04
|  | ЭМ |  |  | 77.5 | *0,4 | 1.047 | 64.91 | 14.47 | 939.25
|  | в т.ч. ЗПМ |  |  | 9.72 | *0,4 | 1.047 | 8.14 | 46.67 | 379.89 | [8 empty] | 8.14
|  | НР от ЗП | % | 112 |  |  |  | 62.76 | 92 | 2406.16
|  | СП от ЗП | % | 70 |  |  |  | 39.23 | 43 | 1124.62
|  | НР и СП от ЗПМ | % | 175 |  |  |  | 14.25 | 160 | 607.82
|  | ЗТР | чел-ч | 5.15 |  | *0,4 | 1.047 | 4.3136 | [15 empty] | 4.3136
|  | Всего по позиции: |  |  |  |  | 237.19 |  | 7693.24 |  | 237.19 | 7693.24 | [7 empty] | 0 | 237.19 | 0 | 0
5 | 4.8-240-4 Поправка: Гл.4.Прил.2.2.п.2.2.28_04.00.01.35.002 | Демонтаж пультов и шкафов управления, шкафа (пульта) управления навесного, высотой, шириной, глубиной до 600х600х350 мм (СП 500х400; масса 10 кг) | 1 ШТ. | 2 | [8 empty] | 25.1 | 962.2 | 15.69 | 449.72 | 4.64 | 197.89 | [6 empty] | 0
|  | ЗП |  |  | 26.76 | *0,4 | 1.047 | 22.41 | 46.67 | 1045.87 | [8 empty] | 22.41
|  | ЭМ |  |  | 17.45 | *0,4 | 1.047 | 14.62 | 17.22 | 251.76
|  | в т.ч. ЗПМ |  |  | 3.16 | *0,4 | 1.047 | 2.65 | 46.67 | 123.68 | [8 empty] | 2.65
|  | НР от ЗП | % | 112 |  |  |  | 25.1 | 92 | 962.2
|  | СП от ЗП | % | 70 |  |  |  | 15.69 | 43 | 449.72
|  | НР и СП от ЗПМ | % | 175 |  |  |  | 4.64 | 160 | 197.89
|  | ЗТР | чел-ч | 2.06 |  | *0,4 | 1.047 | 1.7255 | [15 empty] | 1.7255
|  | Всего по позиции: |  |  |  |  | 82.46 |  | 2907.44 |  | 82.46 | 2907.44 | [7 empty] | 0 | 82.46 | 0 | 0
6 | 4.8-50-1 Поправка: Гл.4.Прил.2.2.п.2.2.29_04.00.01.35.003 | Демонтаж шины ответвительной с одной полосой в фазе, медной или алюминиевой, сечением до 250 мм2 (ошиновка 10 кВ) | 100 м | 0.09 | [8 empty] | 20.18 | 773.71 | 12.61 | 361.63 | 3.41 | 145.62 | [6 empty] | 0
Объем: 0,09=9/100
|  | ЗП |  |  | 637.31 | *0,3 | 1.047 | 18.02 | 46.67 | 840.99 | [8 empty] | 18.02
|  | ЭМ |  |  | 187.53 | *0,3 | 1.047 | 5.3 | 23.17 | 122.8
|  | в т.ч. ЗПМ |  |  | 68.82 | *0,3 | 1.047 | 1.95 | 46.67 | 91.01 | [8 empty] | 1.95
|  | НР от ЗП | % | 112 |  |  |  | 20.18 | 92 | 773.71
|  | СП от ЗП | % | 70 |  |  |  | 12.61 | 43 | 361.63
|  | НР и СП от ЗПМ | % | 175 |  |  |  | 3.41 | 160 | 145.62
|  | ЗТР | чел-ч | 50.5 |  | *0,3 | 1.047 | 1.4276 | [15 empty] | 1.4276
|  | Всего по позиции: |  |  |  |  | 59.52 |  | 2244.75 |  | 59.52 | 2244.75 | [7 empty] | 0 | 59.52 | 0 | 0
7 | 4.8-238-4 Поправка: Гл.4.Прил.2.2.п.2.2.28_04.00.01.35.002 | Демонтаж щитов и стеллажей с блоками резисторов (ящиками сопротивлений) высотой свыше 1700 мм, щита заводского изготовления однорядного или двухрядного шкафного исполнения глубиной до 600 мм (СУ-1950-22; 1800x600x300; масса 150 кг) | 1 м ширины по фронту | 1.2 | [8 empty] | 37.65 | 1443.53 | 23.53 | 674.69 | 8.54 | 364.4 | [6 empty] | 0
Объем: 1,2=0,6*2
|  | ЗП |  |  | 66.9 | *0,4 | 1.047 | 33.62 | 46.67 | 1569.05 | [8 empty] | 33.62
|  | ЭМ |  |  | 77.5 | *0,4 | 1.047 | 38.95 | 14.47 | 563.61
|  | в т.ч. ЗПМ |  |  | 9.72 | *0,4 | 1.047 | 4.88 | 46.67 | 227.75 | [8 empty] | 4.88
|  | НР от ЗП | % | 112 |  |  |  | 37.65 | 92 | 1443.53
|  | СП от ЗП | % | 70 |  |  |  | 23.53 | 43 | 674.69
|  | НР и СП от ЗПМ | % | 175 |  |  |  | 8.54 | 160 | 364.4
|  | ЗТР | чел-ч | 5.15 |  | *0,4 | 1.047 | 2.5882 | [15 empty] | 2.5882
|  | Всего по позиции: |  |  |  |  | 142.29 |  | 4615.28 |  | 142.29 | 4615.28 | [7 empty] | 0 | 142.29 | 0 | 0
8 | 4.8-78-3 Поправка: Гл.4.Прил.2.2.п.2.2.29_04.00.01.35.003 | Демонтаж кабеля напряжением до 35 кВ с креплением накладными скобами при массе 1 м до 2 кг (АВВГ-1 1х240; масса 1 м = 1,011 кг) | 100 М КАБЕЛЯ | 0.12 | [8 empty] | 8.8 | 337.48 | 5.5 | 157.74 | 5.51 | 235.22 | [6 empty] | 0
Объем: 0,12=(12)/100
|  | ЗП |  |  | 204.51 | *0,3 | 1.067 | 7.86 | 46.67 | 366.83 | [8 empty] | 7.86
|  | ЭМ |  |  | 742.34 | *0,3 | 1.067 | 28.51 | 13.78 | 392.87
|  | в т.ч. ЗПМ |  |  | 81.99 | *0,3 | 1.067 | 3.15 | 46.67 | 147.01 | [8 empty] | 3.15
|  | НР от ЗП | % | 112 |  |  |  | 8.8 | 92 | 337.48
|  | СП от ЗП | % | 70 |  |  |  | 5.5 | 43 | 157.74
|  | НР и СП от ЗПМ | % | 175 |  |  |  | 5.51 | 160 | 235.22
|  | ЗТР | чел-ч | 16.6 |  | *0,3 | 1.067 | 0.63764 | [15 empty] | 0.63764
|  | Всего по позиции: |  |  |  |  | 56.18 |  | 1490.14 |  | 56.18 | 1490.14 | [7 empty] | 0 | 56.18 | 0 | 0
9 | 4.8-78-4 Поправка: Гл.4.Прил.2.2.п.2.2.29_04.00.01.35.003 | Демонтаж кабеля напряжением до 35 кВ с креплением накладными скобами при массе 1 м до 3 кг (ПВ-1 1х240; масса 1 м = 2,527 кг) | 100 М КАБЕЛЯ | 0.815 | [8 empty] | 72.35 | 2773.69 | 45.22 | 1296.4 | 47.23 | 2015.39 | [6 empty] | 0
Объем: 0,815=(81,5)/100
|  | ЗП |  |  | 247.63 | *0,3 | 1.067 | 64.6 | 46.67 | 3014.88 | [8 empty] | 64.6
|  | ЭМ |  |  | 922.98 | *0,3 | 1.067 | 240.79 | 13.83 | 3330.13
|  | в т.ч. ЗПМ |  |  | 103.47 | *0,3 | 1.067 | 26.99 | 46.67 | 1259.62 | [8 empty] | 26.99
|  | НР от ЗП | % | 112 |  |  |  | 72.35 | 92 | 2773.69
|  | СП от ЗП | % | 70 |  |  |  | 45.22 | 43 | 1296.4
|  | НР и СП от ЗПМ | % | 175 |  |  |  | 47.23 | 160 | 2015.39
|  | ЗТР | чел-ч | 20.1 |  | *0,3 | 1.067 | 5.2437 | [15 empty] | 5.2437
|  | Всего по позиции: |  |  |  |  | 470.19 |  | 12430.49 |  | 470.19 | 12430.49 | [7 empty] | 0 | 470.19 | 0 | 0
10 | 4.8-78-5 Поправка: Гл.4.Прил.2.2.п.2.2.29_04.00.01.35.003 | Демонтаж кабеля напряжением до 35 кВ с креплением накладными скобами при массе 1 м до 6 кг (АСБ 3х120; масса 1 м = 3,698 кг) | 100 М КАБЕЛЯ | 0.14 | [8 empty] | 16.21 | 621.29 | 10.13 | 290.38 | 10.69 | 456.24 | [6 empty] | 0
Объем: 0,14=(14)/100
|  | ЗП |  |  | 322.78 | *0,3 | 1.067 | 14.47 | 46.67 | 675.31 | [8 empty] | 14.47
|  | ЭМ |  |  | 1220.96 | *0,3 | 1.067 | 54.72 | 13.8 | 755.14
|  | в т.ч. ЗПМ |  |  | 136.26 | *0,3 | 1.067 | 6.11 | 46.67 | 285.15 | [8 empty] | 6.11
|  | НР от ЗП | % | 112 |  |  |  | 16.21 | 92 | 621.29
|  | СП от ЗП | % | 70 |  |  |  | 10.13 | 43 | 290.38
|  | НР и СП от ЗПМ | % | 175 |  |  |  | 10.69 | 160 | 456.24
|  | ЗТР | чел-ч | 26.2 |  | *0,3 | 1.067 | 1.1741 | [15 empty] | 1.1741
|  | Всего по позиции: |  |  |  |  | 106.22 |  | 2798.36 |  | 106.22 | 2798.36 | [7 empty] | 0 | 106.22 | 0 | 0
11 | 4.8-78-4 Поправка: Гл.4.Прил.2.2.п.2.2.29_04.00.01.35.003 | Демонтаж кабеля напряжением до 35 кВ с креплением накладными скобами при массе 1 м до 3 кг (АСБ 3х95; масса 1 м = 2,193 кг) | 100 М КАБЕЛЯ | 0.07 | [8 empty] | 6.22 | 238.3 | 3.89 | 111.38 | 4.06 | 173.23 | [6 empty] | 0
Объем: 0,07=7/100
|  | ЗП |  |  | 247.63 | *0,3 | 1.067 | 5.55 | 46.67 | 259.02 | [8 empty] | 5.55
|  | ЭМ |  |  | 922.98 | *0,3 | 1.067 | 20.68 | 13.83 | 286
|  | в т.ч. ЗПМ |  |  | 103.47 | *0,3 | 1.067 | 2.32 | 46.67 | 108.27 | [8 empty] | 2.32
|  | НР от ЗП | % | 112 |  |  |  | 6.22 | 92 | 238.3
|  | СП от ЗП | % | 70 |  |  |  | 3.89 | 43 | 111.38
|  | НР и СП от ЗПМ | % | 175 |  |  |  | 4.06 | 160 | 173.23
|  | ЗТР | чел-ч | 20.1 |  | *0,3 | 1.067 | 0.45038 | [15 empty] | 0.45038
|  | Всего по позиции: |  |  |  |  | 40.4 |  | 1067.93 |  | 40.4 | 1067.93 | [7 empty] | 0 | 40.4 | 0 | 0
12 | 4.8-78-1 Поправка: Гл.4.Прил.2.2.п.2.2.29_04.00.01.35.003 | Демонтаж кабеля напряжением до 35 кВ с креплением накладными скобами при массе 1 м до 0,5 кг (провод освещения ВВГ 3х1,5; масса 1 м = 0,111 кг) | 100 М КАБЕЛЯ | 0.1 | [8 empty] | 5.61 | 215.11 | 3.51 | 100.54 | 3.41 | 145.62 | [6 empty] | 0
Объем: 0,1=10/100
|  | ЗП |  |  | 156.46 | *0,3 | 1.067 | 5.01 | 46.67 | 233.82 | [8 empty] | 5.01
|  | ЭМ |  |  | 557.92 | *0,3 | 1.067 | 17.86 | 13.74 | 245.4
|  | в т.ч. ЗПМ |  |  | 60.94 | *0,3 | 1.067 | 1.95 | 46.67 | 91.01 | [8 empty] | 1.95
|  | НР от ЗП | % | 112 |  |  |  | 5.61 | 92 | 215.11
|  | СП от ЗП | % | 70 |  |  |  | 3.51 | 43 | 100.54
|  | НР и СП от ЗПМ | % | 175 |  |  |  | 3.41 | 160 | 145.62
|  | ЗТР | чел-ч | 12.7 |  | *0,3 | 1.067 | 0.40653 | [15 empty] | 0.40653
|  | Всего по позиции: |  |  |  |  | 35.4 |  | 940.49 |  | 35.4 | 940.49 | [7 empty] | 0 | 35.4 | 0 | 0
13 | 4.8-213-4 Поправка: Гл.4.Прил.2.2.п.2.2.28_04.00.01.35.002 | Монтаж рубильника (выключателя, разъединителя) на плите с центральной или боковой рукояткой или управлением штангой, устанавливаемого на металлическом основании, однополюсного, на ток до 1600 А (РЕ-19 1600 А; масса 9 кг) | 1 ШТ. | 4 | [8 empty] | 80.09 | 3070.38 | 50.06 | 1435.07 | 0.39 | 16.43 | [6 empty] | 0
|  | ЗП |  |  | 42.69 | *0,4 | 1.047 | 71.51 | 46.67 | 3337.37 | [8 empty] | 71.51
|  | ЭМ |  |  | 1.36 | *0,4 | 1.047 | 2.28 | 12.79 | 29.16
|  | в т.ч. ЗПМ |  |  | 0.13 | *0,4 | 1.047 | 0.22 | 46.67 | 10.27 | [8 empty] | 0.22
|  | НР от ЗП | % | 112 |  |  |  | 80.09 | 92 | 3070.38
|  | СП от ЗП | % | 70 |  |  |  | 50.06 | 43 | 1435.07
|  | НР и СП от ЗПМ | % | 175 |  |  |  | 0.39 | 160 | 16.43
|  | ЗТР | чел-ч | 3.06 |  | *0,4 | 1.047 | 5.1261 | [15 empty] | 5.1261
|  | Всего по позиции: |  |  |  |  | 204.33 |  | 7888.41 |  | 204.33 | 7888.41 | [7 empty] | 0 | 204.33 | 0 | 0
14 | 4.8-187-6 Поправка: Гл.4.Прил.2.2.п.2.2.29_04.00.01.35.003 | Демонтаж заземляющего проводника открыто по строительным основаниям из полосовой стали сечением 100 мм2 (полоса 25х4; масса 1 м = 0,785 кг) | 100 м | 0.25 | [8 empty] | 18.22 | 698.57 | 11.39 | 326.51 | 0.3 | 12.69 | [6 empty] | 0
Объем: 0,25=(25)/100
|  | ЗП |  |  | 203.28 | *0,3 | 1.067 | 16.27 | 46.67 | 759.32 | [8 empty] | 16.27
|  | ЭМ |  |  | 34.76 | *0,3 | 1.067 | 2.78 | 13.1 | 36.42
|  | в т.ч. ЗПМ |  |  | 2.15 | *0,3 | 1.067 | 0.17 | 46.67 | 7.93 | [8 empty] | 0.17
|  | НР от ЗП | % | 112 |  |  |  | 18.22 | 92 | 698.57
|  | СП от ЗП | % | 70 |  |  |  | 11.39 | 43 | 326.51
|  | НР и СП от ЗПМ | % | 175 |  |  |  | 0.3 | 160 | 12.69
|  | ЗТР | чел-ч | 16.5 |  | *0,3 | 1.067 | 1.3204 | [15 empty] | 1.3204
|  | Всего по позиции: |  |  |  |  | 48.96 |  | 1833.51 |  | 48.96 | 1833.51 | [7 empty] | 0 | 48.96 | 0 | 0
15 | 3.9-35-2 Поправка: Гл.6.Прил.2.2.п.2.2.16_06.00.01.35.006 | Монтаж мелких конструкций из стали различного профиля массой до 50 кг | 1 Т | 0.05 | [8 empty] | 35.95 | 1388.45 | 43.39 | 983.48 | 0 | 0 | [6 empty] | 0
Объем: 0,05=50/1000
|  | ЗП |  |  | 1267.2 | *0,6 | 1.087 | 41.32 | 46.67 | 1928.4 | [8 empty] | 41.32
|  | ЭМ |  |  | 43.58 | *0,6 | 1.087 | 1.42 | 9.37 | 13.31
|  | МР |  |  | 50.71 | *0,6 | 1 | 1.52 | 13.17 | 20.02
|  | НР от ЗП | % | 87 |  |  |  | 35.95 | 72 | 1388.45
|  | СП от ЗП | % | 105 |  |  |  | 43.39 | 51 | 983.48
|  | ЗТР | чел-ч | 96 |  | *0,6 | 1.087 | 3.1306 | [15 empty] | 3.1306
|  | Всего по позиции: |  |  |  |  | 123.6 |  | 4333.66 |  | 123.6 | 4333.66 | [7 empty] | 123.6 | 0 | 0 | 0
16 | 4.8-64-1 Поправка: Гл.4.Прил.2.2.п.2.2.29_04.00.01.35.003 | (Демонтаж) Изготовление и установка ограждения сетчатого (сетчатое ограждение РУ-10 кВ; 2100х1700; масса 100 кг) | 1 м2 | 3.57 | [8 empty] | 32.65 | 1251.6 | 20.41 | 584.98 | 0.75 | 32.11 | [6 empty] | 0
Объем: 3,57=2,1*1,7
|  | ЗП |  |  | 26 | *0,3 | 1.047 | 29.15 | 46.67 | 1360.43 | [8 empty] | 29.15
|  | ЭМ |  |  | 4.84 | *0,3 | 1.047 | 5.43 | 13.46 | 73.09
|  | в т.ч. ЗПМ |  |  | 0.38 | *0,3 | 1.047 | 0.43 | 46.67 | 20.07 | [8 empty] | 0.43
|  | НР от ЗП | % | 112 |  |  |  | 32.65 | 92 | 1251.6
|  | СП от ЗП | % | 70 |  |  |  | 20.41 | 43 | 584.98
|  | НР и СП от ЗПМ | % | 175 |  |  |  | 0.75 | 160 | 32.11
|  | ЗТР | чел-ч | 2.06 |  | *0,3 | 1.047 | 2.31 | [15 empty] | 2.31
|  | Всего по позиции: |  |  |  |  | 88.39 |  | 3302.21 |  | 88.39 | 3302.21 | [7 empty] | 0 | 88.39 | 0 | 0
17 | 6.54-1-4 | Разборка деревянных прогонов, защитного и рабочего настила покрытия (деревянный настил 600х1000; масса 25 кг) | 100 м2 | 0.012 | [8 empty] | 4.06 | 165.63 | 2.79 | 97.01 | 0.09 | 3.73 | [6 empty] | 0
Объем: 0,012=(1*0,6*2)/100
|  | ЗП |  |  | 403.76 |  | 1.047 | 5.07 | 46.67 | 236.62 | [8 empty] | 5.07
|  | ЭМ |  |  | 7.28 |  | 1.047 | 0.09 | 29.2 | 2.63
|  | в т.ч. ЗПМ |  |  | 3.81 |  | 1.047 | 0.05 | 46.67 | 2.33 | [8 empty] | 0.05
|  | НР от ЗП | % | 80 |  |  |  | 4.06 | 70 | 165.63
|  | СП от ЗП | % | 55 |  |  |  | 2.79 | 41 | 97.01
|  | НР и СП от ЗПМ | % | 175 |  |  |  | 0.09 | 160 | 3.73
|  | ЗТР | чел-ч | 38.38 |  |  | 1.047 | 0.48221 | [15 empty] | 0.48221
|  | Всего по позиции: |  |  |  |  | 12.1 |  | 505.62 |  | 12.1 | 505.62 | [7 empty] | 12.1 | 0 | 0 | 0
18 | 6.66-0-10 | Транспортировка материалов и оборудования на 10 км от приобъектного склада до рабочей зоны | 1 Т | 4.22 | [8 empty] | 0 | 0 | 0 | 0 | 0 | 0 | [6 empty] | 0
Объем: 4,22=((2*1300+6*5,7+90*2+150*2+10*2+9*0,1+150*2+1,011*12+2,527*81,5+3,698*14+2,193*7+0,111*10+9*4+25*0,785+200+50+100+10*4+25*2)/1000)
|  | ЭМ |  |  | 11.17 |  | 1 | 47.14 | 10.02 | 472.34
|  | Всего по позиции: |  |  |  |  | 47.14 |  | 472.34 |  | 47.14 | 472.34 | [7 empty] | 47.14 | 0 | 0 | 0
Итого по разделу: Демонтажные работы | [6 empty] | 3157.08 |  | 102207.47
Итого по ТСН-2001.16 | [6 empty] | 0 |  | 0
Итого возвратных сумм | [6 empty] | 0 |  | 0
Раздел: Строительные работы
Ликвидация строительной части ТП №4072
19 | 6.68-14-1 Поправка: О.П. п.3.4.30.в | Разборка надземной части одноэтажных кирпичных промышленных зданий, объемом до 1000 м3 | 1 м3 | 89.67 | [8 empty] | 2086.94 | 85222.64 | 1434.77 | 49916.12 | 3061.52 | 130634.18 | [6 empty] | 0
Объем: 89,67=6,1*4,2*3,5
|  | ЗП |  |  | 25.26 | *1,1 | 1.047 | 2608.67 | 46.67 | 121746.63 | [8 empty] | 2608.67
|  | ЭМ |  |  | 104.66 | *1,1 | 1.047 | 10808.55 | 15.95 | 172396.37
|  | в т.ч. ЗПМ |  |  | 16.94 | *1,1 | 1.047 | 1749.44 | 46.67 | 81646.36 | [8 empty] | 1749.44
|  | НР от ЗП | % | 80 |  |  |  | 2086.94 | 70 | 85222.64
|  | СП от ЗП | % | 55 |  |  |  | 1434.77 | 41 | 49916.12
|  | НР и СП от ЗПМ | % | 175 |  |  |  | 3061.52 | 160 | 130634.18
|  | ЗТР | чел-ч | 2.28 |  | *1,1 | 1.047 | 235.4623 | [15 empty] | 235.4623
|  | Всего по позиции: |  |  |  |  | 20000.45 |  | 559915.94 |  | 20000.45 | 559915.94 | [7 empty] | 20000.45 | 0 | 0 | 0
20 | 6.52-1-5 Поправка: О.П. п.3.4.30.в | Разборка кирпичных фундаментов | 1 м3 | 18 | [8 empty] | 3311.59 | 135233 | 2276.72 | 79207.9 | 562.68 | 24009.3 | [6 empty] | 0
|  | ЗП |  |  | 199.68 | *1,1 | 1.047 | 4139.49 | 46.67 | 193190 | [8 empty] | 4139.49
|  | ЭМ |  |  | 51.94 | *1,1 | 1.047 | 1076.75 | 20.96 | 22568.68
|  | в т.ч. ЗПМ |  |  | 15.51 | *1,1 | 1.047 | 321.53 | 46.67 | 15005.81 | [8 empty] | 321.53
|  | НР от ЗП | % | 80 |  |  |  | 3311.59 | 70 | 135233
|  | СП от ЗП | % | 55 |  |  |  | 2276.72 | 41 | 79207.9
|  | НР и СП от ЗПМ | % | 175 |  |  |  | 562.68 | 160 | 24009.3
|  | ЗТР | чел-ч | 16.98 |  | *1,1 | 1.047 | 352.0056 | [15 empty] | 352.0056
|  | Всего по позиции: |  |  |  |  | 11367.23 |  | 454208.88 |  | 11367.23 | 454208.88 | [7 empty] | 11367.23 | 0 | 0 | 0
21 | 6.68-13-1 Поправка: О.П. п.3.4.30.в | Механизированная погрузка строительного мусора в автомобили-самосвалы | 1 Т | 193.81 | [8 empty] | 0 | 0 | 0 | 0 | 578.11 | 24667.89 | [6 empty] | 0
Объем: 193,81=((89,67+18)*1,8)
|  | ЭМ |  |  | 8.86 | *1,1 | 1.047 | 1977.65 | 16.14 | 31919.27
|  | в т.ч. ЗПМ |  |  | 1.48 | *1,1 | 1.047 | 330.35 | 46.67 | 15417.43 | [8 empty] | 330.35
|  | НР и СП от ЗПМ | % | 175 |  |  |  | 578.11 | 160 | 24667.89
|  | Всего по позиции: |  |  |  |  | 2555.76 |  | 56587.16 |  | 2555.76 | 56587.16 | [7 empty] | 2555.76 | 0 | 0 | 0
Земляные работы
22 | 3.1-3-2 Поправка: Поправка: Сб.3-1.т.3.1.п.3.1.13_03.01.01.22.001 | Разработка грунта в отвал экскаваторами с ковшом вместимостью 0,25 м3 группа грунтов 1-3 (обратная засыпка котлована песком) | 100 м3 грунта | 0 | [8 empty] | 0 | 0 | 0 | 0 | 0 | 0 | [6 empty] | 0
Объем: 0=48,4/100
|  | ЗП |  |  | 12.16 | *1,1)*0,5 | 1.192 | 0 | 46.67 | 0 | [8 empty] | 0
|  | ЭМ |  |  | 932.06 | *1,1)*0,9 | 1.192 | 0 | 13.79 | 0
|  | в т.ч. ЗПМ |  |  | 91.89 | *1,1)*0,9 | 1.192 | 0 | 46.67 | 0 | [8 empty] | 0
|  | НР от ЗП | % | 98 |  |  |  | 0 | 94 | 0
|  | СП от ЗП | % | 77 |  |  |  | 0 | 51 | 0
|  | НР и СП от ЗПМ | % | 175 |  |  |  | 0 | 160 | 0
|  | ЗТР | чел-ч | 1.19 |  | *1,1)*0,5 | 1.192 | 0 | [15 empty] | 0
|  | Всего по позиции: |  |  |  |  | 0 |  | 0 |  | 0 | 0 | [7 empty] | 0 | 0 | 0 | 0
23 | 1.1-1-766 | Песок для строительных работ, рядовой (карьерный) | м3 | 0 | 104.99 |  | 1 | 0 | 8.56 | 0 |  |  | 0 | 0 | 0 | 0 | 0 | 0 | [6 empty] | 3
Объем: 0=0*110
|  | Всего по позиции: |  |  |  |  | 0 |  | 0 |  | 0 | 0 | [7 empty] | 0 | 0 | 0 | 0
24 | 3.1-29-1 Поправка: О.П. п.3.4.30.в | Уплотнение грунта пневматическими трамбовками группа грунтов 1,2 | 100 м3 уплотненного грунта | 0 | [8 empty] | 0 | 0 | 0 | 0 | 0 | 0 | [6 empty] | 0
|  | ЗП |  |  | 120.74 | *1,1 | 1.047 | 0 | 46.67 | 0 | [8 empty] | 0
|  | ЭМ |  |  | 437.33 | *1,1 | 1.047 | 0 | 21.81 | 0
|  | в т.ч. ЗПМ |  |  | 132.51 | *1,1 | 1.047 | 0 | 46.67 | 0 | [8 empty] | 0
|  | НР от ЗП | % | 98 |  |  |  | 0 | 94 | 0
|  | СП от ЗП | % | 77 |  |  |  | 0 | 51 | 0
|  | НР и СП от ЗПМ | % | 175 |  |  |  | 0 | 160 | 0
|  | ЗТР | чел-ч | 10.8 |  | *1,1 | 1.047 | 0 | [15 empty] | 0
|  | Всего по позиции: |  |  |  |  | 0 |  | 0 |  | 0 | 0 | [7 empty] | 0 | 0 | 0 | 0
Итого по разделу: Строительные работы | [6 empty] | 33923.44 |  | 1070711.98
Итого по ТСН-2001.16 | [6 empty] | 0 |  | 0
Итого возвратных сумм | [6 empty] | 0 |  | 0
Итого по локальной смете: | [6 empty] | 37080.52 |  | 1172919.45
Итого по ТСН-2001.16 | [6 empty] | 0 |  | 0
Итого возвратных сумм | [6 empty] | 0 |  | 0
Итого по смете: 01-01-01 Снос ТП №4072 | [6 empty] | 37080.52 |  | 1172919.45
Итого по ТСН-2001.16 | [6 empty] | 0 |  | 0
Итого возвратных сумм | [6 empty] | 0 |  | 0
Составил |  | Начальник сметного отдела |  |  |  |  | Шевченко Е.И.
(должность, подпись, инициалы, фамилия)
Проверил
(должность, подпись, инициалы, фамилия)

## Source
0 | Smeta.RU (495) 974-1589 |  | _PS_ |  | 0 | 0 | 0 | Smeta.RU |  | 1 | 59822 | 10 | 11 | 12 | 0 | 0
1 | 192 | 0 | 156 | 0 | 01-01-01 | 01-01-01 Снос ТП №4072 |  | 0 | 198108/МКС-ПОД | 0 | 0 | 4098 |  | 0 | 0 | 0 | 160 |  | 1 |  | 0 | [5 empty] | Шевченко Е.И. | Начальник сметного отдела | [24 empty] | 0 | [5 empty] | Сметные нормы списания | Коды ОКП для ТСН-2001 МГЭ | 1 | 1 | 0 | 0 | 1 | 0 | 6 | 2 | 1 | 1 | 1 | 0 | 1 | 0 | 0 | ТСН-2001 (МГЭ) - Новое строительство | Типовой расчет для ТСН-2001 МГЭ, Новая методика с выпуска доп. 43 (Строительство), Доп 75 | Территориальные сметные нормативы для Москвы ТСН-2001 (МГЭ), дополнение 75 | Территориальные сметные нормативы для Москвы ТСН-2001 (МГЭ), дополнение 75 | Территориальные сметные нормативы для Москвы ТСН-2001 (МГЭ), дополнение 75 | Территориальные сметные нормативы для Москвы ТСН-2001 (МГЭ), дополнение 75 | Поправки для ТСН-2001 от 25.12.2024 г. доп.75 | 0 | 0 | 8202 |  |  | 76 | [5 empty] | Территориальные сметные нормативы для Москвы (ТСН-2001) | ТЕР | 41660 | 1 | 75 |  |  |  | 0 | [29 empty] | 0
15 | 1
52 | 192 | 1 | 12 | 0 | 01-01-01 | 01-01-01 Снос ТП №4072 | [7 empty] | 589053.53 | 20.02 | 238868.96 | 116885.47 | 350164.55 | 0 | 646.4796 | 0 | 0 | 252427.59 | 144421.56 | 0 | 0 | 0 | 0 | 0 | 0 | 0 | 0 | 0 | 0 | 0 | 0 | 0 | 0 | 0 | 0 | 0 | 0 | 1172919.45 | 1076023.6 | 96895.85 | 0 | 20.02 | 20.02 | 0 | 20.02 | 0 | 0 | 0 | 0 | 0 | 0 | 0 | 0 | 0 | 0 | 0 | 0 | 0 | 0 | 0 | 0 | 0 | 0 | 0 | 0 | 0 | 0 | 0 | 0 | 0 | 0 | 0 | 0 | 0 | 0 | 0 | 0 | 0 | 0 | 0 | 0 | 0 | 0 | 0 | 0 | 0 | 0 | 0 | 0 | 0 | 0 | 0 | 0 | 0 | 0 | 0 | 0 | 0 | 0 | 0 | 0 | 0 | 0 | 0 | 0 | 0 | 0 | 0 | 0 | 0 | 0 | 0 | 0 | 0 | 0 | 0 | 0 | 0 | 0 | 0 | 0 | 0 | 0 | 0 | 0 | 0 | 0 | 0 | 0 | 0 | 0 | 0 | 0 | 0 | 0 | 0 | 0 | 0 | 0 | 0 | 0 | 0 | 0 | 0 | 0 | 0 | 0 | 0 | 0 | 0 | 0 | 0 | 0 | 0 | 0 | 0 | 0 | 0 | 0 | 0 | 0 | 0 | 0 | 0 | 0 | 0 | 0 | 0 | 0 | 0 | 0 | 0 | 0 | 0 | 0 | 0 | 0 | 0 | 0 | 0 | 0 | 0 | 0 | 0 | 0 | 0 | 0 | 0 | 0 | 0 | 0 | 0 | 0 | 0 | 0 | 0 | 0 | 0 | 0 | 0
3 | 1 |  | 126 |  |  | Новая локальная смета |  | 0 |  | 0 | Новая локальная смета | [6 empty] | 0 |  |  | 0 | [53 empty] | 0 | [7 empty] | 0 | 0
52 | 1 | 3 | 20 | 0 |  | Новая локальная смета | [7 empty] | 589053.53 | 20.02 | 238868.96 | 116885.47 | 350164.55 | 0 | 646.4796 | 0 | 0 | 252427.59 | 144421.56 | 0 | 0 | 0 | 0 | 0 | 0 | 0 | 0 | 0 | 0 | 0 | 0 | 0 | 0 | 0 | 0 | 0 | 0 | 1172919.45 | 1076023.6 | 96895.85 | 0 | 20.02 | 20.02 | 0 | 20.02 | 0 | 0 | 0 | 0 | 0 | 0 | 0 | 0 | 0 | 0 | 0 | 0 | 0 | 0 | 0 | 0 | 0 | 0 | 0 | 0 | 0 | 0 | 0 | 0 | 0 | 0 | 0 | 0 | 0 | 0 | 0 | 0 | 0 | 0 | 0 | 0 | 0 | 0 | 0 | 0 | 0 | 0 | 0 | 0 | 0 | 0 | 0 | 0 | 0 | 0 | 0 | 0 | 0 | 0 | 0 | 0 | 0 | 0 | 0 | 0 | 0 | 0 | 0 | 0 | 0 | 0 | 0 | 0 | 0 | 0 | 0 | 0 | 0 | 0 | 0 | 0 | 0 | 0 | 0 | 0 | 0 | 0 | 0 | 0 | 0 | 0 | 0 | 0 | 0 | 0 | 0 | 0 | 0 | 0 | 0 | 0 | 0 | 0 | 0 | 0 | 0 | 0 | 0 | 0 | 0 | 0 | 0 | 0 | 0 | 0 | 0 | 0 | 0 | 0 | 0 | 0 | 0 | 0 | 0 | 0 | 0 | 0 | 0 | 0 | 0 | 0 | 0 | 0 | 0 | 0 | 0 | 0 | 0 | 0 | 0 | 0 | 0 | 0 | 0 | 0 | 0 | 0 | 0 | 0 | 0 | 0 | 0 | 0 | 0 | 0 | 0 | 0 | 0 | 0 | 0
4 | 1 |  | 51 |  | Новый раздел | Демонтажные работы |  | 0 |  | 0 | [7 empty] | 0 |  |  | 0 | [53 empty] | 0 | [11 empty] | 0
52 | 1 | 4 | 24 | 0 | Новый раздел | Демонтажные работы | [7 empty] | 47232.58 | 20.02 | 11984.64 | 4815.87 | 35227.92 | 0 | 59.0117 | 0 | 0 | 31971.95 | 15297.54 | 0 | 0 | 47232.58 | 20.02 | 11984.64 | 4815.87 | 35227.92 | 0 | 59.0117 | 0 | 0 | 31971.95 | 15297.54 | 0 | 0 | 0 | 0 | 0 | 102207.47 | 5311.62 | 96895.85 | 0 | 20.02 | 20.02 | 0 | 20.02 | 0 | 0 | 0 | 0 | 0 | 0 | 0 | 0 | 0 | 0 | 0 | 0 | 0 | 0 | 0 | 0 | 0 | 0 | 0 | 0 | 0 | 0 | 0 | 0 | 0 | 0 | 0 | 102207.47 | 5311.62 | 96895.85 | 0 | 20.02 | 20.02 | 0 | 20.02 | 0 | 0 | 0 | 0 | 0 | 0 | 0 | 0 | 0 | 0 | 0 | 0 | 0 | 0 | 0 | 0 | 0 | 0 | 0 | 0 | 0 | 0 | 0 | 0 | 0 | 0 | 0 | 0 | 0 | 0 | 0 | 0 | 0 | 0 | 0 | 0 | 0 | 0 | 0 | 0 | 0 | 0 | 0 | 0 | 0 | 0 | 0 | 0 | 0 | 0 | 0 | 0 | 0 | 0 | 0 | 0 | 0 | 0 | 0 | 0 | 0 | 0 | 0 | 0 | 0 | 0 | 0 | 0 | 0 | 0 | 0 | 0 | 0 | 0 | 0 | 0 | 0 | 0 | 0 | 0 | 0 | 0 | 0 | 0 | 0 | 0 | 0 | 0 | 0 | 0 | 0 | 0 | 0 | 0 | 0 | 0 | 0 | 0 | 0 | 0 | 0 | 0 | 0 | 0 | 0 | 0 | 0 | 0 | 0 | 0 | 0 | 0 | 0 | 0 | 0 | 0 | 0 | 0 | 0 | 0
17 | 1 | 6 |  | 1 | 4.8-42-2 | Демонтаж трансформатора силового, автотрансформатора или масляного реактора массой до 3 т (ТМ-250 6/0,4 кВ, масса 1300 кг) | 1 ШТ. | 2 | 0 | 2 |  |  |  | 17426.04 | 0 | 3810.53 | 1795.86 | 13615.51 | 0 | 23.1178 | 0 | 0 | 12526.27 | 5854.67 |  | 59508752 | 260.316 | 0 | 120.992 | 18.376 | 139.324 | 0 | 11.04 | 0 | 0 | 1341.8 | 691.01 | 302.48 | 45.94 | 348.31 | 0 | 27.6 | 0 | 0 | 92 | 43 | 1.047 | 1 |  |  | 1 | 46.67 | 15.04 | 7.58 |  |  |  |  | 0 | 2 | ТСН-2001.4 Доп. 73, Сб. 8, т. 42, поз. 2 |  |  | 317 | 0 | 4.8-42-2 | 1 | 40 | 0 | 46.67 | 1 | 1 | 1 | 1 | 1 |  | 92 | 43 |  |  |  | 30 | 0 | 0 | [5 empty] | 0 | Поправка: Гл.4.Прил.2.2.п.2.2.28_04.00.01.35.002 Наименование: При демонтаже оборудования, предназначенного для дальнейшего использования, без консервации и упаковки | 0 | 17426.04 | 0 | 1905.27 | 897.93 | 6807.75 | 0 | 11.5589 | 0 | 0 | 12526.2692 | 5854.6693 |  | 1 |  | *0 | *0,4 | *0,4 | *0,4 |  | *0,4 | *0,4 |  |  |  | 112 | 70 | 1.047 | 1 |  |  |  | 1013 | 1 ШТ. | 1 ШТ. | 1 | [6 empty] | 58831712 | 40 | Монтаж оборудования | 0 |  | 2 | 317 | ТСН-2001.4-8. 8-28...8-72 | ТСН-2001.4-8-2 |  | Поправка: Гл.4.Прил.2.2.п.2.2.28_04.00.01.35.002 |  | 0 | 1341.8 | 691.01 | 302.48 | 45.94 | 348.31 | 27.6 | 0 | 0 | [17 empty] | 0 | 0 | 0 |  |  |  |  | 112 | 70 |  |  |  |  | 0 |  | -1280222237 | 2 | 1 | 2 | 0 | 2873.38 | 0 | 38680.36 | 0 | 38680.36 | 0 |  | 0 | 3 | 0 |  | 0 | 1 | 0 | 0 | 0 | 0 | 0
17 | 1 | 14 |  | 2 | 4.8-215-1 | Демонтаж предохранителя, устанавливаемого на изоляционном основании, на ток до 100 А (ПК-10/30 с опорными изоляторами ИО-10; общая масса 5,7 кг) | 1 ШТ. | 6 | 0 | 6 |  |  |  | 1541.39 | 0 | 2.68 | 0 | 1538.71 | 0 | 2.5379 | 0 | 0 | 1415.61 | 661.65 |  | 59508752 | 5.296 | 0 | 0.048 | 0 | 5.248 | 0 | 0.404 | 0 | 0 | 15.7 | 2.46 | 0.12 | 0 | 13.12 | 0 | 1.01 | 0 | 0 | 92 | 43 | 1.047 | 1 |  |  | 1 | 46.67 | 8.92 | 2.46 |  |  |  |  | 0 | 2 | ТСН-2001.4 Доп. 67, Сб. 8, т. 215, поз. 1 |  |  | 333 | 0 | 4.8-215-1 | 1 | 40 | 0 | 46.67 | 1 | 1 | 1 | 1 | 1 |  | 92 | 43 |  |  |  | 30 | 0 | 0 | [5 empty] | 0 | Поправка: Гл.4.Прил.2.2.п.2.2.28_04.00.01.35.002 Наименование: При демонтаже оборудования, предназначенного для дальнейшего использования, без консервации и упаковки | 0 | 1541.39 | 0 | 0.45 | 0 | 256.22 | 0 | 0.42299 | 0 | 0 | 1415.6132 | 661.6453 |  | 2 |  | *0 | *0,4 | *0,4 | *0,4 |  | *0,4 | *0,4 |  |  |  | 112 | 70 | 1.047 | 1 |  |  |  | 1013 | 1 ШТ. | 1 ШТ. | 1 | [6 empty] | 58831728 | 40 | Монтаж оборудования | 0 |  | 2 | 333 | ТСН-2001.4-8. 8-188...8-272 | ТСН-2001.4-8-18 |  | Поправка: Гл.4.Прил.2.2.п.2.2.28_04.00.01.35.002 |  | 0 | 15.7 | 2.46 | 0.12 | 0 | 13.12 | 1.01 | 0 | 0 | [17 empty] | 0 | 0 | 0 |  |  |  |  | 112 | 70 |  |  |  |  | 0 |  | 1308286698 | 2 | 1 | 2 | 0 | 0 | 0 | 3618.65 | 0 | 3618.65 | 0 |  | 0 | 3 | 0 |  | 0 | 1 | 0 | 0 | 0 | 0 | 0
17 | 1 | 21 |  | 3 | 4.8-238-4 | Демонтаж щитов и стеллажей с блоками резисторов (ящиками сопротивлений) высотой свыше 1700 мм, щита заводского изготовления однорядного или двухрядного шкафного исполнения глубиной до 600 мм (СБ-3; 2100x700x400; масса 90 кг) | 1 м ширины по фронту | 1.4 | 0 | 1.4 |  |  |  | 2487.92 | 0 | 657.52 | 266.02 | 1830.4 | 0 | 3.0195 | 0 | 0 | 1683.97 | 787.07 |  | 59508752 | 57.76 | 0 | 31 | 3.888 | 26.76 | 0 | 2.06 | 0 | 0 | 168.07 | 23.67 | 77.5 | 9.72 | 66.9 | 0 | 5.15 | 0 | 0 | 92 | 43 | 1.047 | 1 |  |  | 1 | 46.67 | 14.47 | 7.8 |  |  |  |  | 0 | 2 | ТСН-2001.4 Доп. 69, Сб. 8, т. 238, поз. 4 |  |  | 333 | 0 | 4.8-238-4 | 1 | 40 | 0 | 46.67 | 1 | 1 | 1 | 1 | 1 |  | 92 | 43 |  |  |  | 30 | 0 | 0 | [5 empty] | 0 | Поправка: Гл.4.Прил.2.2.п.2.2.28_04.00.01.35.002 Наименование: При демонтаже оборудования, предназначенного для дальнейшего использования, без консервации и упаковки | 0 | 2487.92 | 0 | 469.7 | 189.95 | 1307.69 | 0 | 2.1568 | 0 | 0 | 1683.968 | 787.072 |  | 3 |  | *0 | *0,4 | *0,4 | *0,4 |  | *0,4 | *0,4 |  |  |  | 112 | 70 | 1.047 | 1 |  |  |  | 1013 | 1 м ширины по фронту | 1 м ширины по фронту | 1 | [6 empty] | 58831728 | 40 | Монтаж оборудования | 0 |  | 2 | 333 | ТСН-2001.4-8. 8-188...8-272 | ТСН-2001.4-8-18 |  | Поправка: Гл.4.Прил.2.2.п.2.2.28_04.00.01.35.002 |  | 0 | 168.07 | 23.67 | 77.5 | 9.72 | 66.9 | 5.15 | 0 | 0 | [17 empty] | 0 | 0 | 0 |  |  |  |  | 112 | 70 |  |  |  |  | 0 |  | -871397429 | 2 | 1 | 2 | 0 | 425.63 | 0 | 5384.59 | 0 | 5384.59 | 0 |  | 0 | 3 | 0 |  | 0 | 1 | 0 | 0 | 0 | 0 | 0
17 | 1 | 28 |  | 4 | 4.8-238-4 | Демонтаж щитов и стеллажей с блоками резисторов (ящиками сопротивлений) высотой свыше 1700 мм, щита заводского изготовления однорядного или двухрядного шкафного исполнения глубиной до 600 мм (СБ-6; 1800x1000x400; масса 150 кг) | 1 м ширины по фронту | 2 | 0 | 2 |  |  |  | 3554.64 | 0 | 939.25 | 379.89 | 2615.39 | 0 | 4.3136 | 0 | 0 | 2406.16 | 1124.62 |  | 59508752 | 57.76 | 0 | 31 | 3.888 | 26.76 | 0 | 2.06 | 0 | 0 | 168.07 | 23.67 | 77.5 | 9.72 | 66.9 | 0 | 5.15 | 0 | 0 | 92 | 43 | 1.047 | 1 |  |  | 1 | 46.67 | 14.47 | 7.8 |  |  |  |  | 0 | 2 | ТСН-2001.4 Доп. 69, Сб. 8, т. 238, поз. 4 |  |  | 333 | 0 | 4.8-238-4 | 1 | 40 | 0 | 46.67 | 1 | 1 | 1 | 1 | 1 |  | 92 | 43 |  |  |  | 30 | 0 | 0 | [5 empty] | 0 | Поправка: Гл.4.Прил.2.2.п.2.2.28_04.00.01.35.002 Наименование: При демонтаже оборудования, предназначенного для дальнейшего использования, без консервации и упаковки | 0 | 3554.64 | 0 | 469.7 | 189.95 | 1307.69 | 0 | 2.1568 | 0 | 0 | 2406.1588 | 1124.6177 |  | 4 |  | *0 | *0,4 | *0,4 | *0,4 |  | *0,4 | *0,4 |  |  |  | 112 | 70 | 1.047 | 1 |  |  |  | 1013 | 1 м ширины по фронту | 1 м ширины по фронту | 1 | [6 empty] | 58831728 | 40 | Монтаж оборудования | 0 |  | 2 | 333 | ТСН-2001.4-8. 8-188...8-272 | ТСН-2001.4-8-18 |  | Поправка: Гл.4.Прил.2.2.п.2.2.28_04.00.01.35.002 |  | 0 | 168.07 | 23.67 | 77.5 | 9.72 | 66.9 | 5.15 | 0 | 0 | [17 empty] | 0 | 0 | 0 |  |  |  |  | 112 | 70 |  |  |  |  | 0 |  | -1964128989 | 2 | 1 | 2 | 0 | 607.82 | 0 | 7693.24 | 0 | 7693.24 | 0 |  | 0 | 3 | 0 |  | 0 | 1 | 0 | 0 | 0 | 0 | 0
17 | 1 | 35 |  | 5 | 4.8-240-4 | Демонтаж пультов и шкафов управления, шкафа (пульта) управления навесного, высотой, шириной, глубиной до 600х600х350 мм (СП 500х400; масса 10 кг) | 1 ШТ. | 2 | 0 | 2 |  |  |  | 1297.63 | 0 | 251.76 | 123.68 | 1045.87 | 0 | 1.7255 | 0 | 0 | 962.2 | 449.72 |  | 59508752 | 17.684 | 0 | 6.98 | 1.264 | 10.704 | 0 | 0.824 | 0 | 0 | 45.67 | 1.46 | 17.45 | 3.16 | 26.76 | 0 | 2.06 | 0 | 0 | 92 | 43 | 1.047 | 1 |  |  | 1 | 46.67 | 17.22 | 12.01 |  |  |  |  | 0 | 2 | ТСН-2001.4 Доп. 68, Сб. 8, т. 240, поз. 4 |  |  | 333 | 0 | 4.8-240-4 | 1 | 40 | 0 | 46.67 | 1 | 1 | 1 | 1 | 1 |  | 92 | 43 |  |  |  | 30 | 0 | 0 | [5 empty] | 0 | Поправка: Гл.4.Прил.2.2.п.2.2.28_04.00.01.35.002 Наименование: При демонтаже оборудования, предназначенного для дальнейшего использования, без консервации и упаковки | 0 | 1297.63 | 0 | 125.88 | 61.6 | 523.17 | 0 | 0.86273 | 0 | 0 | 962.2004 | 449.7241 |  | 5 |  | *0 | *0,4 | *0,4 | *0,4 |  | *0,4 | *0,4 |  |  |  | 112 | 70 | 1.047 | 1 |  |  |  | 1013 | 1 ШТ. | 1 ШТ. | 1 | [6 empty] | 58831728 | 40 | Монтаж оборудования | 0 |  | 2 | 333 | ТСН-2001.4-8. 8-188...8-272 | ТСН-2001.4-8-18 |  | Поправка: Гл.4.Прил.2.2.п.2.2.28_04.00.01.35.002 |  | 0 | 45.67 | 1.46 | 17.45 | 3.16 | 26.76 | 2.06 | 0 | 0 | [17 empty] | 0 | 0 | 0 |  |  |  |  | 112 | 70 |  |  |  |  | 0 |  | 1348766984 | 2 | 1 | 2 | 0 | 197.89 | 0 | 2907.44 | 0 | 2907.44 | 0 |  | 0 | 3 | 0 |  | 0 | 1 | 0 | 0 | 0 | 0 | 0
17 | 1 | 44 |  | 6 | 4.8-50-1 | Демонтаж шины ответвительной с одной полосой в фазе, медной или алюминиевой, сечением до 250 мм2 (ошиновка 10 кВ) | 100 м | 0.09 | 0 | 0.09 |  |  |  | 963.79 | 0 | 122.8 | 91.01 | 840.99 | 0 | 1.4276 | 0 | 0 | 773.71 | 361.63 |  | 59508752 | 247.452 | 0 | 56.259 | 20.646 | 191.193 | 0 | 15.15 | 0 | 0 | 894.2 | 69.36 | 187.53 | 68.82 | 637.31 | 0 | 50.5 | 0 | 0 | 92 | 43 | 1.047 | 1 |  |  | 1 | 46.67 | 23.17 | 6.64 |  |  |  |  | 0 | 2 | ТСН-2001.4 Доп. 68, Сб. 8, т. 50, поз. 1 |  |  | 317 | 0 | 4.8-50-1 | 1 | 40 | 0 | 46.67 | 1 | 1 | 1 | 1 | 1 |  | 92 | 43 |  |  |  | 30 | 0 | 0 | [5 empty] | 0 | Поправка: Гл.4.Прил.2.2.п.2.2.29_04.00.01.35.003 Наименование: При демонтаже оборудования, предназначенного в лом | 0 | 963.79 | 0 | 1364.71 | 1009.01 | 9342.4 | 0 | 15.862 | 0 | 0 | 773.7108 | 361.6257 |  | 6 |  | *0 | *0,3 | *0,3 | *0,3 |  | *0,3 | *0,3 |  |  |  | 112 | 70 | 1.047 | 1 |  |  |  | 1003 | 100 м | 100 м | 100 | [6 empty] | 58831712 | 40 | Монтаж оборудования | 0 |  | 2 | 317 | ТСН-2001.4-8. 8-28...8-72 | ТСН-2001.4-8-2 |  | Поправка: Гл.4.Прил.2.2.п.2.2.29_04.00.01.35.003 |  | 0 | 894.2 | 69.36 | 187.53 | 68.82 | 637.31 | 50.5 | 0 | 0 | [17 empty] | 0 | 0 | 0 |  |  |  |  | 112 | 70 |  |  |  |  | 0 |  | -867711915 | 2 | 1 | 2 | 0 | 145.62 | 0 | 2244.75 | 0 | 2244.75 | 0 |  | 0 | 3 | 0 |  | 0 | 1 | 0 | 0 | 0 | 0 | 0
17 | 1 | 51 |  | 7 | 4.8-238-4 | Демонтаж щитов и стеллажей с блоками резисторов (ящиками сопротивлений) высотой свыше 1700 мм, щита заводского изготовления однорядного или двухрядного шкафного исполнения глубиной до 600 мм (СУ-1950-22; 1800x600x300; масса 150 кг) | 1 м ширины по фронту | 1.2 | 0 | 1.2 |  |  |  | 2132.66 | 0 | 563.61 | 227.75 | 1569.05 | 0 | 2.5882 | 0 | 0 | 1443.53 | 674.69 |  | 59508752 | 57.76 | 0 | 31 | 3.888 | 26.76 | 0 | 2.06 | 0 | 0 | 168.07 | 23.67 | 77.5 | 9.72 | 66.9 | 0 | 5.15 | 0 | 0 | 92 | 43 | 1.047 | 1 |  |  | 1 | 46.67 | 14.47 | 7.8 |  |  |  |  | 0 | 2 | ТСН-2001.4 Доп. 69, Сб. 8, т. 238, поз. 4 |  |  | 333 | 0 | 4.8-238-4 | 1 | 40 | 0 | 46.67 | 1 | 1 | 1 | 1 | 1 |  | 92 | 43 |  |  |  | 30 | 0 | 0 | [5 empty] | 0 | Поправка: Гл.4.Прил.2.2.п.2.2.28_04.00.01.35.002 Наименование: При демонтаже оборудования, предназначенного для дальнейшего использования, без консервации и упаковки | 0 | 2132.66 | 0 | 469.7 | 189.95 | 1307.69 | 0 | 2.1568 | 0 | 0 | 1443.526 | 674.6915 |  | 7 |  | *0 | *0,4 | *0,4 | *0,4 |  | *0,4 | *0,4 |  |  |  | 112 | 70 | 1.047 | 1 |  |  |  | 1013 | 1 м ширины по фронту | 1 м ширины по фронту | 1 | [6 empty] | 58831728 | 40 | Монтаж оборудования | 0 |  | 2 | 333 | ТСН-2001.4-8. 8-188...8-272 | ТСН-2001.4-8-18 |  | Поправка: Гл.4.Прил.2.2.п.2.2.28_04.00.01.35.002 |  | 0 | 168.07 | 23.67 | 77.5 | 9.72 | 66.9 | 5.15 | 0 | 0 | [17 empty] | 0 | 0 | 0 |  |  |  |  | 112 | 70 |  |  |  |  | 0 |  | 1241818885 | 2 | 1 | 2 | 0 | 364.4 | 0 | 4615.28 | 0 | 4615.28 | 0 |  | 0 | 3 | 0 |  | 0 | 1 | 0 | 0 | 0 | 0 | 0
17 | 1 | 65 |  | 8 | 4.8-78-3 | Демонтаж кабеля напряжением до 35 кВ с креплением накладными скобами при массе 1 м до 2 кг (АВВГ-1 1х240; масса 1 м = 1,011 кг) | 100 М КАБЕЛЯ | 0.12 | 0 | 0.12 |  |  |  | 759.7 | 0 | 392.87 | 147.01 | 366.83 | 0 | 0.63764 | 0 | 0 | 337.48 | 157.74 |  | 59508752 | 284.055 | 0 | 222.702 | 24.597 | 61.353 | 0 | 4.98 | 0 | 0 | 2615.44 | 1668.59 | 742.34 | 81.99 | 204.51 | 0 | 16.6 | 0 | 0 | 92 | 43 | 1.067 | 1.081 |  |  | 1 | 46.67 | 13.78 | 3.6 |  |  |  |  | 0 | 2 | ТСН-2001.4 Доп. 69, Сб. 8, т. 78, поз. 3 |  |  | 318 | 0 | 4.8-78-3 | 1 | 40 | 0 | 46.67 | 1 | 1 | 1 | 1 | 1 |  | 92 | 43 |  |  |  | 30 | 0 | 0 | [5 empty] | 0 | Поправка: Гл.4.Прил.2.2.п.2.2.29_04.00.01.35.003 Наименование: При демонтаже оборудования, предназначенного в лом | 0 | 759.7 | 0 | 3274.4 | 1224.62 | 3055.02 | 0 | 5.3137 | 0 | 0 | 337.4836 | 157.7369 |  | 8 |  | *0 | *0,3 | *0,3 | *0,3 |  | *0,3 | *0,3 |  |  |  | 112 | 70 | 1.067 | 1.081 |  |  |  | 1013 | 100 М КАБЕЛЯ | 100 М КАБЕЛЯ | 1 | [6 empty] | 58831713 | 40 | Монтаж оборудования | 0 |  | 2 | 318 | ТСН-2001.4-8. 8-73...8-80 | ТСН-2001.4-8-3 |  | Поправка: Гл.4.Прил.2.2.п.2.2.29_04.00.01.35.003 |  | 0 | 2615.44 | 1668.59 | 742.34 | 81.99 | 204.51 | 16.6 | 0 | 0 | [17 empty] | 0 | 0 | 2 |  |  |  |  | 112 | 70 |  |  |  |  | 0 |  | 1171278155 | 2 | 1 | 2 | 0 | 235.22 | 0 | 1490.14 | 0 | 1490.14 | 0 |  | 0 | 3 | 0 |  | 0 | 1 | 0 | 0 | 0 | 0 | 0
17 | 1 | 79 |  | 9 | 4.8-78-4 | Демонтаж кабеля напряжением до 35 кВ с креплением накладными скобами при массе 1 м до 3 кг (ПВ-1 1х240; масса 1 м = 2,527 кг) | 100 М КАБЕЛЯ | 0.815 | 0 | 0.815 |  |  |  | 6345.01 | 0 | 3330.13 | 1259.62 | 3014.88 | 0 | 5.2437 | 0 | 0 | 2773.69 | 1296.4 |  | 59508752 | 351.183 | 0 | 276.894 | 31.041 | 74.289 | 0 | 6.03 | 0 | 0 | 2839.2 | 1668.59 | 922.98 | 103.47 | 247.63 | 0 | 20.1 | 0 | 0 | 92 | 43 | 1.067 | 1.081 |  |  | 1 | 46.67 | 13.83 | 3.6 |  |  |  |  | 0 | 2 | ТСН-2001.4 Доп. 68, Сб. 8, т. 78, поз. 4 |  |  | 318 | 0 | 4.8-78-4 | 1 | 40 | 0 | 46.67 | 1 | 1 | 1 | 1 | 1 |  | 92 | 43 |  |  |  | 30 | 0 | 0 | [5 empty] | 0 | Поправка: Гл.4.Прил.2.2.п.2.2.29_04.00.01.35.003 Наименование: При демонтаже оборудования, предназначенного в лом | 0 | 6345.01 | 0 | 4086.07 | 1545.71 | 3699.53 | 0 | 6.434 | 0 | 0 | 2773.6896 | 1296.3984 |  | 9 |  | *0 | *0,3 | *0,3 | *0,3 |  | *0,3 | *0,3 |  |  |  | 112 | 70 | 1.067 | 1.081 |  |  |  | 1013 | 100 М КАБЕЛЯ | 100 М КАБЕЛЯ | 1 | [6 empty] | 58831713 | 40 | Монтаж оборудования | 0 |  | 2 | 318 | ТСН-2001.4-8. 8-73...8-80 | ТСН-2001.4-8-3 |  | Поправка: Гл.4.Прил.2.2.п.2.2.29_04.00.01.35.003 |  | 0 | 2839.2 | 1668.59 | 922.98 | 103.47 | 247.63 | 20.1 | 0 | 0 | [17 empty] | 0 | 0 | 2 |  |  |  |  | 112 | 70 |  |  |  |  | 0 |  | 2139268241 | 2 | 1 | 2 | 0 | 2015.39 | 0 | 12430.49 | 0 | 12430.49 | 0 |  | 0 | 3 | 0 |  | 0 | 1 | 0 | 0 | 0 | 0 | 0
17 | 1 | 93 |  | 10 | 4.8-78-5 | Демонтаж кабеля напряжением до 35 кВ с креплением накладными скобами при массе 1 м до 6 кг (АСБ 3х120; масса 1 м = 3,698 кг) | 100 М КАБЕЛЯ | 0.14 | 0 | 0.14 |  |  |  | 1430.45 | 0 | 755.14 | 285.15 | 675.31 | 0 | 1.1741 | 0 | 0 | 621.29 | 290.38 |  | 59508752 | 463.122 | 0 | 366.288 | 40.878 | 96.834 | 0 | 7.86 | 0 | 0 | 3212.33 | 1668.59 | 1220.96 | 136.26 | 322.78 | 0 | 26.2 | 0 | 0 | 92 | 43 | 1.067 | 1.081 |  |  | 1 | 46.67 | 13.8 | 3.6 |  |  |  |  | 0 | 2 | ТСН-2001.4 Доп. 68, Сб. 8, т. 78, поз. 5 |  |  | 318 | 0 | 4.8-78-5 | 1 | 40 | 0 | 46.67 | 1 | 1 | 1 | 1 | 1 |  | 92 | 43 |  |  |  | 30 | 0 | 0 | [5 empty] | 0 | Поправка: Гл.4.Прил.2.2.п.2.2.29_04.00.01.35.003 Наименование: При демонтаже оборудования, предназначенного в лом | 0 | 1430.45 | 0 | 5393.45 | 2035.75 | 4821.94 | 0 | 8.3866 | 0 | 0 | 621.2852 | 290.3833 |  | 10 |  | *0 | *0,3 | *0,3 | *0,3 |  | *0,3 | *0,3 |  |  |  | 112 | 70 | 1.067 | 1.081 |  |  |  | 1013 | 100 М КАБЕЛЯ | 100 М КАБЕЛЯ | 1 | [6 empty] | 58831713 | 40 | Монтаж оборудования | 0 |  | 2 | 318 | ТСН-2001.4-8. 8-73...8-80 | ТСН-2001.4-8-3 |  | Поправка: Гл.4.Прил.2.2.п.2.2.29_04.00.01.35.003 |  | 0 | 3212.33 | 1668.59 | 1220.96 | 136.26 | 322.78 | 26.2 | 0 | 0 | [17 empty] | 0 | 0 | 2 |  |  |  |  | 112 | 70 |  |  |  |  | 0 |  | -1236425155 | 2 | 1 | 2 | 0 | 456.24 | 0 | 2798.36 | 0 | 2798.36 | 0 |  | 0 | 3 | 0 |  | 0 | 1 | 0 | 0 | 0 | 0 | 0
17 | 1 | 107 |  | 11 | 4.8-78-4 | Демонтаж кабеля напряжением до 35 кВ с креплением накладными скобами при массе 1 м до 3 кг (АСБ 3х95; масса 1 м = 2,193 кг) | 100 М КАБЕЛЯ | 0.07 | 0 | 0.07 |  |  |  | 545.02 | 0 | 286 | 108.27 | 259.02 | 0 | 0.45038 | 0 | 0 | 238.3 | 111.38 |  | 59508752 | 351.183 | 0 | 276.894 | 31.041 | 74.289 | 0 | 6.03 | 0 | 0 | 2839.2 | 1668.59 | 922.98 | 103.47 | 247.63 | 0 | 20.1 | 0 | 0 | 92 | 43 | 1.067 | 1.081 |  |  | 1 | 46.67 | 13.83 | 3.6 |  |  |  |  | 0 | 2 | ТСН-2001.4 Доп. 68, Сб. 8, т. 78, поз. 4 |  |  | 318 | 0 | 4.8-78-4 | 1 | 40 | 0 | 46.67 | 1 | 1 | 1 | 1 | 1 |  | 92 | 43 |  |  |  | 30 | 0 | 0 | [5 empty] | 0 | Поправка: Гл.4.Прил.2.2.п.2.2.29_04.00.01.35.003 Наименование: При демонтаже оборудования, предназначенного в лом | 0 | 545.02 | 0 | 4086.07 | 1545.71 | 3699.53 | 0 | 6.434 | 0 | 0 | 238.2984 | 111.3786 |  | 11 |  | *0 | *0,3 | *0,3 | *0,3 |  | *0,3 | *0,3 |  |  |  | 112 | 70 | 1.067 | 1.081 |  |  |  | 1013 | 100 М КАБЕЛЯ | 100 М КАБЕЛЯ | 1 | [6 empty] | 58831713 | 40 | Монтаж оборудования | 0 |  | 2 | 318 | ТСН-2001.4-8. 8-73...8-80 | ТСН-2001.4-8-3 |  | Поправка: Гл.4.Прил.2.2.п.2.2.29_04.00.01.35.003 |  | 0 | 2839.2 | 1668.59 | 922.98 | 103.47 | 247.63 | 20.1 | 0 | 0 | [17 empty] | 0 | 0 | 2 |  |  |  |  | 112 | 70 |  |  |  |  | 0 |  | -430155307 | 2 | 1 | 2 | 0 | 173.23 | 0 | 1067.93 | 0 | 1067.93 | 0 |  | 0 | 3 | 0 |  | 0 | 1 | 0 | 0 | 0 | 0 | 0
17 | 1 | 120 |  | 12 | 4.8-78-1 | Демонтаж кабеля напряжением до 35 кВ с креплением накладными скобами при массе 1 м до 0,5 кг (провод освещения ВВГ 3х1,5; масса 1 м = 0,111 кг) | 100 М КАБЕЛЯ | 0.1 | 0 | 0.1 |  |  |  | 479.22 | 0 | 245.4 | 91.01 | 233.82 | 0 | 0.40653 | 0 | 0 | 215.11 | 100.54 |  | 59508752 | 214.314 | 0 | 167.376 | 18.282 | 46.938 | 0 | 3.81 | 0 | 0 | 1778.47 | 1064.09 | 557.92 | 60.94 | 156.46 | 0 | 12.7 | 0 | 0 | 92 | 43 | 1.067 | 1.081 |  |  | 1 | 46.67 | 13.74 | 3.21 |  |  |  |  | 0 | 2 | ТСН-2001.4 Доп. 68, Сб. 8, т. 78, поз. 1 |  |  | 318 | 0 | 4.8-78-1 | 1 | 40 | 0 | 46.67 | 1 | 1 | 1 | 1 | 1 |  | 92 | 43 |  |  |  | 30 | 0 | 0 | [5 empty] | 0 | Поправка: Гл.4.Прил.2.2.п.2.2.29_04.00.01.35.003 Наименование: При демонтаже оборудования, предназначенного в лом | 0 | 479.22 | 0 | 2453.83 | 910.53 | 2337.23 | 0 | 4.0653 | 0 | 0 | 215.1144 | 100.5426 |  | 12 |  | *0 | *0,3 | *0,3 | *0,3 |  | *0,3 | *0,3 |  |  |  | 112 | 70 | 1.067 | 1.081 |  |  |  | 1013 | 100 М КАБЕЛЯ | 100 М КАБЕЛЯ | 1 | [6 empty] | 58831713 | 40 | Монтаж оборудования | 0 |  | 2 | 318 | ТСН-2001.4-8. 8-73...8-80 | ТСН-2001.4-8-3 |  | Поправка: Гл.4.Прил.2.2.п.2.2.29_04.00.01.35.003 |  | 0 | 1778.47 | 1064.09 | 557.92 | 60.94 | 156.46 | 12.7 | 0 | 0 | [17 empty] | 0 | 0 | 2 |  |  |  |  | 112 | 70 |  |  |  |  | 0 |  | -1845735670 | 2 | 1 | 2 | 0 | 145.62 | 0 | 940.49 | 0 | 940.49 | 0 |  | 0 | 3 | 0 |  | 0 | 1 | 0 | 0 | 0 | 0 | 0
17 | 1 |  |  | 13 | 4.8-213-4 | Монтаж рубильника (выключателя, разъединителя) на плите с центральной или боковой рукояткой или управлением штангой, устанавливаемого на металлическом основании, однополюсного, на ток до 1600 А (РЕ-19 1600 А; масса 9 кг) | 1 ШТ. | 4 | 0 | 4 |  |  |  | 3366.53 | 0 | 29.16 | 10.27 | 3337.37 | 0 | 5.1261 | 0 | 0 | 3070.38 | 1435.07 |  | 59508752 | 17.62 | 0 | 0.544 | 0.052 | 17.076 | 0 | 1.224 | 0 | 0 | 54.45 | 10.4 | 1.36 | 0.13 | 42.69 | 0 | 3.06 | 0 | 0 | 92 | 43 | 1.047 | 1 |  |  | 1 | 46.67 | 12.79 | 3.48 |  |  |  |  | 0 | 2 | ТСН-2001.4 Доп. 69, Сб. 8, т. 213, поз. 4 |  |  | 333 | 0 | 4.8-213-4 | 1 | 40 | 0 | 46.67 | 1 | 1 | 1 | 1 | 1 |  | 92 | 43 |  |  |  | 30 | 0 | 0 | [5 empty] | 0 | Поправка: Гл.4.Прил.2.2.п.2.2.28_04.00.01.35.002 Наименование: При демонтаже оборудования, предназначенного для дальнейшего использования, без консервации и упаковки | 0 | 3366.53 | 0 | 7.29 | 2.33 | 834.46 | 0 | 1.2815 | 0 | 0 | 3070.3804 | 1435.0691 |  | 13 |  | *0 | *0,4 | *0,4 | *0,4 |  | *0,4 | *0,4 |  |  |  | 112 | 70 | 1.047 | 1 |  |  |  | 1013 | 1 ШТ. | 1 ШТ. | 1 | [6 empty] | 58831728 | 40 | Монтаж оборудования | 0 |  | 2 | 333 | ТСН-2001.4-8. 8-188...8-272 | ТСН-2001.4-8-18 |  | Поправка: Гл.4.Прил.2.2.п.2.2.28_04.00.01.35.002 |  | 0 | 54.45 | 10.4 | 1.36 | 0.13 | 42.69 | 3.06 | 0 | 0 | [17 empty] | 0 | 0 | 0 |  |  |  |  | 112 | 70 |  |  |  |  | 0 |  | 719782690 | 2 | 1 | 2 | 0 | 16.43 | 0 | 7888.41 | 0 | 7888.41 | 0 |  | 0 | 3 | 0 |  | 0 | 1 | 0 | 0 | 0 | 0 | 0
17 | 1 | 125 |  |  | 4.8-187-2 | Демонтаж заземляющего проводника горизонтального из стали полосовой сечением 160 мм2 (полоса 40х4; масса 1 м = 1,256 кг) | 100 м | 0 | 0 | 0 |  |  |  | 0 | 0 | 0 | 0 | 0 | 0 | 0 | 0 | 0 | 0 | 0 |  | -1 | 63.969 | 0 | 10.746 | 0.756 | 53.223 | 0 | 4.32 | 0 | 0 | 280.87 | 67.64 | 35.82 | 2.52 | 177.41 | 0 | 14.4 | 0 | 0 | 92 | 43 | 1.067 | 1.081 |  |  | 1 | 46.67 | 13.29 | 4.77 |  |  |  |  | 0 | 2 | ТСН-2001.4 Доп. 68, Сб. 8, т. 187, поз. 2 |  |  | 332 | 0 | 4.8-187-2 | 1 | 40 | 0 | 46.67 | 1 | 1 | 1 | 1 | 1 |  | 92 | 43 |  |  |  | 30 | 0 | 0 | [5 empty] | 0 | Поправка: Гл.4.Прил.2.2.п.2.2.29_04.00.01.35.003 Наименование: При демонтаже оборудования, предназначенного в лом | 0 | 0 | 0 | 152.44 | 37.8 | 2650.39 | 0 | 4.6094 | 0 | 0 | 0 | 0 |  | 14 |  | *0 | *0,3 | *0,3 | *0,3 |  | *0,3 | *0,3 |  |  |  | 112 | 70 | 1.067 | 1.081 |  |  |  | 1003 | 100 м | 100 м | 100 | [6 empty] | 58831727 | 40 | Монтаж оборудования | 0 |  | 2 | 332 | ТСН-2001.4-8. 8-185...8-187 | ТСН-2001.4-8-17 |  | Поправка: Гл.4.Прил.2.2.п.2.2.29_04.00.01.35.003 |  | 1024 | 280.87 | 67.64 | 35.82 | 2.52 | 177.41 | 14.4 | 0 | 0 | [17 empty] | 0 | 0 | 2 |  |  |  |  | 112 | 70 |  |  |  |  | 0 |  | -1206133221 | 2 | 1 | 2 | 0 | 0 | 0 | 0 | 0 | 0 | 0 |  | 0 | 3 | 0 |  | 0 | 1 | 0 | 0 | 0 | 0 | 0
17 | 1 | 132 |  | 14 | 4.8-187-6 | Демонтаж заземляющего проводника открыто по строительным основаниям из полосовой стали сечением 100 мм2 (полоса 25х4; масса 1 м = 0,785 кг) | 100 м | 0.25 | 0 | 0.25 |  |  |  | 795.74 | 0 | 36.42 | 7.93 | 759.32 | 0 | 1.3204 | 0 | 0 | 698.57 | 326.51 |  | 59508752 | 71.412 | 0 | 10.428 | 0.645 | 60.984 | 0 | 4.95 | 0 | 0 | 619.01 | 380.97 | 34.76 | 2.15 | 203.28 | 0 | 16.5 | 0 | 0 | 92 | 43 | 1.067 | 1.081 |  |  | 1 | 46.67 | 13.1 | 2.9 |  |  |  |  | 0 | 2 | ТСН-2001.4 Доп. 68, Сб. 8, т. 187, поз. 6 |  |  | 332 | 0 | 4.8-187-6 | 1 | 40 | 0 | 46.67 | 1 | 1 | 1 | 1 | 1 |  | 92 | 43 |  |  |  | 30 | 0 | 0 | [5 empty] | 0 | Поправка: Гл.4.Прил.2.2.п.2.2.29_04.00.01.35.003 Наименование: При демонтаже оборудования, предназначенного в лом | 0 | 795.74 | 0 | 145.8 | 32.2 | 3036.82 | 0 | 5.2816 | 0 | 0 | 698.5744 | 326.5076 |  | 15 |  | *0 | *0,3 | *0,3 | *0,3 |  | *0,3 | *0,3 |  |  |  | 112 | 70 | 1.067 | 1.081 |  |  |  | 1003 | 100 м | 100 м | 100 | [6 empty] | 58831727 | 40 | Монтаж оборудования | 0 |  | 2 | 332 | ТСН-2001.4-8. 8-185...8-187 | ТСН-2001.4-8-17 |  | Поправка: Гл.4.Прил.2.2.п.2.2.29_04.00.01.35.003 |  | 0 | 619.01 | 380.97 | 34.76 | 2.15 | 203.28 | 16.5 | 0 | 0 | [17 empty] | 0 | 0 | 2 |  |  |  |  | 112 | 70 |  |  |  |  | 0 |  | -226480835 | 2 | 1 | 2 | 0 | 12.69 | 0 | 1833.51 | 0 | 1833.51 | 0 |  | 0 | 3 | 0 |  | 0 | 1 | 0 | 0 | 0 | 0 | 0
17 | 1 | 137 |  |  | 4.8-186-1 | Демонтаж заземлителя вертикального из угловой стали размером 50х50х5 мм (уголок 50х50х5 L=2500 мм; масса 1 м = 3,77 кг) | 10 шт. | 0 | 0 | 0 |  |  |  | 0 | 0 | 0 | 0 | 0 | 0 | 0 | 0 | 0 | 0 | 0 |  | -1 | 41.73 | 0 | 7.467 | 0.645 | 34.263 | 0 | 2.781 | 0 | 0 | 177.07 | 37.97 | 24.89 | 2.15 | 114.21 | 0 | 9.27 | 0 | 0 | 92 | 43 | 1.067 | 1.081 |  |  | 1 | 46.67 | 13.63 | 5.27 |  |  |  |  | 0 | 2 | ТСН-2001.4 Доп. 68, Сб. 8, т. 186, поз. 1 |  |  | 332 | 0 | 4.8-186-1 | 1 | 40 | 0 | 46.67 | 1 | 1 | 1 | 1 | 1 |  | 92 | 43 |  |  |  | 30 | 0 | 0 | [5 empty] | 0 | Поправка: Гл.4.Прил.2.2.п.2.2.29_04.00.01.35.003 Наименование: При демонтаже оборудования, предназначенного в лом | 0 | 0 | 0 | 108.63 | 32.2 | 1706.26 | 0 | 2.9673 | 0 | 0 | 0 | 0 |  | 16 |  | *0 | *0,3 | *0,3 | *0,3 |  | *0,3 | *0,3 |  |  |  | 112 | 70 | 1.067 | 1.081 |  |  |  | 1010 | 10 шт. | 10 шт. | 10 | [6 empty] | 58831727 | 40 | Монтаж оборудования | 0 |  | 2 | 332 | ТСН-2001.4-8. 8-185...8-187 | ТСН-2001.4-8-17 |  | Поправка: Гл.4.Прил.2.2.п.2.2.29_04.00.01.35.003 |  | 1024 | 177.07 | 37.97 | 24.89 | 2.15 | 114.21 | 9.27 | 0 | 0 | [17 empty] | 0 | 0 | 2 |  |  |  |  | 112 | 70 |  |  |  |  | 0 |  | 260204480 | 2 | 1 | 2 | 0 | 0 | 0 | 0 | 0 | 0 | 0 |  | 0 | 3 | 0 |  | 0 | 1 | 0 | 0 | 0 | 0 | 0
17 | 1 | 148 |  |  | 3.9-74-2 | Демонтаж противопожарных металлических двупольных дверных блоков (дверной блок 2050х1400; масса 200 кг) | 10 шт. | 0 | 0 | 0 |  |  |  | 0 | 0 | 0 | 0 | 0 | 0 | 0 | 0 | 0 | 0 | 0 |  | -1 | 641.448 | 389.76 | 97.788 | 14.766 | 153.9 | 0 | 13.98 | 0 | 0 | 1069.08 | 649.6 | 162.98 | 24.61 | 256.5 | 0 | 23.3 | 0 | 0 | 72 | 51 | 1.087 | 1 |  |  | 1 | 46.67 | 15.01 | 7.51 |  |  |  |  | 0 | 1 | ТСН-2001.3 Доп. 74, Сб. 9, т. 74, поз. 2 |  |  | 1553 | 0 | 3.9-74-2 | 1 | 30 | 0 | 46.67 | 1 | 1 | 1 | 1 | 1 |  | 72 | 51 |  |  |  | 30 | 0 | 0 | [5 empty] | 0 | Поправка: Гл.6.Прил.2.2.п.2.2.16_06.00.01.35.006 Наименование: При демонтаже металлических конструкций (в т.ч. к стоимости вспомогательных материалов) | 0 | 0 | 2927.1 | 1595.56 | 749.05 | 7807.42 | 0 | 15.1963 | 0 | 0 | 0 | 0 |  | 17 |  | *0,6 | *0,6 | *0,6 | *0,6 |  | *0,6 | *0,6 |  |  |  | 87 | 105 | 1.087 | 1 |  |  |  | 1010 | 10 шт. | 10 шт. | 10 | [6 empty] | 58832948 | 30 | Строительные работы | 0 |  | 1 | 1553 | ТСН-2001.3-9. 9-74 (доп. 22) | ТСН-2001.3-9-3 |  | Поправка: Гл.6.Прил.2.2.п.2.2.16_06.00.01.35.006 |  | 1024 | 1069.08 | 649.6 | 162.98 | 24.61 | 256.5 | 23.3 | 0 | 0 | [17 empty] | 0 | 0 | 0 |  |  |  |  | 87 | 105 |  |  |  |  | 0 |  | -2006980755 | 2 | 1 | 2 | 0 | 0 | 0 | 0 | 0 | 0 | 0 |  | 0 | 3 | 0 |  | 0 | 1 | 0 | 0 | 0 | 0 | 0
17 | 1 | 151 |  | 15 | 3.9-35-2 | Монтаж мелких конструкций из стали различного профиля массой до 50 кг | 1 Т | 0.05 | 0 | 0.05 |  |  |  | 1961.73 | 20.02 | 13.31 | 0 | 1928.4 | 0 | 3.1306 | 0 | 0 | 1388.45 | 983.48 |  | 59508752 | 816.894 | 30.426 | 26.148 | 0 | 760.32 | 0 | 57.6 | 0 | 0 | 1361.49 | 50.71 | 43.58 | 0 | 1267.2 | 0 | 96 | 0 | 0 | 72 | 51 | 1.087 | 1 |  |  | 1 | 46.67 | 9.37 | 13.17 |  |  |  |  | 0 | 1 | ТСН-2001.3 Доп. 74, Сб. 9, т. 35, поз. 2 |  |  | 80 | 0 | 3.9-35-2 | 1 | 30 | 0 | 46.67 | 1 | 1 | 1 | 1 | 1 |  | 72 | 51 |  |  |  | 30 | 0 | 0 | [5 empty] | 0 | Поправка: Гл.6.Прил.2.2.п.2.2.16_06.00.01.35.006 Наименование: При демонтаже металлических конструкций (в т.ч. к стоимости вспомогательных материалов) | 0 | 1961.73 | 400.76 | 266.3 | 0 | 38571.35 | 0 | 62.6112 | 0 | 0 | 1388.448 | 983.484 |  | 18 |  | *0,6 | *0,6 | *0,6 | *0,6 |  | *0,6 | *0,6 |  |  |  | 87 | 105 | 1.087 | 1 |  |  |  | 1013 | 1 Т | 1 Т | 1 | [6 empty] | 58831421 | 30 | Строительные работы | 0 |  | 1 | 80 | ТСН-2001.3-9. 9-1...9-72 | ТСН-2001.3-9-1 |  | Поправка: Гл.6.Прил.2.2.п.2.2.16_06.00.01.35.006 |  | 0 | 1361.49 | 50.71 | 43.58 | 0 | 1267.2 | 96 | 0 | 0 | [17 empty] | 0 | 0 | 0 |  |  |  |  | 87 | 105 |  |  |  |  | 0 |  | -237238586 | 2 | 1 | 2 | 0 | 0 | 0 | 4333.66 | 4333.66 | 0 | 0 |  | 0 | 3 | 0 |  | 0 | 1 | 0 | 0 | 0 | 0 | 0
17 | 1 | 157 |  | 16 | 4.8-64-1 | (Демонтаж) Изготовление и установка ограждения сетчатого (сетчатое ограждение РУ-10 кВ; 2100х1700; масса 100 кг) | 1 м2 | 3.57 | 0 | 3.57 |  |  |  | 1433.52 | 0 | 73.09 | 20.07 | 1360.43 | 0 | 2.31 | 0 | 0 | 1251.6 | 584.98 |  | 59508752 | 9.252 | 0 | 1.452 | 0.114 | 7.8 | 0 | 0.618 | 0 | 0 | 163.06 | 132.22 | 4.84 | 0.38 | 26 | 0 | 2.06 | 0 | 0 | 92 | 43 | 1.047 | 1 |  |  | 1 | 46.67 | 13.46 | 3.38 |  |  |  |  | 0 | 2 | ТСН-2001.4 Доп. 68, Сб. 8, т. 64, поз. 1 |  |  | 317 | 0 | 4.8-64-1 | 1 | 40 | 0 | 46.67 | 1 | 1 | 1 | 1 | 1 |  | 92 | 43 |  |  |  | 30 | 0 | 0 | [5 empty] | 0 | Поправка: Гл.4.Прил.2.2.п.2.2.29_04.00.01.35.003 Наименование: При демонтаже оборудования, предназначенного в лом | 0 | 1433.52 | 0 | 20.46 | 5.6 | 381.29 | 0 | 0.64705 | 0 | 0 | 1251.5956 | 584.9849 |  | 19 |  | *0 | *0,3 | *0,3 | *0,3 |  | *0,3 | *0,3 |  |  |  | 112 | 70 | 1.047 | 1 |  |  |  | 1013 | 1 м2 | 1 м2 | 1 | [6 empty] | 58831712 | 40 | Монтаж оборудования | 0 |  | 2 | 317 | ТСН-2001.4-8. 8-28...8-72 | ТСН-2001.4-8-2 |  | Поправка: Гл.4.Прил.2.2.п.2.2.29_04.00.01.35.003 |  | 0 | 163.06 | 132.22 | 4.84 | 0.38 | 26 | 2.06 | 0 | 0 | [17 empty] | 0 | 0 | 0 |  |  |  |  | 112 | 70 |  |  |  |  | 0 |  | 466689009 | 2 | 1 | 2 | 0 | 32.11 | 0 | 3302.21 | 0 | 3302.21 | 0 |  | 0 | 3 | 0 |  | 0 | 1 | 0 | 0 | 0 | 0 | 0
17 | 1 | 166 |  |  | 3.20-9-2 | Демонтаж решеток жалюзийных площадью в свету до 1 м2 (решетка жалюзийная 600х400; масса 10 кг) | 1 решетка | 0 | 0 | 0 |  |  |  | 0 | 0 | 0 | 0 | 0 | 0 | 0 | 0 | 0 | 0 | 0 |  | -1 | 18.09 | 6.114 | 2.166 | 0.18 | 9.81 | 0 | 0.834 | 0 | 0 | 30.15 | 10.19 | 3.61 | 0.3 | 16.35 | 0 | 1.39 | 0 | 0 | 103 | 46 | 1.067 | 1 |  |  | 1 | 46.67 | 12.9 | 8.62 |  |  |  |  | 0 | 1 | ТСН-2001.3 Доп. 72, Сб. 20, т. 9, поз. 2 |  |  | 139 | 0 | 3.20-9-2 | 1 | 30 | 0 | 46.67 | 1 | 1 | 1 | 1 | 1 |  | 103 | 46 |  |  |  | 30 | 0 | 0 | [5 empty] | 0 | Поправка: Гл.6.Прил.2.2.п.2.2.16_06.00.01.35.006 Наименование: При демонтаже металлических конструкций (в т.ч. к стоимости вспомогательных материалов) | 0 | 0 | 52.67 | 29.8 | 8.87 | 488.63 | 0 | 0.88988 | 0 | 0 | 0 | 0 |  | 20 |  | *0,6 | *0,6 | *0,6 | *0,6 |  | *0,6 | *0,6 |  |  |  | 125 | 94 | 1.067 | 1 |  |  |  | 1013 | 1 решетка | 1 решетка | 1 | [6 empty] | 58831534 | 30 | Строительные работы | 0 |  | 1 | 139 | ТСН-2001.3-20. 20-1...20-55 | ТСН-2001.3-20-1 |  | Поправка: Гл.6.Прил.2.2.п.2.2.16_06.00.01.35.006 |  | 1024 | 30.15 | 10.19 | 3.61 | 0.3 | 16.35 | 1.39 | 0 | 0 | [17 empty] | 0 | 0 | 0 |  |  |  |  | 125 | 94 |  |  |  |  | 0 |  | 1106707158 | 2 | 1 | 2 | 0 | 0 | 0 | 0 | 0 | 0 | 0 |  | 0 | 3 | 0 |  | 0 | 1 | 0 | 0 | 0 | 0 | 0
17 | 1 |  |  | 17 | 6.54-1-4 | Разборка деревянных прогонов, защитного и рабочего настила покрытия (деревянный настил 600х1000; масса 25 кг) | 100 м2 | 0.012 | 0 | 0.012 |  |  |  | 239.25 | 0 | 2.63 | 2.33 | 236.62 | 0 | 0.48221 | 0 | 0 | 165.63 | 97.01 |  | 59508752 | 411.04 | 0 | 7.28 | 3.81 | 403.76 | 0 | 38.38 | 0 | 0 | 411.04 | 0 | 7.28 | 3.81 | 403.76 | 0 | 38.38 | 0 | 0 | 70 | 41 | 1.047 | 1 |  |  | 1 | 46.67 | 29.2 | 1 |  |  |  |  | 0 | 1 | ТСН-2001.6. Доп. 1-42. Сб. 54, т. 1, поз. 4 |  |  | 419 | 0 | 6.54-1-4 | 1 | 60 | 0 | 46.67 | 1 | 1 | 1 | 1 | 1 |  | 70 | 41 |  |  |  | 30 | 0 | 0 | [5 empty] | 0 |  | 0 | 239.25 | 0 | 222.5 | 186.21 | 19729.28 | 0 | 40.1839 | 0 | 0 | 165.634 | 97.0142 | [13 empty] | 80 | 55 | 1.047 | 1 |  |  |  | 1005 | 100 м2 | 100 м2 | 100 | [6 empty] | 58831814 | 60 | Ремонтно-строительные работы | 0 |  | 1 | 419 | ТСН-2001.6-54. 54-1...54-5 | ТСН-2001.6-54-2 |  |  |  | 0 | 411.04 | 0 | 7.28 | 3.81 | 403.76 | 38.38 | 0 | 0 | [17 empty] | 0 | 0 | 0 |  |  |  |  | 80 | 55 |  |  |  |  | 0 |  | 2060137110 | 2 | 1 | 2 | 0 | 3.73 | 0 | 505.62 | 505.62 | 0 | 0 |  | 0 | 3 | 0 |  | 0 | 1 | 0 | 0 | 0 | 0 | 0
17 | 1 | 167 |  | 18 | 6.66-0-10 | Транспортировка материалов и оборудования на 10 км от приобъектного склада до рабочей зоны | 1 Т | 4.22 | 0 | 4.22 |  |  |  | 472.34 | 0 | 472.34 | 0 | 0 | 0 | 0 | 0 | 0 | 0 | 0 |  | 59508752 | 11.17 | 0 | 11.17 | 0 | 0 | 0 | 0 | 0 | 0 | 11.17 | 0 | 11.17 | 0 | 0 | 0 | 0 | 0 | 0 | 94 | 51 | 1 | 1 |  |  | 1 | 46.67 | 10.02 | 1 |  |  |  |  | 0 | 1 | ТСН-2001.6. Доп. 1-42. Сб. 66, т. 0, поз. 10 |  |  | 630 | 0 | 6.66-0-10 | 1 | 60 | 0 | 46.67 | 1 | 1 | 1 | 1 | 1 |  | 94 | 51 |  |  |  | 30 | 0 | 0 | [5 empty] | 0 |  | 0 | 472.34 | 0 | 111.92 | 0 | 0 | 0 | 0 | 0 | 0 | 0 | 0 | [13 empty] | 98 | 77 | 1 | 1 |  |  |  | 1013 | 1 Т | 1 Т | 1 | [6 empty] | 58832025 | 60 | Ремонтно-строительные работы | 0 |  | 1 | 630 | ТСН-2001.6-66. 66-0 | ТСН-2001.6-66-1 |  |  |  | 0 | 11.17 | 0 | 11.17 | 0 | 0 | 0 | 0 | 0 | [17 empty] | 0 | 0 | 0 |  |  |  |  | 98 | 77 |  |  |  |  | 0 |  | 1788649797 | 2 | 1 | 2 | 0 | 0 | 0 | 472.34 | 472.34 | 0 | 0 |  | 0 | 3 | 0 |  | 0 | 1 | 0 | 0 | 0 | 0 | 0
51 | 1 | 4 | 24 |  | Новый раздел | Демонтажные работы | 0 | [6 empty] | 47232.58 | 20.02 | 11984.64 | 4815.87 | 35227.92 | 0 | 59.0117 | 0 | 0 | 31971.95 | 15297.54 |  |  | 47232.58 | 20.02 | 11984.64 | 4815.87 | 35227.92 | 0 | 59.0117 | 0 | 0 | 31971.95 | 15297.54 |  |  | 0 | 0 | 0 | 102207.47 | 5311.62 | 96895.85 | 0 | 20.02 | 20.02 | 0 | 20.02 | 0 | 0 | 0 | 0 | 0 | [19 empty] | 0 | 0 | 0 | 102207.47 | 5311.62 | 96895.85 | 0 | 20.02 | 20.02 | 0 | 20.02 | 0 | 0 | 0 | 0 | 0 | [114 empty] | 0
50 | 0 | 0 | 1 | 201 | 47232.58 | ПЗ | Прямые затраты |  |  | 201 | 1 | 3 |  | 2 | [7 empty] | 47232.58 | 1 | 47232.58
50 | 0 | 0 | 1 | 202 | 20.02 | СтМатОб | Стоимость материальных ресурсов (всего) |  |  | 202 | 2 | 3 |  | 2 | [7 empty] | 20.02 | 1 | 20.02
50 | 0 | 0 | 1 | 222 | 0 | СтМатОбЗак | Стоимость материалов и оборудования заказчика |  |  | 222 | 3 | 3 |  | 2 | [7 empty] | 0 | 1 | 0
50 | 0 | 0 | 1 | 225 | 20.02 | СтМатОбПод | Стоимость материалов и оборудования подрядчика |  |  | 225 | 4 | 3 |  | 2 | [7 empty] | 20.02 | 1 | 20.02
50 | 0 | 0 | 1 | 226 | 20.02 | СтМат | Стоимость материалов (всего) |  |  | 226 | 5 | 3 |  | 2 | [7 empty] | 20.02 | 1 | 20.02
50 | 0 | 0 | 1 | 227 | 0 | СтМатЗак | Стоимость материалов заказчика |  |  | 227 | 6 | 3 |  | 2 | [7 empty] | 0 | 1 | 0
50 | 0 | 0 | 1 | 228 | 20.02 | СтМатПод | Стоимость материалов подрядчика |  |  | 228 | 7 | 3 |  | 2 | [7 empty] | 20.02 | 1 | 20.02
50 | 0 | 0 | 1 | 216 | 0 | Оборуд | Стоимость оборудования (всего) |  |  | 216 | 8 | 3 |  | 2 | [7 empty] | 0 | 1 | 0
50 | 0 | 0 | 1 | 223 | 0 | ОборудЗак | Стоимость оборудования заказчика |  |  | 223 | 9 | 3 |  | 2 | [7 empty] | 0 | 1 | 0
50 | 0 | 0 | 1 | 229 | 0 | ОборудПод | Стоимость оборудования подрядчика |  |  | 229 | 10 | 3 |  | 2 | [7 empty] | 0 | 1 | 0
50 | 0 | 0 | 1 | 203 | 11984.64 | ЭММ | Эксплуатация машин |  |  | 203 | 11 | 3 |  | 2 | [7 empty] | 11984.64 | 1 | 11984.64
50 | 0 | 0 | 1 | 231 | 0 | ЭММсНРиСП | Эксплуатация машин по ТСН-2001.16 |  |  | 231 | 12 | 3 |  | 2 | [7 empty] | 0 | 1 | 0
50 | 0 | 0 | 1 | 204 | 4815.87 | ЗПМ | ЗП машинистов |  |  | 204 | 13 | 3 |  | 2 | [7 empty] | 4815.87 | 1 | 4815.87
50 | 0 | 0 | 1 | 205 | 35227.92 | ОЗП | Основная ЗП рабочих |  |  | 205 | 14 | 3 |  | 2 | [7 empty] | 35227.92 | 1 | 35227.92
50 | 0 | 0 | 1 | 232 | 0 | ОЗПсНРиСП | Основная ЗП рабочих по ТСН-2001.16 |  |  | 232 | 15 | 3 |  | 2 | [7 empty] | 0 | 1 | 0
50 | 0 | 0 | 1 | 214 | 5311.62 | Строит | Строительные работы с НР и СП |  |  | 214 | 16 | 3 |  | 2 | [7 empty] | 5311.62 | 1 | 5311.62
50 | 0 | 0 | 1 | 215 | 96895.85 | Монтаж | Монтажные работы с НР и СП |  |  | 215 | 17 | 3 |  | 2 | [7 empty] | 96895.85 | 1 | 96895.85
50 | 0 | 0 | 1 | 217 | 0 | Прочие | Прочие работы с НР и СП |  |  | 217 | 18 | 3 |  | 2 | [7 empty] | 0 | 1 | 0
50 | 0 | 0 | 1 | 230 | 0 | ПрочиеЗатр | Прочие затраты по ТСН-2001.16 |  |  | 230 | 19 | 3 |  | 2 | [7 empty] | 0 | 1 | 0
50 | 0 | 0 | 1 | 206 | 0 | ВозврМат | Возврат материалов |  |  | 206 | 20 | 3 |  | 2 | [7 empty] | 0 | 1 | 0
50 | 0 | 0 | 1 | 207 | 59.0117 | ТрудСтр | Трудозатраты строителей |  |  | 207 | 21 | 3 |  | -1 | [7 empty] | 59.0117 | 1 | 59.0117
50 | 0 | 0 | 1 | 208 | 0 | ТрудМаш | Трудозатраты машинистов |  |  | 208 | 22 | 3 |  | -1 | [7 empty] | 0 | 1 | 0
50 | 0 | 0 | 1 | 209 | 0 | ТранспМат | Транспорт материалов |  |  | 209 | 23 | 3 |  | 2 | [7 empty] | 0 | 1 | 0
50 | 0 | 0 | 1 | 233 | 0 | Перевозка | Перевозка грузов |  |  | 233 | 24 | 3 |  | 2 | [7 empty] | 0 | 1 | 0
50 | 0 | 0 | 1 | 210 | 31971.95 | НР | Накладные расходы |  |  | 210 | 25 | 3 |  | 2 | [7 empty] | 31971.95 | 1 | 31971.95
50 | 0 | 0 | 1 | 211 | 15297.54 | СмПриб | Сметная прибыль |  |  | 211 | 26 | 3 |  | 2 | [7 empty] | 15297.54 | 1 | 15297.54
50 | 0 | 0 | 1 | 224 | 102207.47 | Всего | Всего с НР и СП |  |  | 224 | 27 | 3 |  | 2 | [7 empty] | 102207.47 | 1 | 102207.47
4 | 1 |  | 96 |  | Новый раздел | Строительные работы |  | 0 |  | 0 | [7 empty] | 0 |  |  | 0 | [53 empty] | 0 | [11 empty] | 0
52 | 1 | 4 | 81 | 0 | Новый раздел | Строительные работы | [7 empty] | 541820.95 | 0 | 226884.32 | 112069.6 | 314936.63 | 0 | 587.4679 | 0 | 0 | 220455.64 | 129124.02 | 0 | 0 | 541820.95 | 0 | 226884.32 | 112069.6 | 314936.63 | 0 | 587.4679 | 0 | 0 | 220455.64 | 129124.02 | 0 | 0 | 0 | 0 | 0 | 1070711.98 | 1070711.98 | 0 | 0 | 0 | 0 | 0 | 0 | 0 | 0 | 0 | 0 | 0 | 0 | 0 | 0 | 0 | 0 | 0 | 0 | 0 | 0 | 0 | 0 | 0 | 0 | 0 | 0 | 0 | 0 | 0 | 0 | 0 | 0 | 0 | 1070711.98 | 1070711.98 | 0 | 0 | 0 | 0 | 0 | 0 | 0 | 0 | 0 | 0 | 0 | 0 | 0 | 0 | 0 | 0 | 0 | 0 | 0 | 0 | 0 | 0 | 0 | 0 | 0 | 0 | 0 | 0 | 0 | 0 | 0 | 0 | 0 | 0 | 0 | 0 | 0 | 0 | 0 | 0 | 0 | 0 | 0 | 0 | 0 | 0 | 0 | 0 | 0 | 0 | 0 | 0 | 0 | 0 | 0 | 0 | 0 | 0 | 0 | 0 | 0 | 0 | 0 | 0 | 0 | 0 | 0 | 0 | 0 | 0 | 0 | 0 | 0 | 0 | 0 | 0 | 0 | 0 | 0 | 0 | 0 | 0 | 0 | 0 | 0 | 0 | 0 | 0 | 0 | 0 | 0 | 0 | 0 | 0 | 0 | 0 | 0 | 0 | 0 | 0 | 0 | 0 | 0 | 0 | 0 | 0 | 0 | 0 | 0 | 0 | 0 | 0 | 0 | 0 | 0 | 0 | 0 | 0 | 0 | 0 | 0 | 0 | 0 | 0 | 0 | 0
19 | 1 |  |  |  |  | Ликвидация строительной части ТП №4072 | [19 empty] | 1 | [182 empty] | 0
17 | 1 | 170 |  | 19 | 6.68-14-1 | Разборка надземной части одноэтажных кирпичных промышленных зданий, объемом до 1000 м3 | 1 м3 | 89.67 | 0 | 89.67 |  |  |  | 294143 | 0 | 172396.37 | 81646.36 | 121746.63 | 0 | 235.4623 | 0 | 0 | 85222.64 | 49916.12 |  | 59508752 | 142.912 | 0 | 115.126 | 18.634 | 27.786 | 0 | 2.508 | 0 | 0 | 129.92 | 0 | 104.66 | 16.94 | 25.26 | 0 | 2.28 | 0 | 0 | 70 | 41 | 1.047 | 1 |  |  | 1 | 46.67 | 15.95 | 1 |  |  |  |  | 0 | 1 | ТСН-2001.6. Доп. 1-42. Сб. 68, т. 14, поз. 1 |  |  | 659 | 0 | 6.68-14-1 | 1 | 60 | 0 | 46.67 | 1 | 1 | 1 | 1 | 1 |  | 70 | 41 |  |  |  | 30 | 0 | 0 | [5 empty] | 0 | Поправка: О.П. п.3.4.30.в Наименование: В отношении объектов, реализуемых с привлечением средств бюджета города Москвы, затраты, учитывающие усложненные условия производства работ (стесненность, сложность складирования и транспортной логистики, наличие в зоне производства работ действующего технологического оборудования или движения технологического транспорта и т.п.), определяются заказчиком в задании на проектирование при составлении локальных сметных расчетов (смет): для объектов, расположенных за пределами Третьего транспортного кольца города Москвы, но в пределах Московской кольцевой автомобильной дороги | 0 | 294143 | 0 | 1922.61 | 910.53 | 1357.63 | 0 | 2.6259 | 0 | 0 | 85222.641 | 49916.1183 |  | 21 |  |  | *1,1 | *1,1 | *1,1 |  | *1,1 | *1,1 |  |  |  | 80 | 55 | 1.047 | 1 |  |  |  | 1013 | 1 м3 | 1 м3 | 1 | [6 empty] | 58832054 | 60 | Ремонтно-строительные работы | 0 |  | 1 | 659 | ТСН-2001.6-68. 68-14, 68-15 | ТСН-2001.6-68-6 |  | Поправка: О.П. п.3.4.30.в |  | 0 | 129.92 | 0 | 104.66 | 16.94 | 25.26 | 2.28 | 0 | 0 | [17 empty] | 0 | 0 | 0 |  |  |  |  | 80 | 55 |  |  |  |  | 0 |  | -296820910 | 2 | 1 | 2 | 0 | 130634.18 | 0 | 559915.94 | 559915.94 | 0 | 0 |  | 0 | 3 | 0 |  | 0 | 1 | 0 | 0 | 0 | 0 | 0
17 | 1 | 173 |  | 20 | 6.52-1-5 | Разборка кирпичных фундаментов | 1 м3 | 18 | 0 | 18 |  |  |  | 215758.68 | 0 | 22568.68 | 15005.81 | 193190 | 0 | 352.0056 | 0 | 0 | 135233 | 79207.9 |  | 59508752 | 276.782 | 0 | 57.134 | 17.061 | 219.648 | 0 | 18.678 | 0 | 0 | 251.62 | 0 | 51.94 | 15.51 | 199.68 | 0 | 16.98 | 0 | 0 | 70 | 41 | 1.047 | 1 |  |  | 1 | 46.67 | 20.96 | 1 |  |  |  |  | 0 | 1 | ТСН-2001.6. Доп. 1-42. Сб. 52, т. 1, поз. 5 |  |  | 394 | 0 | 6.52-1-5 | 1 | 60 | 0 | 46.67 | 1 | 1 | 1 | 1 | 1 |  | 70 | 41 |  |  |  | 30 | 0 | 0 | [5 empty] | 0 | Поправка: О.П. п.3.4.30.в Наименование: В отношении объектов, реализуемых с привлечением средств бюджета города Москвы, затраты, учитывающие усложненные условия производства работ (стесненность, сложность складирования и транспортной логистики, наличие в зоне производства работ действующего технологического оборудования или движения технологического транспорта и т.п.), определяются заказчиком в задании на проектирование при составлении локальных сметных расчетов (смет): для объектов, расположенных за пределами Третьего транспортного кольца города Москвы, но в пределах Московской кольцевой автомобильной дороги | 0 | 215758.68 | 0 | 1253.83 | 833.53 | 10732.7 | 0 | 19.5559 | 0 | 0 | 135233 | 79207.9 |  | 22 |  |  | *1,1 | *1,1 | *1,1 |  | *1,1 | *1,1 |  |  |  | 80 | 55 | 1.047 | 1 |  |  |  | 1013 | 1 м3 | 1 м3 | 1 | [6 empty] | 58831789 | 60 | Ремонтно-строительные работы | 0 |  | 1 | 394 | ТСН-2001.6-52. 52-1 | ТСН-2001.6-52-1 |  | Поправка: О.П. п.3.4.30.в |  | 0 | 251.62 | 0 | 51.94 | 15.51 | 199.68 | 16.98 | 0 | 0 | [17 empty] | 0 | 0 | 0 |  |  |  |  | 80 | 55 |  |  |  |  | 0 |  | -804004835 | 2 | 1 | 2 | 0 | 24009.3 | 0 | 454208.88 | 454208.88 | 0 | 0 |  | 0 | 3 | 0 |  | 0 | 1 | 0 | 0 | 0 | 0 | 0
17 | 1 | 174 |  | 21 | 6.68-13-1 | Механизированная погрузка строительного мусора в автомобили-самосвалы | 1 Т | 193.81 | 0 | 193.81 |  |  |  | 31919.27 | 0 | 31919.27 | 15417.43 | 0 | 0 | 0 | 0 | 0 | 0 | 0 |  | 59508752 | 9.746 | 0 | 9.746 | 1.628 | 0 | 0 | 0 | 0 | 0 | 8.86 | 0 | 8.86 | 1.48 | 0 | 0 | 0 | 0 | 0 | 75 | 41 | 1.047 | 1.002 |  |  | 1 | 46.67 | 16.14 | 1 |  |  |  |  | 0 | 1 | ТСН-2001.6. Доп. 1-42. Сб. 68, т. 13, поз. 1 |  |  | 658 | 0 | 6.68-13-1 | 1 | 60 | 0 | 46.67 | 1 | 1 | 1 | 1 | 1 |  | 75 | 41 |  |  |  | 30 | 0 | 0 | [5 empty] | 0 | Поправка: О.П. п.3.4.30.в Наименование: В отношении объектов, реализуемых с привлечением средств бюджета города Москвы, затраты, учитывающие усложненные условия производства работ (стесненность, сложность складирования и транспортной логистики, наличие в зоне производства работ действующего технологического оборудования или движения технологического транспорта и т.п.), определяются заказчиком в задании на проектирование при составлении локальных сметных расчетов (смет): для объектов, расположенных за пределами Третьего транспортного кольца города Москвы, но в пределах Московской кольцевой автомобильной дороги | 0 | 31919.27 | 0 | 164.63 | 79.34 | 0 | 0 | 0 | 0 | 0 | 0 | 0 |  | 23 |  |  | *1,1 | *1,1 | *1,1 |  | *1,1 | *1,1 |  |  |  | 91 | 70 | 1.047 | 1.002 |  |  |  | 1013 | 1 Т | 1 Т | 1 | [6 empty] | 58832053 | 60 | Ремонтно-строительные работы | 0 |  | 1 | 658 | ТСН-2001.6-68. 68-13 | ТСН-2001.6-68-5 |  | Поправка: О.П. п.3.4.30.в |  | 0 | 8.86 | 0 | 8.86 | 1.48 | 0 | 0 | 0 | 0 | [17 empty] | 0 | 0 | 0 |  |  |  |  | 91 | 70 |  |  |  |  | 0 |  | 1039752533 | 2 | 1 | 2 | 0 | 24667.89 | 0 | 56587.16 | 56587.16 | 0 | 0 |  | 0 | 3 | 0 |  | 0 | 1 | 0 | 0 | 0 | 0 | 0
19 | 1 |  |  |  |  | Земляные работы | [19 empty] | 1 | [182 empty] | 0
17 | 1 | 175 |  |  | 3.1-51-1 | Разработка грунта вручную в траншеях глубиной до 2 м без креплений с откосами группа грунтов 1-3 (контур заземления) | 100 м3 грунта | 0 | 0 | 0 |  |  |  | 0 | 0 | 0 | 0 | 0 | 0 | 0 | 0 | 0 | 0 | 0 |  | -1 | 2246.882 | 0 | 0 | 0 | 2246.882 | 0 | 211.97 | 0 | 0 | 2042.62 | 0 | 0 | 0 | 2042.62 | 0 | 192.7 | 0 | 0 | 87 | 41 | 1.248 | 1 |  |  | 1 | 46.67 | 1 | 1 |  |  |  |  | 0 | 1 | ТСН-2001.3. Доп. 1-42. Сб. 1, т. 51, поз. 1 |  |  | 16 | 0 | 3.1-51-1 | 1 | 30 | 0 | 46.67 | 1 | 1 | 1 | 1 | 1 |  | 87 | 41 |  |  |  | 30 | 0 | 0 | [5 empty] | 0 | Поправка: О.П. п.3.4.30.в Наименование: В отношении объектов, реализуемых с привлечением средств бюджета города Москвы, затраты, учитывающие усложненные условия производства работ (стесненность, сложность складирования и транспортной логистики, наличие в зоне производства работ действующего технологического оборудования или движения технологического транспорта и т.п.), определяются заказчиком в задании на проектирование при составлении локальных сметных расчетов (смет): для объектов, расположенных за пределами Третьего транспортного кольца города Москвы, но в пределах Московской кольцевой автомобильной дороги | 0 | 0 | 0 | 0 | 0 | 130867.81 | 0 | 264.5386 | 0 | 0 | 0 | 0 |  | 24 |  |  | *1,1 | *1,1 | *1,1 |  | *1,1 | *1,1 |  |  |  | 105 | 77 | 1.248 | 1 |  |  |  | 1013 | 100 м3 грунта | 100 м3 грунта | 1 | [6 empty] | 58831455 | 30 | Строительные работы | 0 |  | 1 | 16 | ТСН-2001.3-1. 1-49...1-55 | ТСН-2001.3-1-15 |  | Поправка: О.П. п.3.4.30.в |  | 1024 | 2042.62 | 0 | 0 | 0 | 2042.62 | 192.7 | 0 | 0 | [17 empty] | 0 | 0 | 0 |  |  |  |  | 105 | 77 |  |  |  |  | 0 |  | 1250373097 | 2 | 1 | 2 | 0 | 0 | 0 | 0 | 0 | 0 | 0 |  | 0 | 3 | 0 |  | 0 | 1 | 0 | 0 | 0 | 0 | 0
17 | 1 | 176 |  |  | 3.1-53-1 | Засыпка вручную траншей, пазух котлованов и ям группа грунтов 1-3 (контур заземления) | 100 м3 грунта | 0.15 | 0 | 0.15 |  |  |  | 10101.72 | 0 | 0 | 0 | 10101.72 | 0 | 22.0417 | 0 | 0 | 8788.5 | 4141.71 |  | -1 | 1156.243 | 0 | 0 | 0 | 1156.243 | 0 | 117.744 | 0 | 0 | 1051.13 | 0 | 0 | 0 | 1051.13 | 0 | 107.04 | 0 | 0 | 87 | 41 | 1.248 | 1 |  |  | 1 | 46.67 | 1 | 1 |  |  |  |  | 0 | 1 | ТСН-2001.3. Доп. 1-42. Сб. 1, т. 53, поз. 1 |  |  | 16 | 0 | 3.1-53-1 | 1 | 30 | 0 | 46.67 | 1 | 1 | 1 | 1 | 1 |  | 87 | 41 |  |  |  | 30 | 0 | 0 | [5 empty] | 0 | Поправка: О.П. п.3.4.30.в Наименование: В отношении объектов, реализуемых с привлечением средств бюджета города Москвы, затраты, учитывающие усложненные условия производства работ (стесненность, сложность складирования и транспортной логистики, наличие в зоне производства работ действующего технологического оборудования или движения технологического транспорта и т.п.), определяются заказчиком в задании на проектирование при составлении локальных сметных расчетов (смет): для объектов, расположенных за пределами Третьего транспортного кольца города Москвы, но в пределах Московской кольцевой автомобильной дороги | 0 | 10101.72 | 0 | 0 | 0 | 67344.34 | 0 | 146.9445 | 0 | 0 | 8788.4964 | 4141.7052 |  | 25 |  |  | *1,1 | *1,1 | *1,1 |  | *1,1 | *1,1 |  |  |  | 105 | 77 | 1.248 | 1 |  |  |  | 1013 | 100 м3 грунта | 100 м3 грунта | 1 | [6 empty] | 58831455 | 30 | Строительные работы | 0 |  | 1 | 16 | ТСН-2001.3-1. 1-49...1-55 | ТСН-2001.3-1-15 |  | Поправка: О.П. п.3.4.30.в |  | 1024 | 1051.13 | 0 | 0 | 0 | 1051.13 | 107.04 | 0 | 0 | [17 empty] | 0 | 0 | 0 |  |  |  |  | 105 | 77 |  |  |  |  | 0 |  | -154522616 | 2 | 1 | 2 | 0 | 0 | 0 | 23031.93 | 23031.93 | 0 | 0 |  | 0 | 3 | 0 |  | 0 | 1 | 0 | 0 | 0 | 0 | 0
17 | 1 | 178 |  | 22 | 3.1-3-2 | Разработка грунта в отвал экскаваторами с ковшом вместимостью 0,25 м3 группа грунтов 1-3 (обратная засыпка котлована песком) | 100 м3 грунта | 0 | 0 | 0.484 |  |  |  | 0 | 0 | 0 | 0 | 0 | 0 | 0 | 0 | 0 | 0 | 0 |  | 59508752 | 929.4274 | 0 | 922.7394 | 90.9711 | 6.688 | 0 | 0.6545 | 0 | 0 | 944.22 | 0 | 932.06 | 91.89 | 12.16 | 0 | 1.19 | 0 | 0 | 94 | 51 | 1.192 | 1 |  |  | 1 | 46.67 | 13.79 | 1 |  |  |  |  | 0 | 1 | ТСН-2001.3 Доп. 68, Сб. 1, т. 3, поз. 2 |  |  | 2 | 0 | 3.1-3-2 | 1 | 30 | 0 | 46.67 | 1 | 1 | 1 | 1 | 1 |  | 94 | 51 |  |  |  | 30 | 0 | 0 | [5 empty] | 0 | Поправка: Наименование: Поправка: Сб.3-1.т.3.1.п.3.1.13_03.01.01.22.001 Наименование: При засыпке экскаватором траншей и котлованов ранее разработанным, не слежавшимся или разрыхлённым грунтом | 0 | 0 | 0 | 15167.76 | 5060.89 | 371.96 | 0 | 0.78016 | 0 | 0 | 0 | 0 |  | 26 |  | *1 | *1,1)*0,9 | *1,1)*0,9 | *1,1)*0,5 |  | *1,1)*0,5 | *1,1)*0,9 |  |  |  | 98 | 77 | 1.192 | 1 |  |  |  | 1013 | 100 м3 грунта | 100 м3 грунта | 1 | [6 empty] | 58831441 | 30 | Строительные работы | 0 |  | 1 | 2 | ТСН-2001.3-1. 1-1...1-7 | ТСН-2001.3-1-1 |  | Поправка: Поправка: Сб.3-1.т.3.1.п.3.1.13_03.01.01.22.001 |  | 0 | 944.22 | 0 | 932.06 | 91.89 | 12.16 | 1.19 | 0 | 0 | [17 empty] | 0 | 0 | 0 |  |  |  |  | 98 | 77 |  |  |  |  | 0 |  | -1247267628 | 2 | 1 | 2 | 0 | 0 | 0 | 0 | 0 | 0 | 0 |  | 0 | 3 | 0 |  | 0 | 1 | 0 | 0 | 0 | 0 | 0
17 | 1 |  |  | 23 | 1.1-1-766 | Песок для строительных работ, рядовой (карьерный) | м3 | 0 | 0 | 0 |  |  |  | 0 | 0 | 0 | 0 | 0 | 0 | 0 | 0 | 0 | 0 | 0 |  | 59508752 | 104.99 | 104.99 | 0 | 0 | 0 | 0 | 0 | 0 | 0 | 104.99 | 104.99 | 0 | 0 | 0 | 0 | 0 | 0 | 0 | 0 | 0 | 1 | 1 |  |  | 1 | 1 | 1 | 8.56 |  |  |  |  | 3 | 1 | ТСН-2001.1 Доп. 69, Р. 1, о. 1, поз. 766 |  |  | 1617 | 0 | 1.1-1-766 | 1 | 200 | 0 | 1 | 1 | 1 | 1 | 1 | 1 |  | 0 | 0 |  |  |  | 30 | 0 | 0 | [5 empty] | 0 |  | 0 | 0 | 898.71 | 0 | 0 | 0 | 0 | 0 | 0 | 0 | 0 | 0 | [13 empty] | 0 | 0 | 1 | 1 |  |  |  | 1007 | м3 | м3 | 1 | [6 empty] | 58833012 | 200 | Материалы строительные | 0 |  | 1 | 1617 | ТСН-2001.1 Материалы строительные | ТСН-2001.1-1 |  |  |  | 0 | 104.99 | 104.99 | 0 | 0 | 0 | 0 | 0 | 0 | [17 empty] | 0 | 0 | 0 |  |  |  |  | 0 | 0 |  |  |  |  | 0 |  | 1061610425 | 2 | 1 | 2 | 0 | 0 | 0 | 0 | 0 | 0 | 0 |  | 0 | 3 | 0 |  | 0 | 1 | 0 | 0 | 0 | 0 | 0
17 | 1 | 181 |  | 24 | 3.1-29-1 | Уплотнение грунта пневматическими трамбовками группа грунтов 1,2 | 100 м3 уплотненного грунта | 0 | 0 | 0 |  |  |  | 0 | 0 | 0 | 0 | 0 | 0 | 0 | 0 | 0 | 0 | 0 |  | 59508752 | 613.877 | 0 | 481.063 | 145.761 | 132.814 | 0 | 11.88 | 0 | 0 | 558.07 | 0 | 437.33 | 132.51 | 120.74 | 0 | 10.8 | 0 | 0 | 94 | 51 | 1.047 | 1 |  |  | 1 | 46.67 | 21.81 | 1 |  |  |  |  | 0 | 1 | ТСН-2001.3 Доп. 69, Сб. 1, т. 29, поз. 1 |  |  | 10 | 0 | 3.1-29-1 | 1 | 30 | 0 | 46.67 | 1 | 1 | 1 | 1 | 1 |  | 94 | 51 |  |  |  | 30 | 0 | 0 | [5 empty] | 0 | Поправка: О.П. п.3.4.30.в Наименование: В отношении объектов, реализуемых с привлечением средств бюджета города Москвы, затраты, учитывающие усложненные условия производства работ (стесненность, сложность складирования и транспортной логистики, наличие в зоне производства работ действующего технологического оборудования или движения технологического транспорта и т.п.), определяются заказчиком в задании на проектирование при составлении локальных сметных расчетов (смет): для объектов, расположенных за пределами Третьего транспортного кольца города Москвы, но в пределах Московской кольцевой автомобильной дороги | 0 | 0 | 0 | 10985.04 | 7122.31 | 6489.93 | 0 | 12.4384 | 0 | 0 | 0 | 0 |  | 28 |  |  | *1,1 | *1,1 | *1,1 |  | *1,1 | *1,1 |  |  |  | 98 | 77 | 1.047 | 1 |  |  |  | 1013 | 100 м3 уплотненного грунта | 100 м3 уплотненного грунта | 1 | [6 empty] | 58831449 | 30 | Строительные работы | 0 |  | 1 | 10 | ТСН-2001.3-1. 1-29...1-33 | ТСН-2001.3-1-9 |  | Поправка: О.П. п.3.4.30.в |  | 0 | 558.07 | 0 | 437.33 | 132.51 | 120.74 | 10.8 | 0 | 0 | [17 empty] | 0 | 0 | 0 |  |  |  |  | 98 | 77 |  |  |  |  | 0 |  | -434769968 | 2 | 1 | 2 | 0 | 0 | 0 | 0 | 0 | 0 | 0 |  | 0 | 3 | 0 |  | 0 | 1 | 0 | 0 | 0 | 0 | 0
51 | 1 | 4 | 81 |  | Новый раздел | Строительные работы | 0 | [6 empty] | 541820.95 | 0 | 226884.32 | 112069.6 | 314936.63 | 0 | 587.4679 | 0 | 0 | 220455.64 | 129124.02 |  |  | 541820.95 | 0 | 226884.32 | 112069.6 | 314936.63 | 0 | 587.4679 | 0 | 0 | 220455.64 | 129124.02 |  |  | 0 | 0 | 0 | 1070711.98 | 1070711.98 | 0 | 0 | 0 | 0 | 0 | 0 | 0 | 0 | 0 | 0 | 0 | [19 empty] | 0 | 0 | 0 | 1070711.98 | 1070711.98 | 0 | 0 | 0 | 0 | 0 | 0 | 0 | 0 | 0 | 0 | 0 | [114 empty] | 0
50 | 0 | 0 | 1 | 201 | 541820.95 | ПЗ | Прямые затраты |  |  | 201 | 1 | 3 |  | 2 | [7 empty] | 605647.52 | 1 | 605647.52
50 | 0 | 0 | 1 | 202 | 0 | СтМатОб | Стоимость материальных ресурсов (всего) |  |  | 202 | 2 | 3 |  | 2 | [7 empty] | 47847.58 | 1 | 47847.58
50 | 0 | 0 | 1 | 222 | 0 | СтМатОбЗак | Стоимость материалов и оборудования заказчика |  |  | 222 | 3 | 3 |  | 2 | [7 empty] | 0 | 1 | 0
50 | 0 | 0 | 1 | 225 | 0 | СтМатОбПод | Стоимость материалов и оборудования подрядчика |  |  | 225 | 4 | 3 |  | 2 | [7 empty] | 47847.58 | 1 | 47847.58
50 | 0 | 0 | 1 | 226 | 0 | СтМат | Стоимость материалов (всего) |  |  | 226 | 5 | 3 |  | 2 | [7 empty] | 47847.58 | 1 | 47847.58
50 | 0 | 0 | 1 | 227 | 0 | СтМатЗак | Стоимость материалов заказчика |  |  | 227 | 6 | 3 |  | 2 | [7 empty] | 0 | 1 | 0
50 | 0 | 0 | 1 | 228 | 0 | СтМатПод | Стоимость материалов подрядчика |  |  | 228 | 7 | 3 |  | 2 | [7 empty] | 47847.58 | 1 | 47847.58
50 | 0 | 0 | 1 | 216 | 0 | Оборуд | Стоимость оборудования (всего) |  |  | 216 | 8 | 3 |  | 2 | [7 empty] | 0 | 1 | 0
50 | 0 | 0 | 1 | 223 | 0 | ОборудЗак | Стоимость оборудования заказчика |  |  | 223 | 9 | 3 |  | 2 | [7 empty] | 0 | 1 | 0
50 | 0 | 0 | 1 | 229 | 0 | ОборудПод | Стоимость оборудования подрядчика |  |  | 229 | 10 | 3 |  | 2 | [7 empty] | 0 | 1 | 0
50 | 0 | 0 | 1 | 203 | 226884.32 | ЭММ | Эксплуатация машин |  |  | 203 | 11 | 3 |  | 2 | [7 empty] | 239542.27 | 1 | 239542.27
50 | 0 | 0 | 1 | 231 | 0 | ЭММсНРиСП | Эксплуатация машин по ТСН-2001.16 |  |  | 231 | 12 | 3 |  | 2 | [7 empty] | 0 | 1 | 0
50 | 0 | 0 | 1 | 204 | 112069.6 | ЗПМ | ЗП машинистов |  |  | 204 | 13 | 3 |  | 2 | [7 empty] | 117965.89 | 1 | 117965.89
50 | 0 | 0 | 1 | 205 | 314936.63 | ОЗП | Основная ЗП рабочих |  |  | 205 | 14 | 3 |  | 2 | [7 empty] | 318257.67 | 1 | 318257.67
50 | 0 | 0 | 1 | 232 | 0 | ОЗПсНРиСП | Основная ЗП рабочих по ТСН-2001.16 |  |  | 232 | 15 | 3 |  | 2 | [7 empty] | 0 | 1 | 0
50 | 0 | 0 | 1 | 214 | 1070711.98 | Строит | Строительные работы с НР и СП |  |  | 214 | 16 | 3 |  | 2 | [7 empty] | 1148788.12 | 1 | 1148788.12
50 | 0 | 0 | 1 | 215 | 0 | Монтаж | Монтажные работы с НР и СП |  |  | 215 | 17 | 3 |  | 2 | [7 empty] | 0 | 1 | 0
50 | 0 | 0 | 1 | 217 | 0 | Прочие | Прочие работы с НР и СП |  |  | 217 | 18 | 3 |  | 2 | [7 empty] | 0 | 1 | 0
50 | 0 | 0 | 1 | 230 | 0 | ПрочиеЗатр | Прочие затраты по ТСН-2001.16 |  |  | 230 | 19 | 3 |  | 2 | [7 empty] | 0 | 1 | 0
50 | 0 | 0 | 1 | 206 | 0 | ВозврМат | Возврат материалов |  |  | 206 | 20 | 3 |  | 2 | [7 empty] | 0 | 1 | 0
50 | 0 | 0 | 1 | 207 | 587.4679 | ТрудСтр | Трудозатраты строителей |  |  | 207 | 21 | 3 |  | -1 | [7 empty] | 593.8657 | 1 | 593.8657
50 | 0 | 0 | 1 | 208 | 0 | ТрудМаш | Трудозатраты машинистов |  |  | 208 | 22 | 3 |  | -1 | [7 empty] | 0 | 1 | 0
50 | 0 | 0 | 1 | 209 | 0 | ТранспМат | Транспорт материалов |  |  | 209 | 23 | 3 |  | 2 | [7 empty] | 0 | 1 | 0
50 | 0 | 0 | 1 | 233 | 0 | Перевозка | Перевозка грузов |  |  | 233 | 24 | 3 |  | 2 | [7 empty] | 0 | 1 | 0
50 | 0 | 0 | 1 | 210 | 220455.64 | НР | Накладные расходы |  |  | 210 | 25 | 3 |  | 2 | [7 empty] | 223577.42 | 1 | 223577.42
50 | 0 | 0 | 1 | 211 | 129124.02 | СмПриб | Сметная прибыль |  |  | 211 | 26 | 3 |  | 2 | [7 empty] | 130817.75 | 1 | 130817.75
50 | 0 | 0 | 1 | 224 | 1070711.98 | Всего | Всего с НР и СП |  |  | 224 | 27 | 3 |  | 2 | [7 empty] | 1148788.12 | 1 | 1148788.12
51 | 1 | 3 | 20 |  |  | Новая локальная смета | 0 | [6 empty] | 589053.53 | 20.02 | 238868.96 | 116885.47 | 350164.55 | 0 | 646.4796 | 0 | 0 | 252427.59 | 144421.56 | [15 empty] | 0 | 0 | 0 | 1172919.45 | 1076023.6 | 96895.85 | 0 | 20.02 | 20.02 | 0 | 20.02 | 0 | 0 | 0 | 0 | 0 | [149 empty] | 0
50 | 0 | 0 | 1 | 201 | 589053.53 | ПЗ | Прямые затраты |  |  | 201 | 1 | 3 |  | 2 | [7 empty] | 652880.1 | 1 | 652880.1
50 | 0 | 0 | 1 | 202 | 20.02 | СтМатОб | Стоимость материальных ресурсов (всего) |  |  | 202 | 2 | 3 |  | 2 | [7 empty] | 47867.6 | 1 | 47867.6
50 | 0 | 0 | 1 | 222 | 0 | СтМатОбЗак | Стоимость материалов и оборудования заказчика |  |  | 222 | 3 | 3 |  | 2 | [7 empty] | 0 | 1 | 0
50 | 0 | 0 | 1 | 225 | 20.02 | СтМатОбПод | Стоимость материалов и оборудования подрядчика |  |  | 225 | 4 | 3 |  | 2 | [7 empty] | 47867.6 | 1 | 47867.6
50 | 0 | 0 | 1 | 226 | 20.02 | СтМат | Стоимость материалов (всего) |  |  | 226 | 5 | 3 |  | 2 | [7 empty] | 47867.6 | 1 | 47867.6
50 | 0 | 0 | 1 | 227 | 0 | СтМатЗак | Стоимость материалов заказчика |  |  | 227 | 6 | 3 |  | 2 | [7 empty] | 0 | 1 | 0
50 | 0 | 0 | 1 | 228 | 20.02 | СтМатПод | Стоимость материалов подрядчика |  |  | 228 | 7 | 3 |  | 2 | [7 empty] | 47867.6 | 1 | 47867.6
50 | 0 | 0 | 1 | 216 | 0 | Оборуд | Стоимость оборудования (всего) |  |  | 216 | 8 | 3 |  | 2 | [7 empty] | 0 | 1 | 0
50 | 0 | 0 | 1 | 223 | 0 | ОборудЗак | Стоимость оборудования заказчика |  |  | 223 | 9 | 3 |  | 2 | [7 empty] | 0 | 1 | 0
50 | 0 | 0 | 1 | 229 | 0 | ОборудПод | Стоимость оборудования подрядчика |  |  | 229 | 10 | 3 |  | 2 | [7 empty] | 0 | 1 | 0
50 | 0 | 0 | 1 | 203 | 238868.96 | ЭММ | Эксплуатация машин |  |  | 203 | 11 | 3 |  | 2 | [7 empty] | 251526.91 | 1 | 251526.91
50 | 0 | 0 | 1 | 231 | 0 | ЭММсНРиСП | Эксплуатация машин по ТСН-2001.16 |  |  | 231 | 12 | 3 |  | 2 | [7 empty] | 0 | 1 | 0
50 | 0 | 0 | 1 | 204 | 116885.47 | ЗПМ | ЗП машинистов |  |  | 204 | 13 | 3 |  | 2 | [7 empty] | 122781.76 | 1 | 122781.76
50 | 0 | 0 | 1 | 205 | 350164.55 | ОЗП | Основная ЗП рабочих |  |  | 205 | 14 | 3 |  | 2 | [7 empty] | 353485.59 | 1 | 353485.59
50 | 0 | 0 | 1 | 232 | 0 | ОЗПсНРиСП | Основная ЗП рабочих по ТСН-2001.16 |  |  | 232 | 15 | 3 |  | 2 | [7 empty] | 0 | 1 | 0
50 | 0 | 0 | 1 | 214 | 1076023.6 | Строит | Строительные работы с НР и СП |  |  | 214 | 16 | 3 |  | 2 | [7 empty] | 1154099.74 | 1 | 1154099.74
50 | 0 | 0 | 1 | 215 | 96895.85 | Монтаж | Монтажные работы с НР и СП |  |  | 215 | 17 | 3 |  | 2 | [7 empty] | 96895.85 | 1 | 96895.85
50 | 0 | 0 | 1 | 217 | 0 | Прочие | Прочие работы с НР и СП |  |  | 217 | 18 | 3 |  | 2 | [7 empty] | 0 | 1 | 0
50 | 0 | 0 | 1 | 230 | 0 | ПрочиеЗатр | Прочие затраты по ТСН-2001.16 |  |  | 230 | 19 | 3 |  | 2 | [7 empty] | 0 | 1 | 0
50 | 0 | 0 | 1 | 206 | 0 | ВозврМат | Возврат материалов |  |  | 206 | 20 | 3 |  | 2 | [7 empty] | 0 | 1 | 0
50 | 0 | 0 | 1 | 207 | 646.4796 | ТрудСтр | Трудозатраты строителей |  |  | 207 | 21 | 3 |  | -1 | [7 empty] | 652.8774 | 1 | 652.8774
50 | 0 | 0 | 1 | 208 | 0 | ТрудМаш | Трудозатраты машинистов |  |  | 208 | 22 | 3 |  | -1 | [7 empty] | 0 | 1 | 0
50 | 0 | 0 | 1 | 209 | 0 | ТранспМат | Транспорт материалов |  |  | 209 | 23 | 3 |  | 2 | [7 empty] | 0 | 1 | 0
50 | 0 | 0 | 1 | 233 | 0 | Перевозка | Перевозка грузов |  |  | 233 | 24 | 3 |  | 2 | [7 empty] | 0 | 1 | 0
50 | 0 | 0 | 1 | 210 | 252427.59 | НР | Накладные расходы |  |  | 210 | 25 | 3 |  | 2 | [7 empty] | 255549.37 | 1 | 255549.37
50 | 0 | 0 | 1 | 211 | 144421.56 | СмПриб | Сметная прибыль |  |  | 211 | 26 | 3 |  | 2 | [7 empty] | 146115.29 | 1 | 146115.29
50 | 0 | 0 | 1 | 224 | 1172919.45 | Всего | Всего с НР и СП |  |  | 224 | 27 | 3 |  | 2 | [7 empty] | 1250995.59 | 1 | 1250995.59
51 | 192 | 1 | 12 |  | 01-01-01 | 01-01-01 Снос ТП №4072 | 0 | [6 empty] | 589053.53 | 20.02 | 238868.96 | 116885.47 | 350164.55 | 0 | 646.4796 | 0 | 0 | 252427.59 | 144421.56 | [15 empty] | 0 | 0 | 0 | 1172919.45 | 1076023.6 | 96895.85 | 0 | 20.02 | 20.02 | 0 | 20.02 | 0 | 0 | 0 | 0 | 0 | [149 empty] | 0
50 | 0 | 0 | 1 | 201 | 589053.53 | ПЗ | Прямые затраты |  |  | 201 | 1 | 3 |  | 2 | [7 empty] | 652880.1 | 1 | 652880.1
50 | 0 | 0 | 1 | 202 | 20.02 | СтМатОб | Стоимость материальных ресурсов (всего) |  |  | 202 | 2 | 3 |  | 2 | [7 empty] | 47867.6 | 1 | 47867.6
50 | 0 | 0 | 1 | 222 | 0 | СтМатОбЗак | Стоимость материалов и оборудования заказчика |  |  | 222 | 3 | 3 |  | 2 | [7 empty] | 0 | 1 | 0
50 | 0 | 0 | 1 | 225 | 20.02 | СтМатОбПод | Стоимость материалов и оборудования подрядчика |  |  | 225 | 4 | 3 |  | 2 | [7 empty] | 47867.6 | 1 | 47867.6
50 | 0 | 0 | 1 | 226 | 20.02 | СтМат | Стоимость материалов (всего) |  |  | 226 | 5 | 3 |  | 2 | [7 empty] | 47867.6 | 1 | 47867.6
50 | 0 | 0 | 1 | 227 | 0 | СтМатЗак | Стоимость материалов заказчика |  |  | 227 | 6 | 3 |  | 2 | [7 empty] | 0 | 1 | 0
50 | 0 | 0 | 1 | 228 | 20.02 | СтМатПод | Стоимость материалов подрядчика |  |  | 228 | 7 | 3 |  | 2 | [7 empty] | 47867.6 | 1 | 47867.6
50 | 0 | 0 | 1 | 216 | 0 | Оборуд | Стоимость оборудования (всего) |  |  | 216 | 8 | 3 |  | 2 | [7 empty] | 0 | 1 | 0
50 | 0 | 0 | 1 | 223 | 0 | ОборудЗак | Стоимость оборудования заказчика |  |  | 223 | 9 | 3 |  | 2 | [7 empty] | 0 | 1 | 0
50 | 0 | 0 | 1 | 229 | 0 | ОборудПод | Стоимость оборудования подрядчика |  |  | 229 | 10 | 3 |  | 2 | [7 empty] | 0 | 1 | 0
50 | 0 | 0 | 1 | 203 | 238868.96 | ЭММ | Эксплуатация машин |  |  | 203 | 11 | 3 |  | 2 | [7 empty] | 251526.91 | 1 | 251526.91
50 | 0 | 0 | 1 | 231 | 0 | ЭММсНРиСП | Эксплуатация машин по ТСН-2001.16 |  |  | 231 | 12 | 3 |  | 2 | [7 empty] | 0 | 1 | 0
50 | 0 | 0 | 1 | 204 | 116885.47 | ЗПМ | ЗП машинистов |  |  | 204 | 13 | 3 |  | 2 | [7 empty] | 122781.76 | 1 | 122781.76
50 | 0 | 0 | 1 | 205 | 350164.55 | ОЗП | Основная ЗП рабочих |  |  | 205 | 14 | 3 |  | 2 | [7 empty] | 353485.59 | 1 | 353485.59
50 | 0 | 0 | 1 | 232 | 0 | ОЗПсНРиСП | Основная ЗП рабочих по ТСН-2001.16 |  |  | 232 | 15 | 3 |  | 2 | [7 empty] | 0 | 1 | 0
50 | 0 | 0 | 1 | 214 | 1076023.6 | Строит | Строительные работы с НР и СП |  |  | 214 | 16 | 3 |  | 2 | [7 empty] | 1154099.74 | 1 | 1154099.74
50 | 0 | 0 | 1 | 215 | 96895.85 | Монтаж | Монтажные работы с НР и СП |  |  | 215 | 17 | 3 |  | 2 | [7 empty] | 96895.85 | 1 | 96895.85
50 | 0 | 0 | 1 | 217 | 0 | Прочие | Прочие работы с НР и СП |  |  | 217 | 18 | 3 |  | 2 | [7 empty] | 0 | 1 | 0
50 | 0 | 0 | 1 | 230 | 0 | ПрочиеЗатр | Прочие затраты по ТСН-2001.16 |  |  | 230 | 19 | 3 |  | 2 | [7 empty] | 0 | 1 | 0
50 | 0 | 0 | 1 | 206 | 0 | ВозврМат | Возврат материалов |  |  | 206 | 20 | 3 |  | 2 | [7 empty] | 0 | 1 | 0
50 | 0 | 0 | 1 | 207 | 646.4796 | ТрудСтр | Трудозатраты строителей |  |  | 207 | 21 | 3 |  | -1 | [7 empty] | 652.8774 | 1 | 652.8774
50 | 0 | 0 | 1 | 208 | 0 | ТрудМаш | Трудозатраты машинистов |  |  | 208 | 22 | 3 |  | -1 | [7 empty] | 0 | 1 | 0
50 | 0 | 0 | 1 | 209 | 0 | ТранспМат | Транспорт материалов |  |  | 209 | 23 | 3 |  | 2 | [7 empty] | 0 | 1 | 0
50 | 0 | 0 | 1 | 233 | 0 | Перевозка | Перевозка грузов |  |  | 233 | 24 | 3 |  | 2 | [7 empty] | 0 | 1 | 0
50 | 0 | 0 | 1 | 210 | 252427.59 | НР | Накладные расходы |  |  | 210 | 25 | 3 |  | 2 | [7 empty] | 255549.37 | 1 | 255549.37
50 | 0 | 0 | 1 | 211 | 144421.56 | СмПриб | Сметная прибыль |  |  | 211 | 26 | 3 |  | 2 | [7 empty] | 146115.29 | 1 | 146115.29
50 | 0 | 0 | 1 | 224 | 1172919.45 | Всего | Всего с НР и СП |  |  | 224 | 27 | 3 |  | 2 | [7 empty] | 1250995.59 | 1 | 1250995.59
70 | 1 |  | 1 | ОБ_ПР | Объект производственного назначения | 0 | 0 |  | 1 | 0 |  |  | 0
70 | 1 |  | 2 | ОБ_НПР | Объект непроизводственного назначения | 1 | 0 |  | 1 | 0 |  |  | 0
-1
75 | Текущий уровень цен | 2025 | 0 | 1 |  | 0 | 2 | 1 | 1 | 95 | 65 | 0 | 59508752 | 1
1 | Сборник индексов | Коэффициенты к ТСН-2001 МГЭ | 2025 | 1 | 1 | 1 | 0 | 2 | 1 | 1 | 1 | 1 | 1 | 1 | 1 | 1 | [9 empty] | 214 | [12 empty] | 59508893
65 |  | 1 | 0 | 245

## SourceObSm
0 | Smeta.RU (495) 974-1589 |  | _OBSM_ |  | 0 | 0 | 0 | Smeta.RU |  | 1 | 59822 | 10 | 11 | 12 | 0 | 0
1 | 51 | 0 |  | 0 | 01-01-01 | 01-01-01 Снос ТП №4072 |  | 0 | 198108/МКС-ПОД | 0 | 0 | 4098 |  | 0 | 0 | 0 | 160 | 1 | 0 |  | Шевченко Е.И. | Начальник сметного отдела | [11 empty] | 0 | [5 empty] | Сметные нормы списания | Коды ОКП для ТСН-2001 МГЭ | 1 | 1 | 0 | 0 | 1 | 0 | 6 | 2 | 1 | 1 | 1 | 0 | 1 | 0 | 0 | ТСН-2001 (МГЭ) - Новое строительство | Типовой расчет для ТСН-2001 МГЭ, Новая методика с выпуска доп. 43 (Строительство), Доп 75 | Территориальные сметные нормативы для Москвы ТСН-2001 (МГЭ), дополнение 75 | Территориальные сметные нормативы для Москвы ТСН-2001 (МГЭ), дополнение 75 | Территориальные сметные нормативы для Москвы ТСН-2001 (МГЭ), дополнение 75 | Территориальные сметные нормативы для Москвы ТСН-2001 (МГЭ), дополнение 75 | Поправки для ТСН-2001 от 25.12.2024 г. доп.75 | 0 | 0 | 8202 | 76 | Территориальные сметные нормативы для Москвы (ТСН-2001) | ТЕР | 41660 | 1 | 75 | 0 | 0
22 | 1 | 0 | 59508752 | 0 | 2 | 1
3 | 0 | Новая локальная смета | Новая локальная смета | 1076.02 | 96.9 | 0 | 0 | 1172.92 | 467.05 | [13 empty] | 0 | 0 | 0 | 652880.1 | 47867.6 | 0 | 0 | 0 | 251526.91 | 122781.76 | 353485.59 | 1154099.74 | 96895.85 | 0 | 0 | 652.8774 | 0 | 0 | 255549.37 | 146115.29 | 1250995.59
51 |  |  |  | 1076.02 | 96.9 | 0 | 0 | 1172.92 | 467.05
50 | 0 | 0 | 1 | 201 | 652880.1 | ПЗ | Прямые затраты |  |  | 201 | 1 | 3 |  | 2
50 | 0 | 0 | 1 | 202 | 47867.6 | СтМатОб | Стоимость материальных ресурсов (всего) |  |  | 202 | 2 | 3 |  | 2
50 | 0 | 0 | 1 | 222 | 0 | СтМатОбЗак | Стоимость материалов и оборудования заказчика |  |  | 222 | 3 | 3 |  | 2
50 | 0 | 0 | 1 | 225 | 47867.6 | СтМатОбПод | Стоимость материалов и оборудования подрядчика |  |  | 225 | 4 | 3 |  | 2
50 | 0 | 0 | 1 | 226 | 47867.6 | СтМат | Стоимость материалов (всего) |  |  | 226 | 5 | 3 |  | 2
50 | 0 | 0 | 1 | 227 | 0 | СтМатЗак | Стоимость материалов заказчика |  |  | 227 | 6 | 3 |  | 2
50 | 0 | 0 | 1 | 228 | 47867.6 | СтМатПод | Стоимость материалов подрядчика |  |  | 228 | 7 | 3 |  | 2
50 | 0 | 0 | 1 | 216 | 0 | Оборуд | Стоимость оборудования (всего) |  |  | 216 | 8 | 3 |  | 2
50 | 0 | 0 | 1 | 223 | 0 | ОборудЗак | Стоимость оборудования заказчика |  |  | 223 | 9 | 3 |  | 2
50 | 0 | 0 | 1 | 229 | 0 | ОборудПод | Стоимость оборудования подрядчика |  |  | 229 | 10 | 3 |  | 2
50 | 0 | 0 | 1 | 203 | 251526.91 | ЭММ | Эксплуатация машин |  |  | 203 | 11 | 3 |  | 2
50 | 0 | 0 | 1 | 231 | 0 | ЭММсНРиСП | Эксплуатация машин по ТСН-2001.16 |  |  | 231 | 12 | 3 |  | 2
50 | 0 | 0 | 1 | 204 | 122781.76 | ЗПМ | ЗП машинистов |  |  | 204 | 13 | 3 |  | 2
50 | 0 | 0 | 1 | 205 | 353485.59 | ОЗП | Основная ЗП рабочих |  |  | 205 | 14 | 3 |  | 2
50 | 0 | 0 | 1 | 232 | 0 | ОЗПсНРиСП | Основная ЗП рабочих по ТСН-2001.16 |  |  | 232 | 15 | 3 |  | 2
50 | 0 | 0 | 1 | 214 | 1154099.74 | Строит | Строительные работы с НР и СП |  |  | 214 | 16 | 3 |  | 2
50 | 0 | 0 | 1 | 215 | 96895.85 | Монтаж | Монтажные работы с НР и СП |  |  | 215 | 17 | 3 |  | 2
50 | 0 | 0 | 1 | 217 | 0 | Прочие | Прочие работы с НР и СП |  |  | 217 | 18 | 3 |  | 2
50 | 0 | 0 | 1 | 230 | 0 | ПрочиеЗатр | Прочие затраты по ТСН-2001.16 |  |  | 230 | 19 | 3 |  | 2
50 | 0 | 0 | 1 | 206 | 0 | ВозврМат | Возврат материалов |  |  | 206 | 20 | 3 |  | 2
50 | 0 | 0 | 1 | 207 | 652.8774 | ТрудСтр | Трудозатраты строителей |  |  | 207 | 21 | 3 |  | -1
50 | 0 | 0 | 1 | 208 | 0 | ТрудМаш | Трудозатраты машинистов |  |  | 208 | 22 | 3 |  | -1
50 | 0 | 0 | 1 | 209 | 0 | ТранспМат | Транспорт материалов |  |  | 209 | 23 | 3 |  | 2
50 | 0 | 0 | 1 | 233 | 0 | Перевозка | Перевозка грузов |  |  | 233 | 24 | 3 |  | 2
50 | 0 | 0 | 1 | 210 | 255549.37 | НР | Накладные расходы |  |  | 210 | 25 | 3 |  | 2
50 | 0 | 0 | 1 | 211 | 146115.29 | СмПриб | Сметная прибыль |  |  | 211 | 26 | 3 |  | 2
50 | 0 | 0 | 1 | 224 | 1250995.59 | Всего | Всего с НР и СП |  |  | 224 | 27 | 3 |  | 2
-1
75 | Текущий уровень цен | 2025 | 0 | 1 |  | 0 | 2 | 1 | 1 | 95 | 65 | 0 | 59508752 | 1
1 | Сборник индексов | Коэффициенты к ТСН-2001 МГЭ | 2025 | 1 | 1 | 1 | 0 | 2 | 1 | 1 | 1 | 1 | 1 | 1 | 1 | 1 |  |  |  | 214 |  |  |  |  | 59508893

## SmtRes
28 | 59508752 | 59508959 | 30515951 | 30515945 | 1 | 30515945 | 1 | 9999990008 |  | Трудозатраты рабочих | 1191 | 1013 | чел.-ч. | чел.-ч. | 1 | 0 | 476480486 | 11.04 | 0 | 0 | 0 | 0 | 0 | 0 | 0 | 0 | 1 | 1 | 1 | 1 | -2 | 0 | 1 | 1 | 0 | 0 | 27.6 | *0,4 | 1 | 1 | -1 | 0 | 0 | 0 | 0 | 0 | 0 | 0 | 0 | 0 | 0 | 0 | 0 | 0 | 0 | 0 | 0 | 0 | 0 | 0 | 0 | 0 | 0 | 0 | 0 | 0 | 22.08 | 0 | 22.08 | 0 | 0 | 1 | 0 | 0 | 0 | 0 | 0 | 0 | 0 | 0 | 0 | 0
28 | 59508752 | 59508959 | 30596074 | 1 | 1 | 30515945 | 2 | 2.1-18-7 | ТСН-2001.2. Доп. 68. п.1-18-7 (183001) | Автомобили грузовые бортовые, грузоподъемность до 5 т | 1368 | 1011 | маш.-ч | маш.-ч | 1 | 0 | -1440889904 | 1.456 | 0 | 1308.57 | 616.66 | 0 | 0 | 83.1 | 12.62 | 0 | 1 | 15.04 | 46.67 | 1 | 2 | 0 | 1 | 1 | 0 | 0 | 3.64 | *0,4 | 0 | 1 | -1 | 0 | 0 | 0 | 0 | 0 | 0 | 0 | 0 | 0 | 0 | 0 | 0 | 0 | 0 | 0 | 0 | 0 | 0 | 0 | 0 | 0 | 0 | 0 | 0 |  | 0 | 0 | 2.912 | 1308.57 | 83.1 | 15.04 | 120.992 | 18.376 | 0 | 3639.48 | 1715.11 | 0 | 3639.48 | 0 | 0 | 0
28 | 59508752 | 59508959 | 30571983 | 1 | 1 | 30515945 | 3 | 1.1-1-1033 | ТСН-2001.1. Доп. 1-42. Р. 1, о. 1, поз. 1033 | Скобы строительные | 1348 | 1009 | т | т | 1000 | 0 | -1225029185 | 0 | 120224.71 | 0 | 0 | 0 | 9087.28 | 0 | 0 | 0 | 13.23 | 1 | 1 | 1 | 2 | 0 | 1 | 1 | 0 | 0 | 0.0105 | *0 | 0 | 1 | -1 | 0 | 0 | 0 | 0 | 0 | 0 | 0 | 0 | 0 | 0 | 0 | 0 | 0 | 0 | 0 | 0 | 0 | 0 | 0 | 0 | 0 | 0 | 0 | 0 |  | 0 | 0 | 0 | 120224.71 | 9087.28 | 13.23 | 0 | 0 | 0 | 0 | 0 | 0 | 0 | 0 | 0 | 0
28 | 59508752 | 59508959 | 30573516 | 1 | 1 | 30515945 | 3 | 1.1-1-2821 | ТСН-2001.1 Доп. 71, Р. 1, о. 1, поз. 2821 | Шпалы из древесины хвойных пород пропитанные, длина 1500 мм, тип II, для узкой колеи | 1354 | 1010 | шт. | шт. | 1 | 0 | 711838108 | 0 | 167.48 | 0 | 0 | 0 | 167.48 | 0 | 0 | 0 | 1 | 1 | 1 | 1 | -2 | 0 | 1 | 1 | 0 | 0 | 3 | *0 | 0 | 1 | -1 | 0 | 0 | 0 | 0 | 0 | 0 | 0 | 0 | 0 | 0 | 0 | 0 | 0 | 0 | 0 | 0 | 0 | 0 | 0 | 0 | 0 | 0 | 0 | 0 |  | 0 | 0 | 0 | 167.48 | 167.48 | 1 | 0 | 0 | 0 | 0 | 0 | 0 | 0 | 0 | 0 | 0
28 | 59508752 | 59508959 | 30571915 | 1 | 1 | 30515945 | 3 | 1.1-1-962 | ТСН-2001.1. Доп. 1-42. Р. 1, о. 1, поз. 962 | Проволока стальная низкоуглеродистая общего назначения, диаметр 1,1 мм | 1348 | 1009 | т | т | 1000 | 0 | 1052826961 | 0 | 76749.77 | 0 | 0 | 0 | 9246.96 | 0 | 0 | 0 | 8.3 | 1 | 1 | 1 | 2 | 0 | 1 | 1 | 0 | 0 | 0.01 | *0 | 0 | 1 | -1 | 0 | 0 | 0 | 0 | 0 | 0 | 0 | 0 | 0 | 0 | 0 | 0 | 0 | 0 | 0 | 0 | 0 | 0 | 0 | 0 | 0 | 0 | 0 | 0 |  | 0 | 0 | 0 | 76749.77 | 9246.96 | 8.3 | 0 | 0 | 0 | 0 | 0 | 0 | 0 | 0 | 0 | 0
28 | 59508752 | 59508959 | 30584876 | 1 | 1 | 30515945 | 3 | 1.21-5-1180 | ТСН-2001.1 Доп. 67, Р. 21, о. 5, поз. 1180 | Бирка маркировочная для кабелей и проводов, типа У134 У3,5 | 1356 | 1010 | 1000 шт. | 1000 шт. | 1000 | 0 | 833010814 | 0 | 1532.36 | 0 | 0 | 0 | 226.68 | 0 | 0 | 0 | 6.76 | 1 | 1 | 1 | 2 | 0 | 1 | 1 | 0 | 0 | 0.003 | *0 | 0 | 1 | -1 | 0 | 0 | 0 | 0 | 0 | 0 | 0 | 0 | 0 | 0 | 0 | 0 | 0 | 0 | 0 | 0 | 0 | 0 | 0 | 0 | 0 | 0 | 0 | 0 |  | 0 | 0 | 0 | 1532.36 | 226.68 | 6.76 | 0 | 0 | 0 | 0 | 0 | 0 | 0 | 0 | 0 | 0
29 | 59508752 | 59508974 | 30515951 | 30515945 | 1 | 30515945 | 1 | 9999990008 |  | Трудозатраты рабочих | 1191 | 1013 | чел.-ч. | чел.-ч. | 1 | 0 | 476480486 | 0.404 | 0 | 0 | 0 | 0 | 0 | 0 | 0 | 0 | 1 | 1 | 1 | 1 | -2 | 0 | 1 | 1 | 0 | 0 | 1.01 | *0,4 | 1 | 1 | -1 | 0 | 0 | 0 | 0 | 0 | 0 | 0 | 0 | 0 | 0 | 0 | 0 | 0 | 0 | 0 | 0 | 0 | 0 | 0 | 0 | 0 | 0 | 0 | 0 | 0 | 2.424 | 0 | 2.424 | 0 | 0 | 1 | 0 | 0 | 0 | 0 | 0 | 0 | 0 | 0 | 0 | 0
29 | 59508752 | 59508974 | 30596163 | 1 | 1 | 30515945 | 2 | 2.1-30-67 | ТСН-2001.2. Доп. 68. п.1-30-67 (340201) | Прессы гидравлические с электроприводом | 1368 | 1011 | маш.-ч | маш.-ч | 1 | 0 | -1019557957 | 0.028 | 0 | 13.72 | 0 | 0 | 0 | 1.4 | 0 | 0 | 1 | 9.36 | 46.67 | 1 | 2 | 0 | 1 | 1 | 0 | 0 | 0.07 | *0,4 | 0 | 1 | -1 | 0 | 0 | 0 | 0 | 0 | 0 | 0 | 0 | 0 | 0 | 0 | 0 | 0 | 0 | 0 | 0 | 0 | 0 | 0 | 0 | 0 | 0 | 0 | 0 |  | 0 | 0 | 0.168 | 13.72 | 1.4 | 9.36 | 0.04 | 0 | 0 | 2.2 | 0 | 0 | 2.2 | 0 | 0 | 0
29 | 59508752 | 59508974 | 30596190 | 1 | 1 | 30515945 | 2 | 2.1-30-96 | ТСН-2001.2. Доп. 64. п.1-30-96 (303703) | Дрели электрические, мощность до 200 Вт | 1368 | 1011 | маш.-ч | маш.-ч | 1 | 0 | 921451809 | 0.02 | 0 | 3.17 | 0 | 0 | 0 | 0.35 | 0 | 0 | 1 | 8.66 | 46.67 | 1 | 2 | 0 | 1 | 1 | 0 | 0 | 0.05 | *0,4 | 0 | 1 | -1 | 0 | 0 | 0 | 0 | 0 | 0 | 0 | 0 | 0 | 0 | 0 | 0 | 0 | 0 | 0 | 0 | 0 | 0 | 0 | 0 | 0 | 0 | 0 | 0 |  | 0 | 0 | 0.12 | 3.17 | 0.35 | 8.66 | 0.008 | 0 | 0 | 0.36 | 0 | 0 | 0.36 | 0 | 0 | 0
29 | 59508752 | 59508974 | 30572402 | 1 | 1 | 30515945 | 3 | 1.1-1-1473 | ТСН-2001.1. Доп. 1-42. Р. 1, о. 1, поз. 1473 | Шпагат пеньковый | 1346 | 1009 | кг | кг | 1 | 0 | 700317261 | 0 | 184.41 | 0 | 0 | 0 | 13.96 | 0 | 0 | 0 | 13.21 | 1 | 1 | 1 | 2 | 0 | 1 | 1 | 0 | 0 | 0.001 | *0 | 0 | 1 | -1 | 0 | 0 | 0 | 0 | 0 | 0 | 0 | 0 | 0 | 0 | 0 | 0 | 0 | 0 | 0 | 0 | 0 | 0 | 0 | 0 | 0 | 0 | 0 | 0 |  | 0 | 0 | 0 | 184.41 | 13.96 | 13.21 | 0 | 0 | 0 | 0 | 0 | 0 | 0 | 0 | 0 | 0
29 | 59508752 | 59508974 | 30572641 | 1 | 1 | 30515945 | 3 | 1.1-1-1723 | ТСН-2001.1 Доп. 67, Р. 1, о. 1, поз. 1723 | Лента изоляционная, прорезиненная, односторонняя | 1346 | 1009 | кг | кг | 1 | 0 | 100288402 | 0 | 270.42 | 0 | 0 | 0 | 159.07 | 0 | 0 | 0 | 1.7 | 1 | 1 | 1 | 2 | 0 | 1 | 1 | 0 | 0 | 0.014 | *0 | 0 | 1 | -1 | 0 | 0 | 0 | 0 | 0 | 0 | 0 | 0 | 0 | 0 | 0 | 0 | 0 | 0 | 0 | 0 | 0 | 0 | 0 | 0 | 0 | 0 | 0 | 0 |  | 0 | 0 | 0 | 270.42 | 159.07 | 1.7 | 0 | 0 | 0 | 0 | 0 | 0 | 0 | 0 | 0 | 0
29 | 59508752 | 59508974 | 30573598 | 1 | 1 | 30515945 | 3 | 1.1-1-2911 | ТСН-2001.1 Доп. 67, Р. 1, о. 1, поз. 2911 | Лак электроизоляционный меламиноалкидный, типа МЛ-92 | 1346 | 1009 | кг | кг | 1 | 0 | 946507008 | 0 | 194.92 | 0 | 0 | 0 | 15.11 | 0 | 0 | 0 | 12.9 | 1 | 1 | 1 | 2 | 0 | 1 | 1 | 0 | 0 | 0.005 | *0 | 0 | 1 | -1 | 0 | 0 | 0 | 0 | 0 | 0 | 0 | 0 | 0 | 0 | 0 | 0 | 0 | 0 | 0 | 0 | 0 | 0 | 0 | 0 | 0 | 0 | 0 | 0 |  | 0 | 0 | 0 | 194.92 | 15.11 | 12.9 | 0 | 0 | 0 | 0 | 0 | 0 | 0 | 0 | 0 | 0
29 | 59508752 | 59508974 | 30574203 | 1 | 1 | 30515945 | 3 | 1.1-1-3539 | ТСН-2001.1. Доп. 1-42. Р. 1, о. 1, поз. 3539 | Вазелин технический (смазка консервационная) | 1346 | 1009 | кг | кг | 1 | 0 | 274668292 | 0 | 246.46 | 0 | 0 | 0 | 23.12 | 0 | 0 | 0 | 10.66 | 1 | 1 | 1 | 2 | 0 | 1 | 1 | 0 | 0 | 0.003 | *0 | 0 | 1 | -1 | 0 | 0 | 0 | 0 | 0 | 0 | 0 | 0 | 0 | 0 | 0 | 0 | 0 | 0 | 0 | 0 | 0 | 0 | 0 | 0 | 0 | 0 | 0 | 0 |  | 0 | 0 | 0 | 246.46 | 23.12 | 10.66 | 0 | 0 | 0 | 0 | 0 | 0 | 0 | 0 | 0 | 0
29 | 59508752 | 59508974 | 30574720 | 1 | 1 | 30515945 | 3 | 1.1-2-63 | ТСН-2001.1. Доп. 1-42. Р. 1, о. 2, поз. 63 | Нитки суровые | 1349 | 1009 | г | г | 0.001 | 0 | -710729592 | 0 | 0.37 | 0 | 0 | 0 | 0.07 | 0 | 0 | 0 | 5.29 | 1 | 1 | 1 | 2 | 0 | 1 | 1 | 0 | 0 | 1 | *0 | 0 | 1 | -1 | 0 | 0 | 0 | 0 | 0 | 0 | 0 | 0 | 0 | 0 | 0 | 0 | 0 | 0 | 0 | 0 | 0 | 0 | 0 | 0 | 0 | 0 | 0 | 0 |  | 0 | 0 | 0 | 0.37 | 0.07 | 5.29 | 0 | 0 | 0 | 0 | 0 | 0 | 0 | 0 | 0 | 0
30 | 59508752 | 59520367 | 30515951 | 30515945 | 1 | 30515945 | 1 | 9999990008 |  | Трудозатраты рабочих | 1191 | 1013 | чел.-ч. | чел.-ч. | 1 | 0 | 476480486 | 2.06 | 0 | 0 | 0 | 0 | 0 | 0 | 0 | 0 | 1 | 1 | 1 | 1 | -2 | 0 | 1 | 1 | 0 | 0 | 5.15 | *0,4 | 1 | 1 | -1 | 0 | 0 | 0 | 0 | 0 | 0 | 0 | 0 | 0 | 0 | 0 | 0 | 0 | 0 | 0 | 0 | 0 | 0 | 0 | 0 | 0 | 0 | 0 | 0 | 0 | 2.884 | 0 | 2.884 | 0 | 0 | 1 | 0 | 0 | 0 | 0 | 0 | 0 | 0 | 0 | 0 | 0
30 | 59508752 | 59520367 | 30595791 | 1 | 1 | 30515945 | 2 | 2.1-13-14 | ТСН-2001.2. Доп. 68. п.1-13-14 (136001) | Аппараты сварочные постоянного тока (выпрямители) для ручной дуговой сварки, сварочный ток до 500 А | 1368 | 1011 | маш.-ч | маш.-ч | 1 | 0 | -1515164169 | 0.76 | 0 | 87.69 | 0 | 0 | 0 | 7.11 | 0 | 0 | 1 | 11.78 | 46.67 | 1 | 2 | 0 | 1 | 1 | 0 | 0 | 1.9 | *0,4 | 0 | 1 | -1 | 0 | 0 | 0 | 0 | 0 | 0 | 0 | 0 | 0 | 0 | 0 | 0 | 0 | 0 | 0 | 0 | 0 | 0 | 0 | 0 | 0 | 0 | 0 | 0 |  | 0 | 0 | 1.064 | 87.69 | 7.11 | 11.78 | 5.404 | 0 | 0 | 89.12 | 0 | 0 | 89.12 | 0 | 0 | 0
30 | 59508752 | 59520367 | 30596074 | 1 | 1 | 30515945 | 2 | 2.1-18-7 | ТСН-2001.2. Доп. 68. п.1-18-7 (183001) | Автомобили грузовые бортовые, грузоподъемность до 5 т | 1368 | 1011 | маш.-ч | маш.-ч | 1 | 0 | -1440889904 | 0.308 | 0 | 1308.57 | 616.66 | 0 | 0 | 83.1 | 12.62 | 0 | 1 | 15.04 | 46.67 | 1 | 2 | 0 | 1 | 1 | 0 | 0 | 0.77 | *0,4 | 0 | 1 | -1 | 0 | 0 | 0 | 0 | 0 | 0 | 0 | 0 | 0 | 0 | 0 | 0 | 0 | 0 | 0 | 0 | 0 | 0 | 0 | 0 | 0 | 0 | 0 | 0 |  | 0 | 0 | 0.4312 | 1308.57 | 83.1 | 15.04 | 25.596 | 3.888 | 0 | 538.92 | 253.97 | 0 | 538.92 | 0 | 0 | 0
30 | 59508752 | 59520367 | 30572037 | 1 | 1 | 30515945 | 3 | 1.1-1-1092 | ТСН-2001.1 Доп. 48, Р. 1, о. 1, поз. 1092 | Полоса из стали углеродистой обыкновенного качества, спокойной | 1348 | 1009 | т | т | 1000 | 0 | -737146256 | 0 | 67978.23 | 0 | 0 | 0 | 7254.88 | 0 | 0 | 0 | 9.37 | 1 | 1 | 1 | 2 | 0 | 1 | 1 | 0 | 0 | 0.0004 | *0 | 0 | 1 | -1 | 0 | 0 | 0 | 0 | 0 | 0 | 0 | 0 | 0 | 0 | 0 | 0 | 0 | 0 | 0 | 0 | 0 | 0 | 0 | 0 | 0 | 0 | 0 | 0 |  | 0 | 0 | 0 | 67978.23 | 7254.88 | 9.37 | 0 | 0 | 0 | 0 | 0 | 0 | 0 | 0 | 0 | 0
30 | 59508752 | 59520367 | 30572504 | 1 | 1 | 30515945 | 3 | 1.1-1-1577 | ТСН-2001.1 Доп. 67, Р. 1, о. 1, поз. 1577 | Эмаль пентафталевая, цветная, типа ПФ-115 | 1346 | 1009 | кг | кг | 1 | 0 | 1247009049 | 0 | 87.91 | 0 | 0 | 0 | 29.9 | 0 | 0 | 0 | 2.94 | 1 | 1 | 1 | 2 | 0 | 1 | 1 | 0 | 0 | 0.15 | *0 | 0 | 1 | -1 | 0 | 0 | 0 | 0 | 0 | 0 | 0 | 0 | 0 | 0 | 0 | 0 | 0 | 0 | 0 | 0 | 0 | 0 | 0 | 0 | 0 | 0 | 0 | 0 |  | 0 | 0 | 0 | 87.91 | 29.9 | 2.94 | 0 | 0 | 0 | 0 | 0 | 0 | 0 | 0 | 0 | 0
30 | 59508752 | 59520367 | 30572591 | 1 | 1 | 30515945 | 3 | 1.1-1-1669 | ТСН-2001.1 Доп. 67, Р. 1, о. 1, поз. 1669 | Электроды, типа Э-42А, диаметр от 4 до 6 мм | 1348 | 1009 | т | т | 1000 | 0 | 1534553938 | 0 | 157752.2 | 0 | 0 | 0 | 8596.85 | 0 | 0 | 0 | 18.35 | 1 | 1 | 1 | 2 | 0 | 1 | 1 | 0 | 0 | 0.00015 | *0 | 0 | 1 | -1 | 0 | 0 | 0 | 0 | 0 | 0 | 0 | 0 | 0 | 0 | 0 | 0 | 0 | 0 | 0 | 0 | 0 | 0 | 0 | 0 | 0 | 0 | 0 | 0 |  | 0 | 0 | 0 | 157752.2 | 8596.85 | 18.35 | 0 | 0 | 0 | 0 | 0 | 0 | 0 | 0 | 0 | 0
30 | 59508752 | 59520367 | 53617350 | 1 | 1 | 30515945 | 3 | 1.21-5-1655 | ТСН-2001.1 Доп. 67, Р. 21, о. 5, поз. 1655 | Перемычка гибкая, типа ПГС 50-280 | 1354 | 1010 | шт. | шт. | 1 | 0 | -837770269 | 0 | 120.67 | 0 | 0 | 0 | 14.99 | 0 | 0 | 0 | 8.05 | 1 | 1 | 1 | 2 | 0 | 1 | 1 | 0 | 0 | 1 | *0 | 0 | 1 | -1 | 0 | 0 | 0 | 0 | 0 | 0 | 0 | 0 | 0 | 0 | 0 | 0 | 0 | 0 | 0 | 0 | 0 | 0 | 0 | 0 | 0 | 0 | 0 | 0 |  | 0 | 0 | 0 | 120.67 | 14.99 | 8.05 | 0 | 0 | 0 | 0 | 0 | 0 | 0 | 0 | 0 | 0
31 | 59508752 | 59520386 | 30515951 | 30515945 | 1 | 30515945 | 1 | 9999990008 |  | Трудозатраты рабочих | 1191 | 1013 | чел.-ч. | чел.-ч. | 1 | 0 | 476480486 | 2.06 | 0 | 0 | 0 | 0 | 0 | 0 | 0 | 0 | 1 | 1 | 1 | 1 | -2 | 0 | 1 | 1 | 0 | 0 | 5.15 | *0,4 | 1 | 1 | -1 | 0 | 0 | 0 | 0 | 0 | 0 | 0 | 0 | 0 | 0 | 0 | 0 | 0 | 0 | 0 | 0 | 0 | 0 | 0 | 0 | 0 | 0 | 0 | 0 | 0 | 4.12 | 0 | 4.12 | 0 | 0 | 1 | 0 | 0 | 0 | 0 | 0 | 0 | 0 | 0 | 0 | 0
31 | 59508752 | 59520386 | 30595791 | 1 | 1 | 30515945 | 2 | 2.1-13-14 | ТСН-2001.2. Доп. 68. п.1-13-14 (136001) | Аппараты сварочные постоянного тока (выпрямители) для ручной дуговой сварки, сварочный ток до 500 А | 1368 | 1011 | маш.-ч | маш.-ч | 1 | 0 | -1515164169 | 0.76 | 0 | 87.69 | 0 | 0 | 0 | 7.11 | 0 | 0 | 1 | 11.78 | 46.67 | 1 | 2 | 0 | 1 | 1 | 0 | 0 | 1.9 | *0,4 | 0 | 1 | -1 | 0 | 0 | 0 | 0 | 0 | 0 | 0 | 0 | 0 | 0 | 0 | 0 | 0 | 0 | 0 | 0 | 0 | 0 | 0 | 0 | 0 | 0 | 0 | 0 |  | 0 | 0 | 1.52 | 87.69 | 7.11 | 11.78 | 5.404 | 0 | 0 | 127.32 | 0 | 0 | 127.32 | 0 | 0 | 0
31 | 59508752 | 59520386 | 30596074 | 1 | 1 | 30515945 | 2 | 2.1-18-7 | ТСН-2001.2. Доп. 68. п.1-18-7 (183001) | Автомобили грузовые бортовые, грузоподъемность до 5 т | 1368 | 1011 | маш.-ч | маш.-ч | 1 | 0 | -1440889904 | 0.308 | 0 | 1308.57 | 616.66 | 0 | 0 | 83.1 | 12.62 | 0 | 1 | 15.04 | 46.67 | 1 | 2 | 0 | 1 | 1 | 0 | 0 | 0.77 | *0,4 | 0 | 1 | -1 | 0 | 0 | 0 | 0 | 0 | 0 | 0 | 0 | 0 | 0 | 0 | 0 | 0 | 0 | 0 | 0 | 0 | 0 | 0 | 0 | 0 | 0 | 0 | 0 |  | 0 | 0 | 0.616 | 1308.57 | 83.1 | 15.04 | 25.596 | 3.888 | 0 | 769.89 | 362.81 | 0 | 769.89 | 0 | 0 | 0
31 | 59508752 | 59520386 | 30572037 | 1 | 1 | 30515945 | 3 | 1.1-1-1092 | ТСН-2001.1 Доп. 48, Р. 1, о. 1, поз. 1092 | Полоса из стали углеродистой обыкновенного качества, спокойной | 1348 | 1009 | т | т | 1000 | 0 | -737146256 | 0 | 67978.23 | 0 | 0 | 0 | 7254.88 | 0 | 0 | 0 | 9.37 | 1 | 1 | 1 | 2 | 0 | 1 | 1 | 0 | 0 | 0.0004 | *0 | 0 | 1 | -1 | 0 | 0 | 0 | 0 | 0 | 0 | 0 | 0 | 0 | 0 | 0 | 0 | 0 | 0 | 0 | 0 | 0 | 0 | 0 | 0 | 0 | 0 | 0 | 0 |  | 0 | 0 | 0 | 67978.23 | 7254.88 | 9.37 | 0 | 0 | 0 | 0 | 0 | 0 | 0 | 0 | 0 | 0
31 | 59508752 | 59520386 | 30572504 | 1 | 1 | 30515945 | 3 | 1.1-1-1577 | ТСН-2001.1 Доп. 67, Р. 1, о. 1, поз. 1577 | Эмаль пентафталевая, цветная, типа ПФ-115 | 1346 | 1009 | кг | кг | 1 | 0 | 1247009049 | 0 | 87.91 | 0 | 0 | 0 | 29.9 | 0 | 0 | 0 | 2.94 | 1 | 1 | 1 | 2 | 0 | 1 | 1 | 0 | 0 | 0.15 | *0 | 0 | 1 | -1 | 0 | 0 | 0 | 0 | 0 | 0 | 0 | 0 | 0 | 0 | 0 | 0 | 0 | 0 | 0 | 0 | 0 | 0 | 0 | 0 | 0 | 0 | 0 | 0 |  | 0 | 0 | 0 | 87.91 | 29.9 | 2.94 | 0 | 0 | 0 | 0 | 0 | 0 | 0 | 0 | 0 | 0
31 | 59508752 | 59520386 | 30572591 | 1 | 1 | 30515945 | 3 | 1.1-1-1669 | ТСН-2001.1 Доп. 67, Р. 1, о. 1, поз. 1669 | Электроды, типа Э-42А, диаметр от 4 до 6 мм | 1348 | 1009 | т | т | 1000 | 0 | 1534553938 | 0 | 157752.2 | 0 | 0 | 0 | 8596.85 | 0 | 0 | 0 | 18.35 | 1 | 1 | 1 | 2 | 0 | 1 | 1 | 0 | 0 | 0.00015 | *0 | 0 | 1 | -1 | 0 | 0 | 0 | 0 | 0 | 0 | 0 | 0 | 0 | 0 | 0 | 0 | 0 | 0 | 0 | 0 | 0 | 0 | 0 | 0 | 0 | 0 | 0 | 0 |  | 0 | 0 | 0 | 157752.2 | 8596.85 | 18.35 | 0 | 0 | 0 | 0 | 0 | 0 | 0 | 0 | 0 | 0
31 | 59508752 | 59520386 | 53617350 | 1 | 1 | 30515945 | 3 | 1.21-5-1655 | ТСН-2001.1 Доп. 67, Р. 21, о. 5, поз. 1655 | Перемычка гибкая, типа ПГС 50-280 | 1354 | 1010 | шт. | шт. | 1 | 0 | -837770269 | 0 | 120.67 | 0 | 0 | 0 | 14.99 | 0 | 0 | 0 | 8.05 | 1 | 1 | 1 | 2 | 0 | 1 | 1 | 0 | 0 | 1 | *0 | 0 | 1 | -1 | 0 | 0 | 0 | 0 | 0 | 0 | 0 | 0 | 0 | 0 | 0 | 0 | 0 | 0 | 0 | 0 | 0 | 0 | 0 | 0 | 0 | 0 | 0 | 0 |  | 0 | 0 | 0 | 120.67 | 14.99 | 8.05 | 0 | 0 | 0 | 0 | 0 | 0 | 0 | 0 | 0 | 0
32 | 59508752 | 59520404 | 30515951 | 30515945 | 1 | 30515945 | 1 | 9999990008 |  | Трудозатраты рабочих | 1191 | 1013 | чел.-ч. | чел.-ч. | 1 | 0 | 476480486 | 0.824 | 0 | 0 | 0 | 0 | 0 | 0 | 0 | 0 | 1 | 1 | 1 | 1 | -2 | 0 | 1 | 1 | 0 | 0 | 2.06 | *0,4 | 1 | 1 | -1 | 0 | 0 | 0 | 0 | 0 | 0 | 0 | 0 | 0 | 0 | 0 | 0 | 0 | 0 | 0 | 0 | 0 | 0 | 0 | 0 | 0 | 0 | 0 | 0 | 0 | 1.648 | 0 | 1.648 | 0 | 0 | 1 | 0 | 0 | 0 | 0 | 0 | 0 | 0 | 0 | 0 | 0
32 | 59508752 | 59520404 | 30595689 | 1 | 1 | 30515945 | 2 | 2.1-10-1 | ТСН-2001.2. Доп. 68. п.1-10-1 (100101) | Компрессоры передвижные с двигателем внутреннего сгорания, давление до 7 ат, производительность до 5 м3/мин | 1368 | 1011 | маш.-ч | маш.-ч | 1 | 0 | 859417347 | 0.076 | 0 | 949.12 | 616.66 | 0 | 0 | 41.45 | 12.62 | 0 | 1 | 21.87 | 46.67 | 1 | 2 | 0 | 1 | 1 | 0 | 0 | 0.19 | *0,4 | 0 | 1 | -1 | 0 | 0 | 0 | 0 | 0 | 0 | 0 | 0 | 0 | 0 | 0 | 0 | 0 | 0 | 0 | 0 | 0 | 0 | 0 | 0 | 0 | 0 | 0 | 0 |  | 0 | 0 | 0.152 | 949.12 | 41.45 | 21.87 | 3.152 | 0.96 | 0 | 137.79 | 89.52 | 0 | 137.79 | 0 | 0 | 0
32 | 59508752 | 59520404 | 30595791 | 1 | 1 | 30515945 | 2 | 2.1-13-14 | ТСН-2001.2. Доп. 68. п.1-13-14 (136001) | Аппараты сварочные постоянного тока (выпрямители) для ручной дуговой сварки, сварочный ток до 500 А | 1368 | 1011 | маш.-ч | маш.-ч | 1 | 0 | -1515164169 | 0.244 | 0 | 87.69 | 0 | 0 | 0 | 7.11 | 0 | 0 | 1 | 11.78 | 46.67 | 1 | 2 | 0 | 1 | 1 | 0 | 0 | 0.61 | *0,4 | 0 | 1 | -1 | 0 | 0 | 0 | 0 | 0 | 0 | 0 | 0 | 0 | 0 | 0 | 0 | 0 | 0 | 0 | 0 | 0 | 0 | 0 | 0 | 0 | 0 | 0 | 0 |  | 0 | 0 | 0.488 | 87.69 | 7.11 | 11.78 | 1.736 | 0 | 0 | 40.87 | 0 | 0 | 40.87 | 0 | 0 | 0
32 | 59508752 | 59520404 | 30596074 | 1 | 1 | 30515945 | 2 | 2.1-18-7 | ТСН-2001.2. Доп. 68. п.1-18-7 (183001) | Автомобили грузовые бортовые, грузоподъемность до 5 т | 1368 | 1011 | маш.-ч | маш.-ч | 1 | 0 | -1440889904 | 0.024 | 0 | 1308.57 | 616.66 | 0 | 0 | 83.1 | 12.62 | 0 | 1 | 15.04 | 46.67 | 1 | 2 | 0 | 1 | 1 | 0 | 0 | 0.06 | *0,4 | 0 | 1 | -1 | 0 | 0 | 0 | 0 | 0 | 0 | 0 | 0 | 0 | 0 | 0 | 0 | 0 | 0 | 0 | 0 | 0 | 0 | 0 | 0 | 0 | 0 | 0 | 0 |  | 0 | 0 | 0.048 | 1308.57 | 83.1 | 15.04 | 1.996 | 0.304 | 0 | 59.99 | 28.27 | 0 | 59.99 | 0 | 0 | 0
32 | 59508752 | 59520404 | 30596109 | 1 | 1 | 30515945 | 2 | 2.1-30-7 | ТСН-2001.2. Доп. 68. п.1-30-7 (303801) | Молотки бурильные пневматические легкие | 1368 | 1011 | маш.-ч | маш.-ч | 1 | 0 | 1997433044 | 0.076 | 0 | 10.58 | 0 | 0 | 0 | 1.15 | 0 | 0 | 1 | 8.79 | 46.67 | 1 | 2 | 0 | 1 | 1 | 0 | 0 | 0.19 | *0,4 | 0 | 1 | -1 | 0 | 0 | 0 | 0 | 0 | 0 | 0 | 0 | 0 | 0 | 0 | 0 | 0 | 0 | 0 | 0 | 0 | 0 | 0 | 0 | 0 | 0 | 0 | 0 |  | 0 | 0 | 0.152 | 10.58 | 1.15 | 8.79 | 0.088 | 0 | 0 | 1.54 | 0 | 0 | 1.54 | 0 | 0 | 0
32 | 59508752 | 59520404 | 30572504 | 1 | 1 | 30515945 | 3 | 1.1-1-1577 | ТСН-2001.1 Доп. 67, Р. 1, о. 1, поз. 1577 | Эмаль пентафталевая, цветная, типа ПФ-115 | 1346 | 1009 | кг | кг | 1 | 0 | 1247009049 | 0 | 87.91 | 0 | 0 | 0 | 29.9 | 0 | 0 | 0 | 2.94 | 1 | 1 | 1 | 2 | 0 | 1 | 1 | 0 | 0 | 0.02 | *0 | 0 | 1 | -1 | 0 | 0 | 0 | 0 | 0 | 0 | 0 | 0 | 0 | 0 | 0 | 0 | 0 | 0 | 0 | 0 | 0 | 0 | 0 | 0 | 0 | 0 | 0 | 0 |  | 0 | 0 | 0 | 87.91 | 29.9 | 2.94 | 0 | 0 | 0 | 0 | 0 | 0 | 0 | 0 | 0 | 0
32 | 59508752 | 59520404 | 30572591 | 1 | 1 | 30515945 | 3 | 1.1-1-1669 | ТСН-2001.1 Доп. 67, Р. 1, о. 1, поз. 1669 | Электроды, типа Э-42А, диаметр от 4 до 6 мм | 1348 | 1009 | т | т | 1000 | 0 | 1534553938 | 0 | 157752.2 | 0 | 0 | 0 | 8596.85 | 0 | 0 | 0 | 18.35 | 1 | 1 | 1 | 2 | 0 | 1 | 1 | 0 | 0 | 0.0001 | *0 | 0 | 1 | -1 | 0 | 0 | 0 | 0 | 0 | 0 | 0 | 0 | 0 | 0 | 0 | 0 | 0 | 0 | 0 | 0 | 0 | 0 | 0 | 0 | 0 | 0 | 0 | 0 |  | 0 | 0 | 0 | 157752.2 | 8596.85 | 18.35 | 0 | 0 | 0 | 0 | 0 | 0 | 0 | 0 | 0 | 0
33 | 59508752 | 59520425 | 30515951 | 30515945 | 1 | 30515945 | 1 | 9999990008 |  | Трудозатраты рабочих | 1191 | 1013 | чел.-ч. | чел.-ч. | 1 | 0 | 476480486 | 15.15 | 0 | 0 | 0 | 0 | 0 | 0 | 0 | 0 | 1 | 1 | 1 | 1 | -2 | 0 | 1 | 1 | 0 | 0 | 50.5 | *0,3 | 1 | 1 | -1 | 0 | 0 | 0 | 0 | 0 | 0 | 0 | 0 | 0 | 0 | 0 | 0 | 0 | 0 | 0 | 0 | 0 | 0 | 0 | 0 | 0 | 0 | 0 | 0 | 0 | 1.3635 | 0 | 1.3635 | 0 | 0 | 1 | 0 | 0 | 0 | 0 | 0 | 0 | 0 | 0 | 0 | 0
33 | 59508752 | 59520425 | 30595799 | 1 | 1 | 30515945 | 2 | 2.1-13-24 | ТСН-2001.2. Доп. 68. п.1-13-24 (139501) | Инверторы для полуавтоматической сварки, сварочный ток до 500 А | 1368 | 1011 | маш.-ч | маш.-ч | 1 | 0 | 1369211896 | 1.875 | 0 | 73.18 | 0 | 0 | 0 | 6.46 | 0 | 0 | 1 | 10.82 | 46.67 | 1 | 2 | 0 | 1 | 1 | 0 | 0 | 6.25 | *0,3 | 0 | 1 | -1 | 0 | 0 | 0 | 0 | 0 | 0 | 0 | 0 | 0 | 0 | 0 | 0 | 0 | 0 | 0 | 0 | 0 | 0 | 0 | 0 | 0 | 0 | 0 | 0 |  | 0 | 0 | 0.16875 | 73.18 | 6.46 | 10.82 | 12.114 | 0 | 0 | 11.8 | 0 | 0 | 11.8 | 0 | 0 | 0
33 | 59508752 | 59520425 | 30596074 | 1 | 1 | 30515945 | 2 | 2.1-18-7 | ТСН-2001.2. Доп. 68. п.1-18-7 (183001) | Автомобили грузовые бортовые, грузоподъемность до 5 т | 1368 | 1011 | маш.-ч | маш.-ч | 1 | 0 | -1440889904 | 0.06 | 0 | 1308.57 | 616.66 | 0 | 0 | 83.1 | 12.62 | 0 | 1 | 15.04 | 46.67 | 1 | 2 | 0 | 1 | 1 | 0 | 0 | 0.2 | *0,3 | 0 | 1 | -1 | 0 | 0 | 0 | 0 | 0 | 0 | 0 | 0 | 0 | 0 | 0 | 0 | 0 | 0 | 0 | 0 | 0 | 0 | 0 | 0 | 0 | 0 | 0 | 0 |  | 0 | 0 | 0.0054 | 1308.57 | 83.1 | 15.04 | 4.986 | 0.756 | 0 | 6.75 | 3.18 | 0 | 6.75 | 0 | 0 | 0
33 | 59508752 | 59520425 | 30596149 | 1 | 1 | 30515945 | 2 | 2.1-30-51 | ТСН-2001.2. Доп. 68. п.1-30-51 (308601) | Установки электрогидравлические для выпрямления труб из термопластов диаметром 63-160 мм | 1368 | 1011 | маш.-ч | маш.-ч | 1 | 0 | 1296277250 | 1.779 | 0 | 645.71 | 546.29 | 0 | 0 | 22.01 | 11.18 | 0 | 1 | 28.02 | 46.67 | 1 | 2 | 0 | 1 | 1 | 0 | 0 | 5.93 | *0,3 | 0 | 1 | -1 | 0 | 0 | 0 | 0 | 0 | 0 | 0 | 0 | 0 | 0 | 0 | 0 | 0 | 0 | 0 | 0 | 0 | 0 | 0 | 0 | 0 | 0 | 0 | 0 |  | 0 | 0 | 0.16011 | 645.71 | 22.01 | 28.02 | 39.156 | 19.89 | 0 | 98.74 | 83.54 | 0 | 98.74 | 0 | 0 | 0
33 | 59508752 | 59520425 | 30572504 | 1 | 1 | 30515945 | 3 | 1.1-1-1577 | ТСН-2001.1 Доп. 67, Р. 1, о. 1, поз. 1577 | Эмаль пентафталевая, цветная, типа ПФ-115 | 1346 | 1009 | кг | кг | 1 | 0 | 1247009049 | 0 | 87.91 | 0 | 0 | 0 | 29.9 | 0 | 0 | 0 | 2.94 | 1 | 1 | 1 | 2 | 0 | 1 | 1 | 0 | 0 | 1.36 | *0 | 0 | 1 | -1 | 0 | 0 | 0 | 0 | 0 | 0 | 0 | 0 | 0 | 0 | 0 | 0 | 0 | 0 | 0 | 0 | 0 | 0 | 0 | 0 | 0 | 0 | 0 | 0 |  | 0 | 0 | 0 | 87.91 | 29.9 | 2.94 | 0 | 0 | 0 | 0 | 0 | 0 | 0 | 0 | 0 | 0
33 | 59508752 | 59520425 | 30572587 | 1 | 1 | 30515945 | 3 | 1.1-1-1665 | ТСН-2001.1 Доп. 43, Р. 1, о. 1, поз. 1665 | Аргон газообразный | 1339 | 1007 | м3 | м3 | 1 | 0 | 1276367710 | 0 | 346.32 | 0 | 0 | 0 | 23.4 | 0 | 0 | 0 | 14.8 | 1 | 1 | 1 | 2 | 0 | 1 | 1 | 0 | 0 | 0.44 | *0 | 0 | 1 | -1 | 0 | 0 | 0 | 0 | 0 | 0 | 0 | 0 | 0 | 0 | 0 | 0 | 0 | 0 | 0 | 0 | 0 | 0 | 0 | 0 | 0 | 0 | 0 | 0 |  | 0 | 0 | 0 | 346.32 | 23.4 | 14.8 | 0 | 0 | 0 | 0 | 0 | 0 | 0 | 0 | 0 | 0
33 | 59508752 | 59520425 | 30572591 | 1 | 1 | 30515945 | 3 | 1.1-1-1669 | ТСН-2001.1 Доп. 67, Р. 1, о. 1, поз. 1669 | Электроды, типа Э-42А, диаметр от 4 до 6 мм | 1348 | 1009 | т | т | 1000 | 0 | 1534553938 | 0 | 157752.2 | 0 | 0 | 0 | 8596.85 | 0 | 0 | 0 | 18.35 | 1 | 1 | 1 | 2 | 0 | 1 | 1 | 0 | 0 | 3e-05 | *0 | 0 | 1 | -1 | 0 | 0 | 0 | 0 | 0 | 0 | 0 | 0 | 0 | 0 | 0 | 0 | 0 | 0 | 0 | 0 | 0 | 0 | 0 | 0 | 0 | 0 | 0 | 0 |  | 0 | 0 | 0 | 157752.2 | 8596.85 | 18.35 | 0 | 0 | 0 | 0 | 0 | 0 | 0 | 0 | 0 | 0
33 | 59508752 | 59520425 | 43326257 | 1 | 1 | 30515945 | 3 | 1.1-1-4203 | ТСН-2001.1 Доп. 50, Р. 1, о. 1, поз. 4203 | Проволока из алюминия марки АД1, диаметр от 1,5 до 3,0 мм | 1348 | 1009 | т | т | 1000 | 0 | -338427349 | 0 | 451281.49 | 0 | 0 | 0 | 38018.66 | 0 | 0 | 0 | 11.87 | 1 | 1 | 1 | 2 | 0 | 1 | 1 | 0 | 0 | 0.00013 | *0 | 0 | 1 | -1 | 0 | 0 | 0 | 0 | 0 | 0 | 0 | 0 | 0 | 0 | 0 | 0 | 0 | 0 | 0 | 0 | 0 | 0 | 0 | 0 | 0 | 0 | 0 | 0 |  | 0 | 0 | 0 | 451281.49 | 38018.66 | 11.87 | 0 | 0 | 0 | 0 | 0 | 0 | 0 | 0 | 0 | 0
33 | 59508752 | 59520425 | 30574706 | 1 | 1 | 30515945 | 3 | 1.1-2-49 | ТСН-2001.1 Доп. 51, Р. 1, о. 2, поз. 49 | Пруток медный, круглый | 1346 | 1009 | кг | кг | 1 | 0 | -1897463506 | 0 | 696 | 0 | 0 | 0 | 73.34 | 0 | 0 | 0 | 9.49 | 1 | 1 | 1 | 2 | 0 | 1 | 1 | 0 | 0 | 0.18 | *0 | 0 | 1 | -1 | 0 | 0 | 0 | 0 | 0 | 0 | 0 | 0 | 0 | 0 | 0 | 0 | 0 | 0 | 0 | 0 | 0 | 0 | 0 | 0 | 0 | 0 | 0 | 0 |  | 0 | 0 | 0 | 696 | 73.34 | 9.49 | 0 | 0 | 0 | 0 | 0 | 0 | 0 | 0 | 0 | 0
34 | 59508752 | 59508994 | 30515951 | 30515945 | 1 | 30515945 | 1 | 9999990008 |  | Трудозатраты рабочих | 1191 | 1013 | чел.-ч. | чел.-ч. | 1 | 0 | 476480486 | 2.06 | 0 | 0 | 0 | 0 | 0 | 0 | 0 | 0 | 1 | 1 | 1 | 1 | -2 | 0 | 1 | 1 | 0 | 0 | 5.15 | *0,4 | 1 | 1 | -1 | 0 | 0 | 0 | 0 | 0 | 0 | 0 | 0 | 0 | 0 | 0 | 0 | 0 | 0 | 0 | 0 | 0 | 0 | 0 | 0 | 0 | 0 | 0 | 0 | 0 | 2.472 | 0 | 2.472 | 0 | 0 | 1 | 0 | 0 | 0 | 0 | 0 | 0 | 0 | 0 | 0 | 0
34 | 59508752 | 59508994 | 30595791 | 1 | 1 | 30515945 | 2 | 2.1-13-14 | ТСН-2001.2. Доп. 68. п.1-13-14 (136001) | Аппараты сварочные постоянного тока (выпрямители) для ручной дуговой сварки, сварочный ток до 500 А | 1368 | 1011 | маш.-ч | маш.-ч | 1 | 0 | -1515164169 | 0.76 | 0 | 87.69 | 0 | 0 | 0 | 7.11 | 0 | 0 | 1 | 11.78 | 46.67 | 1 | 2 | 0 | 1 | 1 | 0 | 0 | 1.9 | *0,4 | 0 | 1 | -1 | 0 | 0 | 0 | 0 | 0 | 0 | 0 | 0 | 0 | 0 | 0 | 0 | 0 | 0 | 0 | 0 | 0 | 0 | 0 | 0 | 0 | 0 | 0 | 0 |  | 0 | 0 | 0.912 | 87.69 | 7.11 | 11.78 | 5.404 | 0 | 0 | 76.39 | 0 | 0 | 76.39 | 0 | 0 | 0
34 | 59508752 | 59508994 | 30596074 | 1 | 1 | 30515945 | 2 | 2.1-18-7 | ТСН-2001.2. Доп. 68. п.1-18-7 (183001) | Автомобили грузовые бортовые, грузоподъемность до 5 т | 1368 | 1011 | маш.-ч | маш.-ч | 1 | 0 | -1440889904 | 0.308 | 0 | 1308.57 | 616.66 | 0 | 0 | 83.1 | 12.62 | 0 | 1 | 15.04 | 46.67 | 1 | 2 | 0 | 1 | 1 | 0 | 0 | 0.77 | *0,4 | 0 | 1 | -1 | 0 | 0 | 0 | 0 | 0 | 0 | 0 | 0 | 0 | 0 | 0 | 0 | 0 | 0 | 0 | 0 | 0 | 0 | 0 | 0 | 0 | 0 | 0 | 0 |  | 0 | 0 | 0.3696 | 1308.57 | 83.1 | 15.04 | 25.596 | 3.888 | 0 | 461.93 | 217.69 | 0 | 461.93 | 0 | 0 | 0
34 | 59508752 | 59508994 | 30572037 | 1 | 1 | 30515945 | 3 | 1.1-1-1092 | ТСН-2001.1 Доп. 48, Р. 1, о. 1, поз. 1092 | Полоса из стали углеродистой обыкновенного качества, спокойной | 1348 | 1009 | т | т | 1000 | 0 | -737146256 | 0 | 67978.23 | 0 | 0 | 0 | 7254.88 | 0 | 0 | 0 | 9.37 | 1 | 1 | 1 | 2 | 0 | 1 | 1 | 0 | 0 | 0.0004 | *0 | 0 | 1 | -1 | 0 | 0 | 0 | 0 | 0 | 0 | 0 | 0 | 0 | 0 | 0 | 0 | 0 | 0 | 0 | 0 | 0 | 0 | 0 | 0 | 0 | 0 | 0 | 0 |  | 0 | 0 | 0 | 67978.23 | 7254.88 | 9.37 | 0 | 0 | 0 | 0 | 0 | 0 | 0 | 0 | 0 | 0
34 | 59508752 | 59508994 | 30572504 | 1 | 1 | 30515945 | 3 | 1.1-1-1577 | ТСН-2001.1 Доп. 67, Р. 1, о. 1, поз. 1577 | Эмаль пентафталевая, цветная, типа ПФ-115 | 1346 | 1009 | кг | кг | 1 | 0 | 1247009049 | 0 | 87.91 | 0 | 0 | 0 | 29.9 | 0 | 0 | 0 | 2.94 | 1 | 1 | 1 | 2 | 0 | 1 | 1 | 0 | 0 | 0.15 | *0 | 0 | 1 | -1 | 0 | 0 | 0 | 0 | 0 | 0 | 0 | 0 | 0 | 0 | 0 | 0 | 0 | 0 | 0 | 0 | 0 | 0 | 0 | 0 | 0 | 0 | 0 | 0 |  | 0 | 0 | 0 | 87.91 | 29.9 | 2.94 | 0 | 0 | 0 | 0 | 0 | 0 | 0 | 0 | 0 | 0
34 | 59508752 | 59508994 | 30572591 | 1 | 1 | 30515945 | 3 | 1.1-1-1669 | ТСН-2001.1 Доп. 67, Р. 1, о. 1, поз. 1669 | Электроды, типа Э-42А, диаметр от 4 до 6 мм | 1348 | 1009 | т | т | 1000 | 0 | 1534553938 | 0 | 157752.2 | 0 | 0 | 0 | 8596.85 | 0 | 0 | 0 | 18.35 | 1 | 1 | 1 | 2 | 0 | 1 | 1 | 0 | 0 | 0.00015 | *0 | 0 | 1 | -1 | 0 | 0 | 0 | 0 | 0 | 0 | 0 | 0 | 0 | 0 | 0 | 0 | 0 | 0 | 0 | 0 | 0 | 0 | 0 | 0 | 0 | 0 | 0 | 0 |  | 0 | 0 | 0 | 157752.2 | 8596.85 | 18.35 | 0 | 0 | 0 | 0 | 0 | 0 | 0 | 0 | 0 | 0
34 | 59508752 | 59508994 | 53617350 | 1 | 1 | 30515945 | 3 | 1.21-5-1655 | ТСН-2001.1 Доп. 67, Р. 21, о. 5, поз. 1655 | Перемычка гибкая, типа ПГС 50-280 | 1354 | 1010 | шт. | шт. | 1 | 0 | -837770269 | 0 | 120.67 | 0 | 0 | 0 | 14.99 | 0 | 0 | 0 | 8.05 | 1 | 1 | 1 | 2 | 0 | 1 | 1 | 0 | 0 | 1 | *0 | 0 | 1 | -1 | 0 | 0 | 0 | 0 | 0 | 0 | 0 | 0 | 0 | 0 | 0 | 0 | 0 | 0 | 0 | 0 | 0 | 0 | 0 | 0 | 0 | 0 | 0 | 0 |  | 0 | 0 | 0 | 120.67 | 14.99 | 8.05 | 0 | 0 | 0 | 0 | 0 | 0 | 0 | 0 | 0 | 0
35 | 59508752 | 59520470 | 30515951 | 30515945 | 1 | 30515945 | 1 | 9999990008 |  | Трудозатраты рабочих | 1191 | 1013 | чел.-ч. | чел.-ч. | 1 | 0 | 476480486 | 4.98 | 0 | 0 | 0 | 0 | 0 | 0 | 0 | 0 | 1 | 1 | 1 | 1 | -2 | 0 | 1 | 1 | 0 | 0 | 16.6 | *0,3 | 1 | 1 | -1 | 0 | 0 | 0 | 0 | 0 | 0 | 0 | 0 | 0 | 0 | 0 | 0 | 0 | 0 | 0 | 0 | 0 | 0 | 0 | 0 | 0 | 0 | 0 | 0 | 0 | 0.5976 | 0 | 0.5976 | 0 | 0 | 1 | 0 | 0 | 0 | 0 | 0 | 0 | 0 | 0 | 0 | 0
35 | 59508752 | 59520470 | 30596074 | 1 | 1 | 30515945 | 2 | 2.1-18-7 | ТСН-2001.2. Доп. 68. п.1-18-7 (183001) | Автомобили грузовые бортовые, грузоподъемность до 5 т | 1368 | 1011 | маш.-ч | маш.-ч | 1 | 0 | -1440889904 | 0.162 | 0 | 1333.56 | 628.44 | 0 | 0 | 83.1 | 12.62 | 0 | 1 | 15.04 | 46.67 | 1 | 2 | 0 | 1 | 1 | 0 | 0 | 0.54 | *0,3 | 0 | 1 | -1 | 0 | 0 | 0 | 0 | 0 | 0 | 0 | 0 | 0 | 0 | 0 | 0 | 0 | 0 | 0 | 0 | 0 | 0 | 0 | 0 | 0 | 0 | 0 | 0 |  | 0 | 0 | 0.01944 | 1333.56 | 83.1 | 15.04 | 13.461 | 2.043 | 0 | 24.3 | 11.45 | 0 | 24.3 | 0 | 0 | 0
35 | 59508752 | 59520470 | 30595421 | 1 | 1 | 30515945 | 2 | 2.1-4-23 | ТСН-2001.2. Доп. 68. п.1-4-23 (042006) | Вышки телескопические на автомобильном шасси, высота до 25 м, грузоподъемность до 300 кг | 1368 | 1011 | маш.-ч | маш.-ч | 1 | 0 | 1921622316 | 1.551 | 0 | 1949.12 | 724.05 | 0 | 0 | 132.66 | 14.54 | 0 | 1 | 13.77 | 46.67 | 1 | 2 | 0 | 1 | 1 | 0 | 0 | 5.17 | *0,3 | 0 | 1 | -1 | 0 | 0 | 0 | 0 | 0 | 0 | 0 | 0 | 0 | 0 | 0 | 0 | 0 | 0 | 0 | 0 | 0 | 0 | 0 | 0 | 0 | 0 | 0 | 0 |  | 0 | 0 | 0.18612 | 1949.12 | 132.66 | 13.77 | 205.755 | 22.551 | 0 | 339.99 | 126.3 | 0 | 339.99 | 0 | 0 | 0
35 | 59508752 | 59520470 | 30595429 | 1 | 1 | 30515945 | 2 | 2.1-4-31 | ТСН-2001.2. Доп. 68. п.1-4-31 (042903) | Лебедки электрические, тяговое усилие до 14,71 кН (1,5 тс) | 1368 | 1011 | маш.-ч | маш.-ч | 1 | 0 | -121017968 | 1.161 | 0 | 22.69 | 0 | 0 | 0 | 2.27 | 0 | 0 | 1 | 9.37 | 46.67 | 1 | 2 | 0 | 1 | 1 | 0 | 0 | 3.87 | *0,3 | 0 | 1 | -1 | 0 | 0 | 0 | 0 | 0 | 0 | 0 | 0 | 0 | 0 | 0 | 0 | 0 | 0 | 0 | 0 | 0 | 0 | 0 | 0 | 0 | 0 | 0 | 0 |  | 0 | 0 | 0.13932 | 22.69 | 2.27 | 9.37 | 2.634 | 0 | 0 | 2.96 | 0 | 0 | 2.96 | 0 | 0 | 0
35 | 59508752 | 59520470 | 30595440 | 1 | 1 | 30515945 | 2 | 2.1-4-45 | ТСН-2001.2. Доп. 68. п.1-4-45 (043403) | Домкраты гидравлические, грузоподъемность до 100 т | 1368 | 1011 | маш.-ч | маш.-ч | 1 | 0 | -119259197 | 1.161 | 0 | 6.82 | 0 | 0 | 0 | 0.73 | 0 | 0 | 1 | 8.75 | 46.67 | 1 | 2 | 0 | 1 | 1 | 0 | 0 | 3.87 | *0,3 | 0 | 1 | -1 | 0 | 0 | 0 | 0 | 0 | 0 | 0 | 0 | 0 | 0 | 0 | 0 | 0 | 0 | 0 | 0 | 0 | 0 | 0 | 0 | 0 | 0 | 0 | 0 |  | 0 | 0 | 0.13932 | 6.82 | 0.73 | 8.75 | 0.849 | 0 | 0 | 0.89 | 0 | 0 | 0.89 | 0 | 0 | 0
35 | 59508752 | 59520470 | 30572835 | 1 | 1 | 30515945 | 3 | 1.1-1-1949 | ТСН-2001.1 Доп. 70, Р. 1, о. 1, поз. 1949 | Патроны для пороховых монтажных пистолетов, калибр 6,8х11 мм | 1355 | 1010 | 100 шт. | 100 шт. | 100 | 0 | 2081084860 | 0 | 1133.02 | 0 | 0 | 0 | 243.75 | 0 | 0 | 0 | 4.3 | 1 | 1 | 1 | 2 | 0 | 1 | 1 | 0 | 0 | 2.48 | *0 | 0 | 1 | -1 | 0 | 0 | 0 | 0 | 0 | 0 | 0 | 0 | 0 | 0 | 0 | 0 | 0 | 0 | 0 | 0 | 0 | 0 | 0 | 0 | 0 | 0 | 0 | 0 |  | 0 | 0 | 0 | 1133.02 | 243.75 | 4.3 | 0 | 0 | 0 | 0 | 0 | 0 | 0 | 0 | 0 | 0
35 | 59508752 | 59520470 | 30571295 | 1 | 1 | 30515945 | 3 | 1.1-1-237 | ТСН-2001.1 Доп. 67, Р. 1, о. 1, поз. 237 | Дюбель с патроном | 1354 | 1010 | шт. | шт. | 1 | 0 | -1689119193 | 0 | 9.14 | 0 | 0 | 0 | 3.86 | 0 | 0 | 0 | 2.19 | 1 | 1 | 1 | 2 | 0 | 1 | 1 | 0 | 0 | 248 | *0 | 0 | 1 | -1 | 0 | 0 | 0 | 0 | 0 | 0 | 0 | 0 | 0 | 0 | 0 | 0 | 0 | 0 | 0 | 0 | 0 | 0 | 0 | 0 | 0 | 0 | 0 | 0 |  | 0 | 0 | 0 | 9.14 | 3.86 | 2.19 | 0 | 0 | 0 | 0 | 0 | 0 | 0 | 0 | 0 | 0
35 | 59508752 | 59520470 | 30571525 | 1 | 1 | 30515945 | 3 | 1.1-1-491 | ТСН-2001.1 Доп. 67, Р. 1, о. 1, поз. 491 | Лак битумный, типа БТ-123 | 1348 | 1009 | т | т | 1000 | 0 | 852257746 | 0 | 84099.15 | 0 | 0 | 0 | 11242.42 | 0 | 0 | 0 | 6.92 | 1 | 1 | 1 | 2 | 0 | 1 | 1 | 0 | 0 | 0.00288 | *0 | 0 | 1 | -1 | 0 | 0 | 0 | 0 | 0 | 0 | 0 | 0 | 0 | 0 | 0 | 0 | 0 | 0 | 0 | 0 | 0 | 0 | 0 | 0 | 0 | 0 | 0 | 0 |  | 0 | 0 | 0 | 84099.15 | 11242.42 | 6.92 | 0 | 0 | 0 | 0 | 0 | 0 | 0 | 0 | 0 | 0
35 | 59508752 | 59520470 | 53615473 | 1 | 1 | 30515945 | 3 | 1.1-1-8031 | ТСН-2001.1 Доп. 66, Р. 1, о. 1, поз. 8031 | Роль свинцовая, марка С1, толщина от 1 до 1,5 мм | 1346 | 1009 | кг | кг | 1 | 0 | -1425618595 | 0 | 212.24 | 0 | 0 | 0 | 25.8 | 0 | 0 | 0 | 7.61 | 1 | 1 | 1 | 2 | 0 | 1 | 1 | 0 | 0 | 1.6 | *0 | 0 | 1 | -1 | 0 | 0 | 0 | 0 | 0 | 0 | 0 | 0 | 0 | 0 | 0 | 0 | 0 | 0 | 0 | 0 | 0 | 0 | 0 | 0 | 0 | 0 | 0 | 0 |  | 0 | 0 | 0 | 212.24 | 25.8 | 7.61 | 0 | 0 | 0 | 0 | 0 | 0 | 0 | 0 | 0 | 0
35 | 59508752 | 59520470 | 30571897 | 1 | 1 | 30515945 | 3 | 1.1-1-944 | ТСН-2001.1 Доп. 67, Р. 1, о. 1, поз. 944 | Припой оловянно-свинцовый, в прутках, диаметр 8 мм, типа ПОС-30 | 1348 | 1009 | т | т | 1000 | 0 | 1488995423 | 0 | 1617949.24 | 0 | 0 | 0 | 60966 | 0 | 0 | 0 | 24.55 | 1 | 1 | 1 | 2 | 0 | 1 | 1 | 0 | 0 | 0.0005 | *0 | 0 | 1 | -1 | 0 | 0 | 0 | 0 | 0 | 0 | 0 | 0 | 0 | 0 | 0 | 0 | 0 | 0 | 0 | 0 | 0 | 0 | 0 | 0 | 0 | 0 | 0 | 0 |  | 0 | 0 | 0 | 1617949.24 | 60966 | 24.55 | 0 | 0 | 0 | 0 | 0 | 0 | 0 | 0 | 0 | 0
35 | 59508752 | 59520470 | 30571920 | 1 | 1 | 30515945 | 3 | 1.1-1-967 | ТСН-2001.1 Доп. 67, Р. 1, о. 1, поз. 967 | Проволока стальная низкоуглеродистая общего назначения оцинкованная, диаметр от 1,6 до 3,0 мм | 1348 | 1009 | т | т | 1000 | 0 | -391005678 | 0 | 87844.06 | 0 | 0 | 0 | 7982.5 | 0 | 0 | 0 | 10.18 | 1 | 1 | 1 | 2 | 0 | 1 | 1 | 0 | 0 | 0.0001 | *0 | 0 | 1 | -1 | 0 | 0 | 0 | 0 | 0 | 0 | 0 | 0 | 0 | 0 | 0 | 0 | 0 | 0 | 0 | 0 | 0 | 0 | 0 | 0 | 0 | 0 | 0 | 0 |  | 0 | 0 | 0 | 87844.06 | 7982.5 | 10.18 | 0 | 0 | 0 | 0 | 0 | 0 | 0 | 0 | 0 | 0
35 | 59508752 | 59520470 | 30584876 | 1 | 1 | 30515945 | 3 | 1.21-5-1180 | ТСН-2001.1 Доп. 67, Р. 21, о. 5, поз. 1180 | Бирка маркировочная для кабелей и проводов, типа У134 У3,5 | 1356 | 1010 | 1000 шт. | 1000 шт. | 1000 | 0 | 833010814 | 0 | 1656.48 | 0 | 0 | 0 | 226.68 | 0 | 0 | 0 | 6.76 | 1 | 1 | 1 | 2 | 0 | 1 | 1 | 0 | 0 | 0.0001 | *0 | 0 | 1 | -1 | 0 | 0 | 0 | 0 | 0 | 0 | 0 | 0 | 0 | 0 | 0 | 0 | 0 | 0 | 0 | 0 | 0 | 0 | 0 | 0 | 0 | 0 | 0 | 0 |  | 0 | 0 | 0 | 1656.48 | 226.68 | 6.76 | 0 | 0 | 0 | 0 | 0 | 0 | 0 | 0 | 0 | 0
35 | 59508752 | 59520470 | 30584495 | 1 | 1 | 30515945 | 3 | 1.21-5-798 | ТСН-2001.1 Доп. 67, Р. 21, о. 5, поз. 798 | Лента монтажная, типа ЛМ-5 | 1301 | 1003 | м | м | 1 | 0 | -823101399 | 0 | 5.1 | 0 | 0 | 0 | 0.7 | 0 | 0 | 0 | 6.74 | 1 | 1 | 1 | 2 | 0 | 1 | 1 | 0 | 0 | 2.45 | *0 | 0 | 1 | -1 | 0 | 0 | 0 | 0 | 0 | 0 | 0 | 0 | 0 | 0 | 0 | 0 | 0 | 0 | 0 | 0 | 0 | 0 | 0 | 0 | 0 | 0 | 0 | 0 |  | 0 | 0 | 0 | 5.1 | 0.7 | 6.74 | 0 | 0 | 0 | 0 | 0 | 0 | 0 | 0 | 0 | 0
35 | 59508752 | 59520470 | 30584497 | 1 | 1 | 30515945 | 3 | 1.21-5-800 | ТСН-2001.1 Доп. 67, Р. 21, о. 5, поз. 800 | Кнопка для ленты ЛМ, типа 3,5 | 1356 | 1010 | 1000 шт. | 1000 шт. | 1000 | 0 | -402432771 | 0 | 229.8 | 0 | 0 | 0 | 6.44 | 0 | 0 | 0 | 33.01 | 1 | 1 | 1 | 2 | 0 | 1 | 1 | 0 | 0 | 0.0208 | *0 | 0 | 1 | -1 | 0 | 0 | 0 | 0 | 0 | 0 | 0 | 0 | 0 | 0 | 0 | 0 | 0 | 0 | 0 | 0 | 0 | 0 | 0 | 0 | 0 | 0 | 0 | 0 |  | 0 | 0 | 0 | 229.8 | 6.44 | 33.01 | 0 | 0 | 0 | 0 | 0 | 0 | 0 | 0 | 0 | 0
36 | 59508752 | 59520492 | 30515951 | 30515945 | 1 | 30515945 | 1 | 9999990008 |  | Трудозатраты рабочих | 1191 | 1013 | чел.-ч. | чел.-ч. | 1 | 0 | 476480486 | 6.03 | 0 | 0 | 0 | 0 | 0 | 0 | 0 | 0 | 1 | 1 | 1 | 1 | -2 | 0 | 1 | 1 | 0 | 0 | 20.1 | *0,3 | 1 | 1 | -1 | 0 | 0 | 0 | 0 | 0 | 0 | 0 | 0 | 0 | 0 | 0 | 0 | 0 | 0 | 0 | 0 | 0 | 0 | 0 | 0 | 0 | 0 | 0 | 0 | 0 | 4.9145 | 0 | 4.9145 | 0 | 0 | 1 | 0 | 0 | 0 | 0 | 0 | 0 | 0 | 0 | 0 | 0
36 | 59508752 | 59520492 | 30596074 | 1 | 1 | 30515945 | 2 | 2.1-18-7 | ТСН-2001.2. Доп. 68. п.1-18-7 (183001) | Автомобили грузовые бортовые, грузоподъемность до 5 т | 1368 | 1011 | маш.-ч | маш.-ч | 1 | 0 | -1440889904 | 0.327 | 0 | 1333.56 | 628.44 | 0 | 0 | 83.1 | 12.62 | 0 | 1 | 15.04 | 46.67 | 1 | 2 | 0 | 1 | 1 | 0 | 0 | 1.09 | *0,3 | 0 | 1 | -1 | 0 | 0 | 0 | 0 | 0 | 0 | 0 | 0 | 0 | 0 | 0 | 0 | 0 | 0 | 0 | 0 | 0 | 0 | 0 | 0 | 0 | 0 | 0 | 0 |  | 0 | 0 | 0.2665 | 1333.56 | 83.1 | 15.04 | 27.174 | 4.128 | 0 | 333.08 | 156.97 | 0 | 333.08 | 0 | 0 | 0
36 | 59508752 | 59520492 | 30595421 | 1 | 1 | 30515945 | 2 | 2.1-4-23 | ТСН-2001.2. Доп. 68. п.1-4-23 (042006) | Вышки телескопические на автомобильном шасси, высота до 25 м, грузоподъемность до 300 кг | 1368 | 1011 | маш.-ч | маш.-ч | 1 | 0 | 1921622316 | 1.851 | 0 | 1949.12 | 724.05 | 0 | 0 | 132.66 | 14.54 | 0 | 1 | 13.77 | 46.67 | 1 | 2 | 0 | 1 | 1 | 0 | 0 | 6.17 | *0,3 | 0 | 1 | -1 | 0 | 0 | 0 | 0 | 0 | 0 | 0 | 0 | 0 | 0 | 0 | 0 | 0 | 0 | 0 | 0 | 0 | 0 | 0 | 0 | 0 | 0 | 0 | 0 |  | 0 | 0 | 1.5086 | 1949.12 | 132.66 | 13.77 | 245.553 | 26.913 | 0 | 2755.74 | 1023.68 | 0 | 2755.74 | 0 | 0 | 0
36 | 59508752 | 59520492 | 30595429 | 1 | 1 | 30515945 | 2 | 2.1-4-31 | ТСН-2001.2. Доп. 68. п.1-4-31 (042903) | Лебедки электрические, тяговое усилие до 14,71 кН (1,5 тс) | 1368 | 1011 | маш.-ч | маш.-ч | 1 | 0 | -121017968 | 1.389 | 0 | 22.69 | 0 | 0 | 0 | 2.27 | 0 | 0 | 1 | 9.37 | 46.67 | 1 | 2 | 0 | 1 | 1 | 0 | 0 | 4.63 | *0,3 | 0 | 1 | -1 | 0 | 0 | 0 | 0 | 0 | 0 | 0 | 0 | 0 | 0 | 0 | 0 | 0 | 0 | 0 | 0 | 0 | 0 | 0 | 0 | 0 | 0 | 0 | 0 |  | 0 | 0 | 1.132 | 22.69 | 2.27 | 9.37 | 3.153 | 0 | 0 | 24.08 | 0 | 0 | 24.08 | 0 | 0 | 0
36 | 59508752 | 59520492 | 30595440 | 1 | 1 | 30515945 | 2 | 2.1-4-45 | ТСН-2001.2. Доп. 68. п.1-4-45 (043403) | Домкраты гидравлические, грузоподъемность до 100 т | 1368 | 1011 | маш.-ч | маш.-ч | 1 | 0 | -119259197 | 1.389 | 0 | 6.82 | 0 | 0 | 0 | 0.73 | 0 | 0 | 1 | 8.75 | 46.67 | 1 | 2 | 0 | 1 | 1 | 0 | 0 | 4.63 | *0,3 | 0 | 1 | -1 | 0 | 0 | 0 | 0 | 0 | 0 | 0 | 0 | 0 | 0 | 0 | 0 | 0 | 0 | 0 | 0 | 0 | 0 | 0 | 0 | 0 | 0 | 0 | 0 |  | 0 | 0 | 1.132 | 6.82 | 0.73 | 8.75 | 1.014 | 0 | 0 | 7.23 | 0 | 0 | 7.23 | 0 | 0 | 0
36 | 59508752 | 59520492 | 30572835 | 1 | 1 | 30515945 | 3 | 1.1-1-1949 | ТСН-2001.1 Доп. 70, Р. 1, о. 1, поз. 1949 | Патроны для пороховых монтажных пистолетов, калибр 6,8х11 мм | 1355 | 1010 | 100 шт. | 100 шт. | 100 | 0 | 2081084860 | 0 | 1133.02 | 0 | 0 | 0 | 243.75 | 0 | 0 | 0 | 4.3 | 1 | 1 | 1 | 2 | 0 | 1 | 1 | 0 | 0 | 2.48 | *0 | 0 | 1 | -1 | 0 | 0 | 0 | 0 | 0 | 0 | 0 | 0 | 0 | 0 | 0 | 0 | 0 | 0 | 0 | 0 | 0 | 0 | 0 | 0 | 0 | 0 | 0 | 0 |  | 0 | 0 | 0 | 1133.02 | 243.75 | 4.3 | 0 | 0 | 0 | 0 | 0 | 0 | 0 | 0 | 0 | 0
36 | 59508752 | 59520492 | 30571295 | 1 | 1 | 30515945 | 3 | 1.1-1-237 | ТСН-2001.1 Доп. 67, Р. 1, о. 1, поз. 237 | Дюбель с патроном | 1354 | 1010 | шт. | шт. | 1 | 0 | -1689119193 | 0 | 9.14 | 0 | 0 | 0 | 3.86 | 0 | 0 | 0 | 2.19 | 1 | 1 | 1 | 2 | 0 | 1 | 1 | 0 | 0 | 248 | *0 | 0 | 1 | -1 | 0 | 0 | 0 | 0 | 0 | 0 | 0 | 0 | 0 | 0 | 0 | 0 | 0 | 0 | 0 | 0 | 0 | 0 | 0 | 0 | 0 | 0 | 0 | 0 |  | 0 | 0 | 0 | 9.14 | 3.86 | 2.19 | 0 | 0 | 0 | 0 | 0 | 0 | 0 | 0 | 0 | 0
36 | 59508752 | 59520492 | 30571525 | 1 | 1 | 30515945 | 3 | 1.1-1-491 | ТСН-2001.1 Доп. 67, Р. 1, о. 1, поз. 491 | Лак битумный, типа БТ-123 | 1348 | 1009 | т | т | 1000 | 0 | 852257746 | 0 | 84099.15 | 0 | 0 | 0 | 11242.42 | 0 | 0 | 0 | 6.92 | 1 | 1 | 1 | 2 | 0 | 1 | 1 | 0 | 0 | 0.00288 | *0 | 0 | 1 | -1 | 0 | 0 | 0 | 0 | 0 | 0 | 0 | 0 | 0 | 0 | 0 | 0 | 0 | 0 | 0 | 0 | 0 | 0 | 0 | 0 | 0 | 0 | 0 | 0 |  | 0 | 0 | 0 | 84099.15 | 11242.42 | 6.92 | 0 | 0 | 0 | 0 | 0 | 0 | 0 | 0 | 0 | 0
36 | 59508752 | 59520492 | 53615473 | 1 | 1 | 30515945 | 3 | 1.1-1-8031 | ТСН-2001.1 Доп. 66, Р. 1, о. 1, поз. 8031 | Роль свинцовая, марка С1, толщина от 1 до 1,5 мм | 1346 | 1009 | кг | кг | 1 | 0 | -1425618595 | 0 | 212.24 | 0 | 0 | 0 | 25.8 | 0 | 0 | 0 | 7.61 | 1 | 1 | 1 | 2 | 0 | 1 | 1 | 0 | 0 | 1.6 | *0 | 0 | 1 | -1 | 0 | 0 | 0 | 0 | 0 | 0 | 0 | 0 | 0 | 0 | 0 | 0 | 0 | 0 | 0 | 0 | 0 | 0 | 0 | 0 | 0 | 0 | 0 | 0 |  | 0 | 0 | 0 | 212.24 | 25.8 | 7.61 | 0 | 0 | 0 | 0 | 0 | 0 | 0 | 0 | 0 | 0
36 | 59508752 | 59520492 | 30571897 | 1 | 1 | 30515945 | 3 | 1.1-1-944 | ТСН-2001.1 Доп. 67, Р. 1, о. 1, поз. 944 | Припой оловянно-свинцовый, в прутках, диаметр 8 мм, типа ПОС-30 | 1348 | 1009 | т | т | 1000 | 0 | 1488995423 | 0 | 1617949.24 | 0 | 0 | 0 | 60966 | 0 | 0 | 0 | 24.55 | 1 | 1 | 1 | 2 | 0 | 1 | 1 | 0 | 0 | 0.0005 | *0 | 0 | 1 | -1 | 0 | 0 | 0 | 0 | 0 | 0 | 0 | 0 | 0 | 0 | 0 | 0 | 0 | 0 | 0 | 0 | 0 | 0 | 0 | 0 | 0 | 0 | 0 | 0 |  | 0 | 0 | 0 | 1617949.24 | 60966 | 24.55 | 0 | 0 | 0 | 0 | 0 | 0 | 0 | 0 | 0 | 0
36 | 59508752 | 59520492 | 30571920 | 1 | 1 | 30515945 | 3 | 1.1-1-967 | ТСН-2001.1 Доп. 67, Р. 1, о. 1, поз. 967 | Проволока стальная низкоуглеродистая общего назначения оцинкованная, диаметр от 1,6 до 3,0 мм | 1348 | 1009 | т | т | 1000 | 0 | -391005678 | 0 | 87844.06 | 0 | 0 | 0 | 7982.5 | 0 | 0 | 0 | 10.18 | 1 | 1 | 1 | 2 | 0 | 1 | 1 | 0 | 0 | 0.0001 | *0 | 0 | 1 | -1 | 0 | 0 | 0 | 0 | 0 | 0 | 0 | 0 | 0 | 0 | 0 | 0 | 0 | 0 | 0 | 0 | 0 | 0 | 0 | 0 | 0 | 0 | 0 | 0 |  | 0 | 0 | 0 | 87844.06 | 7982.5 | 10.18 | 0 | 0 | 0 | 0 | 0 | 0 | 0 | 0 | 0 | 0
36 | 59508752 | 59520492 | 30584876 | 1 | 1 | 30515945 | 3 | 1.21-5-1180 | ТСН-2001.1 Доп. 67, Р. 21, о. 5, поз. 1180 | Бирка маркировочная для кабелей и проводов, типа У134 У3,5 | 1356 | 1010 | 1000 шт. | 1000 шт. | 1000 | 0 | 833010814 | 0 | 1656.48 | 0 | 0 | 0 | 226.68 | 0 | 0 | 0 | 6.76 | 1 | 1 | 1 | 2 | 0 | 1 | 1 | 0 | 0 | 0.0001 | *0 | 0 | 1 | -1 | 0 | 0 | 0 | 0 | 0 | 0 | 0 | 0 | 0 | 0 | 0 | 0 | 0 | 0 | 0 | 0 | 0 | 0 | 0 | 0 | 0 | 0 | 0 | 0 |  | 0 | 0 | 0 | 1656.48 | 226.68 | 6.76 | 0 | 0 | 0 | 0 | 0 | 0 | 0 | 0 | 0 | 0
36 | 59508752 | 59520492 | 30584495 | 1 | 1 | 30515945 | 3 | 1.21-5-798 | ТСН-2001.1 Доп. 67, Р. 21, о. 5, поз. 798 | Лента монтажная, типа ЛМ-5 | 1301 | 1003 | м | м | 1 | 0 | -823101399 | 0 | 5.1 | 0 | 0 | 0 | 0.7 | 0 | 0 | 0 | 6.74 | 1 | 1 | 1 | 2 | 0 | 1 | 1 | 0 | 0 | 2.45 | *0 | 0 | 1 | -1 | 0 | 0 | 0 | 0 | 0 | 0 | 0 | 0 | 0 | 0 | 0 | 0 | 0 | 0 | 0 | 0 | 0 | 0 | 0 | 0 | 0 | 0 | 0 | 0 |  | 0 | 0 | 0 | 5.1 | 0.7 | 6.74 | 0 | 0 | 0 | 0 | 0 | 0 | 0 | 0 | 0 | 0
36 | 59508752 | 59520492 | 30584497 | 1 | 1 | 30515945 | 3 | 1.21-5-800 | ТСН-2001.1 Доп. 67, Р. 21, о. 5, поз. 800 | Кнопка для ленты ЛМ, типа 3,5 | 1356 | 1010 | 1000 шт. | 1000 шт. | 1000 | 0 | -402432771 | 0 | 229.8 | 0 | 0 | 0 | 6.44 | 0 | 0 | 0 | 33.01 | 1 | 1 | 1 | 2 | 0 | 1 | 1 | 0 | 0 | 0.0208 | *0 | 0 | 1 | -1 | 0 | 0 | 0 | 0 | 0 | 0 | 0 | 0 | 0 | 0 | 0 | 0 | 0 | 0 | 0 | 0 | 0 | 0 | 0 | 0 | 0 | 0 | 0 | 0 |  | 0 | 0 | 0 | 229.8 | 6.44 | 33.01 | 0 | 0 | 0 | 0 | 0 | 0 | 0 | 0 | 0 | 0
37 | 59508752 | 59520515 | 30515951 | 30515945 | 1 | 30515945 | 1 | 9999990008 |  | Трудозатраты рабочих | 1191 | 1013 | чел.-ч. | чел.-ч. | 1 | 0 | 476480486 | 7.86 | 0 | 0 | 0 | 0 | 0 | 0 | 0 | 0 | 1 | 1 | 1 | 1 | -2 | 0 | 1 | 1 | 0 | 0 | 26.2 | *0,3 | 1 | 1 | -1 | 0 | 0 | 0 | 0 | 0 | 0 | 0 | 0 | 0 | 0 | 0 | 0 | 0 | 0 | 0 | 0 | 0 | 0 | 0 | 0 | 0 | 0 | 0 | 0 | 0 | 1.1004 | 0 | 1.1004 | 0 | 0 | 1 | 0 | 0 | 0 | 0 | 0 | 0 | 0 | 0 | 0 | 0
37 | 59508752 | 59520515 | 30596074 | 1 | 1 | 30515945 | 2 | 2.1-18-7 | ТСН-2001.2. Доп. 68. п.1-18-7 (183001) | Автомобили грузовые бортовые, грузоподъемность до 5 т | 1368 | 1011 | маш.-ч | маш.-ч | 1 | 0 | -1440889904 | 0.474 | 0 | 1333.56 | 628.44 | 0 | 0 | 83.1 | 12.62 | 0 | 1 | 15.04 | 46.67 | 1 | 2 | 0 | 1 | 1 | 0 | 0 | 1.58 | *0,3 | 0 | 1 | -1 | 0 | 0 | 0 | 0 | 0 | 0 | 0 | 0 | 0 | 0 | 0 | 0 | 0 | 0 | 0 | 0 | 0 | 0 | 0 | 0 | 0 | 0 | 0 | 0 |  | 0 | 0 | 0.06636 | 1333.56 | 83.1 | 15.04 | 39.39 | 5.982 | 0 | 82.94 | 39.08 | 0 | 82.94 | 0 | 0 | 0
37 | 59508752 | 59520515 | 30595421 | 1 | 1 | 30515945 | 2 | 2.1-4-23 | ТСН-2001.2. Доп. 68. п.1-4-23 (042006) | Вышки телескопические на автомобильном шасси, высота до 25 м, грузоподъемность до 300 кг | 1368 | 1011 | маш.-ч | маш.-ч | 1 | 0 | 1921622316 | 2.4 | 0 | 1949.12 | 724.05 | 0 | 0 | 132.66 | 14.54 | 0 | 1 | 13.77 | 46.67 | 1 | 2 | 0 | 1 | 1 | 0 | 0 | 8 | *0,3 | 0 | 1 | -1 | 0 | 0 | 0 | 0 | 0 | 0 | 0 | 0 | 0 | 0 | 0 | 0 | 0 | 0 | 0 | 0 | 0 | 0 | 0 | 0 | 0 | 0 | 0 | 0 |  | 0 | 0 | 0.336 | 1949.12 | 132.66 | 13.77 | 318.384 | 34.896 | 0 | 613.78 | 228 | 0 | 613.78 | 0 | 0 | 0
37 | 59508752 | 59520515 | 30595440 | 1 | 1 | 30515945 | 2 | 2.1-4-45 | ТСН-2001.2. Доп. 68. п.1-4-45 (043403) | Домкраты гидравлические, грузоподъемность до 100 т | 1368 | 1011 | маш.-ч | маш.-ч | 1 | 0 | -119259197 | 1.8 | 0 | 6.82 | 0 | 0 | 0 | 0.73 | 0 | 0 | 1 | 8.75 | 46.67 | 1 | 2 | 0 | 1 | 1 | 0 | 0 | 6 | *0,3 | 0 | 1 | -1 | 0 | 0 | 0 | 0 | 0 | 0 | 0 | 0 | 0 | 0 | 0 | 0 | 0 | 0 | 0 | 0 | 0 | 0 | 0 | 0 | 0 | 0 | 0 | 0 |  | 0 | 0 | 0.252 | 6.82 | 0.73 | 8.75 | 1.314 | 0 | 0 | 1.61 | 0 | 0 | 1.61 | 0 | 0 | 0
37 | 59508752 | 59520515 | 38720107 | 1 | 1 | 30515945 | 2 | 2.1-4-98 | ТСН-2001.2. Доп. 68. п.1-4-98 (042931) | Лебедки электрические, тяговое усилие до 31,39 кН (3,2 тс) | 1368 | 1011 | маш.-ч | маш.-ч | 1 | 0 | 526760848 | 1.8 | 0 | 40.42 | 0 | 0 | 0 | 4 | 0 | 0 | 1 | 9.47 | 46.67 | 1 | 2 | 0 | 1 | 1 | 0 | 0 | 6 | *0,3 | 0 | 1 | -1 | 0 | 0 | 0 | 0 | 0 | 0 | 0 | 0 | 0 | 0 | 0 | 0 | 0 | 0 | 0 | 0 | 0 | 0 | 0 | 0 | 0 | 0 | 0 | 0 |  | 0 | 0 | 0.252 | 40.42 | 4 | 9.47 | 7.2 | 0 | 0 | 9.55 | 0 | 0 | 9.55 | 0 | 0 | 0
37 | 59508752 | 59520515 | 30572835 | 1 | 1 | 30515945 | 3 | 1.1-1-1949 | ТСН-2001.1 Доп. 70, Р. 1, о. 1, поз. 1949 | Патроны для пороховых монтажных пистолетов, калибр 6,8х11 мм | 1355 | 1010 | 100 шт. | 100 шт. | 100 | 0 | 2081084860 | 0 | 1133.02 | 0 | 0 | 0 | 243.75 | 0 | 0 | 0 | 4.3 | 1 | 1 | 1 | 2 | 0 | 1 | 1 | 0 | 0 | 2.48 | *0 | 0 | 1 | -1 | 0 | 0 | 0 | 0 | 0 | 0 | 0 | 0 | 0 | 0 | 0 | 0 | 0 | 0 | 0 | 0 | 0 | 0 | 0 | 0 | 0 | 0 | 0 | 0 |  | 0 | 0 | 0 | 1133.02 | 243.75 | 4.3 | 0 | 0 | 0 | 0 | 0 | 0 | 0 | 0 | 0 | 0
37 | 59508752 | 59520515 | 30571295 | 1 | 1 | 30515945 | 3 | 1.1-1-237 | ТСН-2001.1 Доп. 67, Р. 1, о. 1, поз. 237 | Дюбель с патроном | 1354 | 1010 | шт. | шт. | 1 | 0 | -1689119193 | 0 | 9.14 | 0 | 0 | 0 | 3.86 | 0 | 0 | 0 | 2.19 | 1 | 1 | 1 | 2 | 0 | 1 | 1 | 0 | 0 | 248 | *0 | 0 | 1 | -1 | 0 | 0 | 0 | 0 | 0 | 0 | 0 | 0 | 0 | 0 | 0 | 0 | 0 | 0 | 0 | 0 | 0 | 0 | 0 | 0 | 0 | 0 | 0 | 0 |  | 0 | 0 | 0 | 9.14 | 3.86 | 2.19 | 0 | 0 | 0 | 0 | 0 | 0 | 0 | 0 | 0 | 0
37 | 59508752 | 59520515 | 30571525 | 1 | 1 | 30515945 | 3 | 1.1-1-491 | ТСН-2001.1 Доп. 67, Р. 1, о. 1, поз. 491 | Лак битумный, типа БТ-123 | 1348 | 1009 | т | т | 1000 | 0 | 852257746 | 0 | 84099.15 | 0 | 0 | 0 | 11242.42 | 0 | 0 | 0 | 6.92 | 1 | 1 | 1 | 2 | 0 | 1 | 1 | 0 | 0 | 0.00288 | *0 | 0 | 1 | -1 | 0 | 0 | 0 | 0 | 0 | 0 | 0 | 0 | 0 | 0 | 0 | 0 | 0 | 0 | 0 | 0 | 0 | 0 | 0 | 0 | 0 | 0 | 0 | 0 |  | 0 | 0 | 0 | 84099.15 | 11242.42 | 6.92 | 0 | 0 | 0 | 0 | 0 | 0 | 0 | 0 | 0 | 0
37 | 59508752 | 59520515 | 53615473 | 1 | 1 | 30515945 | 3 | 1.1-1-8031 | ТСН-2001.1 Доп. 66, Р. 1, о. 1, поз. 8031 | Роль свинцовая, марка С1, толщина от 1 до 1,5 мм | 1346 | 1009 | кг | кг | 1 | 0 | -1425618595 | 0 | 212.24 | 0 | 0 | 0 | 25.8 | 0 | 0 | 0 | 7.61 | 1 | 1 | 1 | 2 | 0 | 1 | 1 | 0 | 0 | 1.6 | *0 | 0 | 1 | -1 | 0 | 0 | 0 | 0 | 0 | 0 | 0 | 0 | 0 | 0 | 0 | 0 | 0 | 0 | 0 | 0 | 0 | 0 | 0 | 0 | 0 | 0 | 0 | 0 |  | 0 | 0 | 0 | 212.24 | 25.8 | 7.61 | 0 | 0 | 0 | 0 | 0 | 0 | 0 | 0 | 0 | 0
37 | 59508752 | 59520515 | 30571897 | 1 | 1 | 30515945 | 3 | 1.1-1-944 | ТСН-2001.1 Доп. 67, Р. 1, о. 1, поз. 944 | Припой оловянно-свинцовый, в прутках, диаметр 8 мм, типа ПОС-30 | 1348 | 1009 | т | т | 1000 | 0 | 1488995423 | 0 | 1617949.24 | 0 | 0 | 0 | 60966 | 0 | 0 | 0 | 24.55 | 1 | 1 | 1 | 2 | 0 | 1 | 1 | 0 | 0 | 0.0005 | *0 | 0 | 1 | -1 | 0 | 0 | 0 | 0 | 0 | 0 | 0 | 0 | 0 | 0 | 0 | 0 | 0 | 0 | 0 | 0 | 0 | 0 | 0 | 0 | 0 | 0 | 0 | 0 |  | 0 | 0 | 0 | 1617949.24 | 60966 | 24.55 | 0 | 0 | 0 | 0 | 0 | 0 | 0 | 0 | 0 | 0
37 | 59508752 | 59520515 | 30571920 | 1 | 1 | 30515945 | 3 | 1.1-1-967 | ТСН-2001.1 Доп. 67, Р. 1, о. 1, поз. 967 | Проволока стальная низкоуглеродистая общего назначения оцинкованная, диаметр от 1,6 до 3,0 мм | 1348 | 1009 | т | т | 1000 | 0 | -391005678 | 0 | 87844.06 | 0 | 0 | 0 | 7982.5 | 0 | 0 | 0 | 10.18 | 1 | 1 | 1 | 2 | 0 | 1 | 1 | 0 | 0 | 0.0001 | *0 | 0 | 1 | -1 | 0 | 0 | 0 | 0 | 0 | 0 | 0 | 0 | 0 | 0 | 0 | 0 | 0 | 0 | 0 | 0 | 0 | 0 | 0 | 0 | 0 | 0 | 0 | 0 |  | 0 | 0 | 0 | 87844.06 | 7982.5 | 10.18 | 0 | 0 | 0 | 0 | 0 | 0 | 0 | 0 | 0 | 0
37 | 59508752 | 59520515 | 30584876 | 1 | 1 | 30515945 | 3 | 1.21-5-1180 | ТСН-2001.1 Доп. 67, Р. 21, о. 5, поз. 1180 | Бирка маркировочная для кабелей и проводов, типа У134 У3,5 | 1356 | 1010 | 1000 шт. | 1000 шт. | 1000 | 0 | 833010814 | 0 | 1656.48 | 0 | 0 | 0 | 226.68 | 0 | 0 | 0 | 6.76 | 1 | 1 | 1 | 2 | 0 | 1 | 1 | 0 | 0 | 0.0001 | *0 | 0 | 1 | -1 | 0 | 0 | 0 | 0 | 0 | 0 | 0 | 0 | 0 | 0 | 0 | 0 | 0 | 0 | 0 | 0 | 0 | 0 | 0 | 0 | 0 | 0 | 0 | 0 |  | 0 | 0 | 0 | 1656.48 | 226.68 | 6.76 | 0 | 0 | 0 | 0 | 0 | 0 | 0 | 0 | 0 | 0
37 | 59508752 | 59520515 | 30584495 | 1 | 1 | 30515945 | 3 | 1.21-5-798 | ТСН-2001.1 Доп. 67, Р. 21, о. 5, поз. 798 | Лента монтажная, типа ЛМ-5 | 1301 | 1003 | м | м | 1 | 0 | -823101399 | 0 | 5.1 | 0 | 0 | 0 | 0.7 | 0 | 0 | 0 | 6.74 | 1 | 1 | 1 | 2 | 0 | 1 | 1 | 0 | 0 | 2.45 | *0 | 0 | 1 | -1 | 0 | 0 | 0 | 0 | 0 | 0 | 0 | 0 | 0 | 0 | 0 | 0 | 0 | 0 | 0 | 0 | 0 | 0 | 0 | 0 | 0 | 0 | 0 | 0 |  | 0 | 0 | 0 | 5.1 | 0.7 | 6.74 | 0 | 0 | 0 | 0 | 0 | 0 | 0 | 0 | 0 | 0
37 | 59508752 | 59520515 | 30584497 | 1 | 1 | 30515945 | 3 | 1.21-5-800 | ТСН-2001.1 Доп. 67, Р. 21, о. 5, поз. 800 | Кнопка для ленты ЛМ, типа 3,5 | 1356 | 1010 | 1000 шт. | 1000 шт. | 1000 | 0 | -402432771 | 0 | 229.8 | 0 | 0 | 0 | 6.44 | 0 | 0 | 0 | 33.01 | 1 | 1 | 1 | 2 | 0 | 1 | 1 | 0 | 0 | 0.0208 | *0 | 0 | 1 | -1 | 0 | 0 | 0 | 0 | 0 | 0 | 0 | 0 | 0 | 0 | 0 | 0 | 0 | 0 | 0 | 0 | 0 | 0 | 0 | 0 | 0 | 0 | 0 | 0 |  | 0 | 0 | 0 | 229.8 | 6.44 | 33.01 | 0 | 0 | 0 | 0 | 0 | 0 | 0 | 0 | 0 | 0
38 | 59508752 | 59520538 | 30515951 | 30515945 | 1 | 30515945 | 1 | 9999990008 |  | Трудозатраты рабочих | 1191 | 1013 | чел.-ч. | чел.-ч. | 1 | 0 | 476480486 | 6.03 | 0 | 0 | 0 | 0 | 0 | 0 | 0 | 0 | 1 | 1 | 1 | 1 | -2 | 0 | 1 | 1 | 0 | 0 | 20.1 | *0,3 | 1 | 1 | -1 | 0 | 0 | 0 | 0 | 0 | 0 | 0 | 0 | 0 | 0 | 0 | 0 | 0 | 0 | 0 | 0 | 0 | 0 | 0 | 0 | 0 | 0 | 0 | 0 | 0 | 0.4221 | 0 | 0.4221 | 0 | 0 | 1 | 0 | 0 | 0 | 0 | 0 | 0 | 0 | 0 | 0 | 0
38 | 59508752 | 59520538 | 30596074 | 1 | 1 | 30515945 | 2 | 2.1-18-7 | ТСН-2001.2. Доп. 68. п.1-18-7 (183001) | Автомобили грузовые бортовые, грузоподъемность до 5 т | 1368 | 1011 | маш.-ч | маш.-ч | 1 | 0 | -1440889904 | 0.327 | 0 | 1333.56 | 628.44 | 0 | 0 | 83.1 | 12.62 | 0 | 1 | 15.04 | 46.67 | 1 | 2 | 0 | 1 | 1 | 0 | 0 | 1.09 | *0,3 | 0 | 1 | -1 | 0 | 0 | 0 | 0 | 0 | 0 | 0 | 0 | 0 | 0 | 0 | 0 | 0 | 0 | 0 | 0 | 0 | 0 | 0 | 0 | 0 | 0 | 0 | 0 |  | 0 | 0 | 0.02289 | 1333.56 | 83.1 | 15.04 | 27.174 | 4.128 | 0 | 28.61 | 13.48 | 0 | 28.61 | 0 | 0 | 0
38 | 59508752 | 59520538 | 30595421 | 1 | 1 | 30515945 | 2 | 2.1-4-23 | ТСН-2001.2. Доп. 68. п.1-4-23 (042006) | Вышки телескопические на автомобильном шасси, высота до 25 м, грузоподъемность до 300 кг | 1368 | 1011 | маш.-ч | маш.-ч | 1 | 0 | 1921622316 | 1.851 | 0 | 1949.12 | 724.05 | 0 | 0 | 132.66 | 14.54 | 0 | 1 | 13.77 | 46.67 | 1 | 2 | 0 | 1 | 1 | 0 | 0 | 6.17 | *0,3 | 0 | 1 | -1 | 0 | 0 | 0 | 0 | 0 | 0 | 0 | 0 | 0 | 0 | 0 | 0 | 0 | 0 | 0 | 0 | 0 | 0 | 0 | 0 | 0 | 0 | 0 | 0 |  | 0 | 0 | 0.12957 | 1949.12 | 132.66 | 13.77 | 245.553 | 26.913 | 0 | 236.69 | 87.92 | 0 | 236.69 | 0 | 0 | 0
38 | 59508752 | 59520538 | 30595429 | 1 | 1 | 30515945 | 2 | 2.1-4-31 | ТСН-2001.2. Доп. 68. п.1-4-31 (042903) | Лебедки электрические, тяговое усилие до 14,71 кН (1,5 тс) | 1368 | 1011 | маш.-ч | маш.-ч | 1 | 0 | -121017968 | 1.389 | 0 | 22.69 | 0 | 0 | 0 | 2.27 | 0 | 0 | 1 | 9.37 | 46.67 | 1 | 2 | 0 | 1 | 1 | 0 | 0 | 4.63 | *0,3 | 0 | 1 | -1 | 0 | 0 | 0 | 0 | 0 | 0 | 0 | 0 | 0 | 0 | 0 | 0 | 0 | 0 | 0 | 0 | 0 | 0 | 0 | 0 | 0 | 0 | 0 | 0 |  | 0 | 0 | 0.09723 | 22.69 | 2.27 | 9.37 | 3.153 | 0 | 0 | 2.07 | 0 | 0 | 2.07 | 0 | 0 | 0
38 | 59508752 | 59520538 | 30595440 | 1 | 1 | 30515945 | 2 | 2.1-4-45 | ТСН-2001.2. Доп. 68. п.1-4-45 (043403) | Домкраты гидравлические, грузоподъемность до 100 т | 1368 | 1011 | маш.-ч | маш.-ч | 1 | 0 | -119259197 | 1.389 | 0 | 6.82 | 0 | 0 | 0 | 0.73 | 0 | 0 | 1 | 8.75 | 46.67 | 1 | 2 | 0 | 1 | 1 | 0 | 0 | 4.63 | *0,3 | 0 | 1 | -1 | 0 | 0 | 0 | 0 | 0 | 0 | 0 | 0 | 0 | 0 | 0 | 0 | 0 | 0 | 0 | 0 | 0 | 0 | 0 | 0 | 0 | 0 | 0 | 0 |  | 0 | 0 | 0.09723 | 6.82 | 0.73 | 8.75 | 1.014 | 0 | 0 | 0.62 | 0 | 0 | 0.62 | 0 | 0 | 0
38 | 59508752 | 59520538 | 30572835 | 1 | 1 | 30515945 | 3 | 1.1-1-1949 | ТСН-2001.1 Доп. 70, Р. 1, о. 1, поз. 1949 | Патроны для пороховых монтажных пистолетов, калибр 6,8х11 мм | 1355 | 1010 | 100 шт. | 100 шт. | 100 | 0 | 2081084860 | 0 | 1133.02 | 0 | 0 | 0 | 243.75 | 0 | 0 | 0 | 4.3 | 1 | 1 | 1 | 2 | 0 | 1 | 1 | 0 | 0 | 2.48 | *0 | 0 | 1 | -1 | 0 | 0 | 0 | 0 | 0 | 0 | 0 | 0 | 0 | 0 | 0 | 0 | 0 | 0 | 0 | 0 | 0 | 0 | 0 | 0 | 0 | 0 | 0 | 0 |  | 0 | 0 | 0 | 1133.02 | 243.75 | 4.3 | 0 | 0 | 0 | 0 | 0 | 0 | 0 | 0 | 0 | 0
38 | 59508752 | 59520538 | 30571295 | 1 | 1 | 30515945 | 3 | 1.1-1-237 | ТСН-2001.1 Доп. 67, Р. 1, о. 1, поз. 237 | Дюбель с патроном | 1354 | 1010 | шт. | шт. | 1 | 0 | -1689119193 | 0 | 9.14 | 0 | 0 | 0 | 3.86 | 0 | 0 | 0 | 2.19 | 1 | 1 | 1 | 2 | 0 | 1 | 1 | 0 | 0 | 248 | *0 | 0 | 1 | -1 | 0 | 0 | 0 | 0 | 0 | 0 | 0 | 0 | 0 | 0 | 0 | 0 | 0 | 0 | 0 | 0 | 0 | 0 | 0 | 0 | 0 | 0 | 0 | 0 |  | 0 | 0 | 0 | 9.14 | 3.86 | 2.19 | 0 | 0 | 0 | 0 | 0 | 0 | 0 | 0 | 0 | 0
38 | 59508752 | 59520538 | 30571525 | 1 | 1 | 30515945 | 3 | 1.1-1-491 | ТСН-2001.1 Доп. 67, Р. 1, о. 1, поз. 491 | Лак битумный, типа БТ-123 | 1348 | 1009 | т | т | 1000 | 0 | 852257746 | 0 | 84099.15 | 0 | 0 | 0 | 11242.42 | 0 | 0 | 0 | 6.92 | 1 | 1 | 1 | 2 | 0 | 1 | 1 | 0 | 0 | 0.00288 | *0 | 0 | 1 | -1 | 0 | 0 | 0 | 0 | 0 | 0 | 0 | 0 | 0 | 0 | 0 | 0 | 0 | 0 | 0 | 0 | 0 | 0 | 0 | 0 | 0 | 0 | 0 | 0 |  | 0 | 0 | 0 | 84099.15 | 11242.42 | 6.92 | 0 | 0 | 0 | 0 | 0 | 0 | 0 | 0 | 0 | 0
38 | 59508752 | 59520538 | 53615473 | 1 | 1 | 30515945 | 3 | 1.1-1-8031 | ТСН-2001.1 Доп. 66, Р. 1, о. 1, поз. 8031 | Роль свинцовая, марка С1, толщина от 1 до 1,5 мм | 1346 | 1009 | кг | кг | 1 | 0 | -1425618595 | 0 | 212.24 | 0 | 0 | 0 | 25.8 | 0 | 0 | 0 | 7.61 | 1 | 1 | 1 | 2 | 0 | 1 | 1 | 0 | 0 | 1.6 | *0 | 0 | 1 | -1 | 0 | 0 | 0 | 0 | 0 | 0 | 0 | 0 | 0 | 0 | 0 | 0 | 0 | 0 | 0 | 0 | 0 | 0 | 0 | 0 | 0 | 0 | 0 | 0 |  | 0 | 0 | 0 | 212.24 | 25.8 | 7.61 | 0 | 0 | 0 | 0 | 0 | 0 | 0 | 0 | 0 | 0
38 | 59508752 | 59520538 | 30571897 | 1 | 1 | 30515945 | 3 | 1.1-1-944 | ТСН-2001.1 Доп. 67, Р. 1, о. 1, поз. 944 | Припой оловянно-свинцовый, в прутках, диаметр 8 мм, типа ПОС-30 | 1348 | 1009 | т | т | 1000 | 0 | 1488995423 | 0 | 1617949.24 | 0 | 0 | 0 | 60966 | 0 | 0 | 0 | 24.55 | 1 | 1 | 1 | 2 | 0 | 1 | 1 | 0 | 0 | 0.0005 | *0 | 0 | 1 | -1 | 0 | 0 | 0 | 0 | 0 | 0 | 0 | 0 | 0 | 0 | 0 | 0 | 0 | 0 | 0 | 0 | 0 | 0 | 0 | 0 | 0 | 0 | 0 | 0 |  | 0 | 0 | 0 | 1617949.24 | 60966 | 24.55 | 0 | 0 | 0 | 0 | 0 | 0 | 0 | 0 | 0 | 0
38 | 59508752 | 59520538 | 30571920 | 1 | 1 | 30515945 | 3 | 1.1-1-967 | ТСН-2001.1 Доп. 67, Р. 1, о. 1, поз. 967 | Проволока стальная низкоуглеродистая общего назначения оцинкованная, диаметр от 1,6 до 3,0 мм | 1348 | 1009 | т | т | 1000 | 0 | -391005678 | 0 | 87844.06 | 0 | 0 | 0 | 7982.5 | 0 | 0 | 0 | 10.18 | 1 | 1 | 1 | 2 | 0 | 1 | 1 | 0 | 0 | 0.0001 | *0 | 0 | 1 | -1 | 0 | 0 | 0 | 0 | 0 | 0 | 0 | 0 | 0 | 0 | 0 | 0 | 0 | 0 | 0 | 0 | 0 | 0 | 0 | 0 | 0 | 0 | 0 | 0 |  | 0 | 0 | 0 | 87844.06 | 7982.5 | 10.18 | 0 | 0 | 0 | 0 | 0 | 0 | 0 | 0 | 0 | 0
38 | 59508752 | 59520538 | 30584876 | 1 | 1 | 30515945 | 3 | 1.21-5-1180 | ТСН-2001.1 Доп. 67, Р. 21, о. 5, поз. 1180 | Бирка маркировочная для кабелей и проводов, типа У134 У3,5 | 1356 | 1010 | 1000 шт. | 1000 шт. | 1000 | 0 | 833010814 | 0 | 1656.48 | 0 | 0 | 0 | 226.68 | 0 | 0 | 0 | 6.76 | 1 | 1 | 1 | 2 | 0 | 1 | 1 | 0 | 0 | 0.0001 | *0 | 0 | 1 | -1 | 0 | 0 | 0 | 0 | 0 | 0 | 0 | 0 | 0 | 0 | 0 | 0 | 0 | 0 | 0 | 0 | 0 | 0 | 0 | 0 | 0 | 0 | 0 | 0 |  | 0 | 0 | 0 | 1656.48 | 226.68 | 6.76 | 0 | 0 | 0 | 0 | 0 | 0 | 0 | 0 | 0 | 0
38 | 59508752 | 59520538 | 30584495 | 1 | 1 | 30515945 | 3 | 1.21-5-798 | ТСН-2001.1 Доп. 67, Р. 21, о. 5, поз. 798 | Лента монтажная, типа ЛМ-5 | 1301 | 1003 | м | м | 1 | 0 | -823101399 | 0 | 5.1 | 0 | 0 | 0 | 0.7 | 0 | 0 | 0 | 6.74 | 1 | 1 | 1 | 2 | 0 | 1 | 1 | 0 | 0 | 2.45 | *0 | 0 | 1 | -1 | 0 | 0 | 0 | 0 | 0 | 0 | 0 | 0 | 0 | 0 | 0 | 0 | 0 | 0 | 0 | 0 | 0 | 0 | 0 | 0 | 0 | 0 | 0 | 0 |  | 0 | 0 | 0 | 5.1 | 0.7 | 6.74 | 0 | 0 | 0 | 0 | 0 | 0 | 0 | 0 | 0 | 0
38 | 59508752 | 59520538 | 30584497 | 1 | 1 | 30515945 | 3 | 1.21-5-800 | ТСН-2001.1 Доп. 67, Р. 21, о. 5, поз. 800 | Кнопка для ленты ЛМ, типа 3,5 | 1356 | 1010 | 1000 шт. | 1000 шт. | 1000 | 0 | -402432771 | 0 | 229.8 | 0 | 0 | 0 | 6.44 | 0 | 0 | 0 | 33.01 | 1 | 1 | 1 | 2 | 0 | 1 | 1 | 0 | 0 | 0.0208 | *0 | 0 | 1 | -1 | 0 | 0 | 0 | 0 | 0 | 0 | 0 | 0 | 0 | 0 | 0 | 0 | 0 | 0 | 0 | 0 | 0 | 0 | 0 | 0 | 0 | 0 | 0 | 0 |  | 0 | 0 | 0 | 229.8 | 6.44 | 33.01 | 0 | 0 | 0 | 0 | 0 | 0 | 0 | 0 | 0 | 0
39 | 59508752 | 59520603 | 30515951 | 30515945 | 1 | 30515945 | 1 | 9999990008 |  | Трудозатраты рабочих | 1191 | 1013 | чел.-ч. | чел.-ч. | 1 | 0 | 476480486 | 3.81 | 0 | 0 | 0 | 0 | 0 | 0 | 0 | 0 | 1 | 1 | 1 | 1 | -2 | 0 | 1 | 1 | 0 | 0 | 12.7 | *0,3 | 1 | 1 | -1 | 0 | 0 | 0 | 0 | 0 | 0 | 0 | 0 | 0 | 0 | 0 | 0 | 0 | 0 | 0 | 0 | 0 | 0 | 0 | 0 | 0 | 0 | 0 | 0 | 0 | 0.381 | 0 | 0.381 | 0 | 0 | 1 | 0 | 0 | 0 | 0 | 0 | 0 | 0 | 0 | 0 | 0
39 | 59508752 | 59520603 | 30596074 | 1 | 1 | 30515945 | 2 | 2.1-18-7 | ТСН-2001.2. Доп. 68. п.1-18-7 (183001) | Автомобили грузовые бортовые, грузоподъемность до 5 т | 1368 | 1011 | маш.-ч | маш.-ч | 1 | 0 | -1440889904 | 0.066 | 0 | 1333.56 | 628.44 | 0 | 0 | 83.1 | 12.62 | 0 | 1 | 15.04 | 46.67 | 1 | 2 | 0 | 1 | 1 | 0 | 0 | 0.22 | *0,3 | 0 | 1 | -1 | 0 | 0 | 0 | 0 | 0 | 0 | 0 | 0 | 0 | 0 | 0 | 0 | 0 | 0 | 0 | 0 | 0 | 0 | 0 | 0 | 0 | 0 | 0 | 0 |  | 0 | 0 | 0.0066 | 1333.56 | 83.1 | 15.04 | 5.484 | 0.834 | 0 | 8.25 | 3.89 | 0 | 8.25 | 0 | 0 | 0
39 | 59508752 | 59520603 | 30595421 | 1 | 1 | 30515945 | 2 | 2.1-4-23 | ТСН-2001.2. Доп. 68. п.1-4-23 (042006) | Вышки телескопические на автомобильном шасси, высота до 25 м, грузоподъемность до 300 кг | 1368 | 1011 | маш.-ч | маш.-ч | 1 | 0 | 1921622316 | 1.2 | 0 | 1949.12 | 724.05 | 0 | 0 | 132.66 | 14.54 | 0 | 1 | 13.77 | 46.67 | 1 | 2 | 0 | 1 | 1 | 0 | 0 | 4 | *0,3 | 0 | 1 | -1 | 0 | 0 | 0 | 0 | 0 | 0 | 0 | 0 | 0 | 0 | 0 | 0 | 0 | 0 | 0 | 0 | 0 | 0 | 0 | 0 | 0 | 0 | 0 | 0 |  | 0 | 0 | 0.12 | 1949.12 | 132.66 | 13.77 | 159.192 | 17.448 | 0 | 219.21 | 81.43 | 0 | 219.21 | 0 | 0 | 0
39 | 59508752 | 59520603 | 30595429 | 1 | 1 | 30515945 | 2 | 2.1-4-31 | ТСН-2001.2. Доп. 68. п.1-4-31 (042903) | Лебедки электрические, тяговое усилие до 14,71 кН (1,5 тс) | 1368 | 1011 | маш.-ч | маш.-ч | 1 | 0 | -121017968 | 0.9 | 0 | 22.69 | 0 | 0 | 0 | 2.27 | 0 | 0 | 1 | 9.37 | 46.67 | 1 | 2 | 0 | 1 | 1 | 0 | 0 | 3 | *0,3 | 0 | 1 | -1 | 0 | 0 | 0 | 0 | 0 | 0 | 0 | 0 | 0 | 0 | 0 | 0 | 0 | 0 | 0 | 0 | 0 | 0 | 0 | 0 | 0 | 0 | 0 | 0 |  | 0 | 0 | 0.09 | 22.69 | 2.27 | 9.37 | 2.043 | 0 | 0 | 1.91 | 0 | 0 | 1.91 | 0 | 0 | 0
39 | 59508752 | 59520603 | 30595440 | 1 | 1 | 30515945 | 2 | 2.1-4-45 | ТСН-2001.2. Доп. 68. п.1-4-45 (043403) | Домкраты гидравлические, грузоподъемность до 100 т | 1368 | 1011 | маш.-ч | маш.-ч | 1 | 0 | -119259197 | 0.9 | 0 | 6.82 | 0 | 0 | 0 | 0.73 | 0 | 0 | 1 | 8.75 | 46.67 | 1 | 2 | 0 | 1 | 1 | 0 | 0 | 3 | *0,3 | 0 | 1 | -1 | 0 | 0 | 0 | 0 | 0 | 0 | 0 | 0 | 0 | 0 | 0 | 0 | 0 | 0 | 0 | 0 | 0 | 0 | 0 | 0 | 0 | 0 | 0 | 0 |  | 0 | 0 | 0.09 | 6.82 | 0.73 | 8.75 | 0.657 | 0 | 0 | 0.58 | 0 | 0 | 0.58 | 0 | 0 | 0
39 | 59508752 | 59520603 | 30571295 | 1 | 1 | 30515945 | 3 | 1.1-1-237 | ТСН-2001.1 Доп. 67, Р. 1, о. 1, поз. 237 | Дюбель с патроном | 1354 | 1010 | шт. | шт. | 1 | 0 | -1689119193 | 0 | 9.14 | 0 | 0 | 0 | 3.86 | 0 | 0 | 0 | 2.19 | 1 | 1 | 1 | 2 | 0 | 1 | 1 | 0 | 0 | 248 | *0 | 0 | 1 | -1 | 0 | 0 | 0 | 0 | 0 | 0 | 0 | 0 | 0 | 0 | 0 | 0 | 0 | 0 | 0 | 0 | 0 | 0 | 0 | 0 | 0 | 0 | 0 | 0 |  | 0 | 0 | 0 | 9.14 | 3.86 | 2.19 | 0 | 0 | 0 | 0 | 0 | 0 | 0 | 0 | 0 | 0
39 | 59508752 | 59520603 | 30571525 | 1 | 1 | 30515945 | 3 | 1.1-1-491 | ТСН-2001.1 Доп. 67, Р. 1, о. 1, поз. 491 | Лак битумный, типа БТ-123 | 1348 | 1009 | т | т | 1000 | 0 | 852257746 | 0 | 84099.15 | 0 | 0 | 0 | 11242.42 | 0 | 0 | 0 | 6.92 | 1 | 1 | 1 | 2 | 0 | 1 | 1 | 0 | 0 | 0.00288 | *0 | 0 | 1 | -1 | 0 | 0 | 0 | 0 | 0 | 0 | 0 | 0 | 0 | 0 | 0 | 0 | 0 | 0 | 0 | 0 | 0 | 0 | 0 | 0 | 0 | 0 | 0 | 0 |  | 0 | 0 | 0 | 84099.15 | 11242.42 | 6.92 | 0 | 0 | 0 | 0 | 0 | 0 | 0 | 0 | 0 | 0
39 | 59508752 | 59520603 | 53615473 | 1 | 1 | 30515945 | 3 | 1.1-1-8031 | ТСН-2001.1 Доп. 66, Р. 1, о. 1, поз. 8031 | Роль свинцовая, марка С1, толщина от 1 до 1,5 мм | 1346 | 1009 | кг | кг | 1 | 0 | -1425618595 | 0 | 212.24 | 0 | 0 | 0 | 25.8 | 0 | 0 | 0 | 7.61 | 1 | 1 | 1 | 2 | 0 | 1 | 1 | 0 | 0 | 1.6 | *0 | 0 | 1 | -1 | 0 | 0 | 0 | 0 | 0 | 0 | 0 | 0 | 0 | 0 | 0 | 0 | 0 | 0 | 0 | 0 | 0 | 0 | 0 | 0 | 0 | 0 | 0 | 0 |  | 0 | 0 | 0 | 212.24 | 25.8 | 7.61 | 0 | 0 | 0 | 0 | 0 | 0 | 0 | 0 | 0 | 0
39 | 59508752 | 59520603 | 30571897 | 1 | 1 | 30515945 | 3 | 1.1-1-944 | ТСН-2001.1 Доп. 67, Р. 1, о. 1, поз. 944 | Припой оловянно-свинцовый, в прутках, диаметр 8 мм, типа ПОС-30 | 1348 | 1009 | т | т | 1000 | 0 | 1488995423 | 0 | 1617949.24 | 0 | 0 | 0 | 60966 | 0 | 0 | 0 | 24.55 | 1 | 1 | 1 | 2 | 0 | 1 | 1 | 0 | 0 | 0.0005 | *0 | 0 | 1 | -1 | 0 | 0 | 0 | 0 | 0 | 0 | 0 | 0 | 0 | 0 | 0 | 0 | 0 | 0 | 0 | 0 | 0 | 0 | 0 | 0 | 0 | 0 | 0 | 0 |  | 0 | 0 | 0 | 1617949.24 | 60966 | 24.55 | 0 | 0 | 0 | 0 | 0 | 0 | 0 | 0 | 0 | 0
39 | 59508752 | 59520603 | 30571920 | 1 | 1 | 30515945 | 3 | 1.1-1-967 | ТСН-2001.1 Доп. 67, Р. 1, о. 1, поз. 967 | Проволока стальная низкоуглеродистая общего назначения оцинкованная, диаметр от 1,6 до 3,0 мм | 1348 | 1009 | т | т | 1000 | 0 | -391005678 | 0 | 87844.06 | 0 | 0 | 0 | 7982.5 | 0 | 0 | 0 | 10.18 | 1 | 1 | 1 | 2 | 0 | 1 | 1 | 0 | 0 | 0.0001 | *0 | 0 | 1 | -1 | 0 | 0 | 0 | 0 | 0 | 0 | 0 | 0 | 0 | 0 | 0 | 0 | 0 | 0 | 0 | 0 | 0 | 0 | 0 | 0 | 0 | 0 | 0 | 0 |  | 0 | 0 | 0 | 87844.06 | 7982.5 | 10.18 | 0 | 0 | 0 | 0 | 0 | 0 | 0 | 0 | 0 | 0
39 | 59508752 | 59520603 | 30584876 | 1 | 1 | 30515945 | 3 | 1.21-5-1180 | ТСН-2001.1 Доп. 67, Р. 21, о. 5, поз. 1180 | Бирка маркировочная для кабелей и проводов, типа У134 У3,5 | 1356 | 1010 | 1000 шт. | 1000 шт. | 1000 | 0 | 833010814 | 0 | 1656.48 | 0 | 0 | 0 | 226.68 | 0 | 0 | 0 | 6.76 | 1 | 1 | 1 | 2 | 0 | 1 | 1 | 0 | 0 | 0.0001 | *0 | 0 | 1 | -1 | 0 | 0 | 0 | 0 | 0 | 0 | 0 | 0 | 0 | 0 | 0 | 0 | 0 | 0 | 0 | 0 | 0 | 0 | 0 | 0 | 0 | 0 | 0 | 0 |  | 0 | 0 | 0 | 1656.48 | 226.68 | 6.76 | 0 | 0 | 0 | 0 | 0 | 0 | 0 | 0 | 0 | 0
39 | 59508752 | 59520603 | 30584495 | 1 | 1 | 30515945 | 3 | 1.21-5-798 | ТСН-2001.1 Доп. 67, Р. 21, о. 5, поз. 798 | Лента монтажная, типа ЛМ-5 | 1301 | 1003 | м | м | 1 | 0 | -823101399 | 0 | 5.1 | 0 | 0 | 0 | 0.7 | 0 | 0 | 0 | 6.74 | 1 | 1 | 1 | 2 | 0 | 1 | 1 | 0 | 0 | 2.45 | *0 | 0 | 1 | -1 | 0 | 0 | 0 | 0 | 0 | 0 | 0 | 0 | 0 | 0 | 0 | 0 | 0 | 0 | 0 | 0 | 0 | 0 | 0 | 0 | 0 | 0 | 0 | 0 |  | 0 | 0 | 0 | 5.1 | 0.7 | 6.74 | 0 | 0 | 0 | 0 | 0 | 0 | 0 | 0 | 0 | 0
39 | 59508752 | 59520603 | 30584497 | 1 | 1 | 30515945 | 3 | 1.21-5-800 | ТСН-2001.1 Доп. 67, Р. 21, о. 5, поз. 800 | Кнопка для ленты ЛМ, типа 3,5 | 1356 | 1010 | 1000 шт. | 1000 шт. | 1000 | 0 | -402432771 | 0 | 229.8 | 0 | 0 | 0 | 6.44 | 0 | 0 | 0 | 33.01 | 1 | 1 | 1 | 2 | 0 | 1 | 1 | 0 | 0 | 0.0208 | *0 | 0 | 1 | -1 | 0 | 0 | 0 | 0 | 0 | 0 | 0 | 0 | 0 | 0 | 0 | 0 | 0 | 0 | 0 | 0 | 0 | 0 | 0 | 0 | 0 | 0 | 0 | 0 |  | 0 | 0 | 0 | 229.8 | 6.44 | 33.01 | 0 | 0 | 0 | 0 | 0 | 0 | 0 | 0 | 0 | 0
41 | 59508752 | 59520647 | 30515951 | 30515945 | 1 | 30515945 | 1 | 9999990008 |  | Трудозатраты рабочих | 1191 | 1013 | чел.-ч. | чел.-ч. | 1 | 0 | 476480486 | 4.32 | 0 | 0 | 0 | 0 | 0 | 0 | 0 | 0 | 1 | 1 | 1 | 1 | -2 | 0 | 1 | 1 | 0 | 0 | 14.4 | *0,3 | 1 | 1 | -1 | 0 | 0 | 0 | 0 | 0 | 0 | 0 | 0 | 0 | 0 | 0 | 0 | 0 | 0 | 0 | 0 | 0 | 0 | 0 | 0 | 0 | 0 | 0 | 0 | 0 | 0 | 0 | 0 | 0 | 0 | 1 | 0 | 0 | 0 | 0 | 0 | 0 | 0 | 0 | 0 | 0
41 | 59508752 | 59520647 | 30595791 | 1 | 1 | 30515945 | 2 | 2.1-13-14 | ТСН-2001.2. Доп. 68. п.1-13-14 (136001) | Аппараты сварочные постоянного тока (выпрямители) для ручной дуговой сварки, сварочный ток до 500 А | 1368 | 1011 | маш.-ч | маш.-ч | 1 | 0 | -1515164169 | 0.81 | 0 | 89.37 | 0 | 0 | 0 | 7.11 | 0 | 0 | 1 | 11.78 | 46.67 | 1 | 2 | 0 | 1 | 1 | 0 | 0 | 2.7 | *0,3 | 0 | 1 | -1 | 0 | 0 | 0 | 0 | 0 | 0 | 0 | 0 | 0 | 0 | 0 | 0 | 0 | 0 | 0 | 0 | 0 | 0 | 0 | 0 | 0 | 0 | 0 | 0 |  | 0 | 0 | 0 | 89.37 | 7.11 | 11.78 | 5.76 | 0 | 0 | 0 | 0 | 0 | 0 | 0 | 0 | 0
41 | 59508752 | 59520647 | 30596074 | 1 | 1 | 30515945 | 2 | 2.1-18-7 | ТСН-2001.2. Доп. 68. п.1-18-7 (183001) | Автомобили грузовые бортовые, грузоподъемность до 5 т | 1368 | 1011 | маш.-ч | маш.-ч | 1 | 0 | -1440889904 | 0.06 | 0 | 1333.56 | 628.44 | 0 | 0 | 83.1 | 12.62 | 0 | 1 | 15.04 | 46.67 | 1 | 2 | 0 | 1 | 1 | 0 | 0 | 0.2 | *0,3 | 0 | 1 | -1 | 0 | 0 | 0 | 0 | 0 | 0 | 0 | 0 | 0 | 0 | 0 | 0 | 0 | 0 | 0 | 0 | 0 | 0 | 0 | 0 | 0 | 0 | 0 | 0 |  | 0 | 0 | 0 | 1333.56 | 83.1 | 15.04 | 4.986 | 0.756 | 0 | 0 | 0 | 0 | 0 | 0 | 0 | 0
41 | 59508752 | 59520647 | 30572591 | 1 | 1 | 30515945 | 3 | 1.1-1-1669 | ТСН-2001.1 Доп. 67, Р. 1, о. 1, поз. 1669 | Электроды, типа Э-42А, диаметр от 4 до 6 мм | 1348 | 1009 | т | т | 1000 | 0 | 1534553938 | 0 | 170530.13 | 0 | 0 | 0 | 8596.85 | 0 | 0 | 0 | 18.35 | 1 | 1 | 1 | 2 | 0 | 1 | 1 | 0 | 0 | 0.0009 | *0 | 0 | 1 | -1 | 0 | 0 | 0 | 0 | 0 | 0 | 0 | 0 | 0 | 0 | 0 | 0 | 0 | 0 | 0 | 0 | 0 | 0 | 0 | 0 | 0 | 0 | 0 | 0 |  | 0 | 0 | 0 | 170530.13 | 8596.85 | 18.35 | 0 | 0 | 0 | 0 | 0 | 0 | 0 | 0 | 0 | 0
41 | 59508752 | 59520647 | 30571527 | 1 | 1 | 30515945 | 3 | 1.1-1-493 | ТСН-2001.1 Доп. 67, Р. 1, о. 1, поз. 493 | Лак битумный, типа БТ-577 | 1348 | 1009 | т | т | 1000 | 0 | -1971136070 | 0 | 52676.19 | 0 | 0 | 0 | 16189.08 | 0 | 0 | 0 | 3.01 | 1 | 1 | 1 | 2 | 0 | 1 | 1 | 0 | 0 | 0.0037 | *0 | 0 | 1 | -1 | 0 | 0 | 0 | 0 | 0 | 0 | 0 | 0 | 0 | 0 | 0 | 0 | 0 | 0 | 0 | 0 | 0 | 0 | 0 | 0 | 0 | 0 | 0 | 0 |  | 0 | 0 | 0 | 52676.19 | 16189.08 | 3.01 | 0 | 0 | 0 | 0 | 0 | 0 | 0 | 0 | 0 | 0
42 | 59508752 | 59509188 | 30515951 | 30515945 | 1 | 30515945 | 1 | 9999990008 |  | Трудозатраты рабочих | 1191 | 1013 | чел.-ч. | чел.-ч. | 1 | 0 | 476480486 | 4.95 | 0 | 0 | 0 | 0 | 0 | 0 | 0 | 0 | 1 | 1 | 1 | 1 | -2 | 0 | 1 | 1 | 0 | 0 | 16.5 | *0,3 | 1 | 1 | -1 | 0 | 0 | 0 | 0 | 0 | 0 | 0 | 0 | 0 | 0 | 0 | 0 | 0 | 0 | 0 | 0 | 0 | 0 | 0 | 0 | 0 | 0 | 0 | 0 | 0 | 1.2375 | 0 | 1.2375 | 0 | 0 | 1 | 0 | 0 | 0 | 0 | 0 | 0 | 0 | 0 | 0 | 0
42 | 59508752 | 59509188 | 30595791 | 1 | 1 | 30515945 | 2 | 2.1-13-14 | ТСН-2001.2. Доп. 68. п.1-13-14 (136001) | Аппараты сварочные постоянного тока (выпрямители) для ручной дуговой сварки, сварочный ток до 500 А | 1368 | 1011 | маш.-ч | маш.-ч | 1 | 0 | -1515164169 | 0.87 | 0 | 89.37 | 0 | 0 | 0 | 7.11 | 0 | 0 | 1 | 11.78 | 46.67 | 1 | 2 | 0 | 1 | 1 | 0 | 0 | 2.9 | *0,3 | 0 | 1 | -1 | 0 | 0 | 0 | 0 | 0 | 0 | 0 | 0 | 0 | 0 | 0 | 0 | 0 | 0 | 0 | 0 | 0 | 0 | 0 | 0 | 0 | 0 | 0 | 0 |  | 0 | 0 | 0.2175 | 89.37 | 7.11 | 11.78 | 6.186 | 0 | 0 | 18.22 | 0 | 0 | 18.22 | 0 | 0 | 0
42 | 59508752 | 59509188 | 30596074 | 1 | 1 | 30515945 | 2 | 2.1-18-7 | ТСН-2001.2. Доп. 68. п.1-18-7 (183001) | Автомобили грузовые бортовые, грузоподъемность до 5 т | 1368 | 1011 | маш.-ч | маш.-ч | 1 | 0 | -1440889904 | 0.051 | 0 | 1333.56 | 628.44 | 0 | 0 | 83.1 | 12.62 | 0 | 1 | 15.04 | 46.67 | 1 | 2 | 0 | 1 | 1 | 0 | 0 | 0.17 | *0,3 | 0 | 1 | -1 | 0 | 0 | 0 | 0 | 0 | 0 | 0 | 0 | 0 | 0 | 0 | 0 | 0 | 0 | 0 | 0 | 0 | 0 | 0 | 0 | 0 | 0 | 0 | 0 |  | 0 | 0 | 0.01275 | 1333.56 | 83.1 | 15.04 | 4.239 | 0.645 | 0 | 15.94 | 7.51 | 0 | 15.94 | 0 | 0 | 0
42 | 59508752 | 59509188 | 30572591 | 1 | 1 | 30515945 | 3 | 1.1-1-1669 | ТСН-2001.1 Доп. 67, Р. 1, о. 1, поз. 1669 | Электроды, типа Э-42А, диаметр от 4 до 6 мм | 1348 | 1009 | т | т | 1000 | 0 | 1534553938 | 0 | 170530.13 | 0 | 0 | 0 | 8596.85 | 0 | 0 | 0 | 18.35 | 1 | 1 | 1 | 2 | 0 | 1 | 1 | 0 | 0 | 0.00055 | *0 | 0 | 1 | -1 | 0 | 0 | 0 | 0 | 0 | 0 | 0 | 0 | 0 | 0 | 0 | 0 | 0 | 0 | 0 | 0 | 0 | 0 | 0 | 0 | 0 | 0 | 0 | 0 |  | 0 | 0 | 0 | 170530.13 | 8596.85 | 18.35 | 0 | 0 | 0 | 0 | 0 | 0 | 0 | 0 | 0 | 0
42 | 59508752 | 59509188 | 30571295 | 1 | 1 | 30515945 | 3 | 1.1-1-237 | ТСН-2001.1 Доп. 67, Р. 1, о. 1, поз. 237 | Дюбель с патроном | 1354 | 1010 | шт. | шт. | 1 | 0 | -1689119193 | 0 | 9.14 | 0 | 0 | 0 | 3.86 | 0 | 0 | 0 | 2.19 | 1 | 1 | 1 | 2 | 0 | 1 | 1 | 0 | 0 | 82 | *0 | 0 | 1 | -1 | 0 | 0 | 0 | 0 | 0 | 0 | 0 | 0 | 0 | 0 | 0 | 0 | 0 | 0 | 0 | 0 | 0 | 0 | 0 | 0 | 0 | 0 | 0 | 0 |  | 0 | 0 | 0 | 9.14 | 3.86 | 2.19 | 0 | 0 | 0 | 0 | 0 | 0 | 0 | 0 | 0 | 0
42 | 59508752 | 59509188 | 30574159 | 1 | 1 | 30515945 | 3 | 1.1-1-3490 | ТСН-2001.1. Доп. 1-42. Р. 1, о. 1, поз. 3490 | Прокат стальной листовой горячекатаный, марка стали Ст3пс, толщина 4 мм | 1348 | 1009 | т | т | 1000 | 0 | -1492914607 | 0 | 58233.83 | 0 | 0 | 0 | 6819.03 | 0 | 0 | 0 | 7.9 | 1 | 1 | 1 | 2 | 0 | 1 | 1 | 0 | 0 | 0.004 | *0 | 0 | 1 | -1 | 0 | 0 | 0 | 0 | 0 | 0 | 0 | 0 | 0 | 0 | 0 | 0 | 0 | 0 | 0 | 0 | 0 | 0 | 0 | 0 | 0 | 0 | 0 | 0 |  | 0 | 0 | 0 | 58233.83 | 6819.03 | 7.9 | 0 | 0 | 0 | 0 | 0 | 0 | 0 | 0 | 0 | 0
42 | 59508752 | 59509188 | 30571512 | 1 | 1 | 30515945 | 3 | 1.1-1-467 | ТСН-2001.1 Доп. 67, Р. 1, о. 1, поз. 467 | Краска масляная жидкотертая (готовая к употреблению), для наружных и внутренних работ по металлу, сурик железный, типа МА-15 | 1348 | 1009 | т | т | 1000 | 0 | -2126520302 | 0 | 57519.4 | 0 | 0 | 0 | 16222.39 | 0 | 0 | 0 | 3.28 | 1 | 1 | 1 | 2 | 0 | 1 | 1 | 0 | 0 | 0.002 | *0 | 0 | 1 | -1 | 0 | 0 | 0 | 0 | 0 | 0 | 0 | 0 | 0 | 0 | 0 | 0 | 0 | 0 | 0 | 0 | 0 | 0 | 0 | 0 | 0 | 0 | 0 | 0 |  | 0 | 0 | 0 | 57519.4 | 16222.39 | 3.28 | 0 | 0 | 0 | 0 | 0 | 0 | 0 | 0 | 0 | 0
43 | 59508752 | 59509218 | 30515951 | 30515945 | 1 | 30515945 | 1 | 9999990008 |  | Трудозатраты рабочих | 1191 | 1013 | чел.-ч. | чел.-ч. | 1 | 0 | 476480486 | 2.781 | 0 | 0 | 0 | 0 | 0 | 0 | 0 | 0 | 1 | 1 | 1 | 1 | -2 | 0 | 1 | 1 | 0 | 0 | 9.27 | *0,3 | 1 | 1 | -1 | 0 | 0 | 0 | 0 | 0 | 0 | 0 | 0 | 0 | 0 | 0 | 0 | 0 | 0 | 0 | 0 | 0 | 0 | 0 | 0 | 0 | 0 | 0 | 0 | 0 | 0 | 0 | 0 | 0 | 0 | 1 | 0 | 0 | 0 | 0 | 0 | 0 | 0 | 0 | 0 | 0
43 | 59508752 | 59509218 | 30595791 | 1 | 1 | 30515945 | 2 | 2.1-13-14 | ТСН-2001.2. Доп. 68. п.1-13-14 (136001) | Аппараты сварочные постоянного тока (выпрямители) для ручной дуговой сварки, сварочный ток до 500 А | 1368 | 1011 | маш.-ч | маш.-ч | 1 | 0 | -1515164169 | 0.453 | 0 | 89.37 | 0 | 0 | 0 | 7.11 | 0 | 0 | 1 | 11.78 | 46.67 | 1 | 2 | 0 | 1 | 1 | 0 | 0 | 1.51 | *0,3 | 0 | 1 | -1 | 0 | 0 | 0 | 0 | 0 | 0 | 0 | 0 | 0 | 0 | 0 | 0 | 0 | 0 | 0 | 0 | 0 | 0 | 0 | 0 | 0 | 0 | 0 | 0 |  | 0 | 0 | 0 | 89.37 | 7.11 | 11.78 | 3.222 | 0 | 0 | 0 | 0 | 0 | 0 | 0 | 0 | 0
43 | 59508752 | 59509218 | 30596074 | 1 | 1 | 30515945 | 2 | 2.1-18-7 | ТСН-2001.2. Доп. 68. п.1-18-7 (183001) | Автомобили грузовые бортовые, грузоподъемность до 5 т | 1368 | 1011 | маш.-ч | маш.-ч | 1 | 0 | -1440889904 | 0.051 | 0 | 1333.56 | 628.44 | 0 | 0 | 83.1 | 12.62 | 0 | 1 | 15.04 | 46.67 | 1 | 2 | 0 | 1 | 1 | 0 | 0 | 0.17 | *0,3 | 0 | 1 | -1 | 0 | 0 | 0 | 0 | 0 | 0 | 0 | 0 | 0 | 0 | 0 | 0 | 0 | 0 | 0 | 0 | 0 | 0 | 0 | 0 | 0 | 0 | 0 | 0 |  | 0 | 0 | 0 | 1333.56 | 83.1 | 15.04 | 4.239 | 0.645 | 0 | 0 | 0 | 0 | 0 | 0 | 0 | 0
43 | 59508752 | 59509218 | 30572591 | 1 | 1 | 30515945 | 3 | 1.1-1-1669 | ТСН-2001.1 Доп. 67, Р. 1, о. 1, поз. 1669 | Электроды, типа Э-42А, диаметр от 4 до 6 мм | 1348 | 1009 | т | т | 1000 | 0 | 1534553938 | 0 | 170530.13 | 0 | 0 | 0 | 8596.85 | 0 | 0 | 0 | 18.35 | 1 | 1 | 1 | 2 | 0 | 1 | 1 | 0 | 0 | 0.00065 | *0 | 0 | 1 | -1 | 0 | 0 | 0 | 0 | 0 | 0 | 0 | 0 | 0 | 0 | 0 | 0 | 0 | 0 | 0 | 0 | 0 | 0 | 0 | 0 | 0 | 0 | 0 | 0 |  | 0 | 0 | 0 | 170530.13 | 8596.85 | 18.35 | 0 | 0 | 0 | 0 | 0 | 0 | 0 | 0 | 0 | 0
43 | 59508752 | 59509218 | 30571527 | 1 | 1 | 30515945 | 3 | 1.1-1-493 | ТСН-2001.1 Доп. 67, Р. 1, о. 1, поз. 493 | Лак битумный, типа БТ-577 | 1348 | 1009 | т | т | 1000 | 0 | -1971136070 | 0 | 52676.19 | 0 | 0 | 0 | 16189.08 | 0 | 0 | 0 | 3.01 | 1 | 1 | 1 | 2 | 0 | 1 | 1 | 0 | 0 | 0.002 | *0 | 0 | 1 | -1 | 0 | 0 | 0 | 0 | 0 | 0 | 0 | 0 | 0 | 0 | 0 | 0 | 0 | 0 | 0 | 0 | 0 | 0 | 0 | 0 | 0 | 0 | 0 | 0 |  | 0 | 0 | 0 | 52676.19 | 16189.08 | 3.01 | 0 | 0 | 0 | 0 | 0 | 0 | 0 | 0 | 0 | 0
44 | 59508752 | 59520667 | 30515951 | 30515945 | 1 | 30515945 | 1 | 9999990008 |  | Трудозатраты рабочих | 1191 | 1013 | чел.-ч. | чел.-ч. | 1 | 0 | 476480486 | 55.998 | 0 | 0 | 0 | 0 | 0 | 0 | 0 | 0 | 1 | 1 | 1 | 1 | -2 | 0 | 1 | 1 | 0 | 0 | 93.33 | *0,6 | 1 | 1 | -1 | 0 | 0 | 0 | 0 | 0 | 0 | 0 | 0 | 0 | 0 | 0 | 0 | 0 | 0 | 0 | 0 | 0 | 0 | 0 | 0 | 0 | 0 | 0 | 0 | 0 | 0 | 0 | 0 | 0 | 0 | 1 | 0 | 0 | 0 | 0 | 0 | 0 | 0 | 0 | 0 | 0
44 | 59508752 | 59520667 | 30596074 | 1 | 1 | 30515945 | 2 | 2.1-18-7 | ТСН-2001.2. Доп. 68. п.1-18-7 (183001) | Автомобили грузовые бортовые, грузоподъемность до 5 т | 1368 | 1011 | маш.-ч | маш.-ч | 1 | 0 | -1440889904 | 0.168 | 0 | 1358.56 | 640.22 | 0 | 0 | 83.1 | 12.62 | 0 | 1 | 15.04 | 46.67 | 1 | 2 | 0 | 1 | 1 | 0 | 0 | 0.28 | *0,6 | 0 | 1 | -1 | 0 | 0 | 0 | 0 | 0 | 0 | 0 | 0 | 0 | 0 | 0 | 0 | 0 | 0 | 0 | 0 | 0 | 0 | 0 | 0 | 0 | 0 | 0 | 0 |  | 0 | 0 | 0 | 1358.56 | 83.1 | 15.04 | 13.962 | 2.118 | 0 | 0 | 0 | 0 | 0 | 0 | 0 | 0
44 | 59508752 | 59520667 | 30596197 | 1 | 1 | 30515945 | 2 | 2.1-30-103 | ТСН-2001.2. Доп. 68. п.1-30-103 (304104) | Перфораторы, мощность до 1,2 кВт | 1368 | 1011 | маш.-ч | маш.-ч | 1 | 0 | -798320174 | 2.88 | 0 | 10.76 | 0 | 0 | 0 | 1.11 | 0 | 0 | 1 | 8.92 | 46.67 | 1 | 2 | 0 | 1 | 1 | 0 | 0 | 4.8 | *0,6 | 0 | 1 | -1 | 0 | 0 | 0 | 0 | 0 | 0 | 0 | 0 | 0 | 0 | 0 | 0 | 0 | 0 | 0 | 0 | 0 | 0 | 0 | 0 | 0 | 0 | 0 | 0 |  | 0 | 0 | 0 | 10.76 | 1.11 | 8.92 | 3.198 | 0 | 0 | 0 | 0 | 0 | 0 | 0 | 0 | 0
44 | 59508752 | 59520667 | 30596128 | 1 | 1 | 30515945 | 2 | 2.1-30-27 | ТСН-2001.2. Доп. 68. п.1-30-27 (306101) | Пилы дисковые электрические | 1368 | 1011 | маш.-ч | маш.-ч | 1 | 0 | -1229299003 | 0.36 | 0 | 3.69 | 0 | 0 | 0 | 0.36 | 0 | 0 | 1 | 9.42 | 46.67 | 1 | 2 | 0 | 1 | 1 | 0 | 0 | 0.6 | *0,6 | 0 | 1 | -1 | 0 | 0 | 0 | 0 | 0 | 0 | 0 | 0 | 0 | 0 | 0 | 0 | 0 | 0 | 0 | 0 | 0 | 0 | 0 | 0 | 0 | 0 | 0 | 0 |  | 0 | 0 | 0 | 3.69 | 0.36 | 9.42 | 0.132 | 0 | 0 | 0 | 0 | 0 | 0 | 0 | 0 | 0
44 | 59508752 | 59520667 | 30516999 | 30515945 | 1 | 30515945 | 2 | 9999990007 |  | Стоимость прочих машин (ЭСН) | 1344 | 1008 | руб. | руб. | 1 | 0 | -1180195794 | 0.018 | 0 | 1.09 | 0 | 0 | 0 | 1 | 0 | 0 | 1 | 1 | 1 | 1 | -2 | 0 | 1 | 1 | 0 | 0 | 0.03 | *0,6 | 0 | 1 | -1 | 0 | 0 | 0 | 0 | 0 | 0 | 0 | 0 | 0 | 0 | 0 | 0 | 0 | 0 | 0 | 0 | 0 | 0 | 0 | 0 | 0 | 0 | 0 | 0 |  | 0 | 0 | 0 | 1.09 | 1 | 1 | 0.018 | 0 | 0 | 0 | 0 | 0 | 0 | 0 | 0 | 0
44 | 59508752 | 59520667 | 30573285 | 1 | 1 | 30515945 | 3 | 1.1-1-2470 | ТСН-2001.1 Доп. 67, Р. 1, о. 1, поз. 2470 | Герметик акриловый, пластоэластичный, для наружных работ, диапазон температур эксплуатации от -20 до +75°С, предел прочности при растяжении не менее 0,5 МПа, для уплотнения соединений между строительными конструкциями | 1296 | 1002 | л | л | 1 | 0 | -764780147 | 2.106 | 305.82 | 0 | 0 | 0 | 177.8 | 0 | 0 | 0 | 1.72 | 1 | 1 | 1 | 2 | 0 | 1 | 1 | 0 | 0 | 3.51 | *0,6 | 0 | 1 | -1 | 0 | 0 | 0 | 0 | 0 | 0 | 0 | 0 | 0 | 0 | 0 | 0 | 0 | 0 | 0 | 0 | 0 | 0 | 0 | 0 | 0 | 0 | 0 | 0 |  | 0 | 0 | 0 | 305.82 | 177.8 | 1.72 | 374.448 | 0 | 0 | 0 | 0 | 0 | 0 | 0 | 0 | 0
44 | 59508752 | 59520667 | 30574229 | 1 | 1 | 30515945 | 3 | 1.1-1-3571 | ТСН-2001.1. Доп. 1-42. Р. 1, о. 1, поз. 3571 | Пена монтажная противопожарная, обеспечивающая акустическую и термическую изоляцию, предел огнестойкости ЕI 60 | 1296 | 1002 | л | л | 1 | 0 | 2079983373 | 4.014 | 476.52 | 0 | 0 | 0 | 125.73 | 0 | 0 | 0 | 3.79 | 1 | 1 | 1 | 2 | 0 | 1 | 1 | 0 | 0 | 6.69 | *0,6 | 0 | 1 | -1 | 0 | 0 | 0 | 0 | 0 | 0 | 0 | 0 | 0 | 0 | 0 | 0 | 0 | 0 | 0 | 0 | 0 | 0 | 0 | 0 | 0 | 0 | 0 | 0 |  | 0 | 0 | 0 | 476.52 | 125.73 | 3.79 | 504.678 | 0 | 0 | 0 | 0 | 0 | 0 | 0 | 0 | 0
44 | 59508752 | 59520667 | 30571149 | 1 | 1 | 30515945 | 3 | 1.1-1-79 | ТСН-2001.1 Доп. 67, Р. 1, о. 1, поз. 79 | Пиломатериал (брусок) обрезной хвойных пород естественной влажности, сорт III, толщина 50 мм, ширина 50 мм | 1339 | 1007 | м3 | м3 | 1 | 0 | 1995860753 | 0.0012 | 8207.47 | 0 | 0 | 0 | 2472.13 | 0 | 0 | 0 | 3.32 | 1 | 1 | 1 | 2 | 0 | 1 | 1 | 0 | 0 | 0.002 | *0,6 | 0 | 1 | -1 | 0 | 0 | 0 | 0 | 0 | 0 | 0 | 0 | 0 | 0 | 0 | 0 | 0 | 0 | 0 | 0 | 0 | 0 | 0 | 0 | 0 | 0 | 0 | 0 |  | 0 | 0 | 0 | 8207.47 | 2472.13 | 3.32 | 2.964 | 0 | 0 | 0 | 0 | 0 | 0 | 0 | 0 | 0
44 | 59508752 | 59520667 | 30589692 | 1 | 1 | 30515945 | 3 | 1.3-2-6 | ТСН-2001.1 Доп. 67, Р. 3, о. 2, поз. 6 | Раствор цементный, марка М150 | 1339 | 1007 | м3 | м3 | 1 | 0 | 590295705 | 0.0084 | 5172.77 | 0 | 0 | 0 | 478.96 | 0 | 0 | 0 | 10.8 | 1 | 1 | 1 | 2 | 0 | 1 | 1 | 0 | 0 | 0.014 | *0,6 | 0 | 1 | -1 | 0 | 0 | 0 | 0 | 0 | 0 | 0 | 0 | 0 | 0 | 0 | 0 | 0 | 0 | 0 | 0 | 0 | 0 | 0 | 0 | 0 | 0 | 0 | 0 |  | 0 | 0 | 0 | 5172.77 | 478.96 | 10.8 | 4.026 | 0 | 0 | 0 | 0 | 0 | 0 | 0 | 0 | 0
44 | 59508752 | 59520667 | 38720055 | 1 | 1 | 30515945 | 3 | 1.7-3-122 | ТСН-2001.1 Доп. 44, Р. 7, о. 3, поз. 122 | Бур с наконечником из твердого сплава, с хвостовиком SDS-plus, диаметр 10 мм, длина 260 мм | 1354 | 1010 | шт. | шт. | 1 | 0 | 1529606530 | 0.48 | 165.78 | 0 | 0 | 0 | 14.23 | 0 | 0 | 0 | 11.65 | 1 | 1 | 1 | 2 | 0 | 1 | 1 | 0 | 0 | 0.8 | *0,6 | 0 | 1 | -1 | 0 | 0 | 0 | 0 | 0 | 0 | 0 | 0 | 0 | 0 | 0 | 0 | 0 | 0 | 0 | 0 | 0 | 0 | 0 | 0 | 0 | 0 | 0 | 0 |  | 0 | 0 | 0 | 165.78 | 14.23 | 11.65 | 6.828 | 0 | 0 | 0 | 0 | 0 | 0 | 0 | 0 | 0
44 | 59508752 | 59520667 | 30593540 | 1 | 1 | 30515945 | 3 | 1.7-5-156 | ТСН-2001.1 Доп. 48, Р. 7, о. 5, поз. 156 | Анкер-шпилька распорный, высокоэффективный, с шестигранной гайкой и шайбой, из оцинкованной стали, для использования в бетоне с трещинами, диаметр 10 мм, длина 130 мм, толщина прикрепляемой детали минимальная/максимальная 50/70 мм | 1354 | 1010 | шт. | шт. | 1 | 0 | 2044815989 | 48 | 390.61 | 0 | 0 | 0 | 27.22 | 0 | 0 | 0 | 14.35 | 1 | 1 | 1 | 2 | 0 | 1 | 1 | 0 | 0 | 80 | *0,6 | 0 | 1 | -1 | 0 | 0 | 0 | 0 | 0 | 0 | 0 | 0 | 0 | 0 | 0 | 0 | 0 | 0 | 0 | 0 | 0 | 0 | 0 | 0 | 0 | 0 | 0 | 0 |  | 0 | 0 | 0 | 390.61 | 27.22 | 14.35 | 1306.56 | 0 | 0 | 0 | 0 | 0 | 0 | 0 | 0 | 0
45 | 59508752 | 59520694 | 30515951 | 30515945 | 1 | 30515945 | 1 | 9999990008 |  | Трудозатраты рабочих | 1191 | 1013 | чел.-ч. | чел.-ч. | 1 | 0 | 476480486 | 57.6 | 0 | 0 | 0 | 0 | 0 | 0 | 0 | 0 | 1 | 1 | 1 | 1 | -2 | 0 | 1 | 1 | 0 | 0 | 96 | *0,6 | 1 | 1 | -1 | 0 | 0 | 0 | 0 | 0 | 0 | 0 | 0 | 0 | 0 | 0 | 0 | 0 | 0 | 0 | 0 | 0 | 0 | 0 | 0 | 0 | 0 | 0 | 0 | 0 | 2.88 | 0 | 2.88 | 0 | 0 | 1 | 0 | 0 | 0 | 0 | 0 | 0 | 0 | 0 | 0 | 0
45 | 59508752 | 59520694 | 30595429 | 1 | 1 | 30515945 | 2 | 2.1-4-31 | ТСН-2001.2. Доп. 68. п.1-4-31 (042903) | Лебедки электрические, тяговое усилие до 14,71 кН (1,5 тс) | 1368 | 1011 | маш.-ч | маш.-ч | 1 | 0 | -121017968 | 11.52 | 0 | 23.12 | 0 | 0 | 0 | 2.27 | 0 | 0 | 1 | 9.37 | 46.67 | 1 | 2 | 0 | 1 | 1 | 0 | 0 | 19.2 | *0,6 | 0 | 1 | -1 | 0 | 0 | 0 | 0 | 0 | 0 | 0 | 0 | 0 | 0 | 0 | 0 | 0 | 0 | 0 | 0 | 0 | 0 | 0 | 0 | 0 | 0 | 0 | 0 |  | 0 | 0 | 0.576 | 23.12 | 2.27 | 9.37 | 26.148 | 0 | 0 | 12.25 | 0 | 0 | 12.25 | 0 | 0 | 0
45 | 59508752 | 59520694 | 30572493 | 1 | 1 | 30515945 | 3 | 1.1-1-1566 | ТСН-2001.1 Доп. 67, Р. 1, о. 1, поз. 1566 | Электроды, типа Э-42, Э-46, Э-50, диаметр от 4 до 6 мм | 1348 | 1009 | т | т | 1000 | 0 | 1212148528 | 0.0012 | 157572.56 | 0 | 0 | 0 | 7191.81 | 0 | 0 | 0 | 21.91 | 1 | 1 | 1 | 2 | 0 | 1 | 1 | 0 | 0 | 0.002 | *0,6 | 0 | 1 | -1 | 0 | 0 | 0 | 0 | 0 | 0 | 0 | 0 | 0 | 0 | 0 | 0 | 0 | 0 | 0 | 0 | 0 | 0 | 0 | 0 | 0 | 0 | 0 | 0 |  | 0 | 0 | 6e-05 | 157572.56 | 7191.81 | 21.91 | 8.628 | 0 | 9.45 | 0 | 0 | 0 | 9.45 | 0 | 0 | 0
46 | 59508752 | 59509253 | 30515951 | 30515945 | 1 | 30515945 | 1 | 9999990008 |  | Трудозатраты рабочих | 1191 | 1013 | чел.-ч. | чел.-ч. | 1 | 0 | 476480486 | 0.618 | 0 | 0 | 0 | 0 | 0 | 0 | 0 | 0 | 1 | 1 | 1 | 1 | -2 | 0 | 1 | 1 | 0 | 0 | 2.06 | *0,3 | 1 | 1 | -1 | 0 | 0 | 0 | 0 | 0 | 0 | 0 | 0 | 0 | 0 | 0 | 0 | 0 | 0 | 0 | 0 | 0 | 0 | 0 | 0 | 0 | 0 | 0 | 0 | 0 | 2.2063 | 0 | 2.2063 | 0 | 0 | 1 | 0 | 0 | 0 | 0 | 0 | 0 | 0 | 0 | 0 | 0
46 | 59508752 | 59509253 | 30595791 | 1 | 1 | 30515945 | 2 | 2.1-13-14 | ТСН-2001.2. Доп. 68. п.1-13-14 (136001) | Аппараты сварочные постоянного тока (выпрямители) для ручной дуговой сварки, сварочный ток до 500 А | 1368 | 1011 | маш.-ч | маш.-ч | 1 | 0 | -1515164169 | 0.099 | 0 | 87.69 | 0 | 0 | 0 | 7.11 | 0 | 0 | 1 | 11.78 | 46.67 | 1 | 2 | 0 | 1 | 1 | 0 | 0 | 0.33 | *0,3 | 0 | 1 | -1 | 0 | 0 | 0 | 0 | 0 | 0 | 0 | 0 | 0 | 0 | 0 | 0 | 0 | 0 | 0 | 0 | 0 | 0 | 0 | 0 | 0 | 0 | 0 | 0 |  | 0 | 0 | 0.35343 | 87.69 | 7.11 | 11.78 | 0.705 | 0 | 0 | 29.6 | 0 | 0 | 29.6 | 0 | 0 | 0
46 | 59508752 | 59509253 | 30596074 | 1 | 1 | 30515945 | 2 | 2.1-18-7 | ТСН-2001.2. Доп. 68. п.1-18-7 (183001) | Автомобили грузовые бортовые, грузоподъемность до 5 т | 1368 | 1011 | маш.-ч | маш.-ч | 1 | 0 | -1440889904 | 0.009 | 0 | 1308.57 | 616.66 | 0 | 0 | 83.1 | 12.62 | 0 | 1 | 15.04 | 46.67 | 1 | 2 | 0 | 1 | 1 | 0 | 0 | 0.03 | *0,3 | 0 | 1 | -1 | 0 | 0 | 0 | 0 | 0 | 0 | 0 | 0 | 0 | 0 | 0 | 0 | 0 | 0 | 0 | 0 | 0 | 0 | 0 | 0 | 0 | 0 | 0 | 0 |  | 0 | 0 | 0.03213 | 1308.57 | 83.1 | 15.04 | 0.747 | 0.114 | 0 | 40.16 | 18.92 | 0 | 40.16 | 0 | 0 | 0
46 | 59508752 | 59509253 | 30572056 | 1 | 1 | 30515945 | 3 | 1.1-1-1111 | ТСН-2001.1 Доп. 48, Р. 1, о. 1, поз. 1111 | Уголок равнополочный, ширина полки 35-70 мм, из стали углеродистой обыкновенного качества, кипящей | 1348 | 1009 | т | т | 1000 | 0 | -1850011472 | 0 | 24740.47 | 0 | 0 | 0 | 7879.13 | 0 | 0 | 0 | 3.14 | 1 | 1 | 1 | 2 | 0 | 1 | 1 | 0 | 0 | 0.0157 | *0 | 0 | 1 | -1 | 0 | 0 | 0 | 0 | 0 | 0 | 0 | 0 | 0 | 0 | 0 | 0 | 0 | 0 | 0 | 0 | 0 | 0 | 0 | 0 | 0 | 0 | 0 | 0 |  | 0 | 0 | 0 | 24740.47 | 7879.13 | 3.14 | 0 | 0 | 0 | 0 | 0 | 0 | 0 | 0 | 0 | 0
46 | 59508752 | 59509253 | 30572504 | 1 | 1 | 30515945 | 3 | 1.1-1-1577 | ТСН-2001.1 Доп. 67, Р. 1, о. 1, поз. 1577 | Эмаль пентафталевая, цветная, типа ПФ-115 | 1346 | 1009 | кг | кг | 1 | 0 | 1247009049 | 0 | 87.91 | 0 | 0 | 0 | 29.9 | 0 | 0 | 0 | 2.94 | 1 | 1 | 1 | 2 | 0 | 1 | 1 | 0 | 0 | 0.21 | *0 | 0 | 1 | -1 | 0 | 0 | 0 | 0 | 0 | 0 | 0 | 0 | 0 | 0 | 0 | 0 | 0 | 0 | 0 | 0 | 0 | 0 | 0 | 0 | 0 | 0 | 0 | 0 |  | 0 | 0 | 0 | 87.91 | 29.9 | 2.94 | 0 | 0 | 0 | 0 | 0 | 0 | 0 | 0 | 0 | 0
46 | 59508752 | 59509253 | 30572591 | 1 | 1 | 30515945 | 3 | 1.1-1-1669 | ТСН-2001.1 Доп. 67, Р. 1, о. 1, поз. 1669 | Электроды, типа Э-42А, диаметр от 4 до 6 мм | 1348 | 1009 | т | т | 1000 | 0 | 1534553938 | 0 | 157752.2 | 0 | 0 | 0 | 8596.85 | 0 | 0 | 0 | 18.35 | 1 | 1 | 1 | 2 | 0 | 1 | 1 | 0 | 0 | 0.00026 | *0 | 0 | 1 | -1 | 0 | 0 | 0 | 0 | 0 | 0 | 0 | 0 | 0 | 0 | 0 | 0 | 0 | 0 | 0 | 0 | 0 | 0 | 0 | 0 | 0 | 0 | 0 | 0 |  | 0 | 0 | 0 | 157752.2 | 8596.85 | 18.35 | 0 | 0 | 0 | 0 | 0 | 0 | 0 | 0 | 0 | 0
47 | 59508752 | 59509267 | 30515951 | 30515945 | 1 | 30515945 | 1 | 9999990008 |  | Трудозатраты рабочих | 1191 | 1013 | чел.-ч. | чел.-ч. | 1 | 0 | 476480486 | 0.834 | 0 | 0 | 0 | 0 | 0 | 0 | 0 | 0 | 1 | 1 | 1 | 1 | -2 | 0 | 1 | 1 | 0 | 0 | 1.39 | *0,6 | 1 | 1 | -1 | 0 | 0 | 0 | 0 | 0 | 0 | 0 | 0 | 0 | 0 | 0 | 0 | 0 | 0 | 0 | 0 | 0 | 0 | 0 | 0 | 0 | 0 | 0 | 0 | 0 | 0 | 0 | 0 | 0 | 0 | 1 | 0 | 0 | 0 | 0 | 0 | 0 | 0 | 0 | 0 | 0
47 | 59508752 | 59509267 | 30595791 | 1 | 1 | 30515945 | 2 | 2.1-13-14 | ТСН-2001.2. Доп. 68. п.1-13-14 (136001) | Аппараты сварочные постоянного тока (выпрямители) для ручной дуговой сварки, сварочный ток до 500 А | 1368 | 1011 | маш.-ч | маш.-ч | 1 | 0 | -1515164169 | 0.06 | 0 | 89.37 | 0 | 0 | 0 | 7.11 | 0 | 0 | 1 | 11.78 | 46.67 | 1 | 2 | 0 | 1 | 1 | 0 | 0 | 0.1 | *0,6 | 0 | 1 | -1 | 0 | 0 | 0 | 0 | 0 | 0 | 0 | 0 | 0 | 0 | 0 | 0 | 0 | 0 | 0 | 0 | 0 | 0 | 0 | 0 | 0 | 0 | 0 | 0 |  | 0 | 0 | 0 | 89.37 | 7.11 | 11.78 | 0.426 | 0 | 0 | 0 | 0 | 0 | 0 | 0 | 0 | 0
47 | 59508752 | 59509267 | 30596074 | 1 | 1 | 30515945 | 2 | 2.1-18-7 | ТСН-2001.2. Доп. 68. п.1-18-7 (183001) | Автомобили грузовые бортовые, грузоподъемность до 5 т | 1368 | 1011 | маш.-ч | маш.-ч | 1 | 0 | -1440889904 | 0.006 | 0 | 1333.56 | 628.44 | 0 | 0 | 83.1 | 12.62 | 0 | 1 | 15.04 | 46.67 | 1 | 2 | 0 | 1 | 1 | 0 | 0 | 0.01 | *0,6 | 0 | 1 | -1 | 0 | 0 | 0 | 0 | 0 | 0 | 0 | 0 | 0 | 0 | 0 | 0 | 0 | 0 | 0 | 0 | 0 | 0 | 0 | 0 | 0 | 0 | 0 | 0 |  | 0 | 0 | 0 | 1333.56 | 83.1 | 15.04 | 0.498 | 0.078 | 0 | 0 | 0 | 0 | 0 | 0 | 0 | 0
47 | 59508752 | 59509267 | 30596196 | 1 | 1 | 30515945 | 2 | 2.1-30-102 | ТСН-2001.2. Доп. 68. п.1-30-102 (303704) | Дрели, мощность до 800 Вт | 1368 | 1011 | маш.-ч | маш.-ч | 1 | 0 | -694940319 | 0.21 | 0 | 7.58 | 0 | 0 | 0 | 0.8 | 0 | 0 | 1 | 8.88 | 46.67 | 1 | 2 | 0 | 1 | 1 | 0 | 0 | 0.35 | *0,6 | 0 | 1 | -1 | 0 | 0 | 0 | 0 | 0 | 0 | 0 | 0 | 0 | 0 | 0 | 0 | 0 | 0 | 0 | 0 | 0 | 0 | 0 | 0 | 0 | 0 | 0 | 0 |  | 0 | 0 | 0 | 7.58 | 0.8 | 8.88 | 0.168 | 0 | 0 | 0 | 0 | 0 | 0 | 0 | 0 | 0
47 | 59508752 | 59509267 | 30595321 | 1 | 1 | 30515945 | 2 | 2.1-3-38 | ТСН-2001.2. Доп. 68. п.1-3-38 (032009) | Краны на автомобильном ходу, грузоподъемность до 16 т | 1368 | 1011 | маш.-ч | маш.-ч | 1 | 0 | 1668154095 | 0.006 | 0 | 2475.71 | 843.06 | 0 | 0 | 179.17 | 16.93 | 0 | 1 | 12.95 | 46.67 | 1 | 2 | 0 | 1 | 1 | 0 | 0 | 0.01 | *0,6 | 0 | 1 | -1 | 0 | 0 | 0 | 0 | 0 | 0 | 0 | 0 | 0 | 0 | 0 | 0 | 0 | 0 | 0 | 0 | 0 | 0 | 0 | 0 | 0 | 0 | 0 | 0 |  | 0 | 0 | 0 | 2475.71 | 179.17 | 12.95 | 1.074 | 0.102 | 0 | 0 | 0 | 0 | 0 | 0 | 0 | 0
47 | 59508752 | 59509267 | 30572591 | 1 | 1 | 30515945 | 3 | 1.1-1-1669 | ТСН-2001.1 Доп. 67, Р. 1, о. 1, поз. 1669 | Электроды, типа Э-42А, диаметр от 4 до 6 мм | 1348 | 1009 | т | т | 1000 | 0 | 1534553938 | 6.6e-05 | 157752.2 | 0 | 0 | 0 | 8596.85 | 0 | 0 | 0 | 18.35 | 1 | 1 | 1 | 2 | 0 | 1 | 1 | 0 | 0 | 0.00011 | *0,6 | 0 | 1 | -1 | 0 | 0 | 0 | 0 | 0 | 0 | 0 | 0 | 0 | 0 | 0 | 0 | 0 | 0 | 0 | 0 | 0 | 0 | 0 | 0 | 0 | 0 | 0 | 0 |  | 0 | 0 | 0 | 157752.2 | 8596.85 | 18.35 | 0.57 | 0 | 0 | 0 | 0 | 0 | 0 | 0 | 0 | 0
47 | 59508752 | 59509267 | 30571127 | 1 | 1 | 30515945 | 3 | 1.1-1-57 | ТСН-2001.1 Доп. 67, Р. 1, о. 1, поз. 57 | Болты строительные с гайками и шайбами, черные, М10х100 мм | 1348 | 1009 | т | т | 1000 | 0 | -733350581 | 0.00024 | 118702.68 | 0 | 0 | 0 | 17876.91 | 0 | 0 | 0 | 6.64 | 1 | 1 | 1 | 2 | 0 | 1 | 1 | 0 | 0 | 0.0004 | *0,6 | 0 | 1 | -1 | 0 | 0 | 0 | 0 | 0 | 0 | 0 | 0 | 0 | 0 | 0 | 0 | 0 | 0 | 0 | 0 | 0 | 0 | 0 | 0 | 0 | 0 | 0 | 0 |  | 0 | 0 | 0 | 118702.68 | 17876.91 | 6.64 | 4.29 | 0 | 0 | 0 | 0 | 0 | 0 | 0 | 0 | 0
47 | 59508752 | 59509267 | 30589690 | 1 | 1 | 30515945 | 3 | 1.3-2-4 | ТСН-2001.1 Доп. 67, Р. 3, о. 2, поз. 4 | Раствор цементный, марка М75 | 1339 | 1007 | м3 | м3 | 1 | 0 | -1908621935 | 0.00018 | 4598.26 | 0 | 0 | 0 | 396.06 | 0 | 0 | 0 | 11.61 | 1 | 1 | 1 | 2 | 0 | 1 | 1 | 0 | 0 | 0.0003 | *0,6 | 0 | 1 | -1 | 0 | 0 | 0 | 0 | 0 | 0 | 0 | 0 | 0 | 0 | 0 | 0 | 0 | 0 | 0 | 0 | 0 | 0 | 0 | 0 | 0 | 0 | 0 | 0 |  | 0 | 0 | 0 | 4598.26 | 396.06 | 11.61 | 0.072 | 0 | 0 | 0 | 0 | 0 | 0 | 0 | 0 | 0
47 | 59508752 | 59509267 | 30589998 | 1 | 1 | 30515945 | 3 | 1.3-4-128 | ТСН-2001.1 Доп. 67, Р. 3, о. 4, поз. 128 | Сталь арматурная для изготовления арматурных изделий на строительной площадке, класс А-1, диаметр 12 мм | 1348 | 1009 | т | т | 1000 | 0 | 348453041 | 0.000258 | 50220.91 | 0 | 0 | 0 | 4582.2 | 0 | 0 | 0 | 10.96 | 1 | 1 | 1 | 2 | 0 | 1 | 1 | 0 | 0 | 0.00043 | *0,6 | 0 | 1 | -1 | 0 | 0 | 0 | 0 | 0 | 0 | 0 | 0 | 0 | 0 | 0 | 0 | 0 | 0 | 0 | 0 | 0 | 0 | 0 | 0 | 0 | 0 | 0 | 0 |  | 0 | 0 | 0 | 50220.91 | 4582.2 | 10.96 | 1.182 | 0 | 0 | 0 | 0 | 0 | 0 | 0 | 0 | 0
49 | 59508752 | 59509330 | 30516999 | 30515945 | 1 | 30515945 | 2 | 9999990007 |  | Стоимость прочих машин (ЭСН) | 1344 | 1008 | руб. | руб. | 1 | 0 | -1180195794 | 11.17 | 0 | 1 | 0 | 0 | 0 | 1 | 0 | 0 | 1 | 1 | 1 | 1 | -2 | 0 | 1 | 1 | 0 | 0 | 11.17 |  | 0 | 1 | -1 | 0 | 0 | 0 | 0 | 0 | 0 | 0 | 0 | 0 | 0 | 0 | 0 | 0 | 0 | 0 | 0 | 0 | 0 | 0 | 0 | 0 | 0 | 0 | 0 |  | 0 | 0 | 47.1374 | 1 | 1 | 1 | 11.17 | 0 | 0 | 47.14 | 0 | 0 | 47.14 | 0 | 0 | 0
86 | 59508752 | 59509391 | 30515951 | 30515945 | 1 | 30515945 | 1 | 9999990008 |  | Трудозатраты рабочих | 1191 | 1013 | чел.-ч. | чел.-ч. | 1 | 0 | 476480486 | 2.508 | 0 | 0 | 0 | 0 | 0 | 0 | 0 | 0 | 1 | 1 | 1 | 1 | -2 | 0 | 1 | 1 | 0 | 0 | 2.28 | *1,1 | 1 | 1 | -1 | 0 | 0 | 0 | 0 | 0 | 0 | 0 | 0 | 0 | 0 | 0 | 0 | 0 | 0 | 0 | 0 | 0 | 0 | 0 | 0 | 0 | 0 | 0 | 0 | 0 | 224.8924 | 0 | 224.8924 | 0 | 0 | 1 | 0 | 0 | 0 | 0 | 0 | 0 | 0 | 0 | 0 | 0
86 | 59508752 | 59509391 | 30516999 | 30515945 | 1 | 30515945 | 2 | 9999990007 |  | Стоимость прочих машин (ЭСН) | 1344 | 1008 | руб. | руб. | 1 | 0 | -1180195794 | 115.126 | 0 | 1.05 | 0 | 0 | 0 | 1 | 0 | 0 | 1 | 1 | 1 | 1 | -2 | 0 | 1 | 1 | 0 | 0 | 104.66 | *1,1 | 0 | 1 | -1 | 0 | 0 | 0 | 0 | 0 | 0 | 0 | 0 | 0 | 0 | 0 | 0 | 0 | 0 | 0 | 0 | 0 | 0 | 0 | 0 | 0 | 0 | 0 | 0 |  | 0 | 0 | 10323.3484 | 1.05 | 1 | 1 | 115.126 | 0 | 0 | 10323.35 | 0 | 0 | 10323.35 | 0 | 0 | 0
86 | 59508752 | 59509391 | 30541192 | 30515945 | 1 | 30515945 | 3 | 9999990001 |  | Масса мусора | 1348 | 1009 | т | т | 1000 | 0 | 1489638031 | 0.242 | 0 | 0 | 0 | 0 | 0 | 0 | 0 | 0 | 1 | 1 | 1 | 1 | -2 | 0 | 1 | 1 | 0 | 0 | 0.242 |  | 0 | 1 | -1 | 0 | 0 | 0 | 0 | 0 | 0 | 0 | 0 | 0 | 0 | 0 | 0 | 0 | 0 | 0 | 0 | 0 | 0 | 0 | 0 | 0 | 0 | 0 | 0 |  | 0 | 0 | 21.7001 | 0 | 0 | 1 | 0 | 0 | 0 | 0 | 0 | 0 | 0 | 0 | 0 | 0
87 | 59508752 | 59509398 | 30515951 | 30515945 | 1 | 30515945 | 1 | 9999990008 |  | Трудозатраты рабочих | 1191 | 1013 | чел.-ч. | чел.-ч. | 1 | 0 | 476480486 | 18.678 | 0 | 0 | 0 | 0 | 0 | 0 | 0 | 0 | 1 | 1 | 1 | 1 | -2 | 0 | 1 | 1 | 0 | 0 | 16.98 | *1,1 | 1 | 1 | -1 | 0 | 0 | 0 | 0 | 0 | 0 | 0 | 0 | 0 | 0 | 0 | 0 | 0 | 0 | 0 | 0 | 0 | 0 | 0 | 0 | 0 | 0 | 0 | 0 | 0 | 336.204 | 0 | 336.204 | 0 | 0 | 1 | 0 | 0 | 0 | 0 | 0 | 0 | 0 | 0 | 0 | 0
87 | 59508752 | 59509398 | 30516999 | 30515945 | 1 | 30515945 | 2 | 9999990007 |  | Стоимость прочих машин (ЭСН) | 1344 | 1008 | руб. | руб. | 1 | 0 | -1180195794 | 57.134 | 0 | 1.05 | 0 | 0 | 0 | 1 | 0 | 0 | 1 | 1 | 1 | 1 | -2 | 0 | 1 | 1 | 0 | 0 | 51.94 | *1,1 | 0 | 1 | -1 | 0 | 0 | 0 | 0 | 0 | 0 | 0 | 0 | 0 | 0 | 0 | 0 | 0 | 0 | 0 | 0 | 0 | 0 | 0 | 0 | 0 | 0 | 0 | 0 |  | 0 | 0 | 1028.412 | 1.05 | 1 | 1 | 57.134 | 0 | 0 | 1028.41 | 0 | 0 | 1028.41 | 0 | 0 | 0
87 | 59508752 | 59509398 | 30541192 | 30515945 | 1 | 30515945 | 3 | 9999990001 |  | Масса мусора | 1348 | 1009 | т | т | 1000 | 0 | 1489638031 | 2.42 | 0 | 0 | 0 | 0 | 0 | 0 | 0 | 0 | 1 | 1 | 1 | 1 | -2 | 0 | 1 | 1 | 0 | 0 | 2.42 |  | 0 | 1 | -1 | 0 | 0 | 0 | 0 | 0 | 0 | 0 | 0 | 0 | 0 | 0 | 0 | 0 | 0 | 0 | 0 | 0 | 0 | 0 | 0 | 0 | 0 | 0 | 0 |  | 0 | 0 | 43.56 | 0 | 0 | 1 | 0 | 0 | 0 | 0 | 0 | 0 | 0 | 0 | 0 | 0
88 | 59508752 | 59509426 | 30516999 | 30515945 | 1 | 30515945 | 2 | 9999990007 |  | Стоимость прочих машин (ЭСН) | 1344 | 1008 | руб. | руб. | 1 | 0 | -1180195794 | 9.746 | 0 | 1.05 | 0 | 0 | 0 | 1 | 0 | 0 | 1 | 1 | 1 | 1 | -2 | 0 | 1 | 1 | 0 | 0 | 8.86 | *1,1 | 0 | 1 | -1 | 0 | 0 | 0 | 0 | 0 | 0 | 0 | 0 | 0 | 0 | 0 | 0 | 0 | 0 | 0 | 0 | 0 | 0 | 0 | 0 | 0 | 0 | 0 | 0 |  | 0 | 0 | 1888.8723 | 1.05 | 1 | 1 | 9.746 | 0 | 0 | 1888.87 | 0 | 0 | 1888.87 | 0 | 0 | 0
90 | 59508752 | 59509430 | 30515951 | 30515945 | 1 | 30515945 | 1 | 9999990008 |  | Трудозатраты рабочих | 1191 | 1013 | чел.-ч. | чел.-ч. | 1 | 0 | 476480486 | 211.97 | 0 | 0 | 0 | 0 | 0 | 0 | 0 | 0 | 1 | 1 | 1 | 1 | -2 | 0 | 1 | 1 | 0 | 0 | 192.7 | *1,1 | 1 | 1 | -1 | 0 | 0 | 0 | 0 | 0 | 0 | 0 | 0 | 0 | 0 | 0 | 0 | 0 | 0 | 0 | 0 | 0 | 0 | 0 | 0 | 0 | 0 | 0 | 0 | 0 | 0 | 0 | 0 | 0 | 0 | 1 | 0 | 0 | 0 | 0 | 0 | 0 | 0 | 0 | 0 | 0
91 | 59508752 | 59509433 | 30515951 | 30515945 | 1 | 30515945 | 1 | 9999990008 |  | Трудозатраты рабочих | 1191 | 1013 | чел.-ч. | чел.-ч. | 1 | 0 | 476480486 | 117.744 | 0 | 0 | 0 | 0 | 0 | 0 | 0 | 0 | 1 | 1 | 1 | 1 | -2 | 0 | 1 | 1 | 0 | 0 | 107.04 | *1,1 | 1 | 1 | -1 | 0 | 0 | 0 | 0 | 0 | 0 | 0 | 0 | 0 | 0 | 0 | 0 | 0 | 0 | 0 | 0 | 0 | 0 | 0 | 0 | 0 | 0 | 0 | 0 | 0 | 17.6616 | 0 | 17.6616 | 0 | 0 | 1 | 0 | 0 | 0 | 0 | 0 | 0 | 0 | 0 | 0 | 0
92 | 59508752 | 59509436 | 30515951 | 30515945 | 1 | 30515945 | 1 | 9999990008 |  | Трудозатраты рабочих | 1191 | 1013 | чел.-ч. | чел.-ч. | 1 | 0 | 476480486 | 0.6545 | 0 | 0 | 0 | 0 | 0 | 0 | 0 | 0 | 1 | 1 | 1 | 1 | -2 | 0 | 1 | 1 | 0 | 0 | 1.19 | *1,1)*0,5 | 1 | 1 | -1 | 0 | 0 | 0 | 0 | 0 | 0 | 0 | 0 | 0 | 0 | 0 | 0 | 0 | 0 | 0 | 0 | 0 | 0 | 0 | 0 | 0 | 0 | 0 | 0 | 0 | 0 | 0 | 0 | 0 | 0 | 1 | 0 | 0 | 0 | 0 | 0 | 0 | 0 | 0 | 0 | 0
92 | 59508752 | 59509436 | 30595241 | 1 | 1 | 30515945 | 2 | 2.1-1-19 | ТСН-2001.2. Доп. 68. п.1-1-19 (010302) | Экскаваторы на пневмоколесном ходу гидравлические, объем ковша до 0,25 м3 | 1368 | 1011 | маш.-ч | маш.-ч | 1 | 0 | -1749824860 | 6.2563 | 0 | 2424.39 | 808.87 | 0 | 0 | 147.49 | 14.54 | 0 | 1 | 13.79 | 46.67 | 1 | 2 | 0 | 1 | 1 | 0 | 0 | 6.3195 | *1,1)*0,9 | 0 | 1 | -1 | 0 | 0 | 0 | 0 | 0 | 0 | 0 | 0 | 0 | 0 | 0 | 0 | 0 | 0 | 0 | 0 | 0 | 0 | 0 | 0 | 0 | 0 | 0 | 0 |  | 0 | 0 | 0 | 2424.39 | 147.49 | 13.79 | 922.7394 | 90.9711 | 0 | 0 | 0 | 0 | 0 | 0 | 0 | 0
94 | 59508752 | 59509442 | 30515951 | 30515945 | 1 | 30515945 | 1 | 9999990008 |  | Трудозатраты рабочих | 1191 | 1013 | чел.-ч. | чел.-ч. | 1 | 0 | 476480486 | 11.88 | 0 | 0 | 0 | 0 | 0 | 0 | 0 | 0 | 1 | 1 | 1 | 1 | -2 | 0 | 1 | 1 | 0 | 0 | 10.8 | *1,1 | 1 | 1 | -1 | 0 | 0 | 0 | 0 | 0 | 0 | 0 | 0 | 0 | 0 | 0 | 0 | 0 | 0 | 0 | 0 | 0 | 0 | 0 | 0 | 0 | 0 | 0 | 0 | 0 | 0 | 0 | 0 | 0 | 0 | 1 | 0 | 0 | 0 | 0 | 0 | 0 | 0 | 0 | 0 | 0
94 | 59508752 | 59509442 | 30595689 | 1 | 1 | 30515945 | 2 | 2.1-10-1 | ТСН-2001.2. Доп. 68. п.1-10-1 (100101) | Компрессоры передвижные с двигателем внутреннего сгорания, давление до 7 ат, производительность до 5 м3/мин | 1368 | 1011 | маш.-ч | маш.-ч | 1 | 0 | 859417347 | 11.55 | 0 | 949.12 | 616.66 | 0 | 0 | 41.45 | 12.62 | 0 | 1 | 21.87 | 46.67 | 1 | 2 | 0 | 1 | 1 | 0 | 0 | 10.5 | *1,1 | 0 | 1 | -1 | 0 | 0 | 0 | 0 | 0 | 0 | 0 | 0 | 0 | 0 | 0 | 0 | 0 | 0 | 0 | 0 | 0 | 0 | 0 | 0 | 0 | 0 | 0 | 0 |  | 0 | 0 | 0 | 949.12 | 41.45 | 21.87 | 478.753 | 145.761 | 0 | 0 | 0 | 0 | 0 | 0 | 0 | 0
94 | 59508752 | 59509442 | 30596103 | 1 | 1 | 30515945 | 2 | 2.1-30-1 | ТСН-2001.2. Доп. 68. п.1-30-1 (301201) | Трамбовки пневматические | 1368 | 1011 | маш.-ч | маш.-ч | 1 | 0 | 1114914448 | 11.55 | 0 | 1.81 | 0 | 0 | 0 | 0.2 | 0 | 0 | 1 | 8.65 | 46.67 | 1 | 2 | 0 | 1 | 1 | 0 | 0 | 10.5 | *1,1 | 0 | 1 | -1 | 0 | 0 | 0 | 0 | 0 | 0 | 0 | 0 | 0 | 0 | 0 | 0 | 0 | 0 | 0 | 0 | 0 | 0 | 0 | 0 | 0 | 0 | 0 | 0 |  | 0 | 0 | 0 | 1.81 | 0.2 | 8.65 | 2.31 | 0 | 0 | 0 | 0 | 0 | 0 | 0 | 0 | 0

## SrcPoprs
28 | 1 | *0 | *0,4 | *0,4 | *0,4 | *0,4 | *0,4 | *0 | *0,4 | Гл.4.Прил.2.2.п.2.2.28_04.00.01.35.002 | При демонтаже оборудования, предназначенного для дальнейшего использования, без консервации и упаковки | Глава 4
29 | 1 | *0 | *0,4 | *0,4 | *0,4 | *0,4 | *0,4 | *0 | *0,4 | Гл.4.Прил.2.2.п.2.2.28_04.00.01.35.002 | При демонтаже оборудования, предназначенного для дальнейшего использования, без консервации и упаковки | Глава 4
30 | 1 | *0 | *0,4 | *0,4 | *0,4 | *0,4 | *0,4 | *0 | *0,4 | Гл.4.Прил.2.2.п.2.2.28_04.00.01.35.002 | При демонтаже оборудования, предназначенного для дальнейшего использования, без консервации и упаковки | Глава 4
31 | 1 | *0 | *0,4 | *0,4 | *0,4 | *0,4 | *0,4 | *0 | *0,4 | Гл.4.Прил.2.2.п.2.2.28_04.00.01.35.002 | При демонтаже оборудования, предназначенного для дальнейшего использования, без консервации и упаковки | Глава 4
32 | 1 | *0 | *0,4 | *0,4 | *0,4 | *0,4 | *0,4 | *0 | *0,4 | Гл.4.Прил.2.2.п.2.2.28_04.00.01.35.002 | При демонтаже оборудования, предназначенного для дальнейшего использования, без консервации и упаковки | Глава 4
33 | 1 | *0 | *0,3 | *0,3 | *0,3 | *0,3 | *0,3 | *0 | *0,3 | Гл.4.Прил.2.2.п.2.2.29_04.00.01.35.003 | При демонтаже оборудования, предназначенного в лом | Глава 4
34 | 1 | *0 | *0,4 | *0,4 | *0,4 | *0,4 | *0,4 | *0 | *0,4 | Гл.4.Прил.2.2.п.2.2.28_04.00.01.35.002 | При демонтаже оборудования, предназначенного для дальнейшего использования, без консервации и упаковки | Глава 4
35 | 1 | *0 | *0,3 | *0,3 | *0,3 | *0,3 | *0,3 | *0 | *0,3 | Гл.4.Прил.2.2.п.2.2.29_04.00.01.35.003 | При демонтаже оборудования, предназначенного в лом | Глава 4
36 | 1 | *0 | *0,3 | *0,3 | *0,3 | *0,3 | *0,3 | *0 | *0,3 | Гл.4.Прил.2.2.п.2.2.29_04.00.01.35.003 | При демонтаже оборудования, предназначенного в лом | Глава 4
37 | 1 | *0 | *0,3 | *0,3 | *0,3 | *0,3 | *0,3 | *0 | *0,3 | Гл.4.Прил.2.2.п.2.2.29_04.00.01.35.003 | При демонтаже оборудования, предназначенного в лом | Глава 4
38 | 1 | *0 | *0,3 | *0,3 | *0,3 | *0,3 | *0,3 | *0 | *0,3 | Гл.4.Прил.2.2.п.2.2.29_04.00.01.35.003 | При демонтаже оборудования, предназначенного в лом | Глава 4
39 | 1 | *0 | *0,3 | *0,3 | *0,3 | *0,3 | *0,3 | *0 | *0,3 | Гл.4.Прил.2.2.п.2.2.29_04.00.01.35.003 | При демонтаже оборудования, предназначенного в лом | Глава 4
40 | 1 | *0 | *0,4 | *0,4 | *0,4 | *0,4 | *0,4 | *0 | *0,4 | Гл.4.Прил.2.2.п.2.2.28_04.00.01.35.002 | При демонтаже оборудования, предназначенного для дальнейшего использования, без консервации и упаковки | Глава 4
41 | 1 | *0 | *0,3 | *0,3 | *0,3 | *0,3 | *0,3 | *0 | *0,3 | Гл.4.Прил.2.2.п.2.2.29_04.00.01.35.003 | При демонтаже оборудования, предназначенного в лом | Глава 4
42 | 1 | *0 | *0,3 | *0,3 | *0,3 | *0,3 | *0,3 | *0 | *0,3 | Гл.4.Прил.2.2.п.2.2.29_04.00.01.35.003 | При демонтаже оборудования, предназначенного в лом | Глава 4
43 | 1 | *0 | *0,3 | *0,3 | *0,3 | *0,3 | *0,3 | *0 | *0,3 | Гл.4.Прил.2.2.п.2.2.29_04.00.01.35.003 | При демонтаже оборудования, предназначенного в лом | Глава 4
44 | 1 | *0,6 | *0,6 | *0,6 | *0,6 | *0,6 | *0,6 | *0,6 | *0,6 | Гл.6.Прил.2.2.п.2.2.16_06.00.01.35.006 | При демонтаже металлических конструкций (в т.ч. к стоимости вспомогательных материалов) | Глава 6
45 | 1 | *0,6 | *0,6 | *0,6 | *0,6 | *0,6 | *0,6 | *0,6 | *0,6 | Гл.6.Прил.2.2.п.2.2.16_06.00.01.35.006 | При демонтаже металлических конструкций (в т.ч. к стоимости вспомогательных материалов) | Глава 6
46 | 1 | *0 | *0,3 | *0,3 | *0,3 | *0,3 | *0,3 | *0 | *0,3 | Гл.4.Прил.2.2.п.2.2.29_04.00.01.35.003 | При демонтаже оборудования, предназначенного в лом | Глава 4
47 | 1 | *0,6 | *0,6 | *0,6 | *0,6 | *0,6 | *0,6 | *0,6 | *0,6 | Гл.6.Прил.2.2.п.2.2.16_06.00.01.35.006 | При демонтаже металлических конструкций (в т.ч. к стоимости вспомогательных материалов) | Глава 6
86 | 1 |  | *1,1 | *1,1 | *1,1 | *1,1 | *1,1 |  | *1,1 | О.П. п.3.4.30.в | В отношении объектов, реализуемых с привлечением средств бюджета города Москвы, затраты, учитывающие усложненные условия производства работ (стесненность, сложность складирования и транспортной логистики, наличие в зоне производства работ действующего технологического оборудования или движения технологического транспорта и т.п.), определяются заказчиком в задании на проектирование при составлении локальных сметных расчетов (смет): для объектов, расположенных за пределами Третьего транспортного кольца города Москвы, но в пределах Московской кольцевой автомобильной дороги | Глава 12
87 | 1 |  | *1,1 | *1,1 | *1,1 | *1,1 | *1,1 |  | *1,1 | О.П. п.3.4.30.в | В отношении объектов, реализуемых с привлечением средств бюджета города Москвы, затраты, учитывающие усложненные условия производства работ (стесненность, сложность складирования и транспортной логистики, наличие в зоне производства работ действующего технологического оборудования или движения технологического транспорта и т.п.), определяются заказчиком в задании на проектирование при составлении локальных сметных расчетов (смет): для объектов, расположенных за пределами Третьего транспортного кольца города Москвы, но в пределах Московской кольцевой автомобильной дороги | Глава 12
88 | 1 |  | *1,1 | *1,1 | *1,1 | *1,1 | *1,1 |  | *1,1 | О.П. п.3.4.30.в | В отношении объектов, реализуемых с привлечением средств бюджета города Москвы, затраты, учитывающие усложненные условия производства работ (стесненность, сложность складирования и транспортной логистики, наличие в зоне производства работ действующего технологического оборудования или движения технологического транспорта и т.п.), определяются заказчиком в задании на проектирование при составлении локальных сметных расчетов (смет): для объектов, расположенных за пределами Третьего транспортного кольца города Москвы, но в пределах Московской кольцевой автомобильной дороги | Глава 12
90 | 1 |  | *1,1 | *1,1 | *1,1 | *1,1 | *1,1 |  | *1,1 | О.П. п.3.4.30.в | В отношении объектов, реализуемых с привлечением средств бюджета города Москвы, затраты, учитывающие усложненные условия производства работ (стесненность, сложность складирования и транспортной логистики, наличие в зоне производства работ действующего технологического оборудования или движения технологического транспорта и т.п.), определяются заказчиком в задании на проектирование при составлении локальных сметных расчетов (смет): для объектов, расположенных за пределами Третьего транспортного кольца города Москвы, но в пределах Московской кольцевой автомобильной дороги | Глава 12
91 | 1 |  | *1,1 | *1,1 | *1,1 | *1,1 | *1,1 |  | *1,1 | О.П. п.3.4.30.в | В отношении объектов, реализуемых с привлечением средств бюджета города Москвы, затраты, учитывающие усложненные условия производства работ (стесненность, сложность складирования и транспортной логистики, наличие в зоне производства работ действующего технологического оборудования или движения технологического транспорта и т.п.), определяются заказчиком в задании на проектирование при составлении локальных сметных расчетов (смет): для объектов, расположенных за пределами Третьего транспортного кольца города Москвы, но в пределах Московской кольцевой автомобильной дороги | Глава 12
92 | 1 |  | *1,1 | *1,1 | *1,1 | *1,1 | *1,1 |  | *1,1
92 | 1 | *1 | *0,9 | *0,9 | *0,5 | *0,5 | *0,9 | *1 | *0,9 | Сб.3-1.т.3.1.п.3.1.13_03.01.01.22.001 | При засыпке экскаватором траншей и котлованов ранее разработанным, не слежавшимся или разрыхлённым грунтом | Глава 3. Сборники
94 | 1 |  | *1,1 | *1,1 | *1,1 | *1,1 | *1,1 |  | *1,1 | О.П. п.3.4.30.в | В отношении объектов, реализуемых с привлечением средств бюджета города Москвы, затраты, учитывающие усложненные условия производства работ (стесненность, сложность складирования и транспортной логистики, наличие в зоне производства работ действующего технологического оборудования или движения технологического транспорта и т.п.), определяются заказчиком в задании на проектирование при составлении локальных сметных расчетов (смет): для объектов, расположенных за пределами Третьего транспортного кольца города Москвы, но в пределах Московской кольцевой автомобильной дороги | Глава 12

## SrcKA
0 | Smeta.RU (495) 974-1589 | _PS_ | 0 | 0 | 0 | Smeta.RU | 1 | 59822 | 10 | 11 | 12 | 0 | 0
|  |  | 01-01-01 | 01-01-01 Снос ТП №4072 | [9 empty] | 0