## Смета по ТСН-2001(с доп.43
Smeta.RU (495) 974-1589
Форма № 4б
Модернизация ТП-6/0,4кВ №4072 путем полной замены с установкой тр-ов 2х250 кВА, в т.ч. ПИР: г.Москва, ул. Краснобогатырская, д.8 для нужд МКС – филиала ПАО «Россети Московский регион»
(наименование стройки и/или объекта)
ЛОКАЛЬНАЯ СМЕТА № 08-01-01
Временная КТПН
(наименование работ и затрат)
Основание: чертежи № 198108/МКС-КТПН, 198108/МКС-ЭС10, 198108/МКС-ПОС
[8 empty] | В базисном уровне цен | В текущем уровне цен
|  |  |  | Сметная стоимость |  |  |  | 226.18 | 2116.89 | тыс.руб.
|  |  |  | Строительные работы |  |  |  | 24.49 | 361 | тыс.руб.
|  |  |  | Работы по монтажу оборудования |  |  |  | 58.36 | 713.89 | тыс.руб.
|  |  |  | Оборудование |  |  |  | 143.33 | 1042 | тыс.руб.
|  |  |  | Прочие работы и затраты |  |  |  | 0 | 0 | тыс.руб.
|  |  |  | Средства на оплату труда |  |  |  | 4.28 | 199.7086 | тыс.руб.
|  |  |  | Затраты труда |  |  |  | 291.4331 |  | чел.-ч.
Кроме того:
|  |  |  | Возврат материалов |  |  |  | 0 | 0 | тыс.руб.
Составлен(а) по ТСН-2001 с учетом Дополнения №: 75
№ и период сборника коэффициентов (индексов) пересчета: Коэффициенты к ТСН-2001 МГЭ №214 I квартал 2025 года | [25 empty] | № и период сборника коэффициентов (индексов) пересчета: Коэффициенты к ТСН-2001 МГЭ №214 I квартал 2025 года
№ п/п | Шифр расценки и коды ресурсов | Наименование работ и затрат | Ед. изм. | Кол-во единиц | Цена на ед. изм., руб. | Попра- вочные коэффи- циенты | Коэффи- циенты зимних удорожа- ний | Всего затрат в базисном уровне цен, руб. | Коэффи- циенты (индек- сы) пере- счета, нормы НР и СП | ВСЕГО затрат в текущем уровне цен, руб.
1 | 2 | 3 | 4 | 5 | 6 | 7 | 8 | 9 | 10 | 11
Локальная смета:
Раздел: Строительные работы
Земляные работы
1 | 3.1-7-2 Поправка: О.П. п.3.4.30.в | Разработка грунта с погрузкой на автомобили-самосвалы экскаваторами с ковшом вместимостью 0,25 м3 группа грунтов 1-3 | 100 м3 грунта | 0.2064 | [8 empty] | 8 | 357.96 | 6.28 | 194.21 | 62.74 | 2677.23 | [6 empty] | 0
Объем: 0,2064=20,64/100
|  | ЗП |  |  | 30.15 | *1,1 | 1.192 | 8.16 | 46.67 | 380.81 | [8 empty] | 8.16
|  | ЭМ |  |  | 1340.63 | *1,1 | 1.192 | 362.82 | 13.77 | 4995.99
|  | в т.ч. ЗПМ |  |  | 132.48 | *1,1 | 1.192 | 35.85 | 46.67 | 1673.27 | [8 empty] | 35.85
|  | НР от ЗП | % | 98 |  |  |  | 8 | 94 | 357.96
|  | СП от ЗП | % | 77 |  |  |  | 6.28 | 51 | 194.21
|  | НР и СП от ЗПМ | % | 175 |  |  |  | 62.74 | 160 | 2677.23
|  | ЗТР | чел-ч | 2.95 |  | *1,1 | 1.192 | 0.79836 | [15 empty] | 0.79836
|  | Всего по позиции: |  |  |  |  | 448 |  | 8606.2 |  | 448 | 8606.2 | [7 empty] | 448 | 0 | 0 | 0
2 | 3.1-3-2 Поправка: О.П. п.3.4.30.в | Разработка грунта в отвал экскаваторами с ковшом вместимостью 0,25 м3 группа грунтов 1-3 | 100 м3 грунта | 0.4436 | [8 empty] | 6.93 | 310.28 | 5.44 | 168.35 | 93.54 | 3991.04 | [6 empty] | 0
Объем: 0,4436=((65-20,64)/100)-0
|  | ЗП |  |  | 12.16 | *1,1 | 1.192 | 7.07 | 46.67 | 330.09 | [8 empty] | 7.07
|  | ЭМ |  |  | 932.06 | *1,1 | 1.192 | 542.13 | 13.79 | 7475.99
|  | в т.ч. ЗПМ |  |  | 91.89 | *1,1 | 1.192 | 53.45 | 46.67 | 2494.4 | [8 empty] | 53.45
|  | НР от ЗП | % | 98 |  |  |  | 6.93 | 94 | 310.28
|  | СП от ЗП | % | 77 |  |  |  | 5.44 | 51 | 168.35
|  | НР и СП от ЗПМ | % | 175 |  |  |  | 93.54 | 160 | 3991.04
|  | ЗТР | чел-ч | 1.19 |  | *1,1 | 1.192 | 0.69216 | [15 empty] | 0.69216
|  | Всего по позиции: |  |  |  |  | 655.11 |  | 12275.75 |  | 655.11 | 12275.75 | [7 empty] | 655.11 | 0 | 0 | 0
3 | 3.1-3-2 Поправка: Сб.3-1.т.3.1.п.3.1.13_03.01.01.22.001 Поправка: О.П. п.3.4.30.в | Разработка грунта в отвал экскаваторами с ковшом вместимостью 0,25 м3 группа грунтов 1-3 (обратная засыпка котлована) | 100 м3 грунта | 0.4436 | [8 empty] | 3.47 | 155.14 | 2.73 | 84.17 | 84.18 | 3591.94 | [6 empty] | 0
Объем: 0,4436=(65-20,64)/100
|  | ЗП |  |  | 12.16 | *0,5)*1,1 | 1.192 | 3.54 | 46.67 | 165.04 | [8 empty] | 3.54
|  | ЭМ |  |  | 932.06 | *0,9)*1,1 | 1.192 | 487.92 | 13.79 | 6728.39
|  | в т.ч. ЗПМ |  |  | 91.89 | *0,9)*1,1 | 1.192 | 48.1 | 46.67 | 2244.96 | [8 empty] | 48.1
|  | НР от ЗП | % | 98 |  |  |  | 3.47 | 94 | 155.14
|  | СП от ЗП | % | 77 |  |  |  | 2.73 | 51 | 84.17
|  | НР и СП от ЗПМ | % | 175 |  |  |  | 84.18 | 160 | 3591.94
|  | ЗТР | чел-ч | 1.19 |  | *0,5)*1,1 | 1.192 | 0.34608 | [15 empty] | 0.34608
|  | Всего по позиции: |  |  |  |  | 581.84 |  | 10724.68 |  | 581.84 | 10724.68 | [7 empty] | 581.84 | 0 | 0 | 0
4 | 3.1-29-1 Поправка: О.П. п.3.4.30.в | Уплотнение грунта пневматическими трамбовками группа грунтов 1,2 | 100 м3 уплотненного грунта | 0.4436 | [8 empty] | 60.46 | 2706.13 | 47.5 | 1468.22 | 118.48 | 5055.18 | [6 empty] | 0
|  | ЗП |  |  | 120.74 | *1,1 | 1.047 | 61.69 | 46.67 | 2878.86 | [8 empty] | 61.69
|  | ЭМ |  |  | 437.33 | *1,1 | 1.047 | 223.43 | 21.81 | 4872.99
|  | в т.ч. ЗПМ |  |  | 132.51 | *1,1 | 1.047 | 67.7 | 46.67 | 3159.49 | [8 empty] | 67.7
|  | НР от ЗП | % | 98 |  |  |  | 60.46 | 94 | 2706.13
|  | СП от ЗП | % | 77 |  |  |  | 47.5 | 51 | 1468.22
|  | НР и СП от ЗПМ | % | 175 |  |  |  | 118.48 | 160 | 5055.18
|  | ЗТР | чел-ч | 10.8 |  | *1,1 | 1.047 | 5.5177 | [15 empty] | 5.5177
|  | Всего по позиции: |  |  |  |  | 511.56 |  | 16981.38 |  | 511.56 | 16981.38 | [7 empty] | 511.56 | 0 | 0 | 0
Устройство фундамента
5 | 3.8-1-1 | Устройство песчаного основания под фундаменты | 1 м3 основания | 5.11 | [8 empty] | 50.18 | 1940.32 | 36.8 | 914.4 | 33.88 | 1445.82 | [6 empty] | 0
|  | ЗП |  |  | 8.12 | *1,1 | 1.047 | 47.79 | 46.67 | 2230.25 | [8 empty] | 47.79
|  | ЭМ |  |  | 17.05 | *1,1 | 1.047 | 100.34 | 17.64 | 1770.04
|  | в т.ч. ЗПМ |  |  | 3.29 | *1,1 | 1.047 | 19.36 | 46.67 | 903.64 | [8 empty] | 19.36
|  | МР |  |  | 1.06 |  | 1.003 | 5.43 | 7.05 | 38.3
5,1 | 1.1-1-766 | Песок для строительных работ, рядовой (карьерный) | м3 | 5.621 | 104.99 |  | 1.003 | 591.92 | 8.56 | 5066.83 |  |  | 0 | 0 | 0 | 0 | 0 | 0 |  | 591.92 | 0 | 0 | 0 |  | 3
|  | НР от ЗП | % | 105 |  |  |  | 50.18 | 87 | 1940.32
|  | СП от ЗП | % | 77 |  |  |  | 36.8 | 41 | 914.4
|  | НР и СП от ЗПМ | % | 175 |  |  |  | 33.88 | 160 | 1445.82
|  | ЗТР | чел-ч | 0.78 |  | *1,1 | 1.047 | 4.5904 | [15 empty] | 4.5904
|  | Всего по позиции: |  |  |  |  | 866.34 |  | 13405.96 |  | 866.34 | 13405.96 | [7 empty] | 274.42 | 0 | 0 | 0
6 | 3.8-1-3 Поправка: О.П. п.3.4.30.в | Устройство гравийного основания под фундаменты | 1 м3 основания | 5.45 | [8 empty] | 58.33 | 2255.47 | 42.77 | 1062.92 | 38.89 | 1659.2 | [6 empty] | 0
|  | ЗП |  |  | 8.85 | *1,1 | 1.047 | 55.55 | 46.67 | 2592.49 | [8 empty] | 55.55
|  | ЭМ |  |  | 17.77 | *1,1 | 1.047 | 111.54 | 17.88 | 1994.3
|  | в т.ч. ЗПМ |  |  | 3.54 | *1,1 | 1.047 | 22.22 | 46.67 | 1037 | [8 empty] | 22.22
|  | МР |  |  | 1.06 |  | 1.003 | 5.79 | 7.05 | 40.85
6,1 | 1.1-1-156 | Гравий из плотных горных пород, фракция 20-40 мм | м3 | 6.2675 | 123.06 |  | 1.003 | 773.59 | 25.22 | 19510 |  |  | 0 | 0 | 0 | 0 | 0 | 0 |  | 773.59 | 0 | 0 | 0 |  | 3
|  | НР от ЗП | % | 105 |  |  |  | 58.33 | 87 | 2255.47
|  | СП от ЗП | % | 77 |  |  |  | 42.77 | 41 | 1062.92
|  | НР и СП от ЗПМ | % | 175 |  |  |  | 38.89 | 160 | 1659.2
|  | ЗТР | чел-ч | 0.85 |  | *1,1 | 1.047 | 5.3353 | [15 empty] | 5.3353
|  | Всего по позиции: |  |  |  |  | 1086.46 |  | 29115.23 |  | 1086.46 | 29115.23 | [7 empty] | 312.87 | 0 | 0 | 0
7 | 3.7-1-2 Поправка: О.П. п.3.4.30.в | Укладка блоков и плит ленточных фундаментов при глубине котлована до 4 м, масса конструкций до 1,5 т | 100 шт. | 0.36 | [8 empty] | 655.56 | 24437.12 | 490.64 | 10967.84 | 60.25 | 2570.77 | [6 empty] | 0
Объем: 0,36=(6*2*2+3*2*2)/100
|  | ЗП |  |  | 957.82 | *1,1 | 1.087 | 412.3 | 46.67 | 19241.83 | [8 empty] | 412.3
|  | ЭМ |  |  | 680.3 | *1,1 | 1.087 | 292.84 | 14.15 | 4143.64
|  | в т.ч. ЗПМ |  |  | 79.98 | *1,1 | 1.087 | 34.43 | 46.67 | 1606.73 | [8 empty] | 34.43
|  | НР от ЗП | % | 159 |  |  |  | 655.56 | 127 | 24437.12
|  | СП от ЗП | % | 119 |  |  |  | 490.64 | 57 | 10967.84
|  | НР и СП от ЗПМ | % | 175 |  |  |  | 60.25 | 160 | 2570.77
|  | ЗТР | чел-ч | 82.5 |  | *1,1 | 1.087 | 35.5123 | [15 empty] | 35.5123
|  | Всего по позиции: |  |  |  |  | 1911.59 |  | 61361.2 |  | 1911.59 | 61361.2 | [7 empty] | 1911.59 | 0 | 0 | 0
8 | 1.5-1-199 | Блок бетонный фундаментный сплошной, марка ФБС, для стен подвалов и технических подпольев зданий (ФБС 9.5.6-т; масса 1 шт. = 590 кг) с учетом оборачиваемости К=0,1 | м3 | 6 | 683.71 | *0,1 | 1 | 410.23 | 16.3 | 6686.68 |  |  | 0 | 0 | 0 | 0 | 0 | 0 | [6 empty] | 3
Объем: 6=0,25*6*2*2
|  | Всего по позиции: |  |  |  |  | 410.23 |  | 6686.68 |  | 410.23 | 6686.68 | [7 empty] | 410.23 | 0 | 0 | 0
9 | 1.5-1-199 | Блок бетонный фундаментный сплошной, марка ФБС, для стен подвалов и технических подпольев зданий (ФБС 12.5.6-т; масса 1 шт. = 790 кг) с учетом оборачиваемости К=0,1 | м3 | 4.08 | 683.71 | *0,1 | 1 | 278.95 | 16.3 | 4546.94 |  |  | 0 | 0 | 0 | 0 | 0 | 0 | [6 empty] | 3
Объем: 4,08=0,34*3*2*2
|  | Всего по позиции: |  |  |  |  | 278.95 |  | 4546.94 |  | 278.95 | 4546.94 | [7 empty] | 278.95 | 0 | 0 | 0
Прокладка трубопроводов
10 | 3.34-17-3 Поправка: О.П. п.3.4.30.в | Устройство трубопроводов из асбестоцементных труб с соединением манжетами полиэтиленовыми до 2-х отверстий | 1 канало-километр трубопровода | 0.0096 | [8 empty] | 20.32 | 778.85 | 12.7 | 347.1 | 0 | 0 | [6 empty] | 0
Объем: 0,0096=2,4*4/1000
|  | ЗП |  |  | 1609.92 | *1,1 | 1.067 | 18.14 | 46.67 | 846.58 | [8 empty] | 18.14
|  | МР |  |  | 19733.24 |  | 1.081 | 204.78 | 7.67 | 1570.69
|  | НР от ЗП | % | 112 |  |  |  | 20.32 | 92 | 778.85
|  | СП от ЗП | % | 70 |  |  |  | 12.7 | 41 | 347.1
|  | ЗТР | чел-ч | 144 |  | *1,1 | 1.067 | 1.6225 | [15 empty] | 1.6225
|  | Всего по позиции: |  |  |  |  | 255.94 |  | 3543.22 |  | 255.94 | 3543.22 | [7 empty] | 255.94 | 0 | 0 | 0
11 | 3.34-55-5 Поправка: О.П. п.3.4.30.в | Устройство кабельной канализации из полиэтиленовых труб диаметром 160 мм, первая труба | 1 км трубопровода | 0.002 | [8 empty] | 0 | 148.98 | 0 | 66.4 | 0.11 | 4.66 | [6 empty] | 0
Объем: 0,002=1*2/1000
|  | ЗП |  |  | 1577.19 | *1,1 | 1 | 3.47 | 46.67 | 161.94 | [8 empty] | 3.47
|  | ЭМ |  |  | 258.71 | *1,1 | 1 | 0.57 | 13.48 | 7.67
|  | в т.ч. ЗПМ |  |  | 28.39 | *1,1 | 1 | 0.06 | 46.67 | 2.91 | [8 empty] | 0.06
|  | НР от ЗП | % | 0 |  |  |  | 0 | 92 | 148.98
|  | СП от ЗП | % | 0 |  |  |  | 0 | 41 | 66.4
|  | НР и СП от ЗПМ | % | 175 |  |  |  | 0.11 | 160 | 4.66
|  | ЗТР | чел-ч | 147.85 |  | *1,1 | 1 | 0.32527 | [15 empty] | 0.32527
|  | Всего по позиции: |  |  |  |  | 4.15 |  | 389.65 |  | 4.15 | 389.65 | [7 empty] | 4.15 | 0 | 0 | 0
12 | 3.34-55-6 Поправка: О.П. п.3.4.30.в | Добавлять на каждую последующую трубу к позиции 3.34-55-5 | 1 км трубопровода | 0.006 | [8 empty] | 0 | 330.97 | 0 | 147.5 | 0.33 | 13.84 | [6 empty] | 0
Объем: 0,006=1*4*2/1000-0,002
|  | ЗП |  |  | 1167.92 | *1,1 | 1 | 7.71 | 46.67 | 359.75 | [8 empty] | 7.71
|  | ЭМ |  |  | 255.97 | *1,1 | 1 | 1.69 | 13.48 | 22.77
|  | в т.ч. ЗПМ |  |  | 28.08 | *1,1 | 1 | 0.19 | 46.67 | 8.65 | [8 empty] | 0.19
|  | НР от ЗП | % | 0 |  |  |  | 0 | 92 | 330.97
|  | СП от ЗП | % | 0 |  |  |  | 0 | 41 | 147.5
|  | НР и СП от ЗПМ | % | 175 |  |  |  | 0.33 | 160 | 13.84
|  | ЗТР | чел-ч | 107.8 |  | *1,1 | 1 | 0.71148 | [15 empty] | 0.71148
|  | Всего по позиции: |  |  |  |  | 9.73 |  | 874.83 |  | 9.73 | 874.83 | [7 empty] | 9.73 | 0 | 0 | 0
13 | 1.12-5-576 | Трубы из полиэтилена, гофрированные, гибкие, двустенные, с протяжкой, для кабельной канализации, в комплекте с муфтой, наружный диаметр 160 мм (с учетом оборачиваемости К=0,1) | м | 8 | 137.3 | *0,1 | 1 | 109.84 | 2.4 | 263.62 |  |  | 0 | 0 | 0 | 0 | 0 | 0 | [6 empty] | 3
Объем: 8=(0,002+0,006)*1000
|  | Всего по позиции: |  |  |  |  | 109.84 |  | 263.62 |  | 109.84 | 263.62 | [7 empty] | 109.84 | 0 | 0 | 0
14 | 4.10-115-29 | Разные работы, герметизация свободного канала кабельной канализации | 1 канал | 2 | [8 empty] | 3.25 | 124.61 | 2.03 | 58.24 | 0 | 0 | [6 empty] | 0
Объем: 2=4/2
|  | ЗП |  |  | 1.26 | *1,1 | 1.047 | 2.9 | 46.67 | 135.45 | [8 empty] | 2.9
|  | МР |  |  | 11.3 |  | 1 | 22.6 | 9.8 | 221.48
|  | НР от ЗП | % | 112 |  |  |  | 3.25 | 92 | 124.61
|  | СП от ЗП | % | 70 |  |  |  | 2.03 | 43 | 58.24
|  | ЗТР | чел-ч | 0.1 |  | *1,1 | 1.047 | 0.23034 | [15 empty] | 0.23034
|  | Всего по позиции: |  |  |  |  | 30.78 |  | 539.78 |  | 30.78 | 539.78 | [7 empty] | 0 | 30.78 | 0 | 0
15 | 1.12-3-62 | Заглушка (пробка) полиэтиленовая для каналов кабельной канализации из хризотилцементных труб внутренним диаметром 150 мм | шт. | 4 | 3.9 |  | 1 | 15.6 | 13.92 | 217.15 |  |  | 0 | 0 | 0 | 0 | 0 | 0 | [6 empty] | 3
Объем: 4=4*2-2*2
|  | Всего по позиции: |  |  |  |  | 15.6 |  | 217.15 |  | 15.6 | 217.15 | [7 empty] | 15.6 | 0 | 0 | 0
16 | 3.34-55-3 Поправка: О.П. п.3.4.30.в | Устройство кабельной канализации из полиэтиленовых труб диаметром 110 мм, первая труба | 1 км трубопровода | 0.0016 | [8 empty] | 0 | 95.04 | 0 | 42.35 | 0.04 | 1.7 | [6 empty] | 0
Объем: 0,0016=0,8*2/1000
|  | ЗП |  |  | 1257.62 | *1,1 | 1 | 2.21 | 46.67 | 103.3 | [8 empty] | 2.21
|  | ЭМ |  |  | 117.91 | *1,1 | 1 | 0.21 | 13.48 | 2.8
|  | в т.ч. ЗПМ |  |  | 12.94 | *1,1 | 1 | 0.02 | 46.67 | 1.06 | [8 empty] | 0.02
|  | НР от ЗП | % | 0 |  |  |  | 0 | 92 | 95.04
|  | СП от ЗП | % | 0 |  |  |  | 0 | 41 | 42.35
|  | НР и СП от ЗПМ | % | 175 |  |  |  | 0.04 | 160 | 1.7
|  | ЗТР | чел-ч | 118.04 |  | *1,1 | 1 | 0.20775 | [15 empty] | 0.20775
|  | Всего по позиции: |  |  |  |  | 2.46 |  | 245.19 |  | 2.46 | 245.19 | [7 empty] | 2.46 | 0 | 0 | 0
17 | 3.34-55-4 Поправка: О.П. п.3.4.30.в | Добавлять на каждую последующую трубу к позиции 3.34-55-3 | 1 км трубопровода | 0.008 | [8 empty] | 0 | 358.88 | 0 | 159.94 | 0.21 | 8.7 | [6 empty] | 0
Объем: 0,008=0,8*12/1000-0,0016
|  | ЗП |  |  | 949.82 | *1,1 | 1 | 8.36 | 46.67 | 390.09 | [8 empty] | 8.36
|  | ЭМ |  |  | 120.67 | *1,1 | 1 | 1.06 | 13.48 | 14.31
|  | в т.ч. ЗПМ |  |  | 13.24 | *1,1 | 1 | 0.12 | 46.67 | 5.44 | [8 empty] | 0.12
|  | НР от ЗП | % | 0 |  |  |  | 0 | 92 | 358.88
|  | СП от ЗП | % | 0 |  |  |  | 0 | 41 | 159.94
|  | НР и СП от ЗПМ | % | 175 |  |  |  | 0.21 | 160 | 8.7
|  | ЗТР | чел-ч | 87.92 |  | *1,1 | 1 | 0.7737 | [15 empty] | 0.7737
|  | Всего по позиции: |  |  |  |  | 9.63 |  | 931.92 |  | 9.63 | 931.92 | [7 empty] | 9.63 | 0 | 0 | 0
18 | 1.12-5-575 | Трубы из полиэтилена, гофрированные, гибкие, двустенные, с протяжкой, для кабельной канализации, в комплекте с муфтой, наружный диаметр 110 мм (с учетом оборачиваемости К=0,1) | м | 9.6 | 83.27 | *0,1 | 1 | 79.94 | 2.34 | 187.06 |  |  | 0 | 0 | 0 | 0 | 0 | 0 | [6 empty] | 3
Объем: 9,6=(0,0016+0,008)*1000
|  | Всего по позиции: |  |  |  |  | 79.94 |  | 187.06 |  | 79.94 | 187.06 | [7 empty] | 79.94 | 0 | 0 | 0
19 | 4.10-115-29 | Разные работы, герметизация свободного канала кабельной канализации | 1 канал | 2 | [8 empty] | 3.25 | 124.61 | 2.03 | 58.24 | 0 | 0 | [6 empty] | 0
Объем: 2=4/2
|  | ЗП |  |  | 1.26 | *1,1 | 1.047 | 2.9 | 46.67 | 135.45 | [8 empty] | 2.9
|  | МР |  |  | 11.3 |  | 1 | 22.6 | 9.8 | 221.48
|  | НР от ЗП | % | 112 |  |  |  | 3.25 | 92 | 124.61
|  | СП от ЗП | % | 70 |  |  |  | 2.03 | 43 | 58.24
|  | ЗТР | чел-ч | 0.1 |  | *1,1 | 1.047 | 0.23034 | [15 empty] | 0.23034
|  | Всего по позиции: |  |  |  |  | 30.78 |  | 539.78 |  | 30.78 | 539.78 | [7 empty] | 0 | 30.78 | 0 | 0
20 | 1.12-3-61 | Заглушка (пробка) полиэтиленовая для каналов кабельной канализации из хризотилцементных труб внутренним диаметром 100 мм | шт. | 15 | 3.26 |  | 1 | 48.9 | 12.17 | 595.11 |  |  | 0 | 0 | 0 | 0 | 0 | 0 | [6 empty] | 3
Объем: 15=12*2-9
|  | Всего по позиции: |  |  |  |  | 48.9 |  | 595.11 |  | 48.9 | 595.11 | [7 empty] | 48.9 | 0 | 0 | 0
Обшивка торцов ФБС листами АЦЭИДа
21 | 3.13-41-1 Поправка: О.П. п.3.4.30.б | Защита боковой изоляции стен асбестоцементными прессованными листами | 100 м2 | 0.11 | [8 empty] | 42.01 | 1624.38 | 30.81 | 765.51 | 0.44 | 18.69 | [6 empty] | 0
Объем: 0,11=(2,5*1,1*2*2)/100
|  | ЗП |  |  | 302.06 | )*1,15 | 1.047 | 40.01 | 46.67 | 1867.1 | [8 empty] | 40.01
|  | ЭМ |  |  | 31.56 | )*1,15 | 1.047 | 4.18 | 12.86 | 53.75
|  | в т.ч. ЗПМ |  |  | 1.89 | )*1,15 | 1.047 | 0.25 | 46.67 | 11.68 | [8 empty] | 0.25
|  | МР |  |  | 1256.25 |  | 1.003 | 138.6 | 15.13 | 2097.05
21,1 | 1.21-2-2 | Доска хризотилцементная электротехническая дугостойкая (АЦЭИД), марка 400 лист АЦЭИД 2500х1100х10 мм; масса 1 м2 = 21,3 кг) с учетом оборачиваемости К=0,1 | т | 0.2343 | 2208.14 | *0,1 | 1.003 | 51.89 | 11.44 | 593.64 |  |  | 0 | 0 | 0 | 0 | 0 | 0 |  | 51.89 | 0 | 0 | 0 |  | 3
|  | НР от ЗП | % | 105 |  |  |  | 42.01 | 87 | 1624.38
|  | СП от ЗП | % | 77 |  |  |  | 30.81 | 41 | 765.51
|  | НР и СП от ЗПМ | % | 175 |  |  |  | 0.44 | 160 | 18.69
|  | ЗТР | чел-ч | 22.66 |  | )*1,15 | 1.047 | 3.0012 | [15 empty] | 3.0012
|  | Всего по позиции: |  |  |  |  | 307.94 |  | 7020.12 |  | 307.94 | 7020.12 | [7 empty] | 256.05 | 0 | 0 | 0
Рама для усиления плит из АЦЭИДа
22 | 3.9-35-3 Поправка: О.П. п.3.4.30.в | Монтаж мелких конструкций из стали различного профиля массой до 100 кг | 1 Т | 0.06816 | [8 empty] | 71.13 | 2747.33 | 85.85 | 1946.02 | 0 | 0 | [6 empty] | 0
|  | ЗП |  |  | 1003.2 | *1,1 | 1.087 | 81.76 | 46.67 | 3815.73 | [8 empty] | 81.76
|  | ЭМ |  |  | 34.5 | *1,1 | 1.087 | 2.81 | 9.37 | 26.35
|  | МР |  |  | 46.4 |  | 1 | 3.16 | 12.36 | 39.09
|  | НР от ЗП | % | 87 |  |  |  | 71.13 | 72 | 2747.33
|  | СП от ЗП | % | 105 |  |  |  | 85.85 | 51 | 1946.02
|  | ЗТР | чел-ч | 76 |  | *1,1 | 1.087 | 6.1939 | [15 empty] | 6.1939
|  | Всего по позиции: |  |  |  |  | 244.71 |  | 8574.52 |  | 244.71 | 8574.52 | [7 empty] | 244.71 | 0 | 0 | 0
23 | 1.1-1-1120 | Уголок равнополочный, для строительных стальных конструкций, ширина полки 35-70 мм, сталь С235, С245 (уголок 50х50х5 мм; масса 1 м = 3,77 кг) | т | 0.06816 | 9853.14 |  | 1 | 671.59 | 5.49 | 3687.03 |  |  | 0 | 0 | 0 | 0 | 0 | 0 | [6 empty] | 3
Объем: 0,06816=((4*1,16+2,2*2)*2*3,77/1000)
|  | Всего по позиции: |  |  |  |  | 671.59 |  | 3687.03 |  | 671.59 | 3687.03 | [7 empty] | 671.59 | 0 | 0 | 0
Разуклонка-отлив
Глубинный заземлитель
24 | 3.4-6-2 Поправка: О.П. п.3.4.30.в | Шнековое бурение скважин глубиной до 30 м, диаметром до 135 мм, в грунтах 2 группы | 100 М БУРЕНИЯ | 0.6 | [8 empty] | 115.09 | 4378.09 | 90.65 | 2060.28 | 173.01 | 7382.38 | [6 empty] | 0
Объем: 0,6=(15*4)/100
|  | ЗП |  |  | 114.08 | *1,1 | 1.047 | 78.83 | 46.67 | 3679.07 | [8 empty] | 78.83
|  | ЭМ |  |  | 1779.27 | *1,1 | 1.047 | 1229.51 | 12.52 | 15393.48
|  | в т.ч. ЗПМ |  |  | 143.07 | *1,1 | 1.047 | 98.86 | 46.67 | 4613.99 | [8 empty] | 98.86
24,1 | 1.1-1-1465 | Шнек буровой, диаметр 135 мм | шт. | 0.216 | 869.77 |  | 1.079 | 202.71 | 8.23 | 1668.32 |  |  | 0 | 0 | 0 | 0 | 0 | 0 |  | 202.71 | 0 | 0 | 0 |  | 3
|  | НР от ЗП | % | 146 |  |  |  | 115.09 | 119 | 4378.09
|  | СП от ЗП | % | 115 |  |  |  | 90.65 | 56 | 2060.28
|  | НР и СП от ЗПМ | % | 175 |  |  |  | 173.01 | 160 | 7382.38
|  | ЗТР | чел-ч | 9.04 |  | *1,1 | 1.047 | 6.2468 | [15 empty] | 6.2468
|  | Всего по позиции: |  |  |  |  | 1889.8 |  | 34561.62 |  | 1889.8 | 34561.62 | [7 empty] | 1687.09 | 0 | 0 | 0
25 | 3.4-9-41 Поправка: О.П. п.3.4.30.в | Свободный спуск или подъем обсадных труб (надфильтровых труб) со сварным соединением, глубиной до 50 м, в трубах большего диаметра, станками вращательного бурения, диаметром 150 мм | 10 м спуска и подъема труб | 6 | [8 empty] | 111.69 | 4248.37 | 87.98 | 1999.23 | 0 | 0 | [6 empty] | 0
Объем: 6=(15*4)/10
|  | ЗП |  |  | 11.07 | *1,1 | 1.047 | 76.5 | 46.67 | 3570.06 | [8 empty] | 76.5
|  | ЭМ |  |  | 66.94 | *1,1 | 1.047 | 462.57 | 9.12 | 4218.63
25,1 | 1.12-6-706 | Трубы стальные водогазопроводные черные (неоцинкованные), обыкновенные, ГОСТ 3262-75, диаметр условного прохода 100 мм, толщина стенки 4,5 мм | м | 60 | 142.53 |  | 1 | 8551.8 | 4.57 | 39081.73 |  |  | 0 | 0 | 0 | 0 | 0 | 0 |  | 8551.8 | 0 | 0 | 0 |  | 3
|  | НР от ЗП | % | 146 |  |  |  | 111.69 | 119 | 4248.37
|  | СП от ЗП | % | 115 |  |  |  | 87.98 | 56 | 1999.23
|  | ЗТР | чел-ч | 0.99 |  | *1,1 | 1.047 | 6.8411 | [15 empty] | 6.8411
|  | Всего по позиции: |  |  |  |  | 9290.54 |  | 53118.02 |  | 9290.54 | 53118.02 | [7 empty] | 738.74 | 0 | 0 | 0
26 | 3.4-11-1 Поправка: О.П. п.3.4.30.в | Резка обсадных труб диаметром 168 мм | 100 м труб | 0.6 | [8 empty] | 16.54 | 629.39 | 13.03 | 296.18 | 3.54 | 151.18 | [6 empty] | 0
Объем: 0,6=(15*4)/100
|  | ЗП |  |  | 16.4 | *1,1 | 1.047 | 11.33 | 46.67 | 528.9 | [8 empty] | 11.33
|  | ЭМ |  |  | 15.81 | *1,1 | 1.047 | 10.93 | 16.92 | 184.85
|  | в т.ч. ЗПМ |  |  | 2.93 | *1,1 | 1.047 | 2.02 | 46.67 | 94.49 | [8 empty] | 2.02
|  | МР |  |  | 8.78 |  | 1.079 | 5.68 | 14.19 | 80.66
|  | НР от ЗП | % | 146 |  |  |  | 16.54 | 119 | 629.39
|  | СП от ЗП | % | 115 |  |  |  | 13.03 | 56 | 296.18
|  | НР и СП от ЗПМ | % | 175 |  |  |  | 3.54 | 160 | 151.18
|  | ЗТР | чел-ч | 1.16 |  | *1,1 | 1.047 | 0.80158 | [15 empty] | 0.80158
|  | Всего по позиции: |  |  |  |  | 61.05 |  | 1871.16 |  | 61.05 | 1871.16 | [7 empty] | 61.05 | 0 | 0 | 0
27 | 3.4-10-1 Поправка: О.П. п.3.4.30.в | Сварка обсадных труб диаметром 168 мм | 100 м труб | 0.6 | [8 empty] | 198.3 | 7543.08 | 156.19 | 3549.68 | 21.91 | 934.99 | [6 empty] | 0
Объем: 0,6=(15*4)/100
|  | ЗП |  |  | 196.55 | *1,1 | 1.047 | 135.82 | 46.67 | 6338.72 | [8 empty] | 135.82
|  | ЭМ |  |  | 293.51 | *1,1 | 1.047 | 202.82 | 10.02 | 2032.27
|  | в т.ч. ЗПМ |  |  | 18.12 | *1,1 | 1.047 | 12.52 | 46.67 | 584.37 | [8 empty] | 12.52
|  | МР |  |  | 51.92 |  | 1.079 | 33.61 | 21.91 | 736.46
|  | НР от ЗП | % | 146 |  |  |  | 198.3 | 119 | 7543.08
|  | СП от ЗП | % | 115 |  |  |  | 156.19 | 56 | 3549.68
|  | НР и СП от ЗПМ | % | 175 |  |  |  | 21.91 | 160 | 934.99
|  | ЗТР | чел-ч | 13.9 |  | *1,1 | 1.047 | 9.6052 | [15 empty] | 9.6052
|  | Всего по позиции: |  |  |  |  | 748.65 |  | 21135.2 |  | 748.65 | 21135.2 | [7 empty] | 748.65 | 0 | 0 | 0
28 | 3.4-16-2 Поправка: О.П. п.3.4.30.в | Засыпка песка и гравия в межтрубное пространство при ударно-канатном способе бурения | 10 м3 засыпаемого материала | 0.00471 | [8 empty] | 9.27 | 352.44 | 7.3 | 165.86 | 0 | 0 | [6 empty] | 0
Объем: 0,00471=(3,14*0,1*0,1/4*1,5*4)/10
|  | ЗП |  |  | 1169.87 | *1,1 | 1.047 | 6.35 | 46.67 | 296.17 | [8 empty] | 6.35
28,1 | 1.1-2-69 | Соль поваренная | кг | 60 | 1.23 |  | 1.079 | 79.63 | 8.6 | 684.82 |  |  | 0 | 0 | 0 | 0 | 0 | 0 |  | 79.63 | 0 | 0 | 0 |  | 3
28,2 | 1.1-1-1720 | Графит измельченный | т | 0.06 | 2992.32 |  | 1.079 | 193.72 | 22.4 | 4339.39 |  |  | 0 | 0 | 0 | 0 | 0 | 0 |  | 193.72 | 0 | 0 | 0 |  | 3
|  | НР от ЗП | % | 146 |  |  |  | 9.27 | 119 | 352.44
|  | СП от ЗП | % | 115 |  |  |  | 7.3 | 56 | 165.86
|  | ЗТР | чел-ч | 92.7 |  | *1,1 | 1.047 | 0.50285 | [15 empty] | 0.50285
|  | Всего по позиции: |  |  |  |  | 296.27 |  | 5838.68 |  | 296.27 | 5838.68 | [7 empty] | 22.92 | 0 | 0 | 0
Барьер защитный силового тр-ра
29 | 3.10-66-1 | Ограждение лестничных площадок перилами (применительно, барьер съемный ЭСИ 513.00.Б) | 100 м перил | 0.036 | [8 empty] | 13.86 | 479.85 | 9.7 | 221.06 | 1.02 | 43.23 | [6 empty] | 0
Объем: 0,036=(1,8*2)/100
|  | ЗП |  |  | 306.5 |  | 1.047 | 11.55 | 46.67 | 539.16 | [8 empty] | 11.55
|  | ЭМ |  |  | 130.23 |  | 1.047 | 4.91 | 13.8 | 67.74
|  | в т.ч. ЗПМ |  |  | 15.36 |  | 1.047 | 0.58 | 46.67 | 27.02 | [8 empty] | 0.58
|  | МР |  |  | 49.69 |  | 1 | 1.79 | 13.67 | 24.45
|  | НР от ЗП | % | 120 |  |  |  | 13.86 | 89 | 479.85
|  | СП от ЗП | % | 84 |  |  |  | 9.7 | 41 | 221.06
|  | НР и СП от ЗПМ | % | 175 |  |  |  | 1.02 | 160 | 43.23
|  | ЗТР | чел-ч | 26.4 |  |  | 1.047 | 0.99507 | [15 empty] | 0.99507
|  | Всего по позиции: |  |  |  |  | 42.83 |  | 1375.49 |  | 42.83 | 1375.49 | [7 empty] | 42.83 | 0 | 0 | 0
Покрытие кабелей огнезащитным составом
30 | 3.13-30-1 | Огнезащитное покрытие терморасширяющимися составами электрических кабелей с применением окрасочного безвоздушного агрегата | 100 м2 покрытия | 0.03 | [8 empty] | 63.68 | 2462.56 | 46.7 | 1160.52 | 0.04 | 1.38 | [6 empty] | 0
Объем: 0,03=((3,14*(0,0319*5*2*3))/100)
|  | ЗП |  |  | 1930.91 |  | 1.047 | 60.65 | 46.67 | 2830.53 | [8 empty] | 60.65
|  | ЭМ |  |  | 399.63 |  | 1.047 | 12.55 | 10 | 125.52
|  | в т.ч. ЗПМ |  |  | 0.59 |  | 1.047 | 0.02 | 46.67 | 0.86 | [8 empty] | 0.02
|  | МР |  |  | 516.41 |  | 1 | 15.49 | 3.33 | 51.59
|  | НР от ЗП | % | 105 |  |  |  | 63.68 | 87 | 2462.56
|  | СП от ЗП | % | 77 |  |  |  | 46.7 | 41 | 1160.52
|  | НР и СП от ЗПМ | % | 175 |  |  |  | 0.04 | 160 | 1.38
|  | ЗТР | чел-ч | 135 |  |  | 1.047 | 4.2403 | [15 empty] | 4.2403
|  | Всего по позиции: |  |  |  |  | 199.11 |  | 6632.1 |  | 199.11 | 6632.1 | [7 empty] | 199.11 | 0 | 0 | 0
31 | цена поставщика | Огнезащитный состав на водной основе для защиты кабелей "СТАБИТЕРМ-225" (20 кг) 50,51 = [594 / 1,2 / 9,8] | кг | 4.08 | 50.51 | *1,02 | 1 | 210.2 | 9.8 | 2059.98 |  |  | 0 | 0 | 0 | 0 | 0 | 0 | [6 empty] | 3
Объем: 4,08=(0,03*100*1,36)
|  | Всего по позиции: |  |  |  |  | 210.2 |  | 2059.98 |  | 210.2 | 2059.98 | [7 empty] | 210.2 | 0 | 0 | 0
Таблички "Россети Московский регион"
32 | 3.9-65-3 | Установка номерных табличек с номерами подъезда и квартир (применительно) | 1 ШТ. | 8 | [8 empty] | 90.71 | 3503.56 | 109.48 | 2481.69 | 0 | 0 | [6 empty] | 0
Объем: 8=2+6
|  | ЗП |  |  | 10.9 | *1,1 | 1.087 | 104.27 | 46.67 | 4866.05 | [8 empty] | 104.27
|  | МР |  |  | 1 |  | 1 | 8 | 14.68 | 117.44
|  | НР от ЗП | % | 87 |  |  |  | 90.71 | 72 | 3503.56
|  | СП от ЗП | % | 105 |  |  |  | 109.48 | 51 | 2481.69
|  | ЗТР | чел-ч | 0.95 |  | *1,1 | 1.087 | 9.0873 | [15 empty] | 9.0873
|  | Всего по позиции: |  |  |  |  | 312.46 |  | 10968.74 |  | 312.46 | 10968.74 | [7 empty] | 312.46 | 0 | 0 | 0
33 | КП № 303 от 02.12.2024 | Информационный щит 40х50 см 174,32 = [2 050 / 1,2 / 9,8] | шт. | 2 | 174.32 | *1,02 | 1 | 355.61 | 9.8 | 3485.01 |  |  | 0 | 0 | 0 | 0 | 0 | 0 | [6 empty] | 3
|  | Всего по позиции: |  |  |  |  | 355.61 |  | 3485.01 |  | 355.61 | 3485.01 | [7 empty] | 355.61 | 0 | 0 | 0
34 | КП № 303 от 02.12.2024 | Информационный щит 30х30 см 148,81 = [1 750 / 1,2 / 9,8] | шт. | 6 | 148.81 | *1,02 | 1 | 910.72 | 9.8 | 8925.03 |  |  | 0 | 0 | 0 | 0 | 0 | 0 | [6 empty] | 3
|  | Всего по позиции: |  |  |  |  | 910.72 |  | 8925.03 |  | 910.72 | 8925.03 | [7 empty] | 910.72 | 0 | 0 | 0
Итого по разделу: Строительные работы | [6 empty] | 22889.31 |  | 341284.03
Итого по ТСН-2001.16 | [6 empty] | 0 |  | 0
Итого возвратных сумм | [6 empty] | 0 |  | 0
Раздел: Монтажные работы
Установка КТПн на фундамент, монтаж силовых тр-ров
35 | 4.8-25-1 | Монтаж подстанции комплектной трансформаторной напряжением до 10 кВ с трансформатором мощностью до 400 кВ·А | 1 подстанция | 2 | [8 empty] | 939.68 | 36023.58 | 587.3 | 16837.11 | 55.46 | 2366.06 | [6 empty] | 0
|  | ЗП |  |  | 350.84 | *1,1 | 1.087 | 839 | 46.67 | 39156.07 | [8 empty] | 839
|  | ЭМ |  |  | 100.48 | *1,1 | 1.087 | 240.29 | 14.61 | 3510.61
|  | в т.ч. ЗПМ |  |  | 13.25 | *1,1 | 1.087 | 31.69 | 46.67 | 1478.79 | [8 empty] | 31.69
|  | МР |  |  | 100.31 |  | 1 | 200.62 | 10.64 | 2134.6
|  | НР от ЗП | % | 112 |  |  |  | 939.68 | 92 | 36023.58
|  | СП от ЗП | % | 70 |  |  |  | 587.3 | 43 | 16837.11
|  | НР и СП от ЗПМ | % | 175 |  |  |  | 55.46 | 160 | 2366.06
|  | ЗТР | чел-ч | 27.8 |  | *1,1 | 1.087 | 66.4809 | [15 empty] | 66.4809
|  | Всего по позиции: |  |  |  |  | 2862.35 |  | 100028.03 |  | 2862.35 | 100028.03 | [7 empty] | 0 | 2862.35 | 0 | 0
36 | 2.1-3-40 Поправка: О.П. п.3.4.30.в | Краны на автомобильном ходу, грузоподъемность до 25 т | маш.-ч | 8 | [8 empty] | 0 | 0 | 0 | 0 | 286.76 | 12235.46 | [6 empty] | 2
|  | ЭМ |  |  | 199.01 | *1,1 | 1 | 1751.29 | 12.89 | 22574.1
|  | в т.ч. ЗПМ |  |  | 18.62 | *1,1 | 1 | 163.86 | 46.67 | 7647.16 | [8 empty] | 163.86
|  | НР и СП от ЗПМ | % | 175 |  |  |  | 286.76 | 160 | 12235.46
|  | Всего по позиции: |  |  |  |  | 2038.05 |  | 34809.56 |  | 2038.05 | 34809.56 | [7 empty] | 0 | 2038.05 | 0 | 0
37 | КП № б/н от 21.03.2025 | Комплект накладок ВН и НН для подключения трансформатора ТМГ 400 кВА (с учетом оборачиваемости К=0,1) 4 392,86 = [51 660 / 1,2 / 9,8] | компл. | 0.2 | 4392.86 | *1,02 | 1 | 896.14 | 9.8 | 8782.21 |  |  | 0 | 0 | 0 | 0 | 0 | 0 | [6 empty] | 3
Объем: 0,2=2*0,1
|  | Всего по позиции: |  |  |  |  | 896.14 |  | 8782.21 |  | 896.14 | 8782.21 | [7 empty] | 0 | 896.14 | 0 | 0
Кабельная перемычка КТПН А - КТПН Б
38 | 4.8-77-2 | Прокладка кабеля напряжением до 35 кВ по дну канала без креплений при массе 1 м до 2 кг (АПвПуг-10 1х120/35) | 100 М КАБЕЛЯ | 0.3 | [8 empty] | 31.54 | 1208.92 | 19.71 | 565.04 | 3.47 | 147.95 | [6 empty] | 0
Объем: 0,3=(5*2*3)/100
|  | ЗП |  |  | 87.96 |  | 1.067 | 28.16 | 46.67 | 1314.04 | [8 empty] | 28.16
|  | ЭМ |  |  | 45.61 |  | 1.067 | 14.6 | 14.42 | 210.53
|  | в т.ч. ЗПМ |  |  | 6.19 |  | 1.067 | 1.98 | 46.67 | 92.47 | [8 empty] | 1.98
|  | МР |  |  | 53.75 |  | 1.081 | 17.43 | 17.22 | 300.16
|  | НР от ЗП | % | 112 |  |  |  | 31.54 | 92 | 1208.92
|  | СП от ЗП | % | 70 |  |  |  | 19.71 | 43 | 565.04
|  | НР и СП от ЗПМ | % | 175 |  |  |  | 3.47 | 160 | 147.95
|  | ЗТР | чел-ч | 7.14 |  |  | 1.067 | 2.2855 | [15 empty] | 2.2855
|  | Всего по позиции: |  |  |  |  | 114.91 |  | 3746.64 |  | 114.91 | 3746.64 | [7 empty] | 0 | 114.91 | 0 | 0
39 | 4.8-80-2 | Прокладка кабеля напряжением до 35 кВ в проложенных трубах, блоках и коробах, при массе 1 м до 2 кг (АПвПуг-10 1х120/35) | 100 М КАБЕЛЯ | 0.0606 | [8 empty] | 15.51 | 594.48 | 9.7 | 277.85 | 0.81 | 34.21 | [6 empty] | 0
Объем: 0,0606=(1*2*3*1,01)/100
|  | ЗП |  |  | 194.66 | *1,1 | 1.067 | 13.85 | 46.67 | 646.17 | [8 empty] | 13.85
|  | ЭМ |  |  | 52.8 | *1,1 | 1.067 | 3.76 | 13.89 | 52.16
|  | в т.ч. ЗПМ |  |  | 6.44 | *1,1 | 1.067 | 0.46 | 46.67 | 21.38 | [8 empty] | 0.46
|  | МР |  |  | 52.94 |  | 1.081 | 3.47 | 17.38 | 60.27
|  | НР от ЗП | % | 112 |  |  |  | 15.51 | 92 | 594.48
|  | СП от ЗП | % | 70 |  |  |  | 9.7 | 43 | 277.85
|  | НР и СП от ЗПМ | % | 175 |  |  |  | 0.81 | 160 | 34.21
|  | ЗТР | чел-ч | 15.8 |  | *1,1 | 1.067 | 1.1238 | [15 empty] | 1.1238
|  | Всего по позиции: |  |  |  |  | 47.1 |  | 1665.14 |  | 47.1 | 1665.14 | [7 empty] | 0 | 47.1 | 0 | 0
40 | 4.8-73-2 | Прокладка кабеля напряжением до 35 кВ в готовых траншеях без покрытий при массе 1 м до 2 кг (АПвПуг-10 1х120/35) | 100 М КАБЕЛЯ | 0.5508 | [8 empty] | 105.26 | 4035.35 | 65.79 | 1886.09 | 7.28 | 310.88 | [6 empty] | 0
Объем: 0,5508=(18*3*1,02)/100
|  | ЗП |  |  | 145.38 | *1,1 | 1.067 | 93.98 | 46.67 | 4386.25 | [8 empty] | 93.98
|  | ЭМ |  |  | 50.69 | *1,1 | 1.067 | 32.77 | 14.09 | 461.73
|  | в т.ч. ЗПМ |  |  | 6.44 | *1,1 | 1.067 | 4.16 | 46.67 | 194.3 | [8 empty] | 4.16
|  | МР |  |  | 133.13 |  | 1.081 | 79.27 | 6.01 | 476.4
|  | НР от ЗП | % | 112 |  |  |  | 105.26 | 92 | 4035.35
|  | СП от ЗП | % | 70 |  |  |  | 65.79 | 43 | 1886.09
|  | НР и СП от ЗПМ | % | 175 |  |  |  | 7.28 | 160 | 310.88
|  | ЗТР | чел-ч | 11.8 |  | *1,1 | 1.067 | 7.6284 | [15 empty] | 7.6284
|  | Всего по позиции: |  |  |  |  | 384.35 |  | 11556.7 |  | 384.35 | 11556.7 | [7 empty] | 0 | 384.35 | 0 | 0
41 | 1.23-7-391 | Кабель силовой с алюминиевой многопроволочной жилой, с изоляцией из сшитого полиэтилена, с медным экраном, с водоблокирующей лентой под металлическим экраном, марка АПвПуг, напряжение 10000 В, число жил, сечение жилы, экран 1х120/35 мм2 | км | 0.09296 | 81534.37 |  | 1 | 7579.44 | 8.41 | 63743.05 |  |  | 0 | 0 | 0 | 0 | 0 | 0 | [6 empty] | 3
Объем: 0,09296=((0,3+0,0606+0,5508)*0,1*1,02)
|  | Всего по позиции: |  |  |  |  | 7579.44 |  | 63743.05 |  | 7579.44 | 63743.05 | [7 empty] | 0 | 7579.44 | 0 | 0
42 | 4.8-301-1 | Монтаж уплотнителя кабельного прохода термоусаживаемого | 100 компл. | 0.02 | [8 empty] | 55.37 | 2122.61 | 34.61 | 992.09 | 2.49 | 106.22 | [6 empty] | 0
Объем: 0,02=2/100
|  | ЗП |  |  | 2146.23 | *1,1 | 1.047 | 49.44 | 46.67 | 2307.19 | [8 empty] | 49.44
|  | ЭМ |  |  | 715.67 | *1,1 | 1.047 | 16.48 | 8.09 | 133.36
|  | в т.ч. ЗПМ |  |  | 61.76 | *1,1 | 1.047 | 1.42 | 46.67 | 66.39 | [8 empty] | 1.42
|  | МР |  |  | 535.53 |  | 1 | 10.71 | 7.04 | 75.4
42,1 | 1.21-5-1069 | Уплотнитель кабельных проходов, типа УКПТ | КОМПЛЕКТ | 2 | 153.63 |  | 1 | 307.26 | 2.11 | 648.32 |  |  | 0 | 0 | 0 | 0 | 0 | 0 |  | 0 | 307.26 | 0 | 0 |  | 3
|  | НР от ЗП | % | 112 |  |  |  | 55.37 | 92 | 2122.61
|  | СП от ЗП | % | 70 |  |  |  | 34.61 | 43 | 992.09
|  | НР и СП от ЗПМ | % | 175 |  |  |  | 2.49 | 160 | 106.22
|  | ЗТР | чел-ч | 155.88 |  | *1,1 | 1.047 | 3.5905 | [15 empty] | 3.5905
|  | Всего по позиции: |  |  |  |  | 476.36 |  | 6385.19 |  | 476.36 | 6385.19 | [7 empty] | 0 | 169.1 | 0 | 0
43 | 4.8-305-3 | Монтаж концевой муфты термоусаживаемой для одножильного кабеля с изоляцией из сшитого полиэтилена, напряжением до 10 кВ, сечением жилы до 120 мм2 | 1 комплект | 2 | [8 empty] | 0 | 3790.43 | 0 | 1771.61 | 0 | 0 | [6 empty] | 0
|  | ЗП |  |  | 44.14 |  | 1 | 88.28 | 46.67 | 4120.03 | [8 empty] | 88.28
|  | ЭМ |  |  | 0.01 |  | 1 | 0.02 | 11 | 0.22
|  | МР |  |  | 1.96 |  | 1 | 3.92 | 9.69 | 37.98
|  | НР от ЗП | % | 0 |  |  |  | 0 | 92 | 3790.43
|  | СП от ЗП | % | 0 |  |  |  | 0 | 43 | 1771.61
|  | ЗТР | чел-ч | 3.04 |  |  | 1 | 6.08 | [15 empty] | 6.08
|  | Всего по позиции: |  |  |  |  | 92.22 |  | 9720.27 |  | 92.22 | 9720.27 | [7 empty] | 92.22 | 0 | 0 | 0
44 | Прайс-лист АО "ПЗЭМИ" от 01.09.2024 | Муфта концевая ПКВтО 10-70/120 МКС 701,33 = [6 873 / 9,8] | компл. (3 фазы) | 2 | 701.33 | *1,02 | 1 | 1430.71 | 9.8 | 14020.99 |  |  | 0 | 0 | 0 | 0 | 0 | 0 | [6 empty] | 3
|  | Всего по позиции: |  |  |  |  | 1430.71 |  | 14020.99 |  | 1430.71 | 14020.99 | [7 empty] | 0 | 1430.71 | 0 | 0
45 | 4.8-306-1 | Монтаж системы изоляционного адаптера для кабельного ввода напряжением до 10 кВ | 100 жил | 0.06 | [8 empty] | 110.99 | 4255.05 | 69.37 | 1988.77 | 0.23 | 9.47 | [6 empty] | 0
Объем: 0,06=3*2/100
|  | ЗП |  |  | 1577.54 |  | 1.047 | 99.1 | 46.67 | 4625.05 | [8 empty] | 99.1
|  | ЭМ |  |  | 13.3 |  | 1.047 | 0.84 | 15.04 | 12.57
|  | в т.ч. ЗПМ |  |  | 2.02 |  | 1.047 | 0.13 | 46.67 | 5.92 | [8 empty] | 0.13
|  | МР |  |  | 934.2 |  | 1 | 56.05 | 4.77 | 267.37
|  | НР от ЗП | % | 112 |  |  |  | 110.99 | 92 | 4255.05
|  | СП от ЗП | % | 70 |  |  |  | 69.37 | 43 | 1988.77
|  | НР и СП от ЗПМ | % | 175 |  |  |  | 0.23 | 160 | 9.47
|  | ЗТР | чел-ч | 116.43 |  |  | 1.047 | 7.3141 | [15 empty] | 7.3141
|  | Всего по позиции: |  |  |  |  | 336.58 |  | 11158.28 |  | 336.58 | 11158.28 | [7 empty] | 0 | 336.58 | 0 | 0
46 | 1.21-5-606 | Адаптер изоляционный T-образный, для соединения концевых кабельных муфт с проходными изоляторами типа С вводов распределительных устройств с элегазовой изоляцией, номинальное напряжение/сечение жилы: 10 кВ/от 50 до 150 мм2, 20 кВ/от 25 до 70 мм2 | КОМПЛЕКТ | 2 | 5982.6 |  | 1 | 11965.2 | 5.95 | 71192.94 |  |  | 0 | 0 | 0 | 0 | 0 | 0 | [6 empty] | 3
|  | Всего по позиции: |  |  |  |  | 11965.2 |  | 71192.94 |  | 11965.2 | 71192.94 | [7 empty] | 0 | 11965.2 | 0 | 0
Кабельные перемычки RME - силовые тр-ры
47 | 4.8-78-3 | Прокладка кабеля напряжением до 35 кВ с креплением накладными скобами при массе 1 м до 2 кг (АПвВнг(А)-LS-10 1х95/25) | 100 М КАБЕЛЯ | 0.6 | [8 empty] | 146.64 | 5621.55 | 91.65 | 2627.46 | 91.86 | 3919.54 | [6 empty] | 0
Объем: 0,6=30*2/100
|  | ЗП |  |  | 204.51 |  | 1.067 | 130.93 | 46.67 | 6110.38 | [8 empty] | 130.93
|  | ЭМ |  |  | 742.34 |  | 1.067 | 475.25 | 13.78 | 6548.89
|  | в т.ч. ЗПМ |  |  | 81.99 |  | 1.067 | 52.49 | 46.67 | 2449.71 | [8 empty] | 52.49
|  | МР |  |  | 1668.59 |  | 1.081 | 1082.25 | 3.6 | 3896.09
|  | НР от ЗП | % | 112 |  |  |  | 146.64 | 92 | 5621.55
|  | СП от ЗП | % | 70 |  |  |  | 91.65 | 43 | 2627.46
|  | НР и СП от ЗПМ | % | 175 |  |  |  | 91.86 | 160 | 3919.54
|  | ЗТР | чел-ч | 16.6 |  |  | 1.067 | 10.6273 | [15 empty] | 10.6273
|  | Всего по позиции: |  |  |  |  | 2018.58 |  | 28723.91 |  | 2018.58 | 28723.91 | [7 empty] | 0 | 2018.58 | 0 | 0
48 | 4.8-237-17 | Кожух металлический для защиты вводов и электрооборудования | 1 кг | 13.2 | [8 empty] | 24.15 | 925.7 | 15.09 | 432.67 | 0.96 | 41.28 | [6 empty] | 0
Объем: 13,2=6,6*2
|  | ЗП |  |  | 1.56 |  | 1.047 | 21.56 | 46.67 | 1006.2 | [8 empty] | 21.56
|  | ЭМ |  |  | 0.37 |  | 1.047 | 5.11 | 14 | 71.59
|  | в т.ч. ЗПМ |  |  | 0.04 |  | 1.047 | 0.55 | 46.67 | 25.8 | [8 empty] | 0.55
|  | МР |  |  | 7 |  | 1 | 92.4 | 9.8 | 905.52
|  | НР от ЗП | % | 112 |  |  |  | 24.15 | 92 | 925.7
|  | СП от ЗП | % | 70 |  |  |  | 15.09 | 43 | 432.67
|  | НР и СП от ЗПМ | % | 175 |  |  |  | 0.96 | 160 | 41.28
|  | ЗТР | чел-ч | 0.13 |  |  | 1.047 | 1.7967 | [15 empty] | 1.7967
|  | Всего по позиции: |  |  |  |  | 159.27 |  | 3382.96 |  | 159.27 | 3382.96 | [7 empty] | 0 | 159.27 | 0 | 0
49 | 4.8-306-1 | Монтаж системы изоляционного адаптера для кабельного ввода напряжением до 10 кВ | 100 жил | 0.06 | [8 empty] | 110.99 | 4255.05 | 69.37 | 1988.77 | 0.23 | 9.47 | [6 empty] | 0
Объем: 0,06=3*2/100
|  | ЗП |  |  | 1577.54 |  | 1.047 | 99.1 | 46.67 | 4625.05 | [8 empty] | 99.1
|  | ЭМ |  |  | 13.3 |  | 1.047 | 0.84 | 15.04 | 12.57
|  | в т.ч. ЗПМ |  |  | 2.02 |  | 1.047 | 0.13 | 46.67 | 5.92 | [8 empty] | 0.13
|  | МР |  |  | 934.2 |  | 1 | 56.05 | 4.77 | 267.37
|  | НР от ЗП | % | 112 |  |  |  | 110.99 | 92 | 4255.05
|  | СП от ЗП | % | 70 |  |  |  | 69.37 | 43 | 1988.77
|  | НР и СП от ЗПМ | % | 175 |  |  |  | 0.23 | 160 | 9.47
|  | ЗТР | чел-ч | 116.43 |  |  | 1.047 | 7.3141 | [15 empty] | 7.3141
|  | Всего по позиции: |  |  |  |  | 336.58 |  | 11158.28 |  | 336.58 | 11158.28 | [7 empty] | 0 | 336.58 | 0 | 0
Кабельные перемычки 0,4 кВ
50 | 4.8-80-3 Поправка: О.П. п.3.4.30.в | Прокладка кабеля напряжением до 35 кВ в проложенных трубах, блоках и коробах, при массе 1 м до 3 кг (ВВГнг(А)-LS-1 1х240) | 100 М КАБЕЛЯ | 0.1697 | [8 empty] | 54.97 | 2107.2 | 34.36 | 984.88 | 4.66 | 198.99 | [6 empty] | 0
Объем: 0,1697=((2,4*3*2*1,01+2,4*1,01)/100)
|  | ЗП |  |  | 246.4 | *1,1 | 1.067 | 49.08 | 46.67 | 2290.43 | [8 empty] | 49.08
|  | ЭМ |  |  | 101.14 | *1,1 | 1.067 | 20.14 | 14.29 | 287.87
|  | в т.ч. ЗПМ |  |  | 13.38 | *1,1 | 1.067 | 2.66 | 46.67 | 124.37 | [8 empty] | 2.66
|  | МР |  |  | 52.94 |  | 1.081 | 9.71 | 17.38 | 168.79
|  | НР от ЗП | % | 112 |  |  |  | 54.97 | 92 | 2107.2
|  | СП от ЗП | % | 70 |  |  |  | 34.36 | 43 | 984.88
|  | НР и СП от ЗПМ | % | 175 |  |  |  | 4.66 | 160 | 198.99
|  | ЗТР | чел-ч | 20 |  | *1,1 | 1.067 | 3.9835 | [15 empty] | 3.9835
|  | Всего по позиции: |  |  |  |  | 172.92 |  | 6038.16 |  | 172.92 | 6038.16 | [7 empty] | 0 | 172.92 | 0 | 0
51 | 4.8-77-3 | Прокладка кабеля напряжением до 35 кВ по дну канала без креплений при массе 1 м до 3 кг (ВВГнг(А)-LS-1 1х240) | 100 М КАБЕЛЯ | 0.7 | [8 empty] | 82.54 | 3164.59 | 51.59 | 1479.1 | 17.48 | 746.24 | [6 empty] | 0
Объем: 0,7=(3*2*5+1*5)*2/100
|  | ЗП |  |  | 98.68 |  | 1.067 | 73.7 | 46.67 | 3439.77 | [8 empty] | 73.7
|  | ЭМ |  |  | 93.41 |  | 1.067 | 69.77 | 14.71 | 1026.29
|  | в т.ч. ЗПМ |  |  | 13.38 |  | 1.067 | 9.99 | 46.67 | 466.4 | [8 empty] | 9.99
|  | МР |  |  | 53.75 |  | 1.081 | 40.67 | 17.22 | 700.38
|  | НР от ЗП | % | 112 |  |  |  | 82.54 | 92 | 3164.59
|  | СП от ЗП | % | 70 |  |  |  | 51.59 | 43 | 1479.1
|  | НР и СП от ЗПМ | % | 175 |  |  |  | 17.48 | 160 | 746.24
|  | ЗТР | чел-ч | 8.01 |  |  | 1.067 | 5.9827 | [15 empty] | 5.9827
|  | Всего по позиции: |  |  |  |  | 335.75 |  | 10556.37 |  | 335.75 | 10556.37 | [7 empty] | 0 | 335.75 | 0 | 0
52 | 1.23-8-563 | Кабель силовой с медными жилами, с изоляцией и оболочкой из ПВХ композиций пониженной пожароопасности, с пониженным дымо- и газовыделением, марка ВВГнг(А)-LS, напряжение 1000 В, число жил и сечение 1х240 мм2 | км | 0.08697 | 230780.6 |  | 1 | 20070.99 | 8.94 | 179434.64 |  |  | 0 | 0 | 0 | 0 | 0 | 0 | [6 empty] | 3
Объем: 0,08697=(0,1697+0,7)*0,1
|  | Всего по позиции: |  |  |  |  | 20070.99 |  | 179434.64 |  | 20070.99 | 179434.64 | [7 empty] | 0 | 20070.99 | 0 | 0
53 | 1.21-5-746 | Наконечник кабельный медный под опрессовку луженый, типа ТМЛ 240-16-24 (2НБ-150/240, применительно; присоединение учтено расц.4.8-25-1) | шт. | 14 | 33.12 |  | 1 | 463.68 | 13.24 | 6139.12 |  |  | 0 | 0 | 0 | 0 | 0 | 0 | [6 empty] | 3
Объем: 14=(3*2+1)*2
|  | Всего по позиции: |  |  |  |  | 463.68 |  | 6139.12 |  | 463.68 | 6139.12 | [7 empty] | 0 | 463.68 | 0 | 0
Итого по разделу: Монтажные работы | [6 empty] | 51781.18 |  | 582242.44
Итого по ТСН-2001.16 | [6 empty] | 0 |  | 0
Итого возвратных сумм | [6 empty] | 0 |  | 0
Раздел: Заземление (наружный контур)
54 | 4.8-186-1 Поправка: О.П. п.3.4.30.в | Монтаж заземлителя вертикального из угловой стали размером 50х50х5 мм | 10 шт. | 1 | [8 empty] | 150.14 | 5755.55 | 93.84 | 2690.09 | 4.41 | 188.43 | [6 empty] | 0
Объем: 1=10/10
|  | ЗП |  |  | 114.21 | *1,1 | 1.067 | 134.05 | 46.67 | 6256.03 | [8 empty] | 134.05
|  | ЭМ |  |  | 24.89 | *1,1 | 1.067 | 29.21 | 13.63 | 398.18
|  | в т.ч. ЗПМ |  |  | 2.15 | *1,1 | 1.067 | 2.52 | 46.67 | 117.77 | [8 empty] | 2.52
|  | МР |  |  | 37.97 |  | 1.081 | 41.05 | 5.27 | 216.31
|  | НР от ЗП | % | 112 |  |  |  | 150.14 | 92 | 5755.55
|  | СП от ЗП | % | 70 |  |  |  | 93.84 | 43 | 2690.09
|  | НР и СП от ЗПМ | % | 175 |  |  |  | 4.41 | 160 | 188.43
|  | ЗТР | чел-ч | 9.27 |  | *1,1 | 1.067 | 10.8802 | [15 empty] | 10.8802
|  | Всего по позиции: |  |  |  |  | 452.7 |  | 15504.59 |  | 452.7 | 15504.59 | [7 empty] | 0 | 452.7 | 0 | 0
55 | 1.1-1-1120 | Уголок равнополочный, для строительных стальных конструкций, ширина полки 35-70 мм, сталь С235, С245 (уголок 50х50х5; масса 1 м = 3,77 кг) | т | 0.09425 | 9853.14 |  | 1 | 928.66 | 5.49 | 5098.33 |  |  | 0 | 0 | 0 | 0 | 0 | 0 | [6 empty] | 3
Объем: 0,09425=(1*10*2,5*3,77/1000)
|  | Всего по позиции: |  |  |  |  | 928.66 |  | 5098.33 |  | 928.66 | 5098.33 | [7 empty] | 928.66 | 0 | 0 | 0
56 | 4.8-187-2 Поправка: О.П. п.3.4.30.в | Монтаж заземляющего проводника горизонтального из стали полосовой сечением 160 мм2 | 100 м | 0.7 | [8 empty] | 163.25 | 6258.34 | 102.03 | 2925.09 | 3.62 | 154.61 | [6 empty] | 0
Объем: 0,7=(70)/100
|  | ЗП |  |  | 177.41 | *1,1 | 1.067 | 145.76 | 46.67 | 6802.54 | [8 empty] | 145.76
|  | ЭМ |  |  | 35.82 | *1,1 | 1.067 | 29.43 | 13.29 | 391.12
|  | в т.ч. ЗПМ |  |  | 2.52 | *1,1 | 1.067 | 2.07 | 46.67 | 96.63 | [8 empty] | 2.07
|  | МР |  |  | 67.64 |  | 1.081 | 51.18 | 4.77 | 244.14
|  | НР от ЗП | % | 112 |  |  |  | 163.25 | 92 | 6258.34
|  | СП от ЗП | % | 70 |  |  |  | 102.03 | 43 | 2925.09
|  | НР и СП от ЗПМ | % | 175 |  |  |  | 3.62 | 160 | 154.61
|  | ЗТР | чел-ч | 14.4 |  | *1,1 | 1.067 | 11.8309 | [15 empty] | 11.8309
|  | Всего по позиции: |  |  |  |  | 495.27 |  | 16775.84 |  | 495.27 | 16775.84 | [7 empty] | 0 | 495.27 | 0 | 0
57 | 1.1-1-1092 | Полоса из стали углеродистой обыкновенного качества, спокойной (полоса 40х4; масса 1 м = 1,256 кг) | т | 0.08792 | 7254.88 |  | 1 | 637.85 | 9.37 | 5976.65 |  |  | 0 | 0 | 0 | 0 | 0 | 0 | [6 empty] | 3
Объем: 0,08792=(0,7*100*1,256/1000)
|  | Всего по позиции: |  |  |  |  | 637.85 |  | 5976.65 |  | 637.85 | 5976.65 | [7 empty] | 637.85 | 0 | 0 | 0
58 | 4.8-187-10 Поправка: О.П. п.3.4.30.в | Монтаж заземляющего проводника открыто по строительным основаниям из медного изолированного провода сечением 25 мм2 | 100 м | 0.85 | [8 empty] | 553.38 | 21214.6 | 345.86 | 9915.52 | 0.67 | 28.3 | [6 empty] | 0
Объем: 0,85=85/100
|  | ЗП |  |  | 495.26 | *1,1 | 1.067 | 494.09 | 46.67 | 23059.35 | [8 empty] | 494.09
|  | ЭМ |  |  | 11.29 | *1,1 | 1.067 | 11.26 | 10.24 | 115.34
|  | в т.ч. ЗПМ |  |  | 0.38 | *1,1 | 1.067 | 0.38 | 46.67 | 17.69 | [8 empty] | 0.38
|  | МР |  |  | 1177.7 |  | 1.081 | 1082.13 | 6.71 | 7261.09
|  | НР от ЗП | % | 112 |  |  |  | 553.38 | 92 | 21214.6
|  | СП от ЗП | % | 70 |  |  |  | 345.86 | 43 | 9915.52
|  | НР и СП от ЗПМ | % | 175 |  |  |  | 0.67 | 160 | 28.3
|  | ЗТР | чел-ч | 40.2 |  | *1,1 | 1.067 | 40.1053 | [15 empty] | 40.1053
|  | Всего по позиции: |  |  |  |  | 2487.39 |  | 61594.2 |  | 2487.39 | 61594.2 | [7 empty] | 0 | 2487.39 | 0 | 0
59 | 1.23-10-34 | Провод неизолированный медный гибкий для электрических установок, марка МГ, сечение 50 мм2 | км | 0.085 | 37399.49 |  | 1 | 3178.96 | 14.6 | 46412.77 |  |  | 0 | 0 | 0 | 0 | 0 | 0 | [6 empty] | 3
Объем: 0,085=0,85*0,1
|  | Всего по позиции: |  |  |  |  | 3178.96 |  | 46412.77 |  | 3178.96 | 46412.77 | [7 empty] | 0 | 3178.96 | 0 | 0
Итого по разделу: Заземление (наружный контур) | [6 empty] | 8180.83 |  | 151362.38
Итого по ТСН-2001.16 | [6 empty] | 0 |  | 0
Итого возвратных сумм | [6 empty] | 0 |  | 0
Раздел: Оборудование
60 | КП № б/н от 28.03.2025 | ОБОРУДОВАНИЕ: Аренда КТП - 2 шт. укомплектованных: o Трансформатор ТМГ-12-250 кВа - 1 шт. o РУ НН на 10 присоединений - 1 шт. 27 510,32 = [240 000 / 1,2 / 7,27] | месяц | 5 | 27510.32 | *1,042 | 1 | 143328.77 | 7.27 | 1042000.14 |  |  | 0 | 0 | 0 | 0 | 0 | 0 | [6 empty] | 5
|  | Всего по позиции: |  |  |  |  | 143328.77 |  | 1042000.14 |  | 143328.77 | 1042000.14 | [7 empty] | 0 | 0 | 143328.77 | 0
Итого по разделу: Оборудование | [6 empty] | 143328.77 |  | 1042000.14
Итого по ТСН-2001.16 | [6 empty] | 0 |  | 0
Итого возвратных сумм | [6 empty] | 0 |  | 0
Итого по локальной смете: | [6 empty] | 226180.09 |  | 2116888.99
Итого по ТСН-2001.16 | [6 empty] | 0 |  | 0
Итого возвратных сумм | [6 empty] | 0 |  | 0
Итого по смете: 08-01-01 Временная КТПН | [6 empty] | 226180.09 |  | 2116888.99
Итого по ТСН-2001.16 | [6 empty] | 0 |  | 0
Итого возвратных сумм | [6 empty] | 0 |  | 0
Составил |  | Начальник сметного отдела |  |  |  |  | Шевченко Е.И.
(должность, подпись, инициалы, фамилия)
Проверил
(должность, подпись, инициалы, фамилия)

## Source
0 | Smeta.RU (495) 974-1589 |  | _PS_ |  | 0 | 0 | 0 | Smeta.RU |  | 1 | 59822 | 10 | 11 | 13 | 0 | 0
1 | 349 | 0 | 316 | 0 | 08-01-01 | 08-01-01 Временная КТПН |  | 0 | 198108/МКС-КТПН, 198108/МКС-ЭС10, 198108/МКС-ПОС | 0 | 0 | 2 |  | 0 | 0 | 0 | 160 |  | 1 |  | 0 | [5 empty] | Шевченко Е.И. | Начальник сметного отдела | [24 empty] | 0 | [5 empty] | Сметные нормы списания | Коды ОКП для ТСН-2001 МГЭ | 1 | 1 | 0 | 0 | 1 | 0 | 6 | 2 | 1 | 1 | 1 | 0 | 1 | 0 | 0 | ТСН-2001 (МГЭ) - Новое строительство | Типовой расчет для ТСН-2001 МГЭ (Строительство), Доп 46 | Территориальные сметные нормативы для Москвы ТСН-2001 (МГЭ), дополнение 75 | Территориальные сметные нормативы для Москвы ТСН-2001 (МГЭ), дополнение 75 | Территориальные сметные нормативы для Москвы ТСН-2001 (МГЭ), дополнение 75 | Территориальные сметные нормативы для Москвы ТСН-2001 (МГЭ), дополнение 75 | Поправки для ТСН-2001 от 25.12.2024 г. доп.75 | 0 | 0 | 8202 |  |  | 76 | [5 empty] | Территориальные сметные нормативы для Москвы (ТСН-2001) | ТЕР | 41660 | 1 | 75 |  |  |  | 0 | [29 empty] | 0
15 | 1
52 | 349 | 1 | 12 | 0 | 08-01-01 | 08-01-01 Временная КТПН | [7 empty] | 1825665.49 | 1567298.91 | 89938.61 | 31280.66 | 168427.97 | 0 | 291.4331 | 0 | 0 | 163426.41 | 77748.05 | 0 | 0 | 0 | 0 | 0 | 0 | 0 | 0 | 0 | 0 | 0 | 0 | 0 | 0 | 0 | 0 | 1042000.14 | 0 | 2116888.99 | 360999.72 | 713889.13 | 0 | 1567298.91 | 525298.77 | 0 | 525298.77 | 1042000.14 | 0 | 0 | 0 | 0 | 0 | 0 | 0 | 0 | 0 | 0 | 0 | 0 | 0 | 0 | 0 | 0 | 0 | 0 | 0 | 0 | 0 | 0 | 0 | 0 | 0 | 0 | 0 | 0 | 0 | 0 | 0 | 0 | 0 | 0 | 0 | 0 | 0 | 0 | 0 | 0 | 0 | 0 | 0 | 0 | 0 | 0 | 0 | 0 | 0 | 0 | 0 | 0 | 0 | 0 | 0 | 0 | 0 | 0 | 0 | 0 | 0 | 0 | 0 | 0 | 0 | 0 | 0 | 0 | 0 | 0 | 0 | 0 | 0 | 0 | 0 | 0 | 0 | 0 | 0 | 0 | 0 | 0 | 0 | 0 | 0 | 0 | 0 | 0 | 0 | 0 | 0 | 0 | 0 | 0 | 0 | 0 | 0 | 0 | 0 | 0 | 0 | 0 | 0 | 0 | 0 | 0 | 0 | 0 | 0 | 0 | 0 | 0 | 0 | 0 | 0 | 0 | 0 | 0 | 0 | 0 | 0 | 0 | 0 | 0 | 0 | 0 | 0 | 0 | 0 | 0 | 0 | 0 | 0 | 0 | 0 | 0 | 0 | 0 | 0 | 0 | 0 | 0 | 0 | 0 | 0 | 0 | 0 | 0 | 0 | 0 | 0 | 0 | 0 | 0
3 | 1 |  | 286 |  |  | Новая локальная смета |  | 0 |  | 0 | Новая локальная смета | [6 empty] | 0 |  |  | 0 | [53 empty] | 0 | [7 empty] | 0 | 0
52 | 1 | 3 | 20 | 0 |  | Новая локальная смета | [7 empty] | 1825665.49 | 1567298.91 | 89938.61 | 31280.66 | 168427.97 | 0 | 291.4331 | 0 | 0 | 163426.41 | 77748.05 | 0 | 0 | 0 | 0 | 0 | 0 | 0 | 0 | 0 | 0 | 0 | 0 | 0 | 0 | 0 | 0 | 1042000.14 | 0 | 2116888.99 | 360999.72 | 713889.13 | 0 | 1567298.91 | 525298.77 | 0 | 525298.77 | 1042000.14 | 0 | 0 | 0 | 0 | 0 | 0 | 0 | 0 | 0 | 0 | 0 | 0 | 0 | 0 | 0 | 0 | 0 | 0 | 0 | 0 | 0 | 0 | 0 | 0 | 0 | 0 | 0 | 0 | 0 | 0 | 0 | 0 | 0 | 0 | 0 | 0 | 0 | 0 | 0 | 0 | 0 | 0 | 0 | 0 | 0 | 0 | 0 | 0 | 0 | 0 | 0 | 0 | 0 | 0 | 0 | 0 | 0 | 0 | 0 | 0 | 0 | 0 | 0 | 0 | 0 | 0 | 0 | 0 | 0 | 0 | 0 | 0 | 0 | 0 | 0 | 0 | 0 | 0 | 0 | 0 | 0 | 0 | 0 | 0 | 0 | 0 | 0 | 0 | 0 | 0 | 0 | 0 | 0 | 0 | 0 | 0 | 0 | 0 | 0 | 0 | 0 | 0 | 0 | 0 | 0 | 0 | 0 | 0 | 0 | 0 | 0 | 0 | 0 | 0 | 0 | 0 | 0 | 0 | 0 | 0 | 0 | 0 | 0 | 0 | 0 | 0 | 0 | 0 | 0 | 0 | 0 | 0 | 0 | 0 | 0 | 0 | 0 | 0 | 0 | 0 | 0 | 0 | 0 | 0 | 0 | 0 | 0 | 0 | 0 | 0 | 0 | 0 | 0 | 0
4 | 1 |  | 105 |  | Новый раздел | Строительные работы |  | 0 |  | 0 | [7 empty] | 0 |  |  | 0 | [33 empty] | *1,1 | *1,1 | *1,1 |  | *1,1 | *1,1 |  |  |  |  | *1,1 | [9 empty] | 0 | [11 empty] | 0
52 | 1 | 4 | 24 | 0 | Новый раздел | Строительные работы | [7 empty] | 219252.78 | 106837.88 | 54131.48 | 18469.96 | 58283.42 | 0 | 104.4091 | 0 | 0 | 62093.41 | 30385.91 | 0 | 0 | 219252.78 | 106837.88 | 54131.48 | 18469.96 | 58283.42 | 0 | 104.4091 | 0 | 0 | 62093.41 | 30385.91 | 0 | 0 | 0 | 0 | 0 | 341284.03 | 340204.47 | 1079.56 | 0 | 106837.88 | 106837.88 | 0 | 106837.88 | 0 | 0 | 0 | 0 | 0 | 0 | 0 | 0 | 0 | 0 | 0 | 0 | 0 | 0 | 0 | 0 | 0 | 0 | 0 | 0 | 0 | 0 | 0 | 0 | 0 | 0 | 0 | 341284.03 | 340204.47 | 1079.56 | 0 | 106837.88 | 106837.88 | 0 | 106837.88 | 0 | 0 | 0 | 0 | 0 | 0 | 0 | 0 | 0 | 0 | 0 | 0 | 0 | 0 | 0 | 0 | 0 | 0 | 0 | 0 | 0 | 0 | 0 | 0 | 0 | 0 | 0 | 0 | 0 | 0 | 0 | 0 | 0 | 0 | 0 | 0 | 0 | 0 | 0 | 0 | 0 | 0 | 0 | 0 | 0 | 0 | 0 | 0 | 0 | 0 | 0 | 0 | 0 | 0 | 0 | 0 | 0 | 0 | 0 | 0 | 0 | 0 | 0 | 0 | 0 | 0 | 0 | 0 | 0 | 0 | 0 | 0 | 0 | 0 | 0 | 0 | 0 | 0 | 0 | 0 | 0 | 0 | 0 | 0 | 0 | 0 | 0 | 0 | 0 | 0 | 0 | 0 | 0 | 0 | 0 | 0 | 0 | 0 | 0 | 0 | 0 | 0 | 0 | 0 | 0 | 0 | 0 | 0 | 0 | 0 | 0 | 0 | 0 | 0 | 0 | 0 | 0 | 0 | 0 | 0
19 | 1 |  |  |  |  | Земляные работы | [19 empty] | 1 | [185 empty] | 0
17 | 1 | 3 |  | 1 | 3.1-7-2 | Разработка грунта с погрузкой на автомобили-самосвалы экскаваторами с ковшом вместимостью 0,25 м3 группа грунтов 1-3 | 100 м3 грунта | 0.2064 | 0 | 0.2064 |  |  |  | 5376.8 | 0 | 4995.99 | 1673.27 | 380.81 | 0 | 0.79836 | 0 | 0 | 357.96 | 194.21 |  | 59521336 | 1507.858 | 0 | 1474.693 | 145.728 | 33.165 | 0 | 3.245 | 0 | 0 | 1370.78 | 0 | 1340.63 | 132.48 | 30.15 | 0 | 2.95 | 0 | 0 | 94 | 51 | 1.192 | 1 |  |  | 1 | 46.67 | 13.77 | 1 |  |  |  |  | 0 | 1 | ТСН-2001.3 Доп. 70, Сб. 1, т. 7, поз. 2 |  |  | 2 | 0 | 3.1-7-2 | 1 | 30 | 0 | 46.67 | 1 | 1 | 1 | 1 | 1 |  | 94 | 51 |  |  |  | 0 | 0 | 0 | [5 empty] | 0 | Поправка: О.П. п.3.4.30.в Наименование: В отношении объектов, реализуемых с привлечением средств бюджета города Москвы, затраты, учитывающие усложненные условия производства работ (стесненность, сложность складирования и транспортной логистики, наличие в зоне производства работ действующего технологического оборудования или движения технологического транспорта и т.п.), определяются заказчиком в задании на проектирование при составлении локальных сметных расчетов (смет): для объектов, расположенных за пределами Третьего транспортного кольца города Москвы, но в пределах Московской кольцевой автомобильной дороги | 0 | 5376.8 | 0 | 24205.375 | 8106.9419 | 1844.9902 | 0 | 3.868 | 0 | 0 | 357.9614 | 194.2131 |  | 1 |  |  | *1,1 | *1,1 | *1,1 |  | *1,1 | *1,1 |  |  |  | 98 | 77 | 1.192 | 1 |  |  |  | 1013 | 100 м3 грунта | 100 м3 грунта | 1 | [6 empty] | 41339843 | 30 | Строительные работы | 0 |  | 1 | 2 | ТСН-2001.3-1. 1-1...1-7 | ТСН-2001.3-1-1 |  | Поправка: О.П. п.3.4.30.в |  | 0 | 1370.78 | 0 | 1340.63 | 132.48 | 30.15 | 2.95 | 0 | 0 | [17 empty] | 0 | 0 | 0 |  |  |  |  | 98 | 77 |  |  |  |  | 0 |  | -2100291655 | 2 | 1 | 2 | 0 | 2677.23 | 0 | 8606.2 | 8606.2 | 0 | 0 |  | 0 | 3 | 0 |  | 0 | 1 | 0 | 0 | 0 | 0 |  |  |  | 0
17 | 1 | 5 |  | 2 | 3.1-3-2 | Разработка грунта в отвал экскаваторами с ковшом вместимостью 0,25 м3 группа грунтов 1-3 | 100 м3 грунта | 0.4436 | 0 | 0.4436 |  |  |  | 7806.08 | 0 | 7475.99 | 2494.4 | 330.09 | 0 | 0.69216 | 0 | 0 | 310.28 | 168.35 |  | 59521336 | 1038.642 | 0 | 1025.266 | 101.079 | 13.376 | 0 | 1.309 | 0 | 0 | 944.22 | 0 | 932.06 | 91.89 | 12.16 | 0 | 1.19 | 0 | 0 | 94 | 51 | 1.192 | 1 |  |  | 1 | 46.67 | 13.79 | 1 |  |  |  |  | 0 | 1 | ТСН-2001.3 Доп. 68, Сб. 1, т. 3, поз. 2 |  |  | 2 | 0 | 3.1-3-2 | 1 | 30 | 0 | 46.67 | 1 | 1 | 1 | 1 | 1 |  | 94 | 51 |  |  |  | 0 | 0 | 0 | [5 empty] | 0 | Поправка: О.П. п.3.4.30.в Наименование: В отношении объектов, реализуемых с привлечением средств бюджета города Москвы, затраты, учитывающие усложненные условия производства работ (стесненность, сложность складирования и транспортной логистики, наличие в зоне производства работ действующего технологического оборудования или движения технологического транспорта и т.п.), определяются заказчиком в задании на проектирование при составлении локальных сметных расчетов (смет): для объектов, расположенных за пределами Третьего транспортного кольца города Москвы, но в пределах Московской кольцевой автомобильной дороги | 0 | 7806.08 | 0 | 16852.9944 | 5623.0895 | 744.1154 | 0 | 1.5603 | 0 | 0 | 310.2846 | 168.3459 |  | 2 |  |  | *1,1 | *1,1 | *1,1 |  | *1,1 | *1,1 |  |  |  | 98 | 77 | 1.192 | 1 |  |  |  | 1013 | 100 м3 грунта | 100 м3 грунта | 1 | [6 empty] | 41339843 | 30 | Строительные работы | 0 |  | 1 | 2 | ТСН-2001.3-1. 1-1...1-7 | ТСН-2001.3-1-1 |  | Поправка: О.П. п.3.4.30.в |  | 0 | 944.22 | 0 | 932.06 | 91.89 | 12.16 | 1.19 | 0 | 0 | [17 empty] | 0 | 0 | 0 |  |  |  |  | 98 | 77 |  |  |  |  | 0 |  | -1493966349 | 2 | 1 | 2 | 0 | 3991.04 | 0 | 12275.75 | 12275.75 | 0 | 0 |  | 0 | 3 | 0 |  | 0 | 1 | 0 | 0 | 0 | 0 |  |  |  | 0
17 | 1 | 6 |  |  | 3.1-51-1 | Разработка грунта вручную в траншеях глубиной до 2 м без креплений с откосами группа грунтов 1-3 | 100 м3 грунта | 0 | 0 | 0 |  |  |  | 0 | 0 | 0 | 0 | 0 | 0 | 0 | 0 | 0 | 0 | 0 |  | -1 | 2246.882 | 0 | 0 | 0 | 2246.882 | 0 | 211.97 | 0 | 0 | 2042.62 | 0 | 0 | 0 | 2042.62 | 0 | 192.7 | 0 | 0 | 87 | 41 | 1.248 | 1 |  |  | 1 | 46.67 | 1 | 1 |  |  |  |  | 0 | 1 | ТСН-2001.3. Доп. 1-42. Сб. 1, т. 51, поз. 1 |  |  | 16 | 0 | 3.1-51-1 | 1 | 30 | 0 | 46.67 | 1 | 1 | 1 | 1 | 1 |  | 87 | 41 |  |  |  | 0 | 0 | 0 | [5 empty] | 0 |  | 0 | 0 | 0 | 0 | 0 | 130867.7547 | 0 | 264.5386 | 0 | 0 | 0 | 0 |  |  |  |  | *1,1 | *1,1 | *1,1 |  | *1,1 | *1,1 |  |  |  | 105 | 77 | 1.248 | 1 |  |  |  | 1013 | 100 м3 грунта | 100 м3 грунта | 1 | [6 empty] | 41339857 | 30 | Строительные работы | 0 |  | 1 | 16 | ТСН-2001.3-1. 1-49...1-55 | ТСН-2001.3-1-15 |  |  |  | 1024 | 2042.62 | 0 | 0 | 0 | 2042.62 | 192.7 | 0 | 0 | [17 empty] | 0 | 0 | 0 |  |  |  |  | 105 | 77 |  |  |  |  | 0 |  | -739433044 | 2 | 1 | 2 | 0 | 0 | 0 | 0 | 0 | 0 | 0 |  | 0 | 3 | 0 |  | 0 | 1 | 0 | 0 | 0 | 0 |  |  |  | 0
17 | 1 | 7 |  |  | 3.1-51-1 | Разработка грунта вручную в траншеях глубиной до 2 м без креплений с откосами группа грунтов 1-3 (контур заземления) ОБЪЕМ УЧТЕН В КОТЛОВАНЕ, ДОБАВИТЬ, ЕСЛИ ПОРЕЖУТ | 100 м3 грунта | 0 | 0 | 0 |  |  |  | 0 | 0 | 0 | 0 | 0 | 0 | 0 | 0 | 0 | 0 | 0 |  | -1 | 2920.9466 | 0 | 0 | 0 | 2920.9466 | 0 | 275.561 | 0 | 0 | 2042.62 | 0 | 0 | 0 | 2042.62 | 0 | 192.7 | 0 | 0 | 87 | 41 | 1.248 | 1 |  |  | 1 | 46.67 | 1 | 1 |  |  |  |  | 0 | 1 | ТСН-2001.3. Доп. 1-42. Сб. 1, т. 51, поз. 1 |  |  | 16 | 0 | 3.1-51-1 | 1 | 30 | 0 | 46.67 | 1 | 1 | 1 | 1 | 1 |  | 87 | 41 |  |  |  | 0 | 0 | 0 | [5 empty] | 0 | Поправка: О.П. п.3.4.30.в Наименование: В отношении объектов, реализуемых с привлечением средств бюджета города Москвы, затраты, учитывающие усложненные условия производства работ (стесненность, сложность складирования и транспортной логистики, наличие в зоне производства работ действующего технологического оборудования или движения технологического транспорта и т.п.), определяются заказчиком в задании на проектирование при составлении локальных сметных расчетов (смет): для объектов, расположенных за пределами Третьего транспортного кольца города Москвы, но в пределах Московской кольцевой автомобильной дороги Поправка: Сб.3-1.т.3.1.п.3.1.38_03.01.01.11.008 Наименование: При разработке грунта в местах, находящихся на расстоянии до 1 м от незащищенных кабелей | 0 | 0 | 0 | 0 | 0 | 170128.0811 | 0 | 343.9001 | 0 | 0 | 0 | 0 |  | 3 |  | *1 | *1,1)*1 | *1,1)*1 | *1,1)*1,3 |  | *1,1)*1,3 | *1,1)*1 |  |  |  | 105 | 77 | 1.248 | 1 |  |  |  | 1013 | 100 м3 грунта | 100 м3 грунта | 1 | [6 empty] | 41339857 | 30 | Строительные работы | 0 |  | 1 | 16 | ТСН-2001.3-1. 1-49...1-55 | ТСН-2001.3-1-15 |  | Поправка: О.П. п.3.4.30.в Поправка: Сб.3-1.т.3.1.п.3.1.38_03.01.01.11.008 |  | 1024 | 2042.62 | 0 | 0 | 0 | 2042.62 | 192.7 | 0 | 0 | [17 empty] | 0 | 0 | 0 |  |  |  |  | 105 | 77 |  |  |  |  | 0 |  | 1637016040 | 2 | 1 | 2 | 0 | 0 | 0 | 0 | 0 | 0 | 0 |  | 0 | 3 | 0 |  | 0 | 1 | 0 | 0 | 0 | 0 |  |  |  | 0
17 | 1 | 9 |  | 3 | 3.1-3-2 | Разработка грунта в отвал экскаваторами с ковшом вместимостью 0,25 м3 группа грунтов 1-3 (обратная засыпка котлована) | 100 м3 грунта | 0.4436 | 0 | 0.4436 |  |  |  | 6893.43 | 0 | 6728.39 | 2244.96 | 165.04 | 0 | 0.34608 | 0 | 0 | 155.14 | 84.17 |  | 59521336 | 929.4274 | 0 | 922.7394 | 90.9711 | 6.688 | 0 | 0.6545 | 0 | 0 | 944.22 | 0 | 932.06 | 91.89 | 12.16 | 0 | 1.19 | 0 | 0 | 94 | 51 | 1.192 | 1 |  |  | 1 | 46.67 | 13.79 | 1 |  |  |  |  | 0 | 1 | ТСН-2001.3 Доп. 68, Сб. 1, т. 3, поз. 2 |  |  | 2 | 0 | 3.1-3-2 | 1 | 30 | 0 | 46.67 | 1 | 1 | 1 | 1 | 1 |  | 94 | 51 |  |  |  | 0 | 0 | 0 | [5 empty] | 0 | Поправка: Сб.3-1.т.3.1.п.3.1.13_03.01.01.22.001 Наименование: При засыпке экскаватором траншей и котлованов ранее разработанным, не слежавшимся или разрыхлённым грунтом Поправка: О.П. п.3.4.30.в Наименование: В отношении объектов, реализуемых с привлечением средств бюджета города Москвы, затраты, учитывающие усложненные условия производства работ (стесненность, сложность складирования и транспортной логистики, наличие в зоне производства работ действующего технологического оборудования или движения технологического транспорта и т.п.), определяются заказчиком в задании на проектирование при составлении локальных сметных расчетов (смет): для объектов, расположенных за пределами Третьего транспортного кольца города Москвы, но в пределах Московской кольцевой автомобильной дороги | 0 | 6893.43 | 0 | 15167.695 | 5060.7805 | 372.0577 | 0 | 0.78016 | 0 | 0 | 155.1376 | 84.1704 |  | 5 |  | *1 | *0,9)*1,1 | *0,9)*1,1 | *0,5)*1,1 |  | *0,5)*1,1 | *0,9)*1,1 |  |  |  | 98 | 77 | 1.192 | 1 |  |  |  | 1013 | 100 м3 грунта | 100 м3 грунта | 1 | [6 empty] | 41339843 | 30 | Строительные работы | 0 |  | 1 | 2 | ТСН-2001.3-1. 1-1...1-7 | ТСН-2001.3-1-1 |  | Поправка: Сб.3-1.т.3.1.п.3.1.13_03.01.01.22.001 Поправка: О.П. п.3.4.30.в |  | 0 | 944.22 | 0 | 932.06 | 91.89 | 12.16 | 1.19 | 0 | 0 | [17 empty] | 0 | 0 | 0 |  |  |  |  | 98 | 77 |  |  |  |  | 0 |  | -516336072 | 2 | 1 | 2 | 0 | 3591.94 | 0 | 10724.68 | 10724.68 | 0 | 0 |  | 0 | 3 | 0 |  | 0 | 1 | 0 | 0 | 0 | 0 |  |  |  | 0
17 | 1 |  |  | 4 | 3.1-29-1 | Уплотнение грунта пневматическими трамбовками группа грунтов 1,2 | 100 м3 уплотненного грунта | 0.4436 | 0 | 0.4436 |  |  |  | 7751.85 | 0 | 4872.99 | 3159.49 | 2878.86 | 0 | 5.5177 | 0 | 0 | 2706.13 | 1468.22 |  | 59521336 | 613.877 | 0 | 481.063 | 145.761 | 132.814 | 0 | 11.88 | 0 | 0 | 558.07 | 0 | 437.33 | 132.51 | 120.74 | 0 | 10.8 | 0 | 0 | 94 | 51 | 1.047 | 1 |  |  | 1 | 46.67 | 21.81 | 1 |  |  |  |  | 0 | 1 | ТСН-2001.3 Доп. 69, Сб. 1, т. 29, поз. 1 |  |  | 10 | 0 | 3.1-29-1 | 1 | 30 | 0 | 46.67 | 1 | 1 | 1 | 1 | 1 |  | 94 | 51 |  |  |  | 0 | 0 | 0 | [5 empty] | 0 | Поправка: О.П. п.3.4.30.в Наименование: В отношении объектов, реализуемых с привлечением средств бюджета города Москвы, затраты, учитывающие усложненные условия производства работ (стесненность, сложность складирования и транспортной логистики, наличие в зоне производства работ действующего технологического оборудования или движения технологического транспорта и т.п.), определяются заказчиком в задании на проектирование при составлении локальных сметных расчетов (смет): для объектов, расположенных за пределами Третьего транспортного кольца города Москвы, но в пределах Московской кольцевой автомобильной дороги | 0 | 7751.85 | 0 | 10985.1073 | 7122.3912 | 6489.7556 | 0 | 12.4384 | 0 | 0 | 2706.1284 | 1468.2186 |  | 7 |  |  | *1,1 | *1,1 | *1,1 |  | *1,1 | *1,1 |  |  |  | 98 | 77 | 1.047 | 1 |  |  |  | 1013 | 100 м3 уплотненного грунта | 100 м3 уплотненного грунта | 1 | [6 empty] | 41339851 | 30 | Строительные работы | 0 |  | 1 | 10 | ТСН-2001.3-1. 1-29...1-33 | ТСН-2001.3-1-9 |  | Поправка: О.П. п.3.4.30.в |  | 0 | 558.07 | 0 | 437.33 | 132.51 | 120.74 | 10.8 | 0 | 0 | [17 empty] | 0 | 0 | 0 |  |  |  |  | 98 | 77 |  |  |  |  | 0 |  | -434769968 | 2 | 1 | 2 | 0 | 5055.18 | 0 | 16981.38 | 16981.38 | 0 | 0 |  | 0 | 3 | 0 |  | 0 | 1 | 0 | 0 | 0 | 0 |  |  |  | 0
17 | 1 | 10 |  |  | 3.1-53-1 | Засыпка вручную траншей, пазух котлованов и ям группа грунтов 1-3 (контур заземления) | 100 м3 грунта | 0 | 0 | 0 |  |  |  | 0 | 0 | 0 | 0 | 0 | 0 | 0 | 0 | 0 | 0 | 0 |  | -1 | 1156.243 | 0 | 0 | 0 | 1156.243 | 0 | 117.744 | 0 | 0 | 1051.13 | 0 | 0 | 0 | 1051.13 | 0 | 107.04 | 0 | 0 | 87 | 41 | 1.248 | 1 |  |  | 1 | 46.67 | 1 | 1 |  |  |  |  | 0 | 1 | ТСН-2001.3. Доп. 1-42. Сб. 1, т. 53, поз. 1 |  |  | 16 | 0 | 3.1-53-1 | 1 | 30 | 0 | 46.67 | 1 | 1 | 1 | 1 | 1 |  | 87 | 41 |  |  |  | 0 | 0 | 0 | [5 empty] | 0 | Поправка: О.П. п.3.4.30.в Наименование: В отношении объектов, реализуемых с привлечением средств бюджета города Москвы, затраты, учитывающие усложненные условия производства работ (стесненность, сложность складирования и транспортной логистики, наличие в зоне производства работ действующего технологического оборудования или движения технологического транспорта и т.п.), определяются заказчиком в задании на проектирование при составлении локальных сметных расчетов (смет): для объектов, расположенных за пределами Третьего транспортного кольца города Москвы, но в пределах Московской кольцевой автомобильной дороги | 0 | 0 | 0 | 0 | 0 | 67344.4023 | 0 | 146.9445 | 0 | 0 | 0 | 0 |  | 8 |  |  | *1,1 | *1,1 | *1,1 |  | *1,1 | *1,1 |  |  |  | 105 | 77 | 1.248 | 1 |  |  |  | 1013 | 100 м3 грунта | 100 м3 грунта | 1 | [6 empty] | 41339857 | 30 | Строительные работы | 0 |  | 1 | 16 | ТСН-2001.3-1. 1-49...1-55 | ТСН-2001.3-1-15 |  | Поправка: О.П. п.3.4.30.в |  | 1024 | 1051.13 | 0 | 0 | 0 | 1051.13 | 107.04 | 0 | 0 | [17 empty] | 0 | 0 | 0 |  |  |  |  | 105 | 77 |  |  |  |  | 0 |  | -154522616 | 2 | 1 | 2 | 0 | 0 | 0 | 0 | 0 | 0 | 0 |  | 0 | 3 | 0 |  | 0 | 1 | 0 | 0 | 0 | 0 |  |  |  | 0
19 | 1 |  |  |  |  | Устройство фундамента | [19 empty] | 1 | [185 empty] | 0
17 | 1 | 16 |  | 5 | 3.8-1-1 | Устройство песчаного основания под фундаменты | 1 м3 основания | 5.11 | 0 | 5.11 |  |  |  | 4038.59 | 38.3 | 1770.04 | 903.64 | 2230.25 | 0 | 4.5904 | 0 | 0 | 1940.32 | 914.4 |  | 59521336 | 28.747 | 1.06 | 18.755 | 3.619 | 8.932 | 0 | 0.858 | 0 | 0 | 26.23 | 1.06 | 17.05 | 3.29 | 8.12 | 0 | 0.78 | 0 | 0 | 87 | 41 | 1.047 | 1.003 |  |  | 1 | 46.67 | 17.64 | 7.05 |  |  |  |  | 0 | 1 | ТСН-2001.3 Доп. 70, Сб. 8, т. 1, поз. 1 |  |  | 64 | 0 | 3.8-1-1 | 1 | 30 | 0 | 46.67 | 1 | 1 | 1 | 1 | 1 |  | 87 | 41 |  |  |  | 0 | 0 | 0 | [5 empty] | 0 |  | 0 | 4038.59 | 7.4954 | 346.3876 | 176.837 | 436.4487 | 0 | 0.89833 | 0 | 0 | 1940.3175 | 914.4025 |  |  |  |  | *1,1 | *1,1 | *1,1 |  | *1,1 | *1,1 |  |  |  | 105 | 77 | 1.047 | 1.003 |  |  |  | 1013 | 1 м3 основания | 1 м3 основания | 1 | [6 empty] | 41339905 | 30 | Строительные работы | 0 |  | 1 | 64 | ТСН-2001.3-8. 8-1 | ТСН-2001.3-8-1 |  |  |  | 0 | 26.23 | 1.06 | 17.05 | 3.29 | 8.12 | 0.78 | 0 | 0 | [17 empty] | 0 | 0 | 0 |  |  |  |  | 105 | 77 |  |  |  |  | 0 |  | 766992179 | 2 | 1 | 2 | 0 | 1445.82 | 0 | 8339.13 | 8339.13 | 0 | 0 |  | 0 | 3 | 0 |  | 0 | 1 | 0 | 0 | 0 | 0 |  |  |  | 0
18 | 1 | 16 |  | 5,1 | 1.1-1-766 | Песок для строительных работ, рядовой (карьерный) | м3 | 5.621 | 1.1 | 1.1 |  |  |  | 5066.83 | 5066.83 | 0 | 0 | 0 | 0 | 0 | 0 | 0 | 0 | 0 |  | 59521336 | 104.99 | 104.99 | 0 | 0 | 0 | 0 | 0 | 0 | 0 | 104.99 | 104.99 | 0 | 0 | 0 | 0 | 0 | 0 | 0 | 0 | 0 | 1 | 1.003 |  |  | 1 | 1 | 1 | 8.56 |  |  |  |  | 3 | 1 | ТСН-2001.1 Доп. 69, Р. 1, о. 1, поз. 766 |  |  | 64 | 0 | 1.1-1-766 | 1 | 30 | 0 | 1 | 1 | 1 | 1 | 1 | 1 |  | 0 | 0 |  |  |  | 0 | 0 | 0 | [5 empty] | 0 |  | 0 | 5066.83 | 901.4105 | 0 | 0 | 0 | 0 | 0 | 0 | 0 | 0 | 0 | [13 empty] | 105 | 77 | 1.047 | 1.003 |  |  |  | 1007 | м3 | м3 | 1 | [6 empty] | 41339905 | 30 | Строительные работы | 0 |  | 1 | 64 | ТСН-2001.3-8. 8-1 | ТСН-2001.3-8-1 |  |  |  | 0 | 104.99 | 104.99 | 0 | 0 | 0 | 0 | 0 | [18 empty] | 0 | 0 | 0 |  |  |  |  | 105 | 77 |  |  |  |  | 0 |  | 1061610425 | 2 | 1 | 2 | 0 | 0 | 0 | 5066.83 | 5066.83 | 0 | 0 |  | 0 | 3 | 0 |  | 0 | 1 | 0 | 0 | 0 | 0 |  |  |  | 0
17 | 1 | 23 |  | 6 | 3.8-1-3 | Устройство гравийного основания под фундаменты | 1 м3 основания | 5.45 | 0 | 5.45 |  |  |  | 4627.64 | 40.85 | 1994.3 | 1037 | 2592.49 | 0 | 5.3353 | 0 | 0 | 2255.47 | 1062.92 |  | 59521336 | 30.342 | 1.06 | 19.547 | 3.894 | 9.735 | 0 | 0.935 | 0 | 0 | 27.68 | 1.06 | 17.77 | 3.54 | 8.85 | 0 | 0.85 | 0 | 0 | 87 | 41 | 1.047 | 1.003 |  |  | 1 | 46.67 | 17.88 | 7.05 |  |  |  |  | 0 | 1 | ТСН-2001.3 Доп. 68, Сб. 8, т. 1, поз. 3 |  |  | 64 | 0 | 3.8-1-3 | 1 | 30 | 0 | 46.67 | 1 | 1 | 1 | 1 | 1 |  | 87 | 41 |  |  |  | 0 | 0 | 0 | [5 empty] | 0 | Поправка: О.П. п.3.4.30.в Наименование: В отношении объектов, реализуемых с привлечением средств бюджета города Москвы, затраты, учитывающие усложненные условия производства работ (стесненность, сложность складирования и транспортной логистики, наличие в зоне производства работ действующего технологического оборудования или движения технологического транспорта и т.п.), определяются заказчиком в задании на проектирование при составлении локальных сметных расчетов (смет): для объектов, расположенных за пределами Третьего транспортного кольца города Москвы, но в пределах Московской кольцевой автомобильной дороги | 0 | 4627.64 | 7.4954 | 365.9269 | 190.2744 | 475.6861 | 0 | 0.97894 | 0 | 0 | 2255.4663 | 1062.9209 |  | 9 |  |  | *1,1 | *1,1 | *1,1 |  | *1,1 | *1,1 |  |  |  | 105 | 77 | 1.047 | 1.003 |  |  |  | 1013 | 1 м3 основания | 1 м3 основания | 1 | [6 empty] | 41339905 | 30 | Строительные работы | 0 |  | 1 | 64 | ТСН-2001.3-8. 8-1 | ТСН-2001.3-8-1 |  | Поправка: О.П. п.3.4.30.в |  | 0 | 27.68 | 1.06 | 17.77 | 3.54 | 8.85 | 0.85 | 0 | 0 | [17 empty] | 0 | 0 | 0 |  |  |  |  | 105 | 77 |  |  |  |  | 0 |  | 509440562 | 2 | 1 | 2 | 0 | 1659.2 | 0 | 9605.23 | 9605.23 | 0 | 0 |  | 0 | 3 | 0 |  | 0 | 1 | 0 | 0 | 0 | 0 |  |  |  | 0
18 | 1 | 23 |  | 6,1 | 1.1-1-156 | Гравий из плотных горных пород, фракция 20-40 мм | м3 | 6.2675 | 1.15 | 1.15 |  |  |  | 19510 | 19510 | 0 | 0 | 0 | 0 | 0 | 0 | 0 | 0 | 0 |  | 59521336 | 123.06 | 123.06 | 0 | 0 | 0 | 0 | 0 | 0 | 0 | 123.06 | 123.06 | 0 | 0 | 0 | 0 | 0 | 0 | 0 | 0 | 0 | 1 | 1.003 |  |  | 1 | 1 | 1 | 25.22 |  |  |  |  | 3 | 1 | ТСН-2001.1 Доп. 67, Р. 1, о. 1, поз. 156 |  |  | 64 | 0 | 1.1-1-156 | 1 | 30 | 0 | 1 | 1 | 1 | 1 | 1 | 1 |  | 0 | 0 |  |  |  | 0 | 0 | 0 | [5 empty] | 0 |  | 0 | 19510 | 3112.8839 | 0 | 0 | 0 | 0 | 0 | 0 | 0 | 0 | 0 | [13 empty] | 105 | 77 | 1.047 | 1.003 |  |  |  | 1007 | м3 | м3 | 1 | [6 empty] | 41339905 | 30 | Строительные работы | 0 |  | 1 | 64 | ТСН-2001.3-8. 8-1 | ТСН-2001.3-8-1 |  |  |  | 0 | 123.06 | 123.06 | 0 | 0 | 0 | 0 | 0 | [18 empty] | 0 | 0 | 0 |  |  |  |  | 105 | 77 |  |  |  |  | 0 |  | 1534776996 | 2 | 1 | 2 | 0 | 0 | 0 | 19510 | 19510 | 0 | 0 |  | 0 | 3 | 0 |  | 0 | 1 | 0 | 0 | 0 | 0 |  |  |  | 0
17 | 1 | 27 |  | 7 | 3.7-1-2 | Укладка блоков и плит ленточных фундаментов при глубине котлована до 4 м, масса конструкций до 1,5 т | 100 шт. | 0.36 | 0 | 0.36 |  |  |  | 23385.47 | 0 | 4143.64 | 1606.73 | 19241.83 | 0 | 35.5123 | 0 | 0 | 24437.12 | 10967.84 |  | 59521336 | 1801.932 | 0 | 748.33 | 87.978 | 1053.602 | 0 | 90.75 | 0 | 0 | 1638.12 | 0 | 680.3 | 79.98 | 957.82 | 0 | 82.5 | 0 | 0 | 127 | 57 | 1.087 | 1.003 |  |  | 1 | 46.67 | 14.15 | 1 |  |  |  |  | 0 | 1 | ТСН-2001.3 Доп. 70, Сб. 7, т. 1, поз. 2 |  |  | 55 | 0 | 3.7-1-2 | 1 | 30 | 0 | 46.67 | 1 | 1 | 1 | 1 | 1 |  | 127 | 57 |  |  |  | 0 | 0 | 0 | [5 empty] | 0 | Поправка: О.П. п.3.4.30.в Наименование: В отношении объектов, реализуемых с привлечением средств бюджета города Москвы, затраты, учитывающие усложненные условия производства работ (стесненность, сложность складирования и транспортной логистики, наличие в зоне производства работ действующего технологического оборудования или движения технологического транспорта и т.п.), определяются заказчиком в задании на проектирование при составлении локальных сметных расчетов (смет): для объектов, расположенных за пределами Третьего транспортного кольца города Москвы, но в пределах Московской кольцевой автомобильной дороги | 0 | 23385.47 | 0 | 11510.1011 | 4463.1495 | 53449.535 | 0 | 98.6453 | 0 | 0 | 24437.1241 | 10967.8431 |  | 10 |  |  | *1,1 | *1,1 | *1,1 |  | *1,1 | *1,1 |  |  |  | 159 | 119 | 1.087 | 1.003 |  |  |  | 1010 | 100 шт. | 100 шт. | 100 | [6 empty] | 41339896 | 30 | Строительные работы | 0 |  | 1 | 55 | ТСН-2001.3-7. 7-1...7-30, 7-31-1...7-31-6 | ТСН-2001.3-7-1 |  | Поправка: О.П. п.3.4.30.в |  | 0 | 1638.12 | 0 | 680.3 | 79.98 | 957.82 | 82.5 | 0 | 0 | [17 empty] | 0 | 0 | 0 |  |  |  |  | 159 | 119 |  |  |  |  | 0 |  | -1037889922 | 2 | 1 | 2 | 0 | 2570.77 | 0 | 61361.2 | 61361.2 | 0 | 0 |  | 0 | 3 | 0 |  | 0 | 1 | 0 | 0 | 0 | 0 |  |  |  | 0
17 | 1 |  |  | 8 | 1.5-1-199 | Блок бетонный фундаментный сплошной, марка ФБС, для стен подвалов и технических подпольев зданий (ФБС 9.5.6-т; масса 1 шт. = 590 кг) с учетом оборачиваемости К=0,1 | м3 | 6 | 0 | 6 |  |  |  | 6686.68 | 6686.68 | 0 | 0 | 0 | 0 | 0 | 0 | 0 | 0 | 0 |  | 59521336 | 68.371 | 68.371 | 0 | 0 | 0 | 0 | 0 | 0 | 0 | 683.71 | 683.71 | 0 | 0 | 0 | 0 | 0 | 0 | 0 | 0 | 0 | 1 | 1 |  |  | 1 | 1 | 1 | 16.3 |  |  |  |  | 3 | 1 | ТСН-2001.1 Доп. 67, Р. 5, о. 1, поз. 199 |  |  | 1617 | 0 | 1.5-1-199 | 1 | 200 | 0 | 1 | 1 | 1 | 1 | 1 | 1 |  | 0 | 0 |  |  |  | 0 | 0 | 0 | [5 empty] | 0 |  | 0 | 6686.68 | 1114.4473 | 0 | 0 | 0 | 0 | 0 | 0 | 0 | 0 | 0 |  |  |  | *0,1 | [9 empty] | 0 | 0 | 1 | 1 |  |  |  | 1007 | м3 | м3 | 1 | [6 empty] | 41341458 | 200 | Материалы строительные | 0 |  | 1 | 1617 | ТСН-2001.1 Материалы строительные | ТСН-2001.1-1 |  |  |  | 0 | 683.71 | 683.71 | 0 | 0 | 0 | 0 | 0 | 0 | [17 empty] | 0 | 0 | 0 |  |  |  |  | 0 | 0 |  |  |  |  | 0 |  | 214618029 | 2 | 1 | 2 | 0 | 0 | 0 | 6686.68 | 6686.68 | 0 | 0 |  | 0 | 3 | 0 |  | 0 | 1 | 0 | 0 | 0 | 0 |  |  |  | 0
17 | 1 |  |  | 9 | 1.5-1-199 | Блок бетонный фундаментный сплошной, марка ФБС, для стен подвалов и технических подпольев зданий (ФБС 12.5.6-т; масса 1 шт. = 790 кг) с учетом оборачиваемости К=0,1 | м3 | 4.08 | 0 | 4.08 |  |  |  | 4546.94 | 4546.94 | 0 | 0 | 0 | 0 | 0 | 0 | 0 | 0 | 0 |  | 59521336 | 68.371 | 68.371 | 0 | 0 | 0 | 0 | 0 | 0 | 0 | 683.71 | 683.71 | 0 | 0 | 0 | 0 | 0 | 0 | 0 | 0 | 0 | 1 | 1 |  |  | 1 | 1 | 1 | 16.3 |  |  |  |  | 3 | 1 | ТСН-2001.1 Доп. 67, Р. 5, о. 1, поз. 199 |  |  | 1617 | 0 | 1.5-1-199 | 1 | 200 | 0 | 1 | 1 | 1 | 1 | 1 | 1 |  | 0 | 0 |  |  |  | 0 | 0 | 0 | [5 empty] | 0 |  | 0 | 4546.94 | 1114.4473 | 0 | 0 | 0 | 0 | 0 | 0 | 0 | 0 | 0 |  |  |  | *0,1 | [9 empty] | 0 | 0 | 1 | 1 |  |  |  | 1007 | м3 | м3 | 1 | [6 empty] | 41341458 | 200 | Материалы строительные | 0 |  | 1 | 1617 | ТСН-2001.1 Материалы строительные | ТСН-2001.1-1 |  |  |  | 0 | 683.71 | 683.71 | 0 | 0 | 0 | 0 | 0 | 0 | [17 empty] | 0 | 0 | 0 |  |  |  |  | 0 | 0 |  |  |  |  | 0 |  | 1902528295 | 2 | 1 | 2 | 0 | 0 | 0 | 4546.94 | 4546.94 | 0 | 0 |  | 0 | 3 | 0 |  | 0 | 1 | 0 | 0 | 0 | 0 |  |  |  | 0
17 | 1 | 29 |  |  | 3.7-19-1 | Заполнение вертикальных швов стеновых панелей цементным раствором | 100 м шва | 0 | 0 | 0 |  |  |  | 0 | 0 | 0 | 0 | 0 | 0 | 0 | 0 | 0 | 0 | 0 |  | -1 | 317.79 | 0 | 0 | 0 | 317.79 | 0 | 26.07 | 0 | 0 | 288.9 | 0 | 0 | 0 | 288.9 | 0 | 23.7 | 0 | 0 | 127 | 57 | 1.087 | 1.003 |  |  | 1 | 46.67 | 1 | 1 |  |  |  |  | 0 | 1 | ТСН-2001.3 Доп. 70, Сб. 7, т. 19, поз. 1 |  |  | 55 | 0 | 3.7-19-1 | 1 | 30 | 0 | 46.67 | 1 | 1 | 1 | 1 | 1 |  | 127 | 57 |  |  |  | 0 | 0 | 0 | [5 empty] | 0 | Поправка: О.П. п.3.4.30.в Наименование: В отношении объектов, реализуемых с привлечением средств бюджета города Москвы, затраты, учитывающие усложненные условия производства работ (стесненность, сложность складирования и транспортной логистики, наличие в зоне производства работ действующего технологического оборудования или движения технологического транспорта и т.п.), определяются заказчиком в задании на проектирование при составлении локальных сметных расчетов (смет): для объектов, расположенных за пределами Третьего транспортного кольца города Москвы, но в пределах Московской кольцевой автомобильной дороги | 0 | 0 | 0 | 0 | 0 | 16121.5789 | 0 | 28.3381 | 0 | 0 | 0 | 0 |  | 11 |  |  | *1,1 | *1,1 | *1,1 |  | *1,1 | *1,1 |  |  |  | 159 | 119 | 1.087 | 1.003 |  |  |  | 1013 | 100 м шва | 100 м шва | 1 | [6 empty] | 41339896 | 30 | Строительные работы | 0 |  | 1 | 55 | ТСН-2001.3-7. 7-1...7-30, 7-31-1...7-31-6 | ТСН-2001.3-7-1 |  | Поправка: О.П. п.3.4.30.в |  | 1024 | 288.9 | 0 | 0 | 0 | 288.9 | 23.7 | 0 | 0 | [17 empty] | 0 | 0 | 0 |  |  |  |  | 159 | 119 |  |  |  |  | 0 |  | 124151022 | 2 | 1 | 2 | 0 | 0 | 0 | 0 | 0 | 0 | 0 |  | 0 | 3 | 0 |  | 0 | 1 | 0 | 0 | 0 | 0 |  |  |  | 0
18 | 1 | 29 |  |  | 1.3-2-5 | Раствор цементный, марка М100 | м3 | 0 | 0.84 | 0.84 |  |  |  | 0 | 0 | 0 | 0 | 0 | 0 | 0 | 0 | 0 | 0 | 0 |  | -1 | 451.14 | 451.14 | 0 | 0 | 0 | 0 | 0 | 0 | 0 | 451.14 | 451.14 | 0 | 0 | 0 | 0 | 0 | 0 | 0 | 0 | 0 | 1 | 1.003 |  |  | 1 | 1 | 1 | 10.75 |  |  |  |  | 3 | 1 | ТСН-2001.1 Доп. 67, Р. 3, о. 2, поз. 5 |  |  | 55 | 0 | 1.3-2-5 | 1 | 30 | 0 | 1 | 1 | 1 | 1 | 1 | 1 |  | 0 | 0 |  |  |  | 0 | 0 | 0 | [5 empty] | 0 |  | 0 | 0 | 4864.3043 | 0 | 0 | 0 | 0 | 0 | 0 | 0 | 0 | 0 | [13 empty] | 159 | 119 | 1.087 | 1.003 |  |  |  | 1007 | м3 | м3 | 1 | [6 empty] | 41339896 | 30 | Строительные работы | 0 |  | 1 | 55 | ТСН-2001.3-7. 7-1...7-30, 7-31-1...7-31-6 | ТСН-2001.3-7-1 |  |  |  | 1024 | 451.14 | 451.14 | 0 | 0 | 0 | 0 | 0 | [18 empty] | 0 | 0 | 0 |  |  |  |  | 159 | 119 |  |  |  |  | 0 |  | 432105867 | 2 | 1 | 2 | 0 | 0 | 0 | 0 | 0 | 0 | 0 |  | 0 | 3 | 0 |  | 0 | 1 | 0 | 0 | 0 | 0 |  |  |  | 0
19 | 1 |  |  |  |  | Прокладка трубопроводов | [19 empty] | 1 | [185 empty] | 0
17 | 1 | 33 |  | 10 | 3.34-17-3 | Устройство трубопроводов из асбестоцементных труб с соединением манжетами полиэтиленовыми до 2-х отверстий | 1 канало-километр трубопровода | 0.0096 | 0 | 0.0096 |  |  |  | 2417.27 | 1570.69 | 0 | 0 | 846.58 | 0 | 1.6225 | 0 | 0 | 778.85 | 347.1 |  | 59521336 | 21504.152 | 19733.24 | 0 | 0 | 1770.912 | 0 | 158.4 | 0 | 0 | 21343.16 | 19733.24 | 0 | 0 | 1609.92 | 0 | 144 | 0 | 0 | 92 | 41 | 1.067 | 1.081 |  |  | 1 | 46.67 | 1 | 7.67 |  |  |  |  | 0 | 1 | ТСН-2001.3 Доп. 74, Сб. 34, т. 17, поз. 3 |  |  | 242 | 0 | 3.34-17-3 | 1 | 30 | 0 | 46.67 | 1 | 1 | 1 | 1 | 1 |  | 92 | 41 |  |  |  | 0 | 0 | 0 | [5 empty] | 0 | Поправка: О.П. п.3.4.30.в Наименование: В отношении объектов, реализуемых с привлечением средств бюджета города Москвы, затраты, учитывающие усложненные условия производства работ (стесненность, сложность складирования и транспортной логистики, наличие в зоне производства работ действующего технологического оборудования или движения технологического транспорта и т.п.), определяются заказчиком в задании на проектирование при составлении локальных сметных расчетов (смет): для объектов, расположенных за пределами Третьего транспортного кольца города Москвы, но в пределах Московской кольцевой автомобильной дороги | 0 | 2417.27 | 163613.6208 | 0 | 0 | 88185.9101 | 0 | 169.0128 | 0 | 0 | 778.8536 | 347.0978 |  | 12 |  |  | *1,1 | *1,1 | *1,1 |  | *1,1 | *1,1 |  |  |  | 112 | 70 | 1.067 | 1.081 |  |  |  | 1013 | 1 канало-километр трубопровода | 1 канало-километр трубопровода | 1 | [6 empty] | 41340083 | 30 | Строительные работы | 0 |  | 1 | 242 | ТСН-2001.3-34. 34-17...34-28 | ТСН-2001.3-34-6 |  | Поправка: О.П. п.3.4.30.в |  | 0 | 21343.16 | 19733.24 | 0 | 0 | 1609.92 | 144 | 0 | 0 | [17 empty] | 0 | 0 | 2 |  |  |  |  | 112 | 70 |  |  |  |  | 0 |  | -1362737049 | 2 | 1 | 2 | 0 | 0 | 0 | 3543.22 | 3543.22 | 0 | 0 |  | 0 | 3 | 0 |  | 0 | 1 | 0 | 0 | 0 | 0 |  |  |  | 0
17 | 1 | 37 |  | 11 | 3.34-55-5 | Устройство кабельной канализации из полиэтиленовых труб диаметром 160 мм, первая труба | 1 км трубопровода | 0.002 | 0 | 0.002 |  |  |  | 169.61 | 0 | 7.67 | 2.91 | 161.94 | 0 | 0.32527 | 0 | 0 | 148.98 | 66.4 |  | 59521336 | 2019.49 | 0 | 284.581 | 31.229 | 1734.909 | 0 | 162.635 | 0 | 0 | 1835.9 | 0 | 258.71 | 28.39 | 1577.19 | 0 | 147.85 | 0 | 0 | 92 | 41 | 1 | 1 |  |  | 1 | 46.67 | 13.48 | 1 |  |  |  |  | 0 | 1 | ТСН-2001.3 Доп. 68, Сб. 34, т. 55, поз. 5 |  |  | 2254 | 0 | 3.34-55-5 | 1 | 0 | 0 | 46.67 | 1 | 1 | 1 | 1 | 1 |  | 92 | 41 |  |  |  | 0 | 0 | 0 | [5 empty] | 0 | Поправка: О.П. п.3.4.30.в Наименование: В отношении объектов, реализуемых с привлечением средств бюджета города Москвы, затраты, учитывающие усложненные условия производства работ (стесненность, сложность складирования и транспортной логистики, наличие в зоне производства работ действующего технологического оборудования или движения технологического транспорта и т.п.), определяются заказчиком в задании на проектирование при составлении локальных сметных расчетов (смет): для объектов, расположенных за пределами Третьего транспортного кольца города Москвы, но в пределах Московской кольцевой автомобильной дороги | 0 | 169.61 | 0 | 3836.1519 | 1457.4574 | 80968.203 | 0 | 162.635 | 0 | 0 | 148.9848 | 66.3954 |  | 13 |  |  | *1,1 | *1,1 | *1,1 |  | *1,1 | *1,1 |  |  |  | 0 | 0 | 1 | 1 |  |  |  | 1013 | 1 км трубопровода | 1 км трубопровода | 1 | [6 empty] | 0 | 0 |  | 0 |  | 0 | 2254 |  |  |  | Поправка: О.П. п.3.4.30.в |  | 0 | 1835.9 | 0 | 258.71 | 28.39 | 1577.19 | 147.85 | 0 | 0 | [17 empty] | 0 | 0 | 0 |  |  |  |  | 0 | 0 |  |  |  |  | 0 |  | -1636015154 | 2 | 1 | 2 | 0 | 4.66 | 0 | 389.65 | 389.65 | 0 | 0 |  | 0 | 3 | 0 |  | 0 | 1 | 0 | 0 | 0 | 0 |  |  |  | 0
17 | 1 | 42 |  | 12 | 3.34-55-6 | Добавлять на каждую последующую трубу к позиции 3.34-55-5 | 1 км трубопровода | 0.006 | 0 | 0.006 |  |  |  | 382.52 | 0 | 22.77 | 8.65 | 359.75 | 0 | 0.71148 | 0 | 0 | 330.97 | 147.5 |  | 59521336 | 1566.279 | 0 | 281.567 | 30.888 | 1284.712 | 0 | 118.58 | 0 | 0 | 1423.89 | 0 | 255.97 | 28.08 | 1167.92 | 0 | 107.8 | 0 | 0 | 92 | 41 | 1 | 1 |  |  | 1 | 46.67 | 13.48 | 1 |  |  |  |  | 0 | 1 | ТСН-2001.3 Доп. 68, Сб. 34, т. 55, поз. 6 |  |  | 2254 | 0 | 3.34-55-6 | 1 | 0 | 0 | 46.67 | 1 | 1 | 1 | 1 | 1 |  | 92 | 41 |  |  |  | 0 | 0 | 0 | [5 empty] | 0 | Поправка: О.П. п.3.4.30.в Наименование: В отношении объектов, реализуемых с привлечением средств бюджета города Москвы, затраты, учитывающие усложненные условия производства работ (стесненность, сложность складирования и транспортной логистики, наличие в зоне производства работ действующего технологического оборудования или движения технологического транспорта и т.п.), определяются заказчиком в задании на проектирование при составлении локальных сметных расчетов (смет): для объектов, расположенных за пределами Третьего транспортного кольца города Москвы, но в пределах Московской кольцевой автомобильной дороги | 0 | 382.52 | 0 | 3795.5232 | 1441.543 | 59957.509 | 0 | 118.58 | 0 | 0 | 330.97 | 147.4975 |  | 14 |  |  | *1,1 | *1,1 | *1,1 |  | *1,1 | *1,1 |  |  |  | 0 | 0 | 1 | 1 |  |  |  | 1013 | 1 км трубопровода | 1 км трубопровода | 1 | [6 empty] | 0 | 0 |  | 0 |  | 0 | 2254 |  |  |  | Поправка: О.П. п.3.4.30.в |  | 0 | 1423.89 | 0 | 255.97 | 28.08 | 1167.92 | 107.8 | 0 | 0 | [17 empty] | 0 | 0 | 0 |  |  |  |  | 0 | 0 |  |  |  |  | 0 |  | 687262282 | 2 | 1 | 2 | 0 | 13.84 | 0 | 874.83 | 874.83 | 0 | 0 |  | 0 | 3 | 0 |  | 0 | 1 | 0 | 0 | 0 | 0 |  |  |  | 0
17 | 1 |  |  | 13 | 1.12-5-576 | Трубы из полиэтилена, гофрированные, гибкие, двустенные, с протяжкой, для кабельной канализации, в комплекте с муфтой, наружный диаметр 160 мм (с учетом оборачиваемости К=0,1) | м | 8 | 0 | 8 |  |  |  | 263.62 | 263.62 | 0 | 0 | 0 | 0 | 0 | 0 | 0 | 0 | 0 |  | 59521336 | 13.73 | 13.73 | 0 | 0 | 0 | 0 | 0 | 0 | 0 | 137.3 | 137.3 | 0 | 0 | 0 | 0 | 0 | 0 | 0 | 0 | 0 | 1 | 1 |  |  | 1 | 1 | 1 | 2.4 |  |  |  |  | 3 | 1 | ТСН-2001.1 Доп. 67, Р. 12, о. 5, поз. 576 |  |  | 1617 | 0 | 1.12-5-576 | 1 | 200 | 0 | 1 | 1 | 1 | 1 | 1 | 1 |  | 0 | 0 |  |  |  | 0 | 0 | 0 | [5 empty] | 0 |  | 0 | 263.62 | 32.952 | 0 | 0 | 0 | 0 | 0 | 0 | 0 | 0 | 0 |  |  |  | *0,1 | [9 empty] | 0 | 0 | 1 | 1 |  |  |  | 1003 | м | м | 1 | [6 empty] | 41341458 | 200 | Материалы строительные | 0 |  | 1 | 1617 | ТСН-2001.1 Материалы строительные | ТСН-2001.1-1 |  |  |  | 0 | 137.3 | 137.3 | 0 | 0 | 0 | 0 | 0 | 0 | [17 empty] | 0 | 0 | 0 |  |  |  |  | 0 | 0 |  |  |  |  | 0 |  | -679632846 | 2 | 1 | 2 | 0 | 0 | 0 | 263.62 | 263.62 | 0 | 0 |  | 0 | 3 | 0 |  | 0 | 1 | 0 | 0 | 0 | 0 |  |  |  | 0
17 | 1 | 43 |  | 14 | 4.10-115-29 | Разные работы, герметизация свободного канала кабельной канализации | 1 канал | 2 | 0 | 2 |  |  |  | 356.93 | 221.48 | 0 | 0 | 135.45 | 0 | 0.23034 | 0 | 0 | 124.61 | 58.24 |  | 59521336 | 12.686 | 11.3 | 0 | 0 | 1.386 | 0 | 0.11 | 0 | 0 | 12.56 | 11.3 | 0 | 0 | 1.26 | 0 | 0.1 | 0 | 0 | 92 | 43 | 1.047 | 1 |  |  | 1 | 46.67 | 1 | 9.8 |  |  |  |  | 0 | 2 | ТСН-2001.4. Доп. 1-42. Сб. 10, т. 115, поз. 29 |  |  | 338 | 0 | 4.10-115-29 | 1 | 40 | 0 | 46.67 | 1 | 1 | 1 | 1 | 1 |  | 92 | 43 |  |  |  | 0 | 0 | 0 | [5 empty] | 0 |  | 0 | 356.93 | 110.74 | 0 | 0 | 67.7248 | 0 | 0.11517 | 0 | 0 | 124.614 | 58.2435 |  |  |  |  | *1,1 | *1,1 | *1,1 |  | *1,1 | *1,1 |  |  |  | 112 | 70 | 1.047 | 1 |  |  |  | 1013 | 1 канал | 1 канал | 1 | [6 empty] | 41340179 | 40 | Монтаж оборудования | 0 |  | 2 | 338 | ТСН-2001.4-10. 10-115-26...10-115-33 | ТСН-2001.4-10-3 |  |  |  | 0 | 12.56 | 11.3 | 0 | 0 | 1.26 | 0.1 | 0 | 0 | [17 empty] | 0 | 0 | 2 |  |  |  |  | 112 | 70 |  |  |  |  | 0 |  | -2106485041 | 2 | 1 | 2 | 0 | 0 | 0 | 539.78 | 0 | 539.78 | 0 |  | 0 | 3 | 0 |  | 0 | 1 | 0 | 0 | 0 | 0 |  |  |  | 0
17 | 1 |  |  | 15 | 1.12-3-62 | Заглушка (пробка) полиэтиленовая для каналов кабельной канализации из хризотилцементных труб внутренним диаметром 150 мм | шт. | 4 | 0 | 4 |  |  |  | 217.15 | 217.15 | 0 | 0 | 0 | 0 | 0 | 0 | 0 | 0 | 0 |  | 59521336 | 3.9 | 3.9 | 0 | 0 | 0 | 0 | 0 | 0 | 0 | 3.9 | 3.9 | 0 | 0 | 0 | 0 | 0 | 0 | 0 | 0 | 0 | 1 | 1 |  |  | 1 | 1 | 1 | 13.92 |  |  |  |  | 3 | 1 | ТСН-2001.1 Доп. 70, Р. 12, о. 3, поз. 62 |  |  | 1617 | 0 | 1.12-3-62 | 1 | 200 | 0 | 1 | 1 | 1 | 1 | 1 | 1 |  | 0 | 0 |  |  |  | 0 | 0 | 0 | [5 empty] | 0 |  | 0 | 217.15 | 54.288 | 0 | 0 | 0 | 0 | 0 | 0 | 0 | 0 | 0 | [13 empty] | 0 | 0 | 1 | 1 |  |  |  | 1010 | шт. | шт. | 1 | [6 empty] | 41341458 | 200 | Материалы строительные | 0 |  | 1 | 1617 | ТСН-2001.1 Материалы строительные | ТСН-2001.1-1 |  |  |  | 0 | 3.9 | 3.9 | 0 | 0 | 0 | 0 | 0 | 0 | [17 empty] | 0 | 0 | 0 |  |  |  |  | 0 | 0 |  |  |  |  | 0 |  | 446665321 | 2 | 1 | 2 | 0 | 0 | 0 | 217.15 | 217.15 | 0 | 0 |  | 0 | 3 | 0 |  | 0 | 1 | 0 | 0 | 0 | 0 |  |  |  | 0
17 | 1 | 47 |  | 16 | 3.34-55-3 | Устройство кабельной канализации из полиэтиленовых труб диаметром 110 мм, первая труба | 1 км трубопровода | 0.0016 | 0 | 0.0016 |  |  |  | 106.1 | 0 | 2.8 | 1.06 | 103.3 | 0 | 0.20775 | 0 | 0 | 95.04 | 42.35 |  | 59521336 | 1513.083 | 0 | 129.701 | 14.234 | 1383.382 | 0 | 129.844 | 0 | 0 | 1375.53 | 0 | 117.91 | 12.94 | 1257.62 | 0 | 118.04 | 0 | 0 | 92 | 41 | 1 | 1 |  |  | 1 | 46.67 | 13.48 | 1 |  |  |  |  | 0 | 1 | ТСН-2001.3 Доп. 68, Сб. 34, т. 55, поз. 3 |  |  | 2254 | 0 | 3.34-55-3 | 1 | 0 | 0 | 46.67 | 1 | 1 | 1 | 1 | 1 |  | 92 | 41 |  |  |  | 0 | 0 | 0 | [5 empty] | 0 | Поправка: О.П. п.3.4.30.в Наименование: В отношении объектов, реализуемых с привлечением средств бюджета города Москвы, затраты, учитывающие усложненные условия производства работ (стесненность, сложность складирования и транспортной логистики, наличие в зоне производства работ действующего технологического оборудования или движения технологического транспорта и т.п.), определяются заказчиком в задании на проектирование при составлении локальных сметных расчетов (смет): для объектов, расположенных за пределами Третьего транспортного кольца города Москвы, но в пределах Московской кольцевой автомобильной дороги | 0 | 106.1 | 0 | 1748.3695 | 664.3008 | 64562.4379 | 0 | 129.844 | 0 | 0 | 95.036 | 42.353 |  | 15 |  |  | *1,1 | *1,1 | *1,1 |  | *1,1 | *1,1 |  |  |  | 0 | 0 | 1 | 1 |  |  |  | 1013 | 1 км трубопровода | 1 км трубопровода | 1 | [6 empty] | 0 | 0 |  | 0 |  | 0 | 2254 |  |  |  | Поправка: О.П. п.3.4.30.в |  | 0 | 1375.53 | 0 | 117.91 | 12.94 | 1257.62 | 118.04 | 0 | 0 | [17 empty] | 0 | 0 | 0 |  |  |  |  | 0 | 0 |  |  |  |  | 0 |  | 1477453894 | 2 | 1 | 2 | 0 | 1.7 | 0 | 245.19 | 245.19 | 0 | 0 |  | 0 | 3 | 0 |  | 0 | 1 | 0 | 0 | 0 | 0 |  |  |  | 0
17 | 1 | 51 |  | 17 | 3.34-55-4 | Добавлять на каждую последующую трубу к позиции 3.34-55-3 | 1 км трубопровода | 0.008 | 0 | 0.008 |  |  |  | 404.4 | 0 | 14.31 | 5.44 | 390.09 | 0 | 0.7737 | 0 | 0 | 358.88 | 159.94 |  | 59521336 | 1177.539 | 0 | 132.737 | 14.564 | 1044.802 | 0 | 96.712 | 0 | 0 | 1070.49 | 0 | 120.67 | 13.24 | 949.82 | 0 | 87.92 | 0 | 0 | 92 | 41 | 1 | 1 |  |  | 1 | 46.67 | 13.48 | 1 |  |  |  |  | 0 | 1 | ТСН-2001.3 Доп. 69, Сб. 34, т. 55, поз. 4 |  |  | 2254 | 0 | 3.34-55-4 | 1 | 0 | 0 | 46.67 | 1 | 1 | 1 | 1 | 1 |  | 92 | 41 |  |  |  | 0 | 0 | 0 | [5 empty] | 0 | Поправка: О.П. п.3.4.30.в Наименование: В отношении объектов, реализуемых с привлечением средств бюджета города Москвы, затраты, учитывающие усложненные условия производства работ (стесненность, сложность складирования и транспортной логистики, наличие в зоне производства работ действующего технологического оборудования или движения технологического транспорта и т.п.), определяются заказчиком в задании на проектирование при составлении локальных сметных расчетов (смет): для объектов, расположенных за пределами Третьего транспортного кольца города Москвы, но в пределах Московской кольцевой автомобильной дороги | 0 | 404.4 | 0 | 1789.2948 | 679.7019 | 48760.9093 | 0 | 96.712 | 0 | 0 | 358.8828 | 159.9369 |  | 16 |  |  | *1,1 | *1,1 | *1,1 |  | *1,1 | *1,1 |  |  |  | 0 | 0 | 1 | 1 |  |  |  | 1013 | 1 км трубопровода | 1 км трубопровода | 1 | [6 empty] | 0 | 0 |  | 0 |  | 0 | 2254 |  |  |  | Поправка: О.П. п.3.4.30.в |  | 0 | 1070.49 | 0 | 120.67 | 13.24 | 949.82 | 87.92 | 0 | 0 | [17 empty] | 0 | 0 | 0 |  |  |  |  | 0 | 0 |  |  |  |  | 0 |  | -726190228 | 2 | 1 | 2 | 0 | 8.7 | 0 | 931.92 | 931.92 | 0 | 0 |  | 0 | 3 | 0 |  | 0 | 1 | 0 | 0 | 0 | 0 |  |  |  | 0
17 | 1 |  |  | 18 | 1.12-5-575 | Трубы из полиэтилена, гофрированные, гибкие, двустенные, с протяжкой, для кабельной канализации, в комплекте с муфтой, наружный диаметр 110 мм (с учетом оборачиваемости К=0,1) | м | 9.6 | 0 | 9.6 |  |  |  | 187.06 | 187.06 | 0 | 0 | 0 | 0 | 0 | 0 | 0 | 0 | 0 |  | 59521336 | 8.327 | 8.327 | 0 | 0 | 0 | 0 | 0 | 0 | 0 | 83.27 | 83.27 | 0 | 0 | 0 | 0 | 0 | 0 | 0 | 0 | 0 | 1 | 1 |  |  | 1 | 1 | 1 | 2.34 |  |  |  |  | 3 | 1 | ТСН-2001.1 Доп. 67, Р. 12, о. 5, поз. 575 |  |  | 1617 | 0 | 1.12-5-575 | 1 | 200 | 0 | 1 | 1 | 1 | 1 | 1 | 1 |  | 0 | 0 |  |  |  | 0 | 0 | 0 | [5 empty] | 0 |  | 0 | 187.06 | 19.4852 | 0 | 0 | 0 | 0 | 0 | 0 | 0 | 0 | 0 |  |  |  | *0,1 | [9 empty] | 0 | 0 | 1 | 1 |  |  |  | 1003 | м | м | 1 | [6 empty] | 41341458 | 200 | Материалы строительные | 0 |  | 1 | 1617 | ТСН-2001.1 Материалы строительные | ТСН-2001.1-1 |  |  |  | 0 | 83.27 | 83.27 | 0 | 0 | 0 | 0 | 0 | 0 | [17 empty] | 0 | 0 | 0 |  |  |  |  | 0 | 0 |  |  |  |  | 0 |  | 1165593406 | 2 | 1 | 2 | 0 | 0 | 0 | 187.06 | 187.06 | 0 | 0 |  | 0 | 3 | 0 |  | 0 | 1 | 0 | 0 | 0 | 0 |  |  |  | 0
17 | 1 | 52 |  | 19 | 4.10-115-29 | Разные работы, герметизация свободного канала кабельной канализации | 1 канал | 2 | 0 | 2 |  |  |  | 356.93 | 221.48 | 0 | 0 | 135.45 | 0 | 0.23034 | 0 | 0 | 124.61 | 58.24 |  | 59521336 | 12.686 | 11.3 | 0 | 0 | 1.386 | 0 | 0.11 | 0 | 0 | 12.56 | 11.3 | 0 | 0 | 1.26 | 0 | 0.1 | 0 | 0 | 92 | 43 | 1.047 | 1 |  |  | 1 | 46.67 | 1 | 9.8 |  |  |  |  | 0 | 2 | ТСН-2001.4. Доп. 1-42. Сб. 10, т. 115, поз. 29 |  |  | 338 | 0 | 4.10-115-29 | 1 | 40 | 0 | 46.67 | 1 | 1 | 1 | 1 | 1 |  | 92 | 43 |  |  |  | 0 | 0 | 0 | [5 empty] | 0 |  | 0 | 356.93 | 110.74 | 0 | 0 | 67.7248 | 0 | 0.11517 | 0 | 0 | 124.614 | 58.2435 |  |  |  |  | *1,1 | *1,1 | *1,1 |  | *1,1 | *1,1 |  |  |  | 112 | 70 | 1.047 | 1 |  |  |  | 1013 | 1 канал | 1 канал | 1 | [6 empty] | 41340179 | 40 | Монтаж оборудования | 0 |  | 2 | 338 | ТСН-2001.4-10. 10-115-26...10-115-33 | ТСН-2001.4-10-3 |  |  |  | 0 | 12.56 | 11.3 | 0 | 0 | 1.26 | 0.1 | 0 | 0 | [17 empty] | 0 | 0 | 2 |  |  |  |  | 112 | 70 |  |  |  |  | 0 |  | -2106485041 | 2 | 1 | 2 | 0 | 0 | 0 | 539.78 | 0 | 539.78 | 0 |  | 0 | 3 | 0 |  | 0 | 1 | 0 | 0 | 0 | 0 |  |  |  | 0
17 | 1 |  |  | 20 | 1.12-3-61 | Заглушка (пробка) полиэтиленовая для каналов кабельной канализации из хризотилцементных труб внутренним диаметром 100 мм | шт. | 15 | 0 | 15 |  |  |  | 595.11 | 595.11 | 0 | 0 | 0 | 0 | 0 | 0 | 0 | 0 | 0 |  | 59521336 | 3.26 | 3.26 | 0 | 0 | 0 | 0 | 0 | 0 | 0 | 3.26 | 3.26 | 0 | 0 | 0 | 0 | 0 | 0 | 0 | 0 | 0 | 1 | 1 |  |  | 1 | 1 | 1 | 12.17 |  |  |  |  | 3 | 1 | ТСН-2001.1 Доп. 73, Р. 12, о. 3, поз. 61 |  |  | 1617 | 0 | 1.12-3-61 | 1 | 200 | 0 | 1 | 1 | 1 | 1 | 1 | 1 |  | 0 | 0 |  |  |  | 0 | 0 | 0 | [5 empty] | 0 |  | 0 | 595.11 | 39.6742 | 0 | 0 | 0 | 0 | 0 | 0 | 0 | 0 | 0 | [13 empty] | 0 | 0 | 1 | 1 |  |  |  | 1010 | шт. | шт. | 1 | [6 empty] | 41341458 | 200 | Материалы строительные | 0 |  | 1 | 1617 | ТСН-2001.1 Материалы строительные | ТСН-2001.1-1 |  |  |  | 0 | 3.26 | 3.26 | 0 | 0 | 0 | 0 | 0 | 0 | [17 empty] | 0 | 0 | 0 |  |  |  |  | 0 | 0 |  |  |  |  | 0 |  | 614028301 | 2 | 1 | 2 | 0 | 0 | 0 | 595.11 | 595.11 | 0 | 0 |  | 0 | 3 | 0 |  | 0 | 1 | 0 | 0 | 0 | 0 |  |  |  | 0
19 | 1 |  |  |  |  | Обшивка торцов ФБС листами АЦЭИДа | [19 empty] | 1 | [185 empty] | 0
17 | 1 | 57 |  | 21 | 3.13-41-1 | Защита боковой изоляции стен асбестоцементными прессованными листами | 100 м2 | 0.11 | 0 | 0.11 |  |  |  | 4017.9 | 2097.05 | 53.75 | 11.68 | 1867.1 | 0 | 3.0012 | 0 | 0 | 1624.38 | 765.51 |  | 59521336 | 1639.913 | 1256.25 | 36.294 | 2.1735 | 347.369 | 0 | 26.059 | 0 | 0 | 1589.87 | 1256.25 | 31.56 | 1.89 | 302.06 | 0 | 22.66 | 0 | 0 | 87 | 41 | 1.047 | 1.003 |  |  | 1 | 46.67 | 12.86 | 15.13 |  |  |  |  | 0 | 1 | ТСН-2001.3 Доп. 68, Сб. 13, т. 41, поз. 1 |  |  | 101 | 0 | 3.13-41-1 | 1 | 30 | 0 | 46.67 | 1 | 1 | 1 | 1 | 1 |  | 87 | 41 |  |  |  | 0 | 0 | 0 | [5 empty] | 0 | Поправка: О.П. п.3.4.30.б Наименование: В отношении объектов, реализуемых с привлечением средств бюджета города Москвы, затраты, учитывающие усложненные условия производства работ (стесненность, сложность складирования и транспортной логистики, наличие в зоне производства работ действующего технологического оборудования или движения технологического транспорта и т.п.), определяются заказчиком в задании на проектирование при составлении локальных сметных расчетов (смет): для объектов, расположенных за пределами территории Садового кольцо города Москвы, но в пределах Третьего транспортного кольца города Москвы | 0 | 4017.9 | 19064.0837 | 488.6777 | 106.2048 | 16973.6617 | 0 | 27.2838 | 0 | 0 | 1624.377 | 765.511 |  |  |  |  | )*1,15 | )*1,15 | )*1,15 |  | )*1,15 | )*1,15 |  |  |  | 105 | 77 | 1.047 | 1.003 |  |  |  | 1005 | 100 м2 | 100 м2 | 100 | [6 empty] | 41339942 | 30 | Строительные работы | 0 |  | 1 | 101 | ТСН-2001.3-13. 13-41 | ТСН-2001.3-13-5 |  | Поправка: О.П. п.3.4.30.б |  | 0 | 1589.87 | 1256.25 | 31.56 | 1.89 | 302.06 | 22.66 | 0 | 0 | [17 empty] | 0 | 0 | 0 |  |  |  |  | 105 | 77 |  |  |  |  | 0 |  | 487585352 | 2 | 1 | 2 | 0 | 18.69 | 0 | 6426.48 | 6426.48 | 0 | 0 |  | 0 | 3 | 0 |  | 0 | 1 | 0 | 0 | 0 | 0 |  |  |  | 0
18 | 1 | 57 |  | 21,1 | 1.21-2-2 | Доска хризотилцементная электротехническая дугостойкая (АЦЭИД), марка 400 лист АЦЭИД 2500х1100х10 мм; масса 1 м2 = 21,3 кг) с учетом оборачиваемости К=0,1 | т | 0.2343 | 2.13 | 2.13 |  |  |  | 593.64 | 593.64 | 0 | 0 | 0 | 0 | 0 | 0 | 0 | 0 | 0 |  | 59521336 | 220.814 | 220.814 | 0 | 0 | 0 | 0 | 0 | 0 | 0 | 2208.14 | 2208.14 | 0 | 0 | 0 | 0 | 0 | 0 | 0 | 0 | 0 | 1 | 1.003 |  |  | 1 | 1 | 1 | 11.44 |  |  |  |  | 3 | 1 | ТСН-2001.1 Доп. 56, Р. 21, о. 2, поз. 2 |  |  | 101 | 0 | 1.21-2-2 | 1 | 30 | 0 | 1 | 1 | 1 | 1 | 1 | 1 |  | 0 | 0 |  |  |  | 0 | 0 | 0 | [5 empty] | 0 |  | 0 | 593.64 | 2533.6905 | 0 | 0 | 0 | 0 | 0 | 0 | 0 | 0 | 0 |  |  |  | *0,1 | [9 empty] | 105 | 77 | 1.047 | 1.003 |  |  |  | 1009 | т | т | 1000 | [6 empty] | 41339942 | 30 | Строительные работы | 0 |  | 1 | 101 | ТСН-2001.3-13. 13-41 | ТСН-2001.3-13-5 |  |  |  | 0 | 2208.14 | 2208.14 | 0 | 0 | 0 | 0 | 0 | [18 empty] | 0 | 0 | 0 |  |  |  |  | 105 | 77 |  |  |  |  | 0 |  | 1213579712 | 2 | 1 | 2 | 0 | 0 | 0 | 593.64 | 593.64 | 0 | 0 |  | 0 | 3 | 0 |  | 0 | 1 | 0 | 0 | 0 | 0 |  |  |  | 0
19 | 1 |  |  |  |  | Рама для усиления плит из АЦЭИДа | [19 empty] | 1 | [185 empty] | 0
17 | 1 | 60 |  | 22 | 3.9-35-3 | Монтаж мелких конструкций из стали различного профиля массой до 100 кг | 1 Т | 0.06816 | 0 | 0.06816 |  |  |  | 3881.17 | 39.09 | 26.35 | 0 | 3815.73 | 0 | 6.1939 | 0 | 0 | 2747.33 | 1946.02 |  | 59521336 | 1187.87 | 46.4 | 37.95 | 0 | 1103.52 | 0 | 83.6 | 0 | 0 | 1084.1 | 46.4 | 34.5 | 0 | 1003.2 | 0 | 76 | 0 | 0 | 72 | 51 | 1.087 | 1 |  |  | 1 | 46.67 | 9.37 | 12.36 |  |  |  |  | 0 | 1 | ТСН-2001.3 Доп. 74, Сб. 9, т. 35, поз. 3 |  |  | 80 | 0 | 3.9-35-3 | 1 | 30 | 0 | 46.67 | 1 | 1 | 1 | 1 | 1 |  | 72 | 51 |  |  |  | 0 | 0 | 0 | [5 empty] | 0 | Поправка: О.П. п.3.4.30.в Наименование: В отношении объектов, реализуемых с привлечением средств бюджета города Москвы, затраты, учитывающие усложненные условия производства работ (стесненность, сложность складирования и транспортной логистики, наличие в зоне производства работ действующего технологического оборудования или движения технологического транспорта и т.п.), определяются заказчиком в задании на проектирование при составлении локальных сметных расчетов (смет): для объектов, расположенных за пределами Третьего транспортного кольца города Москвы, но в пределах Московской кольцевой автомобильной дороги | 0 | 3881.17 | 573.504 | 386.528 | 0 | 55981.8896 | 0 | 90.8732 | 0 | 0 | 2747.3256 | 1946.0223 |  | 17 |  |  | *1,1 | *1,1 | *1,1 |  | *1,1 | *1,1 |  |  |  | 87 | 105 | 1.087 | 1 |  |  |  | 1013 | 1 Т | 1 Т | 1 | [6 empty] | 41339921 | 30 | Строительные работы | 0 |  | 1 | 80 | ТСН-2001.3-9. 9-1...9-72 | ТСН-2001.3-9-1 |  | Поправка: О.П. п.3.4.30.в |  | 0 | 1084.1 | 46.4 | 34.5 | 0 | 1003.2 | 76 | 0 | 0 | [17 empty] | 0 | 0 | 0 |  |  |  |  | 87 | 105 |  |  |  |  | 0 |  | 1157333295 | 2 | 1 | 2 | 0 | 0 | 0 | 8574.52 | 8574.52 | 0 | 0 |  | 0 | 3 | 0 |  | 0 | 1 | 0 | 0 | 0 | 0 |  |  |  | 0
17 | 1 |  |  | 23 | 1.1-1-1120 | Уголок равнополочный, для строительных стальных конструкций, ширина полки 35-70 мм, сталь С235, С245 (уголок 50х50х5 мм; масса 1 м = 3,77 кг) | т | 0.06816 | 0 | 0.06816 |  |  |  | 3687.03 | 3687.03 | 0 | 0 | 0 | 0 | 0 | 0 | 0 | 0 | 0 |  | 59521336 | 9853.14 | 9853.14 | 0 | 0 | 0 | 0 | 0 | 0 | 0 | 9853.14 | 9853.14 | 0 | 0 | 0 | 0 | 0 | 0 | 0 | 0 | 0 | 1 | 1 |  |  | 1 | 1 | 1 | 5.49 |  |  |  |  | 3 | 1 | ТСН-2001.1 Доп. 48, Р. 1, о. 1, поз. 1120 |  |  | 1617 | 0 | 1.1-1-1120 | 1 | 200 | 0 | 1 | 1 | 1 | 1 | 1 | 1 |  | 0 | 0 |  |  |  | 0 | 0 | 0 | [5 empty] | 0 |  | 0 | 3687.03 | 54093.7386 | 0 | 0 | 0 | 0 | 0 | 0 | 0 | 0 | 0 | [13 empty] | 0 | 0 | 1 | 1 |  |  |  | 1009 | т | т | 1000 | [6 empty] | 41341458 | 200 | Материалы строительные | 0 |  | 1 | 1617 | ТСН-2001.1 Материалы строительные | ТСН-2001.1-1 |  |  |  | 0 | 9853.14 | 9853.14 | 0 | 0 | 0 | 0 | 0 | 0 | [17 empty] | 0 | 0 | 0 |  |  |  |  | 0 | 0 |  |  |  |  | 0 |  | 674470422 | 2 | 1 | 2 | 0 | 0 | 0 | 3687.03 | 3687.03 | 0 | 0 |  | 0 | 3 | 0 |  | 0 | 1 | 0 | 0 | 0 | 0 |  |  |  | 0
19 | 1 |  |  |  |  | Разуклонка-отлив | [19 empty] | 1 | [185 empty] | 0
17 | 1 | 65 |  |  | 3.12-14-1 | Устройство мелких покрытий (брандмауэры, парапеты, свесы и т.п.) из листовой оцинкованной стали | 100 м2 покрытия | 0 | 0 | 0 |  |  |  | 0 | 0 | 0 | 0 | 0 | 0 | 0 | 0 | 0 | 0 | 0 |  | -1 | 1330.572 | 128.8 | 6.402 | 0.968 | 1195.37 | 0 | 106.92 | 0 | 0 | 1221.32 | 128.8 | 5.82 | 0.88 | 1086.7 | 0 | 97.2 | 0 | 0 | 89 | 41 | 1.087 | 1.001 |  |  | 1 | 46.67 | 15.03 | 10.89 |  |  |  |  | 0 | 1 | ТСН-2001.3 Доп. 71, Сб. 12, т. 14, поз. 1 |  |  | 96 | 0 | 3.12-14-1 | 1 | 30 | 0 | 46.67 | 1 | 1 | 1 | 1 | 1 |  | 89 | 41 |  |  |  | 0 | 0 | 0 | [5 empty] | 0 |  | 0 | 0 | 1404.0346 | 104.5934 | 49.1069 | 60641.4668 | 0 | 116.222 | 0 | 0 | 0 | 0 |  |  |  |  | *1,1 | *1,1 | *1,1 |  | *1,1 | *1,1 |  |  |  | 120 | 84 | 1.087 | 1.001 |  |  |  | 1013 | 100 м2 покрытия | 100 м2 покрытия | 1 | [6 empty] | 41339937 | 30 | Строительные работы | 0 |  | 1 | 96 | ТСН-2001.3-12. 12-1...12-29 | ТСН-2001.3-12-1 |  |  |  | 1024 | 1221.32 | 128.8 | 5.82 | 0.88 | 1086.7 | 97.2 | 0 | 0 | [17 empty] | 0 | 0 | 0 |  |  |  |  | 120 | 84 |  |  |  |  | 0 |  | -5210509 | 2 | 1 | 2 | 0 | 0 | 0 | 0 | 0 | 0 | 0 |  | 0 | 3 | 0 |  | 0 | 1 | 0 | 0 | 0 | 0 |  |  |  | 0
18 | 1 | 64 |  |  | 1.1-1-2119 | Профили стальные оцинкованные с лакокрасочным покрытием, с трапециевидной формой гофра, для настилов и стеновых ограждений, высота 35 мм, монтажная ширина 1060 мм, толщина 0,7 мм, типа НС35-1060-0,7 (профнастил 0,5 мм СД-053.00.00.002, масса 1 м2 = 5,42 кг; применительно) | м2 | 0 | 100 | 100 |  |  |  | 0 | 0 | 0 | 0 | 0 | 0 | 0 | 0 | 0 | 0 | 0 |  | -1 | 124.8 | 124.8 | 0 | 0 | 0 | 0 | 0 | 0 | 0 | 124.8 | 124.8 | 0 | 0 | 0 | 0 | 0 | 0 | 0 | 0 | 0 | 1 | 1.001 |  |  | 1 | 1 | 1 | 6.55 |  |  |  |  | 3 | 1 | ТСН-2001.1 Доп. 67, Р. 1, о. 1, поз. 2119 |  |  | 96 | 0 | 1.1-1-2119 | 1 | 30 | 0 | 1 | 1 | 1 | 1 | 1 | 1 |  | 0 | 0 |  |  |  | 0 | 0 | 0 | [5 empty] | 0 |  | 0 | 0 | 818.2574 | 0 | 0 | 0 | 0 | 0 | 0 | 0 | 0 | 0 | [13 empty] | 120 | 84 | 1.087 | 1.001 |  |  |  | 1005 | м2 | м2 | 1 | [6 empty] | 41339937 | 30 | Строительные работы | 0 |  | 1 | 96 | ТСН-2001.3-12. 12-1...12-29 | ТСН-2001.3-12-1 |  |  |  | 1024 | 124.8 | 124.8 | 0 | 0 | 0 | 0 | 0 | [18 empty] | 0 | 0 | 0 |  |  |  |  | 120 | 84 |  |  |  |  | 0 |  | 256193176 | 2 | 1 | 2 | 0 | 0 | 0 | 0 | 0 | 0 | 0 |  | 0 | 3 | 0 |  | 0 | 1 | 0 | 0 | 0 | 0 |  |  |  | 0
17 | 1 | 72 |  |  | 3.13-9-2 | Огрунтовка металлических поверхностей грунтовкой ГФ-021 за один раз (в 2 слоя) | 100 м2 | 0 | 0 | 0 |  |  |  | 0 | 0 | 0 | 0 | 0 | 0 | 0 | 0 | 0 | 0 | 0 |  | -1 | 212.014 | 18.92 | 30.008 | 0.55 | 163.086 | 0 | 11.682 | 0 | 0 | 97.23 | 9.46 | 13.64 | 0.25 | 74.13 | 0 | 5.31 | 0 | 0 | 87 | 41 | 1.047 | 1 |  |  | 1 | 46.67 | 10.7 | 24.05 |  |  |  |  | 0 | 1 | ТСН-2001.3 Доп. 71, Сб. 13, т. 9, поз. 2 |  |  | 97 | 0 | 3.13-9-2 | 1 | 30 | 0 | 46.67 | 1 | 1 | 1 | 1 | 1 |  | 87 | 41 |  |  |  | 0 | 0 | 0 | [5 empty] | 0 | Поправка: О.П. п.3.4.30.в Наименование: В отношении объектов, реализуемых с привлечением средств бюджета города Москвы, затраты, учитывающие усложненные условия производства работ (стесненность, сложность складирования и транспортной логистики, наличие в зоне производства работ действующего технологического оборудования или движения технологического транспорта и т.п.), определяются заказчиком в задании на проектирование при составлении локальных сметных расчетов (смет): для объектов, расположенных за пределами Третьего транспортного кольца города Москвы, но в пределах Московской кольцевой автомобильной дороги | 0 | 0 | 455.026 | 336.1766 | 26.8749 | 7968.9511 | 0 | 12.2311 | 0 | 0 | 0 | 0 |  | 18 |  | *2 | *2)*1,1 | *2)*1,1 | *2)*1,1 |  | *2)*1,1 | *2)*1,1 |  |  |  | 105 | 77 | 1.047 | 1 |  |  |  | 1005 | 100 м2 | 100 м2 | 100 | [6 empty] | 41339938 | 30 | Строительные работы | 0 |  | 1 | 97 | ТСН-2001.3-13. 13-1...13-16, 13-17-1...13-17-4 | ТСН-2001.3-13-1 |  | Поправка: О.П. п.3.4.30.в |  | 1024 | 97.23 | 9.46 | 13.64 | 0.25 | 74.13 | 5.31 | 0 | 0 | [17 empty] | 0 | 0 | 0 |  |  |  |  | 105 | 77 |  |  |  |  | 0 |  | 211192026 | 2 | 1 | 2 | 0 | 0 | 0 | 0 | 0 | 0 | 0 |  | 0 | 3 | 0 |  | 0 | 1 | 0 | 0 | 0 | 0 |  |  |  | 0
18 | 1 | 71 |  |  | 1.1-1-165 | Грунтовка глифталевая, типа ГФ-021 | т | 0 | 0.018 | 0.009 |  |  |  | 0 | 0 | 0 | 0 | 0 | 0 | 0 | 0 | 0 | 0 | 0 |  | -1 | 18660.61 | 18660.61 | 0 | 0 | 0 | 0 | 0 | 0 | 0 | 18660.61 | 18660.61 | 0 | 0 | 0 | 0 | 0 | 0 | 0 | 0 | 0 | 1 | 1 |  |  | 1 | 1 | 1 | 3.42 |  |  |  |  | 3 | 1 | ТСН-2001.1 Доп. 67, Р. 1, о. 1, поз. 165 |  |  | 97 | 0 | 1.1-1-165 | 1 | 30 | 0 | 1 | 1 | 1 | 1 | 1 | 1 |  | 0 | 0 |  |  |  | 0 | 0 | 0 | [5 empty] | 0 |  | 0 | 0 | 63819.2862 | 0 | 0 | 0 | 0 | 0 | 0 | 0 | 0 | 0 | [13 empty] | 105 | 77 | 1.047 | 1 |  |  |  | 1009 | т | т | 1000 | [6 empty] | 41339938 | 30 | Строительные работы | 0 |  | 1 | 97 | ТСН-2001.3-13. 13-1...13-16, 13-17-1...13-17-4 | ТСН-2001.3-13-1 |  |  |  | 1024 | 18660.61 | 18660.61 | 0 | 0 | 0 | 0 | 0 | [18 empty] | 0 | 0 | 0 |  |  |  |  | 105 | 77 |  |  |  |  | 0 |  | -1697409118 | 2 | 1 | 2 | 0 | 0 | 0 | 0 | 0 | 0 | 0 |  | 0 | 3 | 0 |  | 0 | 1 | 0 | 0 | 0 | 0 |  |  | *2 | 0
17 | 1 | 77 |  |  | 3.13-11-8 | Окраска огрунтованных металлических поверхностей эмалями ПФ-115 (в 2 слоя) | 100 м2 | 0 | 0 | 0 |  |  |  | 0 | 0 | 0 | 0 | 0 | 0 | 0 | 0 | 0 | 0 | 0 |  | -1 | 635.426 | 575.3 | 4.356 | 0.594 | 55.77 | 0 | 4.686 | 0 | 0 | 314.98 | 287.65 | 1.98 | 0.27 | 25.35 | 0 | 2.13 | 0 | 0 | 87 | 41 | 1.047 | 1 |  |  | 1 | 46.67 | 15.03 | 3.03 |  |  |  |  | 0 | 1 | ТСН-2001.3 Доп. 68, Сб. 13, т. 11, поз. 8 |  |  | 1369 | 0 | 3.13-11-8 | 1 | 30 | 0 | 46.67 | 1 | 1 | 1 | 1 | 1 |  | 87 | 41 |  |  |  | 0 | 0 | 0 | [5 empty] | 0 | Поправка: О.П. п.3.4.30.в Наименование: В отношении объектов, реализуемых с привлечением средств бюджета города Москвы, затраты, учитывающие усложненные условия производства работ (стесненность, сложность складирования и транспортной логистики, наличие в зоне производства работ действующего технологического оборудования или движения технологического транспорта и т.п.), определяются заказчиком в задании на проектирование при составлении локальных сметных расчетов (смет): для объектов, расположенных за пределами Третьего транспортного кольца города Москвы, но в пределах Московской кольцевой автомобильной дороги | 0 | 0 | 1743.159 | 68.5478 | 29.0249 | 2725.1168 | 0 | 4.9062 | 0 | 0 | 0 | 0 |  | 20 |  | *2 | *2)*1,1 | *2)*1,1 | *2)*1,1 |  | *2)*1,1 | *2)*1,1 |  |  |  | 105 | 77 | 1.047 | 1 |  |  |  | 1005 | 100 м2 | 100 м2 | 100 | [6 empty] | 41341210 | 30 | Строительные работы | 0 |  | 1 | 1369 | ТСН-2001.3-13. 13-11-8 (доп. 12) | ТСН-2001.3-13-9 |  | Поправка: О.П. п.3.4.30.в |  | 1024 | 314.98 | 287.65 | 1.98 | 0.27 | 25.35 | 2.13 | 0 | 0 | [17 empty] | 0 | 0 | 0 |  |  |  |  | 105 | 77 |  |  |  |  | 0 |  | -659623972 | 2 | 1 | 2 | 0 | 0 | 0 | 0 | 0 | 0 | 0 |  | 0 | 3 | 0 |  | 0 | 1 | 0 | 0 | 0 | 0 |  |  |  | 0
19 | 1 |  |  |  |  | Глубинный заземлитель | [19 empty] | 1 | [185 empty] | 0
17 | 1 | 80 |  | 24 | 3.4-6-2 | Шнековое бурение скважин глубиной до 30 м, диаметром до 135 мм, в грунтах 2 группы | 100 М БУРЕНИЯ | 0.6 | 0 | 0.6 |  |  |  | 19072.55 | 0 | 15393.48 | 4613.99 | 3679.07 | 0 | 6.2468 | 0 | 0 | 4378.09 | 2060.28 |  | 59521336 | 2082.685 | 0 | 1957.197 | 157.377 | 125.488 | 0 | 9.944 | 0 | 0 | 1893.35 | 0 | 1779.27 | 143.07 | 114.08 | 0 | 9.04 | 0 | 0 | 119 | 56 | 1.047 | 1.079 |  |  | 1 | 46.67 | 12.52 | 1 |  |  |  |  | 0 | 1 | ТСН-2001.3 Доп. 70, Сб. 4, т. 6, поз. 2 |  |  | 25 | 0 | 3.4-6-2 | 1 | 30 | 0 | 46.67 | 1 | 1 | 1 | 1 | 1 |  | 119 | 56 |  |  |  | 0 | 0 | 0 | [5 empty] | 0 | Поправка: О.П. п.3.4.30.в Наименование: В отношении объектов, реализуемых с привлечением средств бюджета города Москвы, затраты, учитывающие усложненные условия производства работ (стесненность, сложность складирования и транспортной логистики, наличие в зоне производства работ действующего технологического оборудования или движения технологического транспорта и т.п.), определяются заказчиком в задании на проектирование при составлении локальных сметных расчетов (смет): для объектов, расположенных за пределами Третьего транспортного кольца города Москвы, но в пределах Московской кольцевой автомобильной дороги | 0 | 19072.55 | 0 | 25655.7994 | 7689.9895 | 6131.7816 | 0 | 10.4114 | 0 | 0 | 4378.0933 | 2060.2792 |  | 22 |  |  | *1,1 | *1,1 | *1,1 |  | *1,1 | *1,1 |  |  |  | 146 | 115 | 1.047 | 1.079 |  |  |  | 1013 | 100 М БУРЕНИЯ | 100 М БУРЕНИЯ | 1 | [6 empty] | 41339866 | 30 | Строительные работы | 0 |  | 1 | 25 | ТСН-2001.3-4. 4-1...4-20 | ТСН-2001.3-4-1 |  | Поправка: О.П. п.3.4.30.в |  | 0 | 1893.35 | 0 | 1779.27 | 143.07 | 114.08 | 9.04 | 0 | 0 | [17 empty] | 0 | 0 | 0 |  |  |  |  | 146 | 115 |  |  |  |  | 0 |  | -654190770 | 2 | 1 | 2 | 0 | 7382.38 | 0 | 32893.3 | 32893.3 | 0 | 0 |  | 0 | 3 | 0 |  | 0 | 1 | 0 | 0 | 0 | 0 |  |  |  | 0
18 | 1 | 80 |  | 24,1 | 1.1-1-1465 | Шнек буровой, диаметр 135 мм | шт. | 0.216 | 0.36 | 0.36 |  |  |  | 1668.32 | 1668.32 | 0 | 0 | 0 | 0 | 0 | 0 | 0 | 0 | 0 |  | 59521336 | 869.77 | 869.77 | 0 | 0 | 0 | 0 | 0 | 0 | 0 | 869.77 | 869.77 | 0 | 0 | 0 | 0 | 0 | 0 | 0 | 0 | 0 | 1 | 1.079 |  |  | 1 | 1 | 1 | 8.23 |  |  |  |  | 3 | 1 | ТСН-2001.1 Доп. 73, Р. 1, о. 1, поз. 1465 |  |  | 25 | 0 | 1.1-1-1465 | 1 | 30 | 0 | 1 | 1 | 1 | 1 | 1 | 1 |  | 0 | 0 |  |  |  | 0 | 0 | 0 | [5 empty] | 0 |  | 0 | 1668.32 | 7723.7055 | 0 | 0 | 0 | 0 | 0 | 0 | 0 | 0 | 0 | [13 empty] | 146 | 115 | 1.047 | 1.079 |  |  |  | 1010 | шт. | шт. | 1 | [6 empty] | 41339866 | 30 | Строительные работы | 0 |  | 1 | 25 | ТСН-2001.3-4. 4-1...4-20 | ТСН-2001.3-4-1 |  |  |  | 0 | 869.77 | 869.77 | 0 | 0 | 0 | 0 | 0 | [18 empty] | 0 | 0 | 0 |  |  |  |  | 146 | 115 |  |  |  |  | 0 |  | 519718977 | 2 | 1 | 2 | 0 | 0 | 0 | 1668.32 | 1668.32 | 0 | 0 |  | 0 | 3 | 0 |  | 0 | 1 | 0 | 0 | 0 | 0 |  |  |  | 0
17 | 1 | 82 |  |  | 3.4-19-34 | Крепление скважин глубиной до 50 м при вращательном бурении трубами со сварным соединением, в грунтах 2 группы по устойчивости, диаметром 150 мм | 10 м закрепленной скважины | 0 | 0 | 0 |  |  |  | 0 | 0 | 0 | 0 | 0 | 0 | 0 | 0 | 0 | 0 | 0 |  | -1 | 279.477 | 0 | 239.877 | 0 | 39.6 | 0 | 3.542 | 0 | 0 | 254.07 | 0 | 218.07 | 0 | 36 | 0 | 3.22 | 0 | 0 | 119 | 56 | 1.047 | 1.079 |  |  | 1 | 46.67 | 9.12 | 1 |  |  |  |  | 0 | 1 | ТСН-2001.3 Доп. 70, Сб. 4, т. 19, поз. 34 |  |  | 25 | 0 | 3.4-19-34 | 1 | 30 | 0 | 46.67 | 1 | 1 | 1 | 1 | 1 |  | 119 | 56 |  |  |  | 0 | 0 | 0 | [5 empty] | 0 | Поправка: О.П. п.3.4.30.в Наименование: В отношении объектов, реализуемых с привлечением средств бюджета города Москвы, затраты, учитывающие усложненные условия производства работ (стесненность, сложность складирования и транспортной логистики, наличие в зоне производства работ действующего технологического оборудования или движения технологического транспорта и т.п.), определяются заказчиком в задании на проектирование при составлении локальных сметных расчетов (смет): для объектов, расположенных за пределами Третьего транспортного кольца города Москвы, но в пределах Московской кольцевой автомобильной дороги | 0 | 0 | 0 | 2290.4991 | 0 | 1934.9942 | 0 | 3.7085 | 0 | 0 | 0 | 0 |  | 23 |  |  | *1,1 | *1,1 | *1,1 |  | *1,1 | *1,1 |  |  |  | 146 | 115 | 1.047 | 1.079 |  |  |  | 1013 | 10 м закрепленной скважины | 10 м закрепленной скважины | 1 | [6 empty] | 41339866 | 30 | Строительные работы | 0 |  | 1 | 25 | ТСН-2001.3-4. 4-1...4-20 | ТСН-2001.3-4-1 |  | Поправка: О.П. п.3.4.30.в |  | 1024 | 254.07 | 0 | 218.07 | 0 | 36 | 3.22 | 0 | 0 | [17 empty] | 0 | 0 | 0 |  |  |  |  | 146 | 115 |  |  |  |  | 0 |  | -271378301 | 2 | 1 | 2 | 0 | 0 | 0 | 0 | 0 | 0 | 0 |  | 0 | 3 | 0 |  | 0 | 1 | 0 | 0 | 0 | 0 |  |  |  | 0
17 | 1 | 85 |  | 25 | 3.4-9-41 | Свободный спуск или подъем обсадных труб (надфильтровых труб) со сварным соединением, глубиной до 50 м, в трубах большего диаметра, станками вращательного бурения, диаметром 150 мм | 10 м спуска и подъема труб | 6 | 0 | 6 |  |  |  | 7788.69 | 0 | 4218.63 | 0 | 3570.06 | 0 | 6.8411 | 0 | 0 | 4248.37 | 1999.23 |  | 59521336 | 85.811 | 0 | 73.634 | 0 | 12.177 | 0 | 1.089 | 0 | 0 | 78.01 | 0 | 66.94 | 0 | 11.07 | 0 | 0.99 | 0 | 0 | 119 | 56 | 1.047 | 1.079 |  |  | 1 | 46.67 | 9.12 | 1 |  |  |  |  | 0 | 1 | ТСН-2001.3 Доп. 70, Сб. 4, т. 9, поз. 41 |  |  | 25 | 0 | 3.4-9-41 | 1 | 30 | 0 | 46.67 | 1 | 1 | 1 | 1 | 1 |  | 119 | 56 |  |  |  | 0 | 0 | 0 | [5 empty] | 0 | Поправка: О.П. п.3.4.30.в Наименование: В отношении объектов, реализуемых с привлечением средств бюджета города Москвы, затраты, учитывающие усложненные условия производства работ (стесненность, сложность складирования и транспортной логистики, наличие в зоне производства работ действующего технологического оборудования или движения технологического транспорта и т.п.), определяются заказчиком в задании на проектирование при составлении локальных сметных расчетов (смет): для объектов, расположенных за пределами Третьего транспортного кольца города Москвы, но в пределах Московской кольцевой автомобильной дороги | 0 | 7788.69 | 0 | 703.1046 | 0 | 595.0107 | 0 | 1.1402 | 0 | 0 | 4248.3714 | 1999.2336 |  | 24 |  |  | *1,1 | *1,1 | *1,1 |  | *1,1 | *1,1 |  |  |  | 146 | 115 | 1.047 | 1.079 |  |  |  | 1013 | 10 м спуска и подъема труб | 10 м спуска и подъема труб | 1 | [6 empty] | 41339866 | 30 | Строительные работы | 0 |  | 1 | 25 | ТСН-2001.3-4. 4-1...4-20 | ТСН-2001.3-4-1 |  | Поправка: О.П. п.3.4.30.в |  | 0 | 78.01 | 0 | 66.94 | 0 | 11.07 | 0.99 | 0 | 0 | [17 empty] | 0 | 0 | 0 |  |  |  |  | 146 | 115 |  |  |  |  | 0 |  | 1481974372 | 2 | 1 | 2 | 0 | 0 | 0 | 14036.29 | 14036.29 | 0 | 0 |  | 0 | 3 | 0 |  | 0 | 1 | 0 | 0 | 0 | 0 |  |  |  | 0
18 | 1 | 85 |  | 25,1 | 1.12-6-706 | Трубы стальные водогазопроводные черные (неоцинкованные), обыкновенные, ГОСТ 3262-75, диаметр условного прохода 100 мм, толщина стенки 4,5 мм | м | 60 | 10 | 10 |  |  |  | 39081.73 | 39081.73 | 0 | 0 | 0 | 0 | 0 | 0 | 0 | 0 | 0 |  | 59521336 | 142.53 | 142.53 | 0 | 0 | 0 | 0 | 0 | 0 | 0 | 142.53 | 142.53 | 0 | 0 | 0 | 0 | 0 | 0 | 0 | 0 | 0 | 1 | 1 |  |  | 1 | 1 | 1 | 4.57 |  |  |  |  | 3 | 1 | ТСН-2001.1 Доп. 70, Р. 12, о. 6, поз. 706 |  |  | 25 | 0 | 1.12-6-706 | 1 | 30 | 0 | 1 | 1 | 1 | 1 | 1 | 1 |  | 0 | 0 |  |  |  | 0 | 0 | 0 | [5 empty] | 0 |  | 0 | 39081.73 | 651.3621 | 0 | 0 | 0 | 0 | 0 | 0 | 0 | 0 | 0 | [13 empty] | 146 | 115 | 1.047 | 1.079 |  |  |  | 1003 | м | м | 1 | [6 empty] | 41339866 | 30 | Строительные работы | 0 |  | 1 | 25 | ТСН-2001.3-4. 4-1...4-20 | ТСН-2001.3-4-1 |  |  |  | 0 | 142.53 | 142.53 | 0 | 0 | 0 | 0 | 0 | [18 empty] | 0 | 0 | 0 |  |  |  |  | 146 | 115 |  |  |  |  | 0 |  | 585759682 | 2 | 1 | 2 | 0 | 0 | 0 | 39081.73 | 39081.73 | 0 | 0 |  | 0 | 3 | 0 |  | 0 | 1 | 0 | 0 | 0 | 0 |  |  |  | 0
17 | 1 | 91 |  | 26 | 3.4-11-1 | Резка обсадных труб диаметром 168 мм | 100 м труб | 0.6 | 0 | 0.6 |  |  |  | 794.41 | 80.66 | 184.85 | 94.49 | 528.9 | 0 | 0.80158 | 0 | 0 | 629.39 | 296.18 |  | 59521336 | 44.211 | 8.78 | 17.391 | 3.223 | 18.04 | 0 | 1.276 | 0 | 0 | 40.99 | 8.78 | 15.81 | 2.93 | 16.4 | 0 | 1.16 | 0 | 0 | 119 | 56 | 1.047 | 1.079 |  |  | 1 | 46.67 | 16.92 | 14.19 |  |  |  |  | 0 | 1 | ТСН-2001.3 Доп. 70, Сб. 4, т. 11, поз. 1 |  |  | 25 | 0 | 3.4-11-1 | 1 | 30 | 0 | 46.67 | 1 | 1 | 1 | 1 | 1 |  | 119 | 56 |  |  |  | 0 | 0 | 0 | [5 empty] | 0 | Поправка: О.П. п.3.4.30.в Наименование: В отношении объектов, реализуемых с привлечением средств бюджета города Москвы, затраты, учитывающие усложненные условия производства работ (стесненность, сложность складирования и транспортной логистики, наличие в зоне производства работ действующего технологического оборудования или движения технологического транспорта и т.п.), определяются заказчиком в задании на проектирование при составлении локальных сметных расчетов (смет): для объектов, расположенных за пределами Третьего транспортного кольца города Москвы, но в пределах Московской кольцевой автомобильной дороги | 0 | 794.41 | 134.4307 | 308.0857 | 157.487 | 881.4974 | 0 | 1.336 | 0 | 0 | 629.391 | 296.184 |  | 25 |  |  | *1,1 | *1,1 | *1,1 |  | *1,1 | *1,1 |  |  |  | 146 | 115 | 1.047 | 1.079 |  |  |  | 1013 | 100 м труб | 100 м труб | 1 | [6 empty] | 41339866 | 30 | Строительные работы | 0 |  | 1 | 25 | ТСН-2001.3-4. 4-1...4-20 | ТСН-2001.3-4-1 |  | Поправка: О.П. п.3.4.30.в |  | 0 | 40.99 | 8.78 | 15.81 | 2.93 | 16.4 | 1.16 | 0 | 0 | [17 empty] | 0 | 0 | 0 |  |  |  |  | 146 | 115 |  |  |  |  | 0 |  | 1073690765 | 2 | 1 | 2 | 0 | 151.18 | 0 | 1871.16 | 1871.16 | 0 | 0 |  | 0 | 3 | 0 |  | 0 | 1 | 0 | 0 | 0 | 0 |  |  |  | 0
17 | 1 | 94 |  | 27 | 3.4-10-1 | Сварка обсадных труб диаметром 168 мм | 100 м труб | 0.6 | 0 | 0.6 |  |  |  | 9107.45 | 736.46 | 2032.27 | 584.37 | 6338.72 | 0 | 9.6052 | 0 | 0 | 7543.08 | 3549.68 |  | 59521336 | 590.986 | 51.92 | 322.861 | 19.932 | 216.205 | 0 | 15.29 | 0 | 0 | 541.98 | 51.92 | 293.51 | 18.12 | 196.55 | 0 | 13.9 | 0 | 0 | 119 | 56 | 1.047 | 1.079 |  |  | 1 | 46.67 | 10.02 | 21.91 |  |  |  |  | 0 | 1 | ТСН-2001.3. Доп. 1-42. Сб. 4, т. 10, поз. 1 |  |  | 25 | 0 | 3.4-10-1 | 1 | 30 | 0 | 46.67 | 1 | 1 | 1 | 1 | 1 |  | 119 | 56 |  |  |  | 0 | 0 | 0 | [5 empty] | 0 | Поправка: О.П. п.3.4.30.в Наименование: В отношении объектов, реализуемых с привлечением средств бюджета города Москвы, затраты, учитывающие усложненные условия производства работ (стесненность, сложность складирования и транспортной логистики, наличие в зоне производства работ действующего технологического оборудования или движения технологического транспорта и т.п.), определяются заказчиком в задании на проектирование при составлении локальных сметных расчетов (смет): для объектов, расположенных за пределами Третьего транспортного кольца города Москвы, но в пределах Московской кольцевой автомобильной дороги | 0 | 9107.45 | 1227.435 | 3387.1154 | 973.9471 | 10564.5309 | 0 | 16.0086 | 0 | 0 | 7543.0768 | 3549.6832 |  | 26 |  |  | *1,1 | *1,1 | *1,1 |  | *1,1 | *1,1 |  |  |  | 146 | 115 | 1.047 | 1.079 |  |  |  | 1013 | 100 м труб | 100 м труб | 1 | [6 empty] | 41339866 | 30 | Строительные работы | 0 |  | 1 | 25 | ТСН-2001.3-4. 4-1...4-20 | ТСН-2001.3-4-1 |  | Поправка: О.П. п.3.4.30.в |  | 0 | 541.98 | 51.92 | 293.51 | 18.12 | 196.55 | 13.9 | 0 | 0 | [17 empty] | 0 | 0 | 0 |  |  |  |  | 146 | 115 |  |  |  |  | 0 |  | -607140524 | 2 | 1 | 2 | 0 | 934.99 | 0 | 21135.2 | 21135.2 | 0 | 0 |  | 0 | 3 | 0 |  | 0 | 1 | 0 | 0 | 0 | 0 |  |  |  | 0
17 | 1 | 97 |  | 28 | 3.4-16-2 | Засыпка песка и гравия в межтрубное пространство при ударно-канатном способе бурения | 10 м3 засыпаемого материала | 0.00471 | 0 | 0.00471 |  |  |  | 296.17 | 0 | 0 | 0 | 296.17 | 0 | 0.50285 | 0 | 0 | 352.44 | 165.86 |  | 59521336 | 1286.857 | 0 | 0 | 0 | 1286.857 | 0 | 101.97 | 0 | 0 | 1169.87 | 0 | 0 | 0 | 1169.87 | 0 | 92.7 | 0 | 0 | 119 | 56 | 1.047 | 1.079 |  |  | 1 | 46.67 | 1 | 1 |  |  |  |  | 0 | 1 | ТСН-2001.3. Доп. 1-42. Сб. 4, т. 16, поз. 2 |  |  | 25 | 0 | 3.4-16-2 | 1 | 30 | 0 | 46.67 | 1 | 1 | 1 | 1 | 1 |  | 119 | 56 |  |  |  | 0 | 0 | 0 | [5 empty] | 0 | Поправка: О.П. п.3.4.30.в Наименование: В отношении объектов, реализуемых с привлечением средств бюджета города Москвы, затраты, учитывающие усложненные условия производства работ (стесненность, сложность складирования и транспортной логистики, наличие в зоне производства работ действующего технологического оборудования или движения технологического транспорта и т.п.), определяются заказчиком в задании на проектирование при составлении локальных сметных расчетов (смет): для объектов, расположенных за пределами Третьего транспортного кольца города Москвы, но в пределах Московской кольцевой автомобильной дороги | 0 | 296.17 | 0 | 0 | 0 | 62880.3242 | 0 | 106.7626 | 0 | 0 | 352.4423 | 165.8552 |  | 27 |  |  | *1,1 | *1,1 | *1,1 |  | *1,1 | *1,1 |  |  |  | 146 | 115 | 1.047 | 1.079 |  |  |  | 1013 | 10 м3 засыпаемого материала | 10 м3 засыпаемого материала | 1 | [6 empty] | 41339866 | 30 | Строительные работы | 0 |  | 1 | 25 | ТСН-2001.3-4. 4-1...4-20 | ТСН-2001.3-4-1 |  | Поправка: О.П. п.3.4.30.в |  | 0 | 1169.87 | 0 | 0 | 0 | 1169.87 | 92.7 | 0 | 0 | [17 empty] | 0 | 0 | 0 |  |  |  |  | 146 | 115 |  |  |  |  | 0 |  | 146022261 | 2 | 1 | 2 | 0 | 0 | 0 | 814.47 | 814.47 | 0 | 0 |  | 0 | 3 | 0 |  | 0 | 1 | 0 | 0 | 0 | 0 |  |  |  | 0
18 | 1 | 97 |  | 28,1 | 1.1-2-69 | Соль поваренная | кг | 60 | 12738.8535 | 12738.8535 |  |  |  | 684.82 | 684.82 | 0 | 0 | 0 | 0 | 0 | 0 | 0 | 0 | 0 |  | 59521336 | 1.23 | 1.23 | 0 | 0 | 0 | 0 | 0 | 0 | 0 | 1.23 | 1.23 | 0 | 0 | 0 | 0 | 0 | 0 | 0 | 0 | 0 | 1 | 1.079 |  |  | 1 | 1 | 1 | 8.6 |  |  |  |  | 3 | 1 | ТСН-2001.1. Доп. 1-42. Р. 1, о. 2, поз. 69 |  |  | 25 | 0 | 1.1-2-69 | 1 | 30 | 0 | 1 | 1 | 1 | 1 | 1 | 1 |  | 0 | 0 |  |  |  | 0 | 0 | 0 | [5 empty] | 0 |  | 0 | 684.82 | 11.4137 | 0 | 0 | 0 | 0 | 0 | 0 | 0 | 0 | 0 | [13 empty] | 146 | 115 | 1.047 | 1.079 |  |  |  | 1009 | кг | кг | 1 | [6 empty] | 41339866 | 30 | Строительные работы | 0 |  | 1 | 25 | ТСН-2001.3-4. 4-1...4-20 | ТСН-2001.3-4-1 |  |  |  | 0 | 1.23 | 1.23 | 0 | 0 | 0 | 0 | 0 | [18 empty] | 0 | 0 | 0 |  |  |  |  | 146 | 115 |  |  |  |  | 0 |  | 117129176 | 2 | 1 | 2 | 0 | 0 | 0 | 684.82 | 684.82 | 0 | 0 |  | 0 | 3 | 0 |  | 0 | 1 | 0 | 0 | 0 | 0 |  |  |  | 0
18 | 1 | 96 |  | 28,2 | 1.1-1-1720 | Графит измельченный | т | 0.06 | 12.7389 | 12.7389 |  |  |  | 4339.39 | 4339.39 | 0 | 0 | 0 | 0 | 0 | 0 | 0 | 0 | 0 |  | 59521336 | 2992.32 | 2992.32 | 0 | 0 | 0 | 0 | 0 | 0 | 0 | 2992.32 | 2992.32 | 0 | 0 | 0 | 0 | 0 | 0 | 0 | 0 | 0 | 1 | 1.079 |  |  | 1 | 1 | 1 | 22.4 |  |  |  |  | 3 | 1 | ТСН-2001.1. Доп. 1-42. Р. 1, о. 1, поз. 1720 |  |  | 25 | 0 | 1.1-1-1720 | 1 | 30 | 0 | 1 | 1 | 1 | 1 | 1 | 1 |  | 0 | 0 |  |  |  | 0 | 0 | 0 | [5 empty] | 0 |  | 0 | 4339.39 | 72323.1775 | 0 | 0 | 0 | 0 | 0 | 0 | 0 | 0 | 0 | [13 empty] | 146 | 115 | 1.047 | 1.079 |  |  |  | 1009 | т | т | 1000 | [6 empty] | 41339866 | 30 | Строительные работы | 0 |  | 1 | 25 | ТСН-2001.3-4. 4-1...4-20 | ТСН-2001.3-4-1 |  |  |  | 0 | 2992.32 | 2992.32 | 0 | 0 | 0 | 0 | 0 | [18 empty] | 0 | 0 | 0 |  |  |  |  | 146 | 115 |  |  |  |  | 0 |  | 224080511 | 2 | 1 | 2 | 0 | 0 | 0 | 4339.39 | 4339.39 | 0 | 0 |  | 0 | 3 | 0 |  | 0 | 1 | 0 | 0 | 0 | 0 |  |  |  | 0
19 | 1 |  |  |  |  | Барьер защитный силового тр-ра | [19 empty] | 1 | [185 empty] | 0
17 | 1 | 101 |  | 29 | 3.10-66-1 | Ограждение лестничных площадок перилами (применительно, барьер съемный ЭСИ 513.00.Б) | 100 м перил | 0.036 | 0 | 0.036 |  |  |  | 631.35 | 24.45 | 67.74 | 27.02 | 539.16 | 0 | 0.99507 | 0 | 0 | 479.85 | 221.06 |  | 59521336 | 486.42 | 49.69 | 130.23 | 15.36 | 306.5 | 0 | 26.4 | 0 | 0 | 486.42 | 49.69 | 130.23 | 15.36 | 306.5 | 0 | 26.4 | 0 | 0 | 89 | 41 | 1.047 | 1 |  |  | 1 | 46.67 | 13.8 | 13.67 |  |  |  |  | 0 | 1 | ТСН-2001.3 Доп. 69, Сб. 10, т. 66, поз. 1 |  |  | 81 | 0 | 3.10-66-1 | 1 | 30 | 0 | 46.67 | 1 | 1 | 1 | 1 | 1 |  | 89 | 41 |  |  |  | 0 | 0 | 0 | [5 empty] | 0 |  | 0 | 631.35 | 679.2623 | 1881.6412 | 750.5432 | 14976.6597 | 0 | 27.6408 | 0 | 0 | 479.8524 | 221.0556 | [13 empty] | 120 | 84 | 1.047 | 1 |  |  |  | 1013 | 100 м перил | 100 м перил | 1 | [6 empty] | 41339922 | 30 | Строительные работы | 0 |  | 1 | 81 | ТСН-2001.3-10. 10-1...10-69 | ТСН-2001.3-10-1 |  |  |  | 0 | 486.42 | 49.69 | 130.23 | 15.36 | 306.5 | 26.4 | 0 | 0 | [17 empty] | 0 | 0 | 0 |  |  |  |  | 120 | 84 |  |  |  |  | 0 |  | 1516854617 | 2 | 1 | 2 | 0 | 43.23 | 0 | 1375.49 | 1375.49 | 0 | 0 |  | 0 | 3 | 0 |  | 0 | 1 | 0 | 0 | 0 | 0 |  |  |  | 0
19 | 1 |  |  |  |  | Покрытие кабелей огнезащитным составом | [19 empty] | 1 | [185 empty] | 0
17 | 1 | 110 |  | 30 | 3.13-30-1 | Огнезащитное покрытие терморасширяющимися составами электрических кабелей с применением окрасочного безвоздушного агрегата | 100 м2 покрытия | 0.03 | 0 | 0.03 |  |  |  | 3007.64 | 51.59 | 125.52 | 0.86 | 2830.53 | 0 | 4.2403 | 0 | 0 | 2462.56 | 1160.52 |  | 59521336 | 2846.95 | 516.41 | 399.63 | 0.59 | 1930.91 | 0 | 135 | 0 | 0 | 2846.95 | 516.41 | 399.63 | 0.59 | 1930.91 | 0 | 135 | 0 | 0 | 87 | 41 | 1.047 | 1 |  |  | 1 | 46.67 | 10 | 3.33 |  |  |  |  | 0 | 1 | ТСН-2001.3 Доп. 71, Сб. 13, т. 30, поз. 1 |  |  | 99 | 0 | 3.13-30-1 | 1 | 30 | 0 | 46.67 | 1 | 1 | 1 | 1 | 1 |  | 87 | 41 |  |  |  | 0 | 0 | 0 | [5 empty] | 0 |  | 0 | 3007.64 | 1719.6453 | 4184.1261 | 28.8295 | 94351.0015 | 0 | 141.345 | 0 | 0 | 2462.5611 | 1160.5173 | [13 empty] | 105 | 77 | 1.047 | 1 |  |  |  | 1013 | 100 м2 покрытия | 100 м2 покрытия | 1 | [6 empty] | 41339940 | 30 | Строительные работы | 0 |  | 1 | 99 | ТСН-2001.3-13. 13-17-6, 13-17-7, 13-18...13-38 | ТСН-2001.3-13-3 |  |  |  | 0 | 2846.95 | 516.41 | 399.63 | 0.59 | 1930.91 | 135 | 0 | 0 | [17 empty] | 0 | 0 | 0 |  |  |  |  | 105 | 77 |  |  |  |  | 0 |  | -1259233256 | 2 | 1 | 2 | 0 | 1.38 | 0 | 6632.1 | 6632.1 | 0 | 0 |  | 0 | 3 | 0 |  | 0 | 1 | 0 | 0 | 0 | 0 |  |  |  | 0
17 | 1 |  |  | 31 | цена поставщика | Огнезащитный состав на водной основе для защиты кабелей "СТАБИТЕРМ-225" (20 кг) | кг | 4.08 | 0 | 4.08 |  |  |  | 2059.98 | 2059.98 | 0 | 0 | 0 | 0 | 0 | 0 | 0 | 0 | 0 |  | 59521336 | 51.5202 | 51.5202 | 0 | 0 | 0 | 0 | 0 | 0 | 0 | 50.51 | 50.51 | 0 | 0 | 0 | 0 | 0 | 0 | 0 | 0 | 0 | 1 | 1 |  |  | 1 | 1 | 1 | 9.8 |  |  |  |  | 3 | 1 |  |  |  | 99 | 0 |  | 0 | 30 | 0 | 1 | 1 | 1 | 1 | 1 | 1 |  | 0 | 0 |  |  |  | 0 | 0 | 0 | [5 empty] | 0 |  | 0 | 2059.98 | 504.898 | 0 | 0 | 0 | 0 | 0 | 0 | 0 | 0 | 0 |  |  |  | *1,02 | [9 empty] | 105 | 77 | 1.047 | 1 |  |  |  | 1009 | кг | кг | 1 | [6 empty] | 41339940 | 30 | Строительные работы | 0 |  | 1 | 99 | ТСН-2001.3-13. 13-17-6, 13-17-7, 13-18...13-38 | ТСН-2001.3-13-3 |  |  |  | 1048576 | 50.51 | 50.51 | 0 | 0 | 0 | 0 | 0 | 0 | 5 |  |  | 1 | 18 |  | 594 | [10 empty] | 0 | 0 | 0 |  |  |  |  | 105 | 77 |  | [594 / 1,2 / 9,8] |  |  | 0 |  | 1466380721 | 2 | 3 | 3 | 0 | 0 | 0 | 2059.98 | 2059.98 | 0 | 0 |  | 1 | 1 | 0 |  | 0 | 1 | 0 | 0 | 0 | 0 | 0 | 0 |  | 0
19 | 1 |  |  |  |  | Отмостка S=8,6 м2 | [19 empty] | 1 | [185 empty] | 0
17 | 1 | 119 |  |  | 3.27-12-2 | Устройство подстилающих и выравнивающих слоев оснований из щебня | 100 м3 материала основания (в плотном теле) | 0 | 0 | 0 |  |  |  | 0 | 0 | 0 | 0 | 0 | 0 | 0 | 0 | 0 | 0 | 0 |  | -1 | 6227.871 | 49.49 | 5928.428 | 444.752 | 249.953 | 0 | 23.76 | 0 | 0 | 5666.2 | 49.49 | 5389.48 | 404.32 | 227.23 | 0 | 21.6 | 0 | 0 | 134 | 55 | 1.047 | 1.002 |  |  | 1 | 46.67 | 12.96 | 7.05 |  |  |  |  | 0 | 1 | ТСН-2001.3 Доп. 69, Сб. 27, т. 12, поз. 2 |  |  | 146 | 0 | 3.27-12-2 | 1 | 30 | 0 | 46.67 | 1 | 1 | 1 | 1 | 1 |  | 134 | 55 |  |  |  | 0 | 0 | 0 | [5 empty] | 0 |  | 0 | 0 | 349.6023 | 80443.5509 | 21732.1349 | 12213.5759 | 0 | 24.8767 | 0 | 0 | 0 | 0 |  |  |  |  | *1,1 | *1,1 | *1,1 |  | *1,1 | *1,1 |  |  |  | 161 | 107 | 1.047 | 1.002 |  |  |  | 1013 | 100 м3 материала основания (в плотном теле) | 100 м3 материала основания (в плотном теле) | 1 | [6 empty] | 41339987 | 30 | Строительные работы | 0 |  | 1 | 146 | ТСН-2001.3-27. 27-1...27-21 | ТСН-2001.3-27-1 |  |  |  | 1024 | 5666.2 | 49.49 | 5389.48 | 404.32 | 227.23 | 21.6 | 0 | 0 | [17 empty] | 0 | 0 | 0 |  |  |  |  | 161 | 107 |  |  |  |  | 0 |  | -1753999099 | 2 | 1 | 2 | 0 | 0 | 0 | 0 | 0 | 0 | 0 |  | 0 | 3 | 0 |  | 0 | 1 | 0 | 0 | 0 | 0 |  |  |  | 0
18 | 1 | 119 |  |  | 1.1-1-1555 | Щебень из плотных горных пород для дорожного строительства, марка от 800 до 1200, фракция 20-40 мм | м3 | 0 | 126 | 126 |  |  |  | 0 | 0 | 0 | 0 | 0 | 0 | 0 | 0 | 0 | 0 | 0 |  | -1 | 160.62 | 160.62 | 0 | 0 | 0 | 0 | 0 | 0 | 0 | 160.62 | 160.62 | 0 | 0 | 0 | 0 | 0 | 0 | 0 | 0 | 0 | 1 | 1.002 |  |  | 1 | 1 | 1 | 19.78 |  |  |  |  | 3 | 1 | ТСН-2001.1 Доп. 67, Р. 1, о. 1, поз. 1555 |  |  | 146 | 0 | 1.1-1-1555 | 1 | 30 | 0 | 1 | 1 | 1 | 1 | 1 | 1 |  | 0 | 0 |  |  |  | 0 | 0 | 0 | [5 empty] | 0 |  | 0 | 0 | 3183.4177 | 0 | 0 | 0 | 0 | 0 | 0 | 0 | 0 | 0 | [13 empty] | 161 | 107 | 1.047 | 1.002 |  |  |  | 1007 | м3 | м3 | 1 | [6 empty] | 41339987 | 30 | Строительные работы | 0 |  | 1 | 146 | ТСН-2001.3-27. 27-1...27-21 | ТСН-2001.3-27-1 |  |  |  | 1024 | 160.62 | 160.62 | 0 | 0 | 0 | 0 | 0 | [18 empty] | 0 | 0 | 0 |  |  |  |  | 161 | 107 |  |  |  |  | 0 |  | 724006821 | 2 | 1 | 2 | 0 | 0 | 0 | 0 | 0 | 0 | 0 |  | 0 | 3 | 0 |  | 0 | 1 | 0 | 0 | 0 | 0 |  |  |  | 0
19 | 1 |  |  |  |  | Ограждение КТПН | [19 empty] | 1 | [185 empty] | 0
17 | 1 | 122 |  |  | 3.7-1-1 | Укладка блоков и плит ленточных фундаментов при глубине котлована до 4 м, масса конструкций до 0,5 т | 100 шт. | 0 | 0 | 0 |  |  |  | 0 | 0 | 0 | 0 | 0 | 0 | 0 | 0 | 0 | 0 | 0 |  | -1 | 1155.825 | 0 | 323.158 | 37.862 | 832.667 | 0 | 71.72 | 0 | 0 | 1050.75 | 0 | 293.78 | 34.42 | 756.97 | 0 | 65.2 | 0 | 0 | 127 | 57 | 1.087 | 1.003 |  |  | 1 | 46.67 | 14.14 | 1 |  |  |  |  | 0 | 1 | ТСН-2001.3 Доп. 70, Сб. 7, т. 1, поз. 1 |  |  | 55 | 0 | 3.7-1-1 | 1 | 30 | 0 | 46.67 | 1 | 1 | 1 | 1 | 1 |  | 127 | 57 |  |  |  | 0 | 0 | 0 | [5 empty] | 0 | Поправка: О.П. п.3.4.30.в Наименование: В отношении объектов, реализуемых с привлечением средств бюджета города Москвы, затраты, учитывающие усложненные условия производства работ (стесненность, сложность складирования и транспортной логистики, наличие в зоне производства работ действующего технологического оборудования или движения технологического транспорта и т.п.), определяются заказчиком в задании на проектирование при составлении локальных сметных расчетов (смет): для объектов, расположенных за пределами Третьего транспортного кольца города Москвы, но в пределах Московской кольцевой автомобильной дороги | 0 | 0 | 0 | 4966.9966 | 1920.7502 | 42241.4384 | 0 | 77.9596 | 0 | 0 | 0 | 0 |  | 28 |  |  | *1,1 | *1,1 | *1,1 |  | *1,1 | *1,1 |  |  |  | 159 | 119 | 1.087 | 1.003 |  |  |  | 1010 | 100 шт. | 100 шт. | 100 | [6 empty] | 41339896 | 30 | Строительные работы | 0 |  | 1 | 55 | ТСН-2001.3-7. 7-1...7-30, 7-31-1...7-31-6 | ТСН-2001.3-7-1 |  | Поправка: О.П. п.3.4.30.в |  | 1024 | 1050.75 | 0 | 293.78 | 34.42 | 756.97 | 65.2 | 0 | 0 | [17 empty] | 0 | 0 | 0 |  |  |  |  | 159 | 119 |  |  |  |  | 0 |  | -1025410867 | 2 | 1 | 2 | 0 | 0 | 0 | 0 | 0 | 0 | 0 |  | 0 | 3 | 0 |  | 0 | 1 | 0 | 0 | 0 | 0 |  |  |  | 0
17 | 1 |  |  |  | КП № б/н от 21.03.2025 | Опора бетонная тип 40 | шт. | 0 | 0 | 0 |  |  |  | 0 | 0 | 0 | 0 | 0 | 0 | 0 | 0 | 0 | 0 | 0 |  | -1 | 62.4444 | 62.4444 | 0 | 0 | 0 | 0 | 0 | 0 | 0 | 61.22 | 61.22 | 0 | 0 | 0 | 0 | 0 | 0 | 0 | 0 | 0 | 1 | 1 |  |  | 1 | 1 | 1 | 9.8 |  |  |  |  | 3 | 1 |  |  |  | 400002 | 0 |  | 0 | 202 | 0 | 1 | 1 | 1 | 1 | 1 | 1 |  | 0 | 0 |  |  |  | 0 | 0 | 0 | [5 empty] | 0 |  | 0 | 0 | 611.9551 | 0 | 0 | 0 | 0 | 0 | 0 | 0 | 0 | 0 |  |  |  | *1,02 | *1,1 | *1,1 | *1,1 |  | *1,1 | *1,1 |  |  |  | 0 | 0 | 1 | 1 |  |  |  | 1010 | шт. | шт. | 1 | [6 empty] | 41425043 | 202 | Материалы | 0 |  | 1 | 400002 | Материалы, изделия и конструкции | Материалы |  |  |  | 1024 | 61.22 | 61.22 | 0 | 0 | 0 | 0 | 0 | 0 | 5 |  |  | 1 | 18 |  | 720 | [10 empty] | 0 | 0 | 0 |  |  |  |  | 0 | 0 |  | [720 / 1,2 / 9,8] |  |  | 0 |  | -810479178 | 2 | 3 | 3 | 0 | 0 | 0 | 0 | 0 | 0 | 0 |  | 1 | 1 | 0 |  | 0 | 1 | 0 | 0 | 0 | 0 | 0 | 0 |  | 0
17 | 1 | 125 |  |  | 3.7-60-4 | Установка металлических ограждений без поручня | 100 м ограждений | 0 | 0 | 0 |  |  |  | 0 | 0 | 0 | 0 | 0 | 0 | 0 | 0 | 0 | 0 | 0 |  | -1 | 626.956 | 0 | 64.097 | 7.469 | 562.859 | 0 | 45.65 | 0 | 0 | 569.96 | 0 | 58.27 | 6.79 | 511.69 | 0 | 41.5 | 0 | 0 | 87 | 41 | 1.047 | 1 |  |  | 1 | 46.67 | 13.75 | 1 |  |  |  |  | 0 | 1 | ТСН-2001.3 Доп. 70, Сб. 7, т. 60, поз. 4 |  |  | 61 | 0 | 3.7-60-4 | 1 | 30 | 0 | 46.67 | 1 | 1 | 1 | 1 | 1 |  | 87 | 41 |  |  |  | 0 | 0 | 0 | [5 empty] | 0 | Поправка: О.П. п.3.4.30.в Наименование: В отношении объектов, реализуемых с привлечением средств бюджета города Москвы, затраты, учитывающие усложненные условия производства работ (стесненность, сложность складирования и транспортной логистики, наличие в зоне производства работ действующего технологического оборудования или движения технологического транспорта и т.п.), определяются заказчиком в задании на проектирование при составлении локальных сметных расчетов (смет): для объектов, расположенных за пределами Третьего транспортного кольца города Москвы, но в пределах Московской кольцевой автомобильной дороги | 0 | 0 | 0 | 922.7564 | 364.9614 | 27503.2551 | 0 | 47.7956 | 0 | 0 | 0 | 0 |  | 29 |  |  | *1,1 | *1,1 | *1,1 |  | *1,1 | *1,1 |  |  |  | 105 | 77 | 1.047 | 1 |  |  |  | 1013 | 100 м ограждений | 100 м ограждений | 1 | [6 empty] | 41339902 | 30 | Строительные работы | 0 |  | 1 | 61 | ТСН-2001.3-7. 7-54-4...7-54-12, 7-55...7-63 | ТСН-2001.3-7-7 |  | Поправка: О.П. п.3.4.30.в |  | 1024 | 569.96 | 0 | 58.27 | 6.79 | 511.69 | 41.5 | 0 | 0 | [17 empty] | 0 | 0 | 0 |  |  |  |  | 105 | 77 |  |  |  |  | 0 |  | 305102050 | 2 | 1 | 2 | 0 | 0 | 0 | 0 | 0 | 0 | 0 |  | 0 | 3 | 0 |  | 0 | 1 | 0 | 0 | 0 | 0 |  |  |  | 0
17 | 1 |  |  |  | КП № б/н от 21.03.2025 | Панель времнного ограждения ОВ-3х2 ЕВРО-2 | шт. | 0 | 0 | 0 |  |  |  | 0 | 0 | 0 | 0 | 0 | 0 | 0 | 0 | 0 | 0 | 0 |  | -1 | 273.2172 | 273.2172 | 0 | 0 | 0 | 0 | 0 | 0 | 0 | 267.86 | 267.86 | 0 | 0 | 0 | 0 | 0 | 0 | 0 | 0 | 0 | 1 | 1 |  |  | 1 | 1 | 1 | 9.8 |  |  |  |  | 3 | 1 |  |  |  | 400002 | 0 |  | 0 | 202 | 0 | 1 | 1 | 1 | 1 | 1 | 1 |  | 0 | 0 |  |  |  | 0 | 0 | 0 | [5 empty] | 0 |  | 0 | 0 | 2677.5286 | 0 | 0 | 0 | 0 | 0 | 0 | 0 | 0 | 0 |  |  |  | *1,02 | *1,1 | *1,1 | *1,1 |  | *1,1 | *1,1 |  |  |  | 0 | 0 | 1 | 1 |  |  |  | 1010 | шт. | шт. | 1 | [6 empty] | 41425043 | 202 | Материалы | 0 |  | 1 | 400002 | Материалы, изделия и конструкции | Материалы |  |  |  | 1024 | 267.86 | 267.86 | 0 | 0 | 0 | 0 | 0 | 0 | 5 |  |  | 1 | 18 |  | 3150 | [10 empty] | 0 | 0 | 0 |  |  |  |  | 0 | 0 |  | [3 150 / 1,2 / 9,8] |  |  | 0 |  | 1861979187 | 2 | 3 | 3 | 0 | 0 | 0 | 0 | 0 | 0 | 0 |  | 1 | 1 | 0 |  | 0 | 1 | 0 | 0 | 0 | 0 | 0 | 0 |  | 0
17 | 1 |  |  |  | КП № б/н от 21.03.2025 | Панель времнного ограждения ОВ-2,3х2 ЕВРО-2 | шт. | 0 | 0 | 0 |  |  |  | 0 | 0 | 0 | 0 | 0 | 0 | 0 | 0 | 0 | 0 | 0 |  | -1 | 255.867 | 255.867 | 0 | 0 | 0 | 0 | 0 | 0 | 0 | 250.85 | 250.85 | 0 | 0 | 0 | 0 | 0 | 0 | 0 | 0 | 0 | 1 | 1 |  |  | 1 | 1 | 1 | 9.8 |  |  |  |  | 3 | 1 |  |  |  | 400002 | 0 |  | 0 | 202 | 0 | 1 | 1 | 1 | 1 | 1 | 1 |  | 0 | 0 |  |  |  | 0 | 0 | 0 | [5 empty] | 0 |  | 0 | 0 | 2507.4966 | 0 | 0 | 0 | 0 | 0 | 0 | 0 | 0 | 0 |  |  |  | *1,02 | *1,1 | *1,1 | *1,1 |  | *1,1 | *1,1 |  |  |  | 0 | 0 | 1 | 1 |  |  |  | 1010 | шт. | шт. | 1 | [6 empty] | 41425043 | 202 | Материалы | 0 |  | 1 | 400002 | Материалы, изделия и конструкции | Материалы |  |  |  | 1024 | 250.85 | 250.85 | 0 | 0 | 0 | 0 | 0 | 0 | 5 |  |  | 1 | 18 |  | 2950 | [10 empty] | 0 | 0 | 0 |  |  |  |  | 0 | 0 |  | [2 950 / 1,2 / 9,8] |  |  | 0 |  | 1051399623 | 2 | 3 | 3 | 0 | 0 | 0 | 0 | 0 | 0 | 0 |  | 1 | 1 | 0 |  | 0 | 1 | 0 | 0 | 0 | 0 | 0 | 0 |  | 0
17 | 1 |  |  |  | КП № б/н от 21.03.2025 | Калитка временного ограждения ОВ | шт. | 0 | 0 | 0 |  |  |  | 0 | 0 | 0 | 0 | 0 | 0 | 0 | 0 | 0 | 0 | 0 |  | -1 | 225.5118 | 225.5118 | 0 | 0 | 0 | 0 | 0 | 0 | 0 | 221.09 | 221.09 | 0 | 0 | 0 | 0 | 0 | 0 | 0 | 0 | 0 | 1 | 1 |  |  | 1 | 1 | 1 | 9.8 |  |  |  |  | 3 | 1 |  |  |  | 400002 | 0 |  | 0 | 202 | 0 | 1 | 1 | 1 | 1 | 1 | 1 |  | 0 | 0 |  |  |  | 0 | 0 | 0 | [5 empty] | 0 |  | 0 | 0 | 2210.0156 | 0 | 0 | 0 | 0 | 0 | 0 | 0 | 0 | 0 |  |  |  | *1,02 | *1,1 | *1,1 | *1,1 |  | *1,1 | *1,1 |  |  |  | 0 | 0 | 1 | 1 |  |  |  | 1010 | шт. | шт. | 1 | [6 empty] | 41425043 | 202 | Материалы | 0 |  | 1 | 400002 | Материалы, изделия и конструкции | Материалы |  |  |  | 1024 | 221.09 | 221.09 | 0 | 0 | 0 | 0 | 0 | 0 | 5 |  |  | 1 | 18 |  | 2600 | [10 empty] | 0 | 0 | 0 |  |  |  |  | 0 | 0 |  | [2 600 / 1,2 / 9,8] |  |  | 0 |  | -1320247251 | 2 | 3 | 3 | 0 | 0 | 0 | 0 | 0 | 0 | 0 |  | 1 | 1 | 0 |  | 0 | 1 | 0 | 0 | 0 | 0 | 0 | 0 |  | 0
17 | 1 |  |  |  | КП № б/н от 21.03.2025 | Соединитель времнного ограждения ОВ ЕВРО под трубу d=40 | шт. | 18 | 0 | 18 |  |  |  | 1833.47 | 1833.47 | 0 | 0 | 0 | 0 | 0 | 0 | 0 | 0 | 0 |  | -1 | 10.3938 | 10.3938 | 0 | 0 | 0 | 0 | 0 | 0 | 0 | 10.19 | 10.19 | 0 | 0 | 0 | 0 | 0 | 0 | 0 | 0 | 0 | 1 | 1 |  |  | 1 | 1 | 1 | 9.8 |  |  |  |  | 3 | 1 |  |  |  | 400002 | 0 |  | 0 | 202 | 0 | 1 | 1 | 1 | 1 | 1 | 1 |  | 0 | 0 |  |  |  | 0 | 0 | 0 | [5 empty] | 0 |  | 0 | 1833.47 | 101.8592 | 0 | 0 | 0 | 0 | 0 | 0 | 0 | 0 | 0 |  |  |  | *1,02 | [9 empty] | 0 | 0 | 1 | 1 |  |  |  | 1010 | шт. | шт. | 1 | [6 empty] | 41425043 | 202 | Материалы | 0 |  | 1 | 400002 | Материалы, изделия и конструкции | Материалы |  |  |  | 1024 | 10.19 | 10.19 | 0 | 0 | 0 | 0 | 0 | 0 | 5 |  |  | 1 | 18 |  | 119.8 | [10 empty] | 0 | 0 | 0 |  |  |  |  | 0 | 0 |  | [119,8 / 1,2 / 9,8] |  |  | 0 |  | 2139515281 | 2 | 3 | 3 | 0 | 0 | 0 | 1833.47 | 1833.47 | 0 | 0 |  | 1 | 1 | 0 |  | 0 | 1 | 0 | 0 | 0 | 0 | 0 | 0 |  | 0
17 | 1 |  |  |  | КП № б/н от 21.03.2025 | Петля для распашных ворот ЕВРО-2 ОВ-3,5 | шт. | 0 | 0 | 0 |  |  |  | 0 | 0 | 0 | 0 | 0 | 0 | 0 | 0 | 0 | 0 | 0 |  | -1 | 140.5152 | 140.5152 | 0 | 0 | 0 | 0 | 0 | 0 | 0 | 137.76 | 137.76 | 0 | 0 | 0 | 0 | 0 | 0 | 0 | 0 | 0 | 1 | 1 |  |  | 1 | 1 | 1 | 9.8 |  |  |  |  | 3 | 1 |  |  |  | 400002 | 0 |  | 0 | 202 | 0 | 1 | 1 | 1 | 1 | 1 | 1 |  | 0 | 0 |  |  |  | 0 | 0 | 0 | [5 empty] | 0 |  | 0 | 0 | 1377.049 | 0 | 0 | 0 | 0 | 0 | 0 | 0 | 0 | 0 |  |  |  | *1,02 | [9 empty] | 0 | 0 | 1 | 1 |  |  |  | 1010 | шт. | шт. | 1 | [6 empty] | 41425043 | 202 | Материалы | 0 |  | 1 | 400002 | Материалы, изделия и конструкции | Материалы |  |  |  | 1024 | 137.76 | 137.76 | 0 | 0 | 0 | 0 | 0 | 0 | 5 |  |  | 1 | 18 |  | 1620 | [10 empty] | 0 | 0 | 0 |  |  |  |  | 0 | 0 |  | [1 620 / 1,2 / 9,8] |  |  | 0 |  | -24533709 | 2 | 3 | 3 | 0 | 0 | 0 | 0 | 0 | 0 | 0 |  | 1 | 1 | 0 |  | 0 | 1 | 0 | 0 | 0 | 0 | 0 | 0 |  | 0
17 | 1 | 129 |  |  | 3.10-79-1 | Установка врезных дверных замков с ручками в готовые гнезда | 10 компл. | 0 | 0 | 0 |  |  |  | 0 | 0 | 0 | 0 | 0 | 0 | 0 | 0 | 0 | 0 | 0 |  | -1 | 65.74 | 1.61 | 0.869 | 0.099 | 63.261 | 0 | 4.367 | 0 | 0 | 59.91 | 1.61 | 0.79 | 0.09 | 57.51 | 0 | 3.97 | 0 | 0 | 89 | 41 | 1.047 | 1 |  |  | 1 | 46.67 | 13.56 | 30.77 |  |  |  |  | 0 | 1 | ТСН-2001.3 Доп. 74, Сб. 10, т. 79, поз. 1 |  |  | 86 | 0 | 3.10-79-1 | 1 | 30 | 0 | 46.67 | 1 | 1 | 1 | 1 | 1 |  | 89 | 41 |  |  |  | 0 | 0 | 0 | [5 empty] | 0 | Поправка: О.П. п.3.4.30.в Наименование: В отношении объектов, реализуемых с привлечением средств бюджета города Москвы, затраты, учитывающие усложненные условия производства работ (стесненность, сложность складирования и транспортной логистики, наличие в зоне производства работ действующего технологического оборудования или движения технологического транспорта и т.п.), определяются заказчиком в задании на проектирование при составлении локальных сметных расчетов (смет): для объектов, расположенных за пределами Третьего транспортного кольца города Москвы, но в пределах Московской кольцевой автомобильной дороги | 0 | 0 | 49.5397 | 12.3375 | 4.8375 | 3091.1532 | 0 | 4.5722 | 0 | 0 | 0 | 0 |  | 30 |  |  | *1,1 | *1,1 | *1,1 |  | *1,1 | *1,1 |  |  |  | 120 | 84 | 1.047 | 1 |  |  |  | 1013 | 10 компл. | 10 компл. | 1 | [6 empty] | 41339927 | 30 | Строительные работы | 0 |  | 1 | 86 | ТСН-2001.3-10. 10-79...10-81 | ТСН-2001.3-10-6 |  | Поправка: О.П. п.3.4.30.в |  | 1024 | 59.91 | 1.61 | 0.79 | 0.09 | 57.51 | 3.97 | 0 | 0 | [17 empty] | 0 | 0 | 0 |  |  |  |  | 120 | 84 |  |  |  |  | 0 |  | 693866594 | 2 | 1 | 2 | 0 | 0 | 0 | 0 | 0 | 0 | 0 |  | 0 | 3 | 0 |  | 0 | 1 | 0 | 0 | 0 | 0 |  |  |  | 0
18 | 1 | 129 |  |  | 1.8-1-8 | Замок врезной, типа ЗВ4-14 (предоставляются РЭР) | КОМПЛЕКТ | 0 | 10 | 10 |  |  |  | 0 | 0 | 0 | 0 | 0 | 0 | 0 | 0 | 0 | 0 | 0 |  | -1 | 72.27 | 72.27 | 0 | 0 | 0 | 0 | 0 | 0 | 0 | 72.27 | 72.27 | 0 | 0 | 0 | 0 | 0 | 0 | 0 | 0 | 0 | 1 | 1 |  |  | 1 | 1 | 1 | 10.2 |  |  |  |  | 3 | 1 | ТСН-2001.1 Доп. 67, Р. 8, о. 1, поз. 8 |  |  | 86 | 0 | 1.8-1-8 | 1 | 30 | 0 | 1 | 1 | 1 | 1 | 1 | 1 |  | 0 | 0 |  |  |  | 0 | 0 | 0 | [5 empty] | 0 |  | 0 | 0 | 737.154 | 0 | 0 | 0 | 0 | 0 | 0 | 0 | 0 | 0 | [13 empty] | 120 | 84 | 1.047 | 1 |  |  |  | 1013 | КОМПЛЕКТ | КОМПЛЕКТ | 1 | [6 empty] | 41339927 | 30 | Строительные работы | 0 |  | 1 | 86 | ТСН-2001.3-10. 10-79...10-81 | ТСН-2001.3-10-6 |  |  |  | 1024 | 72.27 | 72.27 | 0 | 0 | 0 | 0 | 0 | [18 empty] | 0 | 0 | 0 |  |  |  |  | 120 | 84 |  |  |  |  | 0 |  | 212696684 | 2 | 1 | 2 | 0 | 0 | 0 | 0 | 0 | 0 | 0 |  | 0 | 3 | 0 |  | 0 | 1 | 0 | 0 | 0 | 0 |  |  |  | 0
19 | 1 |  |  |  |  | Таблички "Россети Московский регион" | [19 empty] | 1 | [185 empty] | 0
17 | 1 | 131 |  | 32 | 3.9-65-3 | Установка номерных табличек с номерами подъезда и квартир (применительно) | 1 ШТ. | 8 | 0 | 8 |  |  |  | 4983.49 | 117.44 | 0 | 0 | 4866.05 | 0 | 9.0873 | 0 | 0 | 3503.56 | 2481.69 |  | 59521336 | 12.99 | 1 | 0 | 0 | 11.99 | 0 | 1.045 | 0 | 0 | 11.9 | 1 | 0 | 0 | 10.9 | 0 | 0.95 | 0 | 0 | 72 | 51 | 1.087 | 1 |  |  | 1 | 46.67 | 1 | 14.68 |  |  |  |  | 0 | 1 | ТСН-2001.3. Доп. 1-42. Сб. 9, т. 65, поз. 3 |  |  | 80 | 0 | 3.9-65-3 | 1 | 30 | 0 | 46.67 | 1 | 1 | 1 | 1 | 1 |  | 72 | 51 |  |  |  | 0 | 0 | 0 | [5 empty] | 0 |  | 0 | 4983.49 | 14.68 | 0 | 0 | 608.2562 | 0 | 1.1359 | 0 | 0 | 3503.556 | 2481.6855 |  |  |  |  | *1,1 | *1,1 | *1,1 |  | *1,1 | *1,1 |  |  |  | 87 | 105 | 1.087 | 1 |  |  |  | 1013 | 1 ШТ. | 1 ШТ. | 1 | [6 empty] | 41339921 | 30 | Строительные работы | 0 |  | 1 | 80 | ТСН-2001.3-9. 9-1...9-72 | ТСН-2001.3-9-1 |  |  |  | 0 | 11.9 | 1 | 0 | 0 | 10.9 | 0.95 | 0 | 0 | [17 empty] | 0 | 0 | 0 |  |  |  |  | 87 | 105 |  |  |  |  | 0 |  | 1650009746 | 2 | 1 | 2 | 0 | 0 | 0 | 10968.74 | 10968.74 | 0 | 0 |  | 0 | 3 | 0 |  | 0 | 1 | 0 | 0 | 0 | 0 |  |  |  | 0
17 | 1 |  |  | 33 | КП № 303 от 02.12.2024 | Информационный щит 40х50 см | шт. | 2 | 0 | 2 |  |  |  | 3485.01 | 3485.01 | 0 | 0 | 0 | 0 | 0 | 0 | 0 | 0 | 0 |  | 59521336 | 177.8064 | 177.8064 | 0 | 0 | 0 | 0 | 0 | 0 | 0 | 174.32 | 174.32 | 0 | 0 | 0 | 0 | 0 | 0 | 0 | 0 | 0 | 1 | 1 |  |  | 1 | 1 | 1 | 9.8 |  |  |  |  | 3 | 1 |  |  |  | 400002 | 0 |  | 0 | 202 | 0 | 1 | 1 | 1 | 1 | 1 | 1 |  | 0 | 0 |  |  |  | 0 | 0 | 0 | [5 empty] | 0 |  | 0 | 3485.01 | 1742.5027 | 0 | 0 | 0 | 0 | 0 | 0 | 0 | 0 | 0 |  |  |  | *1,02 | *1,1 | *1,1 | *1,1 |  | *1,1 | *1,1 |  |  |  | 0 | 0 | 1 | 1 |  |  |  | 1010 | шт. | шт. | 1 | [6 empty] | 41425043 | 202 | Материалы | 0 |  | 1 | 400002 | Материалы, изделия и конструкции | Материалы |  |  |  | 1048576 | 1708.33 | 174.32 | 0 | 0 | 0 | 0 | 0 | 0 | 5 |  |  | 1 | 18 |  | 2050 | [10 empty] | 0 | 0 | 0 |  |  |  |  | 0 | 0 |  | [2 050 / 1,2 / 9,8] |  |  | 0 |  | -779000075 | 2 | 3 | 3 | 0 | 0 | 0 | 3485.01 | 3485.01 | 0 | 0 |  | 1 | 1 | 0 |  | 0 | 1 | 0 | 0 | 0 | 0 | 0 | 0 |  | 0
17 | 1 |  |  | 34 | КП № 303 от 02.12.2024 | Информационный щит 30х30 см | шт. | 6 | 0 | 6 |  |  |  | 8925.03 | 8925.03 | 0 | 0 | 0 | 0 | 0 | 0 | 0 | 0 | 0 |  | 59521336 | 151.7862 | 151.7862 | 0 | 0 | 0 | 0 | 0 | 0 | 0 | 148.81 | 148.81 | 0 | 0 | 0 | 0 | 0 | 0 | 0 | 0 | 0 | 1 | 1 |  |  | 1 | 1 | 1 | 9.8 |  |  |  |  | 3 | 1 |  |  |  | 400002 | 0 |  | 0 | 202 | 0 | 1 | 1 | 1 | 1 | 1 | 1 |  | 0 | 0 |  |  |  | 0 | 0 | 0 | [5 empty] | 0 |  | 0 | 8925.03 | 1487.5048 | 0 | 0 | 0 | 0 | 0 | 0 | 0 | 0 | 0 |  |  |  | *1,02 | *1,1 | *1,1 | *1,1 |  | *1,1 | *1,1 |  |  |  | 0 | 0 | 1 | 1 |  |  |  | 1010 | шт. | шт. | 1 | [6 empty] | 41425043 | 202 | Материалы | 0 |  | 1 | 400002 | Материалы, изделия и конструкции | Материалы |  |  |  | 1048576 | 148.81 | 148.81 | 0 | 0 | 0 | 0 | 0 | 0 | 5 |  |  | 1 | 18 |  | 1750 | [10 empty] | 0 | 0 | 0 |  |  |  |  | 0 | 0 |  | [1 750 / 1,2 / 9,8] |  |  | 0 |  | -59539138 | 2 | 3 | 3 | 0 | 0 | 0 | 8925.03 | 8925.03 | 0 | 0 |  | 1 | 1 | 0 |  | 0 | 1 | 0 | 0 | 0 | 0 | 0 | 0 |  | 0
51 | 1 | 4 | 24 |  | Новый раздел | Строительные работы | 0 | [6 empty] | 219252.78 | 106837.88 | 54131.48 | 18469.96 | 58283.42 | 0 | 104.4091 | 0 | 0 | 62093.41 | 30385.91 |  |  | 219252.78 | 106837.88 | 54131.48 | 18469.96 | 58283.42 | 0 | 104.4091 | 0 | 0 | 62093.41 | 30385.91 |  |  | 0 | 0 | 0 | 341284.03 | 340204.47 | 1079.56 | 0 | 106837.88 | 106837.88 | 0 | 106837.88 | 0 | 0 | 0 | 0 | 0 | [19 empty] | 0 | 0 | 0 | 341284.03 | 340204.47 | 1079.56 | 0 | 106837.88 | 106837.88 | 0 | 106837.88 | 0 | 0 | 0 | 0 | 0 | [114 empty] | 0
50 | 0 | 0 | 1 | 201 | 219252.78 | ПЗ | Прямые затраты |  |  | 201 | 1 | 3 |  | 2 | [7 empty] | 219252.78 | 1 | 219252.78
50 | 0 | 0 | 1 | 202 | 106837.88 | СтМатОб | Стоимость материальных ресурсов (всего) |  |  | 202 | 2 | 3 |  | 2 | [7 empty] | 106837.88 | 1 | 106837.88
50 | 0 | 0 | 1 | 222 | 0 | СтМатОбЗак | Стоимость материалов и оборудования заказчика |  |  | 222 | 3 | 3 |  | 2 | [7 empty] | 0 | 1 | 0
50 | 0 | 0 | 1 | 225 | 106837.88 | СтМатОбПод | Стоимость материалов и оборудования подрядчика |  |  | 225 | 4 | 3 |  | 2 | [7 empty] | 106837.88 | 1 | 106837.88
50 | 0 | 0 | 1 | 226 | 106837.88 | СтМат | Стоимость материалов (всего) |  |  | 226 | 5 | 3 |  | 2 | [7 empty] | 106837.88 | 1 | 106837.88
50 | 0 | 0 | 1 | 227 | 0 | СтМатЗак | Стоимость материалов заказчика |  |  | 227 | 6 | 3 |  | 2 | [7 empty] | 0 | 1 | 0
50 | 0 | 0 | 1 | 228 | 106837.88 | СтМатПод | Стоимость материалов подрядчика |  |  | 228 | 7 | 3 |  | 2 | [7 empty] | 106837.88 | 1 | 106837.88
50 | 0 | 0 | 1 | 216 | 0 | Оборуд | Стоимость оборудования (всего) |  |  | 216 | 8 | 3 |  | 2 | [7 empty] | 0 | 1 | 0
50 | 0 | 0 | 1 | 223 | 0 | ОборудЗак | Стоимость оборудования заказчика |  |  | 223 | 9 | 3 |  | 2 | [7 empty] | 0 | 1 | 0
50 | 0 | 0 | 1 | 229 | 0 | ОборудПод | Стоимость оборудования подрядчика |  |  | 229 | 10 | 3 |  | 2 | [7 empty] | 0 | 1 | 0
50 | 0 | 0 | 1 | 203 | 54131.48 | ЭММ | Эксплуатация машин |  |  | 203 | 11 | 3 |  | 2 | [7 empty] | 54131.48 | 1 | 54131.48
50 | 0 | 0 | 1 | 231 | 0 | ЭММсНРиСП | Эксплуатация машин по ТСН-2001.16 |  |  | 231 | 12 | 3 |  | 2 | [7 empty] | 0 | 1 | 0
50 | 0 | 0 | 1 | 204 | 18469.96 | ЗПМ | ЗП машинистов |  |  | 204 | 13 | 3 |  | 2 | [7 empty] | 18469.96 | 1 | 18469.96
50 | 0 | 0 | 1 | 205 | 58283.42 | ОЗП | Основная ЗП рабочих |  |  | 205 | 14 | 3 |  | 2 | [7 empty] | 58283.42 | 1 | 58283.42
50 | 0 | 0 | 1 | 232 | 0 | ОЗПсНРиСП | Основная ЗП рабочих по ТСН-2001.16 |  |  | 232 | 15 | 3 |  | 2 | [7 empty] | 0 | 1 | 0
50 | 0 | 0 | 1 | 214 | 340204.47 | Строит | Строительные работы с НР и СП |  |  | 214 | 16 | 3 |  | 2 | [7 empty] | 340204.47 | 1 | 340204.47
50 | 0 | 0 | 1 | 215 | 1079.56 | Монтаж | Монтажные работы с НР и СП |  |  | 215 | 17 | 3 |  | 2 | [7 empty] | 1079.56 | 1 | 1079.56
50 | 0 | 0 | 1 | 217 | 0 | Прочие | Прочие работы с НР и СП |  |  | 217 | 18 | 3 |  | 2 | [7 empty] | 0 | 1 | 0
50 | 0 | 0 | 1 | 230 | 0 | ПрочиеЗатр | Прочие затраты по ТСН-2001.16 |  |  | 230 | 19 | 3 |  | 2 | [7 empty] | 0 | 1 | 0
50 | 0 | 0 | 1 | 206 | 0 | ВозврМат | Возврат материалов |  |  | 206 | 20 | 3 |  | 2 | [7 empty] | 0 | 1 | 0
50 | 0 | 0 | 1 | 207 | 104.4091 | ТрудСтр | Трудозатраты строителей |  |  | 207 | 21 | 3 |  | -1 | [7 empty] | 104.4091 | 1 | 104.4091
50 | 0 | 0 | 1 | 208 | 0 | ТрудМаш | Трудозатраты машинистов |  |  | 208 | 22 | 3 |  | -1 | [7 empty] | 0 | 1 | 0
50 | 0 | 0 | 1 | 209 | 0 | ТранспМат | Транспорт материалов |  |  | 209 | 23 | 3 |  | 2 | [7 empty] | 0 | 1 | 0
50 | 0 | 0 | 1 | 233 | 0 | Перевозка | Перевозка грузов |  |  | 233 | 24 | 3 |  | 2 | [7 empty] | 0 | 1 | 0
50 | 0 | 0 | 1 | 210 | 62093.41 | НР | Накладные расходы |  |  | 210 | 25 | 3 |  | 2 | [7 empty] | 62093.41 | 1 | 62093.41
50 | 0 | 0 | 1 | 211 | 30385.91 | СмПриб | Сметная прибыль |  |  | 211 | 26 | 3 |  | 2 | [7 empty] | 30385.91 | 1 | 30385.91
50 | 0 | 0 | 1 | 224 | 341284.03 | Всего | Всего с НР и СП |  |  | 224 | 27 | 3 |  | 2 | [7 empty] | 341284.03 | 1 | 341284.03
4 | 1 |  | 179 |  | Новый раздел | Монтажные работы |  | 0 |  | -1 | [7 empty] | 0 |  |  | 0 | [33 empty] | *1,1 | *1,1 | *1,1 |  | *1,1 | *1,1 |  |  |  |  | *1,1 | [9 empty] | 0 | [11 empty] | 0
52 | 1 | 4 | 135 | 0 | Новый раздел | Монтажные работы | [7 empty] | 462180.72 | 353251.6 | 34902.49 | 12578.61 | 74026.63 | 0 | 124.2076 | 0 | 0 | 68104.51 | 31831.44 | 0 | 0 | 462180.72 | 353251.6 | 34902.49 | 12578.61 | 74026.63 | 0 | 124.2076 | 0 | 0 | 68104.51 | 31831.44 | 0 | 0 | 0 | 0 | 0 | 582242.44 | 9720.27 | 572522.17 | 0 | 353251.6 | 353251.6 | 0 | 353251.6 | 0 | 0 | 0 | 0 | 0 | 0 | 0 | 0 | 0 | 0 | 0 | 0 | 0 | 0 | 0 | 0 | 0 | 0 | 0 | 0 | 0 | 0 | 0 | 0 | 0 | 0 | 0 | 582242.44 | 9720.27 | 572522.17 | 0 | 353251.6 | 353251.6 | 0 | 353251.6 | 0 | 0 | 0 | 0 | 0 | 0 | 0 | 0 | 0 | 0 | 0 | 0 | 0 | 0 | 0 | 0 | 0 | 0 | 0 | 0 | 0 | 0 | 0 | 0 | 0 | 0 | 0 | 0 | 0 | 0 | 0 | 0 | 0 | 0 | 0 | 0 | 0 | 0 | 0 | 0 | 0 | 0 | 0 | 0 | 0 | 0 | 0 | 0 | 0 | 0 | 0 | 0 | 0 | 0 | 0 | 0 | 0 | 0 | 0 | 0 | 0 | 0 | 0 | 0 | 0 | 0 | 0 | 0 | 0 | 0 | 0 | 0 | 0 | 0 | 0 | 0 | 0 | 0 | 0 | 0 | 0 | 0 | 0 | 0 | 0 | 0 | 0 | 0 | 0 | 0 | 0 | 0 | 0 | 0 | 0 | 0 | 0 | 0 | 0 | 0 | 0 | 0 | 0 | 0 | 0 | 0 | 0 | 0 | 0 | 0 | 0 | 0 | 0 | 0 | 0 | 0 | 0 | 0 | 0 | 0
19 | 1 |  |  |  |  | Установка КТПн на фундамент, монтаж силовых тр-ров | [19 empty] | 1 | [185 empty] | 0
17 | 1 |  |  | 35 | 4.8-25-1 | Монтаж подстанции комплектной трансформаторной напряжением до 10 кВ с трансформатором мощностью до 400 кВ·А | 1 подстанция | 2 | 0 | 2 |  |  |  | 44801.28 | 2134.6 | 3510.61 | 1478.79 | 39156.07 | 0 | 66.4809 | 0 | 0 | 36023.58 | 16837.11 |  | 59521336 | 596.762 | 100.31 | 110.528 | 14.575 | 385.924 | 0 | 30.58 | 0 | 0 | 551.63 | 100.31 | 100.48 | 13.25 | 350.84 | 0 | 27.8 | 0 | 0 | 92 | 43 | 1.087 | 1 |  |  | 1 | 46.67 | 14.61 | 10.64 |  |  |  |  | 0 | 2 | ТСН-2001.4 Доп. 68, Сб. 8, т. 25, поз. 1 |  |  | 316 | 0 | 4.8-25-1 | 1 | 40 | 0 | 46.67 | 1 | 1 | 1 | 1 | 1 |  | 92 | 43 |  |  |  | 0 | 0 | 0 | [5 empty] | 0 |  | 0 | 44801.28 | 1067.2984 | 1755.3029 | 739.394 | 19578.0364 | 0 | 33.2405 | 0 | 0 | 36023.5844 | 16837.1101 |  |  |  |  | *1,1 | *1,1 | *1,1 |  | *1,1 | *1,1 |  |  |  | 112 | 70 | 1.087 | 1 |  |  |  | 1013 | 1 подстанция | 1 подстанция | 1 | [6 empty] | 41340157 | 40 | Монтаж оборудования | 0 |  | 2 | 316 | ТСН-2001.4-8. 8-1...8-27 | ТСН-2001.4-8-1 |  |  |  | 0 | 551.63 | 100.31 | 100.48 | 13.25 | 350.84 | 27.8 | 0 | 0 | [17 empty] | 0 | 0 | 0 |  |  |  |  | 112 | 70 |  |  |  |  | 0 |  | -297022438 | 2 | 1 | 2 | 0 | 2366.06 | 0 | 100028.03 | 0 | 100028.03 | 0 |  | 0 | 3 | 0 |  | 0 | 1 | 0 | 0 | 0 | 0 |  |  |  | 0
17 | 1 |  |  | 36 | 2.1-3-40 | Краны на автомобильном ходу, грузоподъемность до 25 т | маш.-ч | 8 | 0 | 8 |  |  |  | 22574.1 | 0 | 22574.1 | 7647.16 | 0 | 0 | 0 | 0 | 0 | 0 | 0 |  | 59521336 | 218.911 | 0 | 218.911 | 20.482 | 0 | 0 | 0 | 0 | 0 | 199.01 | 0 | 199.01 | 18.62 | 0 | 0 | 0 | 0 | 0 | 0 | 0 | 1 | 1 |  |  | 1 | 1 | 12.89 | 1 |  |  |  |  | 2 | 2 | ТСН-2001.2. Доп. 68. п.1-3-40 (032011) |  |  | 400000 | 0 | 2.1-3-40 | 1 | 0 | 0 | 46.67 | 1 | 1 | 1 | 1 | 1 |  | 0 | 0 |  |  |  | 0 | 0 | 0 | [5 empty] | 0 | Поправка: О.П. п.3.4.30.в Наименование: В отношении объектов, реализуемых с привлечением средств бюджета города Москвы, затраты, учитывающие усложненные условия производства работ (стесненность, сложность складирования и транспортной логистики, наличие в зоне производства работ действующего технологического оборудования или движения технологического транспорта и т.п.), определяются заказчиком в задании на проектирование при составлении локальных сметных расчетов (смет): для объектов, расположенных за пределами Третьего транспортного кольца города Москвы, но в пределах Московской кольцевой автомобильной дороги | 0 | 22574.1 | 0 | 2821.7628 | 955.8949 | 0 | 0 | 0 | 0 | 0 | 0 | 0 |  | 31 |  |  | *1,1 | *1,1 | *1,1 |  | *1,1 | *1,1 |  |  |  | 0 | 0 | 1 | 1 |  |  |  | 1011 | маш.-ч | маш.-ч | 1 | [6 empty] | 0 | 0 |  | 0 |  | 0 | 400000 |  |  |  | Поправка: О.П. п.3.4.30.в |  | 0 | 199.01 | 0 | 199.01 | 18.62 | 0 | 0 | 0 | 0 | [17 empty] | 0 | 0 | 0 |  |  |  |  | 0 | 0 |  |  |  |  | 0 |  | 2121122715 | 2 | 1 | 2 | 0 | 12235.46 | 0 | 34809.56 | 0 | 34809.56 | 0 |  | 0 | 3 | 0 |  | 0 | 1 | 0 | 0 | 0 | 0 |  |  |  | 0
17 | 1 |  |  | 37 | КП № б/н от 21.03.2025 | Комплект накладок ВН и НН для подключения трансформатора ТМГ 400 кВА (с учетом оборачиваемости К=0,1) | компл. | 0.2 | 0 | 0.2 |  |  |  | 8782.21 | 8782.21 | 0 | 0 | 0 | 0 | 0 | 0 | 0 | 0 | 0 |  | 59521336 | 4480.7172 | 4480.7172 | 0 | 0 | 0 | 0 | 0 | 0 | 0 | 4392.86 | 4392.86 | 0 | 0 | 0 | 0 | 0 | 0 | 0 | 0 | 0 | 1 | 1 |  |  | 1 | 1 | 1 | 9.8 |  |  |  |  | 3 | 2 |  |  |  | 400002 | 0 |  | 0 | 202 | 0 | 1 | 1 | 1 | 1 | 1 | 1 |  | 0 | 0 |  |  |  | 0 | 0 | 0 | [5 empty] | 0 |  | 0 | 8782.21 | 43911.0286 | 0 | 0 | 0 | 0 | 0 | 0 | 0 | 0 | 0 |  |  |  | *1,02 | [9 empty] | 0 | 0 | 1 | 1 |  |  |  | 1013 | компл. | компл. | 1 | [6 empty] | 41425043 | 202 | Материалы | 0 |  | 1 | 400002 | Материалы, изделия и конструкции | Материалы |  |  |  | 1048576 | 4392.86 | 4392.86 | 0 | 0 | 0 | 0 | 0 | 0 | 5 |  |  | 1 | 18 |  | 51660 | [10 empty] | 0 | 0 | 0 |  |  |  |  | 0 | 0 |  | [51 660 / 1,2 / 9,8] |  |  | 0 |  | -1133530022 | 2 | 3 | 3 | 0 | 0 | 0 | 8782.21 | 0 | 8782.21 | 0 |  | 1 | 1 | 0 |  | 0 | 1 | 0 | 0 | 0 | 0 | 0 | 0 |  | 0
19 | 1 |  |  |  |  | Оборудование | [19 empty] | 1 | [185 empty] | 0
17 | 1 | 137 |  |  | 4.8-42-1 | Монтаж трансформатора силового, автотрансформатора или масляного реактора массой до 1 т (ТМГ12-250/6,3/0,4) | 1 ШТ. | 2 | 0 | 2 |  |  |  | 33587.65 | 6726.9 | 2564.85 | 1208.88 | 24295.9 | 0 | 41.2518 | 0 | 0 | 22352.23 | 10447.24 |  | -1 | 775.54 | 445.49 | 81.44 | 12.37 | 248.61 | 0 | 19.7 | 0 | 0 | 775.54 | 445.49 | 81.44 | 12.37 | 248.61 | 0 | 19.7 | 0 | 0 | 92 | 43 | 1.047 | 1 |  |  | 1 | 46.67 | 15.04 | 7.55 |  |  |  |  | 0 | 2 | ТСН-2001.4 Доп. 73, Сб. 8, т. 42, поз. 1 |  |  | 317 | 0 | 4.8-42-1 | 1 | 40 | 0 | 46.67 | 1 | 1 | 1 | 1 | 1 |  | 92 | 43 |  |  |  | 0 | 0 | 0 | [5 empty] | 0 |  | 0 | 33587.65 | 3363.4495 | 1282.4259 | 604.4414 | 12147.9522 | 0 | 20.6259 | 0 | 0 | 22352.228 | 10447.237 | [13 empty] | 112 | 70 | 1.047 | 1 |  |  |  | 1013 | 1 ШТ. | 1 ШТ. | 1 | [6 empty] | 41340158 | 40 | Монтаж оборудования | 0 |  | 2 | 317 | ТСН-2001.4-8. 8-28...8-72 | ТСН-2001.4-8-2 |  |  |  | 1024 | 775.54 | 445.49 | 81.44 | 12.37 | 248.61 | 19.7 | 0 | 0 | [17 empty] | 0 | 0 | 0 |  |  |  |  | 112 | 70 |  |  |  |  | 0 |  | -1800297419 | 2 | 1 | 2 | 0 | 1934.21 | 0 | 68321.33 | 0 | 68321.33 | 0 |  | 0 | 3 | 0 |  | 0 | 1 | 0 | 0 | 0 | 0 |  |  |  | 0
17 | 1 | 146 |  |  | 4.8-50-1 | Монтаж шины ответвительной с одной полосой в фазе, медной или алюминиевой, сечением до 250 мм2 (накладка высковольная ШМТ 30х5) | 100 м | 0.0072 | 0 | 0.0072 |  |  |  | 260.29 | 3.32 | 32.75 | 24.21 | 224.22 | 0 | 0.38069 | 0 | 0 | 206.28 | 96.41 |  | -1 | 894.2 | 69.36 | 187.53 | 68.82 | 637.31 | 0 | 50.5 | 0 | 0 | 894.2 | 69.36 | 187.53 | 68.82 | 637.31 | 0 | 50.5 | 0 | 0 | 92 | 43 | 1.047 | 1 |  |  | 1 | 46.67 | 23.17 | 6.64 |  |  |  |  | 0 | 2 | ТСН-2001.4 Доп. 68, Сб. 8, т. 50, поз. 1 |  |  | 317 | 0 | 4.8-50-1 | 1 | 40 | 0 | 46.67 | 1 | 1 | 1 | 1 | 1 |  | 92 | 43 |  |  |  | 0 | 0 | 0 | [5 empty] | 0 |  | 0 | 260.29 | 460.5504 | 4549.2884 | 3362.7854 | 31141.1908 | 0 | 52.8735 | 0 | 0 | 206.2824 | 96.4146 | [13 empty] | 112 | 70 | 1.047 | 1 |  |  |  | 1003 | 100 м | 100 м | 100 | [6 empty] | 41340158 | 40 | Монтаж оборудования | 0 |  | 2 | 317 | ТСН-2001.4-8. 8-28...8-72 | ТСН-2001.4-8-2 |  |  |  | 1024 | 894.2 | 69.36 | 187.53 | 68.82 | 637.31 | 50.5 | 0 | 0 | [17 empty] | 0 | 0 | 0 |  |  |  |  | 112 | 70 |  |  |  |  | 0 |  | 1901811873 | 2 | 1 | 2 | 0 | 38.74 | 0 | 601.72 | 0 | 601.72 | 0 |  | 0 | 3 | 0 |  | 0 | 1 | 0 | 0 | 0 | 0 |  |  |  | 0
17 | 1 | 155 |  |  | 4.8-50-4 | Монтаж шины ответвительной с одной полосой в фазе, медной или алюминиевой, сечением до 1000 мм2 (накладка низковольтная "Ф" ШМТ 100х8) | 100 м | 0.0097 | 0 | 0.0097 |  |  |  | 615.19 | 26.67 | 108.2 | 80.68 | 480.32 | 0 | 0.81552 | 0 | 0 | 441.89 | 206.54 |  | -1 | 1771.56 | 301.1 | 457.07 | 170.21 | 1013.39 | 0 | 80.3 | 0 | 0 | 1771.56 | 301.1 | 457.07 | 170.21 | 1013.39 | 0 | 80.3 | 0 | 0 | 92 | 43 | 1.047 | 1 |  |  | 1 | 46.67 | 23.31 | 9.13 |  |  |  |  | 0 | 2 | ТСН-2001.4 Доп. 69, Сб. 8, т. 50, поз. 4 |  |  | 317 | 0 | 4.8-50-4 | 1 | 40 | 0 | 46.67 | 1 | 1 | 1 | 1 | 1 |  | 92 | 43 |  |  |  | 0 | 0 | 0 | [5 empty] | 0 |  | 0 | 615.19 | 2749.043 | 11155.0539 | 8317.0546 | 49517.7721 | 0 | 84.0741 | 0 | 0 | 441.8944 | 206.5376 | [13 empty] | 112 | 70 | 1.047 | 1 |  |  |  | 1003 | 100 м | 100 м | 100 | [6 empty] | 41340158 | 40 | Монтаж оборудования | 0 |  | 2 | 317 | ТСН-2001.4-8. 8-28...8-72 | ТСН-2001.4-8-2 |  |  |  | 1024 | 1771.56 | 301.1 | 457.07 | 170.21 | 1013.39 | 80.3 | 0 | 0 | [17 empty] | 0 | 0 | 0 |  |  |  |  | 112 | 70 |  |  |  |  | 0 |  | 372554197 | 2 | 1 | 2 | 0 | 129.09 | 0 | 1392.71 | 0 | 1392.71 | 0 |  | 0 | 3 | 0 |  | 0 | 1 | 0 | 0 | 0 | 0 |  |  |  | 0
17 | 1 | 164 |  |  | 4.8-50-5 | Монтаж шины ответвительной с одной полосой в фазе, медной или алюминиевой, сечением до 1500 мм2 (накладка низковольтная "0" ШМТ 120х10) | 100 м | 0.0032 | 0 | 0.0032 |  |  |  | 251.67 | 10.81 | 45.7 | 34 | 195.16 | 0 | 0.33135 | 0 | 0 | 179.55 | 83.92 |  | -1 | 2218.55 | 383.51 | 586.92 | 217.45 | 1248.12 | 0 | 98.9 | 0 | 0 | 2218.55 | 383.51 | 586.92 | 217.45 | 1248.12 | 0 | 98.9 | 0 | 0 | 92 | 43 | 1.047 | 1 |  |  | 1 | 46.67 | 23.24 | 8.81 |  |  |  |  | 0 | 2 | ТСН-2001.4 Доп. 69, Сб. 8, т. 50, поз. 5 |  |  | 317 | 0 | 4.8-50-5 | 1 | 40 | 0 | 46.67 | 1 | 1 | 1 | 1 | 1 |  | 92 | 43 |  |  |  | 0 | 0 | 0 | [5 empty] | 0 |  | 0 | 251.67 | 3378.7231 | 14281.1018 | 10625.3659 | 60987.4991 | 0 | 103.5483 | 0 | 0 | 179.5472 | 83.9188 | [13 empty] | 112 | 70 | 1.047 | 1 |  |  |  | 1003 | 100 м | 100 м | 100 | [6 empty] | 41340158 | 40 | Монтаж оборудования | 0 |  | 2 | 317 | ТСН-2001.4-8. 8-28...8-72 | ТСН-2001.4-8-2 |  |  |  | 1024 | 2218.55 | 383.51 | 586.92 | 217.45 | 1248.12 | 98.9 | 0 | 0 | [17 empty] | 0 | 0 | 0 |  |  |  |  | 112 | 70 |  |  |  |  | 0 |  | 1965677324 | 2 | 1 | 2 | 0 | 54.4 | 0 | 569.54 | 0 | 569.54 | 0 |  | 0 | 3 | 0 |  | 0 | 1 | 0 | 0 | 0 | 0 |  |  |  | 0
19 | 1 |  |  |  |  | Кабельная перемычка КТПН А - КТПН Б | [19 empty] | 1 | [185 empty] | 0
17 | 1 | 175 |  | 38 | 4.8-77-2 | Прокладка кабеля напряжением до 35 кВ по дну канала без креплений при массе 1 м до 2 кг (АПвПуг-10 1х120/35) | 100 М КАБЕЛЯ | 0.3 | 0 | 0.3 |  |  |  | 1824.73 | 300.16 | 210.53 | 92.47 | 1314.04 | 0 | 2.2855 | 0 | 0 | 1208.92 | 565.04 |  | 59521336 | 187.32 | 53.75 | 45.61 | 6.19 | 87.96 | 0 | 7.14 | 0 | 0 | 187.32 | 53.75 | 45.61 | 6.19 | 87.96 | 0 | 7.14 | 0 | 0 | 92 | 43 | 1.067 | 1.081 |  |  | 1 | 46.67 | 14.42 | 17.22 |  |  |  |  | 0 | 2 | ТСН-2001.4 Доп. 69, Сб. 8, т. 77, поз. 2 |  |  | 318 | 0 | 4.8-77-2 | 1 | 40 | 0 | 46.67 | 1 | 1 | 1 | 1 | 1 |  | 92 | 43 |  |  |  | 0 | 0 | 0 | [5 empty] | 0 |  | 0 | 1824.73 | 1000.5466 | 701.7618 | 308.2427 | 4380.1344 | 0 | 7.6184 | 0 | 0 | 1208.9168 | 565.0372 | [13 empty] | 112 | 70 | 1.067 | 1.081 |  |  |  | 1013 | 100 М КАБЕЛЯ | 100 М КАБЕЛЯ | 1 | [6 empty] | 41340159 | 40 | Монтаж оборудования | 0 |  | 2 | 318 | ТСН-2001.4-8. 8-73...8-80 | ТСН-2001.4-8-3 |  |  |  | 0 | 187.32 | 53.75 | 45.61 | 6.19 | 87.96 | 7.14 | 0 | 0 | [17 empty] | 0 | 0 | 2 |  |  |  |  | 112 | 70 |  |  |  |  | 0 |  | 285470169 | 2 | 1 | 2 | 0 | 147.95 | 0 | 3746.64 | 0 | 3746.64 | 0 |  | 0 | 3 | 0 |  | 0 | 1 | 0 | 0 | 0 | 0 |  |  |  | 0
17 | 1 | 186 |  | 39 | 4.8-80-2 | Прокладка кабеля напряжением до 35 кВ в проложенных трубах, блоках и коробах, при массе 1 м до 2 кг (АПвПуг-10 1х120/35) | 100 М КАБЕЛЯ | 0.0606 | 0 | 0.0606 |  |  |  | 758.6 | 60.27 | 52.16 | 21.38 | 646.17 | 0 | 1.1238 | 0 | 0 | 594.48 | 277.85 |  | 59521336 | 325.146 | 52.94 | 58.08 | 7.084 | 214.126 | 0 | 17.38 | 0 | 0 | 300.4 | 52.94 | 52.8 | 6.44 | 194.66 | 0 | 15.8 | 0 | 0 | 92 | 43 | 1.067 | 1.081 |  |  | 1 | 46.67 | 13.89 | 17.38 |  |  |  |  | 0 | 2 | ТСН-2001.4 Доп. 69, Сб. 8, т. 80, поз. 2 |  |  | 318 | 0 | 4.8-80-2 | 1 | 40 | 0 | 46.67 | 1 | 1 | 1 | 1 | 1 |  | 92 | 43 |  |  |  | 0 | 0 | 0 | [5 empty] | 0 |  | 0 | 758.6 | 994.6251 | 860.7822 | 352.7612 | 10662.8089 | 0 | 18.5445 | 0 | 0 | 594.4764 | 277.8531 |  |  |  |  | *1,1 | *1,1 | *1,1 |  | *1,1 | *1,1 |  |  |  | 112 | 70 | 1.067 | 1.081 |  |  |  | 1013 | 100 М КАБЕЛЯ | 100 М КАБЕЛЯ | 1 | [6 empty] | 41340159 | 40 | Монтаж оборудования | 0 |  | 2 | 318 | ТСН-2001.4-8. 8-73...8-80 | ТСН-2001.4-8-3 |  |  |  | 0 | 300.4 | 52.94 | 52.8 | 6.44 | 194.66 | 15.8 | 0 | 0 | [17 empty] | 0 | 0 | 2 |  |  |  |  | 112 | 70 |  |  |  |  | 0 |  | -40232838 | 2 | 1 | 2 | 0 | 34.21 | 0 | 1665.14 | 0 | 1665.14 | 0 |  | 0 | 3 | 0 |  | 0 | 1 | 0 | 0 | 0 | 0 |  |  |  | 0
17 | 1 | 199 |  | 40 | 4.8-73-2 | Прокладка кабеля напряжением до 35 кВ в готовых траншеях без покрытий при массе 1 м до 2 кг (АПвПуг-10 1х120/35) | 100 М КАБЕЛЯ | 0.5508 | 0 | 0.5508 |  |  |  | 5324.38 | 476.4 | 461.73 | 194.3 | 4386.25 | 0 | 7.6284 | 0 | 0 | 4035.35 | 1886.09 |  | 59521336 | 348.807 | 133.13 | 55.759 | 7.084 | 159.918 | 0 | 12.98 | 0 | 0 | 329.2 | 133.13 | 50.69 | 6.44 | 145.38 | 0 | 11.8 | 0 | 0 | 92 | 43 | 1.067 | 1.081 |  |  | 1 | 46.67 | 14.09 | 6.01 |  |  |  |  | 0 | 2 | ТСН-2001.4 Доп. 69, Сб. 8, т. 73, поз. 2 |  |  | 318 | 0 | 4.8-73-2 | 1 | 40 | 0 | 46.67 | 1 | 1 | 1 | 1 | 1 |  | 92 | 43 |  |  |  | 0 | 0 | 0 | [5 empty] | 0 |  | 0 | 5324.38 | 864.9203 | 838.2825 | 352.7612 | 7963.4191 | 0 | 13.8497 | 0 | 0 | 4035.35 | 1886.0875 |  |  |  |  | *1,1 | *1,1 | *1,1 |  | *1,1 | *1,1 |  |  |  | 112 | 70 | 1.067 | 1.081 |  |  |  | 1013 | 100 М КАБЕЛЯ | 100 М КАБЕЛЯ | 1 | [6 empty] | 41340159 | 40 | Монтаж оборудования | 0 |  | 2 | 318 | ТСН-2001.4-8. 8-73...8-80 | ТСН-2001.4-8-3 |  |  |  | 0 | 329.2 | 133.13 | 50.69 | 6.44 | 145.38 | 11.8 | 0 | 0 | [17 empty] | 0 | 0 | 2 |  |  |  |  | 112 | 70 |  |  |  |  | 0 |  | -412416652 | 2 | 1 | 2 | 0 | 310.88 | 0 | 11556.7 | 0 | 11556.7 | 0 |  | 0 | 3 | 0 |  | 0 | 1 | 0 | 0 | 0 | 0 |  |  |  | 0
17 | 1 |  |  | 41 | 1.23-7-391 | Кабель силовой с алюминиевой многопроволочной жилой, с изоляцией из сшитого полиэтилена, с медным экраном, с водоблокирующей лентой под металлическим экраном, марка АПвПуг, напряжение 10000 В, число жил, сечение жилы, экран 1х120/35 мм2 | км | 0.09296 | 0 | 0.09296 |  |  |  | 63743.05 | 63743.05 | 0 | 0 | 0 | 0 | 0 | 0 | 0 | 0 | 0 |  | 59521336 | 81534.37 | 81534.37 | 0 | 0 | 0 | 0 | 0 | 0 | 0 | 81534.37 | 81534.37 | 0 | 0 | 0 | 0 | 0 | 0 | 0 | 0 | 0 | 1 | 1 |  |  | 1 | 1 | 1 | 8.41 |  |  |  |  | 3 | 2 | ТСН-2001.1 Доп. 73, Р. 23, о. 7, поз. 391 |  |  | 1618 | 0 | 1.23-7-391 | 1 | 201 | 0 | 1 | 1 | 1 | 1 | 1 | 1 |  | 0 | 0 |  |  |  | 0 | 0 | 0 | [5 empty] | 0 |  | 0 | 63743.05 | 685704.0517 | 0 | 0 | 0 | 0 | 0 | 0 | 0 | 0 | 0 | [13 empty] | 0 | 0 | 1 | 1 |  |  |  | 1003 | км | км | 1000 | [6 empty] | 41341459 | 201 | Материалы монтажные | 0 |  | 2 | 1618 | ТСН-2001.1 Материалы монтажные | ТСН-2001.1-2 |  |  |  | 0 | 81534.37 | 81534.37 | 0 | 0 | 0 | 0 | 0 | 0 | [17 empty] | 0 | 0 | 0 |  |  |  |  | 0 | 0 |  |  |  |  | 0 |  | 2107333282 | 2 | 1 | 2 | 0 | 0 | 0 | 63743.05 | 0 | 63743.05 | 0 |  | 0 | 3 | 0 |  | 0 | 1 | 0 | 0 | 0 | 0 |  |  |  | 0
17 | 1 | 208 |  | 42 | 4.8-301-1 | Монтаж уплотнителя кабельного прохода термоусаживаемого | 100 компл. | 0.02 | 0 | 0.02 |  |  |  | 2515.95 | 75.4 | 133.36 | 66.39 | 2307.19 | 0 | 3.5905 | 0 | 0 | 2122.61 | 992.09 |  | 59521336 | 3683.62 | 535.53 | 787.237 | 67.936 | 2360.853 | 0 | 171.468 | 0 | 0 | 3397.43 | 535.53 | 715.67 | 61.76 | 2146.23 | 0 | 155.88 | 0 | 0 | 92 | 43 | 1.047 | 1 |  |  | 1 | 46.67 | 8.09 | 7.04 |  |  |  |  | 0 | 2 | ТСН-2001.4 Доп. 68, Сб. 8, т. 301, поз. 1 |  |  | 1726 | 0 | 4.8-301-1 | 1 | 40 | 0 | 46.67 | 1 | 1 | 1 | 1 | 1 |  | 92 | 43 |  |  |  | 0 | 0 | 0 | [5 empty] | 0 |  | 0 | 2515.95 | 3770.1312 | 6668.0785 | 3319.5901 | 115359.517 | 0 | 179.527 | 0 | 0 | 2122.6148 | 992.0917 |  |  |  |  | *1,1 | *1,1 | *1,1 |  | *1,1 | *1,1 |  |  |  | 112 | 70 | 1.047 | 1 |  |  |  | 1013 | 100 компл. | 100 компл. | 1 | [6 empty] | 41341567 | 40 | Монтаж оборудования | 0 |  | 2 | 1726 | ТСН-2001.4-8. 8-301…8-309 (доп. 30) | ТСН-2001.4-8-34 |  |  |  | 0 | 3397.43 | 535.53 | 715.67 | 61.76 | 2146.23 | 155.88 | 0 | 0 | [17 empty] | 0 | 0 | 0 |  |  |  |  | 112 | 70 |  |  |  |  | 0 |  | -596521548 | 2 | 1 | 2 | 0 | 106.22 | 0 | 5736.87 | 0 | 5736.87 | 0 |  | 0 | 3 | 0 |  | 0 | 1 | 0 | 0 | 0 | 0 |  |  |  | 0
18 | 1 | 207 |  | 42,1 | 1.21-5-1069 | Уплотнитель кабельных проходов, типа УКПТ | КОМПЛЕКТ | 2 | 100 | 100 |  |  |  | 648.32 | 648.32 | 0 | 0 | 0 | 0 | 0 | 0 | 0 | 0 | 0 |  | 59521336 | 153.63 | 153.63 | 0 | 0 | 0 | 0 | 0 | 0 | 0 | 153.63 | 153.63 | 0 | 0 | 0 | 0 | 0 | 0 | 0 | 0 | 0 | 1 | 1 |  |  | 1 | 1 | 1 | 2.11 |  |  |  |  | 3 | 2 | ТСН-2001.1 Доп. 73, Р. 21, о. 5, поз. 1069 |  |  | 1726 | 0 | 1.21-5-1069 | 1 | 40 | 0 | 1 | 1 | 1 | 1 | 1 | 1 |  | 0 | 0 |  |  |  | 0 | 0 | 0 | [5 empty] | 0 |  | 0 | 648.32 | 324.1593 | 0 | 0 | 0 | 0 | 0 | 0 | 0 | 0 | 0 | [13 empty] | 112 | 70 | 1.047 | 1 |  |  |  | 1013 | КОМПЛЕКТ | КОМПЛЕКТ | 1 | [6 empty] | 41341567 | 40 | Монтаж оборудования | 0 |  | 2 | 1726 | ТСН-2001.4-8. 8-301…8-309 (доп. 30) | ТСН-2001.4-8-34 |  |  |  | 0 | 153.63 | 153.63 | 0 | 0 | 0 | 0 | 0 | [18 empty] | 0 | 0 | 0 |  |  |  |  | 112 | 70 |  |  |  |  | 0 |  | -729980367 | 2 | 1 | 2 | 0 | 0 | 0 | 648.32 | 0 | 648.32 | 0 |  | 0 | 3 | 0 |  | 0 | 1 | 0 | 0 | 0 | 0 |  |  |  | 0
17 | 1 | 211 |  | 43 | 4.8-305-3 | Монтаж концевой муфты термоусаживаемой для одножильного кабеля с изоляцией из сшитого полиэтилена, напряжением до 10 кВ, сечением жилы до 120 мм2 | 1 комплект | 2 | 0 | 2 |  |  |  | 4158.23 | 37.98 | 0.22 | 0 | 4120.03 | 0 | 6.08 | 0 | 0 | 3790.43 | 1771.61 |  | 59521336 | 46.11 | 1.96 | 0.01 | 0 | 44.14 | 0 | 3.04 | 0 | 0 | 46.11 | 1.96 | 0.01 | 0 | 44.14 | 0 | 3.04 | 0 | 0 | 92 | 43 | 1 | 1 |  |  | 1 | 46.67 | 11 | 9.69 |  |  |  |  | 0 | 1 | ТСН-2001.4 Доп. 68, Сб. 8, т. 305, поз. 3 |  |  | 2135 | 0 | 4.8-305-3 | 1 | 0 | 0 | 46.67 | 1 | 1 | 1 | 1 | 1 |  | 92 | 43 |  |  |  | 0 | 0 | 0 | [5 empty] | 0 |  | 0 | 4158.23 | 18.9924 | 0.11 | 0 | 2060.0138 | 0 | 3.04 | 0 | 0 | 3790.4276 | 1771.6129 | [13 empty] | 0 | 0 | 1 | 1 |  |  |  | 1013 | 1 комплект | 1 комплект | 1 | [6 empty] | 0 | 0 |  | 0 |  | 0 | 2135 | [5 empty] | 0 | 46.11 | 1.96 | 0.01 | 0 | 44.14 | 3.04 | 0 | 0 | [17 empty] | 0 | 0 | 0 |  |  |  |  | 0 | 0 |  |  |  |  | 0 |  | -1522265916 | 2 | 1 | 2 | 0 | 0 | 0 | 9720.27 | 9720.27 | 0 | 0 |  | 0 | 3 | 0 |  | 0 | 1 | 0 | 0 | 0 | 0 |  |  |  | 0
17 | 1 |  |  | 44 | Прайс-лист АО "ПЗЭМИ" от 01.09.2024 | Муфта концевая ПКВтО 10-70/120 МКС | компл. (3 фазы) | 2 | 0 | 2 |  |  |  | 14020.99 | 14020.99 | 0 | 0 | 0 | 0 | 0 | 0 | 0 | 0 | 0 |  | 59521336 | 715.3566 | 715.3566 | 0 | 0 | 0 | 0 | 0 | 0 | 0 | 701.33 | 701.33 | 0 | 0 | 0 | 0 | 0 | 0 | 0 | 0 | 0 | 1 | 1 |  |  | 1 | 1 | 1 | 9.8 |  |  |  |  | 3 | 2 |  |  |  | 400002 | 0 |  | 0 | 202 | 0 | 1 | 1 | 1 | 1 | 1 | 1 |  | 0 | 0 |  |  |  | 0 | 0 | 0 | [5 empty] | 0 |  | 0 | 14020.99 | 7010.4947 | 0 | 0 | 0 | 0 | 0 | 0 | 0 | 0 | 0 |  |  |  | *1,02 | *1,1 | *1,1 | *1,1 |  | *1,1 | *1,1 |  |  |  | 0 | 0 | 1 | 1 |  |  |  | 1013 | компл. (3 фазы) | компл. (3 фазы) | 1 | [6 empty] | 41425043 | 202 | Материалы | 0 |  | 1 | 400002 | Материалы, изделия и конструкции | Материалы |  |  |  | 1048576 | 6873 | 701.33 | 0 | 0 | 0 | 0 | 0 | 0 | 5 |  |  | 0 | 18 |  | 6873 | [10 empty] | 0 | 0 | 0 |  |  |  |  | 0 | 0 |  | [6 873 / 9,8] |  |  | 0 |  | 69743516 | 2 | 3 | 3 | 0 | 0 | 0 | 14020.99 | 0 | 14020.99 | 0 |  | 1 | 1 | 0 |  | 0 | 1 | 0 | 0 | 0 | 0 | 0 | 0 |  | 0
17 | 1 | 217 |  | 45 | 4.8-306-1 | Монтаж системы изоляционного адаптера для кабельного ввода напряжением до 10 кВ | 100 жил | 0.06 | 0 | 0.06 |  |  |  | 4904.99 | 267.37 | 12.57 | 5.92 | 4625.05 | 0 | 7.3141 | 0 | 0 | 4255.05 | 1988.77 |  | 59521336 | 2525.04 | 934.2 | 13.3 | 2.02 | 1577.54 | 0 | 116.43 | 0 | 0 | 2525.04 | 934.2 | 13.3 | 2.02 | 1577.54 | 0 | 116.43 | 0 | 0 | 92 | 43 | 1.047 | 1 |  |  | 1 | 46.67 | 15.04 | 4.77 |  |  |  |  | 0 | 2 | ТСН-2001.4 Доп. 68, Сб. 8, т. 306, поз. 1 |  |  | 1726 | 0 | 4.8-306-1 | 1 | 40 | 0 | 46.67 | 1 | 1 | 1 | 1 | 1 |  | 92 | 43 |  |  |  | 0 | 0 | 0 | [5 empty] | 0 |  | 0 | 4904.99 | 4456.134 | 209.4335 | 98.7042 | 77084.11 | 0 | 121.9022 | 0 | 0 | 4255.046 | 1988.7715 | [13 empty] | 112 | 70 | 1.047 | 1 |  |  |  | 1013 | 100 жил | 100 жил | 1 | [6 empty] | 41341567 | 40 | Монтаж оборудования | 0 |  | 2 | 1726 | ТСН-2001.4-8. 8-301…8-309 (доп. 30) | ТСН-2001.4-8-34 |  |  |  | 0 | 2525.04 | 934.2 | 13.3 | 2.02 | 1577.54 | 116.43 | 0 | 0 | [17 empty] | 0 | 0 | 0 |  |  |  |  | 112 | 70 |  |  |  |  | 0 |  | -1190498209 | 2 | 1 | 2 | 0 | 9.47 | 0 | 11158.28 | 0 | 11158.28 | 0 |  | 0 | 3 | 0 |  | 0 | 1 | 0 | 0 | 0 | 0 |  |  |  | 0
17 | 1 |  |  | 46 | 1.21-5-606 | Адаптер изоляционный T-образный, для соединения концевых кабельных муфт с проходными изоляторами типа С вводов распределительных устройств с элегазовой изоляцией, номинальное напряжение/сечение жилы: 10 кВ/от 50 до 150 мм2, 20 кВ/от 25 до 70 мм2 | КОМПЛЕКТ | 2 | 0 | 2 |  |  |  | 71192.94 | 71192.94 | 0 | 0 | 0 | 0 | 0 | 0 | 0 | 0 | 0 |  | 59521336 | 5982.6 | 5982.6 | 0 | 0 | 0 | 0 | 0 | 0 | 0 | 5982.6 | 5982.6 | 0 | 0 | 0 | 0 | 0 | 0 | 0 | 0 | 0 | 1 | 1 |  |  | 1 | 1 | 1 | 5.95 |  |  |  |  | 3 | 2 | ТСН-2001.1 Доп. 54, Р. 21, о. 5, поз. 606 |  |  | 1618 | 0 | 1.21-5-606 | 1 | 201 | 0 | 1 | 1 | 1 | 1 | 1 | 1 |  | 0 | 0 |  |  |  | 0 | 0 | 0 | [5 empty] | 0 |  | 0 | 71192.94 | 35596.47 | 0 | 0 | 0 | 0 | 0 | 0 | 0 | 0 | 0 | [13 empty] | 0 | 0 | 1 | 1 |  |  |  | 1013 | КОМПЛЕКТ | КОМПЛЕКТ | 1 | [6 empty] | 41341459 | 201 | Материалы монтажные | 0 |  | 2 | 1618 | ТСН-2001.1 Материалы монтажные | ТСН-2001.1-2 |  |  |  | 0 | 5982.6 | 5982.6 | 0 | 0 | 0 | 0 | 0 | 0 | [17 empty] | 0 | 0 | 0 |  |  |  |  | 0 | 0 |  |  |  |  | 0 |  | -1546514888 | 2 | 1 | 2 | 0 | 0 | 0 | 71192.94 | 0 | 71192.94 | 0 |  | 0 | 3 | 0 |  | 0 | 1 | 0 | 0 | 0 | 0 |  |  |  | 0
19 | 1 |  |  |  |  | Кабельные перемычки RME - силовые тр-ры | [19 empty] | 1 | [185 empty] | 0
17 | 1 | 231 |  | 47 | 4.8-78-3 | Прокладка кабеля напряжением до 35 кВ с креплением накладными скобами при массе 1 м до 2 кг (АПвВнг(А)-LS-10 1х95/25) | 100 М КАБЕЛЯ | 0.6 | 0 | 0.6 |  |  |  | 16555.36 | 3896.09 | 6548.89 | 2449.71 | 6110.38 | 0 | 10.6273 | 0 | 0 | 5621.55 | 2627.46 |  | 59521336 | 2615.44 | 1668.59 | 742.34 | 81.99 | 204.51 | 0 | 16.6 | 0 | 0 | 2615.44 | 1668.59 | 742.34 | 81.99 | 204.51 | 0 | 16.6 | 0 | 0 | 92 | 43 | 1.067 | 1.081 |  |  | 1 | 46.67 | 13.78 | 3.6 |  |  |  |  | 0 | 2 | ТСН-2001.4 Доп. 69, Сб. 8, т. 78, поз. 3 |  |  | 318 | 0 | 4.8-78-3 | 1 | 40 | 0 | 46.67 | 1 | 1 | 1 | 1 | 1 |  | 92 | 43 |  |  |  | 0 | 0 | 0 | [5 empty] | 0 |  | 0 | 16555.36 | 6493.4848 | 10914.818 | 4082.847 | 10183.962 | 0 | 17.7122 | 0 | 0 | 5621.5496 | 2627.4634 | [13 empty] | 112 | 70 | 1.067 | 1.081 |  |  |  | 1013 | 100 М КАБЕЛЯ | 100 М КАБЕЛЯ | 1 | [6 empty] | 41340159 | 40 | Монтаж оборудования | 0 |  | 2 | 318 | ТСН-2001.4-8. 8-73...8-80 | ТСН-2001.4-8-3 |  |  |  | 0 | 2615.44 | 1668.59 | 742.34 | 81.99 | 204.51 | 16.6 | 0 | 0 | [17 empty] | 0 | 0 | 2 |  |  |  |  | 112 | 70 |  |  |  |  | 0 |  | -904417110 | 2 | 1 | 2 | 0 | 3919.54 | 0 | 28723.91 | 0 | 28723.91 | 0 |  | 0 | 3 | 0 |  | 0 | 1 | 0 | 0 | 0 | 0 |  |  |  | 0
17 | 1 |  |  |  | КП № б/н от 21.03.2025 | Кабель АПвВнг(А)-LS-10 1х95/25 | м | 0 | 0 | 0 |  |  |  | 0 | 0 | 0 | 0 | 0 | 0 | 0 | 0 | 0 | 0 | 0 |  | -1 | 83.0892 | 83.0892 | 0 | 0 | 0 | 0 | 0 | 0 | 0 | 81.46 | 81.46 | 0 | 0 | 0 | 0 | 0 | 0 | 0 | 0 | 0 | 1 | 1 |  |  | 1 | 1 | 1 | 9.8 |  |  |  |  | 3 | 2 |  |  |  | 400002 | 0 |  | 0 | 202 | 0 | 1 | 1 | 1 | 1 | 1 | 1 |  | 0 | 0 |  |  |  | 0 | 0 | 0 | [5 empty] | 0 |  | 0 | 0 | 814.2742 | 0 | 0 | 0 | 0 | 0 | 0 | 0 | 0 | 0 |  |  |  | *1,02 | [9 empty] | 0 | 0 | 1 | 1 |  |  |  | 1003 | м | м | 1 | [6 empty] | 41425043 | 202 | Материалы | 0 |  | 1 | 400002 | Материалы, изделия и конструкции | Материалы |  |  |  | 1024 | 81.46 | 81.46 | 0 | 0 | 0 | 0 | 0 | 0 | 5 |  |  | 1 | 18 |  | 958 | [10 empty] | 0 | 0 | 0 |  |  |  |  | 0 | 0 |  | [958 / 1,2 / 9,8] |  |  | 0 |  | 645965564 | 2 | 3 | 3 | 0 | 0 | 0 | 0 | 0 | 0 | 0 |  | 1 | 1 | 0 |  | 0 | 1 | 0 | 0 | 0 | 0 | 0 | 0 |  | 0
17 | 1 | 232 |  | 48 | 4.8-237-17 | Кожух металлический для защиты вводов и электрооборудования | 1 кг | 13.2 | 0 | 13.2 |  |  |  | 1983.31 | 905.52 | 71.59 | 25.8 | 1006.2 | 0 | 1.7967 | 0 | 0 | 925.7 | 432.67 |  | 59521336 | 8.93 | 7 | 0.37 | 0.04 | 1.56 | 0 | 0.13 | 0 | 0 | 8.93 | 7 | 0.37 | 0.04 | 1.56 | 0 | 0.13 | 0 | 0 | 92 | 43 | 1.047 | 1 |  |  | 1 | 46.67 | 14 | 9.8 |  |  |  |  | 0 | 2 | ТСН-2001.4. Доп. 1-42. Сб. 8, т. 237, поз. 17 |  |  | 333 | 0 | 4.8-237-17 | 1 | 40 | 0 | 46.67 | 1 | 1 | 1 | 1 | 1 |  | 92 | 43 |  |  |  | 0 | 0 | 0 | [5 empty] | 0 |  | 0 | 1983.31 | 68.6 | 5.4235 | 1.9545 | 76.227 | 0 | 0.13611 | 0 | 0 | 925.704 | 432.666 | [13 empty] | 112 | 70 | 1.047 | 1 |  |  |  | 1013 | 1 кг | 1 кг | 1 | [6 empty] | 41340174 | 40 | Монтаж оборудования | 0 |  | 2 | 333 | ТСН-2001.4-8. 8-188...8-272 | ТСН-2001.4-8-18 |  |  |  | 0 | 8.93 | 7 | 0.37 | 0.04 | 1.56 | 0.13 | 0 | 0 | [17 empty] | 0 | 0 | 0 |  |  |  |  | 112 | 70 |  |  |  |  | 0 |  | -249401209 | 2 | 1 | 2 | 0 | 41.28 | 0 | 3382.96 | 0 | 3382.96 | 0 |  | 0 | 3 | 0 |  | 0 | 1 | 0 | 0 | 0 | 0 |  |  |  | 0
17 | 1 |  |  |  | КП № б/н от 21.03.2025 | Кожух для кабеля 0302.004.000-01 СБ L=1500мм | шт. | 0 | 0 | 0 |  |  |  | 0 | 0 | 0 | 0 | 0 | 0 | 0 | 0 | 0 | 0 | 0 |  | -1 | 303.5724 | 303.5724 | 0 | 0 | 0 | 0 | 0 | 0 | 0 | 297.62 | 297.62 | 0 | 0 | 0 | 0 | 0 | 0 | 0 | 0 | 0 | 1 | 1 |  |  | 1 | 1 | 1 | 9.8 |  |  |  |  | 3 | 2 |  |  |  | 400002 | 0 |  | 0 | 202 | 0 | 1 | 1 | 1 | 1 | 1 | 1 |  | 0 | 0 |  |  |  | 0 | 0 | 0 | [5 empty] | 0 |  | 0 | 0 | 2975.0095 | 0 | 0 | 0 | 0 | 0 | 0 | 0 | 0 | 0 |  |  |  | *1,02 | [9 empty] | 0 | 0 | 1 | 1 |  |  |  | 1010 | шт. | шт. | 1 | [6 empty] | 41425043 | 202 | Материалы | 0 |  | 1 | 400002 | Материалы, изделия и конструкции | Материалы |  |  |  | 1024 | 297.62 | 297.62 | 0 | 0 | 0 | 0 | 0 | 0 | 5 |  |  | 1 | 18 |  | 3500 | [10 empty] | 0 | 0 | 0 |  |  |  |  | 0 | 0 |  | [3 500 / 1,2 / 9,8] |  |  | 0 |  | 1716666588 | 2 | 3 | 3 | 0 | 0 | 0 | 0 | 0 | 0 | 0 |  | 1 | 1 | 0 |  | 0 | 1 | 0 | 0 | 0 | 0 | 0 | 0 |  | 0
17 | 1 | 235 |  |  | 4.8-305-3 | Монтаж концевой муфты термоусаживаемой для одножильного кабеля с изоляцией из сшитого полиэтилена, напряжением до 10 кВ, сечением жилы до 120 мм2 | 1 комплект | 0 | 0 | 0 |  |  |  | 0 | 0 | 0 | 0 | 0 | 0 | 0 | 0 | 0 | 0 | 0 |  | -1 | 46.11 | 1.96 | 0.01 | 0 | 44.14 | 0 | 3.04 | 0 | 0 | 46.11 | 1.96 | 0.01 | 0 | 44.14 | 0 | 3.04 | 0 | 0 | 92 | 43 | 1 | 1 |  |  | 1 | 46.67 | 11 | 9.69 |  |  |  |  | 0 | 1 | ТСН-2001.4 Доп. 68, Сб. 8, т. 305, поз. 3 |  |  | 2135 | 0 | 4.8-305-3 | 1 | 0 | 0 | 46.67 | 1 | 1 | 1 | 1 | 1 |  | 92 | 43 |  |  |  | 0 | 0 | 0 | [5 empty] | 0 |  | 0 | 0 | 18.9924 | 0.11 | 0 | 2060.0138 | 0 | 3.04 | 0 | 0 | 0 | 0 | [13 empty] | 0 | 0 | 1 | 1 |  |  |  | 1013 | 1 комплект | 1 комплект | 1 | [6 empty] | 0 | 0 |  | 0 |  | 0 | 2135 | [5 empty] | 1024 | 46.11 | 1.96 | 0.01 | 0 | 44.14 | 3.04 | 0 | 0 | [17 empty] | 0 | 0 | 0 |  |  |  |  | 0 | 0 |  |  |  |  | 0 |  | -1522265916 | 2 | 1 | 2 | 0 | 0 | 0 | 0 | 0 | 0 | 0 |  | 0 | 3 | 0 |  | 0 | 1 | 0 | 0 | 0 | 0 |  |  |  | 0
17 | 1 |  |  |  | Прайс-лист АО "ПЗЭМИ" от 01.09.2024 | Муфта концевая ПКВтО 10-70/120 МКС | компл. (3 фазы) | 0 | 0 | 0 |  |  |  | 0 | 0 | 0 | 0 | 0 | 0 | 0 | 0 | 0 | 0 | 0 |  | -1 | 715.3566 | 715.3566 | 0 | 0 | 0 | 0 | 0 | 0 | 0 | 701.33 | 701.33 | 0 | 0 | 0 | 0 | 0 | 0 | 0 | 0 | 0 | 1 | 1 |  |  | 1 | 1 | 1 | 9.8 |  |  |  |  | 3 | 2 |  |  |  | 400002 | 0 |  | 0 | 202 | 0 | 1 | 1 | 1 | 1 | 1 | 1 |  | 0 | 0 |  |  |  | 0 | 0 | 0 | [5 empty] | 0 |  | 0 | 0 | 7010.4947 | 0 | 0 | 0 | 0 | 0 | 0 | 0 | 0 | 0 |  |  |  | *1,02 | [9 empty] | 0 | 0 | 1 | 1 |  |  |  | 1013 | компл. (3 фазы) | компл. (3 фазы) | 1 | [6 empty] | 41425043 | 202 | Материалы | 0 |  | 1 | 400002 | Материалы, изделия и конструкции | Материалы |  |  |  | 1024 | 6873 | 701.33 | 0 | 0 | 0 | 0 | 0 | 0 | 5 |  |  | 0 | 18 |  | 6873 | [10 empty] | 0 | 0 | 0 |  |  |  |  | 0 | 0 |  | [6 873 / 9,8] |  |  | 0 |  | 69743516 | 2 | 3 | 3 | 0 | 0 | 0 | 0 | 0 | 0 | 0 |  | 1 | 1 | 0 |  | 0 | 1 | 0 | 0 | 0 | 0 | 0 | 0 |  | 0
17 | 1 | 241 |  | 49 | 4.8-306-1 | Монтаж системы изоляционного адаптера для кабельного ввода напряжением до 10 кВ | 100 жил | 0.06 | 0 | 0.06 |  |  |  | 4904.99 | 267.37 | 12.57 | 5.92 | 4625.05 | 0 | 7.3141 | 0 | 0 | 4255.05 | 1988.77 |  | 59521336 | 2525.04 | 934.2 | 13.3 | 2.02 | 1577.54 | 0 | 116.43 | 0 | 0 | 2525.04 | 934.2 | 13.3 | 2.02 | 1577.54 | 0 | 116.43 | 0 | 0 | 92 | 43 | 1.047 | 1 |  |  | 1 | 46.67 | 15.04 | 4.77 |  |  |  |  | 0 | 2 | ТСН-2001.4 Доп. 68, Сб. 8, т. 306, поз. 1 |  |  | 1726 | 0 | 4.8-306-1 | 1 | 40 | 0 | 46.67 | 1 | 1 | 1 | 1 | 1 |  | 92 | 43 |  |  |  | 0 | 0 | 0 | [5 empty] | 0 |  | 0 | 4904.99 | 4456.134 | 209.4335 | 98.7042 | 77084.11 | 0 | 121.9022 | 0 | 0 | 4255.046 | 1988.7715 | [13 empty] | 112 | 70 | 1.047 | 1 |  |  |  | 1013 | 100 жил | 100 жил | 1 | [6 empty] | 41341567 | 40 | Монтаж оборудования | 0 |  | 2 | 1726 | ТСН-2001.4-8. 8-301…8-309 (доп. 30) | ТСН-2001.4-8-34 |  |  |  | 0 | 2525.04 | 934.2 | 13.3 | 2.02 | 1577.54 | 116.43 | 0 | 0 | [17 empty] | 0 | 0 | 0 |  |  |  |  | 112 | 70 |  |  |  |  | 0 |  | -1190498209 | 2 | 1 | 2 | 0 | 9.47 | 0 | 11158.28 | 0 | 11158.28 | 0 |  | 0 | 3 | 0 |  | 0 | 1 | 0 | 0 | 0 | 0 |  |  |  | 0
17 | 1 |  |  |  | 1.21-5-606 | Адаптер изоляционный T-образный, для соединения концевых кабельных муфт с проходными изоляторами типа С вводов распределительных устройств с элегазовой изоляцией, номинальное напряжение/сечение жилы: 10 кВ/от 50 до 150 мм2, 20 кВ/от 25 до 70 мм2 | КОМПЛЕКТ | 0 | 0 | 0 |  |  |  | 0 | 0 | 0 | 0 | 0 | 0 | 0 | 0 | 0 | 0 | 0 |  | -1 | 5982.6 | 5982.6 | 0 | 0 | 0 | 0 | 0 | 0 | 0 | 5982.6 | 5982.6 | 0 | 0 | 0 | 0 | 0 | 0 | 0 | 0 | 0 | 1 | 1 |  |  | 1 | 1 | 1 | 5.95 |  |  |  |  | 3 | 2 | ТСН-2001.1 Доп. 54, Р. 21, о. 5, поз. 606 |  |  | 1618 | 0 | 1.21-5-606 | 1 | 201 | 0 | 1 | 1 | 1 | 1 | 1 | 1 |  | 0 | 0 |  |  |  | 0 | 0 | 0 | [5 empty] | 0 |  | 0 | 0 | 35596.47 | 0 | 0 | 0 | 0 | 0 | 0 | 0 | 0 | 0 | [13 empty] | 0 | 0 | 1 | 1 |  |  |  | 1013 | КОМПЛЕКТ | КОМПЛЕКТ | 1 | [6 empty] | 41341459 | 201 | Материалы монтажные | 0 |  | 2 | 1618 | ТСН-2001.1 Материалы монтажные | ТСН-2001.1-2 |  |  |  | 1024 | 5982.6 | 5982.6 | 0 | 0 | 0 | 0 | 0 | 0 | [17 empty] | 0 | 0 | 0 |  |  |  |  | 0 | 0 |  |  |  |  | 0 |  | -1546514888 | 2 | 1 | 2 | 0 | 0 | 0 | 0 | 0 | 0 | 0 |  | 0 | 3 | 0 |  | 0 | 1 | 0 | 0 | 0 | 0 |  |  |  | 0
19 | 1 |  |  |  |  | Кабельные перемычки 0,4 кВ | [19 empty] | 1 | [185 empty] | 0
17 | 1 | 255 |  |  | 4.8-78-5 | Прокладка кабеля напряжением до 35 кВ с креплением накладными скобами при массе 1 м до 6 кг (ВВГнг(А)-LS-1 1х300) | 100 М КАБЕЛЯ | 0 | 0 | 0 |  |  |  | 0 | 0 | 0 | 0 | 0 | 0 | 0 | 0 | 0 | 0 | 0 |  | -1 | 3212.33 | 1668.59 | 1220.96 | 136.26 | 322.78 | 0 | 26.2 | 0 | 0 | 3212.33 | 1668.59 | 1220.96 | 136.26 | 322.78 | 0 | 26.2 | 0 | 0 | 92 | 43 | 1.067 | 1.081 |  |  | 1 | 46.67 | 13.8 | 3.6 |  |  |  |  | 0 | 2 | ТСН-2001.4 Доп. 68, Сб. 8, т. 78, поз. 5 |  |  | 318 | 0 | 4.8-78-5 | 1 | 40 | 0 | 46.67 | 1 | 1 | 1 | 1 | 1 |  | 92 | 43 |  |  |  | 0 | 0 | 0 | [5 empty] | 0 |  | 0 | 0 | 6493.4848 | 17978.1476 | 6785.3242 | 16073.4402 | 0 | 27.9554 | 0 | 0 | 0 | 0 | [13 empty] | 112 | 70 | 1.067 | 1.081 |  |  |  | 1013 | 100 М КАБЕЛЯ | 100 М КАБЕЛЯ | 1 | [6 empty] | 41340159 | 40 | Монтаж оборудования | 0 |  | 2 | 318 | ТСН-2001.4-8. 8-73...8-80 | ТСН-2001.4-8-3 |  |  |  | 1024 | 3212.33 | 1668.59 | 1220.96 | 136.26 | 322.78 | 26.2 | 0 | 0 | [17 empty] | 0 | 0 | 2 |  |  |  |  | 112 | 70 |  |  |  |  | 0 |  | -1717344805 | 2 | 1 | 2 | 0 | 0 | 0 | 0 | 0 | 0 | 0 |  | 0 | 3 | 0 |  | 0 | 1 | 0 | 0 | 0 | 0 |  |  |  | 0
17 | 1 |  |  |  | КП № б/н от 21.03.2025 | Кабель ВВГнг(А)-LS-1 1х300 | м | 0 | 0 | 0 |  |  |  | 0 | 0 | 0 | 0 | 0 | 0 | 0 | 0 | 0 | 0 | 0 |  | -1 | 328.2054 | 328.2054 | 0 | 0 | 0 | 0 | 0 | 0 | 0 | 321.77 | 321.77 | 0 | 0 | 0 | 0 | 0 | 0 | 0 | 0 | 0 | 1 | 1 |  |  | 1 | 1 | 1 | 9.8 |  |  |  |  | 3 | 2 |  |  |  | 400002 | 0 |  | 0 | 202 | 0 | 1 | 1 | 1 | 1 | 1 | 1 |  | 0 | 0 |  |  |  | 0 | 0 | 0 | [5 empty] | 0 |  | 0 | 0 | 3216.4129 | 0 | 0 | 0 | 0 | 0 | 0 | 0 | 0 | 0 |  |  |  | *1,02 | [9 empty] | 0 | 0 | 1 | 1 |  |  |  | 1003 | м | м | 1 | [6 empty] | 41425043 | 202 | Материалы | 0 |  | 1 | 400002 | Материалы, изделия и конструкции | Материалы |  |  |  | 1024 | 321.77 | 321.77 | 0 | 0 | 0 | 0 | 0 | 0 | 5 |  |  | 1 | 18 |  | 3784 | [10 empty] | 0 | 0 | 0 |  |  |  |  | 0 | 0 |  | [3 784 / 1,2 / 9,8] |  |  | 0 |  | -95544419 | 2 | 3 | 3 | 0 | 0 | 0 | 0 | 0 | 0 | 0 |  | 1 | 1 | 0 |  | 0 | 1 | 0 | 0 | 0 | 0 | 0 | 0 |  | 0
17 | 1 | 256 |  |  | 4.8-76-8 | Присоединение к зажимам жил проводов или кабелей сечением до 400 мм2 | 100 шт. | 0 | 0 | 0 |  |  |  | 0 | 0 | 0 | 0 | 0 | 0 | 0 | 0 | 0 | 0 | 0 |  | -1 | 712.1 | 0 | 0 | 0 | 712.1 | 0 | 57.8 | 0 | 0 | 712.1 | 0 | 0 | 0 | 712.1 | 0 | 57.8 | 0 | 0 | 92 | 43 | 1.067 | 1.081 |  |  | 1 | 46.67 | 1 | 1 |  |  |  |  | 0 | 2 | ТСН-2001.4 Доп. 67, Сб. 8, т. 76, поз. 8 |  |  | 318 | 0 | 4.8-76-8 | 1 | 40 | 0 | 46.67 | 1 | 1 | 1 | 1 | 1 |  | 92 | 43 |  |  |  | 0 | 0 | 0 | [5 empty] | 0 |  | 0 | 0 | 0 | 0 | 0 | 35460.3654 | 0 | 61.6726 | 0 | 0 | 0 | 0 | [13 empty] | 112 | 70 | 1.067 | 1.081 |  |  |  | 1010 | 100 шт. | 100 шт. | 100 | [6 empty] | 41340159 | 40 | Монтаж оборудования | 0 |  | 2 | 318 | ТСН-2001.4-8. 8-73...8-80 | ТСН-2001.4-8-3 |  |  |  | 1024 | 712.1 | 0 | 0 | 0 | 712.1 | 57.8 | 0 | 0 | [17 empty] | 0 | 0 | 2 |  |  |  |  | 112 | 70 |  |  |  |  | 0 |  | 573541355 | 2 | 1 | 2 | 0 | 0 | 0 | 0 | 0 | 0 | 0 |  | 0 | 3 | 0 |  | 0 | 1 | 0 | 0 | 0 | 0 |  |  |  | 0
17 | 1 |  |  |  | КП № б/н от 21.03.2025 | Наконечник 2НБ-300/400 | шт. | 0 | 0 | 0 |  |  |  | 0 | 0 | 0 | 0 | 0 | 0 | 0 | 0 | 0 | 0 | 0 |  | -1 | 132.3552 | 132.3552 | 0 | 0 | 0 | 0 | 0 | 0 | 0 | 129.76 | 129.76 | 0 | 0 | 0 | 0 | 0 | 0 | 0 | 0 | 0 | 1 | 1 |  |  | 1 | 1 | 1 | 9.8 |  |  |  |  | 3 | 2 |  |  |  | 400002 | 0 |  | 0 | 202 | 0 | 1 | 1 | 1 | 1 | 1 | 1 |  | 0 | 0 |  |  |  | 0 | 0 | 0 | [5 empty] | 0 |  | 0 | 0 | 1297.081 | 0 | 0 | 0 | 0 | 0 | 0 | 0 | 0 | 0 |  |  |  | *1,02 | [9 empty] | 0 | 0 | 1 | 1 |  |  |  | 1010 | шт. | шт. | 1 | [6 empty] | 41425043 | 202 | Материалы | 0 |  | 1 | 400002 | Материалы, изделия и конструкции | Материалы |  |  |  | 1024 | 129.76 | 129.76 | 0 | 0 | 0 | 0 | 0 | 0 | 5 |  |  | 1 | 18 |  | 1526 | [10 empty] | 0 | 0 | 0 |  |  |  |  | 0 | 0 |  | [1 526 / 1,2 / 9,8] |  |  | 0 |  | -1269640340 | 2 | 3 | 3 | 0 | 0 | 0 | 0 | 0 | 0 | 0 |  | 1 | 1 | 0 |  | 0 | 1 | 0 | 0 | 0 | 0 | 0 | 0 |  | 0
17 | 1 | 267 |  | 50 | 4.8-80-3 | Прокладка кабеля напряжением до 35 кВ в проложенных трубах, блоках и коробах, при массе 1 м до 3 кг (ВВГнг(А)-LS-1 1х240) | 100 М КАБЕЛЯ | 0.1697 | 0 | 0.1697 |  |  |  | 2747.09 | 168.79 | 287.87 | 124.37 | 2290.43 | 0 | 3.9835 | 0 | 0 | 2107.2 | 984.88 |  | 59521336 | 435.234 | 52.94 | 111.254 | 14.718 | 271.04 | 0 | 22 | 0 | 0 | 400.48 | 52.94 | 101.14 | 13.38 | 246.4 | 0 | 20 | 0 | 0 | 92 | 43 | 1.067 | 1.081 |  |  | 1 | 46.67 | 14.29 | 17.38 |  |  |  |  | 0 | 2 | ТСН-2001.4 Доп. 69, Сб. 8, т. 80, поз. 3 |  |  | 318 | 0 | 4.8-80-3 | 1 | 40 | 0 | 46.67 | 1 | 1 | 1 | 1 | 1 |  | 92 | 43 |  |  |  | 0 | 0 | 0 | [5 empty] | 0 | Поправка: О.П. п.3.4.30.в Наименование: В отношении объектов, реализуемых с привлечением средств бюджета города Москвы, затраты, учитывающие усложненные условия производства работ (стесненность, сложность складирования и транспортной логистики, наличие в зоне производства работ действующего технологического оборудования или движения технологического транспорта и т.п.), определяются заказчиком в задании на проектирование при составлении локальных сметных расчетов (смет): для объектов, расположенных за пределами Третьего транспортного кольца города Москвы, но в пределах Московской кольцевой автомобильной дороги | 0 | 2747.09 | 994.6251 | 1696.3376 | 732.9106 | 13496.9491 | 0 | 23.474 | 0 | 0 | 2107.1956 | 984.8849 |  | 32 |  |  | *1,1 | *1,1 | *1,1 |  | *1,1 | *1,1 |  |  |  | 112 | 70 | 1.067 | 1.081 |  |  |  | 1013 | 100 М КАБЕЛЯ | 100 М КАБЕЛЯ | 1 | [6 empty] | 41340159 | 40 | Монтаж оборудования | 0 |  | 2 | 318 | ТСН-2001.4-8. 8-73...8-80 | ТСН-2001.4-8-3 |  | Поправка: О.П. п.3.4.30.в |  | 0 | 400.48 | 52.94 | 101.14 | 13.38 | 246.4 | 20 | 0 | 0 | [17 empty] | 0 | 0 | 2 |  |  |  |  | 112 | 70 |  |  |  |  | 0 |  | -996336540 | 2 | 1 | 2 | 0 | 198.99 | 0 | 6038.16 | 0 | 6038.16 | 0 |  | 0 | 3 | 0 |  | 0 | 1 | 0 | 0 | 0 | 0 |  |  |  | 0
17 | 1 | 281 |  | 51 | 4.8-77-3 | Прокладка кабеля напряжением до 35 кВ по дну канала без креплений при массе 1 м до 3 кг (ВВГнг(А)-LS-1 1х240) | 100 М КАБЕЛЯ | 0.7 | 0 | 0.7 |  |  |  | 5166.44 | 700.38 | 1026.29 | 466.4 | 3439.77 | 0 | 5.9827 | 0 | 0 | 3164.59 | 1479.1 |  | 59521336 | 245.84 | 53.75 | 93.41 | 13.38 | 98.68 | 0 | 8.01 | 0 | 0 | 245.84 | 53.75 | 93.41 | 13.38 | 98.68 | 0 | 8.01 | 0 | 0 | 92 | 43 | 1.067 | 1.081 |  |  | 1 | 46.67 | 14.71 | 17.22 |  |  |  |  | 0 | 2 | ТСН-2001.4 Доп. 69, Сб. 8, т. 77, поз. 3 |  |  | 318 | 0 | 4.8-77-3 | 1 | 40 | 0 | 46.67 | 1 | 1 | 1 | 1 | 1 |  | 92 | 43 |  |  |  | 0 | 0 | 0 | [5 empty] | 0 |  | 0 | 5166.44 | 1000.5466 | 1466.1232 | 666.2824 | 4913.9571 | 0 | 8.5467 | 0 | 0 | 3164.5884 | 1479.1011 | [13 empty] | 112 | 70 | 1.067 | 1.081 |  |  |  | 1013 | 100 М КАБЕЛЯ | 100 М КАБЕЛЯ | 1 | [6 empty] | 41340159 | 40 | Монтаж оборудования | 0 |  | 2 | 318 | ТСН-2001.4-8. 8-73...8-80 | ТСН-2001.4-8-3 |  |  |  | 0 | 245.84 | 53.75 | 93.41 | 13.38 | 98.68 | 8.01 | 0 | 0 | [17 empty] | 0 | 0 | 2 |  |  |  |  | 112 | 70 |  |  |  |  | 0 |  | -1931061684 | 2 | 1 | 2 | 0 | 746.24 | 0 | 10556.37 | 0 | 10556.37 | 0 |  | 0 | 3 | 0 |  | 0 | 1 | 0 | 0 | 0 | 0 |  |  |  | 0
17 | 1 |  |  | 52 | 1.23-8-563 | Кабель силовой с медными жилами, с изоляцией и оболочкой из ПВХ композиций пониженной пожароопасности, с пониженным дымо- и газовыделением, марка ВВГнг(А)-LS, напряжение 1000 В, число жил и сечение 1х240 мм2 | км | 0.08697 | 0 | 0.08697 |  |  |  | 179434.64 | 179434.64 | 0 | 0 | 0 | 0 | 0 | 0 | 0 | 0 | 0 |  | 59521336 | 230780.6 | 230780.6 | 0 | 0 | 0 | 0 | 0 | 0 | 0 | 230780.6 | 230780.6 | 0 | 0 | 0 | 0 | 0 | 0 | 0 | 0 | 0 | 1 | 1 |  |  | 1 | 1 | 1 | 8.94 |  |  |  |  | 3 | 2 | ТСН-2001.1 Доп. 70, Р. 23, о. 8, поз. 563 |  |  | 1618 | 0 | 1.23-8-563 | 1 | 201 | 0 | 1 | 1 | 1 | 1 | 1 | 1 |  | 0 | 0 |  |  |  | 0 | 0 | 0 | [5 empty] | 0 |  | 0 | 179434.64 | 2063178.564 | 0 | 0 | 0 | 0 | 0 | 0 | 0 | 0 | 0 | [13 empty] | 0 | 0 | 1 | 1 |  |  |  | 1003 | км | км | 1000 | [6 empty] | 41341459 | 201 | Материалы монтажные | 0 |  | 2 | 1618 | ТСН-2001.1 Материалы монтажные | ТСН-2001.1-2 |  |  |  | 0 | 230780.6 | 230780.6 | 0 | 0 | 0 | 0 | 0 | 0 | [17 empty] | 0 | 0 | 0 |  |  |  |  | 0 | 0 |  |  |  |  | 0 |  | 1897527861 | 2 | 1 | 2 | 0 | 0 | 0 | 179434.64 | 0 | 179434.64 | 0 |  | 0 | 3 | 0 |  | 0 | 1 | 0 | 0 | 0 | 0 |  |  |  | 0
17 | 1 | 282 |  |  | 4.8-76-7 | Присоединение к зажимам жил проводов или кабелей сечением до 240 мм2 | 100 шт. | 0 | 0 | 0 |  |  |  | 0 | 0 | 0 | 0 | 0 | 0 | 0 | 0 | 0 | 0 | 0 |  | -1 | 473.09 | 0 | 0 | 0 | 473.09 | 0 | 38.4 | 0 | 0 | 473.09 | 0 | 0 | 0 | 473.09 | 0 | 38.4 | 0 | 0 | 92 | 43 | 1.067 | 1.081 |  |  | 1 | 46.67 | 1 | 1 |  |  |  |  | 0 | 2 | ТСН-2001.4 Доп. 67, Сб. 8, т. 76, поз. 7 |  |  | 318 | 0 | 4.8-76-7 | 1 | 40 | 0 | 46.67 | 1 | 1 | 1 | 1 | 1 |  | 92 | 43 |  |  |  | 0 | 0 | 0 | [5 empty] | 0 |  | 0 | 0 | 0 | 0 | 0 | 23558.4107 | 0 | 40.9728 | 0 | 0 | 0 | 0 | [13 empty] | 112 | 70 | 1.067 | 1.081 |  |  |  | 1010 | 100 шт. | 100 шт. | 100 | [6 empty] | 41340159 | 40 | Монтаж оборудования | 0 |  | 2 | 318 | ТСН-2001.4-8. 8-73...8-80 | ТСН-2001.4-8-3 |  |  |  | 1024 | 473.09 | 0 | 0 | 0 | 473.09 | 38.4 | 0 | 0 | [17 empty] | 0 | 0 | 2 |  |  |  |  | 112 | 70 |  |  |  |  | 0 |  | -1124738636 | 2 | 1 | 2 | 0 | 0 | 0 | 0 | 0 | 0 | 0 |  | 0 | 3 | 0 |  | 0 | 1 | 0 | 0 | 0 | 0 |  |  |  | 0
17 | 1 |  |  | 53 | 1.21-5-746 | Наконечник кабельный медный под опрессовку луженый, типа ТМЛ 240-16-24 (2НБ-150/240, применительно; присоединение учтено расц.4.8-25-1) | шт. | 14 | 0 | 14 |  |  |  | 6139.12 | 6139.12 | 0 | 0 | 0 | 0 | 0 | 0 | 0 | 0 | 0 |  | 59521336 | 33.12 | 33.12 | 0 | 0 | 0 | 0 | 0 | 0 | 0 | 33.12 | 33.12 | 0 | 0 | 0 | 0 | 0 | 0 | 0 | 0 | 0 | 1 | 1 |  |  | 1 | 1 | 1 | 13.24 |  |  |  |  | 3 | 2 | ТСН-2001.1 Доп. 73, Р. 21, о. 5, поз. 746 |  |  | 1618 | 0 | 1.21-5-746 | 1 | 201 | 0 | 1 | 1 | 1 | 1 | 1 | 1 |  | 0 | 0 |  |  |  | 0 | 0 | 0 | [5 empty] | 0 |  | 0 | 6139.12 | 438.5088 | 0 | 0 | 0 | 0 | 0 | 0 | 0 | 0 | 0 | [13 empty] | 0 | 0 | 1 | 1 |  |  |  | 1010 | шт. | шт. | 1 | [6 empty] | 41341459 | 201 | Материалы монтажные | 0 |  | 2 | 1618 | ТСН-2001.1 Материалы монтажные | ТСН-2001.1-2 |  |  |  | 0 | 33.12 | 33.12 | 0 | 0 | 0 | 0 | 0 | 0 | [17 empty] | 0 | 0 | 0 |  |  |  |  | 0 | 0 |  |  |  |  | 0 |  | 1653074204 | 2 | 1 | 2 | 0 | 0 | 0 | 6139.12 | 0 | 6139.12 | 0 |  | 0 | 3 | 0 |  | 0 | 1 | 0 | 0 | 0 | 0 |  |  |  | 0
51 | 1 | 4 | 135 |  | Новый раздел | Монтажные работы | 0 | [6 empty] | 462180.72 | 353251.6 | 34902.49 | 12578.61 | 74026.63 | 0 | 124.2076 | 0 | 0 | 68104.51 | 31831.44 |  |  | 462180.72 | 353251.6 | 34902.49 | 12578.61 | 74026.63 | 0 | 124.2076 | 0 | 0 | 68104.51 | 31831.44 |  |  | 0 | 0 | 0 | 582242.44 | 9720.27 | 572522.17 | 0 | 353251.6 | 353251.6 | 0 | 353251.6 | 0 | 0 | 0 | 0 | 0 | [19 empty] | 0 | 0 | 0 | 582242.44 | 9720.27 | 572522.17 | 0 | 353251.6 | 353251.6 | 0 | 353251.6 | 0 | 0 | 0 | 0 | 0 | [114 empty] | 0
50 | 0 | 0 | 1 | 201 | 462180.72 | ПЗ | Прямые затраты |  |  | 201 | 1 | 3 |  | 2 | [7 empty] | 462180.72 | 1 | 462180.72
50 | 0 | 0 | 1 | 202 | 353251.6 | СтМатОб | Стоимость материальных ресурсов (всего) |  |  | 202 | 2 | 3 |  | 2 | [7 empty] | 353251.6 | 1 | 353251.6
50 | 0 | 0 | 1 | 222 | 0 | СтМатОбЗак | Стоимость материалов и оборудования заказчика |  |  | 222 | 3 | 3 |  | 2 | [7 empty] | 0 | 1 | 0
50 | 0 | 0 | 1 | 225 | 353251.6 | СтМатОбПод | Стоимость материалов и оборудования подрядчика |  |  | 225 | 4 | 3 |  | 2 | [7 empty] | 353251.6 | 1 | 353251.6
50 | 0 | 0 | 1 | 226 | 353251.6 | СтМат | Стоимость материалов (всего) |  |  | 226 | 5 | 3 |  | 2 | [7 empty] | 353251.6 | 1 | 353251.6
50 | 0 | 0 | 1 | 227 | 0 | СтМатЗак | Стоимость материалов заказчика |  |  | 227 | 6 | 3 |  | 2 | [7 empty] | 0 | 1 | 0
50 | 0 | 0 | 1 | 228 | 353251.6 | СтМатПод | Стоимость материалов подрядчика |  |  | 228 | 7 | 3 |  | 2 | [7 empty] | 353251.6 | 1 | 353251.6
50 | 0 | 0 | 1 | 216 | 0 | Оборуд | Стоимость оборудования (всего) |  |  | 216 | 8 | 3 |  | 2 | [7 empty] | 0 | 1 | 0
50 | 0 | 0 | 1 | 223 | 0 | ОборудЗак | Стоимость оборудования заказчика |  |  | 223 | 9 | 3 |  | 2 | [7 empty] | 0 | 1 | 0
50 | 0 | 0 | 1 | 229 | 0 | ОборудПод | Стоимость оборудования подрядчика |  |  | 229 | 10 | 3 |  | 2 | [7 empty] | 0 | 1 | 0
50 | 0 | 0 | 1 | 203 | 34902.49 | ЭММ | Эксплуатация машин |  |  | 203 | 11 | 3 |  | 2 | [7 empty] | 34902.49 | 1 | 34902.49
50 | 0 | 0 | 1 | 231 | 0 | ЭММсНРиСП | Эксплуатация машин по ТСН-2001.16 |  |  | 231 | 12 | 3 |  | 2 | [7 empty] | 0 | 1 | 0
50 | 0 | 0 | 1 | 204 | 12578.61 | ЗПМ | ЗП машинистов |  |  | 204 | 13 | 3 |  | 2 | [7 empty] | 12578.61 | 1 | 12578.61
50 | 0 | 0 | 1 | 205 | 74026.63 | ОЗП | Основная ЗП рабочих |  |  | 205 | 14 | 3 |  | 2 | [7 empty] | 74026.63 | 1 | 74026.63
50 | 0 | 0 | 1 | 232 | 0 | ОЗПсНРиСП | Основная ЗП рабочих по ТСН-2001.16 |  |  | 232 | 15 | 3 |  | 2 | [7 empty] | 0 | 1 | 0
50 | 0 | 0 | 1 | 214 | 9720.27 | Строит | Строительные работы с НР и СП |  |  | 214 | 16 | 3 |  | 2 | [7 empty] | 9720.27 | 1 | 9720.27
50 | 0 | 0 | 1 | 215 | 572522.17 | Монтаж | Монтажные работы с НР и СП |  |  | 215 | 17 | 3 |  | 2 | [7 empty] | 572522.17 | 1 | 572522.17
50 | 0 | 0 | 1 | 217 | 0 | Прочие | Прочие работы с НР и СП |  |  | 217 | 18 | 3 |  | 2 | [7 empty] | 0 | 1 | 0
50 | 0 | 0 | 1 | 230 | 0 | ПрочиеЗатр | Прочие затраты по ТСН-2001.16 |  |  | 230 | 19 | 3 |  | 2 | [7 empty] | 0 | 1 | 0
50 | 0 | 0 | 1 | 206 | 0 | ВозврМат | Возврат материалов |  |  | 206 | 20 | 3 |  | 2 | [7 empty] | 0 | 1 | 0
50 | 0 | 0 | 1 | 207 | 124.2076 | ТрудСтр | Трудозатраты строителей |  |  | 207 | 21 | 3 |  | -1 | [7 empty] | 124.2076 | 1 | 124.2076
50 | 0 | 0 | 1 | 208 | 0 | ТрудМаш | Трудозатраты машинистов |  |  | 208 | 22 | 3 |  | -1 | [7 empty] | 0 | 1 | 0
50 | 0 | 0 | 1 | 209 | 0 | ТранспМат | Транспорт материалов |  |  | 209 | 23 | 3 |  | 2 | [7 empty] | 0 | 1 | 0
50 | 0 | 0 | 1 | 233 | 0 | Перевозка | Перевозка грузов |  |  | 233 | 24 | 3 |  | 2 | [7 empty] | 0 | 1 | 0
50 | 0 | 0 | 1 | 210 | 68104.51 | НР | Накладные расходы |  |  | 210 | 25 | 3 |  | 2 | [7 empty] | 68104.51 | 1 | 68104.51
50 | 0 | 0 | 1 | 211 | 31831.44 | СмПриб | Сметная прибыль |  |  | 211 | 26 | 3 |  | 2 | [7 empty] | 31831.44 | 1 | 31831.44
50 | 0 | 0 | 1 | 224 | 582242.44 | Всего | Всего с НР и СП |  |  | 224 | 27 | 3 |  | 2 | [7 empty] | 582242.44 | 1 | 582242.44
4 | 1 |  | 220 |  | Новый раздел | Заземление (наружный контур) |  | 0 |  | -1 | [7 empty] | 0 |  |  | 0 | [33 empty] | *1,1 | *1,1 | *1,1 |  | *1,1 | *1,1 |  |  |  |  | *1,1 | [9 empty] | 0 | [11 empty] | 0
52 | 1 | 4 | 209 | 0 | Новый раздел | Заземление (наружный контур) | [7 empty] | 102231.85 | 65209.29 | 904.64 | 232.09 | 36117.92 | 0 | 62.8164 | 0 | 0 | 33228.49 | 15530.7 | 0 | 0 | 102231.85 | 65209.29 | 904.64 | 232.09 | 36117.92 | 0 | 62.8164 | 0 | 0 | 33228.49 | 15530.7 | 0 | 0 | 0 | 0 | 0 | 151362.38 | 11074.98 | 140287.4 | 0 | 65209.29 | 65209.29 | 0 | 65209.29 | 0 | 0 | 0 | 0 | 0 | 0 | 0 | 0 | 0 | 0 | 0 | 0 | 0 | 0 | 0 | 0 | 0 | 0 | 0 | 0 | 0 | 0 | 0 | 0 | 0 | 0 | 0 | 151362.38 | 11074.98 | 140287.4 | 0 | 65209.29 | 65209.29 | 0 | 65209.29 | 0 | 0 | 0 | 0 | 0 | 0 | 0 | 0 | 0 | 0 | 0 | 0 | 0 | 0 | 0 | 0 | 0 | 0 | 0 | 0 | 0 | 0 | 0 | 0 | 0 | 0 | 0 | 0 | 0 | 0 | 0 | 0 | 0 | 0 | 0 | 0 | 0 | 0 | 0 | 0 | 0 | 0 | 0 | 0 | 0 | 0 | 0 | 0 | 0 | 0 | 0 | 0 | 0 | 0 | 0 | 0 | 0 | 0 | 0 | 0 | 0 | 0 | 0 | 0 | 0 | 0 | 0 | 0 | 0 | 0 | 0 | 0 | 0 | 0 | 0 | 0 | 0 | 0 | 0 | 0 | 0 | 0 | 0 | 0 | 0 | 0 | 0 | 0 | 0 | 0 | 0 | 0 | 0 | 0 | 0 | 0 | 0 | 0 | 0 | 0 | 0 | 0 | 0 | 0 | 0 | 0 | 0 | 0 | 0 | 0 | 0 | 0 | 0 | 0 | 0 | 0 | 0 | 0 | 0 | 0
17 | 1 | 287 |  | 54 | 4.8-186-1 | Монтаж заземлителя вертикального из угловой стали размером 50х50х5 мм | 10 шт. | 1 | 0 | 1 |  |  |  | 6870.52 | 216.31 | 398.18 | 117.77 | 6256.03 | 0 | 10.8802 | 0 | 0 | 5755.55 | 2690.09 |  | 59521336 | 190.98 | 37.97 | 27.379 | 2.365 | 125.631 | 0 | 10.197 | 0 | 0 | 177.07 | 37.97 | 24.89 | 2.15 | 114.21 | 0 | 9.27 | 0 | 0 | 92 | 43 | 1.067 | 1.081 |  |  | 1 | 46.67 | 13.63 | 5.27 |  |  |  |  | 0 | 2 | ТСН-2001.4 Доп. 68, Сб. 8, т. 186, поз. 1 |  |  | 332 | 0 | 4.8-186-1 | 1 | 40 | 0 | 46.67 | 1 | 1 | 1 | 1 | 1 |  | 92 | 43 |  |  |  | 0 | 0 | 0 | [5 empty] | 0 | Поправка: О.П. п.3.4.30.в Наименование: В отношении объектов, реализуемых с привлечением средств бюджета города Москвы, затраты, учитывающие усложненные условия производства работ (стесненность, сложность складирования и транспортной логистики, наличие в зоне производства работ действующего технологического оборудования или движения технологического транспорта и т.п.), определяются заказчиком в задании на проектирование при составлении локальных сметных расчетов (смет): для объектов, расположенных за пределами Третьего транспортного кольца города Москвы, но в пределах Московской кольцевой автомобильной дороги | 0 | 6870.52 | 216.3102 | 398.1785 | 117.7696 | 6256.0331 | 0 | 10.8802 | 0 | 0 | 5755.5476 | 2690.0929 |  | 33 |  |  | *1,1 | *1,1 | *1,1 |  | *1,1 | *1,1 |  |  |  | 112 | 70 | 1.067 | 1.081 |  |  |  | 1010 | 10 шт. | 10 шт. | 10 | [6 empty] | 41340173 | 40 | Монтаж оборудования | 0 |  | 2 | 332 | ТСН-2001.4-8. 8-185...8-187 | ТСН-2001.4-8-17 |  | Поправка: О.П. п.3.4.30.в |  | 0 | 177.07 | 37.97 | 24.89 | 2.15 | 114.21 | 9.27 | 0 | 0 | [17 empty] | 0 | 0 | 2 |  |  |  |  | 112 | 70 |  |  |  |  | 0 |  | 749858674 | 2 | 1 | 2 | 0 | 188.43 | 0 | 15504.59 | 0 | 15504.59 | 0 |  | 0 | 3 | 0 |  | 0 | 1 | 0 | 0 | 0 | 0 |  |  |  | 0
17 | 1 |  |  | 55 | 1.1-1-1120 | Уголок равнополочный, для строительных стальных конструкций, ширина полки 35-70 мм, сталь С235, С245 (уголок 50х50х5; масса 1 м = 3,77 кг) | т | 0.09425 | 0 | 0.09425 |  |  |  | 5098.33 | 5098.33 | 0 | 0 | 0 | 0 | 0 | 0 | 0 | 0 | 0 |  | 59521336 | 9853.14 | 9853.14 | 0 | 0 | 0 | 0 | 0 | 0 | 0 | 9853.14 | 9853.14 | 0 | 0 | 0 | 0 | 0 | 0 | 0 | 0 | 0 | 1 | 1 |  |  | 1 | 1 | 1 | 5.49 |  |  |  |  | 3 | 1 | ТСН-2001.1 Доп. 48, Р. 1, о. 1, поз. 1120 |  |  | 1617 | 0 | 1.1-1-1120 | 1 | 200 | 0 | 1 | 1 | 1 | 1 | 1 | 1 |  | 0 | 0 |  |  |  | 0 | 0 | 0 | [5 empty] | 0 |  | 0 | 5098.33 | 54093.7386 | 0 | 0 | 0 | 0 | 0 | 0 | 0 | 0 | 0 | [13 empty] | 0 | 0 | 1 | 1 |  |  |  | 1009 | т | т | 1000 | [6 empty] | 41341458 | 200 | Материалы строительные | 0 |  | 1 | 1617 | ТСН-2001.1 Материалы строительные | ТСН-2001.1-1 |  |  |  | 0 | 9853.14 | 9853.14 | 0 | 0 | 0 | 0 | 0 | 0 | [17 empty] | 0 | 0 | 0 |  |  |  |  | 0 | 0 |  |  |  |  | 0 |  | -1093783635 | 2 | 1 | 2 | 0 | 0 | 0 | 5098.33 | 5098.33 | 0 | 0 |  | 0 | 3 | 0 |  | 0 | 1 | 0 | 0 | 0 | 0 |  |  |  | 0
17 | 1 | 292 |  | 56 | 4.8-187-2 | Монтаж заземляющего проводника горизонтального из стали полосовой сечением 160 мм2 | 100 м | 0.7 | 0 | 0.7 |  |  |  | 7437.8 | 244.14 | 391.12 | 96.63 | 6802.54 | 0 | 11.8309 | 0 | 0 | 6258.34 | 2925.09 |  | 59521336 | 302.193 | 67.64 | 39.402 | 2.772 | 195.151 | 0 | 15.84 | 0 | 0 | 280.87 | 67.64 | 35.82 | 2.52 | 177.41 | 0 | 14.4 | 0 | 0 | 92 | 43 | 1.067 | 1.081 |  |  | 1 | 46.67 | 13.29 | 4.77 |  |  |  |  | 0 | 2 | ТСН-2001.4 Доп. 68, Сб. 8, т. 187, поз. 2 |  |  | 332 | 0 | 4.8-187-2 | 1 | 40 | 0 | 46.67 | 1 | 1 | 1 | 1 | 1 |  | 92 | 43 |  |  |  | 0 | 0 | 0 | [5 empty] | 0 | Поправка: О.П. п.3.4.30.в Наименование: В отношении объектов, реализуемых с привлечением средств бюджета города Москвы, затраты, учитывающие усложненные условия производства работ (стесненность, сложность складирования и транспортной логистики, наличие в зоне производства работ действующего технологического оборудования или движения технологического транспорта и т.п.), определяются заказчиком в задании на проектирование при составлении локальных сметных расчетов (смет): для объектов, расположенных за пределами Третьего транспортного кольца города Москвы, но в пределах Московской кольцевой автомобильной дороги | 0 | 7437.8 | 348.7769 | 558.7373 | 138.037 | 9717.9129 | 0 | 16.9013 | 0 | 0 | 6258.3368 | 2925.0922 |  | 34 |  |  | *1,1 | *1,1 | *1,1 |  | *1,1 | *1,1 |  |  |  | 112 | 70 | 1.067 | 1.081 |  |  |  | 1003 | 100 м | 100 м | 100 | [6 empty] | 41340173 | 40 | Монтаж оборудования | 0 |  | 2 | 332 | ТСН-2001.4-8. 8-185...8-187 | ТСН-2001.4-8-17 |  | Поправка: О.П. п.3.4.30.в |  | 0 | 280.87 | 67.64 | 35.82 | 2.52 | 177.41 | 14.4 | 0 | 0 | [17 empty] | 0 | 0 | 2 |  |  |  |  | 112 | 70 |  |  |  |  | 0 |  | -452742415 | 2 | 1 | 2 | 0 | 154.61 | 0 | 16775.84 | 0 | 16775.84 | 0 |  | 0 | 3 | 0 |  | 0 | 1 | 0 | 0 | 0 | 0 |  |  |  | 0
17 | 1 |  |  | 57 | 1.1-1-1092 | Полоса из стали углеродистой обыкновенного качества, спокойной (полоса 40х4; масса 1 м = 1,256 кг) | т | 0.08792 | 0 | 0.08792 |  |  |  | 5976.65 | 5976.65 | 0 | 0 | 0 | 0 | 0 | 0 | 0 | 0 | 0 |  | 59521336 | 7254.88 | 7254.88 | 0 | 0 | 0 | 0 | 0 | 0 | 0 | 7254.88 | 7254.88 | 0 | 0 | 0 | 0 | 0 | 0 | 0 | 0 | 0 | 1 | 1 |  |  | 1 | 1 | 1 | 9.37 |  |  |  |  | 3 | 1 | ТСН-2001.1 Доп. 48, Р. 1, о. 1, поз. 1092 |  |  | 1617 | 0 | 1.1-1-1092 | 1 | 200 | 0 | 1 | 1 | 1 | 1 | 1 | 1 |  | 0 | 0 |  |  |  | 0 | 0 | 0 | [5 empty] | 0 |  | 0 | 5976.65 | 67978.2256 | 0 | 0 | 0 | 0 | 0 | 0 | 0 | 0 | 0 | [13 empty] | 0 | 0 | 1 | 1 |  |  |  | 1009 | т | т | 1000 | [6 empty] | 41341458 | 200 | Материалы строительные | 0 |  | 1 | 1617 | ТСН-2001.1 Материалы строительные | ТСН-2001.1-1 |  |  |  | 0 | 7254.88 | 7254.88 | 0 | 0 | 0 | 0 | 0 | 0 | [17 empty] | 0 | 0 | 0 |  |  |  |  | 0 | 0 |  |  |  |  | 0 |  | 1903314446 | 2 | 1 | 2 | 0 | 0 | 0 | 5976.65 | 5976.65 | 0 | 0 |  | 0 | 3 | 0 |  | 0 | 1 | 0 | 0 | 0 | 0 |  |  |  | 0
17 | 1 | 299 |  | 58 | 4.8-187-10 | Монтаж заземляющего проводника открыто по строительным основаниям из медного изолированного провода сечением 25 мм2 | 100 м | 0.85 | 0 | 0.85 |  |  |  | 30435.78 | 7261.09 | 115.34 | 17.69 | 23059.35 | 0 | 40.1053 | 0 | 0 | 21214.6 | 9915.52 |  | 59521336 | 1734.905 | 1177.7 | 12.419 | 0.418 | 544.786 | 0 | 44.22 | 0 | 0 | 1684.25 | 1177.7 | 11.29 | 0.38 | 495.26 | 0 | 40.2 | 0 | 0 | 92 | 43 | 1.067 | 1.081 |  |  | 1 | 46.67 | 10.24 | 6.71 |  |  |  |  | 0 | 2 | ТСН-2001.4 Доп. 69, Сб. 8, т. 187, поз. 10 |  |  | 332 | 0 | 4.8-187-10 | 1 | 40 | 0 | 46.67 | 1 | 1 | 1 | 1 | 1 |  | 92 | 43 |  |  |  | 0 | 0 | 0 | [5 empty] | 0 | Поправка: О.П. п.3.4.30.в Наименование: В отношении объектов, реализуемых с привлечением средств бюджета города Москвы, затраты, учитывающие усложненные условия производства работ (стесненность, сложность складирования и транспортной логистики, наличие в зоне производства работ действующего технологического оборудования или движения технологического транспорта и т.п.), определяются заказчиком в задании на проектирование при составлении локальных сметных расчетов (смет): для объектов, расположенных за пределами Третьего транспортного кольца города Москвы, но в пределах Московской кольцевой автомобильной дороги | 0 | 30435.78 | 8542.4587 | 135.691 | 20.8151 | 27128.6485 | 0 | 47.1827 | 0 | 0 | 21214.602 | 9915.5205 |  | 35 |  |  | *1,1 | *1,1 | *1,1 |  | *1,1 | *1,1 |  |  |  | 112 | 70 | 1.067 | 1.081 |  |  |  | 1003 | 100 м | 100 м | 100 | [6 empty] | 41340173 | 40 | Монтаж оборудования | 0 |  | 2 | 332 | ТСН-2001.4-8. 8-185...8-187 | ТСН-2001.4-8-17 |  | Поправка: О.П. п.3.4.30.в |  | 0 | 1684.25 | 1177.7 | 11.29 | 0.38 | 495.26 | 40.2 | 0 | 0 | [17 empty] | 0 | 0 | 2 |  |  |  |  | 112 | 70 |  |  |  |  | 0 |  | 609826500 | 2 | 1 | 2 | 0 | 28.3 | 0 | 61594.2 | 0 | 61594.2 | 0 |  | 0 | 3 | 0 |  | 0 | 1 | 0 | 0 | 0 | 0 |  |  |  | 0
17 | 1 |  |  | 59 | 1.23-10-34 | Провод неизолированный медный гибкий для электрических установок, марка МГ, сечение 50 мм2 | км | 0.085 | 0 | 0.085 |  |  |  | 46412.77 | 46412.77 | 0 | 0 | 0 | 0 | 0 | 0 | 0 | 0 | 0 |  | 59521336 | 37399.49 | 37399.49 | 0 | 0 | 0 | 0 | 0 | 0 | 0 | 37399.49 | 37399.49 | 0 | 0 | 0 | 0 | 0 | 0 | 0 | 0 | 0 | 1 | 1 |  |  | 1 | 1 | 1 | 14.6 |  |  |  |  | 3 | 2 | ТСН-2001.1 Доп. 73, Р. 23, о. 10, поз. 34 |  |  | 1618 | 0 | 1.23-10-34 | 1 | 201 | 0 | 1 | 1 | 1 | 1 | 1 | 1 |  | 0 | 0 |  |  |  | 0 | 0 | 0 | [5 empty] | 0 |  | 0 | 46412.77 | 546032.554 | 0 | 0 | 0 | 0 | 0 | 0 | 0 | 0 | 0 | [13 empty] | 0 | 0 | 1 | 1 |  |  |  | 1003 | км | км | 1000 | [6 empty] | 41341459 | 201 | Материалы монтажные | 0 |  | 2 | 1618 | ТСН-2001.1 Материалы монтажные | ТСН-2001.1-2 |  |  |  | 0 | 37399.49 | 37399.49 | 0 | 0 | 0 | 0 | 0 | 0 | [17 empty] | 0 | 0 | 0 |  |  |  |  | 0 | 0 |  |  |  |  | 0 |  | 1537221176 | 2 | 1 | 2 | 0 | 0 | 0 | 46412.77 | 0 | 46412.77 | 0 |  | 0 | 3 | 0 |  | 0 | 1 | 0 | 0 | 0 | 0 |  |  |  | 0
51 | 1 | 4 | 209 |  | Новый раздел | Заземление (наружный контур) | 0 | [6 empty] | 102231.85 | 65209.29 | 904.64 | 232.09 | 36117.92 | 0 | 62.8164 | 0 | 0 | 33228.49 | 15530.7 |  |  | 102231.85 | 65209.29 | 904.64 | 232.09 | 36117.92 | 0 | 62.8164 | 0 | 0 | 33228.49 | 15530.7 |  |  | 0 | 0 | 0 | 151362.38 | 11074.98 | 140287.4 | 0 | 65209.29 | 65209.29 | 0 | 65209.29 | 0 | 0 | 0 | 0 | 0 | [19 empty] | 0 | 0 | 0 | 151362.38 | 11074.98 | 140287.4 | 0 | 65209.29 | 65209.29 | 0 | 65209.29 | 0 | 0 | 0 | 0 | 0 | [114 empty] | 0
50 | 0 | 0 | 1 | 201 | 102231.85 | ПЗ | Прямые затраты |  |  | 201 | 1 | 3 |  | 2 | [7 empty] | 102231.85 | 1 | 102231.85
50 | 0 | 0 | 1 | 202 | 65209.29 | СтМатОб | Стоимость материальных ресурсов (всего) |  |  | 202 | 2 | 3 |  | 2 | [7 empty] | 65209.29 | 1 | 65209.29
50 | 0 | 0 | 1 | 222 | 0 | СтМатОбЗак | Стоимость материалов и оборудования заказчика |  |  | 222 | 3 | 3 |  | 2 | [7 empty] | 0 | 1 | 0
50 | 0 | 0 | 1 | 225 | 65209.29 | СтМатОбПод | Стоимость материалов и оборудования подрядчика |  |  | 225 | 4 | 3 |  | 2 | [7 empty] | 65209.29 | 1 | 65209.29
50 | 0 | 0 | 1 | 226 | 65209.29 | СтМат | Стоимость материалов (всего) |  |  | 226 | 5 | 3 |  | 2 | [7 empty] | 65209.29 | 1 | 65209.29
50 | 0 | 0 | 1 | 227 | 0 | СтМатЗак | Стоимость материалов заказчика |  |  | 227 | 6 | 3 |  | 2 | [7 empty] | 0 | 1 | 0
50 | 0 | 0 | 1 | 228 | 65209.29 | СтМатПод | Стоимость материалов подрядчика |  |  | 228 | 7 | 3 |  | 2 | [7 empty] | 65209.29 | 1 | 65209.29
50 | 0 | 0 | 1 | 216 | 0 | Оборуд | Стоимость оборудования (всего) |  |  | 216 | 8 | 3 |  | 2 | [7 empty] | 0 | 1 | 0
50 | 0 | 0 | 1 | 223 | 0 | ОборудЗак | Стоимость оборудования заказчика |  |  | 223 | 9 | 3 |  | 2 | [7 empty] | 0 | 1 | 0
50 | 0 | 0 | 1 | 229 | 0 | ОборудПод | Стоимость оборудования подрядчика |  |  | 229 | 10 | 3 |  | 2 | [7 empty] | 0 | 1 | 0
50 | 0 | 0 | 1 | 203 | 904.64 | ЭММ | Эксплуатация машин |  |  | 203 | 11 | 3 |  | 2 | [7 empty] | 904.64 | 1 | 904.64
50 | 0 | 0 | 1 | 231 | 0 | ЭММсНРиСП | Эксплуатация машин по ТСН-2001.16 |  |  | 231 | 12 | 3 |  | 2 | [7 empty] | 0 | 1 | 0
50 | 0 | 0 | 1 | 204 | 232.09 | ЗПМ | ЗП машинистов |  |  | 204 | 13 | 3 |  | 2 | [7 empty] | 232.09 | 1 | 232.09
50 | 0 | 0 | 1 | 205 | 36117.92 | ОЗП | Основная ЗП рабочих |  |  | 205 | 14 | 3 |  | 2 | [7 empty] | 36117.92 | 1 | 36117.92
50 | 0 | 0 | 1 | 232 | 0 | ОЗПсНРиСП | Основная ЗП рабочих по ТСН-2001.16 |  |  | 232 | 15 | 3 |  | 2 | [7 empty] | 0 | 1 | 0
50 | 0 | 0 | 1 | 214 | 11074.98 | Строит | Строительные работы с НР и СП |  |  | 214 | 16 | 3 |  | 2 | [7 empty] | 11074.98 | 1 | 11074.98
50 | 0 | 0 | 1 | 215 | 140287.4 | Монтаж | Монтажные работы с НР и СП |  |  | 215 | 17 | 3 |  | 2 | [7 empty] | 140287.4 | 1 | 140287.4
50 | 0 | 0 | 1 | 217 | 0 | Прочие | Прочие работы с НР и СП |  |  | 217 | 18 | 3 |  | 2 | [7 empty] | 0 | 1 | 0
50 | 0 | 0 | 1 | 230 | 0 | ПрочиеЗатр | Прочие затраты по ТСН-2001.16 |  |  | 230 | 19 | 3 |  | 2 | [7 empty] | 0 | 1 | 0
50 | 0 | 0 | 1 | 206 | 0 | ВозврМат | Возврат материалов |  |  | 206 | 20 | 3 |  | 2 | [7 empty] | 0 | 1 | 0
50 | 0 | 0 | 1 | 207 | 62.8164 | ТрудСтр | Трудозатраты строителей |  |  | 207 | 21 | 3 |  | -1 | [7 empty] | 62.8164 | 1 | 62.8164
50 | 0 | 0 | 1 | 208 | 0 | ТрудМаш | Трудозатраты машинистов |  |  | 208 | 22 | 3 |  | -1 | [7 empty] | 0 | 1 | 0
50 | 0 | 0 | 1 | 209 | 0 | ТранспМат | Транспорт материалов |  |  | 209 | 23 | 3 |  | 2 | [7 empty] | 0 | 1 | 0
50 | 0 | 0 | 1 | 233 | 0 | Перевозка | Перевозка грузов |  |  | 233 | 24 | 3 |  | 2 | [7 empty] | 0 | 1 | 0
50 | 0 | 0 | 1 | 210 | 33228.49 | НР | Накладные расходы |  |  | 210 | 25 | 3 |  | 2 | [7 empty] | 33228.49 | 1 | 33228.49
50 | 0 | 0 | 1 | 211 | 15530.7 | СмПриб | Сметная прибыль |  |  | 211 | 26 | 3 |  | 2 | [7 empty] | 15530.7 | 1 | 15530.7
50 | 0 | 0 | 1 | 224 | 151362.38 | Всего | Всего с НР и СП |  |  | 224 | 27 | 3 |  | 2 | [7 empty] | 151362.38 | 1 | 151362.38
4 | 1 |  | 256 |  | Новый раздел | Оборудование |  | 0 |  | -1 | [7 empty] | 0 |  |  | 0 | [33 empty] | *1,1 | *1,1 | *1,1 |  | *1,1 | *1,1 |  |  |  |  | *1,1 | [9 empty] | 0 | [11 empty] | 0
52 | 1 | 4 | 250 | 0 | Новый раздел | Оборудование | [7 empty] | 1042000.14 | 1042000.14 | 0 | 0 | 0 | 0 | 0 | 0 | 0 | 0 | 0 | 0 | 0 | 1042000.14 | 1042000.14 | 0 | 0 | 0 | 0 | 0 | 0 | 0 | 0 | 0 | 0 | 0 | 0 | 1042000.14 | 0 | 1042000.14 | 0 | 0 | 0 | 1042000.14 | 0 | 0 | 0 | 1042000.14 | 0 | 0 | 0 | 0 | 0 | 0 | 0 | 0 | 0 | 0 | 0 | 0 | 0 | 0 | 0 | 0 | 0 | 0 | 0 | 0 | 0 | 0 | 0 | 0 | 1042000.14 | 0 | 1042000.14 | 0 | 0 | 0 | 1042000.14 | 0 | 0 | 0 | 1042000.14 | 0 | 0 | 0 | 0 | 0 | 0 | 0 | 0 | 0 | 0 | 0 | 0 | 0 | 0 | 0 | 0 | 0 | 0 | 0 | 0 | 0 | 0 | 0 | 0 | 0 | 0 | 0 | 0 | 0 | 0 | 0 | 0 | 0 | 0 | 0 | 0 | 0 | 0 | 0 | 0 | 0 | 0 | 0 | 0 | 0 | 0 | 0 | 0 | 0 | 0 | 0 | 0 | 0 | 0 | 0 | 0 | 0 | 0 | 0 | 0 | 0 | 0 | 0 | 0 | 0 | 0 | 0 | 0 | 0 | 0 | 0 | 0 | 0 | 0 | 0 | 0 | 0 | 0 | 0 | 0 | 0 | 0 | 0 | 0 | 0 | 0 | 0 | 0 | 0 | 0 | 0 | 0 | 0 | 0 | 0 | 0 | 0 | 0 | 0 | 0 | 0 | 0 | 0 | 0 | 0 | 0 | 0 | 0 | 0 | 0 | 0 | 0 | 0 | 0 | 0 | 0 | 0 | 0 | 0
17 | 1 |  |  | 60 | КП № б/н от 28.03.2025 | Аренда КТП - 2 шт. укомплектованных: o Трансформатор ТМГ-12-250 кВа - 1 шт. o РУ НН на 10 присоединений - 1 шт. | месяц | 5 | 0 | 5 |  |  |  | 1042000.14 | 1042000.14 | 0 | 0 | 0 | 0 | 0 | 0 | 0 | 0 | 0 |  | 59521336 | 28665.7534 | 28665.7534 | 0 | 0 | 0 | 0 | 0 | 0 | 0 | 27510.32 | 27510.32 | 0 | 0 | 0 | 0 | 0 | 0 | 0 | 0 | 0 | 1 | 1 |  |  | 1 | 1 | 1 | 7.27 |  |  |  |  | 3 | 3 |  |  |  | 746 | 0 |  | 0 | 130 | 0 | 1 | 1 | 1 | 1 | 1 | 1 |  | 0 | 0 |  |  |  | 0 | 0 | 0 | [5 empty] | 0 |  | 0 | 1042000.14 | 208400.0275 | 0 | 0 | 0 | 0 | 0 | 0 | 0 | 0 | 0 |  |  |  | *1,042 | [9 empty] | 0 | 0 | 1 | 1 |  |  |  | 1013 | месяц | месяц | 1 | [6 empty] | 41340587 | 130 | Сметная стоимость оборудования | 0 |  | 3 | 746 | ТСН-2001.13-1. | ТСН-2001.13-1-1 |  |  |  | 1048576 | 27510.32 | 27510.32 | 0 | 0 | 0 | 0 | 0 | 0 | 5 |  |  | 1 | 18 |  | 240000 | [10 empty] | 0 | 1042000.14 | 0 |  |  |  |  | 0 | 0 |  | [240 000 / 1,2 / 7,27] |  |  | 0 |  | 1083877306 | 2 | 3 | 3 | 0 | 0 | 0 | 1042000.14 | 0 | 0 | 0 |  | 1 | 1 | 0 |  | 0 | 1 | 0 | 0 | 0 | 0 | 0 | 0 |  | 0
51 | 1 | 4 | 250 |  | Новый раздел | Оборудование | 0 | [6 empty] | 1042000.14 | 1042000.14 | 0 | 0 | 0 | 0 | 0 | 0 | 0 | 0 | 0 |  |  | 1042000.14 | 1042000.14 | 0 | 0 | 0 | 0 | 0 | 0 | 0 | 0 | 0 |  |  | 0 | 1042000.14 | 0 | 1042000.14 | 0 | 0 | 0 | 1042000.14 | 0 | 0 | 0 | 1042000.14 | 0 | 0 | 0 | 0 | [19 empty] | 0 | 1042000.14 | 0 | 1042000.14 | 0 | 0 | 0 | 1042000.14 | 0 | 0 | 0 | 1042000.14 | 0 | 0 | 0 | 0 | [114 empty] | 0
50 | 0 | 0 | 1 | 201 | 1042000.14 | ПЗ | Прямые затраты |  |  | 201 | 1 | 3 |  | 2 | [7 empty] | 1042000.14 | 1 | 1042000.14
50 | 0 | 0 | 1 | 202 | 1042000.14 | СтМатОб | Стоимость материальных ресурсов (всего) |  |  | 202 | 2 | 3 |  | 2 | [7 empty] | 1042000.14 | 1 | 1042000.14
50 | 0 | 0 | 1 | 222 | 0 | СтМатОбЗак | Стоимость материалов и оборудования заказчика |  |  | 222 | 3 | 3 |  | 2 | [7 empty] | 0 | 1 | 0
50 | 0 | 0 | 1 | 225 | 1042000.14 | СтМатОбПод | Стоимость материалов и оборудования подрядчика |  |  | 225 | 4 | 3 |  | 2 | [7 empty] | 1042000.14 | 1 | 1042000.14
50 | 0 | 0 | 1 | 226 | 0 | СтМат | Стоимость материалов (всего) |  |  | 226 | 5 | 3 |  | 2 | [7 empty] | 0 | 1 | 0
50 | 0 | 0 | 1 | 227 | 0 | СтМатЗак | Стоимость материалов заказчика |  |  | 227 | 6 | 3 |  | 2 | [7 empty] | 0 | 1 | 0
50 | 0 | 0 | 1 | 228 | 0 | СтМатПод | Стоимость материалов подрядчика |  |  | 228 | 7 | 3 |  | 2 | [7 empty] | 0 | 1 | 0
50 | 0 | 0 | 1 | 216 | 1042000.14 | Оборуд | Стоимость оборудования (всего) |  |  | 216 | 8 | 3 |  | 2 | [7 empty] | 1042000.14 | 1 | 1042000.14
50 | 0 | 0 | 1 | 223 | 0 | ОборудЗак | Стоимость оборудования заказчика |  |  | 223 | 9 | 3 |  | 2 | [7 empty] | 0 | 1 | 0
50 | 0 | 0 | 1 | 229 | 1042000.14 | ОборудПод | Стоимость оборудования подрядчика |  |  | 229 | 10 | 3 |  | 2 | [7 empty] | 1042000.14 | 1 | 1042000.14
50 | 0 | 0 | 1 | 203 | 0 | ЭММ | Эксплуатация машин |  |  | 203 | 11 | 3 |  | 2 | [7 empty] | 0 | 1 | 0
50 | 0 | 0 | 1 | 231 | 0 | ЭММсНРиСП | Эксплуатация машин по ТСН-2001.16 |  |  | 231 | 12 | 3 |  | 2 | [7 empty] | 0 | 1 | 0
50 | 0 | 0 | 1 | 204 | 0 | ЗПМ | ЗП машинистов |  |  | 204 | 13 | 3 |  | 2 | [7 empty] | 0 | 1 | 0
50 | 0 | 0 | 1 | 205 | 0 | ОЗП | Основная ЗП рабочих |  |  | 205 | 14 | 3 |  | 2 | [7 empty] | 0 | 1 | 0
50 | 0 | 0 | 1 | 232 | 0 | ОЗПсНРиСП | Основная ЗП рабочих по ТСН-2001.16 |  |  | 232 | 15 | 3 |  | 2 | [7 empty] | 0 | 1 | 0
50 | 0 | 0 | 1 | 214 | 0 | Строит | Строительные работы с НР и СП |  |  | 214 | 16 | 3 |  | 2 | [7 empty] | 0 | 1 | 0
50 | 0 | 0 | 1 | 215 | 0 | Монтаж | Монтажные работы с НР и СП |  |  | 215 | 17 | 3 |  | 2 | [7 empty] | 0 | 1 | 0
50 | 0 | 0 | 1 | 217 | 0 | Прочие | Прочие работы с НР и СП |  |  | 217 | 18 | 3 |  | 2 | [7 empty] | 0 | 1 | 0
50 | 0 | 0 | 1 | 230 | 0 | ПрочиеЗатр | Прочие затраты по ТСН-2001.16 |  |  | 230 | 19 | 3 |  | 2 | [7 empty] | 0 | 1 | 0
50 | 0 | 0 | 1 | 206 | 0 | ВозврМат | Возврат материалов |  |  | 206 | 20 | 3 |  | 2 | [7 empty] | 0 | 1 | 0
50 | 0 | 0 | 1 | 207 | 0 | ТрудСтр | Трудозатраты строителей |  |  | 207 | 21 | 3 |  | -1 | [7 empty] | 0 | 1 | 0
50 | 0 | 0 | 1 | 208 | 0 | ТрудМаш | Трудозатраты машинистов |  |  | 208 | 22 | 3 |  | -1 | [7 empty] | 0 | 1 | 0
50 | 0 | 0 | 1 | 209 | 0 | ТранспМат | Транспорт материалов |  |  | 209 | 23 | 3 |  | 2 | [7 empty] | 0 | 1 | 0
50 | 0 | 0 | 1 | 233 | 0 | Перевозка | Перевозка грузов |  |  | 233 | 24 | 3 |  | 2 | [7 empty] | 0 | 1 | 0
50 | 0 | 0 | 1 | 210 | 0 | НР | Накладные расходы |  |  | 210 | 25 | 3 |  | 2 | [7 empty] | 0 | 1 | 0
50 | 0 | 0 | 1 | 211 | 0 | СмПриб | Сметная прибыль |  |  | 211 | 26 | 3 |  | 2 | [7 empty] | 0 | 1 | 0
50 | 0 | 0 | 1 | 224 | 1042000.14 | Всего | Всего с НР и СП |  |  | 224 | 27 | 3 |  | 2 | [7 empty] | 1042000.14 | 1 | 1042000.14
51 | 1 | 3 | 20 |  |  | Новая локальная смета | 0 | [6 empty] | 1825665.49 | 1567298.91 | 89938.61 | 31280.66 | 168427.97 | 0 | 291.4331 | 0 | 0 | 163426.41 | 77748.05 | [15 empty] | 0 | 1042000.14 | 0 | 2116888.99 | 360999.72 | 713889.13 | 0 | 1567298.91 | 525298.77 | 0 | 525298.77 | 1042000.14 | 0 | 0 | 0 | 0 | [149 empty] | 0
50 | 0 | 0 | 1 | 201 | 1825665.49 | ПЗ | Прямые затраты |  |  | 201 | 1 | 3 |  | 2 | [7 empty] | 1825665.49 | 1 | 1825665.49
50 | 0 | 0 | 1 | 202 | 1567298.91 | СтМатОб | Стоимость материальных ресурсов (всего) |  |  | 202 | 2 | 3 |  | 2 | [7 empty] | 1567298.91 | 1 | 1567298.91
50 | 0 | 0 | 1 | 222 | 0 | СтМатОбЗак | Стоимость материалов и оборудования заказчика |  |  | 222 | 3 | 3 |  | 2 | [7 empty] | 0 | 1 | 0
50 | 0 | 0 | 1 | 225 | 1567298.91 | СтМатОбПод | Стоимость материалов и оборудования подрядчика |  |  | 225 | 4 | 3 |  | 2 | [7 empty] | 1567298.91 | 1 | 1567298.91
50 | 0 | 0 | 1 | 226 | 525298.77 | СтМат | Стоимость материалов (всего) |  |  | 226 | 5 | 3 |  | 2 | [7 empty] | 525298.77 | 1 | 525298.77
50 | 0 | 0 | 1 | 227 | 0 | СтМатЗак | Стоимость материалов заказчика |  |  | 227 | 6 | 3 |  | 2 | [7 empty] | 0 | 1 | 0
50 | 0 | 0 | 1 | 228 | 525298.77 | СтМатПод | Стоимость материалов подрядчика |  |  | 228 | 7 | 3 |  | 2 | [7 empty] | 525298.77 | 1 | 525298.77
50 | 0 | 0 | 1 | 216 | 1042000.14 | Оборуд | Стоимость оборудования (всего) |  |  | 216 | 8 | 3 |  | 2 | [7 empty] | 1042000.14 | 1 | 1042000.14
50 | 0 | 0 | 1 | 223 | 0 | ОборудЗак | Стоимость оборудования заказчика |  |  | 223 | 9 | 3 |  | 2 | [7 empty] | 0 | 1 | 0
50 | 0 | 0 | 1 | 229 | 1042000.14 | ОборудПод | Стоимость оборудования подрядчика |  |  | 229 | 10 | 3 |  | 2 | [7 empty] | 1042000.14 | 1 | 1042000.14
50 | 0 | 0 | 1 | 203 | 89938.61 | ЭММ | Эксплуатация машин |  |  | 203 | 11 | 3 |  | 2 | [7 empty] | 89938.61 | 1 | 89938.61
50 | 0 | 0 | 1 | 231 | 0 | ЭММсНРиСП | Эксплуатация машин по ТСН-2001.16 |  |  | 231 | 12 | 3 |  | 2 | [7 empty] | 0 | 1 | 0
50 | 0 | 0 | 1 | 204 | 31280.66 | ЗПМ | ЗП машинистов |  |  | 204 | 13 | 3 |  | 2 | [7 empty] | 31280.66 | 1 | 31280.66
50 | 0 | 0 | 1 | 205 | 168427.97 | ОЗП | Основная ЗП рабочих |  |  | 205 | 14 | 3 |  | 2 | [7 empty] | 168427.97 | 1 | 168427.97
50 | 0 | 0 | 1 | 232 | 0 | ОЗПсНРиСП | Основная ЗП рабочих по ТСН-2001.16 |  |  | 232 | 15 | 3 |  | 2 | [7 empty] | 0 | 1 | 0
50 | 0 | 0 | 1 | 214 | 360999.72 | Строит | Строительные работы с НР и СП |  |  | 214 | 16 | 3 |  | 2 | [7 empty] | 360999.72 | 1 | 360999.72
50 | 0 | 0 | 1 | 215 | 713889.13 | Монтаж | Монтажные работы с НР и СП |  |  | 215 | 17 | 3 |  | 2 | [7 empty] | 713889.13 | 1 | 713889.13
50 | 0 | 0 | 1 | 217 | 0 | Прочие | Прочие работы с НР и СП |  |  | 217 | 18 | 3 |  | 2 | [7 empty] | 0 | 1 | 0
50 | 0 | 0 | 1 | 230 | 0 | ПрочиеЗатр | Прочие затраты по ТСН-2001.16 |  |  | 230 | 19 | 3 |  | 2 | [7 empty] | 0 | 1 | 0
50 | 0 | 0 | 1 | 206 | 0 | ВозврМат | Возврат материалов |  |  | 206 | 20 | 3 |  | 2 | [7 empty] | 0 | 1 | 0
50 | 0 | 0 | 1 | 207 | 291.4331 | ТрудСтр | Трудозатраты строителей |  |  | 207 | 21 | 3 |  | -1 | [7 empty] | 291.4331 | 1 | 291.4331
50 | 0 | 0 | 1 | 208 | 0 | ТрудМаш | Трудозатраты машинистов |  |  | 208 | 22 | 3 |  | -1 | [7 empty] | 0 | 1 | 0
50 | 0 | 0 | 1 | 209 | 0 | ТранспМат | Транспорт материалов |  |  | 209 | 23 | 3 |  | 2 | [7 empty] | 0 | 1 | 0
50 | 0 | 0 | 1 | 233 | 0 | Перевозка | Перевозка грузов |  |  | 233 | 24 | 3 |  | 2 | [7 empty] | 0 | 1 | 0
50 | 0 | 0 | 1 | 210 | 163426.41 | НР | Накладные расходы |  |  | 210 | 25 | 3 |  | 2 | [7 empty] | 163426.41 | 1 | 163426.41
50 | 0 | 0 | 1 | 211 | 77748.05 | СмПриб | Сметная прибыль |  |  | 211 | 26 | 3 |  | 2 | [7 empty] | 77748.05 | 1 | 77748.05
50 | 0 | 0 | 1 | 224 | 2116888.99 | Всего | Всего с НР и СП |  |  | 224 | 27 | 3 |  | 2 | [7 empty] | 2116888.99 | 1 | 2116888.99
51 | 349 | 1 | 12 |  | 08-01-01 | 08-01-01 Временная КТПН | 0 | [6 empty] | 1825665.49 | 1567298.91 | 89938.61 | 31280.66 | 168427.97 | 0 | 291.4331 | 0 | 0 | 163426.41 | 77748.05 | [15 empty] | 0 | 1042000.14 | 0 | 2116888.99 | 360999.72 | 713889.13 | 0 | 1567298.91 | 525298.77 | 0 | 525298.77 | 1042000.14 | 0 | 0 | 0 | 0 | [149 empty] | 0
50 | 0 | 0 | 1 | 201 | 1825665.49 | ПЗ | Прямые затраты |  |  | 201 | 1 | 3 |  | 2 | [7 empty] | 1825665.49 | 1 | 1825665.49
50 | 0 | 0 | 1 | 202 | 1567298.91 | СтМатОб | Стоимость материальных ресурсов (всего) |  |  | 202 | 2 | 3 |  | 2 | [7 empty] | 1567298.91 | 1 | 1567298.91
50 | 0 | 0 | 1 | 222 | 0 | СтМатОбЗак | Стоимость материалов и оборудования заказчика |  |  | 222 | 3 | 3 |  | 2 | [7 empty] | 0 | 1 | 0
50 | 0 | 0 | 1 | 225 | 1567298.91 | СтМатОбПод | Стоимость материалов и оборудования подрядчика |  |  | 225 | 4 | 3 |  | 2 | [7 empty] | 1567298.91 | 1 | 1567298.91
50 | 0 | 0 | 1 | 226 | 525298.77 | СтМат | Стоимость материалов (всего) |  |  | 226 | 5 | 3 |  | 2 | [7 empty] | 525298.77 | 1 | 525298.77
50 | 0 | 0 | 1 | 227 | 0 | СтМатЗак | Стоимость материалов заказчика |  |  | 227 | 6 | 3 |  | 2 | [7 empty] | 0 | 1 | 0
50 | 0 | 0 | 1 | 228 | 525298.77 | СтМатПод | Стоимость материалов подрядчика |  |  | 228 | 7 | 3 |  | 2 | [7 empty] | 525298.77 | 1 | 525298.77
50 | 0 | 0 | 1 | 216 | 1042000.14 | Оборуд | Стоимость оборудования (всего) |  |  | 216 | 8 | 3 |  | 2 | [7 empty] | 1042000.14 | 1 | 1042000.14
50 | 0 | 0 | 1 | 223 | 0 | ОборудЗак | Стоимость оборудования заказчика |  |  | 223 | 9 | 3 |  | 2 | [7 empty] | 0 | 1 | 0
50 | 0 | 0 | 1 | 229 | 1042000.14 | ОборудПод | Стоимость оборудования подрядчика |  |  | 229 | 10 | 3 |  | 2 | [7 empty] | 1042000.14 | 1 | 1042000.14
50 | 0 | 0 | 1 | 203 | 89938.61 | ЭММ | Эксплуатация машин |  |  | 203 | 11 | 3 |  | 2 | [7 empty] | 89938.61 | 1 | 89938.61
50 | 0 | 0 | 1 | 231 | 0 | ЭММсНРиСП | Эксплуатация машин по ТСН-2001.16 |  |  | 231 | 12 | 3 |  | 2 | [7 empty] | 0 | 1 | 0
50 | 0 | 0 | 1 | 204 | 31280.66 | ЗПМ | ЗП машинистов |  |  | 204 | 13 | 3 |  | 2 | [7 empty] | 31280.66 | 1 | 31280.66
50 | 0 | 0 | 1 | 205 | 168427.97 | ОЗП | Основная ЗП рабочих |  |  | 205 | 14 | 3 |  | 2 | [7 empty] | 168427.97 | 1 | 168427.97
50 | 0 | 0 | 1 | 232 | 0 | ОЗПсНРиСП | Основная ЗП рабочих по ТСН-2001.16 |  |  | 232 | 15 | 3 |  | 2 | [7 empty] | 0 | 1 | 0
50 | 0 | 0 | 1 | 214 | 360999.72 | Строит | Строительные работы с НР и СП |  |  | 214 | 16 | 3 |  | 2 | [7 empty] | 360999.72 | 1 | 360999.72
50 | 0 | 0 | 1 | 215 | 713889.13 | Монтаж | Монтажные работы с НР и СП |  |  | 215 | 17 | 3 |  | 2 | [7 empty] | 713889.13 | 1 | 713889.13
50 | 0 | 0 | 1 | 217 | 0 | Прочие | Прочие работы с НР и СП |  |  | 217 | 18 | 3 |  | 2 | [7 empty] | 0 | 1 | 0
50 | 0 | 0 | 1 | 230 | 0 | ПрочиеЗатр | Прочие затраты по ТСН-2001.16 |  |  | 230 | 19 | 3 |  | 2 | [7 empty] | 0 | 1 | 0
50 | 0 | 0 | 1 | 206 | 0 | ВозврМат | Возврат материалов |  |  | 206 | 20 | 3 |  | 2 | [7 empty] | 0 | 1 | 0
50 | 0 | 0 | 1 | 207 | 291.4331 | ТрудСтр | Трудозатраты строителей |  |  | 207 | 21 | 3 |  | -1 | [7 empty] | 291.4331 | 1 | 291.4331
50 | 0 | 0 | 1 | 208 | 0 | ТрудМаш | Трудозатраты машинистов |  |  | 208 | 22 | 3 |  | -1 | [7 empty] | 0 | 1 | 0
50 | 0 | 0 | 1 | 209 | 0 | ТранспМат | Транспорт материалов |  |  | 209 | 23 | 3 |  | 2 | [7 empty] | 0 | 1 | 0
50 | 0 | 0 | 1 | 233 | 0 | Перевозка | Перевозка грузов |  |  | 233 | 24 | 3 |  | 2 | [7 empty] | 0 | 1 | 0
50 | 0 | 0 | 1 | 210 | 163426.41 | НР | Накладные расходы |  |  | 210 | 25 | 3 |  | 2 | [7 empty] | 163426.41 | 1 | 163426.41
50 | 0 | 0 | 1 | 211 | 77748.05 | СмПриб | Сметная прибыль |  |  | 211 | 26 | 3 |  | 2 | [7 empty] | 77748.05 | 1 | 77748.05
50 | 0 | 0 | 1 | 224 | 2116888.99 | Всего | Всего с НР и СП |  |  | 224 | 27 | 3 |  | 2 | [7 empty] | 2116888.99 | 1 | 2116888.99
-1
75 | Текущий уровень цен | 2025 | 0 | 1 |  | 0 | 2 | 1 | 1 | 95 | 65 | 0 | 59521336 | 1
1 | Сборник индексов | Коэффициенты к ТСН-2001 МГЭ | 2025 | 1 | 1 | 1 | 0 | 2 | 1 | 1 | 1 | 1 | 1 | 1 | 1 | 1 | [9 empty] | 214 | [12 empty] | 59521453
65 |  | 1 | 0 | 245

## SourceObSm
0 | Smeta.RU (495) 974-1589 |  | _OBSM_ |  | 0 | 0 | 0 | Smeta.RU |  | 1 | 59822 | 10 | 11 | 13 | 0 | 0
1 | 51 | 0 |  | 0 | 08-01-01 | 08-01-01 Временная КТПН |  | 0 | 198108/МКС-КТПН, 198108/МКС-ЭС10, 198108/МКС-ПОС | 0 | 0 | 2 |  | 0 | 0 | 0 | 160 | 1 | 0 |  | Шевченко Е.И. | Начальник сметного отдела | [11 empty] | 0 | [5 empty] | Сметные нормы списания | Коды ОКП для ТСН-2001 МГЭ | 1 | 1 | 0 | 0 | 1 | 0 | 6 | 2 | 1 | 1 | 1 | 0 | 1 | 0 | 0 | ТСН-2001 (МГЭ) - Новое строительство | Типовой расчет для ТСН-2001 МГЭ (Строительство), Доп 46 | Территориальные сметные нормативы для Москвы ТСН-2001 (МГЭ), дополнение 75 | Территориальные сметные нормативы для Москвы ТСН-2001 (МГЭ), дополнение 75 | Территориальные сметные нормативы для Москвы ТСН-2001 (МГЭ), дополнение 75 | Территориальные сметные нормативы для Москвы ТСН-2001 (МГЭ), дополнение 75 | Поправки для ТСН-2001 от 25.12.2024 г. доп.75 | 0 | 0 | 8202 | 76 | Территориальные сметные нормативы для Москвы (ТСН-2001) | ТЕР | 41660 | 1 | 75 | 0 | 0
22 | 1 | 0 | 59521336 | 0 | 2 | 1
3 | 1 | Новая локальная смета | Новая локальная смета | 361 | 713.89 | 1042 | 0 | 2116.89 | 199.71 | [13 empty] | 0 | 0 | 0 | 1825665.49 | 1567298.91 | 0 | 1042000.14 | 0 | 89938.61 | 31280.66 | 168427.97 | 360999.72 | 713889.13 | 0 | 0 | 291.4331 | 0 | 0 | 163426.41 | 77748.05 | 2116888.99
51 |  |  |  | 361 | 713.89 | 1042 | 0 | 2116.89
50 | 0 | 0 | 1 | 201 | 1825665.49 | ПЗ | Прямые затраты |  |  | 201 | 1 | 3 |  | 2
50 | 0 | 0 | 1 | 202 | 1567298.91 | СтМатОб | Стоимость материальных ресурсов (всего) |  |  | 202 | 2 | 3 |  | 2
50 | 0 | 0 | 1 | 222 | 0 | СтМатОбЗак | Стоимость материалов и оборудования заказчика |  |  | 222 | 3 | 3 |  | 2
50 | 0 | 0 | 1 | 225 | 1567298.91 | СтМатОбПод | Стоимость материалов и оборудования подрядчика |  |  | 225 | 4 | 3 |  | 2
50 | 0 | 0 | 1 | 226 | 525298.77 | СтМат | Стоимость материалов (всего) |  |  | 226 | 5 | 3 |  | 2
50 | 0 | 0 | 1 | 227 | 0 | СтМатЗак | Стоимость материалов заказчика |  |  | 227 | 6 | 3 |  | 2
50 | 0 | 0 | 1 | 228 | 525298.77 | СтМатПод | Стоимость материалов подрядчика |  |  | 228 | 7 | 3 |  | 2
50 | 0 | 0 | 1 | 216 | 1042000.14 | Оборуд | Стоимость оборудования (всего) |  |  | 216 | 8 | 3 |  | 2
50 | 0 | 0 | 1 | 223 | 0 | ОборудЗак | Стоимость оборудования заказчика |  |  | 223 | 9 | 3 |  | 2
50 | 0 | 0 | 1 | 229 | 1042000.14 | ОборудПод | Стоимость оборудования подрядчика |  |  | 229 | 10 | 3 |  | 2
50 | 0 | 0 | 1 | 203 | 89938.61 | ЭММ | Эксплуатация машин |  |  | 203 | 11 | 3 |  | 2
50 | 0 | 0 | 1 | 231 | 0 | ЭММсНРиСП | Эксплуатация машин по ТСН-2001.16 |  |  | 231 | 12 | 3 |  | 2
50 | 0 | 0 | 1 | 204 | 31280.66 | ЗПМ | ЗП машинистов |  |  | 204 | 13 | 3 |  | 2
50 | 0 | 0 | 1 | 205 | 168427.97 | ОЗП | Основная ЗП рабочих |  |  | 205 | 14 | 3 |  | 2
50 | 0 | 0 | 1 | 232 | 0 | ОЗПсНРиСП | Основная ЗП рабочих по ТСН-2001.16 |  |  | 232 | 15 | 3 |  | 2
50 | 0 | 0 | 1 | 214 | 360999.72 | Строит | Строительные работы с НР и СП |  |  | 214 | 16 | 3 |  | 2
50 | 0 | 0 | 1 | 215 | 713889.13 | Монтаж | Монтажные работы с НР и СП |  |  | 215 | 17 | 3 |  | 2
50 | 0 | 0 | 1 | 217 | 0 | Прочие | Прочие работы с НР и СП |  |  | 217 | 18 | 3 |  | 2
50 | 0 | 0 | 1 | 230 | 0 | ПрочиеЗатр | Прочие затраты по ТСН-2001.16 |  |  | 230 | 19 | 3 |  | 2
50 | 0 | 0 | 1 | 206 | 0 | ВозврМат | Возврат материалов |  |  | 206 | 20 | 3 |  | 2
50 | 0 | 0 | 1 | 207 | 291.4331 | ТрудСтр | Трудозатраты строителей |  |  | 207 | 21 | 3 |  | -1
50 | 0 | 0 | 1 | 208 | 0 | ТрудМаш | Трудозатраты машинистов |  |  | 208 | 22 | 3 |  | -1
50 | 0 | 0 | 1 | 209 | 0 | ТранспМат | Транспорт материалов |  |  | 209 | 23 | 3 |  | 2
50 | 0 | 0 | 1 | 233 | 0 | Перевозка | Перевозка грузов |  |  | 233 | 24 | 3 |  | 2
50 | 0 | 0 | 1 | 210 | 163426.41 | НР | Накладные расходы |  |  | 210 | 25 | 3 |  | 2
50 | 0 | 0 | 1 | 211 | 77748.05 | СмПриб | Сметная прибыль |  |  | 211 | 26 | 3 |  | 2
50 | 0 | 0 | 1 | 224 | 2116888.99 | Всего | Всего с НР и СП |  |  | 224 | 27 | 3 |  | 2
-1
75 | Текущий уровень цен | 2025 | 0 | 1 |  | 0 | 2 | 1 | 1 | 95 | 65 | 0 | 59521336 | 1
1 | Сборник индексов | Коэффициенты к ТСН-2001 МГЭ | 2025 | 1 | 1 | 1 | 0 | 2 | 1 | 1 | 1 | 1 | 1 | 1 | 1 | 1 |  |  |  | 214 |  |  |  |  | 59521453

## SmtRes
29 | 59521336 | 59521525 | 30515951 | 30515945 | 1 | 30515945 | 1 | 9999990008 |  | Трудозатраты рабочих | 1191 | 1013 | чел.-ч. | чел.-ч. | 1 | 0 | 476480486 | 3.245 | 0 | 0 | 0 | 0 | 0 | 0 | 0 | 0 | 1 | 1 | 1 | 1 | -2 | 0 | 1 | 1 | 0 | 0 | 2.95 | *1,1 | 1 | 1 | -1 | 0 | 0 | 0 | 0 | 0 | 0 | 0 | 0 | 0 | 0 | 0 | 0 | 0 | 0 | 0 | 0 | 0 | 0 | 0 | 0 | 0 | 0 | 0 | 0 | 0 | 0.66977 | 0 | 0.66977 | 0 | 0 | 1 | 0 | 0 | 0 | 0 | 0 | 0 | 0 | 0 | 0 | 0
29 | 59521336 | 59521525 | 30595241 | 1 | 1 | 30515945 | 2 | 2.1-1-19 | ТСН-2001.2. Доп. 68. п.1-1-19 (010302) | Экскаваторы на пневмоколесном ходу гидравлические, объем ковша до 0,25 м3 | 1368 | 1011 | маш.-ч | маш.-ч | 1 | 0 | -1749824860 | 8.1554 | 0 | 2424.39 | 808.87 | 0 | 0 | 147.49 | 14.54 | 0 | 1 | 13.79 | 46.67 | 1 | 2 | 0 | 1 | 1 | 0 | 0 | 7.414 | *1,1 | 0 | 1 | -1 | 0 | 0 | 0 | 0 | 0 | 0 | 0 | 0 | 0 | 0 | 0 | 0 | 0 | 0 | 0 | 0 | 0 | 0 | 0 | 0 | 0 | 0 | 0 | 0 |  | 0 | 0 | 1.6833 | 2424.39 | 147.49 | 13.79 | 1202.839 | 118.58 | 0 | 3423.6 | 1142.24 | 0 | 3423.6 | 0 | 0 | 0
29 | 59521336 | 59521525 | 30595253 | 1 | 1 | 30515945 | 2 | 2.1-1-43 | ТСН-2001.2. Доп. 68. п.1-1-43 (012102) | Бульдозеры гусеничные, мощность до 59 кВт (80 л.с.) | 1368 | 1011 | маш.-ч | маш.-ч | 1 | 0 | 871438390 | 1.8673 | 0 | 2377.54 | 808.87 | 0 | 0 | 145.59 | 14.54 | 0 | 1 | 13.7 | 46.67 | 1 | 2 | 0 | 1 | 1 | 0 | 0 | 1.6975 | *1,1 | 0 | 1 | -1 | 0 | 0 | 0 | 0 | 0 | 0 | 0 | 0 | 0 | 0 | 0 | 0 | 0 | 0 | 0 | 0 | 0 | 0 | 0 | 0 | 0 | 0 | 0 | 0 |  | 0 | 0 | 0.3854 | 2377.54 | 145.59 | 13.7 | 271.854 | 27.148 | 0 | 768.71 | 261.53 | 0 | 768.71 | 0 | 0 | 0
30 | 59521336 | 59521527 | 30515951 | 30515945 | 1 | 30515945 | 1 | 9999990008 |  | Трудозатраты рабочих | 1191 | 1013 | чел.-ч. | чел.-ч. | 1 | 0 | 476480486 | 1.19 | 0 | 0 | 0 | 0 | 0 | 0 | 0 | 0 | 1 | 1 | 1 | 1 | -2 | 0 | 1 | 0 | 0 | 0 | 1.19 |  | 1 | 1 | -1 | 0 | 0 | 0 | 0 | 0 | 0 | 0 | 0 | 0 | 0 | 0 | 0 | 0 | 0 | 0 | 0 | 0 | 0 | 0 | 0 | 0 | 0 | 0 | 0 | 0 | 0.52788 | 0 | 0.52788 | 0 | 0 | 1 | 0 | 0 | 0 | 0 | 0 | 0 | 0 | 0 | 0 | 0
30 | 59521336 | 59521527 | 30595241 | 1 | 1 | 30515945 | 2 | 2.1-1-19 | ТСН-2001.2. Доп. 68. п.1-1-19 (010302) | Экскаваторы на пневмоколесном ходу гидравлические, объем ковша до 0,25 м3 | 1368 | 1011 | маш.-ч | маш.-ч | 1 | 0 | -1749824860 | 6.3195 | 0 | 2424.39 | 808.87 | 0 | 0 | 147.49 | 14.54 | 0 | 1 | 13.79 | 46.67 | 1 | 2 | 0 | 1 | 0 | 0 | 0 | 6.3195 |  | 0 | 1 | -1 | 0 | 0 | 0 | 0 | 0 | 0 | 0 | 0 | 0 | 0 | 0 | 0 | 0 | 0 | 0 | 0 | 0 | 0 | 0 | 0 | 0 | 0 | 0 | 0 |  | 0 | 0 | 2.8033 | 2424.39 | 147.49 | 13.79 | 932.06 | 91.89 | 0 | 5701.67 | 1902.28 | 0 | 5701.67 | 0 | 0 | 0
31 | 59521336 | 59522016 | 30515951 | 30515945 | 1 | 30515945 | 1 | 9999990008 |  | Трудозатраты рабочих | 1191 | 1013 | чел.-ч. | чел.-ч. | 1 | 0 | 476480486 | 211.97 | 0 | 0 | 0 | 0 | 0 | 0 | 0 | 0 | 1 | 1 | 1 | 1 | -2 | 0 | 1 | 1 | 0 | 0 | 192.7 | *1,1 | 1 | 1 | -1 | 0 | 0 | 0 | 0 | 0 | 0 | 0 | 0 | 0 | 0 | 0 | 0 | 0 | 0 | 0 | 0 | 0 | 0 | 0 | 0 | 0 | 0 | 0 | 0 | 0 | 0 | 0 | 0 | 0 | 0 | 1 | 0 | 0 | 0 | 0 | 0 | 0 | 0 | 0 | 0 | 0
32 | 59521336 | 59521529 | 30515951 | 30515945 | 1 | 30515945 | 1 | 9999990008 |  | Трудозатраты рабочих | 1191 | 1013 | чел.-ч. | чел.-ч. | 1 | 0 | 476480486 | 275.561 | 0 | 0 | 0 | 0 | 0 | 0 | 0 | 0 | 1 | 1 | 1 | 1 | -2 | 0 | 1 | 1 | 0 | 0 | 192.7 | *1,1)*1,3 | 1 | 1 | -1 | 0 | 0 | 0 | 0 | 0 | 0 | 0 | 0 | 0 | 0 | 0 | 0 | 0 | 0 | 0 | 0 | 0 | 0 | 0 | 0 | 0 | 0 | 0 | 0 | 0 | 0 | 0 | 0 | 0 | 0 | 1 | 0 | 0 | 0 | 0 | 0 | 0 | 0 | 0 | 0 | 0
33 | 59521336 | 59521531 | 30515951 | 30515945 | 1 | 30515945 | 1 | 9999990008 |  | Трудозатраты рабочих | 1191 | 1013 | чел.-ч. | чел.-ч. | 1 | 0 | 476480486 | 0.6545 | 0 | 0 | 0 | 0 | 0 | 0 | 0 | 0 | 1 | 1 | 1 | 1 | -2 | 0 | 1 | 1 | 0 | 0 | 1.19 | *0,5)*1,1 | 1 | 1 | -1 | 0 | 0 | 0 | 0 | 0 | 0 | 0 | 0 | 0 | 0 | 0 | 0 | 0 | 0 | 0 | 0 | 0 | 0 | 0 | 0 | 0 | 0 | 0 | 0 | 0 | 0.29034 | 0 | 0.29034 | 0 | 0 | 1 | 0 | 0 | 0 | 0 | 0 | 0 | 0 | 0 | 0 | 0
33 | 59521336 | 59521531 | 30595241 | 1 | 1 | 30515945 | 2 | 2.1-1-19 | ТСН-2001.2. Доп. 68. п.1-1-19 (010302) | Экскаваторы на пневмоколесном ходу гидравлические, объем ковша до 0,25 м3 | 1368 | 1011 | маш.-ч | маш.-ч | 1 | 0 | -1749824860 | 6.2563 | 0 | 2424.39 | 808.87 | 0 | 0 | 147.49 | 14.54 | 0 | 1 | 13.79 | 46.67 | 1 | 2 | 0 | 1 | 1 | 0 | 0 | 6.3195 | *0,9)*1,1 | 0 | 1 | -1 | 0 | 0 | 0 | 0 | 0 | 0 | 0 | 0 | 0 | 0 | 0 | 0 | 0 | 0 | 0 | 0 | 0 | 0 | 0 | 0 | 0 | 0 | 0 | 0 |  | 0 | 0 | 2.7753 | 2424.39 | 147.49 | 13.79 | 922.7394 | 90.9711 | 0 | 5644.65 | 1883.26 | 0 | 5644.65 | 0 | 0 | 0
35 | 59521336 | 59521534 | 30515951 | 30515945 | 1 | 30515945 | 1 | 9999990008 |  | Трудозатраты рабочих | 1191 | 1013 | чел.-ч. | чел.-ч. | 1 | 0 | 476480486 | 117.744 | 0 | 0 | 0 | 0 | 0 | 0 | 0 | 0 | 1 | 1 | 1 | 1 | -2 | 0 | 1 | 1 | 0 | 0 | 107.04 | *1,1 | 1 | 1 | -1 | 0 | 0 | 0 | 0 | 0 | 0 | 0 | 0 | 0 | 0 | 0 | 0 | 0 | 0 | 0 | 0 | 0 | 0 | 0 | 0 | 0 | 0 | 0 | 0 | 0 | 0 | 0 | 0 | 0 | 0 | 1 | 0 | 0 | 0 | 0 | 0 | 0 | 0 | 0 | 0 | 0
37 | 59521336 | 59522019 | 30515951 | 30515945 | 1 | 30515945 | 1 | 9999990008 |  | Трудозатраты рабочих | 1191 | 1013 | чел.-ч. | чел.-ч. | 1 | 0 | 476480486 | 0.858 | 0 | 0 | 0 | 0 | 0 | 0 | 0 | 0 | 1 | 1 | 1 | 1 | -2 | 0 | 1 | 1 | 0 | 0 | 0.78 | *1,1 | 1 | 1 | -1 | 0 | 0 | 0 | 0 | 0 | 0 | 0 | 0 | 0 | 0 | 0 | 0 | 0 | 0 | 0 | 0 | 0 | 0 | 0 | 0 | 0 | 0 | 0 | 0 | 0 | 4.3844 | 0 | 4.3844 | 0 | 0 | 1 | 0 | 0 | 0 | 0 | 0 | 0 | 0 | 0 | 0 | 0
37 | 59521336 | 59522019 | 30595692 | 1 | 1 | 30515945 | 2 | 2.1-10-4 | ТСН-2001.2. Доп. 68. п.1-10-4 (101001) | Компрессоры передвижные с двигателем внутреннего сгорания, давление до 7 ат, производительность до 2,5 м3/мин | 1368 | 1011 | маш.-ч | маш.-ч | 1 | 0 | -697602164 | 0.198 | 0 | 870.75 | 616.66 | 0 | 0 | 34.48 | 12.62 | 0 | 1 | 24.12 | 46.67 | 1 | 2 | 0 | 1 | 1 | 0 | 0 | 0.18 | *1,1 | 0 | 1 | -1 | 0 | 0 | 0 | 0 | 0 | 0 | 0 | 0 | 0 | 0 | 0 | 0 | 0 | 0 | 0 | 0 | 0 | 0 | 0 | 0 | 0 | 0 | 0 | 0 |  | 0 | 0 | 1.0118 | 870.75 | 34.48 | 24.12 | 6.831 | 2.497 | 0 | 841.46 | 595.92 | 0 | 841.46 | 0 | 0 | 0
37 | 59521336 | 59522019 | 30596103 | 1 | 1 | 30515945 | 2 | 2.1-30-1 | ТСН-2001.2. Доп. 68. п.1-30-1 (301201) | Трамбовки пневматические | 1368 | 1011 | маш.-ч | маш.-ч | 1 | 0 | 1114914448 | 0.396 | 0 | 1.81 | 0 | 0 | 0 | 0.2 | 0 | 0 | 1 | 8.65 | 46.67 | 1 | 2 | 0 | 1 | 1 | 0 | 0 | 0.36 | *1,1 | 0 | 1 | -1 | 0 | 0 | 0 | 0 | 0 | 0 | 0 | 0 | 0 | 0 | 0 | 0 | 0 | 0 | 0 | 0 | 0 | 0 | 0 | 0 | 0 | 0 | 0 | 0 |  | 0 | 0 | 2.0236 | 1.81 | 0.2 | 8.65 | 0.077 | 0 | 0 | 3.5 | 0 | 0 | 3.5 | 0 | 0 | 0
37 | 59521336 | 59522019 | 30595410 | 1 | 1 | 30515945 | 2 | 2.1-4-3 | ТСН-2001.2. Доп. 68. п.1-4-3 (040103) | Погрузчики фронтальные одноковшовые, грузоподъемность до 3 т | 1368 | 1011 | маш.-ч | маш.-ч | 1 | 0 | 1218242136 | 0.077 | 0 | 2250.15 | 710.48 | 0 | 0 | 153.95 | 14.54 | 0 | 1 | 13.96 | 46.67 | 1 | 2 | 0 | 1 | 1 | 0 | 0 | 0.07 | *1,1 | 0 | 1 | -1 | 0 | 0 | 0 | 0 | 0 | 0 | 0 | 0 | 0 | 0 | 0 | 0 | 0 | 0 | 0 | 0 | 0 | 0 | 0 | 0 | 0 | 0 | 0 | 0 |  | 0 | 0 | 0.39347 | 2250.15 | 153.95 | 13.96 | 11.858 | 1.122 | 0 | 845.62 | 267 | 0 | 845.62 | 0 | 0 | 0
37 | 59521336 | 59522019 | 30571181 | 1 | 1 | 30515945 | 3 | 1.1-1-118 | ТСН-2001.1. Доп. 1-42. Р. 1, о. 1, поз. 118 | Вода | 1339 | 1007 | м3 | м3 | 1 | 0 | -862991314 | 0.15 | 49.99 | 0 | 0 | 0 | 7.07 | 0 | 0 | 0 | 7.05 | 1 | 1 | 1 | 2 | 0 | 1 | 1 | 0 | 0 | 0.15 |  | 0 | 1 | -1 | 0 | 0 | 0 | 0 | 0 | 0 | 0 | 0 | 0 | 0 | 0 | 0 | 0 | 0 | 0 | 0 | 0 | 0 | 0 | 0 | 0 | 0 | 0 | 0 |  | 0 | 0 | 0.7665 | 49.99 | 7.07 | 7.05 | 1.06 | 0 | 38.2 | 0 | 0 | 0 | 38.2 | 0 | 0 | 0
37 | 59521336 | 59522019 | 58906260 | 1 | 1 | 30515945 | 3 | 1.1-1-766 | ТСН-2001.1 Доп. 69, Р. 1, о. 1, поз. 766 | Песок для строительных работ, рядовой (карьерный) | 1339 | 1007 | м3 | м3 | 1 | 0 | 1061610425 | 1.1 | 901.41 | 0 | 0 | 0 | 104.99 | 0 | 0 | 0 | 8.56 | 1 | 1 | 1 | 0 | 0 | 0 | 1 | 0 | 0 | 1.1 |  | 0 | 1 | -1 | 0 | 0 | 0 | 0 | 0 | 0 | 0 | 0 | 0 | 0 | 0 | 0 | 0 | 0 | 0 | 0 | 0 | 0 | 0 | 0 | 0 | 0 | 0 | 0 |  | 0 | 0 | 5.621 | 901.41 | 104.99 | 8.56 | 115.49 | 0 | 5051.65 | 0 | 0 | 0 | 5051.65 | 0 | 0 | 0
39 | 59521336 | 59521537 | 30515951 | 30515945 | 1 | 30515945 | 1 | 9999990008 |  | Трудозатраты рабочих | 1191 | 1013 | чел.-ч. | чел.-ч. | 1 | 0 | 476480486 | 0.935 | 0 | 0 | 0 | 0 | 0 | 0 | 0 | 0 | 1 | 1 | 1 | 1 | -2 | 0 | 1 | 1 | 0 | 0 | 0.85 | *1,1 | 1 | 1 | -1 | 0 | 0 | 0 | 0 | 0 | 0 | 0 | 0 | 0 | 0 | 0 | 0 | 0 | 0 | 0 | 0 | 0 | 0 | 0 | 0 | 0 | 0 | 0 | 0 | 0 | 5.0957 | 0 | 5.0957 | 0 | 0 | 1 | 0 | 0 | 0 | 0 | 0 | 0 | 0 | 0 | 0 | 0
39 | 59521336 | 59521537 | 30595692 | 1 | 1 | 30515945 | 2 | 2.1-10-4 | ТСН-2001.2. Доп. 68. п.1-10-4 (101001) | Компрессоры передвижные с двигателем внутреннего сгорания, давление до 7 ат, производительность до 2,5 м3/мин | 1368 | 1011 | маш.-ч | маш.-ч | 1 | 0 | -697602164 | 0.22 | 0 | 870.75 | 616.66 | 0 | 0 | 34.48 | 12.62 | 0 | 1 | 24.12 | 46.67 | 1 | 2 | 0 | 1 | 1 | 0 | 0 | 0.2 | *1,1 | 0 | 1 | -1 | 0 | 0 | 0 | 0 | 0 | 0 | 0 | 0 | 0 | 0 | 0 | 0 | 0 | 0 | 0 | 0 | 0 | 0 | 0 | 0 | 0 | 0 | 0 | 0 |  | 0 | 0 | 1.199 | 870.75 | 34.48 | 24.12 | 7.59 | 2.772 | 0 | 997.16 | 706.19 | 0 | 997.16 | 0 | 0 | 0
39 | 59521336 | 59521537 | 30596103 | 1 | 1 | 30515945 | 2 | 2.1-30-1 | ТСН-2001.2. Доп. 68. п.1-30-1 (301201) | Трамбовки пневматические | 1368 | 1011 | маш.-ч | маш.-ч | 1 | 0 | 1114914448 | 0.44 | 0 | 1.81 | 0 | 0 | 0 | 0.2 | 0 | 0 | 1 | 8.65 | 46.67 | 1 | 2 | 0 | 1 | 1 | 0 | 0 | 0.4 | *1,1 | 0 | 1 | -1 | 0 | 0 | 0 | 0 | 0 | 0 | 0 | 0 | 0 | 0 | 0 | 0 | 0 | 0 | 0 | 0 | 0 | 0 | 0 | 0 | 0 | 0 | 0 | 0 |  | 0 | 0 | 2.398 | 1.81 | 0.2 | 8.65 | 0.088 | 0 | 0 | 4.15 | 0 | 0 | 4.15 | 0 | 0 | 0
39 | 59521336 | 59521537 | 30595410 | 1 | 1 | 30515945 | 2 | 2.1-4-3 | ТСН-2001.2. Доп. 68. п.1-4-3 (040103) | Погрузчики фронтальные одноковшовые, грузоподъемность до 3 т | 1368 | 1011 | маш.-ч | маш.-ч | 1 | 0 | 1218242136 | 0.077 | 0 | 2250.15 | 710.48 | 0 | 0 | 153.95 | 14.54 | 0 | 1 | 13.96 | 46.67 | 1 | 2 | 0 | 1 | 1 | 0 | 0 | 0.07 | *1,1 | 0 | 1 | -1 | 0 | 0 | 0 | 0 | 0 | 0 | 0 | 0 | 0 | 0 | 0 | 0 | 0 | 0 | 0 | 0 | 0 | 0 | 0 | 0 | 0 | 0 | 0 | 0 |  | 0 | 0 | 0.41965 | 2250.15 | 153.95 | 13.96 | 11.858 | 1.122 | 0 | 901.89 | 284.77 | 0 | 901.89 | 0 | 0 | 0
39 | 59521336 | 59521537 | 30516999 | 30515945 | 1 | 30515945 | 2 | 9999990007 |  | Стоимость прочих машин (ЭСН) | 1344 | 1008 | руб. | руб. | 1 | 0 | -1180195794 | 0.022 | 0 | 1.05 | 0 | 0 | 0 | 1 | 0 | 0 | 1 | 1 | 1 | 1 | -2 | 0 | 1 | 1 | 0 | 0 | 0.02 | *1,1 | 0 | 1 | -1 | 0 | 0 | 0 | 0 | 0 | 0 | 0 | 0 | 0 | 0 | 0 | 0 | 0 | 0 | 0 | 0 | 0 | 0 | 0 | 0 | 0 | 0 | 0 | 0 |  | 0 | 0 | 0.1199 | 1.05 | 1 | 1 | 0.022 | 0 | 0 | 0.12 | 0 | 0 | 0.12 | 0 | 0 | 0
39 | 59521336 | 59521537 | 30571181 | 1 | 1 | 30515945 | 3 | 1.1-1-118 | ТСН-2001.1. Доп. 1-42. Р. 1, о. 1, поз. 118 | Вода | 1339 | 1007 | м3 | м3 | 1 | 0 | -862991314 | 0.15 | 49.99 | 0 | 0 | 0 | 7.07 | 0 | 0 | 0 | 7.05 | 1 | 1 | 1 | 2 | 0 | 1 | 1 | 0 | 0 | 0.15 |  | 0 | 1 | -1 | 0 | 0 | 0 | 0 | 0 | 0 | 0 | 0 | 0 | 0 | 0 | 0 | 0 | 0 | 0 | 0 | 0 | 0 | 0 | 0 | 0 | 0 | 0 | 0 |  | 0 | 0 | 0.8175 | 49.99 | 7.07 | 7.05 | 1.06 | 0 | 40.74 | 0 | 0 | 0 | 40.74 | 0 | 0 | 0
39 | 59521336 | 59521537 | 58905832 | 1 | 1 | 30515945 | 3 | 1.1-1-156 | ТСН-2001.1 Доп. 67, Р. 1, о. 1, поз. 156 | Гравий из плотных горных пород, фракция 20-40 мм | 1339 | 1007 | м3 | м3 | 1 | 0 | 1534776996 | 1.15 | 3112.88 | 0 | 0 | 0 | 123.06 | 0 | 0 | 0 | 25.22 | 1 | 1 | 1 | 2 | 0 | 0 | 1 | 0 | 0 | 1.15 |  | 0 | 1 | -1 | 0 | 0 | 0 | 0 | 0 | 0 | 0 | 0 | 0 | 0 | 0 | 0 | 0 | 0 | 0 | 0 | 0 | 0 | 0 | 0 | 0 | 0 | 0 | 0 |  | 0 | 0 | 6.2675 | 3112.88 | 123.06 | 25.22 | 141.52 | 0 | 19451.62 | 0 | 0 | 0 | 19451.62 | 0 | 0 | 0
41 | 59521336 | 59521554 | 30515951 | 30515945 | 1 | 30515945 | 1 | 9999990008 |  | Трудозатраты рабочих | 1191 | 1013 | чел.-ч. | чел.-ч. | 1 | 0 | 476480486 | 90.75 | 0 | 0 | 0 | 0 | 0 | 0 | 0 | 0 | 1 | 1 | 1 | 1 | -2 | 0 | 1 | 1 | 0 | 0 | 82.5 | *1,1 | 1 | 1 | -1 | 0 | 0 | 0 | 0 | 0 | 0 | 0 | 0 | 0 | 0 | 0 | 0 | 0 | 0 | 0 | 0 | 0 | 0 | 0 | 0 | 0 | 0 | 0 | 0 | 0 | 32.67 | 0 | 32.67 | 0 | 0 | 1 | 0 | 0 | 0 | 0 | 0 | 0 | 0 | 0 | 0 | 0
41 | 59521336 | 59521554 | 30596074 | 1 | 1 | 30515945 | 2 | 2.1-18-7 | ТСН-2001.2. Доп. 68. п.1-18-7 (183001) | Автомобили грузовые бортовые, грузоподъемность до 5 т | 1368 | 1011 | маш.-ч | маш.-ч | 1 | 0 | -1440889904 | 4.158 | 0 | 1358.56 | 640.22 | 0 | 0 | 83.1 | 12.62 | 0 | 1 | 15.04 | 46.67 | 1 | 2 | 0 | 1 | 1 | 0 | 0 | 3.78 | *1,1 | 0 | 1 | -1 | 0 | 0 | 0 | 0 | 0 | 0 | 0 | 0 | 0 | 0 | 0 | 0 | 0 | 0 | 0 | 0 | 0 | 0 | 0 | 0 | 0 | 0 | 0 | 0 |  | 0 | 0 | 1.4969 | 1358.56 | 83.1 | 15.04 | 345.532 | 52.47 | 0 | 1870.83 | 881.63 | 0 | 1870.83 | 0 | 0 | 0
41 | 59521336 | 59521554 | 53619188 | 1 | 1 | 30515945 | 2 | 2.1-4-102 | ТСН-2001.2. Доп. 68. п.1-4-102 (040104) | Погрузчики фронтальные одноковшовые, грузоподъемность до 5 т | 1368 | 1011 | маш.-ч | маш.-ч | 1 | 0 | 604592954 | 2.442 | 0 | 2400.69 | 737.62 | 0 | 0 | 164.94 | 14.54 | 0 | 1 | 13.39 | 46.67 | 1 | 2 | 0 | 1 | 1 | 0 | 0 | 2.22 | *1,1 | 0 | 1 | -1 | 0 | 0 | 0 | 0 | 0 | 0 | 0 | 0 | 0 | 0 | 0 | 0 | 0 | 0 | 0 | 0 | 0 | 0 | 0 | 0 | 0 | 0 | 0 | 0 |  | 0 | 0 | 0.87912 | 2400.69 | 164.94 | 13.39 | 402.787 | 35.508 | 0 | 1941.58 | 596.55 | 0 | 1941.58 | 0 | 0 | 0
41 | 59521336 | 59521554 | 30516999 | 30515945 | 1 | 30515945 | 2 | 9999990007 |  | Стоимость прочих машин (ЭСН) | 1344 | 1008 | руб. | руб. | 1 | 0 | -1180195794 | 0.022 | 0 | 1.09 | 0 | 0 | 0 | 1 | 0 | 0 | 1 | 1 | 1 | 1 | -2 | 0 | 1 | 1 | 0 | 0 | 0.02 | *1,1 | 0 | 1 | -1 | 0 | 0 | 0 | 0 | 0 | 0 | 0 | 0 | 0 | 0 | 0 | 0 | 0 | 0 | 0 | 0 | 0 | 0 | 0 | 0 | 0 | 0 | 0 | 0 |  | 0 | 0 | 0.00792 | 1.09 | 1 | 1 | 0.022 | 0 | 0 | 0.01 | 0 | 0 | 0.01 | 0 | 0 | 0
44 | 59521336 | 59521561 | 30515951 | 30515945 | 1 | 30515945 | 1 | 9999990008 |  | Трудозатраты рабочих | 1191 | 1013 | чел.-ч. | чел.-ч. | 1 | 0 | 476480486 | 26.07 | 0 | 0 | 0 | 0 | 0 | 0 | 0 | 0 | 1 | 1 | 1 | 1 | -2 | 0 | 1 | 1 | 0 | 0 | 23.7 | *1,1 | 1 | 1 | -1 | 0 | 0 | 0 | 0 | 0 | 0 | 0 | 0 | 0 | 0 | 0 | 0 | 0 | 0 | 0 | 0 | 0 | 0 | 0 | 0 | 0 | 0 | 0 | 0 | 0 | 0 | 0 | 0 | 0 | 0 | 1 | 0 | 0 | 0 | 0 | 0 | 0 | 0 | 0 | 0 | 0
44 | 59521336 | 59521561 | 58930127 | 1 | 1 | 30515945 | 3 | 1.3-2-5 | ТСН-2001.1 Доп. 67, Р. 3, о. 2, поз. 5 | Раствор цементный, марка М100 | 1339 | 1007 | м3 | м3 | 1 | 0 | 432105867 | 0.84 | 4864.3 | 0 | 0 | 0 | 451.14 | 0 | 0 | 0 | 10.75 | 1 | 1 | 1 | 2 | 0 | 0 | 1 | 0 | 0 | 0.84 |  | 0 | 1 | -1 | 0 | 0 | 0 | 0 | 0 | 0 | 0 | 0 | 0 | 0 | 0 | 0 | 0 | 0 | 0 | 0 | 0 | 0 | 0 | 0 | 0 | 0 | 0 | 0 |  | 0 | 0 | 0 | 4864.3 | 451.14 | 10.75 | 378.96 | 0 | 0 | 0 | 0 | 0 | 0 | 0 | 0 | 0
47 | 59521336 | 59521575 | 30515951 | 30515945 | 1 | 30515945 | 1 | 9999990008 |  | Трудозатраты рабочих | 1191 | 1013 | чел.-ч. | чел.-ч. | 1 | 0 | 476480486 | 144 | 0 | 0 | 0 | 0 | 0 | 0 | 0 | 0 | 1 | 1 | 1 | 1 | -2 | 0 | 1 | 0 | 0 | 0 | 144 |  | 1 | 1 | -1 | 0 | 0 | 0 | 0 | 0 | 0 | 0 | 0 | 0 | 0 | 0 | 0 | 0 | 0 | 0 | 0 | 0 | 0 | 0 | 0 | 0 | 0 | 0 | 0 | 0 | 1.3824 | 0 | 1.3824 | 0 | 0 | 1 | 0 | 0 | 0 | 0 | 0 | 0 | 0 | 0 | 0 | 0
47 | 59521336 | 59521575 | 30576299 | 1 | 1 | 30515945 | 3 | 1.12-3-25 | ТСН-2001.1 Доп. 70, Р. 12, о. 3, поз. 25 | Трубы хризотилцементные безнапорные, марка БНТ, диаметр условного прохода 100 мм, внутренний диаметр 100 мм | 1301 | 1003 | м | м | 1 | 0 | 1669039596 | 990 | 148.95 | 0 | 0 | 0 | 15.01 | 0 | 0 | 0 | 9.18 | 1 | 1 | 1 | 2 | 0 | 1 | 0 | 0 | 0 | 990 |  | 0 | 1 | -1 | 0 | 0 | 0 | 0 | 0 | 0 | 0 | 0 | 0 | 0 | 0 | 0 | 0 | 0 | 0 | 0 | 0 | 0 | 0 | 0 | 0 | 0 | 0 | 0 |  | 0 | 0 | 9.504 | 148.95 | 15.01 | 9.18 | 14859.9 | 0 | 1309.56 | 0 | 0 | 0 | 1309.56 | 0 | 0 | 0
47 | 59521336 | 59521575 | 30576468 | 1 | 1 | 30515945 | 3 | 1.12-5-115 | ТСН-2001.1 Доп. 67, Р. 12, о. 5, поз. 115 | Муфта из полиэтилена, диаметр 100 мм | 1358 | 1010 | 10 шт. | 10 шт. | 10 | 0 | 200541388 | 32 | 460.1 | 0 | 0 | 0 | 144.77 | 0 | 0 | 0 | 2.94 | 1 | 1 | 1 | 2 | 0 | 1 | 0 | 0 | 0 | 32 |  | 0 | 1 | -1 | 0 | 0 | 0 | 0 | 0 | 0 | 0 | 0 | 0 | 0 | 0 | 0 | 0 | 0 | 0 | 0 | 0 | 0 | 0 | 0 | 0 | 0 | 0 | 0 |  | 0 | 0 | 0.3072 | 460.1 | 144.77 | 2.94 | 4632.64 | 0 | 130.75 | 0 | 0 | 0 | 130.75 | 0 | 0 | 0
47 | 59521336 | 59521575 | 30541208 | 30515945 | 1 | 30515945 | 3 | 9999990006 |  | Стоимость прочих материалов (ЭСН) | 1344 | 1008 | руб. | руб. | 1 | 0 | -94250534 | 61.6 | 1.08 | 0 | 0 | 0 | 1 | 0 | 0 | 0 | 1 | 1 | 1 | 1 | -2 | 0 | 1 | 0 | 0 | 0 | 61.6 |  | 0 | 1 | -1 | 0 | 0 | 0 | 0 | 0 | 0 | 0 | 0 | 0 | 0 | 0 | 0 | 0 | 0 | 0 | 0 | 0 | 0 | 0 | 0 | 0 | 0 | 0 | 0 |  | 0 | 0 | 0.59136 | 1.08 | 1 | 1 | 61.6 | 0 | 0.59 | 0 | 0 | 0 | 0.59 | 0 | 0 | 0
48 | 59521336 | 59521583 | 30515951 | 30515945 | 1 | 30515945 | 1 | 9999990008 |  | Трудозатраты рабочих | 1191 | 1013 | чел.-ч. | чел.-ч. | 1 | 0 | 476480486 | 162.635 | 0 | 0 | 0 | 0 | 0 | 0 | 0 | 0 | 1 | 1 | 1 | 1 | -2 | 0 | 1 | 1 | 0 | 0 | 147.85 | *1,1 | 1 | 1 | -1 | 0 | 0 | 0 | 0 | 0 | 0 | 0 | 0 | 0 | 0 | 0 | 0 | 0 | 0 | 0 | 0 | 0 | 0 | 0 | 0 | 0 | 0 | 0 | 0 | 0 | 0.32527 | 0 | 0.32527 | 0 | 0 | 1 | 0 | 0 | 0 | 0 | 0 | 0 | 0 | 0 | 0 | 0
48 | 59521336 | 59521583 | 30596098 | 1 | 1 | 30515945 | 2 | 2.1-18-34 | ТСН-2001.2. Доп. 68. п.1-18-34 (182204) | Полуприцепы общего назначения, грузоподъемность до 20 т | 1368 | 1011 | маш.-ч | маш.-ч | 1 | 0 | -271681264 | 0.803 | 0 | 145.09 | 0 | 0 | 0 | 15.54 | 0 | 0 | 1 | 8.75 | 46.67 | 1 | 2 | 0 | 1 | 1 | 0 | 0 | 0.73 | *1,1 | 0 | 1 | -1 | 0 | 0 | 0 | 0 | 0 | 0 | 0 | 0 | 0 | 0 | 0 | 0 | 0 | 0 | 0 | 0 | 0 | 0 | 0 | 0 | 0 | 0 | 0 | 0 |  | 0 | 0 | 0.001606 | 145.09 | 15.54 | 8.75 | 12.474 | 0 | 0 | 0.22 | 0 | 0 | 0.22 | 0 | 0 | 0
48 | 59521336 | 59521583 | 30596100 | 1 | 1 | 30515945 | 2 | 2.1-18-36 | ТСН-2001.2. Доп. 68. п.1-18-36 (185004) | Тягачи седельные, грузоподъемность до 20 т | 1368 | 1011 | маш.-ч | маш.-ч | 1 | 0 | 452321351 | 0.803 | 0 | 1390.59 | 724.05 | 0 | 0 | 81.15 | 14.54 | 0 | 1 | 16.06 | 46.67 | 1 | 2 | 0 | 1 | 1 | 0 | 0 | 0.73 | *1,1 | 0 | 1 | -1 | 0 | 0 | 0 | 0 | 0 | 0 | 0 | 0 | 0 | 0 | 0 | 0 | 0 | 0 | 0 | 0 | 0 | 0 | 0 | 0 | 0 | 0 | 0 | 0 |  | 0 | 0 | 0.001606 | 1390.59 | 81.15 | 16.06 | 65.164 | 11.671 | 0 | 2.09 | 1.09 | 0 | 2.09 | 0 | 0 | 0
48 | 59521336 | 59521583 | 30595321 | 1 | 1 | 30515945 | 2 | 2.1-3-38 | ТСН-2001.2. Доп. 68. п.1-3-38 (032009) | Краны на автомобильном ходу, грузоподъемность до 16 т | 1368 | 1011 | маш.-ч | маш.-ч | 1 | 0 | 1668154095 | 1.155 | 0 | 2475.71 | 843.06 | 0 | 0 | 179.17 | 16.93 | 0 | 1 | 12.95 | 46.67 | 1 | 2 | 0 | 1 | 1 | 0 | 0 | 1.05 | *1,1 | 0 | 1 | -1 | 0 | 0 | 0 | 0 | 0 | 0 | 0 | 0 | 0 | 0 | 0 | 0 | 0 | 0 | 0 | 0 | 0 | 0 | 0 | 0 | 0 | 0 | 0 | 0 |  | 0 | 0 | 0.00231 | 2475.71 | 179.17 | 12.95 | 206.943 | 19.558 | 0 | 5.36 | 1.83 | 0 | 5.36 | 0 | 0 | 0
49 | 59521336 | 59521588 | 30515951 | 30515945 | 1 | 30515945 | 1 | 9999990008 |  | Трудозатраты рабочих | 1191 | 1013 | чел.-ч. | чел.-ч. | 1 | 0 | 476480486 | 118.58 | 0 | 0 | 0 | 0 | 0 | 0 | 0 | 0 | 1 | 1 | 1 | 1 | -2 | 0 | 1 | 1 | 0 | 0 | 107.8 | *1,1 | 1 | 1 | -1 | 0 | 0 | 0 | 0 | 0 | 0 | 0 | 0 | 0 | 0 | 0 | 0 | 0 | 0 | 0 | 0 | 0 | 0 | 0 | 0 | 0 | 0 | 0 | 0 | 0 | 0.71148 | 0 | 0.71148 | 0 | 0 | 1 | 0 | 0 | 0 | 0 | 0 | 0 | 0 | 0 | 0 | 0
49 | 59521336 | 59521588 | 30596098 | 1 | 1 | 30515945 | 2 | 2.1-18-34 | ТСН-2001.2. Доп. 68. п.1-18-34 (182204) | Полуприцепы общего назначения, грузоподъемность до 20 т | 1368 | 1011 | маш.-ч | маш.-ч | 1 | 0 | -271681264 | 0.792 | 0 | 145.09 | 0 | 0 | 0 | 15.54 | 0 | 0 | 1 | 8.75 | 46.67 | 1 | 2 | 0 | 1 | 1 | 0 | 0 | 0.72 | *1,1 | 0 | 1 | -1 | 0 | 0 | 0 | 0 | 0 | 0 | 0 | 0 | 0 | 0 | 0 | 0 | 0 | 0 | 0 | 0 | 0 | 0 | 0 | 0 | 0 | 0 | 0 | 0 |  | 0 | 0 | 0.004752 | 145.09 | 15.54 | 8.75 | 12.309 | 0 | 0 | 0.65 | 0 | 0 | 0.65 | 0 | 0 | 0
49 | 59521336 | 59521588 | 30596100 | 1 | 1 | 30515945 | 2 | 2.1-18-36 | ТСН-2001.2. Доп. 68. п.1-18-36 (185004) | Тягачи седельные, грузоподъемность до 20 т | 1368 | 1011 | маш.-ч | маш.-ч | 1 | 0 | 452321351 | 0.792 | 0 | 1390.59 | 724.05 | 0 | 0 | 81.15 | 14.54 | 0 | 1 | 16.06 | 46.67 | 1 | 2 | 0 | 1 | 1 | 0 | 0 | 0.72 | *1,1 | 0 | 1 | -1 | 0 | 0 | 0 | 0 | 0 | 0 | 0 | 0 | 0 | 0 | 0 | 0 | 0 | 0 | 0 | 0 | 0 | 0 | 0 | 0 | 0 | 0 | 0 | 0 |  | 0 | 0 | 0.004752 | 1390.59 | 81.15 | 16.06 | 64.273 | 11.517 | 0 | 6.19 | 3.22 | 0 | 6.19 | 0 | 0 | 0
49 | 59521336 | 59521588 | 30595321 | 1 | 1 | 30515945 | 2 | 2.1-3-38 | ТСН-2001.2. Доп. 68. п.1-3-38 (032009) | Краны на автомобильном ходу, грузоподъемность до 16 т | 1368 | 1011 | маш.-ч | маш.-ч | 1 | 0 | 1668154095 | 1.144 | 0 | 2475.71 | 843.06 | 0 | 0 | 179.17 | 16.93 | 0 | 1 | 12.95 | 46.67 | 1 | 2 | 0 | 1 | 1 | 0 | 0 | 1.04 | *1,1 | 0 | 1 | -1 | 0 | 0 | 0 | 0 | 0 | 0 | 0 | 0 | 0 | 0 | 0 | 0 | 0 | 0 | 0 | 0 | 0 | 0 | 0 | 0 | 0 | 0 | 0 | 0 |  | 0 | 0 | 0.006864 | 2475.71 | 179.17 | 12.95 | 204.974 | 19.371 | 0 | 15.93 | 5.42 | 0 | 15.93 | 0 | 0 | 0
49 | 59521336 | 59521588 | 30516999 | 30515945 | 1 | 30515945 | 2 | 9999990007 |  | Стоимость прочих машин (ЭСН) | 1344 | 1008 | руб. | руб. | 1 | 0 | -1180195794 | 0.022 | 0 | 1.07 | 0 | 0 | 0 | 1 | 0 | 0 | 1 | 1 | 1 | 1 | -2 | 0 | 1 | 1 | 0 | 0 | 0.02 | *1,1 | 0 | 1 | -1 | 0 | 0 | 0 | 0 | 0 | 0 | 0 | 0 | 0 | 0 | 0 | 0 | 0 | 0 | 0 | 0 | 0 | 0 | 0 | 0 | 0 | 0 | 0 | 0 |  | 0 | 0 | 0.000132 | 1.07 | 1 | 1 | 0.022 | 0 | 0 | 0 | 0 | 0 | 0 | 0 | 0 | 0
51 | 59521336 | 59522036 | 30515951 | 30515945 | 1 | 30515945 | 1 | 9999990008 |  | Трудозатраты рабочих | 1191 | 1013 | чел.-ч. | чел.-ч. | 1 | 0 | 476480486 | 0.11 | 0 | 0 | 0 | 0 | 0 | 0 | 0 | 0 | 1 | 1 | 1 | 1 | -2 | 0 | 1 | 1 | 0 | 0 | 0.1 | *1,1 | 1 | 1 | -1 | 0 | 0 | 0 | 0 | 0 | 0 | 0 | 0 | 0 | 0 | 0 | 0 | 0 | 0 | 0 | 0 | 0 | 0 | 0 | 0 | 0 | 0 | 0 | 0 | 0 | 0.22 | 0 | 0.22 | 0 | 0 | 1 | 0 | 0 | 0 | 0 | 0 | 0 | 0 | 0 | 0 | 0
53 | 59521336 | 59521595 | 30515951 | 30515945 | 1 | 30515945 | 1 | 9999990008 |  | Трудозатраты рабочих | 1191 | 1013 | чел.-ч. | чел.-ч. | 1 | 0 | 476480486 | 129.844 | 0 | 0 | 0 | 0 | 0 | 0 | 0 | 0 | 1 | 1 | 1 | 1 | -2 | 0 | 1 | 1 | 0 | 0 | 118.04 | *1,1 | 1 | 1 | -1 | 0 | 0 | 0 | 0 | 0 | 0 | 0 | 0 | 0 | 0 | 0 | 0 | 0 | 0 | 0 | 0 | 0 | 0 | 0 | 0 | 0 | 0 | 0 | 0 | 0 | 0.20775 | 0 | 0.20775 | 0 | 0 | 1 | 0 | 0 | 0 | 0 | 0 | 0 | 0 | 0 | 0 | 0
53 | 59521336 | 59521595 | 30596098 | 1 | 1 | 30515945 | 2 | 2.1-18-34 | ТСН-2001.2. Доп. 68. п.1-18-34 (182204) | Полуприцепы общего назначения, грузоподъемность до 20 т | 1368 | 1011 | маш.-ч | маш.-ч | 1 | 0 | -271681264 | 0.363 | 0 | 145.09 | 0 | 0 | 0 | 15.54 | 0 | 0 | 1 | 8.75 | 46.67 | 1 | 2 | 0 | 1 | 1 | 0 | 0 | 0.33 | *1,1 | 0 | 1 | -1 | 0 | 0 | 0 | 0 | 0 | 0 | 0 | 0 | 0 | 0 | 0 | 0 | 0 | 0 | 0 | 0 | 0 | 0 | 0 | 0 | 0 | 0 | 0 | 0 |  | 0 | 0 | 0.0005808 | 145.09 | 15.54 | 8.75 | 5.643 | 0 | 0 | 0.08 | 0 | 0 | 0.08 | 0 | 0 | 0
53 | 59521336 | 59521595 | 30596100 | 1 | 1 | 30515945 | 2 | 2.1-18-36 | ТСН-2001.2. Доп. 68. п.1-18-36 (185004) | Тягачи седельные, грузоподъемность до 20 т | 1368 | 1011 | маш.-ч | маш.-ч | 1 | 0 | 452321351 | 0.363 | 0 | 1390.59 | 724.05 | 0 | 0 | 81.15 | 14.54 | 0 | 1 | 16.06 | 46.67 | 1 | 2 | 0 | 1 | 1 | 0 | 0 | 0.33 | *1,1 | 0 | 1 | -1 | 0 | 0 | 0 | 0 | 0 | 0 | 0 | 0 | 0 | 0 | 0 | 0 | 0 | 0 | 0 | 0 | 0 | 0 | 0 | 0 | 0 | 0 | 0 | 0 |  | 0 | 0 | 0.0005808 | 1390.59 | 81.15 | 16.06 | 29.458 | 5.28 | 0 | 0.76 | 0.39 | 0 | 0.76 | 0 | 0 | 0
53 | 59521336 | 59521595 | 30595321 | 1 | 1 | 30515945 | 2 | 2.1-3-38 | ТСН-2001.2. Доп. 68. п.1-3-38 (032009) | Краны на автомобильном ходу, грузоподъемность до 16 т | 1368 | 1011 | маш.-ч | маш.-ч | 1 | 0 | 1668154095 | 0.528 | 0 | 2475.71 | 843.06 | 0 | 0 | 179.17 | 16.93 | 0 | 1 | 12.95 | 46.67 | 1 | 2 | 0 | 1 | 1 | 0 | 0 | 0.48 | *1,1 | 0 | 1 | -1 | 0 | 0 | 0 | 0 | 0 | 0 | 0 | 0 | 0 | 0 | 0 | 0 | 0 | 0 | 0 | 0 | 0 | 0 | 0 | 0 | 0 | 0 | 0 | 0 |  | 0 | 0 | 0.0008448 | 2475.71 | 179.17 | 12.95 | 94.6 | 8.943 | 0 | 1.96 | 0.67 | 0 | 1.96 | 0 | 0 | 0
54 | 59521336 | 59521600 | 30515951 | 30515945 | 1 | 30515945 | 1 | 9999990008 |  | Трудозатраты рабочих | 1191 | 1013 | чел.-ч. | чел.-ч. | 1 | 0 | 476480486 | 96.712 | 0 | 0 | 0 | 0 | 0 | 0 | 0 | 0 | 1 | 1 | 1 | 1 | -2 | 0 | 1 | 1 | 0 | 0 | 87.92 | *1,1 | 1 | 1 | -1 | 0 | 0 | 0 | 0 | 0 | 0 | 0 | 0 | 0 | 0 | 0 | 0 | 0 | 0 | 0 | 0 | 0 | 0 | 0 | 0 | 0 | 0 | 0 | 0 | 0 | 0.7737 | 0 | 0.7737 | 0 | 0 | 1 | 0 | 0 | 0 | 0 | 0 | 0 | 0 | 0 | 0 | 0
54 | 59521336 | 59521600 | 30596098 | 1 | 1 | 30515945 | 2 | 2.1-18-34 | ТСН-2001.2. Доп. 68. п.1-18-34 (182204) | Полуприцепы общего назначения, грузоподъемность до 20 т | 1368 | 1011 | маш.-ч | маш.-ч | 1 | 0 | -271681264 | 0.374 | 0 | 145.09 | 0 | 0 | 0 | 15.54 | 0 | 0 | 1 | 8.75 | 46.67 | 1 | 2 | 0 | 1 | 1 | 0 | 0 | 0.34 | *1,1 | 0 | 1 | -1 | 0 | 0 | 0 | 0 | 0 | 0 | 0 | 0 | 0 | 0 | 0 | 0 | 0 | 0 | 0 | 0 | 0 | 0 | 0 | 0 | 0 | 0 | 0 | 0 |  | 0 | 0 | 0.002992 | 145.09 | 15.54 | 8.75 | 5.808 | 0 | 0 | 0.41 | 0 | 0 | 0.41 | 0 | 0 | 0
54 | 59521336 | 59521600 | 30596100 | 1 | 1 | 30515945 | 2 | 2.1-18-36 | ТСН-2001.2. Доп. 68. п.1-18-36 (185004) | Тягачи седельные, грузоподъемность до 20 т | 1368 | 1011 | маш.-ч | маш.-ч | 1 | 0 | 452321351 | 0.374 | 0 | 1390.59 | 724.05 | 0 | 0 | 81.15 | 14.54 | 0 | 1 | 16.06 | 46.67 | 1 | 2 | 0 | 1 | 1 | 0 | 0 | 0.34 | *1,1 | 0 | 1 | -1 | 0 | 0 | 0 | 0 | 0 | 0 | 0 | 0 | 0 | 0 | 0 | 0 | 0 | 0 | 0 | 0 | 0 | 0 | 0 | 0 | 0 | 0 | 0 | 0 |  | 0 | 0 | 0.002992 | 1390.59 | 81.15 | 16.06 | 30.349 | 5.434 | 0 | 3.9 | 2.03 | 0 | 3.9 | 0 | 0 | 0
54 | 59521336 | 59521600 | 30595321 | 1 | 1 | 30515945 | 2 | 2.1-3-38 | ТСН-2001.2. Доп. 68. п.1-3-38 (032009) | Краны на автомобильном ходу, грузоподъемность до 16 т | 1368 | 1011 | маш.-ч | маш.-ч | 1 | 0 | 1668154095 | 0.539 | 0 | 2475.71 | 843.06 | 0 | 0 | 179.17 | 16.93 | 0 | 1 | 12.95 | 46.67 | 1 | 2 | 0 | 1 | 1 | 0 | 0 | 0.49 | *1,1 | 0 | 1 | -1 | 0 | 0 | 0 | 0 | 0 | 0 | 0 | 0 | 0 | 0 | 0 | 0 | 0 | 0 | 0 | 0 | 0 | 0 | 0 | 0 | 0 | 0 | 0 | 0 |  | 0 | 0 | 0.004312 | 2475.71 | 179.17 | 12.95 | 96.569 | 9.13 | 0 | 10 | 3.41 | 0 | 10 | 0 | 0 | 0
56 | 59521336 | 59522039 | 30515951 | 30515945 | 1 | 30515945 | 1 | 9999990008 |  | Трудозатраты рабочих | 1191 | 1013 | чел.-ч. | чел.-ч. | 1 | 0 | 476480486 | 0.11 | 0 | 0 | 0 | 0 | 0 | 0 | 0 | 0 | 1 | 1 | 1 | 1 | -2 | 0 | 1 | 1 | 0 | 0 | 0.1 | *1,1 | 1 | 1 | -1 | 0 | 0 | 0 | 0 | 0 | 0 | 0 | 0 | 0 | 0 | 0 | 0 | 0 | 0 | 0 | 0 | 0 | 0 | 0 | 0 | 0 | 0 | 0 | 0 | 0 | 0.22 | 0 | 0.22 | 0 | 0 | 1 | 0 | 0 | 0 | 0 | 0 | 0 | 0 | 0 | 0 | 0
59 | 59521336 | 59521642 | 30515951 | 30515945 | 1 | 30515945 | 1 | 9999990008 |  | Трудозатраты рабочих | 1191 | 1013 | чел.-ч. | чел.-ч. | 1 | 0 | 476480486 | 26.059 | 0 | 0 | 0 | 0 | 0 | 0 | 0 | 0 | 1 | 1 | 1 | 1 | -2 | 0 | 1 | 1 | 0 | 0 | 22.66 | )*1,15 | 1 | 1 | -1 | 0 | 0 | 0 | 0 | 0 | 0 | 0 | 0 | 0 | 0 | 0 | 0 | 0 | 0 | 0 | 0 | 0 | 0 | 0 | 0 | 0 | 0 | 0 | 0 | 0 | 2.8665 | 0 | 2.8665 | 0 | 0 | 1 | 0 | 0 | 0 | 0 | 0 | 0 | 0 | 0 | 0 | 0
59 | 59521336 | 59521642 | 30596074 | 1 | 1 | 30515945 | 2 | 2.1-18-7 | ТСН-2001.2. Доп. 68. п.1-18-7 (183001) | Автомобили грузовые бортовые, грузоподъемность до 5 т | 1368 | 1011 | маш.-ч | маш.-ч | 1 | 0 | -1440889904 | 0.1725 | 0 | 1308.57 | 616.66 | 0 | 0 | 83.1 | 12.62 | 0 | 1 | 15.04 | 46.67 | 1 | 2 | 0 | 1 | 1 | 0 | 0 | 0.15 | )*1,15 | 0 | 1 | -1 | 0 | 0 | 0 | 0 | 0 | 0 | 0 | 0 | 0 | 0 | 0 | 0 | 0 | 0 | 0 | 0 | 0 | 0 | 0 | 0 | 0 | 0 | 0 | 0 |  | 0 | 0 | 0.018975 | 1308.57 | 83.1 | 15.04 | 14.3405 | 2.1735 | 0 | 23.72 | 11.18 | 0 | 23.72 | 0 | 0 | 0
59 | 59521336 | 59521642 | 30595537 | 1 | 1 | 30515945 | 2 | 2.1-5-63 | ТСН-2001.2. Доп. 68. п.1-5-63 (059001) | Котлы битумоварочные электрические, емкость до 500 л, мощность до 20 кВт | 1368 | 1011 | маш.-ч | маш.-ч | 1 | 0 | 1110471243 | 1.7825 | 0 | 147.57 | 0 | 0 | 0 | 12.32 | 0 | 0 | 1 | 11.44 | 46.67 | 1 | 2 | 0 | 1 | 1 | 0 | 0 | 1.55 | )*1,15 | 0 | 1 | -1 | 0 | 0 | 0 | 0 | 0 | 0 | 0 | 0 | 0 | 0 | 0 | 0 | 0 | 0 | 0 | 0 | 0 | 0 | 0 | 0 | 0 | 0 | 0 | 0 |  | 0 | 0 | 0.19607 | 147.57 | 12.32 | 11.44 | 21.965 | 0 | 0 | 27.63 | 0 | 0 | 27.63 | 0 | 0 | 0
59 | 59521336 | 59521642 | 30571615 | 1 | 1 | 30515945 | 3 | 1.1-1-604 | ТСН-2001.1 Доп. 67, Р. 1, о. 1, поз. 604 | Мастика герметизирующая, нетвердеющая, кровельная, битумно-полимерная, горячая | 1348 | 1009 | т | т | 1000 | 0 | -479976871 | 0.32 | 59575.39 | 0 | 0 | 0 | 3925.79 | 0 | 0 | 0 | 15.13 | 1 | 1 | 1 | 2 | 0 | 1 | 1 | 0 | 0 | 0.32 |  | 0 | 1 | -1 | 0 | 0 | 0 | 0 | 0 | 0 | 0 | 0 | 0 | 0 | 0 | 0 | 0 | 0 | 0 | 0 | 0 | 0 | 0 | 0 | 0 | 0 | 0 | 0 |  | 0 | 0 | 0.0352 | 59575.39 | 3925.79 | 15.13 | 1256.25 | 0 | 2090.78 | 0 | 0 | 0 | 2090.78 | 0 | 0 | 0
59 | 59521336 | 59521642 | 58922644 | 1 | 1 | 30515945 | 3 | 1.21-2-2 | ТСН-2001.1 Доп. 56, Р. 21, о. 2, поз. 2 | Доска хризотилцементная электротехническая дугостойкая (АЦЭИД), марка 400 лист АЦЭИД 2500х1100х10 мм; масса 1 м2 = 21,3 кг) с учетом оборачиваемости К=0,1 | 1348 | 1009 | т | т | 1000 | 0 | 1213579712 | 2.13 | 25336.9 | 0 | 0 | 0 | 2208.14 | 0 | 0 | 0 | 11.44 | 1 | 1 | 1 | 2 | 0 | 0 | 1 | 0 | 0 | 2.13 |  | 0 | 1 | -1 | 0 | 0 | 0 | 0 | 0 | 0 | 0 | 0 | 0 | 0 | 0 | 0 | 0 | 0 | 0 | 0 | 0 | 0 | 0 | 0 | 0 | 0 | 0 | 0 |  | 0 | 0 | 0.2343 | 25336.9 | 2208.14 | 11.44 | 4703.34 | 0 | 5918.68 | 0 | 0 | 0 | 5918.68 | 0 | 0 | 0
62 | 59521336 | 59522100 | 30515951 | 30515945 | 1 | 30515945 | 1 | 9999990008 |  | Трудозатраты рабочих | 1191 | 1013 | чел.-ч. | чел.-ч. | 1 | 0 | 476480486 | 83.6 | 0 | 0 | 0 | 0 | 0 | 0 | 0 | 0 | 1 | 1 | 1 | 1 | -2 | 0 | 1 | 1 | 0 | 0 | 76 | *1,1 | 1 | 1 | -1 | 0 | 0 | 0 | 0 | 0 | 0 | 0 | 0 | 0 | 0 | 0 | 0 | 0 | 0 | 0 | 0 | 0 | 0 | 0 | 0 | 0 | 0 | 0 | 0 | 0 | 5.6982 | 0 | 5.6982 | 0 | 0 | 1 | 0 | 0 | 0 | 0 | 0 | 0 | 0 | 0 | 0 | 0
62 | 59521336 | 59522100 | 30595429 | 1 | 1 | 30515945 | 2 | 2.1-4-31 | ТСН-2001.2. Доп. 68. п.1-4-31 (042903) | Лебедки электрические, тяговое усилие до 14,71 кН (1,5 тс) | 1368 | 1011 | маш.-ч | маш.-ч | 1 | 0 | -121017968 | 16.72 | 0 | 23.12 | 0 | 0 | 0 | 2.27 | 0 | 0 | 1 | 9.37 | 46.67 | 1 | 2 | 0 | 1 | 1 | 0 | 0 | 15.2 | *1,1 | 0 | 1 | -1 | 0 | 0 | 0 | 0 | 0 | 0 | 0 | 0 | 0 | 0 | 0 | 0 | 0 | 0 | 0 | 0 | 0 | 0 | 0 | 0 | 0 | 0 | 0 | 0 |  | 0 | 0 | 1.1396 | 23.12 | 2.27 | 9.37 | 37.95 | 0 | 0 | 24.24 | 0 | 0 | 24.24 | 0 | 0 | 0
62 | 59521336 | 59522100 | 30572493 | 1 | 1 | 30515945 | 3 | 1.1-1-1566 | ТСН-2001.1 Доп. 67, Р. 1, о. 1, поз. 1566 | Электроды, типа Э-42, Э-46, Э-50, диаметр от 4 до 6 мм | 1348 | 1009 | т | т | 1000 | 0 | 1212148528 | 0.0014 | 157572.56 | 0 | 0 | 0 | 7191.81 | 0 | 0 | 0 | 21.91 | 1 | 1 | 1 | 2 | 0 | 1 | 1 | 0 | 0 | 0.0014 |  | 0 | 1 | -1 | 0 | 0 | 0 | 0 | 0 | 0 | 0 | 0 | 0 | 0 | 0 | 0 | 0 | 0 | 0 | 0 | 0 | 0 | 0 | 0 | 0 | 0 | 0 | 0 |  | 0 | 0 | 9.5424e-05 | 157572.56 | 7191.81 | 21.91 | 10.07 | 0 | 15.04 | 0 | 0 | 0 | 15.04 | 0 | 0 | 0
65 | 59521336 | 59522413 | 30515951 | 30515945 | 1 | 30515945 | 1 | 9999990008 |  | Трудозатраты рабочих | 1191 | 1013 | чел.-ч. | чел.-ч. | 1 | 0 | 476480486 | 106.92 | 0 | 0 | 0 | 0 | 0 | 0 | 0 | 0 | 1 | 1 | 1 | 1 | -2 | 0 | 1 | 1 | 0 | 0 | 97.2 | *1,1 | 1 | 1 | -1 | 0 | 0 | 0 | 0 | 0 | 0 | 0 | 0 | 0 | 0 | 0 | 0 | 0 | 0 | 0 | 0 | 0 | 0 | 0 | 0 | 0 | 0 | 0 | 0 | 0 | 0 | 0 | 0 | 0 | 0 | 1 | 0 | 0 | 0 | 0 | 0 | 0 | 0 | 0 | 0 | 0
65 | 59521336 | 59522413 | 30596074 | 1 | 1 | 30515945 | 2 | 2.1-18-7 | ТСН-2001.2. Доп. 68. п.1-18-7 (183001) | Автомобили грузовые бортовые, грузоподъемность до 5 т | 1368 | 1011 | маш.-ч | маш.-ч | 1 | 0 | -1440889904 | 0.077 | 0 | 1358.56 | 640.22 | 0 | 0 | 83.1 | 12.62 | 0 | 1 | 15.04 | 46.67 | 1 | 2 | 0 | 1 | 1 | 0 | 0 | 0.07 | *1,1 | 0 | 1 | -1 | 0 | 0 | 0 | 0 | 0 | 0 | 0 | 0 | 0 | 0 | 0 | 0 | 0 | 0 | 0 | 0 | 0 | 0 | 0 | 0 | 0 | 0 | 0 | 0 |  | 0 | 0 | 0 | 1358.56 | 83.1 | 15.04 | 6.402 | 0.968 | 0 | 0 | 0 | 0 | 0 | 0 | 0 | 0
65 | 59521336 | 59522413 | 30571194 | 1 | 1 | 30515945 | 3 | 1.1-1-132 | ТСН-2001.1. Доп. 1-42. Р. 1, о. 1, поз. 132 | Гвозди строительные | 1348 | 1009 | т | т | 1000 | 0 | 563176784 | 0.004 | 89236.96 | 0 | 0 | 0 | 6521.42 | 0 | 0 | 0 | 13.67 | 1 | 1 | 1 | 2 | 0 | 1 | 1 | 0 | 0 | 0.004 |  | 0 | 1 | -1 | 0 | 0 | 0 | 0 | 0 | 0 | 0 | 0 | 0 | 0 | 0 | 0 | 0 | 0 | 0 | 0 | 0 | 0 | 0 | 0 | 0 | 0 | 0 | 0 |  | 0 | 0 | 0 | 89236.96 | 6521.42 | 13.67 | 26.09 | 0 | 0 | 0 | 0 | 0 | 0 | 0 | 0 | 0
65 | 59521336 | 59522413 | 58907245 | 1 | 1 | 30515945 | 3 | 1.1-1-2119 | ТСН-2001.1 Доп. 67, Р. 1, о. 1, поз. 2119 | Профили стальные оцинкованные с лакокрасочным покрытием, с трапециевидной формой гофра, для настилов и стеновых ограждений, высота 35 мм, монтажная ширина 1060 мм, толщина 0,7 мм, типа НС35-1060-0,7 (профнастил 0,5 мм СД-053.00.00.002, масса 1 м2 = 5,42 кг; применительно) | 1327 | 1005 | м2 | м2 | 1 | 0 | 256193176 | 100 | 818.26 | 0 | 0 | 0 | 124.8 | 0 | 0 | 0 | 6.55 | 1 | 1 | 1 | 0 | 0 | 0 | 1 | 0 | 0 | 100 |  | 0 | 1 | -1 | 0 | 0 | 0 | 0 | 0 | 0 | 0 | 0 | 0 | 0 | 0 | 0 | 0 | 0 | 0 | 0 | 0 | 0 | 0 | 0 | 0 | 0 | 0 | 0 |  | 0 | 0 | 0 | 818.26 | 124.8 | 6.55 | 12480 | 0 | 0 | 0 | 0 | 0 | 0 | 0 | 0 | 0
65 | 59521336 | 59522413 | 30571910 | 1 | 1 | 30515945 | 3 | 1.1-1-957 | ТСН-2001.1. Доп. 1-42. Р. 1, о. 1, поз. 957 | Проволока стальная кровельная оцинкованная | 1348 | 1009 | т | т | 1000 | 0 | -997981262 | 0.012 | 87306.28 | 0 | 0 | 0 | 8559.28 | 0 | 0 | 0 | 10.19 | 1 | 1 | 1 | 2 | 0 | 1 | 1 | 0 | 0 | 0.012 |  | 0 | 1 | -1 | 0 | 0 | 0 | 0 | 0 | 0 | 0 | 0 | 0 | 0 | 0 | 0 | 0 | 0 | 0 | 0 | 0 | 0 | 0 | 0 | 0 | 0 | 0 | 0 |  | 0 | 0 | 0 | 87306.28 | 8559.28 | 10.19 | 102.71 | 0 | 0 | 0 | 0 | 0 | 0 | 0 | 0 | 0
67 | 59521336 | 59522424 | 30515951 | 30515945 | 1 | 30515945 | 1 | 9999990008 |  | Трудозатраты рабочих | 1191 | 1013 | чел.-ч. | чел.-ч. | 1 | 0 | 476480486 | 11.682 | 0 | 0 | 0 | 0 | 0 | 0 | 0 | 0 | 1 | 1 | 1 | 1 | -2 | 0 | 1 | 1 | 0 | 0 | 5.31 | *2)*1,1 | 1 | 1 | -1 | 0 | 0 | 0 | 0 | 0 | 0 | 0 | 0 | 0 | 0 | 0 | 0 | 0 | 0 | 0 | 0 | 0 | 0 | 0 | 0 | 0 | 0 | 0 | 0 | 0 | 0 | 0 | 0 | 0 | 0 | 1 | 0 | 0 | 0 | 0 | 0 | 0 | 0 | 0 | 0 | 0
67 | 59521336 | 59522424 | 30595700 | 1 | 1 | 30515945 | 2 | 2.1-10-12 | ТСН-2001.2. Доп. 68. п.1-10-12 (105001) | Компрессоры передвижные электрические, давление до 10 ат, производительность до 3,5 м3/мин | 1368 | 1011 | маш.-ч | маш.-ч | 1 | 0 | -1827224219 | 2.464 | 0 | 109.21 | 0 | 0 | 0 | 10.4 | 0 | 0 | 1 | 10.03 | 46.67 | 1 | 2 | 0 | 1 | 1 | 0 | 0 | 1.12 | *2)*1,1 | 0 | 1 | -1 | 0 | 0 | 0 | 0 | 0 | 0 | 0 | 0 | 0 | 0 | 0 | 0 | 0 | 0 | 0 | 0 | 0 | 0 | 0 | 0 | 0 | 0 | 0 | 0 |  | 0 | 0 | 0 | 109.21 | 10.4 | 10.03 | 25.63 | 0 | 0 | 0 | 0 | 0 | 0 | 0 | 0 | 0
67 | 59521336 | 59522424 | 30596074 | 1 | 1 | 30515945 | 2 | 2.1-18-7 | ТСН-2001.2. Доп. 68. п.1-18-7 (183001) | Автомобили грузовые бортовые, грузоподъемность до 5 т | 1368 | 1011 | маш.-ч | маш.-ч | 1 | 0 | -1440889904 | 0.022 | 0 | 1308.57 | 616.66 | 0 | 0 | 83.1 | 12.62 | 0 | 1 | 15.04 | 46.67 | 1 | 2 | 0 | 1 | 1 | 0 | 0 | 0.01 | *2)*1,1 | 0 | 1 | -1 | 0 | 0 | 0 | 0 | 0 | 0 | 0 | 0 | 0 | 0 | 0 | 0 | 0 | 0 | 0 | 0 | 0 | 0 | 0 | 0 | 0 | 0 | 0 | 0 |  | 0 | 0 | 0 | 1308.57 | 83.1 | 15.04 | 1.826 | 0.286 | 0 | 0 | 0 | 0 | 0 | 0 | 0 | 0
67 | 59521336 | 59522424 | 30595414 | 1 | 1 | 30515945 | 2 | 2.1-4-12 | ТСН-2001.2. Доп. 68. п.1-4-12 (040205) | Автопогрузчики вилочные, грузоподъемность до 5 т | 1368 | 1011 | маш.-ч | маш.-ч | 1 | 0 | -32031357 | 0.022 | 0 | 1730.07 | 616.66 | 0 | 0 | 114.83 | 12.62 | 0 | 1 | 14.39 | 46.67 | 1 | 2 | 0 | 1 | 1 | 0 | 0 | 0.01 | *2)*1,1 | 0 | 1 | -1 | 0 | 0 | 0 | 0 | 0 | 0 | 0 | 0 | 0 | 0 | 0 | 0 | 0 | 0 | 0 | 0 | 0 | 0 | 0 | 0 | 0 | 0 | 0 | 0 |  | 0 | 0 | 0 | 1730.07 | 114.83 | 14.39 | 2.53 | 0.286 | 0 | 0 | 0 | 0 | 0 | 0 | 0 | 0
67 | 59521336 | 59522424 | 30595428 | 1 | 1 | 30515945 | 2 | 2.1-4-30 | ТСН-2001.2. Доп. 68. п.1-4-30 (042901) | Лебедки электрические, тяговое усилие до 4,9 кН (0,5 тс) | 1368 | 1011 | маш.-ч | маш.-ч | 1 | 0 | -2075412988 | 0.022 | 0 | 7.38 | 0 | 0 | 0 | 0.77 | 0 | 0 | 1 | 9.16 | 46.67 | 1 | 2 | 0 | 1 | 1 | 0 | 0 | 0.01 | *2)*1,1 | 0 | 1 | -1 | 0 | 0 | 0 | 0 | 0 | 0 | 0 | 0 | 0 | 0 | 0 | 0 | 0 | 0 | 0 | 0 | 0 | 0 | 0 | 0 | 0 | 0 | 0 | 0 |  | 0 | 0 | 0 | 7.38 | 0.77 | 9.16 | 0.022 | 0 | 0 | 0 | 0 | 0 | 0 | 0 | 0 | 0
67 | 59521336 | 59522424 | 58905841 | 1 | 1 | 30515945 | 3 | 1.1-1-165 | ТСН-2001.1 Доп. 67, Р. 1, о. 1, поз. 165 | Грунтовка глифталевая, типа ГФ-021 | 1348 | 1009 | т | т | 1000 | 0 | -1697409118 | 0.018 | 63819.29 | 0 | 0 | 0 | 18660.61 | 0 | 0 | 0 | 3.42 | 1 | 1 | 1 | 2 | 0 | 0 | 1 | 0 | 0 | 0.009 | *2 | 0 | 1 | -1 | 0 | 0 | 0 | 0 | 0 | 0 | 0 | 0 | 0 | 0 | 0 | 0 | 0 | 0 | 0 | 0 | 0 | 0 | 0 | 0 | 0 | 0 | 0 | 0 |  | 0 | 0 | 0 | 63819.29 | 18660.61 | 3.42 | 335.9 | 0 | 0 | 0 | 0 | 0 | 0 | 0 | 0 | 0
67 | 59521336 | 59522424 | 30571523 | 1 | 1 | 30515945 | 3 | 1.1-1-489 | ТСН-2001.1. Доп. 1-42. Р. 1, о. 1, поз. 489 | Ксилол нефтяной, марка А | 1348 | 1009 | т | т | 1000 | 0 | -904493642 | 0.003 | 151664.62 | 0 | 0 | 0 | 6303.6 | 0 | 0 | 0 | 24.06 | 1 | 1 | 1 | 2 | 0 | 1 | 1 | 0 | 0 | 0.0015 | *2 | 0 | 1 | -1 | 0 | 0 | 0 | 0 | 0 | 0 | 0 | 0 | 0 | 0 | 0 | 0 | 0 | 0 | 0 | 0 | 0 | 0 | 0 | 0 | 0 | 0 | 0 | 0 |  | 0 | 0 | 0 | 151664.62 | 6303.6 | 24.06 | 18.92 | 0 | 0 | 0 | 0 | 0 | 0 | 0 | 0 | 0
69 | 59521336 | 59522433 | 30515951 | 30515945 | 1 | 30515945 | 1 | 9999990008 |  | Трудозатраты рабочих | 1191 | 1013 | чел.-ч. | чел.-ч. | 1 | 0 | 476480486 | 4.686 | 0 | 0 | 0 | 0 | 0 | 0 | 0 | 0 | 1 | 1 | 1 | 1 | -2 | 0 | 1 | 1 | 0 | 0 | 2.13 | *2)*1,1 | 1 | 1 | -1 | 0 | 0 | 0 | 0 | 0 | 0 | 0 | 0 | 0 | 0 | 0 | 0 | 0 | 0 | 0 | 0 | 0 | 0 | 0 | 0 | 0 | 0 | 0 | 0 | 0 | 0 | 0 | 0 | 0 | 0 | 1 | 0 | 0 | 0 | 0 | 0 | 0 | 0 | 0 | 0 | 0
69 | 59521336 | 59522433 | 30596074 | 1 | 1 | 30515945 | 2 | 2.1-18-7 | ТСН-2001.2. Доп. 68. п.1-18-7 (183001) | Автомобили грузовые бортовые, грузоподъемность до 5 т | 1368 | 1011 | маш.-ч | маш.-ч | 1 | 0 | -1440889904 | 0.022 | 0 | 1308.57 | 616.66 | 0 | 0 | 83.1 | 12.62 | 0 | 1 | 15.04 | 46.67 | 1 | 2 | 0 | 1 | 1 | 0 | 0 | 0.01 | *2)*1,1 | 0 | 1 | -1 | 0 | 0 | 0 | 0 | 0 | 0 | 0 | 0 | 0 | 0 | 0 | 0 | 0 | 0 | 0 | 0 | 0 | 0 | 0 | 0 | 0 | 0 | 0 | 0 |  | 0 | 0 | 0 | 1308.57 | 83.1 | 15.04 | 1.826 | 0.286 | 0 | 0 | 0 | 0 | 0 | 0 | 0 | 0
69 | 59521336 | 59522433 | 30595414 | 1 | 1 | 30515945 | 2 | 2.1-4-12 | ТСН-2001.2. Доп. 68. п.1-4-12 (040205) | Автопогрузчики вилочные, грузоподъемность до 5 т | 1368 | 1011 | маш.-ч | маш.-ч | 1 | 0 | -32031357 | 0.022 | 0 | 1730.07 | 616.66 | 0 | 0 | 114.83 | 12.62 | 0 | 1 | 14.39 | 46.67 | 1 | 2 | 0 | 1 | 1 | 0 | 0 | 0.01 | *2)*1,1 | 0 | 1 | -1 | 0 | 0 | 0 | 0 | 0 | 0 | 0 | 0 | 0 | 0 | 0 | 0 | 0 | 0 | 0 | 0 | 0 | 0 | 0 | 0 | 0 | 0 | 0 | 0 |  | 0 | 0 | 0 | 1730.07 | 114.83 | 14.39 | 2.53 | 0.286 | 0 | 0 | 0 | 0 | 0 | 0 | 0 | 0
69 | 59521336 | 59522433 | 30572504 | 1 | 1 | 30515945 | 3 | 1.1-1-1577 | ТСН-2001.1 Доп. 67, Р. 1, о. 1, поз. 1577 | Эмаль пентафталевая, цветная, типа ПФ-115 | 1346 | 1009 | кг | кг | 1 | 0 | 1247009049 | 18 | 87.91 | 0 | 0 | 0 | 29.9 | 0 | 0 | 0 | 2.94 | 1 | 1 | 1 | 2 | 0 | 1 | 1 | 0 | 0 | 9 | *2 | 0 | 1 | -1 | 0 | 0 | 0 | 0 | 0 | 0 | 0 | 0 | 0 | 0 | 0 | 0 | 0 | 0 | 0 | 0 | 0 | 0 | 0 | 0 | 0 | 0 | 0 | 0 |  | 0 | 0 | 0 | 87.91 | 29.9 | 2.94 | 538.2 | 0 | 0 | 0 | 0 | 0 | 0 | 0 | 0 | 0
69 | 59521336 | 59522433 | 30571951 | 1 | 1 | 30515945 | 3 | 1.1-1-999 | ТСН-2001.1. Доп. 1-42. Р. 1, о. 1, поз. 999 | Растворитель "Уайт-спирит" | 1348 | 1009 | т | т | 1000 | 0 | 1320659850 | 0.00296 | 54401.81 | 0 | 0 | 0 | 12534.98 | 0 | 0 | 0 | 4.34 | 1 | 1 | 1 | 2 | 0 | 1 | 1 | 0 | 0 | 0.00148 | *2 | 0 | 1 | -1 | 0 | 0 | 0 | 0 | 0 | 0 | 0 | 0 | 0 | 0 | 0 | 0 | 0 | 0 | 0 | 0 | 0 | 0 | 0 | 0 | 0 | 0 | 0 | 0 |  | 0 | 0 | 0 | 54401.81 | 12534.98 | 4.34 | 37.1 | 0 | 0 | 0 | 0 | 0 | 0 | 0 | 0 | 0
71 | 59521336 | 59521661 | 30515951 | 30515945 | 1 | 30515945 | 1 | 9999990008 |  | Трудозатраты рабочих | 1191 | 1013 | чел.-ч. | чел.-ч. | 1 | 0 | 476480486 | 9.944 | 0 | 0 | 0 | 0 | 0 | 0 | 0 | 0 | 1 | 1 | 1 | 1 | -2 | 0 | 1 | 1 | 0 | 0 | 9.04 | *1,1 | 1 | 1 | -1 | 0 | 0 | 0 | 0 | 0 | 0 | 0 | 0 | 0 | 0 | 0 | 0 | 0 | 0 | 0 | 0 | 0 | 0 | 0 | 0 | 0 | 0 | 0 | 0 | 0 | 5.9664 | 0 | 5.9664 | 0 | 0 | 1 | 0 | 0 | 0 | 0 | 0 | 0 | 0 | 0 | 0 | 0
71 | 59521336 | 59521661 | 30595663 | 1 | 1 | 30515945 | 2 | 2.1-9-8 | ТСН-2001.2. Доп. 70. п.1-9-8 (092001) | Установки вращательного бурения на автомобильном шасси, глубина бурения до 50 м | 1368 | 1011 | маш.-ч | маш.-ч | 1 | 0 | -1298711005 | 10.824 | 0 | 2370.27 | 710.48 | 0 | 0 | 180.82 | 14.54 | 0 | 1 | 12.52 | 46.67 | 1 | 2 | 0 | 1 | 1 | 0 | 0 | 9.84 | *1,1 | 0 | 1 | -1 | 0 | 0 | 0 | 0 | 0 | 0 | 0 | 0 | 0 | 0 | 0 | 0 | 0 | 0 | 0 | 0 | 0 | 0 | 0 | 0 | 0 | 0 | 0 | 0 |  | 0 | 0 | 6.4944 | 2370.27 | 180.82 | 12.52 | 1957.197 | 157.377 | 0 | 14702.48 | 4406.97 | 0 | 14702.48 | 0 | 0 | 0
71 | 59521336 | 59521661 | 58906776 | 1 | 1 | 30515945 | 3 | 1.1-1-1465 | ТСН-2001.1 Доп. 73, Р. 1, о. 1, поз. 1465 | Шнек буровой, диаметр 135 мм | 1354 | 1010 | шт. | шт. | 1 | 0 | 519718977 | 0.36 | 7723.71 | 0 | 0 | 0 | 869.77 | 0 | 0 | 0 | 8.23 | 1 | 1 | 1 | 2 | 0 | 0 | 1 | 0 | 0 | 0.36 |  | 0 | 1 | -1 | 0 | 0 | 0 | 0 | 0 | 0 | 0 | 0 | 0 | 0 | 0 | 0 | 0 | 0 | 0 | 0 | 0 | 0 | 0 | 0 | 0 | 0 | 0 | 0 |  | 0 | 0 | 0.216 | 7723.71 | 869.77 | 8.23 | 313.12 | 0 | 1546.17 | 0 | 0 | 0 | 1546.17 | 0 | 0 | 0
73 | 59521336 | 59521666 | 30515951 | 30515945 | 1 | 30515945 | 1 | 9999990008 |  | Трудозатраты рабочих | 1191 | 1013 | чел.-ч. | чел.-ч. | 1 | 0 | 476480486 | 3.542 | 0 | 0 | 0 | 0 | 0 | 0 | 0 | 0 | 1 | 1 | 1 | 1 | -2 | 0 | 1 | 1 | 0 | 0 | 3.22 | *1,1 | 1 | 1 | -1 | 0 | 0 | 0 | 0 | 0 | 0 | 0 | 0 | 0 | 0 | 0 | 0 | 0 | 0 | 0 | 0 | 0 | 0 | 0 | 0 | 0 | 0 | 0 | 0 | 0 | 0 | 0 | 0 | 0 | 0 | 1 | 0 | 0 | 0 | 0 | 0 | 0 | 0 | 0 | 0 | 0
73 | 59521336 | 59521666 | 30595678 | 1 | 1 | 30515945 | 2 | 2.1-9-24 | ТСН-2001.2. Доп. 70. п.1-9-24 (090801) | Установки вращательно-колонкового бурения, глубина бурения до 300 м | 1368 | 1011 | маш.-ч | маш.-ч | 1 | 0 | -981478552 | 3.6696 | 0 | 624.19 | 0 | 0 | 0 | 65.37 | 0 | 0 | 1 | 9.12 | 46.67 | 1 | 2 | 0 | 1 | 1 | 0 | 0 | 3.336 | *1,1 | 0 | 1 | -1 | 0 | 0 | 0 | 0 | 0 | 0 | 0 | 0 | 0 | 0 | 0 | 0 | 0 | 0 | 0 | 0 | 0 | 0 | 0 | 0 | 0 | 0 | 0 | 0 |  | 0 | 0 | 0 | 624.19 | 65.37 | 9.12 | 239.877 | 0 | 0 | 0 | 0 | 0 | 0 | 0 | 0 | 0
74 | 59521336 | 59521669 | 30515951 | 30515945 | 1 | 30515945 | 1 | 9999990008 |  | Трудозатраты рабочих | 1191 | 1013 | чел.-ч. | чел.-ч. | 1 | 0 | 476480486 | 1.089 | 0 | 0 | 0 | 0 | 0 | 0 | 0 | 0 | 1 | 1 | 1 | 1 | -2 | 0 | 1 | 1 | 0 | 0 | 0.99 | *1,1 | 1 | 1 | -1 | 0 | 0 | 0 | 0 | 0 | 0 | 0 | 0 | 0 | 0 | 0 | 0 | 0 | 0 | 0 | 0 | 0 | 0 | 0 | 0 | 0 | 0 | 0 | 0 | 0 | 6.534 | 0 | 6.534 | 0 | 0 | 1 | 0 | 0 | 0 | 0 | 0 | 0 | 0 | 0 | 0 | 0
74 | 59521336 | 59521669 | 30595678 | 1 | 1 | 30515945 | 2 | 2.1-9-24 | ТСН-2001.2. Доп. 70. п.1-9-24 (090801) | Установки вращательно-колонкового бурения, глубина бурения до 300 м | 1368 | 1011 | маш.-ч | маш.-ч | 1 | 0 | -981478552 | 1.1264 | 0 | 624.19 | 0 | 0 | 0 | 65.37 | 0 | 0 | 1 | 9.12 | 46.67 | 1 | 2 | 0 | 1 | 1 | 0 | 0 | 1.024 | *1,1 | 0 | 1 | -1 | 0 | 0 | 0 | 0 | 0 | 0 | 0 | 0 | 0 | 0 | 0 | 0 | 0 | 0 | 0 | 0 | 0 | 0 | 0 | 0 | 0 | 0 | 0 | 0 |  | 0 | 0 | 6.7584 | 624.19 | 65.37 | 9.12 | 73.634 | 0 | 0 | 4029.16 | 0 | 0 | 4029.16 | 0 | 0 | 0
74 | 59521336 | 59521669 | 58916581 | 1 | 1 | 30515945 | 3 | 1.12-6-706 | ТСН-2001.1 Доп. 70, Р. 12, о. 6, поз. 706 | Трубы стальные водогазопроводные черные (неоцинкованные), обыкновенные, ГОСТ 3262-75, диаметр условного прохода 100 мм, толщина стенки 4,5 мм | 1301 | 1003 | м | м | 1 | 0 | 585759682 | 10 | 651.36 | 0 | 0 | 0 | 142.53 | 0 | 0 | 0 | 4.57 | 1 | 1 | 1 | 2 | 0 | 0 | 0 | 0 | 0 | 10 |  | 0 | 1 | -1 | 0 | 0 | 0 | 0 | 0 | 0 | 0 | 0 | 0 | 0 | 0 | 0 | 0 | 0 | 0 | 0 | 0 | 0 | 0 | 0 | 0 | 0 | 0 | 0 |  | 0 | 0 | 60 | 651.36 | 142.53 | 4.57 | 1425.3 | 0 | 39081.6 | 0 | 0 | 0 | 39081.6 | 0 | 0 | 0
76 | 59521336 | 59521674 | 30515951 | 30515945 | 1 | 30515945 | 1 | 9999990008 |  | Трудозатраты рабочих | 1191 | 1013 | чел.-ч. | чел.-ч. | 1 | 0 | 476480486 | 1.276 | 0 | 0 | 0 | 0 | 0 | 0 | 0 | 0 | 1 | 1 | 1 | 1 | -2 | 0 | 1 | 1 | 0 | 0 | 1.16 | *1,1 | 1 | 1 | -1 | 0 | 0 | 0 | 0 | 0 | 0 | 0 | 0 | 0 | 0 | 0 | 0 | 0 | 0 | 0 | 0 | 0 | 0 | 0 | 0 | 0 | 0 | 0 | 0 | 0 | 0.7656 | 0 | 0.7656 | 0 | 0 | 1 | 0 | 0 | 0 | 0 | 0 | 0 | 0 | 0 | 0 | 0
76 | 59521336 | 59521674 | 30595793 | 1 | 1 | 30515945 | 2 | 2.1-13-16 | ТСН-2001.2. Доп. 68. п.1-13-16 (136301) | Аппараты для газовой сварки и резки (комплект оборудования) | 1368 | 1011 | маш.-ч | маш.-ч | 1 | 0 | 32032754 | 0.682 | 0 | 2.57 | 0 | 0 | 0 | 0.28 | 0 | 0 | 1 | 8.75 | 46.67 | 1 | 2 | 0 | 1 | 1 | 0 | 0 | 0.62 | *1,1 | 0 | 1 | -1 | 0 | 0 | 0 | 0 | 0 | 0 | 0 | 0 | 0 | 0 | 0 | 0 | 0 | 0 | 0 | 0 | 0 | 0 | 0 | 0 | 0 | 0 | 0 | 0 |  | 0 | 0 | 0.4092 | 2.57 | 0.28 | 8.75 | 0.187 | 0 | 0 | 1 | 0 | 0 | 1 | 0 | 0 | 0
76 | 59521336 | 59521674 | 30595279 | 1 | 1 | 30515945 | 2 | 2.1-2-6 | ТСН-2001.2. Доп. 68. п.1-2-6 (021001) | Тракторы колесные, мощность до 18 кВт (25 л.с.) | 1368 | 1011 | маш.-ч | маш.-ч | 1 | 0 | -215398354 | 0.242 | 0 | 824.33 | 499.38 | 0 | 0 | 38.5 | 10.22 | 0 | 1 | 20.45 | 46.67 | 1 | 2 | 0 | 1 | 1 | 0 | 0 | 0.22 | *1,1 | 0 | 1 | -1 | 0 | 0 | 0 | 0 | 0 | 0 | 0 | 0 | 0 | 0 | 0 | 0 | 0 | 0 | 0 | 0 | 0 | 0 | 0 | 0 | 0 | 0 | 0 | 0 |  | 0 | 0 | 0.1452 | 824.33 | 38.5 | 20.45 | 9.317 | 2.475 | 0 | 114.32 | 69.26 | 0 | 114.32 | 0 | 0 | 0
76 | 59521336 | 59521674 | 30595321 | 1 | 1 | 30515945 | 2 | 2.1-3-38 | ТСН-2001.2. Доп. 68. п.1-3-38 (032009) | Краны на автомобильном ходу, грузоподъемность до 16 т | 1368 | 1011 | маш.-ч | маш.-ч | 1 | 0 | 1668154095 | 0.044 | 0 | 2429.3 | 827.26 | 0 | 0 | 179.17 | 16.93 | 0 | 1 | 12.95 | 46.67 | 1 | 2 | 0 | 1 | 1 | 0 | 0 | 0.04 | *1,1 | 0 | 1 | -1 | 0 | 0 | 0 | 0 | 0 | 0 | 0 | 0 | 0 | 0 | 0 | 0 | 0 | 0 | 0 | 0 | 0 | 0 | 0 | 0 | 0 | 0 | 0 | 0 |  | 0 | 0 | 0.0264 | 2429.3 | 179.17 | 12.95 | 7.887 | 0.748 | 0 | 61.25 | 20.86 | 0 | 61.25 | 0 | 0 | 0
76 | 59521336 | 59521674 | 30571100 | 1 | 1 | 30515945 | 3 | 1.1-1-26 | ТСН-2001.1. Доп. 1-42. Р. 1, о. 1, поз. 26 | Ацетилен технический | 1339 | 1007 | м3 | м3 | 1 | 0 | -1326519054 | 0.08 | 719.06 | 0 | 0 | 0 | 53.57 | 0 | 0 | 0 | 12.44 | 1 | 1 | 1 | 2 | 0 | 1 | 1 | 0 | 0 | 0.08 |  | 0 | 1 | -1 | 0 | 0 | 0 | 0 | 0 | 0 | 0 | 0 | 0 | 0 | 0 | 0 | 0 | 0 | 0 | 0 | 0 | 0 | 0 | 0 | 0 | 0 | 0 | 0 |  | 0 | 0 | 0.048 | 719.06 | 53.57 | 12.44 | 4.29 | 0 | 31.99 | 0 | 0 | 0 | 31.99 | 0 | 0 | 0
76 | 59521336 | 59521674 | 30571428 | 1 | 1 | 30515945 | 3 | 1.1-1-376 | ТСН-2001.1 Доп. 67, Р. 1, о. 1, поз. 376 | Кислород технический, газообразный | 1339 | 1007 | м3 | м3 | 1 | 0 | 2094259254 | 0.76 | 101.2 | 0 | 0 | 0 | 5.91 | 0 | 0 | 0 | 15.87 | 1 | 1 | 1 | 2 | 0 | 1 | 1 | 0 | 0 | 0.76 |  | 0 | 1 | -1 | 0 | 0 | 0 | 0 | 0 | 0 | 0 | 0 | 0 | 0 | 0 | 0 | 0 | 0 | 0 | 0 | 0 | 0 | 0 | 0 | 0 | 0 | 0 | 0 |  | 0 | 0 | 0.456 | 101.2 | 5.91 | 15.87 | 4.49 | 0 | 42.77 | 0 | 0 | 0 | 42.77 | 0 | 0 | 0
77 | 59521336 | 59521681 | 30515951 | 30515945 | 1 | 30515945 | 1 | 9999990008 |  | Трудозатраты рабочих | 1191 | 1013 | чел.-ч. | чел.-ч. | 1 | 0 | 476480486 | 15.29 | 0 | 0 | 0 | 0 | 0 | 0 | 0 | 0 | 1 | 1 | 1 | 1 | -2 | 0 | 1 | 1 | 0 | 0 | 13.9 | *1,1 | 1 | 1 | -1 | 0 | 0 | 0 | 0 | 0 | 0 | 0 | 0 | 0 | 0 | 0 | 0 | 0 | 0 | 0 | 0 | 0 | 0 | 0 | 0 | 0 | 0 | 0 | 0 | 0 | 9.174 | 0 | 9.174 | 0 | 0 | 1 | 0 | 0 | 0 | 0 | 0 | 0 | 0 | 0 | 0 | 0
77 | 59521336 | 59521681 | 30595792 | 1 | 1 | 30515945 | 2 | 2.1-13-15 | ТСН-2001.2. Доп. 1-42, п. 1-13-15 (136201) | Аппараты сварочные | 1368 | 1011 | маш.-ч | маш.-ч | 1 | 0 | -1806445729 | 7.4393 | 0 | 455.31 | 130.95 | 0 | 0 | 43.4 | 2.68 | 0 | 1 | 10.02 | 46.67 | 1 | 2 | 0 | 1 | 1 | 0 | 0 | 6.763 | *1,1 | 0 | 1 | -1 | 0 | 0 | 0 | 0 | 0 | 0 | 0 | 0 | 0 | 0 | 0 | 0 | 0 | 0 | 0 | 0 | 0 | 0 | 0 | 0 | 0 | 0 | 0 | 0 |  | 0 | 0 | 4.4636 | 455.31 | 43.4 | 10.02 | 322.861 | 19.932 | 0 | 1941.08 | 558.3 | 0 | 1941.08 | 0 | 0 | 0
77 | 59521336 | 59521681 | 30572493 | 1 | 1 | 30515945 | 3 | 1.1-1-1566 | ТСН-2001.1 Доп. 67, Р. 1, о. 1, поз. 1566 | Электроды, типа Э-42, Э-46, Э-50, диаметр от 4 до 6 мм | 1348 | 1009 | т | т | 1000 | 0 | 1212148528 | 0.00722 | 170020.79 | 0 | 0 | 0 | 7191.81 | 0 | 0 | 0 | 21.91 | 1 | 1 | 1 | 2 | 0 | 1 | 1 | 0 | 0 | 0.00722 |  | 0 | 1 | -1 | 0 | 0 | 0 | 0 | 0 | 0 | 0 | 0 | 0 | 0 | 0 | 0 | 0 | 0 | 0 | 0 | 0 | 0 | 0 | 0 | 0 | 0 | 0 | 0 |  | 0 | 0 | 0.004332 | 170020.79 | 7191.81 | 21.91 | 51.92 | 0 | 682.6 | 0 | 0 | 0 | 682.6 | 0 | 0 | 0
78 | 59521336 | 59521685 | 30515951 | 30515945 | 1 | 30515945 | 1 | 9999990008 |  | Трудозатраты рабочих | 1191 | 1013 | чел.-ч. | чел.-ч. | 1 | 0 | 476480486 | 101.97 | 0 | 0 | 0 | 0 | 0 | 0 | 0 | 0 | 1 | 1 | 1 | 1 | -2 | 0 | 1 | 1 | 0 | 0 | 92.7 | *1,1 | 1 | 1 | -1 | 0 | 0 | 0 | 0 | 0 | 0 | 0 | 0 | 0 | 0 | 0 | 0 | 0 | 0 | 0 | 0 | 0 | 0 | 0 | 0 | 0 | 0 | 0 | 0 | 0 | 0.48028 | 0 | 0.48028 | 0 | 0 | 1 | 0 | 0 | 0 | 0 | 0 | 0 | 0 | 0 | 0 | 0
78 | 59521336 | 59521685 | 58906984 | 1 | 1 | 30515945 | 3 | 1.1-1-1720 | ТСН-2001.1. Доп. 1-42. Р. 1, о. 1, поз. 1720 | Графит измельченный | 1348 | 1009 | т | т | 1000 | 0 | 224080511 | 12.7389 | 72323.18 | 0 | 0 | 0 | 2992.32 | 0 | 0 | 0 | 22.4 | 1 | 1 | 1 | 2 | 0 | 0 | 1 | 0 | 0 | 12.7389 |  | 0 | 1 | -1 | 0 | 0 | 0 | 0 | 0 | 0 | 0 | 0 | 0 | 0 | 0 | 0 | 0 | 0 | 0 | 0 | 0 | 0 | 0 | 0 | 0 | 0 | 0 | 0 |  | 0 | 0 | 0.06 | 72323.18 | 2992.32 | 22.4 | 38118.73 | 0 | 4021.68 | 0 | 0 | 0 | 4021.68 | 0 | 0 | 0
78 | 59521336 | 59521685 | 58912752 | 1 | 1 | 30515945 | 3 | 1.1-2-69 | ТСН-2001.1. Доп. 1-42. Р. 1, о. 2, поз. 69 | Соль поваренная | 1346 | 1009 | кг | кг | 1 | 0 | 117129176 | 12738.8535 | 11.41 | 0 | 0 | 0 | 1.23 | 0 | 0 | 0 | 8.6 | 1 | 1 | 1 | 2 | 0 | 0 | 1 | 0 | 0 | 12738.8535 |  | 0 | 1 | -1 | 0 | 0 | 0 | 0 | 0 | 0 | 0 | 0 | 0 | 0 | 0 | 0 | 0 | 0 | 0 | 0 | 0 | 0 | 0 | 0 | 0 | 0 | 0 | 0 |  | 0 | 0 | 60 | 11.41 | 1.23 | 8.6 | 15668.79 | 0 | 634.8 | 0 | 0 | 0 | 634.8 | 0 | 0 | 0
82 | 59521336 | 59521692 | 30515951 | 30515945 | 1 | 30515945 | 1 | 9999990008 |  | Трудозатраты рабочих | 1191 | 1013 | чел.-ч. | чел.-ч. | 1 | 0 | 476480486 | 26.4 | 0 | 0 | 0 | 0 | 0 | 0 | 0 | 0 | 1 | 1 | 1 | 1 | -2 | 0 | 1 | 1 | 0 | 0 | 26.4 |  | 1 | 1 | -1 | 0 | 0 | 0 | 0 | 0 | 0 | 0 | 0 | 0 | 0 | 0 | 0 | 0 | 0 | 0 | 0 | 0 | 0 | 0 | 0 | 0 | 0 | 0 | 0 | 0 | 0.9504 | 0 | 0.9504 | 0 | 0 | 1 | 0 | 0 | 0 | 0 | 0 | 0 | 0 | 0 | 0 | 0
82 | 59521336 | 59521692 | 30596074 | 1 | 1 | 30515945 | 2 | 2.1-18-7 | ТСН-2001.2. Доп. 68. п.1-18-7 (183001) | Автомобили грузовые бортовые, грузоподъемность до 5 т | 1368 | 1011 | маш.-ч | маш.-ч | 1 | 0 | -1440889904 | 0.64 | 0 | 1308.57 | 616.66 | 0 | 0 | 83.1 | 12.62 | 0 | 1 | 15.04 | 46.67 | 1 | 2 | 0 | 1 | 1 | 0 | 0 | 0.64 |  | 0 | 1 | -1 | 0 | 0 | 0 | 0 | 0 | 0 | 0 | 0 | 0 | 0 | 0 | 0 | 0 | 0 | 0 | 0 | 0 | 0 | 0 | 0 | 0 | 0 | 0 | 0 |  | 0 | 0 | 0.02304 | 1308.57 | 83.1 | 15.04 | 53.18 | 8.08 | 0 | 28.8 | 13.57 | 0 | 28.8 | 0 | 0 | 0
82 | 59521336 | 59521692 | 30595321 | 1 | 1 | 30515945 | 2 | 2.1-3-38 | ТСН-2001.2. Доп. 68. п.1-3-38 (032009) | Краны на автомобильном ходу, грузоподъемность до 16 т | 1368 | 1011 | маш.-ч | маш.-ч | 1 | 0 | 1668154095 | 0.43 | 0 | 2429.3 | 827.26 | 0 | 0 | 179.17 | 16.93 | 0 | 1 | 12.95 | 46.67 | 1 | 2 | 0 | 1 | 1 | 0 | 0 | 0.43 |  | 0 | 1 | -1 | 0 | 0 | 0 | 0 | 0 | 0 | 0 | 0 | 0 | 0 | 0 | 0 | 0 | 0 | 0 | 0 | 0 | 0 | 0 | 0 | 0 | 0 | 0 | 0 |  | 0 | 0 | 0.01548 | 2429.3 | 179.17 | 12.95 | 77.04 | 7.28 | 0 | 35.92 | 12.23 | 0 | 35.92 | 0 | 0 | 0
82 | 59521336 | 59521692 | 30571194 | 1 | 1 | 30515945 | 3 | 1.1-1-132 | ТСН-2001.1. Доп. 1-42. Р. 1, о. 1, поз. 132 | Гвозди строительные | 1348 | 1009 | т | т | 1000 | 0 | 563176784 | 0.00762 | 89147.81 | 0 | 0 | 0 | 6521.42 | 0 | 0 | 0 | 13.67 | 1 | 1 | 1 | 2 | 0 | 1 | 1 | 0 | 0 | 0.00762 |  | 0 | 1 | -1 | 0 | 0 | 0 | 0 | 0 | 0 | 0 | 0 | 0 | 0 | 0 | 0 | 0 | 0 | 0 | 0 | 0 | 0 | 0 | 0 | 0 | 0 | 0 | 0 |  | 0 | 0 | 0.00027432 | 89147.81 | 6521.42 | 13.67 | 49.69 | 0 | 24.46 | 0 | 0 | 0 | 24.46 | 0 | 0 | 0
84 | 59521336 | 59524263 | 30515951 | 30515945 | 1 | 30515945 | 1 | 9999990008 |  | Трудозатраты рабочих | 1191 | 1013 | чел.-ч. | чел.-ч. | 1 | 0 | 476480486 | 135 | 0 | 0 | 0 | 0 | 0 | 0 | 0 | 0 | 1 | 1 | 1 | 1 | -2 | 0 | 1 | 1 | 0 | 0 | 135 |  | 1 | 1 | -1 | 0 | 0 | 0 | 0 | 0 | 0 | 0 | 0 | 0 | 0 | 0 | 0 | 0 | 0 | 0 | 0 | 0 | 0 | 0 | 0 | 0 | 0 | 0 | 0 | 0 | 4.05 | 0 | 4.05 | 0 | 0 | 1 | 0 | 0 | 0 | 0 | 0 | 0 | 0 | 0 | 0 | 0
84 | 59521336 | 59524263 | 30595770 | 1 | 1 | 30515945 | 2 | 2.1-12-13 | ТСН-2001.2. Доп. 48. п.1-12-13 (127201) | Установки для осушки и очистки от механических примесей атмосферного воздуха для трансформаторов, производительность 200 м3/ч | 1367 | 1011 | маш.-ч. | маш.-ч. | 1 | 0 | -1504928250 | 8 | 0 | 275.86 | 0 | 0 | 0 | 24.95 | 0 | 0 | 1 | 10.56 | 46.67 | 1 | 2 | 0 | 1 | 1 | 0 | 0 | 8 |  | 0 | 1 | -1 | 0 | 0 | 0 | 0 | 0 | 0 | 0 | 0 | 0 | 0 | 0 | 0 | 0 | 0 | 0 | 0 | 0 | 0 | 0 | 0 | 0 | 0 | 0 | 0 |  | 0 | 0 | 0.24 | 275.86 | 24.95 | 10.56 | 199.6 | 0 | 0 | 63.23 | 0 | 0 | 63.23 | 0 | 0 | 0
84 | 59521336 | 59524263 | 30595822 | 1 | 1 | 30515945 | 2 | 2.1-14-13 | ТСН-2001.2. Доп. 1-42, п. 1-14-13 (148501) | Пылесосы | 1367 | 1011 | маш.-ч. | маш.-ч. | 1 | 0 | -1547019182 | 2 | 0 | 46.6 | 0 | 0 | 0 | 4.69 | 0 | 0 | 1 | 9.49 | 46.67 | 1 | 2 | 0 | 1 | 1 | 0 | 0 | 2 |  | 0 | 1 | -1 | 0 | 0 | 0 | 0 | 0 | 0 | 0 | 0 | 0 | 0 | 0 | 0 | 0 | 0 | 0 | 0 | 0 | 0 | 0 | 0 | 0 | 0 | 0 | 0 |  | 0 | 0 | 0.06 | 46.6 | 4.69 | 9.49 | 9.38 | 0 | 0 | 2.67 | 0 | 0 | 2.67 | 0 | 0 | 0
84 | 59521336 | 59524263 | 30595960 | 1 | 1 | 30515945 | 2 | 2.1-17-73 | ТСН-2001.2. Доп. 62. п.1-17-73 (171901) | Агрегаты окрасочные безвоздушные высокого давления, мощность до 4 кВт | 1367 | 1011 | маш.-ч. | маш.-ч. | 1 | 0 | -1107319860 | 30 | 0 | 59.59 | 0 | 0 | 0 | 6.1 | 0 | 0 | 1 | 9.33 | 46.67 | 1 | 2 | 0 | 1 | 1 | 0 | 0 | 30 |  | 0 | 1 | -1 | 0 | 0 | 0 | 0 | 0 | 0 | 0 | 0 | 0 | 0 | 0 | 0 | 0 | 0 | 0 | 0 | 0 | 0 | 0 | 0 | 0 | 0 | 0 | 0 |  | 0 | 0 | 0.9 | 59.59 | 6.1 | 9.33 | 183 | 0 | 0 | 51.22 | 0 | 0 | 51.22 | 0 | 0 | 0
84 | 59521336 | 59524263 | 30596108 | 1 | 1 | 30515945 | 2 | 2.1-30-6 | ТСН-2001.2. Доп. 1-42, п. 1-30-6 (303701) | Дрели электрические | 1367 | 1011 | маш.-ч. | маш.-ч. | 1 | 0 | 950854334 | 3 | 0 | 0 | 0 | 0 | 0 | 0 | 0 | 0 | 1 | 1 | 1 | 1 | -2 | 0 | 1 | 1 | 0 | 0 | 3 |  | 0 | 1 | -1 | 0 | 0 | 0 | 0 | 0 | 0 | 0 | 0 | 0 | 0 | 0 | 0 | 0 | 0 | 0 | 0 | 0 | 0 | 0 | 0 | 0 | 0 | 0 | 0 |  | 0 | 0 | 0.09 | 0 | 0 | 1 | 0 | 0 | 0 | 0 | 0 | 0 | 0 | 0 | 0 | 0
84 | 59521336 | 59524263 | 30516999 | 30515945 | 1 | 30515945 | 2 | 9999990007 |  | Стоимость прочих машин (ЭСН) | 1344 | 1008 | руб. | руб. | 1 | 0 | -1180195794 | 4 | 0 | 1.05 | 0 | 0 | 0 | 1 | 0 | 0 | 1 | 1 | 1 | 1 | -2 | 0 | 1 | 1 | 0 | 0 | 4 |  | 0 | 1 | -1 | 0 | 0 | 0 | 0 | 0 | 0 | 0 | 0 | 0 | 0 | 0 | 0 | 0 | 0 | 0 | 0 | 0 | 0 | 0 | 0 | 0 | 0 | 0 | 0 |  | 0 | 0 | 0.12 | 1.05 | 1 | 1 | 4 | 0 | 0 | 0.12 | 0 | 0 | 0.12 | 0 | 0 | 0
84 | 59521336 | 59524263 | 30571795 | 1 | 1 | 30515945 | 3 | 1.1-1-825 | ТСН-2001.1. Доп. 1-42. Р. 1, о. 1, поз. 825 | Пленка полиэтиленовая, толщина 0,12 - 0,15 мм | 1327 | 1005 | м2 | м2 | 1 | 0 | -1298941158 | 140 | 11.86 | 0 | 0 | 0 | 3.66 | 0 | 0 | 0 | 3.24 | 1 | 1 | 1 | 2 | 0 | 1 | 1 | 0 | 0 | 140 |  | 0 | 1 | -1 | 0 | 0 | 0 | 0 | 0 | 0 | 0 | 0 | 0 | 0 | 0 | 0 | 0 | 0 | 0 | 0 | 0 | 0 | 0 | 0 | 0 | 0 | 0 | 0 |  | 0 | 0 | 4.2 | 11.86 | 3.66 | 3.24 | 512.4 | 0 | 49.81 | 0 | 0 | 0 | 49.81 | 0 | 0 | 0
84 | 59521336 | 59524263 | 30571950 | 1 | 1 | 30515945 | 3 | 1.1-1-998 | ТСН-2001.1. Доп. 1-42. Р. 1, о. 1, поз. 998 | Растворители универсальные №645-650 | 1348 | 1009 | т | т | 1000 | 0 | -467612705 | 0.0002 | 102342.76 | 0 | 0 | 0 | 13609.41 | 0 | 0 | 0 | 7.52 | 1 | 1 | 1 | 2 | 0 | 1 | 1 | 0 | 0 | 0.0002 |  | 0 | 1 | -1 | 0 | 0 | 0 | 0 | 0 | 0 | 0 | 0 | 0 | 0 | 0 | 0 | 0 | 0 | 0 | 0 | 0 | 0 | 0 | 0 | 0 | 0 | 0 | 0 |  | 0 | 0 | 6e-06 | 102342.76 | 13609.41 | 7.52 | 2.72 | 0 | 0.61 | 0 | 0 | 0 | 0.61 | 0 | 0 | 0
84 | 59521336 | 59524263 | 30541208 | 30515945 | 1 | 30515945 | 3 | 9999990006 |  | Стоимость прочих материалов (ЭСН) | 1344 | 1008 | руб. | руб. | 1 | 0 | -94250534 | 1.4 | 1 | 0 | 0 | 0 | 1 | 0 | 0 | 0 | 1 | 1 | 1 | 1 | -2 | 0 | 1 | 1 | 0 | 0 | 1.4 |  | 0 | 1 | -1 | 0 | 0 | 0 | 0 | 0 | 0 | 0 | 0 | 0 | 0 | 0 | 0 | 0 | 0 | 0 | 0 | 0 | 0 | 0 | 0 | 0 | 0 | 0 | 0 |  | 0 | 0 | 0.042 | 1 | 1 | 1 | 1.4 | 0 | 0.04 | 0 | 0 | 0 | 0.04 | 0 | 0 | 0
87 | 59521336 | 59522458 | 30515951 | 30515945 | 1 | 30515945 | 1 | 9999990008 |  | Трудозатраты рабочих | 1191 | 1013 | чел.-ч. | чел.-ч. | 1 | 0 | 476480486 | 23.76 | 0 | 0 | 0 | 0 | 0 | 0 | 0 | 0 | 1 | 1 | 1 | 1 | -2 | 0 | 1 | 1 | 0 | 0 | 21.6 | *1,1 | 1 | 1 | -1 | 0 | 0 | 0 | 0 | 0 | 0 | 0 | 0 | 0 | 0 | 0 | 0 | 0 | 0 | 0 | 0 | 0 | 0 | 0 | 0 | 0 | 0 | 0 | 0 | 0 | 0 | 0 | 0 | 0 | 0 | 1 | 0 | 0 | 0 | 0 | 0 | 0 | 0 | 0 | 0 | 0
87 | 59521336 | 59522458 | 30595253 | 1 | 1 | 30515945 | 2 | 2.1-1-43 | ТСН-2001.2. Доп. 68. п.1-1-43 (012102) | Бульдозеры гусеничные, мощность до 59 кВт (80 л.с.) | 1368 | 1011 | маш.-ч | маш.-ч | 1 | 0 | 871438390 | 2.585 | 0 | 2088.33 | 710.48 | 0 | 0 | 145.59 | 14.54 | 0 | 1 | 13.7 | 46.67 | 1 | 2 | 0 | 1 | 1 | 0 | 0 | 2.35 | *1,1 | 0 | 1 | -1 | 0 | 0 | 0 | 0 | 0 | 0 | 0 | 0 | 0 | 0 | 0 | 0 | 0 | 0 | 0 | 0 | 0 | 0 | 0 | 0 | 0 | 0 | 0 | 0 |  | 0 | 0 | 0 | 2088.33 | 145.59 | 13.7 | 376.354 | 37.587 | 0 | 0 | 0 | 0 | 0 | 0 | 0 | 0
87 | 59521336 | 59522458 | 30595500 | 1 | 1 | 30515945 | 2 | 2.1-5-18 | ТСН-2001.2. Доп. 71. п.1-5-18 (050902) | Машины поливомоечные, емкость цистерны до 8 м3 | 1368 | 1011 | маш.-ч | маш.-ч | 1 | 0 | -1176243229 | 1.001 | 0 | 1918.06 | 616.66 | 0 | 0 | 140.38 | 12.62 | 0 | 1 | 13.05 | 46.67 | 1 | 2 | 0 | 1 | 1 | 0 | 0 | 0.91 | *1,1 | 0 | 1 | -1 | 0 | 0 | 0 | 0 | 0 | 0 | 0 | 0 | 0 | 0 | 0 | 0 | 0 | 0 | 0 | 0 | 0 | 0 | 0 | 0 | 0 | 0 | 0 | 0 |  | 0 | 0 | 0 | 1918.06 | 140.38 | 13.05 | 140.525 | 12.628 | 0 | 0 | 0 | 0 | 0 | 0 | 0 | 0
87 | 59521336 | 59522458 | 30595485 | 1 | 1 | 30515945 | 2 | 2.1-5-2 | ТСН-2001.2. Доп. 68. п.1-5-2 (050102) | Катки самоходные вибрационные, масса до 8 т | 1368 | 1011 | маш.-ч | маш.-ч | 1 | 0 | 1040789230 | 7.887 | 0 | 2298.22 | 710.48 | 0 | 0 | 163.81 | 14.54 | 0 | 1 | 13.4 | 46.67 | 1 | 2 | 0 | 1 | 1 | 0 | 0 | 7.17 | *1,1 | 0 | 1 | -1 | 0 | 0 | 0 | 0 | 0 | 0 | 0 | 0 | 0 | 0 | 0 | 0 | 0 | 0 | 0 | 0 | 0 | 0 | 0 | 0 | 0 | 0 | 0 | 0 |  | 0 | 0 | 0 | 2298.22 | 163.81 | 13.4 | 1291.972 | 114.675 | 0 | 0 | 0 | 0 | 0 | 0 | 0 | 0
87 | 59521336 | 59522458 | 30595486 | 1 | 1 | 30515945 | 2 | 2.1-5-3 | ТСН-2001.2. Доп. 68. п.1-5-3 (050103) | Катки самоходные вибрационные, масса до 14 т | 1368 | 1011 | маш.-ч | маш.-ч | 1 | 0 | -1442519615 | 16.06 | 0 | 2955.79 | 710.48 | 0 | 0 | 223.17 | 14.54 | 0 | 1 | 12.65 | 46.67 | 1 | 2 | 0 | 1 | 1 | 0 | 0 | 14.6 | *1,1 | 0 | 1 | -1 | 0 | 0 | 0 | 0 | 0 | 0 | 0 | 0 | 0 | 0 | 0 | 0 | 0 | 0 | 0 | 0 | 0 | 0 | 0 | 0 | 0 | 0 | 0 | 0 |  | 0 | 0 | 0 | 2955.79 | 223.17 | 12.65 | 3584.108 | 233.508 | 0 | 0 | 0 | 0 | 0 | 0 | 0 | 0
87 | 59521336 | 59522458 | 30595528 | 1 | 1 | 30515945 | 2 | 2.1-5-48 | ТСН-2001.2. Доп. 68. п.1-5-48 (056003) | Автогрейдеры, мощность до 147 кВт (200 л.с.) | 1368 | 1011 | маш.-ч | маш.-ч | 1 | 0 | 996128763 | 1.969 | 0 | 3068.89 | 909.84 | 0 | 0 | 219.56 | 18.62 | 0 | 1 | 13.35 | 46.67 | 1 | 2 | 0 | 1 | 1 | 0 | 0 | 1.79 | *1,1 | 0 | 1 | -1 | 0 | 0 | 0 | 0 | 0 | 0 | 0 | 0 | 0 | 0 | 0 | 0 | 0 | 0 | 0 | 0 | 0 | 0 | 0 | 0 | 0 | 0 | 0 | 0 |  | 0 | 0 | 0 | 3068.89 | 219.56 | 13.35 | 432.311 | 36.663 | 0 | 0 | 0 | 0 | 0 | 0 | 0 | 0
87 | 59521336 | 59522458 | 30595490 | 1 | 1 | 30515945 | 2 | 2.1-5-7 | ТСН-2001.2. Доп. 68. п.1-5-7 (050301) | Катки дорожные самоходные на пневмоколесном ходу, масса до 16 т | 1368 | 1011 | маш.-ч | маш.-ч | 1 | 0 | 116416571 | 0.572 | 0 | 2596.36 | 827.26 | 0 | 0 | 180.35 | 16.93 | 0 | 1 | 13.75 | 46.67 | 1 | 2 | 0 | 1 | 1 | 0 | 0 | 0.52 | *1,1 | 0 | 1 | -1 | 0 | 0 | 0 | 0 | 0 | 0 | 0 | 0 | 0 | 0 | 0 | 0 | 0 | 0 | 0 | 0 | 0 | 0 | 0 | 0 | 0 | 0 | 0 | 0 |  | 0 | 0 | 0 | 2596.36 | 180.35 | 13.75 | 103.158 | 9.68 | 0 | 0 | 0 | 0 | 0 | 0 | 0 | 0
87 | 59521336 | 59522458 | 30571181 | 1 | 1 | 30515945 | 3 | 1.1-1-118 | ТСН-2001.1. Доп. 1-42. Р. 1, о. 1, поз. 118 | Вода | 1339 | 1007 | м3 | м3 | 1 | 0 | -862991314 | 7 | 49.94 | 0 | 0 | 0 | 7.07 | 0 | 0 | 0 | 7.05 | 1 | 1 | 1 | 2 | 0 | 1 | 0 | 0 | 0 | 7 |  | 0 | 1 | -1 | 0 | 0 | 0 | 0 | 0 | 0 | 0 | 0 | 0 | 0 | 0 | 0 | 0 | 0 | 0 | 0 | 0 | 0 | 0 | 0 | 0 | 0 | 0 | 0 |  | 0 | 0 | 0 | 49.94 | 7.07 | 7.05 | 49.49 | 0 | 0 | 0 | 0 | 0 | 0 | 0 | 0 | 0
87 | 59521336 | 59522458 | 58906851 | 1 | 1 | 30515945 | 3 | 1.1-1-1555 | ТСН-2001.1 Доп. 67, Р. 1, о. 1, поз. 1555 | Щебень из плотных горных пород для дорожного строительства, марка от 800 до 1200, фракция 20-40 мм | 1339 | 1007 | м3 | м3 | 1 | 0 | 724006821 | 126 | 3183.42 | 0 | 0 | 0 | 160.62 | 0 | 0 | 0 | 19.78 | 1 | 1 | 1 | 0 | 0 | 0 | 1 | 0 | 0 | 126 |  | 0 | 1 | -1 | 0 | 0 | 0 | 0 | 0 | 0 | 0 | 0 | 0 | 0 | 0 | 0 | 0 | 0 | 0 | 0 | 0 | 0 | 0 | 0 | 0 | 0 | 0 | 0 |  | 0 | 0 | 0 | 3183.42 | 160.62 | 19.78 | 20238.12 | 0 | 0 | 0 | 0 | 0 | 0 | 0 | 0 | 0
90 | 59521336 | 59521698 | 30515951 | 30515945 | 1 | 30515945 | 1 | 9999990008 |  | Трудозатраты рабочих | 1191 | 1013 | чел.-ч. | чел.-ч. | 1 | 0 | 476480486 | 71.72 | 0 | 0 | 0 | 0 | 0 | 0 | 0 | 0 | 1 | 1 | 1 | 1 | -2 | 0 | 1 | 1 | 0 | 0 | 65.2 | *1,1 | 1 | 1 | -1 | 0 | 0 | 0 | 0 | 0 | 0 | 0 | 0 | 0 | 0 | 0 | 0 | 0 | 0 | 0 | 0 | 0 | 0 | 0 | 0 | 0 | 0 | 0 | 0 | 0 | 0 | 0 | 0 | 0 | 0 | 1 | 0 | 0 | 0 | 0 | 0 | 0 | 0 | 0 | 0 | 0
90 | 59521336 | 59521698 | 30596074 | 1 | 1 | 30515945 | 2 | 2.1-18-7 | ТСН-2001.2. Доп. 68. п.1-18-7 (183001) | Автомобили грузовые бортовые, грузоподъемность до 5 т | 1368 | 1011 | маш.-ч | маш.-ч | 1 | 0 | -1440889904 | 1.771 | 0 | 1358.56 | 640.22 | 0 | 0 | 83.1 | 12.62 | 0 | 1 | 15.04 | 46.67 | 1 | 2 | 0 | 1 | 1 | 0 | 0 | 1.61 | *1,1 | 0 | 1 | -1 | 0 | 0 | 0 | 0 | 0 | 0 | 0 | 0 | 0 | 0 | 0 | 0 | 0 | 0 | 0 | 0 | 0 | 0 | 0 | 0 | 0 | 0 | 0 | 0 |  | 0 | 0 | 0 | 1358.56 | 83.1 | 15.04 | 147.169 | 22.352 | 0 | 0 | 0 | 0 | 0 | 0 | 0 | 0
90 | 59521336 | 59521698 | 53619188 | 1 | 1 | 30515945 | 2 | 2.1-4-102 | ТСН-2001.2. Доп. 68. п.1-4-102 (040104) | Погрузчики фронтальные одноковшовые, грузоподъемность до 5 т | 1368 | 1011 | маш.-ч | маш.-ч | 1 | 0 | 604592954 | 1.067 | 0 | 2400.69 | 737.62 | 0 | 0 | 164.94 | 14.54 | 0 | 1 | 13.39 | 46.67 | 1 | 2 | 0 | 1 | 1 | 0 | 0 | 0.97 | *1,1 | 0 | 1 | -1 | 0 | 0 | 0 | 0 | 0 | 0 | 0 | 0 | 0 | 0 | 0 | 0 | 0 | 0 | 0 | 0 | 0 | 0 | 0 | 0 | 0 | 0 | 0 | 0 |  | 0 | 0 | 0 | 2400.69 | 164.94 | 13.39 | 175.989 | 15.51 | 0 | 0 | 0 | 0 | 0 | 0 | 0 | 0
92 | 59521336 | 59521703 | 30515951 | 30515945 | 1 | 30515945 | 1 | 9999990008 |  | Трудозатраты рабочих | 1191 | 1013 | чел.-ч. | чел.-ч. | 1 | 0 | 476480486 | 45.65 | 0 | 0 | 0 | 0 | 0 | 0 | 0 | 0 | 1 | 1 | 1 | 1 | -2 | 0 | 1 | 1 | 0 | 0 | 41.5 | *1,1 | 1 | 1 | -1 | 0 | 0 | 0 | 0 | 0 | 0 | 0 | 0 | 0 | 0 | 0 | 0 | 0 | 0 | 0 | 0 | 0 | 0 | 0 | 0 | 0 | 0 | 0 | 0 | 0 | 0 | 0 | 0 | 0 | 0 | 1 | 0 | 0 | 0 | 0 | 0 | 0 | 0 | 0 | 0 | 0
92 | 59521336 | 59521703 | 30596074 | 1 | 1 | 30515945 | 2 | 2.1-18-7 | ТСН-2001.2. Доп. 68. п.1-18-7 (183001) | Автомобили грузовые бортовые, грузоподъемность до 5 т | 1368 | 1011 | маш.-ч | маш.-ч | 1 | 0 | -1440889904 | 0.297 | 0 | 1308.57 | 616.66 | 0 | 0 | 83.1 | 12.62 | 0 | 1 | 15.04 | 46.67 | 1 | 2 | 0 | 1 | 1 | 0 | 0 | 0.27 | *1,1 | 0 | 1 | -1 | 0 | 0 | 0 | 0 | 0 | 0 | 0 | 0 | 0 | 0 | 0 | 0 | 0 | 0 | 0 | 0 | 0 | 0 | 0 | 0 | 0 | 0 | 0 | 0 |  | 0 | 0 | 0 | 1308.57 | 83.1 | 15.04 | 24.684 | 3.751 | 0 | 0 | 0 | 0 | 0 | 0 | 0 | 0
92 | 59521336 | 59521703 | 30595321 | 1 | 1 | 30515945 | 2 | 2.1-3-38 | ТСН-2001.2. Доп. 68. п.1-3-38 (032009) | Краны на автомобильном ходу, грузоподъемность до 16 т | 1368 | 1011 | маш.-ч | маш.-ч | 1 | 0 | 1668154095 | 0.22 | 0 | 2429.3 | 827.26 | 0 | 0 | 179.17 | 16.93 | 0 | 1 | 12.95 | 46.67 | 1 | 2 | 0 | 1 | 1 | 0 | 0 | 0.2 | *1,1 | 0 | 1 | -1 | 0 | 0 | 0 | 0 | 0 | 0 | 0 | 0 | 0 | 0 | 0 | 0 | 0 | 0 | 0 | 0 | 0 | 0 | 0 | 0 | 0 | 0 | 0 | 0 |  | 0 | 0 | 0 | 2429.3 | 179.17 | 12.95 | 39.413 | 3.729 | 0 | 0 | 0 | 0 | 0 | 0 | 0 | 0
98 | 59521336 | 59536126 | 30515951 | 30515945 | 1 | 30515945 | 1 | 9999990008 |  | Трудозатраты рабочих | 1191 | 1013 | чел.-ч. | чел.-ч. | 1 | 0 | 476480486 | 4.367 | 0 | 0 | 0 | 0 | 0 | 0 | 0 | 0 | 1 | 1 | 1 | 1 | -2 | 0 | 1 | 1 | 0 | 0 | 3.97 | *1,1 | 1 | 1 | -1 | 0 | 0 | 0 | 0 | 0 | 0 | 0 | 0 | 0 | 0 | 0 | 0 | 0 | 0 | 0 | 0 | 0 | 0 | 0 | 0 | 0 | 0 | 0 | 0 | 0 | 0 | 0 | 0 | 0 | 0 | 1 | 0 | 0 | 0 | 0 | 0 | 0 | 0 | 0 | 0 | 0
98 | 59521336 | 59536126 | 30516999 | 30515945 | 1 | 30515945 | 2 | 9999990007 |  | Стоимость прочих машин (ЭСН) | 1344 | 1008 | руб. | руб. | 1 | 0 | -1180195794 | 0.462 | 0 | 1.05 | 0 | 0 | 0 | 1 | 0 | 0 | 1 | 1 | 1 | 1 | -2 | 0 | 1 | 1 | 0 | 0 | 0.42 | *1,1 | 0 | 1 | -1 | 0 | 0 | 0 | 0 | 0 | 0 | 0 | 0 | 0 | 0 | 0 | 0 | 0 | 0 | 0 | 0 | 0 | 0 | 0 | 0 | 0 | 0 | 0 | 0 |  | 0 | 0 | 0 | 1.05 | 1 | 1 | 0.462 | 0 | 0 | 0 | 0 | 0 | 0 | 0 | 0 | 0
98 | 59521336 | 59536126 | 30571178 | 1 | 1 | 30515945 | 3 | 1.1-1-115 | ТСН-2001.1. Доп. 1-42. Р. 1, о. 1, поз. 115 | Ветошь | 1346 | 1009 | кг | кг | 1 | 0 | 622621594 | 1 | 49.54 | 0 | 0 | 0 | 1.61 | 0 | 0 | 0 | 30.77 | 1 | 1 | 1 | 2 | 0 | 1 | 1 | 0 | 0 | 1 |  | 0 | 1 | -1 | 0 | 0 | 0 | 0 | 0 | 0 | 0 | 0 | 0 | 0 | 0 | 0 | 0 | 0 | 0 | 0 | 0 | 0 | 0 | 0 | 0 | 0 | 0 | 0 |  | 0 | 0 | 0 | 49.54 | 1.61 | 30.77 | 1.61 | 0 | 0 | 0 | 0 | 0 | 0 | 0 | 0 | 0
98 | 59521336 | 59536126 | 58934726 | 1 | 1 | 30515945 | 3 | 1.8-1-8 | ТСН-2001.1 Доп. 67, Р. 8, о. 1, поз. 8 | Замок врезной, типа ЗВ4-14 (предоставляются РЭР) | 1391 | 1013 | КОМПЛЕКТ | КОМПЛЕКТ | 1 | 0 | 212696684 | 10 | 737.15 | 0 | 0 | 0 | 72.27 | 0 | 0 | 0 | 10.2 | 1 | 1 | 1 | 2 | 0 | 0 | 1 | 0 | 0 | 10 |  | 0 | 1 | -1 | 0 | 0 | 0 | 0 | 0 | 0 | 0 | 0 | 0 | 0 | 0 | 0 | 0 | 0 | 0 | 0 | 0 | 0 | 0 | 0 | 0 | 0 | 0 | 0 |  | 0 | 0 | 0 | 737.15 | 72.27 | 10.2 | 722.7 | 0 | 0 | 0 | 0 | 0 | 0 | 0 | 0 | 0
101 | 59521336 | 59522353 | 30515951 | 30515945 | 1 | 30515945 | 1 | 9999990008 |  | Трудозатраты рабочих | 1191 | 1013 | чел.-ч. | чел.-ч. | 1 | 0 | 476480486 | 1.045 | 0 | 0 | 0 | 0 | 0 | 0 | 0 | 0 | 1 | 1 | 1 | 1 | -2 | 0 | 1 | 1 | 0 | 0 | 0.95 | *1,1 | 1 | 1 | -1 | 0 | 0 | 0 | 0 | 0 | 0 | 0 | 0 | 0 | 0 | 0 | 0 | 0 | 0 | 0 | 0 | 0 | 0 | 0 | 0 | 0 | 0 | 0 | 0 | 0 | 8.36 | 0 | 8.36 | 0 | 0 | 1 | 0 | 0 | 0 | 0 | 0 | 0 | 0 | 0 | 0 | 0
101 | 59521336 | 59522353 | 30572538 | 1 | 1 | 30515945 | 3 | 1.1-1-1615 | ТСН-2001.1 Доп. 67, Р. 1, о. 1, поз. 1615 | Шурупы с потайной головкой, оцинкованные, длина от 13 до 20 мм | 1348 | 1009 | т | т | 1000 | 0 | 1167444466 | 6e-05 | 244634.52 | 0 | 0 | 0 | 16744.32 | 0 | 0 | 0 | 14.61 | 1 | 1 | 1 | 2 | 0 | 1 | 1 | 0 | 0 | 6e-05 |  | 0 | 1 | -1 | 0 | 0 | 0 | 0 | 0 | 0 | 0 | 0 | 0 | 0 | 0 | 0 | 0 | 0 | 0 | 0 | 0 | 0 | 0 | 0 | 0 | 0 | 0 | 0 |  | 0 | 0 | 0.00048 | 244634.52 | 16744.32 | 14.61 | 1 | 0 | 117.42 | 0 | 0 | 0 | 117.42 | 0 | 0 | 0
144 | 59521336 | 59521767 | 30515951 | 30515945 | 1 | 30515945 | 1 | 9999990008 |  | Трудозатраты рабочих | 1191 | 1013 | чел.-ч. | чел.-ч. | 1 | 0 | 476480486 | 19.7 | 0 | 0 | 0 | 0 | 0 | 0 | 0 | 0 | 1 | 1 | 1 | 1 | -2 | 0 | 1 | 1 | 0 | 0 | 19.7 |  | 1 | 1 | -1 | 0 | 0 | 0 | 0 | 0 | 0 | 0 | 0 | 0 | 0 | 0 | 0 | 0 | 0 | 0 | 0 | 0 | 0 | 0 | 0 | 0 | 0 | 0 | 0 | 0 | 39.4 | 0 | 39.4 | 0 | 0 | 1 | 0 | 0 | 0 | 0 | 0 | 0 | 0 | 0 | 0 | 0
144 | 59521336 | 59521767 | 30596074 | 1 | 1 | 30515945 | 2 | 2.1-18-7 | ТСН-2001.2. Доп. 68. п.1-18-7 (183001) | Автомобили грузовые бортовые, грузоподъемность до 5 т | 1368 | 1011 | маш.-ч | маш.-ч | 1 | 0 | -1440889904 | 0.98 | 0 | 1308.57 | 616.66 | 0 | 0 | 83.1 | 12.62 | 0 | 1 | 15.04 | 46.67 | 1 | 2 | 0 | 1 | 1 | 0 | 0 | 0.98 |  | 0 | 1 | -1 | 0 | 0 | 0 | 0 | 0 | 0 | 0 | 0 | 0 | 0 | 0 | 0 | 0 | 0 | 0 | 0 | 0 | 0 | 0 | 0 | 0 | 0 | 0 | 0 |  | 0 | 0 | 1.96 | 1308.57 | 83.1 | 15.04 | 81.44 | 12.37 | 0 | 2449.65 | 1154.4 | 0 | 2449.65 | 0 | 0 | 0
144 | 59521336 | 59521767 | 30571983 | 1 | 1 | 30515945 | 3 | 1.1-1-1033 | ТСН-2001.1. Доп. 1-42. Р. 1, о. 1, поз. 1033 | Скобы строительные | 1348 | 1009 | т | т | 1000 | 0 | -1225029185 | 0.007 | 120224.71 | 0 | 0 | 0 | 9087.28 | 0 | 0 | 0 | 13.23 | 1 | 1 | 1 | 2 | 0 | 1 | 1 | 0 | 0 | 0.007 |  | 0 | 1 | -1 | 0 | 0 | 0 | 0 | 0 | 0 | 0 | 0 | 0 | 0 | 0 | 0 | 0 | 0 | 0 | 0 | 0 | 0 | 0 | 0 | 0 | 0 | 0 | 0 |  | 0 | 0 | 0.014 | 120224.71 | 9087.28 | 13.23 | 63.61 | 0 | 1683.15 | 0 | 0 | 0 | 1683.15 | 0 | 0 | 0
144 | 59521336 | 59521767 | 30573516 | 1 | 1 | 30515945 | 3 | 1.1-1-2821 | ТСН-2001.1 Доп. 71, Р. 1, о. 1, поз. 2821 | Шпалы из древесины хвойных пород пропитанные, длина 1500 мм, тип II, для узкой колеи | 1354 | 1010 | шт. | шт. | 1 | 0 | 711838108 | 2 | 167.48 | 0 | 0 | 0 | 167.48 | 0 | 0 | 0 | 1 | 1 | 1 | 1 | -2 | 0 | 1 | 1 | 0 | 0 | 2 |  | 0 | 1 | -1 | 0 | 0 | 0 | 0 | 0 | 0 | 0 | 0 | 0 | 0 | 0 | 0 | 0 | 0 | 0 | 0 | 0 | 0 | 0 | 0 | 0 | 0 | 0 | 0 |  | 0 | 0 | 4 | 167.48 | 167.48 | 1 | 334.96 | 0 | 669.92 | 0 | 0 | 0 | 669.92 | 0 | 0 | 0
144 | 59521336 | 59521767 | 30571915 | 1 | 1 | 30515945 | 3 | 1.1-1-962 | ТСН-2001.1. Доп. 1-42. Р. 1, о. 1, поз. 962 | Проволока стальная низкоуглеродистая общего назначения, диаметр 1,1 мм | 1348 | 1009 | т | т | 1000 | 0 | 1052826961 | 0.005 | 76749.77 | 0 | 0 | 0 | 9246.96 | 0 | 0 | 0 | 8.3 | 1 | 1 | 1 | 2 | 0 | 1 | 1 | 0 | 0 | 0.005 |  | 0 | 1 | -1 | 0 | 0 | 0 | 0 | 0 | 0 | 0 | 0 | 0 | 0 | 0 | 0 | 0 | 0 | 0 | 0 | 0 | 0 | 0 | 0 | 0 | 0 | 0 | 0 |  | 0 | 0 | 0.01 | 76749.77 | 9246.96 | 8.3 | 46.23 | 0 | 767.5 | 0 | 0 | 0 | 767.5 | 0 | 0 | 0
144 | 59521336 | 59521767 | 30584876 | 1 | 1 | 30515945 | 3 | 1.21-5-1180 | ТСН-2001.1 Доп. 67, Р. 21, о. 5, поз. 1180 | Бирка маркировочная для кабелей и проводов, типа У134 У3,5 | 1356 | 1010 | 1000 шт. | 1000 шт. | 1000 | 0 | 833010814 | 0.003 | 1532.36 | 0 | 0 | 0 | 226.68 | 0 | 0 | 0 | 6.76 | 1 | 1 | 1 | 2 | 0 | 1 | 1 | 0 | 0 | 0.003 |  | 0 | 1 | -1 | 0 | 0 | 0 | 0 | 0 | 0 | 0 | 0 | 0 | 0 | 0 | 0 | 0 | 0 | 0 | 0 | 0 | 0 | 0 | 0 | 0 | 0 | 0 | 0 |  | 0 | 0 | 0.006 | 1532.36 | 226.68 | 6.76 | 0.68 | 0 | 9.19 | 0 | 0 | 0 | 9.19 | 0 | 0 | 0
145 | 59521336 | 59521774 | 30515951 | 30515945 | 1 | 30515945 | 1 | 9999990008 |  | Трудозатраты рабочих | 1191 | 1013 | чел.-ч. | чел.-ч. | 1 | 0 | 476480486 | 50.5 | 0 | 0 | 0 | 0 | 0 | 0 | 0 | 0 | 1 | 1 | 1 | 1 | -2 | 0 | 1 | 1 | 0 | 0 | 50.5 |  | 1 | 1 | -1 | 0 | 0 | 0 | 0 | 0 | 0 | 0 | 0 | 0 | 0 | 0 | 0 | 0 | 0 | 0 | 0 | 0 | 0 | 0 | 0 | 0 | 0 | 0 | 0 | 0 | 0.3636 | 0 | 0.3636 | 0 | 0 | 1 | 0 | 0 | 0 | 0 | 0 | 0 | 0 | 0 | 0 | 0
145 | 59521336 | 59521774 | 30595799 | 1 | 1 | 30515945 | 2 | 2.1-13-24 | ТСН-2001.2. Доп. 68. п.1-13-24 (139501) | Инверторы для полуавтоматической сварки, сварочный ток до 500 А | 1368 | 1011 | маш.-ч | маш.-ч | 1 | 0 | 1369211896 | 6.25 | 0 | 73.18 | 0 | 0 | 0 | 6.46 | 0 | 0 | 1 | 10.82 | 46.67 | 1 | 2 | 0 | 1 | 1 | 0 | 0 | 6.25 |  | 0 | 1 | -1 | 0 | 0 | 0 | 0 | 0 | 0 | 0 | 0 | 0 | 0 | 0 | 0 | 0 | 0 | 0 | 0 | 0 | 0 | 0 | 0 | 0 | 0 | 0 | 0 |  | 0 | 0 | 0.045 | 73.18 | 6.46 | 10.82 | 40.38 | 0 | 0 | 3.15 | 0 | 0 | 3.15 | 0 | 0 | 0
145 | 59521336 | 59521774 | 30596074 | 1 | 1 | 30515945 | 2 | 2.1-18-7 | ТСН-2001.2. Доп. 68. п.1-18-7 (183001) | Автомобили грузовые бортовые, грузоподъемность до 5 т | 1368 | 1011 | маш.-ч | маш.-ч | 1 | 0 | -1440889904 | 0.2 | 0 | 1308.57 | 616.66 | 0 | 0 | 83.1 | 12.62 | 0 | 1 | 15.04 | 46.67 | 1 | 2 | 0 | 1 | 1 | 0 | 0 | 0.2 |  | 0 | 1 | -1 | 0 | 0 | 0 | 0 | 0 | 0 | 0 | 0 | 0 | 0 | 0 | 0 | 0 | 0 | 0 | 0 | 0 | 0 | 0 | 0 | 0 | 0 | 0 | 0 |  | 0 | 0 | 0.00144 | 1308.57 | 83.1 | 15.04 | 16.62 | 2.52 | 0 | 1.8 | 0.85 | 0 | 1.8 | 0 | 0 | 0
145 | 59521336 | 59521774 | 30596149 | 1 | 1 | 30515945 | 2 | 2.1-30-51 | ТСН-2001.2. Доп. 68. п.1-30-51 (308601) | Установки электрогидравлические для выпрямления труб из термопластов диаметром 63-160 мм | 1368 | 1011 | маш.-ч | маш.-ч | 1 | 0 | 1296277250 | 5.93 | 0 | 645.71 | 546.29 | 0 | 0 | 22.01 | 11.18 | 0 | 1 | 28.02 | 46.67 | 1 | 2 | 0 | 1 | 1 | 0 | 0 | 5.93 |  | 0 | 1 | -1 | 0 | 0 | 0 | 0 | 0 | 0 | 0 | 0 | 0 | 0 | 0 | 0 | 0 | 0 | 0 | 0 | 0 | 0 | 0 | 0 | 0 | 0 | 0 | 0 |  | 0 | 0 | 0.042696 | 645.71 | 22.01 | 28.02 | 130.52 | 66.3 | 0 | 26.33 | 22.28 | 0 | 26.33 | 0 | 0 | 0
145 | 59521336 | 59521774 | 30572504 | 1 | 1 | 30515945 | 3 | 1.1-1-1577 | ТСН-2001.1 Доп. 67, Р. 1, о. 1, поз. 1577 | Эмаль пентафталевая, цветная, типа ПФ-115 | 1346 | 1009 | кг | кг | 1 | 0 | 1247009049 | 1.36 | 87.91 | 0 | 0 | 0 | 29.9 | 0 | 0 | 0 | 2.94 | 1 | 1 | 1 | 2 | 0 | 1 | 1 | 0 | 0 | 1.36 |  | 0 | 1 | -1 | 0 | 0 | 0 | 0 | 0 | 0 | 0 | 0 | 0 | 0 | 0 | 0 | 0 | 0 | 0 | 0 | 0 | 0 | 0 | 0 | 0 | 0 | 0 | 0 |  | 0 | 0 | 0.009792 | 87.91 | 29.9 | 2.94 | 40.66 | 0 | 0.86 | 0 | 0 | 0 | 0.86 | 0 | 0 | 0
145 | 59521336 | 59521774 | 30572587 | 1 | 1 | 30515945 | 3 | 1.1-1-1665 | ТСН-2001.1 Доп. 43, Р. 1, о. 1, поз. 1665 | Аргон газообразный | 1339 | 1007 | м3 | м3 | 1 | 0 | 1276367710 | 0.44 | 346.32 | 0 | 0 | 0 | 23.4 | 0 | 0 | 0 | 14.8 | 1 | 1 | 1 | 2 | 0 | 1 | 1 | 0 | 0 | 0.44 |  | 0 | 1 | -1 | 0 | 0 | 0 | 0 | 0 | 0 | 0 | 0 | 0 | 0 | 0 | 0 | 0 | 0 | 0 | 0 | 0 | 0 | 0 | 0 | 0 | 0 | 0 | 0 |  | 0 | 0 | 0.003168 | 346.32 | 23.4 | 14.8 | 10.3 | 0 | 1.1 | 0 | 0 | 0 | 1.1 | 0 | 0 | 0
145 | 59521336 | 59521774 | 30572591 | 1 | 1 | 30515945 | 3 | 1.1-1-1669 | ТСН-2001.1 Доп. 67, Р. 1, о. 1, поз. 1669 | Электроды, типа Э-42А, диаметр от 4 до 6 мм | 1348 | 1009 | т | т | 1000 | 0 | 1534553938 | 3e-05 | 157752.2 | 0 | 0 | 0 | 8596.85 | 0 | 0 | 0 | 18.35 | 1 | 1 | 1 | 2 | 0 | 1 | 1 | 0 | 0 | 3e-05 |  | 0 | 1 | -1 | 0 | 0 | 0 | 0 | 0 | 0 | 0 | 0 | 0 | 0 | 0 | 0 | 0 | 0 | 0 | 0 | 0 | 0 | 0 | 0 | 0 | 0 | 0 | 0 |  | 0 | 0 | 2.16e-07 | 157752.2 | 8596.85 | 18.35 | 0.26 | 0 | 0.03 | 0 | 0 | 0 | 0.03 | 0 | 0 | 0
145 | 59521336 | 59521774 | 43326257 | 1 | 1 | 30515945 | 3 | 1.1-1-4203 | ТСН-2001.1 Доп. 50, Р. 1, о. 1, поз. 4203 | Проволока из алюминия марки АД1, диаметр от 1,5 до 3,0 мм | 1348 | 1009 | т | т | 1000 | 0 | -338427349 | 0.00013 | 451281.49 | 0 | 0 | 0 | 38018.66 | 0 | 0 | 0 | 11.87 | 1 | 1 | 1 | 2 | 0 | 1 | 1 | 0 | 0 | 0.00013 |  | 0 | 1 | -1 | 0 | 0 | 0 | 0 | 0 | 0 | 0 | 0 | 0 | 0 | 0 | 0 | 0 | 0 | 0 | 0 | 0 | 0 | 0 | 0 | 0 | 0 | 0 | 0 |  | 0 | 0 | 9.36e-07 | 451281.49 | 38018.66 | 11.87 | 4.94 | 0 | 0.42 | 0 | 0 | 0 | 0.42 | 0 | 0 | 0
145 | 59521336 | 59521774 | 30574706 | 1 | 1 | 30515945 | 3 | 1.1-2-49 | ТСН-2001.1 Доп. 51, Р. 1, о. 2, поз. 49 | Пруток медный, круглый | 1346 | 1009 | кг | кг | 1 | 0 | -1897463506 | 0.18 | 696 | 0 | 0 | 0 | 73.34 | 0 | 0 | 0 | 9.49 | 1 | 1 | 1 | 2 | 0 | 1 | 1 | 0 | 0 | 0.18 |  | 0 | 1 | -1 | 0 | 0 | 0 | 0 | 0 | 0 | 0 | 0 | 0 | 0 | 0 | 0 | 0 | 0 | 0 | 0 | 0 | 0 | 0 | 0 | 0 | 0 | 0 | 0 |  | 0 | 0 | 0.001296 | 696 | 73.34 | 9.49 | 13.2 | 0 | 0.9 | 0 | 0 | 0 | 0.9 | 0 | 0 | 0
146 | 59521336 | 59521784 | 30515951 | 30515945 | 1 | 30515945 | 1 | 9999990008 |  | Трудозатраты рабочих | 1191 | 1013 | чел.-ч. | чел.-ч. | 1 | 0 | 476480486 | 80.3 | 0 | 0 | 0 | 0 | 0 | 0 | 0 | 0 | 1 | 1 | 1 | 1 | -2 | 0 | 1 | 1 | 0 | 0 | 80.3 |  | 1 | 1 | -1 | 0 | 0 | 0 | 0 | 0 | 0 | 0 | 0 | 0 | 0 | 0 | 0 | 0 | 0 | 0 | 0 | 0 | 0 | 0 | 0 | 0 | 0 | 0 | 0 | 0 | 0.77891 | 0 | 0.77891 | 0 | 0 | 1 | 0 | 0 | 0 | 0 | 0 | 0 | 0 | 0 | 0 | 0
146 | 59521336 | 59521784 | 30595799 | 1 | 1 | 30515945 | 2 | 2.1-13-24 | ТСН-2001.2. Доп. 68. п.1-13-24 (139501) | Инверторы для полуавтоматической сварки, сварочный ток до 500 А | 1368 | 1011 | маш.-ч | маш.-ч | 1 | 0 | 1369211896 | 12.3 | 0 | 73.18 | 0 | 0 | 0 | 6.46 | 0 | 0 | 1 | 10.82 | 46.67 | 1 | 2 | 0 | 1 | 1 | 0 | 0 | 12.3 |  | 0 | 1 | -1 | 0 | 0 | 0 | 0 | 0 | 0 | 0 | 0 | 0 | 0 | 0 | 0 | 0 | 0 | 0 | 0 | 0 | 0 | 0 | 0 | 0 | 0 | 0 | 0 |  | 0 | 0 | 0.11931 | 73.18 | 6.46 | 10.82 | 79.46 | 0 | 0 | 8.34 | 0 | 0 | 8.34 | 0 | 0 | 0
146 | 59521336 | 59521784 | 30596074 | 1 | 1 | 30515945 | 2 | 2.1-18-7 | ТСН-2001.2. Доп. 68. п.1-18-7 (183001) | Автомобили грузовые бортовые, грузоподъемность до 5 т | 1368 | 1011 | маш.-ч | маш.-ч | 1 | 0 | -1440889904 | 0.73 | 0 | 1308.57 | 616.66 | 0 | 0 | 83.1 | 12.62 | 0 | 1 | 15.04 | 46.67 | 1 | 2 | 0 | 1 | 1 | 0 | 0 | 0.73 |  | 0 | 1 | -1 | 0 | 0 | 0 | 0 | 0 | 0 | 0 | 0 | 0 | 0 | 0 | 0 | 0 | 0 | 0 | 0 | 0 | 0 | 0 | 0 | 0 | 0 | 0 | 0 |  | 0 | 0 | 0.007081 | 1308.57 | 83.1 | 15.04 | 60.66 | 9.21 | 0 | 8.85 | 4.17 | 0 | 8.85 | 0 | 0 | 0
146 | 59521336 | 59521784 | 30596149 | 1 | 1 | 30515945 | 2 | 2.1-30-51 | ТСН-2001.2. Доп. 68. п.1-30-51 (308601) | Установки электрогидравлические для выпрямления труб из термопластов диаметром 63-160 мм | 1368 | 1011 | маш.-ч | маш.-ч | 1 | 0 | 1296277250 | 14.4 | 0 | 645.71 | 546.29 | 0 | 0 | 22.01 | 11.18 | 0 | 1 | 28.02 | 46.67 | 1 | 2 | 0 | 1 | 1 | 0 | 0 | 14.4 |  | 0 | 1 | -1 | 0 | 0 | 0 | 0 | 0 | 0 | 0 | 0 | 0 | 0 | 0 | 0 | 0 | 0 | 0 | 0 | 0 | 0 | 0 | 0 | 0 | 0 | 0 | 0 |  | 0 | 0 | 0.13968 | 645.71 | 22.01 | 28.02 | 316.94 | 160.99 | 0 | 86.14 | 72.88 | 0 | 86.14 | 0 | 0 | 0
146 | 59521336 | 59521784 | 30572504 | 1 | 1 | 30515945 | 3 | 1.1-1-1577 | ТСН-2001.1 Доп. 67, Р. 1, о. 1, поз. 1577 | Эмаль пентафталевая, цветная, типа ПФ-115 | 1346 | 1009 | кг | кг | 1 | 0 | 1247009049 | 2.73 | 87.91 | 0 | 0 | 0 | 29.9 | 0 | 0 | 0 | 2.94 | 1 | 1 | 1 | 2 | 0 | 1 | 1 | 0 | 0 | 2.73 |  | 0 | 1 | -1 | 0 | 0 | 0 | 0 | 0 | 0 | 0 | 0 | 0 | 0 | 0 | 0 | 0 | 0 | 0 | 0 | 0 | 0 | 0 | 0 | 0 | 0 | 0 | 0 |  | 0 | 0 | 0.026481 | 87.91 | 29.9 | 2.94 | 81.63 | 0 | 2.33 | 0 | 0 | 0 | 2.33 | 0 | 0 | 0
146 | 59521336 | 59521784 | 30572587 | 1 | 1 | 30515945 | 3 | 1.1-1-1665 | ТСН-2001.1 Доп. 43, Р. 1, о. 1, поз. 1665 | Аргон газообразный | 1339 | 1007 | м3 | м3 | 1 | 0 | 1276367710 | 1.24 | 346.32 | 0 | 0 | 0 | 23.4 | 0 | 0 | 0 | 14.8 | 1 | 1 | 1 | 2 | 0 | 1 | 1 | 0 | 0 | 1.24 |  | 0 | 1 | -1 | 0 | 0 | 0 | 0 | 0 | 0 | 0 | 0 | 0 | 0 | 0 | 0 | 0 | 0 | 0 | 0 | 0 | 0 | 0 | 0 | 0 | 0 | 0 | 0 |  | 0 | 0 | 0.012028 | 346.32 | 23.4 | 14.8 | 29.02 | 0 | 4.17 | 0 | 0 | 0 | 4.17 | 0 | 0 | 0
146 | 59521336 | 59521784 | 30572591 | 1 | 1 | 30515945 | 3 | 1.1-1-1669 | ТСН-2001.1 Доп. 67, Р. 1, о. 1, поз. 1669 | Электроды, типа Э-42А, диаметр от 4 до 6 мм | 1348 | 1009 | т | т | 1000 | 0 | 1534553938 | 6e-05 | 157752.2 | 0 | 0 | 0 | 8596.85 | 0 | 0 | 0 | 18.35 | 1 | 1 | 1 | 2 | 0 | 1 | 1 | 0 | 0 | 6e-05 |  | 0 | 1 | -1 | 0 | 0 | 0 | 0 | 0 | 0 | 0 | 0 | 0 | 0 | 0 | 0 | 0 | 0 | 0 | 0 | 0 | 0 | 0 | 0 | 0 | 0 | 0 | 0 |  | 0 | 0 | 5.82e-07 | 157752.2 | 8596.85 | 18.35 | 0.52 | 0 | 0.09 | 0 | 0 | 0 | 0.09 | 0 | 0 | 0
146 | 59521336 | 59521784 | 43326257 | 1 | 1 | 30515945 | 3 | 1.1-1-4203 | ТСН-2001.1 Доп. 50, Р. 1, о. 1, поз. 4203 | Проволока из алюминия марки АД1, диаметр от 1,5 до 3,0 мм | 1348 | 1009 | т | т | 1000 | 0 | -338427349 | 0.00297 | 451281.49 | 0 | 0 | 0 | 38018.66 | 0 | 0 | 0 | 11.87 | 1 | 1 | 1 | 2 | 0 | 1 | 1 | 0 | 0 | 0.00297 |  | 0 | 1 | -1 | 0 | 0 | 0 | 0 | 0 | 0 | 0 | 0 | 0 | 0 | 0 | 0 | 0 | 0 | 0 | 0 | 0 | 0 | 0 | 0 | 0 | 0 | 0 | 0 |  | 0 | 0 | 2.8809e-05 | 451281.49 | 38018.66 | 11.87 | 112.92 | 0 | 13 | 0 | 0 | 0 | 13 | 0 | 0 | 0
146 | 59521336 | 59521784 | 30574706 | 1 | 1 | 30515945 | 3 | 1.1-2-49 | ТСН-2001.1 Доп. 51, Р. 1, о. 2, поз. 49 | Пруток медный, круглый | 1346 | 1009 | кг | кг | 1 | 0 | -1897463506 | 1.05 | 696 | 0 | 0 | 0 | 73.34 | 0 | 0 | 0 | 9.49 | 1 | 1 | 1 | 2 | 0 | 1 | 1 | 0 | 0 | 1.05 |  | 0 | 1 | -1 | 0 | 0 | 0 | 0 | 0 | 0 | 0 | 0 | 0 | 0 | 0 | 0 | 0 | 0 | 0 | 0 | 0 | 0 | 0 | 0 | 0 | 0 | 0 | 0 |  | 0 | 0 | 0.010185 | 696 | 73.34 | 9.49 | 77.01 | 0 | 7.09 | 0 | 0 | 0 | 7.09 | 0 | 0 | 0
147 | 59521336 | 59521794 | 30515951 | 30515945 | 1 | 30515945 | 1 | 9999990008 |  | Трудозатраты рабочих | 1191 | 1013 | чел.-ч. | чел.-ч. | 1 | 0 | 476480486 | 98.9 | 0 | 0 | 0 | 0 | 0 | 0 | 0 | 0 | 1 | 1 | 1 | 1 | -2 | 0 | 1 | 1 | 0 | 0 | 98.9 |  | 1 | 1 | -1 | 0 | 0 | 0 | 0 | 0 | 0 | 0 | 0 | 0 | 0 | 0 | 0 | 0 | 0 | 0 | 0 | 0 | 0 | 0 | 0 | 0 | 0 | 0 | 0 | 0 | 0.31648 | 0 | 0.31648 | 0 | 0 | 1 | 0 | 0 | 0 | 0 | 0 | 0 | 0 | 0 | 0 | 0
147 | 59521336 | 59521794 | 30595799 | 1 | 1 | 30515945 | 2 | 2.1-13-24 | ТСН-2001.2. Доп. 68. п.1-13-24 (139501) | Инверторы для полуавтоматической сварки, сварочный ток до 500 А | 1368 | 1011 | маш.-ч | маш.-ч | 1 | 0 | 1369211896 | 16.2 | 0 | 73.18 | 0 | 0 | 0 | 6.46 | 0 | 0 | 1 | 10.82 | 46.67 | 1 | 2 | 0 | 1 | 1 | 0 | 0 | 16.2 |  | 0 | 1 | -1 | 0 | 0 | 0 | 0 | 0 | 0 | 0 | 0 | 0 | 0 | 0 | 0 | 0 | 0 | 0 | 0 | 0 | 0 | 0 | 0 | 0 | 0 | 0 | 0 |  | 0 | 0 | 0.05184 | 73.18 | 6.46 | 10.82 | 104.65 | 0 | 0 | 3.62 | 0 | 0 | 3.62 | 0 | 0 | 0
147 | 59521336 | 59521794 | 30596074 | 1 | 1 | 30515945 | 2 | 2.1-18-7 | ТСН-2001.2. Доп. 68. п.1-18-7 (183001) | Автомобили грузовые бортовые, грузоподъемность до 5 т | 1368 | 1011 | маш.-ч | маш.-ч | 1 | 0 | -1440889904 | 0.93 | 0 | 1308.57 | 616.66 | 0 | 0 | 83.1 | 12.62 | 0 | 1 | 15.04 | 46.67 | 1 | 2 | 0 | 1 | 1 | 0 | 0 | 0.93 |  | 0 | 1 | -1 | 0 | 0 | 0 | 0 | 0 | 0 | 0 | 0 | 0 | 0 | 0 | 0 | 0 | 0 | 0 | 0 | 0 | 0 | 0 | 0 | 0 | 0 | 0 | 0 |  | 0 | 0 | 0.002976 | 1308.57 | 83.1 | 15.04 | 77.28 | 11.74 | 0 | 3.72 | 1.75 | 0 | 3.72 | 0 | 0 | 0
147 | 59521336 | 59521794 | 30596149 | 1 | 1 | 30515945 | 2 | 2.1-30-51 | ТСН-2001.2. Доп. 68. п.1-30-51 (308601) | Установки электрогидравлические для выпрямления труб из термопластов диаметром 63-160 мм | 1368 | 1011 | маш.-ч | маш.-ч | 1 | 0 | 1296277250 | 18.4 | 0 | 645.71 | 546.29 | 0 | 0 | 22.01 | 11.18 | 0 | 1 | 28.02 | 46.67 | 1 | 2 | 0 | 1 | 1 | 0 | 0 | 18.4 |  | 0 | 1 | -1 | 0 | 0 | 0 | 0 | 0 | 0 | 0 | 0 | 0 | 0 | 0 | 0 | 0 | 0 | 0 | 0 | 0 | 0 | 0 | 0 | 0 | 0 | 0 | 0 |  | 0 | 0 | 0.05888 | 645.71 | 22.01 | 28.02 | 404.98 | 205.71 | 0 | 36.31 | 30.72 | 0 | 36.31 | 0 | 0 | 0
147 | 59521336 | 59521794 | 30572504 | 1 | 1 | 30515945 | 3 | 1.1-1-1577 | ТСН-2001.1 Доп. 67, Р. 1, о. 1, поз. 1577 | Эмаль пентафталевая, цветная, типа ПФ-115 | 1346 | 1009 | кг | кг | 1 | 0 | 1247009049 | 3.97 | 87.91 | 0 | 0 | 0 | 29.9 | 0 | 0 | 0 | 2.94 | 1 | 1 | 1 | 2 | 0 | 1 | 1 | 0 | 0 | 3.97 |  | 0 | 1 | -1 | 0 | 0 | 0 | 0 | 0 | 0 | 0 | 0 | 0 | 0 | 0 | 0 | 0 | 0 | 0 | 0 | 0 | 0 | 0 | 0 | 0 | 0 | 0 | 0 |  | 0 | 0 | 0.012704 | 87.91 | 29.9 | 2.94 | 118.7 | 0 | 1.12 | 0 | 0 | 0 | 1.12 | 0 | 0 | 0
147 | 59521336 | 59521794 | 30572587 | 1 | 1 | 30515945 | 3 | 1.1-1-1665 | ТСН-2001.1 Доп. 43, Р. 1, о. 1, поз. 1665 | Аргон газообразный | 1339 | 1007 | м3 | м3 | 1 | 0 | 1276367710 | 1.5 | 346.32 | 0 | 0 | 0 | 23.4 | 0 | 0 | 0 | 14.8 | 1 | 1 | 1 | 2 | 0 | 1 | 1 | 0 | 0 | 1.5 |  | 0 | 1 | -1 | 0 | 0 | 0 | 0 | 0 | 0 | 0 | 0 | 0 | 0 | 0 | 0 | 0 | 0 | 0 | 0 | 0 | 0 | 0 | 0 | 0 | 0 | 0 | 0 |  | 0 | 0 | 0.0048 | 346.32 | 23.4 | 14.8 | 35.1 | 0 | 1.66 | 0 | 0 | 0 | 1.66 | 0 | 0 | 0
147 | 59521336 | 59521794 | 30572591 | 1 | 1 | 30515945 | 3 | 1.1-1-1669 | ТСН-2001.1 Доп. 67, Р. 1, о. 1, поз. 1669 | Электроды, типа Э-42А, диаметр от 4 до 6 мм | 1348 | 1009 | т | т | 1000 | 0 | 1534553938 | 5e-05 | 157752.2 | 0 | 0 | 0 | 8596.85 | 0 | 0 | 0 | 18.35 | 1 | 1 | 1 | 2 | 0 | 1 | 1 | 0 | 0 | 5e-05 |  | 0 | 1 | -1 | 0 | 0 | 0 | 0 | 0 | 0 | 0 | 0 | 0 | 0 | 0 | 0 | 0 | 0 | 0 | 0 | 0 | 0 | 0 | 0 | 0 | 0 | 0 | 0 |  | 0 | 0 | 1.6e-07 | 157752.2 | 8596.85 | 18.35 | 0.43 | 0 | 0.03 | 0 | 0 | 0 | 0.03 | 0 | 0 | 0
147 | 59521336 | 59521794 | 43326257 | 1 | 1 | 30515945 | 3 | 1.1-1-4203 | ТСН-2001.1 Доп. 50, Р. 1, о. 1, поз. 4203 | Проволока из алюминия марки АД1, диаметр от 1,5 до 3,0 мм | 1348 | 1009 | т | т | 1000 | 0 | -338427349 | 0.0036 | 451281.49 | 0 | 0 | 0 | 38018.66 | 0 | 0 | 0 | 11.87 | 1 | 1 | 1 | 2 | 0 | 1 | 1 | 0 | 0 | 0.0036 |  | 0 | 1 | -1 | 0 | 0 | 0 | 0 | 0 | 0 | 0 | 0 | 0 | 0 | 0 | 0 | 0 | 0 | 0 | 0 | 0 | 0 | 0 | 0 | 0 | 0 | 0 | 0 |  | 0 | 0 | 1.152e-05 | 451281.49 | 38018.66 | 11.87 | 136.87 | 0 | 5.2 | 0 | 0 | 0 | 5.2 | 0 | 0 | 0
147 | 59521336 | 59521794 | 30574706 | 1 | 1 | 30515945 | 3 | 1.1-2-49 | ТСН-2001.1 Доп. 51, Р. 1, о. 2, поз. 49 | Пруток медный, круглый | 1346 | 1009 | кг | кг | 1 | 0 | -1897463506 | 1.26 | 696 | 0 | 0 | 0 | 73.34 | 0 | 0 | 0 | 9.49 | 1 | 1 | 1 | 2 | 0 | 1 | 1 | 0 | 0 | 1.26 |  | 0 | 1 | -1 | 0 | 0 | 0 | 0 | 0 | 0 | 0 | 0 | 0 | 0 | 0 | 0 | 0 | 0 | 0 | 0 | 0 | 0 | 0 | 0 | 0 | 0 | 0 | 0 |  | 0 | 0 | 0.004032 | 696 | 73.34 | 9.49 | 92.41 | 0 | 2.81 | 0 | 0 | 0 | 2.81 | 0 | 0 | 0
149 | 59521336 | 59522119 | 30515951 | 30515945 | 1 | 30515945 | 1 | 9999990008 |  | Трудозатраты рабочих | 1191 | 1013 | чел.-ч. | чел.-ч. | 1 | 0 | 476480486 | 7.14 | 0 | 0 | 0 | 0 | 0 | 0 | 0 | 0 | 1 | 1 | 1 | 1 | -2 | 0 | 1 | 1 | 0 | 0 | 7.14 |  | 1 | 1 | -1 | 0 | 0 | 0 | 0 | 0 | 0 | 0 | 0 | 0 | 0 | 0 | 0 | 0 | 0 | 0 | 0 | 0 | 0 | 0 | 0 | 0 | 0 | 0 | 0 | 0 | 2.142 | 0 | 2.142 | 0 | 0 | 1 | 0 | 0 | 0 | 0 | 0 | 0 | 0 | 0 | 0 | 0
149 | 59521336 | 59522119 | 30596074 | 1 | 1 | 30515945 | 2 | 2.1-18-7 | ТСН-2001.2. Доп. 68. п.1-18-7 (183001) | Автомобили грузовые бортовые, грузоподъемность до 5 т | 1368 | 1011 | маш.-ч | маш.-ч | 1 | 0 | -1440889904 | 0.49 | 0 | 1333.56 | 628.44 | 0 | 0 | 83.1 | 12.62 | 0 | 1 | 15.04 | 46.67 | 1 | 2 | 0 | 1 | 1 | 0 | 0 | 0.49 |  | 0 | 1 | -1 | 0 | 0 | 0 | 0 | 0 | 0 | 0 | 0 | 0 | 0 | 0 | 0 | 0 | 0 | 0 | 0 | 0 | 0 | 0 | 0 | 0 | 0 | 0 | 0 |  | 0 | 0 | 0.147 | 1333.56 | 83.1 | 15.04 | 40.72 | 6.18 | 0 | 183.72 | 86.58 | 0 | 183.72 | 0 | 0 | 0
149 | 59521336 | 59522119 | 30595429 | 1 | 1 | 30515945 | 2 | 2.1-4-31 | ТСН-2001.2. Доп. 68. п.1-4-31 (042903) | Лебедки электрические, тяговое усилие до 14,71 кН (1,5 тс) | 1368 | 1011 | маш.-ч | маш.-ч | 1 | 0 | -121017968 | 1.63 | 0 | 22.69 | 0 | 0 | 0 | 2.27 | 0 | 0 | 1 | 9.37 | 46.67 | 1 | 2 | 0 | 1 | 1 | 0 | 0 | 1.63 |  | 0 | 1 | -1 | 0 | 0 | 0 | 0 | 0 | 0 | 0 | 0 | 0 | 0 | 0 | 0 | 0 | 0 | 0 | 0 | 0 | 0 | 0 | 0 | 0 | 0 | 0 | 0 |  | 0 | 0 | 0.489 | 22.69 | 2.27 | 9.37 | 3.7 | 0 | 0 | 10.4 | 0 | 0 | 10.4 | 0 | 0 | 0
149 | 59521336 | 59522119 | 30595440 | 1 | 1 | 30515945 | 2 | 2.1-4-45 | ТСН-2001.2. Доп. 68. п.1-4-45 (043403) | Домкраты гидравлические, грузоподъемность до 100 т | 1368 | 1011 | маш.-ч | маш.-ч | 1 | 0 | -119259197 | 1.63 | 0 | 6.82 | 0 | 0 | 0 | 0.73 | 0 | 0 | 1 | 8.75 | 46.67 | 1 | 2 | 0 | 1 | 1 | 0 | 0 | 1.63 |  | 0 | 1 | -1 | 0 | 0 | 0 | 0 | 0 | 0 | 0 | 0 | 0 | 0 | 0 | 0 | 0 | 0 | 0 | 0 | 0 | 0 | 0 | 0 | 0 | 0 | 0 | 0 |  | 0 | 0 | 0.489 | 6.82 | 0.73 | 8.75 | 1.19 | 0 | 0 | 3.12 | 0 | 0 | 3.12 | 0 | 0 | 0
149 | 59521336 | 59522119 | 30571525 | 1 | 1 | 30515945 | 3 | 1.1-1-491 | ТСН-2001.1 Доп. 67, Р. 1, о. 1, поз. 491 | Лак битумный, типа БТ-123 | 1348 | 1009 | т | т | 1000 | 0 | 852257746 | 6e-05 | 84099.15 | 0 | 0 | 0 | 11242.42 | 0 | 0 | 0 | 6.92 | 1 | 1 | 1 | 2 | 0 | 1 | 1 | 0 | 0 | 6e-05 |  | 0 | 1 | -1 | 0 | 0 | 0 | 0 | 0 | 0 | 0 | 0 | 0 | 0 | 0 | 0 | 0 | 0 | 0 | 0 | 0 | 0 | 0 | 0 | 0 | 0 | 0 | 0 |  | 0 | 0 | 1.8e-05 | 84099.15 | 11242.42 | 6.92 | 0.67 | 0 | 1.4 | 0 | 0 | 0 | 1.4 | 0 | 0 | 0
149 | 59521336 | 59522119 | 53615473 | 1 | 1 | 30515945 | 3 | 1.1-1-8031 | ТСН-2001.1 Доп. 66, Р. 1, о. 1, поз. 8031 | Роль свинцовая, марка С1, толщина от 1 до 1,5 мм | 1346 | 1009 | кг | кг | 1 | 0 | -1425618595 | 0.8 | 212.24 | 0 | 0 | 0 | 25.8 | 0 | 0 | 0 | 7.61 | 1 | 1 | 1 | 2 | 0 | 1 | 1 | 0 | 0 | 0.8 |  | 0 | 1 | -1 | 0 | 0 | 0 | 0 | 0 | 0 | 0 | 0 | 0 | 0 | 0 | 0 | 0 | 0 | 0 | 0 | 0 | 0 | 0 | 0 | 0 | 0 | 0 | 0 |  | 0 | 0 | 0.24 | 212.24 | 25.8 | 7.61 | 20.64 | 0 | 47.12 | 0 | 0 | 0 | 47.12 | 0 | 0 | 0
149 | 59521336 | 59522119 | 30571897 | 1 | 1 | 30515945 | 3 | 1.1-1-944 | ТСН-2001.1 Доп. 67, Р. 1, о. 1, поз. 944 | Припой оловянно-свинцовый, в прутках, диаметр 8 мм, типа ПОС-30 | 1348 | 1009 | т | т | 1000 | 0 | 1488995423 | 0.0005 | 1617949.24 | 0 | 0 | 0 | 60966 | 0 | 0 | 0 | 24.55 | 1 | 1 | 1 | 2 | 0 | 1 | 1 | 0 | 0 | 0.0005 |  | 0 | 1 | -1 | 0 | 0 | 0 | 0 | 0 | 0 | 0 | 0 | 0 | 0 | 0 | 0 | 0 | 0 | 0 | 0 | 0 | 0 | 0 | 0 | 0 | 0 | 0 | 0 |  | 0 | 0 | 0.00015 | 1617949.24 | 60966 | 24.55 | 30.48 | 0 | 224.51 | 0 | 0 | 0 | 224.51 | 0 | 0 | 0
149 | 59521336 | 59522119 | 30571920 | 1 | 1 | 30515945 | 3 | 1.1-1-967 | ТСН-2001.1 Доп. 67, Р. 1, о. 1, поз. 967 | Проволока стальная низкоуглеродистая общего назначения оцинкованная, диаметр от 1,6 до 3,0 мм | 1348 | 1009 | т | т | 1000 | 0 | -391005678 | 4e-05 | 87844.06 | 0 | 0 | 0 | 7982.5 | 0 | 0 | 0 | 10.18 | 1 | 1 | 1 | 2 | 0 | 1 | 1 | 0 | 0 | 4e-05 |  | 0 | 1 | -1 | 0 | 0 | 0 | 0 | 0 | 0 | 0 | 0 | 0 | 0 | 0 | 0 | 0 | 0 | 0 | 0 | 0 | 0 | 0 | 0 | 0 | 0 | 0 | 0 |  | 0 | 0 | 1.2e-05 | 87844.06 | 7982.5 | 10.18 | 0.32 | 0 | 0.98 | 0 | 0 | 0 | 0.98 | 0 | 0 | 0
149 | 59521336 | 59522119 | 30584876 | 1 | 1 | 30515945 | 3 | 1.21-5-1180 | ТСН-2001.1 Доп. 67, Р. 21, о. 5, поз. 1180 | Бирка маркировочная для кабелей и проводов, типа У134 У3,5 | 1356 | 1010 | 1000 шт. | 1000 шт. | 1000 | 0 | 833010814 | 0.004 | 1656.48 | 0 | 0 | 0 | 226.68 | 0 | 0 | 0 | 6.76 | 1 | 1 | 1 | 2 | 0 | 1 | 1 | 0 | 0 | 0.004 |  | 0 | 1 | -1 | 0 | 0 | 0 | 0 | 0 | 0 | 0 | 0 | 0 | 0 | 0 | 0 | 0 | 0 | 0 | 0 | 0 | 0 | 0 | 0 | 0 | 0 | 0 | 0 |  | 0 | 0 | 0.0012 | 1656.48 | 226.68 | 6.76 | 0.91 | 0 | 1.84 | 0 | 0 | 0 | 1.84 | 0 | 0 | 0
149 | 59521336 | 59522119 | 30584495 | 1 | 1 | 30515945 | 3 | 1.21-5-798 | ТСН-2001.1 Доп. 67, Р. 21, о. 5, поз. 798 | Лента монтажная, типа ЛМ-5 | 1301 | 1003 | м | м | 1 | 0 | -823101399 | 0.96 | 5.1 | 0 | 0 | 0 | 0.7 | 0 | 0 | 0 | 6.74 | 1 | 1 | 1 | 2 | 0 | 1 | 1 | 0 | 0 | 0.96 |  | 0 | 1 | -1 | 0 | 0 | 0 | 0 | 0 | 0 | 0 | 0 | 0 | 0 | 0 | 0 | 0 | 0 | 0 | 0 | 0 | 0 | 0 | 0 | 0 | 0 | 0 | 0 |  | 0 | 0 | 0.288 | 5.1 | 0.7 | 6.74 | 0.67 | 0 | 1.36 | 0 | 0 | 0 | 1.36 | 0 | 0 | 0
149 | 59521336 | 59522119 | 30584497 | 1 | 1 | 30515945 | 3 | 1.21-5-800 | ТСН-2001.1 Доп. 67, Р. 21, о. 5, поз. 800 | Кнопка для ленты ЛМ, типа 3,5 | 1356 | 1010 | 1000 шт. | 1000 шт. | 1000 | 0 | -402432771 | 0.00832 | 229.8 | 0 | 0 | 0 | 6.44 | 0 | 0 | 0 | 33.01 | 1 | 1 | 1 | 2 | 0 | 1 | 1 | 0 | 0 | 0.00832 |  | 0 | 1 | -1 | 0 | 0 | 0 | 0 | 0 | 0 | 0 | 0 | 0 | 0 | 0 | 0 | 0 | 0 | 0 | 0 | 0 | 0 | 0 | 0 | 0 | 0 | 0 | 0 |  | 0 | 0 | 0.002496 | 229.8 | 6.44 | 33.01 | 0.05 | 0 | 0.53 | 0 | 0 | 0 | 0.53 | 0 | 0 | 0
150 | 59521336 | 59522135 | 30515951 | 30515945 | 1 | 30515945 | 1 | 9999990008 |  | Трудозатраты рабочих | 1191 | 1013 | чел.-ч. | чел.-ч. | 1 | 0 | 476480486 | 17.38 | 0 | 0 | 0 | 0 | 0 | 0 | 0 | 0 | 1 | 1 | 1 | 1 | -2 | 0 | 1 | 1 | 0 | 0 | 15.8 | *1,1 | 1 | 1 | -1 | 0 | 0 | 0 | 0 | 0 | 0 | 0 | 0 | 0 | 0 | 0 | 0 | 0 | 0 | 0 | 0 | 0 | 0 | 0 | 0 | 0 | 0 | 0 | 0 | 0 | 1.0532 | 0 | 1.0532 | 0 | 0 | 1 | 0 | 0 | 0 | 0 | 0 | 0 | 0 | 0 | 0 | 0
150 | 59521336 | 59522135 | 30596074 | 1 | 1 | 30515945 | 2 | 2.1-18-7 | ТСН-2001.2. Доп. 68. п.1-18-7 (183001) | Автомобили грузовые бортовые, грузоподъемность до 5 т | 1368 | 1011 | маш.-ч | маш.-ч | 1 | 0 | -1440889904 | 0.561 | 0 | 1333.56 | 628.44 | 0 | 0 | 83.1 | 12.62 | 0 | 1 | 15.04 | 46.67 | 1 | 2 | 0 | 1 | 1 | 0 | 0 | 0.51 | *1,1 | 0 | 1 | -1 | 0 | 0 | 0 | 0 | 0 | 0 | 0 | 0 | 0 | 0 | 0 | 0 | 0 | 0 | 0 | 0 | 0 | 0 | 0 | 0 | 0 | 0 | 0 | 0 |  | 0 | 0 | 0.033997 | 1333.56 | 83.1 | 15.04 | 46.618 | 7.084 | 0 | 42.49 | 20.02 | 0 | 42.49 | 0 | 0 | 0
150 | 59521336 | 59522135 | 30595429 | 1 | 1 | 30515945 | 2 | 2.1-4-31 | ТСН-2001.2. Доп. 68. п.1-4-31 (042903) | Лебедки электрические, тяговое усилие до 14,71 кН (1,5 тс) | 1368 | 1011 | маш.-ч | маш.-ч | 1 | 0 | -121017968 | 3.751 | 0 | 22.69 | 0 | 0 | 0 | 2.27 | 0 | 0 | 1 | 9.37 | 46.67 | 1 | 2 | 0 | 1 | 1 | 0 | 0 | 3.41 | *1,1 | 0 | 1 | -1 | 0 | 0 | 0 | 0 | 0 | 0 | 0 | 0 | 0 | 0 | 0 | 0 | 0 | 0 | 0 | 0 | 0 | 0 | 0 | 0 | 0 | 0 | 0 | 0 |  | 0 | 0 | 0.22731 | 22.69 | 2.27 | 9.37 | 8.514 | 0 | 0 | 4.83 | 0 | 0 | 4.83 | 0 | 0 | 0
150 | 59521336 | 59522135 | 30595440 | 1 | 1 | 30515945 | 2 | 2.1-4-45 | ТСН-2001.2. Доп. 68. п.1-4-45 (043403) | Домкраты гидравлические, грузоподъемность до 100 т | 1368 | 1011 | маш.-ч | маш.-ч | 1 | 0 | -119259197 | 4.037 | 0 | 6.82 | 0 | 0 | 0 | 0.73 | 0 | 0 | 1 | 8.75 | 46.67 | 1 | 2 | 0 | 1 | 1 | 0 | 0 | 3.67 | *1,1 | 0 | 1 | -1 | 0 | 0 | 0 | 0 | 0 | 0 | 0 | 0 | 0 | 0 | 0 | 0 | 0 | 0 | 0 | 0 | 0 | 0 | 0 | 0 | 0 | 0 | 0 | 0 |  | 0 | 0 | 0.24464 | 6.82 | 0.73 | 8.75 | 2.948 | 0 | 0 | 1.56 | 0 | 0 | 1.56 | 0 | 0 | 0
150 | 59521336 | 59522135 | 30571525 | 1 | 1 | 30515945 | 3 | 1.1-1-491 | ТСН-2001.1 Доп. 67, Р. 1, о. 1, поз. 491 | Лак битумный, типа БТ-123 | 1348 | 1009 | т | т | 1000 | 0 | 852257746 | 6e-05 | 84099.15 | 0 | 0 | 0 | 11242.42 | 0 | 0 | 0 | 6.92 | 1 | 1 | 1 | 2 | 0 | 1 | 1 | 0 | 0 | 6e-05 |  | 0 | 1 | -1 | 0 | 0 | 0 | 0 | 0 | 0 | 0 | 0 | 0 | 0 | 0 | 0 | 0 | 0 | 0 | 0 | 0 | 0 | 0 | 0 | 0 | 0 | 0 | 0 |  | 0 | 0 | 3.636e-06 | 84099.15 | 11242.42 | 6.92 | 0.67 | 0 | 0.28 | 0 | 0 | 0 | 0.28 | 0 | 0 | 0
150 | 59521336 | 59522135 | 53615473 | 1 | 1 | 30515945 | 3 | 1.1-1-8031 | ТСН-2001.1 Доп. 66, Р. 1, о. 1, поз. 8031 | Роль свинцовая, марка С1, толщина от 1 до 1,5 мм | 1346 | 1009 | кг | кг | 1 | 0 | -1425618595 | 0.8 | 212.24 | 0 | 0 | 0 | 25.8 | 0 | 0 | 0 | 7.61 | 1 | 1 | 1 | 2 | 0 | 1 | 1 | 0 | 0 | 0.8 |  | 0 | 1 | -1 | 0 | 0 | 0 | 0 | 0 | 0 | 0 | 0 | 0 | 0 | 0 | 0 | 0 | 0 | 0 | 0 | 0 | 0 | 0 | 0 | 0 | 0 | 0 | 0 |  | 0 | 0 | 0.04848 | 212.24 | 25.8 | 7.61 | 20.64 | 0 | 9.52 | 0 | 0 | 0 | 9.52 | 0 | 0 | 0
150 | 59521336 | 59522135 | 30571897 | 1 | 1 | 30515945 | 3 | 1.1-1-944 | ТСН-2001.1 Доп. 67, Р. 1, о. 1, поз. 944 | Припой оловянно-свинцовый, в прутках, диаметр 8 мм, типа ПОС-30 | 1348 | 1009 | т | т | 1000 | 0 | 1488995423 | 0.0005 | 1617949.24 | 0 | 0 | 0 | 60966 | 0 | 0 | 0 | 24.55 | 1 | 1 | 1 | 2 | 0 | 1 | 1 | 0 | 0 | 0.0005 |  | 0 | 1 | -1 | 0 | 0 | 0 | 0 | 0 | 0 | 0 | 0 | 0 | 0 | 0 | 0 | 0 | 0 | 0 | 0 | 0 | 0 | 0 | 0 | 0 | 0 | 0 | 0 |  | 0 | 0 | 3.03e-05 | 1617949.24 | 60966 | 24.55 | 30.48 | 0 | 45.35 | 0 | 0 | 0 | 45.35 | 0 | 0 | 0
150 | 59521336 | 59522135 | 30571920 | 1 | 1 | 30515945 | 3 | 1.1-1-967 | ТСН-2001.1 Доп. 67, Р. 1, о. 1, поз. 967 | Проволока стальная низкоуглеродистая общего назначения оцинкованная, диаметр от 1,6 до 3,0 мм | 1348 | 1009 | т | т | 1000 | 0 | -391005678 | 4e-05 | 87844.06 | 0 | 0 | 0 | 7982.5 | 0 | 0 | 0 | 10.18 | 1 | 1 | 1 | 2 | 0 | 1 | 1 | 0 | 0 | 4e-05 |  | 0 | 1 | -1 | 0 | 0 | 0 | 0 | 0 | 0 | 0 | 0 | 0 | 0 | 0 | 0 | 0 | 0 | 0 | 0 | 0 | 0 | 0 | 0 | 0 | 0 | 0 | 0 |  | 0 | 0 | 2.424e-06 | 87844.06 | 7982.5 | 10.18 | 0.32 | 0 | 0.2 | 0 | 0 | 0 | 0.2 | 0 | 0 | 0
150 | 59521336 | 59522135 | 30584876 | 1 | 1 | 30515945 | 3 | 1.21-5-1180 | ТСН-2001.1 Доп. 67, Р. 21, о. 5, поз. 1180 | Бирка маркировочная для кабелей и проводов, типа У134 У3,5 | 1356 | 1010 | 1000 шт. | 1000 шт. | 1000 | 0 | 833010814 | 0.00041 | 1656.48 | 0 | 0 | 0 | 226.68 | 0 | 0 | 0 | 6.76 | 1 | 1 | 1 | 2 | 0 | 1 | 1 | 0 | 0 | 0.00041 |  | 0 | 1 | -1 | 0 | 0 | 0 | 0 | 0 | 0 | 0 | 0 | 0 | 0 | 0 | 0 | 0 | 0 | 0 | 0 | 0 | 0 | 0 | 0 | 0 | 0 | 0 | 0 |  | 0 | 0 | 2.4846e-05 | 1656.48 | 226.68 | 6.76 | 0.09 | 0 | 0.04 | 0 | 0 | 0 | 0.04 | 0 | 0 | 0
150 | 59521336 | 59522135 | 30584495 | 1 | 1 | 30515945 | 3 | 1.21-5-798 | ТСН-2001.1 Доп. 67, Р. 21, о. 5, поз. 798 | Лента монтажная, типа ЛМ-5 | 1301 | 1003 | м | м | 1 | 0 | -823101399 | 0.96 | 5.1 | 0 | 0 | 0 | 0.7 | 0 | 0 | 0 | 6.74 | 1 | 1 | 1 | 2 | 0 | 1 | 1 | 0 | 0 | 0.96 |  | 0 | 1 | -1 | 0 | 0 | 0 | 0 | 0 | 0 | 0 | 0 | 0 | 0 | 0 | 0 | 0 | 0 | 0 | 0 | 0 | 0 | 0 | 0 | 0 | 0 | 0 | 0 |  | 0 | 0 | 0.058176 | 5.1 | 0.7 | 6.74 | 0.67 | 0 | 0.27 | 0 | 0 | 0 | 0.27 | 0 | 0 | 0
150 | 59521336 | 59522135 | 30584497 | 1 | 1 | 30515945 | 3 | 1.21-5-800 | ТСН-2001.1 Доп. 67, Р. 21, о. 5, поз. 800 | Кнопка для ленты ЛМ, типа 3,5 | 1356 | 1010 | 1000 шт. | 1000 шт. | 1000 | 0 | -402432771 | 0.00832 | 229.8 | 0 | 0 | 0 | 6.44 | 0 | 0 | 0 | 33.01 | 1 | 1 | 1 | 2 | 0 | 1 | 1 | 0 | 0 | 0.00832 |  | 0 | 1 | -1 | 0 | 0 | 0 | 0 | 0 | 0 | 0 | 0 | 0 | 0 | 0 | 0 | 0 | 0 | 0 | 0 | 0 | 0 | 0 | 0 | 0 | 0 | 0 | 0 |  | 0 | 0 | 0.00050419 | 229.8 | 6.44 | 33.01 | 0.05 | 0 | 0.11 | 0 | 0 | 0 | 0.11 | 0 | 0 | 0
151 | 59521336 | 59522151 | 30515951 | 30515945 | 1 | 30515945 | 1 | 9999990008 |  | Трудозатраты рабочих | 1191 | 1013 | чел.-ч. | чел.-ч. | 1 | 0 | 476480486 | 12.98 | 0 | 0 | 0 | 0 | 0 | 0 | 0 | 0 | 1 | 1 | 1 | 1 | -2 | 0 | 1 | 1 | 0 | 0 | 11.8 | *1,1 | 1 | 1 | -1 | 0 | 0 | 0 | 0 | 0 | 0 | 0 | 0 | 0 | 0 | 0 | 0 | 0 | 0 | 0 | 0 | 0 | 0 | 0 | 0 | 0 | 0 | 0 | 0 | 0 | 7.1494 | 0 | 7.1494 | 0 | 0 | 1 | 0 | 0 | 0 | 0 | 0 | 0 | 0 | 0 | 0 | 0
151 | 59521336 | 59522151 | 30596074 | 1 | 1 | 30515945 | 2 | 2.1-18-7 | ТСН-2001.2. Доп. 68. п.1-18-7 (183001) | Автомобили грузовые бортовые, грузоподъемность до 5 т | 1368 | 1011 | маш.-ч | маш.-ч | 1 | 0 | -1440889904 | 0.561 | 0 | 1333.56 | 628.44 | 0 | 0 | 83.1 | 12.62 | 0 | 1 | 15.04 | 46.67 | 1 | 2 | 0 | 1 | 1 | 0 | 0 | 0.51 | *1,1 | 0 | 1 | -1 | 0 | 0 | 0 | 0 | 0 | 0 | 0 | 0 | 0 | 0 | 0 | 0 | 0 | 0 | 0 | 0 | 0 | 0 | 0 | 0 | 0 | 0 | 0 | 0 |  | 0 | 0 | 0.309 | 1333.56 | 83.1 | 15.04 | 46.618 | 7.084 | 0 | 386.19 | 181.99 | 0 | 386.19 | 0 | 0 | 0
151 | 59521336 | 59522151 | 30595429 | 1 | 1 | 30515945 | 2 | 2.1-4-31 | ТСН-2001.2. Доп. 68. п.1-4-31 (042903) | Лебедки электрические, тяговое усилие до 14,71 кН (1,5 тс) | 1368 | 1011 | маш.-ч | маш.-ч | 1 | 0 | -121017968 | 3.047 | 0 | 22.69 | 0 | 0 | 0 | 2.27 | 0 | 0 | 1 | 9.37 | 46.67 | 1 | 2 | 0 | 1 | 1 | 0 | 0 | 2.77 | *1,1 | 0 | 1 | -1 | 0 | 0 | 0 | 0 | 0 | 0 | 0 | 0 | 0 | 0 | 0 | 0 | 0 | 0 | 0 | 0 | 0 | 0 | 0 | 0 | 0 | 0 | 0 | 0 |  | 0 | 0 | 1.6783 | 22.69 | 2.27 | 9.37 | 6.919 | 0 | 0 | 35.7 | 0 | 0 | 35.7 | 0 | 0 | 0
151 | 59521336 | 59522151 | 30595440 | 1 | 1 | 30515945 | 2 | 2.1-4-45 | ТСН-2001.2. Доп. 68. п.1-4-45 (043403) | Домкраты гидравлические, грузоподъемность до 100 т | 1368 | 1011 | маш.-ч | маш.-ч | 1 | 0 | -119259197 | 3.047 | 0 | 6.82 | 0 | 0 | 0 | 0.73 | 0 | 0 | 1 | 8.75 | 46.67 | 1 | 2 | 0 | 1 | 1 | 0 | 0 | 2.77 | *1,1 | 0 | 1 | -1 | 0 | 0 | 0 | 0 | 0 | 0 | 0 | 0 | 0 | 0 | 0 | 0 | 0 | 0 | 0 | 0 | 0 | 0 | 0 | 0 | 0 | 0 | 0 | 0 |  | 0 | 0 | 1.6783 | 6.82 | 0.73 | 8.75 | 2.222 | 0 | 0 | 10.72 | 0 | 0 | 10.72 | 0 | 0 | 0
151 | 59521336 | 59522151 | 30572037 | 1 | 1 | 30515945 | 3 | 1.1-1-1092 | ТСН-2001.1 Доп. 48, Р. 1, о. 1, поз. 1092 | Полоса из стали углеродистой обыкновенного качества, спокойной | 1348 | 1009 | т | т | 1000 | 0 | -737146256 | 0.001 | 73484.46 | 0 | 0 | 0 | 7254.88 | 0 | 0 | 0 | 9.37 | 1 | 1 | 1 | 2 | 0 | 1 | 0 | 0 | 0 | 0.001 |  | 0 | 1 | -1 | 0 | 0 | 0 | 0 | 0 | 0 | 0 | 0 | 0 | 0 | 0 | 0 | 0 | 0 | 0 | 0 | 0 | 0 | 0 | 0 | 0 | 0 | 0 | 0 |  | 0 | 0 | 0.0005508 | 73484.46 | 7254.88 | 9.37 | 7.25 | 0 | 37.44 | 0 | 0 | 0 | 37.44 | 0 | 0 | 0
151 | 59521336 | 59522151 | 30572065 | 1 | 1 | 30515945 | 3 | 1.1-1-1120 | ТСН-2001.1 Доп. 48, Р. 1, о. 1, поз. 1120 | Уголок равнополочный, для строительных стальных конструкций, ширина полки 35-70 мм, сталь С235, С245 | 1348 | 1009 | т | т | 1000 | 0 | -1276938480 | 0.01 | 58475.33 | 0 | 0 | 0 | 9853.14 | 0 | 0 | 0 | 5.49 | 1 | 1 | 1 | 2 | 0 | 1 | 0 | 0 | 0 | 0.01 |  | 0 | 1 | -1 | 0 | 0 | 0 | 0 | 0 | 0 | 0 | 0 | 0 | 0 | 0 | 0 | 0 | 0 | 0 | 0 | 0 | 0 | 0 | 0 | 0 | 0 | 0 | 0 |  | 0 | 0 | 0.005508 | 58475.33 | 9853.14 | 5.49 | 98.53 | 0 | 297.95 | 0 | 0 | 0 | 297.95 | 0 | 0 | 0
151 | 59521336 | 59522151 | 30571512 | 1 | 1 | 30515945 | 3 | 1.1-1-467 | ТСН-2001.1 Доп. 67, Р. 1, о. 1, поз. 467 | Краска масляная жидкотертая (готовая к употреблению), для наружных и внутренних работ по металлу, сурик железный, типа МА-15 | 1348 | 1009 | т | т | 1000 | 0 | -2126520302 | 0.00025 | 57519.4 | 0 | 0 | 0 | 16222.39 | 0 | 0 | 0 | 3.28 | 1 | 1 | 1 | 2 | 0 | 1 | 0 | 0 | 0 | 0.00025 |  | 0 | 1 | -1 | 0 | 0 | 0 | 0 | 0 | 0 | 0 | 0 | 0 | 0 | 0 | 0 | 0 | 0 | 0 | 0 | 0 | 0 | 0 | 0 | 0 | 0 | 0 | 0 |  | 0 | 0 | 0.0001377 | 57519.4 | 16222.39 | 3.28 | 4.06 | 0 | 7.33 | 0 | 0 | 0 | 7.33 | 0 | 0 | 0
151 | 59521336 | 59522151 | 30571525 | 1 | 1 | 30515945 | 3 | 1.1-1-491 | ТСН-2001.1 Доп. 67, Р. 1, о. 1, поз. 491 | Лак битумный, типа БТ-123 | 1348 | 1009 | т | т | 1000 | 0 | 852257746 | 6e-05 | 84099.15 | 0 | 0 | 0 | 11242.42 | 0 | 0 | 0 | 6.92 | 1 | 1 | 1 | 2 | 0 | 1 | 0 | 0 | 0 | 6e-05 |  | 0 | 1 | -1 | 0 | 0 | 0 | 0 | 0 | 0 | 0 | 0 | 0 | 0 | 0 | 0 | 0 | 0 | 0 | 0 | 0 | 0 | 0 | 0 | 0 | 0 | 0 | 0 |  | 0 | 0 | 3.3048e-05 | 84099.15 | 11242.42 | 6.92 | 0.67 | 0 | 2.57 | 0 | 0 | 0 | 2.57 | 0 | 0 | 0
151 | 59521336 | 59522151 | 53615473 | 1 | 1 | 30515945 | 3 | 1.1-1-8031 | ТСН-2001.1 Доп. 66, Р. 1, о. 1, поз. 8031 | Роль свинцовая, марка С1, толщина от 1 до 1,5 мм | 1346 | 1009 | кг | кг | 1 | 0 | -1425618595 | 0.8 | 212.24 | 0 | 0 | 0 | 25.8 | 0 | 0 | 0 | 7.61 | 1 | 1 | 1 | 2 | 0 | 1 | 0 | 0 | 0 | 0.8 |  | 0 | 1 | -1 | 0 | 0 | 0 | 0 | 0 | 0 | 0 | 0 | 0 | 0 | 0 | 0 | 0 | 0 | 0 | 0 | 0 | 0 | 0 | 0 | 0 | 0 | 0 | 0 |  | 0 | 0 | 0.44064 | 212.24 | 25.8 | 7.61 | 20.64 | 0 | 86.52 | 0 | 0 | 0 | 86.52 | 0 | 0 | 0
151 | 59521336 | 59522151 | 30571920 | 1 | 1 | 30515945 | 3 | 1.1-1-967 | ТСН-2001.1 Доп. 67, Р. 1, о. 1, поз. 967 | Проволока стальная низкоуглеродистая общего назначения оцинкованная, диаметр от 1,6 до 3,0 мм | 1348 | 1009 | т | т | 1000 | 0 | -391005678 | 4e-05 | 87844.06 | 0 | 0 | 0 | 7982.5 | 0 | 0 | 0 | 10.18 | 1 | 1 | 1 | 2 | 0 | 1 | 0 | 0 | 0 | 4e-05 |  | 0 | 1 | -1 | 0 | 0 | 0 | 0 | 0 | 0 | 0 | 0 | 0 | 0 | 0 | 0 | 0 | 0 | 0 | 0 | 0 | 0 | 0 | 0 | 0 | 0 | 0 | 0 |  | 0 | 0 | 2.2032e-05 | 87844.06 | 7982.5 | 10.18 | 0.32 | 0 | 1.79 | 0 | 0 | 0 | 1.79 | 0 | 0 | 0
151 | 59521336 | 59522151 | 30584876 | 1 | 1 | 30515945 | 3 | 1.21-5-1180 | ТСН-2001.1 Доп. 67, Р. 21, о. 5, поз. 1180 | Бирка маркировочная для кабелей и проводов, типа У134 У3,5 | 1356 | 1010 | 1000 шт. | 1000 шт. | 1000 | 0 | 833010814 | 0.0041 | 1656.48 | 0 | 0 | 0 | 226.68 | 0 | 0 | 0 | 6.76 | 1 | 1 | 1 | 2 | 0 | 1 | 0 | 0 | 0 | 0.0041 |  | 0 | 1 | -1 | 0 | 0 | 0 | 0 | 0 | 0 | 0 | 0 | 0 | 0 | 0 | 0 | 0 | 0 | 0 | 0 | 0 | 0 | 0 | 0 | 0 | 0 | 0 | 0 |  | 0 | 0 | 0.0022583 | 1656.48 | 226.68 | 6.76 | 0.93 | 0 | 3.46 | 0 | 0 | 0 | 3.46 | 0 | 0 | 0
151 | 59521336 | 59522151 | 30584495 | 1 | 1 | 30515945 | 3 | 1.21-5-798 | ТСН-2001.1 Доп. 67, Р. 21, о. 5, поз. 798 | Лента монтажная, типа ЛМ-5 | 1301 | 1003 | м | м | 1 | 0 | -823101399 | 0.96 | 5.1 | 0 | 0 | 0 | 0.7 | 0 | 0 | 0 | 6.74 | 1 | 1 | 1 | 2 | 0 | 1 | 0 | 0 | 0 | 0.96 |  | 0 | 1 | -1 | 0 | 0 | 0 | 0 | 0 | 0 | 0 | 0 | 0 | 0 | 0 | 0 | 0 | 0 | 0 | 0 | 0 | 0 | 0 | 0 | 0 | 0 | 0 | 0 |  | 0 | 0 | 0.52877 | 5.1 | 0.7 | 6.74 | 0.67 | 0 | 2.5 | 0 | 0 | 0 | 2.5 | 0 | 0 | 0
151 | 59521336 | 59522151 | 30584497 | 1 | 1 | 30515945 | 3 | 1.21-5-800 | ТСН-2001.1 Доп. 67, Р. 21, о. 5, поз. 800 | Кнопка для ленты ЛМ, типа 3,5 | 1356 | 1010 | 1000 шт. | 1000 шт. | 1000 | 0 | -402432771 | 0.00832 | 229.8 | 0 | 0 | 0 | 6.44 | 0 | 0 | 0 | 33.01 | 1 | 1 | 1 | 2 | 0 | 1 | 0 | 0 | 0 | 0.00832 |  | 0 | 1 | -1 | 0 | 0 | 0 | 0 | 0 | 0 | 0 | 0 | 0 | 0 | 0 | 0 | 0 | 0 | 0 | 0 | 0 | 0 | 0 | 0 | 0 | 0 | 0 | 0 |  | 0 | 0 | 0.0045827 | 229.8 | 6.44 | 33.01 | 0.05 | 0 | 0.97 | 0 | 0 | 0 | 0.97 | 0 | 0 | 0
153 | 59521336 | 59522363 | 30515951 | 30515945 | 1 | 30515945 | 1 | 9999990008 |  | Трудозатраты рабочих | 1191 | 1013 | чел.-ч. | чел.-ч. | 1 | 0 | 476480486 | 171.468 | 0 | 0 | 0 | 0 | 0 | 0 | 0 | 0 | 1 | 1 | 1 | 1 | -2 | 0 | 1 | 1 | 0 | 0 | 155.88 | *1,1 | 1 | 1 | -1 | 0 | 0 | 0 | 0 | 0 | 0 | 0 | 0 | 0 | 0 | 0 | 0 | 0 | 0 | 0 | 0 | 0 | 0 | 0 | 0 | 0 | 0 | 0 | 0 | 0 | 3.4294 | 0 | 3.4294 | 0 | 0 | 1 | 0 | 0 | 0 | 0 | 0 | 0 | 0 | 0 | 0 | 0
153 | 59521336 | 59522363 | 30595921 | 1 | 1 | 30515945 | 2 | 2.1-17-24 | ТСН-2001.2. Доп. 1-42, п. 1-17-24 (174302) | Инжекторные газовые горелки | 1368 | 1011 | маш.-ч | маш.-ч | 1 | 0 | 891616344 | 21.692 | 0 | 304.09 | 151.48 | 0 | 0 | 36.08 | 3.1 | 0 | 1 | 8.05 | 46.67 | 1 | 2 | 0 | 1 | 1 | 0 | 0 | 19.72 | *1,1 | 0 | 1 | -1 | 0 | 0 | 0 | 0 | 0 | 0 | 0 | 0 | 0 | 0 | 0 | 0 | 0 | 0 | 0 | 0 | 0 | 0 | 0 | 0 | 0 | 0 | 0 | 0 |  | 0 | 0 | 0.43384 | 304.09 | 36.08 | 8.05 | 782.65 | 67.243 | 0 | 126 | 62.77 | 0 | 126 | 0 | 0 | 0
153 | 59521336 | 59522363 | 30596074 | 1 | 1 | 30515945 | 2 | 2.1-18-7 | ТСН-2001.2. Доп. 68. п.1-18-7 (183001) | Автомобили грузовые бортовые, грузоподъемность до 5 т | 1368 | 1011 | маш.-ч | маш.-ч | 1 | 0 | -1440889904 | 0.055 | 0 | 1308.57 | 616.66 | 0 | 0 | 83.1 | 12.62 | 0 | 1 | 15.04 | 46.67 | 1 | 2 | 0 | 1 | 1 | 0 | 0 | 0.05 | *1,1 | 0 | 1 | -1 | 0 | 0 | 0 | 0 | 0 | 0 | 0 | 0 | 0 | 0 | 0 | 0 | 0 | 0 | 0 | 0 | 0 | 0 | 0 | 0 | 0 | 0 | 0 | 0 |  | 0 | 0 | 0.0011 | 1308.57 | 83.1 | 15.04 | 4.576 | 0.693 | 0 | 1.37 | 0.65 | 0 | 1.37 | 0 | 0 | 0
153 | 59521336 | 59522363 | 30571178 | 1 | 1 | 30515945 | 3 | 1.1-1-115 | ТСН-2001.1. Доп. 1-42. Р. 1, о. 1, поз. 115 | Ветошь | 1346 | 1009 | кг | кг | 1 | 0 | 622621594 | 10 | 49.54 | 0 | 0 | 0 | 1.61 | 0 | 0 | 0 | 30.77 | 1 | 1 | 1 | 2 | 0 | 1 | 0 | 0 | 0 | 10 |  | 0 | 1 | -1 | 0 | 0 | 0 | 0 | 0 | 0 | 0 | 0 | 0 | 0 | 0 | 0 | 0 | 0 | 0 | 0 | 0 | 0 | 0 | 0 | 0 | 0 | 0 | 0 |  | 0 | 0 | 0.2 | 49.54 | 1.61 | 30.77 | 16.1 | 0 | 9.91 | 0 | 0 | 0 | 9.91 | 0 | 0 | 0
153 | 59521336 | 59522363 | 30572395 | 1 | 1 | 30515945 | 3 | 1.1-1-1464 | ТСН-2001.1 Доп. 67, Р. 1, о. 1, поз. 1464 | Бумага наждачная шлифовальная, на тканевой основе, водостойкая | 1327 | 1005 | м2 | м2 | 1 | 0 | 1780217480 | 1 | 533.51 | 0 | 0 | 0 | 127.33 | 0 | 0 | 0 | 4.19 | 1 | 1 | 1 | 2 | 0 | 1 | 0 | 0 | 0 | 1 |  | 0 | 1 | -1 | 0 | 0 | 0 | 0 | 0 | 0 | 0 | 0 | 0 | 0 | 0 | 0 | 0 | 0 | 0 | 0 | 0 | 0 | 0 | 0 | 0 | 0 | 0 | 0 |  | 0 | 0 | 0.02 | 533.51 | 127.33 | 4.19 | 127.33 | 0 | 10.67 | 0 | 0 | 0 | 10.67 | 0 | 0 | 0
153 | 59521336 | 59522363 | 30573415 | 1 | 1 | 30515945 | 3 | 1.1-1-2613 | ТСН-2001.1 Доп. 56, Р. 1, о. 1, поз. 2613 | Пропан-бутан, сжиженный газ | 1346 | 1009 | кг | кг | 1 | 0 | -1558522825 | 30.6 | 60.88 | 0 | 0 | 0 | 6.27 | 0 | 0 | 0 | 9.71 | 1 | 1 | 1 | 2 | 0 | 1 | 0 | 0 | 0 | 30.6 |  | 0 | 1 | -1 | 0 | 0 | 0 | 0 | 0 | 0 | 0 | 0 | 0 | 0 | 0 | 0 | 0 | 0 | 0 | 0 | 0 | 0 | 0 | 0 | 0 | 0 | 0 | 0 |  | 0 | 0 | 0.612 | 60.88 | 6.27 | 9.71 | 191.86 | 0 | 37.26 | 0 | 0 | 0 | 37.26 | 0 | 0 | 0
153 | 59521336 | 59522363 | 30574814 | 1 | 1 | 30515945 | 3 | 1.1-2-158 | ТСН-2001.1. Доп. 1-42. Р. 1, о. 2, поз. 158 | Бензин авиационный, марка Б-70 | 1296 | 1002 | л | л | 1 | 0 | 1316136962 | 5 | 86.18 | 0 | 0 | 0 | 16.26 | 0 | 0 | 0 | 5.3 | 1 | 1 | 1 | 2 | 0 | 1 | 0 | 0 | 0 | 5 |  | 0 | 1 | -1 | 0 | 0 | 0 | 0 | 0 | 0 | 0 | 0 | 0 | 0 | 0 | 0 | 0 | 0 | 0 | 0 | 0 | 0 | 0 | 0 | 0 | 0 | 0 | 0 |  | 0 | 0 | 0.1 | 86.18 | 16.26 | 5.3 | 81.3 | 0 | 8.62 | 0 | 0 | 0 | 8.62 | 0 | 0 | 0
153 | 59521336 | 59522363 | 58923414 | 1 | 1 | 30515945 | 3 | 1.21-5-1069 | ТСН-2001.1 Доп. 73, Р. 21, о. 5, поз. 1069 | Уплотнитель кабельных проходов, типа УКПТ | 1391 | 1013 | КОМПЛЕКТ | КОМПЛЕКТ | 1 | 0 | -729980367 | 100 | 324.16 | 0 | 0 | 0 | 153.63 | 0 | 0 | 0 | 2.11 | 1 | 1 | 1 | 0 | 0 | 0 | 1 | 0 | 0 | 100 |  | 0 | 1 | -1 | 0 | 0 | 0 | 0 | 0 | 0 | 0 | 0 | 0 | 0 | 0 | 0 | 0 | 0 | 0 | 0 | 0 | 0 | 0 | 0 | 0 | 0 | 0 | 0 |  | 0 | 0 | 2 | 324.16 | 153.63 | 2.11 | 15363 | 0 | 648.32 | 0 | 0 | 0 | 648.32 | 0 | 0 | 0
153 | 59521336 | 59522363 | 30584830 | 1 | 1 | 30515945 | 3 | 1.21-5-1134 | ТСН-2001.1 Доп. 70, Р. 21, о. 5, поз. 1134 | Хомут (стяжка) кабельный из полиамида, размеры 4,8х300 мм | 1355 | 1010 | 100 шт. | 100 шт. | 100 | 0 | -1050050280 | 2 | 223.01 | 0 | 0 | 0 | 59.47 | 0 | 0 | 0 | 3.75 | 1 | 1 | 1 | 2 | 0 | 1 | 0 | 0 | 0 | 2 |  | 0 | 1 | -1 | 0 | 0 | 0 | 0 | 0 | 0 | 0 | 0 | 0 | 0 | 0 | 0 | 0 | 0 | 0 | 0 | 0 | 0 | 0 | 0 | 0 | 0 | 0 | 0 |  | 0 | 0 | 0.04 | 223.01 | 59.47 | 3.75 | 118.94 | 0 | 8.92 | 0 | 0 | 0 | 8.92 | 0 | 0 | 0
155 | 59521336 | 59522186 | 30515951 | 30515945 | 1 | 30515945 | 1 | 9999990008 |  | Трудозатраты рабочих | 1191 | 1013 | чел.-ч. | чел.-ч. | 1 | 0 | 476480486 | 3.04 | 0 | 0 | 0 | 0 | 0 | 0 | 0 | 0 | 1 | 1 | 1 | 1 | -2 | 0 | 1 | 1 | 0 | 0 | 3.04 |  | 1 | 1 | -1 | 0 | 0 | 0 | 0 | 0 | 0 | 0 | 0 | 0 | 0 | 0 | 0 | 0 | 0 | 0 | 0 | 0 | 0 | 0 | 0 | 0 | 0 | 0 | 0 | 0 | 6.08 | 0 | 6.08 | 0 | 0 | 1 | 0 | 0 | 0 | 0 | 0 | 0 | 0 | 0 | 0 | 0
155 | 59521336 | 59522186 | 30595920 | 1 | 1 | 30515945 | 2 | 2.1-17-23 | ТСН-2001.2. Доп. 68. п.1-17-23 (174301) | Горелки газовые | 1368 | 1011 | маш.-ч | маш.-ч | 1 | 0 | -80868669 | 0.1 | 0 | 1.11 | 0 | 0 | 0 | 0.12 | 0 | 0 | 1 | 8.83 | 46.67 | 1 | 2 | 0 | 1 | 1 | 0 | 0 | 0.1 |  | 0 | 1 | -1 | 0 | 0 | 0 | 0 | 0 | 0 | 0 | 0 | 0 | 0 | 0 | 0 | 0 | 0 | 0 | 0 | 0 | 0 | 0 | 0 | 0 | 0 | 0 | 0 |  | 0 | 0 | 0.2 | 1.11 | 0.12 | 8.83 | 0.01 | 0 | 0 | 0.21 | 0 | 0 | 0.21 | 0 | 0 | 0
155 | 59521336 | 59522186 | 30573415 | 1 | 1 | 30515945 | 3 | 1.1-1-2613 | ТСН-2001.1 Доп. 56, Р. 1, о. 1, поз. 2613 | Пропан-бутан, сжиженный газ | 1346 | 1009 | кг | кг | 1 | 0 | -1558522825 | 0.312 | 60.88 | 0 | 0 | 0 | 6.27 | 0 | 0 | 0 | 9.71 | 1 | 1 | 1 | 2 | 0 | 1 | 1 | 0 | 0 | 0.312 |  | 0 | 1 | -1 | 0 | 0 | 0 | 0 | 0 | 0 | 0 | 0 | 0 | 0 | 0 | 0 | 0 | 0 | 0 | 0 | 0 | 0 | 0 | 0 | 0 | 0 | 0 | 0 |  | 0 | 0 | 0.624 | 60.88 | 6.27 | 9.71 | 1.96 | 0 | 37.99 | 0 | 0 | 0 | 37.99 | 0 | 0 | 0
157 | 59521336 | 59522194 | 30515951 | 30515945 | 1 | 30515945 | 1 | 9999990008 |  | Трудозатраты рабочих | 1191 | 1013 | чел.-ч. | чел.-ч. | 1 | 0 | 476480486 | 116.43 | 0 | 0 | 0 | 0 | 0 | 0 | 0 | 0 | 1 | 1 | 1 | 1 | -2 | 0 | 1 | 1 | 0 | 0 | 116.43 |  | 1 | 1 | -1 | 0 | 0 | 0 | 0 | 0 | 0 | 0 | 0 | 0 | 0 | 0 | 0 | 0 | 0 | 0 | 0 | 0 | 0 | 0 | 0 | 0 | 0 | 0 | 0 | 0 | 6.9858 | 0 | 6.9858 | 0 | 0 | 1 | 0 | 0 | 0 | 0 | 0 | 0 | 0 | 0 | 0 | 0
157 | 59521336 | 59522194 | 30596074 | 1 | 1 | 30515945 | 2 | 2.1-18-7 | ТСН-2001.2. Доп. 68. п.1-18-7 (183001) | Автомобили грузовые бортовые, грузоподъемность до 5 т | 1368 | 1011 | маш.-ч | маш.-ч | 1 | 0 | -1440889904 | 0.16 | 0 | 1308.57 | 616.66 | 0 | 0 | 83.1 | 12.62 | 0 | 1 | 15.04 | 46.67 | 1 | 2 | 0 | 1 | 1 | 0 | 0 | 0.16 |  | 0 | 1 | -1 | 0 | 0 | 0 | 0 | 0 | 0 | 0 | 0 | 0 | 0 | 0 | 0 | 0 | 0 | 0 | 0 | 0 | 0 | 0 | 0 | 0 | 0 | 0 | 0 |  | 0 | 0 | 0.0096 | 1308.57 | 83.1 | 15.04 | 13.3 | 2.02 | 0 | 12 | 5.65 | 0 | 12 | 0 | 0 | 0
157 | 59521336 | 59522194 | 30571178 | 1 | 1 | 30515945 | 3 | 1.1-1-115 | ТСН-2001.1. Доп. 1-42. Р. 1, о. 1, поз. 115 | Ветошь | 1346 | 1009 | кг | кг | 1 | 0 | 622621594 | 5 | 49.54 | 0 | 0 | 0 | 1.61 | 0 | 0 | 0 | 30.77 | 1 | 1 | 1 | 2 | 0 | 1 | 1 | 0 | 0 | 5 |  | 0 | 1 | -1 | 0 | 0 | 0 | 0 | 0 | 0 | 0 | 0 | 0 | 0 | 0 | 0 | 0 | 0 | 0 | 0 | 0 | 0 | 0 | 0 | 0 | 0 | 0 | 0 |  | 0 | 0 | 0.3 | 49.54 | 1.61 | 30.77 | 8.05 | 0 | 14.86 | 0 | 0 | 0 | 14.86 | 0 | 0 | 0
157 | 59521336 | 59522194 | 30572395 | 1 | 1 | 30515945 | 3 | 1.1-1-1464 | ТСН-2001.1 Доп. 67, Р. 1, о. 1, поз. 1464 | Бумага наждачная шлифовальная, на тканевой основе, водостойкая | 1327 | 1005 | м2 | м2 | 1 | 0 | 1780217480 | 5 | 533.51 | 0 | 0 | 0 | 127.33 | 0 | 0 | 0 | 4.19 | 1 | 1 | 1 | 2 | 0 | 1 | 1 | 0 | 0 | 5 |  | 0 | 1 | -1 | 0 | 0 | 0 | 0 | 0 | 0 | 0 | 0 | 0 | 0 | 0 | 0 | 0 | 0 | 0 | 0 | 0 | 0 | 0 | 0 | 0 | 0 | 0 | 0 |  | 0 | 0 | 0.3 | 533.51 | 127.33 | 4.19 | 636.65 | 0 | 160.05 | 0 | 0 | 0 | 160.05 | 0 | 0 | 0
157 | 59521336 | 59522194 | 30574215 | 1 | 1 | 30515945 | 3 | 1.1-1-3555 | ТСН-2001.1 Доп. 68, Р. 1, о. 1, поз. 3555 | Смазка универсальная, силиконовая, водостойкая, диапазон температур применения от -50 до +230°С, тюбик 30 г | 1354 | 1010 | шт. | шт. | 1 | 0 | -1371046554 | 1.2 | 202.92 | 0 | 0 | 0 | 38 | 0 | 0 | 0 | 5.34 | 1 | 1 | 1 | 2 | 0 | 1 | 1 | 0 | 0 | 1.2 |  | 0 | 1 | -1 | 0 | 0 | 0 | 0 | 0 | 0 | 0 | 0 | 0 | 0 | 0 | 0 | 0 | 0 | 0 | 0 | 0 | 0 | 0 | 0 | 0 | 0 | 0 | 0 |  | 0 | 0 | 0.072 | 202.92 | 38 | 5.34 | 45.6 | 0 | 14.61 | 0 | 0 | 0 | 14.61 | 0 | 0 | 0
157 | 59521336 | 59522194 | 30574814 | 1 | 1 | 30515945 | 3 | 1.1-2-158 | ТСН-2001.1. Доп. 1-42. Р. 1, о. 2, поз. 158 | Бензин авиационный, марка Б-70 | 1296 | 1002 | л | л | 1 | 0 | 1316136962 | 15 | 86.18 | 0 | 0 | 0 | 16.26 | 0 | 0 | 0 | 5.3 | 1 | 1 | 1 | 2 | 0 | 1 | 1 | 0 | 0 | 15 |  | 0 | 1 | -1 | 0 | 0 | 0 | 0 | 0 | 0 | 0 | 0 | 0 | 0 | 0 | 0 | 0 | 0 | 0 | 0 | 0 | 0 | 0 | 0 | 0 | 0 | 0 | 0 |  | 0 | 0 | 0.9 | 86.18 | 16.26 | 5.3 | 243.9 | 0 | 77.56 | 0 | 0 | 0 | 77.56 | 0 | 0 | 0
160 | 59521336 | 59521805 | 30515951 | 30515945 | 1 | 30515945 | 1 | 9999990008 |  | Трудозатраты рабочих | 1191 | 1013 | чел.-ч. | чел.-ч. | 1 | 0 | 476480486 | 16.6 | 0 | 0 | 0 | 0 | 0 | 0 | 0 | 0 | 1 | 1 | 1 | 1 | -2 | 0 | 1 | 1 | 0 | 0 | 16.6 |  | 1 | 1 | -1 | 0 | 0 | 0 | 0 | 0 | 0 | 0 | 0 | 0 | 0 | 0 | 0 | 0 | 0 | 0 | 0 | 0 | 0 | 0 | 0 | 0 | 0 | 0 | 0 | 0 | 9.96 | 0 | 9.96 | 0 | 0 | 1 | 0 | 0 | 0 | 0 | 0 | 0 | 0 | 0 | 0 | 0
160 | 59521336 | 59521805 | 30596074 | 1 | 1 | 30515945 | 2 | 2.1-18-7 | ТСН-2001.2. Доп. 68. п.1-18-7 (183001) | Автомобили грузовые бортовые, грузоподъемность до 5 т | 1368 | 1011 | маш.-ч | маш.-ч | 1 | 0 | -1440889904 | 0.54 | 0 | 1333.56 | 628.44 | 0 | 0 | 83.1 | 12.62 | 0 | 1 | 15.04 | 46.67 | 1 | 2 | 0 | 1 | 1 | 0 | 0 | 0.54 |  | 0 | 1 | -1 | 0 | 0 | 0 | 0 | 0 | 0 | 0 | 0 | 0 | 0 | 0 | 0 | 0 | 0 | 0 | 0 | 0 | 0 | 0 | 0 | 0 | 0 | 0 | 0 |  | 0 | 0 | 0.324 | 1333.56 | 83.1 | 15.04 | 44.87 | 6.81 | 0 | 404.94 | 190.83 | 0 | 404.94 | 0 | 0 | 0
160 | 59521336 | 59521805 | 30595421 | 1 | 1 | 30515945 | 2 | 2.1-4-23 | ТСН-2001.2. Доп. 68. п.1-4-23 (042006) | Вышки телескопические на автомобильном шасси, высота до 25 м, грузоподъемность до 300 кг | 1368 | 1011 | маш.-ч | маш.-ч | 1 | 0 | 1921622316 | 5.17 | 0 | 1949.12 | 724.05 | 0 | 0 | 132.66 | 14.54 | 0 | 1 | 13.77 | 46.67 | 1 | 2 | 0 | 1 | 1 | 0 | 0 | 5.17 |  | 0 | 1 | -1 | 0 | 0 | 0 | 0 | 0 | 0 | 0 | 0 | 0 | 0 | 0 | 0 | 0 | 0 | 0 | 0 | 0 | 0 | 0 | 0 | 0 | 0 | 0 | 0 |  | 0 | 0 | 3.102 | 1949.12 | 132.66 | 13.77 | 685.85 | 75.17 | 0 | 5666.52 | 2104.96 | 0 | 5666.52 | 0 | 0 | 0
160 | 59521336 | 59521805 | 30595429 | 1 | 1 | 30515945 | 2 | 2.1-4-31 | ТСН-2001.2. Доп. 68. п.1-4-31 (042903) | Лебедки электрические, тяговое усилие до 14,71 кН (1,5 тс) | 1368 | 1011 | маш.-ч | маш.-ч | 1 | 0 | -121017968 | 3.87 | 0 | 22.69 | 0 | 0 | 0 | 2.27 | 0 | 0 | 1 | 9.37 | 46.67 | 1 | 2 | 0 | 1 | 1 | 0 | 0 | 3.87 |  | 0 | 1 | -1 | 0 | 0 | 0 | 0 | 0 | 0 | 0 | 0 | 0 | 0 | 0 | 0 | 0 | 0 | 0 | 0 | 0 | 0 | 0 | 0 | 0 | 0 | 0 | 0 |  | 0 | 0 | 2.322 | 22.69 | 2.27 | 9.37 | 8.78 | 0 | 0 | 49.39 | 0 | 0 | 49.39 | 0 | 0 | 0
160 | 59521336 | 59521805 | 30595440 | 1 | 1 | 30515945 | 2 | 2.1-4-45 | ТСН-2001.2. Доп. 68. п.1-4-45 (043403) | Домкраты гидравлические, грузоподъемность до 100 т | 1368 | 1011 | маш.-ч | маш.-ч | 1 | 0 | -119259197 | 3.87 | 0 | 6.82 | 0 | 0 | 0 | 0.73 | 0 | 0 | 1 | 8.75 | 46.67 | 1 | 2 | 0 | 1 | 1 | 0 | 0 | 3.87 |  | 0 | 1 | -1 | 0 | 0 | 0 | 0 | 0 | 0 | 0 | 0 | 0 | 0 | 0 | 0 | 0 | 0 | 0 | 0 | 0 | 0 | 0 | 0 | 0 | 0 | 0 | 0 |  | 0 | 0 | 2.322 | 6.82 | 0.73 | 8.75 | 2.83 | 0 | 0 | 14.84 | 0 | 0 | 14.84 | 0 | 0 | 0
160 | 59521336 | 59521805 | 30572835 | 1 | 1 | 30515945 | 3 | 1.1-1-1949 | ТСН-2001.1 Доп. 70, Р. 1, о. 1, поз. 1949 | Патроны для пороховых монтажных пистолетов, калибр 6,8х11 мм | 1355 | 1010 | 100 шт. | 100 шт. | 100 | 0 | 2081084860 | 2.48 | 1133.02 | 0 | 0 | 0 | 243.75 | 0 | 0 | 0 | 4.3 | 1 | 1 | 1 | 2 | 0 | 1 | 1 | 0 | 0 | 2.48 |  | 0 | 1 | -1 | 0 | 0 | 0 | 0 | 0 | 0 | 0 | 0 | 0 | 0 | 0 | 0 | 0 | 0 | 0 | 0 | 0 | 0 | 0 | 0 | 0 | 0 | 0 | 0 |  | 0 | 0 | 1.488 | 1133.02 | 243.75 | 4.3 | 604.5 | 0 | 1559.62 | 0 | 0 | 0 | 1559.62 | 0 | 0 | 0
160 | 59521336 | 59521805 | 30571295 | 1 | 1 | 30515945 | 3 | 1.1-1-237 | ТСН-2001.1 Доп. 67, Р. 1, о. 1, поз. 237 | Дюбель с патроном | 1354 | 1010 | шт. | шт. | 1 | 0 | -1689119193 | 248 | 9.14 | 0 | 0 | 0 | 3.86 | 0 | 0 | 0 | 2.19 | 1 | 1 | 1 | 2 | 0 | 1 | 1 | 0 | 0 | 248 |  | 0 | 1 | -1 | 0 | 0 | 0 | 0 | 0 | 0 | 0 | 0 | 0 | 0 | 0 | 0 | 0 | 0 | 0 | 0 | 0 | 0 | 0 | 0 | 0 | 0 | 0 | 0 |  | 0 | 0 | 148.8 | 9.14 | 3.86 | 2.19 | 957.28 | 0 | 1257.36 | 0 | 0 | 0 | 1257.36 | 0 | 0 | 0
160 | 59521336 | 59521805 | 30571525 | 1 | 1 | 30515945 | 3 | 1.1-1-491 | ТСН-2001.1 Доп. 67, Р. 1, о. 1, поз. 491 | Лак битумный, типа БТ-123 | 1348 | 1009 | т | т | 1000 | 0 | 852257746 | 0.00288 | 84099.15 | 0 | 0 | 0 | 11242.42 | 0 | 0 | 0 | 6.92 | 1 | 1 | 1 | 2 | 0 | 1 | 1 | 0 | 0 | 0.00288 |  | 0 | 1 | -1 | 0 | 0 | 0 | 0 | 0 | 0 | 0 | 0 | 0 | 0 | 0 | 0 | 0 | 0 | 0 | 0 | 0 | 0 | 0 | 0 | 0 | 0 | 0 | 0 |  | 0 | 0 | 0.001728 | 84099.15 | 11242.42 | 6.92 | 32.38 | 0 | 134.43 | 0 | 0 | 0 | 134.43 | 0 | 0 | 0
160 | 59521336 | 59521805 | 53615473 | 1 | 1 | 30515945 | 3 | 1.1-1-8031 | ТСН-2001.1 Доп. 66, Р. 1, о. 1, поз. 8031 | Роль свинцовая, марка С1, толщина от 1 до 1,5 мм | 1346 | 1009 | кг | кг | 1 | 0 | -1425618595 | 1.6 | 212.24 | 0 | 0 | 0 | 25.8 | 0 | 0 | 0 | 7.61 | 1 | 1 | 1 | 2 | 0 | 1 | 1 | 0 | 0 | 1.6 |  | 0 | 1 | -1 | 0 | 0 | 0 | 0 | 0 | 0 | 0 | 0 | 0 | 0 | 0 | 0 | 0 | 0 | 0 | 0 | 0 | 0 | 0 | 0 | 0 | 0 | 0 | 0 |  | 0 | 0 | 0.96 | 212.24 | 25.8 | 7.61 | 41.28 | 0 | 188.49 | 0 | 0 | 0 | 188.49 | 0 | 0 | 0
160 | 59521336 | 59521805 | 30571897 | 1 | 1 | 30515945 | 3 | 1.1-1-944 | ТСН-2001.1 Доп. 67, Р. 1, о. 1, поз. 944 | Припой оловянно-свинцовый, в прутках, диаметр 8 мм, типа ПОС-30 | 1348 | 1009 | т | т | 1000 | 0 | 1488995423 | 0.0005 | 1617949.24 | 0 | 0 | 0 | 60966 | 0 | 0 | 0 | 24.55 | 1 | 1 | 1 | 2 | 0 | 1 | 1 | 0 | 0 | 0.0005 |  | 0 | 1 | -1 | 0 | 0 | 0 | 0 | 0 | 0 | 0 | 0 | 0 | 0 | 0 | 0 | 0 | 0 | 0 | 0 | 0 | 0 | 0 | 0 | 0 | 0 | 0 | 0 |  | 0 | 0 | 0.0003 | 1617949.24 | 60966 | 24.55 | 30.48 | 0 | 449.01 | 0 | 0 | 0 | 449.01 | 0 | 0 | 0
160 | 59521336 | 59521805 | 30571920 | 1 | 1 | 30515945 | 3 | 1.1-1-967 | ТСН-2001.1 Доп. 67, Р. 1, о. 1, поз. 967 | Проволока стальная низкоуглеродистая общего назначения оцинкованная, диаметр от 1,6 до 3,0 мм | 1348 | 1009 | т | т | 1000 | 0 | -391005678 | 0.0001 | 87844.06 | 0 | 0 | 0 | 7982.5 | 0 | 0 | 0 | 10.18 | 1 | 1 | 1 | 2 | 0 | 1 | 1 | 0 | 0 | 0.0001 |  | 0 | 1 | -1 | 0 | 0 | 0 | 0 | 0 | 0 | 0 | 0 | 0 | 0 | 0 | 0 | 0 | 0 | 0 | 0 | 0 | 0 | 0 | 0 | 0 | 0 | 0 | 0 |  | 0 | 0 | 6e-05 | 87844.06 | 7982.5 | 10.18 | 0.8 | 0 | 4.88 | 0 | 0 | 0 | 4.88 | 0 | 0 | 0
160 | 59521336 | 59521805 | 30584876 | 1 | 1 | 30515945 | 3 | 1.21-5-1180 | ТСН-2001.1 Доп. 67, Р. 21, о. 5, поз. 1180 | Бирка маркировочная для кабелей и проводов, типа У134 У3,5 | 1356 | 1010 | 1000 шт. | 1000 шт. | 1000 | 0 | 833010814 | 0.0001 | 1656.48 | 0 | 0 | 0 | 226.68 | 0 | 0 | 0 | 6.76 | 1 | 1 | 1 | 2 | 0 | 1 | 1 | 0 | 0 | 0.0001 |  | 0 | 1 | -1 | 0 | 0 | 0 | 0 | 0 | 0 | 0 | 0 | 0 | 0 | 0 | 0 | 0 | 0 | 0 | 0 | 0 | 0 | 0 | 0 | 0 | 0 | 0 | 0 |  | 0 | 0 | 6e-05 | 1656.48 | 226.68 | 6.76 | 0.02 | 0 | 0.09 | 0 | 0 | 0 | 0.09 | 0 | 0 | 0
160 | 59521336 | 59521805 | 30584495 | 1 | 1 | 30515945 | 3 | 1.21-5-798 | ТСН-2001.1 Доп. 67, Р. 21, о. 5, поз. 798 | Лента монтажная, типа ЛМ-5 | 1301 | 1003 | м | м | 1 | 0 | -823101399 | 2.45 | 5.1 | 0 | 0 | 0 | 0.7 | 0 | 0 | 0 | 6.74 | 1 | 1 | 1 | 2 | 0 | 1 | 1 | 0 | 0 | 2.45 |  | 0 | 1 | -1 | 0 | 0 | 0 | 0 | 0 | 0 | 0 | 0 | 0 | 0 | 0 | 0 | 0 | 0 | 0 | 0 | 0 | 0 | 0 | 0 | 0 | 0 | 0 | 0 |  | 0 | 0 | 1.47 | 5.1 | 0.7 | 6.74 | 1.72 | 0 | 6.94 | 0 | 0 | 0 | 6.94 | 0 | 0 | 0
160 | 59521336 | 59521805 | 30584497 | 1 | 1 | 30515945 | 3 | 1.21-5-800 | ТСН-2001.1 Доп. 67, Р. 21, о. 5, поз. 800 | Кнопка для ленты ЛМ, типа 3,5 | 1356 | 1010 | 1000 шт. | 1000 шт. | 1000 | 0 | -402432771 | 0.0208 | 229.8 | 0 | 0 | 0 | 6.44 | 0 | 0 | 0 | 33.01 | 1 | 1 | 1 | 2 | 0 | 1 | 1 | 0 | 0 | 0.0208 |  | 0 | 1 | -1 | 0 | 0 | 0 | 0 | 0 | 0 | 0 | 0 | 0 | 0 | 0 | 0 | 0 | 0 | 0 | 0 | 0 | 0 | 0 | 0 | 0 | 0 | 0 | 0 |  | 0 | 0 | 0.01248 | 229.8 | 6.44 | 33.01 | 0.13 | 0 | 2.65 | 0 | 0 | 0 | 2.65 | 0 | 0 | 0
162 | 59521336 | 59522220 | 30515951 | 30515945 | 1 | 30515945 | 1 | 9999990008 |  | Трудозатраты рабочих | 1191 | 1013 | чел.-ч. | чел.-ч. | 1 | 0 | 476480486 | 0.13 | 0 | 0 | 0 | 0 | 0 | 0 | 0 | 0 | 1 | 1 | 1 | 1 | -2 | 0 | 1 | 1 | 0 | 0 | 0.13 |  | 1 | 1 | -1 | 0 | 0 | 0 | 0 | 0 | 0 | 0 | 0 | 0 | 0 | 0 | 0 | 0 | 0 | 0 | 0 | 0 | 0 | 0 | 0 | 0 | 0 | 0 | 0 | 0 | 1.716 | 0 | 1.716 | 0 | 0 | 1 | 0 | 0 | 0 | 0 | 0 | 0 | 0 | 0 | 0 | 0
164 | 59521336 | 59522212 | 30515951 | 30515945 | 1 | 30515945 | 1 | 9999990008 |  | Трудозатраты рабочих | 1191 | 1013 | чел.-ч. | чел.-ч. | 1 | 0 | 476480486 | 3.04 | 0 | 0 | 0 | 0 | 0 | 0 | 0 | 0 | 1 | 1 | 1 | 1 | -2 | 0 | 1 | 1 | 0 | 0 | 3.04 |  | 1 | 1 | -1 | 0 | 0 | 0 | 0 | 0 | 0 | 0 | 0 | 0 | 0 | 0 | 0 | 0 | 0 | 0 | 0 | 0 | 0 | 0 | 0 | 0 | 0 | 0 | 0 | 0 | 0 | 0 | 0 | 0 | 0 | 1 | 0 | 0 | 0 | 0 | 0 | 0 | 0 | 0 | 0 | 0
164 | 59521336 | 59522212 | 30595920 | 1 | 1 | 30515945 | 2 | 2.1-17-23 | ТСН-2001.2. Доп. 68. п.1-17-23 (174301) | Горелки газовые | 1368 | 1011 | маш.-ч | маш.-ч | 1 | 0 | -80868669 | 0.1 | 0 | 1.11 | 0 | 0 | 0 | 0.12 | 0 | 0 | 1 | 8.83 | 46.67 | 1 | 2 | 0 | 1 | 1 | 0 | 0 | 0.1 |  | 0 | 1 | -1 | 0 | 0 | 0 | 0 | 0 | 0 | 0 | 0 | 0 | 0 | 0 | 0 | 0 | 0 | 0 | 0 | 0 | 0 | 0 | 0 | 0 | 0 | 0 | 0 |  | 0 | 0 | 0 | 1.11 | 0.12 | 8.83 | 0.01 | 0 | 0 | 0 | 0 | 0 | 0 | 0 | 0 | 0
164 | 59521336 | 59522212 | 30573415 | 1 | 1 | 30515945 | 3 | 1.1-1-2613 | ТСН-2001.1 Доп. 56, Р. 1, о. 1, поз. 2613 | Пропан-бутан, сжиженный газ | 1346 | 1009 | кг | кг | 1 | 0 | -1558522825 | 0.312 | 60.88 | 0 | 0 | 0 | 6.27 | 0 | 0 | 0 | 9.71 | 1 | 1 | 1 | 2 | 0 | 1 | 1 | 0 | 0 | 0.312 |  | 0 | 1 | -1 | 0 | 0 | 0 | 0 | 0 | 0 | 0 | 0 | 0 | 0 | 0 | 0 | 0 | 0 | 0 | 0 | 0 | 0 | 0 | 0 | 0 | 0 | 0 | 0 |  | 0 | 0 | 0 | 60.88 | 6.27 | 9.71 | 1.96 | 0 | 0 | 0 | 0 | 0 | 0 | 0 | 0 | 0
166 | 59521336 | 59521820 | 30515951 | 30515945 | 1 | 30515945 | 1 | 9999990008 |  | Трудозатраты рабочих | 1191 | 1013 | чел.-ч. | чел.-ч. | 1 | 0 | 476480486 | 116.43 | 0 | 0 | 0 | 0 | 0 | 0 | 0 | 0 | 1 | 1 | 1 | 1 | -2 | 0 | 1 | 1 | 0 | 0 | 116.43 |  | 1 | 1 | -1 | 0 | 0 | 0 | 0 | 0 | 0 | 0 | 0 | 0 | 0 | 0 | 0 | 0 | 0 | 0 | 0 | 0 | 0 | 0 | 0 | 0 | 0 | 0 | 0 | 0 | 6.9858 | 0 | 6.9858 | 0 | 0 | 1 | 0 | 0 | 0 | 0 | 0 | 0 | 0 | 0 | 0 | 0
166 | 59521336 | 59521820 | 30596074 | 1 | 1 | 30515945 | 2 | 2.1-18-7 | ТСН-2001.2. Доп. 68. п.1-18-7 (183001) | Автомобили грузовые бортовые, грузоподъемность до 5 т | 1368 | 1011 | маш.-ч | маш.-ч | 1 | 0 | -1440889904 | 0.16 | 0 | 1308.57 | 616.66 | 0 | 0 | 83.1 | 12.62 | 0 | 1 | 15.04 | 46.67 | 1 | 2 | 0 | 1 | 1 | 0 | 0 | 0.16 |  | 0 | 1 | -1 | 0 | 0 | 0 | 0 | 0 | 0 | 0 | 0 | 0 | 0 | 0 | 0 | 0 | 0 | 0 | 0 | 0 | 0 | 0 | 0 | 0 | 0 | 0 | 0 |  | 0 | 0 | 0.0096 | 1308.57 | 83.1 | 15.04 | 13.3 | 2.02 | 0 | 12 | 5.65 | 0 | 12 | 0 | 0 | 0
166 | 59521336 | 59521820 | 30571178 | 1 | 1 | 30515945 | 3 | 1.1-1-115 | ТСН-2001.1. Доп. 1-42. Р. 1, о. 1, поз. 115 | Ветошь | 1346 | 1009 | кг | кг | 1 | 0 | 622621594 | 5 | 49.54 | 0 | 0 | 0 | 1.61 | 0 | 0 | 0 | 30.77 | 1 | 1 | 1 | 2 | 0 | 1 | 1 | 0 | 0 | 5 |  | 0 | 1 | -1 | 0 | 0 | 0 | 0 | 0 | 0 | 0 | 0 | 0 | 0 | 0 | 0 | 0 | 0 | 0 | 0 | 0 | 0 | 0 | 0 | 0 | 0 | 0 | 0 |  | 0 | 0 | 0.3 | 49.54 | 1.61 | 30.77 | 8.05 | 0 | 14.86 | 0 | 0 | 0 | 14.86 | 0 | 0 | 0
166 | 59521336 | 59521820 | 30572395 | 1 | 1 | 30515945 | 3 | 1.1-1-1464 | ТСН-2001.1 Доп. 67, Р. 1, о. 1, поз. 1464 | Бумага наждачная шлифовальная, на тканевой основе, водостойкая | 1327 | 1005 | м2 | м2 | 1 | 0 | 1780217480 | 5 | 533.51 | 0 | 0 | 0 | 127.33 | 0 | 0 | 0 | 4.19 | 1 | 1 | 1 | 2 | 0 | 1 | 1 | 0 | 0 | 5 |  | 0 | 1 | -1 | 0 | 0 | 0 | 0 | 0 | 0 | 0 | 0 | 0 | 0 | 0 | 0 | 0 | 0 | 0 | 0 | 0 | 0 | 0 | 0 | 0 | 0 | 0 | 0 |  | 0 | 0 | 0.3 | 533.51 | 127.33 | 4.19 | 636.65 | 0 | 160.05 | 0 | 0 | 0 | 160.05 | 0 | 0 | 0
166 | 59521336 | 59521820 | 30574215 | 1 | 1 | 30515945 | 3 | 1.1-1-3555 | ТСН-2001.1 Доп. 68, Р. 1, о. 1, поз. 3555 | Смазка универсальная, силиконовая, водостойкая, диапазон температур применения от -50 до +230°С, тюбик 30 г | 1354 | 1010 | шт. | шт. | 1 | 0 | -1371046554 | 1.2 | 202.92 | 0 | 0 | 0 | 38 | 0 | 0 | 0 | 5.34 | 1 | 1 | 1 | 2 | 0 | 1 | 1 | 0 | 0 | 1.2 |  | 0 | 1 | -1 | 0 | 0 | 0 | 0 | 0 | 0 | 0 | 0 | 0 | 0 | 0 | 0 | 0 | 0 | 0 | 0 | 0 | 0 | 0 | 0 | 0 | 0 | 0 | 0 |  | 0 | 0 | 0.072 | 202.92 | 38 | 5.34 | 45.6 | 0 | 14.61 | 0 | 0 | 0 | 14.61 | 0 | 0 | 0
166 | 59521336 | 59521820 | 30574814 | 1 | 1 | 30515945 | 3 | 1.1-2-158 | ТСН-2001.1. Доп. 1-42. Р. 1, о. 2, поз. 158 | Бензин авиационный, марка Б-70 | 1296 | 1002 | л | л | 1 | 0 | 1316136962 | 15 | 86.18 | 0 | 0 | 0 | 16.26 | 0 | 0 | 0 | 5.3 | 1 | 1 | 1 | 2 | 0 | 1 | 1 | 0 | 0 | 15 |  | 0 | 1 | -1 | 0 | 0 | 0 | 0 | 0 | 0 | 0 | 0 | 0 | 0 | 0 | 0 | 0 | 0 | 0 | 0 | 0 | 0 | 0 | 0 | 0 | 0 | 0 | 0 |  | 0 | 0 | 0.9 | 86.18 | 16.26 | 5.3 | 243.9 | 0 | 77.56 | 0 | 0 | 0 | 77.56 | 0 | 0 | 0
169 | 59521336 | 59522223 | 30515951 | 30515945 | 1 | 30515945 | 1 | 9999990008 |  | Трудозатраты рабочих | 1191 | 1013 | чел.-ч. | чел.-ч. | 1 | 0 | 476480486 | 26.2 | 0 | 0 | 0 | 0 | 0 | 0 | 0 | 0 | 1 | 1 | 1 | 1 | -2 | 0 | 1 | 1 | 0 | 0 | 26.2 |  | 1 | 1 | -1 | 0 | 0 | 0 | 0 | 0 | 0 | 0 | 0 | 0 | 0 | 0 | 0 | 0 | 0 | 0 | 0 | 0 | 0 | 0 | 0 | 0 | 0 | 0 | 0 | 0 | 0 | 0 | 0 | 0 | 0 | 1 | 0 | 0 | 0 | 0 | 0 | 0 | 0 | 0 | 0 | 0
169 | 59521336 | 59522223 | 30596074 | 1 | 1 | 30515945 | 2 | 2.1-18-7 | ТСН-2001.2. Доп. 68. п.1-18-7 (183001) | Автомобили грузовые бортовые, грузоподъемность до 5 т | 1368 | 1011 | маш.-ч | маш.-ч | 1 | 0 | -1440889904 | 1.58 | 0 | 1333.56 | 628.44 | 0 | 0 | 83.1 | 12.62 | 0 | 1 | 15.04 | 46.67 | 1 | 2 | 0 | 1 | 1 | 0 | 0 | 1.58 |  | 0 | 1 | -1 | 0 | 0 | 0 | 0 | 0 | 0 | 0 | 0 | 0 | 0 | 0 | 0 | 0 | 0 | 0 | 0 | 0 | 0 | 0 | 0 | 0 | 0 | 0 | 0 |  | 0 | 0 | 0 | 1333.56 | 83.1 | 15.04 | 131.3 | 19.94 | 0 | 0 | 0 | 0 | 0 | 0 | 0 | 0
169 | 59521336 | 59522223 | 30595421 | 1 | 1 | 30515945 | 2 | 2.1-4-23 | ТСН-2001.2. Доп. 68. п.1-4-23 (042006) | Вышки телескопические на автомобильном шасси, высота до 25 м, грузоподъемность до 300 кг | 1368 | 1011 | маш.-ч | маш.-ч | 1 | 0 | 1921622316 | 8 | 0 | 1949.12 | 724.05 | 0 | 0 | 132.66 | 14.54 | 0 | 1 | 13.77 | 46.67 | 1 | 2 | 0 | 1 | 1 | 0 | 0 | 8 |  | 0 | 1 | -1 | 0 | 0 | 0 | 0 | 0 | 0 | 0 | 0 | 0 | 0 | 0 | 0 | 0 | 0 | 0 | 0 | 0 | 0 | 0 | 0 | 0 | 0 | 0 | 0 |  | 0 | 0 | 0 | 1949.12 | 132.66 | 13.77 | 1061.28 | 116.32 | 0 | 0 | 0 | 0 | 0 | 0 | 0 | 0
169 | 59521336 | 59522223 | 30595440 | 1 | 1 | 30515945 | 2 | 2.1-4-45 | ТСН-2001.2. Доп. 68. п.1-4-45 (043403) | Домкраты гидравлические, грузоподъемность до 100 т | 1368 | 1011 | маш.-ч | маш.-ч | 1 | 0 | -119259197 | 6 | 0 | 6.82 | 0 | 0 | 0 | 0.73 | 0 | 0 | 1 | 8.75 | 46.67 | 1 | 2 | 0 | 1 | 1 | 0 | 0 | 6 |  | 0 | 1 | -1 | 0 | 0 | 0 | 0 | 0 | 0 | 0 | 0 | 0 | 0 | 0 | 0 | 0 | 0 | 0 | 0 | 0 | 0 | 0 | 0 | 0 | 0 | 0 | 0 |  | 0 | 0 | 0 | 6.82 | 0.73 | 8.75 | 4.38 | 0 | 0 | 0 | 0 | 0 | 0 | 0 | 0 | 0
169 | 59521336 | 59522223 | 38720107 | 1 | 1 | 30515945 | 2 | 2.1-4-98 | ТСН-2001.2. Доп. 68. п.1-4-98 (042931) | Лебедки электрические, тяговое усилие до 31,39 кН (3,2 тс) | 1368 | 1011 | маш.-ч | маш.-ч | 1 | 0 | 526760848 | 6 | 0 | 40.42 | 0 | 0 | 0 | 4 | 0 | 0 | 1 | 9.47 | 46.67 | 1 | 2 | 0 | 1 | 1 | 0 | 0 | 6 |  | 0 | 1 | -1 | 0 | 0 | 0 | 0 | 0 | 0 | 0 | 0 | 0 | 0 | 0 | 0 | 0 | 0 | 0 | 0 | 0 | 0 | 0 | 0 | 0 | 0 | 0 | 0 |  | 0 | 0 | 0 | 40.42 | 4 | 9.47 | 24 | 0 | 0 | 0 | 0 | 0 | 0 | 0 | 0 | 0
169 | 59521336 | 59522223 | 30572835 | 1 | 1 | 30515945 | 3 | 1.1-1-1949 | ТСН-2001.1 Доп. 70, Р. 1, о. 1, поз. 1949 | Патроны для пороховых монтажных пистолетов, калибр 6,8х11 мм | 1355 | 1010 | 100 шт. | 100 шт. | 100 | 0 | 2081084860 | 2.48 | 1133.02 | 0 | 0 | 0 | 243.75 | 0 | 0 | 0 | 4.3 | 1 | 1 | 1 | 2 | 0 | 1 | 1 | 0 | 0 | 2.48 |  | 0 | 1 | -1 | 0 | 0 | 0 | 0 | 0 | 0 | 0 | 0 | 0 | 0 | 0 | 0 | 0 | 0 | 0 | 0 | 0 | 0 | 0 | 0 | 0 | 0 | 0 | 0 |  | 0 | 0 | 0 | 1133.02 | 243.75 | 4.3 | 604.5 | 0 | 0 | 0 | 0 | 0 | 0 | 0 | 0 | 0
169 | 59521336 | 59522223 | 30571295 | 1 | 1 | 30515945 | 3 | 1.1-1-237 | ТСН-2001.1 Доп. 67, Р. 1, о. 1, поз. 237 | Дюбель с патроном | 1354 | 1010 | шт. | шт. | 1 | 0 | -1689119193 | 248 | 9.14 | 0 | 0 | 0 | 3.86 | 0 | 0 | 0 | 2.19 | 1 | 1 | 1 | 2 | 0 | 1 | 1 | 0 | 0 | 248 |  | 0 | 1 | -1 | 0 | 0 | 0 | 0 | 0 | 0 | 0 | 0 | 0 | 0 | 0 | 0 | 0 | 0 | 0 | 0 | 0 | 0 | 0 | 0 | 0 | 0 | 0 | 0 |  | 0 | 0 | 0 | 9.14 | 3.86 | 2.19 | 957.28 | 0 | 0 | 0 | 0 | 0 | 0 | 0 | 0 | 0
169 | 59521336 | 59522223 | 30571525 | 1 | 1 | 30515945 | 3 | 1.1-1-491 | ТСН-2001.1 Доп. 67, Р. 1, о. 1, поз. 491 | Лак битумный, типа БТ-123 | 1348 | 1009 | т | т | 1000 | 0 | 852257746 | 0.00288 | 84099.15 | 0 | 0 | 0 | 11242.42 | 0 | 0 | 0 | 6.92 | 1 | 1 | 1 | 2 | 0 | 1 | 1 | 0 | 0 | 0.00288 |  | 0 | 1 | -1 | 0 | 0 | 0 | 0 | 0 | 0 | 0 | 0 | 0 | 0 | 0 | 0 | 0 | 0 | 0 | 0 | 0 | 0 | 0 | 0 | 0 | 0 | 0 | 0 |  | 0 | 0 | 0 | 84099.15 | 11242.42 | 6.92 | 32.38 | 0 | 0 | 0 | 0 | 0 | 0 | 0 | 0 | 0
169 | 59521336 | 59522223 | 53615473 | 1 | 1 | 30515945 | 3 | 1.1-1-8031 | ТСН-2001.1 Доп. 66, Р. 1, о. 1, поз. 8031 | Роль свинцовая, марка С1, толщина от 1 до 1,5 мм | 1346 | 1009 | кг | кг | 1 | 0 | -1425618595 | 1.6 | 212.24 | 0 | 0 | 0 | 25.8 | 0 | 0 | 0 | 7.61 | 1 | 1 | 1 | 2 | 0 | 1 | 1 | 0 | 0 | 1.6 |  | 0 | 1 | -1 | 0 | 0 | 0 | 0 | 0 | 0 | 0 | 0 | 0 | 0 | 0 | 0 | 0 | 0 | 0 | 0 | 0 | 0 | 0 | 0 | 0 | 0 | 0 | 0 |  | 0 | 0 | 0 | 212.24 | 25.8 | 7.61 | 41.28 | 0 | 0 | 0 | 0 | 0 | 0 | 0 | 0 | 0
169 | 59521336 | 59522223 | 30571897 | 1 | 1 | 30515945 | 3 | 1.1-1-944 | ТСН-2001.1 Доп. 67, Р. 1, о. 1, поз. 944 | Припой оловянно-свинцовый, в прутках, диаметр 8 мм, типа ПОС-30 | 1348 | 1009 | т | т | 1000 | 0 | 1488995423 | 0.0005 | 1617949.24 | 0 | 0 | 0 | 60966 | 0 | 0 | 0 | 24.55 | 1 | 1 | 1 | 2 | 0 | 1 | 1 | 0 | 0 | 0.0005 |  | 0 | 1 | -1 | 0 | 0 | 0 | 0 | 0 | 0 | 0 | 0 | 0 | 0 | 0 | 0 | 0 | 0 | 0 | 0 | 0 | 0 | 0 | 0 | 0 | 0 | 0 | 0 |  | 0 | 0 | 0 | 1617949.24 | 60966 | 24.55 | 30.48 | 0 | 0 | 0 | 0 | 0 | 0 | 0 | 0 | 0
169 | 59521336 | 59522223 | 30571920 | 1 | 1 | 30515945 | 3 | 1.1-1-967 | ТСН-2001.1 Доп. 67, Р. 1, о. 1, поз. 967 | Проволока стальная низкоуглеродистая общего назначения оцинкованная, диаметр от 1,6 до 3,0 мм | 1348 | 1009 | т | т | 1000 | 0 | -391005678 | 0.0001 | 87844.06 | 0 | 0 | 0 | 7982.5 | 0 | 0 | 0 | 10.18 | 1 | 1 | 1 | 2 | 0 | 1 | 1 | 0 | 0 | 0.0001 |  | 0 | 1 | -1 | 0 | 0 | 0 | 0 | 0 | 0 | 0 | 0 | 0 | 0 | 0 | 0 | 0 | 0 | 0 | 0 | 0 | 0 | 0 | 0 | 0 | 0 | 0 | 0 |  | 0 | 0 | 0 | 87844.06 | 7982.5 | 10.18 | 0.8 | 0 | 0 | 0 | 0 | 0 | 0 | 0 | 0 | 0
169 | 59521336 | 59522223 | 30584876 | 1 | 1 | 30515945 | 3 | 1.21-5-1180 | ТСН-2001.1 Доп. 67, Р. 21, о. 5, поз. 1180 | Бирка маркировочная для кабелей и проводов, типа У134 У3,5 | 1356 | 1010 | 1000 шт. | 1000 шт. | 1000 | 0 | 833010814 | 0.0001 | 1656.48 | 0 | 0 | 0 | 226.68 | 0 | 0 | 0 | 6.76 | 1 | 1 | 1 | 2 | 0 | 1 | 1 | 0 | 0 | 0.0001 |  | 0 | 1 | -1 | 0 | 0 | 0 | 0 | 0 | 0 | 0 | 0 | 0 | 0 | 0 | 0 | 0 | 0 | 0 | 0 | 0 | 0 | 0 | 0 | 0 | 0 | 0 | 0 |  | 0 | 0 | 0 | 1656.48 | 226.68 | 6.76 | 0.02 | 0 | 0 | 0 | 0 | 0 | 0 | 0 | 0 | 0
169 | 59521336 | 59522223 | 30584495 | 1 | 1 | 30515945 | 3 | 1.21-5-798 | ТСН-2001.1 Доп. 67, Р. 21, о. 5, поз. 798 | Лента монтажная, типа ЛМ-5 | 1301 | 1003 | м | м | 1 | 0 | -823101399 | 2.45 | 5.1 | 0 | 0 | 0 | 0.7 | 0 | 0 | 0 | 6.74 | 1 | 1 | 1 | 2 | 0 | 1 | 1 | 0 | 0 | 2.45 |  | 0 | 1 | -1 | 0 | 0 | 0 | 0 | 0 | 0 | 0 | 0 | 0 | 0 | 0 | 0 | 0 | 0 | 0 | 0 | 0 | 0 | 0 | 0 | 0 | 0 | 0 | 0 |  | 0 | 0 | 0 | 5.1 | 0.7 | 6.74 | 1.72 | 0 | 0 | 0 | 0 | 0 | 0 | 0 | 0 | 0
169 | 59521336 | 59522223 | 30584497 | 1 | 1 | 30515945 | 3 | 1.21-5-800 | ТСН-2001.1 Доп. 67, Р. 21, о. 5, поз. 800 | Кнопка для ленты ЛМ, типа 3,5 | 1356 | 1010 | 1000 шт. | 1000 шт. | 1000 | 0 | -402432771 | 0.0208 | 229.8 | 0 | 0 | 0 | 6.44 | 0 | 0 | 0 | 33.01 | 1 | 1 | 1 | 2 | 0 | 1 | 1 | 0 | 0 | 0.0208 |  | 0 | 1 | -1 | 0 | 0 | 0 | 0 | 0 | 0 | 0 | 0 | 0 | 0 | 0 | 0 | 0 | 0 | 0 | 0 | 0 | 0 | 0 | 0 | 0 | 0 | 0 | 0 |  | 0 | 0 | 0 | 229.8 | 6.44 | 33.01 | 0.13 | 0 | 0 | 0 | 0 | 0 | 0 | 0 | 0 | 0
171 | 59521336 | 59522279 | 30515951 | 30515945 | 1 | 30515945 | 1 | 9999990008 |  | Трудозатраты рабочих | 1191 | 1013 | чел.-ч. | чел.-ч. | 1 | 0 | 476480486 | 57.8 | 0 | 0 | 0 | 0 | 0 | 0 | 0 | 0 | 1 | 1 | 1 | 1 | -2 | 0 | 1 | 1 | 0 | 0 | 57.8 |  | 1 | 1 | -1 | 0 | 0 | 0 | 0 | 0 | 0 | 0 | 0 | 0 | 0 | 0 | 0 | 0 | 0 | 0 | 0 | 0 | 0 | 0 | 0 | 0 | 0 | 0 | 0 | 0 | 0 | 0 | 0 | 0 | 0 | 1 | 0 | 0 | 0 | 0 | 0 | 0 | 0 | 0 | 0 | 0
173 | 59521336 | 59522283 | 30515951 | 30515945 | 1 | 30515945 | 1 | 9999990008 |  | Трудозатраты рабочих | 1191 | 1013 | чел.-ч. | чел.-ч. | 1 | 0 | 476480486 | 22 | 0 | 0 | 0 | 0 | 0 | 0 | 0 | 0 | 1 | 1 | 1 | 1 | -2 | 0 | 1 | 1 | 0 | 0 | 20 | *1,1 | 1 | 1 | -1 | 0 | 0 | 0 | 0 | 0 | 0 | 0 | 0 | 0 | 0 | 0 | 0 | 0 | 0 | 0 | 0 | 0 | 0 | 0 | 0 | 0 | 0 | 0 | 0 | 0 | 3.7334 | 0 | 3.7334 | 0 | 0 | 1 | 0 | 0 | 0 | 0 | 0 | 0 | 0 | 0 | 0 | 0
173 | 59521336 | 59522283 | 30596074 | 1 | 1 | 30515945 | 2 | 2.1-18-7 | ТСН-2001.2. Доп. 68. п.1-18-7 (183001) | Автомобили грузовые бортовые, грузоподъемность до 5 т | 1368 | 1011 | маш.-ч | маш.-ч | 1 | 0 | -1440889904 | 1.166 | 0 | 1333.56 | 628.44 | 0 | 0 | 83.1 | 12.62 | 0 | 1 | 15.04 | 46.67 | 1 | 2 | 0 | 1 | 1 | 0 | 0 | 1.06 | *1,1 | 0 | 1 | -1 | 0 | 0 | 0 | 0 | 0 | 0 | 0 | 0 | 0 | 0 | 0 | 0 | 0 | 0 | 0 | 0 | 0 | 0 | 0 | 0 | 0 | 0 | 0 | 0 |  | 0 | 0 | 0.19787 | 1333.56 | 83.1 | 15.04 | 96.899 | 14.718 | 0 | 247.3 | 116.54 | 0 | 247.3 | 0 | 0 | 0
173 | 59521336 | 59522283 | 30595429 | 1 | 1 | 30515945 | 2 | 2.1-4-31 | ТСН-2001.2. Доп. 68. п.1-4-31 (042903) | Лебедки электрические, тяговое усилие до 14,71 кН (1,5 тс) | 1368 | 1011 | маш.-ч | маш.-ч | 1 | 0 | -121017968 | 4.697 | 0 | 22.69 | 0 | 0 | 0 | 2.27 | 0 | 0 | 1 | 9.37 | 46.67 | 1 | 2 | 0 | 1 | 1 | 0 | 0 | 4.27 | *1,1 | 0 | 1 | -1 | 0 | 0 | 0 | 0 | 0 | 0 | 0 | 0 | 0 | 0 | 0 | 0 | 0 | 0 | 0 | 0 | 0 | 0 | 0 | 0 | 0 | 0 | 0 | 0 |  | 0 | 0 | 0.79708 | 22.69 | 2.27 | 9.37 | 10.659 | 0 | 0 | 16.95 | 0 | 0 | 16.95 | 0 | 0 | 0
173 | 59521336 | 59522283 | 30595440 | 1 | 1 | 30515945 | 2 | 2.1-4-45 | ТСН-2001.2. Доп. 68. п.1-4-45 (043403) | Домкраты гидравлические, грузоподъемность до 100 т | 1368 | 1011 | маш.-ч | маш.-ч | 1 | 0 | -119259197 | 5.06 | 0 | 6.82 | 0 | 0 | 0 | 0.73 | 0 | 0 | 1 | 8.75 | 46.67 | 1 | 2 | 0 | 1 | 1 | 0 | 0 | 4.6 | *1,1 | 0 | 1 | -1 | 0 | 0 | 0 | 0 | 0 | 0 | 0 | 0 | 0 | 0 | 0 | 0 | 0 | 0 | 0 | 0 | 0 | 0 | 0 | 0 | 0 | 0 | 0 | 0 |  | 0 | 0 | 0.85868 | 6.82 | 0.73 | 8.75 | 3.696 | 0 | 0 | 5.49 | 0 | 0 | 5.49 | 0 | 0 | 0
173 | 59521336 | 59522283 | 30571525 | 1 | 1 | 30515945 | 3 | 1.1-1-491 | ТСН-2001.1 Доп. 67, Р. 1, о. 1, поз. 491 | Лак битумный, типа БТ-123 | 1348 | 1009 | т | т | 1000 | 0 | 852257746 | 6e-05 | 84099.15 | 0 | 0 | 0 | 11242.42 | 0 | 0 | 0 | 6.92 | 1 | 1 | 1 | 2 | 0 | 1 | 1 | 0 | 0 | 6e-05 |  | 0 | 1 | -1 | 0 | 0 | 0 | 0 | 0 | 0 | 0 | 0 | 0 | 0 | 0 | 0 | 0 | 0 | 0 | 0 | 0 | 0 | 0 | 0 | 0 | 0 | 0 | 0 |  | 0 | 0 | 1.0182e-05 | 84099.15 | 11242.42 | 6.92 | 0.67 | 0 | 0.79 | 0 | 0 | 0 | 0.79 | 0 | 0 | 0
173 | 59521336 | 59522283 | 53615473 | 1 | 1 | 30515945 | 3 | 1.1-1-8031 | ТСН-2001.1 Доп. 66, Р. 1, о. 1, поз. 8031 | Роль свинцовая, марка С1, толщина от 1 до 1,5 мм | 1346 | 1009 | кг | кг | 1 | 0 | -1425618595 | 0.8 | 212.24 | 0 | 0 | 0 | 25.8 | 0 | 0 | 0 | 7.61 | 1 | 1 | 1 | 2 | 0 | 1 | 1 | 0 | 0 | 0.8 |  | 0 | 1 | -1 | 0 | 0 | 0 | 0 | 0 | 0 | 0 | 0 | 0 | 0 | 0 | 0 | 0 | 0 | 0 | 0 | 0 | 0 | 0 | 0 | 0 | 0 | 0 | 0 |  | 0 | 0 | 0.13576 | 212.24 | 25.8 | 7.61 | 20.64 | 0 | 26.66 | 0 | 0 | 0 | 26.66 | 0 | 0 | 0
173 | 59521336 | 59522283 | 30571897 | 1 | 1 | 30515945 | 3 | 1.1-1-944 | ТСН-2001.1 Доп. 67, Р. 1, о. 1, поз. 944 | Припой оловянно-свинцовый, в прутках, диаметр 8 мм, типа ПОС-30 | 1348 | 1009 | т | т | 1000 | 0 | 1488995423 | 0.0005 | 1617949.24 | 0 | 0 | 0 | 60966 | 0 | 0 | 0 | 24.55 | 1 | 1 | 1 | 2 | 0 | 1 | 1 | 0 | 0 | 0.0005 |  | 0 | 1 | -1 | 0 | 0 | 0 | 0 | 0 | 0 | 0 | 0 | 0 | 0 | 0 | 0 | 0 | 0 | 0 | 0 | 0 | 0 | 0 | 0 | 0 | 0 | 0 | 0 |  | 0 | 0 | 8.485e-05 | 1617949.24 | 60966 | 24.55 | 30.48 | 0 | 127 | 0 | 0 | 0 | 127 | 0 | 0 | 0
173 | 59521336 | 59522283 | 30571920 | 1 | 1 | 30515945 | 3 | 1.1-1-967 | ТСН-2001.1 Доп. 67, Р. 1, о. 1, поз. 967 | Проволока стальная низкоуглеродистая общего назначения оцинкованная, диаметр от 1,6 до 3,0 мм | 1348 | 1009 | т | т | 1000 | 0 | -391005678 | 4e-05 | 87844.06 | 0 | 0 | 0 | 7982.5 | 0 | 0 | 0 | 10.18 | 1 | 1 | 1 | 2 | 0 | 1 | 1 | 0 | 0 | 4e-05 |  | 0 | 1 | -1 | 0 | 0 | 0 | 0 | 0 | 0 | 0 | 0 | 0 | 0 | 0 | 0 | 0 | 0 | 0 | 0 | 0 | 0 | 0 | 0 | 0 | 0 | 0 | 0 |  | 0 | 0 | 6.788e-06 | 87844.06 | 7982.5 | 10.18 | 0.32 | 0 | 0.55 | 0 | 0 | 0 | 0.55 | 0 | 0 | 0
173 | 59521336 | 59522283 | 30584876 | 1 | 1 | 30515945 | 3 | 1.21-5-1180 | ТСН-2001.1 Доп. 67, Р. 21, о. 5, поз. 1180 | Бирка маркировочная для кабелей и проводов, типа У134 У3,5 | 1356 | 1010 | 1000 шт. | 1000 шт. | 1000 | 0 | 833010814 | 0.00041 | 1656.48 | 0 | 0 | 0 | 226.68 | 0 | 0 | 0 | 6.76 | 1 | 1 | 1 | 2 | 0 | 1 | 1 | 0 | 0 | 0.00041 |  | 0 | 1 | -1 | 0 | 0 | 0 | 0 | 0 | 0 | 0 | 0 | 0 | 0 | 0 | 0 | 0 | 0 | 0 | 0 | 0 | 0 | 0 | 0 | 0 | 0 | 0 | 0 |  | 0 | 0 | 6.9577e-05 | 1656.48 | 226.68 | 6.76 | 0.09 | 0 | 0.11 | 0 | 0 | 0 | 0.11 | 0 | 0 | 0
173 | 59521336 | 59522283 | 30584495 | 1 | 1 | 30515945 | 3 | 1.21-5-798 | ТСН-2001.1 Доп. 67, Р. 21, о. 5, поз. 798 | Лента монтажная, типа ЛМ-5 | 1301 | 1003 | м | м | 1 | 0 | -823101399 | 0.96 | 5.1 | 0 | 0 | 0 | 0.7 | 0 | 0 | 0 | 6.74 | 1 | 1 | 1 | 2 | 0 | 1 | 1 | 0 | 0 | 0.96 |  | 0 | 1 | -1 | 0 | 0 | 0 | 0 | 0 | 0 | 0 | 0 | 0 | 0 | 0 | 0 | 0 | 0 | 0 | 0 | 0 | 0 | 0 | 0 | 0 | 0 | 0 | 0 |  | 0 | 0 | 0.16291 | 5.1 | 0.7 | 6.74 | 0.67 | 0 | 0.77 | 0 | 0 | 0 | 0.77 | 0 | 0 | 0
173 | 59521336 | 59522283 | 30584497 | 1 | 1 | 30515945 | 3 | 1.21-5-800 | ТСН-2001.1 Доп. 67, Р. 21, о. 5, поз. 800 | Кнопка для ленты ЛМ, типа 3,5 | 1356 | 1010 | 1000 шт. | 1000 шт. | 1000 | 0 | -402432771 | 0.00832 | 229.8 | 0 | 0 | 0 | 6.44 | 0 | 0 | 0 | 33.01 | 1 | 1 | 1 | 2 | 0 | 1 | 1 | 0 | 0 | 0.00832 |  | 0 | 1 | -1 | 0 | 0 | 0 | 0 | 0 | 0 | 0 | 0 | 0 | 0 | 0 | 0 | 0 | 0 | 0 | 0 | 0 | 0 | 0 | 0 | 0 | 0 | 0 | 0 |  | 0 | 0 | 0.0014119 | 229.8 | 6.44 | 33.01 | 0.05 | 0 | 0.3 | 0 | 0 | 0 | 0.3 | 0 | 0 | 0
174 | 59521336 | 59522314 | 30515951 | 30515945 | 1 | 30515945 | 1 | 9999990008 |  | Трудозатраты рабочих | 1191 | 1013 | чел.-ч. | чел.-ч. | 1 | 0 | 476480486 | 20.1 | 0 | 0 | 0 | 0 | 0 | 0 | 0 | 0 | 1 | 1 | 1 | 1 | -2 | 0 | 1 | 1 | 0 | 0 | 20.1 |  | 1 | 1 | -1 | 0 | 0 | 0 | 0 | 0 | 0 | 0 | 0 | 0 | 0 | 0 | 0 | 0 | 0 | 0 | 0 | 0 | 0 | 0 | 0 | 0 | 0 | 0 | 0 | 0 | 14.07 | 0 | 14.07 | 0 | 0 | 1 | 0 | 0 | 0 | 0 | 0 | 0 | 0 | 0 | 0 | 0
174 | 59521336 | 59522314 | 30596074 | 1 | 1 | 30515945 | 2 | 2.1-18-7 | ТСН-2001.2. Доп. 68. п.1-18-7 (183001) | Автомобили грузовые бортовые, грузоподъемность до 5 т | 1368 | 1011 | маш.-ч | маш.-ч | 1 | 0 | -1440889904 | 1.09 | 0 | 1333.56 | 628.44 | 0 | 0 | 83.1 | 12.62 | 0 | 1 | 15.04 | 46.67 | 1 | 2 | 0 | 1 | 1 | 0 | 0 | 1.09 |  | 0 | 1 | -1 | 0 | 0 | 0 | 0 | 0 | 0 | 0 | 0 | 0 | 0 | 0 | 0 | 0 | 0 | 0 | 0 | 0 | 0 | 0 | 0 | 0 | 0 | 0 | 0 |  | 0 | 0 | 0.763 | 1333.56 | 83.1 | 15.04 | 90.58 | 13.76 | 0 | 953.61 | 449.39 | 0 | 953.61 | 0 | 0 | 0
174 | 59521336 | 59522314 | 30595421 | 1 | 1 | 30515945 | 2 | 2.1-4-23 | ТСН-2001.2. Доп. 68. п.1-4-23 (042006) | Вышки телескопические на автомобильном шасси, высота до 25 м, грузоподъемность до 300 кг | 1368 | 1011 | маш.-ч | маш.-ч | 1 | 0 | 1921622316 | 6.17 | 0 | 1949.12 | 724.05 | 0 | 0 | 132.66 | 14.54 | 0 | 1 | 13.77 | 46.67 | 1 | 2 | 0 | 1 | 1 | 0 | 0 | 6.17 |  | 0 | 1 | -1 | 0 | 0 | 0 | 0 | 0 | 0 | 0 | 0 | 0 | 0 | 0 | 0 | 0 | 0 | 0 | 0 | 0 | 0 | 0 | 0 | 0 | 0 | 0 | 0 |  | 0 | 0 | 4.319 | 1949.12 | 132.66 | 13.77 | 818.51 | 89.71 | 0 | 7889.65 | 2930.79 | 0 | 7889.65 | 0 | 0 | 0
174 | 59521336 | 59522314 | 30595429 | 1 | 1 | 30515945 | 2 | 2.1-4-31 | ТСН-2001.2. Доп. 68. п.1-4-31 (042903) | Лебедки электрические, тяговое усилие до 14,71 кН (1,5 тс) | 1368 | 1011 | маш.-ч | маш.-ч | 1 | 0 | -121017968 | 4.63 | 0 | 22.69 | 0 | 0 | 0 | 2.27 | 0 | 0 | 1 | 9.37 | 46.67 | 1 | 2 | 0 | 1 | 1 | 0 | 0 | 4.63 |  | 0 | 1 | -1 | 0 | 0 | 0 | 0 | 0 | 0 | 0 | 0 | 0 | 0 | 0 | 0 | 0 | 0 | 0 | 0 | 0 | 0 | 0 | 0 | 0 | 0 | 0 | 0 |  | 0 | 0 | 3.241 | 22.69 | 2.27 | 9.37 | 10.51 | 0 | 0 | 68.94 | 0 | 0 | 68.94 | 0 | 0 | 0
174 | 59521336 | 59522314 | 30595440 | 1 | 1 | 30515945 | 2 | 2.1-4-45 | ТСН-2001.2. Доп. 68. п.1-4-45 (043403) | Домкраты гидравлические, грузоподъемность до 100 т | 1368 | 1011 | маш.-ч | маш.-ч | 1 | 0 | -119259197 | 4.63 | 0 | 6.82 | 0 | 0 | 0 | 0.73 | 0 | 0 | 1 | 8.75 | 46.67 | 1 | 2 | 0 | 1 | 1 | 0 | 0 | 4.63 |  | 0 | 1 | -1 | 0 | 0 | 0 | 0 | 0 | 0 | 0 | 0 | 0 | 0 | 0 | 0 | 0 | 0 | 0 | 0 | 0 | 0 | 0 | 0 | 0 | 0 | 0 | 0 |  | 0 | 0 | 3.241 | 6.82 | 0.73 | 8.75 | 3.38 | 0 | 0 | 20.71 | 0 | 0 | 20.71 | 0 | 0 | 0
174 | 59521336 | 59522314 | 30572835 | 1 | 1 | 30515945 | 3 | 1.1-1-1949 | ТСН-2001.1 Доп. 70, Р. 1, о. 1, поз. 1949 | Патроны для пороховых монтажных пистолетов, калибр 6,8х11 мм | 1355 | 1010 | 100 шт. | 100 шт. | 100 | 0 | 2081084860 | 2.48 | 1133.02 | 0 | 0 | 0 | 243.75 | 0 | 0 | 0 | 4.3 | 1 | 1 | 1 | 2 | 0 | 1 | 1 | 0 | 0 | 2.48 |  | 0 | 1 | -1 | 0 | 0 | 0 | 0 | 0 | 0 | 0 | 0 | 0 | 0 | 0 | 0 | 0 | 0 | 0 | 0 | 0 | 0 | 0 | 0 | 0 | 0 | 0 | 0 |  | 0 | 0 | 1.736 | 1133.02 | 243.75 | 4.3 | 604.5 | 0 | 1819.55 | 0 | 0 | 0 | 1819.55 | 0 | 0 | 0
174 | 59521336 | 59522314 | 30571295 | 1 | 1 | 30515945 | 3 | 1.1-1-237 | ТСН-2001.1 Доп. 67, Р. 1, о. 1, поз. 237 | Дюбель с патроном | 1354 | 1010 | шт. | шт. | 1 | 0 | -1689119193 | 248 | 9.14 | 0 | 0 | 0 | 3.86 | 0 | 0 | 0 | 2.19 | 1 | 1 | 1 | 2 | 0 | 1 | 1 | 0 | 0 | 248 |  | 0 | 1 | -1 | 0 | 0 | 0 | 0 | 0 | 0 | 0 | 0 | 0 | 0 | 0 | 0 | 0 | 0 | 0 | 0 | 0 | 0 | 0 | 0 | 0 | 0 | 0 | 0 |  | 0 | 0 | 173.6 | 9.14 | 3.86 | 2.19 | 957.28 | 0 | 1466.92 | 0 | 0 | 0 | 1466.92 | 0 | 0 | 0
174 | 59521336 | 59522314 | 30571525 | 1 | 1 | 30515945 | 3 | 1.1-1-491 | ТСН-2001.1 Доп. 67, Р. 1, о. 1, поз. 491 | Лак битумный, типа БТ-123 | 1348 | 1009 | т | т | 1000 | 0 | 852257746 | 0.00288 | 84099.15 | 0 | 0 | 0 | 11242.42 | 0 | 0 | 0 | 6.92 | 1 | 1 | 1 | 2 | 0 | 1 | 1 | 0 | 0 | 0.00288 |  | 0 | 1 | -1 | 0 | 0 | 0 | 0 | 0 | 0 | 0 | 0 | 0 | 0 | 0 | 0 | 0 | 0 | 0 | 0 | 0 | 0 | 0 | 0 | 0 | 0 | 0 | 0 |  | 0 | 0 | 0.002016 | 84099.15 | 11242.42 | 6.92 | 32.38 | 0 | 156.84 | 0 | 0 | 0 | 156.84 | 0 | 0 | 0
174 | 59521336 | 59522314 | 53615473 | 1 | 1 | 30515945 | 3 | 1.1-1-8031 | ТСН-2001.1 Доп. 66, Р. 1, о. 1, поз. 8031 | Роль свинцовая, марка С1, толщина от 1 до 1,5 мм | 1346 | 1009 | кг | кг | 1 | 0 | -1425618595 | 1.6 | 212.24 | 0 | 0 | 0 | 25.8 | 0 | 0 | 0 | 7.61 | 1 | 1 | 1 | 2 | 0 | 1 | 1 | 0 | 0 | 1.6 |  | 0 | 1 | -1 | 0 | 0 | 0 | 0 | 0 | 0 | 0 | 0 | 0 | 0 | 0 | 0 | 0 | 0 | 0 | 0 | 0 | 0 | 0 | 0 | 0 | 0 | 0 | 0 |  | 0 | 0 | 1.12 | 212.24 | 25.8 | 7.61 | 41.28 | 0 | 219.9 | 0 | 0 | 0 | 219.9 | 0 | 0 | 0
174 | 59521336 | 59522314 | 30571897 | 1 | 1 | 30515945 | 3 | 1.1-1-944 | ТСН-2001.1 Доп. 67, Р. 1, о. 1, поз. 944 | Припой оловянно-свинцовый, в прутках, диаметр 8 мм, типа ПОС-30 | 1348 | 1009 | т | т | 1000 | 0 | 1488995423 | 0.0005 | 1617949.24 | 0 | 0 | 0 | 60966 | 0 | 0 | 0 | 24.55 | 1 | 1 | 1 | 2 | 0 | 1 | 1 | 0 | 0 | 0.0005 |  | 0 | 1 | -1 | 0 | 0 | 0 | 0 | 0 | 0 | 0 | 0 | 0 | 0 | 0 | 0 | 0 | 0 | 0 | 0 | 0 | 0 | 0 | 0 | 0 | 0 | 0 | 0 |  | 0 | 0 | 0.00035 | 1617949.24 | 60966 | 24.55 | 30.48 | 0 | 523.85 | 0 | 0 | 0 | 523.85 | 0 | 0 | 0
174 | 59521336 | 59522314 | 30571920 | 1 | 1 | 30515945 | 3 | 1.1-1-967 | ТСН-2001.1 Доп. 67, Р. 1, о. 1, поз. 967 | Проволока стальная низкоуглеродистая общего назначения оцинкованная, диаметр от 1,6 до 3,0 мм | 1348 | 1009 | т | т | 1000 | 0 | -391005678 | 0.0001 | 87844.06 | 0 | 0 | 0 | 7982.5 | 0 | 0 | 0 | 10.18 | 1 | 1 | 1 | 2 | 0 | 1 | 1 | 0 | 0 | 0.0001 |  | 0 | 1 | -1 | 0 | 0 | 0 | 0 | 0 | 0 | 0 | 0 | 0 | 0 | 0 | 0 | 0 | 0 | 0 | 0 | 0 | 0 | 0 | 0 | 0 | 0 | 0 | 0 |  | 0 | 0 | 7e-05 | 87844.06 | 7982.5 | 10.18 | 0.8 | 0 | 5.69 | 0 | 0 | 0 | 5.69 | 0 | 0 | 0
174 | 59521336 | 59522314 | 30584876 | 1 | 1 | 30515945 | 3 | 1.21-5-1180 | ТСН-2001.1 Доп. 67, Р. 21, о. 5, поз. 1180 | Бирка маркировочная для кабелей и проводов, типа У134 У3,5 | 1356 | 1010 | 1000 шт. | 1000 шт. | 1000 | 0 | 833010814 | 0.0001 | 1656.48 | 0 | 0 | 0 | 226.68 | 0 | 0 | 0 | 6.76 | 1 | 1 | 1 | 2 | 0 | 1 | 1 | 0 | 0 | 0.0001 |  | 0 | 1 | -1 | 0 | 0 | 0 | 0 | 0 | 0 | 0 | 0 | 0 | 0 | 0 | 0 | 0 | 0 | 0 | 0 | 0 | 0 | 0 | 0 | 0 | 0 | 0 | 0 |  | 0 | 0 | 7e-05 | 1656.48 | 226.68 | 6.76 | 0.02 | 0 | 0.11 | 0 | 0 | 0 | 0.11 | 0 | 0 | 0
174 | 59521336 | 59522314 | 30584495 | 1 | 1 | 30515945 | 3 | 1.21-5-798 | ТСН-2001.1 Доп. 67, Р. 21, о. 5, поз. 798 | Лента монтажная, типа ЛМ-5 | 1301 | 1003 | м | м | 1 | 0 | -823101399 | 2.45 | 5.1 | 0 | 0 | 0 | 0.7 | 0 | 0 | 0 | 6.74 | 1 | 1 | 1 | 2 | 0 | 1 | 1 | 0 | 0 | 2.45 |  | 0 | 1 | -1 | 0 | 0 | 0 | 0 | 0 | 0 | 0 | 0 | 0 | 0 | 0 | 0 | 0 | 0 | 0 | 0 | 0 | 0 | 0 | 0 | 0 | 0 | 0 | 0 |  | 0 | 0 | 1.715 | 5.1 | 0.7 | 6.74 | 1.72 | 0 | 8.09 | 0 | 0 | 0 | 8.09 | 0 | 0 | 0
174 | 59521336 | 59522314 | 30584497 | 1 | 1 | 30515945 | 3 | 1.21-5-800 | ТСН-2001.1 Доп. 67, Р. 21, о. 5, поз. 800 | Кнопка для ленты ЛМ, типа 3,5 | 1356 | 1010 | 1000 шт. | 1000 шт. | 1000 | 0 | -402432771 | 0.0208 | 229.8 | 0 | 0 | 0 | 6.44 | 0 | 0 | 0 | 33.01 | 1 | 1 | 1 | 2 | 0 | 1 | 1 | 0 | 0 | 0.0208 |  | 0 | 1 | -1 | 0 | 0 | 0 | 0 | 0 | 0 | 0 | 0 | 0 | 0 | 0 | 0 | 0 | 0 | 0 | 0 | 0 | 0 | 0 | 0 | 0 | 0 | 0 | 0 |  | 0 | 0 | 0.01456 | 229.8 | 6.44 | 33.01 | 0.13 | 0 | 3.1 | 0 | 0 | 0 | 3.1 | 0 | 0 | 0
176 | 59521336 | 59522336 | 30515951 | 30515945 | 1 | 30515945 | 1 | 9999990008 |  | Трудозатраты рабочих | 1191 | 1013 | чел.-ч. | чел.-ч. | 1 | 0 | 476480486 | 38.4 | 0 | 0 | 0 | 0 | 0 | 0 | 0 | 0 | 1 | 1 | 1 | 1 | -2 | 0 | 1 | 1 | 0 | 0 | 38.4 |  | 1 | 1 | -1 | 0 | 0 | 0 | 0 | 0 | 0 | 0 | 0 | 0 | 0 | 0 | 0 | 0 | 0 | 0 | 0 | 0 | 0 | 0 | 0 | 0 | 0 | 0 | 0 | 0 | 0 | 0 | 0 | 0 | 0 | 1 | 0 | 0 | 0 | 0 | 0 | 0 | 0 | 0 | 0 | 0
213 | 59521336 | 59521886 | 30515951 | 30515945 | 1 | 30515945 | 1 | 9999990008 |  | Трудозатраты рабочих | 1191 | 1013 | чел.-ч. | чел.-ч. | 1 | 0 | 476480486 | 10.197 | 0 | 0 | 0 | 0 | 0 | 0 | 0 | 0 | 1 | 1 | 1 | 1 | -2 | 0 | 1 | 1 | 0 | 0 | 9.27 | *1,1 | 1 | 1 | -1 | 0 | 0 | 0 | 0 | 0 | 0 | 0 | 0 | 0 | 0 | 0 | 0 | 0 | 0 | 0 | 0 | 0 | 0 | 0 | 0 | 0 | 0 | 0 | 0 | 0 | 10.197 | 0 | 10.197 | 0 | 0 | 1 | 0 | 0 | 0 | 0 | 0 | 0 | 0 | 0 | 0 | 0
213 | 59521336 | 59521886 | 30595791 | 1 | 1 | 30515945 | 2 | 2.1-13-14 | ТСН-2001.2. Доп. 68. п.1-13-14 (136001) | Аппараты сварочные постоянного тока (выпрямители) для ручной дуговой сварки, сварочный ток до 500 А | 1368 | 1011 | маш.-ч | маш.-ч | 1 | 0 | -1515164169 | 1.661 | 0 | 89.37 | 0 | 0 | 0 | 7.11 | 0 | 0 | 1 | 11.78 | 46.67 | 1 | 2 | 0 | 1 | 1 | 0 | 0 | 1.51 | *1,1 | 0 | 1 | -1 | 0 | 0 | 0 | 0 | 0 | 0 | 0 | 0 | 0 | 0 | 0 | 0 | 0 | 0 | 0 | 0 | 0 | 0 | 0 | 0 | 0 | 0 | 0 | 0 |  | 0 | 0 | 1.661 | 89.37 | 7.11 | 11.78 | 11.814 | 0 | 0 | 139.13 | 0 | 0 | 139.13 | 0 | 0 | 0
213 | 59521336 | 59521886 | 30596074 | 1 | 1 | 30515945 | 2 | 2.1-18-7 | ТСН-2001.2. Доп. 68. п.1-18-7 (183001) | Автомобили грузовые бортовые, грузоподъемность до 5 т | 1368 | 1011 | маш.-ч | маш.-ч | 1 | 0 | -1440889904 | 0.187 | 0 | 1333.56 | 628.44 | 0 | 0 | 83.1 | 12.62 | 0 | 1 | 15.04 | 46.67 | 1 | 2 | 0 | 1 | 1 | 0 | 0 | 0.17 | *1,1 | 0 | 1 | -1 | 0 | 0 | 0 | 0 | 0 | 0 | 0 | 0 | 0 | 0 | 0 | 0 | 0 | 0 | 0 | 0 | 0 | 0 | 0 | 0 | 0 | 0 | 0 | 0 |  | 0 | 0 | 0.187 | 1333.56 | 83.1 | 15.04 | 15.543 | 2.365 | 0 | 233.72 | 110.14 | 0 | 233.72 | 0 | 0 | 0
213 | 59521336 | 59521886 | 30572591 | 1 | 1 | 30515945 | 3 | 1.1-1-1669 | ТСН-2001.1 Доп. 67, Р. 1, о. 1, поз. 1669 | Электроды, типа Э-42А, диаметр от 4 до 6 мм | 1348 | 1009 | т | т | 1000 | 0 | 1534553938 | 0.00065 | 170530.13 | 0 | 0 | 0 | 8596.85 | 0 | 0 | 0 | 18.35 | 1 | 1 | 1 | 2 | 0 | 1 | 1 | 0 | 0 | 0.00065 |  | 0 | 1 | -1 | 0 | 0 | 0 | 0 | 0 | 0 | 0 | 0 | 0 | 0 | 0 | 0 | 0 | 0 | 0 | 0 | 0 | 0 | 0 | 0 | 0 | 0 | 0 | 0 |  | 0 | 0 | 0.00065 | 170530.13 | 8596.85 | 18.35 | 5.59 | 0 | 102.54 | 0 | 0 | 0 | 102.54 | 0 | 0 | 0
213 | 59521336 | 59521886 | 30571527 | 1 | 1 | 30515945 | 3 | 1.1-1-493 | ТСН-2001.1 Доп. 67, Р. 1, о. 1, поз. 493 | Лак битумный, типа БТ-577 | 1348 | 1009 | т | т | 1000 | 0 | -1971136070 | 0.002 | 52676.19 | 0 | 0 | 0 | 16189.08 | 0 | 0 | 0 | 3.01 | 1 | 1 | 1 | 2 | 0 | 1 | 1 | 0 | 0 | 0.002 |  | 0 | 1 | -1 | 0 | 0 | 0 | 0 | 0 | 0 | 0 | 0 | 0 | 0 | 0 | 0 | 0 | 0 | 0 | 0 | 0 | 0 | 0 | 0 | 0 | 0 | 0 | 0 |  | 0 | 0 | 0.002 | 52676.19 | 16189.08 | 3.01 | 32.38 | 0 | 97.46 | 0 | 0 | 0 | 97.46 | 0 | 0 | 0
215 | 59521336 | 59521893 | 30515951 | 30515945 | 1 | 30515945 | 1 | 9999990008 |  | Трудозатраты рабочих | 1191 | 1013 | чел.-ч. | чел.-ч. | 1 | 0 | 476480486 | 15.84 | 0 | 0 | 0 | 0 | 0 | 0 | 0 | 0 | 1 | 1 | 1 | 1 | -2 | 0 | 1 | 1 | 0 | 0 | 14.4 | *1,1 | 1 | 1 | -1 | 0 | 0 | 0 | 0 | 0 | 0 | 0 | 0 | 0 | 0 | 0 | 0 | 0 | 0 | 0 | 0 | 0 | 0 | 0 | 0 | 0 | 0 | 0 | 0 | 0 | 11.088 | 0 | 11.088 | 0 | 0 | 1 | 0 | 0 | 0 | 0 | 0 | 0 | 0 | 0 | 0 | 0
215 | 59521336 | 59521893 | 30595791 | 1 | 1 | 30515945 | 2 | 2.1-13-14 | ТСН-2001.2. Доп. 68. п.1-13-14 (136001) | Аппараты сварочные постоянного тока (выпрямители) для ручной дуговой сварки, сварочный ток до 500 А | 1368 | 1011 | маш.-ч | маш.-ч | 1 | 0 | -1515164169 | 2.97 | 0 | 89.37 | 0 | 0 | 0 | 7.11 | 0 | 0 | 1 | 11.78 | 46.67 | 1 | 2 | 0 | 1 | 1 | 0 | 0 | 2.7 | *1,1 | 0 | 1 | -1 | 0 | 0 | 0 | 0 | 0 | 0 | 0 | 0 | 0 | 0 | 0 | 0 | 0 | 0 | 0 | 0 | 0 | 0 | 0 | 0 | 0 | 0 | 0 | 0 |  | 0 | 0 | 2.079 | 89.37 | 7.11 | 11.78 | 21.12 | 0 | 0 | 174.14 | 0 | 0 | 174.14 | 0 | 0 | 0
215 | 59521336 | 59521893 | 30596074 | 1 | 1 | 30515945 | 2 | 2.1-18-7 | ТСН-2001.2. Доп. 68. п.1-18-7 (183001) | Автомобили грузовые бортовые, грузоподъемность до 5 т | 1368 | 1011 | маш.-ч | маш.-ч | 1 | 0 | -1440889904 | 0.22 | 0 | 1333.56 | 628.44 | 0 | 0 | 83.1 | 12.62 | 0 | 1 | 15.04 | 46.67 | 1 | 2 | 0 | 1 | 1 | 0 | 0 | 0.2 | *1,1 | 0 | 1 | -1 | 0 | 0 | 0 | 0 | 0 | 0 | 0 | 0 | 0 | 0 | 0 | 0 | 0 | 0 | 0 | 0 | 0 | 0 | 0 | 0 | 0 | 0 | 0 | 0 |  | 0 | 0 | 0.154 | 1333.56 | 83.1 | 15.04 | 18.282 | 2.772 | 0 | 192.47 | 90.7 | 0 | 192.47 | 0 | 0 | 0
215 | 59521336 | 59521893 | 30572591 | 1 | 1 | 30515945 | 3 | 1.1-1-1669 | ТСН-2001.1 Доп. 67, Р. 1, о. 1, поз. 1669 | Электроды, типа Э-42А, диаметр от 4 до 6 мм | 1348 | 1009 | т | т | 1000 | 0 | 1534553938 | 0.0009 | 170530.13 | 0 | 0 | 0 | 8596.85 | 0 | 0 | 0 | 18.35 | 1 | 1 | 1 | 2 | 0 | 1 | 1 | 0 | 0 | 0.0009 |  | 0 | 1 | -1 | 0 | 0 | 0 | 0 | 0 | 0 | 0 | 0 | 0 | 0 | 0 | 0 | 0 | 0 | 0 | 0 | 0 | 0 | 0 | 0 | 0 | 0 | 0 | 0 |  | 0 | 0 | 0.00063 | 170530.13 | 8596.85 | 18.35 | 7.74 | 0 | 99.38 | 0 | 0 | 0 | 99.38 | 0 | 0 | 0
215 | 59521336 | 59521893 | 30571527 | 1 | 1 | 30515945 | 3 | 1.1-1-493 | ТСН-2001.1 Доп. 67, Р. 1, о. 1, поз. 493 | Лак битумный, типа БТ-577 | 1348 | 1009 | т | т | 1000 | 0 | -1971136070 | 0.0037 | 52676.19 | 0 | 0 | 0 | 16189.08 | 0 | 0 | 0 | 3.01 | 1 | 1 | 1 | 2 | 0 | 1 | 1 | 0 | 0 | 0.0037 |  | 0 | 1 | -1 | 0 | 0 | 0 | 0 | 0 | 0 | 0 | 0 | 0 | 0 | 0 | 0 | 0 | 0 | 0 | 0 | 0 | 0 | 0 | 0 | 0 | 0 | 0 | 0 |  | 0 | 0 | 0.00259 | 52676.19 | 16189.08 | 3.01 | 59.9 | 0 | 126.21 | 0 | 0 | 0 | 126.21 | 0 | 0 | 0
217 | 59521336 | 59521900 | 30515951 | 30515945 | 1 | 30515945 | 1 | 9999990008 |  | Трудозатраты рабочих | 1191 | 1013 | чел.-ч. | чел.-ч. | 1 | 0 | 476480486 | 44.22 | 0 | 0 | 0 | 0 | 0 | 0 | 0 | 0 | 1 | 1 | 1 | 1 | -2 | 0 | 1 | 1 | 0 | 0 | 40.2 | *1,1 | 1 | 1 | -1 | 0 | 0 | 0 | 0 | 0 | 0 | 0 | 0 | 0 | 0 | 0 | 0 | 0 | 0 | 0 | 0 | 0 | 0 | 0 | 0 | 0 | 0 | 0 | 0 | 0 | 37.587 | 0 | 37.587 | 0 | 0 | 1 | 0 | 0 | 0 | 0 | 0 | 0 | 0 | 0 | 0 | 0
217 | 59521336 | 59521900 | 30596074 | 1 | 1 | 30515945 | 2 | 2.1-18-7 | ТСН-2001.2. Доп. 68. п.1-18-7 (183001) | Автомобили грузовые бортовые, грузоподъемность до 5 т | 1368 | 1011 | маш.-ч | маш.-ч | 1 | 0 | -1440889904 | 0.033 | 0 | 1333.56 | 628.44 | 0 | 0 | 83.1 | 12.62 | 0 | 1 | 15.04 | 46.67 | 1 | 2 | 0 | 1 | 1 | 0 | 0 | 0.03 | *1,1 | 0 | 1 | -1 | 0 | 0 | 0 | 0 | 0 | 0 | 0 | 0 | 0 | 0 | 0 | 0 | 0 | 0 | 0 | 0 | 0 | 0 | 0 | 0 | 0 | 0 | 0 | 0 |  | 0 | 0 | 0.02805 | 1333.56 | 83.1 | 15.04 | 2.739 | 0.418 | 0 | 35.06 | 16.52 | 0 | 35.06 | 0 | 0 | 0
217 | 59521336 | 59521900 | 30596196 | 1 | 1 | 30515945 | 2 | 2.1-30-102 | ТСН-2001.2. Доп. 68. п.1-30-102 (303704) | Дрели, мощность до 800 Вт | 1368 | 1011 | маш.-ч | маш.-ч | 1 | 0 | -694940319 | 12.1 | 0 | 7.58 | 0 | 0 | 0 | 0.8 | 0 | 0 | 1 | 8.88 | 46.67 | 1 | 2 | 0 | 1 | 1 | 0 | 0 | 11 | *1,1 | 0 | 1 | -1 | 0 | 0 | 0 | 0 | 0 | 0 | 0 | 0 | 0 | 0 | 0 | 0 | 0 | 0 | 0 | 0 | 0 | 0 | 0 | 0 | 0 | 0 | 0 | 0 |  | 0 | 0 | 10.285 | 7.58 | 0.8 | 8.88 | 9.68 | 0 | 0 | 73.02 | 0 | 0 | 73.02 | 0 | 0 | 0
217 | 59521336 | 59521900 | 30574301 | 1 | 1 | 30515945 | 3 | 1.1-1-3644 | ТСН-2001.1 Доп. 70, Р. 1, о. 1, поз. 3644 | Дюбель распорный пластмассовый, диаметр 8 мм, длина 50 мм | 1355 | 1010 | 100 шт. | 100 шт. | 100 | 0 | -406082009 | 2.08 | 64.71 | 0 | 0 | 0 | 15.04 | 0 | 0 | 0 | 3.98 | 1 | 1 | 1 | 2 | 0 | 1 | 1 | 0 | 0 | 2.08 |  | 0 | 1 | -1 | 0 | 0 | 0 | 0 | 0 | 0 | 0 | 0 | 0 | 0 | 0 | 0 | 0 | 0 | 0 | 0 | 0 | 0 | 0 | 0 | 0 | 0 | 0 | 0 |  | 0 | 0 | 1.768 | 64.71 | 15.04 | 3.98 | 31.28 | 0 | 105.83 | 0 | 0 | 0 | 105.83 | 0 | 0 | 0
217 | 59521336 | 59521900 | 30574414 | 1 | 1 | 30515945 | 3 | 1.1-1-3758 | ТСН-2001.1 Доп. 67, Р. 1, о. 1, поз. 3758 | Шуруп-саморез прокалывающий с головкой специальной формы, диаметр 4,2 мм, длина 75 мм | 1355 | 1010 | 100 шт. | 100 шт. | 100 | 0 | 383629292 | 2.08 | 60.44 | 0 | 0 | 0 | 16.16 | 0 | 0 | 0 | 3.46 | 1 | 1 | 1 | 2 | 0 | 1 | 1 | 0 | 0 | 2.08 |  | 0 | 1 | -1 | 0 | 0 | 0 | 0 | 0 | 0 | 0 | 0 | 0 | 0 | 0 | 0 | 0 | 0 | 0 | 0 | 0 | 0 | 0 | 0 | 0 | 0 | 0 | 0 |  | 0 | 0 | 1.768 | 60.44 | 16.16 | 3.46 | 33.61 | 0 | 98.85 | 0 | 0 | 0 | 98.85 | 0 | 0 | 0
217 | 59521336 | 59521900 | 53617161 | 1 | 1 | 30515945 | 3 | 1.21-5-1466 | ТСН-2001.1 Доп. 67, Р. 21, о. 5, поз. 1466 | Скоба двухлапковая стальная оцинкованная, для кабелей диаметром от 8 до 9 мм | 1356 | 1010 | 1000 шт. | 1000 шт. | 1000 | 0 | 2058678790 | 0.204 | 1208.2 | 0 | 0 | 0 | 294.9 | 0 | 0 | 0 | 3.79 | 1 | 1 | 1 | 2 | 0 | 1 | 1 | 0 | 0 | 0.204 |  | 0 | 1 | -1 | 0 | 0 | 0 | 0 | 0 | 0 | 0 | 0 | 0 | 0 | 0 | 0 | 0 | 0 | 0 | 0 | 0 | 0 | 0 | 0 | 0 | 0 | 0 | 0 |  | 0 | 0 | 0.1734 | 1208.2 | 294.9 | 3.79 | 60.16 | 0 | 193.8 | 0 | 0 | 0 | 193.8 | 0 | 0 | 0
217 | 59521336 | 59521900 | 30584437 | 1 | 1 | 30515945 | 3 | 1.21-5-738 | ТСН-2001.1 Доп. 67, Р. 21, о. 5, поз. 738 | Наконечник кабельный медный под опрессовку луженый, типа ТМЛ 25-8-8 | 1354 | 1010 | шт. | шт. | 1 | 0 | -1326516016 | 204 | 39.38 | 0 | 0 | 0 | 5.16 | 0 | 0 | 0 | 7.06 | 1 | 1 | 1 | 2 | 0 | 1 | 1 | 0 | 0 | 204 |  | 0 | 1 | -1 | 0 | 0 | 0 | 0 | 0 | 0 | 0 | 0 | 0 | 0 | 0 | 0 | 0 | 0 | 0 | 0 | 0 | 0 | 0 | 0 | 0 | 0 | 0 | 0 |  | 0 | 0 | 173.4 | 39.38 | 5.16 | 7.06 | 1052.64 | 0 | 6316.96 | 0 | 0 | 0 | 6316.96 | 0 | 0 | 0

## SrcPoprs
29 | 1 |  | *1,1 | *1,1 | *1,1 | *1,1 | *1,1 |  | *1,1 | О.П. п.3.4.30.в | В отношении объектов, реализуемых с привлечением средств бюджета города Москвы, затраты, учитывающие усложненные условия производства работ (стесненность, сложность складирования и транспортной логистики, наличие в зоне производства работ действующего технологического оборудования или движения технологического транспорта и т.п.), определяются заказчиком в задании на проектирование при составлении локальных сметных расчетов (смет): для объектов, расположенных за пределами Третьего транспортного кольца города Москвы, но в пределах Московской кольцевой автомобильной дороги | Глава 12
30 | 1 |  | *1,1 | *1,1 | *1,1 | *1,1 | *1,1 |  | *1,1 | О.П. п.3.4.30.в | В отношении объектов, реализуемых с привлечением средств бюджета города Москвы, затраты, учитывающие усложненные условия производства работ (стесненность, сложность складирования и транспортной логистики, наличие в зоне производства работ действующего технологического оборудования или движения технологического транспорта и т.п.), определяются заказчиком в задании на проектирование при составлении локальных сметных расчетов (смет): для объектов, расположенных за пределами Третьего транспортного кольца города Москвы, но в пределах Московской кольцевой автомобильной дороги | Глава 12
32 | 1 |  | *1,1 | *1,1 | *1,1 | *1,1 | *1,1 |  | *1,1 | О.П. п.3.4.30.в | В отношении объектов, реализуемых с привлечением средств бюджета города Москвы, затраты, учитывающие усложненные условия производства работ (стесненность, сложность складирования и транспортной логистики, наличие в зоне производства работ действующего технологического оборудования или движения технологического транспорта и т.п.), определяются заказчиком в задании на проектирование при составлении локальных сметных расчетов (смет): для объектов, расположенных за пределами Третьего транспортного кольца города Москвы, но в пределах Московской кольцевой автомобильной дороги | Глава 12
32 | 1 | *1 | *1 | *1 | *1,3 | *1,3 | *1 | *1 | *1 | Сб.3-1.т.3.1.п.3.1.38_03.01.01.11.008 | При разработке грунта в местах, находящихся на расстоянии до 1 м от незащищенных кабелей | Глава 3. Сборники
33 | 1 | *1 | *0,9 | *0,9 | *0,5 | *0,5 | *0,9 | *1 | *0,9 | Сб.3-1.т.3.1.п.3.1.13_03.01.01.22.001 | При засыпке экскаватором траншей и котлованов ранее разработанным, не слежавшимся или разрыхлённым грунтом | Глава 3. Сборники
33 | 1 |  | *1,1 | *1,1 | *1,1 | *1,1 | *1,1 |  | *1,1 | О.П. п.3.4.30.в | В отношении объектов, реализуемых с привлечением средств бюджета города Москвы, затраты, учитывающие усложненные условия производства работ (стесненность, сложность складирования и транспортной логистики, наличие в зоне производства работ действующего технологического оборудования или движения технологического транспорта и т.п.), определяются заказчиком в задании на проектирование при составлении локальных сметных расчетов (смет): для объектов, расположенных за пределами Третьего транспортного кольца города Москвы, но в пределах Московской кольцевой автомобильной дороги | Глава 12
34 | 1 |  | *1,1 | *1,1 | *1,1 | *1,1 | *1,1 |  | *1,1 | О.П. п.3.4.30.в | В отношении объектов, реализуемых с привлечением средств бюджета города Москвы, затраты, учитывающие усложненные условия производства работ (стесненность, сложность складирования и транспортной логистики, наличие в зоне производства работ действующего технологического оборудования или движения технологического транспорта и т.п.), определяются заказчиком в задании на проектирование при составлении локальных сметных расчетов (смет): для объектов, расположенных за пределами Третьего транспортного кольца города Москвы, но в пределах Московской кольцевой автомобильной дороги | Глава 12
35 | 1 |  | *1,1 | *1,1 | *1,1 | *1,1 | *1,1 |  | *1,1 | О.П. п.3.4.30.в | В отношении объектов, реализуемых с привлечением средств бюджета города Москвы, затраты, учитывающие усложненные условия производства работ (стесненность, сложность складирования и транспортной логистики, наличие в зоне производства работ действующего технологического оборудования или движения технологического транспорта и т.п.), определяются заказчиком в задании на проектирование при составлении локальных сметных расчетов (смет): для объектов, расположенных за пределами Третьего транспортного кольца города Москвы, но в пределах Московской кольцевой автомобильной дороги | Глава 12
39 | 1 |  | *1,1 | *1,1 | *1,1 | *1,1 | *1,1 |  | *1,1 | О.П. п.3.4.30.в | В отношении объектов, реализуемых с привлечением средств бюджета города Москвы, затраты, учитывающие усложненные условия производства работ (стесненность, сложность складирования и транспортной логистики, наличие в зоне производства работ действующего технологического оборудования или движения технологического транспорта и т.п.), определяются заказчиком в задании на проектирование при составлении локальных сметных расчетов (смет): для объектов, расположенных за пределами Третьего транспортного кольца города Москвы, но в пределах Московской кольцевой автомобильной дороги | Глава 12
41 | 1 |  | *1,1 | *1,1 | *1,1 | *1,1 | *1,1 |  | *1,1 | О.П. п.3.4.30.в | В отношении объектов, реализуемых с привлечением средств бюджета города Москвы, затраты, учитывающие усложненные условия производства работ (стесненность, сложность складирования и транспортной логистики, наличие в зоне производства работ действующего технологического оборудования или движения технологического транспорта и т.п.), определяются заказчиком в задании на проектирование при составлении локальных сметных расчетов (смет): для объектов, расположенных за пределами Третьего транспортного кольца города Москвы, но в пределах Московской кольцевой автомобильной дороги | Глава 12
44 | 1 |  | *1,1 | *1,1 | *1,1 | *1,1 | *1,1 |  | *1,1 | О.П. п.3.4.30.в | В отношении объектов, реализуемых с привлечением средств бюджета города Москвы, затраты, учитывающие усложненные условия производства работ (стесненность, сложность складирования и транспортной логистики, наличие в зоне производства работ действующего технологического оборудования или движения технологического транспорта и т.п.), определяются заказчиком в задании на проектирование при составлении локальных сметных расчетов (смет): для объектов, расположенных за пределами Третьего транспортного кольца города Москвы, но в пределах Московской кольцевой автомобильной дороги | Глава 12
47 | 1 |  | *1,1 | *1,1 | *1,1 | *1,1 | *1,1 |  | *1,1 | О.П. п.3.4.30.в | В отношении объектов, реализуемых с привлечением средств бюджета города Москвы, затраты, учитывающие усложненные условия производства работ (стесненность, сложность складирования и транспортной логистики, наличие в зоне производства работ действующего технологического оборудования или движения технологического транспорта и т.п.), определяются заказчиком в задании на проектирование при составлении локальных сметных расчетов (смет): для объектов, расположенных за пределами Третьего транспортного кольца города Москвы, но в пределах Московской кольцевой автомобильной дороги | Глава 12
48 | 1 |  | *1,1 | *1,1 | *1,1 | *1,1 | *1,1 |  | *1,1 | О.П. п.3.4.30.в | В отношении объектов, реализуемых с привлечением средств бюджета города Москвы, затраты, учитывающие усложненные условия производства работ (стесненность, сложность складирования и транспортной логистики, наличие в зоне производства работ действующего технологического оборудования или движения технологического транспорта и т.п.), определяются заказчиком в задании на проектирование при составлении локальных сметных расчетов (смет): для объектов, расположенных за пределами Третьего транспортного кольца города Москвы, но в пределах Московской кольцевой автомобильной дороги | Глава 12
49 | 1 |  | *1,1 | *1,1 | *1,1 | *1,1 | *1,1 |  | *1,1 | О.П. п.3.4.30.в | В отношении объектов, реализуемых с привлечением средств бюджета города Москвы, затраты, учитывающие усложненные условия производства работ (стесненность, сложность складирования и транспортной логистики, наличие в зоне производства работ действующего технологического оборудования или движения технологического транспорта и т.п.), определяются заказчиком в задании на проектирование при составлении локальных сметных расчетов (смет): для объектов, расположенных за пределами Третьего транспортного кольца города Москвы, но в пределах Московской кольцевой автомобильной дороги | Глава 12
53 | 1 |  | *1,1 | *1,1 | *1,1 | *1,1 | *1,1 |  | *1,1 | О.П. п.3.4.30.в | В отношении объектов, реализуемых с привлечением средств бюджета города Москвы, затраты, учитывающие усложненные условия производства работ (стесненность, сложность складирования и транспортной логистики, наличие в зоне производства работ действующего технологического оборудования или движения технологического транспорта и т.п.), определяются заказчиком в задании на проектирование при составлении локальных сметных расчетов (смет): для объектов, расположенных за пределами Третьего транспортного кольца города Москвы, но в пределах Московской кольцевой автомобильной дороги | Глава 12
54 | 1 |  | *1,1 | *1,1 | *1,1 | *1,1 | *1,1 |  | *1,1 | О.П. п.3.4.30.в | В отношении объектов, реализуемых с привлечением средств бюджета города Москвы, затраты, учитывающие усложненные условия производства работ (стесненность, сложность складирования и транспортной логистики, наличие в зоне производства работ действующего технологического оборудования или движения технологического транспорта и т.п.), определяются заказчиком в задании на проектирование при составлении локальных сметных расчетов (смет): для объектов, расположенных за пределами Третьего транспортного кольца города Москвы, но в пределах Московской кольцевой автомобильной дороги | Глава 12
62 | 1 |  | *1,1 | *1,1 | *1,1 | *1,1 | *1,1 |  | *1,1 | О.П. п.3.4.30.в | В отношении объектов, реализуемых с привлечением средств бюджета города Москвы, затраты, учитывающие усложненные условия производства работ (стесненность, сложность складирования и транспортной логистики, наличие в зоне производства работ действующего технологического оборудования или движения технологического транспорта и т.п.), определяются заказчиком в задании на проектирование при составлении локальных сметных расчетов (смет): для объектов, расположенных за пределами Третьего транспортного кольца города Москвы, но в пределах Московской кольцевой автомобильной дороги | Глава 12
67 | 1 | *2 | *2 | *2 | *2 | *2 | *2 | *2 | *2
67 | 1 |  | *1,1 | *1,1 | *1,1 | *1,1 | *1,1 |  | *1,1 | О.П. п.3.4.30.в | В отношении объектов, реализуемых с привлечением средств бюджета города Москвы, затраты, учитывающие усложненные условия производства работ (стесненность, сложность складирования и транспортной логистики, наличие в зоне производства работ действующего технологического оборудования или движения технологического транспорта и т.п.), определяются заказчиком в задании на проектирование при составлении локальных сметных расчетов (смет): для объектов, расположенных за пределами Третьего транспортного кольца города Москвы, но в пределах Московской кольцевой автомобильной дороги | Глава 12
69 | 1 | *2 | *2 | *2 | *2 | *2 | *2 | *2 | *2
69 | 1 |  | *1,1 | *1,1 | *1,1 | *1,1 | *1,1 |  | *1,1 | О.П. п.3.4.30.в | В отношении объектов, реализуемых с привлечением средств бюджета города Москвы, затраты, учитывающие усложненные условия производства работ (стесненность, сложность складирования и транспортной логистики, наличие в зоне производства работ действующего технологического оборудования или движения технологического транспорта и т.п.), определяются заказчиком в задании на проектирование при составлении локальных сметных расчетов (смет): для объектов, расположенных за пределами Третьего транспортного кольца города Москвы, но в пределах Московской кольцевой автомобильной дороги | Глава 12
71 | 1 |  | *1,1 | *1,1 | *1,1 | *1,1 | *1,1 |  | *1,1 | О.П. п.3.4.30.в | В отношении объектов, реализуемых с привлечением средств бюджета города Москвы, затраты, учитывающие усложненные условия производства работ (стесненность, сложность складирования и транспортной логистики, наличие в зоне производства работ действующего технологического оборудования или движения технологического транспорта и т.п.), определяются заказчиком в задании на проектирование при составлении локальных сметных расчетов (смет): для объектов, расположенных за пределами Третьего транспортного кольца города Москвы, но в пределах Московской кольцевой автомобильной дороги | Глава 12
73 | 1 |  | *1,1 | *1,1 | *1,1 | *1,1 | *1,1 |  | *1,1 | О.П. п.3.4.30.в | В отношении объектов, реализуемых с привлечением средств бюджета города Москвы, затраты, учитывающие усложненные условия производства работ (стесненность, сложность складирования и транспортной логистики, наличие в зоне производства работ действующего технологического оборудования или движения технологического транспорта и т.п.), определяются заказчиком в задании на проектирование при составлении локальных сметных расчетов (смет): для объектов, расположенных за пределами Третьего транспортного кольца города Москвы, но в пределах Московской кольцевой автомобильной дороги | Глава 12
74 | 1 |  | *1,1 | *1,1 | *1,1 | *1,1 | *1,1 |  | *1,1 | О.П. п.3.4.30.в | В отношении объектов, реализуемых с привлечением средств бюджета города Москвы, затраты, учитывающие усложненные условия производства работ (стесненность, сложность складирования и транспортной логистики, наличие в зоне производства работ действующего технологического оборудования или движения технологического транспорта и т.п.), определяются заказчиком в задании на проектирование при составлении локальных сметных расчетов (смет): для объектов, расположенных за пределами Третьего транспортного кольца города Москвы, но в пределах Московской кольцевой автомобильной дороги | Глава 12
76 | 1 |  | *1,1 | *1,1 | *1,1 | *1,1 | *1,1 |  | *1,1 | О.П. п.3.4.30.в | В отношении объектов, реализуемых с привлечением средств бюджета города Москвы, затраты, учитывающие усложненные условия производства работ (стесненность, сложность складирования и транспортной логистики, наличие в зоне производства работ действующего технологического оборудования или движения технологического транспорта и т.п.), определяются заказчиком в задании на проектирование при составлении локальных сметных расчетов (смет): для объектов, расположенных за пределами Третьего транспортного кольца города Москвы, но в пределах Московской кольцевой автомобильной дороги | Глава 12
77 | 1 |  | *1,1 | *1,1 | *1,1 | *1,1 | *1,1 |  | *1,1 | О.П. п.3.4.30.в | В отношении объектов, реализуемых с привлечением средств бюджета города Москвы, затраты, учитывающие усложненные условия производства работ (стесненность, сложность складирования и транспортной логистики, наличие в зоне производства работ действующего технологического оборудования или движения технологического транспорта и т.п.), определяются заказчиком в задании на проектирование при составлении локальных сметных расчетов (смет): для объектов, расположенных за пределами Третьего транспортного кольца города Москвы, но в пределах Московской кольцевой автомобильной дороги | Глава 12
78 | 1 |  | *1,1 | *1,1 | *1,1 | *1,1 | *1,1 |  | *1,1 | О.П. п.3.4.30.в | В отношении объектов, реализуемых с привлечением средств бюджета города Москвы, затраты, учитывающие усложненные условия производства работ (стесненность, сложность складирования и транспортной логистики, наличие в зоне производства работ действующего технологического оборудования или движения технологического транспорта и т.п.), определяются заказчиком в задании на проектирование при составлении локальных сметных расчетов (смет): для объектов, расположенных за пределами Третьего транспортного кольца города Москвы, но в пределах Московской кольцевой автомобильной дороги | Глава 12
90 | 1 |  | *1,1 | *1,1 | *1,1 | *1,1 | *1,1 |  | *1,1 | О.П. п.3.4.30.в | В отношении объектов, реализуемых с привлечением средств бюджета города Москвы, затраты, учитывающие усложненные условия производства работ (стесненность, сложность складирования и транспортной логистики, наличие в зоне производства работ действующего технологического оборудования или движения технологического транспорта и т.п.), определяются заказчиком в задании на проектирование при составлении локальных сметных расчетов (смет): для объектов, расположенных за пределами Третьего транспортного кольца города Москвы, но в пределах Московской кольцевой автомобильной дороги | Глава 12
92 | 1 |  | *1,1 | *1,1 | *1,1 | *1,1 | *1,1 |  | *1,1 | О.П. п.3.4.30.в | В отношении объектов, реализуемых с привлечением средств бюджета города Москвы, затраты, учитывающие усложненные условия производства работ (стесненность, сложность складирования и транспортной логистики, наличие в зоне производства работ действующего технологического оборудования или движения технологического транспорта и т.п.), определяются заказчиком в задании на проектирование при составлении локальных сметных расчетов (смет): для объектов, расположенных за пределами Третьего транспортного кольца города Москвы, но в пределах Московской кольцевой автомобильной дороги | Глава 12
98 | 1 |  | *1,1 | *1,1 | *1,1 | *1,1 | *1,1 |  | *1,1 | О.П. п.3.4.30.в | В отношении объектов, реализуемых с привлечением средств бюджета города Москвы, затраты, учитывающие усложненные условия производства работ (стесненность, сложность складирования и транспортной логистики, наличие в зоне производства работ действующего технологического оборудования или движения технологического транспорта и т.п.), определяются заказчиком в задании на проектирование при составлении локальных сметных расчетов (смет): для объектов, расположенных за пределами Третьего транспортного кольца города Москвы, но в пределах Московской кольцевой автомобильной дороги | Глава 12
141 | 1 |  | *1,1 | *1,1 | *1,1 | *1,1 | *1,1 |  | *1,1 | О.П. п.3.4.30.в | В отношении объектов, реализуемых с привлечением средств бюджета города Москвы, затраты, учитывающие усложненные условия производства работ (стесненность, сложность складирования и транспортной логистики, наличие в зоне производства работ действующего технологического оборудования или движения технологического транспорта и т.п.), определяются заказчиком в задании на проектирование при составлении локальных сметных расчетов (смет): для объектов, расположенных за пределами Третьего транспортного кольца города Москвы, но в пределах Московской кольцевой автомобильной дороги | Глава 12
173 | 1 |  | *1,1 | *1,1 | *1,1 | *1,1 | *1,1 |  | *1,1 | О.П. п.3.4.30.в | В отношении объектов, реализуемых с привлечением средств бюджета города Москвы, затраты, учитывающие усложненные условия производства работ (стесненность, сложность складирования и транспортной логистики, наличие в зоне производства работ действующего технологического оборудования или движения технологического транспорта и т.п.), определяются заказчиком в задании на проектирование при составлении локальных сметных расчетов (смет): для объектов, расположенных за пределами Третьего транспортного кольца города Москвы, но в пределах Московской кольцевой автомобильной дороги | Глава 12
213 | 1 |  | *1,1 | *1,1 | *1,1 | *1,1 | *1,1 |  | *1,1 | О.П. п.3.4.30.в | В отношении объектов, реализуемых с привлечением средств бюджета города Москвы, затраты, учитывающие усложненные условия производства работ (стесненность, сложность складирования и транспортной логистики, наличие в зоне производства работ действующего технологического оборудования или движения технологического транспорта и т.п.), определяются заказчиком в задании на проектирование при составлении локальных сметных расчетов (смет): для объектов, расположенных за пределами Третьего транспортного кольца города Москвы, но в пределах Московской кольцевой автомобильной дороги | Глава 12
215 | 1 |  | *1,1 | *1,1 | *1,1 | *1,1 | *1,1 |  | *1,1 | О.П. п.3.4.30.в | В отношении объектов, реализуемых с привлечением средств бюджета города Москвы, затраты, учитывающие усложненные условия производства работ (стесненность, сложность складирования и транспортной логистики, наличие в зоне производства работ действующего технологического оборудования или движения технологического транспорта и т.п.), определяются заказчиком в задании на проектирование при составлении локальных сметных расчетов (смет): для объектов, расположенных за пределами Третьего транспортного кольца города Москвы, но в пределах Московской кольцевой автомобильной дороги | Глава 12
217 | 1 |  | *1,1 | *1,1 | *1,1 | *1,1 | *1,1 |  | *1,1 | О.П. п.3.4.30.в | В отношении объектов, реализуемых с привлечением средств бюджета города Москвы, затраты, учитывающие усложненные условия производства работ (стесненность, сложность складирования и транспортной логистики, наличие в зоне производства работ действующего технологического оборудования или движения технологического транспорта и т.п.), определяются заказчиком в задании на проектирование при составлении локальных сметных расчетов (смет): для объектов, расположенных за пределами Третьего транспортного кольца города Москвы, но в пределах Московской кольцевой автомобильной дороги | Глава 12

## SrcKA
0 | Smeta.RU (495) 974-1589 | _PS_ | 0 | 0 | 0 | Smeta.RU | 1 | 59822 | 10 | 11 | 13 | 0 | 0
|  |  | 08-01-01 | 08-01-01 Временная КТПН | [9 empty] | 0