## Смета по ТСН-2001(с доп.43
Smeta.RU (495) 974-1589
Форма № 4б
Модернизация ТП-6/0,4кВ №4072 путем полной замены с установкой тр-ов 2х250 кВА, в т.ч. ПИР: г.Москва, ул. Краснобогатырская, д.8 для нужд МКС – филиала ПАО «Россети Московский регион»
(наименование стройки и/или объекта)
ЛОКАЛЬНАЯ СМЕТА № 08-01-14
Демонтаж КТПН
(наименование работ и затрат)
Основание: чертежи № 198108/МКС-КТПН, 198108/МКС-ЭС10, 198108/МКС-ПОС
[8 empty] | В базисном уровне цен | В текущем уровне цен
|  |  |  | Сметная стоимость |  |  |  | 6.83 | 191.79 | тыс.руб.
|  |  |  | Строительные работы |  |  |  | 4.52 | 109.04 | тыс.руб.
|  |  |  | Работы по монтажу оборудования |  |  |  | 2.31 | 82.75 | тыс.руб.
|  |  |  | Оборудование |  |  |  | 0 | 0 | тыс.руб.
|  |  |  | Прочие работы и затраты |  |  |  | 0 | 0 | тыс.руб.
|  |  |  | Средства на оплату труда |  |  |  | 1.43 | 66.9204 | тыс.руб.
|  |  |  | Затраты труда |  |  |  | 93.179 |  | чел.-ч.
Кроме того:
|  |  |  | Возврат материалов |  |  |  | 0 | 0 | тыс.руб.
Составлен(а) по ТСН-2001 с учетом Дополнения №: 75
№ и период сборника коэффициентов (индексов) пересчета: Коэффициенты к ТСН-2001 МГЭ №214 I квартал 2025 года | [25 empty] | № и период сборника коэффициентов (индексов) пересчета: Коэффициенты к ТСН-2001 МГЭ №214 I квартал 2025 года
№ п/п | Шифр расценки и коды ресурсов | Наименование работ и затрат | Ед. изм. | Кол-во единиц | Цена на ед. изм., руб. | Попра- вочные коэффи- циенты | Коэффи- циенты зимних удорожа- ний | Всего затрат в базисном уровне цен, руб. | Коэффи- циенты (индек- сы) пере- счета, нормы НР и СП | ВСЕГО затрат в текущем уровне цен, руб.
1 | 2 | 3 | 4 | 5 | 6 | 7 | 8 | 9 | 10 | 11
Локальная смета:
Раздел: Демонтажные работы
Кабельная перемычка КТПН А - КТПН Б
1 | 4.8-76-6 Поправка: Гл.4.Прил.2.2.п.2.2.29_04.00.01.35.003 | Отсоединение жил проводов или кабелей сечением до 150 мм2 (отсоединение РИКС 20-70/120, применительно) | 100 шт. | 0.06 | [8 empty] | 7.53 | 288.53 | 4.7 | 134.86 | 0 | 0 | [6 empty] | 0
Объем: 0,06=3*2/100
|  | ЗП |  |  | 349.89 | *0,3 | 1.067 | 6.72 | 46.67 | 313.62 | [8 empty] | 6.72
|  | НР от ЗП | % | 112 |  |  |  | 7.53 | 92 | 288.53
|  | СП от ЗП | % | 70 |  |  |  | 4.7 | 43 | 134.86
|  | ЗТР | чел-ч | 28.4 |  | *0,3 | 1.067 | 0.54545 | [15 empty] | 0.54545
|  | Всего по позиции: |  |  |  |  | 18.95 |  | 737.01 |  | 18.95 | 737.01 | [7 empty] | 0 | 18.95 | 0 | 0
2 | 4.8-77-2 Поправка: Гл.4.Прил.2.2.п.2.2.29_04.00.01.35.003 | Демонтаж кабеля напряжением до 35 кВ по дну канала без креплений при массе 1 м до 2 кг (АПвПуг-10 1х120/35) | 100 М КАБЕЛЯ | 0.3 | [8 empty] | 9.46 | 362.67 | 5.92 | 169.51 | 1.03 | 44.38 | [6 empty] | 0
Объем: 0,3=(5*2*3)/100
|  | ЗП |  |  | 87.96 | *0,3 | 1.067 | 8.45 | 46.67 | 394.21 | [8 empty] | 8.45
|  | ЭМ |  |  | 45.61 | *0,3 | 1.067 | 4.38 | 14.42 | 63.16
|  | в т.ч. ЗПМ |  |  | 6.19 | *0,3 | 1.067 | 0.59 | 46.67 | 27.74 | [8 empty] | 0.59
|  | НР от ЗП | % | 112 |  |  |  | 9.46 | 92 | 362.67
|  | СП от ЗП | % | 70 |  |  |  | 5.92 | 43 | 169.51
|  | НР и СП от ЗПМ | % | 175 |  |  |  | 1.03 | 160 | 44.38
|  | ЗТР | чел-ч | 7.14 |  | *0,3 | 1.067 | 0.68565 | [15 empty] | 0.68565
|  | Всего по позиции: |  |  |  |  | 29.24 |  | 1033.93 |  | 29.24 | 1033.93 | [7 empty] | 0 | 29.24 | 0 | 0
3 | 4.8-80-2 Поправка: Гл.4.Прил.2.2.п.2.2.29_04.00.01.35.003 | Демонтаж кабеля напряжением до 35 кВ в проложенных трубах, блоках и коробах, при массе 1 м до 2 кг (АПвПуг-10 1х120/35) | 100 М КАБЕЛЯ | 0.0606 | [8 empty] | 4.65 | 178.34 | 2.91 | 83.36 | 0.25 | 10.26 | [6 empty] | 0
Объем: 0,0606=(1*2*3*1,01)/100
|  | ЗП |  |  | 194.66 | *1,1)*0,3 | 1.067 | 4.15 | 46.67 | 193.85 | [8 empty] | 4.15
|  | ЭМ |  |  | 52.8 | *1,1)*0,3 | 1.067 | 1.13 | 13.89 | 15.65
|  | в т.ч. ЗПМ |  |  | 6.44 | *1,1)*0,3 | 1.067 | 0.14 | 46.67 | 6.41 | [8 empty] | 0.14
|  | НР от ЗП | % | 112 |  |  |  | 4.65 | 92 | 178.34
|  | СП от ЗП | % | 70 |  |  |  | 2.91 | 43 | 83.36
|  | НР и СП от ЗПМ | % | 175 |  |  |  | 0.25 | 160 | 10.26
|  | ЗТР | чел-ч | 15.8 |  | *1,1)*0,3 | 1.067 | 0.33714 | [15 empty] | 0.33714
|  | Всего по позиции: |  |  |  |  | 13.09 |  | 481.46 |  | 13.09 | 481.46 | [7 empty] | 0 | 13.09 | 0 | 0
4 | 4.8-73-2 Поправка: Гл.4.Прил.2.2.п.2.2.29_04.00.01.35.003 | Демонтаж кабеля напряжением до 35 кВ в готовых траншеях без покрытий при массе 1 м до 2 кг (АПвПуг-10 1х120/35) | 100 М КАБЕЛЯ | 0.5508 | [8 empty] | 31.58 | 1210.61 | 19.74 | 565.83 | 2.19 | 93.26 | [6 empty] | 0
Объем: 0,5508=(18*3*1,02)/100
|  | ЗП |  |  | 145.38 | *1,1)*0,3 | 1.067 | 28.2 | 46.67 | 1315.88 | [8 empty] | 28.2
|  | ЭМ |  |  | 50.69 | *1,1)*0,3 | 1.067 | 9.83 | 14.09 | 138.52
|  | в т.ч. ЗПМ |  |  | 6.44 | *1,1)*0,3 | 1.067 | 1.25 | 46.67 | 58.29 | [8 empty] | 1.25
|  | НР от ЗП | % | 112 |  |  |  | 31.58 | 92 | 1210.61
|  | СП от ЗП | % | 70 |  |  |  | 19.74 | 43 | 565.83
|  | НР и СП от ЗПМ | % | 175 |  |  |  | 2.19 | 160 | 93.26
|  | ЗТР | чел-ч | 11.8 |  | *1,1)*0,3 | 1.067 | 2.2885 | [15 empty] | 2.2885
|  | Всего по позиции: |  |  |  |  | 91.54 |  | 3324.1 |  | 91.54 | 3324.1 | [7 empty] | 0 | 91.54 | 0 | 0
Кабельные перемычки RME - силовые тр-ры
5 | 4.8-78-3 Поправка: Гл.4.Прил.2.2.п.2.2.29_04.00.01.35.003 | Демонтаж кабеля напряжением до 35 кВ с креплением накладными скобами при массе 1 м до 2 кг (АПвВнг(А)-LS-10 1х95/25) | 100 М КАБЕЛЯ | 0.6 | [8 empty] | 43.99 | 1686.46 | 27.5 | 788.24 | 27.56 | 1175.86 | [6 empty] | 0
Объем: 0,6=30*2/100
|  | ЗП |  |  | 204.51 | *0,3 | 1.067 | 39.28 | 46.67 | 1833.11 | [8 empty] | 39.28
|  | ЭМ |  |  | 742.34 | *0,3 | 1.067 | 142.57 | 13.78 | 1964.67
|  | в т.ч. ЗПМ |  |  | 81.99 | *0,3 | 1.067 | 15.75 | 46.67 | 734.91 | [8 empty] | 15.75
|  | НР от ЗП | % | 112 |  |  |  | 43.99 | 92 | 1686.46
|  | СП от ЗП | % | 70 |  |  |  | 27.5 | 43 | 788.24
|  | НР и СП от ЗПМ | % | 175 |  |  |  | 27.56 | 160 | 1175.86
|  | ЗТР | чел-ч | 16.6 |  | *0,3 | 1.067 | 3.1882 | [15 empty] | 3.1882
|  | Всего по позиции: |  |  |  |  | 280.9 |  | 7448.34 |  | 280.9 | 7448.34 | [7 empty] | 0 | 280.9 | 0 | 0
Кабельные перемычки 0,4 кВ
6 | 4.8-80-3 Поправка: О.П. п.3.4.30.в Поправка: Гл.4.Прил.2.2.п.2.2.29_04.00.01.35.003 | Демонтаж кабеля напряжением до 35 кВ в проложенных трубах, блоках и коробах, при массе 1 м до 3 кг (ВБШвнг(А)-LS-1 1х240) | 100 М КАБЕЛЯ | 0.1697 | [8 empty] | 16.49 | 632.16 | 10.3 | 295.47 | 1.4 | 59.7 | [6 empty] | 0
Объем: 0,1697=((2,4*3*2*1,01+2,4*1,01)/100)
|  | ЗП |  |  | 246.4 | *1,1)*0,3 | 1.067 | 14.72 | 46.67 | 687.13 | [8 empty] | 14.72
|  | ЭМ |  |  | 101.14 | *1,1)*0,3 | 1.067 | 6.04 | 14.29 | 86.36
|  | в т.ч. ЗПМ |  |  | 13.38 | *1,1)*0,3 | 1.067 | 0.8 | 46.67 | 37.31 | [8 empty] | 0.8
|  | НР от ЗП | % | 112 |  |  |  | 16.49 | 92 | 632.16
|  | СП от ЗП | % | 70 |  |  |  | 10.3 | 43 | 295.47
|  | НР и СП от ЗПМ | % | 175 |  |  |  | 1.4 | 160 | 59.7
|  | ЗТР | чел-ч | 20 |  | *1,1)*0,3 | 1.067 | 1.1951 | [15 empty] | 1.1951
|  | Всего по позиции: |  |  |  |  | 48.95 |  | 1760.82 |  | 48.95 | 1760.82 | [7 empty] | 0 | 48.95 | 0 | 0
7 | 4.8-77-3 Поправка: Гл.4.Прил.2.2.п.2.2.29_04.00.01.35.003 | Прокладка кабеля напряжением до 35 кВ по дну канала без креплений при массе 1 м до 3 кг (ВВГнг(А)-LS-1 1х240) | 100 М КАБЕЛЯ | 0.7 | [8 empty] | 24.76 | 949.38 | 15.48 | 443.73 | 5.25 | 223.87 | [6 empty] | 0
Объем: 0,7=(3*2*5+1*5)*2/100
|  | ЗП |  |  | 98.68 | *0,3 | 1.067 | 22.11 | 46.67 | 1031.93 | [8 empty] | 22.11
|  | ЭМ |  |  | 93.41 | *0,3 | 1.067 | 20.93 | 14.71 | 307.89
|  | в т.ч. ЗПМ |  |  | 13.38 | *0,3 | 1.067 | 3 | 46.67 | 139.92 | [8 empty] | 3
|  | НР от ЗП | % | 112 |  |  |  | 24.76 | 92 | 949.38
|  | СП от ЗП | % | 70 |  |  |  | 15.48 | 43 | 443.73
|  | НР и СП от ЗПМ | % | 175 |  |  |  | 5.25 | 160 | 223.87
|  | ЗТР | чел-ч | 8.01 |  | *0,3 | 1.067 | 1.7948 | [15 empty] | 1.7948
|  | Всего по позиции: |  |  |  |  | 88.53 |  | 2956.8 |  | 88.53 | 2956.8 | [7 empty] | 0 | 88.53 | 0 | 0
Демонтаж наружного контура заземления
8 | 4.8-187-10 Поправка: О.П. п.3.4.30.в Поправка: Гл.4.Прил.2.2.п.2.2.29_04.00.01.35.003 | Демонтаж заземляющего проводника открыто по строительным основаниям из медного изолированного провода сечением 25 мм2 | 100 м | 0.85 | [8 empty] | 166.02 | 6364.39 | 103.76 | 2974.66 | 0.19 | 8.5 | [6 empty] | 0
Объем: 0,85=85/100
|  | ЗП |  |  | 495.26 | *1,1)*0,3 | 1.067 | 148.23 | 46.67 | 6917.81 | [8 empty] | 148.23
|  | ЭМ |  |  | 11.29 | *1,1)*0,3 | 1.067 | 3.38 | 10.24 | 34.6
|  | в т.ч. ЗПМ |  |  | 0.38 | *1,1)*0,3 | 1.067 | 0.11 | 46.67 | 5.31 | [8 empty] | 0.11
|  | НР от ЗП | % | 112 |  |  |  | 166.02 | 92 | 6364.39
|  | СП от ЗП | % | 70 |  |  |  | 103.76 | 43 | 2974.66
|  | НР и СП от ЗПМ | % | 175 |  |  |  | 0.19 | 160 | 8.5
|  | ЗТР | чел-ч | 40.2 |  | *1,1)*0,3 | 1.067 | 12.0316 | [15 empty] | 12.0316
|  | Всего по позиции: |  |  |  |  | 421.58 |  | 16299.96 |  | 421.58 | 16299.96 | [7 empty] | 0 | 421.58 | 0 | 0
9 | 4.8-187-2 Поправка: О.П. п.3.4.30.в Поправка: Гл.4.Прил.2.2.п.2.2.29_04.00.01.35.003 | Демонтаж заземляющего проводника горизонтального из стали полосовой сечением 160 мм2 | 100 м | 0.7 | [8 empty] | 48.98 | 1877.5 | 30.61 | 877.53 | 1.09 | 46.38 | [6 empty] | 0
Объем: 0,7=(70)/100
|  | ЗП |  |  | 177.41 | *1,1)*0,3 | 1.067 | 43.73 | 46.67 | 2040.76 | [8 empty] | 43.73
|  | ЭМ |  |  | 35.82 | *1,1)*0,3 | 1.067 | 8.83 | 13.29 | 117.33
|  | в т.ч. ЗПМ |  |  | 2.52 | *1,1)*0,3 | 1.067 | 0.62 | 46.67 | 28.99 | [8 empty] | 0.62
|  | НР от ЗП | % | 112 |  |  |  | 48.98 | 92 | 1877.5
|  | СП от ЗП | % | 70 |  |  |  | 30.61 | 43 | 877.53
|  | НР и СП от ЗПМ | % | 175 |  |  |  | 1.09 | 160 | 46.38
|  | ЗТР | чел-ч | 14.4 |  | *1,1)*0,3 | 1.067 | 3.5493 | [15 empty] | 3.5493
|  | Всего по позиции: |  |  |  |  | 133.24 |  | 4959.5 |  | 133.24 | 4959.5 | [7 empty] | 0 | 133.24 | 0 | 0
10 | 4.8-186-1 Поправка: О.П. п.3.4.30.в Поправка: Гл.4.Прил.2.2.п.2.2.29_04.00.01.35.003 | Демонтаж заземлителя вертикального из угловой стали размером 50х50х5 мм | 10 шт. | 1 | [8 empty] | 45.04 | 1726.67 | 28.15 | 807.03 | 1.33 | 56.53 | [6 empty] | 0
Объем: 1=10/10
|  | ЗП |  |  | 114.21 | *1,1)*0,3 | 1.067 | 40.21 | 46.67 | 1876.81 | [8 empty] | 40.21
|  | ЭМ |  |  | 24.89 | *1,1)*0,3 | 1.067 | 8.76 | 13.63 | 119.45
|  | в т.ч. ЗПМ |  |  | 2.15 | *1,1)*0,3 | 1.067 | 0.76 | 46.67 | 35.33 | [8 empty] | 0.76
|  | НР от ЗП | % | 112 |  |  |  | 45.04 | 92 | 1726.67
|  | СП от ЗП | % | 70 |  |  |  | 28.15 | 43 | 807.03
|  | НР и СП от ЗПМ | % | 175 |  |  |  | 1.33 | 160 | 56.53
|  | ЗТР | чел-ч | 9.27 |  | *1,1)*0,3 | 1.067 | 3.2641 | [15 empty] | 3.2641
|  | Всего по позиции: |  |  |  |  | 123.49 |  | 4586.49 |  | 123.49 | 4586.49 | [7 empty] | 0 | 123.49 | 0 | 0
Демонтаж силовых тр-ров и блоков КТПН
11 | 4.8-25-1 Поправка: О.П. п.3.4.30.в Поправка: Гл.4.Прил.2.2.п.2.2.28_04.00.01.35.002 | Монтаж подстанции комплектной трансформаторной напряжением до 10 кВ с трансформатором мощностью до 400 кВ·А | 1 подстанция | 2 | [8 empty] | 375.87 | 14409.44 | 234.92 | 6734.84 | 22.17 | 946.43 | [6 empty] | 0
|  | ЗП |  |  | 350.84 | *1,1)*0,4 | 1.087 | 335.6 | 46.67 | 15662.43 | [8 empty] | 335.6
|  | ЭМ |  |  | 100.48 | *1,1)*0,4 | 1.087 | 96.12 | 14.61 | 1404.24
|  | в т.ч. ЗПМ |  |  | 13.25 | *1,1)*0,4 | 1.087 | 12.67 | 46.67 | 591.52 | [8 empty] | 12.67
|  | НР от ЗП | % | 112 |  |  |  | 375.87 | 92 | 14409.44
|  | СП от ЗП | % | 70 |  |  |  | 234.92 | 43 | 6734.84
|  | НР и СП от ЗПМ | % | 175 |  |  |  | 22.17 | 160 | 946.43
|  | ЗТР | чел-ч | 27.8 |  | *1,1)*0,4 | 1.087 | 26.5924 | [15 empty] | 26.5924
|  | Всего по позиции: |  |  |  |  | 1064.68 |  | 39157.38 |  | 1064.68 | 39157.38 | [7 empty] | 0 | 1064.68 | 0 | 0
12 | 2.1-3-40 Поправка: О.П. п.3.4.30.в | Краны на автомобильном ходу, грузоподъемность до 25 т | маш.-ч | 8 | [8 empty] | 0 | 0 | 0 | 0 | 286.76 | 12235.46 | [6 empty] | 2
|  | ЭМ |  |  | 199.01 | *1,1 | 1 | 1751.29 | 12.89 | 22574.1
|  | в т.ч. ЗПМ |  |  | 18.62 | *1,1 | 1 | 163.86 | 46.67 | 7647.16 | [8 empty] | 163.86
|  | НР и СП от ЗПМ | % | 175 |  |  |  | 286.76 | 160 | 12235.46
|  | Всего по позиции: |  |  |  |  | 2038.05 |  | 34809.56 |  | 2038.05 | 34809.56 | [7 empty] | 2038.05 | 0 | 0 | 0
Итого по разделу: Демонтажные работы | [6 empty] | 4352.24 |  | 117555.35
Итого по ТСН-2001.16 | [6 empty] | 0 |  | 0
Итого возвратных сумм | [6 empty] | 0 |  | 0
Раздел: Строительные работы
Демонтаж ограждения КТПН
Разборка отмостки S=8,6 м2
Снятие барьеров защитных
13 | 3.10-66-1 Поправка: Гл.6.Прил.2.2.п.2.2.12_06.00.01.35.002 | Ограждение лестничных площадок перилами (применительно, барьер съемный ЭСИ 513.00.Б) | 100 м перил | 0.036 | [8 empty] | 11.09 | 383.88 | 7.76 | 176.85 | 0.81 | 34.59 | [6 empty] | 0
Объем: 0,036=(1,8*2)/100
|  | ЗП |  |  | 306.5 | *0,8 | 1.047 | 9.24 | 46.67 | 431.33 | [8 empty] | 9.24
|  | ЭМ |  |  | 130.23 | *0,8 | 1.047 | 3.93 | 13.8 | 54.19
|  | в т.ч. ЗПМ |  |  | 15.36 | *0,8 | 1.047 | 0.46 | 46.67 | 21.62 | [8 empty] | 0.46
|  | НР от ЗП | % | 120 |  |  |  | 11.09 | 89 | 383.88
|  | СП от ЗП | % | 84 |  |  |  | 7.76 | 41 | 176.85
|  | НР и СП от ЗПМ | % | 175 |  |  |  | 0.81 | 160 | 34.59
|  | ЗТР | чел-ч | 26.4 |  | *0,8 | 1.047 | 0.79606 | [15 empty] | 0.79606
|  | Всего по позиции: |  |  |  |  | 32.83 |  | 1080.84 |  | 32.83 | 1080.84 | [7 empty] | 32.83 | 0 | 0 | 0
Снятие обшивки торцов ФБС листами АЦЭИДа
14 | 3.13-41-1 Поправка: О.П. п.3.4.30.в Поправка: Гл.6.Прил.2.2.п.2.2.12_06.00.01.35.002 | (ДЕМОНТАЖ) Защита боковой изоляции стен асбестоцементными прессованными листами (АЦЭИД 2500х1100х10 мм; масса 1 м2 = 21,3 кг) | 100 м2 | 0.11 | [8 empty] | 32.14 | 1243 | 23.57 | 585.78 | 0.33 | 14.3 | [6 empty] | 0
Объем: 0,11=(2,5*1,1*2*2)/100
|  | ЗП |  |  | 302.06 | *1,1)*0,8 | 1.047 | 30.61 | 46.67 | 1428.74 | [8 empty] | 30.61
|  | ЭМ |  |  | 31.56 | *1,1)*0,8 | 1.047 | 3.2 | 12.86 | 41.13
|  | в т.ч. ЗПМ |  |  | 1.89 | *1,1)*0,8 | 1.047 | 0.19 | 46.67 | 8.94 | [8 empty] | 0.19
|  | НР от ЗП | % | 105 |  |  |  | 32.14 | 87 | 1243
|  | СП от ЗП | % | 77 |  |  |  | 23.57 | 41 | 585.78
|  | НР и СП от ЗПМ | % | 175 |  |  |  | 0.33 | 160 | 14.3
|  | ЗТР | чел-ч | 22.66 |  | *1,1)*0,8 | 1.047 | 2.2966 | [15 empty] | 2.2966
|  | Всего по позиции: |  |  |  |  | 89.85 |  | 3312.95 |  | 89.85 | 3312.95 | [7 empty] | 89.85 | 0 | 0 | 0
15 | 6.68-13-1 | Механизированная погрузка строительного мусора в автомобили-самосвалы | 1 Т | 0.23 | [8 empty] | 0 | 0 | 0 | 0 | 0.68 | 29.28 | [6 empty] | 0
Объем: 0,23=(0,11*0,1*21,3)
|  | ЭМ |  |  | 8.86 | )*1,1 | 1.047 | 2.35 | 16.14 | 37.88
|  | в т.ч. ЗПМ |  |  | 1.48 | )*1,1 | 1.047 | 0.39 | 46.67 | 18.3 | [8 empty] | 0.39
|  | НР и СП от ЗПМ | % | 175 |  |  |  | 0.68 | 160 | 29.28
|  | Всего по позиции: |  |  |  |  | 3.03 |  | 67.16 |  | 3.03 | 67.16 | [7 empty] | 3.03 | 0 | 0 | 0
Демонтаж рамы из уголка 50х50х5
16 | 3.9-35-3 Поправка: О.П. п.3.4.30.в Поправка: Гл.6.Прил.2.2.п.2.2.16_06.00.01.35.006 | Демонтаж мелких конструкций из стали различного профиля массой до 100 кг | 1 Т | 0.06816 | [8 empty] | 42.68 | 1648.4 | 51.51 | 1167.61 | 0 | 0 | [6 empty] | 0
Объем: 0,06816=((4*1,16+2,2*2)*2*3,77/1000)
|  | ЗП |  |  | 1003.2 | *1,1)*0,6 | 1.087 | 49.06 | 46.67 | 2289.44 | [8 empty] | 49.06
|  | ЭМ |  |  | 34.5 | *1,1)*0,6 | 1.087 | 1.69 | 9.37 | 15.81
|  | МР |  |  | 46.4 | *0,6 | 1 | 1.9 | 12.36 | 23.45
|  | НР от ЗП | % | 87 |  |  |  | 42.68 | 72 | 1648.4
|  | СП от ЗП | % | 105 |  |  |  | 51.51 | 51 | 1167.61
|  | ЗТР | чел-ч | 76 |  | *1,1)*0,6 | 1.087 | 3.7164 | [15 empty] | 3.7164
|  | Всего по позиции: |  |  |  |  | 146.84 |  | 5144.71 |  | 146.84 | 5144.71 | [7 empty] | 146.84 | 0 | 0 | 0
Демонтаж трубопроводов
17 | 3.34-17-3 Поправка: О.П. п.3.4.30.в Поправка: Гл.6.Прил.2.2.п.2.2.14_06.00.01.35.004 | Демонтаж трубопроводов из асбестоцементных труб с соединением манжетами полиэтиленовыми до 2-х отверстий (х/ц БНТ 150 мм; масса 1 м = 9,4 кг) | 1 канало-километр трубопровода | 0.0096 | [8 empty] | 6.09 | 233.66 | 3.81 | 104.13 | 0 | 0 | [6 empty] | 0
Объем: 0,0096=2,4*4/1000
|  | ЗП |  |  | 1609.92 | *1,1)*0,3 | 1.067 | 5.44 | 46.67 | 253.98 | [8 empty] | 5.44
|  | НР от ЗП | % | 112 |  |  |  | 6.09 | 92 | 233.66
|  | СП от ЗП | % | 70 |  |  |  | 3.81 | 41 | 104.13
|  | ЗТР | чел-ч | 144 |  | *1,1)*0,3 | 1.067 | 0.48676 | [15 empty] | 0.48676
|  | Всего по позиции: |  |  |  |  | 15.34 |  | 591.77 |  | 15.34 | 591.77 | [7 empty] | 15.34 | 0 | 0 | 0
18 | 6.68-13-1 | Механизированная погрузка строительного мусора в автомобили-самосвалы | 1 Т | 0.09 | [8 empty] | 0 | 0 | 0 | 0 | 0.26 | 11.46 | [6 empty] | 0
Объем: 0,09=(0,0096*9,4)
|  | ЭМ |  |  | 8.86 | )*1,1 | 1.047 | 0.92 | 16.14 | 14.82
|  | в т.ч. ЗПМ |  |  | 1.48 | )*1,1 | 1.047 | 0.15 | 46.67 | 7.16 | [8 empty] | 0.15
|  | НР и СП от ЗПМ | % | 175 |  |  |  | 0.26 | 160 | 11.46
|  | Всего по позиции: |  |  |  |  | 1.18 |  | 26.28 |  | 1.18 | 26.28 | [7 empty] | 1.18 | 0 | 0 | 0
19 | 3.34-55-5 Поправка: О.П. п.3.4.30.в Поправка: Гл.6.Прил.2.2.п.2.2.14_06.00.01.35.004 | Демонтаж кабельной канализации из полиэтиленовых труб диаметром 160 мм, первая труба | 1 км трубопровода | 0.002 | [8 empty] | 0 | 44.69 | 0 | 19.92 | 0.04 | 1.39 | [6 empty] | 0
Объем: 0,002=1*2/1000
|  | ЗП |  |  | 1577.19 | *1,1)*0,3 | 1 | 1.04 | 46.67 | 48.58 | [8 empty] | 1.04
|  | ЭМ |  |  | 258.71 | *1,1)*0,3 | 1 | 0.17 | 13.48 | 2.3
|  | в т.ч. ЗПМ |  |  | 28.39 | *1,1)*0,3 | 1 | 0.02 | 46.67 | 0.87 | [8 empty] | 0.02
|  | НР от ЗП | % | 0 |  |  |  | 0 | 92 | 44.69
|  | СП от ЗП | % | 0 |  |  |  | 0 | 41 | 19.92
|  | НР и СП от ЗПМ | % | 175 |  |  |  | 0.04 | 160 | 1.39
|  | ЗТР | чел-ч | 147.85 |  | *1,1)*0,3 | 1 | 0.097581 | [15 empty] | 0.097581
|  | Всего по позиции: |  |  |  |  | 1.25 |  | 116.88 |  | 1.25 | 116.88 | [7 empty] | 1.25 | 0 | 0 | 0
20 | 3.34-55-6 Поправка: О.П. п.3.4.30.в Поправка: Гл.6.Прил.2.2.п.2.2.14_06.00.01.35.004 | (ДЕМОНТАЖ) Добавлять на каждую последующую трубу к позиции 3.34-55-5 | 1 км трубопровода | 0.006 | [8 empty] | 0 | 99.29 | 0 | 44.25 | 0.11 | 4.14 | [6 empty] | 0
Объем: 0,006=1*4*2/1000-0,002
|  | ЗП |  |  | 1167.92 | *1,1)*0,3 | 1 | 2.31 | 46.67 | 107.92 | [8 empty] | 2.31
|  | ЭМ |  |  | 255.97 | *1,1)*0,3 | 1 | 0.51 | 13.48 | 6.83
|  | в т.ч. ЗПМ |  |  | 28.08 | *1,1)*0,3 | 1 | 0.06 | 46.67 | 2.59 | [8 empty] | 0.06
|  | НР от ЗП | % | 0 |  |  |  | 0 | 92 | 99.29
|  | СП от ЗП | % | 0 |  |  |  | 0 | 41 | 44.25
|  | НР и СП от ЗПМ | % | 175 |  |  |  | 0.11 | 160 | 4.14
|  | ЗТР | чел-ч | 107.8 |  | *1,1)*0,3 | 1 | 0.21344 | [15 empty] | 0.21344
|  | Всего по позиции: |  |  |  |  | 2.93 |  | 262.43 |  | 2.93 | 262.43 | [7 empty] | 2.93 | 0 | 0 | 0
21 | 3.34-55-3 Поправка: О.П. п.3.4.30.в Поправка: Гл.6.Прил.2.2.п.2.2.14_06.00.01.35.004 | Демонтаж кабельной канализации из полиэтиленовых труб диаметром 110 мм, первая труба | 1 км трубопровода | 0.0016 | [8 empty] | 0 | 28.51 | 0 | 12.71 | 0.02 | 0.51 | [6 empty] | 0
Объем: 0,0016=0,8*2/1000
|  | ЗП |  |  | 1257.62 | *1,1)*0,3 | 1 | 0.66 | 46.67 | 30.99 | [8 empty] | 0.66
|  | ЭМ |  |  | 117.91 | *1,1)*0,3 | 1 | 0.06 | 13.48 | 0.84
|  | в т.ч. ЗПМ |  |  | 12.94 | *1,1)*0,3 | 1 | 0.01 | 46.67 | 0.32 | [8 empty] | 0.01
|  | НР от ЗП | % | 0 |  |  |  | 0 | 92 | 28.51
|  | СП от ЗП | % | 0 |  |  |  | 0 | 41 | 12.71
|  | НР и СП от ЗПМ | % | 175 |  |  |  | 0.02 | 160 | 0.51
|  | ЗТР | чел-ч | 118.04 |  | *1,1)*0,3 | 1 | 0.062325 | [15 empty] | 0.062325
|  | Всего по позиции: |  |  |  |  | 0.74 |  | 73.56 |  | 0.74 | 73.56 | [7 empty] | 0.74 | 0 | 0 | 0
22 | 3.34-55-4 Поправка: О.П. п.3.4.30.в Поправка: Гл.6.Прил.2.2.п.2.2.14_06.00.01.35.004 | (ДЕМОНТАЖ) Добавлять на каждую последующую трубу к позиции 3.34-55-3 | 1 км трубопровода | 0.008 | [8 empty] | 0 | 107.67 | 0 | 47.98 | 0.05 | 2.61 | [6 empty] | 0
Объем: 0,008=0,8*12/1000-0,0016
|  | ЗП |  |  | 949.82 | *1,1)*0,3 | 1 | 2.51 | 46.67 | 117.03 | [8 empty] | 2.51
|  | ЭМ |  |  | 120.67 | *1,1)*0,3 | 1 | 0.32 | 13.48 | 4.29
|  | в т.ч. ЗПМ |  |  | 13.24 | *1,1)*0,3 | 1 | 0.03 | 46.67 | 1.63 | [8 empty] | 0.03
|  | НР от ЗП | % | 0 |  |  |  | 0 | 92 | 107.67
|  | СП от ЗП | % | 0 |  |  |  | 0 | 41 | 47.98
|  | НР и СП от ЗПМ | % | 175 |  |  |  | 0.05 | 160 | 2.61
|  | ЗТР | чел-ч | 87.92 |  | *1,1)*0,3 | 1 | 0.23211 | [15 empty] | 0.23211
|  | Всего по позиции: |  |  |  |  | 2.88 |  | 279.58 |  | 2.88 | 279.58 | [7 empty] | 2.88 | 0 | 0 | 0
Демонтаж фундамента
23 | 3.7-1-2 Поправка: О.П. п.3.4.30.в Поправка: Гл.6.Прил.2.2.п.2.2.11_06.00.01.35.001 | Демонтаж блоков и плит ленточных фундаментов при глубине котлована до 4 м, масса конструкций до 1,5 т (ФБС 9.5.6-т, масса 1 шт. = 590 кг; ФБС 12.5.6-т, масса 1 шт. = 790 кг) | 100 шт. | 0.36 | [8 empty] | 524.45 | 19549.71 | 392.51 | 8774.28 | 48.2 | 2056.62 | [6 empty] | 0
Объем: 0,36=(6*2*2+3*2*2)/100
|  | ЗП |  |  | 957.82 | *1,1)*0,8 | 1.087 | 329.84 | 46.67 | 15393.47 | [8 empty] | 329.84
|  | ЭМ |  |  | 680.3 | *1,1)*0,8 | 1.087 | 234.27 | 14.15 | 3314.91
|  | в т.ч. ЗПМ |  |  | 79.98 | *1,1)*0,8 | 1.087 | 27.54 | 46.67 | 1285.39 | [8 empty] | 27.54
|  | НР от ЗП | % | 159 |  |  |  | 524.45 | 127 | 19549.71
|  | СП от ЗП | % | 119 |  |  |  | 392.51 | 57 | 8774.28
|  | НР и СП от ЗПМ | % | 175 |  |  |  | 48.2 | 160 | 2056.62
|  | ЗТР | чел-ч | 82.5 |  | *1,1)*0,8 | 1.087 | 28.4098 | [15 empty] | 28.4098
|  | Всего по позиции: |  |  |  |  | 1529.27 |  | 49088.99 |  | 1529.27 | 49088.99 | [7 empty] | 1529.27 | 0 | 0 | 0
24 | 6.68-13-1 | Механизированная погрузка строительного мусора в автомобили-самосвалы | 1 Т | 23.64 | [8 empty] | 0 | 0 | 0 | 0 | 70.51 | 3008.9 | [6 empty] | 0
Объем: 23,64=6*2*2*0,59+3*2*2*0,79
|  | ЭМ |  |  | 8.86 | )*1,1 | 1.047 | 241.22 | 16.14 | 3893.36
|  | в т.ч. ЗПМ |  |  | 1.48 | )*1,1 | 1.047 | 40.29 | 46.67 | 1880.56 | [8 empty] | 40.29
|  | НР и СП от ЗПМ | % | 175 |  |  |  | 70.51 | 160 | 3008.9
|  | Всего по позиции: |  |  |  |  | 311.73 |  | 6902.26 |  | 311.73 | 6902.26 | [7 empty] | 311.73 | 0 | 0 | 0
Обратная засыпка котлована
25 | 3.1-3-2 Поправка: Сб.3-1.т.3.1.п.3.1.13_03.01.01.22.001 Поправка: О.П. п.3.4.30.в | Разработка грунта в отвал экскаваторами с ковшом вместимостью 0,25 м3 группа грунтов 1-3 (обратная засыпка котлована, в т.ч. песком) | 100 м3 грунта | 0.1056 | [8 empty] | 0.82 | 36.93 | 0.65 | 20.04 | 20.04 | 855.07 | [6 empty] | 0
Объем: 0,1056=(10,56)/100
|  | ЗП |  |  | 12.16 | *0,5)*1,1 | 1.192 | 0.84 | 46.67 | 39.29 | [8 empty] | 0.84
|  | ЭМ |  |  | 932.06 | *0,9)*1,1 | 1.192 | 116.15 | 13.79 | 1601.71
|  | в т.ч. ЗПМ |  |  | 91.89 | *0,9)*1,1 | 1.192 | 11.45 | 46.67 | 534.42 | [8 empty] | 11.45
|  | НР от ЗП | % | 98 |  |  |  | 0.82 | 94 | 36.93
|  | СП от ЗП | % | 77 |  |  |  | 0.65 | 51 | 20.04
|  | НР и СП от ЗПМ | % | 175 |  |  |  | 20.04 | 160 | 855.07
|  | ЗТР | чел-ч | 1.19 |  | *0,5)*1,1 | 1.192 | 0.082385 | [15 empty] | 0.082385
|  | Всего по позиции: |  |  |  |  | 138.5 |  | 2553.04 |  | 138.5 | 2553.04 | [7 empty] | 138.5 | 0 | 0 | 0
26 | 1.1-1-766 | Песок для строительных работ, рядовой (карьерный) | м3 | 0.77 | 104.99 |  | 1 | 80.84 | 8.56 | 692.01 |  |  | 0 | 0 | 0 | 0 | 0 | 0 | [6 empty] | 3
Объем: 0,77=((10,56-(44,36-34,5))*1,1)
|  | Всего по позиции: |  |  |  |  | 80.84 |  | 692.01 |  | 80.84 | 692.01 | [7 empty] | 80.84 | 0 | 0 | 0
27 | 3.1-29-1 Поправка: О.П. п.3.4.30.в | Уплотнение грунта пневматическими трамбовками группа грунтов 1,2 | 100 м3 уплотненного грунта | 0.1056 | [8 empty] | 14.39 | 644.2 | 11.3 | 349.51 | 28.21 | 1203.39 | [6 empty] | 0
|  | ЗП |  |  | 120.74 | *1,1 | 1.047 | 14.68 | 46.67 | 685.32 | [8 empty] | 14.68
|  | ЭМ |  |  | 437.33 | *1,1 | 1.047 | 53.19 | 21.81 | 1160.03
|  | в т.ч. ЗПМ |  |  | 132.51 | *1,1 | 1.047 | 16.12 | 46.67 | 752.12 | [8 empty] | 16.12
|  | НР от ЗП | % | 98 |  |  |  | 14.39 | 94 | 644.2
|  | СП от ЗП | % | 77 |  |  |  | 11.3 | 51 | 349.51
|  | НР и СП от ЗПМ | % | 175 |  |  |  | 28.21 | 160 | 1203.39
|  | ЗТР | чел-ч | 10.8 |  | *1,1 | 1.047 | 1.3135 | [15 empty] | 1.3135
|  | Всего по позиции: |  |  |  |  | 121.77 |  | 4042.45 |  | 121.77 | 4042.45 | [7 empty] | 121.77 | 0 | 0 | 0
Итого по разделу: Строительные работы | [6 empty] | 2478.98 |  | 74234.91
Итого по ТСН-2001.16 | [6 empty] | 0 |  | 0
Итого возвратных сумм | [6 empty] | 0 |  | 0
Итого по локальной смете: | [6 empty] | 6831.22 |  | 191790.26
Итого по ТСН-2001.16 | [6 empty] | 0 |  | 0
Итого возвратных сумм | [6 empty] | 0 |  | 0
Итого по смете: 08-01-14 Демонтаж КТПН | [6 empty] | 6831.22 |  | 191790.26
Итого по ТСН-2001.16 | [6 empty] | 0 |  | 0
Итого возвратных сумм | [6 empty] | 0 |  | 0
Составил |  | Начальник сметного отдела |  |  |  |  | Шевченко Е.И.
(должность, подпись, инициалы, фамилия)
Проверил
(должность, подпись, инициалы, фамилия)

## Source
0 | Smeta.RU (495) 974-1589 |  | _PS_ |  | 0 | 0 | 0 | Smeta.RU |  | 1 | 59822 | 10 | 11 | 13 | 0 | 0
1 | 216 | 0 | 183 | 0 | 08-01-14 | 08-01-14 Демонтаж КТПН |  | 0 | 198108/МКС-КТПН, 198108/МКС-ЭС10, 198108/МКС-ПОС | 0 | 0 | 2 |  | 0 | 0 | 0 | 160 |  | 1 |  | 0 | [5 empty] | Шевченко Е.И. | Начальник сметного отдела | [24 empty] | 0 | [5 empty] | Сметные нормы списания | Коды ОКП для ТСН-2001 МГЭ | 1 | 1 | 0 | 0 | 1 | 0 | 6 | 2 | 1 | 1 | 1 | 0 | 1 | 0 | 0 | ТСН-2001 (МГЭ) - Новое строительство | Типовой расчет для ТСН-2001 МГЭ (Строительство), Доп 46 | Территориальные сметные нормативы для Москвы ТСН-2001 (МГЭ), дополнение 75 | Территориальные сметные нормативы для Москвы ТСН-2001 (МГЭ), дополнение 75 | Территориальные сметные нормативы для Москвы ТСН-2001 (МГЭ), дополнение 75 | Территориальные сметные нормативы для Москвы ТСН-2001 (МГЭ), дополнение 75 | Поправки для ТСН-2001 от 25.12.2024 г. доп.75 | 0 | 0 | 8202 |  |  | 76 | [5 empty] | Территориальные сметные нормативы для Москвы (ТСН-2001) | ТЕР | 41660 | 1 | 75 |  |  |  | 0 | [29 empty] | 0
15 | 1
52 | 216 | 1 | 12 | 0 | 08-01-14 | 08-01-14 Демонтаж КТПН | [7 empty] | 90783.16 | 715.46 | 36974.07 | 13826.81 | 53093.63 | 0 | 93.179 | 0 | 0 | 53706.09 | 25178.12 | 0 | 0 | 0 | 0 | 0 | 0 | 0 | 0 | 0 | 0 | 0 | 0 | 0 | 0 | 0 | 0 | 0 | 0 | 191790.26 | 109044.47 | 82745.79 | 0 | 715.46 | 715.46 | 0 | 715.46 | 0 | 0 | 0 | 0 | 0 | 0 | 0 | 0 | 0 | 0 | 0 | 0 | 0 | 0 | 0 | 0 | 0 | 0 | 0 | 0 | 0 | 0 | 0 | 0 | 0 | 0 | 0 | 0 | 0 | 0 | 0 | 0 | 0 | 0 | 0 | 0 | 0 | 0 | 0 | 0 | 0 | 0 | 0 | 0 | 0 | 0 | 0 | 0 | 0 | 0 | 0 | 0 | 0 | 0 | 0 | 0 | 0 | 0 | 0 | 0 | 0 | 0 | 0 | 0 | 0 | 0 | 0 | 0 | 0 | 0 | 0 | 0 | 0 | 0 | 0 | 0 | 0 | 0 | 0 | 0 | 0 | 0 | 0 | 0 | 0 | 0 | 0 | 0 | 0 | 0 | 0 | 0 | 0 | 0 | 0 | 0 | 0 | 0 | 0 | 0 | 0 | 0 | 0 | 0 | 0 | 0 | 0 | 0 | 0 | 0 | 0 | 0 | 0 | 0 | 0 | 0 | 0 | 0 | 0 | 0 | 0 | 0 | 0 | 0 | 0 | 0 | 0 | 0 | 0 | 0 | 0 | 0 | 0 | 0 | 0 | 0 | 0 | 0 | 0 | 0 | 0 | 0 | 0 | 0 | 0 | 0 | 0 | 0 | 0 | 0 | 0 | 0 | 0 | 0 | 0
3 | 1 |  | 153 |  |  | Новая локальная смета |  | 0 |  | 0 | Новая локальная смета | [6 empty] | 0 |  |  | 0 | [53 empty] | 0 | [7 empty] | 0 | 0
52 | 1 | 3 | 20 | 0 |  | Новая локальная смета | [7 empty] | 90783.16 | 715.46 | 36974.07 | 13826.81 | 53093.63 | 0 | 93.179 | 0 | 0 | 53706.09 | 25178.12 | 0 | 0 | 0 | 0 | 0 | 0 | 0 | 0 | 0 | 0 | 0 | 0 | 0 | 0 | 0 | 0 | 0 | 0 | 191790.26 | 109044.47 | 82745.79 | 0 | 715.46 | 715.46 | 0 | 715.46 | 0 | 0 | 0 | 0 | 0 | 0 | 0 | 0 | 0 | 0 | 0 | 0 | 0 | 0 | 0 | 0 | 0 | 0 | 0 | 0 | 0 | 0 | 0 | 0 | 0 | 0 | 0 | 0 | 0 | 0 | 0 | 0 | 0 | 0 | 0 | 0 | 0 | 0 | 0 | 0 | 0 | 0 | 0 | 0 | 0 | 0 | 0 | 0 | 0 | 0 | 0 | 0 | 0 | 0 | 0 | 0 | 0 | 0 | 0 | 0 | 0 | 0 | 0 | 0 | 0 | 0 | 0 | 0 | 0 | 0 | 0 | 0 | 0 | 0 | 0 | 0 | 0 | 0 | 0 | 0 | 0 | 0 | 0 | 0 | 0 | 0 | 0 | 0 | 0 | 0 | 0 | 0 | 0 | 0 | 0 | 0 | 0 | 0 | 0 | 0 | 0 | 0 | 0 | 0 | 0 | 0 | 0 | 0 | 0 | 0 | 0 | 0 | 0 | 0 | 0 | 0 | 0 | 0 | 0 | 0 | 0 | 0 | 0 | 0 | 0 | 0 | 0 | 0 | 0 | 0 | 0 | 0 | 0 | 0 | 0 | 0 | 0 | 0 | 0 | 0 | 0 | 0 | 0 | 0 | 0 | 0 | 0 | 0 | 0 | 0 | 0 | 0 | 0 | 0 | 0
4 | 1 |  | 55 |  | Новый раздел | Демонтажные работы |  | 0 |  | 0 | [7 empty] | 0 |  |  | 0 | [53 empty] | 0 | [11 empty] | 0
52 | 1 | 4 | 24 | 0 | Новый раздел | Демонтажные работы | [7 empty] | 59093.51 | 0 | 26825.97 | 9312.89 | 32267.54 | 0 | 55.4721 | 0 | 0 | 29686.15 | 13875.06 | 0 | 0 | 59093.51 | 0 | 26825.97 | 9312.89 | 32267.54 | 0 | 55.4721 | 0 | 0 | 29686.15 | 13875.06 | 0 | 0 | 0 | 0 | 0 | 117555.35 | 34809.56 | 82745.79 | 0 | 0 | 0 | 0 | 0 | 0 | 0 | 0 | 0 | 0 | 0 | 0 | 0 | 0 | 0 | 0 | 0 | 0 | 0 | 0 | 0 | 0 | 0 | 0 | 0 | 0 | 0 | 0 | 0 | 0 | 0 | 0 | 117555.35 | 34809.56 | 82745.79 | 0 | 0 | 0 | 0 | 0 | 0 | 0 | 0 | 0 | 0 | 0 | 0 | 0 | 0 | 0 | 0 | 0 | 0 | 0 | 0 | 0 | 0 | 0 | 0 | 0 | 0 | 0 | 0 | 0 | 0 | 0 | 0 | 0 | 0 | 0 | 0 | 0 | 0 | 0 | 0 | 0 | 0 | 0 | 0 | 0 | 0 | 0 | 0 | 0 | 0 | 0 | 0 | 0 | 0 | 0 | 0 | 0 | 0 | 0 | 0 | 0 | 0 | 0 | 0 | 0 | 0 | 0 | 0 | 0 | 0 | 0 | 0 | 0 | 0 | 0 | 0 | 0 | 0 | 0 | 0 | 0 | 0 | 0 | 0 | 0 | 0 | 0 | 0 | 0 | 0 | 0 | 0 | 0 | 0 | 0 | 0 | 0 | 0 | 0 | 0 | 0 | 0 | 0 | 0 | 0 | 0 | 0 | 0 | 0 | 0 | 0 | 0 | 0 | 0 | 0 | 0 | 0 | 0 | 0 | 0 | 0 | 0 | 0 | 0 | 0
19 | 1 |  |  |  |  | Оборудование | [19 empty] | 1 | [182 empty] | 0
17 | 1 | 6 |  |  | 4.8-42-1 | Демонтаж трансформатора силового, автотрансформатора или масляного реактора массой до 1 т (ТМГ12-250/6,3/0,4) | 1 ШТ. | 0 | 0 | 0 |  |  |  | 0 | 0 | 0 | 0 | 0 | 0 | 0 | 0 | 0 | 0 | 0 |  | -1 | 132.02 | 0 | 32.576 | 4.948 | 99.444 | 0 | 7.88 | 0 | 0 | 775.54 | 445.49 | 81.44 | 12.37 | 248.61 | 0 | 19.7 | 0 | 0 | 92 | 43 | 1.047 | 1 |  |  | 1 | 46.67 | 15.04 | 7.55 |  |  |  |  | 0 | 2 | ТСН-2001.4 Доп. 73, Сб. 8, т. 42, поз. 1 |  |  | 317 | 0 | 4.8-42-1 | 1 | 40 | 0 | 46.67 | 1 | 1 | 1 | 1 | 1 |  | 92 | 43 |  |  |  | 0 | 0 | 0 | [5 empty] | 0 | Поправка: Гл.4.Прил.2.2.п.2.2.28_04.00.01.35.002 Наименование: При демонтаже оборудования, предназначенного для дальнейшего использования, без консервации и упаковки | 0 | 0 | 0 | 512.9704 | 241.7765 | 4859.1809 | 0 | 8.2504 | 0 | 0 | 0 | 0 |  | 1 |  | *0 | *0,4 | *0,4 | *0,4 |  | *0,4 | *0,4 |  |  |  | 112 | 70 | 1.047 | 1 |  |  |  | 1013 | 1 ШТ. | 1 ШТ. | 1 | [6 empty] | 41340158 | 40 | Монтаж оборудования | 0 |  | 2 | 317 | ТСН-2001.4-8. 8-28...8-72 | ТСН-2001.4-8-2 |  | Поправка: Гл.4.Прил.2.2.п.2.2.28_04.00.01.35.002 |  | 1024 | 775.54 | 445.49 | 81.44 | 12.37 | 248.61 | 19.7 | 0 | 0 | [17 empty] | 0 | 0 | 0 |  |  |  |  | 112 | 70 |  |  |  |  | 0 |  | -202318834 | 2 | 1 | 2 | 0 | 0 | 0 | 0 | 0 | 0 | 0 |  | 0 | 3 | 0 |  | 0 | 1 | 0 | 0 | 0 | 0 | 0
17 | 1 | 15 |  |  | 4.8-50-1 | Демонтаж шины ответвительной с одной полосой в фазе, медной или алюминиевой, сечением до 250 мм2 (накладка высковольная ШМТ 30х5) | 100 м | 0 | 0 | 0 |  |  |  | 0 | 0 | 0 | 0 | 0 | 0 | 0 | 0 | 0 | 0 | 0 |  | -1 | 329.936 | 0 | 75.012 | 27.528 | 254.924 | 0 | 20.2 | 0 | 0 | 894.2 | 69.36 | 187.53 | 68.82 | 637.31 | 0 | 50.5 | 0 | 0 | 92 | 43 | 1.047 | 1 |  |  | 1 | 46.67 | 23.17 | 6.64 |  |  |  |  | 0 | 2 | ТСН-2001.4 Доп. 68, Сб. 8, т. 50, поз. 1 |  |  | 317 | 0 | 4.8-50-1 | 1 | 40 | 0 | 46.67 | 1 | 1 | 1 | 1 | 1 |  | 92 | 43 |  |  |  | 0 | 0 | 0 | [5 empty] | 0 | Поправка: Гл.4.Прил.2.2.п.2.2.28_04.00.01.35.002 Наименование: При демонтаже оборудования, предназначенного для дальнейшего использования, без консервации и упаковки | 0 | 0 | 0 | 1819.7154 | 1345.1142 | 12456.4763 | 0 | 21.1494 | 0 | 0 | 0 | 0 |  | 2 |  | *0 | *0,4 | *0,4 | *0,4 |  | *0,4 | *0,4 |  |  |  | 112 | 70 | 1.047 | 1 |  |  |  | 1003 | 100 м | 100 м | 100 | [6 empty] | 41340158 | 40 | Монтаж оборудования | 0 |  | 2 | 317 | ТСН-2001.4-8. 8-28...8-72 | ТСН-2001.4-8-2 |  | Поправка: Гл.4.Прил.2.2.п.2.2.28_04.00.01.35.002 |  | 1024 | 894.2 | 69.36 | 187.53 | 68.82 | 637.31 | 50.5 | 0 | 0 | [17 empty] | 0 | 0 | 0 |  |  |  |  | 112 | 70 |  |  |  |  | 0 |  | -1604108160 | 2 | 1 | 2 | 0 | 0 | 0 | 0 | 0 | 0 | 0 |  | 0 | 3 | 0 |  | 0 | 1 | 0 | 0 | 0 | 0 | 0
17 | 1 | 24 |  |  | 4.8-50-4 | Демонтаж шины ответвительной с одной полосой в фазе, медной или алюминиевой, сечением до 1000 мм2 (накладка низковольтная "Ф" ШМТ 100х8) | 100 м | 0 | 0 | 0 |  |  |  | 0 | 0 | 0 | 0 | 0 | 0 | 0 | 0 | 0 | 0 | 0 |  | -1 | 588.184 | 0 | 182.828 | 68.084 | 405.356 | 0 | 32.12 | 0 | 0 | 1771.56 | 301.1 | 457.07 | 170.21 | 1013.39 | 0 | 80.3 | 0 | 0 | 92 | 43 | 1.047 | 1 |  |  | 1 | 46.67 | 23.31 | 9.13 |  |  |  |  | 0 | 2 | ТСН-2001.4 Доп. 69, Сб. 8, т. 50, поз. 4 |  |  | 317 | 0 | 4.8-50-4 | 1 | 40 | 0 | 46.67 | 1 | 1 | 1 | 1 | 1 |  | 92 | 43 |  |  |  | 0 | 0 | 0 | [5 empty] | 0 | Поправка: Гл.4.Прил.2.2.п.2.2.28_04.00.01.35.002 Наименование: При демонтаже оборудования, предназначенного для дальнейшего использования, без консервации и упаковки | 0 | 0 | 0 | 4462.0216 | 3326.8219 | 19807.1089 | 0 | 33.6296 | 0 | 0 | 0 | 0 |  | 3 |  | *0 | *0,4 | *0,4 | *0,4 |  | *0,4 | *0,4 |  |  |  | 112 | 70 | 1.047 | 1 |  |  |  | 1003 | 100 м | 100 м | 100 | [6 empty] | 41340158 | 40 | Монтаж оборудования | 0 |  | 2 | 317 | ТСН-2001.4-8. 8-28...8-72 | ТСН-2001.4-8-2 |  | Поправка: Гл.4.Прил.2.2.п.2.2.28_04.00.01.35.002 |  | 1024 | 1771.56 | 301.1 | 457.07 | 170.21 | 1013.39 | 80.3 | 0 | 0 | [17 empty] | 0 | 0 | 0 |  |  |  |  | 112 | 70 |  |  |  |  | 0 |  | -1616218972 | 2 | 1 | 2 | 0 | 0 | 0 | 0 | 0 | 0 | 0 |  | 0 | 3 | 0 |  | 0 | 1 | 0 | 0 | 0 | 0 | 0
17 | 1 | 33 |  |  | 4.8-50-5 | Демонтаж шины ответвительной с одной полосой в фазе, медной или алюминиевой, сечением до 1500 мм2 (накладка низковольтная "0" ШМТ 120х10) | 100 м | 0 | 0 | 0 |  |  |  | 0 | 0 | 0 | 0 | 0 | 0 | 0 | 0 | 0 | 0 | 0 |  | -1 | 734.016 | 0 | 234.768 | 86.98 | 499.248 | 0 | 39.56 | 0 | 0 | 2218.55 | 383.51 | 586.92 | 217.45 | 1248.12 | 0 | 98.9 | 0 | 0 | 92 | 43 | 1.047 | 1 |  |  | 1 | 46.67 | 23.24 | 8.81 |  |  |  |  | 0 | 2 | ТСН-2001.4 Доп. 69, Сб. 8, т. 50, поз. 5 |  |  | 317 | 0 | 4.8-50-5 | 1 | 40 | 0 | 46.67 | 1 | 1 | 1 | 1 | 1 |  | 92 | 43 |  |  |  | 0 | 0 | 0 | [5 empty] | 0 | Поправка: Гл.4.Прил.2.2.п.2.2.28_04.00.01.35.002 Наименование: При демонтаже оборудования, предназначенного для дальнейшего использования, без консервации и упаковки | 0 | 0 | 0 | 5712.4407 | 4250.1464 | 24394.9997 | 0 | 41.4193 | 0 | 0 | 0 | 0 |  | 4 |  | *0 | *0,4 | *0,4 | *0,4 |  | *0,4 | *0,4 |  |  |  | 112 | 70 | 1.047 | 1 |  |  |  | 1003 | 100 м | 100 м | 100 | [6 empty] | 41340158 | 40 | Монтаж оборудования | 0 |  | 2 | 317 | ТСН-2001.4-8. 8-28...8-72 | ТСН-2001.4-8-2 |  | Поправка: Гл.4.Прил.2.2.п.2.2.28_04.00.01.35.002 |  | 1024 | 2218.55 | 383.51 | 586.92 | 217.45 | 1248.12 | 98.9 | 0 | 0 | [17 empty] | 0 | 0 | 0 |  |  |  |  | 112 | 70 |  |  |  |  | 0 |  | -1170426646 | 2 | 1 | 2 | 0 | 0 | 0 | 0 | 0 | 0 | 0 |  | 0 | 3 | 0 |  | 0 | 1 | 0 | 0 | 0 | 0 | 0
19 | 1 |  |  |  |  | Кабельная перемычка КТПН А - КТПН Б | [19 empty] | 1 | [182 empty] | 0
17 | 1 | 39 |  | 1 | 4.8-76-6 | Отсоединение жил проводов или кабелей сечением до 150 мм2 (отсоединение РИКС 20-70/120, применительно) | 100 шт. | 0.06 | 0 | 0.06 |  |  |  | 313.62 | 0 | 0 | 0 | 313.62 | 0 | 0.54545 | 0 | 0 | 288.53 | 134.86 |  | 59539139 | 104.967 | 0 | 0 | 0 | 104.967 | 0 | 8.52 | 0 | 0 | 349.89 | 0 | 0 | 0 | 349.89 | 0 | 28.4 | 0 | 0 | 92 | 43 | 1.067 | 1.081 |  |  | 1 | 46.67 | 1 | 1 |  |  |  |  | 0 | 2 | ТСН-2001.4 Доп. 67, Сб. 8, т. 76, поз. 6 |  |  | 318 | 0 | 4.8-76-6 | 1 | 40 | 0 | 46.67 | 1 | 1 | 1 | 1 | 1 |  | 92 | 43 |  |  |  | 0 | 0 | 0 | [5 empty] | 0 | Поправка: Гл.4.Прил.2.2.п.2.2.29_04.00.01.35.003 Наименование: При демонтаже оборудования, предназначенного в лом | 0 | 313.62 | 0 | 0 | 0 | 5227.0302 | 0 | 9.0908 | 0 | 0 | 288.5304 | 134.8566 |  | 5 |  | *0 | *0,3 | *0,3 | *0,3 |  | *0,3 | *0,3 |  |  |  | 112 | 70 | 1.067 | 1.081 |  |  |  | 1010 | 100 шт. | 100 шт. | 100 | [6 empty] | 41340159 | 40 | Монтаж оборудования | 0 |  | 2 | 318 | ТСН-2001.4-8. 8-73...8-80 | ТСН-2001.4-8-3 |  | Поправка: Гл.4.Прил.2.2.п.2.2.29_04.00.01.35.003 |  | 0 | 349.89 | 0 | 0 | 0 | 349.89 | 28.4 | 0 | 0 | [17 empty] | 0 | 0 | 2 |  |  |  |  | 112 | 70 |  |  |  |  | 0 |  | -1471393747 | 2 | 1 | 2 | 0 | 0 | 0 | 737.01 | 0 | 737.01 | 0 |  | 0 | 3 | 0 |  | 0 | 1 | 0 | 0 | 0 | 0 | 0
17 | 1 | 50 |  | 2 | 4.8-77-2 | Демонтаж кабеля напряжением до 35 кВ по дну канала без креплений при массе 1 м до 2 кг (АПвПуг-10 1х120/35) | 100 М КАБЕЛЯ | 0.3 | 0 | 0.3 |  |  |  | 457.37 | 0 | 63.16 | 27.74 | 394.21 | 0 | 0.68565 | 0 | 0 | 362.67 | 169.51 |  | 59539139 | 40.071 | 0 | 13.683 | 1.857 | 26.388 | 0 | 2.142 | 0 | 0 | 187.32 | 53.75 | 45.61 | 6.19 | 87.96 | 0 | 7.14 | 0 | 0 | 92 | 43 | 1.067 | 1.081 |  |  | 1 | 46.67 | 14.42 | 17.22 |  |  |  |  | 0 | 2 | ТСН-2001.4 Доп. 69, Сб. 8, т. 77, поз. 2 |  |  | 318 | 0 | 4.8-77-2 | 1 | 40 | 0 | 46.67 | 1 | 1 | 1 | 1 | 1 |  | 92 | 43 |  |  |  | 0 | 0 | 0 | [5 empty] | 0 | Поправка: Гл.4.Прил.2.2.п.2.2.29_04.00.01.35.003 Наименование: При демонтаже оборудования, предназначенного в лом | 0 | 457.37 | 0 | 210.5286 | 92.4728 | 1314.0403 | 0 | 2.2855 | 0 | 0 | 362.6732 | 169.5103 |  | 6 |  | *0 | *0,3 | *0,3 | *0,3 |  | *0,3 | *0,3 |  |  |  | 112 | 70 | 1.067 | 1.081 |  |  |  | 1013 | 100 М КАБЕЛЯ | 100 М КАБЕЛЯ | 1 | [6 empty] | 41340159 | 40 | Монтаж оборудования | 0 |  | 2 | 318 | ТСН-2001.4-8. 8-73...8-80 | ТСН-2001.4-8-3 |  | Поправка: Гл.4.Прил.2.2.п.2.2.29_04.00.01.35.003 |  | 0 | 187.32 | 53.75 | 45.61 | 6.19 | 87.96 | 7.14 | 0 | 0 | [17 empty] | 0 | 0 | 2 |  |  |  |  | 112 | 70 |  |  |  |  | 0 |  | -314319897 | 2 | 1 | 2 | 0 | 44.38 | 0 | 1033.93 | 0 | 1033.93 | 0 |  | 0 | 3 | 0 |  | 0 | 1 | 0 | 0 | 0 | 0 | 0
17 | 1 | 61 |  | 3 | 4.8-80-2 | Демонтаж кабеля напряжением до 35 кВ в проложенных трубах, блоках и коробах, при массе 1 м до 2 кг (АПвПуг-10 1х120/35) | 100 М КАБЕЛЯ | 0.0606 | 0 | 0.0606 |  |  |  | 209.5 | 0 | 15.65 | 6.41 | 193.85 | 0 | 0.33714 | 0 | 0 | 178.34 | 83.36 |  | 59539139 | 81.6618 | 0 | 17.424 | 2.1252 | 64.2378 | 0 | 5.214 | 0 | 0 | 300.4 | 52.94 | 52.8 | 6.44 | 194.66 | 0 | 15.8 | 0 | 0 | 92 | 43 | 1.067 | 1.081 |  |  | 1 | 46.67 | 13.89 | 17.38 |  |  |  |  | 0 | 2 | ТСН-2001.4 Доп. 69, Сб. 8, т. 80, поз. 2 |  |  | 318 | 0 | 4.8-80-2 | 1 | 40 | 0 | 46.67 | 1 | 1 | 1 | 1 | 1 |  | 92 | 43 |  |  |  | 0 | 0 | 0 | [5 empty] | 0 | Поправка: Гл.4.Прил.2.2.п.2.2.29_04.00.01.35.003 Наименование: При демонтаже оборудования, предназначенного в лом | 0 | 209.5 | 0 | 258.2347 | 105.8284 | 3198.8427 | 0 | 5.5633 | 0 | 0 | 178.342 | 83.3555 |  | 7 |  | *0 | *1,1)*0,3 | *1,1)*0,3 | *1,1)*0,3 |  | *1,1)*0,3 | *1,1)*0,3 |  |  |  | 112 | 70 | 1.067 | 1.081 |  |  |  | 1013 | 100 М КАБЕЛЯ | 100 М КАБЕЛЯ | 1 | [6 empty] | 41340159 | 40 | Монтаж оборудования | 0 |  | 2 | 318 | ТСН-2001.4-8. 8-73...8-80 | ТСН-2001.4-8-3 |  | Поправка: Гл.4.Прил.2.2.п.2.2.29_04.00.01.35.003 |  | 0 | 300.4 | 52.94 | 52.8 | 6.44 | 194.66 | 15.8 | 0 | 0 | [17 empty] | 0 | 0 | 2 |  |  |  |  | 112 | 70 |  |  |  |  | 0 |  | -1294585196 | 2 | 1 | 2 | 0 | 10.26 | 0 | 481.46 | 0 | 481.46 | 0 |  | 0 | 3 | 0 |  | 0 | 1 | 0 | 0 | 0 | 0 | 0
17 | 1 | 74 |  | 4 | 4.8-73-2 | Демонтаж кабеля напряжением до 35 кВ в готовых траншеях без покрытий при массе 1 м до 2 кг (АПвПуг-10 1х120/35) | 100 М КАБЕЛЯ | 0.5508 | 0 | 0.5508 |  |  |  | 1454.4 | 0 | 138.52 | 58.29 | 1315.88 | 0 | 2.2885 | 0 | 0 | 1210.61 | 565.83 |  | 59539139 | 64.7031 | 0 | 16.7277 | 2.1252 | 47.9754 | 0 | 3.894 | 0 | 0 | 329.2 | 133.13 | 50.69 | 6.44 | 145.38 | 0 | 11.8 | 0 | 0 | 92 | 43 | 1.067 | 1.081 |  |  | 1 | 46.67 | 14.09 | 6.01 |  |  |  |  | 0 | 2 | ТСН-2001.4 Доп. 69, Сб. 8, т. 73, поз. 2 |  |  | 318 | 0 | 4.8-73-2 | 1 | 40 | 0 | 46.67 | 1 | 1 | 1 | 1 | 1 |  | 92 | 43 |  |  |  | 0 | 0 | 0 | [5 empty] | 0 | Поправка: Гл.4.Прил.2.2.п.2.2.29_04.00.01.35.003 Наименование: При демонтаже оборудования, предназначенного в лом | 0 | 1454.4 | 0 | 251.4847 | 105.8284 | 2389.0257 | 0 | 4.1549 | 0 | 0 | 1210.6096 | 565.8284 |  | 9 |  | *0 | *1,1)*0,3 | *1,1)*0,3 | *1,1)*0,3 |  | *1,1)*0,3 | *1,1)*0,3 |  |  |  | 112 | 70 | 1.067 | 1.081 |  |  |  | 1013 | 100 М КАБЕЛЯ | 100 М КАБЕЛЯ | 1 | [6 empty] | 41340159 | 40 | Монтаж оборудования | 0 |  | 2 | 318 | ТСН-2001.4-8. 8-73...8-80 | ТСН-2001.4-8-3 |  | Поправка: Гл.4.Прил.2.2.п.2.2.29_04.00.01.35.003 |  | 0 | 329.2 | 133.13 | 50.69 | 6.44 | 145.38 | 11.8 | 0 | 0 | [17 empty] | 0 | 0 | 2 |  |  |  |  | 112 | 70 |  |  |  |  | 0 |  | -720870898 | 2 | 1 | 2 | 0 | 93.26 | 0 | 3324.1 | 0 | 3324.1 | 0 |  | 0 | 3 | 0 |  | 0 | 1 | 0 | 0 | 0 | 0 | 0
19 | 1 |  |  |  |  | Кабельные перемычки RME - силовые тр-ры | [19 empty] | 1 | [182 empty] | 0
17 | 1 | 80 |  |  | 4.8-306-1 | Отсоединение системы изоляционного адаптера для кабельного ввода напряжением до 10 кВ | 100 жил | 0 | 0 | 0 |  |  |  | 0 | 0 | 0 | 0 | 0 | 0 | 0 | 0 | 0 | 0 | 0 |  | -1 | 477.252 | 0 | 3.99 | 0.606 | 473.262 | 0 | 34.929 | 0 | 0 | 2525.04 | 934.2 | 13.3 | 2.02 | 1577.54 | 0 | 116.43 | 0 | 0 | 92 | 43 | 1.047 | 1 |  |  | 1 | 46.67 | 15.04 | 4.77 |  |  |  |  | 0 | 2 | ТСН-2001.4 Доп. 68, Сб. 8, т. 306, поз. 1 |  |  | 1726 | 0 | 4.8-306-1 | 1 | 40 | 0 | 46.67 | 1 | 1 | 1 | 1 | 1 |  | 92 | 43 |  |  |  | 0 | 0 | 0 | [5 empty] | 0 | Поправка: Гл.4.Прил.2.2.п.2.2.29_04.00.01.35.003 Наименование: При демонтаже оборудования, предназначенного в лом | 0 | 0 | 0 | 62.8301 | 29.6113 | 23125.233 | 0 | 36.5707 | 0 | 0 | 0 | 0 |  | 11 |  | *0 | *0,3 | *0,3 | *0,3 |  | *0,3 | *0,3 |  |  |  | 112 | 70 | 1.047 | 1 |  |  |  | 1013 | 100 жил | 100 жил | 1 | [6 empty] | 41341567 | 40 | Монтаж оборудования | 0 |  | 2 | 1726 | ТСН-2001.4-8. 8-301…8-309 (доп. 30) | ТСН-2001.4-8-34 |  | Поправка: Гл.4.Прил.2.2.п.2.2.29_04.00.01.35.003 |  | 1024 | 2525.04 | 934.2 | 13.3 | 2.02 | 1577.54 | 116.43 | 0 | 0 | [17 empty] | 0 | 0 | 0 |  |  |  |  | 112 | 70 |  |  |  |  | 0 |  | 1812942100 | 2 | 1 | 2 | 0 | 0 | 0 | 0 | 0 | 0 | 0 |  | 0 | 3 | 0 |  | 0 | 1 | 0 | 0 | 0 | 0 | 0
17 | 1 | 94 |  | 5 | 4.8-78-3 | Демонтаж кабеля напряжением до 35 кВ с креплением накладными скобами при массе 1 м до 2 кг (АПвВнг(А)-LS-10 1х95/25) | 100 М КАБЕЛЯ | 0.6 | 0 | 0.6 |  |  |  | 3797.78 | 0 | 1964.67 | 734.91 | 1833.11 | 0 | 3.1882 | 0 | 0 | 1686.46 | 788.24 |  | 59539139 | 284.055 | 0 | 222.702 | 24.597 | 61.353 | 0 | 4.98 | 0 | 0 | 2615.44 | 1668.59 | 742.34 | 81.99 | 204.51 | 0 | 16.6 | 0 | 0 | 92 | 43 | 1.067 | 1.081 |  |  | 1 | 46.67 | 13.78 | 3.6 |  |  |  |  | 0 | 2 | ТСН-2001.4 Доп. 69, Сб. 8, т. 78, поз. 3 |  |  | 318 | 0 | 4.8-78-3 | 1 | 40 | 0 | 46.67 | 1 | 1 | 1 | 1 | 1 |  | 92 | 43 |  |  |  | 0 | 0 | 0 | [5 empty] | 0 | Поправка: Гл.4.Прил.2.2.п.2.2.29_04.00.01.35.003 Наименование: При демонтаже оборудования, предназначенного в лом | 0 | 3797.78 | 0 | 3274.4454 | 1224.8541 | 3055.1886 | 0 | 5.3137 | 0 | 0 | 1686.4612 | 788.2373 |  | 12 |  | *0 | *0,3 | *0,3 | *0,3 |  | *0,3 | *0,3 |  |  |  | 112 | 70 | 1.067 | 1.081 |  |  |  | 1013 | 100 М КАБЕЛЯ | 100 М КАБЕЛЯ | 1 | [6 empty] | 41340159 | 40 | Монтаж оборудования | 0 |  | 2 | 318 | ТСН-2001.4-8. 8-73...8-80 | ТСН-2001.4-8-3 |  | Поправка: Гл.4.Прил.2.2.п.2.2.29_04.00.01.35.003 |  | 0 | 2615.44 | 1668.59 | 742.34 | 81.99 | 204.51 | 16.6 | 0 | 0 | [17 empty] | 0 | 0 | 2 |  |  |  |  | 112 | 70 |  |  |  |  | 0 |  | -1127161951 | 2 | 1 | 2 | 0 | 1175.86 | 0 | 7448.34 | 0 | 7448.34 | 0 |  | 0 | 3 | 0 |  | 0 | 1 | 0 | 0 | 0 | 0 | 0
19 | 1 |  |  |  |  | Кабельные перемычки 0,4 кВ | [19 empty] | 1 | [182 empty] | 0
17 | 1 | 95 |  |  | 4.8-76-8 | Отсоединение жил проводов или кабелей сечением до 400 мм2 | 100 шт. | 0 | 0 | 0 |  |  |  | 0 | 0 | 0 | 0 | 0 | 0 | 0 | 0 | 0 | 0 | 0 |  | -1 | 213.63 | 0 | 0 | 0 | 213.63 | 0 | 17.34 | 0 | 0 | 712.1 | 0 | 0 | 0 | 712.1 | 0 | 57.8 | 0 | 0 | 92 | 43 | 1.067 | 1.081 |  |  | 1 | 46.67 | 1 | 1 |  |  |  |  | 0 | 2 | ТСН-2001.4 Доп. 67, Сб. 8, т. 76, поз. 8 |  |  | 318 | 0 | 4.8-76-8 | 1 | 40 | 0 | 46.67 | 1 | 1 | 1 | 1 | 1 |  | 92 | 43 |  |  |  | 0 | 0 | 0 | [5 empty] | 0 | Поправка: Гл.4.Прил.2.2.п.2.2.29_04.00.01.35.003 Наименование: При демонтаже оборудования, предназначенного в лом | 0 | 0 | 0 | 0 | 0 | 10638.1096 | 0 | 18.5018 | 0 | 0 | 0 | 0 |  | 13 |  | *0 | *0,3 | *0,3 | *0,3 |  | *0,3 | *0,3 |  |  |  | 112 | 70 | 1.067 | 1.081 |  |  |  | 1010 | 100 шт. | 100 шт. | 100 | [6 empty] | 41340159 | 40 | Монтаж оборудования | 0 |  | 2 | 318 | ТСН-2001.4-8. 8-73...8-80 | ТСН-2001.4-8-3 |  | Поправка: Гл.4.Прил.2.2.п.2.2.29_04.00.01.35.003 |  | 1024 | 712.1 | 0 | 0 | 0 | 712.1 | 57.8 | 0 | 0 | [17 empty] | 0 | 0 | 2 |  |  |  |  | 112 | 70 |  |  |  |  | 0 |  | -1695067101 | 2 | 1 | 2 | 0 | 0 | 0 | 0 | 0 | 0 | 0 |  | 0 | 3 | 0 |  | 0 | 1 | 0 | 0 | 0 | 0 | 0
17 | 1 | 109 |  |  | 4.8-78-5 | Демонтаж кабеля напряжением до 35 кВ с креплением накладными скобами при массе 1 м до 6 кг (ВВГнг(А)-LS-1 1х300) | 100 М КАБЕЛЯ | 0 | 0 | 0 |  |  |  | 0 | 0 | 0 | 0 | 0 | 0 | 0 | 0 | 0 | 0 | 0 |  | -1 | 463.122 | 0 | 366.288 | 40.878 | 96.834 | 0 | 7.86 | 0 | 0 | 3212.33 | 1668.59 | 1220.96 | 136.26 | 322.78 | 0 | 26.2 | 0 | 0 | 92 | 43 | 1.067 | 1.081 |  |  | 1 | 46.67 | 13.8 | 3.6 |  |  |  |  | 0 | 2 | ТСН-2001.4 Доп. 68, Сб. 8, т. 78, поз. 5 |  |  | 318 | 0 | 4.8-78-5 | 1 | 40 | 0 | 46.67 | 1 | 1 | 1 | 1 | 1 |  | 92 | 43 |  |  |  | 0 | 0 | 0 | [5 empty] | 0 | Поправка: Гл.4.Прил.2.2.п.2.2.29_04.00.01.35.003 Наименование: При демонтаже оборудования, предназначенного в лом | 0 | 0 | 0 | 5393.4443 | 2035.5973 | 4822.032 | 0 | 8.3866 | 0 | 0 | 0 | 0 |  | 14 |  | *0 | *0,3 | *0,3 | *0,3 |  | *0,3 | *0,3 |  |  |  | 112 | 70 | 1.067 | 1.081 |  |  |  | 1013 | 100 М КАБЕЛЯ | 100 М КАБЕЛЯ | 1 | [6 empty] | 41340159 | 40 | Монтаж оборудования | 0 |  | 2 | 318 | ТСН-2001.4-8. 8-73...8-80 | ТСН-2001.4-8-3 |  | Поправка: Гл.4.Прил.2.2.п.2.2.29_04.00.01.35.003 |  | 1024 | 3212.33 | 1668.59 | 1220.96 | 136.26 | 322.78 | 26.2 | 0 | 0 | [17 empty] | 0 | 0 | 2 |  |  |  |  | 112 | 70 |  |  |  |  | 0 |  | -2000588232 | 2 | 1 | 2 | 0 | 0 | 0 | 0 | 0 | 0 | 0 |  | 0 | 3 | 0 |  | 0 | 1 | 0 | 0 | 0 | 0 | 0
17 | 1 | 110 |  |  | 4.8-76-7 | Отсоединение к зажимам жил проводов или кабелей сечением до 240 мм2 | 100 шт. | 0 | 0 | 0 |  |  |  | 0 | 0 | 0 | 0 | 0 | 0 | 0 | 0 | 0 | 0 | 0 |  | -1 | 141.927 | 0 | 0 | 0 | 141.927 | 0 | 11.52 | 0 | 0 | 473.09 | 0 | 0 | 0 | 473.09 | 0 | 38.4 | 0 | 0 | 92 | 43 | 1.067 | 1.081 |  |  | 1 | 46.67 | 1 | 1 |  |  |  |  | 0 | 2 | ТСН-2001.4 Доп. 67, Сб. 8, т. 76, поз. 7 |  |  | 318 | 0 | 4.8-76-7 | 1 | 40 | 0 | 46.67 | 1 | 1 | 1 | 1 | 1 |  | 92 | 43 |  |  |  | 0 | 0 | 0 | [5 empty] | 0 | Поправка: Гл.4.Прил.2.2.п.2.2.29_04.00.01.35.003 Наименование: При демонтаже оборудования, предназначенного в лом | 0 | 0 | 0 | 0 | 0 | 7067.5232 | 0 | 12.2918 | 0 | 0 | 0 | 0 |  | 15 |  | *0 | *0,3 | *0,3 | *0,3 |  | *0,3 | *0,3 |  |  |  | 112 | 70 | 1.067 | 1.081 |  |  |  | 1010 | 100 шт. | 100 шт. | 100 | [6 empty] | 41340159 | 40 | Монтаж оборудования | 0 |  | 2 | 318 | ТСН-2001.4-8. 8-73...8-80 | ТСН-2001.4-8-3 |  | Поправка: Гл.4.Прил.2.2.п.2.2.29_04.00.01.35.003 |  | 1024 | 473.09 | 0 | 0 | 0 | 473.09 | 38.4 | 0 | 0 | [17 empty] | 0 | 0 | 2 |  |  |  |  | 112 | 70 |  |  |  |  | 0 |  | 1979543362 | 2 | 1 | 2 | 0 | 0 | 0 | 0 | 0 | 0 | 0 |  | 0 | 3 | 0 |  | 0 | 1 | 0 | 0 | 0 | 0 | 0
17 | 1 | 121 |  | 6 | 4.8-80-3 | Демонтаж кабеля напряжением до 35 кВ в проложенных трубах, блоках и коробах, при массе 1 м до 3 кг (ВБШвнг(А)-LS-1 1х240) | 100 М КАБЕЛЯ | 0.1697 | 0 | 0.1697 |  |  |  | 773.49 | 0 | 86.36 | 37.31 | 687.13 | 0 | 1.1951 | 0 | 0 | 632.16 | 295.47 |  | 59539139 | 114.6882 | 0 | 33.3762 | 4.4154 | 81.312 | 0 | 6.6 | 0 | 0 | 400.48 | 52.94 | 101.14 | 13.38 | 246.4 | 0 | 20 | 0 | 0 | 92 | 43 | 1.067 | 1.081 |  |  | 1 | 46.67 | 14.29 | 17.38 |  |  |  |  | 0 | 2 | ТСН-2001.4 Доп. 69, Сб. 8, т. 80, поз. 3 |  |  | 318 | 0 | 4.8-80-3 | 1 | 40 | 0 | 46.67 | 1 | 1 | 1 | 1 | 1 |  | 92 | 43 |  |  |  | 0 | 0 | 0 | [5 empty] | 0 | Поправка: О.П. п.3.4.30.в Наименование: В отношении объектов, реализуемых с привлечением средств бюджета города Москвы, затраты, учитывающие усложненные условия производства работ (стесненность, сложность складирования и транспортной логистики, наличие в зоне производства работ действующего технологического оборудования или движения технологического транспорта и т.п.), определяются заказчиком в задании на проектирование при составлении локальных сметных расчетов (смет): для объектов, расположенных за пределами Третьего транспортного кольца города Москвы, но в пределах Московской кольцевой автомобильной дороги Поправка: Гл.4.Прил.2.2.п.2.2.29_04.00.01.35.003 Наименование: При демонтаже оборудования, предназначенного в лом | 0 | 773.49 | 0 | 508.9013 | 219.8732 | 4049.0847 | 0 | 7.0422 | 0 | 0 | 632.1596 | 295.4659 |  | 16 |  | *0 | *1,1)*0,3 | *1,1)*0,3 | *1,1)*0,3 |  | *1,1)*0,3 | *1,1)*0,3 |  |  |  | 112 | 70 | 1.067 | 1.081 |  |  |  | 1013 | 100 М КАБЕЛЯ | 100 М КАБЕЛЯ | 1 | [6 empty] | 41340159 | 40 | Монтаж оборудования | 0 |  | 2 | 318 | ТСН-2001.4-8. 8-73...8-80 | ТСН-2001.4-8-3 |  | Поправка: О.П. п.3.4.30.в Поправка: Гл.4.Прил.2.2.п.2.2.29_04.00.01.35.003 |  | 0 | 400.48 | 52.94 | 101.14 | 13.38 | 246.4 | 20 | 0 | 0 | [17 empty] | 0 | 0 | 2 |  |  |  |  | 112 | 70 |  |  |  |  | 0 |  | -1883654036 | 2 | 1 | 2 | 0 | 59.7 | 0 | 1760.82 | 0 | 1760.82 | 0 |  | 0 | 3 | 0 |  | 0 | 1 | 0 | 0 | 0 | 0 | 0
17 | 1 | 135 |  | 7 | 4.8-77-3 | Прокладка кабеля напряжением до 35 кВ по дну канала без креплений при массе 1 м до 3 кг (ВВГнг(А)-LS-1 1х240) | 100 М КАБЕЛЯ | 0.7 | 0 | 0.7 |  |  |  | 1339.82 | 0 | 307.89 | 139.92 | 1031.93 | 0 | 1.7948 | 0 | 0 | 949.38 | 443.73 |  | 59539139 | 57.627 | 0 | 28.023 | 4.014 | 29.604 | 0 | 2.403 | 0 | 0 | 245.84 | 53.75 | 93.41 | 13.38 | 98.68 | 0 | 8.01 | 0 | 0 | 92 | 43 | 1.067 | 1.081 |  |  | 1 | 46.67 | 14.71 | 17.22 |  |  |  |  | 0 | 2 | ТСН-2001.4 Доп. 69, Сб. 8, т. 77, поз. 3 |  |  | 318 | 0 | 4.8-77-3 | 1 | 40 | 0 | 46.67 | 1 | 1 | 1 | 1 | 1 |  | 92 | 43 |  |  |  | 0 | 0 | 0 | [5 empty] | 0 | Поправка: Гл.4.Прил.2.2.п.2.2.29_04.00.01.35.003 Наименование: При демонтаже оборудования, предназначенного в лом | 0 | 1339.82 | 0 | 439.837 | 199.8847 | 1474.1871 | 0 | 2.564 | 0 | 0 | 949.3756 | 443.7299 |  | 18 |  | *0 | *0,3 | *0,3 | *0,3 |  | *0,3 | *0,3 |  |  |  | 112 | 70 | 1.067 | 1.081 |  |  |  | 1013 | 100 М КАБЕЛЯ | 100 М КАБЕЛЯ | 1 | [6 empty] | 41340159 | 40 | Монтаж оборудования | 0 |  | 2 | 318 | ТСН-2001.4-8. 8-73...8-80 | ТСН-2001.4-8-3 |  | Поправка: Гл.4.Прил.2.2.п.2.2.29_04.00.01.35.003 |  | 0 | 245.84 | 53.75 | 93.41 | 13.38 | 98.68 | 8.01 | 0 | 0 | [17 empty] | 0 | 0 | 2 |  |  |  |  | 112 | 70 |  |  |  |  | 0 |  | -1931061684 | 2 | 1 | 2 | 0 | 223.87 | 0 | 2956.8 | 0 | 2956.8 | 0 |  | 0 | 3 | 0 |  | 0 | 1 | 0 | 0 | 0 | 0 | 0
19 | 1 |  |  |  |  | Демонтаж наружного контура заземления | [19 empty] | 1 | [182 empty] | 0
17 | 1 | 142 |  | 8 | 4.8-187-10 | Демонтаж заземляющего проводника открыто по строительным основаниям из медного изолированного провода сечением 25 мм2 | 100 м | 0.85 | 0 | 0.85 |  |  |  | 6952.41 | 0 | 34.6 | 5.31 | 6917.81 | 0 | 12.0316 | 0 | 0 | 6364.39 | 2974.66 |  | 59539139 | 167.1615 | 0 | 3.7257 | 0.1254 | 163.4358 | 0 | 13.266 | 0 | 0 | 1684.25 | 1177.7 | 11.29 | 0.38 | 495.26 | 0 | 40.2 | 0 | 0 | 92 | 43 | 1.067 | 1.081 |  |  | 1 | 46.67 | 10.24 | 6.71 |  |  |  |  | 0 | 2 | ТСН-2001.4 Доп. 69, Сб. 8, т. 187, поз. 10 |  |  | 332 | 0 | 4.8-187-10 | 1 | 40 | 0 | 46.67 | 1 | 1 | 1 | 1 | 1 |  | 92 | 43 |  |  |  | 0 | 0 | 0 | [5 empty] | 0 | Поправка: О.П. п.3.4.30.в Наименование: В отношении объектов, реализуемых с привлечением средств бюджета города Москвы, затраты, учитывающие усложненные условия производства работ (стесненность, сложность складирования и транспортной логистики, наличие в зоне производства работ действующего технологического оборудования или движения технологического транспорта и т.п.), определяются заказчиком в задании на проектирование при составлении локальных сметных расчетов (смет): для объектов, расположенных за пределами Третьего транспортного кольца города Москвы, но в пределах Московской кольцевой автомобильной дороги Поправка: Гл.4.Прил.2.2.п.2.2.29_04.00.01.35.003 Наименование: При демонтаже оборудования, предназначенного в лом | 0 | 6952.41 | 0 | 40.7073 | 6.2445 | 8138.5946 | 0 | 14.1548 | 0 | 0 | 6364.3852 | 2974.6583 |  | 19 |  | *0 | *1,1)*0,3 | *1,1)*0,3 | *1,1)*0,3 |  | *1,1)*0,3 | *1,1)*0,3 |  |  |  | 112 | 70 | 1.067 | 1.081 |  |  |  | 1003 | 100 м | 100 м | 100 | [6 empty] | 41340173 | 40 | Монтаж оборудования | 0 |  | 2 | 332 | ТСН-2001.4-8. 8-185...8-187 | ТСН-2001.4-8-17 |  | Поправка: О.П. п.3.4.30.в Поправка: Гл.4.Прил.2.2.п.2.2.29_04.00.01.35.003 |  | 0 | 1684.25 | 1177.7 | 11.29 | 0.38 | 495.26 | 40.2 | 0 | 0 | [17 empty] | 0 | 0 | 2 |  |  |  |  | 112 | 70 |  |  |  |  | 0 |  | 1380351883 | 2 | 1 | 2 | 0 | 8.5 | 0 | 16299.96 | 0 | 16299.96 | 0 |  | 0 | 3 | 0 |  | 0 | 1 | 0 | 0 | 0 | 0 | 0
17 | 1 | 147 |  | 9 | 4.8-187-2 | Демонтаж заземляющего проводника горизонтального из стали полосовой сечением 160 мм2 | 100 м | 0.7 | 0 | 0.7 |  |  |  | 2158.09 | 0 | 117.33 | 28.99 | 2040.76 | 0 | 3.5493 | 0 | 0 | 1877.5 | 877.53 |  | 59539139 | 70.3659 | 0 | 11.8206 | 0.8316 | 58.5453 | 0 | 4.752 | 0 | 0 | 280.87 | 67.64 | 35.82 | 2.52 | 177.41 | 0 | 14.4 | 0 | 0 | 92 | 43 | 1.067 | 1.081 |  |  | 1 | 46.67 | 13.29 | 4.77 |  |  |  |  | 0 | 2 | ТСН-2001.4 Доп. 68, Сб. 8, т. 187, поз. 2 |  |  | 332 | 0 | 4.8-187-2 | 1 | 40 | 0 | 46.67 | 1 | 1 | 1 | 1 | 1 |  | 92 | 43 |  |  |  | 0 | 0 | 0 | [5 empty] | 0 | Поправка: О.П. п.3.4.30.в Наименование: В отношении объектов, реализуемых с привлечением средств бюджета города Москвы, затраты, учитывающие усложненные условия производства работ (стесненность, сложность складирования и транспортной логистики, наличие в зоне производства работ действующего технологического оборудования или движения технологического транспорта и т.п.), определяются заказчиком в задании на проектирование при составлении локальных сметных расчетов (смет): для объектов, расположенных за пределами Третьего транспортного кольца города Москвы, но в пределах Московской кольцевой автомобильной дороги Поправка: Гл.4.Прил.2.2.п.2.2.29_04.00.01.35.003 Наименование: При демонтаже оборудования, предназначенного в лом | 0 | 2158.09 | 0 | 167.6212 | 41.4111 | 2915.3739 | 0 | 5.0704 | 0 | 0 | 1877.4992 | 877.5268 |  | 21 |  | *0 | *1,1)*0,3 | *1,1)*0,3 | *1,1)*0,3 |  | *1,1)*0,3 | *1,1)*0,3 |  |  |  | 112 | 70 | 1.067 | 1.081 |  |  |  | 1003 | 100 м | 100 м | 100 | [6 empty] | 41340173 | 40 | Монтаж оборудования | 0 |  | 2 | 332 | ТСН-2001.4-8. 8-185...8-187 | ТСН-2001.4-8-17 |  | Поправка: О.П. п.3.4.30.в Поправка: Гл.4.Прил.2.2.п.2.2.29_04.00.01.35.003 |  | 0 | 280.87 | 67.64 | 35.82 | 2.52 | 177.41 | 14.4 | 0 | 0 | [17 empty] | 0 | 0 | 2 |  |  |  |  | 112 | 70 |  |  |  |  | 0 |  | 1798843823 | 2 | 1 | 2 | 0 | 46.38 | 0 | 4959.5 | 0 | 4959.5 | 0 |  | 0 | 3 | 0 |  | 0 | 1 | 0 | 0 | 0 | 0 | 0
17 | 1 | 152 |  | 10 | 4.8-186-1 | Демонтаж заземлителя вертикального из угловой стали размером 50х50х5 мм | 10 шт. | 1 | 0 | 1 |  |  |  | 1996.26 | 0 | 119.45 | 35.33 | 1876.81 | 0 | 3.2641 | 0 | 0 | 1726.67 | 807.03 |  | 59539139 | 45.903 | 0 | 8.2137 | 0.7095 | 37.6893 | 0 | 3.0591 | 0 | 0 | 177.07 | 37.97 | 24.89 | 2.15 | 114.21 | 0 | 9.27 | 0 | 0 | 92 | 43 | 1.067 | 1.081 |  |  | 1 | 46.67 | 13.63 | 5.27 |  |  |  |  | 0 | 2 | ТСН-2001.4 Доп. 68, Сб. 8, т. 186, поз. 1 |  |  | 332 | 0 | 4.8-186-1 | 1 | 40 | 0 | 46.67 | 1 | 1 | 1 | 1 | 1 |  | 92 | 43 |  |  |  | 0 | 0 | 0 | [5 empty] | 0 | Поправка: О.П. п.3.4.30.в Наименование: В отношении объектов, реализуемых с привлечением средств бюджета города Москвы, затраты, учитывающие усложненные условия производства работ (стесненность, сложность складирования и транспортной логистики, наличие в зоне производства работ действующего технологического оборудования или движения технологического транспорта и т.п.), определяются заказчиком в задании на проектирование при составлении локальных сметных расчетов (смет): для объектов, расположенных за пределами Третьего транспортного кольца города Москвы, но в пределах Московской кольцевой автомобильной дороги Поправка: Гл.4.Прил.2.2.п.2.2.29_04.00.01.35.003 Наименование: При демонтаже оборудования, предназначенного в лом | 0 | 1996.26 | 0 | 119.4536 | 35.3309 | 1876.8099 | 0 | 3.2641 | 0 | 0 | 1726.6652 | 807.0283 |  | 23 |  | *0 | *1,1)*0,3 | *1,1)*0,3 | *1,1)*0,3 |  | *1,1)*0,3 | *1,1)*0,3 |  |  |  | 112 | 70 | 1.067 | 1.081 |  |  |  | 1010 | 10 шт. | 10 шт. | 10 | [6 empty] | 41340173 | 40 | Монтаж оборудования | 0 |  | 2 | 332 | ТСН-2001.4-8. 8-185...8-187 | ТСН-2001.4-8-17 |  | Поправка: О.П. п.3.4.30.в Поправка: Гл.4.Прил.2.2.п.2.2.29_04.00.01.35.003 |  | 0 | 177.07 | 37.97 | 24.89 | 2.15 | 114.21 | 9.27 | 0 | 0 | [17 empty] | 0 | 0 | 2 |  |  |  |  | 112 | 70 |  |  |  |  | 0 |  | -774099211 | 2 | 1 | 2 | 0 | 56.53 | 0 | 4586.49 | 0 | 4586.49 | 0 |  | 0 | 3 | 0 |  | 0 | 1 | 0 | 0 | 0 | 0 | 0
19 | 1 |  |  |  |  | Демонтаж силовых тр-ров и блоков КТПН | [19 empty] | 1 | [182 empty] | 0
17 | 1 |  |  | 11 | 4.8-25-1 | Монтаж подстанции комплектной трансформаторной напряжением до 10 кВ с трансформатором мощностью до 400 кВ·А | 1 подстанция | 2 | 0 | 2 |  |  |  | 17066.67 | 0 | 1404.24 | 591.52 | 15662.43 | 0 | 26.5924 | 0 | 0 | 14409.44 | 6734.84 |  | 59539139 | 198.5808 | 0 | 44.2112 | 5.83 | 154.3696 | 0 | 12.232 | 0 | 0 | 551.63 | 100.31 | 100.48 | 13.25 | 350.84 | 0 | 27.8 | 0 | 0 | 92 | 43 | 1.087 | 1 |  |  | 1 | 46.67 | 14.61 | 10.64 |  |  |  |  | 0 | 2 | ТСН-2001.4 Доп. 68, Сб. 8, т. 25, поз. 1 |  |  | 316 | 0 | 4.8-25-1 | 1 | 40 | 0 | 46.67 | 1 | 1 | 1 | 1 | 1 |  | 92 | 43 |  |  |  | 0 | 0 | 0 | [5 empty] | 0 | Поправка: О.П. п.3.4.30.в Наименование: В отношении объектов, реализуемых с привлечением средств бюджета города Москвы, затраты, учитывающие усложненные условия производства работ (стесненность, сложность складирования и транспортной логистики, наличие в зоне производства работ действующего технологического оборудования или движения технологического транспорта и т.п.), определяются заказчиком в задании на проектирование при составлении локальных сметных расчетов (смет): для объектов, расположенных за пределами Третьего транспортного кольца города Москвы, но в пределах Московской кольцевой автомобильной дороги Поправка: Гл.4.Прил.2.2.п.2.2.28_04.00.01.35.002 Наименование: При демонтаже оборудования, предназначенного для дальнейшего использования, без консервации и упаковки | 0 | 17066.67 | 0 | 702.1212 | 295.7576 | 7831.2146 | 0 | 13.2962 | 0 | 0 | 14409.4356 | 6734.8449 |  | 25 |  | *0 | *1,1)*0,4 | *1,1)*0,4 | *1,1)*0,4 |  | *1,1)*0,4 | *1,1)*0,4 |  |  |  | 112 | 70 | 1.087 | 1 |  |  |  | 1013 | 1 подстанция | 1 подстанция | 1 | [6 empty] | 41340157 | 40 | Монтаж оборудования | 0 |  | 2 | 316 | ТСН-2001.4-8. 8-1...8-27 | ТСН-2001.4-8-1 |  | Поправка: О.П. п.3.4.30.в Поправка: Гл.4.Прил.2.2.п.2.2.28_04.00.01.35.002 |  | 0 | 551.63 | 100.31 | 100.48 | 13.25 | 350.84 | 27.8 | 0 | 0 | [17 empty] | 0 | 0 | 0 |  |  |  |  | 112 | 70 |  |  |  |  | 0 |  | -297022438 | 2 | 1 | 2 | 0 | 946.43 | 0 | 39157.38 | 0 | 39157.38 | 0 |  | 0 | 3 | 0 |  | 0 | 1 | 0 | 0 | 0 | 0 | 0
17 | 1 |  |  | 12 | 2.1-3-40 | Краны на автомобильном ходу, грузоподъемность до 25 т | маш.-ч | 8 | 0 | 8 |  |  |  | 22574.1 | 0 | 22574.1 | 7647.16 | 0 | 0 | 0 | 0 | 0 | 0 | 0 |  | 59539139 | 218.911 | 0 | 218.911 | 20.482 | 0 | 0 | 0 | 0 | 0 | 199.01 | 0 | 199.01 | 18.62 | 0 | 0 | 0 | 0 | 0 | 0 | 0 | 1 | 1 |  |  | 1 | 1 | 12.89 | 1 |  |  |  |  | 2 | 1 | ТСН-2001.2. Доп. 68. п.1-3-40 (032011) |  |  | 400000 | 0 | 2.1-3-40 | 1 | 0 | 0 | 46.67 | 1 | 1 | 1 | 1 | 1 |  | 0 | 0 |  |  |  | 0 | 0 | 0 | [5 empty] | 0 | Поправка: О.П. п.3.4.30.в Наименование: В отношении объектов, реализуемых с привлечением средств бюджета города Москвы, затраты, учитывающие усложненные условия производства работ (стесненность, сложность складирования и транспортной логистики, наличие в зоне производства работ действующего технологического оборудования или движения технологического транспорта и т.п.), определяются заказчиком в задании на проектирование при составлении локальных сметных расчетов (смет): для объектов, расположенных за пределами Третьего транспортного кольца города Москвы, но в пределах Московской кольцевой автомобильной дороги | 0 | 22574.1 | 0 | 2821.7628 | 955.8949 | 0 | 0 | 0 | 0 | 0 | 0 | 0 |  | 27 |  |  | *1,1 | *1,1 | *1,1 |  | *1,1 | *1,1 |  |  |  | 0 | 0 | 1 | 1 |  |  |  | 1011 | маш.-ч | маш.-ч | 1 | [6 empty] | 0 | 0 |  | 0 |  | 0 | 400000 |  |  |  | Поправка: О.П. п.3.4.30.в |  | 0 | 199.01 | 0 | 199.01 | 18.62 | 0 | 0 | 0 | 0 | [17 empty] | 0 | 0 | 0 |  |  |  |  | 0 | 0 |  |  |  |  | 0 |  | 2121122715 | 2 | 1 | 2 | 0 | 12235.46 | 0 | 34809.56 | 34809.56 | 0 | 0 |  | 0 | 3 | 0 |  | 0 | 1 | 0 | 0 | 0 | 0 | 0
51 | 1 | 4 | 24 |  | Новый раздел | Демонтажные работы | 0 | [6 empty] | 59093.51 | 0 | 26825.97 | 9312.89 | 32267.54 | 0 | 55.4721 | 0 | 0 | 29686.15 | 13875.06 |  |  | 59093.51 | 0 | 26825.97 | 9312.89 | 32267.54 | 0 | 55.4721 | 0 | 0 | 29686.15 | 13875.06 |  |  | 0 | 0 | 0 | 117555.35 | 34809.56 | 82745.79 | 0 | 0 | 0 | 0 | 0 | 0 | 0 | 0 | 0 | 0 | [19 empty] | 0 | 0 | 0 | 117555.35 | 34809.56 | 82745.79 | 0 | 0 | 0 | 0 | 0 | 0 | 0 | 0 | 0 | 0 | [114 empty] | 0
50 | 0 | 0 | 1 | 201 | 59093.51 | ПЗ | Прямые затраты |  |  | 201 | 1 | 3 |  | 2 | [7 empty] | 39640.77 | 1 | 39640.77
50 | 0 | 0 | 1 | 202 | 0 | СтМатОб | Стоимость материальных ресурсов (всего) |  |  | 202 | 2 | 3 |  | 2 | [7 empty] | 0 | 1 | 0
50 | 0 | 0 | 1 | 222 | 0 | СтМатОбЗак | Стоимость материалов и оборудования заказчика |  |  | 222 | 3 | 3 |  | 2 | [7 empty] | 0 | 1 | 0
50 | 0 | 0 | 1 | 225 | 0 | СтМатОбПод | Стоимость материалов и оборудования подрядчика |  |  | 225 | 4 | 3 |  | 2 | [7 empty] | 0 | 1 | 0
50 | 0 | 0 | 1 | 226 | 0 | СтМат | Стоимость материалов (всего) |  |  | 226 | 5 | 3 |  | 2 | [7 empty] | 0 | 1 | 0
50 | 0 | 0 | 1 | 227 | 0 | СтМатЗак | Стоимость материалов заказчика |  |  | 227 | 6 | 3 |  | 2 | [7 empty] | 0 | 1 | 0
50 | 0 | 0 | 1 | 228 | 0 | СтМатПод | Стоимость материалов подрядчика |  |  | 228 | 7 | 3 |  | 2 | [7 empty] | 0 | 1 | 0
50 | 0 | 0 | 1 | 216 | 0 | Оборуд | Стоимость оборудования (всего) |  |  | 216 | 8 | 3 |  | 2 | [7 empty] | 0 | 1 | 0
50 | 0 | 0 | 1 | 223 | 0 | ОборудЗак | Стоимость оборудования заказчика |  |  | 223 | 9 | 3 |  | 2 | [7 empty] | 0 | 1 | 0
50 | 0 | 0 | 1 | 229 | 0 | ОборудПод | Стоимость оборудования подрядчика |  |  | 229 | 10 | 3 |  | 2 | [7 empty] | 0 | 1 | 0
50 | 0 | 0 | 1 | 203 | 26825.97 | ЭММ | Эксплуатация машин |  |  | 203 | 11 | 3 |  | 2 | [7 empty] | 23978.34 | 1 | 23978.34
50 | 0 | 0 | 1 | 231 | 0 | ЭММсНРиСП | Эксплуатация машин по ТСН-2001.16 |  |  | 231 | 12 | 3 |  | 2 | [7 empty] | 0 | 1 | 0
50 | 0 | 0 | 1 | 204 | 9312.89 | ЗПМ | ЗП машинистов |  |  | 204 | 13 | 3 |  | 2 | [7 empty] | 8238.68 | 1 | 8238.68
50 | 0 | 0 | 1 | 205 | 32267.54 | ОЗП | Основная ЗП рабочих |  |  | 205 | 14 | 3 |  | 2 | [7 empty] | 15662.43 | 1 | 15662.43
50 | 0 | 0 | 1 | 232 | 0 | ОЗПсНРиСП | Основная ЗП рабочих по ТСН-2001.16 |  |  | 232 | 15 | 3 |  | 2 | [7 empty] | 0 | 1 | 0
50 | 0 | 0 | 1 | 214 | 34809.56 | Строит | Строительные работы с НР и СП |  |  | 214 | 16 | 3 |  | 2 | [7 empty] | 34809.56 | 1 | 34809.56
50 | 0 | 0 | 1 | 215 | 82745.79 | Монтаж | Монтажные работы с НР и СП |  |  | 215 | 17 | 3 |  | 2 | [7 empty] | 39157.38 | 1 | 39157.38
50 | 0 | 0 | 1 | 217 | 0 | Прочие | Прочие работы с НР и СП |  |  | 217 | 18 | 3 |  | 2 | [7 empty] | 0 | 1 | 0
50 | 0 | 0 | 1 | 230 | 0 | ПрочиеЗатр | Прочие затраты по ТСН-2001.16 |  |  | 230 | 19 | 3 |  | 2 | [7 empty] | 0 | 1 | 0
50 | 0 | 0 | 1 | 206 | 0 | ВозврМат | Возврат материалов |  |  | 206 | 20 | 3 |  | 2 | [7 empty] | 0 | 1 | 0
50 | 0 | 0 | 1 | 207 | 55.4721 | ТрудСтр | Трудозатраты строителей |  |  | 207 | 21 | 3 |  | -1 | [7 empty] | 26.5924 | 1 | 26.5924
50 | 0 | 0 | 1 | 208 | 0 | ТрудМаш | Трудозатраты машинистов |  |  | 208 | 22 | 3 |  | -1 | [7 empty] | 0 | 1 | 0
50 | 0 | 0 | 1 | 209 | 0 | ТранспМат | Транспорт материалов |  |  | 209 | 23 | 3 |  | 2 | [7 empty] | 0 | 1 | 0
50 | 0 | 0 | 1 | 233 | 0 | Перевозка | Перевозка грузов |  |  | 233 | 24 | 3 |  | 2 | [7 empty] | 0 | 1 | 0
50 | 0 | 0 | 1 | 210 | 29686.15 | НР | Накладные расходы |  |  | 210 | 25 | 3 |  | 2 | [7 empty] | 14409.44 | 1 | 14409.44
50 | 0 | 0 | 1 | 211 | 13875.06 | СмПриб | Сметная прибыль |  |  | 211 | 26 | 3 |  | 2 | [7 empty] | 6734.84 | 1 | 6734.84
50 | 0 | 0 | 1 | 224 | 117555.35 | Всего | Всего с НР и СП |  |  | 224 | 27 | 3 |  | 2 | [7 empty] | 73966.94 | 1 | 73966.94
4 | 1 |  | 123 |  | Новый раздел | Строительные работы |  | 0 |  | 0 | [7 empty] | 0 |  |  | 0 | [33 empty] | )*1,1 | )*1,1 | )*1,1 |  | )*1,1 | )*1,1 |  |  |  |  | )*1,1 | [9 empty] | 0 | [11 empty] | 0
52 | 1 | 4 | 85 | 0 | Новый раздел | Строительные работы | [7 empty] | 31689.65 | 715.46 | 10148.1 | 4513.92 | 20826.09 | 0 | 37.7069 | 0 | 0 | 24019.94 | 11303.06 | 0 | 0 | 31689.65 | 715.46 | 10148.1 | 4513.92 | 20826.09 | 0 | 37.7069 | 0 | 0 | 24019.94 | 11303.06 | 0 | 0 | 0 | 0 | 0 | 74234.91 | 74234.91 | 0 | 0 | 715.46 | 715.46 | 0 | 715.46 | 0 | 0 | 0 | 0 | 0 | 0 | 0 | 0 | 0 | 0 | 0 | 0 | 0 | 0 | 0 | 0 | 0 | 0 | 0 | 0 | 0 | 0 | 0 | 0 | 0 | 0 | 0 | 74234.91 | 74234.91 | 0 | 0 | 715.46 | 715.46 | 0 | 715.46 | 0 | 0 | 0 | 0 | 0 | 0 | 0 | 0 | 0 | 0 | 0 | 0 | 0 | 0 | 0 | 0 | 0 | 0 | 0 | 0 | 0 | 0 | 0 | 0 | 0 | 0 | 0 | 0 | 0 | 0 | 0 | 0 | 0 | 0 | 0 | 0 | 0 | 0 | 0 | 0 | 0 | 0 | 0 | 0 | 0 | 0 | 0 | 0 | 0 | 0 | 0 | 0 | 0 | 0 | 0 | 0 | 0 | 0 | 0 | 0 | 0 | 0 | 0 | 0 | 0 | 0 | 0 | 0 | 0 | 0 | 0 | 0 | 0 | 0 | 0 | 0 | 0 | 0 | 0 | 0 | 0 | 0 | 0 | 0 | 0 | 0 | 0 | 0 | 0 | 0 | 0 | 0 | 0 | 0 | 0 | 0 | 0 | 0 | 0 | 0 | 0 | 0 | 0 | 0 | 0 | 0 | 0 | 0 | 0 | 0 | 0 | 0 | 0 | 0 | 0 | 0 | 0 | 0 | 0 | 0
19 | 1 |  |  |  |  | Демонтаж ограждения КТПН | [19 empty] | 1 | [182 empty] | 0
17 | 1 | 155 |  |  | 3.7-60-4 | Демонтаж металлических ограждений без поручня (панели ЕВРО-2) | 100 м ограждений | 0 | 0 | 0 |  |  |  | 0 | 0 | 0 | 0 | 0 | 0 | 0 | 0 | 0 | 0 | 0 |  | -1 | 376.1736 | 0 | 38.4582 | 4.4814 | 337.7154 | 0 | 27.39 | 0 | 0 | 569.96 | 0 | 58.27 | 6.79 | 511.69 | 0 | 41.5 | 0 | 0 | 87 | 41 | 1.047 | 1 |  |  | 1 | 46.67 | 13.75 | 1 |  |  |  |  | 0 | 1 | ТСН-2001.3 Доп. 70, Сб. 7, т. 60, поз. 4 |  |  | 61 | 0 | 3.7-60-4 | 1 | 30 | 0 | 46.67 | 1 | 1 | 1 | 1 | 1 |  | 87 | 41 |  |  |  | 0 | 0 | 0 | [5 empty] | 0 | Поправка: О.П. п.3.4.30.в Наименование: В отношении объектов, реализуемых с привлечением средств бюджета города Москвы, затраты, учитывающие усложненные условия производства работ (стесненность, сложность складирования и транспортной логистики, наличие в зоне производства работ действующего технологического оборудования или движения технологического транспорта и т.п.), определяются заказчиком в задании на проектирование при составлении локальных сметных расчетов (смет): для объектов, расположенных за пределами Третьего транспортного кольца города Москвы, но в пределах Московской кольцевой автомобильной дороги Поправка: Гл.6.Прил.2.2.п.2.2.16_06.00.01.35.006 Наименование: При демонтаже металлических конструкций (в т.ч. к стоимости вспомогательных материалов) | 0 | 0 | 0 | 553.6539 | 218.9768 | 16501.9531 | 0 | 28.6773 | 0 | 0 | 0 | 0 |  | 28 |  | *0,6 | *1,1)*0,6 | *1,1)*0,6 | *1,1)*0,6 |  | *1,1)*0,6 | *1,1)*0,6 |  |  |  | 105 | 77 | 1.047 | 1 |  |  |  | 1013 | 100 м ограждений | 100 м ограждений | 1 | [6 empty] | 41339902 | 30 | Строительные работы | 0 |  | 1 | 61 | ТСН-2001.3-7. 7-54-4...7-54-12, 7-55...7-63 | ТСН-2001.3-7-7 |  | Поправка: О.П. п.3.4.30.в Поправка: Гл.6.Прил.2.2.п.2.2.16_06.00.01.35.006 |  | 1024 | 569.96 | 0 | 58.27 | 6.79 | 511.69 | 41.5 | 0 | 0 | [17 empty] | 0 | 0 | 0 |  |  |  |  | 105 | 77 |  |  |  |  | 0 |  | 759800563 | 2 | 1 | 2 | 0 | 0 | 0 | 0 | 0 | 0 | 0 |  | 0 | 3 | 0 |  | 0 | 1 | 0 | 0 | 0 | 0 | 0
17 | 1 | 158 |  |  | 3.7-1-1 | Демонтаж блоков и плит ленточных фундаментов при глубине котлована до 4 м, масса конструкций до 0,5 т (опора бетонная тип 40) | 100 шт. | 0 | 0 | 0 |  |  |  | 0 | 0 | 0 | 0 | 0 | 0 | 0 | 0 | 0 | 0 | 0 |  | -1 | 924.66 | 0 | 258.5264 | 30.2896 | 666.1336 | 0 | 57.376 | 0 | 0 | 1050.75 | 0 | 293.78 | 34.42 | 756.97 | 0 | 65.2 | 0 | 0 | 127 | 57 | 1.087 | 1.003 |  |  | 1 | 46.67 | 14.14 | 1 |  |  |  |  | 0 | 1 | ТСН-2001.3 Доп. 70, Сб. 7, т. 1, поз. 1 |  |  | 55 | 0 | 3.7-1-1 | 1 | 30 | 0 | 46.67 | 1 | 1 | 1 | 1 | 1 |  | 127 | 57 |  |  |  | 0 | 0 | 0 | [5 empty] | 0 | Поправка: О.П. п.3.4.30.в Наименование: В отношении объектов, реализуемых с привлечением средств бюджета города Москвы, затраты, учитывающие усложненные условия производства работ (стесненность, сложность складирования и транспортной логистики, наличие в зоне производства работ действующего технологического оборудования или движения технологического транспорта и т.п.), определяются заказчиком в задании на проектирование при составлении локальных сметных расчетов (смет): для объектов, расположенных за пределами Третьего транспортного кольца города Москвы, но в пределах Московской кольцевой автомобильной дороги Поправка: Гл.6.Прил.2.2.п.2.2.11_06.00.01.35.001 Наименование: При демонтаже сборных железобетонных и бетонных конструкций | 0 | 0 | 0 | 3973.5973 | 1536.6002 | 33793.1507 | 0 | 62.3677 | 0 | 0 | 0 | 0 |  | 30 |  | *0 | *1,1)*0,8 | *1,1)*0,8 | *1,1)*0,8 |  | *1,1)*0,8 | *1,1)*0,8 |  |  |  | 159 | 119 | 1.087 | 1.003 |  |  |  | 1010 | 100 шт. | 100 шт. | 100 | [6 empty] | 41339896 | 30 | Строительные работы | 0 |  | 1 | 55 | ТСН-2001.3-7. 7-1...7-30, 7-31-1...7-31-6 | ТСН-2001.3-7-1 |  | Поправка: О.П. п.3.4.30.в Поправка: Гл.6.Прил.2.2.п.2.2.11_06.00.01.35.001 |  | 1024 | 1050.75 | 0 | 293.78 | 34.42 | 756.97 | 65.2 | 0 | 0 | [17 empty] | 0 | 0 | 0 |  |  |  |  | 159 | 119 |  |  |  |  | 0 |  | 1980784622 | 2 | 1 | 2 | 0 | 0 | 0 | 0 | 0 | 0 | 0 |  | 0 | 3 | 0 |  | 0 | 1 | 0 | 0 | 0 | 0 | 0
19 | 1 |  |  |  |  | Разборка отмостки S=8,6 м2 | [19 empty] | 1 | [182 empty] | 0
17 | 1 | 166 |  |  | 6.68-51-2 | Разборка покрытий и оснований щебеночных | 100 м3 конструкций | 0 | 0 | 0 |  |  |  | 0 | 0 | 0 | 0 | 0 | 0 | 0 | 0 | 0 | 0 | 0 |  | -1 | 745.36 | 0 | 623.997 | 63.349 | 121.363 | 0 | 12.87 | 0 | 0 | 677.6 | 0 | 567.27 | 57.59 | 110.33 | 0 | 11.7 | 0 | 0 | 70 | 41 | 1.047 | 1 |  |  | 1 | 46.67 | 13.89 | 1 |  |  |  |  | 0 | 1 | ТСН-2001.6 Доп. 68, Сб. 68, т. 51, поз. 2 |  |  | 674 | 0 | 6.68-51-2 | 1 | 60 | 0 | 46.67 | 1 | 1 | 1 | 1 | 1 |  | 70 | 41 |  |  |  | 0 | 0 | 0 | [5 empty] | 0 |  | 0 | 0 | 0 | 9074.6823 | 3095.4532 | 5930.2197 | 0 | 13.4749 | 0 | 0 | 0 | 0 |  |  |  |  | *1,1 | *1,1 | *1,1 |  | *1,1 | *1,1 |  |  |  | 80 | 55 | 1.047 | 1 |  |  |  | 1007 | 100 м3 конструкций | 100 м3 конструкций | 100 | [6 empty] | 41340515 | 60 | Ремонтно-строительные работы | 0 |  | 1 | 674 | ТСН-2001.6-68. 68-51...68-53 | ТСН-2001.6-68-21 |  |  |  | 1024 | 677.6 | 0 | 567.27 | 57.59 | 110.33 | 11.7 | 0 | 0 | [17 empty] | 0 | 0 | 0 |  |  |  |  | 80 | 55 |  |  |  |  | 0 |  | 1506971784 | 2 | 1 | 2 | 0 | 0 | 0 | 0 | 0 | 0 | 0 |  | 0 | 3 | 0 |  | 0 | 1 | 0 | 0 | 0 | 0 | 0
17 | 1 |  |  |  | 6.68-13-1 | Механизированная погрузка строительного мусора в автомобили-самосвалы | 1 Т | 0 | 0 | 0 |  |  |  | 0 | 0 | 0 | 0 | 0 | 0 | 0 | 0 | 0 | 0 | 0 |  | -1 | 9.746 | 0 | 9.746 | 1.628 | 0 | 0 | 0 | 0 | 0 | 8.86 | 0 | 8.86 | 1.48 | 0 | 0 | 0 | 0 | 0 | 75 | 41 | 1.047 | 1.002 |  |  | 1 | 46.67 | 16.14 | 1 |  |  |  |  | 0 | 1 | ТСН-2001.6. Доп. 1-42. Сб. 68, т. 13, поз. 1 |  |  | 658 | 0 | 6.68-13-1 | 1 | 60 | 0 | 46.67 | 1 | 1 | 1 | 1 | 1 |  | 75 | 41 |  |  |  | 0 | 0 | 0 | [5 empty] | 0 |  | 0 | 0 | 0 | 164.6936 | 79.5498 | 0 | 0 | 0 | 0 | 0 | 0 | 0 |  |  |  |  | )*1,1 | )*1,1 | )*1,1 |  | )*1,1 | )*1,1 |  |  |  | 91 | 70 | 1.047 | 1.002 |  |  |  | 1013 | 1 Т | 1 Т | 1 | [6 empty] | 41340499 | 60 | Ремонтно-строительные работы | 0 |  | 1 | 658 | ТСН-2001.6-68. 68-13 | ТСН-2001.6-68-5 |  |  |  | 1024 | 8.86 | 0 | 8.86 | 1.48 | 0 | 0 | 0 | 0 | [17 empty] | 0 | 0 | 0 |  |  |  |  | 91 | 70 |  |  |  |  | 0 |  | 1039752533 | 2 | 1 | 2 | 0 | 0 | 0 | 0 | 0 | 0 | 0 |  | 0 | 3 | 0 |  | 0 | 1 | 0 | 0 | 0 | 0 | 0
19 | 1 |  |  |  |  | Снятие барьеров защитных | [19 empty] | 1 | [182 empty] | 0
17 | 1 | 170 |  | 13 | 3.10-66-1 | Ограждение лестничных площадок перилами (применительно, барьер съемный ЭСИ 513.00.Б) | 100 м перил | 0.036 | 0 | 0.036 |  |  |  | 485.52 | 0 | 54.19 | 21.62 | 431.33 | 0 | 0.79606 | 0 | 0 | 383.88 | 176.85 |  | 59539139 | 349.384 | 0 | 104.184 | 12.288 | 245.2 | 0 | 21.12 | 0 | 0 | 486.42 | 49.69 | 130.23 | 15.36 | 306.5 | 0 | 26.4 | 0 | 0 | 89 | 41 | 1.047 | 1 |  |  | 1 | 46.67 | 13.8 | 13.67 |  |  |  |  | 0 | 1 | ТСН-2001.3 Доп. 69, Сб. 10, т. 66, поз. 1 |  |  | 81 | 0 | 3.10-66-1 | 1 | 30 | 0 | 46.67 | 1 | 1 | 1 | 1 | 1 |  | 89 | 41 |  |  |  | 0 | 0 | 0 | [5 empty] | 0 | Поправка: Гл.6.Прил.2.2.п.2.2.12_06.00.01.35.002 Наименование: При демонтаже сборных деревянных и пластмассовых конструкций | 0 | 485.52 | 0 | 1505.3129 | 600.4346 | 11981.3277 | 0 | 22.1126 | 0 | 0 | 383.8837 | 176.8453 |  | 32 |  | *0 | *0,8 | *0,8 | *0,8 |  | *0,8 | *0,8 |  |  |  | 120 | 84 | 1.047 | 1 |  |  |  | 1013 | 100 м перил | 100 м перил | 1 | [6 empty] | 41339922 | 30 | Строительные работы | 0 |  | 1 | 81 | ТСН-2001.3-10. 10-1...10-69 | ТСН-2001.3-10-1 |  | Поправка: Гл.6.Прил.2.2.п.2.2.12_06.00.01.35.002 |  | 0 | 486.42 | 49.69 | 130.23 | 15.36 | 306.5 | 26.4 | 0 | 0 | [17 empty] | 0 | 0 | 0 |  |  |  |  | 120 | 84 |  |  |  |  | 0 |  | 1516854617 | 2 | 1 | 2 | 0 | 34.59 | 0 | 1080.84 | 1080.84 | 0 | 0 |  | 0 | 3 | 0 |  | 0 | 1 | 0 | 0 | 0 | 0 | 0
19 | 1 |  |  |  |  | Снятие разуклонки-отлива | [19 empty] | 1 | [182 empty] | 0
17 | 1 | 174 |  |  | 3.12-14-1 | (ДЕМОНТАЖ) Устройство мелких покрытий (брандмауэры, парапеты, свесы и т.п.) из листовой оцинкованной стали | 100 м2 покрытия | 0 | 0 | 0 |  |  |  | 0 | 0 | 0 | 0 | 0 | 0 | 0 | 0 | 0 | 0 | 0 |  | -1 | 798.3432 | 77.28 | 3.8412 | 0.5808 | 717.222 | 0 | 64.152 | 0 | 0 | 1221.32 | 128.8 | 5.82 | 0.88 | 1086.7 | 0 | 97.2 | 0 | 0 | 89 | 41 | 1.087 | 1.001 |  |  | 1 | 46.67 | 15.03 | 10.89 |  |  |  |  | 0 | 1 | ТСН-2001.3 Доп. 71, Сб. 12, т. 14, поз. 1 |  |  | 96 | 0 | 3.12-14-1 | 1 | 30 | 0 | 46.67 | 1 | 1 | 1 | 1 | 1 |  | 89 | 41 |  |  |  | 0 | 0 | 0 | [5 empty] | 0 | Поправка: Гл.6.Прил.2.2.п.2.2.16_06.00.01.35.006 Наименование: При демонтаже металлических конструкций (в т.ч. к стоимости вспомогательных материалов) | 0 | 0 | 842.4208 | 62.756 | 29.4642 | 36384.8801 | 0 | 69.7332 | 0 | 0 | 0 | 0 |  | 33 |  | *0,6 | *1,1)*0,6 | *1,1)*0,6 | *1,1)*0,6 |  | *1,1)*0,6 | *1,1)*0,6 |  |  |  | 120 | 84 | 1.087 | 1.001 |  |  |  | 1013 | 100 м2 покрытия | 100 м2 покрытия | 1 | [6 empty] | 41339937 | 30 | Строительные работы | 0 |  | 1 | 96 | ТСН-2001.3-12. 12-1...12-29 | ТСН-2001.3-12-1 |  | Поправка: Гл.6.Прил.2.2.п.2.2.16_06.00.01.35.006 |  | 1024 | 1221.32 | 128.8 | 5.82 | 0.88 | 1086.7 | 97.2 | 0 | 0 | [17 empty] | 0 | 0 | 0 |  |  |  |  | 120 | 84 |  |  |  |  | 0 |  | -701810624 | 2 | 1 | 2 | 0 | 0 | 0 | 0 | 0 | 0 | 0 |  | 0 | 3 | 0 |  | 0 | 1 | 0 | 0 | 0 | 0 | 0
19 | 1 |  |  |  |  | Снятие обшивки торцов ФБС листами АЦЭИДа | [19 empty] | 1 | [182 empty] | 0
17 | 1 | 178 |  | 14 | 3.13-41-1 | (ДЕМОНТАЖ) Защита боковой изоляции стен асбестоцементными прессованными листами (АЦЭИД 2500х1100х10 мм; масса 1 м2 = 21,3 кг) | 100 м2 | 0.11 | 0 | 0.11 |  |  |  | 1469.87 | 0 | 41.13 | 8.94 | 1428.74 | 0 | 2.2966 | 0 | 0 | 1243 | 585.78 |  | 59539139 | 293.5856 | 0 | 27.7728 | 1.6632 | 265.8128 | 0 | 19.9408 | 0 | 0 | 1589.87 | 1256.25 | 31.56 | 1.89 | 302.06 | 0 | 22.66 | 0 | 0 | 87 | 41 | 1.047 | 1.003 |  |  | 1 | 46.67 | 12.86 | 15.13 |  |  |  |  | 0 | 1 | ТСН-2001.3 Доп. 68, Сб. 13, т. 41, поз. 1 |  |  | 101 | 0 | 3.13-41-1 | 1 | 30 | 0 | 46.67 | 1 | 1 | 1 | 1 | 1 |  | 87 | 41 |  |  |  | 0 | 0 | 0 | [5 empty] | 0 | Поправка: О.П. п.3.4.30.в Наименование: В отношении объектов, реализуемых с привлечением средств бюджета города Москвы, затраты, учитывающие усложненные условия производства работ (стесненность, сложность складирования и транспортной логистики, наличие в зоне производства работ действующего технологического оборудования или движения технологического транспорта и т.п.), определяются заказчиком в задании на проектирование при составлении локальных сметных расчетов (смет): для объектов, расположенных за пределами Третьего транспортного кольца города Москвы, но в пределах Московской кольцевой автомобильной дороги Поправка: Гл.6.Прил.2.2.п.2.2.12_06.00.01.35.002 Наименование: При демонтаже сборных деревянных и пластмассовых конструкций | 0 | 1469.87 | 0 | 373.9446 | 81.2698 | 12988.5411 | 0 | 20.878 | 0 | 0 | 1243.0038 | 585.7834 |  | 35 |  | *0 | *1,1)*0,8 | *1,1)*0,8 | *1,1)*0,8 |  | *1,1)*0,8 | *1,1)*0,8 |  |  |  | 105 | 77 | 1.047 | 1.003 |  |  |  | 1005 | 100 м2 | 100 м2 | 100 | [6 empty] | 41339942 | 30 | Строительные работы | 0 |  | 1 | 101 | ТСН-2001.3-13. 13-41 | ТСН-2001.3-13-5 |  | Поправка: О.П. п.3.4.30.в Поправка: Гл.6.Прил.2.2.п.2.2.12_06.00.01.35.002 |  | 0 | 1589.87 | 1256.25 | 31.56 | 1.89 | 302.06 | 22.66 | 0 | 0 | [17 empty] | 0 | 0 | 0 |  |  |  |  | 105 | 77 |  |  |  |  | 0 |  | 847367613 | 2 | 1 | 2 | 0 | 14.3 | 0 | 3312.95 | 3312.95 | 0 | 0 |  | 0 | 3 | 0 |  | 0 | 1 | 0 | 0 | 0 | 0 | 0
17 | 1 |  |  | 15 | 6.68-13-1 | Механизированная погрузка строительного мусора в автомобили-самосвалы | 1 Т | 0.23 | 0 | 0.23 |  |  |  | 37.88 | 0 | 37.88 | 18.3 | 0 | 0 | 0 | 0 | 0 | 0 | 0 |  | 59539139 | 9.746 | 0 | 9.746 | 1.628 | 0 | 0 | 0 | 0 | 0 | 8.86 | 0 | 8.86 | 1.48 | 0 | 0 | 0 | 0 | 0 | 75 | 41 | 1.047 | 1.002 |  |  | 1 | 46.67 | 16.14 | 1 |  |  |  |  | 0 | 1 | ТСН-2001.6. Доп. 1-42. Сб. 68, т. 13, поз. 1 |  |  | 658 | 0 | 6.68-13-1 | 1 | 60 | 0 | 46.67 | 1 | 1 | 1 | 1 | 1 |  | 75 | 41 |  |  |  | 0 | 0 | 0 | [5 empty] | 0 |  | 0 | 37.88 | 0 | 164.6936 | 79.5498 | 0 | 0 | 0 | 0 | 0 | 0 | 0 |  |  |  |  | )*1,1 | )*1,1 | )*1,1 |  | )*1,1 | )*1,1 |  |  |  | 91 | 70 | 1.047 | 1.002 |  |  |  | 1013 | 1 Т | 1 Т | 1 | [6 empty] | 41340499 | 60 | Ремонтно-строительные работы | 0 |  | 1 | 658 | ТСН-2001.6-68. 68-13 | ТСН-2001.6-68-5 |  |  |  | 0 | 8.86 | 0 | 8.86 | 1.48 | 0 | 0 | 0 | 0 | [17 empty] | 0 | 0 | 0 |  |  |  |  | 91 | 70 |  |  |  |  | 0 |  | 1039752533 | 2 | 1 | 2 | 0 | 29.28 | 0 | 67.16 | 67.16 | 0 | 0 |  | 0 | 3 | 0 |  | 0 | 1 | 0 | 0 | 0 | 0 | 0
19 | 1 |  |  |  |  | Демонтаж рамы из уголка 50х50х5 | [19 empty] | 1 | [182 empty] | 0
17 | 1 | 181 |  | 16 | 3.9-35-3 | Демонтаж мелких конструкций из стали различного профиля массой до 100 кг | 1 Т | 0.06816 | 0 | 0.06816 |  |  |  | 2328.7 | 23.45 | 15.81 | 0 | 2289.44 | 0 | 3.7164 | 0 | 0 | 1648.4 | 1167.61 |  | 59539139 | 712.722 | 27.84 | 22.77 | 0 | 662.112 | 0 | 50.16 | 0 | 0 | 1084.1 | 46.4 | 34.5 | 0 | 1003.2 | 0 | 76 | 0 | 0 | 72 | 51 | 1.087 | 1 |  |  | 1 | 46.67 | 9.37 | 12.36 |  |  |  |  | 0 | 1 | ТСН-2001.3 Доп. 74, Сб. 9, т. 35, поз. 3 |  |  | 80 | 0 | 3.9-35-3 | 1 | 30 | 0 | 46.67 | 1 | 1 | 1 | 1 | 1 |  | 72 | 51 |  |  |  | 0 | 0 | 0 | [5 empty] | 0 | Поправка: О.П. п.3.4.30.в Наименование: В отношении объектов, реализуемых с привлечением средств бюджета города Москвы, затраты, учитывающие усложненные условия производства работ (стесненность, сложность складирования и транспортной логистики, наличие в зоне производства работ действующего технологического оборудования или движения технологического транспорта и т.п.), определяются заказчиком в задании на проектирование при составлении локальных сметных расчетов (смет): для объектов, расположенных за пределами Третьего транспортного кольца города Москвы, но в пределах Московской кольцевой автомобильной дороги Поправка: Гл.6.Прил.2.2.п.2.2.16_06.00.01.35.006 Наименование: При демонтаже металлических конструкций (в т.ч. к стоимости вспомогательных материалов) | 0 | 2328.7 | 344.1024 | 231.9168 | 0 | 33589.1338 | 0 | 54.5239 | 0 | 0 | 1648.3968 | 1167.6144 |  | 37 |  | *0,6 | *1,1)*0,6 | *1,1)*0,6 | *1,1)*0,6 |  | *1,1)*0,6 | *1,1)*0,6 |  |  |  | 87 | 105 | 1.087 | 1 |  |  |  | 1013 | 1 Т | 1 Т | 1 | [6 empty] | 41339921 | 30 | Строительные работы | 0 |  | 1 | 80 | ТСН-2001.3-9. 9-1...9-72 | ТСН-2001.3-9-1 |  | Поправка: О.П. п.3.4.30.в Поправка: Гл.6.Прил.2.2.п.2.2.16_06.00.01.35.006 |  | 0 | 1084.1 | 46.4 | 34.5 | 0 | 1003.2 | 76 | 0 | 0 | [17 empty] | 0 | 0 | 0 |  |  |  |  | 87 | 105 |  |  |  |  | 0 |  | -1091154099 | 2 | 1 | 2 | 0 | 0 | 0 | 5144.71 | 5144.71 | 0 | 0 |  | 0 | 3 | 0 |  | 0 | 1 | 0 | 0 | 0 | 0 | 0
19 | 1 |  |  |  |  | Демонтаж трубопроводов | [19 empty] | 1 | [182 empty] | 0
17 | 1 | 185 |  | 17 | 3.34-17-3 | Демонтаж трубопроводов из асбестоцементных труб с соединением манжетами полиэтиленовыми до 2-х отверстий (х/ц БНТ 150 мм; масса 1 м = 9,4 кг) | 1 канало-километр трубопровода | 0.0096 | 0 | 0.0096 |  |  |  | 253.98 | 0 | 0 | 0 | 253.98 | 0 | 0.48676 | 0 | 0 | 233.66 | 104.13 |  | 59539139 | 531.2736 | 0 | 0 | 0 | 531.2736 | 0 | 47.52 | 0 | 0 | 21343.16 | 19733.24 | 0 | 0 | 1609.92 | 0 | 144 | 0 | 0 | 92 | 41 | 1.067 | 1.081 |  |  | 1 | 46.67 | 1 | 7.67 |  |  |  |  | 0 | 1 | ТСН-2001.3 Доп. 74, Сб. 34, т. 17, поз. 3 |  |  | 242 | 0 | 3.34-17-3 | 1 | 30 | 0 | 46.67 | 1 | 1 | 1 | 1 | 1 |  | 92 | 41 |  |  |  | 0 | 0 | 0 | [5 empty] | 0 | Поправка: О.П. п.3.4.30.в Наименование: В отношении объектов, реализуемых с привлечением средств бюджета города Москвы, затраты, учитывающие усложненные условия производства работ (стесненность, сложность складирования и транспортной логистики, наличие в зоне производства работ действующего технологического оборудования или движения технологического транспорта и т.п.), определяются заказчиком в задании на проектирование при составлении локальных сметных расчетов (смет): для объектов, расположенных за пределами Третьего транспортного кольца города Москвы, но в пределах Московской кольцевой автомобильной дороги Поправка: Гл.6.Прил.2.2.п.2.2.14_06.00.01.35.004 Наименование: При демонтаже инженерных систем | 0 | 253.98 | 0 | 0 | 0 | 26455.773 | 0 | 50.7038 | 0 | 0 | 233.6616 | 104.1318 |  | 39 |  | *0 | *1,1)*0,3 | *1,1)*0,3 | *1,1)*0,3 |  | *1,1)*0,3 | *1,1)*0,3 |  |  |  | 112 | 70 | 1.067 | 1.081 |  |  |  | 1013 | 1 канало-километр трубопровода | 1 канало-километр трубопровода | 1 | [6 empty] | 41340083 | 30 | Строительные работы | 0 |  | 1 | 242 | ТСН-2001.3-34. 34-17...34-28 | ТСН-2001.3-34-6 |  | Поправка: О.П. п.3.4.30.в Поправка: Гл.6.Прил.2.2.п.2.2.14_06.00.01.35.004 |  | 0 | 21343.16 | 19733.24 | 0 | 0 | 1609.92 | 144 | 0 | 0 | [17 empty] | 0 | 0 | 2 |  |  |  |  | 112 | 70 |  |  |  |  | 0 |  | -2078586232 | 2 | 1 | 2 | 0 | 0 | 0 | 591.77 | 591.77 | 0 | 0 |  | 0 | 3 | 0 |  | 0 | 1 | 0 | 0 | 0 | 0 | 0
17 | 1 |  |  | 18 | 6.68-13-1 | Механизированная погрузка строительного мусора в автомобили-самосвалы | 1 Т | 0.09 | 0 | 0.09 |  |  |  | 14.82 | 0 | 14.82 | 7.16 | 0 | 0 | 0 | 0 | 0 | 0 | 0 |  | 59539139 | 9.746 | 0 | 9.746 | 1.628 | 0 | 0 | 0 | 0 | 0 | 8.86 | 0 | 8.86 | 1.48 | 0 | 0 | 0 | 0 | 0 | 75 | 41 | 1.047 | 1.002 |  |  | 1 | 46.67 | 16.14 | 1 |  |  |  |  | 0 | 1 | ТСН-2001.6. Доп. 1-42. Сб. 68, т. 13, поз. 1 |  |  | 658 | 0 | 6.68-13-1 | 1 | 60 | 0 | 46.67 | 1 | 1 | 1 | 1 | 1 |  | 75 | 41 |  |  |  | 0 | 0 | 0 | [5 empty] | 0 |  | 0 | 14.82 | 0 | 164.6936 | 79.5498 | 0 | 0 | 0 | 0 | 0 | 0 | 0 |  |  |  |  | )*1,1 | )*1,1 | )*1,1 |  | )*1,1 | )*1,1 |  |  |  | 91 | 70 | 1.047 | 1.002 |  |  |  | 1013 | 1 Т | 1 Т | 1 | [6 empty] | 41340499 | 60 | Ремонтно-строительные работы | 0 |  | 1 | 658 | ТСН-2001.6-68. 68-13 | ТСН-2001.6-68-5 |  |  |  | 0 | 8.86 | 0 | 8.86 | 1.48 | 0 | 0 | 0 | 0 | [17 empty] | 0 | 0 | 0 |  |  |  |  | 91 | 70 |  |  |  |  | 0 |  | 1039752533 | 2 | 1 | 2 | 0 | 11.46 | 0 | 26.28 | 26.28 | 0 | 0 |  | 0 | 3 | 0 |  | 0 | 1 | 0 | 0 | 0 | 0 | 0
17 | 1 | 189 |  | 19 | 3.34-55-5 | Демонтаж кабельной канализации из полиэтиленовых труб диаметром 160 мм, первая труба | 1 км трубопровода | 0.002 | 0 | 0.002 |  |  |  | 50.88 | 0 | 2.3 | 0.87 | 48.58 | 0 | 0.097581 | 0 | 0 | 44.69 | 19.92 |  | 59539139 | 605.847 | 0 | 85.3743 | 9.3687 | 520.4727 | 0 | 48.7905 | 0 | 0 | 1835.9 | 0 | 258.71 | 28.39 | 1577.19 | 0 | 147.85 | 0 | 0 | 92 | 41 | 1 | 1 |  |  | 1 | 46.67 | 13.48 | 1 |  |  |  |  | 0 | 1 | ТСН-2001.3 Доп. 68, Сб. 34, т. 55, поз. 5 |  |  | 2254 | 0 | 3.34-55-5 | 1 | 0 | 0 | 46.67 | 1 | 1 | 1 | 1 | 1 |  | 92 | 41 |  |  |  | 0 | 0 | 0 | [5 empty] | 0 | Поправка: О.П. п.3.4.30.в Наименование: В отношении объектов, реализуемых с привлечением средств бюджета города Москвы, затраты, учитывающие усложненные условия производства работ (стесненность, сложность складирования и транспортной логистики, наличие в зоне производства работ действующего технологического оборудования или движения технологического транспорта и т.п.), определяются заказчиком в задании на проектирование при составлении локальных сметных расчетов (смет): для объектов, расположенных за пределами Третьего транспортного кольца города Москвы, но в пределах Московской кольцевой автомобильной дороги Поправка: Гл.6.Прил.2.2.п.2.2.14_06.00.01.35.004 Наименование: При демонтаже инженерных систем | 0 | 50.88 | 0 | 1150.8456 | 437.2372 | 24290.4609 | 0 | 48.7905 | 0 | 0 | 44.6936 | 19.9178 |  | 41 |  | *0 | *1,1)*0,3 | *1,1)*0,3 | *1,1)*0,3 |  | *1,1)*0,3 | *1,1)*0,3 |  |  |  | 0 | 0 | 1 | 1 |  |  |  | 1013 | 1 км трубопровода | 1 км трубопровода | 1 | [6 empty] | 0 | 0 |  | 0 |  | 0 | 2254 |  |  |  | Поправка: О.П. п.3.4.30.в Поправка: Гл.6.Прил.2.2.п.2.2.14_06.00.01.35.004 |  | 0 | 1835.9 | 0 | 258.71 | 28.39 | 1577.19 | 147.85 | 0 | 0 | [17 empty] | 0 | 0 | 0 |  |  |  |  | 0 | 0 |  |  |  |  | 0 |  | -1511856431 | 2 | 1 | 2 | 0 | 1.39 | 0 | 116.88 | 116.88 | 0 | 0 |  | 0 | 3 | 0 |  | 0 | 1 | 0 | 0 | 0 | 0 | 0
17 | 1 | 194 |  | 20 | 3.34-55-6 | (ДЕМОНТАЖ) Добавлять на каждую последующую трубу к позиции 3.34-55-5 | 1 км трубопровода | 0.006 | 0 | 0.006 |  |  |  | 114.75 | 0 | 6.83 | 2.59 | 107.92 | 0 | 0.21344 | 0 | 0 | 99.29 | 44.25 |  | 59539139 | 469.8837 | 0 | 84.4701 | 9.2664 | 385.4136 | 0 | 35.574 | 0 | 0 | 1423.89 | 0 | 255.97 | 28.08 | 1167.92 | 0 | 107.8 | 0 | 0 | 92 | 41 | 1 | 1 |  |  | 1 | 46.67 | 13.48 | 1 |  |  |  |  | 0 | 1 | ТСН-2001.3 Доп. 68, Сб. 34, т. 55, поз. 6 |  |  | 2254 | 0 | 3.34-55-6 | 1 | 0 | 0 | 46.67 | 1 | 1 | 1 | 1 | 1 |  | 92 | 41 |  |  |  | 0 | 0 | 0 | [5 empty] | 0 | Поправка: О.П. п.3.4.30.в Наименование: В отношении объектов, реализуемых с привлечением средств бюджета города Москвы, затраты, учитывающие усложненные условия производства работ (стесненность, сложность складирования и транспортной логистики, наличие в зоне производства работ действующего технологического оборудования или движения технологического транспорта и т.п.), определяются заказчиком в задании на проектирование при составлении локальных сметных расчетов (смет): для объектов, расположенных за пределами Третьего транспортного кольца города Москвы, но в пределах Московской кольцевой автомобильной дороги Поправка: Гл.6.Прил.2.2.п.2.2.14_06.00.01.35.004 Наименование: При демонтаже инженерных систем | 0 | 114.75 | 0 | 1138.6569 | 432.4629 | 17987.2527 | 0 | 35.574 | 0 | 0 | 99.2864 | 44.2472 |  | 43 |  | *0 | *1,1)*0,3 | *1,1)*0,3 | *1,1)*0,3 |  | *1,1)*0,3 | *1,1)*0,3 |  |  |  | 0 | 0 | 1 | 1 |  |  |  | 1013 | 1 км трубопровода | 1 км трубопровода | 1 | [6 empty] | 0 | 0 |  | 0 |  | 0 | 2254 |  |  |  | Поправка: О.П. п.3.4.30.в Поправка: Гл.6.Прил.2.2.п.2.2.14_06.00.01.35.004 |  | 0 | 1423.89 | 0 | 255.97 | 28.08 | 1167.92 | 107.8 | 0 | 0 | [17 empty] | 0 | 0 | 0 |  |  |  |  | 0 | 0 |  |  |  |  | 0 |  | 317135305 | 2 | 1 | 2 | 0 | 4.14 | 0 | 262.43 | 262.43 | 0 | 0 |  | 0 | 3 | 0 |  | 0 | 1 | 0 | 0 | 0 | 0 | 0
17 | 1 | 198 |  | 21 | 3.34-55-3 | Демонтаж кабельной канализации из полиэтиленовых труб диаметром 110 мм, первая труба | 1 км трубопровода | 0.0016 | 0 | 0.0016 |  |  |  | 31.83 | 0 | 0.84 | 0.32 | 30.99 | 0 | 0.062325 | 0 | 0 | 28.51 | 12.71 |  | 59539139 | 453.9249 | 0 | 38.9103 | 4.2702 | 415.0146 | 0 | 38.9532 | 0 | 0 | 1375.53 | 0 | 117.91 | 12.94 | 1257.62 | 0 | 118.04 | 0 | 0 | 92 | 41 | 1 | 1 |  |  | 1 | 46.67 | 13.48 | 1 |  |  |  |  | 0 | 1 | ТСН-2001.3 Доп. 68, Сб. 34, т. 55, поз. 3 |  |  | 2254 | 0 | 3.34-55-3 | 1 | 0 | 0 | 46.67 | 1 | 1 | 1 | 1 | 1 |  | 92 | 41 |  |  |  | 0 | 0 | 0 | [5 empty] | 0 | Поправка: О.П. п.3.4.30.в Наименование: В отношении объектов, реализуемых с привлечением средств бюджета города Москвы, затраты, учитывающие усложненные условия производства работ (стесненность, сложность складирования и транспортной логистики, наличие в зоне производства работ действующего технологического оборудования или движения технологического транспорта и т.п.), определяются заказчиком в задании на проектирование при составлении локальных сметных расчетов (смет): для объектов, расположенных за пределами Третьего транспортного кольца города Москвы, но в пределах Московской кольцевой автомобильной дороги Поправка: Гл.6.Прил.2.2.п.2.2.14_06.00.01.35.004 Наименование: При демонтаже инженерных систем | 0 | 31.83 | 0 | 524.5108 | 199.2902 | 19368.7314 | 0 | 38.9532 | 0 | 0 | 28.5108 | 12.7059 |  | 45 |  | *0 | *1,1)*0,3 | *1,1)*0,3 | *1,1)*0,3 |  | *1,1)*0,3 | *1,1)*0,3 |  |  |  | 0 | 0 | 1 | 1 |  |  |  | 1013 | 1 км трубопровода | 1 км трубопровода | 1 | [6 empty] | 0 | 0 |  | 0 |  | 0 | 2254 |  |  |  | Поправка: О.П. п.3.4.30.в Поправка: Гл.6.Прил.2.2.п.2.2.14_06.00.01.35.004 |  | 0 | 1375.53 | 0 | 117.91 | 12.94 | 1257.62 | 118.04 | 0 | 0 | [17 empty] | 0 | 0 | 0 |  |  |  |  | 0 | 0 |  |  |  |  | 0 |  | 1212424881 | 2 | 1 | 2 | 0 | 0.51 | 0 | 73.56 | 73.56 | 0 | 0 |  | 0 | 3 | 0 |  | 0 | 1 | 0 | 0 | 0 | 0 | 0
17 | 1 | 202 |  | 22 | 3.34-55-4 | (ДЕМОНТАЖ) Добавлять на каждую последующую трубу к позиции 3.34-55-3 | 1 км трубопровода | 0.008 | 0 | 0.008 |  |  |  | 121.32 | 0 | 4.29 | 1.63 | 117.03 | 0 | 0.23211 | 0 | 0 | 107.67 | 47.98 |  | 59539139 | 353.2617 | 0 | 39.8211 | 4.3692 | 313.4406 | 0 | 29.0136 | 0 | 0 | 1070.49 | 0 | 120.67 | 13.24 | 949.82 | 0 | 87.92 | 0 | 0 | 92 | 41 | 1 | 1 |  |  | 1 | 46.67 | 13.48 | 1 |  |  |  |  | 0 | 1 | ТСН-2001.3 Доп. 69, Сб. 34, т. 55, поз. 4 |  |  | 2254 | 0 | 3.34-55-4 | 1 | 0 | 0 | 46.67 | 1 | 1 | 1 | 1 | 1 |  | 92 | 41 |  |  |  | 0 | 0 | 0 | [5 empty] | 0 | Поправка: О.П. п.3.4.30.в Наименование: В отношении объектов, реализуемых с привлечением средств бюджета города Москвы, затраты, учитывающие усложненные условия производства работ (стесненность, сложность складирования и транспортной логистики, наличие в зоне производства работ действующего технологического оборудования или движения технологического транспорта и т.п.), определяются заказчиком в задании на проектирование при составлении локальных сметных расчетов (смет): для объектов, расположенных за пределами Третьего транспортного кольца города Москвы, но в пределах Московской кольцевой автомобильной дороги Поправка: Гл.6.Прил.2.2.п.2.2.14_06.00.01.35.004 Наименование: При демонтаже инженерных систем | 0 | 121.32 | 0 | 536.7884 | 203.9106 | 14628.2728 | 0 | 29.0136 | 0 | 0 | 107.6676 | 47.9823 |  | 47 |  | *0 | *1,1)*0,3 | *1,1)*0,3 | *1,1)*0,3 |  | *1,1)*0,3 | *1,1)*0,3 |  |  |  | 0 | 0 | 1 | 1 |  |  |  | 1013 | 1 км трубопровода | 1 км трубопровода | 1 | [6 empty] | 0 | 0 |  | 0 |  | 0 | 2254 |  |  |  | Поправка: О.П. п.3.4.30.в Поправка: Гл.6.Прил.2.2.п.2.2.14_06.00.01.35.004 |  | 0 | 1070.49 | 0 | 120.67 | 13.24 | 949.82 | 87.92 | 0 | 0 | [17 empty] | 0 | 0 | 0 |  |  |  |  | 0 | 0 |  |  |  |  | 0 |  | 687564933 | 2 | 1 | 2 | 0 | 2.61 | 0 | 279.58 | 279.58 | 0 | 0 |  | 0 | 3 | 0 |  | 0 | 1 | 0 | 0 | 0 | 0 | 0
19 | 1 |  |  |  |  | Демонтаж фундамента | [19 empty] | 1 | [182 empty] | 0
17 | 1 |  |  |  | 3.1-3-2 | Разработка грунта в отвал экскаваторами с ковшом вместимостью 0,25 м3 группа грунтов 1-3 | 100 м3 грунта | 0 | 0 | 0 |  |  |  | 0 | 0 | 0 | 0 | 0 | 0 | 0 | 0 | 0 | 0 | 0 |  | -1 | 1038.642 | 0 | 1025.266 | 101.079 | 13.376 | 0 | 1.309 | 0 | 0 | 944.22 | 0 | 932.06 | 91.89 | 12.16 | 0 | 1.19 | 0 | 0 | 94 | 51 | 1.192 | 1 |  |  | 1 | 46.67 | 13.79 | 1 |  |  |  |  | 0 | 1 | ТСН-2001.3 Доп. 68, Сб. 1, т. 3, поз. 2 |  |  | 2 | 0 | 3.1-3-2 | 1 | 30 | 0 | 46.67 | 1 | 1 | 1 | 1 | 1 |  | 94 | 51 |  |  |  | 0 | 0 | 0 | [5 empty] | 0 |  | 0 | 0 | 0 | 16852.9944 | 5623.0895 | 744.1154 | 0 | 1.5603 | 0 | 0 | 0 | 0 |  |  |  |  | )*1,1 | )*1,1 | )*1,1 |  | )*1,1 | )*1,1 |  |  |  | 98 | 77 | 1.192 | 1 |  |  |  | 1013 | 100 м3 грунта | 100 м3 грунта | 1 | [6 empty] | 41339843 | 30 | Строительные работы | 0 |  | 1 | 2 | ТСН-2001.3-1. 1-1...1-7 | ТСН-2001.3-1-1 |  |  |  | 1024 | 944.22 | 0 | 932.06 | 91.89 | 12.16 | 1.19 | 0 | 0 | [17 empty] | 0 | 0 | 0 |  |  |  |  | 98 | 77 |  |  |  |  | 0 |  | -1493966349 | 2 | 1 | 2 | 0 | 0 | 0 | 0 | 0 | 0 | 0 |  | 0 | 3 | 0 |  | 0 | 1 | 0 | 0 | 0 | 0 | 0
17 | 1 | 206 |  | 23 | 3.7-1-2 | Демонтаж блоков и плит ленточных фундаментов при глубине котлована до 4 м, масса конструкций до 1,5 т (ФБС 9.5.6-т, масса 1 шт. = 590 кг; ФБС 12.5.6-т, масса 1 шт. = 790 кг) | 100 шт. | 0.36 | 0 | 0.36 |  |  |  | 18708.38 | 0 | 3314.91 | 1285.39 | 15393.47 | 0 | 28.4098 | 0 | 0 | 19549.71 | 8774.28 |  | 59539139 | 1441.5456 | 0 | 598.664 | 70.3824 | 842.8816 | 0 | 72.6 | 0 | 0 | 1638.12 | 0 | 680.3 | 79.98 | 957.82 | 0 | 82.5 | 0 | 0 | 127 | 57 | 1.087 | 1.003 |  |  | 1 | 46.67 | 14.15 | 1 |  |  |  |  | 0 | 1 | ТСН-2001.3 Доп. 70, Сб. 7, т. 1, поз. 2 |  |  | 55 | 0 | 3.7-1-2 | 1 | 30 | 0 | 46.67 | 1 | 1 | 1 | 1 | 1 |  | 127 | 57 |  |  |  | 0 | 0 | 0 | [5 empty] | 0 | Поправка: О.П. п.3.4.30.в Наименование: В отношении объектов, реализуемых с привлечением средств бюджета города Москвы, затраты, учитывающие усложненные условия производства работ (стесненность, сложность складирования и транспортной логистики, наличие в зоне производства работ действующего технологического оборудования или движения технологического транспорта и т.п.), определяются заказчиком в задании на проектирование при составлении локальных сметных расчетов (смет): для объектов, расположенных за пределами Третьего транспортного кольца города Москвы, но в пределах Московской кольцевой автомобильной дороги Поправка: Гл.6.Прил.2.2.п.2.2.11_06.00.01.35.001 Наименование: При демонтаже сборных железобетонных и бетонных конструкций | 0 | 18708.38 | 0 | 9208.0809 | 3570.5196 | 42759.628 | 0 | 78.9162 | 0 | 0 | 19549.7069 | 8774.2779 |  | 49 |  | *0 | *1,1)*0,8 | *1,1)*0,8 | *1,1)*0,8 |  | *1,1)*0,8 | *1,1)*0,8 |  |  |  | 159 | 119 | 1.087 | 1.003 |  |  |  | 1010 | 100 шт. | 100 шт. | 100 | [6 empty] | 41339896 | 30 | Строительные работы | 0 |  | 1 | 55 | ТСН-2001.3-7. 7-1...7-30, 7-31-1...7-31-6 | ТСН-2001.3-7-1 |  | Поправка: О.П. п.3.4.30.в Поправка: Гл.6.Прил.2.2.п.2.2.11_06.00.01.35.001 |  | 0 | 1638.12 | 0 | 680.3 | 79.98 | 957.82 | 82.5 | 0 | 0 | [17 empty] | 0 | 0 | 0 |  |  |  |  | 159 | 119 |  |  |  |  | 0 |  | 1022309010 | 2 | 1 | 2 | 0 | 2056.62 | 0 | 49088.99 | 49088.99 | 0 | 0 |  | 0 | 3 | 0 |  | 0 | 1 | 0 | 0 | 0 | 0 | 0
17 | 1 |  |  |  | 6.68-51-2 | Разборка покрытий и оснований щебеночных (гравийное основание под ФБС) | 100 м3 конструкций | 0 | 0 | 0 |  |  |  | 0 | 0 | 0 | 0 | 0 | 0 | 0 | 0 | 0 | 0 | 0 |  | -1 | 745.36 | 0 | 623.997 | 63.349 | 121.363 | 0 | 12.87 | 0 | 0 | 677.6 | 0 | 567.27 | 57.59 | 110.33 | 0 | 11.7 | 0 | 0 | 70 | 41 | 1.047 | 1 |  |  | 1 | 46.67 | 13.89 | 1 |  |  |  |  | 0 | 1 | ТСН-2001.6 Доп. 68, Сб. 68, т. 51, поз. 2 |  |  | 674 | 0 | 6.68-51-2 | 1 | 60 | 0 | 46.67 | 1 | 1 | 1 | 1 | 1 |  | 70 | 41 |  |  |  | 0 | 0 | 0 | [5 empty] | 0 |  | 0 | 0 | 0 | 9074.6823 | 3095.4532 | 5930.2197 | 0 | 13.4749 | 0 | 0 | 0 | 0 |  |  |  |  | )*1,1 | )*1,1 | )*1,1 |  | )*1,1 | )*1,1 |  |  |  | 80 | 55 | 1.047 | 1 |  |  |  | 1007 | 100 м3 конструкций | 100 м3 конструкций | 100 | [6 empty] | 41340515 | 60 | Ремонтно-строительные работы | 0 |  | 1 | 674 | ТСН-2001.6-68. 68-51...68-53 | ТСН-2001.6-68-21 |  |  |  | 1024 | 677.6 | 0 | 567.27 | 57.59 | 110.33 | 11.7 | 0 | 0 | [17 empty] | 0 | 0 | 0 |  |  |  |  | 80 | 55 |  |  |  |  | 0 |  | -1106675801 | 2 | 1 | 2 | 0 | 0 | 0 | 0 | 0 | 0 | 0 |  | 0 | 3 | 0 |  | 0 | 1 | 0 | 0 | 0 | 0 | 0
17 | 1 |  |  | 24 | 6.68-13-1 | Механизированная погрузка строительного мусора в автомобили-самосвалы | 1 Т | 23.64 | 0 | 23.64 |  |  |  | 3893.36 | 0 | 3893.36 | 1880.56 | 0 | 0 | 0 | 0 | 0 | 0 | 0 |  | 59539139 | 9.746 | 0 | 9.746 | 1.628 | 0 | 0 | 0 | 0 | 0 | 8.86 | 0 | 8.86 | 1.48 | 0 | 0 | 0 | 0 | 0 | 75 | 41 | 1.047 | 1.002 |  |  | 1 | 46.67 | 16.14 | 1 |  |  |  |  | 0 | 1 | ТСН-2001.6. Доп. 1-42. Сб. 68, т. 13, поз. 1 |  |  | 658 | 0 | 6.68-13-1 | 1 | 60 | 0 | 46.67 | 1 | 1 | 1 | 1 | 1 |  | 75 | 41 |  |  |  | 0 | 0 | 0 | [5 empty] | 0 |  | 0 | 3893.36 | 0 | 164.6936 | 79.5498 | 0 | 0 | 0 | 0 | 0 | 0 | 0 |  |  |  |  | )*1,1 | )*1,1 | )*1,1 |  | )*1,1 | )*1,1 |  |  |  | 91 | 70 | 1.047 | 1.002 |  |  |  | 1013 | 1 Т | 1 Т | 1 | [6 empty] | 41340499 | 60 | Ремонтно-строительные работы | 0 |  | 1 | 658 | ТСН-2001.6-68. 68-13 | ТСН-2001.6-68-5 |  |  |  | 0 | 8.86 | 0 | 8.86 | 1.48 | 0 | 0 | 0 | 0 | [17 empty] | 0 | 0 | 0 |  |  |  |  | 91 | 70 |  |  |  |  | 0 |  | 1039752533 | 2 | 1 | 2 | 0 | 3008.9 | 0 | 6902.26 | 6902.26 | 0 | 0 |  | 0 | 3 | 0 |  | 0 | 1 | 0 | 0 | 0 | 0 | 0
19 | 1 |  |  |  |  | Демонтаж глубинного заземлителя | [19 empty] | 1 | [182 empty] | 0
17 | 1 |  |  |  | 3.4-8-1 | Извлечение труб станками колонкового бурения из скважин глубиной до 50 м, в грунтах 1 группы по устойчивости, диаметром 150 мм | 10 м труб, обжатых грунтами | 0 | 0 | 0 |  |  |  | 0 | 0 | 0 | 0 | 0 | 0 | 0 | 0 | 0 | 0 | 0 |  | -1 | 181.335 | 0 | 155.881 | 0 | 25.454 | 0 | 2.277 | 0 | 0 | 164.85 | 0 | 141.71 | 0 | 23.14 | 0 | 2.07 | 0 | 0 | 119 | 56 | 1.047 | 1.079 |  |  | 1 | 46.67 | 9.12 | 1 |  |  |  |  | 0 | 1 | ТСН-2001.3 Доп. 70, Сб. 4, т. 8, поз. 1 |  |  | 25 | 0 | 3.4-8-1 | 1 | 30 | 0 | 46.67 | 1 | 1 | 1 | 1 | 1 |  | 119 | 56 |  |  |  | 0 | 0 | 0 | [5 empty] | 0 |  | 0 | 0 | 0 | 1488.4516 | 0 | 1243.7713 | 0 | 2.384 | 0 | 0 | 0 | 0 |  |  |  |  | )*1,1 | )*1,1 | )*1,1 |  | )*1,1 | )*1,1 |  |  |  | 146 | 115 | 1.047 | 1.079 |  |  |  | 1013 | 10 м труб, обжатых грунтами | 10 м труб, обжатых грунтами | 1 | [6 empty] | 41339866 | 30 | Строительные работы | 0 |  | 1 | 25 | ТСН-2001.3-4. 4-1...4-20 | ТСН-2001.3-4-1 |  |  |  | 1024 | 164.85 | 0 | 141.71 | 0 | 23.14 | 2.07 | 0 | 0 | [17 empty] | 0 | 0 | 0 |  |  |  |  | 146 | 115 |  |  |  |  | 0 |  | 1201859368 | 2 | 1 | 2 | 0 | 0 | 0 | 0 | 0 | 0 | 0 |  | 0 | 3 | 0 |  | 0 | 1 | 0 | 0 | 0 | 0 | 0
19 | 1 |  |  |  |  | Обратная засыпка котлована | [19 empty] | 1 | [182 empty] | 0
17 | 1 | 208 |  | 25 | 3.1-3-2 | Разработка грунта в отвал экскаваторами с ковшом вместимостью 0,25 м3 группа грунтов 1-3 (обратная засыпка котлована, в т.ч. песком) | 100 м3 грунта | 0.1056 | 0 | 0.1056 |  |  |  | 1641 | 0 | 1601.71 | 534.42 | 39.29 | 0 | 0.082385 | 0 | 0 | 36.93 | 20.04 |  | 59539139 | 929.4274 | 0 | 922.7394 | 90.9711 | 6.688 | 0 | 0.6545 | 0 | 0 | 944.22 | 0 | 932.06 | 91.89 | 12.16 | 0 | 1.19 | 0 | 0 | 94 | 51 | 1.192 | 1 |  |  | 1 | 46.67 | 13.79 | 1 |  |  |  |  | 0 | 1 | ТСН-2001.3 Доп. 68, Сб. 1, т. 3, поз. 2 |  |  | 2 | 0 | 3.1-3-2 | 1 | 30 | 0 | 46.67 | 1 | 1 | 1 | 1 | 1 |  | 94 | 51 |  |  |  | 0 | 0 | 0 | [5 empty] | 0 | Поправка: Сб.3-1.т.3.1.п.3.1.13_03.01.01.22.001 Наименование: При засыпке экскаватором траншей и котлованов ранее разработанным, не слежавшимся или разрыхлённым грунтом Поправка: О.П. п.3.4.30.в Наименование: В отношении объектов, реализуемых с привлечением средств бюджета города Москвы, затраты, учитывающие усложненные условия производства работ (стесненность, сложность складирования и транспортной логистики, наличие в зоне производства работ действующего технологического оборудования или движения технологического транспорта и т.п.), определяются заказчиком в задании на проектирование при составлении локальных сметных расчетов (смет): для объектов, расположенных за пределами Третьего транспортного кольца города Москвы, но в пределах Московской кольцевой автомобильной дороги | 0 | 1641 | 0 | 15167.695 | 5060.7805 | 372.0577 | 0 | 0.78016 | 0 | 0 | 36.9326 | 20.0379 |  | 51 |  | *1 | *0,9)*1,1 | *0,9)*1,1 | *0,5)*1,1 |  | *0,5)*1,1 | *0,9)*1,1 |  |  |  | 98 | 77 | 1.192 | 1 |  |  |  | 1013 | 100 м3 грунта | 100 м3 грунта | 1 | [6 empty] | 41339843 | 30 | Строительные работы | 0 |  | 1 | 2 | ТСН-2001.3-1. 1-1...1-7 | ТСН-2001.3-1-1 |  | Поправка: Сб.3-1.т.3.1.п.3.1.13_03.01.01.22.001 Поправка: О.П. п.3.4.30.в |  | 0 | 944.22 | 0 | 932.06 | 91.89 | 12.16 | 1.19 | 0 | 0 | [17 empty] | 0 | 0 | 0 |  |  |  |  | 98 | 77 |  |  |  |  | 0 |  | 1419101010 | 2 | 1 | 2 | 0 | 855.07 | 0 | 2553.04 | 2553.04 | 0 | 0 |  | 0 | 3 | 0 |  | 0 | 1 | 0 | 0 | 0 | 0 | 0
17 | 1 |  |  | 26 | 1.1-1-766 | Песок для строительных работ, рядовой (карьерный) | м3 | 0.77 | 0 | 0.77 |  |  |  | 692.01 | 692.01 | 0 | 0 | 0 | 0 | 0 | 0 | 0 | 0 | 0 |  | 59539139 | 104.99 | 104.99 | 0 | 0 | 0 | 0 | 0 | 0 | 0 | 104.99 | 104.99 | 0 | 0 | 0 | 0 | 0 | 0 | 0 | 0 | 0 | 1 | 1 |  |  | 1 | 1 | 1 | 8.56 |  |  |  |  | 3 | 1 | ТСН-2001.1 Доп. 69, Р. 1, о. 1, поз. 766 |  |  | 1617 | 0 | 1.1-1-766 | 1 | 200 | 0 | 1 | 1 | 1 | 1 | 1 | 1 |  | 0 | 0 |  |  |  | 0 | 0 | 0 | [5 empty] | 0 |  | 0 | 692.01 | 898.7144 | 0 | 0 | 0 | 0 | 0 | 0 | 0 | 0 | 0 |  |  |  |  | )*1,1 | )*1,1 | )*1,1 |  | )*1,1 | )*1,1 |  |  |  | 0 | 0 | 1 | 1 |  |  |  | 1007 | м3 | м3 | 1 | [6 empty] | 41341458 | 200 | Материалы строительные | 0 |  | 1 | 1617 | ТСН-2001.1 Материалы строительные | ТСН-2001.1-1 |  |  |  | 0 | 104.99 | 104.99 | 0 | 0 | 0 | 0 | 0 | 0 | [17 empty] | 0 | 0 | 0 |  |  |  |  | 0 | 0 |  |  |  |  | 0 |  | 1061610425 | 2 | 1 | 2 | 0 | 0 | 0 | 692.01 | 692.01 | 0 | 0 |  | 0 | 3 | 0 |  | 0 | 1 | 0 | 0 | 0 | 0 | 0
17 | 1 |  |  | 27 | 3.1-29-1 | Уплотнение грунта пневматическими трамбовками группа грунтов 1,2 | 100 м3 уплотненного грунта | 0.1056 | 0 | 0.1056 |  |  |  | 1845.35 | 0 | 1160.03 | 752.12 | 685.32 | 0 | 1.3135 | 0 | 0 | 644.2 | 349.51 |  | 59539139 | 613.877 | 0 | 481.063 | 145.761 | 132.814 | 0 | 11.88 | 0 | 0 | 558.07 | 0 | 437.33 | 132.51 | 120.74 | 0 | 10.8 | 0 | 0 | 94 | 51 | 1.047 | 1 |  |  | 1 | 46.67 | 21.81 | 1 |  |  |  |  | 0 | 1 | ТСН-2001.3 Доп. 69, Сб. 1, т. 29, поз. 1 |  |  | 10 | 0 | 3.1-29-1 | 1 | 30 | 0 | 46.67 | 1 | 1 | 1 | 1 | 1 |  | 94 | 51 |  |  |  | 0 | 0 | 0 | [5 empty] | 0 | Поправка: О.П. п.3.4.30.в Наименование: В отношении объектов, реализуемых с привлечением средств бюджета города Москвы, затраты, учитывающие усложненные условия производства работ (стесненность, сложность складирования и транспортной логистики, наличие в зоне производства работ действующего технологического оборудования или движения технологического транспорта и т.п.), определяются заказчиком в задании на проектирование при составлении локальных сметных расчетов (смет): для объектов, расположенных за пределами Третьего транспортного кольца города Москвы, но в пределах Московской кольцевой автомобильной дороги | 0 | 1845.35 | 0 | 10985.1073 | 7122.3912 | 6489.7556 | 0 | 12.4384 | 0 | 0 | 644.2008 | 349.5132 |  | 53 |  |  | *1,1 | *1,1 | *1,1 |  | *1,1 | *1,1 |  |  |  | 98 | 77 | 1.047 | 1 |  |  |  | 1013 | 100 м3 уплотненного грунта | 100 м3 уплотненного грунта | 1 | [6 empty] | 41339851 | 30 | Строительные работы | 0 |  | 1 | 10 | ТСН-2001.3-1. 1-29...1-33 | ТСН-2001.3-1-9 |  | Поправка: О.П. п.3.4.30.в |  | 0 | 558.07 | 0 | 437.33 | 132.51 | 120.74 | 10.8 | 0 | 0 | [17 empty] | 0 | 0 | 0 |  |  |  |  | 98 | 77 |  |  |  |  | 0 |  | -434769968 | 2 | 1 | 2 | 0 | 1203.39 | 0 | 4042.45 | 4042.45 | 0 | 0 |  | 0 | 3 | 0 |  | 0 | 1 | 0 | 0 | 0 | 0 | 0
51 | 1 | 4 | 85 |  | Новый раздел | Строительные работы | 0 | [6 empty] | 31689.65 | 715.46 | 10148.1 | 4513.92 | 20826.09 | 0 | 37.7069 | 0 | 0 | 24019.94 | 11303.06 |  |  | 31689.65 | 715.46 | 10148.1 | 4513.92 | 20826.09 | 0 | 37.7069 | 0 | 0 | 24019.94 | 11303.06 |  |  | 0 | 0 | 0 | 74234.91 | 74234.91 | 0 | 0 | 715.46 | 715.46 | 0 | 715.46 | 0 | 0 | 0 | 0 | 0 | [19 empty] | 0 | 0 | 0 | 74234.91 | 74234.91 | 0 | 0 | 715.46 | 715.46 | 0 | 715.46 | 0 | 0 | 0 | 0 | 0 | [114 empty] | 0
50 | 0 | 0 | 1 | 201 | 31689.65 | ПЗ | Прямые затраты |  |  | 201 | 1 | 3 |  | 2 | [7 empty] | 0 | 1 | 0
50 | 0 | 0 | 1 | 202 | 715.46 | СтМатОб | Стоимость материальных ресурсов (всего) |  |  | 202 | 2 | 3 |  | 2 | [7 empty] | 0 | 1 | 0
50 | 0 | 0 | 1 | 222 | 0 | СтМатОбЗак | Стоимость материалов и оборудования заказчика |  |  | 222 | 3 | 3 |  | 2 | [7 empty] | 0 | 1 | 0
50 | 0 | 0 | 1 | 225 | 715.46 | СтМатОбПод | Стоимость материалов и оборудования подрядчика |  |  | 225 | 4 | 3 |  | 2 | [7 empty] | 0 | 1 | 0
50 | 0 | 0 | 1 | 226 | 715.46 | СтМат | Стоимость материалов (всего) |  |  | 226 | 5 | 3 |  | 2 | [7 empty] | 0 | 1 | 0
50 | 0 | 0 | 1 | 227 | 0 | СтМатЗак | Стоимость материалов заказчика |  |  | 227 | 6 | 3 |  | 2 | [7 empty] | 0 | 1 | 0
50 | 0 | 0 | 1 | 228 | 715.46 | СтМатПод | Стоимость материалов подрядчика |  |  | 228 | 7 | 3 |  | 2 | [7 empty] | 0 | 1 | 0
50 | 0 | 0 | 1 | 216 | 0 | Оборуд | Стоимость оборудования (всего) |  |  | 216 | 8 | 3 |  | 2 | [7 empty] | 0 | 1 | 0
50 | 0 | 0 | 1 | 223 | 0 | ОборудЗак | Стоимость оборудования заказчика |  |  | 223 | 9 | 3 |  | 2 | [7 empty] | 0 | 1 | 0
50 | 0 | 0 | 1 | 229 | 0 | ОборудПод | Стоимость оборудования подрядчика |  |  | 229 | 10 | 3 |  | 2 | [7 empty] | 0 | 1 | 0
50 | 0 | 0 | 1 | 203 | 10148.1 | ЭММ | Эксплуатация машин |  |  | 203 | 11 | 3 |  | 2 | [7 empty] | 0 | 1 | 0
50 | 0 | 0 | 1 | 231 | 0 | ЭММсНРиСП | Эксплуатация машин по ТСН-2001.16 |  |  | 231 | 12 | 3 |  | 2 | [7 empty] | 0 | 1 | 0
50 | 0 | 0 | 1 | 204 | 4513.92 | ЗПМ | ЗП машинистов |  |  | 204 | 13 | 3 |  | 2 | [7 empty] | 0 | 1 | 0
50 | 0 | 0 | 1 | 205 | 20826.09 | ОЗП | Основная ЗП рабочих |  |  | 205 | 14 | 3 |  | 2 | [7 empty] | 0 | 1 | 0
50 | 0 | 0 | 1 | 232 | 0 | ОЗПсНРиСП | Основная ЗП рабочих по ТСН-2001.16 |  |  | 232 | 15 | 3 |  | 2 | [7 empty] | 0 | 1 | 0
50 | 0 | 0 | 1 | 214 | 74234.91 | Строит | Строительные работы с НР и СП |  |  | 214 | 16 | 3 |  | 2 | [7 empty] | 0 | 1 | 0
50 | 0 | 0 | 1 | 215 | 0 | Монтаж | Монтажные работы с НР и СП |  |  | 215 | 17 | 3 |  | 2 | [7 empty] | 0 | 1 | 0
50 | 0 | 0 | 1 | 217 | 0 | Прочие | Прочие работы с НР и СП |  |  | 217 | 18 | 3 |  | 2 | [7 empty] | 0 | 1 | 0
50 | 0 | 0 | 1 | 230 | 0 | ПрочиеЗатр | Прочие затраты по ТСН-2001.16 |  |  | 230 | 19 | 3 |  | 2 | [7 empty] | 0 | 1 | 0
50 | 0 | 0 | 1 | 206 | 0 | ВозврМат | Возврат материалов |  |  | 206 | 20 | 3 |  | 2 | [7 empty] | 0 | 1 | 0
50 | 0 | 0 | 1 | 207 | 37.7069 | ТрудСтр | Трудозатраты строителей |  |  | 207 | 21 | 3 |  | -1 | [7 empty] | 0 | 1 | 0
50 | 0 | 0 | 1 | 208 | 0 | ТрудМаш | Трудозатраты машинистов |  |  | 208 | 22 | 3 |  | -1 | [7 empty] | 0 | 1 | 0
50 | 0 | 0 | 1 | 209 | 0 | ТранспМат | Транспорт материалов |  |  | 209 | 23 | 3 |  | 2 | [7 empty] | 0 | 1 | 0
50 | 0 | 0 | 1 | 233 | 0 | Перевозка | Перевозка грузов |  |  | 233 | 24 | 3 |  | 2 | [7 empty] | 0 | 1 | 0
50 | 0 | 0 | 1 | 210 | 24019.94 | НР | Накладные расходы |  |  | 210 | 25 | 3 |  | 2 | [7 empty] | 0 | 1 | 0
50 | 0 | 0 | 1 | 211 | 11303.06 | СмПриб | Сметная прибыль |  |  | 211 | 26 | 3 |  | 2 | [7 empty] | 0 | 1 | 0
50 | 0 | 0 | 1 | 224 | 74234.91 | Всего | Всего с НР и СП |  |  | 224 | 27 | 3 |  | 2 | [7 empty] | 0 | 1 | 0
51 | 1 | 3 | 20 |  |  | Новая локальная смета | 0 | [6 empty] | 90783.16 | 715.46 | 36974.07 | 13826.81 | 53093.63 | 0 | 93.179 | 0 | 0 | 53706.09 | 25178.12 | [15 empty] | 0 | 0 | 0 | 191790.26 | 109044.47 | 82745.79 | 0 | 715.46 | 715.46 | 0 | 715.46 | 0 | 0 | 0 | 0 | 0 | [149 empty] | 0
50 | 0 | 0 | 1 | 201 | 90783.16 | ПЗ | Прямые затраты |  |  | 201 | 1 | 3 |  | 2 | [7 empty] | 71330.42 | 1 | 71330.42
50 | 0 | 0 | 1 | 202 | 715.46 | СтМатОб | Стоимость материальных ресурсов (всего) |  |  | 202 | 2 | 3 |  | 2 | [7 empty] | 715.46 | 1 | 715.46
50 | 0 | 0 | 1 | 222 | 0 | СтМатОбЗак | Стоимость материалов и оборудования заказчика |  |  | 222 | 3 | 3 |  | 2 | [7 empty] | 0 | 1 | 0
50 | 0 | 0 | 1 | 225 | 715.46 | СтМатОбПод | Стоимость материалов и оборудования подрядчика |  |  | 225 | 4 | 3 |  | 2 | [7 empty] | 715.46 | 1 | 715.46
50 | 0 | 0 | 1 | 226 | 715.46 | СтМат | Стоимость материалов (всего) |  |  | 226 | 5 | 3 |  | 2 | [7 empty] | 715.46 | 1 | 715.46
50 | 0 | 0 | 1 | 227 | 0 | СтМатЗак | Стоимость материалов заказчика |  |  | 227 | 6 | 3 |  | 2 | [7 empty] | 0 | 1 | 0
50 | 0 | 0 | 1 | 228 | 715.46 | СтМатПод | Стоимость материалов подрядчика |  |  | 228 | 7 | 3 |  | 2 | [7 empty] | 715.46 | 1 | 715.46
50 | 0 | 0 | 1 | 216 | 0 | Оборуд | Стоимость оборудования (всего) |  |  | 216 | 8 | 3 |  | 2 | [7 empty] | 0 | 1 | 0
50 | 0 | 0 | 1 | 223 | 0 | ОборудЗак | Стоимость оборудования заказчика |  |  | 223 | 9 | 3 |  | 2 | [7 empty] | 0 | 1 | 0
50 | 0 | 0 | 1 | 229 | 0 | ОборудПод | Стоимость оборудования подрядчика |  |  | 229 | 10 | 3 |  | 2 | [7 empty] | 0 | 1 | 0
50 | 0 | 0 | 1 | 203 | 36974.07 | ЭММ | Эксплуатация машин |  |  | 203 | 11 | 3 |  | 2 | [7 empty] | 34126.44 | 1 | 34126.44
50 | 0 | 0 | 1 | 231 | 0 | ЭММсНРиСП | Эксплуатация машин по ТСН-2001.16 |  |  | 231 | 12 | 3 |  | 2 | [7 empty] | 0 | 1 | 0
50 | 0 | 0 | 1 | 204 | 13826.81 | ЗПМ | ЗП машинистов |  |  | 204 | 13 | 3 |  | 2 | [7 empty] | 12752.6 | 1 | 12752.6
50 | 0 | 0 | 1 | 205 | 53093.63 | ОЗП | Основная ЗП рабочих |  |  | 205 | 14 | 3 |  | 2 | [7 empty] | 36488.52 | 1 | 36488.52
50 | 0 | 0 | 1 | 232 | 0 | ОЗПсНРиСП | Основная ЗП рабочих по ТСН-2001.16 |  |  | 232 | 15 | 3 |  | 2 | [7 empty] | 0 | 1 | 0
50 | 0 | 0 | 1 | 214 | 109044.47 | Строит | Строительные работы с НР и СП |  |  | 214 | 16 | 3 |  | 2 | [7 empty] | 109044.47 | 1 | 109044.47
50 | 0 | 0 | 1 | 215 | 82745.79 | Монтаж | Монтажные работы с НР и СП |  |  | 215 | 17 | 3 |  | 2 | [7 empty] | 39157.38 | 1 | 39157.38
50 | 0 | 0 | 1 | 217 | 0 | Прочие | Прочие работы с НР и СП |  |  | 217 | 18 | 3 |  | 2 | [7 empty] | 0 | 1 | 0
50 | 0 | 0 | 1 | 230 | 0 | ПрочиеЗатр | Прочие затраты по ТСН-2001.16 |  |  | 230 | 19 | 3 |  | 2 | [7 empty] | 0 | 1 | 0
50 | 0 | 0 | 1 | 206 | 0 | ВозврМат | Возврат материалов |  |  | 206 | 20 | 3 |  | 2 | [7 empty] | 0 | 1 | 0
50 | 0 | 0 | 1 | 207 | 93.179 | ТрудСтр | Трудозатраты строителей |  |  | 207 | 21 | 3 |  | -1 | [7 empty] | 64.2993 | 1 | 64.2993
50 | 0 | 0 | 1 | 208 | 0 | ТрудМаш | Трудозатраты машинистов |  |  | 208 | 22 | 3 |  | -1 | [7 empty] | 0 | 1 | 0
50 | 0 | 0 | 1 | 209 | 0 | ТранспМат | Транспорт материалов |  |  | 209 | 23 | 3 |  | 2 | [7 empty] | 0 | 1 | 0
50 | 0 | 0 | 1 | 233 | 0 | Перевозка | Перевозка грузов |  |  | 233 | 24 | 3 |  | 2 | [7 empty] | 0 | 1 | 0
50 | 0 | 0 | 1 | 210 | 53706.09 | НР | Накладные расходы |  |  | 210 | 25 | 3 |  | 2 | [7 empty] | 38429.38 | 1 | 38429.38
50 | 0 | 0 | 1 | 211 | 25178.12 | СмПриб | Сметная прибыль |  |  | 211 | 26 | 3 |  | 2 | [7 empty] | 18037.9 | 1 | 18037.9
50 | 0 | 0 | 1 | 224 | 191790.26 | Всего | Всего с НР и СП |  |  | 224 | 27 | 3 |  | 2 | [7 empty] | 148201.85 | 1 | 148201.85
51 | 216 | 1 | 12 |  | 08-01-14 | 08-01-14 Демонтаж КТПН | 0 | [6 empty] | 90783.16 | 715.46 | 36974.07 | 13826.81 | 53093.63 | 0 | 93.179 | 0 | 0 | 53706.09 | 25178.12 | [15 empty] | 0 | 0 | 0 | 191790.26 | 109044.47 | 82745.79 | 0 | 715.46 | 715.46 | 0 | 715.46 | 0 | 0 | 0 | 0 | 0 | [149 empty] | 0
50 | 0 | 0 | 1 | 201 | 90783.16 | ПЗ | Прямые затраты |  |  | 201 | 1 | 3 |  | 2 | [7 empty] | 0 | 1 | 0
50 | 0 | 0 | 1 | 202 | 715.46 | СтМатОб | Стоимость материальных ресурсов (всего) |  |  | 202 | 2 | 3 |  | 2 | [7 empty] | 0 | 1 | 0
50 | 0 | 0 | 1 | 222 | 0 | СтМатОбЗак | Стоимость материалов и оборудования заказчика |  |  | 222 | 3 | 3 |  | 2 | [7 empty] | 0 | 1 | 0
50 | 0 | 0 | 1 | 225 | 715.46 | СтМатОбПод | Стоимость материалов и оборудования подрядчика |  |  | 225 | 4 | 3 |  | 2 | [7 empty] | 0 | 1 | 0
50 | 0 | 0 | 1 | 226 | 715.46 | СтМат | Стоимость материалов (всего) |  |  | 226 | 5 | 3 |  | 2 | [7 empty] | 0 | 1 | 0
50 | 0 | 0 | 1 | 227 | 0 | СтМатЗак | Стоимость материалов заказчика |  |  | 227 | 6 | 3 |  | 2 | [7 empty] | 0 | 1 | 0
50 | 0 | 0 | 1 | 228 | 715.46 | СтМатПод | Стоимость материалов подрядчика |  |  | 228 | 7 | 3 |  | 2 | [7 empty] | 0 | 1 | 0
50 | 0 | 0 | 1 | 216 | 0 | Оборуд | Стоимость оборудования (всего) |  |  | 216 | 8 | 3 |  | 2 | [7 empty] | 0 | 1 | 0
50 | 0 | 0 | 1 | 223 | 0 | ОборудЗак | Стоимость оборудования заказчика |  |  | 223 | 9 | 3 |  | 2 | [7 empty] | 0 | 1 | 0
50 | 0 | 0 | 1 | 229 | 0 | ОборудПод | Стоимость оборудования подрядчика |  |  | 229 | 10 | 3 |  | 2 | [7 empty] | 0 | 1 | 0
50 | 0 | 0 | 1 | 203 | 36974.07 | ЭММ | Эксплуатация машин |  |  | 203 | 11 | 3 |  | 2 | [7 empty] | 0 | 1 | 0
50 | 0 | 0 | 1 | 231 | 0 | ЭММсНРиСП | Эксплуатация машин по ТСН-2001.16 |  |  | 231 | 12 | 3 |  | 2 | [7 empty] | 0 | 1 | 0
50 | 0 | 0 | 1 | 204 | 13826.81 | ЗПМ | ЗП машинистов |  |  | 204 | 13 | 3 |  | 2 | [7 empty] | 0 | 1 | 0
50 | 0 | 0 | 1 | 205 | 53093.63 | ОЗП | Основная ЗП рабочих |  |  | 205 | 14 | 3 |  | 2 | [7 empty] | 0 | 1 | 0
50 | 0 | 0 | 1 | 232 | 0 | ОЗПсНРиСП | Основная ЗП рабочих по ТСН-2001.16 |  |  | 232 | 15 | 3 |  | 2 | [7 empty] | 0 | 1 | 0
50 | 0 | 0 | 1 | 214 | 109044.47 | Строит | Строительные работы с НР и СП |  |  | 214 | 16 | 3 |  | 2 | [7 empty] | 0 | 1 | 0
50 | 0 | 0 | 1 | 215 | 82745.79 | Монтаж | Монтажные работы с НР и СП |  |  | 215 | 17 | 3 |  | 2 | [7 empty] | 0 | 1 | 0
50 | 0 | 0 | 1 | 217 | 0 | Прочие | Прочие работы с НР и СП |  |  | 217 | 18 | 3 |  | 2 | [7 empty] | 0 | 1 | 0
50 | 0 | 0 | 1 | 230 | 0 | ПрочиеЗатр | Прочие затраты по ТСН-2001.16 |  |  | 230 | 19 | 3 |  | 2 | [7 empty] | 0 | 1 | 0
50 | 0 | 0 | 1 | 206 | 0 | ВозврМат | Возврат материалов |  |  | 206 | 20 | 3 |  | 2 | [7 empty] | 0 | 1 | 0
50 | 0 | 0 | 1 | 207 | 93.179 | ТрудСтр | Трудозатраты строителей |  |  | 207 | 21 | 3 |  | -1 | [7 empty] | 0 | 1 | 0
50 | 0 | 0 | 1 | 208 | 0 | ТрудМаш | Трудозатраты машинистов |  |  | 208 | 22 | 3 |  | -1 | [7 empty] | 0 | 1 | 0
50 | 0 | 0 | 1 | 209 | 0 | ТранспМат | Транспорт материалов |  |  | 209 | 23 | 3 |  | 2 | [7 empty] | 0 | 1 | 0
50 | 0 | 0 | 1 | 233 | 0 | Перевозка | Перевозка грузов |  |  | 233 | 24 | 3 |  | 2 | [7 empty] | 0 | 1 | 0
50 | 0 | 0 | 1 | 210 | 53706.09 | НР | Накладные расходы |  |  | 210 | 25 | 3 |  | 2 | [7 empty] | 0 | 1 | 0
50 | 0 | 0 | 1 | 211 | 25178.12 | СмПриб | Сметная прибыль |  |  | 211 | 26 | 3 |  | 2 | [7 empty] | 0 | 1 | 0
50 | 0 | 0 | 1 | 224 | 191790.26 | Всего | Всего с НР и СП |  |  | 224 | 27 | 3 |  | 2 | [7 empty] | 0 | 1 | 0
-1
75 | Текущий уровень цен | 2025 | 0 | 1 |  | 0 | 2 | 1 | 1 | 95 | 65 | 0 | 59539139 | 1
1 | Сборник индексов | Коэффициенты к ТСН-2001 МГЭ | 2025 | 1 | 1 | 1 | 0 | 2 | 1 | 1 | 1 | 1 | 1 | 1 | 1 | 1 | [9 empty] | 214 | [12 empty] | 59539140
65 |  | 1 | 0 | 245

## SourceObSm
0 | Smeta.RU (495) 974-1589 |  | _OBSM_ |  | 0 | 0 | 0 | Smeta.RU |  | 1 | 59822 | 10 | 11 | 13 | 0 | 0
1 | 51 | 0 |  | 0 | 08-01-14 | 08-01-14 Демонтаж КТПН |  | 0 | 198108/МКС-КТПН, 198108/МКС-ЭС10, 198108/МКС-ПОС | 0 | 0 | 2 |  | 0 | 0 | 0 | 160 | 1 | 0 |  | Шевченко Е.И. | Начальник сметного отдела | [11 empty] | 0 | [5 empty] | Сметные нормы списания | Коды ОКП для ТСН-2001 МГЭ | 1 | 1 | 0 | 0 | 1 | 0 | 6 | 2 | 1 | 1 | 1 | 0 | 1 | 0 | 0 | ТСН-2001 (МГЭ) - Новое строительство | Типовой расчет для ТСН-2001 МГЭ (Строительство), Доп 46 | Территориальные сметные нормативы для Москвы ТСН-2001 (МГЭ), дополнение 75 | Территориальные сметные нормативы для Москвы ТСН-2001 (МГЭ), дополнение 75 | Территориальные сметные нормативы для Москвы ТСН-2001 (МГЭ), дополнение 75 | Территориальные сметные нормативы для Москвы ТСН-2001 (МГЭ), дополнение 75 | Поправки для ТСН-2001 от 25.12.2024 г. доп.75 | 0 | 0 | 8202 | 76 | Территориальные сметные нормативы для Москвы (ТСН-2001) | ТЕР | 41660 | 1 | 75 | 0 | 0
22 | 1 | 0 | 59539139 | 0 | 2 | 1
3 | 1 | Новая локальная смета | Новая локальная смета | 109.04 | 82.75 | 0 | 0 | 191.79 | 66.92 | [13 empty] | 0 | 0 | 0 | 0 | 0 | 0 | 0 | 0 | 0 | 0 | 0 | 0 | 0 | 0 | 0 | 0 | 0 | 0 | 0 | 0 | 0
51 |  |  |  | 0 | 0 | 0 | 0 | 0
50 | 0 | 0 | 1 | 201 | 0 | ПЗ | Прямые затраты |  |  | 201 | 1 | 3 |  | 2
50 | 0 | 0 | 1 | 202 | 0 | СтМатОб | Стоимость материальных ресурсов (всего) |  |  | 202 | 2 | 3 |  | 2
50 | 0 | 0 | 1 | 222 | 0 | СтМатОбЗак | Стоимость материалов и оборудования заказчика |  |  | 222 | 3 | 3 |  | 2
50 | 0 | 0 | 1 | 225 | 0 | СтМатОбПод | Стоимость материалов и оборудования подрядчика |  |  | 225 | 4 | 3 |  | 2
50 | 0 | 0 | 1 | 226 | 0 | СтМат | Стоимость материалов (всего) |  |  | 226 | 5 | 3 |  | 2
50 | 0 | 0 | 1 | 227 | 0 | СтМатЗак | Стоимость материалов заказчика |  |  | 227 | 6 | 3 |  | 2
50 | 0 | 0 | 1 | 228 | 0 | СтМатПод | Стоимость материалов подрядчика |  |  | 228 | 7 | 3 |  | 2
50 | 0 | 0 | 1 | 216 | 0 | Оборуд | Стоимость оборудования (всего) |  |  | 216 | 8 | 3 |  | 2
50 | 0 | 0 | 1 | 223 | 0 | ОборудЗак | Стоимость оборудования заказчика |  |  | 223 | 9 | 3 |  | 2
50 | 0 | 0 | 1 | 229 | 0 | ОборудПод | Стоимость оборудования подрядчика |  |  | 229 | 10 | 3 |  | 2
50 | 0 | 0 | 1 | 203 | 0 | ЭММ | Эксплуатация машин |  |  | 203 | 11 | 3 |  | 2
50 | 0 | 0 | 1 | 231 | 0 | ЭММсНРиСП | Эксплуатация машин по ТСН-2001.16 |  |  | 231 | 12 | 3 |  | 2
50 | 0 | 0 | 1 | 204 | 0 | ЗПМ | ЗП машинистов |  |  | 204 | 13 | 3 |  | 2
50 | 0 | 0 | 1 | 205 | 0 | ОЗП | Основная ЗП рабочих |  |  | 205 | 14 | 3 |  | 2
50 | 0 | 0 | 1 | 232 | 0 | ОЗПсНРиСП | Основная ЗП рабочих по ТСН-2001.16 |  |  | 232 | 15 | 3 |  | 2
50 | 0 | 0 | 1 | 214 | 0 | Строит | Строительные работы с НР и СП |  |  | 214 | 16 | 3 |  | 2
50 | 0 | 0 | 1 | 215 | 0 | Монтаж | Монтажные работы с НР и СП |  |  | 215 | 17 | 3 |  | 2
50 | 0 | 0 | 1 | 217 | 0 | Прочие | Прочие работы с НР и СП |  |  | 217 | 18 | 3 |  | 2
50 | 0 | 0 | 1 | 230 | 0 | ПрочиеЗатр | Прочие затраты по ТСН-2001.16 |  |  | 230 | 19 | 3 |  | 2
50 | 0 | 0 | 1 | 206 | 0 | ВозврМат | Возврат материалов |  |  | 206 | 20 | 3 |  | 2
50 | 0 | 0 | 1 | 207 | 0 | ТрудСтр | Трудозатраты строителей |  |  | 207 | 21 | 3 |  | -1
50 | 0 | 0 | 1 | 208 | 0 | ТрудМаш | Трудозатраты машинистов |  |  | 208 | 22 | 3 |  | -1
50 | 0 | 0 | 1 | 209 | 0 | ТранспМат | Транспорт материалов |  |  | 209 | 23 | 3 |  | 2
50 | 0 | 0 | 1 | 233 | 0 | Перевозка | Перевозка грузов |  |  | 233 | 24 | 3 |  | 2
50 | 0 | 0 | 1 | 210 | 0 | НР | Накладные расходы |  |  | 210 | 25 | 3 |  | 2
50 | 0 | 0 | 1 | 211 | 0 | СмПриб | Сметная прибыль |  |  | 211 | 26 | 3 |  | 2
50 | 0 | 0 | 1 | 224 | 0 | Всего | Всего с НР и СП |  |  | 224 | 27 | 3 |  | 2
-1
75 | Текущий уровень цен | 2025 | 0 | 1 |  | 0 | 2 | 1 | 1 | 95 | 65 | 0 | 59539139 | 1
1 | Сборник индексов | Коэффициенты к ТСН-2001 МГЭ | 2025 | 1 | 1 | 1 | 0 | 2 | 1 | 1 | 1 | 1 | 1 | 1 | 1 | 1 |  |  |  | 214 |  |  |  |  | 59539140

## SmtRes
29 | 59539139 | 59540510 | 30515951 | 30515945 | 1 | 30515945 | 1 | 9999990008 |  | Трудозатраты рабочих | 1191 | 1013 | чел.-ч. | чел.-ч. | 1 | 0 | 476480486 | 7.88 | 0 | 0 | 0 | 0 | 0 | 0 | 0 | 0 | 1 | 1 | 1 | 1 | -2 | 0 | 1 | 1 | 0 | 0 | 19.7 | *0,4 | 1 | 1 | -1 | 0 | 0 | 0 | 0 | 0 | 0 | 0 | 0 | 0 | 0 | 0 | 0 | 0 | 0 | 0 | 0 | 0 | 0 | 0 | 0 | 0 | 0 | 0 | 0 | 0 | 0 | 0 | 0 | 0 | 0 | 1 | 0 | 0 | 0 | 0 | 0 | 0 | 0 | 0 | 0 | 0
29 | 59539139 | 59540510 | 30596074 | 1 | 1 | 30515945 | 2 | 2.1-18-7 | ТСН-2001.2. Доп. 68. п.1-18-7 (183001) | Автомобили грузовые бортовые, грузоподъемность до 5 т | 1368 | 1011 | маш.-ч | маш.-ч | 1 | 0 | -1440889904 | 0.392 | 0 | 1308.57 | 616.66 | 0 | 0 | 83.1 | 12.62 | 0 | 1 | 15.04 | 46.67 | 1 | 2 | 0 | 1 | 1 | 0 | 0 | 0.98 | *0,4 | 0 | 1 | -1 | 0 | 0 | 0 | 0 | 0 | 0 | 0 | 0 | 0 | 0 | 0 | 0 | 0 | 0 | 0 | 0 | 0 | 0 | 0 | 0 | 0 | 0 | 0 | 0 |  | 0 | 0 | 0 | 1308.57 | 83.1 | 15.04 | 32.576 | 4.948 | 0 | 0 | 0 | 0 | 0 | 0 | 0 | 0
29 | 59539139 | 59540510 | 30571983 | 1 | 1 | 30515945 | 3 | 1.1-1-1033 | ТСН-2001.1. Доп. 1-42. Р. 1, о. 1, поз. 1033 | Скобы строительные | 1348 | 1009 | т | т | 1000 | 0 | -1225029185 | 0 | 120224.71 | 0 | 0 | 0 | 9087.28 | 0 | 0 | 0 | 13.23 | 1 | 1 | 1 | 2 | 0 | 1 | 1 | 0 | 0 | 0.007 | *0 | 0 | 1 | -1 | 0 | 0 | 0 | 0 | 0 | 0 | 0 | 0 | 0 | 0 | 0 | 0 | 0 | 0 | 0 | 0 | 0 | 0 | 0 | 0 | 0 | 0 | 0 | 0 |  | 0 | 0 | 0 | 120224.71 | 9087.28 | 13.23 | 0 | 0 | 0 | 0 | 0 | 0 | 0 | 0 | 0 | 0
29 | 59539139 | 59540510 | 30573516 | 1 | 1 | 30515945 | 3 | 1.1-1-2821 | ТСН-2001.1 Доп. 71, Р. 1, о. 1, поз. 2821 | Шпалы из древесины хвойных пород пропитанные, длина 1500 мм, тип II, для узкой колеи | 1354 | 1010 | шт. | шт. | 1 | 0 | 711838108 | 0 | 167.48 | 0 | 0 | 0 | 167.48 | 0 | 0 | 0 | 1 | 1 | 1 | 1 | -2 | 0 | 1 | 1 | 0 | 0 | 2 | *0 | 0 | 1 | -1 | 0 | 0 | 0 | 0 | 0 | 0 | 0 | 0 | 0 | 0 | 0 | 0 | 0 | 0 | 0 | 0 | 0 | 0 | 0 | 0 | 0 | 0 | 0 | 0 |  | 0 | 0 | 0 | 167.48 | 167.48 | 1 | 0 | 0 | 0 | 0 | 0 | 0 | 0 | 0 | 0 | 0
29 | 59539139 | 59540510 | 30571915 | 1 | 1 | 30515945 | 3 | 1.1-1-962 | ТСН-2001.1. Доп. 1-42. Р. 1, о. 1, поз. 962 | Проволока стальная низкоуглеродистая общего назначения, диаметр 1,1 мм | 1348 | 1009 | т | т | 1000 | 0 | 1052826961 | 0 | 76749.77 | 0 | 0 | 0 | 9246.96 | 0 | 0 | 0 | 8.3 | 1 | 1 | 1 | 2 | 0 | 1 | 1 | 0 | 0 | 0.005 | *0 | 0 | 1 | -1 | 0 | 0 | 0 | 0 | 0 | 0 | 0 | 0 | 0 | 0 | 0 | 0 | 0 | 0 | 0 | 0 | 0 | 0 | 0 | 0 | 0 | 0 | 0 | 0 |  | 0 | 0 | 0 | 76749.77 | 9246.96 | 8.3 | 0 | 0 | 0 | 0 | 0 | 0 | 0 | 0 | 0 | 0
29 | 59539139 | 59540510 | 30584876 | 1 | 1 | 30515945 | 3 | 1.21-5-1180 | ТСН-2001.1 Доп. 67, Р. 21, о. 5, поз. 1180 | Бирка маркировочная для кабелей и проводов, типа У134 У3,5 | 1356 | 1010 | 1000 шт. | 1000 шт. | 1000 | 0 | 833010814 | 0 | 1532.36 | 0 | 0 | 0 | 226.68 | 0 | 0 | 0 | 6.76 | 1 | 1 | 1 | 2 | 0 | 1 | 1 | 0 | 0 | 0.003 | *0 | 0 | 1 | -1 | 0 | 0 | 0 | 0 | 0 | 0 | 0 | 0 | 0 | 0 | 0 | 0 | 0 | 0 | 0 | 0 | 0 | 0 | 0 | 0 | 0 | 0 | 0 | 0 |  | 0 | 0 | 0 | 1532.36 | 226.68 | 6.76 | 0 | 0 | 0 | 0 | 0 | 0 | 0 | 0 | 0 | 0
30 | 59539139 | 59540517 | 30515951 | 30515945 | 1 | 30515945 | 1 | 9999990008 |  | Трудозатраты рабочих | 1191 | 1013 | чел.-ч. | чел.-ч. | 1 | 0 | 476480486 | 20.2 | 0 | 0 | 0 | 0 | 0 | 0 | 0 | 0 | 1 | 1 | 1 | 1 | -2 | 0 | 1 | 1 | 0 | 0 | 50.5 | *0,4 | 1 | 1 | -1 | 0 | 0 | 0 | 0 | 0 | 0 | 0 | 0 | 0 | 0 | 0 | 0 | 0 | 0 | 0 | 0 | 0 | 0 | 0 | 0 | 0 | 0 | 0 | 0 | 0 | 0 | 0 | 0 | 0 | 0 | 1 | 0 | 0 | 0 | 0 | 0 | 0 | 0 | 0 | 0 | 0
30 | 59539139 | 59540517 | 30595799 | 1 | 1 | 30515945 | 2 | 2.1-13-24 | ТСН-2001.2. Доп. 68. п.1-13-24 (139501) | Инверторы для полуавтоматической сварки, сварочный ток до 500 А | 1368 | 1011 | маш.-ч | маш.-ч | 1 | 0 | 1369211896 | 2.5 | 0 | 73.18 | 0 | 0 | 0 | 6.46 | 0 | 0 | 1 | 10.82 | 46.67 | 1 | 2 | 0 | 1 | 1 | 0 | 0 | 6.25 | *0,4 | 0 | 1 | -1 | 0 | 0 | 0 | 0 | 0 | 0 | 0 | 0 | 0 | 0 | 0 | 0 | 0 | 0 | 0 | 0 | 0 | 0 | 0 | 0 | 0 | 0 | 0 | 0 |  | 0 | 0 | 0 | 73.18 | 6.46 | 10.82 | 16.152 | 0 | 0 | 0 | 0 | 0 | 0 | 0 | 0 | 0
30 | 59539139 | 59540517 | 30596074 | 1 | 1 | 30515945 | 2 | 2.1-18-7 | ТСН-2001.2. Доп. 68. п.1-18-7 (183001) | Автомобили грузовые бортовые, грузоподъемность до 5 т | 1368 | 1011 | маш.-ч | маш.-ч | 1 | 0 | -1440889904 | 0.08 | 0 | 1308.57 | 616.66 | 0 | 0 | 83.1 | 12.62 | 0 | 1 | 15.04 | 46.67 | 1 | 2 | 0 | 1 | 1 | 0 | 0 | 0.2 | *0,4 | 0 | 1 | -1 | 0 | 0 | 0 | 0 | 0 | 0 | 0 | 0 | 0 | 0 | 0 | 0 | 0 | 0 | 0 | 0 | 0 | 0 | 0 | 0 | 0 | 0 | 0 | 0 |  | 0 | 0 | 0 | 1308.57 | 83.1 | 15.04 | 6.648 | 1.008 | 0 | 0 | 0 | 0 | 0 | 0 | 0 | 0
30 | 59539139 | 59540517 | 30596149 | 1 | 1 | 30515945 | 2 | 2.1-30-51 | ТСН-2001.2. Доп. 68. п.1-30-51 (308601) | Установки электрогидравлические для выпрямления труб из термопластов диаметром 63-160 мм | 1368 | 1011 | маш.-ч | маш.-ч | 1 | 0 | 1296277250 | 2.372 | 0 | 645.71 | 546.29 | 0 | 0 | 22.01 | 11.18 | 0 | 1 | 28.02 | 46.67 | 1 | 2 | 0 | 1 | 1 | 0 | 0 | 5.93 | *0,4 | 0 | 1 | -1 | 0 | 0 | 0 | 0 | 0 | 0 | 0 | 0 | 0 | 0 | 0 | 0 | 0 | 0 | 0 | 0 | 0 | 0 | 0 | 0 | 0 | 0 | 0 | 0 |  | 0 | 0 | 0 | 645.71 | 22.01 | 28.02 | 52.208 | 26.52 | 0 | 0 | 0 | 0 | 0 | 0 | 0 | 0
30 | 59539139 | 59540517 | 30572504 | 1 | 1 | 30515945 | 3 | 1.1-1-1577 | ТСН-2001.1 Доп. 67, Р. 1, о. 1, поз. 1577 | Эмаль пентафталевая, цветная, типа ПФ-115 | 1346 | 1009 | кг | кг | 1 | 0 | 1247009049 | 0 | 87.91 | 0 | 0 | 0 | 29.9 | 0 | 0 | 0 | 2.94 | 1 | 1 | 1 | 2 | 0 | 1 | 1 | 0 | 0 | 1.36 | *0 | 0 | 1 | -1 | 0 | 0 | 0 | 0 | 0 | 0 | 0 | 0 | 0 | 0 | 0 | 0 | 0 | 0 | 0 | 0 | 0 | 0 | 0 | 0 | 0 | 0 | 0 | 0 |  | 0 | 0 | 0 | 87.91 | 29.9 | 2.94 | 0 | 0 | 0 | 0 | 0 | 0 | 0 | 0 | 0 | 0
30 | 59539139 | 59540517 | 30572587 | 1 | 1 | 30515945 | 3 | 1.1-1-1665 | ТСН-2001.1 Доп. 43, Р. 1, о. 1, поз. 1665 | Аргон газообразный | 1339 | 1007 | м3 | м3 | 1 | 0 | 1276367710 | 0 | 346.32 | 0 | 0 | 0 | 23.4 | 0 | 0 | 0 | 14.8 | 1 | 1 | 1 | 2 | 0 | 1 | 1 | 0 | 0 | 0.44 | *0 | 0 | 1 | -1 | 0 | 0 | 0 | 0 | 0 | 0 | 0 | 0 | 0 | 0 | 0 | 0 | 0 | 0 | 0 | 0 | 0 | 0 | 0 | 0 | 0 | 0 | 0 | 0 |  | 0 | 0 | 0 | 346.32 | 23.4 | 14.8 | 0 | 0 | 0 | 0 | 0 | 0 | 0 | 0 | 0 | 0
30 | 59539139 | 59540517 | 30572591 | 1 | 1 | 30515945 | 3 | 1.1-1-1669 | ТСН-2001.1 Доп. 67, Р. 1, о. 1, поз. 1669 | Электроды, типа Э-42А, диаметр от 4 до 6 мм | 1348 | 1009 | т | т | 1000 | 0 | 1534553938 | 0 | 157752.2 | 0 | 0 | 0 | 8596.85 | 0 | 0 | 0 | 18.35 | 1 | 1 | 1 | 2 | 0 | 1 | 1 | 0 | 0 | 3e-05 | *0 | 0 | 1 | -1 | 0 | 0 | 0 | 0 | 0 | 0 | 0 | 0 | 0 | 0 | 0 | 0 | 0 | 0 | 0 | 0 | 0 | 0 | 0 | 0 | 0 | 0 | 0 | 0 |  | 0 | 0 | 0 | 157752.2 | 8596.85 | 18.35 | 0 | 0 | 0 | 0 | 0 | 0 | 0 | 0 | 0 | 0
30 | 59539139 | 59540517 | 43326257 | 1 | 1 | 30515945 | 3 | 1.1-1-4203 | ТСН-2001.1 Доп. 50, Р. 1, о. 1, поз. 4203 | Проволока из алюминия марки АД1, диаметр от 1,5 до 3,0 мм | 1348 | 1009 | т | т | 1000 | 0 | -338427349 | 0 | 451281.49 | 0 | 0 | 0 | 38018.66 | 0 | 0 | 0 | 11.87 | 1 | 1 | 1 | 2 | 0 | 1 | 1 | 0 | 0 | 0.00013 | *0 | 0 | 1 | -1 | 0 | 0 | 0 | 0 | 0 | 0 | 0 | 0 | 0 | 0 | 0 | 0 | 0 | 0 | 0 | 0 | 0 | 0 | 0 | 0 | 0 | 0 | 0 | 0 |  | 0 | 0 | 0 | 451281.49 | 38018.66 | 11.87 | 0 | 0 | 0 | 0 | 0 | 0 | 0 | 0 | 0 | 0
30 | 59539139 | 59540517 | 30574706 | 1 | 1 | 30515945 | 3 | 1.1-2-49 | ТСН-2001.1 Доп. 51, Р. 1, о. 2, поз. 49 | Пруток медный, круглый | 1346 | 1009 | кг | кг | 1 | 0 | -1897463506 | 0 | 696 | 0 | 0 | 0 | 73.34 | 0 | 0 | 0 | 9.49 | 1 | 1 | 1 | 2 | 0 | 1 | 1 | 0 | 0 | 0.18 | *0 | 0 | 1 | -1 | 0 | 0 | 0 | 0 | 0 | 0 | 0 | 0 | 0 | 0 | 0 | 0 | 0 | 0 | 0 | 0 | 0 | 0 | 0 | 0 | 0 | 0 | 0 | 0 |  | 0 | 0 | 0 | 696 | 73.34 | 9.49 | 0 | 0 | 0 | 0 | 0 | 0 | 0 | 0 | 0 | 0
31 | 59539139 | 59540527 | 30515951 | 30515945 | 1 | 30515945 | 1 | 9999990008 |  | Трудозатраты рабочих | 1191 | 1013 | чел.-ч. | чел.-ч. | 1 | 0 | 476480486 | 32.12 | 0 | 0 | 0 | 0 | 0 | 0 | 0 | 0 | 1 | 1 | 1 | 1 | -2 | 0 | 1 | 1 | 0 | 0 | 80.3 | *0,4 | 1 | 1 | -1 | 0 | 0 | 0 | 0 | 0 | 0 | 0 | 0 | 0 | 0 | 0 | 0 | 0 | 0 | 0 | 0 | 0 | 0 | 0 | 0 | 0 | 0 | 0 | 0 | 0 | 0 | 0 | 0 | 0 | 0 | 1 | 0 | 0 | 0 | 0 | 0 | 0 | 0 | 0 | 0 | 0
31 | 59539139 | 59540527 | 30595799 | 1 | 1 | 30515945 | 2 | 2.1-13-24 | ТСН-2001.2. Доп. 68. п.1-13-24 (139501) | Инверторы для полуавтоматической сварки, сварочный ток до 500 А | 1368 | 1011 | маш.-ч | маш.-ч | 1 | 0 | 1369211896 | 4.92 | 0 | 73.18 | 0 | 0 | 0 | 6.46 | 0 | 0 | 1 | 10.82 | 46.67 | 1 | 2 | 0 | 1 | 1 | 0 | 0 | 12.3 | *0,4 | 0 | 1 | -1 | 0 | 0 | 0 | 0 | 0 | 0 | 0 | 0 | 0 | 0 | 0 | 0 | 0 | 0 | 0 | 0 | 0 | 0 | 0 | 0 | 0 | 0 | 0 | 0 |  | 0 | 0 | 0 | 73.18 | 6.46 | 10.82 | 31.784 | 0 | 0 | 0 | 0 | 0 | 0 | 0 | 0 | 0
31 | 59539139 | 59540527 | 30596074 | 1 | 1 | 30515945 | 2 | 2.1-18-7 | ТСН-2001.2. Доп. 68. п.1-18-7 (183001) | Автомобили грузовые бортовые, грузоподъемность до 5 т | 1368 | 1011 | маш.-ч | маш.-ч | 1 | 0 | -1440889904 | 0.292 | 0 | 1308.57 | 616.66 | 0 | 0 | 83.1 | 12.62 | 0 | 1 | 15.04 | 46.67 | 1 | 2 | 0 | 1 | 1 | 0 | 0 | 0.73 | *0,4 | 0 | 1 | -1 | 0 | 0 | 0 | 0 | 0 | 0 | 0 | 0 | 0 | 0 | 0 | 0 | 0 | 0 | 0 | 0 | 0 | 0 | 0 | 0 | 0 | 0 | 0 | 0 |  | 0 | 0 | 0 | 1308.57 | 83.1 | 15.04 | 24.264 | 3.684 | 0 | 0 | 0 | 0 | 0 | 0 | 0 | 0
31 | 59539139 | 59540527 | 30596149 | 1 | 1 | 30515945 | 2 | 2.1-30-51 | ТСН-2001.2. Доп. 68. п.1-30-51 (308601) | Установки электрогидравлические для выпрямления труб из термопластов диаметром 63-160 мм | 1368 | 1011 | маш.-ч | маш.-ч | 1 | 0 | 1296277250 | 5.76 | 0 | 645.71 | 546.29 | 0 | 0 | 22.01 | 11.18 | 0 | 1 | 28.02 | 46.67 | 1 | 2 | 0 | 1 | 1 | 0 | 0 | 14.4 | *0,4 | 0 | 1 | -1 | 0 | 0 | 0 | 0 | 0 | 0 | 0 | 0 | 0 | 0 | 0 | 0 | 0 | 0 | 0 | 0 | 0 | 0 | 0 | 0 | 0 | 0 | 0 | 0 |  | 0 | 0 | 0 | 645.71 | 22.01 | 28.02 | 126.776 | 64.396 | 0 | 0 | 0 | 0 | 0 | 0 | 0 | 0
31 | 59539139 | 59540527 | 30572504 | 1 | 1 | 30515945 | 3 | 1.1-1-1577 | ТСН-2001.1 Доп. 67, Р. 1, о. 1, поз. 1577 | Эмаль пентафталевая, цветная, типа ПФ-115 | 1346 | 1009 | кг | кг | 1 | 0 | 1247009049 | 0 | 87.91 | 0 | 0 | 0 | 29.9 | 0 | 0 | 0 | 2.94 | 1 | 1 | 1 | 2 | 0 | 1 | 1 | 0 | 0 | 2.73 | *0 | 0 | 1 | -1 | 0 | 0 | 0 | 0 | 0 | 0 | 0 | 0 | 0 | 0 | 0 | 0 | 0 | 0 | 0 | 0 | 0 | 0 | 0 | 0 | 0 | 0 | 0 | 0 |  | 0 | 0 | 0 | 87.91 | 29.9 | 2.94 | 0 | 0 | 0 | 0 | 0 | 0 | 0 | 0 | 0 | 0
31 | 59539139 | 59540527 | 30572587 | 1 | 1 | 30515945 | 3 | 1.1-1-1665 | ТСН-2001.1 Доп. 43, Р. 1, о. 1, поз. 1665 | Аргон газообразный | 1339 | 1007 | м3 | м3 | 1 | 0 | 1276367710 | 0 | 346.32 | 0 | 0 | 0 | 23.4 | 0 | 0 | 0 | 14.8 | 1 | 1 | 1 | 2 | 0 | 1 | 1 | 0 | 0 | 1.24 | *0 | 0 | 1 | -1 | 0 | 0 | 0 | 0 | 0 | 0 | 0 | 0 | 0 | 0 | 0 | 0 | 0 | 0 | 0 | 0 | 0 | 0 | 0 | 0 | 0 | 0 | 0 | 0 |  | 0 | 0 | 0 | 346.32 | 23.4 | 14.8 | 0 | 0 | 0 | 0 | 0 | 0 | 0 | 0 | 0 | 0
31 | 59539139 | 59540527 | 30572591 | 1 | 1 | 30515945 | 3 | 1.1-1-1669 | ТСН-2001.1 Доп. 67, Р. 1, о. 1, поз. 1669 | Электроды, типа Э-42А, диаметр от 4 до 6 мм | 1348 | 1009 | т | т | 1000 | 0 | 1534553938 | 0 | 157752.2 | 0 | 0 | 0 | 8596.85 | 0 | 0 | 0 | 18.35 | 1 | 1 | 1 | 2 | 0 | 1 | 1 | 0 | 0 | 6e-05 | *0 | 0 | 1 | -1 | 0 | 0 | 0 | 0 | 0 | 0 | 0 | 0 | 0 | 0 | 0 | 0 | 0 | 0 | 0 | 0 | 0 | 0 | 0 | 0 | 0 | 0 | 0 | 0 |  | 0 | 0 | 0 | 157752.2 | 8596.85 | 18.35 | 0 | 0 | 0 | 0 | 0 | 0 | 0 | 0 | 0 | 0
31 | 59539139 | 59540527 | 43326257 | 1 | 1 | 30515945 | 3 | 1.1-1-4203 | ТСН-2001.1 Доп. 50, Р. 1, о. 1, поз. 4203 | Проволока из алюминия марки АД1, диаметр от 1,5 до 3,0 мм | 1348 | 1009 | т | т | 1000 | 0 | -338427349 | 0 | 451281.49 | 0 | 0 | 0 | 38018.66 | 0 | 0 | 0 | 11.87 | 1 | 1 | 1 | 2 | 0 | 1 | 1 | 0 | 0 | 0.00297 | *0 | 0 | 1 | -1 | 0 | 0 | 0 | 0 | 0 | 0 | 0 | 0 | 0 | 0 | 0 | 0 | 0 | 0 | 0 | 0 | 0 | 0 | 0 | 0 | 0 | 0 | 0 | 0 |  | 0 | 0 | 0 | 451281.49 | 38018.66 | 11.87 | 0 | 0 | 0 | 0 | 0 | 0 | 0 | 0 | 0 | 0
31 | 59539139 | 59540527 | 30574706 | 1 | 1 | 30515945 | 3 | 1.1-2-49 | ТСН-2001.1 Доп. 51, Р. 1, о. 2, поз. 49 | Пруток медный, круглый | 1346 | 1009 | кг | кг | 1 | 0 | -1897463506 | 0 | 696 | 0 | 0 | 0 | 73.34 | 0 | 0 | 0 | 9.49 | 1 | 1 | 1 | 2 | 0 | 1 | 1 | 0 | 0 | 1.05 | *0 | 0 | 1 | -1 | 0 | 0 | 0 | 0 | 0 | 0 | 0 | 0 | 0 | 0 | 0 | 0 | 0 | 0 | 0 | 0 | 0 | 0 | 0 | 0 | 0 | 0 | 0 | 0 |  | 0 | 0 | 0 | 696 | 73.34 | 9.49 | 0 | 0 | 0 | 0 | 0 | 0 | 0 | 0 | 0 | 0
32 | 59539139 | 59540537 | 30515951 | 30515945 | 1 | 30515945 | 1 | 9999990008 |  | Трудозатраты рабочих | 1191 | 1013 | чел.-ч. | чел.-ч. | 1 | 0 | 476480486 | 39.56 | 0 | 0 | 0 | 0 | 0 | 0 | 0 | 0 | 1 | 1 | 1 | 1 | -2 | 0 | 1 | 1 | 0 | 0 | 98.9 | *0,4 | 1 | 1 | -1 | 0 | 0 | 0 | 0 | 0 | 0 | 0 | 0 | 0 | 0 | 0 | 0 | 0 | 0 | 0 | 0 | 0 | 0 | 0 | 0 | 0 | 0 | 0 | 0 | 0 | 0 | 0 | 0 | 0 | 0 | 1 | 0 | 0 | 0 | 0 | 0 | 0 | 0 | 0 | 0 | 0
32 | 59539139 | 59540537 | 30595799 | 1 | 1 | 30515945 | 2 | 2.1-13-24 | ТСН-2001.2. Доп. 68. п.1-13-24 (139501) | Инверторы для полуавтоматической сварки, сварочный ток до 500 А | 1368 | 1011 | маш.-ч | маш.-ч | 1 | 0 | 1369211896 | 6.48 | 0 | 73.18 | 0 | 0 | 0 | 6.46 | 0 | 0 | 1 | 10.82 | 46.67 | 1 | 2 | 0 | 1 | 1 | 0 | 0 | 16.2 | *0,4 | 0 | 1 | -1 | 0 | 0 | 0 | 0 | 0 | 0 | 0 | 0 | 0 | 0 | 0 | 0 | 0 | 0 | 0 | 0 | 0 | 0 | 0 | 0 | 0 | 0 | 0 | 0 |  | 0 | 0 | 0 | 73.18 | 6.46 | 10.82 | 41.86 | 0 | 0 | 0 | 0 | 0 | 0 | 0 | 0 | 0
32 | 59539139 | 59540537 | 30596074 | 1 | 1 | 30515945 | 2 | 2.1-18-7 | ТСН-2001.2. Доп. 68. п.1-18-7 (183001) | Автомобили грузовые бортовые, грузоподъемность до 5 т | 1368 | 1011 | маш.-ч | маш.-ч | 1 | 0 | -1440889904 | 0.372 | 0 | 1308.57 | 616.66 | 0 | 0 | 83.1 | 12.62 | 0 | 1 | 15.04 | 46.67 | 1 | 2 | 0 | 1 | 1 | 0 | 0 | 0.93 | *0,4 | 0 | 1 | -1 | 0 | 0 | 0 | 0 | 0 | 0 | 0 | 0 | 0 | 0 | 0 | 0 | 0 | 0 | 0 | 0 | 0 | 0 | 0 | 0 | 0 | 0 | 0 | 0 |  | 0 | 0 | 0 | 1308.57 | 83.1 | 15.04 | 30.912 | 4.696 | 0 | 0 | 0 | 0 | 0 | 0 | 0 | 0
32 | 59539139 | 59540537 | 30596149 | 1 | 1 | 30515945 | 2 | 2.1-30-51 | ТСН-2001.2. Доп. 68. п.1-30-51 (308601) | Установки электрогидравлические для выпрямления труб из термопластов диаметром 63-160 мм | 1368 | 1011 | маш.-ч | маш.-ч | 1 | 0 | 1296277250 | 7.36 | 0 | 645.71 | 546.29 | 0 | 0 | 22.01 | 11.18 | 0 | 1 | 28.02 | 46.67 | 1 | 2 | 0 | 1 | 1 | 0 | 0 | 18.4 | *0,4 | 0 | 1 | -1 | 0 | 0 | 0 | 0 | 0 | 0 | 0 | 0 | 0 | 0 | 0 | 0 | 0 | 0 | 0 | 0 | 0 | 0 | 0 | 0 | 0 | 0 | 0 | 0 |  | 0 | 0 | 0 | 645.71 | 22.01 | 28.02 | 161.992 | 82.284 | 0 | 0 | 0 | 0 | 0 | 0 | 0 | 0
32 | 59539139 | 59540537 | 30572504 | 1 | 1 | 30515945 | 3 | 1.1-1-1577 | ТСН-2001.1 Доп. 67, Р. 1, о. 1, поз. 1577 | Эмаль пентафталевая, цветная, типа ПФ-115 | 1346 | 1009 | кг | кг | 1 | 0 | 1247009049 | 0 | 87.91 | 0 | 0 | 0 | 29.9 | 0 | 0 | 0 | 2.94 | 1 | 1 | 1 | 2 | 0 | 1 | 1 | 0 | 0 | 3.97 | *0 | 0 | 1 | -1 | 0 | 0 | 0 | 0 | 0 | 0 | 0 | 0 | 0 | 0 | 0 | 0 | 0 | 0 | 0 | 0 | 0 | 0 | 0 | 0 | 0 | 0 | 0 | 0 |  | 0 | 0 | 0 | 87.91 | 29.9 | 2.94 | 0 | 0 | 0 | 0 | 0 | 0 | 0 | 0 | 0 | 0
32 | 59539139 | 59540537 | 30572587 | 1 | 1 | 30515945 | 3 | 1.1-1-1665 | ТСН-2001.1 Доп. 43, Р. 1, о. 1, поз. 1665 | Аргон газообразный | 1339 | 1007 | м3 | м3 | 1 | 0 | 1276367710 | 0 | 346.32 | 0 | 0 | 0 | 23.4 | 0 | 0 | 0 | 14.8 | 1 | 1 | 1 | 2 | 0 | 1 | 1 | 0 | 0 | 1.5 | *0 | 0 | 1 | -1 | 0 | 0 | 0 | 0 | 0 | 0 | 0 | 0 | 0 | 0 | 0 | 0 | 0 | 0 | 0 | 0 | 0 | 0 | 0 | 0 | 0 | 0 | 0 | 0 |  | 0 | 0 | 0 | 346.32 | 23.4 | 14.8 | 0 | 0 | 0 | 0 | 0 | 0 | 0 | 0 | 0 | 0
32 | 59539139 | 59540537 | 30572591 | 1 | 1 | 30515945 | 3 | 1.1-1-1669 | ТСН-2001.1 Доп. 67, Р. 1, о. 1, поз. 1669 | Электроды, типа Э-42А, диаметр от 4 до 6 мм | 1348 | 1009 | т | т | 1000 | 0 | 1534553938 | 0 | 157752.2 | 0 | 0 | 0 | 8596.85 | 0 | 0 | 0 | 18.35 | 1 | 1 | 1 | 2 | 0 | 1 | 1 | 0 | 0 | 5e-05 | *0 | 0 | 1 | -1 | 0 | 0 | 0 | 0 | 0 | 0 | 0 | 0 | 0 | 0 | 0 | 0 | 0 | 0 | 0 | 0 | 0 | 0 | 0 | 0 | 0 | 0 | 0 | 0 |  | 0 | 0 | 0 | 157752.2 | 8596.85 | 18.35 | 0 | 0 | 0 | 0 | 0 | 0 | 0 | 0 | 0 | 0
32 | 59539139 | 59540537 | 43326257 | 1 | 1 | 30515945 | 3 | 1.1-1-4203 | ТСН-2001.1 Доп. 50, Р. 1, о. 1, поз. 4203 | Проволока из алюминия марки АД1, диаметр от 1,5 до 3,0 мм | 1348 | 1009 | т | т | 1000 | 0 | -338427349 | 0 | 451281.49 | 0 | 0 | 0 | 38018.66 | 0 | 0 | 0 | 11.87 | 1 | 1 | 1 | 2 | 0 | 1 | 1 | 0 | 0 | 0.0036 | *0 | 0 | 1 | -1 | 0 | 0 | 0 | 0 | 0 | 0 | 0 | 0 | 0 | 0 | 0 | 0 | 0 | 0 | 0 | 0 | 0 | 0 | 0 | 0 | 0 | 0 | 0 | 0 |  | 0 | 0 | 0 | 451281.49 | 38018.66 | 11.87 | 0 | 0 | 0 | 0 | 0 | 0 | 0 | 0 | 0 | 0
32 | 59539139 | 59540537 | 30574706 | 1 | 1 | 30515945 | 3 | 1.1-2-49 | ТСН-2001.1 Доп. 51, Р. 1, о. 2, поз. 49 | Пруток медный, круглый | 1346 | 1009 | кг | кг | 1 | 0 | -1897463506 | 0 | 696 | 0 | 0 | 0 | 73.34 | 0 | 0 | 0 | 9.49 | 1 | 1 | 1 | 2 | 0 | 1 | 1 | 0 | 0 | 1.26 | *0 | 0 | 1 | -1 | 0 | 0 | 0 | 0 | 0 | 0 | 0 | 0 | 0 | 0 | 0 | 0 | 0 | 0 | 0 | 0 | 0 | 0 | 0 | 0 | 0 | 0 | 0 | 0 |  | 0 | 0 | 0 | 696 | 73.34 | 9.49 | 0 | 0 | 0 | 0 | 0 | 0 | 0 | 0 | 0 | 0
34 | 59539139 | 59540709 | 30515951 | 30515945 | 1 | 30515945 | 1 | 9999990008 |  | Трудозатраты рабочих | 1191 | 1013 | чел.-ч. | чел.-ч. | 1 | 0 | 476480486 | 34.929 | 0 | 0 | 0 | 0 | 0 | 0 | 0 | 0 | 1 | 1 | 1 | 1 | -2 | 0 | 1 | 1 | 0 | 0 | 116.43 | *0,3 | 1 | 1 | -1 | 0 | 0 | 0 | 0 | 0 | 0 | 0 | 0 | 0 | 0 | 0 | 0 | 0 | 0 | 0 | 0 | 0 | 0 | 0 | 0 | 0 | 0 | 0 | 0 | 0 | 2.0957 | 0 | 2.0957 | 0 | 0 | 1 | 0 | 0 | 0 | 0 | 0 | 0 | 0 | 0 | 0 | 0
34 | 59539139 | 59540709 | 30596074 | 1 | 1 | 30515945 | 2 | 2.1-18-7 | ТСН-2001.2. Доп. 68. п.1-18-7 (183001) | Автомобили грузовые бортовые, грузоподъемность до 5 т | 1368 | 1011 | маш.-ч | маш.-ч | 1 | 0 | -1440889904 | 0.048 | 0 | 1333.56 | 628.44 | 0 | 0 | 83.1 | 12.62 | 0 | 1 | 15.04 | 46.67 | 1 | 2 | 0 | 1 | 1 | 0 | 0 | 0.16 | *0,3 | 0 | 1 | -1 | 0 | 0 | 0 | 0 | 0 | 0 | 0 | 0 | 0 | 0 | 0 | 0 | 0 | 0 | 0 | 0 | 0 | 0 | 0 | 0 | 0 | 0 | 0 | 0 |  | 0 | 0 | 0.00288 | 1333.56 | 83.1 | 15.04 | 3.99 | 0.606 | 0 | 3.6 | 1.7 | 0 | 3.6 | 0 | 0 | 0
34 | 59539139 | 59540709 | 30571178 | 1 | 1 | 30515945 | 3 | 1.1-1-115 | ТСН-2001.1. Доп. 1-42. Р. 1, о. 1, поз. 115 | Ветошь | 1346 | 1009 | кг | кг | 1 | 0 | 622621594 | 0 | 53.55 | 0 | 0 | 0 | 1.61 | 0 | 0 | 0 | 30.77 | 1 | 1 | 1 | 2 | 0 | 1 | 1 | 0 | 0 | 5 | *0 | 0 | 1 | -1 | 0 | 0 | 0 | 0 | 0 | 0 | 0 | 0 | 0 | 0 | 0 | 0 | 0 | 0 | 0 | 0 | 0 | 0 | 0 | 0 | 0 | 0 | 0 | 0 |  | 0 | 0 | 0 | 53.55 | 1.61 | 30.77 | 0 | 0 | 0 | 0 | 0 | 0 | 0 | 0 | 0 | 0
34 | 59539139 | 59540709 | 30572395 | 1 | 1 | 30515945 | 3 | 1.1-1-1464 | ТСН-2001.1 Доп. 67, Р. 1, о. 1, поз. 1464 | Бумага наждачная шлифовальная, на тканевой основе, водостойкая | 1327 | 1005 | м2 | м2 | 1 | 0 | 1780217480 | 0 | 576.73 | 0 | 0 | 0 | 127.33 | 0 | 0 | 0 | 4.19 | 1 | 1 | 1 | 2 | 0 | 1 | 1 | 0 | 0 | 5 | *0 | 0 | 1 | -1 | 0 | 0 | 0 | 0 | 0 | 0 | 0 | 0 | 0 | 0 | 0 | 0 | 0 | 0 | 0 | 0 | 0 | 0 | 0 | 0 | 0 | 0 | 0 | 0 |  | 0 | 0 | 0 | 576.73 | 127.33 | 4.19 | 0 | 0 | 0 | 0 | 0 | 0 | 0 | 0 | 0 | 0
34 | 59539139 | 59540709 | 30574215 | 1 | 1 | 30515945 | 3 | 1.1-1-3555 | ТСН-2001.1 Доп. 68, Р. 1, о. 1, поз. 3555 | Смазка универсальная, силиконовая, водостойкая, диапазон температур применения от -50 до +230°С, тюбик 30 г | 1354 | 1010 | шт. | шт. | 1 | 0 | -1371046554 | 0 | 219.36 | 0 | 0 | 0 | 38 | 0 | 0 | 0 | 5.34 | 1 | 1 | 1 | 2 | 0 | 1 | 1 | 0 | 0 | 1.2 | *0 | 0 | 1 | -1 | 0 | 0 | 0 | 0 | 0 | 0 | 0 | 0 | 0 | 0 | 0 | 0 | 0 | 0 | 0 | 0 | 0 | 0 | 0 | 0 | 0 | 0 | 0 | 0 |  | 0 | 0 | 0 | 219.36 | 38 | 5.34 | 0 | 0 | 0 | 0 | 0 | 0 | 0 | 0 | 0 | 0
34 | 59539139 | 59540709 | 30574814 | 1 | 1 | 30515945 | 3 | 1.1-2-158 | ТСН-2001.1. Доп. 1-42. Р. 1, о. 2, поз. 158 | Бензин авиационный, марка Б-70 | 1296 | 1002 | л | л | 1 | 0 | 1316136962 | 0 | 93.16 | 0 | 0 | 0 | 16.26 | 0 | 0 | 0 | 5.3 | 1 | 1 | 1 | 2 | 0 | 1 | 1 | 0 | 0 | 15 | *0 | 0 | 1 | -1 | 0 | 0 | 0 | 0 | 0 | 0 | 0 | 0 | 0 | 0 | 0 | 0 | 0 | 0 | 0 | 0 | 0 | 0 | 0 | 0 | 0 | 0 | 0 | 0 |  | 0 | 0 | 0 | 93.16 | 16.26 | 5.3 | 0 | 0 | 0 | 0 | 0 | 0 | 0 | 0 | 0 | 0
35 | 59539139 | 59540548 | 30515951 | 30515945 | 1 | 30515945 | 1 | 9999990008 |  | Трудозатраты рабочих | 1191 | 1013 | чел.-ч. | чел.-ч. | 1 | 0 | 476480486 | 2.142 | 0 | 0 | 0 | 0 | 0 | 0 | 0 | 0 | 1 | 1 | 1 | 1 | -2 | 0 | 1 | 1 | 0 | 0 | 7.14 | *0,3 | 1 | 1 | -1 | 0 | 0 | 0 | 0 | 0 | 0 | 0 | 0 | 0 | 0 | 0 | 0 | 0 | 0 | 0 | 0 | 0 | 0 | 0 | 0 | 0 | 0 | 0 | 0 | 0 | 0.6426 | 0 | 0.6426 | 0 | 0 | 1 | 0 | 0 | 0 | 0 | 0 | 0 | 0 | 0 | 0 | 0
35 | 59539139 | 59540548 | 30596074 | 1 | 1 | 30515945 | 2 | 2.1-18-7 | ТСН-2001.2. Доп. 68. п.1-18-7 (183001) | Автомобили грузовые бортовые, грузоподъемность до 5 т | 1368 | 1011 | маш.-ч | маш.-ч | 1 | 0 | -1440889904 | 0.147 | 0 | 1333.56 | 628.44 | 0 | 0 | 83.1 | 12.62 | 0 | 1 | 15.04 | 46.67 | 1 | 2 | 0 | 1 | 1 | 0 | 0 | 0.49 | *0,3 | 0 | 1 | -1 | 0 | 0 | 0 | 0 | 0 | 0 | 0 | 0 | 0 | 0 | 0 | 0 | 0 | 0 | 0 | 0 | 0 | 0 | 0 | 0 | 0 | 0 | 0 | 0 |  | 0 | 0 | 0.0441 | 1333.56 | 83.1 | 15.04 | 12.216 | 1.854 | 0 | 55.12 | 25.97 | 0 | 55.12 | 0 | 0 | 0
35 | 59539139 | 59540548 | 30595429 | 1 | 1 | 30515945 | 2 | 2.1-4-31 | ТСН-2001.2. Доп. 68. п.1-4-31 (042903) | Лебедки электрические, тяговое усилие до 14,71 кН (1,5 тс) | 1368 | 1011 | маш.-ч | маш.-ч | 1 | 0 | -121017968 | 0.489 | 0 | 22.69 | 0 | 0 | 0 | 2.27 | 0 | 0 | 1 | 9.37 | 46.67 | 1 | 2 | 0 | 1 | 1 | 0 | 0 | 1.63 | *0,3 | 0 | 1 | -1 | 0 | 0 | 0 | 0 | 0 | 0 | 0 | 0 | 0 | 0 | 0 | 0 | 0 | 0 | 0 | 0 | 0 | 0 | 0 | 0 | 0 | 0 | 0 | 0 |  | 0 | 0 | 0.1467 | 22.69 | 2.27 | 9.37 | 1.11 | 0 | 0 | 3.12 | 0 | 0 | 3.12 | 0 | 0 | 0
35 | 59539139 | 59540548 | 30595440 | 1 | 1 | 30515945 | 2 | 2.1-4-45 | ТСН-2001.2. Доп. 68. п.1-4-45 (043403) | Домкраты гидравлические, грузоподъемность до 100 т | 1368 | 1011 | маш.-ч | маш.-ч | 1 | 0 | -119259197 | 0.489 | 0 | 6.82 | 0 | 0 | 0 | 0.73 | 0 | 0 | 1 | 8.75 | 46.67 | 1 | 2 | 0 | 1 | 1 | 0 | 0 | 1.63 | *0,3 | 0 | 1 | -1 | 0 | 0 | 0 | 0 | 0 | 0 | 0 | 0 | 0 | 0 | 0 | 0 | 0 | 0 | 0 | 0 | 0 | 0 | 0 | 0 | 0 | 0 | 0 | 0 |  | 0 | 0 | 0.1467 | 6.82 | 0.73 | 8.75 | 0.357 | 0 | 0 | 0.94 | 0 | 0 | 0.94 | 0 | 0 | 0
35 | 59539139 | 59540548 | 30571525 | 1 | 1 | 30515945 | 3 | 1.1-1-491 | ТСН-2001.1 Доп. 67, Р. 1, о. 1, поз. 491 | Лак битумный, типа БТ-123 | 1348 | 1009 | т | т | 1000 | 0 | 852257746 | 0 | 84099.15 | 0 | 0 | 0 | 11242.42 | 0 | 0 | 0 | 6.92 | 1 | 1 | 1 | 2 | 0 | 1 | 1 | 0 | 0 | 6e-05 | *0 | 0 | 1 | -1 | 0 | 0 | 0 | 0 | 0 | 0 | 0 | 0 | 0 | 0 | 0 | 0 | 0 | 0 | 0 | 0 | 0 | 0 | 0 | 0 | 0 | 0 | 0 | 0 |  | 0 | 0 | 0 | 84099.15 | 11242.42 | 6.92 | 0 | 0 | 0 | 0 | 0 | 0 | 0 | 0 | 0 | 0
35 | 59539139 | 59540548 | 53615473 | 1 | 1 | 30515945 | 3 | 1.1-1-8031 | ТСН-2001.1 Доп. 66, Р. 1, о. 1, поз. 8031 | Роль свинцовая, марка С1, толщина от 1 до 1,5 мм | 1346 | 1009 | кг | кг | 1 | 0 | -1425618595 | 0 | 212.24 | 0 | 0 | 0 | 25.8 | 0 | 0 | 0 | 7.61 | 1 | 1 | 1 | 2 | 0 | 1 | 1 | 0 | 0 | 0.8 | *0 | 0 | 1 | -1 | 0 | 0 | 0 | 0 | 0 | 0 | 0 | 0 | 0 | 0 | 0 | 0 | 0 | 0 | 0 | 0 | 0 | 0 | 0 | 0 | 0 | 0 | 0 | 0 |  | 0 | 0 | 0 | 212.24 | 25.8 | 7.61 | 0 | 0 | 0 | 0 | 0 | 0 | 0 | 0 | 0 | 0
35 | 59539139 | 59540548 | 30571897 | 1 | 1 | 30515945 | 3 | 1.1-1-944 | ТСН-2001.1 Доп. 67, Р. 1, о. 1, поз. 944 | Припой оловянно-свинцовый, в прутках, диаметр 8 мм, типа ПОС-30 | 1348 | 1009 | т | т | 1000 | 0 | 1488995423 | 0 | 1617949.24 | 0 | 0 | 0 | 60966 | 0 | 0 | 0 | 24.55 | 1 | 1 | 1 | 2 | 0 | 1 | 1 | 0 | 0 | 0.0005 | *0 | 0 | 1 | -1 | 0 | 0 | 0 | 0 | 0 | 0 | 0 | 0 | 0 | 0 | 0 | 0 | 0 | 0 | 0 | 0 | 0 | 0 | 0 | 0 | 0 | 0 | 0 | 0 |  | 0 | 0 | 0 | 1617949.24 | 60966 | 24.55 | 0 | 0 | 0 | 0 | 0 | 0 | 0 | 0 | 0 | 0
35 | 59539139 | 59540548 | 30571920 | 1 | 1 | 30515945 | 3 | 1.1-1-967 | ТСН-2001.1 Доп. 67, Р. 1, о. 1, поз. 967 | Проволока стальная низкоуглеродистая общего назначения оцинкованная, диаметр от 1,6 до 3,0 мм | 1348 | 1009 | т | т | 1000 | 0 | -391005678 | 0 | 87844.06 | 0 | 0 | 0 | 7982.5 | 0 | 0 | 0 | 10.18 | 1 | 1 | 1 | 2 | 0 | 1 | 1 | 0 | 0 | 4e-05 | *0 | 0 | 1 | -1 | 0 | 0 | 0 | 0 | 0 | 0 | 0 | 0 | 0 | 0 | 0 | 0 | 0 | 0 | 0 | 0 | 0 | 0 | 0 | 0 | 0 | 0 | 0 | 0 |  | 0 | 0 | 0 | 87844.06 | 7982.5 | 10.18 | 0 | 0 | 0 | 0 | 0 | 0 | 0 | 0 | 0 | 0
35 | 59539139 | 59540548 | 30584876 | 1 | 1 | 30515945 | 3 | 1.21-5-1180 | ТСН-2001.1 Доп. 67, Р. 21, о. 5, поз. 1180 | Бирка маркировочная для кабелей и проводов, типа У134 У3,5 | 1356 | 1010 | 1000 шт. | 1000 шт. | 1000 | 0 | 833010814 | 0 | 1656.48 | 0 | 0 | 0 | 226.68 | 0 | 0 | 0 | 6.76 | 1 | 1 | 1 | 2 | 0 | 1 | 1 | 0 | 0 | 0.004 | *0 | 0 | 1 | -1 | 0 | 0 | 0 | 0 | 0 | 0 | 0 | 0 | 0 | 0 | 0 | 0 | 0 | 0 | 0 | 0 | 0 | 0 | 0 | 0 | 0 | 0 | 0 | 0 |  | 0 | 0 | 0 | 1656.48 | 226.68 | 6.76 | 0 | 0 | 0 | 0 | 0 | 0 | 0 | 0 | 0 | 0
35 | 59539139 | 59540548 | 30584495 | 1 | 1 | 30515945 | 3 | 1.21-5-798 | ТСН-2001.1 Доп. 67, Р. 21, о. 5, поз. 798 | Лента монтажная, типа ЛМ-5 | 1301 | 1003 | м | м | 1 | 0 | -823101399 | 0 | 5.1 | 0 | 0 | 0 | 0.7 | 0 | 0 | 0 | 6.74 | 1 | 1 | 1 | 2 | 0 | 1 | 1 | 0 | 0 | 0.96 | *0 | 0 | 1 | -1 | 0 | 0 | 0 | 0 | 0 | 0 | 0 | 0 | 0 | 0 | 0 | 0 | 0 | 0 | 0 | 0 | 0 | 0 | 0 | 0 | 0 | 0 | 0 | 0 |  | 0 | 0 | 0 | 5.1 | 0.7 | 6.74 | 0 | 0 | 0 | 0 | 0 | 0 | 0 | 0 | 0 | 0
35 | 59539139 | 59540548 | 30584497 | 1 | 1 | 30515945 | 3 | 1.21-5-800 | ТСН-2001.1 Доп. 67, Р. 21, о. 5, поз. 800 | Кнопка для ленты ЛМ, типа 3,5 | 1356 | 1010 | 1000 шт. | 1000 шт. | 1000 | 0 | -402432771 | 0 | 229.8 | 0 | 0 | 0 | 6.44 | 0 | 0 | 0 | 33.01 | 1 | 1 | 1 | 2 | 0 | 1 | 1 | 0 | 0 | 0.00832 | *0 | 0 | 1 | -1 | 0 | 0 | 0 | 0 | 0 | 0 | 0 | 0 | 0 | 0 | 0 | 0 | 0 | 0 | 0 | 0 | 0 | 0 | 0 | 0 | 0 | 0 | 0 | 0 |  | 0 | 0 | 0 | 229.8 | 6.44 | 33.01 | 0 | 0 | 0 | 0 | 0 | 0 | 0 | 0 | 0 | 0
36 | 59539139 | 59540560 | 30515951 | 30515945 | 1 | 30515945 | 1 | 9999990008 |  | Трудозатраты рабочих | 1191 | 1013 | чел.-ч. | чел.-ч. | 1 | 0 | 476480486 | 5.214 | 0 | 0 | 0 | 0 | 0 | 0 | 0 | 0 | 1 | 1 | 1 | 1 | -2 | 0 | 1 | 1 | 0 | 0 | 15.8 | *1,1)*0,3 | 1 | 1 | -1 | 0 | 0 | 0 | 0 | 0 | 0 | 0 | 0 | 0 | 0 | 0 | 0 | 0 | 0 | 0 | 0 | 0 | 0 | 0 | 0 | 0 | 0 | 0 | 0 | 0 | 0.31597 | 0 | 0.31597 | 0 | 0 | 1 | 0 | 0 | 0 | 0 | 0 | 0 | 0 | 0 | 0 | 0
36 | 59539139 | 59540560 | 30596074 | 1 | 1 | 30515945 | 2 | 2.1-18-7 | ТСН-2001.2. Доп. 68. п.1-18-7 (183001) | Автомобили грузовые бортовые, грузоподъемность до 5 т | 1368 | 1011 | маш.-ч | маш.-ч | 1 | 0 | -1440889904 | 0.1683 | 0 | 1333.56 | 628.44 | 0 | 0 | 83.1 | 12.62 | 0 | 1 | 15.04 | 46.67 | 1 | 2 | 0 | 1 | 1 | 0 | 0 | 0.51 | *1,1)*0,3 | 0 | 1 | -1 | 0 | 0 | 0 | 0 | 0 | 0 | 0 | 0 | 0 | 0 | 0 | 0 | 0 | 0 | 0 | 0 | 0 | 0 | 0 | 0 | 0 | 0 | 0 | 0 |  | 0 | 0 | 0.010199 | 1333.56 | 83.1 | 15.04 | 13.9854 | 2.1252 | 0 | 12.75 | 6.01 | 0 | 12.75 | 0 | 0 | 0
36 | 59539139 | 59540560 | 30595429 | 1 | 1 | 30515945 | 2 | 2.1-4-31 | ТСН-2001.2. Доп. 68. п.1-4-31 (042903) | Лебедки электрические, тяговое усилие до 14,71 кН (1,5 тс) | 1368 | 1011 | маш.-ч | маш.-ч | 1 | 0 | -121017968 | 1.1253 | 0 | 22.69 | 0 | 0 | 0 | 2.27 | 0 | 0 | 1 | 9.37 | 46.67 | 1 | 2 | 0 | 1 | 1 | 0 | 0 | 3.41 | *1,1)*0,3 | 0 | 1 | -1 | 0 | 0 | 0 | 0 | 0 | 0 | 0 | 0 | 0 | 0 | 0 | 0 | 0 | 0 | 0 | 0 | 0 | 0 | 0 | 0 | 0 | 0 | 0 | 0 |  | 0 | 0 | 0.068193 | 22.69 | 2.27 | 9.37 | 2.5542 | 0 | 0 | 1.45 | 0 | 0 | 1.45 | 0 | 0 | 0
36 | 59539139 | 59540560 | 30595440 | 1 | 1 | 30515945 | 2 | 2.1-4-45 | ТСН-2001.2. Доп. 68. п.1-4-45 (043403) | Домкраты гидравлические, грузоподъемность до 100 т | 1368 | 1011 | маш.-ч | маш.-ч | 1 | 0 | -119259197 | 1.2111 | 0 | 6.82 | 0 | 0 | 0 | 0.73 | 0 | 0 | 1 | 8.75 | 46.67 | 1 | 2 | 0 | 1 | 1 | 0 | 0 | 3.67 | *1,1)*0,3 | 0 | 1 | -1 | 0 | 0 | 0 | 0 | 0 | 0 | 0 | 0 | 0 | 0 | 0 | 0 | 0 | 0 | 0 | 0 | 0 | 0 | 0 | 0 | 0 | 0 | 0 | 0 |  | 0 | 0 | 0.073393 | 6.82 | 0.73 | 8.75 | 0.8844 | 0 | 0 | 0.47 | 0 | 0 | 0.47 | 0 | 0 | 0
36 | 59539139 | 59540560 | 30571525 | 1 | 1 | 30515945 | 3 | 1.1-1-491 | ТСН-2001.1 Доп. 67, Р. 1, о. 1, поз. 491 | Лак битумный, типа БТ-123 | 1348 | 1009 | т | т | 1000 | 0 | 852257746 | 0 | 84099.15 | 0 | 0 | 0 | 11242.42 | 0 | 0 | 0 | 6.92 | 1 | 1 | 1 | 2 | 0 | 1 | 1 | 0 | 0 | 6e-05 | *0 | 0 | 1 | -1 | 0 | 0 | 0 | 0 | 0 | 0 | 0 | 0 | 0 | 0 | 0 | 0 | 0 | 0 | 0 | 0 | 0 | 0 | 0 | 0 | 0 | 0 | 0 | 0 |  | 0 | 0 | 0 | 84099.15 | 11242.42 | 6.92 | 0 | 0 | 0 | 0 | 0 | 0 | 0 | 0 | 0 | 0
36 | 59539139 | 59540560 | 53615473 | 1 | 1 | 30515945 | 3 | 1.1-1-8031 | ТСН-2001.1 Доп. 66, Р. 1, о. 1, поз. 8031 | Роль свинцовая, марка С1, толщина от 1 до 1,5 мм | 1346 | 1009 | кг | кг | 1 | 0 | -1425618595 | 0 | 212.24 | 0 | 0 | 0 | 25.8 | 0 | 0 | 0 | 7.61 | 1 | 1 | 1 | 2 | 0 | 1 | 1 | 0 | 0 | 0.8 | *0 | 0 | 1 | -1 | 0 | 0 | 0 | 0 | 0 | 0 | 0 | 0 | 0 | 0 | 0 | 0 | 0 | 0 | 0 | 0 | 0 | 0 | 0 | 0 | 0 | 0 | 0 | 0 |  | 0 | 0 | 0 | 212.24 | 25.8 | 7.61 | 0 | 0 | 0 | 0 | 0 | 0 | 0 | 0 | 0 | 0
36 | 59539139 | 59540560 | 30571897 | 1 | 1 | 30515945 | 3 | 1.1-1-944 | ТСН-2001.1 Доп. 67, Р. 1, о. 1, поз. 944 | Припой оловянно-свинцовый, в прутках, диаметр 8 мм, типа ПОС-30 | 1348 | 1009 | т | т | 1000 | 0 | 1488995423 | 0 | 1617949.24 | 0 | 0 | 0 | 60966 | 0 | 0 | 0 | 24.55 | 1 | 1 | 1 | 2 | 0 | 1 | 1 | 0 | 0 | 0.0005 | *0 | 0 | 1 | -1 | 0 | 0 | 0 | 0 | 0 | 0 | 0 | 0 | 0 | 0 | 0 | 0 | 0 | 0 | 0 | 0 | 0 | 0 | 0 | 0 | 0 | 0 | 0 | 0 |  | 0 | 0 | 0 | 1617949.24 | 60966 | 24.55 | 0 | 0 | 0 | 0 | 0 | 0 | 0 | 0 | 0 | 0
36 | 59539139 | 59540560 | 30571920 | 1 | 1 | 30515945 | 3 | 1.1-1-967 | ТСН-2001.1 Доп. 67, Р. 1, о. 1, поз. 967 | Проволока стальная низкоуглеродистая общего назначения оцинкованная, диаметр от 1,6 до 3,0 мм | 1348 | 1009 | т | т | 1000 | 0 | -391005678 | 0 | 87844.06 | 0 | 0 | 0 | 7982.5 | 0 | 0 | 0 | 10.18 | 1 | 1 | 1 | 2 | 0 | 1 | 1 | 0 | 0 | 4e-05 | *0 | 0 | 1 | -1 | 0 | 0 | 0 | 0 | 0 | 0 | 0 | 0 | 0 | 0 | 0 | 0 | 0 | 0 | 0 | 0 | 0 | 0 | 0 | 0 | 0 | 0 | 0 | 0 |  | 0 | 0 | 0 | 87844.06 | 7982.5 | 10.18 | 0 | 0 | 0 | 0 | 0 | 0 | 0 | 0 | 0 | 0
36 | 59539139 | 59540560 | 30584876 | 1 | 1 | 30515945 | 3 | 1.21-5-1180 | ТСН-2001.1 Доп. 67, Р. 21, о. 5, поз. 1180 | Бирка маркировочная для кабелей и проводов, типа У134 У3,5 | 1356 | 1010 | 1000 шт. | 1000 шт. | 1000 | 0 | 833010814 | 0 | 1656.48 | 0 | 0 | 0 | 226.68 | 0 | 0 | 0 | 6.76 | 1 | 1 | 1 | 2 | 0 | 1 | 1 | 0 | 0 | 0.00041 | *0 | 0 | 1 | -1 | 0 | 0 | 0 | 0 | 0 | 0 | 0 | 0 | 0 | 0 | 0 | 0 | 0 | 0 | 0 | 0 | 0 | 0 | 0 | 0 | 0 | 0 | 0 | 0 |  | 0 | 0 | 0 | 1656.48 | 226.68 | 6.76 | 0 | 0 | 0 | 0 | 0 | 0 | 0 | 0 | 0 | 0
36 | 59539139 | 59540560 | 30584495 | 1 | 1 | 30515945 | 3 | 1.21-5-798 | ТСН-2001.1 Доп. 67, Р. 21, о. 5, поз. 798 | Лента монтажная, типа ЛМ-5 | 1301 | 1003 | м | м | 1 | 0 | -823101399 | 0 | 5.1 | 0 | 0 | 0 | 0.7 | 0 | 0 | 0 | 6.74 | 1 | 1 | 1 | 2 | 0 | 1 | 1 | 0 | 0 | 0.96 | *0 | 0 | 1 | -1 | 0 | 0 | 0 | 0 | 0 | 0 | 0 | 0 | 0 | 0 | 0 | 0 | 0 | 0 | 0 | 0 | 0 | 0 | 0 | 0 | 0 | 0 | 0 | 0 |  | 0 | 0 | 0 | 5.1 | 0.7 | 6.74 | 0 | 0 | 0 | 0 | 0 | 0 | 0 | 0 | 0 | 0
36 | 59539139 | 59540560 | 30584497 | 1 | 1 | 30515945 | 3 | 1.21-5-800 | ТСН-2001.1 Доп. 67, Р. 21, о. 5, поз. 800 | Кнопка для ленты ЛМ, типа 3,5 | 1356 | 1010 | 1000 шт. | 1000 шт. | 1000 | 0 | -402432771 | 0 | 229.8 | 0 | 0 | 0 | 6.44 | 0 | 0 | 0 | 33.01 | 1 | 1 | 1 | 2 | 0 | 1 | 1 | 0 | 0 | 0.00832 | *0 | 0 | 1 | -1 | 0 | 0 | 0 | 0 | 0 | 0 | 0 | 0 | 0 | 0 | 0 | 0 | 0 | 0 | 0 | 0 | 0 | 0 | 0 | 0 | 0 | 0 | 0 | 0 |  | 0 | 0 | 0 | 229.8 | 6.44 | 33.01 | 0 | 0 | 0 | 0 | 0 | 0 | 0 | 0 | 0 | 0
37 | 59539139 | 59540572 | 30515951 | 30515945 | 1 | 30515945 | 1 | 9999990008 |  | Трудозатраты рабочих | 1191 | 1013 | чел.-ч. | чел.-ч. | 1 | 0 | 476480486 | 3.894 | 0 | 0 | 0 | 0 | 0 | 0 | 0 | 0 | 1 | 1 | 1 | 1 | -2 | 0 | 1 | 1 | 0 | 0 | 11.8 | *1,1)*0,3 | 1 | 1 | -1 | 0 | 0 | 0 | 0 | 0 | 0 | 0 | 0 | 0 | 0 | 0 | 0 | 0 | 0 | 0 | 0 | 0 | 0 | 0 | 0 | 0 | 0 | 0 | 0 | 0 | 2.1448 | 0 | 2.1448 | 0 | 0 | 1 | 0 | 0 | 0 | 0 | 0 | 0 | 0 | 0 | 0 | 0
37 | 59539139 | 59540572 | 30596074 | 1 | 1 | 30515945 | 2 | 2.1-18-7 | ТСН-2001.2. Доп. 68. п.1-18-7 (183001) | Автомобили грузовые бортовые, грузоподъемность до 5 т | 1368 | 1011 | маш.-ч | маш.-ч | 1 | 0 | -1440889904 | 0.1683 | 0 | 1333.56 | 628.44 | 0 | 0 | 83.1 | 12.62 | 0 | 1 | 15.04 | 46.67 | 1 | 2 | 0 | 1 | 1 | 0 | 0 | 0.51 | *1,1)*0,3 | 0 | 1 | -1 | 0 | 0 | 0 | 0 | 0 | 0 | 0 | 0 | 0 | 0 | 0 | 0 | 0 | 0 | 0 | 0 | 0 | 0 | 0 | 0 | 0 | 0 | 0 | 0 |  | 0 | 0 | 0.0927 | 1333.56 | 83.1 | 15.04 | 13.9854 | 2.1252 | 0 | 115.86 | 54.6 | 0 | 115.86 | 0 | 0 | 0
37 | 59539139 | 59540572 | 30595429 | 1 | 1 | 30515945 | 2 | 2.1-4-31 | ТСН-2001.2. Доп. 68. п.1-4-31 (042903) | Лебедки электрические, тяговое усилие до 14,71 кН (1,5 тс) | 1368 | 1011 | маш.-ч | маш.-ч | 1 | 0 | -121017968 | 0.9141 | 0 | 22.69 | 0 | 0 | 0 | 2.27 | 0 | 0 | 1 | 9.37 | 46.67 | 1 | 2 | 0 | 1 | 1 | 0 | 0 | 2.77 | *1,1)*0,3 | 0 | 1 | -1 | 0 | 0 | 0 | 0 | 0 | 0 | 0 | 0 | 0 | 0 | 0 | 0 | 0 | 0 | 0 | 0 | 0 | 0 | 0 | 0 | 0 | 0 | 0 | 0 |  | 0 | 0 | 0.50349 | 22.69 | 2.27 | 9.37 | 2.0757 | 0 | 0 | 10.71 | 0 | 0 | 10.71 | 0 | 0 | 0
37 | 59539139 | 59540572 | 30595440 | 1 | 1 | 30515945 | 2 | 2.1-4-45 | ТСН-2001.2. Доп. 68. п.1-4-45 (043403) | Домкраты гидравлические, грузоподъемность до 100 т | 1368 | 1011 | маш.-ч | маш.-ч | 1 | 0 | -119259197 | 0.9141 | 0 | 6.82 | 0 | 0 | 0 | 0.73 | 0 | 0 | 1 | 8.75 | 46.67 | 1 | 2 | 0 | 1 | 1 | 0 | 0 | 2.77 | *1,1)*0,3 | 0 | 1 | -1 | 0 | 0 | 0 | 0 | 0 | 0 | 0 | 0 | 0 | 0 | 0 | 0 | 0 | 0 | 0 | 0 | 0 | 0 | 0 | 0 | 0 | 0 | 0 | 0 |  | 0 | 0 | 0.50349 | 6.82 | 0.73 | 8.75 | 0.6666 | 0 | 0 | 3.22 | 0 | 0 | 3.22 | 0 | 0 | 0
37 | 59539139 | 59540572 | 30572037 | 1 | 1 | 30515945 | 3 | 1.1-1-1092 | ТСН-2001.1 Доп. 48, Р. 1, о. 1, поз. 1092 | Полоса из стали углеродистой обыкновенного качества, спокойной | 1348 | 1009 | т | т | 1000 | 0 | -737146256 | 0 | 73484.46 | 0 | 0 | 0 | 7254.88 | 0 | 0 | 0 | 9.37 | 1 | 1 | 1 | 2 | 0 | 1 | 1 | 0 | 0 | 0.001 | *0 | 0 | 1 | -1 | 0 | 0 | 0 | 0 | 0 | 0 | 0 | 0 | 0 | 0 | 0 | 0 | 0 | 0 | 0 | 0 | 0 | 0 | 0 | 0 | 0 | 0 | 0 | 0 |  | 0 | 0 | 0 | 73484.46 | 7254.88 | 9.37 | 0 | 0 | 0 | 0 | 0 | 0 | 0 | 0 | 0 | 0
37 | 59539139 | 59540572 | 30572065 | 1 | 1 | 30515945 | 3 | 1.1-1-1120 | ТСН-2001.1 Доп. 48, Р. 1, о. 1, поз. 1120 | Уголок равнополочный, для строительных стальных конструкций, ширина полки 35-70 мм, сталь С235, С245 | 1348 | 1009 | т | т | 1000 | 0 | -1276938480 | 0 | 58475.33 | 0 | 0 | 0 | 9853.14 | 0 | 0 | 0 | 5.49 | 1 | 1 | 1 | 2 | 0 | 1 | 1 | 0 | 0 | 0.01 | *0 | 0 | 1 | -1 | 0 | 0 | 0 | 0 | 0 | 0 | 0 | 0 | 0 | 0 | 0 | 0 | 0 | 0 | 0 | 0 | 0 | 0 | 0 | 0 | 0 | 0 | 0 | 0 |  | 0 | 0 | 0 | 58475.33 | 9853.14 | 5.49 | 0 | 0 | 0 | 0 | 0 | 0 | 0 | 0 | 0 | 0
37 | 59539139 | 59540572 | 30571512 | 1 | 1 | 30515945 | 3 | 1.1-1-467 | ТСН-2001.1 Доп. 67, Р. 1, о. 1, поз. 467 | Краска масляная жидкотертая (готовая к употреблению), для наружных и внутренних работ по металлу, сурик железный, типа МА-15 | 1348 | 1009 | т | т | 1000 | 0 | -2126520302 | 0 | 57519.4 | 0 | 0 | 0 | 16222.39 | 0 | 0 | 0 | 3.28 | 1 | 1 | 1 | 2 | 0 | 1 | 1 | 0 | 0 | 0.00025 | *0 | 0 | 1 | -1 | 0 | 0 | 0 | 0 | 0 | 0 | 0 | 0 | 0 | 0 | 0 | 0 | 0 | 0 | 0 | 0 | 0 | 0 | 0 | 0 | 0 | 0 | 0 | 0 |  | 0 | 0 | 0 | 57519.4 | 16222.39 | 3.28 | 0 | 0 | 0 | 0 | 0 | 0 | 0 | 0 | 0 | 0
37 | 59539139 | 59540572 | 30571525 | 1 | 1 | 30515945 | 3 | 1.1-1-491 | ТСН-2001.1 Доп. 67, Р. 1, о. 1, поз. 491 | Лак битумный, типа БТ-123 | 1348 | 1009 | т | т | 1000 | 0 | 852257746 | 0 | 84099.15 | 0 | 0 | 0 | 11242.42 | 0 | 0 | 0 | 6.92 | 1 | 1 | 1 | 2 | 0 | 1 | 1 | 0 | 0 | 6e-05 | *0 | 0 | 1 | -1 | 0 | 0 | 0 | 0 | 0 | 0 | 0 | 0 | 0 | 0 | 0 | 0 | 0 | 0 | 0 | 0 | 0 | 0 | 0 | 0 | 0 | 0 | 0 | 0 |  | 0 | 0 | 0 | 84099.15 | 11242.42 | 6.92 | 0 | 0 | 0 | 0 | 0 | 0 | 0 | 0 | 0 | 0
37 | 59539139 | 59540572 | 53615473 | 1 | 1 | 30515945 | 3 | 1.1-1-8031 | ТСН-2001.1 Доп. 66, Р. 1, о. 1, поз. 8031 | Роль свинцовая, марка С1, толщина от 1 до 1,5 мм | 1346 | 1009 | кг | кг | 1 | 0 | -1425618595 | 0 | 212.24 | 0 | 0 | 0 | 25.8 | 0 | 0 | 0 | 7.61 | 1 | 1 | 1 | 2 | 0 | 1 | 1 | 0 | 0 | 0.8 | *0 | 0 | 1 | -1 | 0 | 0 | 0 | 0 | 0 | 0 | 0 | 0 | 0 | 0 | 0 | 0 | 0 | 0 | 0 | 0 | 0 | 0 | 0 | 0 | 0 | 0 | 0 | 0 |  | 0 | 0 | 0 | 212.24 | 25.8 | 7.61 | 0 | 0 | 0 | 0 | 0 | 0 | 0 | 0 | 0 | 0
37 | 59539139 | 59540572 | 30571920 | 1 | 1 | 30515945 | 3 | 1.1-1-967 | ТСН-2001.1 Доп. 67, Р. 1, о. 1, поз. 967 | Проволока стальная низкоуглеродистая общего назначения оцинкованная, диаметр от 1,6 до 3,0 мм | 1348 | 1009 | т | т | 1000 | 0 | -391005678 | 0 | 87844.06 | 0 | 0 | 0 | 7982.5 | 0 | 0 | 0 | 10.18 | 1 | 1 | 1 | 2 | 0 | 1 | 1 | 0 | 0 | 4e-05 | *0 | 0 | 1 | -1 | 0 | 0 | 0 | 0 | 0 | 0 | 0 | 0 | 0 | 0 | 0 | 0 | 0 | 0 | 0 | 0 | 0 | 0 | 0 | 0 | 0 | 0 | 0 | 0 |  | 0 | 0 | 0 | 87844.06 | 7982.5 | 10.18 | 0 | 0 | 0 | 0 | 0 | 0 | 0 | 0 | 0 | 0
37 | 59539139 | 59540572 | 30584876 | 1 | 1 | 30515945 | 3 | 1.21-5-1180 | ТСН-2001.1 Доп. 67, Р. 21, о. 5, поз. 1180 | Бирка маркировочная для кабелей и проводов, типа У134 У3,5 | 1356 | 1010 | 1000 шт. | 1000 шт. | 1000 | 0 | 833010814 | 0 | 1656.48 | 0 | 0 | 0 | 226.68 | 0 | 0 | 0 | 6.76 | 1 | 1 | 1 | 2 | 0 | 1 | 1 | 0 | 0 | 0.0041 | *0 | 0 | 1 | -1 | 0 | 0 | 0 | 0 | 0 | 0 | 0 | 0 | 0 | 0 | 0 | 0 | 0 | 0 | 0 | 0 | 0 | 0 | 0 | 0 | 0 | 0 | 0 | 0 |  | 0 | 0 | 0 | 1656.48 | 226.68 | 6.76 | 0 | 0 | 0 | 0 | 0 | 0 | 0 | 0 | 0 | 0
37 | 59539139 | 59540572 | 30584495 | 1 | 1 | 30515945 | 3 | 1.21-5-798 | ТСН-2001.1 Доп. 67, Р. 21, о. 5, поз. 798 | Лента монтажная, типа ЛМ-5 | 1301 | 1003 | м | м | 1 | 0 | -823101399 | 0 | 5.1 | 0 | 0 | 0 | 0.7 | 0 | 0 | 0 | 6.74 | 1 | 1 | 1 | 2 | 0 | 1 | 1 | 0 | 0 | 0.96 | *0 | 0 | 1 | -1 | 0 | 0 | 0 | 0 | 0 | 0 | 0 | 0 | 0 | 0 | 0 | 0 | 0 | 0 | 0 | 0 | 0 | 0 | 0 | 0 | 0 | 0 | 0 | 0 |  | 0 | 0 | 0 | 5.1 | 0.7 | 6.74 | 0 | 0 | 0 | 0 | 0 | 0 | 0 | 0 | 0 | 0
37 | 59539139 | 59540572 | 30584497 | 1 | 1 | 30515945 | 3 | 1.21-5-800 | ТСН-2001.1 Доп. 67, Р. 21, о. 5, поз. 800 | Кнопка для ленты ЛМ, типа 3,5 | 1356 | 1010 | 1000 шт. | 1000 шт. | 1000 | 0 | -402432771 | 0 | 229.8 | 0 | 0 | 0 | 6.44 | 0 | 0 | 0 | 33.01 | 1 | 1 | 1 | 2 | 0 | 1 | 1 | 0 | 0 | 0.00832 | *0 | 0 | 1 | -1 | 0 | 0 | 0 | 0 | 0 | 0 | 0 | 0 | 0 | 0 | 0 | 0 | 0 | 0 | 0 | 0 | 0 | 0 | 0 | 0 | 0 | 0 | 0 | 0 |  | 0 | 0 | 0 | 229.8 | 6.44 | 33.01 | 0 | 0 | 0 | 0 | 0 | 0 | 0 | 0 | 0 | 0
39 | 59539139 | 59540720 | 30515951 | 30515945 | 1 | 30515945 | 1 | 9999990008 |  | Трудозатраты рабочих | 1191 | 1013 | чел.-ч. | чел.-ч. | 1 | 0 | 476480486 | 34.929 | 0 | 0 | 0 | 0 | 0 | 0 | 0 | 0 | 1 | 1 | 1 | 1 | -2 | 0 | 1 | 1 | 0 | 0 | 116.43 | *0,3 | 1 | 1 | -1 | 0 | 0 | 0 | 0 | 0 | 0 | 0 | 0 | 0 | 0 | 0 | 0 | 0 | 0 | 0 | 0 | 0 | 0 | 0 | 0 | 0 | 0 | 0 | 0 | 0 | 0 | 0 | 0 | 0 | 0 | 1 | 0 | 0 | 0 | 0 | 0 | 0 | 0 | 0 | 0 | 0
39 | 59539139 | 59540720 | 30596074 | 1 | 1 | 30515945 | 2 | 2.1-18-7 | ТСН-2001.2. Доп. 68. п.1-18-7 (183001) | Автомобили грузовые бортовые, грузоподъемность до 5 т | 1368 | 1011 | маш.-ч | маш.-ч | 1 | 0 | -1440889904 | 0.048 | 0 | 1308.57 | 616.66 | 0 | 0 | 83.1 | 12.62 | 0 | 1 | 15.04 | 46.67 | 1 | 2 | 0 | 1 | 1 | 0 | 0 | 0.16 | *0,3 | 0 | 1 | -1 | 0 | 0 | 0 | 0 | 0 | 0 | 0 | 0 | 0 | 0 | 0 | 0 | 0 | 0 | 0 | 0 | 0 | 0 | 0 | 0 | 0 | 0 | 0 | 0 |  | 0 | 0 | 0 | 1308.57 | 83.1 | 15.04 | 3.99 | 0.606 | 0 | 0 | 0 | 0 | 0 | 0 | 0 | 0
39 | 59539139 | 59540720 | 30571178 | 1 | 1 | 30515945 | 3 | 1.1-1-115 | ТСН-2001.1. Доп. 1-42. Р. 1, о. 1, поз. 115 | Ветошь | 1346 | 1009 | кг | кг | 1 | 0 | 622621594 | 0 | 49.54 | 0 | 0 | 0 | 1.61 | 0 | 0 | 0 | 30.77 | 1 | 1 | 1 | 2 | 0 | 1 | 1 | 0 | 0 | 5 | *0 | 0 | 1 | -1 | 0 | 0 | 0 | 0 | 0 | 0 | 0 | 0 | 0 | 0 | 0 | 0 | 0 | 0 | 0 | 0 | 0 | 0 | 0 | 0 | 0 | 0 | 0 | 0 |  | 0 | 0 | 0 | 49.54 | 1.61 | 30.77 | 0 | 0 | 0 | 0 | 0 | 0 | 0 | 0 | 0 | 0
39 | 59539139 | 59540720 | 30572395 | 1 | 1 | 30515945 | 3 | 1.1-1-1464 | ТСН-2001.1 Доп. 67, Р. 1, о. 1, поз. 1464 | Бумага наждачная шлифовальная, на тканевой основе, водостойкая | 1327 | 1005 | м2 | м2 | 1 | 0 | 1780217480 | 0 | 533.51 | 0 | 0 | 0 | 127.33 | 0 | 0 | 0 | 4.19 | 1 | 1 | 1 | 2 | 0 | 1 | 1 | 0 | 0 | 5 | *0 | 0 | 1 | -1 | 0 | 0 | 0 | 0 | 0 | 0 | 0 | 0 | 0 | 0 | 0 | 0 | 0 | 0 | 0 | 0 | 0 | 0 | 0 | 0 | 0 | 0 | 0 | 0 |  | 0 | 0 | 0 | 533.51 | 127.33 | 4.19 | 0 | 0 | 0 | 0 | 0 | 0 | 0 | 0 | 0 | 0
39 | 59539139 | 59540720 | 30574215 | 1 | 1 | 30515945 | 3 | 1.1-1-3555 | ТСН-2001.1 Доп. 68, Р. 1, о. 1, поз. 3555 | Смазка универсальная, силиконовая, водостойкая, диапазон температур применения от -50 до +230°С, тюбик 30 г | 1354 | 1010 | шт. | шт. | 1 | 0 | -1371046554 | 0 | 202.92 | 0 | 0 | 0 | 38 | 0 | 0 | 0 | 5.34 | 1 | 1 | 1 | 2 | 0 | 1 | 1 | 0 | 0 | 1.2 | *0 | 0 | 1 | -1 | 0 | 0 | 0 | 0 | 0 | 0 | 0 | 0 | 0 | 0 | 0 | 0 | 0 | 0 | 0 | 0 | 0 | 0 | 0 | 0 | 0 | 0 | 0 | 0 |  | 0 | 0 | 0 | 202.92 | 38 | 5.34 | 0 | 0 | 0 | 0 | 0 | 0 | 0 | 0 | 0 | 0
39 | 59539139 | 59540720 | 30574814 | 1 | 1 | 30515945 | 3 | 1.1-2-158 | ТСН-2001.1. Доп. 1-42. Р. 1, о. 2, поз. 158 | Бензин авиационный, марка Б-70 | 1296 | 1002 | л | л | 1 | 0 | 1316136962 | 0 | 86.18 | 0 | 0 | 0 | 16.26 | 0 | 0 | 0 | 5.3 | 1 | 1 | 1 | 2 | 0 | 1 | 1 | 0 | 0 | 15 | *0 | 0 | 1 | -1 | 0 | 0 | 0 | 0 | 0 | 0 | 0 | 0 | 0 | 0 | 0 | 0 | 0 | 0 | 0 | 0 | 0 | 0 | 0 | 0 | 0 | 0 | 0 | 0 |  | 0 | 0 | 0 | 86.18 | 16.26 | 5.3 | 0 | 0 | 0 | 0 | 0 | 0 | 0 | 0 | 0 | 0
40 | 59539139 | 59540607 | 30515951 | 30515945 | 1 | 30515945 | 1 | 9999990008 |  | Трудозатраты рабочих | 1191 | 1013 | чел.-ч. | чел.-ч. | 1 | 0 | 476480486 | 4.98 | 0 | 0 | 0 | 0 | 0 | 0 | 0 | 0 | 1 | 1 | 1 | 1 | -2 | 0 | 1 | 1 | 0 | 0 | 16.6 | *0,3 | 1 | 1 | -1 | 0 | 0 | 0 | 0 | 0 | 0 | 0 | 0 | 0 | 0 | 0 | 0 | 0 | 0 | 0 | 0 | 0 | 0 | 0 | 0 | 0 | 0 | 0 | 0 | 0 | 2.988 | 0 | 2.988 | 0 | 0 | 1 | 0 | 0 | 0 | 0 | 0 | 0 | 0 | 0 | 0 | 0
40 | 59539139 | 59540607 | 30596074 | 1 | 1 | 30515945 | 2 | 2.1-18-7 | ТСН-2001.2. Доп. 68. п.1-18-7 (183001) | Автомобили грузовые бортовые, грузоподъемность до 5 т | 1368 | 1011 | маш.-ч | маш.-ч | 1 | 0 | -1440889904 | 0.162 | 0 | 1333.56 | 628.44 | 0 | 0 | 83.1 | 12.62 | 0 | 1 | 15.04 | 46.67 | 1 | 2 | 0 | 1 | 1 | 0 | 0 | 0.54 | *0,3 | 0 | 1 | -1 | 0 | 0 | 0 | 0 | 0 | 0 | 0 | 0 | 0 | 0 | 0 | 0 | 0 | 0 | 0 | 0 | 0 | 0 | 0 | 0 | 0 | 0 | 0 | 0 |  | 0 | 0 | 0.0972 | 1333.56 | 83.1 | 15.04 | 13.461 | 2.043 | 0 | 121.48 | 57.25 | 0 | 121.48 | 0 | 0 | 0
40 | 59539139 | 59540607 | 30595421 | 1 | 1 | 30515945 | 2 | 2.1-4-23 | ТСН-2001.2. Доп. 68. п.1-4-23 (042006) | Вышки телескопические на автомобильном шасси, высота до 25 м, грузоподъемность до 300 кг | 1368 | 1011 | маш.-ч | маш.-ч | 1 | 0 | 1921622316 | 1.551 | 0 | 1949.12 | 724.05 | 0 | 0 | 132.66 | 14.54 | 0 | 1 | 13.77 | 46.67 | 1 | 2 | 0 | 1 | 1 | 0 | 0 | 5.17 | *0,3 | 0 | 1 | -1 | 0 | 0 | 0 | 0 | 0 | 0 | 0 | 0 | 0 | 0 | 0 | 0 | 0 | 0 | 0 | 0 | 0 | 0 | 0 | 0 | 0 | 0 | 0 | 0 |  | 0 | 0 | 0.9306 | 1949.12 | 132.66 | 13.77 | 205.755 | 22.551 | 0 | 1699.95 | 631.49 | 0 | 1699.95 | 0 | 0 | 0
40 | 59539139 | 59540607 | 30595429 | 1 | 1 | 30515945 | 2 | 2.1-4-31 | ТСН-2001.2. Доп. 68. п.1-4-31 (042903) | Лебедки электрические, тяговое усилие до 14,71 кН (1,5 тс) | 1368 | 1011 | маш.-ч | маш.-ч | 1 | 0 | -121017968 | 1.161 | 0 | 22.69 | 0 | 0 | 0 | 2.27 | 0 | 0 | 1 | 9.37 | 46.67 | 1 | 2 | 0 | 1 | 1 | 0 | 0 | 3.87 | *0,3 | 0 | 1 | -1 | 0 | 0 | 0 | 0 | 0 | 0 | 0 | 0 | 0 | 0 | 0 | 0 | 0 | 0 | 0 | 0 | 0 | 0 | 0 | 0 | 0 | 0 | 0 | 0 |  | 0 | 0 | 0.6966 | 22.69 | 2.27 | 9.37 | 2.634 | 0 | 0 | 14.82 | 0 | 0 | 14.82 | 0 | 0 | 0
40 | 59539139 | 59540607 | 30595440 | 1 | 1 | 30515945 | 2 | 2.1-4-45 | ТСН-2001.2. Доп. 68. п.1-4-45 (043403) | Домкраты гидравлические, грузоподъемность до 100 т | 1368 | 1011 | маш.-ч | маш.-ч | 1 | 0 | -119259197 | 1.161 | 0 | 6.82 | 0 | 0 | 0 | 0.73 | 0 | 0 | 1 | 8.75 | 46.67 | 1 | 2 | 0 | 1 | 1 | 0 | 0 | 3.87 | *0,3 | 0 | 1 | -1 | 0 | 0 | 0 | 0 | 0 | 0 | 0 | 0 | 0 | 0 | 0 | 0 | 0 | 0 | 0 | 0 | 0 | 0 | 0 | 0 | 0 | 0 | 0 | 0 |  | 0 | 0 | 0.6966 | 6.82 | 0.73 | 8.75 | 0.849 | 0 | 0 | 4.45 | 0 | 0 | 4.45 | 0 | 0 | 0
40 | 59539139 | 59540607 | 30572835 | 1 | 1 | 30515945 | 3 | 1.1-1-1949 | ТСН-2001.1 Доп. 70, Р. 1, о. 1, поз. 1949 | Патроны для пороховых монтажных пистолетов, калибр 6,8х11 мм | 1355 | 1010 | 100 шт. | 100 шт. | 100 | 0 | 2081084860 | 0 | 1133.02 | 0 | 0 | 0 | 243.75 | 0 | 0 | 0 | 4.3 | 1 | 1 | 1 | 2 | 0 | 1 | 1 | 0 | 0 | 2.48 | *0 | 0 | 1 | -1 | 0 | 0 | 0 | 0 | 0 | 0 | 0 | 0 | 0 | 0 | 0 | 0 | 0 | 0 | 0 | 0 | 0 | 0 | 0 | 0 | 0 | 0 | 0 | 0 |  | 0 | 0 | 0 | 1133.02 | 243.75 | 4.3 | 0 | 0 | 0 | 0 | 0 | 0 | 0 | 0 | 0 | 0
40 | 59539139 | 59540607 | 30571295 | 1 | 1 | 30515945 | 3 | 1.1-1-237 | ТСН-2001.1 Доп. 67, Р. 1, о. 1, поз. 237 | Дюбель с патроном | 1354 | 1010 | шт. | шт. | 1 | 0 | -1689119193 | 0 | 9.14 | 0 | 0 | 0 | 3.86 | 0 | 0 | 0 | 2.19 | 1 | 1 | 1 | 2 | 0 | 1 | 1 | 0 | 0 | 248 | *0 | 0 | 1 | -1 | 0 | 0 | 0 | 0 | 0 | 0 | 0 | 0 | 0 | 0 | 0 | 0 | 0 | 0 | 0 | 0 | 0 | 0 | 0 | 0 | 0 | 0 | 0 | 0 |  | 0 | 0 | 0 | 9.14 | 3.86 | 2.19 | 0 | 0 | 0 | 0 | 0 | 0 | 0 | 0 | 0 | 0
40 | 59539139 | 59540607 | 30571525 | 1 | 1 | 30515945 | 3 | 1.1-1-491 | ТСН-2001.1 Доп. 67, Р. 1, о. 1, поз. 491 | Лак битумный, типа БТ-123 | 1348 | 1009 | т | т | 1000 | 0 | 852257746 | 0 | 84099.15 | 0 | 0 | 0 | 11242.42 | 0 | 0 | 0 | 6.92 | 1 | 1 | 1 | 2 | 0 | 1 | 1 | 0 | 0 | 0.00288 | *0 | 0 | 1 | -1 | 0 | 0 | 0 | 0 | 0 | 0 | 0 | 0 | 0 | 0 | 0 | 0 | 0 | 0 | 0 | 0 | 0 | 0 | 0 | 0 | 0 | 0 | 0 | 0 |  | 0 | 0 | 0 | 84099.15 | 11242.42 | 6.92 | 0 | 0 | 0 | 0 | 0 | 0 | 0 | 0 | 0 | 0
40 | 59539139 | 59540607 | 53615473 | 1 | 1 | 30515945 | 3 | 1.1-1-8031 | ТСН-2001.1 Доп. 66, Р. 1, о. 1, поз. 8031 | Роль свинцовая, марка С1, толщина от 1 до 1,5 мм | 1346 | 1009 | кг | кг | 1 | 0 | -1425618595 | 0 | 212.24 | 0 | 0 | 0 | 25.8 | 0 | 0 | 0 | 7.61 | 1 | 1 | 1 | 2 | 0 | 1 | 1 | 0 | 0 | 1.6 | *0 | 0 | 1 | -1 | 0 | 0 | 0 | 0 | 0 | 0 | 0 | 0 | 0 | 0 | 0 | 0 | 0 | 0 | 0 | 0 | 0 | 0 | 0 | 0 | 0 | 0 | 0 | 0 |  | 0 | 0 | 0 | 212.24 | 25.8 | 7.61 | 0 | 0 | 0 | 0 | 0 | 0 | 0 | 0 | 0 | 0
40 | 59539139 | 59540607 | 30571897 | 1 | 1 | 30515945 | 3 | 1.1-1-944 | ТСН-2001.1 Доп. 67, Р. 1, о. 1, поз. 944 | Припой оловянно-свинцовый, в прутках, диаметр 8 мм, типа ПОС-30 | 1348 | 1009 | т | т | 1000 | 0 | 1488995423 | 0 | 1617949.24 | 0 | 0 | 0 | 60966 | 0 | 0 | 0 | 24.55 | 1 | 1 | 1 | 2 | 0 | 1 | 1 | 0 | 0 | 0.0005 | *0 | 0 | 1 | -1 | 0 | 0 | 0 | 0 | 0 | 0 | 0 | 0 | 0 | 0 | 0 | 0 | 0 | 0 | 0 | 0 | 0 | 0 | 0 | 0 | 0 | 0 | 0 | 0 |  | 0 | 0 | 0 | 1617949.24 | 60966 | 24.55 | 0 | 0 | 0 | 0 | 0 | 0 | 0 | 0 | 0 | 0
40 | 59539139 | 59540607 | 30571920 | 1 | 1 | 30515945 | 3 | 1.1-1-967 | ТСН-2001.1 Доп. 67, Р. 1, о. 1, поз. 967 | Проволока стальная низкоуглеродистая общего назначения оцинкованная, диаметр от 1,6 до 3,0 мм | 1348 | 1009 | т | т | 1000 | 0 | -391005678 | 0 | 87844.06 | 0 | 0 | 0 | 7982.5 | 0 | 0 | 0 | 10.18 | 1 | 1 | 1 | 2 | 0 | 1 | 1 | 0 | 0 | 0.0001 | *0 | 0 | 1 | -1 | 0 | 0 | 0 | 0 | 0 | 0 | 0 | 0 | 0 | 0 | 0 | 0 | 0 | 0 | 0 | 0 | 0 | 0 | 0 | 0 | 0 | 0 | 0 | 0 |  | 0 | 0 | 0 | 87844.06 | 7982.5 | 10.18 | 0 | 0 | 0 | 0 | 0 | 0 | 0 | 0 | 0 | 0
40 | 59539139 | 59540607 | 30584876 | 1 | 1 | 30515945 | 3 | 1.21-5-1180 | ТСН-2001.1 Доп. 67, Р. 21, о. 5, поз. 1180 | Бирка маркировочная для кабелей и проводов, типа У134 У3,5 | 1356 | 1010 | 1000 шт. | 1000 шт. | 1000 | 0 | 833010814 | 0 | 1656.48 | 0 | 0 | 0 | 226.68 | 0 | 0 | 0 | 6.76 | 1 | 1 | 1 | 2 | 0 | 1 | 1 | 0 | 0 | 0.0001 | *0 | 0 | 1 | -1 | 0 | 0 | 0 | 0 | 0 | 0 | 0 | 0 | 0 | 0 | 0 | 0 | 0 | 0 | 0 | 0 | 0 | 0 | 0 | 0 | 0 | 0 | 0 | 0 |  | 0 | 0 | 0 | 1656.48 | 226.68 | 6.76 | 0 | 0 | 0 | 0 | 0 | 0 | 0 | 0 | 0 | 0
40 | 59539139 | 59540607 | 30584495 | 1 | 1 | 30515945 | 3 | 1.21-5-798 | ТСН-2001.1 Доп. 67, Р. 21, о. 5, поз. 798 | Лента монтажная, типа ЛМ-5 | 1301 | 1003 | м | м | 1 | 0 | -823101399 | 0 | 5.1 | 0 | 0 | 0 | 0.7 | 0 | 0 | 0 | 6.74 | 1 | 1 | 1 | 2 | 0 | 1 | 1 | 0 | 0 | 2.45 | *0 | 0 | 1 | -1 | 0 | 0 | 0 | 0 | 0 | 0 | 0 | 0 | 0 | 0 | 0 | 0 | 0 | 0 | 0 | 0 | 0 | 0 | 0 | 0 | 0 | 0 | 0 | 0 |  | 0 | 0 | 0 | 5.1 | 0.7 | 6.74 | 0 | 0 | 0 | 0 | 0 | 0 | 0 | 0 | 0 | 0
40 | 59539139 | 59540607 | 30584497 | 1 | 1 | 30515945 | 3 | 1.21-5-800 | ТСН-2001.1 Доп. 67, Р. 21, о. 5, поз. 800 | Кнопка для ленты ЛМ, типа 3,5 | 1356 | 1010 | 1000 шт. | 1000 шт. | 1000 | 0 | -402432771 | 0 | 229.8 | 0 | 0 | 0 | 6.44 | 0 | 0 | 0 | 33.01 | 1 | 1 | 1 | 2 | 0 | 1 | 1 | 0 | 0 | 0.0208 | *0 | 0 | 1 | -1 | 0 | 0 | 0 | 0 | 0 | 0 | 0 | 0 | 0 | 0 | 0 | 0 | 0 | 0 | 0 | 0 | 0 | 0 | 0 | 0 | 0 | 0 | 0 | 0 |  | 0 | 0 | 0 | 229.8 | 6.44 | 33.01 | 0 | 0 | 0 | 0 | 0 | 0 | 0 | 0 | 0 | 0
42 | 59539139 | 59540728 | 30515951 | 30515945 | 1 | 30515945 | 1 | 9999990008 |  | Трудозатраты рабочих | 1191 | 1013 | чел.-ч. | чел.-ч. | 1 | 0 | 476480486 | 17.34 | 0 | 0 | 0 | 0 | 0 | 0 | 0 | 0 | 1 | 1 | 1 | 1 | -2 | 0 | 1 | 1 | 0 | 0 | 57.8 | *0,3 | 1 | 1 | -1 | 0 | 0 | 0 | 0 | 0 | 0 | 0 | 0 | 0 | 0 | 0 | 0 | 0 | 0 | 0 | 0 | 0 | 0 | 0 | 0 | 0 | 0 | 0 | 0 | 0 | 0 | 0 | 0 | 0 | 0 | 1 | 0 | 0 | 0 | 0 | 0 | 0 | 0 | 0 | 0 | 0
43 | 59539139 | 59540636 | 30515951 | 30515945 | 1 | 30515945 | 1 | 9999990008 |  | Трудозатраты рабочих | 1191 | 1013 | чел.-ч. | чел.-ч. | 1 | 0 | 476480486 | 7.86 | 0 | 0 | 0 | 0 | 0 | 0 | 0 | 0 | 1 | 1 | 1 | 1 | -2 | 0 | 1 | 1 | 0 | 0 | 26.2 | *0,3 | 1 | 1 | -1 | 0 | 0 | 0 | 0 | 0 | 0 | 0 | 0 | 0 | 0 | 0 | 0 | 0 | 0 | 0 | 0 | 0 | 0 | 0 | 0 | 0 | 0 | 0 | 0 | 0 | 0 | 0 | 0 | 0 | 0 | 1 | 0 | 0 | 0 | 0 | 0 | 0 | 0 | 0 | 0 | 0
43 | 59539139 | 59540636 | 30596074 | 1 | 1 | 30515945 | 2 | 2.1-18-7 | ТСН-2001.2. Доп. 68. п.1-18-7 (183001) | Автомобили грузовые бортовые, грузоподъемность до 5 т | 1368 | 1011 | маш.-ч | маш.-ч | 1 | 0 | -1440889904 | 0.474 | 0 | 1333.56 | 628.44 | 0 | 0 | 83.1 | 12.62 | 0 | 1 | 15.04 | 46.67 | 1 | 2 | 0 | 1 | 1 | 0 | 0 | 1.58 | *0,3 | 0 | 1 | -1 | 0 | 0 | 0 | 0 | 0 | 0 | 0 | 0 | 0 | 0 | 0 | 0 | 0 | 0 | 0 | 0 | 0 | 0 | 0 | 0 | 0 | 0 | 0 | 0 |  | 0 | 0 | 0 | 1333.56 | 83.1 | 15.04 | 39.39 | 5.982 | 0 | 0 | 0 | 0 | 0 | 0 | 0 | 0
43 | 59539139 | 59540636 | 30595421 | 1 | 1 | 30515945 | 2 | 2.1-4-23 | ТСН-2001.2. Доп. 68. п.1-4-23 (042006) | Вышки телескопические на автомобильном шасси, высота до 25 м, грузоподъемность до 300 кг | 1368 | 1011 | маш.-ч | маш.-ч | 1 | 0 | 1921622316 | 2.4 | 0 | 1949.12 | 724.05 | 0 | 0 | 132.66 | 14.54 | 0 | 1 | 13.77 | 46.67 | 1 | 2 | 0 | 1 | 1 | 0 | 0 | 8 | *0,3 | 0 | 1 | -1 | 0 | 0 | 0 | 0 | 0 | 0 | 0 | 0 | 0 | 0 | 0 | 0 | 0 | 0 | 0 | 0 | 0 | 0 | 0 | 0 | 0 | 0 | 0 | 0 |  | 0 | 0 | 0 | 1949.12 | 132.66 | 13.77 | 318.384 | 34.896 | 0 | 0 | 0 | 0 | 0 | 0 | 0 | 0
43 | 59539139 | 59540636 | 30595440 | 1 | 1 | 30515945 | 2 | 2.1-4-45 | ТСН-2001.2. Доп. 68. п.1-4-45 (043403) | Домкраты гидравлические, грузоподъемность до 100 т | 1368 | 1011 | маш.-ч | маш.-ч | 1 | 0 | -119259197 | 1.8 | 0 | 6.82 | 0 | 0 | 0 | 0.73 | 0 | 0 | 1 | 8.75 | 46.67 | 1 | 2 | 0 | 1 | 1 | 0 | 0 | 6 | *0,3 | 0 | 1 | -1 | 0 | 0 | 0 | 0 | 0 | 0 | 0 | 0 | 0 | 0 | 0 | 0 | 0 | 0 | 0 | 0 | 0 | 0 | 0 | 0 | 0 | 0 | 0 | 0 |  | 0 | 0 | 0 | 6.82 | 0.73 | 8.75 | 1.314 | 0 | 0 | 0 | 0 | 0 | 0 | 0 | 0 | 0
43 | 59539139 | 59540636 | 38720107 | 1 | 1 | 30515945 | 2 | 2.1-4-98 | ТСН-2001.2. Доп. 68. п.1-4-98 (042931) | Лебедки электрические, тяговое усилие до 31,39 кН (3,2 тс) | 1368 | 1011 | маш.-ч | маш.-ч | 1 | 0 | 526760848 | 1.8 | 0 | 40.42 | 0 | 0 | 0 | 4 | 0 | 0 | 1 | 9.47 | 46.67 | 1 | 2 | 0 | 1 | 1 | 0 | 0 | 6 | *0,3 | 0 | 1 | -1 | 0 | 0 | 0 | 0 | 0 | 0 | 0 | 0 | 0 | 0 | 0 | 0 | 0 | 0 | 0 | 0 | 0 | 0 | 0 | 0 | 0 | 0 | 0 | 0 |  | 0 | 0 | 0 | 40.42 | 4 | 9.47 | 7.2 | 0 | 0 | 0 | 0 | 0 | 0 | 0 | 0 | 0
43 | 59539139 | 59540636 | 30572835 | 1 | 1 | 30515945 | 3 | 1.1-1-1949 | ТСН-2001.1 Доп. 70, Р. 1, о. 1, поз. 1949 | Патроны для пороховых монтажных пистолетов, калибр 6,8х11 мм | 1355 | 1010 | 100 шт. | 100 шт. | 100 | 0 | 2081084860 | 0 | 1133.02 | 0 | 0 | 0 | 243.75 | 0 | 0 | 0 | 4.3 | 1 | 1 | 1 | 2 | 0 | 1 | 1 | 0 | 0 | 2.48 | *0 | 0 | 1 | -1 | 0 | 0 | 0 | 0 | 0 | 0 | 0 | 0 | 0 | 0 | 0 | 0 | 0 | 0 | 0 | 0 | 0 | 0 | 0 | 0 | 0 | 0 | 0 | 0 |  | 0 | 0 | 0 | 1133.02 | 243.75 | 4.3 | 0 | 0 | 0 | 0 | 0 | 0 | 0 | 0 | 0 | 0
43 | 59539139 | 59540636 | 30571295 | 1 | 1 | 30515945 | 3 | 1.1-1-237 | ТСН-2001.1 Доп. 67, Р. 1, о. 1, поз. 237 | Дюбель с патроном | 1354 | 1010 | шт. | шт. | 1 | 0 | -1689119193 | 0 | 9.14 | 0 | 0 | 0 | 3.86 | 0 | 0 | 0 | 2.19 | 1 | 1 | 1 | 2 | 0 | 1 | 1 | 0 | 0 | 248 | *0 | 0 | 1 | -1 | 0 | 0 | 0 | 0 | 0 | 0 | 0 | 0 | 0 | 0 | 0 | 0 | 0 | 0 | 0 | 0 | 0 | 0 | 0 | 0 | 0 | 0 | 0 | 0 |  | 0 | 0 | 0 | 9.14 | 3.86 | 2.19 | 0 | 0 | 0 | 0 | 0 | 0 | 0 | 0 | 0 | 0
43 | 59539139 | 59540636 | 30571525 | 1 | 1 | 30515945 | 3 | 1.1-1-491 | ТСН-2001.1 Доп. 67, Р. 1, о. 1, поз. 491 | Лак битумный, типа БТ-123 | 1348 | 1009 | т | т | 1000 | 0 | 852257746 | 0 | 84099.15 | 0 | 0 | 0 | 11242.42 | 0 | 0 | 0 | 6.92 | 1 | 1 | 1 | 2 | 0 | 1 | 1 | 0 | 0 | 0.00288 | *0 | 0 | 1 | -1 | 0 | 0 | 0 | 0 | 0 | 0 | 0 | 0 | 0 | 0 | 0 | 0 | 0 | 0 | 0 | 0 | 0 | 0 | 0 | 0 | 0 | 0 | 0 | 0 |  | 0 | 0 | 0 | 84099.15 | 11242.42 | 6.92 | 0 | 0 | 0 | 0 | 0 | 0 | 0 | 0 | 0 | 0
43 | 59539139 | 59540636 | 53615473 | 1 | 1 | 30515945 | 3 | 1.1-1-8031 | ТСН-2001.1 Доп. 66, Р. 1, о. 1, поз. 8031 | Роль свинцовая, марка С1, толщина от 1 до 1,5 мм | 1346 | 1009 | кг | кг | 1 | 0 | -1425618595 | 0 | 212.24 | 0 | 0 | 0 | 25.8 | 0 | 0 | 0 | 7.61 | 1 | 1 | 1 | 2 | 0 | 1 | 1 | 0 | 0 | 1.6 | *0 | 0 | 1 | -1 | 0 | 0 | 0 | 0 | 0 | 0 | 0 | 0 | 0 | 0 | 0 | 0 | 0 | 0 | 0 | 0 | 0 | 0 | 0 | 0 | 0 | 0 | 0 | 0 |  | 0 | 0 | 0 | 212.24 | 25.8 | 7.61 | 0 | 0 | 0 | 0 | 0 | 0 | 0 | 0 | 0 | 0
43 | 59539139 | 59540636 | 30571897 | 1 | 1 | 30515945 | 3 | 1.1-1-944 | ТСН-2001.1 Доп. 67, Р. 1, о. 1, поз. 944 | Припой оловянно-свинцовый, в прутках, диаметр 8 мм, типа ПОС-30 | 1348 | 1009 | т | т | 1000 | 0 | 1488995423 | 0 | 1617949.24 | 0 | 0 | 0 | 60966 | 0 | 0 | 0 | 24.55 | 1 | 1 | 1 | 2 | 0 | 1 | 1 | 0 | 0 | 0.0005 | *0 | 0 | 1 | -1 | 0 | 0 | 0 | 0 | 0 | 0 | 0 | 0 | 0 | 0 | 0 | 0 | 0 | 0 | 0 | 0 | 0 | 0 | 0 | 0 | 0 | 0 | 0 | 0 |  | 0 | 0 | 0 | 1617949.24 | 60966 | 24.55 | 0 | 0 | 0 | 0 | 0 | 0 | 0 | 0 | 0 | 0
43 | 59539139 | 59540636 | 30571920 | 1 | 1 | 30515945 | 3 | 1.1-1-967 | ТСН-2001.1 Доп. 67, Р. 1, о. 1, поз. 967 | Проволока стальная низкоуглеродистая общего назначения оцинкованная, диаметр от 1,6 до 3,0 мм | 1348 | 1009 | т | т | 1000 | 0 | -391005678 | 0 | 87844.06 | 0 | 0 | 0 | 7982.5 | 0 | 0 | 0 | 10.18 | 1 | 1 | 1 | 2 | 0 | 1 | 1 | 0 | 0 | 0.0001 | *0 | 0 | 1 | -1 | 0 | 0 | 0 | 0 | 0 | 0 | 0 | 0 | 0 | 0 | 0 | 0 | 0 | 0 | 0 | 0 | 0 | 0 | 0 | 0 | 0 | 0 | 0 | 0 |  | 0 | 0 | 0 | 87844.06 | 7982.5 | 10.18 | 0 | 0 | 0 | 0 | 0 | 0 | 0 | 0 | 0 | 0
43 | 59539139 | 59540636 | 30584876 | 1 | 1 | 30515945 | 3 | 1.21-5-1180 | ТСН-2001.1 Доп. 67, Р. 21, о. 5, поз. 1180 | Бирка маркировочная для кабелей и проводов, типа У134 У3,5 | 1356 | 1010 | 1000 шт. | 1000 шт. | 1000 | 0 | 833010814 | 0 | 1656.48 | 0 | 0 | 0 | 226.68 | 0 | 0 | 0 | 6.76 | 1 | 1 | 1 | 2 | 0 | 1 | 1 | 0 | 0 | 0.0001 | *0 | 0 | 1 | -1 | 0 | 0 | 0 | 0 | 0 | 0 | 0 | 0 | 0 | 0 | 0 | 0 | 0 | 0 | 0 | 0 | 0 | 0 | 0 | 0 | 0 | 0 | 0 | 0 |  | 0 | 0 | 0 | 1656.48 | 226.68 | 6.76 | 0 | 0 | 0 | 0 | 0 | 0 | 0 | 0 | 0 | 0
43 | 59539139 | 59540636 | 30584495 | 1 | 1 | 30515945 | 3 | 1.21-5-798 | ТСН-2001.1 Доп. 67, Р. 21, о. 5, поз. 798 | Лента монтажная, типа ЛМ-5 | 1301 | 1003 | м | м | 1 | 0 | -823101399 | 0 | 5.1 | 0 | 0 | 0 | 0.7 | 0 | 0 | 0 | 6.74 | 1 | 1 | 1 | 2 | 0 | 1 | 1 | 0 | 0 | 2.45 | *0 | 0 | 1 | -1 | 0 | 0 | 0 | 0 | 0 | 0 | 0 | 0 | 0 | 0 | 0 | 0 | 0 | 0 | 0 | 0 | 0 | 0 | 0 | 0 | 0 | 0 | 0 | 0 |  | 0 | 0 | 0 | 5.1 | 0.7 | 6.74 | 0 | 0 | 0 | 0 | 0 | 0 | 0 | 0 | 0 | 0
43 | 59539139 | 59540636 | 30584497 | 1 | 1 | 30515945 | 3 | 1.21-5-800 | ТСН-2001.1 Доп. 67, Р. 21, о. 5, поз. 800 | Кнопка для ленты ЛМ, типа 3,5 | 1356 | 1010 | 1000 шт. | 1000 шт. | 1000 | 0 | -402432771 | 0 | 229.8 | 0 | 0 | 0 | 6.44 | 0 | 0 | 0 | 33.01 | 1 | 1 | 1 | 2 | 0 | 1 | 1 | 0 | 0 | 0.0208 | *0 | 0 | 1 | -1 | 0 | 0 | 0 | 0 | 0 | 0 | 0 | 0 | 0 | 0 | 0 | 0 | 0 | 0 | 0 | 0 | 0 | 0 | 0 | 0 | 0 | 0 | 0 | 0 |  | 0 | 0 | 0 | 229.8 | 6.44 | 33.01 | 0 | 0 | 0 | 0 | 0 | 0 | 0 | 0 | 0 | 0
44 | 59539139 | 59540735 | 30515951 | 30515945 | 1 | 30515945 | 1 | 9999990008 |  | Трудозатраты рабочих | 1191 | 1013 | чел.-ч. | чел.-ч. | 1 | 0 | 476480486 | 11.52 | 0 | 0 | 0 | 0 | 0 | 0 | 0 | 0 | 1 | 1 | 1 | 1 | -2 | 0 | 1 | 1 | 0 | 0 | 38.4 | *0,3 | 1 | 1 | -1 | 0 | 0 | 0 | 0 | 0 | 0 | 0 | 0 | 0 | 0 | 0 | 0 | 0 | 0 | 0 | 0 | 0 | 0 | 0 | 0 | 0 | 0 | 0 | 0 | 0 | 0 | 0 | 0 | 0 | 0 | 1 | 0 | 0 | 0 | 0 | 0 | 0 | 0 | 0 | 0 | 0
45 | 59539139 | 59540653 | 30515951 | 30515945 | 1 | 30515945 | 1 | 9999990008 |  | Трудозатраты рабочих | 1191 | 1013 | чел.-ч. | чел.-ч. | 1 | 0 | 476480486 | 6.6 | 0 | 0 | 0 | 0 | 0 | 0 | 0 | 0 | 1 | 1 | 1 | 1 | -2 | 0 | 1 | 1 | 0 | 0 | 20 | *1,1)*0,3 | 1 | 1 | -1 | 0 | 0 | 0 | 0 | 0 | 0 | 0 | 0 | 0 | 0 | 0 | 0 | 0 | 0 | 0 | 0 | 0 | 0 | 0 | 0 | 0 | 0 | 0 | 0 | 0 | 1.12 | 0 | 1.12 | 0 | 0 | 1 | 0 | 0 | 0 | 0 | 0 | 0 | 0 | 0 | 0 | 0
45 | 59539139 | 59540653 | 30596074 | 1 | 1 | 30515945 | 2 | 2.1-18-7 | ТСН-2001.2. Доп. 68. п.1-18-7 (183001) | Автомобили грузовые бортовые, грузоподъемность до 5 т | 1368 | 1011 | маш.-ч | маш.-ч | 1 | 0 | -1440889904 | 0.3498 | 0 | 1333.56 | 628.44 | 0 | 0 | 83.1 | 12.62 | 0 | 1 | 15.04 | 46.67 | 1 | 2 | 0 | 1 | 1 | 0 | 0 | 1.06 | *1,1)*0,3 | 0 | 1 | -1 | 0 | 0 | 0 | 0 | 0 | 0 | 0 | 0 | 0 | 0 | 0 | 0 | 0 | 0 | 0 | 0 | 0 | 0 | 0 | 0 | 0 | 0 | 0 | 0 |  | 0 | 0 | 0.059361 | 1333.56 | 83.1 | 15.04 | 29.0697 | 4.4154 | 0 | 74.19 | 34.96 | 0 | 74.19 | 0 | 0 | 0
45 | 59539139 | 59540653 | 30595429 | 1 | 1 | 30515945 | 2 | 2.1-4-31 | ТСН-2001.2. Доп. 68. п.1-4-31 (042903) | Лебедки электрические, тяговое усилие до 14,71 кН (1,5 тс) | 1368 | 1011 | маш.-ч | маш.-ч | 1 | 0 | -121017968 | 1.4091 | 0 | 22.69 | 0 | 0 | 0 | 2.27 | 0 | 0 | 1 | 9.37 | 46.67 | 1 | 2 | 0 | 1 | 1 | 0 | 0 | 4.27 | *1,1)*0,3 | 0 | 1 | -1 | 0 | 0 | 0 | 0 | 0 | 0 | 0 | 0 | 0 | 0 | 0 | 0 | 0 | 0 | 0 | 0 | 0 | 0 | 0 | 0 | 0 | 0 | 0 | 0 |  | 0 | 0 | 0.23912 | 22.69 | 2.27 | 9.37 | 3.1977 | 0 | 0 | 5.09 | 0 | 0 | 5.09 | 0 | 0 | 0
45 | 59539139 | 59540653 | 30595440 | 1 | 1 | 30515945 | 2 | 2.1-4-45 | ТСН-2001.2. Доп. 68. п.1-4-45 (043403) | Домкраты гидравлические, грузоподъемность до 100 т | 1368 | 1011 | маш.-ч | маш.-ч | 1 | 0 | -119259197 | 1.518 | 0 | 6.82 | 0 | 0 | 0 | 0.73 | 0 | 0 | 1 | 8.75 | 46.67 | 1 | 2 | 0 | 1 | 1 | 0 | 0 | 4.6 | *1,1)*0,3 | 0 | 1 | -1 | 0 | 0 | 0 | 0 | 0 | 0 | 0 | 0 | 0 | 0 | 0 | 0 | 0 | 0 | 0 | 0 | 0 | 0 | 0 | 0 | 0 | 0 | 0 | 0 |  | 0 | 0 | 0.2576 | 6.82 | 0.73 | 8.75 | 1.1088 | 0 | 0 | 1.65 | 0 | 0 | 1.65 | 0 | 0 | 0
45 | 59539139 | 59540653 | 30571525 | 1 | 1 | 30515945 | 3 | 1.1-1-491 | ТСН-2001.1 Доп. 67, Р. 1, о. 1, поз. 491 | Лак битумный, типа БТ-123 | 1348 | 1009 | т | т | 1000 | 0 | 852257746 | 0 | 84099.15 | 0 | 0 | 0 | 11242.42 | 0 | 0 | 0 | 6.92 | 1 | 1 | 1 | 2 | 0 | 1 | 1 | 0 | 0 | 6e-05 | *0 | 0 | 1 | -1 | 0 | 0 | 0 | 0 | 0 | 0 | 0 | 0 | 0 | 0 | 0 | 0 | 0 | 0 | 0 | 0 | 0 | 0 | 0 | 0 | 0 | 0 | 0 | 0 |  | 0 | 0 | 0 | 84099.15 | 11242.42 | 6.92 | 0 | 0 | 0 | 0 | 0 | 0 | 0 | 0 | 0 | 0
45 | 59539139 | 59540653 | 53615473 | 1 | 1 | 30515945 | 3 | 1.1-1-8031 | ТСН-2001.1 Доп. 66, Р. 1, о. 1, поз. 8031 | Роль свинцовая, марка С1, толщина от 1 до 1,5 мм | 1346 | 1009 | кг | кг | 1 | 0 | -1425618595 | 0 | 212.24 | 0 | 0 | 0 | 25.8 | 0 | 0 | 0 | 7.61 | 1 | 1 | 1 | 2 | 0 | 1 | 1 | 0 | 0 | 0.8 | *0 | 0 | 1 | -1 | 0 | 0 | 0 | 0 | 0 | 0 | 0 | 0 | 0 | 0 | 0 | 0 | 0 | 0 | 0 | 0 | 0 | 0 | 0 | 0 | 0 | 0 | 0 | 0 |  | 0 | 0 | 0 | 212.24 | 25.8 | 7.61 | 0 | 0 | 0 | 0 | 0 | 0 | 0 | 0 | 0 | 0
45 | 59539139 | 59540653 | 30571897 | 1 | 1 | 30515945 | 3 | 1.1-1-944 | ТСН-2001.1 Доп. 67, Р. 1, о. 1, поз. 944 | Припой оловянно-свинцовый, в прутках, диаметр 8 мм, типа ПОС-30 | 1348 | 1009 | т | т | 1000 | 0 | 1488995423 | 0 | 1617949.24 | 0 | 0 | 0 | 60966 | 0 | 0 | 0 | 24.55 | 1 | 1 | 1 | 2 | 0 | 1 | 1 | 0 | 0 | 0.0005 | *0 | 0 | 1 | -1 | 0 | 0 | 0 | 0 | 0 | 0 | 0 | 0 | 0 | 0 | 0 | 0 | 0 | 0 | 0 | 0 | 0 | 0 | 0 | 0 | 0 | 0 | 0 | 0 |  | 0 | 0 | 0 | 1617949.24 | 60966 | 24.55 | 0 | 0 | 0 | 0 | 0 | 0 | 0 | 0 | 0 | 0
45 | 59539139 | 59540653 | 30571920 | 1 | 1 | 30515945 | 3 | 1.1-1-967 | ТСН-2001.1 Доп. 67, Р. 1, о. 1, поз. 967 | Проволока стальная низкоуглеродистая общего назначения оцинкованная, диаметр от 1,6 до 3,0 мм | 1348 | 1009 | т | т | 1000 | 0 | -391005678 | 0 | 87844.06 | 0 | 0 | 0 | 7982.5 | 0 | 0 | 0 | 10.18 | 1 | 1 | 1 | 2 | 0 | 1 | 1 | 0 | 0 | 4e-05 | *0 | 0 | 1 | -1 | 0 | 0 | 0 | 0 | 0 | 0 | 0 | 0 | 0 | 0 | 0 | 0 | 0 | 0 | 0 | 0 | 0 | 0 | 0 | 0 | 0 | 0 | 0 | 0 |  | 0 | 0 | 0 | 87844.06 | 7982.5 | 10.18 | 0 | 0 | 0 | 0 | 0 | 0 | 0 | 0 | 0 | 0
45 | 59539139 | 59540653 | 30584876 | 1 | 1 | 30515945 | 3 | 1.21-5-1180 | ТСН-2001.1 Доп. 67, Р. 21, о. 5, поз. 1180 | Бирка маркировочная для кабелей и проводов, типа У134 У3,5 | 1356 | 1010 | 1000 шт. | 1000 шт. | 1000 | 0 | 833010814 | 0 | 1656.48 | 0 | 0 | 0 | 226.68 | 0 | 0 | 0 | 6.76 | 1 | 1 | 1 | 2 | 0 | 1 | 1 | 0 | 0 | 0.00041 | *0 | 0 | 1 | -1 | 0 | 0 | 0 | 0 | 0 | 0 | 0 | 0 | 0 | 0 | 0 | 0 | 0 | 0 | 0 | 0 | 0 | 0 | 0 | 0 | 0 | 0 | 0 | 0 |  | 0 | 0 | 0 | 1656.48 | 226.68 | 6.76 | 0 | 0 | 0 | 0 | 0 | 0 | 0 | 0 | 0 | 0
45 | 59539139 | 59540653 | 30584495 | 1 | 1 | 30515945 | 3 | 1.21-5-798 | ТСН-2001.1 Доп. 67, Р. 21, о. 5, поз. 798 | Лента монтажная, типа ЛМ-5 | 1301 | 1003 | м | м | 1 | 0 | -823101399 | 0 | 5.1 | 0 | 0 | 0 | 0.7 | 0 | 0 | 0 | 6.74 | 1 | 1 | 1 | 2 | 0 | 1 | 1 | 0 | 0 | 0.96 | *0 | 0 | 1 | -1 | 0 | 0 | 0 | 0 | 0 | 0 | 0 | 0 | 0 | 0 | 0 | 0 | 0 | 0 | 0 | 0 | 0 | 0 | 0 | 0 | 0 | 0 | 0 | 0 |  | 0 | 0 | 0 | 5.1 | 0.7 | 6.74 | 0 | 0 | 0 | 0 | 0 | 0 | 0 | 0 | 0 | 0
45 | 59539139 | 59540653 | 30584497 | 1 | 1 | 30515945 | 3 | 1.21-5-800 | ТСН-2001.1 Доп. 67, Р. 21, о. 5, поз. 800 | Кнопка для ленты ЛМ, типа 3,5 | 1356 | 1010 | 1000 шт. | 1000 шт. | 1000 | 0 | -402432771 | 0 | 229.8 | 0 | 0 | 0 | 6.44 | 0 | 0 | 0 | 33.01 | 1 | 1 | 1 | 2 | 0 | 1 | 1 | 0 | 0 | 0.00832 | *0 | 0 | 1 | -1 | 0 | 0 | 0 | 0 | 0 | 0 | 0 | 0 | 0 | 0 | 0 | 0 | 0 | 0 | 0 | 0 | 0 | 0 | 0 | 0 | 0 | 0 | 0 | 0 |  | 0 | 0 | 0 | 229.8 | 6.44 | 33.01 | 0 | 0 | 0 | 0 | 0 | 0 | 0 | 0 | 0 | 0
46 | 59539139 | 59540665 | 30515951 | 30515945 | 1 | 30515945 | 1 | 9999990008 |  | Трудозатраты рабочих | 1191 | 1013 | чел.-ч. | чел.-ч. | 1 | 0 | 476480486 | 6.03 | 0 | 0 | 0 | 0 | 0 | 0 | 0 | 0 | 1 | 1 | 1 | 1 | -2 | 0 | 1 | 1 | 0 | 0 | 20.1 | *0,3 | 1 | 1 | -1 | 0 | 0 | 0 | 0 | 0 | 0 | 0 | 0 | 0 | 0 | 0 | 0 | 0 | 0 | 0 | 0 | 0 | 0 | 0 | 0 | 0 | 0 | 0 | 0 | 0 | 4.221 | 0 | 4.221 | 0 | 0 | 1 | 0 | 0 | 0 | 0 | 0 | 0 | 0 | 0 | 0 | 0
46 | 59539139 | 59540665 | 30596074 | 1 | 1 | 30515945 | 2 | 2.1-18-7 | ТСН-2001.2. Доп. 68. п.1-18-7 (183001) | Автомобили грузовые бортовые, грузоподъемность до 5 т | 1368 | 1011 | маш.-ч | маш.-ч | 1 | 0 | -1440889904 | 0.327 | 0 | 1333.56 | 628.44 | 0 | 0 | 83.1 | 12.62 | 0 | 1 | 15.04 | 46.67 | 1 | 2 | 0 | 1 | 1 | 0 | 0 | 1.09 | *0,3 | 0 | 1 | -1 | 0 | 0 | 0 | 0 | 0 | 0 | 0 | 0 | 0 | 0 | 0 | 0 | 0 | 0 | 0 | 0 | 0 | 0 | 0 | 0 | 0 | 0 | 0 | 0 |  | 0 | 0 | 0.2289 | 1333.56 | 83.1 | 15.04 | 27.174 | 4.128 | 0 | 286.08 | 134.82 | 0 | 286.08 | 0 | 0 | 0
46 | 59539139 | 59540665 | 30595421 | 1 | 1 | 30515945 | 2 | 2.1-4-23 | ТСН-2001.2. Доп. 68. п.1-4-23 (042006) | Вышки телескопические на автомобильном шасси, высота до 25 м, грузоподъемность до 300 кг | 1368 | 1011 | маш.-ч | маш.-ч | 1 | 0 | 1921622316 | 1.851 | 0 | 1949.12 | 724.05 | 0 | 0 | 132.66 | 14.54 | 0 | 1 | 13.77 | 46.67 | 1 | 2 | 0 | 1 | 1 | 0 | 0 | 6.17 | *0,3 | 0 | 1 | -1 | 0 | 0 | 0 | 0 | 0 | 0 | 0 | 0 | 0 | 0 | 0 | 0 | 0 | 0 | 0 | 0 | 0 | 0 | 0 | 0 | 0 | 0 | 0 | 0 |  | 0 | 0 | 1.2957 | 1949.12 | 132.66 | 13.77 | 245.553 | 26.913 | 0 | 2366.89 | 879.24 | 0 | 2366.89 | 0 | 0 | 0
46 | 59539139 | 59540665 | 30595429 | 1 | 1 | 30515945 | 2 | 2.1-4-31 | ТСН-2001.2. Доп. 68. п.1-4-31 (042903) | Лебедки электрические, тяговое усилие до 14,71 кН (1,5 тс) | 1368 | 1011 | маш.-ч | маш.-ч | 1 | 0 | -121017968 | 1.389 | 0 | 22.69 | 0 | 0 | 0 | 2.27 | 0 | 0 | 1 | 9.37 | 46.67 | 1 | 2 | 0 | 1 | 1 | 0 | 0 | 4.63 | *0,3 | 0 | 1 | -1 | 0 | 0 | 0 | 0 | 0 | 0 | 0 | 0 | 0 | 0 | 0 | 0 | 0 | 0 | 0 | 0 | 0 | 0 | 0 | 0 | 0 | 0 | 0 | 0 |  | 0 | 0 | 0.9723 | 22.69 | 2.27 | 9.37 | 3.153 | 0 | 0 | 20.68 | 0 | 0 | 20.68 | 0 | 0 | 0
46 | 59539139 | 59540665 | 30595440 | 1 | 1 | 30515945 | 2 | 2.1-4-45 | ТСН-2001.2. Доп. 68. п.1-4-45 (043403) | Домкраты гидравлические, грузоподъемность до 100 т | 1368 | 1011 | маш.-ч | маш.-ч | 1 | 0 | -119259197 | 1.389 | 0 | 6.82 | 0 | 0 | 0 | 0.73 | 0 | 0 | 1 | 8.75 | 46.67 | 1 | 2 | 0 | 1 | 1 | 0 | 0 | 4.63 | *0,3 | 0 | 1 | -1 | 0 | 0 | 0 | 0 | 0 | 0 | 0 | 0 | 0 | 0 | 0 | 0 | 0 | 0 | 0 | 0 | 0 | 0 | 0 | 0 | 0 | 0 | 0 | 0 |  | 0 | 0 | 0.9723 | 6.82 | 0.73 | 8.75 | 1.014 | 0 | 0 | 6.21 | 0 | 0 | 6.21 | 0 | 0 | 0
46 | 59539139 | 59540665 | 30572835 | 1 | 1 | 30515945 | 3 | 1.1-1-1949 | ТСН-2001.1 Доп. 70, Р. 1, о. 1, поз. 1949 | Патроны для пороховых монтажных пистолетов, калибр 6,8х11 мм | 1355 | 1010 | 100 шт. | 100 шт. | 100 | 0 | 2081084860 | 0 | 1133.02 | 0 | 0 | 0 | 243.75 | 0 | 0 | 0 | 4.3 | 1 | 1 | 1 | 2 | 0 | 1 | 1 | 0 | 0 | 2.48 | *0 | 0 | 1 | -1 | 0 | 0 | 0 | 0 | 0 | 0 | 0 | 0 | 0 | 0 | 0 | 0 | 0 | 0 | 0 | 0 | 0 | 0 | 0 | 0 | 0 | 0 | 0 | 0 |  | 0 | 0 | 0 | 1133.02 | 243.75 | 4.3 | 0 | 0 | 0 | 0 | 0 | 0 | 0 | 0 | 0 | 0
46 | 59539139 | 59540665 | 30571295 | 1 | 1 | 30515945 | 3 | 1.1-1-237 | ТСН-2001.1 Доп. 67, Р. 1, о. 1, поз. 237 | Дюбель с патроном | 1354 | 1010 | шт. | шт. | 1 | 0 | -1689119193 | 0 | 9.14 | 0 | 0 | 0 | 3.86 | 0 | 0 | 0 | 2.19 | 1 | 1 | 1 | 2 | 0 | 1 | 1 | 0 | 0 | 248 | *0 | 0 | 1 | -1 | 0 | 0 | 0 | 0 | 0 | 0 | 0 | 0 | 0 | 0 | 0 | 0 | 0 | 0 | 0 | 0 | 0 | 0 | 0 | 0 | 0 | 0 | 0 | 0 |  | 0 | 0 | 0 | 9.14 | 3.86 | 2.19 | 0 | 0 | 0 | 0 | 0 | 0 | 0 | 0 | 0 | 0
46 | 59539139 | 59540665 | 30571525 | 1 | 1 | 30515945 | 3 | 1.1-1-491 | ТСН-2001.1 Доп. 67, Р. 1, о. 1, поз. 491 | Лак битумный, типа БТ-123 | 1348 | 1009 | т | т | 1000 | 0 | 852257746 | 0 | 84099.15 | 0 | 0 | 0 | 11242.42 | 0 | 0 | 0 | 6.92 | 1 | 1 | 1 | 2 | 0 | 1 | 1 | 0 | 0 | 0.00288 | *0 | 0 | 1 | -1 | 0 | 0 | 0 | 0 | 0 | 0 | 0 | 0 | 0 | 0 | 0 | 0 | 0 | 0 | 0 | 0 | 0 | 0 | 0 | 0 | 0 | 0 | 0 | 0 |  | 0 | 0 | 0 | 84099.15 | 11242.42 | 6.92 | 0 | 0 | 0 | 0 | 0 | 0 | 0 | 0 | 0 | 0
46 | 59539139 | 59540665 | 53615473 | 1 | 1 | 30515945 | 3 | 1.1-1-8031 | ТСН-2001.1 Доп. 66, Р. 1, о. 1, поз. 8031 | Роль свинцовая, марка С1, толщина от 1 до 1,5 мм | 1346 | 1009 | кг | кг | 1 | 0 | -1425618595 | 0 | 212.24 | 0 | 0 | 0 | 25.8 | 0 | 0 | 0 | 7.61 | 1 | 1 | 1 | 2 | 0 | 1 | 1 | 0 | 0 | 1.6 | *0 | 0 | 1 | -1 | 0 | 0 | 0 | 0 | 0 | 0 | 0 | 0 | 0 | 0 | 0 | 0 | 0 | 0 | 0 | 0 | 0 | 0 | 0 | 0 | 0 | 0 | 0 | 0 |  | 0 | 0 | 0 | 212.24 | 25.8 | 7.61 | 0 | 0 | 0 | 0 | 0 | 0 | 0 | 0 | 0 | 0
46 | 59539139 | 59540665 | 30571897 | 1 | 1 | 30515945 | 3 | 1.1-1-944 | ТСН-2001.1 Доп. 67, Р. 1, о. 1, поз. 944 | Припой оловянно-свинцовый, в прутках, диаметр 8 мм, типа ПОС-30 | 1348 | 1009 | т | т | 1000 | 0 | 1488995423 | 0 | 1617949.24 | 0 | 0 | 0 | 60966 | 0 | 0 | 0 | 24.55 | 1 | 1 | 1 | 2 | 0 | 1 | 1 | 0 | 0 | 0.0005 | *0 | 0 | 1 | -1 | 0 | 0 | 0 | 0 | 0 | 0 | 0 | 0 | 0 | 0 | 0 | 0 | 0 | 0 | 0 | 0 | 0 | 0 | 0 | 0 | 0 | 0 | 0 | 0 |  | 0 | 0 | 0 | 1617949.24 | 60966 | 24.55 | 0 | 0 | 0 | 0 | 0 | 0 | 0 | 0 | 0 | 0
46 | 59539139 | 59540665 | 30571920 | 1 | 1 | 30515945 | 3 | 1.1-1-967 | ТСН-2001.1 Доп. 67, Р. 1, о. 1, поз. 967 | Проволока стальная низкоуглеродистая общего назначения оцинкованная, диаметр от 1,6 до 3,0 мм | 1348 | 1009 | т | т | 1000 | 0 | -391005678 | 0 | 87844.06 | 0 | 0 | 0 | 7982.5 | 0 | 0 | 0 | 10.18 | 1 | 1 | 1 | 2 | 0 | 1 | 1 | 0 | 0 | 0.0001 | *0 | 0 | 1 | -1 | 0 | 0 | 0 | 0 | 0 | 0 | 0 | 0 | 0 | 0 | 0 | 0 | 0 | 0 | 0 | 0 | 0 | 0 | 0 | 0 | 0 | 0 | 0 | 0 |  | 0 | 0 | 0 | 87844.06 | 7982.5 | 10.18 | 0 | 0 | 0 | 0 | 0 | 0 | 0 | 0 | 0 | 0
46 | 59539139 | 59540665 | 30584876 | 1 | 1 | 30515945 | 3 | 1.21-5-1180 | ТСН-2001.1 Доп. 67, Р. 21, о. 5, поз. 1180 | Бирка маркировочная для кабелей и проводов, типа У134 У3,5 | 1356 | 1010 | 1000 шт. | 1000 шт. | 1000 | 0 | 833010814 | 0 | 1656.48 | 0 | 0 | 0 | 226.68 | 0 | 0 | 0 | 6.76 | 1 | 1 | 1 | 2 | 0 | 1 | 1 | 0 | 0 | 0.0001 | *0 | 0 | 1 | -1 | 0 | 0 | 0 | 0 | 0 | 0 | 0 | 0 | 0 | 0 | 0 | 0 | 0 | 0 | 0 | 0 | 0 | 0 | 0 | 0 | 0 | 0 | 0 | 0 |  | 0 | 0 | 0 | 1656.48 | 226.68 | 6.76 | 0 | 0 | 0 | 0 | 0 | 0 | 0 | 0 | 0 | 0
46 | 59539139 | 59540665 | 30584495 | 1 | 1 | 30515945 | 3 | 1.21-5-798 | ТСН-2001.1 Доп. 67, Р. 21, о. 5, поз. 798 | Лента монтажная, типа ЛМ-5 | 1301 | 1003 | м | м | 1 | 0 | -823101399 | 0 | 5.1 | 0 | 0 | 0 | 0.7 | 0 | 0 | 0 | 6.74 | 1 | 1 | 1 | 2 | 0 | 1 | 1 | 0 | 0 | 2.45 | *0 | 0 | 1 | -1 | 0 | 0 | 0 | 0 | 0 | 0 | 0 | 0 | 0 | 0 | 0 | 0 | 0 | 0 | 0 | 0 | 0 | 0 | 0 | 0 | 0 | 0 | 0 | 0 |  | 0 | 0 | 0 | 5.1 | 0.7 | 6.74 | 0 | 0 | 0 | 0 | 0 | 0 | 0 | 0 | 0 | 0
46 | 59539139 | 59540665 | 30584497 | 1 | 1 | 30515945 | 3 | 1.21-5-800 | ТСН-2001.1 Доп. 67, Р. 21, о. 5, поз. 800 | Кнопка для ленты ЛМ, типа 3,5 | 1356 | 1010 | 1000 шт. | 1000 шт. | 1000 | 0 | -402432771 | 0 | 229.8 | 0 | 0 | 0 | 6.44 | 0 | 0 | 0 | 33.01 | 1 | 1 | 1 | 2 | 0 | 1 | 1 | 0 | 0 | 0.0208 | *0 | 0 | 1 | -1 | 0 | 0 | 0 | 0 | 0 | 0 | 0 | 0 | 0 | 0 | 0 | 0 | 0 | 0 | 0 | 0 | 0 | 0 | 0 | 0 | 0 | 0 | 0 | 0 |  | 0 | 0 | 0 | 229.8 | 6.44 | 33.01 | 0 | 0 | 0 | 0 | 0 | 0 | 0 | 0 | 0 | 0
48 | 59539139 | 59540957 | 30515951 | 30515945 | 1 | 30515945 | 1 | 9999990008 |  | Трудозатраты рабочих | 1191 | 1013 | чел.-ч. | чел.-ч. | 1 | 0 | 476480486 | 13.266 | 0 | 0 | 0 | 0 | 0 | 0 | 0 | 0 | 1 | 1 | 1 | 1 | -2 | 0 | 1 | 1 | 0 | 0 | 40.2 | *1,1)*0,3 | 1 | 1 | -1 | 0 | 0 | 0 | 0 | 0 | 0 | 0 | 0 | 0 | 0 | 0 | 0 | 0 | 0 | 0 | 0 | 0 | 0 | 0 | 0 | 0 | 0 | 0 | 0 | 0 | 11.2761 | 0 | 11.2761 | 0 | 0 | 1 | 0 | 0 | 0 | 0 | 0 | 0 | 0 | 0 | 0 | 0
48 | 59539139 | 59540957 | 30596074 | 1 | 1 | 30515945 | 2 | 2.1-18-7 | ТСН-2001.2. Доп. 68. п.1-18-7 (183001) | Автомобили грузовые бортовые, грузоподъемность до 5 т | 1368 | 1011 | маш.-ч | маш.-ч | 1 | 0 | -1440889904 | 0.0099 | 0 | 1333.56 | 628.44 | 0 | 0 | 83.1 | 12.62 | 0 | 1 | 15.04 | 46.67 | 1 | 2 | 0 | 1 | 1 | 0 | 0 | 0.03 | *1,1)*0,3 | 0 | 1 | -1 | 0 | 0 | 0 | 0 | 0 | 0 | 0 | 0 | 0 | 0 | 0 | 0 | 0 | 0 | 0 | 0 | 0 | 0 | 0 | 0 | 0 | 0 | 0 | 0 |  | 0 | 0 | 0.008415 | 1333.56 | 83.1 | 15.04 | 0.8217 | 0.1254 | 0 | 10.52 | 4.96 | 0 | 10.52 | 0 | 0 | 0
48 | 59539139 | 59540957 | 30596196 | 1 | 1 | 30515945 | 2 | 2.1-30-102 | ТСН-2001.2. Доп. 68. п.1-30-102 (303704) | Дрели, мощность до 800 Вт | 1368 | 1011 | маш.-ч | маш.-ч | 1 | 0 | -694940319 | 3.63 | 0 | 7.58 | 0 | 0 | 0 | 0.8 | 0 | 0 | 1 | 8.88 | 46.67 | 1 | 2 | 0 | 1 | 1 | 0 | 0 | 11 | *1,1)*0,3 | 0 | 1 | -1 | 0 | 0 | 0 | 0 | 0 | 0 | 0 | 0 | 0 | 0 | 0 | 0 | 0 | 0 | 0 | 0 | 0 | 0 | 0 | 0 | 0 | 0 | 0 | 0 |  | 0 | 0 | 3.0855 | 7.58 | 0.8 | 8.88 | 2.904 | 0 | 0 | 21.91 | 0 | 0 | 21.91 | 0 | 0 | 0
48 | 59539139 | 59540957 | 30574301 | 1 | 1 | 30515945 | 3 | 1.1-1-3644 | ТСН-2001.1 Доп. 70, Р. 1, о. 1, поз. 3644 | Дюбель распорный пластмассовый, диаметр 8 мм, длина 50 мм | 1355 | 1010 | 100 шт. | 100 шт. | 100 | 0 | -406082009 | 0 | 64.71 | 0 | 0 | 0 | 15.04 | 0 | 0 | 0 | 3.98 | 1 | 1 | 1 | 2 | 0 | 1 | 1 | 0 | 0 | 2.08 | *0 | 0 | 1 | -1 | 0 | 0 | 0 | 0 | 0 | 0 | 0 | 0 | 0 | 0 | 0 | 0 | 0 | 0 | 0 | 0 | 0 | 0 | 0 | 0 | 0 | 0 | 0 | 0 |  | 0 | 0 | 0 | 64.71 | 15.04 | 3.98 | 0 | 0 | 0 | 0 | 0 | 0 | 0 | 0 | 0 | 0
48 | 59539139 | 59540957 | 30574414 | 1 | 1 | 30515945 | 3 | 1.1-1-3758 | ТСН-2001.1 Доп. 67, Р. 1, о. 1, поз. 3758 | Шуруп-саморез прокалывающий с головкой специальной формы, диаметр 4,2 мм, длина 75 мм | 1355 | 1010 | 100 шт. | 100 шт. | 100 | 0 | 383629292 | 0 | 60.44 | 0 | 0 | 0 | 16.16 | 0 | 0 | 0 | 3.46 | 1 | 1 | 1 | 2 | 0 | 1 | 1 | 0 | 0 | 2.08 | *0 | 0 | 1 | -1 | 0 | 0 | 0 | 0 | 0 | 0 | 0 | 0 | 0 | 0 | 0 | 0 | 0 | 0 | 0 | 0 | 0 | 0 | 0 | 0 | 0 | 0 | 0 | 0 |  | 0 | 0 | 0 | 60.44 | 16.16 | 3.46 | 0 | 0 | 0 | 0 | 0 | 0 | 0 | 0 | 0 | 0
48 | 59539139 | 59540957 | 53617161 | 1 | 1 | 30515945 | 3 | 1.21-5-1466 | ТСН-2001.1 Доп. 67, Р. 21, о. 5, поз. 1466 | Скоба двухлапковая стальная оцинкованная, для кабелей диаметром от 8 до 9 мм | 1356 | 1010 | 1000 шт. | 1000 шт. | 1000 | 0 | 2058678790 | 0 | 1208.2 | 0 | 0 | 0 | 294.9 | 0 | 0 | 0 | 3.79 | 1 | 1 | 1 | 2 | 0 | 1 | 1 | 0 | 0 | 0.204 | *0 | 0 | 1 | -1 | 0 | 0 | 0 | 0 | 0 | 0 | 0 | 0 | 0 | 0 | 0 | 0 | 0 | 0 | 0 | 0 | 0 | 0 | 0 | 0 | 0 | 0 | 0 | 0 |  | 0 | 0 | 0 | 1208.2 | 294.9 | 3.79 | 0 | 0 | 0 | 0 | 0 | 0 | 0 | 0 | 0 | 0
48 | 59539139 | 59540957 | 30584437 | 1 | 1 | 30515945 | 3 | 1.21-5-738 | ТСН-2001.1 Доп. 67, Р. 21, о. 5, поз. 738 | Наконечник кабельный медный под опрессовку луженый, типа ТМЛ 25-8-8 | 1354 | 1010 | шт. | шт. | 1 | 0 | -1326516016 | 0 | 39.38 | 0 | 0 | 0 | 5.16 | 0 | 0 | 0 | 7.06 | 1 | 1 | 1 | 2 | 0 | 1 | 1 | 0 | 0 | 204 | *0 | 0 | 1 | -1 | 0 | 0 | 0 | 0 | 0 | 0 | 0 | 0 | 0 | 0 | 0 | 0 | 0 | 0 | 0 | 0 | 0 | 0 | 0 | 0 | 0 | 0 | 0 | 0 |  | 0 | 0 | 0 | 39.38 | 5.16 | 7.06 | 0 | 0 | 0 | 0 | 0 | 0 | 0 | 0 | 0 | 0
49 | 59539139 | 59540971 | 30515951 | 30515945 | 1 | 30515945 | 1 | 9999990008 |  | Трудозатраты рабочих | 1191 | 1013 | чел.-ч. | чел.-ч. | 1 | 0 | 476480486 | 4.752 | 0 | 0 | 0 | 0 | 0 | 0 | 0 | 0 | 1 | 1 | 1 | 1 | -2 | 0 | 1 | 1 | 0 | 0 | 14.4 | *1,1)*0,3 | 1 | 1 | -1 | 0 | 0 | 0 | 0 | 0 | 0 | 0 | 0 | 0 | 0 | 0 | 0 | 0 | 0 | 0 | 0 | 0 | 0 | 0 | 0 | 0 | 0 | 0 | 0 | 0 | 3.3264 | 0 | 3.3264 | 0 | 0 | 1 | 0 | 0 | 0 | 0 | 0 | 0 | 0 | 0 | 0 | 0
49 | 59539139 | 59540971 | 30595791 | 1 | 1 | 30515945 | 2 | 2.1-13-14 | ТСН-2001.2. Доп. 68. п.1-13-14 (136001) | Аппараты сварочные постоянного тока (выпрямители) для ручной дуговой сварки, сварочный ток до 500 А | 1368 | 1011 | маш.-ч | маш.-ч | 1 | 0 | -1515164169 | 0.891 | 0 | 89.37 | 0 | 0 | 0 | 7.11 | 0 | 0 | 1 | 11.78 | 46.67 | 1 | 2 | 0 | 1 | 1 | 0 | 0 | 2.7 | *1,1)*0,3 | 0 | 1 | -1 | 0 | 0 | 0 | 0 | 0 | 0 | 0 | 0 | 0 | 0 | 0 | 0 | 0 | 0 | 0 | 0 | 0 | 0 | 0 | 0 | 0 | 0 | 0 | 0 |  | 0 | 0 | 0.6237 | 89.37 | 7.11 | 11.78 | 6.336 | 0 | 0 | 52.24 | 0 | 0 | 52.24 | 0 | 0 | 0
49 | 59539139 | 59540971 | 30596074 | 1 | 1 | 30515945 | 2 | 2.1-18-7 | ТСН-2001.2. Доп. 68. п.1-18-7 (183001) | Автомобили грузовые бортовые, грузоподъемность до 5 т | 1368 | 1011 | маш.-ч | маш.-ч | 1 | 0 | -1440889904 | 0.066 | 0 | 1333.56 | 628.44 | 0 | 0 | 83.1 | 12.62 | 0 | 1 | 15.04 | 46.67 | 1 | 2 | 0 | 1 | 1 | 0 | 0 | 0.2 | *1,1)*0,3 | 0 | 1 | -1 | 0 | 0 | 0 | 0 | 0 | 0 | 0 | 0 | 0 | 0 | 0 | 0 | 0 | 0 | 0 | 0 | 0 | 0 | 0 | 0 | 0 | 0 | 0 | 0 |  | 0 | 0 | 0.0462 | 1333.56 | 83.1 | 15.04 | 5.4846 | 0.8316 | 0 | 57.74 | 27.21 | 0 | 57.74 | 0 | 0 | 0
49 | 59539139 | 59540971 | 30572591 | 1 | 1 | 30515945 | 3 | 1.1-1-1669 | ТСН-2001.1 Доп. 67, Р. 1, о. 1, поз. 1669 | Электроды, типа Э-42А, диаметр от 4 до 6 мм | 1348 | 1009 | т | т | 1000 | 0 | 1534553938 | 0 | 170530.13 | 0 | 0 | 0 | 8596.85 | 0 | 0 | 0 | 18.35 | 1 | 1 | 1 | 2 | 0 | 1 | 1 | 0 | 0 | 0.0009 | *0 | 0 | 1 | -1 | 0 | 0 | 0 | 0 | 0 | 0 | 0 | 0 | 0 | 0 | 0 | 0 | 0 | 0 | 0 | 0 | 0 | 0 | 0 | 0 | 0 | 0 | 0 | 0 |  | 0 | 0 | 0 | 170530.13 | 8596.85 | 18.35 | 0 | 0 | 0 | 0 | 0 | 0 | 0 | 0 | 0 | 0
49 | 59539139 | 59540971 | 30571527 | 1 | 1 | 30515945 | 3 | 1.1-1-493 | ТСН-2001.1 Доп. 67, Р. 1, о. 1, поз. 493 | Лак битумный, типа БТ-577 | 1348 | 1009 | т | т | 1000 | 0 | -1971136070 | 0 | 52676.19 | 0 | 0 | 0 | 16189.08 | 0 | 0 | 0 | 3.01 | 1 | 1 | 1 | 2 | 0 | 1 | 1 | 0 | 0 | 0.0037 | *0 | 0 | 1 | -1 | 0 | 0 | 0 | 0 | 0 | 0 | 0 | 0 | 0 | 0 | 0 | 0 | 0 | 0 | 0 | 0 | 0 | 0 | 0 | 0 | 0 | 0 | 0 | 0 |  | 0 | 0 | 0 | 52676.19 | 16189.08 | 3.01 | 0 | 0 | 0 | 0 | 0 | 0 | 0 | 0 | 0 | 0
50 | 59539139 | 59540937 | 30515951 | 30515945 | 1 | 30515945 | 1 | 9999990008 |  | Трудозатраты рабочих | 1191 | 1013 | чел.-ч. | чел.-ч. | 1 | 0 | 476480486 | 3.0591 | 0 | 0 | 0 | 0 | 0 | 0 | 0 | 0 | 1 | 1 | 1 | 1 | -2 | 0 | 1 | 1 | 0 | 0 | 9.27 | *1,1)*0,3 | 1 | 1 | -1 | 0 | 0 | 0 | 0 | 0 | 0 | 0 | 0 | 0 | 0 | 0 | 0 | 0 | 0 | 0 | 0 | 0 | 0 | 0 | 0 | 0 | 0 | 0 | 0 | 0 | 3.0591 | 0 | 3.0591 | 0 | 0 | 1 | 0 | 0 | 0 | 0 | 0 | 0 | 0 | 0 | 0 | 0
50 | 59539139 | 59540937 | 30595791 | 1 | 1 | 30515945 | 2 | 2.1-13-14 | ТСН-2001.2. Доп. 68. п.1-13-14 (136001) | Аппараты сварочные постоянного тока (выпрямители) для ручной дуговой сварки, сварочный ток до 500 А | 1368 | 1011 | маш.-ч | маш.-ч | 1 | 0 | -1515164169 | 0.4983 | 0 | 89.37 | 0 | 0 | 0 | 7.11 | 0 | 0 | 1 | 11.78 | 46.67 | 1 | 2 | 0 | 1 | 1 | 0 | 0 | 1.51 | *1,1)*0,3 | 0 | 1 | -1 | 0 | 0 | 0 | 0 | 0 | 0 | 0 | 0 | 0 | 0 | 0 | 0 | 0 | 0 | 0 | 0 | 0 | 0 | 0 | 0 | 0 | 0 | 0 | 0 |  | 0 | 0 | 0.4983 | 89.37 | 7.11 | 11.78 | 3.5442 | 0 | 0 | 41.74 | 0 | 0 | 41.74 | 0 | 0 | 0
50 | 59539139 | 59540937 | 30596074 | 1 | 1 | 30515945 | 2 | 2.1-18-7 | ТСН-2001.2. Доп. 68. п.1-18-7 (183001) | Автомобили грузовые бортовые, грузоподъемность до 5 т | 1368 | 1011 | маш.-ч | маш.-ч | 1 | 0 | -1440889904 | 0.0561 | 0 | 1333.56 | 628.44 | 0 | 0 | 83.1 | 12.62 | 0 | 1 | 15.04 | 46.67 | 1 | 2 | 0 | 1 | 1 | 0 | 0 | 0.17 | *1,1)*0,3 | 0 | 1 | -1 | 0 | 0 | 0 | 0 | 0 | 0 | 0 | 0 | 0 | 0 | 0 | 0 | 0 | 0 | 0 | 0 | 0 | 0 | 0 | 0 | 0 | 0 | 0 | 0 |  | 0 | 0 | 0.0561 | 1333.56 | 83.1 | 15.04 | 4.6629 | 0.7095 | 0 | 70.11 | 33.04 | 0 | 70.11 | 0 | 0 | 0
50 | 59539139 | 59540937 | 30572591 | 1 | 1 | 30515945 | 3 | 1.1-1-1669 | ТСН-2001.1 Доп. 67, Р. 1, о. 1, поз. 1669 | Электроды, типа Э-42А, диаметр от 4 до 6 мм | 1348 | 1009 | т | т | 1000 | 0 | 1534553938 | 0 | 170530.13 | 0 | 0 | 0 | 8596.85 | 0 | 0 | 0 | 18.35 | 1 | 1 | 1 | 2 | 0 | 1 | 1 | 0 | 0 | 0.00065 | *0 | 0 | 1 | -1 | 0 | 0 | 0 | 0 | 0 | 0 | 0 | 0 | 0 | 0 | 0 | 0 | 0 | 0 | 0 | 0 | 0 | 0 | 0 | 0 | 0 | 0 | 0 | 0 |  | 0 | 0 | 0 | 170530.13 | 8596.85 | 18.35 | 0 | 0 | 0 | 0 | 0 | 0 | 0 | 0 | 0 | 0
50 | 59539139 | 59540937 | 30571527 | 1 | 1 | 30515945 | 3 | 1.1-1-493 | ТСН-2001.1 Доп. 67, Р. 1, о. 1, поз. 493 | Лак битумный, типа БТ-577 | 1348 | 1009 | т | т | 1000 | 0 | -1971136070 | 0 | 52676.19 | 0 | 0 | 0 | 16189.08 | 0 | 0 | 0 | 3.01 | 1 | 1 | 1 | 2 | 0 | 1 | 1 | 0 | 0 | 0.002 | *0 | 0 | 1 | -1 | 0 | 0 | 0 | 0 | 0 | 0 | 0 | 0 | 0 | 0 | 0 | 0 | 0 | 0 | 0 | 0 | 0 | 0 | 0 | 0 | 0 | 0 | 0 | 0 |  | 0 | 0 | 0 | 52676.19 | 16189.08 | 3.01 | 0 | 0 | 0 | 0 | 0 | 0 | 0 | 0 | 0 | 0
90 | 59539139 | 59540769 | 30515951 | 30515945 | 1 | 30515945 | 1 | 9999990008 |  | Трудозатраты рабочих | 1191 | 1013 | чел.-ч. | чел.-ч. | 1 | 0 | 476480486 | 27.39 | 0 | 0 | 0 | 0 | 0 | 0 | 0 | 0 | 1 | 1 | 1 | 1 | -2 | 0 | 1 | 1 | 0 | 0 | 41.5 | *1,1)*0,6 | 1 | 1 | -1 | 0 | 0 | 0 | 0 | 0 | 0 | 0 | 0 | 0 | 0 | 0 | 0 | 0 | 0 | 0 | 0 | 0 | 0 | 0 | 0 | 0 | 0 | 0 | 0 | 0 | 0 | 0 | 0 | 0 | 0 | 1 | 0 | 0 | 0 | 0 | 0 | 0 | 0 | 0 | 0 | 0
90 | 59539139 | 59540769 | 30596074 | 1 | 1 | 30515945 | 2 | 2.1-18-7 | ТСН-2001.2. Доп. 68. п.1-18-7 (183001) | Автомобили грузовые бортовые, грузоподъемность до 5 т | 1368 | 1011 | маш.-ч | маш.-ч | 1 | 0 | -1440889904 | 0.1782 | 0 | 1308.57 | 616.66 | 0 | 0 | 83.1 | 12.62 | 0 | 1 | 15.04 | 46.67 | 1 | 2 | 0 | 1 | 1 | 0 | 0 | 0.27 | *1,1)*0,6 | 0 | 1 | -1 | 0 | 0 | 0 | 0 | 0 | 0 | 0 | 0 | 0 | 0 | 0 | 0 | 0 | 0 | 0 | 0 | 0 | 0 | 0 | 0 | 0 | 0 | 0 | 0 |  | 0 | 0 | 0 | 1308.57 | 83.1 | 15.04 | 14.8104 | 2.2506 | 0 | 0 | 0 | 0 | 0 | 0 | 0 | 0
90 | 59539139 | 59540769 | 30595321 | 1 | 1 | 30515945 | 2 | 2.1-3-38 | ТСН-2001.2. Доп. 68. п.1-3-38 (032009) | Краны на автомобильном ходу, грузоподъемность до 16 т | 1368 | 1011 | маш.-ч | маш.-ч | 1 | 0 | 1668154095 | 0.132 | 0 | 2429.3 | 827.26 | 0 | 0 | 179.17 | 16.93 | 0 | 1 | 12.95 | 46.67 | 1 | 2 | 0 | 1 | 1 | 0 | 0 | 0.2 | *1,1)*0,6 | 0 | 1 | -1 | 0 | 0 | 0 | 0 | 0 | 0 | 0 | 0 | 0 | 0 | 0 | 0 | 0 | 0 | 0 | 0 | 0 | 0 | 0 | 0 | 0 | 0 | 0 | 0 |  | 0 | 0 | 0 | 2429.3 | 179.17 | 12.95 | 23.6478 | 2.2374 | 0 | 0 | 0 | 0 | 0 | 0 | 0 | 0
91 | 59539139 | 59540761 | 30515951 | 30515945 | 1 | 30515945 | 1 | 9999990008 |  | Трудозатраты рабочих | 1191 | 1013 | чел.-ч. | чел.-ч. | 1 | 0 | 476480486 | 57.376 | 0 | 0 | 0 | 0 | 0 | 0 | 0 | 0 | 1 | 1 | 1 | 1 | -2 | 0 | 1 | 1 | 0 | 0 | 65.2 | *1,1)*0,8 | 1 | 1 | -1 | 0 | 0 | 0 | 0 | 0 | 0 | 0 | 0 | 0 | 0 | 0 | 0 | 0 | 0 | 0 | 0 | 0 | 0 | 0 | 0 | 0 | 0 | 0 | 0 | 0 | 0 | 0 | 0 | 0 | 0 | 1 | 0 | 0 | 0 | 0 | 0 | 0 | 0 | 0 | 0 | 0
91 | 59539139 | 59540761 | 30596074 | 1 | 1 | 30515945 | 2 | 2.1-18-7 | ТСН-2001.2. Доп. 68. п.1-18-7 (183001) | Автомобили грузовые бортовые, грузоподъемность до 5 т | 1368 | 1011 | маш.-ч | маш.-ч | 1 | 0 | -1440889904 | 1.4168 | 0 | 1358.56 | 640.22 | 0 | 0 | 83.1 | 12.62 | 0 | 1 | 15.04 | 46.67 | 1 | 2 | 0 | 1 | 1 | 0 | 0 | 1.61 | *1,1)*0,8 | 0 | 1 | -1 | 0 | 0 | 0 | 0 | 0 | 0 | 0 | 0 | 0 | 0 | 0 | 0 | 0 | 0 | 0 | 0 | 0 | 0 | 0 | 0 | 0 | 0 | 0 | 0 |  | 0 | 0 | 0 | 1358.56 | 83.1 | 15.04 | 117.7352 | 17.8816 | 0 | 0 | 0 | 0 | 0 | 0 | 0 | 0
91 | 59539139 | 59540761 | 53619188 | 1 | 1 | 30515945 | 2 | 2.1-4-102 | ТСН-2001.2. Доп. 68. п.1-4-102 (040104) | Погрузчики фронтальные одноковшовые, грузоподъемность до 5 т | 1368 | 1011 | маш.-ч | маш.-ч | 1 | 0 | 604592954 | 0.8536 | 0 | 2400.69 | 737.62 | 0 | 0 | 164.94 | 14.54 | 0 | 1 | 13.39 | 46.67 | 1 | 2 | 0 | 1 | 1 | 0 | 0 | 0.97 | *1,1)*0,8 | 0 | 1 | -1 | 0 | 0 | 0 | 0 | 0 | 0 | 0 | 0 | 0 | 0 | 0 | 0 | 0 | 0 | 0 | 0 | 0 | 0 | 0 | 0 | 0 | 0 | 0 | 0 |  | 0 | 0 | 0 | 2400.69 | 164.94 | 13.39 | 140.7912 | 12.408 | 0 | 0 | 0 | 0 | 0 | 0 | 0 | 0
93 | 59539139 | 59540738 | 30515951 | 30515945 | 1 | 30515945 | 1 | 9999990008 |  | Трудозатраты рабочих | 1191 | 1013 | чел.-ч. | чел.-ч. | 1 | 0 | 476480486 | 23.76 | 0 | 0 | 0 | 0 | 0 | 0 | 0 | 0 | 1 | 1 | 1 | 1 | -2 | 0 | 1 | 1 | 0 | 0 | 21.6 | *1,1 | 1 | 1 | -1 | 0 | 0 | 0 | 0 | 0 | 0 | 0 | 0 | 0 | 0 | 0 | 0 | 0 | 0 | 0 | 0 | 0 | 0 | 0 | 0 | 0 | 0 | 0 | 0 | 0 | 0 | 0 | 0 | 0 | 0 | 1 | 0 | 0 | 0 | 0 | 0 | 0 | 0 | 0 | 0 | 0
93 | 59539139 | 59540738 | 30595253 | 1 | 1 | 30515945 | 2 | 2.1-1-43 | ТСН-2001.2. Доп. 68. п.1-1-43 (012102) | Бульдозеры гусеничные, мощность до 59 кВт (80 л.с.) | 1368 | 1011 | маш.-ч | маш.-ч | 1 | 0 | 871438390 | 2.585 | 0 | 2088.33 | 710.48 | 0 | 0 | 145.59 | 14.54 | 0 | 1 | 13.7 | 46.67 | 1 | 2 | 0 | 1 | 1 | 0 | 0 | 2.35 | *1,1 | 0 | 1 | -1 | 0 | 0 | 0 | 0 | 0 | 0 | 0 | 0 | 0 | 0 | 0 | 0 | 0 | 0 | 0 | 0 | 0 | 0 | 0 | 0 | 0 | 0 | 0 | 0 |  | 0 | 0 | 0 | 2088.33 | 145.59 | 13.7 | 376.354 | 37.587 | 0 | 0 | 0 | 0 | 0 | 0 | 0 | 0
93 | 59539139 | 59540738 | 30595500 | 1 | 1 | 30515945 | 2 | 2.1-5-18 | ТСН-2001.2. Доп. 71. п.1-5-18 (050902) | Машины поливомоечные, емкость цистерны до 8 м3 | 1368 | 1011 | маш.-ч | маш.-ч | 1 | 0 | -1176243229 | 1.001 | 0 | 1918.06 | 616.66 | 0 | 0 | 140.38 | 12.62 | 0 | 1 | 13.05 | 46.67 | 1 | 2 | 0 | 1 | 1 | 0 | 0 | 0.91 | *1,1 | 0 | 1 | -1 | 0 | 0 | 0 | 0 | 0 | 0 | 0 | 0 | 0 | 0 | 0 | 0 | 0 | 0 | 0 | 0 | 0 | 0 | 0 | 0 | 0 | 0 | 0 | 0 |  | 0 | 0 | 0 | 1918.06 | 140.38 | 13.05 | 140.525 | 12.628 | 0 | 0 | 0 | 0 | 0 | 0 | 0 | 0
93 | 59539139 | 59540738 | 30595485 | 1 | 1 | 30515945 | 2 | 2.1-5-2 | ТСН-2001.2. Доп. 68. п.1-5-2 (050102) | Катки самоходные вибрационные, масса до 8 т | 1368 | 1011 | маш.-ч | маш.-ч | 1 | 0 | 1040789230 | 7.887 | 0 | 2298.22 | 710.48 | 0 | 0 | 163.81 | 14.54 | 0 | 1 | 13.4 | 46.67 | 1 | 2 | 0 | 1 | 1 | 0 | 0 | 7.17 | *1,1 | 0 | 1 | -1 | 0 | 0 | 0 | 0 | 0 | 0 | 0 | 0 | 0 | 0 | 0 | 0 | 0 | 0 | 0 | 0 | 0 | 0 | 0 | 0 | 0 | 0 | 0 | 0 |  | 0 | 0 | 0 | 2298.22 | 163.81 | 13.4 | 1291.972 | 114.675 | 0 | 0 | 0 | 0 | 0 | 0 | 0 | 0
93 | 59539139 | 59540738 | 30595486 | 1 | 1 | 30515945 | 2 | 2.1-5-3 | ТСН-2001.2. Доп. 68. п.1-5-3 (050103) | Катки самоходные вибрационные, масса до 14 т | 1368 | 1011 | маш.-ч | маш.-ч | 1 | 0 | -1442519615 | 16.06 | 0 | 2955.79 | 710.48 | 0 | 0 | 223.17 | 14.54 | 0 | 1 | 12.65 | 46.67 | 1 | 2 | 0 | 1 | 1 | 0 | 0 | 14.6 | *1,1 | 0 | 1 | -1 | 0 | 0 | 0 | 0 | 0 | 0 | 0 | 0 | 0 | 0 | 0 | 0 | 0 | 0 | 0 | 0 | 0 | 0 | 0 | 0 | 0 | 0 | 0 | 0 |  | 0 | 0 | 0 | 2955.79 | 223.17 | 12.65 | 3584.108 | 233.508 | 0 | 0 | 0 | 0 | 0 | 0 | 0 | 0
93 | 59539139 | 59540738 | 30595528 | 1 | 1 | 30515945 | 2 | 2.1-5-48 | ТСН-2001.2. Доп. 68. п.1-5-48 (056003) | Автогрейдеры, мощность до 147 кВт (200 л.с.) | 1368 | 1011 | маш.-ч | маш.-ч | 1 | 0 | 996128763 | 1.969 | 0 | 3068.89 | 909.84 | 0 | 0 | 219.56 | 18.62 | 0 | 1 | 13.35 | 46.67 | 1 | 2 | 0 | 1 | 1 | 0 | 0 | 1.79 | *1,1 | 0 | 1 | -1 | 0 | 0 | 0 | 0 | 0 | 0 | 0 | 0 | 0 | 0 | 0 | 0 | 0 | 0 | 0 | 0 | 0 | 0 | 0 | 0 | 0 | 0 | 0 | 0 |  | 0 | 0 | 0 | 3068.89 | 219.56 | 13.35 | 432.311 | 36.663 | 0 | 0 | 0 | 0 | 0 | 0 | 0 | 0
93 | 59539139 | 59540738 | 30595490 | 1 | 1 | 30515945 | 2 | 2.1-5-7 | ТСН-2001.2. Доп. 68. п.1-5-7 (050301) | Катки дорожные самоходные на пневмоколесном ходу, масса до 16 т | 1368 | 1011 | маш.-ч | маш.-ч | 1 | 0 | 116416571 | 0.572 | 0 | 2596.36 | 827.26 | 0 | 0 | 180.35 | 16.93 | 0 | 1 | 13.75 | 46.67 | 1 | 2 | 0 | 1 | 1 | 0 | 0 | 0.52 | *1,1 | 0 | 1 | -1 | 0 | 0 | 0 | 0 | 0 | 0 | 0 | 0 | 0 | 0 | 0 | 0 | 0 | 0 | 0 | 0 | 0 | 0 | 0 | 0 | 0 | 0 | 0 | 0 |  | 0 | 0 | 0 | 2596.36 | 180.35 | 13.75 | 103.158 | 9.68 | 0 | 0 | 0 | 0 | 0 | 0 | 0 | 0
93 | 59539139 | 59540738 | 30571181 | 1 | 1 | 30515945 | 3 | 1.1-1-118 | ТСН-2001.1. Доп. 1-42. Р. 1, о. 1, поз. 118 | Вода | 1339 | 1007 | м3 | м3 | 1 | 0 | -862991314 | 7 | 49.84 | 0 | 0 | 0 | 7.07 | 0 | 0 | 0 | 7.05 | 1 | 1 | 1 | 2 | 0 | 1 | 0 | 0 | 0 | 7 |  | 0 | 1 | -1 | 0 | 0 | 0 | 0 | 0 | 0 | 0 | 0 | 0 | 0 | 0 | 0 | 0 | 0 | 0 | 0 | 0 | 0 | 0 | 0 | 0 | 0 | 0 | 0 |  | 0 | 0 | 0 | 49.84 | 7.07 | 7.05 | 49.49 | 0 | 0 | 0 | 0 | 0 | 0 | 0 | 0 | 0
96 | 59539139 | 59540809 | 30515951 | 30515945 | 1 | 30515945 | 1 | 9999990008 |  | Трудозатраты рабочих | 1191 | 1013 | чел.-ч. | чел.-ч. | 1 | 0 | 476480486 | 21.12 | 0 | 0 | 0 | 0 | 0 | 0 | 0 | 0 | 1 | 1 | 1 | 1 | -2 | 0 | 1 | 1 | 0 | 0 | 26.4 | *0,8 | 1 | 1 | -1 | 0 | 0 | 0 | 0 | 0 | 0 | 0 | 0 | 0 | 0 | 0 | 0 | 0 | 0 | 0 | 0 | 0 | 0 | 0 | 0 | 0 | 0 | 0 | 0 | 0 | 0.76032 | 0 | 0.76032 | 0 | 0 | 1 | 0 | 0 | 0 | 0 | 0 | 0 | 0 | 0 | 0 | 0
96 | 59539139 | 59540809 | 30596074 | 1 | 1 | 30515945 | 2 | 2.1-18-7 | ТСН-2001.2. Доп. 68. п.1-18-7 (183001) | Автомобили грузовые бортовые, грузоподъемность до 5 т | 1368 | 1011 | маш.-ч | маш.-ч | 1 | 0 | -1440889904 | 0.512 | 0 | 1308.57 | 616.66 | 0 | 0 | 83.1 | 12.62 | 0 | 1 | 15.04 | 46.67 | 1 | 2 | 0 | 1 | 1 | 0 | 0 | 0.64 | *0,8 | 0 | 1 | -1 | 0 | 0 | 0 | 0 | 0 | 0 | 0 | 0 | 0 | 0 | 0 | 0 | 0 | 0 | 0 | 0 | 0 | 0 | 0 | 0 | 0 | 0 | 0 | 0 |  | 0 | 0 | 0.018432 | 1308.57 | 83.1 | 15.04 | 42.544 | 6.464 | 0 | 23.04 | 10.86 | 0 | 23.04 | 0 | 0 | 0
96 | 59539139 | 59540809 | 30595321 | 1 | 1 | 30515945 | 2 | 2.1-3-38 | ТСН-2001.2. Доп. 68. п.1-3-38 (032009) | Краны на автомобильном ходу, грузоподъемность до 16 т | 1368 | 1011 | маш.-ч | маш.-ч | 1 | 0 | 1668154095 | 0.344 | 0 | 2429.3 | 827.26 | 0 | 0 | 179.17 | 16.93 | 0 | 1 | 12.95 | 46.67 | 1 | 2 | 0 | 1 | 1 | 0 | 0 | 0.43 | *0,8 | 0 | 1 | -1 | 0 | 0 | 0 | 0 | 0 | 0 | 0 | 0 | 0 | 0 | 0 | 0 | 0 | 0 | 0 | 0 | 0 | 0 | 0 | 0 | 0 | 0 | 0 | 0 |  | 0 | 0 | 0.012384 | 2429.3 | 179.17 | 12.95 | 61.632 | 5.824 | 0 | 28.73 | 9.78 | 0 | 28.73 | 0 | 0 | 0
96 | 59539139 | 59540809 | 30571194 | 1 | 1 | 30515945 | 3 | 1.1-1-132 | ТСН-2001.1. Доп. 1-42. Р. 1, о. 1, поз. 132 | Гвозди строительные | 1348 | 1009 | т | т | 1000 | 0 | 563176784 | 0 | 89147.81 | 0 | 0 | 0 | 6521.42 | 0 | 0 | 0 | 13.67 | 1 | 1 | 1 | 2 | 0 | 1 | 1 | 0 | 0 | 0.00762 | *0 | 0 | 1 | -1 | 0 | 0 | 0 | 0 | 0 | 0 | 0 | 0 | 0 | 0 | 0 | 0 | 0 | 0 | 0 | 0 | 0 | 0 | 0 | 0 | 0 | 0 | 0 | 0 |  | 0 | 0 | 0 | 89147.81 | 6521.42 | 13.67 | 0 | 0 | 0 | 0 | 0 | 0 | 0 | 0 | 0 | 0
98 | 59539139 | 59540816 | 30515951 | 30515945 | 1 | 30515945 | 1 | 9999990008 |  | Трудозатраты рабочих | 1191 | 1013 | чел.-ч. | чел.-ч. | 1 | 0 | 476480486 | 64.152 | 0 | 0 | 0 | 0 | 0 | 0 | 0 | 0 | 1 | 1 | 1 | 1 | -2 | 0 | 1 | 1 | 0 | 0 | 97.2 | *1,1)*0,6 | 1 | 1 | -1 | 0 | 0 | 0 | 0 | 0 | 0 | 0 | 0 | 0 | 0 | 0 | 0 | 0 | 0 | 0 | 0 | 0 | 0 | 0 | 0 | 0 | 0 | 0 | 0 | 0 | 0 | 0 | 0 | 0 | 0 | 1 | 0 | 0 | 0 | 0 | 0 | 0 | 0 | 0 | 0 | 0
98 | 59539139 | 59540816 | 30596074 | 1 | 1 | 30515945 | 2 | 2.1-18-7 | ТСН-2001.2. Доп. 68. п.1-18-7 (183001) | Автомобили грузовые бортовые, грузоподъемность до 5 т | 1368 | 1011 | маш.-ч | маш.-ч | 1 | 0 | -1440889904 | 0.0462 | 0 | 1358.56 | 640.22 | 0 | 0 | 83.1 | 12.62 | 0 | 1 | 15.04 | 46.67 | 1 | 2 | 0 | 1 | 1 | 0 | 0 | 0.07 | *1,1)*0,6 | 0 | 1 | -1 | 0 | 0 | 0 | 0 | 0 | 0 | 0 | 0 | 0 | 0 | 0 | 0 | 0 | 0 | 0 | 0 | 0 | 0 | 0 | 0 | 0 | 0 | 0 | 0 |  | 0 | 0 | 0 | 1358.56 | 83.1 | 15.04 | 3.8412 | 0.5808 | 0 | 0 | 0 | 0 | 0 | 0 | 0 | 0
98 | 59539139 | 59540816 | 30571194 | 1 | 1 | 30515945 | 3 | 1.1-1-132 | ТСН-2001.1. Доп. 1-42. Р. 1, о. 1, поз. 132 | Гвозди строительные | 1348 | 1009 | т | т | 1000 | 0 | 563176784 | 0.0024 | 89236.96 | 0 | 0 | 0 | 6521.42 | 0 | 0 | 0 | 13.67 | 1 | 1 | 1 | 2 | 0 | 1 | 1 | 0 | 0 | 0.004 | *0,6 | 0 | 1 | -1 | 0 | 0 | 0 | 0 | 0 | 0 | 0 | 0 | 0 | 0 | 0 | 0 | 0 | 0 | 0 | 0 | 0 | 0 | 0 | 0 | 0 | 0 | 0 | 0 |  | 0 | 0 | 0 | 89236.96 | 6521.42 | 13.67 | 15.654 | 0 | 0 | 0 | 0 | 0 | 0 | 0 | 0 | 0
98 | 59539139 | 59540816 | 30571910 | 1 | 1 | 30515945 | 3 | 1.1-1-957 | ТСН-2001.1. Доп. 1-42. Р. 1, о. 1, поз. 957 | Проволока стальная кровельная оцинкованная | 1348 | 1009 | т | т | 1000 | 0 | -997981262 | 0.0072 | 87306.28 | 0 | 0 | 0 | 8559.28 | 0 | 0 | 0 | 10.19 | 1 | 1 | 1 | 2 | 0 | 1 | 1 | 0 | 0 | 0.012 | *0,6 | 0 | 1 | -1 | 0 | 0 | 0 | 0 | 0 | 0 | 0 | 0 | 0 | 0 | 0 | 0 | 0 | 0 | 0 | 0 | 0 | 0 | 0 | 0 | 0 | 0 | 0 | 0 |  | 0 | 0 | 0 | 87306.28 | 8559.28 | 10.19 | 61.626 | 0 | 0 | 0 | 0 | 0 | 0 | 0 | 0 | 0
100 | 59539139 | 59540823 | 30515951 | 30515945 | 1 | 30515945 | 1 | 9999990008 |  | Трудозатраты рабочих | 1191 | 1013 | чел.-ч. | чел.-ч. | 1 | 0 | 476480486 | 19.9408 | 0 | 0 | 0 | 0 | 0 | 0 | 0 | 0 | 1 | 1 | 1 | 1 | -2 | 0 | 1 | 1 | 0 | 0 | 22.66 | *1,1)*0,8 | 1 | 1 | -1 | 0 | 0 | 0 | 0 | 0 | 0 | 0 | 0 | 0 | 0 | 0 | 0 | 0 | 0 | 0 | 0 | 0 | 0 | 0 | 0 | 0 | 0 | 0 | 0 | 0 | 2.1935 | 0 | 2.1935 | 0 | 0 | 1 | 0 | 0 | 0 | 0 | 0 | 0 | 0 | 0 | 0 | 0
100 | 59539139 | 59540823 | 30596074 | 1 | 1 | 30515945 | 2 | 2.1-18-7 | ТСН-2001.2. Доп. 68. п.1-18-7 (183001) | Автомобили грузовые бортовые, грузоподъемность до 5 т | 1368 | 1011 | маш.-ч | маш.-ч | 1 | 0 | -1440889904 | 0.132 | 0 | 1308.57 | 616.66 | 0 | 0 | 83.1 | 12.62 | 0 | 1 | 15.04 | 46.67 | 1 | 2 | 0 | 1 | 1 | 0 | 0 | 0.15 | *1,1)*0,8 | 0 | 1 | -1 | 0 | 0 | 0 | 0 | 0 | 0 | 0 | 0 | 0 | 0 | 0 | 0 | 0 | 0 | 0 | 0 | 0 | 0 | 0 | 0 | 0 | 0 | 0 | 0 |  | 0 | 0 | 0.01452 | 1308.57 | 83.1 | 15.04 | 10.9736 | 1.6632 | 0 | 18.15 | 8.55 | 0 | 18.15 | 0 | 0 | 0
100 | 59539139 | 59540823 | 30595537 | 1 | 1 | 30515945 | 2 | 2.1-5-63 | ТСН-2001.2. Доп. 68. п.1-5-63 (059001) | Котлы битумоварочные электрические, емкость до 500 л, мощность до 20 кВт | 1368 | 1011 | маш.-ч | маш.-ч | 1 | 0 | 1110471243 | 1.364 | 0 | 147.57 | 0 | 0 | 0 | 12.32 | 0 | 0 | 1 | 11.44 | 46.67 | 1 | 2 | 0 | 1 | 1 | 0 | 0 | 1.55 | *1,1)*0,8 | 0 | 1 | -1 | 0 | 0 | 0 | 0 | 0 | 0 | 0 | 0 | 0 | 0 | 0 | 0 | 0 | 0 | 0 | 0 | 0 | 0 | 0 | 0 | 0 | 0 | 0 | 0 |  | 0 | 0 | 0.15004 | 147.57 | 12.32 | 11.44 | 16.808 | 0 | 0 | 21.15 | 0 | 0 | 21.15 | 0 | 0 | 0
100 | 59539139 | 59540823 | 30571615 | 1 | 1 | 30515945 | 3 | 1.1-1-604 | ТСН-2001.1 Доп. 67, Р. 1, о. 1, поз. 604 | Мастика герметизирующая, нетвердеющая, кровельная, битумно-полимерная, горячая | 1348 | 1009 | т | т | 1000 | 0 | -479976871 | 0 | 59575.39 | 0 | 0 | 0 | 3925.79 | 0 | 0 | 0 | 15.13 | 1 | 1 | 1 | 2 | 0 | 1 | 1 | 0 | 0 | 0.32 | *0 | 0 | 1 | -1 | 0 | 0 | 0 | 0 | 0 | 0 | 0 | 0 | 0 | 0 | 0 | 0 | 0 | 0 | 0 | 0 | 0 | 0 | 0 | 0 | 0 | 0 | 0 | 0 |  | 0 | 0 | 0 | 59575.39 | 3925.79 | 15.13 | 0 | 0 | 0 | 0 | 0 | 0 | 0 | 0 | 0 | 0
103 | 59539139 | 59540838 | 30515951 | 30515945 | 1 | 30515945 | 1 | 9999990008 |  | Трудозатраты рабочих | 1191 | 1013 | чел.-ч. | чел.-ч. | 1 | 0 | 476480486 | 50.16 | 0 | 0 | 0 | 0 | 0 | 0 | 0 | 0 | 1 | 1 | 1 | 1 | -2 | 0 | 1 | 1 | 0 | 0 | 76 | *1,1)*0,6 | 1 | 1 | -1 | 0 | 0 | 0 | 0 | 0 | 0 | 0 | 0 | 0 | 0 | 0 | 0 | 0 | 0 | 0 | 0 | 0 | 0 | 0 | 0 | 0 | 0 | 0 | 0 | 0 | 3.4189 | 0 | 3.4189 | 0 | 0 | 1 | 0 | 0 | 0 | 0 | 0 | 0 | 0 | 0 | 0 | 0
103 | 59539139 | 59540838 | 30595429 | 1 | 1 | 30515945 | 2 | 2.1-4-31 | ТСН-2001.2. Доп. 68. п.1-4-31 (042903) | Лебедки электрические, тяговое усилие до 14,71 кН (1,5 тс) | 1368 | 1011 | маш.-ч | маш.-ч | 1 | 0 | -121017968 | 10.032 | 0 | 23.12 | 0 | 0 | 0 | 2.27 | 0 | 0 | 1 | 9.37 | 46.67 | 1 | 2 | 0 | 1 | 1 | 0 | 0 | 15.2 | *1,1)*0,6 | 0 | 1 | -1 | 0 | 0 | 0 | 0 | 0 | 0 | 0 | 0 | 0 | 0 | 0 | 0 | 0 | 0 | 0 | 0 | 0 | 0 | 0 | 0 | 0 | 0 | 0 | 0 |  | 0 | 0 | 0.68378 | 23.12 | 2.27 | 9.37 | 22.77 | 0 | 0 | 14.54 | 0 | 0 | 14.54 | 0 | 0 | 0
103 | 59539139 | 59540838 | 30572493 | 1 | 1 | 30515945 | 3 | 1.1-1-1566 | ТСН-2001.1 Доп. 67, Р. 1, о. 1, поз. 1566 | Электроды, типа Э-42, Э-46, Э-50, диаметр от 4 до 6 мм | 1348 | 1009 | т | т | 1000 | 0 | 1212148528 | 0.00084 | 157572.56 | 0 | 0 | 0 | 7191.81 | 0 | 0 | 0 | 21.91 | 1 | 1 | 1 | 2 | 0 | 1 | 1 | 0 | 0 | 0.0014 | *0,6 | 0 | 1 | -1 | 0 | 0 | 0 | 0 | 0 | 0 | 0 | 0 | 0 | 0 | 0 | 0 | 0 | 0 | 0 | 0 | 0 | 0 | 0 | 0 | 0 | 0 | 0 | 0 |  | 0 | 0 | 5.7254e-05 | 157572.56 | 7191.81 | 21.91 | 6.042 | 0 | 9.02 | 0 | 0 | 0 | 9.02 | 0 | 0 | 0
105 | 59539139 | 59540852 | 30515951 | 30515945 | 1 | 30515945 | 1 | 9999990008 |  | Трудозатраты рабочих | 1191 | 1013 | чел.-ч. | чел.-ч. | 1 | 0 | 476480486 | 47.52 | 0 | 0 | 0 | 0 | 0 | 0 | 0 | 0 | 1 | 1 | 1 | 1 | -2 | 0 | 1 | 1 | 0 | 0 | 144 | *1,1)*0,3 | 1 | 1 | -1 | 0 | 0 | 0 | 0 | 0 | 0 | 0 | 0 | 0 | 0 | 0 | 0 | 0 | 0 | 0 | 0 | 0 | 0 | 0 | 0 | 0 | 0 | 0 | 0 | 0 | 0.45619 | 0 | 0.45619 | 0 | 0 | 1 | 0 | 0 | 0 | 0 | 0 | 0 | 0 | 0 | 0 | 0
105 | 59539139 | 59540852 | 30576299 | 1 | 1 | 30515945 | 3 | 1.12-3-25 | ТСН-2001.1 Доп. 70, Р. 12, о. 3, поз. 25 | Трубы хризотилцементные безнапорные, марка БНТ, диаметр условного прохода 100 мм, внутренний диаметр 100 мм | 1301 | 1003 | м | м | 1 | 0 | 1669039596 | 0 | 148.95 | 0 | 0 | 0 | 15.01 | 0 | 0 | 0 | 9.18 | 1 | 1 | 1 | 2 | 0 | 1 | 1 | 0 | 0 | 990 | *0 | 0 | 1 | -1 | 0 | 0 | 0 | 0 | 0 | 0 | 0 | 0 | 0 | 0 | 0 | 0 | 0 | 0 | 0 | 0 | 0 | 0 | 0 | 0 | 0 | 0 | 0 | 0 |  | 0 | 0 | 0 | 148.95 | 15.01 | 9.18 | 0 | 0 | 0 | 0 | 0 | 0 | 0 | 0 | 0 | 0
105 | 59539139 | 59540852 | 30576468 | 1 | 1 | 30515945 | 3 | 1.12-5-115 | ТСН-2001.1 Доп. 67, Р. 12, о. 5, поз. 115 | Муфта из полиэтилена, диаметр 100 мм | 1358 | 1010 | 10 шт. | 10 шт. | 10 | 0 | 200541388 | 0 | 460.1 | 0 | 0 | 0 | 144.77 | 0 | 0 | 0 | 2.94 | 1 | 1 | 1 | 2 | 0 | 1 | 1 | 0 | 0 | 32 | *0 | 0 | 1 | -1 | 0 | 0 | 0 | 0 | 0 | 0 | 0 | 0 | 0 | 0 | 0 | 0 | 0 | 0 | 0 | 0 | 0 | 0 | 0 | 0 | 0 | 0 | 0 | 0 |  | 0 | 0 | 0 | 460.1 | 144.77 | 2.94 | 0 | 0 | 0 | 0 | 0 | 0 | 0 | 0 | 0 | 0
105 | 59539139 | 59540852 | 30541208 | 30515945 | 1 | 30515945 | 3 | 9999990006 |  | Стоимость прочих материалов (ЭСН) | 1344 | 1008 | руб. | руб. | 1 | 0 | -94250534 | 0 | 1.08 | 0 | 0 | 0 | 1 | 0 | 0 | 0 | 1 | 1 | 1 | 1 | -2 | 0 | 1 | 1 | 0 | 0 | 61.6 | *0 | 0 | 1 | -1 | 0 | 0 | 0 | 0 | 0 | 0 | 0 | 0 | 0 | 0 | 0 | 0 | 0 | 0 | 0 | 0 | 0 | 0 | 0 | 0 | 0 | 0 | 0 | 0 |  | 0 | 0 | 0 | 1.08 | 1 | 1 | 0 | 0 | 0 | 0 | 0 | 0 | 0 | 0 | 0 | 0
107 | 59539139 | 59540857 | 30515951 | 30515945 | 1 | 30515945 | 1 | 9999990008 |  | Трудозатраты рабочих | 1191 | 1013 | чел.-ч. | чел.-ч. | 1 | 0 | 476480486 | 48.7905 | 0 | 0 | 0 | 0 | 0 | 0 | 0 | 0 | 1 | 1 | 1 | 1 | -2 | 0 | 1 | 1 | 0 | 0 | 147.85 | *1,1)*0,3 | 1 | 1 | -1 | 0 | 0 | 0 | 0 | 0 | 0 | 0 | 0 | 0 | 0 | 0 | 0 | 0 | 0 | 0 | 0 | 0 | 0 | 0 | 0 | 0 | 0 | 0 | 0 | 0 | 0.097581 | 0 | 0.097581 | 0 | 0 | 1 | 0 | 0 | 0 | 0 | 0 | 0 | 0 | 0 | 0 | 0
107 | 59539139 | 59540857 | 30596098 | 1 | 1 | 30515945 | 2 | 2.1-18-34 | ТСН-2001.2. Доп. 68. п.1-18-34 (182204) | Полуприцепы общего назначения, грузоподъемность до 20 т | 1368 | 1011 | маш.-ч | маш.-ч | 1 | 0 | -271681264 | 0.2409 | 0 | 145.09 | 0 | 0 | 0 | 15.54 | 0 | 0 | 1 | 8.75 | 46.67 | 1 | 2 | 0 | 1 | 1 | 0 | 0 | 0.73 | *1,1)*0,3 | 0 | 1 | -1 | 0 | 0 | 0 | 0 | 0 | 0 | 0 | 0 | 0 | 0 | 0 | 0 | 0 | 0 | 0 | 0 | 0 | 0 | 0 | 0 | 0 | 0 | 0 | 0 |  | 0 | 0 | 0.0004818 | 145.09 | 15.54 | 8.75 | 3.7422 | 0 | 0 | 0.07 | 0 | 0 | 0.07 | 0 | 0 | 0
107 | 59539139 | 59540857 | 30596100 | 1 | 1 | 30515945 | 2 | 2.1-18-36 | ТСН-2001.2. Доп. 68. п.1-18-36 (185004) | Тягачи седельные, грузоподъемность до 20 т | 1368 | 1011 | маш.-ч | маш.-ч | 1 | 0 | 452321351 | 0.2409 | 0 | 1390.59 | 724.05 | 0 | 0 | 81.15 | 14.54 | 0 | 1 | 16.06 | 46.67 | 1 | 2 | 0 | 1 | 1 | 0 | 0 | 0.73 | *1,1)*0,3 | 0 | 1 | -1 | 0 | 0 | 0 | 0 | 0 | 0 | 0 | 0 | 0 | 0 | 0 | 0 | 0 | 0 | 0 | 0 | 0 | 0 | 0 | 0 | 0 | 0 | 0 | 0 |  | 0 | 0 | 0.0004818 | 1390.59 | 81.15 | 16.06 | 19.5492 | 3.5013 | 0 | 0.63 | 0.33 | 0 | 0.63 | 0 | 0 | 0
107 | 59539139 | 59540857 | 30595321 | 1 | 1 | 30515945 | 2 | 2.1-3-38 | ТСН-2001.2. Доп. 68. п.1-3-38 (032009) | Краны на автомобильном ходу, грузоподъемность до 16 т | 1368 | 1011 | маш.-ч | маш.-ч | 1 | 0 | 1668154095 | 0.3465 | 0 | 2475.71 | 843.06 | 0 | 0 | 179.17 | 16.93 | 0 | 1 | 12.95 | 46.67 | 1 | 2 | 0 | 1 | 1 | 0 | 0 | 1.05 | *1,1)*0,3 | 0 | 1 | -1 | 0 | 0 | 0 | 0 | 0 | 0 | 0 | 0 | 0 | 0 | 0 | 0 | 0 | 0 | 0 | 0 | 0 | 0 | 0 | 0 | 0 | 0 | 0 | 0 |  | 0 | 0 | 0.000693 | 2475.71 | 179.17 | 12.95 | 62.0829 | 5.8674 | 0 | 1.61 | 0.55 | 0 | 1.61 | 0 | 0 | 0
108 | 59539139 | 59540862 | 30515951 | 30515945 | 1 | 30515945 | 1 | 9999990008 |  | Трудозатраты рабочих | 1191 | 1013 | чел.-ч. | чел.-ч. | 1 | 0 | 476480486 | 35.574 | 0 | 0 | 0 | 0 | 0 | 0 | 0 | 0 | 1 | 1 | 1 | 1 | -2 | 0 | 1 | 1 | 0 | 0 | 107.8 | *1,1)*0,3 | 1 | 1 | -1 | 0 | 0 | 0 | 0 | 0 | 0 | 0 | 0 | 0 | 0 | 0 | 0 | 0 | 0 | 0 | 0 | 0 | 0 | 0 | 0 | 0 | 0 | 0 | 0 | 0 | 0.21344 | 0 | 0.21344 | 0 | 0 | 1 | 0 | 0 | 0 | 0 | 0 | 0 | 0 | 0 | 0 | 0
108 | 59539139 | 59540862 | 30596098 | 1 | 1 | 30515945 | 2 | 2.1-18-34 | ТСН-2001.2. Доп. 68. п.1-18-34 (182204) | Полуприцепы общего назначения, грузоподъемность до 20 т | 1368 | 1011 | маш.-ч | маш.-ч | 1 | 0 | -271681264 | 0.2376 | 0 | 145.09 | 0 | 0 | 0 | 15.54 | 0 | 0 | 1 | 8.75 | 46.67 | 1 | 2 | 0 | 1 | 1 | 0 | 0 | 0.72 | *1,1)*0,3 | 0 | 1 | -1 | 0 | 0 | 0 | 0 | 0 | 0 | 0 | 0 | 0 | 0 | 0 | 0 | 0 | 0 | 0 | 0 | 0 | 0 | 0 | 0 | 0 | 0 | 0 | 0 |  | 0 | 0 | 0.0014256 | 145.09 | 15.54 | 8.75 | 3.6927 | 0 | 0 | 0.19 | 0 | 0 | 0.19 | 0 | 0 | 0
108 | 59539139 | 59540862 | 30596100 | 1 | 1 | 30515945 | 2 | 2.1-18-36 | ТСН-2001.2. Доп. 68. п.1-18-36 (185004) | Тягачи седельные, грузоподъемность до 20 т | 1368 | 1011 | маш.-ч | маш.-ч | 1 | 0 | 452321351 | 0.2376 | 0 | 1390.59 | 724.05 | 0 | 0 | 81.15 | 14.54 | 0 | 1 | 16.06 | 46.67 | 1 | 2 | 0 | 1 | 1 | 0 | 0 | 0.72 | *1,1)*0,3 | 0 | 1 | -1 | 0 | 0 | 0 | 0 | 0 | 0 | 0 | 0 | 0 | 0 | 0 | 0 | 0 | 0 | 0 | 0 | 0 | 0 | 0 | 0 | 0 | 0 | 0 | 0 |  | 0 | 0 | 0.0014256 | 1390.59 | 81.15 | 16.06 | 19.2819 | 3.4551 | 0 | 1.86 | 0.97 | 0 | 1.86 | 0 | 0 | 0
108 | 59539139 | 59540862 | 30595321 | 1 | 1 | 30515945 | 2 | 2.1-3-38 | ТСН-2001.2. Доп. 68. п.1-3-38 (032009) | Краны на автомобильном ходу, грузоподъемность до 16 т | 1368 | 1011 | маш.-ч | маш.-ч | 1 | 0 | 1668154095 | 0.3432 | 0 | 2475.71 | 843.06 | 0 | 0 | 179.17 | 16.93 | 0 | 1 | 12.95 | 46.67 | 1 | 2 | 0 | 1 | 1 | 0 | 0 | 1.04 | *1,1)*0,3 | 0 | 1 | -1 | 0 | 0 | 0 | 0 | 0 | 0 | 0 | 0 | 0 | 0 | 0 | 0 | 0 | 0 | 0 | 0 | 0 | 0 | 0 | 0 | 0 | 0 | 0 | 0 |  | 0 | 0 | 0.0020592 | 2475.71 | 179.17 | 12.95 | 61.4922 | 5.8113 | 0 | 4.78 | 1.63 | 0 | 4.78 | 0 | 0 | 0
108 | 59539139 | 59540862 | 30516999 | 30515945 | 1 | 30515945 | 2 | 9999990007 |  | Стоимость прочих машин (ЭСН) | 1344 | 1008 | руб. | руб. | 1 | 0 | -1180195794 | 0.0066 | 0 | 1.07 | 0 | 0 | 0 | 1 | 0 | 0 | 1 | 1 | 1 | 1 | -2 | 0 | 1 | 1 | 0 | 0 | 0.02 | *1,1)*0,3 | 0 | 1 | -1 | 0 | 0 | 0 | 0 | 0 | 0 | 0 | 0 | 0 | 0 | 0 | 0 | 0 | 0 | 0 | 0 | 0 | 0 | 0 | 0 | 0 | 0 | 0 | 0 |  | 0 | 0 | 3.96e-05 | 1.07 | 1 | 1 | 0.0066 | 0 | 0 | 0 | 0 | 0 | 0 | 0 | 0 | 0
109 | 59539139 | 59540868 | 30515951 | 30515945 | 1 | 30515945 | 1 | 9999990008 |  | Трудозатраты рабочих | 1191 | 1013 | чел.-ч. | чел.-ч. | 1 | 0 | 476480486 | 38.9532 | 0 | 0 | 0 | 0 | 0 | 0 | 0 | 0 | 1 | 1 | 1 | 1 | -2 | 0 | 1 | 1 | 0 | 0 | 118.04 | *1,1)*0,3 | 1 | 1 | -1 | 0 | 0 | 0 | 0 | 0 | 0 | 0 | 0 | 0 | 0 | 0 | 0 | 0 | 0 | 0 | 0 | 0 | 0 | 0 | 0 | 0 | 0 | 0 | 0 | 0 | 0.062325 | 0 | 0.062325 | 0 | 0 | 1 | 0 | 0 | 0 | 0 | 0 | 0 | 0 | 0 | 0 | 0
109 | 59539139 | 59540868 | 30596098 | 1 | 1 | 30515945 | 2 | 2.1-18-34 | ТСН-2001.2. Доп. 68. п.1-18-34 (182204) | Полуприцепы общего назначения, грузоподъемность до 20 т | 1368 | 1011 | маш.-ч | маш.-ч | 1 | 0 | -271681264 | 0.1089 | 0 | 145.09 | 0 | 0 | 0 | 15.54 | 0 | 0 | 1 | 8.75 | 46.67 | 1 | 2 | 0 | 1 | 1 | 0 | 0 | 0.33 | *1,1)*0,3 | 0 | 1 | -1 | 0 | 0 | 0 | 0 | 0 | 0 | 0 | 0 | 0 | 0 | 0 | 0 | 0 | 0 | 0 | 0 | 0 | 0 | 0 | 0 | 0 | 0 | 0 | 0 |  | 0 | 0 | 0.00017424 | 145.09 | 15.54 | 8.75 | 1.6929 | 0 | 0 | 0.02 | 0 | 0 | 0.02 | 0 | 0 | 0
109 | 59539139 | 59540868 | 30596100 | 1 | 1 | 30515945 | 2 | 2.1-18-36 | ТСН-2001.2. Доп. 68. п.1-18-36 (185004) | Тягачи седельные, грузоподъемность до 20 т | 1368 | 1011 | маш.-ч | маш.-ч | 1 | 0 | 452321351 | 0.1089 | 0 | 1390.59 | 724.05 | 0 | 0 | 81.15 | 14.54 | 0 | 1 | 16.06 | 46.67 | 1 | 2 | 0 | 1 | 1 | 0 | 0 | 0.33 | *1,1)*0,3 | 0 | 1 | -1 | 0 | 0 | 0 | 0 | 0 | 0 | 0 | 0 | 0 | 0 | 0 | 0 | 0 | 0 | 0 | 0 | 0 | 0 | 0 | 0 | 0 | 0 | 0 | 0 |  | 0 | 0 | 0.00017424 | 1390.59 | 81.15 | 16.06 | 8.8374 | 1.584 | 0 | 0.23 | 0.12 | 0 | 0.23 | 0 | 0 | 0
109 | 59539139 | 59540868 | 30595321 | 1 | 1 | 30515945 | 2 | 2.1-3-38 | ТСН-2001.2. Доп. 68. п.1-3-38 (032009) | Краны на автомобильном ходу, грузоподъемность до 16 т | 1368 | 1011 | маш.-ч | маш.-ч | 1 | 0 | 1668154095 | 0.1584 | 0 | 2475.71 | 843.06 | 0 | 0 | 179.17 | 16.93 | 0 | 1 | 12.95 | 46.67 | 1 | 2 | 0 | 1 | 1 | 0 | 0 | 0.48 | *1,1)*0,3 | 0 | 1 | -1 | 0 | 0 | 0 | 0 | 0 | 0 | 0 | 0 | 0 | 0 | 0 | 0 | 0 | 0 | 0 | 0 | 0 | 0 | 0 | 0 | 0 | 0 | 0 | 0 |  | 0 | 0 | 0.00025344 | 2475.71 | 179.17 | 12.95 | 28.38 | 2.6829 | 0 | 0.59 | 0.2 | 0 | 0.59 | 0 | 0 | 0
110 | 59539139 | 59540873 | 30515951 | 30515945 | 1 | 30515945 | 1 | 9999990008 |  | Трудозатраты рабочих | 1191 | 1013 | чел.-ч. | чел.-ч. | 1 | 0 | 476480486 | 29.0136 | 0 | 0 | 0 | 0 | 0 | 0 | 0 | 0 | 1 | 1 | 1 | 1 | -2 | 0 | 1 | 1 | 0 | 0 | 87.92 | *1,1)*0,3 | 1 | 1 | -1 | 0 | 0 | 0 | 0 | 0 | 0 | 0 | 0 | 0 | 0 | 0 | 0 | 0 | 0 | 0 | 0 | 0 | 0 | 0 | 0 | 0 | 0 | 0 | 0 | 0 | 0.23211 | 0 | 0.23211 | 0 | 0 | 1 | 0 | 0 | 0 | 0 | 0 | 0 | 0 | 0 | 0 | 0
110 | 59539139 | 59540873 | 30596098 | 1 | 1 | 30515945 | 2 | 2.1-18-34 | ТСН-2001.2. Доп. 68. п.1-18-34 (182204) | Полуприцепы общего назначения, грузоподъемность до 20 т | 1368 | 1011 | маш.-ч | маш.-ч | 1 | 0 | -271681264 | 0.1122 | 0 | 145.09 | 0 | 0 | 0 | 15.54 | 0 | 0 | 1 | 8.75 | 46.67 | 1 | 2 | 0 | 1 | 1 | 0 | 0 | 0.34 | *1,1)*0,3 | 0 | 1 | -1 | 0 | 0 | 0 | 0 | 0 | 0 | 0 | 0 | 0 | 0 | 0 | 0 | 0 | 0 | 0 | 0 | 0 | 0 | 0 | 0 | 0 | 0 | 0 | 0 |  | 0 | 0 | 0.0008976 | 145.09 | 15.54 | 8.75 | 1.7424 | 0 | 0 | 0.12 | 0 | 0 | 0.12 | 0 | 0 | 0
110 | 59539139 | 59540873 | 30596100 | 1 | 1 | 30515945 | 2 | 2.1-18-36 | ТСН-2001.2. Доп. 68. п.1-18-36 (185004) | Тягачи седельные, грузоподъемность до 20 т | 1368 | 1011 | маш.-ч | маш.-ч | 1 | 0 | 452321351 | 0.1122 | 0 | 1390.59 | 724.05 | 0 | 0 | 81.15 | 14.54 | 0 | 1 | 16.06 | 46.67 | 1 | 2 | 0 | 1 | 1 | 0 | 0 | 0.34 | *1,1)*0,3 | 0 | 1 | -1 | 0 | 0 | 0 | 0 | 0 | 0 | 0 | 0 | 0 | 0 | 0 | 0 | 0 | 0 | 0 | 0 | 0 | 0 | 0 | 0 | 0 | 0 | 0 | 0 |  | 0 | 0 | 0.0008976 | 1390.59 | 81.15 | 16.06 | 9.1047 | 1.6302 | 0 | 1.17 | 0.61 | 0 | 1.17 | 0 | 0 | 0
110 | 59539139 | 59540873 | 30595321 | 1 | 1 | 30515945 | 2 | 2.1-3-38 | ТСН-2001.2. Доп. 68. п.1-3-38 (032009) | Краны на автомобильном ходу, грузоподъемность до 16 т | 1368 | 1011 | маш.-ч | маш.-ч | 1 | 0 | 1668154095 | 0.1617 | 0 | 2475.71 | 843.06 | 0 | 0 | 179.17 | 16.93 | 0 | 1 | 12.95 | 46.67 | 1 | 2 | 0 | 1 | 1 | 0 | 0 | 0.49 | *1,1)*0,3 | 0 | 1 | -1 | 0 | 0 | 0 | 0 | 0 | 0 | 0 | 0 | 0 | 0 | 0 | 0 | 0 | 0 | 0 | 0 | 0 | 0 | 0 | 0 | 0 | 0 | 0 | 0 |  | 0 | 0 | 0.0012936 | 2475.71 | 179.17 | 12.95 | 28.9707 | 2.739 | 0 | 3 | 1.02 | 0 | 3 | 0 | 0 | 0
113 | 59539139 | 59540912 | 30515951 | 30515945 | 1 | 30515945 | 1 | 9999990008 |  | Трудозатраты рабочих | 1191 | 1013 | чел.-ч. | чел.-ч. | 1 | 0 | 476480486 | 72.6 | 0 | 0 | 0 | 0 | 0 | 0 | 0 | 0 | 1 | 1 | 1 | 1 | -2 | 0 | 1 | 1 | 0 | 0 | 82.5 | *1,1)*0,8 | 1 | 1 | -1 | 0 | 0 | 0 | 0 | 0 | 0 | 0 | 0 | 0 | 0 | 0 | 0 | 0 | 0 | 0 | 0 | 0 | 0 | 0 | 0 | 0 | 0 | 0 | 0 | 0 | 26.136 | 0 | 26.136 | 0 | 0 | 1 | 0 | 0 | 0 | 0 | 0 | 0 | 0 | 0 | 0 | 0
113 | 59539139 | 59540912 | 30596074 | 1 | 1 | 30515945 | 2 | 2.1-18-7 | ТСН-2001.2. Доп. 68. п.1-18-7 (183001) | Автомобили грузовые бортовые, грузоподъемность до 5 т | 1368 | 1011 | маш.-ч | маш.-ч | 1 | 0 | -1440889904 | 3.3264 | 0 | 1358.56 | 640.22 | 0 | 0 | 83.1 | 12.62 | 0 | 1 | 15.04 | 46.67 | 1 | 2 | 0 | 1 | 1 | 0 | 0 | 3.78 | *1,1)*0,8 | 0 | 1 | -1 | 0 | 0 | 0 | 0 | 0 | 0 | 0 | 0 | 0 | 0 | 0 | 0 | 0 | 0 | 0 | 0 | 0 | 0 | 0 | 0 | 0 | 0 | 0 | 0 |  | 0 | 0 | 1.1975 | 1358.56 | 83.1 | 15.04 | 276.4256 | 41.976 | 0 | 1496.66 | 705.31 | 0 | 1496.66 | 0 | 0 | 0
113 | 59539139 | 59540912 | 53619188 | 1 | 1 | 30515945 | 2 | 2.1-4-102 | ТСН-2001.2. Доп. 68. п.1-4-102 (040104) | Погрузчики фронтальные одноковшовые, грузоподъемность до 5 т | 1368 | 1011 | маш.-ч | маш.-ч | 1 | 0 | 604592954 | 1.9536 | 0 | 2400.69 | 737.62 | 0 | 0 | 164.94 | 14.54 | 0 | 1 | 13.39 | 46.67 | 1 | 2 | 0 | 1 | 1 | 0 | 0 | 2.22 | *1,1)*0,8 | 0 | 1 | -1 | 0 | 0 | 0 | 0 | 0 | 0 | 0 | 0 | 0 | 0 | 0 | 0 | 0 | 0 | 0 | 0 | 0 | 0 | 0 | 0 | 0 | 0 | 0 | 0 |  | 0 | 0 | 0.7033 | 2400.69 | 164.94 | 13.39 | 322.2296 | 28.4064 | 0 | 1553.26 | 477.24 | 0 | 1553.26 | 0 | 0 | 0
113 | 59539139 | 59540912 | 30516999 | 30515945 | 1 | 30515945 | 2 | 9999990007 |  | Стоимость прочих машин (ЭСН) | 1344 | 1008 | руб. | руб. | 1 | 0 | -1180195794 | 0.0176 | 0 | 1.09 | 0 | 0 | 0 | 1 | 0 | 0 | 1 | 1 | 1 | 1 | -2 | 0 | 1 | 1 | 0 | 0 | 0.02 | *1,1)*0,8 | 0 | 1 | -1 | 0 | 0 | 0 | 0 | 0 | 0 | 0 | 0 | 0 | 0 | 0 | 0 | 0 | 0 | 0 | 0 | 0 | 0 | 0 | 0 | 0 | 0 | 0 | 0 |  | 0 | 0 | 0.006336 | 1.09 | 1 | 1 | 0.0176 | 0 | 0 | 0.01 | 0 | 0 | 0.01 | 0 | 0 | 0
119 | 59539139 | 59540982 | 30515951 | 30515945 | 1 | 30515945 | 1 | 9999990008 |  | Трудозатраты рабочих | 1191 | 1013 | чел.-ч. | чел.-ч. | 1 | 0 | 476480486 | 0.6545 | 0 | 0 | 0 | 0 | 0 | 0 | 0 | 0 | 1 | 1 | 1 | 1 | -2 | 0 | 1 | 1 | 0 | 0 | 1.19 | *0,5)*1,1 | 1 | 1 | -1 | 0 | 0 | 0 | 0 | 0 | 0 | 0 | 0 | 0 | 0 | 0 | 0 | 0 | 0 | 0 | 0 | 0 | 0 | 0 | 0 | 0 | 0 | 0 | 0 | 0 | 0.069115 | 0 | 0.069115 | 0 | 0 | 1 | 0 | 0 | 0 | 0 | 0 | 0 | 0 | 0 | 0 | 0
119 | 59539139 | 59540982 | 30595241 | 1 | 1 | 30515945 | 2 | 2.1-1-19 | ТСН-2001.2. Доп. 68. п.1-1-19 (010302) | Экскаваторы на пневмоколесном ходу гидравлические, объем ковша до 0,25 м3 | 1368 | 1011 | маш.-ч | маш.-ч | 1 | 0 | -1749824860 | 6.2563 | 0 | 2424.39 | 808.87 | 0 | 0 | 147.49 | 14.54 | 0 | 1 | 13.79 | 46.67 | 1 | 2 | 0 | 1 | 1 | 0 | 0 | 6.3195 | *0,9)*1,1 | 0 | 1 | -1 | 0 | 0 | 0 | 0 | 0 | 0 | 0 | 0 | 0 | 0 | 0 | 0 | 0 | 0 | 0 | 0 | 0 | 0 | 0 | 0 | 0 | 0 | 0 | 0 |  | 0 | 0 | 0.66067 | 2424.39 | 147.49 | 13.79 | 922.7394 | 90.9711 | 0 | 1343.72 | 448.31 | 0 | 1343.72 | 0 | 0 | 0

## SrcPoprs
29 | 1 | *0 | *0,4 | *0,4 | *0,4 | *0,4 | *0,4 | *0 | *0,4 | Гл.4.Прил.2.2.п.2.2.28_04.00.01.35.002 | При демонтаже оборудования, предназначенного для дальнейшего использования, без консервации и упаковки | Глава 4
30 | 1 | *0 | *0,4 | *0,4 | *0,4 | *0,4 | *0,4 | *0 | *0,4 | Гл.4.Прил.2.2.п.2.2.28_04.00.01.35.002 | При демонтаже оборудования, предназначенного для дальнейшего использования, без консервации и упаковки | Глава 4
31 | 1 | *0 | *0,4 | *0,4 | *0,4 | *0,4 | *0,4 | *0 | *0,4 | Гл.4.Прил.2.2.п.2.2.28_04.00.01.35.002 | При демонтаже оборудования, предназначенного для дальнейшего использования, без консервации и упаковки | Глава 4
32 | 1 | *0 | *0,4 | *0,4 | *0,4 | *0,4 | *0,4 | *0 | *0,4 | Гл.4.Прил.2.2.п.2.2.28_04.00.01.35.002 | При демонтаже оборудования, предназначенного для дальнейшего использования, без консервации и упаковки | Глава 4
34 | 1 | *0 | *0,3 | *0,3 | *0,3 | *0,3 | *0,3 | *0 | *0,3 | Гл.4.Прил.2.2.п.2.2.29_04.00.01.35.003 | При демонтаже оборудования, предназначенного в лом | Глава 4
35 | 1 | *0 | *0,3 | *0,3 | *0,3 | *0,3 | *0,3 | *0 | *0,3 | Гл.4.Прил.2.2.п.2.2.29_04.00.01.35.003 | При демонтаже оборудования, предназначенного в лом | Глава 4
36 | 1 |  | *1,1 | *1,1 | *1,1 | *1,1 | *1,1 |  | *1,1
36 | 1 | *0 | *0,3 | *0,3 | *0,3 | *0,3 | *0,3 | *0 | *0,3 | Гл.4.Прил.2.2.п.2.2.29_04.00.01.35.003 | При демонтаже оборудования, предназначенного в лом | Глава 4
37 | 1 |  | *1,1 | *1,1 | *1,1 | *1,1 | *1,1 |  | *1,1
37 | 1 | *0 | *0,3 | *0,3 | *0,3 | *0,3 | *0,3 | *0 | *0,3 | Гл.4.Прил.2.2.п.2.2.29_04.00.01.35.003 | При демонтаже оборудования, предназначенного в лом | Глава 4
39 | 1 | *0 | *0,3 | *0,3 | *0,3 | *0,3 | *0,3 | *0 | *0,3 | Гл.4.Прил.2.2.п.2.2.29_04.00.01.35.003 | При демонтаже оборудования, предназначенного в лом | Глава 4
40 | 1 | *0 | *0,3 | *0,3 | *0,3 | *0,3 | *0,3 | *0 | *0,3 | Гл.4.Прил.2.2.п.2.2.29_04.00.01.35.003 | При демонтаже оборудования, предназначенного в лом | Глава 4
42 | 1 | *0 | *0,3 | *0,3 | *0,3 | *0,3 | *0,3 | *0 | *0,3 | Гл.4.Прил.2.2.п.2.2.29_04.00.01.35.003 | При демонтаже оборудования, предназначенного в лом | Глава 4
43 | 1 | *0 | *0,3 | *0,3 | *0,3 | *0,3 | *0,3 | *0 | *0,3 | Гл.4.Прил.2.2.п.2.2.29_04.00.01.35.003 | При демонтаже оборудования, предназначенного в лом | Глава 4
44 | 1 | *0 | *0,3 | *0,3 | *0,3 | *0,3 | *0,3 | *0 | *0,3 | Гл.4.Прил.2.2.п.2.2.29_04.00.01.35.003 | При демонтаже оборудования, предназначенного в лом | Глава 4
45 | 1 |  | *1,1 | *1,1 | *1,1 | *1,1 | *1,1 |  | *1,1 | О.П. п.3.4.30.в | В отношении объектов, реализуемых с привлечением средств бюджета города Москвы, затраты, учитывающие усложненные условия производства работ (стесненность, сложность складирования и транспортной логистики, наличие в зоне производства работ действующего технологического оборудования или движения технологического транспорта и т.п.), определяются заказчиком в задании на проектирование при составлении локальных сметных расчетов (смет): для объектов, расположенных за пределами Третьего транспортного кольца города Москвы, но в пределах Московской кольцевой автомобильной дороги | Глава 12
45 | 1 | *0 | *0,3 | *0,3 | *0,3 | *0,3 | *0,3 | *0 | *0,3 | Гл.4.Прил.2.2.п.2.2.29_04.00.01.35.003 | При демонтаже оборудования, предназначенного в лом | Глава 4
46 | 1 | *0 | *0,3 | *0,3 | *0,3 | *0,3 | *0,3 | *0 | *0,3 | Гл.4.Прил.2.2.п.2.2.29_04.00.01.35.003 | При демонтаже оборудования, предназначенного в лом | Глава 4
48 | 1 |  | *1,1 | *1,1 | *1,1 | *1,1 | *1,1 |  | *1,1 | О.П. п.3.4.30.в | В отношении объектов, реализуемых с привлечением средств бюджета города Москвы, затраты, учитывающие усложненные условия производства работ (стесненность, сложность складирования и транспортной логистики, наличие в зоне производства работ действующего технологического оборудования или движения технологического транспорта и т.п.), определяются заказчиком в задании на проектирование при составлении локальных сметных расчетов (смет): для объектов, расположенных за пределами Третьего транспортного кольца города Москвы, но в пределах Московской кольцевой автомобильной дороги | Глава 12
48 | 1 | *0 | *0,3 | *0,3 | *0,3 | *0,3 | *0,3 | *0 | *0,3 | Гл.4.Прил.2.2.п.2.2.29_04.00.01.35.003 | При демонтаже оборудования, предназначенного в лом | Глава 4
49 | 1 |  | *1,1 | *1,1 | *1,1 | *1,1 | *1,1 |  | *1,1 | О.П. п.3.4.30.в | В отношении объектов, реализуемых с привлечением средств бюджета города Москвы, затраты, учитывающие усложненные условия производства работ (стесненность, сложность складирования и транспортной логистики, наличие в зоне производства работ действующего технологического оборудования или движения технологического транспорта и т.п.), определяются заказчиком в задании на проектирование при составлении локальных сметных расчетов (смет): для объектов, расположенных за пределами Третьего транспортного кольца города Москвы, но в пределах Московской кольцевой автомобильной дороги | Глава 12
49 | 1 | *0 | *0,3 | *0,3 | *0,3 | *0,3 | *0,3 | *0 | *0,3 | Гл.4.Прил.2.2.п.2.2.29_04.00.01.35.003 | При демонтаже оборудования, предназначенного в лом | Глава 4
50 | 1 |  | *1,1 | *1,1 | *1,1 | *1,1 | *1,1 |  | *1,1 | О.П. п.3.4.30.в | В отношении объектов, реализуемых с привлечением средств бюджета города Москвы, затраты, учитывающие усложненные условия производства работ (стесненность, сложность складирования и транспортной логистики, наличие в зоне производства работ действующего технологического оборудования или движения технологического транспорта и т.п.), определяются заказчиком в задании на проектирование при составлении локальных сметных расчетов (смет): для объектов, расположенных за пределами Третьего транспортного кольца города Москвы, но в пределах Московской кольцевой автомобильной дороги | Глава 12
50 | 1 | *0 | *0,3 | *0,3 | *0,3 | *0,3 | *0,3 | *0 | *0,3 | Гл.4.Прил.2.2.п.2.2.29_04.00.01.35.003 | При демонтаже оборудования, предназначенного в лом | Глава 4
52 | 1 |  | *1,1 | *1,1 | *1,1 | *1,1 | *1,1 |  | *1,1 | О.П. п.3.4.30.в | В отношении объектов, реализуемых с привлечением средств бюджета города Москвы, затраты, учитывающие усложненные условия производства работ (стесненность, сложность складирования и транспортной логистики, наличие в зоне производства работ действующего технологического оборудования или движения технологического транспорта и т.п.), определяются заказчиком в задании на проектирование при составлении локальных сметных расчетов (смет): для объектов, расположенных за пределами Третьего транспортного кольца города Москвы, но в пределах Московской кольцевой автомобильной дороги | Глава 12
52 | 1 | *0 | *0,4 | *0,4 | *0,4 | *0,4 | *0,4 | *0 | *0,4 | Гл.4.Прил.2.2.п.2.2.28_04.00.01.35.002 | При демонтаже оборудования, предназначенного для дальнейшего использования, без консервации и упаковки | Глава 4
53 | 1 |  | *1,1 | *1,1 | *1,1 | *1,1 | *1,1 |  | *1,1 | О.П. п.3.4.30.в | В отношении объектов, реализуемых с привлечением средств бюджета города Москвы, затраты, учитывающие усложненные условия производства работ (стесненность, сложность складирования и транспортной логистики, наличие в зоне производства работ действующего технологического оборудования или движения технологического транспорта и т.п.), определяются заказчиком в задании на проектирование при составлении локальных сметных расчетов (смет): для объектов, расположенных за пределами Третьего транспортного кольца города Москвы, но в пределах Московской кольцевой автомобильной дороги | Глава 12
90 | 1 |  | *1,1 | *1,1 | *1,1 | *1,1 | *1,1 |  | *1,1 | О.П. п.3.4.30.в | В отношении объектов, реализуемых с привлечением средств бюджета города Москвы, затраты, учитывающие усложненные условия производства работ (стесненность, сложность складирования и транспортной логистики, наличие в зоне производства работ действующего технологического оборудования или движения технологического транспорта и т.п.), определяются заказчиком в задании на проектирование при составлении локальных сметных расчетов (смет): для объектов, расположенных за пределами Третьего транспортного кольца города Москвы, но в пределах Московской кольцевой автомобильной дороги | Глава 12
90 | 1 | *0,6 | *0,6 | *0,6 | *0,6 | *0,6 | *0,6 | *0,6 | *0,6 | Гл.6.Прил.2.2.п.2.2.16_06.00.01.35.006 | При демонтаже металлических конструкций (в т.ч. к стоимости вспомогательных материалов) | Глава 6
91 | 1 |  | *1,1 | *1,1 | *1,1 | *1,1 | *1,1 |  | *1,1 | О.П. п.3.4.30.в | В отношении объектов, реализуемых с привлечением средств бюджета города Москвы, затраты, учитывающие усложненные условия производства работ (стесненность, сложность складирования и транспортной логистики, наличие в зоне производства работ действующего технологического оборудования или движения технологического транспорта и т.п.), определяются заказчиком в задании на проектирование при составлении локальных сметных расчетов (смет): для объектов, расположенных за пределами Третьего транспортного кольца города Москвы, но в пределах Московской кольцевой автомобильной дороги | Глава 12
91 | 1 | *0 | *0,8 | *0,8 | *0,8 | *0,8 | *0,8 | *0 | *0,8 | Гл.6.Прил.2.2.п.2.2.11_06.00.01.35.001 | При демонтаже сборных железобетонных и бетонных конструкций | Глава 6
96 | 1 | *0 | *0,8 | *0,8 | *0,8 | *0,8 | *0,8 | *0 | *0,8 | Гл.6.Прил.2.2.п.2.2.12_06.00.01.35.002 | При демонтаже сборных деревянных и пластмассовых конструкций | Глава 6
98 | 1 |  | *1,1 | *1,1 | *1,1 | *1,1 | *1,1 |  | *1,1
98 | 1 | *0,6 | *0,6 | *0,6 | *0,6 | *0,6 | *0,6 | *0,6 | *0,6 | Гл.6.Прил.2.2.п.2.2.16_06.00.01.35.006 | При демонтаже металлических конструкций (в т.ч. к стоимости вспомогательных материалов) | Глава 6
100 | 1 |  | *1,1 | *1,1 | *1,1 | *1,1 | *1,1 |  | *1,1 | О.П. п.3.4.30.в | В отношении объектов, реализуемых с привлечением средств бюджета города Москвы, затраты, учитывающие усложненные условия производства работ (стесненность, сложность складирования и транспортной логистики, наличие в зоне производства работ действующего технологического оборудования или движения технологического транспорта и т.п.), определяются заказчиком в задании на проектирование при составлении локальных сметных расчетов (смет): для объектов, расположенных за пределами Третьего транспортного кольца города Москвы, но в пределах Московской кольцевой автомобильной дороги | Глава 12
100 | 1 | *0 | *0,8 | *0,8 | *0,8 | *0,8 | *0,8 | *0 | *0,8 | Гл.6.Прил.2.2.п.2.2.12_06.00.01.35.002 | При демонтаже сборных деревянных и пластмассовых конструкций | Глава 6
103 | 1 |  | *1,1 | *1,1 | *1,1 | *1,1 | *1,1 |  | *1,1 | О.П. п.3.4.30.в | В отношении объектов, реализуемых с привлечением средств бюджета города Москвы, затраты, учитывающие усложненные условия производства работ (стесненность, сложность складирования и транспортной логистики, наличие в зоне производства работ действующего технологического оборудования или движения технологического транспорта и т.п.), определяются заказчиком в задании на проектирование при составлении локальных сметных расчетов (смет): для объектов, расположенных за пределами Третьего транспортного кольца города Москвы, но в пределах Московской кольцевой автомобильной дороги | Глава 12
103 | 1 | *0,6 | *0,6 | *0,6 | *0,6 | *0,6 | *0,6 | *0,6 | *0,6 | Гл.6.Прил.2.2.п.2.2.16_06.00.01.35.006 | При демонтаже металлических конструкций (в т.ч. к стоимости вспомогательных материалов) | Глава 6
105 | 1 |  | *1,1 | *1,1 | *1,1 | *1,1 | *1,1 |  | *1,1 | О.П. п.3.4.30.в | В отношении объектов, реализуемых с привлечением средств бюджета города Москвы, затраты, учитывающие усложненные условия производства работ (стесненность, сложность складирования и транспортной логистики, наличие в зоне производства работ действующего технологического оборудования или движения технологического транспорта и т.п.), определяются заказчиком в задании на проектирование при составлении локальных сметных расчетов (смет): для объектов, расположенных за пределами Третьего транспортного кольца города Москвы, но в пределах Московской кольцевой автомобильной дороги | Глава 12
105 | 1 | *0 | *0,3 | *0,3 | *0,3 | *0,3 | *0,3 | *0 | *0,3 | Гл.6.Прил.2.2.п.2.2.14_06.00.01.35.004 | При демонтаже инженерных систем | Глава 6
107 | 1 |  | *1,1 | *1,1 | *1,1 | *1,1 | *1,1 |  | *1,1 | О.П. п.3.4.30.в | В отношении объектов, реализуемых с привлечением средств бюджета города Москвы, затраты, учитывающие усложненные условия производства работ (стесненность, сложность складирования и транспортной логистики, наличие в зоне производства работ действующего технологического оборудования или движения технологического транспорта и т.п.), определяются заказчиком в задании на проектирование при составлении локальных сметных расчетов (смет): для объектов, расположенных за пределами Третьего транспортного кольца города Москвы, но в пределах Московской кольцевой автомобильной дороги | Глава 12
107 | 1 | *0 | *0,3 | *0,3 | *0,3 | *0,3 | *0,3 | *0 | *0,3 | Гл.6.Прил.2.2.п.2.2.14_06.00.01.35.004 | При демонтаже инженерных систем | Глава 6
108 | 1 |  | *1,1 | *1,1 | *1,1 | *1,1 | *1,1 |  | *1,1 | О.П. п.3.4.30.в | В отношении объектов, реализуемых с привлечением средств бюджета города Москвы, затраты, учитывающие усложненные условия производства работ (стесненность, сложность складирования и транспортной логистики, наличие в зоне производства работ действующего технологического оборудования или движения технологического транспорта и т.п.), определяются заказчиком в задании на проектирование при составлении локальных сметных расчетов (смет): для объектов, расположенных за пределами Третьего транспортного кольца города Москвы, но в пределах Московской кольцевой автомобильной дороги | Глава 12
108 | 1 | *0 | *0,3 | *0,3 | *0,3 | *0,3 | *0,3 | *0 | *0,3 | Гл.6.Прил.2.2.п.2.2.14_06.00.01.35.004 | При демонтаже инженерных систем | Глава 6
109 | 1 |  | *1,1 | *1,1 | *1,1 | *1,1 | *1,1 |  | *1,1 | О.П. п.3.4.30.в | В отношении объектов, реализуемых с привлечением средств бюджета города Москвы, затраты, учитывающие усложненные условия производства работ (стесненность, сложность складирования и транспортной логистики, наличие в зоне производства работ действующего технологического оборудования или движения технологического транспорта и т.п.), определяются заказчиком в задании на проектирование при составлении локальных сметных расчетов (смет): для объектов, расположенных за пределами Третьего транспортного кольца города Москвы, но в пределах Московской кольцевой автомобильной дороги | Глава 12
109 | 1 | *0 | *0,3 | *0,3 | *0,3 | *0,3 | *0,3 | *0 | *0,3 | Гл.6.Прил.2.2.п.2.2.14_06.00.01.35.004 | При демонтаже инженерных систем | Глава 6
110 | 1 |  | *1,1 | *1,1 | *1,1 | *1,1 | *1,1 |  | *1,1 | О.П. п.3.4.30.в | В отношении объектов, реализуемых с привлечением средств бюджета города Москвы, затраты, учитывающие усложненные условия производства работ (стесненность, сложность складирования и транспортной логистики, наличие в зоне производства работ действующего технологического оборудования или движения технологического транспорта и т.п.), определяются заказчиком в задании на проектирование при составлении локальных сметных расчетов (смет): для объектов, расположенных за пределами Третьего транспортного кольца города Москвы, но в пределах Московской кольцевой автомобильной дороги | Глава 12
110 | 1 | *0 | *0,3 | *0,3 | *0,3 | *0,3 | *0,3 | *0 | *0,3 | Гл.6.Прил.2.2.п.2.2.14_06.00.01.35.004 | При демонтаже инженерных систем | Глава 6
113 | 1 |  | *1,1 | *1,1 | *1,1 | *1,1 | *1,1 |  | *1,1 | О.П. п.3.4.30.в | В отношении объектов, реализуемых с привлечением средств бюджета города Москвы, затраты, учитывающие усложненные условия производства работ (стесненность, сложность складирования и транспортной логистики, наличие в зоне производства работ действующего технологического оборудования или движения технологического транспорта и т.п.), определяются заказчиком в задании на проектирование при составлении локальных сметных расчетов (смет): для объектов, расположенных за пределами Третьего транспортного кольца города Москвы, но в пределах Московской кольцевой автомобильной дороги | Глава 12
113 | 1 | *0 | *0,8 | *0,8 | *0,8 | *0,8 | *0,8 | *0 | *0,8 | Гл.6.Прил.2.2.п.2.2.11_06.00.01.35.001 | При демонтаже сборных железобетонных и бетонных конструкций | Глава 6
119 | 1 | *1 | *0,9 | *0,9 | *0,5 | *0,5 | *0,9 | *1 | *0,9 | Сб.3-1.т.3.1.п.3.1.13_03.01.01.22.001 | При засыпке экскаватором траншей и котлованов ранее разработанным, не слежавшимся или разрыхлённым грунтом | Глава 3. Сборники
119 | 1 |  | *1,1 | *1,1 | *1,1 | *1,1 | *1,1 |  | *1,1 | О.П. п.3.4.30.в | В отношении объектов, реализуемых с привлечением средств бюджета города Москвы, затраты, учитывающие усложненные условия производства работ (стесненность, сложность складирования и транспортной логистики, наличие в зоне производства работ действующего технологического оборудования или движения технологического транспорта и т.п.), определяются заказчиком в задании на проектирование при составлении локальных сметных расчетов (смет): для объектов, расположенных за пределами Третьего транспортного кольца города Москвы, но в пределах Московской кольцевой автомобильной дороги | Глава 12
121 | 1 |  | *1,1 | *1,1 | *1,1 | *1,1 | *1,1 |  | *1,1 | О.П. п.3.4.30.в | В отношении объектов, реализуемых с привлечением средств бюджета города Москвы, затраты, учитывающие усложненные условия производства работ (стесненность, сложность складирования и транспортной логистики, наличие в зоне производства работ действующего технологического оборудования или движения технологического транспорта и т.п.), определяются заказчиком в задании на проектирование при составлении локальных сметных расчетов (смет): для объектов, расположенных за пределами Третьего транспортного кольца города Москвы, но в пределах Московской кольцевой автомобильной дороги | Глава 12

## SrcKA
0 | Smeta.RU (495) 974-1589 | _PS_ | 0 | 0 | 0 | Smeta.RU | 1 | 59822 | 10 | 11 | 13 | 0 | 0
|  |  | 08-01-14 | 08-01-14 Демонтаж КТПН | [9 empty] | 0