## 1. Стр. КЛ 10 кВ ПС Северная -
Приложение № 3
Утверждено приказом Минстроя РФ № 421/пр от 4 августа 2020 г. в редакции приказа № 557/пр от 7 июля 2022 г.
Наименование программного продукта |  |  |  |  | ГРАНД-Смета, версия 2025.2
Наименование редакции сметных нормативов |  |  |  |  | Приказ Минстроя России от 30.12.2021 № 1046/пр; Приказ Минстроя России от 04.08.2020 № 421/пр; Приказ Минстроя России от 21.12.2020 № 812/пр; Приказ Минстроя России от 11.12.2020 № 774/пр; Приказ Минстроя России от 02.08.2023 № 551/пр; Приказ Минстроя России от 14.11.2023 № 817/пр; Приказ Минстроя России от 16.02.2024 № 102/пр; Приказ Минстроя России от 13.05.2024 №323/пр; Приказ Минстроя России от 09.08.2024 №524/пр; Приказ Минстроя России от 07.11.2024 №747/пр; Приказ Минстроя России от 23.01.2025 №30/пр; Приказ Минстроя России от 07.02.2025 №69/пр; Приказ Минстроя России от 19.05.2025 №299/пр; Приказ Минстроя России от 14.08.2025 №490/пр; Приказ Минстроя России от 12.11.2025 №696/пр | [11 empty] | Наименование редакции сметных нормативов | Приказ Минстроя России от 30.12.2021 № 1046/пр; Приказ Минстроя России от 04.08.2020 № 421/пр; Приказ Минстроя России от 21.12.2020 № 812/пр; Приказ Минстроя России от 11.12.2020 № 774/пр; Приказ Минстроя России от 02.08.2023 № 551/пр; Приказ Минстроя России от 14.11.2023 № 817/пр; Приказ Минстроя России от 16.02.2024 № 102/пр; Приказ Минстроя России от 13.05.2024 №323/пр; Приказ Минстроя России от 09.08.2024 №524/пр; Приказ Минстроя России от 07.11.2024 №747/пр; Приказ Минстроя России от 23.01.2025 №30/пр; Приказ Минстроя России от 07.02.2025 №69/пр; Приказ Минстроя России от 19.05.2025 №299/пр; Приказ Минстроя России от 14.08.2025 №490/пр; Приказ Минстроя России от 12.11.2025 №696/пр
Реквизиты приказа Минстроя России об утверждении дополнений и изменений к сметным нормативам |  |  |  |  | Приказ Минстроя России от 18 мая 2022 г. № 378/пр, Приказ Минстроя России от 26 августа 2022 г. № 703/пр, Приказ Минстроя России от 26 октября 2022 г. № 905/пр, Приказ Минстроя России от 27 декабря 2022 г. № 1133/пр, Приказ Минстроя России от 10 февраля 2023 г. № 84/пр, Приказ Минстроя России от 11.05.2023 №335/пр; Приказ Минстроя России от 07.07.2022 № 557/пр; Приказ Минстроя России от 02.09.2021 № 636/пр, Приказ Минстроя России от 26.07.2022 № 611/пр; Приказ Минстроя России от 22.04.2022 № 317/пр; Приказ Минстроя России от 02.08.2023 № 551/пр; Приказ Минстроя России от 14.11.2023 № 817/пр; Приказ Минстроя России от 30.01.2024 № 55/пр; Приказ Минстроя России от 16.02.2024 № 102/пр; Приказ Минстроя России от 13.05.2024 №323/пр; Приказ Минстроя России от 09.08.2024 №524/пр; Приказ Минстроя России от 07.11.2024 №747/пр; Приказ Минстроя России от 23.01.2025 №30/пр; Приказ Минстроя России от 07.02.2025 №69/пр; Приказ Минстроя России от 19.05.2025 №299/пр; Приказ Минстроя России от 14.08.2025 №490/пр; Приказ Минстроя России от 12.11.2025 №696/пр | [13 empty] | Реквизиты приказа Минстроя России об утверждении дополнений и изменений к сметным нормативам | Приказ Минстроя России от 18 мая 2022 г. № 378/пр, Приказ Минстроя России от 26 августа 2022 г. № 703/пр, Приказ Минстроя России от 26 октября 2022 г. № 905/пр, Приказ Минстроя России от 27 декабря 2022 г. № 1133/пр, Приказ Минстроя России от 10 февраля 2023 г. № 84/пр, Приказ Минстроя России от 11.05.2023 №335/пр; Приказ Минстроя России от 07.07.2022 № 557/пр; Приказ Минстроя России от 02.09.2021 № 636/пр, Приказ Минстроя России от 26.07.2022 № 611/пр; Приказ Минстроя России от 22.04.2022 № 317/пр; Приказ Минстроя России от 02.08.2023 № 551/пр; Приказ Минстроя России от 14.11.2023 № 817/пр; Приказ Минстроя России от 30.01.2024 № 55/пр; Приказ Минстроя России от 16.02.2024 № 102/пр; Приказ Минстроя России от 13.05.2024 №323/пр; Приказ Минстроя России от 09.08.2024 №524/пр; Приказ Минстроя России от 07.11.2024 №747/пр; Приказ Минстроя России от 23.01.2025 №30/пр; Приказ Минстроя России от 07.02.2025 №69/пр; Приказ Минстроя России от 19.05.2025 №299/пр; Приказ Минстроя России от 14.08.2025 №490/пр; Приказ Минстроя России от 12.11.2025 №696/пр
Реквизиты письма Минстроя России об индексах изменения сметной стоимости строительства, включаемые в федеральный реестр сметных нормативов и размещаемые в федеральной государственной информационной системе ценообразования в строительстве, подготовленного в соответствии пунктом 85 Методики расчета индексов изменения сметной стоимости строительства, утвержденной приказом Министерства строительства и жилищно-коммунального хозяйства Российской Федерации от 5 июня 2019 г. № 326/пр¹ |  |  |  |  | Письмо Минстроя России от 21.11.2025 № 71782-ИФ/09 | [9 empty] | Реквизиты письма Минстроя России об индексах изменения сметной стоимости строительства, включаемые в федеральный реестр сметных нормативов и размещаемые в федеральной государственной информационной системе ценообразования в строительстве, подготовленного в соответствии пунктом 85 Методики расчета индексов изменения сметной стоимости строительства, утвержденной приказом Министерства строительства и жилищно-коммунального хозяйства Российской Федерации от 5 июня 2019 г. № 326/пр¹ | Письмо Минстроя России от 21.11.2025 № 71782-ИФ/09 |  |  |  |  | Реквизиты письма Минстроя России об индексах изменения сметной стоимости строительства, включаемые в федеральный реестр сметных нормативов и размещаемые в федеральной государственной информационной системе ценообразования в строительстве, подготовленного в соответствии пунктом 85 Методики расчета индексов изменения сметной стоимости строительства, утвержденной приказом Министерства строительства и жилищно-коммунального хозяйства Российской Федерации от 5 июня 2019 г. № 326/пр¹ | Письмо Минстроя России от 21.11.2025 № 71782-ИФ/09
Реквизиты нормативного правового акта об утверждении оплаты труда, утверждаемый в соответствии с пунктом 22(1) Правилами мониторинга цен, утвержденными постановлением Правительства Российской Федерации от 23 декабря 2016 г. № 1452 |  |  |  |  | приказ от 18.04.2025 № 83-Од | [9 empty] | Реквизиты нормативного правового акта об утверждении оплаты труда, утверждаемый в соответствии с пунктом 22(1) Правилами мониторинга цен, утвержденными постановлением Правительства Российской Федерации от 23 декабря 2016 г. № 1452 | приказ от 18.04.2025 № 83-Од | [6 empty] | Реквизиты нормативного правового акта об утверждении оплаты труда, утверждаемый в соответствии с пунктом 22(1) Правилами мониторинга цен, утвержденными постановлением Правительства Российской Федерации от 23 декабря 2016 г. № 1452 | приказ от 18.04.2025 № 83-Од
Обоснование принятых текущих цен на строительные ресурсы | [24 empty] | Обоснование принятых текущих цен на строительные ресурсы
Наименование субъекта Российской Федерации |  |  |  |  | 28. Амурская область | [10 empty] | 28. Амурская область | [9 empty] | Наименование субъекта Российской Федерации | 28. Амурская область
Наименование зоны субъекта Российской Федерации |  |  |  |  | Амурская область (1 зона) | [10 empty] | Амурская область (1 зона) | [11 empty] | Наименование зоны субъекта Российской Федерации | Амурская область (1 зона)
Заявитель: ООО СЗ "ПИК Благовещенск" г. Благовещенск | [29 empty] | Заявитель: ООО СЗ "ПИК Благовещенск" г. Благовещенск
(наименование стройки)
Заявитель: ООО СЗ "ПИК Благовещенск" г. Благовещенск | [30 empty] | Заявитель: ООО СЗ "ПИК Благовещенск" г. Благовещенск
(наименование объекта капитального строительства)
ЛОКАЛЬНЫЙ СМЕТНЫЙ РАСЧЕТ (СМЕТА) № 1
Строительство КЛ 10 кВ ПС "Северная" подход к РП-10 кВ | [31 empty] | Строительство КЛ 10 кВ ПС "Северная" подход к РП-10 кВ
(наименование работ и затрат)
Составлен | ресурсно-индексным | методом
Основание | 542/2024-ЭС | [31 empty] | 542/2024-ЭС
(проектная и (или) иная техническая документация)
Составлен(а) в текущем уровне цен |  | IV квартал 2025 года | [31 empty] | IV квартал 2025 года
Сметная стоимость |  |  | 2191.61 | тыс.руб.
в том числе:
| строительных работ |  | 629.68 | тыс.руб. |  |  |  |  | Средства на оплату труда рабочих |  |  |  | 446.06 | тыс.руб.
| монтажных работ |  | 1477.36 | тыс.руб. |  |  |  |  | Средства на оплату труда машинистов |  |  |  | 116.83 | тыс.руб.
| оборудования |  | 0 | тыс.руб. |  |  |  |  | Нормативные затраты труда рабочих |  |  |  | 684.17 | чел.-ч.
| прочих затрат |  | 0 | тыс.руб. |  |  |  |  | Нормативные затраты труда машинистов |  |  |  | 150.79 | чел.-ч.
№ п/п | Обоснование | Наименование работ и затрат |  |  |  | Единица измерения | Количество |  |  | Сметная стоимость, руб.
[7 empty] | на единицу измерения | коэффициенты | всего с учетом коэффициентов | на единицу измерения в базисном уровне цен | индекс | на единицу измерения в текущем уровне цен | коэффициенты | всего в текущем уровне цен
1 | 2 | 3 |  |  |  | 4 | 5 | 6 | 7 | 8 | 9 | 10 | 11 | 12
Раздел 1. Монтажные работы | [34 empty] | Раздел 1. Монтажные работы
1 | ГЭСН01-01-009-23 | Разработка траншей экскаватором «обратная лопата» с ковшом вместимостью 0,25 м3, группа грунтов: 2 |  |  |  | 4: 1000 м3; 5: 0.52487; 6: 1; 7: 0.52487 | [21 empty] | Разработка траншей экскаватором «обратная лопата» с ковшом вместимостью 0,25 м3, группа грунтов: 2
|  | Объем=(366,75+158,125) / 1000 | [34 empty] | Объем=(366,75+158,125) / 1000
|  | Итого прямые затраты |  |  |  | 12: 47330.63 | [23 empty] | Итого прямые затраты
|  | ФОТ |  |  |  | 12: 18407.05 | [24 empty] | ФОТ
| Пр/812-001.1-1 | НР Земляные работы, выполняемые механизированным способом |  |  |  | 4: %; 5: 92; 7: 92; 12: 16934.49 | [24 empty] | НР Земляные работы, выполняемые механизированным способом
| Пр/774-001.1 | СП Земляные работы, выполняемые механизированным способом |  |  |  | 4: %; 5: 46; 7: 46; 12: 8467.24 | [24 empty] | СП Земляные работы, выполняемые механизированным способом
|  | Всего по позиции |  |  |  | 10: 138570.82; 12: 72732.36 | [25 empty] | Всего по позиции
2 | ГЭСНм08-02-142-01 | Устройство постели при одном кабеле в траншее |  |  |  | 4: 100 м; 5: 10.68; 6: 1; 7: 10.68 | [21 empty] | Устройство постели при одном кабеле в траншее
|  | Объем=1068 / 100 | [34 empty] | Объем=1068 / 100
|  | Итого прямые затраты |  |  |  | 12: 99918.77 | [23 empty] | Итого прямые затраты
|  | ФОТ |  |  |  | 12: 65769.13 | [24 empty] | ФОТ
| Пр/812-049.3-1 | НР Электротехнические установки на других объектах |  |  |  | 4: %; 5: 97; 7: 97; 12: 63796.06 | [24 empty] | НР Электротехнические установки на других объектах
| Пр/774-049.3 | СП Электротехнические установки на других объектах |  |  |  | 4: %; 5: 51; 7: 51; 12: 33542.26 | [24 empty] | СП Электротехнические установки на других объектах
|  | Всего по позиции |  |  |  | 10: 18540.04; 12: 198007.58 | [25 empty] | Всего по позиции
3 | ГЭСНм08-02-141-04 | Кабель до 35 кВ в готовых траншеях без покрытий, масса 1 м: свыше 3 до 6 кг |  |  |  | 4: 100 м; 5: 16.52; 6: 1; 7: 16.52 | [21 empty] | Кабель до 35 кВ в готовых траншеях без покрытий, масса 1 м: свыше 3 до 6 кг
|  | Объем=(826*2) / 100 | [34 empty] | Объем=(826*2) / 100
|  | Итого прямые затраты |  |  |  | 12: 301464.92 | [23 empty] | Итого прямые затраты
|  | ФОТ |  |  |  | 12: 225646.34 | [24 empty] | ФОТ
| Пр/812-049.3-1 | НР Электротехнические установки на других объектах |  |  |  | 4: %; 5: 97; 7: 97; 12: 218876.95 | [24 empty] | НР Электротехнические установки на других объектах
| Пр/774-049.3 | СП Электротехнические установки на других объектах |  |  |  | 4: %; 5: 51; 7: 51; 12: 115079.63 | [24 empty] | СП Электротехнические установки на других объектах
|  | Всего по позиции |  |  |  | 10: 38695; 12: 639241.42 | [25 empty] | Всего по позиции
4 | ГЭСНм08-02-231-05 | Прокладка труб гофрированных ПВХ в земле для защиты одного кабеля диаметром: 110 мм |  |  |  | 4: 100 м; 5: 4.84; 6: 1; 7: 4.84 | [21 empty] | Прокладка труб гофрированных ПВХ в земле для защиты одного кабеля диаметром: 110 мм
|  | Объем=(242*2) / 100 | [34 empty] | Объем=(242*2) / 100
|  | Итого прямые затраты |  |  |  | 12: 17344.21 | [23 empty] | Итого прямые затраты
|  | ФОТ |  |  |  | 12: 17106.12 | [24 empty] | ФОТ
| Пр/812-049.3-1 | НР Электротехнические установки на других объектах |  |  |  | 4: %; 5: 97; 7: 97; 12: 16592.94 | [24 empty] | НР Электротехнические установки на других объектах
| Пр/774-049.3 | СП Электротехнические установки на других объектах |  |  |  | 4: %; 5: 51; 7: 51; 12: 8724.12 | [24 empty] | СП Электротехнические установки на других объектах
|  | Всего по позиции |  |  |  | 10: 8884.18; 12: 42999.45 | [25 empty] | Всего по позиции
5 | ГЭСНм08-02-148-04 | Кабель до 35 кВ в проложенных трубах, блоках и коробах, масса 1 м кабеля: до 6 кг |  |  |  | 4: 100 м; 5: 4.84; 6: 1; 7: 4.84 | [21 empty] | Кабель до 35 кВ в проложенных трубах, блоках и коробах, масса 1 м кабеля: до 6 кг
|  | Объем=(242*2) / 100 | [34 empty] | Объем=(242*2) / 100
|  | Итого прямые затраты |  |  |  | 12: 82226.88 | [23 empty] | Итого прямые затраты
|  | ФОТ |  |  |  | 12: 75463.86 | [24 empty] | ФОТ
| Пр/812-049.3-1 | НР Электротехнические установки на других объектах |  |  |  | 4: %; 5: 97; 7: 97; 12: 73199.94 | [24 empty] | НР Электротехнические установки на других объектах
| Пр/774-049.3 | СП Электротехнические установки на других объектах |  |  |  | 4: %; 5: 51; 7: 51; 12: 38486.57 | [24 empty] | СП Электротехнические установки на других объектах
|  | Всего по позиции |  |  |  | 10: 40370.23; 12: 195391.9 | [25 empty] | Всего по позиции
6 | ГЭСНм08-02-143-05 | Покрытие кабеля, проложенного в траншее: лентой сигнальной |  |  |  | 4: 100 м; 5: 16.52; 6: 1; 7: 16.52 | [21 empty] | Покрытие кабеля, проложенного в траншее: лентой сигнальной
|  | Объем=(826*2) / 100 | [34 empty] | Объем=(826*2) / 100
|  | Итого прямые затраты |  |  |  | 12: 4989.28 | [23 empty] | Итого прямые затраты
|  | ФОТ |  |  |  | 12: 4718.39 | [24 empty] | ФОТ
| Пр/812-049.3-1 | НР Электротехнические установки на других объектах |  |  |  | 4: %; 5: 97; 7: 97; 12: 4576.84 | [24 empty] | НР Электротехнические установки на других объектах
| Пр/774-049.3 | СП Электротехнические установки на других объектах |  |  |  | 4: %; 5: 51; 7: 51; 12: 2406.38 | [24 empty] | СП Электротехнические установки на других объектах
|  | Всего по позиции |  |  |  | 10: 730.17; 12: 12062.39 | [25 empty] | Всего по позиции
7 | ГЭСН01-01-033-04 | Засыпка траншей и котлованов с перемещением грунта до 5 м бульдозерами мощностью: 79 кВт (108 л.с.), группа грунтов 1 |  |  |  | 4: 1000 м3; 5: 0.36468; 6: 1; 7: 0.36468 | [21 empty] | Засыпка траншей и котлованов с перемещением грунта до 5 м бульдозерами мощностью: 79 кВт (108 л.с.), группа грунтов 1
|  | Объем=364,675 / 1000 | [34 empty] | Объем=364,675 / 1000
|  | Итого прямые затраты |  |  |  | 12: 2795.76 | [23 empty] | Итого прямые затраты
|  | ФОТ |  |  |  | 12: 1056.33 | [24 empty] | ФОТ
| Пр/812-001.1-1 | НР Земляные работы, выполняемые механизированным способом |  |  |  | 4: %; 5: 92; 7: 92; 12: 971.82 | [24 empty] | НР Земляные работы, выполняемые механизированным способом
| Пр/774-001.1 | СП Земляные работы, выполняемые механизированным способом |  |  |  | 4: %; 5: 46; 7: 46; 12: 485.91 | [24 empty] | СП Земляные работы, выполняемые механизированным способом
|  | Всего по позиции |  |  |  | 10: 11663.78; 12: 4253.49 | [25 empty] | Всего по позиции
8 | ГЭСН01-02-005-01 | Уплотнение грунта пневматическими трамбовками, группа грунтов: 1-2 |  |  |  | 4: 100 м3; 5: 3.6467; 6: 1; 7: 3.6467 | [21 empty] | Уплотнение грунта пневматическими трамбовками, группа грунтов: 1-2
|  | Объем=364,675 / 100 | [34 empty] | Объем=364,675 / 100
|  | Итого прямые затраты |  |  |  | 12: 39081.95 | [23 empty] | Итого прямые затраты
|  | ФОТ |  |  |  | 12: 33995.78 | [24 empty] | ФОТ
| Пр/812-001.1-1 | НР Земляные работы, выполняемые механизированным способом |  |  |  | 4: %; 5: 92; 7: 92; 12: 31276.12 | [24 empty] | НР Земляные работы, выполняемые механизированным способом
| Пр/774-001.1 | СП Земляные работы, выполняемые механизированным способом |  |  |  | 4: %; 5: 46; 7: 46; 12: 15638.06 | [24 empty] | СП Земляные работы, выполняемые механизированным способом
|  | Всего по позиции |  |  |  | 10: 23581.58; 12: 85996.13 | [25 empty] | Всего по позиции
9 | ГЭСНм08-02-409-09 | Труба гофрированная ПВХ для защиты проводов и кабелей по установленным конструкциям, по стенам, колоннам, потолкам, основанию пола |  |  |  | 4: 100 м; 5: 0.24; 6: 1; 7: 0.24 | [21 empty] | Труба гофрированная ПВХ для защиты проводов и кабелей по установленным конструкциям, по стенам, колоннам, потолкам, основанию пола
|  | Объем=(12*2) / 100 | [34 empty] | Объем=(12*2) / 100
|  | Итого прямые затраты |  |  |  | 12: 2396.12 | [23 empty] | Итого прямые затраты
|  | ФОТ |  |  |  | 12: 2344.03 | [24 empty] | ФОТ
| Пр/812-049.3-1 | НР Электротехнические установки на других объектах |  |  |  | 4: %; 5: 97; 7: 97; 12: 2273.71 | [24 empty] | НР Электротехнические установки на других объектах
| Пр/774-049.3 | СП Электротехнические установки на других объектах |  |  |  | 4: %; 5: 51; 7: 51; 12: 1195.46 | [24 empty] | СП Электротехнические установки на других объектах
|  | Всего по позиции |  |  |  | 10: 24633.92; 12: 5912.14 | [25 empty] | Всего по позиции
10 | ГЭСНм08-02-148-04 | Кабель до 35 кВ в проложенных трубах, блоках и коробах, масса 1 м кабеля: до 6 кг |  |  |  | 4: 100 м; 5: 0.24; 6: 1; 7: 0.24 | [21 empty] | Кабель до 35 кВ в проложенных трубах, блоках и коробах, масса 1 м кабеля: до 6 кг
|  | Объем=(12*2) / 100 | [34 empty] | Объем=(12*2) / 100
|  | Итого прямые затраты |  |  |  | 12: 4077.37 | [23 empty] | Итого прямые затраты
|  | ФОТ |  |  |  | 12: 3742.01 | [24 empty] | ФОТ
| Пр/812-049.3-1 | НР Электротехнические установки на других объектах |  |  |  | 4: %; 5: 97; 7: 97; 12: 3629.75 | [24 empty] | НР Электротехнические установки на других объектах
| Пр/774-049.3 | СП Электротехнические установки на других объектах |  |  |  | 4: %; 5: 51; 7: 51; 12: 1908.43 | [24 empty] | СП Электротехнические установки на других объектах
|  | Всего по позиции |  |  |  | 10: 40370.25; 12: 9688.86 | [25 empty] | Всего по позиции
11 | ГЭСНм08-02-152-03 | Конструкция сварная |  |  |  | 4: т; 5: 0.034; 6: 1; 7: 0.034 | [21 empty] | Конструкция сварная
|  | Объем=17*2/1000 | [34 empty] | Объем=17*2/1000
|  | Итого прямые затраты |  |  |  | 12: 898.02 | [23 empty] | Итого прямые затраты
|  | ФОТ |  |  |  | 12: 822.23 | [24 empty] | ФОТ
| Пр/812-049.3-1 | НР Электротехнические установки на других объектах |  |  |  | 4: %; 5: 97; 7: 97; 12: 797.56 | [24 empty] | НР Электротехнические установки на других объектах
| Пр/774-049.3 | СП Электротехнические установки на других объектах |  |  |  | 4: %; 5: 51; 7: 51; 12: 419.34 | [24 empty] | СП Электротехнические установки на других объектах
|  | Всего по позиции |  |  |  | 10: 62680.88; 12: 2131.15 | [25 empty] | Всего по позиции
12 | ГЭСНм08-02-409-09 | Труба гофрированная ПВХ для защиты проводов и кабелей по установленным конструкциям, по стенам, колоннам, потолкам, основанию пола |  |  |  | 4: 100 м; 5: 0.1; 6: 1; 7: 0.1 | [21 empty] | Труба гофрированная ПВХ для защиты проводов и кабелей по установленным конструкциям, по стенам, колоннам, потолкам, основанию пола
|  | Объем=(5*2) / 100 | [34 empty] | Объем=(5*2) / 100
|  | Итого прямые затраты |  |  |  | 12: 998.38 | [23 empty] | Итого прямые затраты
|  | ФОТ |  |  |  | 12: 976.68 | [24 empty] | ФОТ
| Пр/812-049.3-1 | НР Электротехнические установки на других объектах |  |  |  | 4: %; 5: 97; 7: 97; 12: 947.38 | [24 empty] | НР Электротехнические установки на других объектах
| Пр/774-049.3 | СП Электротехнические установки на других объектах |  |  |  | 4: %; 5: 51; 7: 51; 12: 498.11 | [24 empty] | СП Электротехнические установки на других объектах
|  | Всего по позиции |  |  |  | 10: 24633.9; 12: 2463.39 | [25 empty] | Всего по позиции
13 | ГЭСНм08-02-148-04 | Кабель до 35 кВ в проложенных трубах, блоках и коробах, масса 1 м кабеля: до 6 кг |  |  |  | 4: 100 м; 5: 0.1; 6: 1; 7: 0.1 | [21 empty] | Кабель до 35 кВ в проложенных трубах, блоках и коробах, масса 1 м кабеля: до 6 кг
|  | Объем=(5*2) / 100 | [34 empty] | Объем=(5*2) / 100
|  | Итого прямые затраты |  |  |  | 12: 1698.89 | [23 empty] | Итого прямые затраты
|  | ФОТ |  |  |  | 12: 1559.17 | [24 empty] | ФОТ
| Пр/812-049.3-1 | НР Электротехнические установки на других объектах |  |  |  | 4: %; 5: 97; 7: 97; 12: 1512.39 | [24 empty] | НР Электротехнические установки на других объектах
| Пр/774-049.3 | СП Электротехнические установки на других объектах |  |  |  | 4: %; 5: 51; 7: 51; 12: 795.18 | [24 empty] | СП Электротехнические установки на других объектах
|  | Всего по позиции |  |  |  | 10: 40370.1; 12: 4037.01 | [25 empty] | Всего по позиции
14 | ГЭСНм08-02-165-09 | Муфта концевая эпоксидная для 3-жильного кабеля напряжением: до 10 кВ, сечение одной жилы до 240 мм2 |  |  |  | 4: шт; 5: 4; 6: 1; 7: 4 | [21 empty] | Муфта концевая эпоксидная для 3-жильного кабеля напряжением: до 10 кВ, сечение одной жилы до 240 мм2
|  | Объем=2+2 | [34 empty] | Объем=2+2
|  | Итого прямые затраты |  |  |  | 12: 121033.05 | [23 empty] | Итого прямые затраты
|  | ФОТ |  |  |  | 12: 47849.4 | [24 empty] | ФОТ
| Пр/812-049.3-1 | НР Электротехнические установки на других объектах |  |  |  | 4: %; 5: 97; 7: 97; 12: 46413.92 | [24 empty] | НР Электротехнические установки на других объектах
| Пр/774-049.3 | СП Электротехнические установки на других объектах |  |  |  | 4: %; 5: 51; 7: 51; 12: 24403.19 | [24 empty] | СП Электротехнические установки на других объектах
|  | Всего по позиции |  |  |  | 10: 48072.85; 12: 192291.41 | [25 empty] | Всего по позиции
15 | ГЭСНм08-02-167-10 | Муфта соединительная эпоксидная для 3-4-жильного кабеля напряжением: до 10 кВ, сечение жил до 240 мм2 |  |  |  | 4: шт; 5: 8; 6: 1; 7: 8 | [21 empty] | Муфта соединительная эпоксидная для 3-4-жильного кабеля напряжением: до 10 кВ, сечение жил до 240 мм2
|  | Итого прямые затраты |  |  |  | 12: 69909.44 | [23 empty] | Итого прямые затраты
|  | ФОТ |  |  |  | 12: 59525.65 | [24 empty] | ФОТ
| Пр/812-049.3-1 | НР Электротехнические установки на других объектах |  |  |  | 4: %; 5: 97; 7: 97; 12: 57739.88 | [24 empty] | НР Электротехнические установки на других объектах
| Пр/774-049.3 | СП Электротехнические установки на других объектах |  |  |  | 4: %; 5: 51; 7: 51; 12: 30358.08 | [24 empty] | СП Электротехнические установки на других объектах
|  | Всего по позиции |  |  |  | 10: 19899.42; 12: 159195.37 | [25 empty] | Всего по позиции
16 | ГЭСНм08-02-144-07 | Присоединение к зажимам жил проводов или кабелей сечением: до 240 мм2 |  |  |  | 4: 100 шт; 5: 0.06; 6: 1; 7: 0.06 | [21 empty] | Присоединение к зажимам жил проводов или кабелей сечением: до 240 мм2
|  | Объем=6 / 100 | [34 empty] | Объем=6 / 100
|  | Итого прямые затраты |  |  |  | 12: 1209.18 | [23 empty] | Итого прямые затраты
|  | ФОТ |  |  |  | 12: 1209.18 | [24 empty] | ФОТ
| Пр/812-049.3-1 | НР Электротехнические установки на других объектах |  |  |  | 4: %; 5: 97; 7: 97; 12: 1172.9 | [24 empty] | НР Электротехнические установки на других объектах
| Пр/774-049.3 | СП Электротехнические установки на других объектах |  |  |  | 4: %; 5: 51; 7: 51; 12: 616.68 | [24 empty] | СП Электротехнические установки на других объектах
|  | Всего по позиции |  |  |  | 10: 50382.33; 12: 3022.94 | [25 empty] | Всего по позиции
17 | ГЭСНм08-02-177-01 | Указатель месторасположения трассы кабелей, проложенных в земле |  |  |  | 4: шт; 5: 8; 6: 1; 7: 8 | [21 empty] | Указатель месторасположения трассы кабелей, проложенных в земле
|  | Итого прямые затраты |  |  |  | 12: 6860.97 | [23 empty] | Итого прямые затраты
|  | ФОТ |  |  |  | 12: 2704.75 | [24 empty] | ФОТ
| Пр/812-049.3-1 | НР Электротехнические установки на других объектах |  |  |  | 4: %; 5: 97; 7: 97; 12: 2623.61 | [24 empty] | НР Электротехнические установки на других объектах
| Пр/774-049.3 | СП Электротехнические установки на других объектах |  |  |  | 4: %; 5: 51; 7: 51; 12: 1379.42 | [24 empty] | СП Электротехнические установки на других объектах
|  | Всего по позиции |  |  |  | 10: 1364.76; 12: 10918.1 | [25 empty] | Всего по позиции
|  | Всего по разделу 1 Монтажные работы |  |  |  | 12: 1640345.09 | [26 empty] | Всего по разделу 1 Монтажные работы
Раздел 2. Перечень давальческих материалов, передаваемых Подрядчику | [34 empty] | Раздел 2. Перечень давальческих материалов, передаваемых Подрядчику
18 | ТЗ т.5 | Кабель силовой бронированный ААБл-10 3х240 |  |  |  | 4: м; 5: 2268; 6: 1; 7: 2268 | [21 empty] | Кабель силовой бронированный ААБл-10 3х240
|  | (Материалы) | [39 empty] | (Материалы)
|  | Всего по позиции | [37 empty] | Всего по позиции
19 | ТЗ т.5 | Уголок стальной 80х80х6 L= 2300 мм |  |  |  | 4: шт; 5: 2; 6: 1; 7: 2 | [21 empty] | Уголок стальной 80х80х6 L= 2300 мм
|  | (Материалы) | [39 empty] | (Материалы)
|  | Всего по позиции | [37 empty] | Всего по позиции
|  | Всего по разделу 2 Перечень давальческих материалов, передаваемых Подрядчику | [38 empty] | Всего по разделу 2 Перечень давальческих материалов, передаваемых Подрядчику
Раздел 3. Материалы не учтенные ценником | [34 empty] | Раздел 3. Материалы не учтенные ценником
20 | ФСБЦ-20.2.09.08-0027 | Муфта кабельная концевая с болтовыми наконечниками и комплектом пайки для присоединения заземления, термоусаживаемая внутренней установки на напряжение до 10 кВ для 3-х жильных кабелей с бумажной маслопропитанной изоляцией, сечением жил 150-240 мм2 |  |  |  | шт | 2 | 1 | 2 | 2498.71 | 1.94 | 4847.5 |  | 9695 | [21 empty] | Муфта кабельная концевая с болтовыми наконечниками и комплектом пайки для присоединения заземления, термоусаживаемая внутренней установки на напряжение до 10 кВ для 3-х жильных кабелей с бумажной маслопропитанной изоляцией, сечением жил 150-240 мм2
|  | (Материалы) | [39 empty] | (Материалы)
|  | Всего по позиции |  |  |  | 12: 9695 | [25 empty] | Всего по позиции
21 | ФСБЦ-20.2.09.08-0032 | Муфта кабельная концевая с болтовыми наконечниками и комплектом пайки для присоединения заземления, термоусаживаемая наружной установки на напряжение до 10 кВ для 3-х жильных кабелей с бумажной маслопропитанной изоляцией, сечением жил 150-240 мм2 |  |  |  | шт | 2 | 1 | 2 | 2978.8 | 1.94 | 5778.87 |  | 11557.74 | [21 empty] | Муфта кабельная концевая с болтовыми наконечниками и комплектом пайки для присоединения заземления, термоусаживаемая наружной установки на напряжение до 10 кВ для 3-х жильных кабелей с бумажной маслопропитанной изоляцией, сечением жил 150-240 мм2
|  | (Материалы) | [39 empty] | (Материалы)
|  | Всего по позиции |  |  |  | 12: 11557.74 | [25 empty] | Всего по позиции
22 | ФСБЦ-20.2.09.04-0010 | Муфта термоусаживаемая соединительная для кабеля с полиэтиленовой или бумажной изоляцией на напряжение до 10 кВ, марка СТп-10-3х(150-240) мм2 |  |  |  | шт | 8 | 1 | 8 | 6140.95 | 1.94 | 11913.44 |  | 95307.52 | [21 empty] | Муфта термоусаживаемая соединительная для кабеля с полиэтиленовой или бумажной изоляцией на напряжение до 10 кВ, марка СТп-10-3х(150-240) мм2
|  | (Материалы) | [39 empty] | (Материалы)
|  | Всего по позиции |  |  |  | 12: 95307.52 | [25 empty] | Всего по позиции
23 | ФСБЦ-01.7.15.10-0053 | Скобы металлические |  |  |  | кг | 4.8 | 1 | 4.8 | 176.2 | 1.63 | 287.21 |  | 1378.61 | [21 empty] | Скобы металлические
|  | (Материалы) | [39 empty] | (Материалы)
|  | Объем=8*0,6 | [34 empty] | Объем=8*0,6
|  | Всего по позиции |  |  |  | 12: 1378.61 | [25 empty] | Всего по позиции
24 | ФСБЦ-07.2.07.13-0221 Х23, Х9 | Хомуты стальные |  |  |  | кг | 8 | 1 | 8 | 44.55 | 1.63 | 72.62 |  | 580.96 | [21 empty] | Хомуты стальные
|  | (Материалы) | [39 empty] | (Материалы)
|  | Объем=4*1,3+4*0,7 | [34 empty] | Объем=4*1,3+4*0,7
|  | Всего по позиции |  |  |  | 12: 580.96 | [25 empty] | Всего по позиции
25 | ФСБЦ-01.7.06.08-0011 | Лента сигнальная полиэтиленовая ЛСЭ-150, длина 100 м, ширина 150 мм |  |  |  | шт | 16.68 | 1 | 16.68 | 358.1 | 1.72 | 615.93 |  | 10273.71 | [21 empty] | Лента сигнальная полиэтиленовая ЛСЭ-150, длина 100 м, ширина 150 мм
|  | (Материалы) | [39 empty] | (Материалы)
|  | Объем=1668/100 | [34 empty] | Объем=1668/100
|  | Всего по позиции |  |  |  | 12: 10273.71 | [25 empty] | Всего по позиции
26 | ФСБЦ-21.2.02.01-0027 | Провод антенный МГ, сечение 16 мм2 |  |  |  | 1000 м | 0.004 | 1 | 0.004 | 141877.89 | 1.18 | 167415.91 |  | 669.66 | [21 empty] | Провод антенный МГ, сечение 16 мм2
|  | (Материалы) | [39 empty] | (Материалы)
|  | Объем=4 / 1000 | [34 empty] | Объем=4 / 1000
|  | Всего по позиции |  |  |  | 12: 669.66 | [25 empty] | Всего по позиции
27 | ФСБЦ-20.2.12.03-0005 | Трубы гибкие гофрированные двустенные из ПВХ, диаметр 110 мм |  |  |  | м | 518 | 1 | 518 | 194.72 | 1.07 | 208.35 |  | 107925.3 | [21 empty] | Трубы гибкие гофрированные двустенные из ПВХ, диаметр 110 мм
|  | (Материалы) | [39 empty] | (Материалы)
|  | Объем=484+24+10 | [34 empty] | Объем=484+24+10
|  | Всего по позиции |  |  |  | 12: 107925.3 | [25 empty] | Всего по позиции
28 | ФСБЦ-02.3.01.02-1104 | Песок природный для строительных работ I класс, средний |  |  |  | м3 | 160.2 | 1 | 160.2 | 573.7 | 2.37 | 1359.67 |  | 217819.13 | [21 empty] | Песок природный для строительных работ I класс, средний
|  | (Материалы) | [39 empty] | (Материалы)
|  | Всего по позиции |  |  |  | 12: 217819.13 | [25 empty] | Всего по позиции
29 | ФСБЦ-25.2.02.11-0021 | Лента крепления из нержавеющей стали в пластмассовой коробке с кабельной бухтой, ширина 20 мм, толщина 0,7 мм, длина 50 м |  |  |  | шт | 0.4 | 1 | 0.4 | 2940.8 | 1.51 | 4440.61 |  | 1776.24 | [21 empty] | Лента крепления из нержавеющей стали в пластмассовой коробке с кабельной бухтой, ширина 20 мм, толщина 0,7 мм, длина 50 м
|  | (Материалы) | [39 empty] | (Материалы)
|  | Объем=20/50 | [34 empty] | Объем=20/50
|  | Всего по позиции |  |  |  | 12: 1776.24 | [25 empty] | Всего по позиции
30 | ФСБЦ-25.2.02.11-0051 | Скрепы для фиксации на промежуточных опорах, размер 20 мм |  |  |  | 100 шт | 0.2 | 1 | 0.2 | 1926.82 | 1.43 | 2755.35 |  | 551.07 | [21 empty] | Скрепы для фиксации на промежуточных опорах, размер 20 мм
|  | (Материалы) | [39 empty] | (Материалы)
|  | Объем=20 / 100 | [34 empty] | Объем=20 / 100
|  | Всего по позиции |  |  |  | 12: 551.07 | [25 empty] | Всего по позиции
31 | ФСБЦ-14.5.01.05-0013 | Герметик пенополиуретановый (пена монтажная) противопожарный для мест с повышенными требованиями пожарной безопасности, объем 880 мл |  |  |  | шт | 1 | 1 | 1 | 478.28 | 1.06 | 506.98 |  | 506.98 | [21 empty] | Герметик пенополиуретановый (пена монтажная) противопожарный для мест с повышенными требованиями пожарной безопасности, объем 880 мл
|  | (Материалы) | [39 empty] | (Материалы)
|  | Всего по позиции |  |  |  | 12: 506.98 | [25 empty] | Всего по позиции
32 | ФСБЦ-22.2.02.23-0307 | Столбики опознавательные для подземных кабельных линий, пластиковые, диаметр 83 мм, толщина стенки 4 мм, высота 2200 мм |  |  |  | 100 шт | 0.08 | 1 | 0.08 | 59433.44 | 1.82 | 108168.86 |  | 8653.51 | [21 empty] | Столбики опознавательные для подземных кабельных линий, пластиковые, диаметр 83 мм, толщина стенки 4 мм, высота 2200 мм
|  | (Материалы) | [39 empty] | (Материалы)
|  | Объем=8 / 100 | [34 empty] | Объем=8 / 100
|  | Всего по позиции |  |  |  | 12: 8653.51 | [25 empty] | Всего по позиции
|  | Всего по разделу 3 Материалы не учтенные ценником |  |  |  | 12: 466695.43 | [26 empty] | Всего по разделу 3 Материалы не учтенные ценником
|  | Итоги по смете: | [40 empty] | Итоги по смете:
|  | Всего прямые затраты (справочно) |  |  |  | 12: 1279300.2 | [29 empty] | Всего прямые затраты (справочно)
|  | в том числе: | [41 empty] | в том числе:
|  | Оплата труда рабочих |  |  |  | 12: 446064.23 | [29 empty] | Оплата труда рабочих
|  | Эксплуатация машин |  |  |  | 12: 210597.33 | [29 empty] | Эксплуатация машин
|  | Оплата труда машинистов (Отм) |  |  |  | 12: 116831.87 | [29 empty] | Оплата труда машинистов (Отм)
|  | Материалы |  |  |  | 12: 505806.77 | [29 empty] | Материалы
|  | Строительные работы |  |  |  | 12: 629677.41 | [29 empty] | Строительные работы
|  | в том числе: | [41 empty] | в том числе:
|  | оплата труда |  |  |  | 12: 27516.79 | [29 empty] | оплата труда
|  | эксплуатация машин и механизмов |  |  |  | 12: 35749.18 | [29 empty] | эксплуатация машин и механизмов
|  | оплата труда машинистов (Отм) |  |  |  | 12: 25942.37 | [29 empty] | оплата труда машинистов (Отм)
|  | материалы |  |  |  | 12: 466695.43 | [29 empty] | материалы
|  | накладные расходы |  |  |  | 12: 49182.43 | [29 empty] | накладные расходы
|  | сметная прибыль |  |  |  | 12: 24591.21 | [29 empty] | сметная прибыль
|  | Монтажные работы |  |  |  | 12: 1477363.11 | [29 empty] | Монтажные работы
|  | в том числе: | [41 empty] | в том числе:
|  | оплата труда |  |  |  | 12: 418547.44 | [29 empty] | оплата труда
|  | эксплуатация машин и механизмов |  |  |  | 12: 174848.15 | [29 empty] | эксплуатация машин и механизмов
|  | оплата труда машинистов (Отм) |  |  |  | 12: 90889.5 | [29 empty] | оплата труда машинистов (Отм)
|  | материалы |  |  |  | 12: 39111.34 | [29 empty] | материалы
|  | накладные расходы |  |  |  | 12: 494153.83 | [29 empty] | накладные расходы
|  | сметная прибыль |  |  |  | 12: 259812.85 | [29 empty] | сметная прибыль
|  | Всего |  |  |  | 12: 2107040.52 | [30 empty] | Всего
|  | Всего ФОТ (справочно) |  |  |  | 12: 562896.1 | [29 empty] | Всего ФОТ (справочно)
|  | Всего накладные расходы (справочно) |  |  |  | 12: 543336.26 | [29 empty] | Всего накладные расходы (справочно)
|  | Всего сметная прибыль (справочно) |  |  |  | 12: 284404.06 | [29 empty] | Всего сметная прибыль (справочно)
|  | Командировочные расходы Постановление №729 от 02.10.2002 г. (ТЗ+ТЗМ)/8*500 |  |  |  | 12: 52184.57 | [29 empty] | Командировочные расходы Постановление №729 от 02.10.2002 г. (ТЗ+ТЗМ)/8*500
|  | Всего |  |  |  | 12: 2159225.09 | [30 empty] | Всего
|  | Непредвиденные затраты методика №421 от 04.08.2020 г. п.179 1,5% |  |  |  | 12: 32388.38 | [29 empty] | Непредвиденные затраты методика №421 от 04.08.2020 г. п.179 1,5%
|  | ВСЕГО по смете |  |  |  | 12: 2191613.47 | [30 empty] | ВСЕГО по смете
| Составил: | [44 empty] | (Ведущий инженер-сметчик ПСО Н.А.Паноченко)
[должность, подпись (инициалы, фамилия)]
| Проверил: | [45 empty] | (Начальник ПСО Т.Г. Соловьева)
[должность, подпись (инициалы, фамилия)]
1. Зарегистрирован Министерством юстиции Российской Федерации 10 сентября 2019 г., регистрационный № 55869), с изменениями, внесенными приказом Министерства строительства и жилищно-коммунального хозяйства Российской Федерации от 20 февраля 2021 г. № 79/пр (зарегистрирован Министерством юстиции Российской Федерации 9 августа 2021 г., регистрационный № 64577)
² Под прочими затратами понимаются затраты, учитываемые в соответствии с пунктом 184 Методики.
³ Под прочими работами понимаются затраты, учитываемые в соответствии с пунктами 122-128 Методики.

## 2. ПНР Стр. КЛ 10 кВ ПС Северна
Приложение № 3
Утверждено приказом Минстроя РФ № 421/пр от 4 августа 2020 г. в редакции приказа № 557/пр от 7 июля 2022 г.
Наименование программного продукта |  |  |  |  | ГРАНД-Смета, версия 2025.2
Наименование редакции сметных нормативов |  |  |  |  | Приказ Минстроя России от 30.12.2021 № 1046/пр; Приказ Минстроя России от 04.08.2020 № 421/пр; Приказ Минстроя России от 21.12.2020 № 812/пр; Приказ Минстроя России от 11.12.2020 № 774/пр; Приказ Минстроя России от 02.08.2023 № 551/пр; Приказ Минстроя России от 14.11.2023 № 817/пр; Приказ Минстроя России от 16.02.2024 № 102/пр; Приказ Минстроя России от 13.05.2024 №323/пр; Приказ Минстроя России от 09.08.2024 №524/пр; Приказ Минстроя России от 07.11.2024 №747/пр; Приказ Минстроя России от 23.01.2025 №30/пр; Приказ Минстроя России от 07.02.2025 №69/пр; Приказ Минстроя России от 19.05.2025 №299/пр; Приказ Минстроя России от 14.08.2025 №490/пр; Приказ Минстроя России от 12.11.2025 №696/пр | [11 empty] | Наименование редакции сметных нормативов | Приказ Минстроя России от 30.12.2021 № 1046/пр; Приказ Минстроя России от 04.08.2020 № 421/пр; Приказ Минстроя России от 21.12.2020 № 812/пр; Приказ Минстроя России от 11.12.2020 № 774/пр; Приказ Минстроя России от 02.08.2023 № 551/пр; Приказ Минстроя России от 14.11.2023 № 817/пр; Приказ Минстроя России от 16.02.2024 № 102/пр; Приказ Минстроя России от 13.05.2024 №323/пр; Приказ Минстроя России от 09.08.2024 №524/пр; Приказ Минстроя России от 07.11.2024 №747/пр; Приказ Минстроя России от 23.01.2025 №30/пр; Приказ Минстроя России от 07.02.2025 №69/пр; Приказ Минстроя России от 19.05.2025 №299/пр; Приказ Минстроя России от 14.08.2025 №490/пр; Приказ Минстроя России от 12.11.2025 №696/пр
Реквизиты приказа Минстроя России об утверждении дополнений и изменений к сметным нормативам |  |  |  |  | Приказ Минстроя России от 18 мая 2022 г. № 378/пр, Приказ Минстроя России от 26 августа 2022 г. № 703/пр, Приказ Минстроя России от 26 октября 2022 г. № 905/пр, Приказ Минстроя России от 27 декабря 2022 г. № 1133/пр, Приказ Минстроя России от 10 февраля 2023 г. № 84/пр, Приказ Минстроя России от 11.05.2023 №335/пр; Приказ Минстроя России от 07.07.2022 № 557/пр; Приказ Минстроя России от 02.09.2021 № 636/пр, Приказ Минстроя России от 26.07.2022 № 611/пр; Приказ Минстроя России от 22.04.2022 № 317/пр; Приказ Минстроя России от 02.08.2023 № 551/пр; Приказ Минстроя России от 14.11.2023 № 817/пр; Приказ Минстроя России от 30.01.2024 № 55/пр; Приказ Минстроя России от 16.02.2024 № 102/пр; Приказ Минстроя России от 13.05.2024 №323/пр; Приказ Минстроя России от 09.08.2024 №524/пр; Приказ Минстроя России от 07.11.2024 №747/пр; Приказ Минстроя России от 23.01.2025 №30/пр; Приказ Минстроя России от 07.02.2025 №69/пр; Приказ Минстроя России от 19.05.2025 №299/пр; Приказ Минстроя России от 14.08.2025 №490/пр; Приказ Минстроя России от 12.11.2025 №696/пр | [13 empty] | Реквизиты приказа Минстроя России об утверждении дополнений и изменений к сметным нормативам | Приказ Минстроя России от 18 мая 2022 г. № 378/пр, Приказ Минстроя России от 26 августа 2022 г. № 703/пр, Приказ Минстроя России от 26 октября 2022 г. № 905/пр, Приказ Минстроя России от 27 декабря 2022 г. № 1133/пр, Приказ Минстроя России от 10 февраля 2023 г. № 84/пр, Приказ Минстроя России от 11.05.2023 №335/пр; Приказ Минстроя России от 07.07.2022 № 557/пр; Приказ Минстроя России от 02.09.2021 № 636/пр, Приказ Минстроя России от 26.07.2022 № 611/пр; Приказ Минстроя России от 22.04.2022 № 317/пр; Приказ Минстроя России от 02.08.2023 № 551/пр; Приказ Минстроя России от 14.11.2023 № 817/пр; Приказ Минстроя России от 30.01.2024 № 55/пр; Приказ Минстроя России от 16.02.2024 № 102/пр; Приказ Минстроя России от 13.05.2024 №323/пр; Приказ Минстроя России от 09.08.2024 №524/пр; Приказ Минстроя России от 07.11.2024 №747/пр; Приказ Минстроя России от 23.01.2025 №30/пр; Приказ Минстроя России от 07.02.2025 №69/пр; Приказ Минстроя России от 19.05.2025 №299/пр; Приказ Минстроя России от 14.08.2025 №490/пр; Приказ Минстроя России от 12.11.2025 №696/пр
Реквизиты письма Минстроя России об индексах изменения сметной стоимости строительства, включаемые в федеральный реестр сметных нормативов и размещаемые в федеральной государственной информационной системе ценообразования в строительстве, подготовленного в соответствии пунктом 85 Методики расчета индексов изменения сметной стоимости строительства, утвержденной приказом Министерства строительства и жилищно-коммунального хозяйства Российской Федерации от 5 июня 2019 г. № 326/пр¹ |  |  |  |  | Письмо Минстроя России от 21.11.2025 № 71782-ИФ/09 | [9 empty] | Реквизиты письма Минстроя России об индексах изменения сметной стоимости строительства, включаемые в федеральный реестр сметных нормативов и размещаемые в федеральной государственной информационной системе ценообразования в строительстве, подготовленного в соответствии пунктом 85 Методики расчета индексов изменения сметной стоимости строительства, утвержденной приказом Министерства строительства и жилищно-коммунального хозяйства Российской Федерации от 5 июня 2019 г. № 326/пр¹ | Письмо Минстроя России от 21.11.2025 № 71782-ИФ/09 |  |  |  |  | Реквизиты письма Минстроя России об индексах изменения сметной стоимости строительства, включаемые в федеральный реестр сметных нормативов и размещаемые в федеральной государственной информационной системе ценообразования в строительстве, подготовленного в соответствии пунктом 85 Методики расчета индексов изменения сметной стоимости строительства, утвержденной приказом Министерства строительства и жилищно-коммунального хозяйства Российской Федерации от 5 июня 2019 г. № 326/пр¹ | Письмо Минстроя России от 21.11.2025 № 71782-ИФ/09
Реквизиты нормативного правового акта об утверждении оплаты труда, утверждаемый в соответствии с пунктом 22(1) Правилами мониторинга цен, утвержденными постановлением Правительства Российской Федерации от 23 декабря 2016 г. № 1452 |  |  |  |  | приказ от 18.04.2025 № 83-Од | [9 empty] | Реквизиты нормативного правового акта об утверждении оплаты труда, утверждаемый в соответствии с пунктом 22(1) Правилами мониторинга цен, утвержденными постановлением Правительства Российской Федерации от 23 декабря 2016 г. № 1452 | приказ от 18.04.2025 № 83-Од | [6 empty] | Реквизиты нормативного правового акта об утверждении оплаты труда, утверждаемый в соответствии с пунктом 22(1) Правилами мониторинга цен, утвержденными постановлением Правительства Российской Федерации от 23 декабря 2016 г. № 1452 | приказ от 18.04.2025 № 83-Од
Обоснование принятых текущих цен на строительные ресурсы | [24 empty] | Обоснование принятых текущих цен на строительные ресурсы
Наименование субъекта Российской Федерации |  |  |  |  | 28. Амурская область | [10 empty] | 28. Амурская область | [9 empty] | Наименование субъекта Российской Федерации | 28. Амурская область
Наименование зоны субъекта Российской Федерации |  |  |  |  | Амурская область (1 зона) | [10 empty] | Амурская область (1 зона) | [11 empty] | Наименование зоны субъекта Российской Федерации | Амурская область (1 зона)
Заявитель: ООО СЗ "ПИК Благовещенск" г. Благовещенск | [29 empty] | Заявитель: ООО СЗ "ПИК Благовещенск" г. Благовещенск
(наименование стройки)
Заявитель: ООО СЗ "ПИК Благовещенск" г. Благовещенск | [30 empty] | Заявитель: ООО СЗ "ПИК Благовещенск" г. Благовещенск
(наименование объекта капитального строительства)
ЛОКАЛЬНЫЙ СМЕТНЫЙ РАСЧЕТ (СМЕТА) № 2
Пусконаладочные работы. Строительство КЛ 10 кВ ПС "Северная" | [31 empty] | Пусконаладочные работы. Строительство КЛ 10 кВ ПС "Северная"
(наименование работ и затрат)
Составлен | ресурсно-индексным | методом
Основание | 542/2024-ЭС | [31 empty] | 542/2024-ЭС
(проектная и (или) иная техническая документация)
Составлен(а) в текущем уровне цен |  | IV квартал 2025 года | [31 empty] | IV квартал 2025 года
Сметная стоимость |  |  | 18.99 | тыс.руб.
в том числе:
| строительных работ |  | 0 | тыс.руб. |  |  |  |  | Средства на оплату труда рабочих |  |  |  | 8.6 | тыс.руб.
| монтажных работ |  | 0 | тыс.руб. |  |  |  |  | Средства на оплату труда машинистов |  |  |  | 0 | тыс.руб.
| оборудования |  | 0 | тыс.руб. |  |  |  |  | Нормативные затраты труда рабочих |  |  |  | 10.37 | чел.-ч.
| прочих затрат |  | 18.06 | тыс.руб. |  |  |  |  | Нормативные затраты труда машинистов |  |  |  |  | чел.-ч.
№ п/п | Обоснование | Наименование работ и затрат |  |  |  | Единица измерения | Количество |  |  | Сметная стоимость, руб.
[7 empty] | на единицу измерения | коэффициенты | всего с учетом коэффициентов | на единицу измерения в базисном уровне цен | индекс | на единицу измерения в текущем уровне цен | коэффициенты | всего в текущем уровне цен
1 | 2 | 3 |  |  |  | 4 | 5 | 6 | 7 | 8 | 9 | 10 | 11 | 12
Раздел 1. Пусконаладочные работы | [34 empty] | Раздел 1. Пусконаладочные работы
1 | ГЭСНп01-12-027-01 | Испытание кабеля силового длиной до 500 м напряжением: до 10 кВ |  |  |  | 4: испытание; 5: 2; 6: 1; 7: 2 | [21 empty] | Испытание кабеля силового длиной до 500 м напряжением: до 10 кВ
| 648/пр_2022_п.135 | Для определения затрат на выполнение пусконаладочных работ звеном (бригадой), которое выполнило монтаж этого же оборудования ОЗП=0,8; ТЗ=0,8 | [34 empty] | Для определения затрат на выполнение пусконаладочных работ звеном (бригадой), которое выполнило монтаж этого же оборудования ОЗП=0,8; ТЗ=0,8
|  | Итого прямые затраты |  |  |  | 12: 6265.97 | [23 empty] | Итого прямые затраты
|  | ФОТ |  |  |  | 12: 6265.97 | [24 empty] | ФОТ
| Пр/812-083.0-1 | НР Пусконаладочные работы: 'вхолостую' - 80%, 'под нагрузкой' - 20% |  |  |  | 4: %; 5: 74; 7: 74; 12: 4636.82 | [24 empty] | НР Пусконаладочные работы: 'вхолостую' - 80%, 'под нагрузкой' - 20%
| Пр/774-083.0 | СП Пусконаладочные работы: 'вхолостую' - 80%, 'под нагрузкой' - 20% |  |  |  | 4: %; 5: 36; 7: 36; 12: 2255.75 | [24 empty] | СП Пусконаладочные работы: 'вхолостую' - 80%, 'под нагрузкой' - 20%
|  | Всего по позиции |  |  |  | 10: 6579.27; 12: 13158.54 | [25 empty] | Всего по позиции
2 | ГЭСНп01-11-024-02 | Фазировка электрической линии или трансформатора с сетью напряжением: свыше 1 кВ |  |  |  | 4: шт; 5: 2; 6: 1; 7: 2 | [21 empty] | Фазировка электрической линии или трансформатора с сетью напряжением: свыше 1 кВ
| 648/пр_2022_п.135 | Для определения затрат на выполнение пусконаладочных работ звеном (бригадой), которое выполнило монтаж этого же оборудования ОЗП=0,8; ТЗ=0,8 | [34 empty] | Для определения затрат на выполнение пусконаладочных работ звеном (бригадой), которое выполнило монтаж этого же оборудования ОЗП=0,8; ТЗ=0,8
|  | Итого прямые затраты |  |  |  | 12: 2334.79 | [23 empty] | Итого прямые затраты
|  | ФОТ |  |  |  | 12: 2334.79 | [24 empty] | ФОТ
| Пр/812-083.0-1 | НР Пусконаладочные работы: 'вхолостую' - 80%, 'под нагрузкой' - 20% |  |  |  | 4: %; 5: 74; 7: 74; 12: 1727.74 | [24 empty] | НР Пусконаладочные работы: 'вхолостую' - 80%, 'под нагрузкой' - 20%
| Пр/774-083.0 | СП Пусконаладочные работы: 'вхолостую' - 80%, 'под нагрузкой' - 20% |  |  |  | 4: %; 5: 36; 7: 36; 12: 840.52 | [24 empty] | СП Пусконаладочные работы: 'вхолостую' - 80%, 'под нагрузкой' - 20%
|  | Всего по позиции |  |  |  | 10: 2451.53; 12: 4903.05 | [25 empty] | Всего по позиции
|  | Всего по разделу 1 Пусконаладочные работы |  |  |  | 12: 18061.59 | [26 empty] | Всего по разделу 1 Пусконаладочные работы
|  | Итоги по смете: | [39 empty] | Итоги по смете:
|  | Всего прямые затраты (справочно) |  |  |  | 12: 8600.76 | [28 empty] | Всего прямые затраты (справочно)
|  | в том числе: | [40 empty] | в том числе:
|  | Оплата труда рабочих |  |  |  | 12: 8600.76 | [28 empty] | Оплата труда рабочих
|  | Прочие затраты |  |  |  | 12: 18061.59 | [28 empty] | Прочие затраты
|  | Пусконаладочные работы |  |  |  | 12: 18061.59 | [28 empty] | Пусконаладочные работы
|  | в том числе: | [40 empty] | в том числе:
|  | оплата труда |  |  |  | 12: 8600.76 | [28 empty] | оплата труда
|  | накладные расходы |  |  |  | 12: 6364.56 | [28 empty] | накладные расходы
|  | сметная прибыль |  |  |  | 12: 3096.27 | [28 empty] | сметная прибыль
|  | Всего ФОТ (справочно) |  |  |  | 12: 8600.76 | [28 empty] | Всего ФОТ (справочно)
|  | Всего накладные расходы (справочно) |  |  |  | 12: 6364.56 | [28 empty] | Всего накладные расходы (справочно)
|  | Всего сметная прибыль (справочно) |  |  |  | 12: 3096.27 | [28 empty] | Всего сметная прибыль (справочно)
|  | Командировочные расходы Постановление №729 от 02.10.2002 г. (ТЗ+ТЗМ)/8*500 |  |  |  | 12: 648 | [28 empty] | Командировочные расходы Постановление №729 от 02.10.2002 г. (ТЗ+ТЗМ)/8*500
|  | Всего |  |  |  | 12: 648 | [29 empty] | Всего
|  | Всего с прочими затратами |  |  |  | 12: 18709.59 | [29 empty] | Всего с прочими затратами
|  | Непредвиденные затраты методика №421 от 04.08.2020 г. п.179 1,5% |  |  |  | 12: 280.64 | [28 empty] | Непредвиденные затраты методика №421 от 04.08.2020 г. п.179 1,5%
|  | ВСЕГО по смете |  |  |  | 12: 18990.23 | [29 empty] | ВСЕГО по смете
| Составил: | [43 empty] | (Ведущий инженер-сметчик ПСО Н.А.Паноченко)
[должность, подпись (инициалы, фамилия)]
| Проверил: | [44 empty] | (Начальник ПСО Т.Г. Соловьева)
[должность, подпись (инициалы, фамилия)]
1. Зарегистрирован Министерством юстиции Российской Федерации 10 сентября 2019 г., регистрационный № 55869), с изменениями, внесенными приказом Министерства строительства и жилищно-коммунального хозяйства Российской Федерации от 20 февраля 2021 г. № 79/пр (зарегистрирован Министерством юстиции Российской Федерации 9 августа 2021 г., регистрационный № 64577)
² Под прочими затратами понимаются затраты, учитываемые в соответствии с пунктом 184 Методики.
³ Под прочими работами понимаются затраты, учитываемые в соответствии с пунктами 122-128 Методики.

## 3. Стр. КЛ 10 кВ ПС Кирпичная -
Приложение № 3
Утверждено приказом Минстроя РФ № 421/пр от 4 августа 2020 г. в редакции приказа № 557/пр от 7 июля 2022 г.
Наименование программного продукта |  |  |  |  | ГРАНД-Смета, версия 2025.2
Наименование редакции сметных нормативов |  |  |  |  | Приказ Минстроя России от 30.12.2021 № 1046/пр; Приказ Минстроя России от 04.08.2020 № 421/пр; Приказ Минстроя России от 21.12.2020 № 812/пр; Приказ Минстроя России от 11.12.2020 № 774/пр; Приказ Минстроя России от 02.08.2023 № 551/пр; Приказ Минстроя России от 14.11.2023 № 817/пр; Приказ Минстроя России от 16.02.2024 № 102/пр; Приказ Минстроя России от 13.05.2024 №323/пр; Приказ Минстроя России от 09.08.2024 №524/пр; Приказ Минстроя России от 07.11.2024 №747/пр; Приказ Минстроя России от 23.01.2025 №30/пр; Приказ Минстроя России от 07.02.2025 №69/пр; Приказ Минстроя России от 19.05.2025 №299/пр; Приказ Минстроя России от 14.08.2025 №490/пр; Приказ Минстроя России от 12.11.2025 №696/пр | [11 empty] | Наименование редакции сметных нормативов | Приказ Минстроя России от 30.12.2021 № 1046/пр; Приказ Минстроя России от 04.08.2020 № 421/пр; Приказ Минстроя России от 21.12.2020 № 812/пр; Приказ Минстроя России от 11.12.2020 № 774/пр; Приказ Минстроя России от 02.08.2023 № 551/пр; Приказ Минстроя России от 14.11.2023 № 817/пр; Приказ Минстроя России от 16.02.2024 № 102/пр; Приказ Минстроя России от 13.05.2024 №323/пр; Приказ Минстроя России от 09.08.2024 №524/пр; Приказ Минстроя России от 07.11.2024 №747/пр; Приказ Минстроя России от 23.01.2025 №30/пр; Приказ Минстроя России от 07.02.2025 №69/пр; Приказ Минстроя России от 19.05.2025 №299/пр; Приказ Минстроя России от 14.08.2025 №490/пр; Приказ Минстроя России от 12.11.2025 №696/пр
Реквизиты приказа Минстроя России об утверждении дополнений и изменений к сметным нормативам |  |  |  |  | Приказ Минстроя России от 18 мая 2022 г. № 378/пр, Приказ Минстроя России от 26 августа 2022 г. № 703/пр, Приказ Минстроя России от 26 октября 2022 г. № 905/пр, Приказ Минстроя России от 27 декабря 2022 г. № 1133/пр, Приказ Минстроя России от 10 февраля 2023 г. № 84/пр, Приказ Минстроя России от 11.05.2023 №335/пр; Приказ Минстроя России от 07.07.2022 № 557/пр; Приказ Минстроя России от 02.09.2021 № 636/пр, Приказ Минстроя России от 26.07.2022 № 611/пр; Приказ Минстроя России от 22.04.2022 № 317/пр; Приказ Минстроя России от 02.08.2023 № 551/пр; Приказ Минстроя России от 14.11.2023 № 817/пр; Приказ Минстроя России от 30.01.2024 № 55/пр; Приказ Минстроя России от 16.02.2024 № 102/пр; Приказ Минстроя России от 13.05.2024 №323/пр; Приказ Минстроя России от 09.08.2024 №524/пр; Приказ Минстроя России от 07.11.2024 №747/пр; Приказ Минстроя России от 23.01.2025 №30/пр; Приказ Минстроя России от 07.02.2025 №69/пр; Приказ Минстроя России от 19.05.2025 №299/пр; Приказ Минстроя России от 14.08.2025 №490/пр; Приказ Минстроя России от 12.11.2025 №696/пр | [13 empty] | Реквизиты приказа Минстроя России об утверждении дополнений и изменений к сметным нормативам | Приказ Минстроя России от 18 мая 2022 г. № 378/пр, Приказ Минстроя России от 26 августа 2022 г. № 703/пр, Приказ Минстроя России от 26 октября 2022 г. № 905/пр, Приказ Минстроя России от 27 декабря 2022 г. № 1133/пр, Приказ Минстроя России от 10 февраля 2023 г. № 84/пр, Приказ Минстроя России от 11.05.2023 №335/пр; Приказ Минстроя России от 07.07.2022 № 557/пр; Приказ Минстроя России от 02.09.2021 № 636/пр, Приказ Минстроя России от 26.07.2022 № 611/пр; Приказ Минстроя России от 22.04.2022 № 317/пр; Приказ Минстроя России от 02.08.2023 № 551/пр; Приказ Минстроя России от 14.11.2023 № 817/пр; Приказ Минстроя России от 30.01.2024 № 55/пр; Приказ Минстроя России от 16.02.2024 № 102/пр; Приказ Минстроя России от 13.05.2024 №323/пр; Приказ Минстроя России от 09.08.2024 №524/пр; Приказ Минстроя России от 07.11.2024 №747/пр; Приказ Минстроя России от 23.01.2025 №30/пр; Приказ Минстроя России от 07.02.2025 №69/пр; Приказ Минстроя России от 19.05.2025 №299/пр; Приказ Минстроя России от 14.08.2025 №490/пр; Приказ Минстроя России от 12.11.2025 №696/пр
Реквизиты письма Минстроя России об индексах изменения сметной стоимости строительства, включаемые в федеральный реестр сметных нормативов и размещаемые в федеральной государственной информационной системе ценообразования в строительстве, подготовленного в соответствии пунктом 85 Методики расчета индексов изменения сметной стоимости строительства, утвержденной приказом Министерства строительства и жилищно-коммунального хозяйства Российской Федерации от 5 июня 2019 г. № 326/пр¹ |  |  |  |  | Письмо Минстроя России от 21.11.2025 № 71782-ИФ/09 | [9 empty] | Реквизиты письма Минстроя России об индексах изменения сметной стоимости строительства, включаемые в федеральный реестр сметных нормативов и размещаемые в федеральной государственной информационной системе ценообразования в строительстве, подготовленного в соответствии пунктом 85 Методики расчета индексов изменения сметной стоимости строительства, утвержденной приказом Министерства строительства и жилищно-коммунального хозяйства Российской Федерации от 5 июня 2019 г. № 326/пр¹ | Письмо Минстроя России от 21.11.2025 № 71782-ИФ/09 |  |  |  |  | Реквизиты письма Минстроя России об индексах изменения сметной стоимости строительства, включаемые в федеральный реестр сметных нормативов и размещаемые в федеральной государственной информационной системе ценообразования в строительстве, подготовленного в соответствии пунктом 85 Методики расчета индексов изменения сметной стоимости строительства, утвержденной приказом Министерства строительства и жилищно-коммунального хозяйства Российской Федерации от 5 июня 2019 г. № 326/пр¹ | Письмо Минстроя России от 21.11.2025 № 71782-ИФ/09
Реквизиты нормативного правового акта об утверждении оплаты труда, утверждаемый в соответствии с пунктом 22(1) Правилами мониторинга цен, утвержденными постановлением Правительства Российской Федерации от 23 декабря 2016 г. № 1452 |  |  |  |  | приказ от 18.04.2025 № 83-Од | [9 empty] | Реквизиты нормативного правового акта об утверждении оплаты труда, утверждаемый в соответствии с пунктом 22(1) Правилами мониторинга цен, утвержденными постановлением Правительства Российской Федерации от 23 декабря 2016 г. № 1452 | приказ от 18.04.2025 № 83-Од | [6 empty] | Реквизиты нормативного правового акта об утверждении оплаты труда, утверждаемый в соответствии с пунктом 22(1) Правилами мониторинга цен, утвержденными постановлением Правительства Российской Федерации от 23 декабря 2016 г. № 1452 | приказ от 18.04.2025 № 83-Од
Обоснование принятых текущих цен на строительные ресурсы | [24 empty] | Обоснование принятых текущих цен на строительные ресурсы
Наименование субъекта Российской Федерации |  |  |  |  | 28. Амурская область | [10 empty] | 28. Амурская область | [9 empty] | Наименование субъекта Российской Федерации | 28. Амурская область
Наименование зоны субъекта Российской Федерации |  |  |  |  | Амурская область (1 зона) | [10 empty] | Амурская область (1 зона) | [11 empty] | Наименование зоны субъекта Российской Федерации | Амурская область (1 зона)
Заявитель: ООО СЗ "ПИК Благовещенск" г. Благовещенск | [29 empty] | Заявитель: ООО СЗ "ПИК Благовещенск" г. Благовещенск
(наименование стройки)
Заявитель: ООО СЗ "ПИК Благовещенск" г. Благовещенск | [30 empty] | Заявитель: ООО СЗ "ПИК Благовещенск" г. Благовещенск
(наименование объекта капитального строительства)
ЛОКАЛЬНЫЙ СМЕТНЫЙ РАСЧЕТ (СМЕТА) № 3
Строительство КЛ 10 кВ ПС "Кирпичная" подход к РП-10 кВ | [31 empty] | Строительство КЛ 10 кВ ПС "Кирпичная" подход к РП-10 кВ
(наименование работ и затрат)
Составлен | ресурсно-индексным | методом
Основание | 542/2024-ЭС | [31 empty] | 542/2024-ЭС
(проектная и (или) иная техническая документация)
Составлен(а) в текущем уровне цен |  | IV квартал 2025 года | [31 empty] | IV квартал 2025 года
Сметная стоимость |  |  | 1385.07 | тыс.руб.
в том числе:
| строительных работ |  | 500.47 | тыс.руб. |  |  |  |  | Средства на оплату труда рабочих |  |  |  | 254.45 | тыс.руб.
| монтажных работ |  | 832.58 | тыс.руб. |  |  |  |  | Средства на оплату труда машинистов |  |  |  | 85.37 | тыс.руб.
| оборудования |  | 0 | тыс.руб. |  |  |  |  | Нормативные затраты труда рабочих |  |  |  | 391.56 | чел.-ч.
| прочих затрат |  | 0 | тыс.руб. |  |  |  |  | Нормативные затраты труда машинистов |  |  |  | 113.2 | чел.-ч.
№ п/п | Обоснование | Наименование работ и затрат |  |  |  | Единица измерения | Количество |  |  | Сметная стоимость, руб.
[7 empty] | на единицу измерения | коэффициенты | всего с учетом коэффициентов | на единицу измерения в базисном уровне цен | индекс | на единицу измерения в текущем уровне цен | коэффициенты | всего в текущем уровне цен
1 | 2 | 3 |  |  |  | 4 | 5 | 6 | 7 | 8 | 9 | 10 | 11 | 12
Раздел 1. Монтажные работы | [34 empty] | Раздел 1. Монтажные работы
1 | ГЭСН01-01-009-23 | Разработка траншей экскаватором «обратная лопата» с ковшом вместимостью 0,25 м3, группа грунтов: 2 |  |  |  | 4: 1000 м3; 5: 0.52397; 6: 1; 7: 0.52397 | [21 empty] | Разработка траншей экскаватором «обратная лопата» с ковшом вместимостью 0,25 м3, группа грунтов: 2
|  | Объем=(365,85+158,125) / 1000 | [34 empty] | Объем=(365,85+158,125) / 1000
|  | Итого прямые затраты |  |  |  | 12: 47249.47 | [23 empty] | Итого прямые затраты
|  | ФОТ |  |  |  | 12: 18375.49 | [24 empty] | ФОТ
| Пр/812-001.1-1 | НР Земляные работы, выполняемые механизированным способом |  |  |  | 4: %; 5: 92; 7: 92; 12: 16905.45 | [24 empty] | НР Земляные работы, выполняемые механизированным способом
| Пр/774-001.1 | СП Земляные работы, выполняемые механизированным способом |  |  |  | 4: %; 5: 46; 7: 46; 12: 8452.73 | [24 empty] | СП Земляные работы, выполняемые механизированным способом
|  | Всего по позиции |  |  |  | 10: 138570.83; 12: 72607.65 | [25 empty] | Всего по позиции
2 | ГЭСНм08-02-142-01 | Устройство постели при одном кабеле в траншее |  |  |  | 4: 100 м; 5: 10.66; 6: 1; 7: 10.66 | [21 empty] | Устройство постели при одном кабеле в траншее
|  | Объем=1066 / 100 | [34 empty] | Объем=1066 / 100
|  | Итого прямые затраты |  |  |  | 12: 99731.66 | [23 empty] | Итого прямые затраты
|  | ФОТ |  |  |  | 12: 65645.97 | [24 empty] | ФОТ
| Пр/812-049.3-1 | НР Электротехнические установки на других объектах |  |  |  | 4: %; 5: 97; 7: 97; 12: 63676.59 | [24 empty] | НР Электротехнические установки на других объектах
| Пр/774-049.3 | СП Электротехнические установки на других объектах |  |  |  | 4: %; 5: 51; 7: 51; 12: 33479.44 | [24 empty] | СП Электротехнические установки на других объектах
|  | Всего по позиции |  |  |  | 10: 18540.03; 12: 197636.77 | [25 empty] | Всего по позиции
3 | ГЭСНм08-02-141-04 | Кабель до 35 кВ в готовых траншеях без покрытий, масса 1 м: свыше 3 до 6 кг |  |  |  | 4: 100 м; 5: 8.24; 6: 1; 7: 8.24 | [21 empty] | Кабель до 35 кВ в готовых траншеях без покрытий, масса 1 м: свыше 3 до 6 кг
|  | Объем=824 / 100 | [34 empty] | Объем=824 / 100
|  | Итого прямые затраты |  |  |  | 12: 150367.5 | [23 empty] | Итого прямые затраты
|  | ФОТ |  |  |  | 12: 112549.99 | [24 empty] | ФОТ
| Пр/812-049.3-1 | НР Электротехнические установки на других объектах |  |  |  | 4: %; 5: 97; 7: 97; 12: 109173.49 | [24 empty] | НР Электротехнические установки на других объектах
| Пр/774-049.3 | СП Электротехнические установки на других объектах |  |  |  | 4: %; 5: 51; 7: 51; 12: 57400.49 | [24 empty] | СП Электротехнические установки на других объектах
|  | Всего по позиции |  |  |  | 10: 38695; 12: 318846.82 | [25 empty] | Всего по позиции
4 | ГЭСНм08-02-231-05 | Прокладка труб гофрированных ПВХ в земле для защиты одного кабеля диаметром: 110 мм |  |  |  | 4: 100 м; 5: 2.42; 6: 1; 7: 2.42 | [21 empty] | Прокладка труб гофрированных ПВХ в земле для защиты одного кабеля диаметром: 110 мм
|  | Объем=242 / 100 | [34 empty] | Объем=242 / 100
|  | Итого прямые затраты |  |  |  | 12: 8672.11 | [23 empty] | Итого прямые затраты
|  | ФОТ |  |  |  | 12: 8553.06 | [24 empty] | ФОТ
| Пр/812-049.3-1 | НР Электротехнические установки на других объектах |  |  |  | 4: %; 5: 97; 7: 97; 12: 8296.47 | [24 empty] | НР Электротехнические установки на других объектах
| Пр/774-049.3 | СП Электротехнические установки на других объектах |  |  |  | 4: %; 5: 51; 7: 51; 12: 4362.06 | [24 empty] | СП Электротехнические установки на других объектах
|  | Всего по позиции |  |  |  | 10: 8884.19; 12: 21499.73 | [25 empty] | Всего по позиции
5 | ГЭСНм08-02-148-04 | Кабель до 35 кВ в проложенных трубах, блоках и коробах, масса 1 м кабеля: до 6 кг |  |  |  | 4: 100 м; 5: 2.42; 6: 1; 7: 2.42 | [21 empty] | Кабель до 35 кВ в проложенных трубах, блоках и коробах, масса 1 м кабеля: до 6 кг
|  | Объем=242 / 100 | [34 empty] | Объем=242 / 100
|  | Итого прямые затраты |  |  |  | 12: 41113.45 | [23 empty] | Итого прямые затраты
|  | ФОТ |  |  |  | 12: 37731.94 | [24 empty] | ФОТ
| Пр/812-049.3-1 | НР Электротехнические установки на других объектах |  |  |  | 4: %; 5: 97; 7: 97; 12: 36599.98 | [24 empty] | НР Электротехнические установки на других объектах
| Пр/774-049.3 | СП Электротехнические установки на других объектах |  |  |  | 4: %; 5: 51; 7: 51; 12: 19243.29 | [24 empty] | СП Электротехнические установки на других объектах
|  | Всего по позиции |  |  |  | 10: 40370.24; 12: 97695.98 | [25 empty] | Всего по позиции
6 | ГЭСНм08-02-143-05 | Покрытие кабеля, проложенного в траншее: лентой сигнальной |  |  |  | 4: 100 м; 5: 8.24; 6: 1; 7: 8.24 | [21 empty] | Покрытие кабеля, проложенного в траншее: лентой сигнальной
|  | Объем=824 / 100 | [34 empty] | Объем=824 / 100
|  | Итого прямые затраты |  |  |  | 12: 2488.6 | [23 empty] | Итого прямые затраты
|  | ФОТ |  |  |  | 12: 2353.48 | [24 empty] | ФОТ
| Пр/812-049.3-1 | НР Электротехнические установки на других объектах |  |  |  | 4: %; 5: 97; 7: 97; 12: 2282.88 | [24 empty] | НР Электротехнические установки на других объектах
| Пр/774-049.3 | СП Электротехнические установки на других объектах |  |  |  | 4: %; 5: 51; 7: 51; 12: 1200.27 | [24 empty] | СП Электротехнические установки на других объектах
|  | Всего по позиции |  |  |  | 10: 730.17; 12: 6016.58 | [25 empty] | Всего по позиции
7 | ГЭСН01-01-033-04 | Засыпка траншей и котлованов с перемещением грунта до 5 м бульдозерами мощностью: 79 кВт (108 л.с.), группа грунтов 1 |  |  |  | 4: 1000 м3; 5: 0.36407; 6: 1; 7: 0.36407 | [21 empty] | Засыпка траншей и котлованов с перемещением грунта до 5 м бульдозерами мощностью: 79 кВт (108 л.с.), группа грунтов 1
|  | Объем=364,075 / 1000 | [34 empty] | Объем=364,075 / 1000
|  | Итого прямые затраты |  |  |  | 12: 2791.16 | [23 empty] | Итого прямые затраты
|  | ФОТ |  |  |  | 12: 1054.59 | [24 empty] | ФОТ
| Пр/812-001.1-1 | НР Земляные работы, выполняемые механизированным способом |  |  |  | 4: %; 5: 92; 7: 92; 12: 970.22 | [24 empty] | НР Земляные работы, выполняемые механизированным способом
| Пр/774-001.1 | СП Земляные работы, выполняемые механизированным способом |  |  |  | 4: %; 5: 46; 7: 46; 12: 485.11 | [24 empty] | СП Земляные работы, выполняемые механизированным способом
|  | Всего по позиции |  |  |  | 10: 11663.78; 12: 4246.49 | [25 empty] | Всего по позиции
8 | ГЭСН01-02-005-01 | Уплотнение грунта пневматическими трамбовками, группа грунтов: 1-2 |  |  |  | 4: 100 м3; 5: 3.6408; 6: 1; 7: 3.6408 | [21 empty] | Уплотнение грунта пневматическими трамбовками, группа грунтов: 1-2
|  | Объем=364,075 / 100 | [34 empty] | Объем=364,075 / 100
|  | Итого прямые затраты |  |  |  | 12: 39017.66 | [23 empty] | Итого прямые затраты
|  | ФОТ |  |  |  | 12: 33939.85 | [24 empty] | ФОТ
| Пр/812-001.1-1 | НР Земляные работы, выполняемые механизированным способом |  |  |  | 4: %; 5: 92; 7: 92; 12: 31224.66 | [24 empty] | НР Земляные работы, выполняемые механизированным способом
| Пр/774-001.1 | СП Земляные работы, выполняемые механизированным способом |  |  |  | 4: %; 5: 46; 7: 46; 12: 15612.33 | [24 empty] | СП Земляные работы, выполняемые механизированным способом
|  | Всего по позиции |  |  |  | 10: 23581.58; 12: 85854.65 | [25 empty] | Всего по позиции
9 | ГЭСНм08-02-409-09 | Труба гофрированная ПВХ для защиты проводов и кабелей по установленным конструкциям, по стенам, колоннам, потолкам, основанию пола |  |  |  | 4: 100 м; 5: 0.12; 6: 1; 7: 0.12 | [21 empty] | Труба гофрированная ПВХ для защиты проводов и кабелей по установленным конструкциям, по стенам, колоннам, потолкам, основанию пола
|  | Объем=12 / 100 | [34 empty] | Объем=12 / 100
|  | Итого прямые затраты |  |  |  | 12: 1198.05 | [23 empty] | Итого прямые затраты
|  | ФОТ |  |  |  | 12: 1172 | [24 empty] | ФОТ
| Пр/812-049.3-1 | НР Электротехнические установки на других объектах |  |  |  | 4: %; 5: 97; 7: 97; 12: 1136.84 | [24 empty] | НР Электротехнические установки на других объектах
| Пр/774-049.3 | СП Электротехнические установки на других объектах |  |  |  | 4: %; 5: 51; 7: 51; 12: 597.72 | [24 empty] | СП Электротехнические установки на других объектах
|  | Всего по позиции |  |  |  | 10: 24633.58; 12: 2956.03 | [25 empty] | Всего по позиции
10 | ГЭСНм08-02-148-04 | Кабель до 35 кВ в проложенных трубах, блоках и коробах, масса 1 м кабеля: до 6 кг |  |  |  | 4: 100 м; 5: 0.12; 6: 1; 7: 0.12 | [21 empty] | Кабель до 35 кВ в проложенных трубах, блоках и коробах, масса 1 м кабеля: до 6 кг
|  | Объем=12 / 100 | [34 empty] | Объем=12 / 100
|  | Итого прямые затраты |  |  |  | 12: 2038.68 | [23 empty] | Итого прямые затраты
|  | ФОТ |  |  |  | 12: 1871 | [24 empty] | ФОТ
| Пр/812-049.3-1 | НР Электротехнические установки на других объектах |  |  |  | 4: %; 5: 97; 7: 97; 12: 1814.87 | [24 empty] | НР Электротехнические установки на других объектах
| Пр/774-049.3 | СП Электротехнические установки на других объектах |  |  |  | 4: %; 5: 51; 7: 51; 12: 954.21 | [24 empty] | СП Электротехнические установки на других объектах
|  | Всего по позиции |  |  |  | 10: 40370.17; 12: 4844.42 | [25 empty] | Всего по позиции
11 | ГЭСНм08-02-152-03 | Конструкция сварная |  |  |  | 4: т; 5: 0.017; 6: 1; 7: 0.017 | [21 empty] | Конструкция сварная
|  | Объем=17/1000 | [34 empty] | Объем=17/1000
|  | Итого прямые затраты |  |  |  | 12: 449.02 | [23 empty] | Итого прямые затраты
|  | ФОТ |  |  |  | 12: 411.12 | [24 empty] | ФОТ
| Пр/812-049.3-1 | НР Электротехнические установки на других объектах |  |  |  | 4: %; 5: 97; 7: 97; 12: 398.79 | [24 empty] | НР Электротехнические установки на других объектах
| Пр/774-049.3 | СП Электротехнические установки на других объектах |  |  |  | 4: %; 5: 51; 7: 51; 12: 209.67 | [24 empty] | СП Электротехнические установки на других объектах
|  | Всего по позиции |  |  |  | 10: 62681.76; 12: 1065.59 | [25 empty] | Всего по позиции
12 | ГЭСНм08-02-409-09 | Труба гофрированная ПВХ для защиты проводов и кабелей по установленным конструкциям, по стенам, колоннам, потолкам, основанию пола |  |  |  | 4: 100 м; 5: 0.05; 6: 1; 7: 0.05 | [21 empty] | Труба гофрированная ПВХ для защиты проводов и кабелей по установленным конструкциям, по стенам, колоннам, потолкам, основанию пола
|  | Объем=5 / 100 | [34 empty] | Объем=5 / 100
|  | Итого прямые затраты |  |  |  | 12: 499.18 | [23 empty] | Итого прямые затраты
|  | ФОТ |  |  |  | 12: 488.33 | [24 empty] | ФОТ
| Пр/812-049.3-1 | НР Электротехнические установки на других объектах |  |  |  | 4: %; 5: 97; 7: 97; 12: 473.68 | [24 empty] | НР Электротехнические установки на других объектах
| Пр/774-049.3 | СП Электротехнические установки на других объектах |  |  |  | 4: %; 5: 51; 7: 51; 12: 249.05 | [24 empty] | СП Электротехнические установки на других объектах
|  | Всего по позиции |  |  |  | 10: 24633.4; 12: 1231.67 | [25 empty] | Всего по позиции
13 | ГЭСНм08-02-148-04 | Кабель до 35 кВ в проложенных трубах, блоках и коробах, масса 1 м кабеля: до 6 кг |  |  |  | 4: 100 м; 5: 0.05; 6: 1; 7: 0.05 | [21 empty] | Кабель до 35 кВ в проложенных трубах, блоках и коробах, масса 1 м кабеля: до 6 кг
|  | Объем=5 / 100 | [34 empty] | Объем=5 / 100
|  | Итого прямые затраты |  |  |  | 12: 849.46 | [23 empty] | Итого прямые затраты
|  | ФОТ |  |  |  | 12: 779.59 | [24 empty] | ФОТ
| Пр/812-049.3-1 | НР Электротехнические установки на других объектах |  |  |  | 4: %; 5: 97; 7: 97; 12: 756.2 | [24 empty] | НР Электротехнические установки на других объектах
| Пр/774-049.3 | СП Электротехнические установки на других объектах |  |  |  | 4: %; 5: 51; 7: 51; 12: 397.59 | [24 empty] | СП Электротехнические установки на других объектах
|  | Всего по позиции |  |  |  | 10: 40370.4; 12: 2018.52 | [25 empty] | Всего по позиции
14 | ГЭСНм08-02-165-09 | Муфта концевая эпоксидная для 3-жильного кабеля напряжением: до 10 кВ, сечение одной жилы до 240 мм2 |  |  |  | 4: шт; 5: 2; 6: 1; 7: 2 | [21 empty] | Муфта концевая эпоксидная для 3-жильного кабеля напряжением: до 10 кВ, сечение одной жилы до 240 мм2
|  | Объем=1+1 | [34 empty] | Объем=1+1
|  | Итого прямые затраты |  |  |  | 12: 60516.53 | [23 empty] | Итого прямые затраты
|  | ФОТ |  |  |  | 12: 23924.71 | [24 empty] | ФОТ
| Пр/812-049.3-1 | НР Электротехнические установки на других объектах |  |  |  | 4: %; 5: 97; 7: 97; 12: 23206.97 | [24 empty] | НР Электротехнические установки на других объектах
| Пр/774-049.3 | СП Электротехнические установки на других объектах |  |  |  | 4: %; 5: 51; 7: 51; 12: 12201.6 | [24 empty] | СП Электротехнические установки на других объектах
|  | Всего по позиции |  |  |  | 10: 48072.86; 12: 96145.72 | [25 empty] | Всего по позиции
15 | ГЭСНм08-02-167-10 | Муфта соединительная эпоксидная для 3-4-жильного кабеля напряжением: до 10 кВ, сечение жил до 240 мм2 |  |  |  | 4: шт; 5: 4; 6: 1; 7: 4 | [21 empty] | Муфта соединительная эпоксидная для 3-4-жильного кабеля напряжением: до 10 кВ, сечение жил до 240 мм2
|  | Итого прямые затраты |  |  |  | 12: 34954.71 | [23 empty] | Итого прямые затраты
|  | ФОТ |  |  |  | 12: 29762.82 | [24 empty] | ФОТ
| Пр/812-049.3-1 | НР Электротехнические установки на других объектах |  |  |  | 4: %; 5: 97; 7: 97; 12: 28869.94 | [24 empty] | НР Электротехнические установки на других объектах
| Пр/774-049.3 | СП Электротехнические установки на других объектах |  |  |  | 4: %; 5: 51; 7: 51; 12: 15179.04 | [24 empty] | СП Электротехнические установки на других объектах
|  | Всего по позиции |  |  |  | 10: 19899.42; 12: 79597.68 | [25 empty] | Всего по позиции
16 | ГЭСНм08-02-144-07 | Присоединение к зажимам жил проводов или кабелей сечением: до 240 мм2 |  |  |  | 4: 100 шт; 5: 0.06; 6: 1; 7: 0.06 | [21 empty] | Присоединение к зажимам жил проводов или кабелей сечением: до 240 мм2
|  | Объем=6 / 100 | [34 empty] | Объем=6 / 100
|  | Итого прямые затраты |  |  |  | 12: 1209.18 | [23 empty] | Итого прямые затраты
|  | ФОТ |  |  |  | 12: 1209.18 | [24 empty] | ФОТ
| Пр/812-049.3-1 | НР Электротехнические установки на других объектах |  |  |  | 4: %; 5: 97; 7: 97; 12: 1172.9 | [24 empty] | НР Электротехнические установки на других объектах
| Пр/774-049.3 | СП Электротехнические установки на других объектах |  |  |  | 4: %; 5: 51; 7: 51; 12: 616.68 | [24 empty] | СП Электротехнические установки на других объектах
|  | Всего по позиции |  |  |  | 10: 50382.33; 12: 3022.94 | [25 empty] | Всего по позиции
|  | Всего по разделу 1 Монтажные работы |  |  |  | 12: 995287.24 | [26 empty] | Всего по разделу 1 Монтажные работы
Раздел 2. Перечень давальческих материалов, передаваемых Подрядчику | [34 empty] | Раздел 2. Перечень давальческих материалов, передаваемых Подрядчику
17 | ТЗ т.5 | Кабель силовой бронированный ААБл-10 3х240 |  |  |  | 4: м; 5: 1132; 6: 1; 7: 1132 | [21 empty] | Кабель силовой бронированный ААБл-10 3х240
|  | (Материалы) | [39 empty] | (Материалы)
|  | Всего по позиции | [37 empty] | Всего по позиции
18 | ТЗ т.5 | Уголок стальной 80х80х6 L= 2300 мм | [33 empty] | Уголок стальной 80х80х6 L= 2300 мм | bar: 4 to 7
|  | (Материалы) | [39 empty] | (Материалы)
|  | Всего по позиции | [37 empty] | Всего по позиции
|  | Всего по разделу 2 Перечень давальческих материалов, передаваемых Подрядчику | [38 empty] | Всего по разделу 2 Перечень давальческих материалов, передаваемых Подрядчику
Раздел 3. Материалы не учтенные ценником | [34 empty] | Раздел 3. Материалы не учтенные ценником
19 | ФСБЦ-20.2.09.08-0027 | Муфта кабельная концевая с болтовыми наконечниками и комплектом пайки для присоединения заземления, термоусаживаемая внутренней установки на напряжение до 10 кВ для 3-х жильных кабелей с бумажной маслопропитанной изоляцией, сечением жил 150-240 мм2 |  |  |  | шт | 1 | 1 | 1 | 2498.71 | 1.94 | 4847.5 |  | 4847.5 | [21 empty] | Муфта кабельная концевая с болтовыми наконечниками и комплектом пайки для присоединения заземления, термоусаживаемая внутренней установки на напряжение до 10 кВ для 3-х жильных кабелей с бумажной маслопропитанной изоляцией, сечением жил 150-240 мм2
|  | (Материалы) | [39 empty] | (Материалы)
|  | Всего по позиции |  |  |  | 12: 4847.5 | [25 empty] | Всего по позиции
20 | ФСБЦ-20.2.09.08-0032 | Муфта кабельная концевая с болтовыми наконечниками и комплектом пайки для присоединения заземления, термоусаживаемая наружной установки на напряжение до 10 кВ для 3-х жильных кабелей с бумажной маслопропитанной изоляцией, сечением жил 150-240 мм2 |  |  |  | шт | 1 | 1 | 1 | 2978.8 | 1.94 | 5778.87 |  | 5778.87 | [21 empty] | Муфта кабельная концевая с болтовыми наконечниками и комплектом пайки для присоединения заземления, термоусаживаемая наружной установки на напряжение до 10 кВ для 3-х жильных кабелей с бумажной маслопропитанной изоляцией, сечением жил 150-240 мм2
|  | (Материалы) | [39 empty] | (Материалы)
|  | Всего по позиции |  |  |  | 12: 5778.87 | [25 empty] | Всего по позиции
21 | ФСБЦ-20.2.09.04-0010 | Муфта термоусаживаемая соединительная для кабеля с полиэтиленовой или бумажной изоляцией на напряжение до 10 кВ, марка СТп-10-3х(150-240) мм2 |  |  |  | шт | 4 | 1 | 4 | 6140.95 | 1.94 | 11913.44 |  | 47653.76 | [21 empty] | Муфта термоусаживаемая соединительная для кабеля с полиэтиленовой или бумажной изоляцией на напряжение до 10 кВ, марка СТп-10-3х(150-240) мм2
|  | (Материалы) | [39 empty] | (Материалы)
|  | Всего по позиции |  |  |  | 12: 47653.76 | [25 empty] | Всего по позиции
22 | ФСБЦ-01.7.15.10-0053 | Скобы металлические |  |  |  | кг | 2.4 | 1 | 2.4 | 176.2 | 1.63 | 287.21 |  | 689.3 | [21 empty] | Скобы металлические
|  | (Материалы) | [39 empty] | (Материалы)
|  | Объем=4*0,6 | [34 empty] | Объем=4*0,6
|  | Всего по позиции |  |  |  | 12: 689.3 | [25 empty] | Всего по позиции
23 | ФСБЦ-07.2.07.13-0221 Х23, Х9 | Хомуты стальные |  |  |  | кг | 4 | 1 | 4 | 44.55 | 1.63 | 72.62 |  | 290.48 | [21 empty] | Хомуты стальные
|  | (Материалы) | [39 empty] | (Материалы)
|  | Объем=2*1,3+2*0,7 | [34 empty] | Объем=2*1,3+2*0,7
|  | Всего по позиции |  |  |  | 12: 290.48 | [25 empty] | Всего по позиции
24 | ФСБЦ-01.7.06.08-0011 | Лента сигнальная полиэтиленовая ЛСЭ-150, длина 100 м, ширина 150 мм |  |  |  | шт | 8.32 | 1 | 8.32 | 358.1 | 1.72 | 615.93 |  | 5124.54 | [21 empty] | Лента сигнальная полиэтиленовая ЛСЭ-150, длина 100 м, ширина 150 мм
|  | (Материалы) | [39 empty] | (Материалы)
|  | Объем=832/100 | [34 empty] | Объем=832/100
|  | Всего по позиции |  |  |  | 12: 5124.54 | [25 empty] | Всего по позиции
25 | ФСБЦ-21.2.02.01-0027 | Провод антенный МГ, сечение 16 мм2 |  |  |  | 1000 м | 0.002 | 1 | 0.002 | 141877.89 | 1.18 | 167415.91 |  | 334.83 | [21 empty] | Провод антенный МГ, сечение 16 мм2
|  | (Материалы) | [39 empty] | (Материалы)
|  | Объем=2 / 1000 | [34 empty] | Объем=2 / 1000
|  | Всего по позиции |  |  |  | 12: 334.83 | [25 empty] | Всего по позиции
26 | ФСБЦ-20.2.12.03-0005 | Трубы гибкие гофрированные двустенные из ПВХ, диаметр 110 мм |  |  |  | м | 259 | 1 | 259 | 194.72 | 1.07 | 208.35 |  | 53962.65 | [21 empty] | Трубы гибкие гофрированные двустенные из ПВХ, диаметр 110 мм
|  | (Материалы) | [39 empty] | (Материалы)
|  | Объем=242+12+5 | [34 empty] | Объем=242+12+5
|  | Всего по позиции |  |  |  | 12: 53962.65 | [25 empty] | Всего по позиции
27 | ФСБЦ-02.3.01.02-1104 | Песок природный для строительных работ I класс, средний |  |  |  | м3 | 159.9 | 1 | 159.9 | 573.7 | 2.37 | 1359.67 |  | 217411.23 | [21 empty] | Песок природный для строительных работ I класс, средний
|  | (Материалы) | [39 empty] | (Материалы)
|  | Всего по позиции |  |  |  | 12: 217411.23 | [25 empty] | Всего по позиции
28 | ФСБЦ-25.2.02.11-0021 | Лента крепления из нержавеющей стали в пластмассовой коробке с кабельной бухтой, ширина 20 мм, толщина 0,7 мм, длина 50 м |  |  |  | шт | 0.2 | 1 | 0.2 | 2940.8 | 1.51 | 4440.61 |  | 888.12 | [21 empty] | Лента крепления из нержавеющей стали в пластмассовой коробке с кабельной бухтой, ширина 20 мм, толщина 0,7 мм, длина 50 м
|  | (Материалы) | [39 empty] | (Материалы)
|  | Объем=10/50 | [34 empty] | Объем=10/50
|  | Всего по позиции |  |  |  | 12: 888.12 | [25 empty] | Всего по позиции
29 | ФСБЦ-25.2.02.11-0051 | Скрепы для фиксации на промежуточных опорах, размер 20 мм |  |  |  | 100 шт | 0.1 | 1 | 0.1 | 1926.82 | 1.43 | 2755.35 |  | 275.54 | [21 empty] | Скрепы для фиксации на промежуточных опорах, размер 20 мм
|  | (Материалы) | [39 empty] | (Материалы)
|  | Объем=10 / 100 | [34 empty] | Объем=10 / 100
|  | Всего по позиции |  |  |  | 12: 275.54 | [25 empty] | Всего по позиции
30 | ФСБЦ-14.5.01.05-0013 | Герметик пенополиуретановый (пена монтажная) противопожарный для мест с повышенными требованиями пожарной безопасности, объем 880 мл |  |  |  | шт | 1 | 1 | 1 | 478.28 | 1.06 | 506.98 |  | 506.98 | [21 empty] | Герметик пенополиуретановый (пена монтажная) противопожарный для мест с повышенными требованиями пожарной безопасности, объем 880 мл
|  | (Материалы) | [39 empty] | (Материалы)
|  | Всего по позиции |  |  |  | 12: 506.98 | [25 empty] | Всего по позиции
|  | Всего по разделу 3 Материалы не учтенные ценником |  |  |  | 12: 337763.8 | [26 empty] | Всего по разделу 3 Материалы не учтенные ценником
|  | Итоги по смете: | [40 empty] | Итоги по смете:
|  | Всего прямые затраты (справочно) |  |  |  | 12: 835449.83 | [29 empty] | Всего прямые затраты (справочно)
|  | в том числе: | [41 empty] | в том числе:
|  | Оплата труда рабочих |  |  |  | 12: 254452.74 | [29 empty] | Оплата труда рабочих
|  | Эксплуатация машин |  |  |  | 12: 140046.2 | [29 empty] | Эксплуатация машин
|  | Оплата труда машинистов (Отм) |  |  |  | 12: 85370.38 | [29 empty] | Оплата труда машинистов (Отм)
|  | Материалы |  |  |  | 12: 355580.51 | [29 empty] | Материалы
|  | Строительные работы |  |  |  | 12: 500472.59 | [29 empty] | Строительные работы
|  | в том числе: | [41 empty] | в том числе:
|  | оплата труда |  |  |  | 12: 27471.52 | [29 empty] | оплата труда
|  | эксплуатация машин и механизмов |  |  |  | 12: 35688.36 | [29 empty] | эксплуатация машин и механизмов
|  | оплата труда машинистов (Отм) |  |  |  | 12: 25898.41 | [29 empty] | оплата труда машинистов (Отм)
|  | материалы |  |  |  | 12: 337763.8 | [29 empty] | материалы
|  | накладные расходы |  |  |  | 12: 49100.33 | [29 empty] | накладные расходы
|  | сметная прибыль |  |  |  | 12: 24550.17 | [29 empty] | сметная прибыль
|  | Монтажные работы |  |  |  | 12: 832578.45 | [29 empty] | Монтажные работы
|  | в том числе: | [41 empty] | в том числе:
|  | оплата труда |  |  |  | 12: 226981.22 | [29 empty] | оплата труда
|  | эксплуатация машин и механизмов |  |  |  | 12: 104357.84 | [29 empty] | эксплуатация машин и механизмов
|  | оплата труда машинистов (Отм) |  |  |  | 12: 59471.97 | [29 empty] | оплата труда машинистов (Отм)
|  | материалы |  |  |  | 12: 17816.71 | [29 empty] | материалы
|  | накладные расходы |  |  |  | 12: 277859.6 | [29 empty] | накладные расходы
|  | сметная прибыль |  |  |  | 12: 146091.11 | [29 empty] | сметная прибыль
|  | Всего |  |  |  | 12: 1333051.04 | [30 empty] | Всего
|  | Всего ФОТ (справочно) |  |  |  | 12: 339823.12 | [29 empty] | Всего ФОТ (справочно)
|  | Всего накладные расходы (справочно) |  |  |  | 12: 326959.93 | [29 empty] | Всего накладные расходы (справочно)
|  | Всего сметная прибыль (справочно) |  |  |  | 12: 170641.28 | [29 empty] | Всего сметная прибыль (справочно)
|  | Командировочные расходы Постановление №729 от 02.10.2002 г. (ТЗ+ТЗМ)/8*500 |  |  |  | 12: 31547.58 | [29 empty] | Командировочные расходы Постановление №729 от 02.10.2002 г. (ТЗ+ТЗМ)/8*500
|  | Всего |  |  |  | 12: 1364598.62 | [30 empty] | Всего
|  | Непредвиденные затраты методика №421 от 04.08.2020 г. п.179 1,5% |  |  |  | 12: 20468.98 | [29 empty] | Непредвиденные затраты методика №421 от 04.08.2020 г. п.179 1,5%
|  | ВСЕГО по смете |  |  |  | 12: 1385067.6 | [30 empty] | ВСЕГО по смете
| Составил: | [44 empty] | (Ведущий инженер-сметчик ПСО Н.А.Паноченко)
[должность, подпись (инициалы, фамилия)]
| Проверил: | [45 empty] | (Начальник ПСО Т.Г. Соловьева)
[должность, подпись (инициалы, фамилия)]
1. Зарегистрирован Министерством юстиции Российской Федерации 10 сентября 2019 г., регистрационный № 55869), с изменениями, внесенными приказом Министерства строительства и жилищно-коммунального хозяйства Российской Федерации от 20 февраля 2021 г. № 79/пр (зарегистрирован Министерством юстиции Российской Федерации 9 августа 2021 г., регистрационный № 64577)
² Под прочими затратами понимаются затраты, учитываемые в соответствии с пунктом 184 Методики.
³ Под прочими работами понимаются затраты, учитываемые в соответствии с пунктами 122-128 Методики.

## 4. ПНР Стр. КЛ 10 кВ ПС Кирпичн
Приложение № 3
Утверждено приказом Минстроя РФ № 421/пр от 4 августа 2020 г. в редакции приказа № 557/пр от 7 июля 2022 г.
Наименование программного продукта |  |  |  |  | ГРАНД-Смета, версия 2025.2
Наименование редакции сметных нормативов |  |  |  |  | Приказ Минстроя России от 30.12.2021 № 1046/пр; Приказ Минстроя России от 04.08.2020 № 421/пр; Приказ Минстроя России от 21.12.2020 № 812/пр; Приказ Минстроя России от 11.12.2020 № 774/пр; Приказ Минстроя России от 02.08.2023 № 551/пр; Приказ Минстроя России от 14.11.2023 № 817/пр; Приказ Минстроя России от 16.02.2024 № 102/пр; Приказ Минстроя России от 13.05.2024 №323/пр; Приказ Минстроя России от 09.08.2024 №524/пр; Приказ Минстроя России от 07.11.2024 №747/пр; Приказ Минстроя России от 23.01.2025 №30/пр; Приказ Минстроя России от 07.02.2025 №69/пр; Приказ Минстроя России от 19.05.2025 №299/пр; Приказ Минстроя России от 14.08.2025 №490/пр; Приказ Минстроя России от 12.11.2025 №696/пр | [11 empty] | Наименование редакции сметных нормативов | Приказ Минстроя России от 30.12.2021 № 1046/пр; Приказ Минстроя России от 04.08.2020 № 421/пр; Приказ Минстроя России от 21.12.2020 № 812/пр; Приказ Минстроя России от 11.12.2020 № 774/пр; Приказ Минстроя России от 02.08.2023 № 551/пр; Приказ Минстроя России от 14.11.2023 № 817/пр; Приказ Минстроя России от 16.02.2024 № 102/пр; Приказ Минстроя России от 13.05.2024 №323/пр; Приказ Минстроя России от 09.08.2024 №524/пр; Приказ Минстроя России от 07.11.2024 №747/пр; Приказ Минстроя России от 23.01.2025 №30/пр; Приказ Минстроя России от 07.02.2025 №69/пр; Приказ Минстроя России от 19.05.2025 №299/пр; Приказ Минстроя России от 14.08.2025 №490/пр; Приказ Минстроя России от 12.11.2025 №696/пр
Реквизиты приказа Минстроя России об утверждении дополнений и изменений к сметным нормативам |  |  |  |  | Приказ Минстроя России от 18 мая 2022 г. № 378/пр, Приказ Минстроя России от 26 августа 2022 г. № 703/пр, Приказ Минстроя России от 26 октября 2022 г. № 905/пр, Приказ Минстроя России от 27 декабря 2022 г. № 1133/пр, Приказ Минстроя России от 10 февраля 2023 г. № 84/пр, Приказ Минстроя России от 11.05.2023 №335/пр; Приказ Минстроя России от 07.07.2022 № 557/пр; Приказ Минстроя России от 02.09.2021 № 636/пр, Приказ Минстроя России от 26.07.2022 № 611/пр; Приказ Минстроя России от 22.04.2022 № 317/пр; Приказ Минстроя России от 02.08.2023 № 551/пр; Приказ Минстроя России от 14.11.2023 № 817/пр; Приказ Минстроя России от 30.01.2024 № 55/пр; Приказ Минстроя России от 16.02.2024 № 102/пр; Приказ Минстроя России от 13.05.2024 №323/пр; Приказ Минстроя России от 09.08.2024 №524/пр; Приказ Минстроя России от 07.11.2024 №747/пр; Приказ Минстроя России от 23.01.2025 №30/пр; Приказ Минстроя России от 07.02.2025 №69/пр; Приказ Минстроя России от 19.05.2025 №299/пр; Приказ Минстроя России от 14.08.2025 №490/пр; Приказ Минстроя России от 12.11.2025 №696/пр | [13 empty] | Реквизиты приказа Минстроя России об утверждении дополнений и изменений к сметным нормативам | Приказ Минстроя России от 18 мая 2022 г. № 378/пр, Приказ Минстроя России от 26 августа 2022 г. № 703/пр, Приказ Минстроя России от 26 октября 2022 г. № 905/пр, Приказ Минстроя России от 27 декабря 2022 г. № 1133/пр, Приказ Минстроя России от 10 февраля 2023 г. № 84/пр, Приказ Минстроя России от 11.05.2023 №335/пр; Приказ Минстроя России от 07.07.2022 № 557/пр; Приказ Минстроя России от 02.09.2021 № 636/пр, Приказ Минстроя России от 26.07.2022 № 611/пр; Приказ Минстроя России от 22.04.2022 № 317/пр; Приказ Минстроя России от 02.08.2023 № 551/пр; Приказ Минстроя России от 14.11.2023 № 817/пр; Приказ Минстроя России от 30.01.2024 № 55/пр; Приказ Минстроя России от 16.02.2024 № 102/пр; Приказ Минстроя России от 13.05.2024 №323/пр; Приказ Минстроя России от 09.08.2024 №524/пр; Приказ Минстроя России от 07.11.2024 №747/пр; Приказ Минстроя России от 23.01.2025 №30/пр; Приказ Минстроя России от 07.02.2025 №69/пр; Приказ Минстроя России от 19.05.2025 №299/пр; Приказ Минстроя России от 14.08.2025 №490/пр; Приказ Минстроя России от 12.11.2025 №696/пр
Реквизиты письма Минстроя России об индексах изменения сметной стоимости строительства, включаемые в федеральный реестр сметных нормативов и размещаемые в федеральной государственной информационной системе ценообразования в строительстве, подготовленного в соответствии пунктом 85 Методики расчета индексов изменения сметной стоимости строительства, утвержденной приказом Министерства строительства и жилищно-коммунального хозяйства Российской Федерации от 5 июня 2019 г. № 326/пр¹ |  |  |  |  | Письмо Минстроя России от 21.11.2025 № 71782-ИФ/09 | [9 empty] | Реквизиты письма Минстроя России об индексах изменения сметной стоимости строительства, включаемые в федеральный реестр сметных нормативов и размещаемые в федеральной государственной информационной системе ценообразования в строительстве, подготовленного в соответствии пунктом 85 Методики расчета индексов изменения сметной стоимости строительства, утвержденной приказом Министерства строительства и жилищно-коммунального хозяйства Российской Федерации от 5 июня 2019 г. № 326/пр¹ | Письмо Минстроя России от 21.11.2025 № 71782-ИФ/09 |  |  |  |  | Реквизиты письма Минстроя России об индексах изменения сметной стоимости строительства, включаемые в федеральный реестр сметных нормативов и размещаемые в федеральной государственной информационной системе ценообразования в строительстве, подготовленного в соответствии пунктом 85 Методики расчета индексов изменения сметной стоимости строительства, утвержденной приказом Министерства строительства и жилищно-коммунального хозяйства Российской Федерации от 5 июня 2019 г. № 326/пр¹ | Письмо Минстроя России от 21.11.2025 № 71782-ИФ/09
Реквизиты нормативного правового акта об утверждении оплаты труда, утверждаемый в соответствии с пунктом 22(1) Правилами мониторинга цен, утвержденными постановлением Правительства Российской Федерации от 23 декабря 2016 г. № 1452 |  |  |  |  | приказ от 18.04.2025 № 83-Од | [9 empty] | Реквизиты нормативного правового акта об утверждении оплаты труда, утверждаемый в соответствии с пунктом 22(1) Правилами мониторинга цен, утвержденными постановлением Правительства Российской Федерации от 23 декабря 2016 г. № 1452 | приказ от 18.04.2025 № 83-Од | [6 empty] | Реквизиты нормативного правового акта об утверждении оплаты труда, утверждаемый в соответствии с пунктом 22(1) Правилами мониторинга цен, утвержденными постановлением Правительства Российской Федерации от 23 декабря 2016 г. № 1452 | приказ от 18.04.2025 № 83-Од
Обоснование принятых текущих цен на строительные ресурсы | [24 empty] | Обоснование принятых текущих цен на строительные ресурсы
Наименование субъекта Российской Федерации |  |  |  |  | 28. Амурская область | [10 empty] | 28. Амурская область | [9 empty] | Наименование субъекта Российской Федерации | 28. Амурская область
Наименование зоны субъекта Российской Федерации |  |  |  |  | Амурская область (1 зона) | [10 empty] | Амурская область (1 зона) | [11 empty] | Наименование зоны субъекта Российской Федерации | Амурская область (1 зона)
Заявитель: ООО СЗ "ПИК Благовещенск" г. Благовещенск | [29 empty] | Заявитель: ООО СЗ "ПИК Благовещенск" г. Благовещенск
(наименование стройки)
Заявитель: ООО СЗ "ПИК Благовещенск" г. Благовещенск | [30 empty] | Заявитель: ООО СЗ "ПИК Благовещенск" г. Благовещенск
(наименование объекта капитального строительства)
ЛОКАЛЬНЫЙ СМЕТНЫЙ РАСЧЕТ (СМЕТА) № 4
Пусконаладочные работы. Строительство КЛ 10 кВ ПС "Кирпичная" | [31 empty] | Пусконаладочные работы. Строительство КЛ 10 кВ ПС "Кирпичная"
(наименование работ и затрат)
Составлен | ресурсно-индексным | методом
Основание | 542/2024-ЭС | [31 empty] | 542/2024-ЭС
(проектная и (или) иная техническая документация)
Составлен(а) в текущем уровне цен |  | IV квартал 2025 года | [31 empty] | IV квартал 2025 года
Сметная стоимость |  |  | 9.5 | тыс.руб.
в том числе:
| строительных работ |  | 0 | тыс.руб. |  |  |  |  | Средства на оплату труда рабочих |  |  |  | 4.3 | тыс.руб.
| монтажных работ |  | 0 | тыс.руб. |  |  |  |  | Средства на оплату труда машинистов |  |  |  | 0 | тыс.руб.
| оборудования |  | 0 | тыс.руб. |  |  |  |  | Нормативные затраты труда рабочих |  |  |  | 5.18 | чел.-ч.
| прочих затрат |  | 9.03 | тыс.руб. |  |  |  |  | Нормативные затраты труда машинистов |  |  |  |  | чел.-ч.
№ п/п | Обоснование | Наименование работ и затрат |  |  |  | Единица измерения | Количество |  |  | Сметная стоимость, руб.
[7 empty] | на единицу измерения | коэффициенты | всего с учетом коэффициентов | на единицу измерения в базисном уровне цен | индекс | на единицу измерения в текущем уровне цен | коэффициенты | всего в текущем уровне цен
1 | 2 | 3 |  |  |  | 4 | 5 | 6 | 7 | 8 | 9 | 10 | 11 | 12
Раздел 1. Пусконаладочные работы | [34 empty] | Раздел 1. Пусконаладочные работы
1 | ГЭСНп01-12-027-01 | Испытание кабеля силового длиной до 500 м напряжением: до 10 кВ |  |  |  | 4: испытание; 5: 1; 6: 1; 7: 1 | [21 empty] | Испытание кабеля силового длиной до 500 м напряжением: до 10 кВ
| 648/пр_2022_п.135 | Для определения затрат на выполнение пусконаладочных работ звеном (бригадой), которое выполнило монтаж этого же оборудования ОЗП=0,8; ТЗ=0,8 | [34 empty] | Для определения затрат на выполнение пусконаладочных работ звеном (бригадой), которое выполнило монтаж этого же оборудования ОЗП=0,8; ТЗ=0,8
|  | Итого прямые затраты |  |  |  | 12: 3132.99 | [23 empty] | Итого прямые затраты
|  | ФОТ |  |  |  | 12: 3132.99 | [24 empty] | ФОТ
| Пр/812-083.0-1 | НР Пусконаладочные работы: 'вхолостую' - 80%, 'под нагрузкой' - 20% |  |  |  | 4: %; 5: 74; 7: 74; 12: 2318.41 | [24 empty] | НР Пусконаладочные работы: 'вхолостую' - 80%, 'под нагрузкой' - 20%
| Пр/774-083.0 | СП Пусконаладочные работы: 'вхолостую' - 80%, 'под нагрузкой' - 20% |  |  |  | 4: %; 5: 36; 7: 36; 12: 1127.88 | [24 empty] | СП Пусконаладочные работы: 'вхолостую' - 80%, 'под нагрузкой' - 20%
|  | Всего по позиции |  |  |  | 10: 6579.28; 12: 6579.28 | [25 empty] | Всего по позиции
2 | ГЭСНп01-11-024-02 | Фазировка электрической линии или трансформатора с сетью напряжением: свыше 1 кВ | [33 empty] | Фазировка электрической линии или трансформатора с сетью напряжением: свыше 1 кВ | bar: 4 to 7
| 648/пр_2022_п.135 | Для определения затрат на выполнение пусконаладочных работ звеном (бригадой), которое выполнило монтаж этого же оборудования ОЗП=0,8; ТЗ=0,8 | [34 empty] | Для определения затрат на выполнение пусконаладочных работ звеном (бригадой), которое выполнило монтаж этого же оборудования ОЗП=0,8; ТЗ=0,8
|  | Итого прямые затраты |  |  |  | 12: 1167.4 | [23 empty] | Итого прямые затраты
|  | ФОТ |  |  |  | 12: 1167.4 | [24 empty] | ФОТ
| Пр/812-083.0-1 | НР Пусконаладочные работы: 'вхолостую' - 80%, 'под нагрузкой' - 20% |  |  |  | 4: %; 5: 74; 7: 74; 12: 863.88 | [24 empty] | НР Пусконаладочные работы: 'вхолостую' - 80%, 'под нагрузкой' - 20%
| Пр/774-083.0 | СП Пусконаладочные работы: 'вхолостую' - 80%, 'под нагрузкой' - 20% |  |  |  | 4: %; 5: 36; 7: 36; 12: 420.26 | [24 empty] | СП Пусконаладочные работы: 'вхолостую' - 80%, 'под нагрузкой' - 20%
|  | Всего по позиции |  |  |  | 10: 2451.54; 12: 2451.54 | [25 empty] | Всего по позиции
|  | Всего по разделу 1 Пусконаладочные работы |  |  |  | 12: 9030.82 | [26 empty] | Всего по разделу 1 Пусконаладочные работы
|  | Итоги по смете: | [39 empty] | Итоги по смете:
|  | Всего прямые затраты (справочно) |  |  |  | 12: 4300.39 | [28 empty] | Всего прямые затраты (справочно)
|  | в том числе: | [40 empty] | в том числе:
|  | Оплата труда рабочих |  |  |  | 12: 4300.39 | [28 empty] | Оплата труда рабочих
|  | Прочие затраты |  |  |  | 12: 9030.82 | [28 empty] | Прочие затраты
|  | Пусконаладочные работы |  |  |  | 12: 9030.82 | [28 empty] | Пусконаладочные работы
|  | в том числе: | [40 empty] | в том числе:
|  | оплата труда |  |  |  | 12: 4300.39 | [28 empty] | оплата труда
|  | накладные расходы |  |  |  | 12: 3182.29 | [28 empty] | накладные расходы
|  | сметная прибыль |  |  |  | 12: 1548.14 | [28 empty] | сметная прибыль
|  | Всего ФОТ (справочно) |  |  |  | 12: 4300.39 | [28 empty] | Всего ФОТ (справочно)
|  | Всего накладные расходы (справочно) |  |  |  | 12: 3182.29 | [28 empty] | Всего накладные расходы (справочно)
|  | Всего сметная прибыль (справочно) |  |  |  | 12: 1548.14 | [28 empty] | Всего сметная прибыль (справочно)
|  | Командировочные расходы Постановление №729 от 02.10.2002 г. (ТЗ+ТЗМ)/8*500 |  |  |  | 12: 324 | [28 empty] | Командировочные расходы Постановление №729 от 02.10.2002 г. (ТЗ+ТЗМ)/8*500
|  | Всего |  |  |  | 12: 324 | [29 empty] | Всего
|  | Всего с прочими затратами |  |  |  | 12: 9354.82 | [29 empty] | Всего с прочими затратами
|  | Непредвиденные затраты методика №421 от 04.08.2020 г. п.179 1,5% |  |  |  | 12: 140.32 | [28 empty] | Непредвиденные затраты методика №421 от 04.08.2020 г. п.179 1,5%
|  | ВСЕГО по смете |  |  |  | 12: 9495.14 | [29 empty] | ВСЕГО по смете
| Составил: | [43 empty] | (Ведущий инженер-сметчик ПСО Н.А.Паноченко)
[должность, подпись (инициалы, фамилия)]
| Проверил: | [44 empty] | (Начальник ПСО Т.Г. Соловьева)
[должность, подпись (инициалы, фамилия)]
1. Зарегистрирован Министерством юстиции Российской Федерации 10 сентября 2019 г., регистрационный № 55869), с изменениями, внесенными приказом Министерства строительства и жилищно-коммунального хозяйства Российской Федерации от 20 февраля 2021 г. № 79/пр (зарегистрирован Министерством юстиции Российской Федерации 9 августа 2021 г., регистрационный № 64577)
² Под прочими затратами понимаются затраты, учитываемые в соответствии с пунктом 184 Методики.
³ Под прочими работами понимаются затраты, учитываемые в соответствии с пунктами 122-128 Методики.

## 5. Подготовительные работы Стр.
Приложение № 3
Утверждено приказом Минстроя РФ № 421/пр от 4 августа 2020 г. в редакции приказа № 557/пр от 7 июля 2022 г.
Наименование программного продукта |  |  |  |  | ГРАНД-Смета, версия 2025.2
Наименование редакции сметных нормативов |  |  |  |  | Приказ Минстроя России от 30.12.2021 № 1046/пр; Приказ Минстроя России от 04.08.2020 № 421/пр; Приказ Минстроя России от 21.12.2020 № 812/пр; Приказ Минстроя России от 11.12.2020 № 774/пр; Приказ Минстроя России от 02.08.2023 № 551/пр; Приказ Минстроя России от 14.11.2023 № 817/пр; Приказ Минстроя России от 16.02.2024 № 102/пр; Приказ Минстроя России от 13.05.2024 №323/пр; Приказ Минстроя России от 09.08.2024 №524/пр; Приказ Минстроя России от 07.11.2024 №747/пр; Приказ Минстроя России от 23.01.2025 №30/пр; Приказ Минстроя России от 07.02.2025 №69/пр; Приказ Минстроя России от 19.05.2025 №299/пр; Приказ Минстроя России от 14.08.2025 №490/пр; Приказ Минстроя России от 12.11.2025 №696/пр | [11 empty] | Наименование редакции сметных нормативов | Приказ Минстроя России от 30.12.2021 № 1046/пр; Приказ Минстроя России от 04.08.2020 № 421/пр; Приказ Минстроя России от 21.12.2020 № 812/пр; Приказ Минстроя России от 11.12.2020 № 774/пр; Приказ Минстроя России от 02.08.2023 № 551/пр; Приказ Минстроя России от 14.11.2023 № 817/пр; Приказ Минстроя России от 16.02.2024 № 102/пр; Приказ Минстроя России от 13.05.2024 №323/пр; Приказ Минстроя России от 09.08.2024 №524/пр; Приказ Минстроя России от 07.11.2024 №747/пр; Приказ Минстроя России от 23.01.2025 №30/пр; Приказ Минстроя России от 07.02.2025 №69/пр; Приказ Минстроя России от 19.05.2025 №299/пр; Приказ Минстроя России от 14.08.2025 №490/пр; Приказ Минстроя России от 12.11.2025 №696/пр
Реквизиты приказа Минстроя России об утверждении дополнений и изменений к сметным нормативам |  |  |  |  | Приказ Минстроя России от 18 мая 2022 г. № 378/пр, Приказ Минстроя России от 26 августа 2022 г. № 703/пр, Приказ Минстроя России от 26 октября 2022 г. № 905/пр, Приказ Минстроя России от 27 декабря 2022 г. № 1133/пр, Приказ Минстроя России от 10 февраля 2023 г. № 84/пр, Приказ Минстроя России от 11.05.2023 №335/пр; Приказ Минстроя России от 07.07.2022 № 557/пр; Приказ Минстроя России от 02.09.2021 № 636/пр, Приказ Минстроя России от 26.07.2022 № 611/пр; Приказ Минстроя России от 22.04.2022 № 317/пр; Приказ Минстроя России от 02.08.2023 № 551/пр; Приказ Минстроя России от 14.11.2023 № 817/пр; Приказ Минстроя России от 30.01.2024 № 55/пр; Приказ Минстроя России от 16.02.2024 № 102/пр; Приказ Минстроя России от 13.05.2024 №323/пр; Приказ Минстроя России от 09.08.2024 №524/пр; Приказ Минстроя России от 07.11.2024 №747/пр; Приказ Минстроя России от 23.01.2025 №30/пр; Приказ Минстроя России от 07.02.2025 №69/пр; Приказ Минстроя России от 19.05.2025 №299/пр; Приказ Минстроя России от 14.08.2025 №490/пр; Приказ Минстроя России от 12.11.2025 №696/пр | [13 empty] | Реквизиты приказа Минстроя России об утверждении дополнений и изменений к сметным нормативам | Приказ Минстроя России от 18 мая 2022 г. № 378/пр, Приказ Минстроя России от 26 августа 2022 г. № 703/пр, Приказ Минстроя России от 26 октября 2022 г. № 905/пр, Приказ Минстроя России от 27 декабря 2022 г. № 1133/пр, Приказ Минстроя России от 10 февраля 2023 г. № 84/пр, Приказ Минстроя России от 11.05.2023 №335/пр; Приказ Минстроя России от 07.07.2022 № 557/пр; Приказ Минстроя России от 02.09.2021 № 636/пр, Приказ Минстроя России от 26.07.2022 № 611/пр; Приказ Минстроя России от 22.04.2022 № 317/пр; Приказ Минстроя России от 02.08.2023 № 551/пр; Приказ Минстроя России от 14.11.2023 № 817/пр; Приказ Минстроя России от 30.01.2024 № 55/пр; Приказ Минстроя России от 16.02.2024 № 102/пр; Приказ Минстроя России от 13.05.2024 №323/пр; Приказ Минстроя России от 09.08.2024 №524/пр; Приказ Минстроя России от 07.11.2024 №747/пр; Приказ Минстроя России от 23.01.2025 №30/пр; Приказ Минстроя России от 07.02.2025 №69/пр; Приказ Минстроя России от 19.05.2025 №299/пр; Приказ Минстроя России от 14.08.2025 №490/пр; Приказ Минстроя России от 12.11.2025 №696/пр
Реквизиты письма Минстроя России об индексах изменения сметной стоимости строительства, включаемые в федеральный реестр сметных нормативов и размещаемые в федеральной государственной информационной системе ценообразования в строительстве, подготовленного в соответствии пунктом 85 Методики расчета индексов изменения сметной стоимости строительства, утвержденной приказом Министерства строительства и жилищно-коммунального хозяйства Российской Федерации от 5 июня 2019 г. № 326/пр¹ |  |  |  |  | Письмо Минстроя России от 21.11.2025 № 71782-ИФ/09 | [9 empty] | Реквизиты письма Минстроя России об индексах изменения сметной стоимости строительства, включаемые в федеральный реестр сметных нормативов и размещаемые в федеральной государственной информационной системе ценообразования в строительстве, подготовленного в соответствии пунктом 85 Методики расчета индексов изменения сметной стоимости строительства, утвержденной приказом Министерства строительства и жилищно-коммунального хозяйства Российской Федерации от 5 июня 2019 г. № 326/пр¹ | Письмо Минстроя России от 21.11.2025 № 71782-ИФ/09 |  |  |  |  | Реквизиты письма Минстроя России об индексах изменения сметной стоимости строительства, включаемые в федеральный реестр сметных нормативов и размещаемые в федеральной государственной информационной системе ценообразования в строительстве, подготовленного в соответствии пунктом 85 Методики расчета индексов изменения сметной стоимости строительства, утвержденной приказом Министерства строительства и жилищно-коммунального хозяйства Российской Федерации от 5 июня 2019 г. № 326/пр¹ | Письмо Минстроя России от 21.11.2025 № 71782-ИФ/09
Реквизиты нормативного правового акта об утверждении оплаты труда, утверждаемый в соответствии с пунктом 22(1) Правилами мониторинга цен, утвержденными постановлением Правительства Российской Федерации от 23 декабря 2016 г. № 1452 |  |  |  |  | приказ от 18.04.2025 № 83-Од | [9 empty] | Реквизиты нормативного правового акта об утверждении оплаты труда, утверждаемый в соответствии с пунктом 22(1) Правилами мониторинга цен, утвержденными постановлением Правительства Российской Федерации от 23 декабря 2016 г. № 1452 | приказ от 18.04.2025 № 83-Од | [6 empty] | Реквизиты нормативного правового акта об утверждении оплаты труда, утверждаемый в соответствии с пунктом 22(1) Правилами мониторинга цен, утвержденными постановлением Правительства Российской Федерации от 23 декабря 2016 г. № 1452 | приказ от 18.04.2025 № 83-Од
Обоснование принятых текущих цен на строительные ресурсы | [24 empty] | Обоснование принятых текущих цен на строительные ресурсы
Наименование субъекта Российской Федерации |  |  |  |  | 28. Амурская область | [10 empty] | 28. Амурская область | [9 empty] | Наименование субъекта Российской Федерации | 28. Амурская область
Наименование зоны субъекта Российской Федерации |  |  |  |  | Амурская область (1 зона) | [10 empty] | Амурская область (1 зона) | [11 empty] | Наименование зоны субъекта Российской Федерации | Амурская область (1 зона)
Заявитель: ООО СЗ "ПИК Благовещенск" г. Благовещенск | [29 empty] | Заявитель: ООО СЗ "ПИК Благовещенск" г. Благовещенск
(наименование стройки)
Заявитель: ООО СЗ "ПИК Благовещенск" г. Благовещенск | [30 empty] | Заявитель: ООО СЗ "ПИК Благовещенск" г. Благовещенск
(наименование объекта капитального строительства)
ЛОКАЛЬНЫЙ СМЕТНЫЙ РАСЧЕТ (СМЕТА) № 5
Подготовительные работы. Строительство ВЛ 10 кВ | [31 empty] | Подготовительные работы. Строительство ВЛ 10 кВ
(наименование работ и затрат)
Составлен | ресурсно-индексным | методом
Основание | 542/2024-ЭС.ВР | [31 empty] | 542/2024-ЭС.ВР
(проектная и (или) иная техническая документация)
Составлен(а) в текущем уровне цен |  | IV квартал 2025 года | [31 empty] | IV квартал 2025 года
Сметная стоимость |  |  | 2698.96 | тыс.руб.
в том числе:
| строительных работ |  | 1905.41 | тыс.руб. |  |  |  |  | Средства на оплату труда рабочих |  |  |  | 559.68 | тыс.руб.
| монтажных работ |  | 0 | тыс.руб. |  |  |  |  | Средства на оплату труда машинистов |  |  |  | 15.15 | тыс.руб.
| оборудования |  | 0 | тыс.руб. |  |  |  |  | Нормативные затраты труда рабочих |  |  |  | 730.2 | чел.-ч.
| прочих затрат |  | 706.99 | тыс.руб. |  |  |  |  | Нормативные затраты труда машинистов |  |  |  | 16.63 | чел.-ч.
№ п/п | Обоснование | Наименование работ и затрат |  |  |  | Единица измерения | Количество |  |  | Сметная стоимость, руб.
[7 empty] | на единицу измерения | коэффициенты | всего с учетом коэффициентов | на единицу измерения в базисном уровне цен | индекс | на единицу измерения в текущем уровне цен | коэффициенты | всего в текущем уровне цен
1 | 2 | 3 |  |  |  | 4 | 5 | 6 | 7 | 8 | 9 | 10 | 11 | 12
Раздел 1. Подготовительные работы | [34 empty] | Раздел 1. Подготовительные работы
1 | ГЭСН01-02-099-01 | Валка деревьев мягких пород с корня, диаметр стволов: до 16 см |  |  |  | 4: 100 шт; 5: 2.4; 6: 1; 7: 2.4 | [21 empty] | Валка деревьев мягких пород с корня, диаметр стволов: до 16 см
|  | Объем=240 / 100 | [34 empty] | Объем=240 / 100
|  | Итого прямые затраты |  |  |  | 12: 8428.7 | [23 empty] | Итого прямые затраты
|  | ФОТ |  |  |  | 12: 8289.28 | [24 empty] | ФОТ
| Пр/812-001.4-1 | НР Земляные работы, выполняемые по другим видам работ (подготовительным, сопутствующим, укрепительным) |  |  |  | 4: %; 5: 89; 7: 89; 12: 7377.46 | [24 empty] | НР Земляные работы, выполняемые по другим видам работ (подготовительным, сопутствующим, укрепительным)
| Пр/774-001.4 | СП Земляные работы, выполняемые по другим видам работ (подготовительным, сопутствующим, укрепительным) |  |  |  | 4: %; 5: 41; 7: 41; 12: 3398.6 | [24 empty] | СП Земляные работы, выполняемые по другим видам работ (подготовительным, сопутствующим, укрепительным)
|  | Всего по позиции |  |  |  | 10: 8001.98; 12: 19204.76 | [25 empty] | Всего по позиции
2 | ГЭСН01-02-099-03 | Валка деревьев мягких пород с корня, диаметр стволов: свыше 20 до 24 см |  |  |  | 4: 100 шт; 5: 0.35; 6: 1; 7: 0.35 | [21 empty] | Валка деревьев мягких пород с корня, диаметр стволов: свыше 20 до 24 см
|  | Объем=35 / 100 | [34 empty] | Объем=35 / 100
|  | Итого прямые затраты |  |  |  | 12: 1996.05 | [23 empty] | Итого прямые затраты
|  | ФОТ |  |  |  | 12: 1962.94 | [24 empty] | ФОТ
| Пр/812-001.4-1 | НР Земляные работы, выполняемые по другим видам работ (подготовительным, сопутствующим, укрепительным) |  |  |  | 4: %; 5: 89; 7: 89; 12: 1747.02 | [24 empty] | НР Земляные работы, выполняемые по другим видам работ (подготовительным, сопутствующим, укрепительным)
| Пр/774-001.4 | СП Земляные работы, выполняемые по другим видам работ (подготовительным, сопутствующим, укрепительным) |  |  |  | 4: %; 5: 41; 7: 41; 12: 804.81 | [24 empty] | СП Земляные работы, выполняемые по другим видам работ (подготовительным, сопутствующим, укрепительным)
|  | Всего по позиции |  |  |  | 10: 12993.94; 12: 4547.88 | [25 empty] | Всего по позиции
3 | ГЭСН01-02-099-04 | Валка деревьев мягких пород с корня, диаметр стволов: свыше 24 до 28 см |  |  |  | 4: 100 шт; 5: 0.6; 6: 1; 7: 0.6 | [21 empty] | Валка деревьев мягких пород с корня, диаметр стволов: свыше 24 до 28 см
|  | Объем=60 / 100 | [34 empty] | Объем=60 / 100
|  | Итого прямые затраты |  |  |  | 12: 4085.28 | [23 empty] | Итого прямые затраты
|  | ФОТ |  |  |  | 12: 4017.36 | [24 empty] | ФОТ
| Пр/812-001.4-1 | НР Земляные работы, выполняемые по другим видам работ (подготовительным, сопутствующим, укрепительным) |  |  |  | 4: %; 5: 89; 7: 89; 12: 3575.45 | [24 empty] | НР Земляные работы, выполняемые по другим видам работ (подготовительным, сопутствующим, укрепительным)
| Пр/774-001.4 | СП Земляные работы, выполняемые по другим видам работ (подготовительным, сопутствующим, укрепительным) |  |  |  | 4: %; 5: 41; 7: 41; 12: 1647.12 | [24 empty] | СП Земляные работы, выполняемые по другим видам работ (подготовительным, сопутствующим, укрепительным)
|  | Всего по позиции |  |  |  | 10: 15513.08; 12: 9307.85 | [25 empty] | Всего по позиции
4 | ГЭСН01-02-101-05 | Разделка древесины мягких пород, полученной от валки леса, диаметр стволов: до 28 см |  |  |  | 4: 100 деревьев; 5: 0.95; 6: 1; 7: 0.95 | [21 empty] | Разделка древесины мягких пород, полученной от валки леса, диаметр стволов: до 28 см
|  | Объем=95 / 100 | [34 empty] | Объем=95 / 100
|  | Итого прямые затраты |  |  |  | 12: 22121.23 | [23 empty] | Итого прямые затраты
|  | ФОТ |  |  |  | 12: 21711.57 | [24 empty] | ФОТ
| Пр/812-001.4-1 | НР Земляные работы, выполняемые по другим видам работ (подготовительным, сопутствующим, укрепительным) |  |  |  | 4: %; 5: 89; 7: 89; 12: 19323.3 | [24 empty] | НР Земляные работы, выполняемые по другим видам работ (подготовительным, сопутствующим, укрепительным)
| Пр/774-001.4 | СП Земляные работы, выполняемые по другим видам работ (подготовительным, сопутствующим, укрепительным) |  |  |  | 4: %; 5: 41; 7: 41; 12: 8901.74 | [24 empty] | СП Земляные работы, выполняемые по другим видам работ (подготовительным, сопутствующим, укрепительным)
|  | Всего по позиции |  |  |  | 10: 52996.07; 12: 50346.27 | [25 empty] | Всего по позиции
5 | ГЭСН47-01-108-01 | Обрезка и прореживание крон деревьев: при диаметре ствола до 250 мм, количеством срезов 15-20 |  |  |  | 4: шт; 5: 800; 6: 1; 7: 800 | [21 empty] | Обрезка и прореживание крон деревьев: при диаметре ствола до 250 мм, количеством срезов 15-20
|  | Итого прямые затраты |  |  |  | 12: 523703.04 | [23 empty] | Итого прямые затраты
|  | ФОТ |  |  |  | 12: 523703.04 | [24 empty] | ФОТ
| Пр/812-041.0-1 | НР Озеленение. Защитные лесонасаждения |  |  |  | 4: %; 5: 103; 7: 103; 12: 539414.13 | [24 empty] | НР Озеленение. Защитные лесонасаждения
| Пр/774-041.0 | СП Озеленение. Защитные лесонасаждения |  |  |  | 4: %; 5: 72; 7: 72; 12: 377066.19 | [24 empty] | СП Озеленение. Защитные лесонасаждения
|  | Всего по позиции |  |  |  | 10: 1800.23; 12: 1440183.36 | [25 empty] | Всего по позиции
6 | 08-1 | Погрузка в автотранспортное средство: лес пиленый, погонаж плотничный, шпалы |  |  |  | 1т груза | 183 | 1 | 183 |  |  | 494.61 |  | 90513.63 | [21 empty] | Погрузка в автотранспортное средство: лес пиленый, погонаж плотничный, шпалы
|  | (Погрузо-разгрузочные работы при дополнительной перевозке) | [38 empty] | (Погрузо-разгрузочные работы при дополнительной перевозке)
|  | Всего по позиции |  |  |  | 12: 90513.63 | [25 empty] | Всего по позиции
7 | 01-20-1-01-0009 | Перевозка грузов I класса автомобилями бортовыми грузоподъемностью до 20 т по дорогам с усовершенствованным (асфальтобетонным, цементобетонным, железобетонным, обработанным органическим вяжущим) дорожным покрытием на расстояние 9 км |  |  |  | 1т груза | 183 | 1 | 183 |  |  | 510.62 |  | 93443.46 | [21 empty] | Перевозка грузов I класса автомобилями бортовыми грузоподъемностью до 20 т по дорогам с усовершенствованным (асфальтобетонным, цементобетонным, железобетонным, обработанным органическим вяжущим) дорожным покрытием на расстояние 9 км
|  | (Дополнительная перевозка грузов автотранспортом (Автомобили бортовые)) | [38 empty] | (Дополнительная перевозка грузов автотранспортом (Автомобили бортовые))
|  | Всего по позиции |  |  |  | 12: 93443.46 | [25 empty] | Всего по позиции
8 | 08-2 | Разгрузка с автотранспортного средства: лес пиленый, погонаж плотничный, шпалы |  |  |  | 1т груза | 183 | 1 | 183 |  |  | 694.87 |  | 127161.21 | [21 empty] | Разгрузка с автотранспортного средства: лес пиленый, погонаж плотничный, шпалы
|  | (Погрузо-разгрузочные работы при дополнительной перевозке) | [38 empty] | (Погрузо-разгрузочные работы при дополнительной перевозке)
|  | Всего по позиции |  |  |  | 12: 127161.21 | [25 empty] | Всего по позиции
9 | Приказ 85-пр/у от 30.09.2024 прил.3 п.1 | Сдача порубочных остатков на городскую свалку |  |  |  | м3 | 1214 | 1 | 1214 |  |  | 582.36 |  | 706985.04 | [21 empty] | Сдача порубочных остатков на городскую свалку
|  | (Отдельные виды затрат, относимые на стоимость прочих работ) | [38 empty] | (Отдельные виды затрат, относимые на стоимость прочих работ)
|  | Всего по позиции |  |  |  | 12: 706985.04 | [25 empty] | Всего по позиции
10 | ГЭСН01-02-027-02 | Планировка площадей: механизированным способом, группа грунтов 2 |  |  |  | 4: 1000 м2; 5: 16.8; 6: 1; 7: 16.8 | [21 empty] | Планировка площадей: механизированным способом, группа грунтов 2
|  | Объем=16800 / 1000 | [34 empty] | Объем=16800 / 1000
|  | Итого прямые затраты |  |  |  | 12: 51006.16 | [23 empty] | Итого прямые затраты
|  | ФОТ |  |  |  | 12: 15149.92 | [24 empty] | ФОТ
| Пр/812-001.4-1 | НР Земляные работы, выполняемые по другим видам работ (подготовительным, сопутствующим, укрепительным) |  |  |  | 4: %; 5: 89; 7: 89; 12: 13483.43 | [24 empty] | НР Земляные работы, выполняемые по другим видам работ (подготовительным, сопутствующим, укрепительным)
| Пр/774-001.4 | СП Земляные работы, выполняемые по другим видам работ (подготовительным, сопутствующим, укрепительным) |  |  |  | 4: %; 5: 41; 7: 41; 12: 6211.47 | [24 empty] | СП Земляные работы, выполняемые по другим видам работ (подготовительным, сопутствующим, укрепительным)
|  | Всего по позиции |  |  |  | 10: 4208.4; 12: 70701.06 | [25 empty] | Всего по позиции
|  | Всего по разделу 1 Подготовительные работы |  |  |  | 12: 2612394.52 | [27 empty] | Всего по разделу 1 Подготовительные работы
|  | Итоги по смете: | [40 empty] | Итоги по смете:
|  | Всего прямые затраты (справочно) |  |  |  | 12: 1629443.8 | [29 empty] | Всего прямые затраты (справочно)
|  | в том числе: | [41 empty] | в том числе:
|  | Оплата труда рабочих |  |  |  | 12: 559684.19 | [29 empty] | Оплата труда рабочих
|  | Эксплуатация машин |  |  |  | 12: 35856.24 | [29 empty] | Эксплуатация машин
|  | Оплата труда машинистов (Отм) |  |  |  | 12: 15149.92 | [29 empty] | Оплата труда машинистов (Отм)
|  | Материалы |  |  |  | 12: 1018753.45 | [29 empty] | Материалы
|  | Строительные работы |  |  |  | 12: 1905409.48 | [29 empty] | Строительные работы
|  | в том числе: | [41 empty] | в том числе:
|  | оплата труда |  |  |  | 12: 559684.19 | [29 empty] | оплата труда
|  | эксплуатация машин и механизмов |  |  |  | 12: 35856.24 | [29 empty] | эксплуатация машин и механизмов
|  | оплата труда машинистов (Отм) |  |  |  | 12: 15149.92 | [29 empty] | оплата труда машинистов (Отм)
|  | материалы |  |  |  | 12: 311768.41 | [29 empty] | материалы
|  | накладные расходы |  |  |  | 12: 584920.79 | [29 empty] | накладные расходы
|  | сметная прибыль |  |  |  | 12: 398029.93 | [29 empty] | сметная прибыль
|  | Прочие затраты |  |  |  | 12: 706985.04 | [29 empty] | Прочие затраты
|  | Отдельные виды работ и затрат, относимые на стоимость прочих работ |  |  |  | 12: 706985.04 | [29 empty] | Отдельные виды работ и затрат, относимые на стоимость прочих работ
|  | в том числе: | [41 empty] | в том числе:
|  | материалы |  |  |  | 12: 706985.04 | [29 empty] | материалы
|  | Всего |  |  |  | 12: 2612394.52 | [30 empty] | Всего
|  | Всего ФОТ (справочно) |  |  |  | 12: 574834.11 | [29 empty] | Всего ФОТ (справочно)
|  | Всего накладные расходы (справочно) |  |  |  | 12: 584920.79 | [29 empty] | Всего накладные расходы (справочно)
|  | Всего сметная прибыль (справочно) |  |  |  | 12: 398029.93 | [29 empty] | Всего сметная прибыль (справочно)
|  | Командировочные расходы Постановление №729 от 02.10.2002 г. (ТЗ+ТЗМ)/8*500 |  |  |  | 12: 46676.69 | [29 empty] | Командировочные расходы Постановление №729 от 02.10.2002 г. (ТЗ+ТЗМ)/8*500
|  | Всего |  |  |  | 12: 1952086.17 | [30 empty] | Всего
|  | Всего с прочими затратами |  |  |  | 12: 2659071.21 | [30 empty] | Всего с прочими затратами
|  | Непредвиденные затраты методика №421 от 04.08.2020 г. п.179 1,5% |  |  |  | 12: 39886.07 | [29 empty] | Непредвиденные затраты методика №421 от 04.08.2020 г. п.179 1,5%
|  | ВСЕГО по смете |  |  |  | 12: 2698957.28 | [30 empty] | ВСЕГО по смете
| Составил: | Инженер-сметчик ПСО | [43 empty] | Инженер-сметчик ПСО | (Базукина Н.С.)
[должность, подпись (инициалы, фамилия)]
| Проверил: | Начальник ПСО | [45 empty] | Начальник ПСО | (Соловьёва Т.Г.)
[должность, подпись (инициалы, фамилия)]
1. Зарегистрирован Министерством юстиции Российской Федерации 10 сентября 2019 г., регистрационный № 55869), с изменениями, внесенными приказом Министерства строительства и жилищно-коммунального хозяйства Российской Федерации от 20 февраля 2021 г. № 79/пр (зарегистрирован Министерством юстиции Российской Федерации 9 августа 2021 г., регистрационный № 64577)
² Под прочими затратами понимаются затраты, учитываемые в соответствии с пунктом 184 Методики.
³ Под прочими работами понимаются затраты, учитываемые в соответствии с пунктами 122-128 Методики.

## 6. Стр. КЛ 10 кВ Ф-проектируемы
Приложение № 3
Утверждено приказом Минстроя РФ № 421/пр от 4 августа 2020 г. в редакции приказа № 557/пр от 7 июля 2022 г.
Наименование программного продукта |  |  |  |  | ГРАНД-Смета, версия 2025.2
Наименование редакции сметных нормативов |  |  |  |  | Приказ Минстроя России от 30.12.2021 № 1046/пр; Приказ Минстроя России от 04.08.2020 № 421/пр; Приказ Минстроя России от 21.12.2020 № 812/пр; Приказ Минстроя России от 11.12.2020 № 774/пр; Приказ Минстроя России от 02.08.2023 № 551/пр; Приказ Минстроя России от 14.11.2023 № 817/пр; Приказ Минстроя России от 16.02.2024 № 102/пр; Приказ Минстроя России от 13.05.2024 №323/пр; Приказ Минстроя России от 09.08.2024 №524/пр; Приказ Минстроя России от 07.11.2024 №747/пр; Приказ Минстроя России от 23.01.2025 №30/пр; Приказ Минстроя России от 07.02.2025 №69/пр; Приказ Минстроя России от 19.05.2025 №299/пр; Приказ Минстроя России от 14.08.2025 №490/пр; Приказ Минстроя России от 12.11.2025 №696/пр | [11 empty] | Наименование редакции сметных нормативов | Приказ Минстроя России от 30.12.2021 № 1046/пр; Приказ Минстроя России от 04.08.2020 № 421/пр; Приказ Минстроя России от 21.12.2020 № 812/пр; Приказ Минстроя России от 11.12.2020 № 774/пр; Приказ Минстроя России от 02.08.2023 № 551/пр; Приказ Минстроя России от 14.11.2023 № 817/пр; Приказ Минстроя России от 16.02.2024 № 102/пр; Приказ Минстроя России от 13.05.2024 №323/пр; Приказ Минстроя России от 09.08.2024 №524/пр; Приказ Минстроя России от 07.11.2024 №747/пр; Приказ Минстроя России от 23.01.2025 №30/пр; Приказ Минстроя России от 07.02.2025 №69/пр; Приказ Минстроя России от 19.05.2025 №299/пр; Приказ Минстроя России от 14.08.2025 №490/пр; Приказ Минстроя России от 12.11.2025 №696/пр
Реквизиты приказа Минстроя России об утверждении дополнений и изменений к сметным нормативам |  |  |  |  | Приказ Минстроя России от 18 мая 2022 г. № 378/пр, Приказ Минстроя России от 26 августа 2022 г. № 703/пр, Приказ Минстроя России от 26 октября 2022 г. № 905/пр, Приказ Минстроя России от 27 декабря 2022 г. № 1133/пр, Приказ Минстроя России от 10 февраля 2023 г. № 84/пр, Приказ Минстроя России от 11.05.2023 №335/пр; Приказ Минстроя России от 07.07.2022 № 557/пр; Приказ Минстроя России от 02.09.2021 № 636/пр, Приказ Минстроя России от 26.07.2022 № 611/пр; Приказ Минстроя России от 22.04.2022 № 317/пр; Приказ Минстроя России от 02.08.2023 № 551/пр; Приказ Минстроя России от 14.11.2023 № 817/пр; Приказ Минстроя России от 30.01.2024 № 55/пр; Приказ Минстроя России от 16.02.2024 № 102/пр; Приказ Минстроя России от 13.05.2024 №323/пр; Приказ Минстроя России от 09.08.2024 №524/пр; Приказ Минстроя России от 07.11.2024 №747/пр; Приказ Минстроя России от 23.01.2025 №30/пр; Приказ Минстроя России от 07.02.2025 №69/пр; Приказ Минстроя России от 19.05.2025 №299/пр; Приказ Минстроя России от 14.08.2025 №490/пр; Приказ Минстроя России от 12.11.2025 №696/пр | [13 empty] | Реквизиты приказа Минстроя России об утверждении дополнений и изменений к сметным нормативам | Приказ Минстроя России от 18 мая 2022 г. № 378/пр, Приказ Минстроя России от 26 августа 2022 г. № 703/пр, Приказ Минстроя России от 26 октября 2022 г. № 905/пр, Приказ Минстроя России от 27 декабря 2022 г. № 1133/пр, Приказ Минстроя России от 10 февраля 2023 г. № 84/пр, Приказ Минстроя России от 11.05.2023 №335/пр; Приказ Минстроя России от 07.07.2022 № 557/пр; Приказ Минстроя России от 02.09.2021 № 636/пр, Приказ Минстроя России от 26.07.2022 № 611/пр; Приказ Минстроя России от 22.04.2022 № 317/пр; Приказ Минстроя России от 02.08.2023 № 551/пр; Приказ Минстроя России от 14.11.2023 № 817/пр; Приказ Минстроя России от 30.01.2024 № 55/пр; Приказ Минстроя России от 16.02.2024 № 102/пр; Приказ Минстроя России от 13.05.2024 №323/пр; Приказ Минстроя России от 09.08.2024 №524/пр; Приказ Минстроя России от 07.11.2024 №747/пр; Приказ Минстроя России от 23.01.2025 №30/пр; Приказ Минстроя России от 07.02.2025 №69/пр; Приказ Минстроя России от 19.05.2025 №299/пр; Приказ Минстроя России от 14.08.2025 №490/пр; Приказ Минстроя России от 12.11.2025 №696/пр
Реквизиты письма Минстроя России об индексах изменения сметной стоимости строительства, включаемые в федеральный реестр сметных нормативов и размещаемые в федеральной государственной информационной системе ценообразования в строительстве, подготовленного в соответствии пунктом 85 Методики расчета индексов изменения сметной стоимости строительства, утвержденной приказом Министерства строительства и жилищно-коммунального хозяйства Российской Федерации от 5 июня 2019 г. № 326/пр¹ |  |  |  |  | Письмо Минстроя России от 21.11.2025 № 71782-ИФ/09 | [9 empty] | Реквизиты письма Минстроя России об индексах изменения сметной стоимости строительства, включаемые в федеральный реестр сметных нормативов и размещаемые в федеральной государственной информационной системе ценообразования в строительстве, подготовленного в соответствии пунктом 85 Методики расчета индексов изменения сметной стоимости строительства, утвержденной приказом Министерства строительства и жилищно-коммунального хозяйства Российской Федерации от 5 июня 2019 г. № 326/пр¹ | Письмо Минстроя России от 21.11.2025 № 71782-ИФ/09 |  |  |  |  | Реквизиты письма Минстроя России об индексах изменения сметной стоимости строительства, включаемые в федеральный реестр сметных нормативов и размещаемые в федеральной государственной информационной системе ценообразования в строительстве, подготовленного в соответствии пунктом 85 Методики расчета индексов изменения сметной стоимости строительства, утвержденной приказом Министерства строительства и жилищно-коммунального хозяйства Российской Федерации от 5 июня 2019 г. № 326/пр¹ | Письмо Минстроя России от 21.11.2025 № 71782-ИФ/09
Реквизиты нормативного правового акта об утверждении оплаты труда, утверждаемый в соответствии с пунктом 22(1) Правилами мониторинга цен, утвержденными постановлением Правительства Российской Федерации от 23 декабря 2016 г. № 1452 |  |  |  |  | приказ от 18.04.2025 № 83-Од | [9 empty] | Реквизиты нормативного правового акта об утверждении оплаты труда, утверждаемый в соответствии с пунктом 22(1) Правилами мониторинга цен, утвержденными постановлением Правительства Российской Федерации от 23 декабря 2016 г. № 1452 | приказ от 18.04.2025 № 83-Од | [6 empty] | Реквизиты нормативного правового акта об утверждении оплаты труда, утверждаемый в соответствии с пунктом 22(1) Правилами мониторинга цен, утвержденными постановлением Правительства Российской Федерации от 23 декабря 2016 г. № 1452 | приказ от 18.04.2025 № 83-Од
Обоснование принятых текущих цен на строительные ресурсы | [24 empty] | Обоснование принятых текущих цен на строительные ресурсы
Наименование субъекта Российской Федерации |  |  |  |  | 28. Амурская область | [10 empty] | 28. Амурская область | [9 empty] | Наименование субъекта Российской Федерации | 28. Амурская область
Наименование зоны субъекта Российской Федерации |  |  |  |  | Амурская область (1 зона) | [10 empty] | Амурская область (1 зона) | [11 empty] | Наименование зоны субъекта Российской Федерации | Амурская область (1 зона)
Заявитель: ООО СЗ "ПИК Благовещенск" г. Благовещенск | [29 empty] | Заявитель: ООО СЗ "ПИК Благовещенск" г. Благовещенск
(наименование стройки)
Заявитель: ООО СЗ "ПИК Благовещенск" г. Благовещенск | [30 empty] | Заявитель: ООО СЗ "ПИК Благовещенск" г. Благовещенск
(наименование объекта капитального строительства)
ЛОКАЛЬНЫЙ СМЕТНЫЙ РАСЧЕТ (СМЕТА) № 6
Строительство КЛ 10 кВ Ф-проектируемый. Выход с ПС "Кирпичная" | [31 empty] | Строительство КЛ 10 кВ Ф-проектируемый. Выход с ПС "Кирпичная"
(наименование работ и затрат)
Составлен | ресурсно-индексным | методом
Основание | 542/2024-ЭС.ВР | [31 empty] | 542/2024-ЭС.ВР
(проектная и (или) иная техническая документация)
Составлен(а) в текущем уровне цен |  | IV квартал 2025 года | [31 empty] | IV квартал 2025 года
Сметная стоимость |  |  | 388.7 | тыс.руб.
в том числе:
| строительных работ |  | 80.71 | тыс.руб. |  |  |  |  | Средства на оплату труда рабочих |  |  |  | 58.58 | тыс.руб.
| монтажных работ |  | 294 | тыс.руб. |  |  |  |  | Средства на оплату труда машинистов |  |  |  | 37.4 | тыс.руб.
| оборудования |  | 0 | тыс.руб. |  |  |  |  | Нормативные затраты труда рабочих |  |  |  | 89.58 | чел.-ч.
| прочих затрат |  | 0 | тыс.руб. |  |  |  |  | Нормативные затраты труда машинистов |  |  |  | 42.42 | чел.-ч.
№ п/п | Обоснование | Наименование работ и затрат |  |  |  | Единица измерения | Количество |  |  | Сметная стоимость, руб.
[7 empty] | на единицу измерения | коэффициенты | всего с учетом коэффициентов | на единицу измерения в базисном уровне цен | индекс | на единицу измерения в текущем уровне цен | коэффициенты | всего в текущем уровне цен
1 | 2 | 3 |  |  |  | 4 | 5 | 6 | 7 | 8 | 9 | 10 | 11 | 12
Раздел 1. Монтажные работы | [34 empty] | Раздел 1. Монтажные работы
1 | ГЭСН07-06-002-06 Демонтаж | Устройство плит перекрытий каналов площадью: до 1 м2 |  |  |  | 4: 100 шт; 5: 0.2; 6: 1; 7: 0.2 | [21 empty] | Устройство плит перекрытий каналов площадью: до 1 м2
|  | Объем=20 / 100 | [34 empty] | Объем=20 / 100
| 648/пр_2022_п.144_т.2_стр.1_стб.3 | Демонтаж (разборка) сборных бетонных и железобетонных строительных конструкций ОЗП=0,8; ЭМ=0,8 к расх.; ЗПМ=0,8; МАТ=0 к расх.; ТЗ=0,8; ТЗМ=0,8 | [35 empty] | Демонтаж (разборка) сборных бетонных и железобетонных строительных конструкций ОЗП=0,8; ЭМ=0,8 к расх.; ЗПМ=0,8; МАТ=0 к расх.; ТЗ=0,8; ТЗМ=0,8
|  | Итого прямые затраты |  |  |  | 12: 10493.47 | [24 empty] | Итого прямые затраты
|  | ФОТ |  |  |  | 12: 5805.84 | [25 empty] | ФОТ
| Пр/812-007.0-1 | НР Бетонные и железобетонные сборные конструкции и работы в строительстве |  |  |  | 4: %; 5: 110; 7: 110; 12: 6386.42 | [25 empty] | НР Бетонные и железобетонные сборные конструкции и работы в строительстве
| Пр/774-007.0 | СП Бетонные и железобетонные сборные конструкции и работы в строительстве |  |  |  | 4: %; 5: 73; 7: 73; 12: 4238.26 | [25 empty] | СП Бетонные и железобетонные сборные конструкции и работы в строительстве
|  | Всего по позиции |  |  |  | 10: 105590.75; 12: 21118.15 | [26 empty] | Всего по позиции
2 | ГЭСН01-01-009-23 | Разработка траншей экскаватором «обратная лопата» с ковшом вместимостью 0,25 м3, группа грунтов: 2 |  |  |  | 4: 1000 м3; 5: 0.0175; 6: 1; 7: 0.0175 | [21 empty] | Разработка траншей экскаватором «обратная лопата» с ковшом вместимостью 0,25 м3, группа грунтов: 2
|  | Объем=17,5 / 1000 | [34 empty] | Объем=17,5 / 1000
|  | Итого прямые затраты |  |  |  | 12: 1578.06 | [24 empty] | Итого прямые затраты
|  | ФОТ |  |  |  | 12: 613.71 | [25 empty] | ФОТ
| Пр/812-001.1-1 | НР Земляные работы, выполняемые механизированным способом |  |  |  | 4: %; 5: 92; 7: 92; 12: 564.61 | [25 empty] | НР Земляные работы, выполняемые механизированным способом
| Пр/774-001.1 | СП Земляные работы, выполняемые механизированным способом |  |  |  | 4: %; 5: 46; 7: 46; 12: 282.31 | [25 empty] | СП Земляные работы, выполняемые механизированным способом
|  | Всего по позиции |  |  |  | 10: 138570.29; 12: 2424.98 | [26 empty] | Всего по позиции
3 | ГЭСНм08-02-142-01 | Устройство постели при одном кабеле в траншее |  |  |  | 4: 100 м; 5: 0.5; 6: 1; 7: 0.5 | [21 empty] | Устройство постели при одном кабеле в траншее
|  | Объем=50 / 100 | [34 empty] | Объем=50 / 100
|  | Итого прямые затраты |  |  |  | 12: 4677.84 | [24 empty] | Итого прямые затраты
|  | ФОТ |  |  |  | 12: 3079.07 | [25 empty] | ФОТ
| Пр/812-049.3-1 | НР Электротехнические установки на других объектах |  |  |  | 4: %; 5: 97; 7: 97; 12: 2986.7 | [25 empty] | НР Электротехнические установки на других объектах
| Пр/774-049.3 | СП Электротехнические установки на других объектах |  |  |  | 4: %; 5: 51; 7: 51; 12: 1570.33 | [25 empty] | СП Электротехнические установки на других объектах
|  | Всего по позиции |  |  |  | 10: 18540.02; 12: 9270.01 | [26 empty] | Всего по позиции
4 | ГЭСНм08-02-142-02 | На каждый последующий кабель добавлять к норме 08-02-142-01 |  |  |  | 4: 100 м; 5: 0.5; 6: 1; 7: 0.5 | [21 empty] | На каждый последующий кабель добавлять к норме 08-02-142-01
|  | Объем=50 / 100 | [34 empty] | Объем=50 / 100
|  | Итого прямые затраты |  |  |  | 12: 719.54 | [24 empty] | Итого прямые затраты
|  | ФОТ |  |  |  | 12: 686.74 | [25 empty] | ФОТ
| Пр/812-049.3-1 | НР Электротехнические установки на других объектах |  |  |  | 4: %; 5: 97; 7: 97; 12: 666.14 | [25 empty] | НР Электротехнические установки на других объектах
| Пр/774-049.3 | СП Электротехнические установки на других объектах |  |  |  | 4: %; 5: 51; 7: 51; 12: 350.24 | [25 empty] | СП Электротехнические установки на других объектах
|  | Всего по позиции |  |  |  | 10: 3498.22; 12: 1749.11 | [26 empty] | Всего по позиции
5 | ГЭСНм08-02-146-05 | Кабель до 35 кВ с креплением накладными скобами, масса 1 м кабеля: до 6 кг |  |  |  | 4: 100 м; 5: 0.24; 6: 1; 7: 0.24 | [21 empty] | Кабель до 35 кВ с креплением накладными скобами, масса 1 м кабеля: до 6 кг
|  | Объем=24 / 100 | [34 empty] | Объем=24 / 100
|  | Итого прямые затраты |  |  |  | 12: 10583.83 | [24 empty] | Итого прямые затраты
|  | ФОТ |  |  |  | 12: 5567.77 | [25 empty] | ФОТ
| Пр/812-049.3-1 | НР Электротехнические установки на других объектах |  |  |  | 4: %; 5: 97; 7: 97; 12: 5400.74 | [25 empty] | НР Электротехнические установки на других объектах
| Пр/774-049.3 | СП Электротехнические установки на других объектах |  |  |  | 4: %; 5: 51; 7: 51; 12: 2839.56 | [25 empty] | СП Электротехнические установки на других объектах
|  | Всего по позиции |  |  |  | 10: 78756.33; 12: 18901.52 | [26 empty] | Всего по позиции
6 | ГЭСНм08-02-146-05 | Кабель до 35 кВ с креплением накладными скобами, масса 1 м кабеля: до 6 кг |  |  |  | 4: 100 м; 5: 0.1; 6: 1; 7: 0.1 | [21 empty] | Кабель до 35 кВ с креплением накладными скобами, масса 1 м кабеля: до 6 кг
|  | Объем=10 / 100 | [34 empty] | Объем=10 / 100
|  | Итого прямые затраты |  |  |  | 12: 4409.94 | [24 empty] | Итого прямые затраты
|  | ФОТ |  |  |  | 12: 2319.91 | [25 empty] | ФОТ
| Пр/812-049.3-1 | НР Электротехнические установки на других объектах |  |  |  | 4: %; 5: 97; 7: 97; 12: 2250.31 | [25 empty] | НР Электротехнические установки на других объектах
| Пр/774-049.3 | СП Электротехнические установки на других объектах |  |  |  | 4: %; 5: 51; 7: 51; 12: 1183.15 | [25 empty] | СП Электротехнические установки на других объектах
|  | Всего по позиции |  |  |  | 10: 78756.5; 12: 7875.65 | [26 empty] | Всего по позиции
7 | ГЭСНм08-02-141-04 | Кабель до 35 кВ в готовых траншеях без покрытий, масса 1 м: свыше 3 до 6 кг |  |  |  | 4: 100 м; 5: 1; 6: 1; 7: 1 | [21 empty] | Кабель до 35 кВ в готовых траншеях без покрытий, масса 1 м: свыше 3 до 6 кг
|  | Объем=100 / 100 | [34 empty] | Объем=100 / 100
|  | Итого прямые затраты |  |  |  | 12: 18248.48 | [24 empty] | Итого прямые затраты
|  | ФОТ |  |  |  | 12: 13658.98 | [25 empty] | ФОТ
| Пр/812-049.3-1 | НР Электротехнические установки на других объектах |  |  |  | 4: %; 5: 97; 7: 97; 12: 13249.21 | [25 empty] | НР Электротехнические установки на других объектах
| Пр/774-049.3 | СП Электротехнические установки на других объектах |  |  |  | 4: %; 5: 51; 7: 51; 12: 6966.08 | [25 empty] | СП Электротехнические установки на других объектах
|  | Всего по позиции |  |  |  | 10: 38695; 12: 38695 | [26 empty] | Всего по позиции
8 | ГЭСНм08-02-147-04 | Кабель до 35 кВ по установленным конструкциям и лоткам с креплением на поворотах и в конце трассы, масса 1 м кабеля: свыше 3 до 6 кг |  |  |  | 4: 100 м; 5: 0.2; 6: 1; 7: 0.2 | [21 empty] | Кабель до 35 кВ по установленным конструкциям и лоткам с креплением на поворотах и в конце трассы, масса 1 м кабеля: свыше 3 до 6 кг
|  | Объем=20 / 100 | [34 empty] | Объем=20 / 100
|  | Итого прямые затраты |  |  |  | 12: 2977.73 | [24 empty] | Итого прямые затраты
|  | ФОТ |  |  |  | 12: 2747.1 | [25 empty] | ФОТ
| Пр/812-049.3-1 | НР Электротехнические установки на других объектах |  |  |  | 4: %; 5: 97; 7: 97; 12: 2664.69 | [25 empty] | НР Электротехнические установки на других объектах
| Пр/774-049.3 | СП Электротехнические установки на других объектах |  |  |  | 4: %; 5: 51; 7: 51; 12: 1401.02 | [25 empty] | СП Электротехнические установки на других объектах
|  | Всего по позиции |  |  |  | 10: 35485.55; 12: 7097.11 | [26 empty] | Всего по позиции
9 | ГЭСНм08-02-143-05 | Покрытие кабеля, проложенного в траншее: лентой сигнальной |  |  |  | 4: 100 м; 5: 0.5; 6: 1; 7: 0.5 | [21 empty] | Покрытие кабеля, проложенного в траншее: лентой сигнальной
|  | Объем=50 / 100 | [34 empty] | Объем=50 / 100
|  | Итого прямые затраты |  |  |  | 12: 151.01 | [24 empty] | Итого прямые затраты
|  | ФОТ |  |  |  | 12: 142.81 | [25 empty] | ФОТ
| Пр/812-049.3-1 | НР Электротехнические установки на других объектах |  |  |  | 4: %; 5: 97; 7: 97; 12: 138.53 | [25 empty] | НР Электротехнические установки на других объектах
| Пр/774-049.3 | СП Электротехнические установки на других объектах |  |  |  | 4: %; 5: 51; 7: 51; 12: 72.83 | [25 empty] | СП Электротехнические установки на других объектах
|  | Всего по позиции |  |  |  | 10: 730.18; 12: 365.09 | [26 empty] | Всего по позиции
10 | ГЭСНм08-02-143-05 | Покрытие кабеля, проложенного в траншее: лентой сигнальной |  |  |  | 4: 100 м; 5: 0.5; 6: 1; 7: 0.5 | [21 empty] | Покрытие кабеля, проложенного в траншее: лентой сигнальной
|  | Объем=50 / 100 | [34 empty] | Объем=50 / 100
|  | Итого прямые затраты |  |  |  | 12: 151.01 | [24 empty] | Итого прямые затраты
|  | ФОТ |  |  |  | 12: 142.81 | [25 empty] | ФОТ
| Пр/812-049.3-1 | НР Электротехнические установки на других объектах |  |  |  | 4: %; 5: 97; 7: 97; 12: 138.53 | [25 empty] | НР Электротехнические установки на других объектах
| Пр/774-049.3 | СП Электротехнические установки на других объектах |  |  |  | 4: %; 5: 51; 7: 51; 12: 72.83 | [25 empty] | СП Электротехнические установки на других объектах
|  | Всего по позиции |  |  |  | 10: 730.18; 12: 365.09 | [26 empty] | Всего по позиции
11 | ГЭСНм08-02-152-03 | Конструкция сварная |  |  |  | 4: т; 5: 0.0495; 6: 1; 7: 0.0495 | [21 empty] | Конструкция сварная
|  | Объем=3*16,5/1000 | [34 empty] | Объем=3*16,5/1000
|  | Итого прямые затраты |  |  |  | 12: 1307.41 | [24 empty] | Итого прямые затраты
|  | ФОТ |  |  |  | 12: 1197.07 | [25 empty] | ФОТ
| Пр/812-049.3-1 | НР Электротехнические установки на других объектах |  |  |  | 4: %; 5: 97; 7: 97; 12: 1161.16 | [25 empty] | НР Электротехнические установки на других объектах
| Пр/774-049.3 | СП Электротехнические установки на других объектах |  |  |  | 4: %; 5: 51; 7: 51; 12: 610.51 | [25 empty] | СП Электротехнические установки на других объектах
|  | Всего по позиции |  |  |  | 10: 62681.01; 12: 3102.71 | [26 empty] | Всего по позиции
12 | ГЭСНм08-02-152-02 | Скоба П-образная из полосовой или угловой стали |  |  |  | 4: т; 5: 0.03; 6: 1; 7: 0.03 | [21 empty] | Скоба П-образная из полосовой или угловой стали
|  | Объем=30/1000 | [34 empty] | Объем=30/1000
|  | Итого прямые затраты |  |  |  | 12: 1154.01 | [24 empty] | Итого прямые затраты
|  | ФОТ |  |  |  | 12: 1083.49 | [25 empty] | ФОТ
| Пр/812-049.3-1 | НР Электротехнические установки на других объектах |  |  |  | 4: %; 5: 97; 7: 97; 12: 1050.99 | [25 empty] | НР Электротехнические установки на других объектах
| Пр/774-049.3 | СП Электротехнические установки на других объектах |  |  |  | 4: %; 5: 51; 7: 51; 12: 552.58 | [25 empty] | СП Электротехнические установки на других объектах
|  | Всего по позиции |  |  |  | 10: 92635.33; 12: 2779.06 | [26 empty] | Всего по позиции
13 | ГЭСН01-01-033-04 | Засыпка траншей и котлованов с перемещением грунта до 5 м бульдозерами мощностью: 79 кВт (108 л.с.), группа грунтов 1 |  |  |  | 4: 1000 м3; 5: 0.0175; 6: 1; 7: 0.0175 | [21 empty] | Засыпка траншей и котлованов с перемещением грунта до 5 м бульдозерами мощностью: 79 кВт (108 л.с.), группа грунтов 1
|  | Объем=17,5 / 1000 | [34 empty] | Объем=17,5 / 1000
|  | Итого прямые затраты |  |  |  | 12: 134.16 | [24 empty] | Итого прямые затраты
|  | ФОТ |  |  |  | 12: 50.69 | [25 empty] | ФОТ
| Пр/812-001.1-1 | НР Земляные работы, выполняемые механизированным способом |  |  |  | 4: %; 5: 92; 7: 92; 12: 46.63 | [25 empty] | НР Земляные работы, выполняемые механизированным способом
| Пр/774-001.1 | СП Земляные работы, выполняемые механизированным способом |  |  |  | 4: %; 5: 46; 7: 46; 12: 23.32 | [25 empty] | СП Земляные работы, выполняемые механизированным способом
|  | Всего по позиции |  |  |  | 10: 11663.43; 12: 204.11 | [26 empty] | Всего по позиции
14 | ГЭСНм08-02-165-09 | Муфта концевая эпоксидная для 3-жильного кабеля напряжением: до 10 кВ, сечение одной жилы до 240 мм2 |  |  |  | 4: шт; 5: 4; 6: 1; 7: 4 | [21 empty] | Муфта концевая эпоксидная для 3-жильного кабеля напряжением: до 10 кВ, сечение одной жилы до 240 мм2
|  | Объем=2+2 | [34 empty] | Объем=2+2
|  | Итого прямые затраты |  |  |  | 12: 121033.05 | [24 empty] | Итого прямые затраты
|  | ФОТ |  |  |  | 12: 47849.4 | [25 empty] | ФОТ
| Пр/812-049.3-1 | НР Электротехнические установки на других объектах |  |  |  | 4: %; 5: 97; 7: 97; 12: 46413.92 | [25 empty] | НР Электротехнические установки на других объектах
| Пр/774-049.3 | СП Электротехнические установки на других объектах |  |  |  | 4: %; 5: 51; 7: 51; 12: 24403.19 | [25 empty] | СП Электротехнические установки на других объектах
|  | Всего по позиции |  |  |  | 10: 48072.85; 12: 192291.41 | [26 empty] | Всего по позиции
15 | ГЭСНм08-02-144-07 | Присоединение к зажимам жил проводов или кабелей сечением: до 240 мм2 |  |  |  | 4: 100 шт; 5: 0.12; 6: 1; 7: 0.12 | [21 empty] | Присоединение к зажимам жил проводов или кабелей сечением: до 240 мм2
|  | Объем=(3*4) / 100 | [34 empty] | Объем=(3*4) / 100
|  | Итого прямые затраты |  |  |  | 12: 2418.37 | [24 empty] | Итого прямые затраты
|  | ФОТ |  |  |  | 12: 2418.37 | [25 empty] | ФОТ
| Пр/812-049.3-1 | НР Электротехнические установки на других объектах |  |  |  | 4: %; 5: 97; 7: 97; 12: 2345.82 | [25 empty] | НР Электротехнические установки на других объектах
| Пр/774-049.3 | СП Электротехнические установки на других объектах |  |  |  | 4: %; 5: 51; 7: 51; 12: 1233.37 | [25 empty] | СП Электротехнические установки на других объектах
|  | Всего по позиции |  |  |  | 10: 50382.75; 12: 6045.93 | [26 empty] | Всего по позиции
16 | ГЭСНм08-02-177-01 | Указатель месторасположения трассы кабелей, проложенных в земле |  |  |  | 4: шт; 5: 4; 6: 1; 7: 4 | [21 empty] | Указатель месторасположения трассы кабелей, проложенных в земле
|  | Итого прямые затраты |  |  |  | 12: 3430.48 | [24 empty] | Итого прямые затраты
|  | ФОТ |  |  |  | 12: 1352.38 | [25 empty] | ФОТ
| Пр/812-049.3-1 | НР Электротехнические установки на других объектах |  |  |  | 4: %; 5: 97; 7: 97; 12: 1311.81 | [25 empty] | НР Электротехнические установки на других объектах
| Пр/774-049.3 | СП Электротехнические установки на других объектах |  |  |  | 4: %; 5: 51; 7: 51; 12: 689.71 | [25 empty] | СП Электротехнические установки на других объектах
|  | Всего по позиции |  |  |  | 10: 1364.76; 12: 5459.05 | [26 empty] | Всего по позиции
17 | ГЭСН07-06-002-06 | Устройство плит перекрытий каналов площадью: до 1 м2 |  |  |  | 4: 100 шт; 5: 0.2; 6: 1; 7: 0.2 | [21 empty] | Устройство плит перекрытий каналов площадью: до 1 м2
|  | Объем=20 / 100 | [34 empty] | Объем=20 / 100
|  | Итого прямые затраты |  |  |  | 12: 13437.55 | [24 empty] | Итого прямые затраты
|  | ФОТ |  |  |  | 12: 7257.3 | [25 empty] | ФОТ
| Пр/812-007.0-1 | НР Бетонные и железобетонные сборные конструкции и работы в строительстве |  |  |  | 4: %; 5: 110; 7: 110; 12: 7983.03 | [25 empty] | НР Бетонные и железобетонные сборные конструкции и работы в строительстве
| Пр/774-007.0 | СП Бетонные и железобетонные сборные конструкции и работы в строительстве |  |  |  | 4: %; 5: 73; 7: 73; 12: 5297.83 | [25 empty] | СП Бетонные и железобетонные сборные конструкции и работы в строительстве
|  | Всего по позиции |  |  |  | 10: 133592.05; 12: 26718.41 | [26 empty] | Всего по позиции
|  | Всего по разделу 1 Монтажные работы |  |  |  | 12: 344462.39 | [27 empty] | Всего по разделу 1 Монтажные работы
Раздел 2. Перечень давальческих материалов, передаваемых Подрядчику | [34 empty] | Раздел 2. Перечень давальческих материалов, передаваемых Подрядчику
18 | ТЗ т.5 | Кабель силовой бронированный 10 кВ с алюминиевыми жилами ААБл-10 3х240 |  |  |  | 4: км; 5: 0.161; 6: 1; 7: 0.161 | [21 empty] | Кабель силовой бронированный 10 кВ с алюминиевыми жилами ААБл-10 3х240
|  | (Материалы) | [40 empty] | (Материалы)
|  | Всего по позиции | [38 empty] | Всего по позиции
19 | ТЗ т.5 | Швеллер № 18 L=3 м | [33 empty] | Швеллер № 18 L=3 м | bar: 4 to 7
|  | (Материалы) | [40 empty] | (Материалы)
|  | Всего по позиции | [38 empty] | Всего по позиции
|  | Всего по разделу 2 Перечень давальческих материалов, передаваемых Подрядчику | [39 empty] | Всего по разделу 2 Перечень давальческих материалов, передаваемых Подрядчику
Раздел 3. Материалы не учтенные ценником | [34 empty] | Раздел 3. Материалы не учтенные ценником
20 | ФСБЦ-20.2.09.08-0032 | Муфта кабельная концевая с болтовыми наконечниками и комплектом пайки для присоединения заземления, термоусаживаемая наружной установки на напряжение до 10 кВ для 3-х жильных кабелей с бумажной маслопропитанной изоляцией, сечением жил 150-240 мм2 |  |  |  | шт | 2 | 1 | 2 | 2978.8 | 1.94 | 5778.87 |  | 11557.74 | [21 empty] | Муфта кабельная концевая с болтовыми наконечниками и комплектом пайки для присоединения заземления, термоусаживаемая наружной установки на напряжение до 10 кВ для 3-х жильных кабелей с бумажной маслопропитанной изоляцией, сечением жил 150-240 мм2
|  | (Материалы) | [40 empty] | (Материалы)
|  | Всего по позиции |  |  |  | 12: 11557.74 | [26 empty] | Всего по позиции
21 | ФСБЦ-20.2.09.08-0027 | Муфта кабельная концевая с болтовыми наконечниками и комплектом пайки для присоединения заземления, термоусаживаемая внутренней установки на напряжение до 10 кВ для 3-х жильных кабелей с бумажной маслопропитанной изоляцией, сечением жил 150-240 мм2 |  |  |  | шт | 2 | 1 | 2 | 2498.71 | 1.94 | 4847.5 |  | 9695 | [21 empty] | Муфта кабельная концевая с болтовыми наконечниками и комплектом пайки для присоединения заземления, термоусаживаемая внутренней установки на напряжение до 10 кВ для 3-х жильных кабелей с бумажной маслопропитанной изоляцией, сечением жил 150-240 мм2
|  | (Материалы) | [40 empty] | (Материалы)
|  | Всего по позиции |  |  |  | 12: 9695 | [26 empty] | Всего по позиции
22 | ФСБЦ-20.2.10.01-0020 | Наконечники кабельные алюминиевые 240-20-20 |  |  |  | 100 шт | 0.12 | 1 | 0.12 | 3681.44 | 1.26 | 4638.61 |  | 556.63 | [21 empty] | Наконечники кабельные алюминиевые 240-20-20
|  | (Материалы) | [40 empty] | (Материалы)
|  | Объем=12 / 100 | [34 empty] | Объем=12 / 100
|  | Всего по позиции |  |  |  | 12: 556.63 | [26 empty] | Всего по позиции
23 | ФСБЦ-01.7.06.08-0011 | Лента сигнальная полиэтиленовая ЛСЭ-150, длина 100 м, ширина 150 мм |  |  |  | шт | 1 | 1 | 1 | 358.1 | 1.72 | 615.93 |  | 615.93 | [21 empty] | Лента сигнальная полиэтиленовая ЛСЭ-150, длина 100 м, ширина 150 мм
|  | (Материалы) | [40 empty] | (Материалы)
|  | Всего по позиции |  |  |  | 12: 615.93 | [26 empty] | Всего по позиции
24 | ФСБЦ-01.7.15.10-0053 | Скобы металлические |  |  |  | кг | 3 | 1 | 3 | 176.2 | 1.63 | 287.21 |  | 861.63 | [21 empty] | Скобы металлические
|  | (Материалы) | [40 empty] | (Материалы)
|  | Объем=5*0,6 | [34 empty] | Объем=5*0,6
|  | Всего по позиции |  |  |  | 12: 861.63 | [26 empty] | Всего по позиции
25 | ФСБЦ-02.3.01.02-1104 | Песок природный для строительных работ I класс, средний |  |  |  | м3 | 5 | 1 | 5 | 573.7 | 2.37 | 1359.67 |  | 6798.35 | [21 empty] | Песок природный для строительных работ I класс, средний
|  | (Материалы) | [40 empty] | (Материалы)
|  | Всего по позиции |  |  |  | 12: 6798.35 | [26 empty] | Всего по позиции
26 | ФСБЦ-01.7.15.03-0042 | Болты с гайками и шайбами строительные |  |  |  | кг | 0.66 | 1 | 0.66 | 174.93 | 1.41 | 246.65 |  | 162.79 | [21 empty] | Болты с гайками и шайбами строительные
|  | (Материалы) | [40 empty] | (Материалы)
|  | Объем=12*0,036+12*0,011+24*0,004 | [34 empty] | Объем=12*0,036+12*0,011+24*0,004
|  | Всего по позиции |  |  |  | 12: 162.79 | [26 empty] | Всего по позиции
|  | Всего по разделу 3 Материалы не учтенные ценником |  |  |  | 12: 30248.07 | [27 empty] | Всего по разделу 3 Материалы не учтенные ценником
|  | Итоги по смете: | [41 empty] | Итоги по смете:
|  | Всего прямые затраты (справочно) |  |  |  | 12: 228164.1 | [30 empty] | Всего прямые затраты (справочно)
|  | в том числе: | [42 empty] | в том числе:
|  | Оплата труда рабочих |  |  |  | 12: 58575.4 | [30 empty] | Оплата труда рабочих
|  | Эксплуатация машин |  |  |  | 12: 96917.64 | [30 empty] | Эксплуатация машин
|  | Оплата труда машинистов (Отм) |  |  |  | 12: 37398.04 | [30 empty] | Оплата труда машинистов (Отм)
|  | Материалы |  |  |  | 12: 35273.02 | [30 empty] | Материалы
|  | Строительные работы |  |  |  | 12: 80713.72 | [30 empty] | Строительные работы
|  | в том числе: | [42 empty] | в том числе:
|  | оплата труда |  |  |  | 12: 8071.93 | [30 empty] | оплата труда
|  | эксплуатация машин и механизмов |  |  |  | 12: 11594.98 | [30 empty] | эксплуатация машин и механизмов
|  | оплата труда машинистов (Отм) |  |  |  | 12: 5655.61 | [30 empty] | оплата труда машинистов (Отм)
|  | материалы |  |  |  | 12: 30568.79 | [30 empty] | материалы
|  | накладные расходы |  |  |  | 12: 14980.69 | [30 empty] | накладные расходы
|  | сметная прибыль |  |  |  | 12: 9841.72 | [30 empty] | сметная прибыль
|  | Монтажные работы |  |  |  | 12: 293996.74 | [30 empty] | Монтажные работы
|  | в том числе: | [42 empty] | в том числе:
|  | оплата труда |  |  |  | 12: 50503.47 | [30 empty] | оплата труда
|  | эксплуатация машин и механизмов |  |  |  | 12: 85322.66 | [30 empty] | эксплуатация машин и механизмов
|  | оплата труда машинистов (Отм) |  |  |  | 12: 31742.43 | [30 empty] | оплата труда машинистов (Отм)
|  | материалы |  |  |  | 12: 4704.23 | [30 empty] | материалы
|  | накладные расходы |  |  |  | 12: 79778.55 | [30 empty] | накладные расходы
|  | сметная прибыль |  |  |  | 12: 41945.4 | [30 empty] | сметная прибыль
|  | Всего |  |  |  | 12: 374710.46 | [31 empty] | Всего
|  | Всего ФОТ (справочно) |  |  |  | 12: 95973.44 | [30 empty] | Всего ФОТ (справочно)
|  | Всего накладные расходы (справочно) |  |  |  | 12: 94759.24 | [30 empty] | Всего накладные расходы (справочно)
|  | Всего сметная прибыль (справочно) |  |  |  | 12: 51787.12 | [30 empty] | Всего сметная прибыль (справочно)
|  | Командировочные расходы Постановление №729 от 02.10.2002 г. (ТЗ+ТЗМ)/8*500 |  |  |  | 12: 8249.9 | [30 empty] | Командировочные расходы Постановление №729 от 02.10.2002 г. (ТЗ+ТЗМ)/8*500
|  | Всего |  |  |  | 12: 382960.36 | [31 empty] | Всего
|  | Непредвиденные затраты методика №421 от 04.08.2020 г. п.179 1,5% |  |  |  | 12: 5744.41 | [30 empty] | Непредвиденные затраты методика №421 от 04.08.2020 г. п.179 1,5%
|  | ВСЕГО по смете |  |  |  | 12: 388704.77 | [31 empty] | ВСЕГО по смете
| Составил: | [45 empty] | (Инженер-сметчик ПСО Н.С. Базукина)
[должность, подпись (инициалы, фамилия)]
| Проверил: | [46 empty] | (Начальник ПСО Т.Г. Соловьева)
[должность, подпись (инициалы, фамилия)]
1. Зарегистрирован Министерством юстиции Российской Федерации 10 сентября 2019 г., регистрационный № 55869), с изменениями, внесенными приказом Министерства строительства и жилищно-коммунального хозяйства Российской Федерации от 20 февраля 2021 г. № 79/пр (зарегистрирован Министерством юстиции Российской Федерации 9 августа 2021 г., регистрационный № 64577)
² Под прочими затратами понимаются затраты, учитываемые в соответствии с пунктом 184 Методики.
³ Под прочими работами понимаются затраты, учитываемые в соответствии с пунктами 122-128 Методики.

## 7. Стр. КЛ 10 кВ Ф-проектируемы
Приложение № 3
Утверждено приказом Минстроя РФ № 421/пр от 4 августа 2020 г. в редакции приказа № 557/пр от 7 июля 2022 г.
Наименование программного продукта |  |  |  |  | ГРАНД-Смета, версия 2025.2
Наименование редакции сметных нормативов |  |  |  |  | Приказ Минстроя России от 30.12.2021 № 1046/пр; Приказ Минстроя России от 04.08.2020 № 421/пр; Приказ Минстроя России от 21.12.2020 № 812/пр; Приказ Минстроя России от 11.12.2020 № 774/пр; Приказ Минстроя России от 02.08.2023 № 551/пр; Приказ Минстроя России от 14.11.2023 № 817/пр; Приказ Минстроя России от 16.02.2024 № 102/пр; Приказ Минстроя России от 13.05.2024 №323/пр; Приказ Минстроя России от 09.08.2024 №524/пр; Приказ Минстроя России от 07.11.2024 №747/пр; Приказ Минстроя России от 23.01.2025 №30/пр; Приказ Минстроя России от 07.02.2025 №69/пр; Приказ Минстроя России от 19.05.2025 №299/пр; Приказ Минстроя России от 14.08.2025 №490/пр; Приказ Минстроя России от 12.11.2025 №696/пр | [11 empty] | Наименование редакции сметных нормативов | Приказ Минстроя России от 30.12.2021 № 1046/пр; Приказ Минстроя России от 04.08.2020 № 421/пр; Приказ Минстроя России от 21.12.2020 № 812/пр; Приказ Минстроя России от 11.12.2020 № 774/пр; Приказ Минстроя России от 02.08.2023 № 551/пр; Приказ Минстроя России от 14.11.2023 № 817/пр; Приказ Минстроя России от 16.02.2024 № 102/пр; Приказ Минстроя России от 13.05.2024 №323/пр; Приказ Минстроя России от 09.08.2024 №524/пр; Приказ Минстроя России от 07.11.2024 №747/пр; Приказ Минстроя России от 23.01.2025 №30/пр; Приказ Минстроя России от 07.02.2025 №69/пр; Приказ Минстроя России от 19.05.2025 №299/пр; Приказ Минстроя России от 14.08.2025 №490/пр; Приказ Минстроя России от 12.11.2025 №696/пр
Реквизиты приказа Минстроя России об утверждении дополнений и изменений к сметным нормативам |  |  |  |  | Приказ Минстроя России от 18 мая 2022 г. № 378/пр, Приказ Минстроя России от 26 августа 2022 г. № 703/пр, Приказ Минстроя России от 26 октября 2022 г. № 905/пр, Приказ Минстроя России от 27 декабря 2022 г. № 1133/пр, Приказ Минстроя России от 10 февраля 2023 г. № 84/пр, Приказ Минстроя России от 11.05.2023 №335/пр; Приказ Минстроя России от 07.07.2022 № 557/пр; Приказ Минстроя России от 02.09.2021 № 636/пр, Приказ Минстроя России от 26.07.2022 № 611/пр; Приказ Минстроя России от 22.04.2022 № 317/пр; Приказ Минстроя России от 02.08.2023 № 551/пр; Приказ Минстроя России от 14.11.2023 № 817/пр; Приказ Минстроя России от 30.01.2024 № 55/пр; Приказ Минстроя России от 16.02.2024 № 102/пр; Приказ Минстроя России от 13.05.2024 №323/пр; Приказ Минстроя России от 09.08.2024 №524/пр; Приказ Минстроя России от 07.11.2024 №747/пр; Приказ Минстроя России от 23.01.2025 №30/пр; Приказ Минстроя России от 07.02.2025 №69/пр; Приказ Минстроя России от 19.05.2025 №299/пр; Приказ Минстроя России от 14.08.2025 №490/пр; Приказ Минстроя России от 12.11.2025 №696/пр | [13 empty] | Реквизиты приказа Минстроя России об утверждении дополнений и изменений к сметным нормативам | Приказ Минстроя России от 18 мая 2022 г. № 378/пр, Приказ Минстроя России от 26 августа 2022 г. № 703/пр, Приказ Минстроя России от 26 октября 2022 г. № 905/пр, Приказ Минстроя России от 27 декабря 2022 г. № 1133/пр, Приказ Минстроя России от 10 февраля 2023 г. № 84/пр, Приказ Минстроя России от 11.05.2023 №335/пр; Приказ Минстроя России от 07.07.2022 № 557/пр; Приказ Минстроя России от 02.09.2021 № 636/пр, Приказ Минстроя России от 26.07.2022 № 611/пр; Приказ Минстроя России от 22.04.2022 № 317/пр; Приказ Минстроя России от 02.08.2023 № 551/пр; Приказ Минстроя России от 14.11.2023 № 817/пр; Приказ Минстроя России от 30.01.2024 № 55/пр; Приказ Минстроя России от 16.02.2024 № 102/пр; Приказ Минстроя России от 13.05.2024 №323/пр; Приказ Минстроя России от 09.08.2024 №524/пр; Приказ Минстроя России от 07.11.2024 №747/пр; Приказ Минстроя России от 23.01.2025 №30/пр; Приказ Минстроя России от 07.02.2025 №69/пр; Приказ Минстроя России от 19.05.2025 №299/пр; Приказ Минстроя России от 14.08.2025 №490/пр; Приказ Минстроя России от 12.11.2025 №696/пр
Реквизиты письма Минстроя России об индексах изменения сметной стоимости строительства, включаемые в федеральный реестр сметных нормативов и размещаемые в федеральной государственной информационной системе ценообразования в строительстве, подготовленного в соответствии пунктом 85 Методики расчета индексов изменения сметной стоимости строительства, утвержденной приказом Министерства строительства и жилищно-коммунального хозяйства Российской Федерации от 5 июня 2019 г. № 326/пр¹ |  |  |  |  | Письмо Минстроя России от 21.11.2025 № 71782-ИФ/09 | [9 empty] | Реквизиты письма Минстроя России об индексах изменения сметной стоимости строительства, включаемые в федеральный реестр сметных нормативов и размещаемые в федеральной государственной информационной системе ценообразования в строительстве, подготовленного в соответствии пунктом 85 Методики расчета индексов изменения сметной стоимости строительства, утвержденной приказом Министерства строительства и жилищно-коммунального хозяйства Российской Федерации от 5 июня 2019 г. № 326/пр¹ | Письмо Минстроя России от 21.11.2025 № 71782-ИФ/09 |  |  |  |  | Реквизиты письма Минстроя России об индексах изменения сметной стоимости строительства, включаемые в федеральный реестр сметных нормативов и размещаемые в федеральной государственной информационной системе ценообразования в строительстве, подготовленного в соответствии пунктом 85 Методики расчета индексов изменения сметной стоимости строительства, утвержденной приказом Министерства строительства и жилищно-коммунального хозяйства Российской Федерации от 5 июня 2019 г. № 326/пр¹ | Письмо Минстроя России от 21.11.2025 № 71782-ИФ/09
Реквизиты нормативного правового акта об утверждении оплаты труда, утверждаемый в соответствии с пунктом 22(1) Правилами мониторинга цен, утвержденными постановлением Правительства Российской Федерации от 23 декабря 2016 г. № 1452 |  |  |  |  | приказ от 18.04.2025 № 83-Од | [9 empty] | Реквизиты нормативного правового акта об утверждении оплаты труда, утверждаемый в соответствии с пунктом 22(1) Правилами мониторинга цен, утвержденными постановлением Правительства Российской Федерации от 23 декабря 2016 г. № 1452 | приказ от 18.04.2025 № 83-Од | [6 empty] | Реквизиты нормативного правового акта об утверждении оплаты труда, утверждаемый в соответствии с пунктом 22(1) Правилами мониторинга цен, утвержденными постановлением Правительства Российской Федерации от 23 декабря 2016 г. № 1452 | приказ от 18.04.2025 № 83-Од
Обоснование принятых текущих цен на строительные ресурсы | [24 empty] | Обоснование принятых текущих цен на строительные ресурсы
Наименование субъекта Российской Федерации |  |  |  |  | 28. Амурская область | [10 empty] | 28. Амурская область | [9 empty] | Наименование субъекта Российской Федерации | 28. Амурская область
Наименование зоны субъекта Российской Федерации |  |  |  |  | Амурская область (1 зона) | [10 empty] | Амурская область (1 зона) | [11 empty] | Наименование зоны субъекта Российской Федерации | Амурская область (1 зона)
Заявитель: ООО СЗ "ПИК Благовещенск" г. Благовещенск | [29 empty] | Заявитель: ООО СЗ "ПИК Благовещенск" г. Благовещенск
(наименование стройки)
Заявитель: ООО СЗ "ПИК Благовещенск" г. Благовещенск | [30 empty] | Заявитель: ООО СЗ "ПИК Благовещенск" г. Благовещенск
(наименование объекта капитального строительства)
ЛОКАЛЬНЫЙ СМЕТНЫЙ РАСЧЕТ (СМЕТА) № 7
Строительство КЛ 10 кВ Ф-проектируемый. Выход с ПС "Северная" | [31 empty] | Строительство КЛ 10 кВ Ф-проектируемый. Выход с ПС "Северная"
(наименование работ и затрат)
Составлен | ресурсно-индексным | методом
Основание | 542/2024-ЭС.ВР | [31 empty] | 542/2024-ЭС.ВР
(проектная и (или) иная техническая документация)
Составлен(а) в текущем уровне цен |  | IV квартал 2025 года | [31 empty] | IV квартал 2025 года
Сметная стоимость |  |  | 529.21 | тыс.руб.
в том числе:
| строительных работ |  | 194.25 | тыс.руб. |  |  |  |  | Средства на оплату труда рабочих |  |  |  | 119.46 | тыс.руб.
| монтажных работ |  | 312.97 | тыс.руб. |  |  |  |  | Средства на оплату труда машинистов |  |  |  | 32.88 | тыс.руб.
| оборудования |  | 0 | тыс.руб. |  |  |  |  | Нормативные затраты труда рабочих |  |  |  | 189.62 | чел.-ч.
| прочих затрат |  | 0 | тыс.руб. |  |  |  |  | Нормативные затраты труда машинистов |  |  |  | 37.18 | чел.-ч.
№ п/п | Обоснование | Наименование работ и затрат |  |  |  | Единица измерения | Количество |  |  | Сметная стоимость, руб.
[7 empty] | на единицу измерения | коэффициенты | всего с учетом коэффициентов | на единицу измерения в базисном уровне цен | индекс | на единицу измерения в текущем уровне цен | коэффициенты | всего в текущем уровне цен
1 | 2 | 3 |  |  |  | 4 | 5 | 6 | 7 | 8 | 9 | 10 | 11 | 12
Раздел 1. Монтажные работы | [34 empty] | Раздел 1. Монтажные работы
1 | ГЭСН09-06-001-02 Демонтаж | Монтаж: лотков, решеток, затворов из полосовой и тонколистовой стали |  |  |  | 4: т; 5: 1.289; 6: 1; 7: 1.289 | [21 empty] | Монтаж: лотков, решеток, затворов из полосовой и тонколистовой стали
|  | Объем=82*15,72/1000 | [34 empty] | Объем=82*15,72/1000
| 648/пр_2022_п.144_т.2_стр.4_стб.3 | Демонтаж (разборка) металлических, металлокомпозитных, композитных конструкций ОЗП=0,7; ЭМ=0,7 к расх.; ЗПМ=0,7; МАТ=0 к расх.; ТЗ=0,7; ТЗМ=0,7 | [35 empty] | Демонтаж (разборка) металлических, металлокомпозитных, композитных конструкций ОЗП=0,7; ЭМ=0,7 к расх.; ЗПМ=0,7; МАТ=0 к расх.; ТЗ=0,7; ТЗМ=0,7
|  | Итого прямые затраты |  |  |  | 12: 26209.64 | [24 empty] | Итого прямые затраты
|  | ФОТ |  |  |  | 12: 25536.49 | [25 empty] | ФОТ
| Пр/812-009.0-1 | НР Строительные металлические конструкции |  |  |  | 4: %; 5: 93; 7: 93; 12: 23748.94 | [25 empty] | НР Строительные металлические конструкции
| Пр/774-009.0 | СП Строительные металлические конструкции |  |  |  | 4: %; 5: 62; 7: 62; 12: 15832.62 | [25 empty] | СП Строительные металлические конструкции
|  | Всего по позиции |  |  |  | 10: 51038.91; 12: 65791.2 | [26 empty] | Всего по позиции
2 | ГЭСН01-01-009-23 | Разработка траншей экскаватором «обратная лопата» с ковшом вместимостью 0,25 м3, группа грунтов: 2 |  |  |  | 4: 1000 м3; 5: 0.01645; 6: 1; 7: 0.01645 | [21 empty] | Разработка траншей экскаватором «обратная лопата» с ковшом вместимостью 0,25 м3, группа грунтов: 2
|  | Объем=16,45 / 1000 | [34 empty] | Объем=16,45 / 1000
|  | Итого прямые затраты |  |  |  | 12: 1483.38 | [24 empty] | Итого прямые затраты
|  | ФОТ |  |  |  | 12: 576.89 | [25 empty] | ФОТ
| Пр/812-001.1-1 | НР Земляные работы, выполняемые механизированным способом |  |  |  | 4: %; 5: 92; 7: 92; 12: 530.74 | [25 empty] | НР Земляные работы, выполняемые механизированным способом
| Пр/774-001.1 | СП Земляные работы, выполняемые механизированным способом |  |  |  | 4: %; 5: 46; 7: 46; 12: 265.37 | [25 empty] | СП Земляные работы, выполняемые механизированным способом
|  | Всего по позиции |  |  |  | 10: 138570.82; 12: 2279.49 | [26 empty] | Всего по позиции
3 | ГЭСНм08-02-142-01 | Устройство постели при одном кабеле в траншее |  |  |  | 4: 100 м; 5: 0.47; 6: 1; 7: 0.47 | [21 empty] | Устройство постели при одном кабеле в траншее
|  | Объем=47 / 100 | [34 empty] | Объем=47 / 100
|  | Итого прямые затраты |  |  |  | 12: 4397.18 | [24 empty] | Итого прямые затраты
|  | ФОТ |  |  |  | 12: 2894.34 | [25 empty] | ФОТ
| Пр/812-049.3-1 | НР Электротехнические установки на других объектах |  |  |  | 4: %; 5: 97; 7: 97; 12: 2807.51 | [25 empty] | НР Электротехнические установки на других объектах
| Пр/774-049.3 | СП Электротехнические установки на других объектах |  |  |  | 4: %; 5: 51; 7: 51; 12: 1476.11 | [25 empty] | СП Электротехнические установки на других объектах
|  | Всего по позиции |  |  |  | 10: 18540.06; 12: 8713.83 | [26 empty] | Всего по позиции
4 | ГЭСНм08-02-142-02 | На каждый последующий кабель добавлять к норме 08-02-142-01 |  |  |  | 4: 100 м; 5: 0.47; 6: 1; 7: 0.47 | [21 empty] | На каждый последующий кабель добавлять к норме 08-02-142-01
|  | Объем=47 / 100 | [34 empty] | Объем=47 / 100
|  | Итого прямые затраты |  |  |  | 12: 676.37 | [24 empty] | Итого прямые затраты
|  | ФОТ |  |  |  | 12: 645.54 | [25 empty] | ФОТ
| Пр/812-049.3-1 | НР Электротехнические установки на других объектах |  |  |  | 4: %; 5: 97; 7: 97; 12: 626.17 | [25 empty] | НР Электротехнические установки на других объектах
| Пр/774-049.3 | СП Электротехнические установки на других объектах |  |  |  | 4: %; 5: 51; 7: 51; 12: 329.23 | [25 empty] | СП Электротехнические установки на других объектах
|  | Всего по позиции |  |  |  | 10: 3498.23; 12: 1644.17 | [26 empty] | Всего по позиции
5 | ГЭСНм08-02-146-05 | Кабель до 35 кВ с креплением накладными скобами, масса 1 м кабеля: до 6 кг |  |  |  | 4: 100 м; 5: 0.24; 6: 1; 7: 0.24 | [21 empty] | Кабель до 35 кВ с креплением накладными скобами, масса 1 м кабеля: до 6 кг
|  | Объем=24 / 100 | [34 empty] | Объем=24 / 100
|  | Итого прямые затраты |  |  |  | 12: 10583.83 | [24 empty] | Итого прямые затраты
|  | ФОТ |  |  |  | 12: 5567.77 | [25 empty] | ФОТ
| Пр/812-049.3-1 | НР Электротехнические установки на других объектах |  |  |  | 4: %; 5: 97; 7: 97; 12: 5400.74 | [25 empty] | НР Электротехнические установки на других объектах
| Пр/774-049.3 | СП Электротехнические установки на других объектах |  |  |  | 4: %; 5: 51; 7: 51; 12: 2839.56 | [25 empty] | СП Электротехнические установки на других объектах
|  | Всего по позиции |  |  |  | 10: 78756.33; 12: 18901.52 | [26 empty] | Всего по позиции
6 | ГЭСНм08-02-146-05 | Кабель до 35 кВ с креплением накладными скобами, масса 1 м кабеля: до 6 кг |  |  |  | 4: 100 м; 5: 0.1; 6: 1; 7: 0.1 | [21 empty] | Кабель до 35 кВ с креплением накладными скобами, масса 1 м кабеля: до 6 кг
|  | Объем=10 / 100 | [34 empty] | Объем=10 / 100
|  | Итого прямые затраты |  |  |  | 12: 4409.94 | [24 empty] | Итого прямые затраты
|  | ФОТ |  |  |  | 12: 2319.91 | [25 empty] | ФОТ
| Пр/812-049.3-1 | НР Электротехнические установки на других объектах |  |  |  | 4: %; 5: 97; 7: 97; 12: 2250.31 | [25 empty] | НР Электротехнические установки на других объектах
| Пр/774-049.3 | СП Электротехнические установки на других объектах |  |  |  | 4: %; 5: 51; 7: 51; 12: 1183.15 | [25 empty] | СП Электротехнические установки на других объектах
|  | Всего по позиции |  |  |  | 10: 78756.5; 12: 7875.65 | [26 empty] | Всего по позиции
7 | ГЭСНм08-02-141-04 | Кабель до 35 кВ в готовых траншеях без покрытий, масса 1 м: свыше 3 до 6 кг |  |  |  | 4: 100 м; 5: 0.94; 6: 1; 7: 0.94 | [21 empty] | Кабель до 35 кВ в готовых траншеях без покрытий, масса 1 м: свыше 3 до 6 кг
|  | Объем=94 / 100 | [34 empty] | Объем=94 / 100
|  | Итого прямые затраты |  |  |  | 12: 17153.58 | [24 empty] | Итого прямые затраты
|  | ФОТ |  |  |  | 12: 12839.44 | [25 empty] | ФОТ
| Пр/812-049.3-1 | НР Электротехнические установки на других объектах |  |  |  | 4: %; 5: 97; 7: 97; 12: 12454.26 | [25 empty] | НР Электротехнические установки на других объектах
| Пр/774-049.3 | СП Электротехнические установки на других объектах |  |  |  | 4: %; 5: 51; 7: 51; 12: 6548.11 | [25 empty] | СП Электротехнические установки на других объектах
|  | Всего по позиции |  |  |  | 10: 38695.01; 12: 36373.31 | [26 empty] | Всего по позиции
8 | ГЭСНм08-02-147-04 | Кабель до 35 кВ по установленным конструкциям и лоткам с креплением на поворотах и в конце трассы, масса 1 м кабеля: свыше 3 до 6 кг |  |  |  | 4: 100 м; 5: 0.82; 6: 1; 7: 0.82 | [21 empty] | Кабель до 35 кВ по установленным конструкциям и лоткам с креплением на поворотах и в конце трассы, масса 1 м кабеля: свыше 3 до 6 кг
|  | Объем=82 / 100 | [34 empty] | Объем=82 / 100
|  | Итого прямые затраты |  |  |  | 12: 12208.65 | [24 empty] | Итого прямые затраты
|  | ФОТ |  |  |  | 12: 11263.12 | [25 empty] | ФОТ
| Пр/812-049.3-1 | НР Электротехнические установки на других объектах |  |  |  | 4: %; 5: 97; 7: 97; 12: 10925.23 | [25 empty] | НР Электротехнические установки на других объектах
| Пр/774-049.3 | СП Электротехнические установки на других объектах |  |  |  | 4: %; 5: 51; 7: 51; 12: 5744.19 | [25 empty] | СП Электротехнические установки на других объектах
|  | Всего по позиции |  |  |  | 10: 35485.51; 12: 29098.12 | [26 empty] | Всего по позиции
9 | ГЭСНм08-02-143-05 | Покрытие кабеля, проложенного в траншее: лентой сигнальной |  |  |  | 4: 100 м; 5: 0.47; 6: 1; 7: 0.47 | [21 empty] | Покрытие кабеля, проложенного в траншее: лентой сигнальной
|  | Объем=47 / 100 | [34 empty] | Объем=47 / 100
|  | Итого прямые затраты |  |  |  | 12: 141.95 | [24 empty] | Итого прямые затраты
|  | ФОТ |  |  |  | 12: 134.24 | [25 empty] | ФОТ
| Пр/812-049.3-1 | НР Электротехнические установки на других объектах |  |  |  | 4: %; 5: 97; 7: 97; 12: 130.21 | [25 empty] | НР Электротехнические установки на других объектах
| Пр/774-049.3 | СП Электротехнические установки на других объектах |  |  |  | 4: %; 5: 51; 7: 51; 12: 68.46 | [25 empty] | СП Электротехнические установки на других объектах
|  | Всего по позиции |  |  |  | 10: 730.17; 12: 343.18 | [26 empty] | Всего по позиции
10 | ГЭСНм08-02-143-05 | Покрытие кабеля, проложенного в траншее: лентой сигнальной |  |  |  | 4: 100 м; 5: 0.47; 6: 1; 7: 0.47 | [21 empty] | Покрытие кабеля, проложенного в траншее: лентой сигнальной
|  | Объем=47 / 100 | [34 empty] | Объем=47 / 100
|  | Итого прямые затраты |  |  |  | 12: 141.95 | [24 empty] | Итого прямые затраты
|  | ФОТ |  |  |  | 12: 134.24 | [25 empty] | ФОТ
| Пр/812-049.3-1 | НР Электротехнические установки на других объектах |  |  |  | 4: %; 5: 97; 7: 97; 12: 130.21 | [25 empty] | НР Электротехнические установки на других объектах
| Пр/774-049.3 | СП Электротехнические установки на других объектах |  |  |  | 4: %; 5: 51; 7: 51; 12: 68.46 | [25 empty] | СП Электротехнические установки на других объектах
|  | Всего по позиции |  |  |  | 10: 730.17; 12: 343.18 | [26 empty] | Всего по позиции
11 | ГЭСНм08-02-152-03 | Конструкция сварная |  |  |  | 4: т; 5: 0.0495; 6: 1; 7: 0.0495 | [21 empty] | Конструкция сварная
|  | Объем=3*16,5/1000 | [34 empty] | Объем=3*16,5/1000
|  | Итого прямые затраты |  |  |  | 12: 1307.41 | [24 empty] | Итого прямые затраты
|  | ФОТ |  |  |  | 12: 1197.07 | [25 empty] | ФОТ
| Пр/812-049.3-1 | НР Электротехнические установки на других объектах |  |  |  | 4: %; 5: 97; 7: 97; 12: 1161.16 | [25 empty] | НР Электротехнические установки на других объектах
| Пр/774-049.3 | СП Электротехнические установки на других объектах |  |  |  | 4: %; 5: 51; 7: 51; 12: 610.51 | [25 empty] | СП Электротехнические установки на других объектах
|  | Всего по позиции |  |  |  | 10: 62681.01; 12: 3102.71 | [26 empty] | Всего по позиции
12 | ГЭСНм08-02-152-02 | Скоба П-образная из полосовой или угловой стали |  |  |  | 4: т; 5: 0.03; 6: 1; 7: 0.03 | [21 empty] | Скоба П-образная из полосовой или угловой стали
|  | Объем=30/1000 | [34 empty] | Объем=30/1000
|  | Итого прямые затраты |  |  |  | 12: 1154.01 | [24 empty] | Итого прямые затраты
|  | ФОТ |  |  |  | 12: 1083.49 | [25 empty] | ФОТ
| Пр/812-049.3-1 | НР Электротехнические установки на других объектах |  |  |  | 4: %; 5: 97; 7: 97; 12: 1050.99 | [25 empty] | НР Электротехнические установки на других объектах
| Пр/774-049.3 | СП Электротехнические установки на других объектах |  |  |  | 4: %; 5: 51; 7: 51; 12: 552.58 | [25 empty] | СП Электротехнические установки на других объектах
|  | Всего по позиции |  |  |  | 10: 92635.33; 12: 2779.06 | [26 empty] | Всего по позиции
13 | ГЭСН01-01-033-04 | Засыпка траншей и котлованов с перемещением грунта до 5 м бульдозерами мощностью: 79 кВт (108 л.с.), группа грунтов 1 |  |  |  | 4: 1000 м3; 5: 0.01645; 6: 1; 7: 0.01645 | [21 empty] | Засыпка траншей и котлованов с перемещением грунта до 5 м бульдозерами мощностью: 79 кВт (108 л.с.), группа грунтов 1
|  | Объем=16,45 / 1000 | [34 empty] | Объем=16,45 / 1000
|  | Итого прямые затраты |  |  |  | 12: 126.11 | [24 empty] | Итого прямые затраты
|  | ФОТ |  |  |  | 12: 47.65 | [25 empty] | ФОТ
| Пр/812-001.1-1 | НР Земляные работы, выполняемые механизированным способом |  |  |  | 4: %; 5: 92; 7: 92; 12: 43.84 | [25 empty] | НР Земляные работы, выполняемые механизированным способом
| Пр/774-001.1 | СП Земляные работы, выполняемые механизированным способом |  |  |  | 4: %; 5: 46; 7: 46; 12: 21.92 | [25 empty] | СП Земляные работы, выполняемые механизированным способом
|  | Всего по позиции |  |  |  | 10: 11663.83; 12: 191.87 | [26 empty] | Всего по позиции
14 | ГЭСНм08-02-165-09 | Муфта концевая эпоксидная для 3-жильного кабеля напряжением: до 10 кВ, сечение одной жилы до 240 мм2 |  |  |  | 4: шт; 5: 4; 6: 1; 7: 4 | [21 empty] | Муфта концевая эпоксидная для 3-жильного кабеля напряжением: до 10 кВ, сечение одной жилы до 240 мм2
|  | Объем=2+2 | [34 empty] | Объем=2+2
|  | Итого прямые затраты |  |  |  | 12: 121033.05 | [24 empty] | Итого прямые затраты
|  | ФОТ |  |  |  | 12: 47849.4 | [25 empty] | ФОТ
| Пр/812-049.3-1 | НР Электротехнические установки на других объектах |  |  |  | 4: %; 5: 97; 7: 97; 12: 46413.92 | [25 empty] | НР Электротехнические установки на других объектах
| Пр/774-049.3 | СП Электротехнические установки на других объектах |  |  |  | 4: %; 5: 51; 7: 51; 12: 24403.19 | [25 empty] | СП Электротехнические установки на других объектах
|  | Всего по позиции |  |  |  | 10: 48072.85; 12: 192291.41 | [26 empty] | Всего по позиции
15 | ГЭСНм08-02-144-07 | Присоединение к зажимам жил проводов или кабелей сечением: до 240 мм2 |  |  |  | 4: 100 шт; 5: 0.12; 6: 1; 7: 0.12 | [21 empty] | Присоединение к зажимам жил проводов или кабелей сечением: до 240 мм2
|  | Объем=(3*4) / 100 | [34 empty] | Объем=(3*4) / 100
|  | Итого прямые затраты |  |  |  | 12: 2418.37 | [24 empty] | Итого прямые затраты
|  | ФОТ |  |  |  | 12: 2418.37 | [25 empty] | ФОТ
| Пр/812-049.3-1 | НР Электротехнические установки на других объектах |  |  |  | 4: %; 5: 97; 7: 97; 12: 2345.82 | [25 empty] | НР Электротехнические установки на других объектах
| Пр/774-049.3 | СП Электротехнические установки на других объектах |  |  |  | 4: %; 5: 51; 7: 51; 12: 1233.37 | [25 empty] | СП Электротехнические установки на других объектах
|  | Всего по позиции |  |  |  | 10: 50382.75; 12: 6045.93 | [26 empty] | Всего по позиции
16 | ГЭСНм08-02-177-01 | Указатель месторасположения трассы кабелей, проложенных в земле |  |  |  | 4: шт; 5: 4; 6: 1; 7: 4 | [21 empty] | Указатель месторасположения трассы кабелей, проложенных в земле
|  | Итого прямые затраты |  |  |  | 12: 3430.48 | [24 empty] | Итого прямые затраты
|  | ФОТ |  |  |  | 12: 1352.38 | [25 empty] | ФОТ
| Пр/812-049.3-1 | НР Электротехнические установки на других объектах |  |  |  | 4: %; 5: 97; 7: 97; 12: 1311.81 | [25 empty] | НР Электротехнические установки на других объектах
| Пр/774-049.3 | СП Электротехнические установки на других объектах |  |  |  | 4: %; 5: 51; 7: 51; 12: 689.71 | [25 empty] | СП Электротехнические установки на других объектах
|  | Всего по позиции |  |  |  | 10: 1364.76; 12: 5459.05 | [26 empty] | Всего по позиции
17 | ГЭСН09-06-001-02 | Монтаж: лотков, решеток, затворов из полосовой и тонколистовой стали |  |  |  | 4: т; 5: 1.289; 6: 1; 7: 1.289 | [21 empty] | Монтаж: лотков, решеток, затворов из полосовой и тонколистовой стали
|  | Объем=82*15,72/1000 | [34 empty] | Объем=82*15,72/1000
|  | Итого прямые затраты |  |  |  | 12: 39635.81 | [24 empty] | Итого прямые затраты
|  | ФОТ |  |  |  | 12: 36480.69 | [25 empty] | ФОТ
| Пр/812-009.0-1 | НР Строительные металлические конструкции |  |  |  | 4: %; 5: 93; 7: 93; 12: 33927.04 | [25 empty] | НР Строительные металлические конструкции
| Пр/774-009.0 | СП Строительные металлические конструкции |  |  |  | 4: %; 5: 62; 7: 62; 12: 22618.03 | [25 empty] | СП Строительные металлические конструкции
|  | Всего по позиции |  |  |  | 10: 74614.35; 12: 96180.88 | [26 empty] | Всего по позиции
|  | Всего по разделу 1 Монтажные работы |  |  |  | 12: 477414.56 | [27 empty] | Всего по разделу 1 Монтажные работы
Раздел 2. Перечень давальческих материалов, передаваемых Подрядчику | [34 empty] | Раздел 2. Перечень давальческих материалов, передаваемых Подрядчику
18 | ТЗ т.5 | Кабель силовой бронированный 10 кВ с алюминиевыми жилами ААБл-10 3х240 |  |  |  | 4: км; 5: 0.22; 6: 1; 7: 0.22 | [21 empty] | Кабель силовой бронированный 10 кВ с алюминиевыми жилами ААБл-10 3х240
|  | (Материалы) | [40 empty] | (Материалы)
|  | Всего по позиции | [38 empty] | Всего по позиции
19 | ТЗ т.5 | Швеллер № 18 L=3 м | [33 empty] | Швеллер № 18 L=3 м | bar: 4 to 7
|  | (Материалы) | [40 empty] | (Материалы)
|  | Всего по позиции | [38 empty] | Всего по позиции
|  | Всего по разделу 2 Перечень давальческих материалов, передаваемых Подрядчику | [39 empty] | Всего по разделу 2 Перечень давальческих материалов, передаваемых Подрядчику
Раздел 3. Материалы не учтенные ценником | [34 empty] | Раздел 3. Материалы не учтенные ценником
20 | ФСБЦ-20.2.09.08-0032 | Муфта кабельная концевая с болтовыми наконечниками и комплектом пайки для присоединения заземления, термоусаживаемая наружной установки на напряжение до 10 кВ для 3-х жильных кабелей с бумажной маслопропитанной изоляцией, сечением жил 150-240 мм2 |  |  |  | шт | 2 | 1 | 2 | 2978.8 | 1.94 | 5778.87 |  | 11557.74 | [21 empty] | Муфта кабельная концевая с болтовыми наконечниками и комплектом пайки для присоединения заземления, термоусаживаемая наружной установки на напряжение до 10 кВ для 3-х жильных кабелей с бумажной маслопропитанной изоляцией, сечением жил 150-240 мм2
|  | (Материалы) | [40 empty] | (Материалы)
|  | Всего по позиции |  |  |  | 12: 11557.74 | [26 empty] | Всего по позиции
21 | ФСБЦ-20.2.09.08-0027 | Муфта кабельная концевая с болтовыми наконечниками и комплектом пайки для присоединения заземления, термоусаживаемая внутренней установки на напряжение до 10 кВ для 3-х жильных кабелей с бумажной маслопропитанной изоляцией, сечением жил 150-240 мм2 |  |  |  | шт | 2 | 1 | 2 | 2498.71 | 1.94 | 4847.5 |  | 9695 | [21 empty] | Муфта кабельная концевая с болтовыми наконечниками и комплектом пайки для присоединения заземления, термоусаживаемая внутренней установки на напряжение до 10 кВ для 3-х жильных кабелей с бумажной маслопропитанной изоляцией, сечением жил 150-240 мм2
|  | (Материалы) | [40 empty] | (Материалы)
|  | Всего по позиции |  |  |  | 12: 9695 | [26 empty] | Всего по позиции
22 | ФСБЦ-20.2.10.01-0020 | Наконечники кабельные алюминиевые 240-20-20 |  |  |  | 100 шт | 0.12 | 1 | 0.12 | 3681.44 | 1.26 | 4638.61 |  | 556.63 | [21 empty] | Наконечники кабельные алюминиевые 240-20-20
|  | (Материалы) | [40 empty] | (Материалы)
|  | Объем=12 / 100 | [34 empty] | Объем=12 / 100
|  | Всего по позиции |  |  |  | 12: 556.63 | [26 empty] | Всего по позиции
23 | ФСБЦ-01.7.06.08-0011 | Лента сигнальная полиэтиленовая ЛСЭ-150, длина 100 м, ширина 150 мм |  |  |  | шт | 0.94 | 1 | 0.94 | 358.1 | 1.72 | 615.93 |  | 578.97 | [21 empty] | Лента сигнальная полиэтиленовая ЛСЭ-150, длина 100 м, ширина 150 мм
|  | (Материалы) | [40 empty] | (Материалы)
|  | Объем=94/100 | [34 empty] | Объем=94/100
|  | Всего по позиции |  |  |  | 12: 578.97 | [26 empty] | Всего по позиции
24 | ФСБЦ-01.7.15.10-0053 | Скобы металлические |  |  |  | кг | 3 | 1 | 3 | 176.2 | 1.63 | 287.21 |  | 861.63 | [21 empty] | Скобы металлические
|  | (Материалы) | [40 empty] | (Материалы)
|  | Объем=5*0,6 | [34 empty] | Объем=5*0,6
|  | Всего по позиции |  |  |  | 12: 861.63 | [26 empty] | Всего по позиции
25 | ФСБЦ-02.3.01.02-1104 | Песок природный для строительных работ I класс, средний |  |  |  | м3 | 4.7 | 1 | 4.7 | 573.7 | 2.37 | 1359.67 |  | 6390.45 | [21 empty] | Песок природный для строительных работ I класс, средний
|  | (Материалы) | [40 empty] | (Материалы)
|  | Всего по позиции |  |  |  | 12: 6390.45 | [26 empty] | Всего по позиции
26 | ФСБЦ-01.7.15.03-0042 | Болты с гайками и шайбами строительные |  |  |  | кг | 0.66 | 1 | 0.66 | 174.93 | 1.41 | 246.65 |  | 162.79 | [21 empty] | Болты с гайками и шайбами строительные
|  | (Материалы) | [40 empty] | (Материалы)
|  | Объем=12*0,036+12*0,011+24*0,004 | [34 empty] | Объем=12*0,036+12*0,011+24*0,004
|  | Всего по позиции |  |  |  | 12: 162.79 | [26 empty] | Всего по позиции
|  | Всего по разделу 3 Материалы не учтенные ценником |  |  |  | 12: 29803.21 | [27 empty] | Всего по разделу 3 Материалы не учтенные ценником
|  | Итоги по смете: | [41 empty] | Итоги по смете:
|  | Всего прямые затраты (справочно) |  |  |  | 12: 277474.3 | [30 empty] | Всего прямые затраты (справочно)
|  | в том числе: | [42 empty] | в том числе:
|  | Оплата труда рабочих |  |  |  | 12: 119462.77 | [30 empty] | Оплата труда рабочих
|  | Эксплуатация машин |  |  |  | 12: 88039 | [30 empty] | Эксплуатация машин
|  | Оплата труда машинистов (Отм) |  |  |  | 12: 32878.26 | [30 empty] | Оплата труда машинистов (Отм)
|  | Материалы |  |  |  | 12: 37094.27 | [30 empty] | Материалы
|  | Строительные работы |  |  |  | 12: 194246.65 | [30 empty] | Строительные работы
|  | в том числе: | [42 empty] | в том числе:
|  | оплата труда |  |  |  | 12: 61495.31 | [30 empty] | оплата труда
|  | эксплуатация машин и механизмов |  |  |  | 12: 2619.75 | [30 empty] | эксплуатация машин и механизмов
|  | оплата труда машинистов (Отм) |  |  |  | 12: 1146.41 | [30 empty] | оплата труда машинистов (Отм)
|  | материалы |  |  |  | 12: 31996.68 | [30 empty] | материалы
|  | накладные расходы |  |  |  | 12: 58250.56 | [30 empty] | накладные расходы
|  | сметная прибыль |  |  |  | 12: 38737.94 | [30 empty] | сметная прибыль
|  | Монтажные работы |  |  |  | 12: 312971.12 | [30 empty] | Монтажные работы
|  | в том числе: | [42 empty] | в том числе:
|  | оплата труда |  |  |  | 12: 57967.46 | [30 empty] | оплата труда
|  | эксплуатация машин и механизмов |  |  |  | 12: 85419.25 | [30 empty] | эксплуатация машин и механизмов
|  | оплата труда машинистов (Отм) |  |  |  | 12: 31731.85 | [30 empty] | оплата труда машинистов (Отм)
|  | материалы |  |  |  | 12: 5097.59 | [30 empty] | материалы
|  | накладные расходы |  |  |  | 12: 87008.34 | [30 empty] | накладные расходы
|  | сметная прибыль |  |  |  | 12: 45746.63 | [30 empty] | сметная прибыль
|  | Всего |  |  |  | 12: 507217.77 | [31 empty] | Всего
|  | Всего ФОТ (справочно) |  |  |  | 12: 152341.03 | [30 empty] | Всего ФОТ (справочно)
|  | Всего накладные расходы (справочно) |  |  |  | 12: 145258.9 | [30 empty] | Всего накладные расходы (справочно)
|  | Всего сметная прибыль (справочно) |  |  |  | 12: 84484.57 | [30 empty] | Всего сметная прибыль (справочно)
|  | Командировочные расходы Постановление №729 от 02.10.2002 г. (ТЗ+ТЗМ)/8*500 |  |  |  | 12: 14175.37 | [30 empty] | Командировочные расходы Постановление №729 от 02.10.2002 г. (ТЗ+ТЗМ)/8*500
|  | Всего |  |  |  | 12: 521393.14 | [31 empty] | Всего
|  | Непредвиденные затраты методика №421 от 04.08.2020 г. п.179 1,5% |  |  |  | 12: 7820.9 | [30 empty] | Непредвиденные затраты методика №421 от 04.08.2020 г. п.179 1,5%
|  | ВСЕГО по смете |  |  |  | 12: 529214.04 | [31 empty] | ВСЕГО по смете
| Составил: | [45 empty] | (Инженер-сметчик ПСО Н.С. Базукина)
[должность, подпись (инициалы, фамилия)]
| Проверил: | [46 empty] | (Начальник ПСО Т.Г. Соловьева)
[должность, подпись (инициалы, фамилия)]
1. Зарегистрирован Министерством юстиции Российской Федерации 10 сентября 2019 г., регистрационный № 55869), с изменениями, внесенными приказом Министерства строительства и жилищно-коммунального хозяйства Российской Федерации от 20 февраля 2021 г. № 79/пр (зарегистрирован Министерством юстиции Российской Федерации 9 августа 2021 г., регистрационный № 64577)
² Под прочими затратами понимаются затраты, учитываемые в соответствии с пунктом 184 Методики.
³ Под прочими работами понимаются затраты, учитываемые в соответствии с пунктами 122-128 Методики.

## 8. Стр. ВЛ 10 кВ Ф-проектируемы
Приложение № 3
Утверждено приказом Минстроя РФ № 421/пр от 4 августа 2020 г. в редакции приказа № 557/пр от 7 июля 2022 г.
Наименование программного продукта |  |  |  |  | ГРАНД-Смета, версия 2025.2
Наименование редакции сметных нормативов |  |  |  |  | Приказ Минстроя России от 30.12.2021 № 1046/пр; Приказ Минстроя России от 04.08.2020 № 421/пр; Приказ Минстроя России от 21.12.2020 № 812/пр; Приказ Минстроя России от 11.12.2020 № 774/пр; Приказ Минстроя России от 02.08.2023 № 551/пр; Приказ Минстроя России от 14.11.2023 № 817/пр; Приказ Минстроя России от 16.02.2024 № 102/пр; Приказ Минстроя России от 13.05.2024 №323/пр; Приказ Минстроя России от 09.08.2024 №524/пр; Приказ Минстроя России от 07.11.2024 №747/пр; Приказ Минстроя России от 23.01.2025 №30/пр; Приказ Минстроя России от 07.02.2025 №69/пр; Приказ Минстроя России от 19.05.2025 №299/пр; Приказ Минстроя России от 14.08.2025 №490/пр; Приказ Минстроя России от 12.11.2025 №696/пр | [11 empty] | Наименование редакции сметных нормативов | Приказ Минстроя России от 30.12.2021 № 1046/пр; Приказ Минстроя России от 04.08.2020 № 421/пр; Приказ Минстроя России от 21.12.2020 № 812/пр; Приказ Минстроя России от 11.12.2020 № 774/пр; Приказ Минстроя России от 02.08.2023 № 551/пр; Приказ Минстроя России от 14.11.2023 № 817/пр; Приказ Минстроя России от 16.02.2024 № 102/пр; Приказ Минстроя России от 13.05.2024 №323/пр; Приказ Минстроя России от 09.08.2024 №524/пр; Приказ Минстроя России от 07.11.2024 №747/пр; Приказ Минстроя России от 23.01.2025 №30/пр; Приказ Минстроя России от 07.02.2025 №69/пр; Приказ Минстроя России от 19.05.2025 №299/пр; Приказ Минстроя России от 14.08.2025 №490/пр; Приказ Минстроя России от 12.11.2025 №696/пр
Реквизиты приказа Минстроя России об утверждении дополнений и изменений к сметным нормативам |  |  |  |  | Приказ Минстроя России от 18 мая 2022 г. № 378/пр, Приказ Минстроя России от 26 августа 2022 г. № 703/пр, Приказ Минстроя России от 26 октября 2022 г. № 905/пр, Приказ Минстроя России от 27 декабря 2022 г. № 1133/пр, Приказ Минстроя России от 10 февраля 2023 г. № 84/пр, Приказ Минстроя России от 11.05.2023 №335/пр; Приказ Минстроя России от 07.07.2022 № 557/пр; Приказ Минстроя России от 02.09.2021 № 636/пр, Приказ Минстроя России от 26.07.2022 № 611/пр; Приказ Минстроя России от 22.04.2022 № 317/пр; Приказ Минстроя России от 02.08.2023 № 551/пр; Приказ Минстроя России от 14.11.2023 № 817/пр; Приказ Минстроя России от 30.01.2024 № 55/пр; Приказ Минстроя России от 16.02.2024 № 102/пр; Приказ Минстроя России от 13.05.2024 №323/пр; Приказ Минстроя России от 09.08.2024 №524/пр; Приказ Минстроя России от 07.11.2024 №747/пр; Приказ Минстроя России от 23.01.2025 №30/пр; Приказ Минстроя России от 07.02.2025 №69/пр; Приказ Минстроя России от 19.05.2025 №299/пр; Приказ Минстроя России от 14.08.2025 №490/пр; Приказ Минстроя России от 12.11.2025 №696/пр | [13 empty] | Реквизиты приказа Минстроя России об утверждении дополнений и изменений к сметным нормативам | Приказ Минстроя России от 18 мая 2022 г. № 378/пр, Приказ Минстроя России от 26 августа 2022 г. № 703/пр, Приказ Минстроя России от 26 октября 2022 г. № 905/пр, Приказ Минстроя России от 27 декабря 2022 г. № 1133/пр, Приказ Минстроя России от 10 февраля 2023 г. № 84/пр, Приказ Минстроя России от 11.05.2023 №335/пр; Приказ Минстроя России от 07.07.2022 № 557/пр; Приказ Минстроя России от 02.09.2021 № 636/пр, Приказ Минстроя России от 26.07.2022 № 611/пр; Приказ Минстроя России от 22.04.2022 № 317/пр; Приказ Минстроя России от 02.08.2023 № 551/пр; Приказ Минстроя России от 14.11.2023 № 817/пр; Приказ Минстроя России от 30.01.2024 № 55/пр; Приказ Минстроя России от 16.02.2024 № 102/пр; Приказ Минстроя России от 13.05.2024 №323/пр; Приказ Минстроя России от 09.08.2024 №524/пр; Приказ Минстроя России от 07.11.2024 №747/пр; Приказ Минстроя России от 23.01.2025 №30/пр; Приказ Минстроя России от 07.02.2025 №69/пр; Приказ Минстроя России от 19.05.2025 №299/пр; Приказ Минстроя России от 14.08.2025 №490/пр; Приказ Минстроя России от 12.11.2025 №696/пр
Реквизиты письма Минстроя России об индексах изменения сметной стоимости строительства, включаемые в федеральный реестр сметных нормативов и размещаемые в федеральной государственной информационной системе ценообразования в строительстве, подготовленного в соответствии пунктом 85 Методики расчета индексов изменения сметной стоимости строительства, утвержденной приказом Министерства строительства и жилищно-коммунального хозяйства Российской Федерации от 5 июня 2019 г. № 326/пр¹ |  |  |  |  | Письмо Минстроя России от 21.11.2025 № 71782-ИФ/09 | [9 empty] | Реквизиты письма Минстроя России об индексах изменения сметной стоимости строительства, включаемые в федеральный реестр сметных нормативов и размещаемые в федеральной государственной информационной системе ценообразования в строительстве, подготовленного в соответствии пунктом 85 Методики расчета индексов изменения сметной стоимости строительства, утвержденной приказом Министерства строительства и жилищно-коммунального хозяйства Российской Федерации от 5 июня 2019 г. № 326/пр¹ | Письмо Минстроя России от 21.11.2025 № 71782-ИФ/09 |  |  |  |  | Реквизиты письма Минстроя России об индексах изменения сметной стоимости строительства, включаемые в федеральный реестр сметных нормативов и размещаемые в федеральной государственной информационной системе ценообразования в строительстве, подготовленного в соответствии пунктом 85 Методики расчета индексов изменения сметной стоимости строительства, утвержденной приказом Министерства строительства и жилищно-коммунального хозяйства Российской Федерации от 5 июня 2019 г. № 326/пр¹ | Письмо Минстроя России от 21.11.2025 № 71782-ИФ/09
Реквизиты нормативного правового акта об утверждении оплаты труда, утверждаемый в соответствии с пунктом 22(1) Правилами мониторинга цен, утвержденными постановлением Правительства Российской Федерации от 23 декабря 2016 г. № 1452 |  |  |  |  | приказ от 18.04.2025 № 83-Од | [9 empty] | Реквизиты нормативного правового акта об утверждении оплаты труда, утверждаемый в соответствии с пунктом 22(1) Правилами мониторинга цен, утвержденными постановлением Правительства Российской Федерации от 23 декабря 2016 г. № 1452 | приказ от 18.04.2025 № 83-Од | [6 empty] | Реквизиты нормативного правового акта об утверждении оплаты труда, утверждаемый в соответствии с пунктом 22(1) Правилами мониторинга цен, утвержденными постановлением Правительства Российской Федерации от 23 декабря 2016 г. № 1452 | приказ от 18.04.2025 № 83-Од
Обоснование принятых текущих цен на строительные ресурсы | [24 empty] | Обоснование принятых текущих цен на строительные ресурсы
Наименование субъекта Российской Федерации |  |  |  |  | 28. Амурская область | [10 empty] | 28. Амурская область | [9 empty] | Наименование субъекта Российской Федерации | 28. Амурская область
Наименование зоны субъекта Российской Федерации |  |  |  |  | Амурская область (1 зона) | [10 empty] | Амурская область (1 зона) | [11 empty] | Наименование зоны субъекта Российской Федерации | Амурская область (1 зона)
Заявитель: ООО СЗ "ПИК Благовещенск" г. Благовещенск | [29 empty] | Заявитель: ООО СЗ "ПИК Благовещенск" г. Благовещенск
(наименование стройки)
Заявитель: ООО СЗ "ПИК Благовещенск" г. Благовещенск | [30 empty] | Заявитель: ООО СЗ "ПИК Благовещенск" г. Благовещенск
(наименование объекта капитального строительства)
ЛОКАЛЬНЫЙ СМЕТНЫЙ РАСЧЕТ (СМЕТА) № 8
Строительство ВЛ 10 кВ Ф-проектируемый ПС "Кирпичная" | [31 empty] | Строительство ВЛ 10 кВ Ф-проектируемый ПС "Кирпичная"
(наименование работ и затрат)
Составлен | ресурсно-индексным | методом
Основание | 542/2024-ЭС.ВР | [31 empty] | 542/2024-ЭС.ВР
(проектная и (или) иная техническая документация)
Составлен(а) в текущем уровне цен |  | IV квартал 2025 года | [31 empty] | IV квартал 2025 года
Сметная стоимость |  |  | 2363.47 | тыс.руб.
в том числе:
| строительных работ |  | 2212.95 | тыс.руб. |  |  |  |  | Средства на оплату труда рабочих |  |  |  | 308.45 | тыс.руб.
| монтажных работ |  | 75.47 | тыс.руб. |  |  |  |  | Средства на оплату труда машинистов |  |  |  | 118.62 | тыс.руб.
| оборудования |  | 0 | тыс.руб. |  |  |  |  | Нормативные затраты труда рабочих |  |  |  | 480.31 | чел.-ч.
| прочих затрат |  | 0 | тыс.руб. |  |  |  |  | Нормативные затраты труда машинистов |  |  |  | 161.58 | чел.-ч.
№ п/п | Обоснование | Наименование работ и затрат |  |  |  | Единица измерения | Количество |  |  | Сметная стоимость, руб.
[7 empty] | на единицу измерения | коэффициенты | всего с учетом коэффициентов | на единицу измерения в базисном уровне цен | индекс | на единицу измерения в текущем уровне цен | коэффициенты | всего в текущем уровне цен
1 | 2 | 3 |  |  |  | 4 | 5 | 6 | 7 | 8 | 9 | 10 | 11 | 12
Раздел 1. Монтажные работы | [34 empty] | Раздел 1. Монтажные работы
1 | ГЭСН33-04-016-02 | Развозка конструкций и материалов опор ВЛ 0,38-10 кВ по трассе: одностоечных железобетонных опор |  |  |  | 4: шт; 5: 51; 6: 1; 7: 51 | [21 empty] | Развозка конструкций и материалов опор ВЛ 0,38-10 кВ по трассе: одностоечных железобетонных опор
|  | Итого прямые затраты |  |  |  | 12: 67260.76 | [22 empty] | Итого прямые затраты
|  | ФОТ |  |  |  | 12: 32395 | [23 empty] | ФОТ
| Пр/812-027.0-1 | НР Линии электропередачи |  |  |  | 4: %; 5: 103; 7: 103; 12: 33366.85 | [23 empty] | НР Линии электропередачи
| Пр/774-027.0 | СП Линии электропередачи |  |  |  | 4: %; 5: 60; 7: 60; 12: 19437 | [23 empty] | СП Линии электропередачи
|  | Всего по позиции |  |  |  | 10: 2354.21; 12: 120064.61 | [24 empty] | Всего по позиции
2 | ГЭСН33-04-016-06 | Развозка конструкций и материалов опор ВЛ 0,38-10 кВ по трассе: материалов оснастки сложных опор |  |  |  | 4: шт; 5: 11; 6: 1; 7: 11 | [21 empty] | Развозка конструкций и материалов опор ВЛ 0,38-10 кВ по трассе: материалов оснастки сложных опор
|  | Итого прямые затраты |  |  |  | 12: 4570.87 | [22 empty] | Итого прямые затраты
|  | ФОТ |  |  |  | 12: 3097.24 | [23 empty] | ФОТ
| Пр/812-027.0-1 | НР Линии электропередачи |  |  |  | 4: %; 5: 103; 7: 103; 12: 3190.16 | [23 empty] | НР Линии электропередачи
| Пр/774-027.0 | СП Линии электропередачи |  |  |  | 4: %; 5: 60; 7: 60; 12: 1858.34 | [23 empty] | СП Линии электропередачи
|  | Всего по позиции |  |  |  | 10: 874.49; 12: 9619.37 | [24 empty] | Всего по позиции
3 | ГЭСН33-04-016-05 | Развозка конструкций и материалов опор ВЛ 0,38-10 кВ по трассе: материалов оснастки одностоечных опор |  |  |  | 4: шт; 5: 22; 6: 1; 7: 22 | [21 empty] | Развозка конструкций и материалов опор ВЛ 0,38-10 кВ по трассе: материалов оснастки одностоечных опор
|  | Итого прямые затраты |  |  |  | 12: 7840.38 | [22 empty] | Итого прямые затраты
|  | ФОТ |  |  |  | 12: 5261.53 | [23 empty] | ФОТ
| Пр/812-027.0-1 | НР Линии электропередачи |  |  |  | 4: %; 5: 103; 7: 103; 12: 5419.38 | [23 empty] | НР Линии электропередачи
| Пр/774-027.0 | СП Линии электропередачи |  |  |  | 4: %; 5: 60; 7: 60; 12: 3156.92 | [23 empty] | СП Линии электропередачи
|  | Всего по позиции |  |  |  | 10: 746.21; 12: 16416.68 | [24 empty] | Всего по позиции
4 | ГЭСН33-04-003-03 | Установка железобетонных опор ВЛ 0,38; 6-10 кВ с траверсами без приставок: одностоечных с двумя подкосами |  |  |  | 4: шт; 5: 3; 6: 1; 7: 3 | [21 empty] | Установка железобетонных опор ВЛ 0,38; 6-10 кВ с траверсами без приставок: одностоечных с двумя подкосами
|  | Итого прямые затраты |  |  |  | 12: 53090.75 | [22 empty] | Итого прямые затраты
|  | ФОТ |  |  |  | 12: 24193.83 | [23 empty] | ФОТ
| Пр/812-027.0-1 | НР Линии электропередачи |  |  |  | 4: %; 5: 103; 7: 103; 12: 24919.64 | [23 empty] | НР Линии электропередачи
| Пр/774-027.0 | СП Линии электропередачи |  |  |  | 4: %; 5: 60; 7: 60; 12: 14516.3 | [23 empty] | СП Линии электропередачи
|  | Всего по позиции |  |  |  | 10: 30842.23; 12: 92526.69 | [24 empty] | Всего по позиции
5 | ФСБЦ-20.2.02.04-0006 | Колпачки полиэтиленовые К-6 |  |  |  | 100 шт | -0.18 | 1 | -0.18 | 1031.73 | 1.82 | 1877.75 |  | -338 | [21 empty] | Колпачки полиэтиленовые К-6
|  | (Линии электропередачи) | [37 empty] | (Линии электропередачи)
|  | Всего по позиции |  |  |  | 12: -338 | [24 empty] | Всего по позиции
6 | ГЭСН33-04-003-03 | Установка железобетонных опор ВЛ 0,38; 6-10 кВ с траверсами без приставок: одностоечных с двумя подкосами |  |  |  | 4: шт; 5: 4; 6: 1; 7: 4 | [21 empty] | Установка железобетонных опор ВЛ 0,38; 6-10 кВ с траверсами без приставок: одностоечных с двумя подкосами
|  | Итого прямые затраты |  |  |  | 12: 70787.66 | [22 empty] | Итого прямые затраты
|  | ФОТ |  |  |  | 12: 32258.44 | [23 empty] | ФОТ
| Пр/812-027.0-1 | НР Линии электропередачи |  |  |  | 4: %; 5: 103; 7: 103; 12: 33226.19 | [23 empty] | НР Линии электропередачи
| Пр/774-027.0 | СП Линии электропередачи |  |  |  | 4: %; 5: 60; 7: 60; 12: 19355.06 | [23 empty] | СП Линии электропередачи
|  | Всего по позиции |  |  |  | 10: 30842.23; 12: 123368.91 | [24 empty] | Всего по позиции
7 | ФСБЦ-20.2.02.04-0006 | Колпачки полиэтиленовые К-6 |  |  |  | 100 шт | -0.24 | 1 | -0.24 | 1031.73 | 1.82 | 1877.75 |  | -450.66 | [21 empty] | Колпачки полиэтиленовые К-6
|  | (Линии электропередачи) | [37 empty] | (Линии электропередачи)
|  | Всего по позиции |  |  |  | 12: -450.66 | [24 empty] | Всего по позиции
8 | ГЭСН33-04-003-02 | Установка железобетонных опор ВЛ 0,38; 6-10 кВ с траверсами без приставок: одностоечных с одним подкосом |  |  |  | 4: шт; 5: 2; 6: 1; 7: 2 | [21 empty] | Установка железобетонных опор ВЛ 0,38; 6-10 кВ с траверсами без приставок: одностоечных с одним подкосом
|  | Итого прямые затраты |  |  |  | 12: 22580.05 | [22 empty] | Итого прямые затраты
|  | ФОТ |  |  |  | 12: 10510.95 | [23 empty] | ФОТ
| Пр/812-027.0-1 | НР Линии электропередачи |  |  |  | 4: %; 5: 103; 7: 103; 12: 10826.28 | [23 empty] | НР Линии электропередачи
| Пр/774-027.0 | СП Линии электропередачи |  |  |  | 4: %; 5: 60; 7: 60; 12: 6306.57 | [23 empty] | СП Линии электропередачи
|  | Всего по позиции |  |  |  | 10: 19856.45; 12: 39712.9 | [24 empty] | Всего по позиции
9 | ФСБЦ-20.2.02.04-0006 | Колпачки полиэтиленовые К-6 |  |  |  | 100 шт | -0.12 | 1 | -0.12 | 1031.73 | 1.82 | 1877.75 |  | -225.33 | [21 empty] | Колпачки полиэтиленовые К-6
|  | (Линии электропередачи) | [37 empty] | (Линии электропередачи)
|  | Всего по позиции |  |  |  | 12: -225.33 | [24 empty] | Всего по позиции
10 | ГЭСН33-04-003-02 | Установка железобетонных опор ВЛ 0,38; 6-10 кВ с траверсами без приставок: одностоечных с одним подкосом |  |  |  | 4: шт; 5: 2; 6: 1; 7: 2 | [21 empty] | Установка железобетонных опор ВЛ 0,38; 6-10 кВ с траверсами без приставок: одностоечных с одним подкосом
|  | Итого прямые затраты |  |  |  | 12: 22580.05 | [22 empty] | Итого прямые затраты
|  | ФОТ |  |  |  | 12: 10510.95 | [23 empty] | ФОТ
| Пр/812-027.0-1 | НР Линии электропередачи |  |  |  | 4: %; 5: 103; 7: 103; 12: 10826.28 | [23 empty] | НР Линии электропередачи
| Пр/774-027.0 | СП Линии электропередачи |  |  |  | 4: %; 5: 60; 7: 60; 12: 6306.57 | [23 empty] | СП Линии электропередачи
|  | Всего по позиции |  |  |  | 10: 19856.45; 12: 39712.9 | [24 empty] | Всего по позиции
11 | ФСБЦ-20.2.02.04-0006 | Колпачки полиэтиленовые К-6 |  |  |  | 100 шт | -0.12 | 1 | -0.12 | 1031.73 | 1.82 | 1877.75 |  | -225.33 | [21 empty] | Колпачки полиэтиленовые К-6
|  | (Линии электропередачи) | [37 empty] | (Линии электропередачи)
|  | Всего по позиции |  |  |  | 12: -225.33 | [24 empty] | Всего по позиции
12 | ГЭСН33-04-003-01 | Установка железобетонных опор ВЛ 0,38; 6-10 кВ с траверсами без приставок: одностоечных | [33 empty] | Установка железобетонных опор ВЛ 0,38; 6-10 кВ с траверсами без приставок: одностоечных | bar: 4 to 7
|  | Итого прямые затраты |  |  |  | 12: 5282.04 | [22 empty] | Итого прямые затраты
|  | ФОТ |  |  |  | 12: 2571.19 | [23 empty] | ФОТ
| Пр/812-027.0-1 | НР Линии электропередачи |  |  |  | 4: %; 5: 103; 7: 103; 12: 2648.33 | [23 empty] | НР Линии электропередачи
| Пр/774-027.0 | СП Линии электропередачи |  |  |  | 4: %; 5: 60; 7: 60; 12: 1542.71 | [23 empty] | СП Линии электропередачи
|  | Всего по позиции |  |  |  | 10: 9473.08; 12: 9473.08 | [24 empty] | Всего по позиции
13 | ФСБЦ-20.2.02.04-0006 | Колпачки полиэтиленовые К-6 |  |  |  | 100 шт | -0.06 | 1 | -0.06 | 1031.73 | 1.82 | 1877.75 |  | -112.67 | [21 empty] | Колпачки полиэтиленовые К-6
|  | (Линии электропередачи) | [37 empty] | (Линии электропередачи)
|  | Всего по позиции |  |  |  | 12: -112.67 | [24 empty] | Всего по позиции
14 | ГЭСН33-04-003-01 | Установка железобетонных опор ВЛ 0,38; 6-10 кВ с траверсами без приставок: одностоечных |  |  |  | 4: шт; 5: 21; 6: 1; 7: 21 | [21 empty] | Установка железобетонных опор ВЛ 0,38; 6-10 кВ с траверсами без приставок: одностоечных
|  | Итого прямые затраты |  |  |  | 12: 110922.6 | [22 empty] | Итого прямые затраты
|  | ФОТ |  |  |  | 12: 53994.92 | [23 empty] | ФОТ
| Пр/812-027.0-1 | НР Линии электропередачи |  |  |  | 4: %; 5: 103; 7: 103; 12: 55614.77 | [23 empty] | НР Линии электропередачи
| Пр/774-027.0 | СП Линии электропередачи |  |  |  | 4: %; 5: 60; 7: 60; 12: 32396.95 | [23 empty] | СП Линии электропередачи
|  | Всего по позиции |  |  |  | 10: 9473.06; 12: 198934.32 | [24 empty] | Всего по позиции
15 | ФСБЦ-20.2.02.04-0006 | Колпачки полиэтиленовые К-6 |  |  |  | 100 шт | -1.26 | 1 | -1.26 | 1031.73 | 1.82 | 1877.75 |  | -2365.97 | [21 empty] | Колпачки полиэтиленовые К-6
|  | (Линии электропередачи) | [37 empty] | (Линии электропередачи)
|  | Всего по позиции |  |  |  | 12: -2365.97 | [24 empty] | Всего по позиции
16 | ГЭСН33-03-010-03 Установка кожуха изолирующего на натяжную изоляцию 10 кВ | При изменении количества птицезащитных устройств на опоре добавлять или исключать к нормам 33-03-010-01; 33-03-010-02 |  |  |  | 4: компл; 5: 75; 6: 1; 7: 75 | [21 empty] | При изменении количества птицезащитных устройств на опоре добавлять или исключать к нормам 33-03-010-01; 33-03-010-02
|  | Итого прямые затраты |  |  |  | 12: 78209.84 | [22 empty] | Итого прямые затраты
|  | ФОТ |  |  |  | 12: 26792.29 | [23 empty] | ФОТ
| Пр/812-027.0-1 | НР Линии электропередачи |  |  |  | 4: %; 5: 103; 7: 103; 12: 27596.06 | [23 empty] | НР Линии электропередачи
| Пр/774-027.0 | СП Линии электропередачи |  |  |  | 4: %; 5: 60; 7: 60; 12: 16075.37 | [23 empty] | СП Линии электропередачи
|  | Всего по позиции |  |  |  | 10: 1625.08; 12: 121881.27 | [24 empty] | Всего по позиции
17 | ФСЭМ-91.06.06-015 | Автогидроподъемники, высота подъема 37 м |  |  |  | маш.-ч | -15.75 | 1 | -15.75 |  |  | 3248.02 |  | -67495.37 | [21 empty] | Автогидроподъемники, высота подъема 37 м
|  | Итого прямые затраты |  |  |  | 12: -67495.37 | [22 empty] | Итого прямые затраты
|  | ФОТ |  |  |  | 12: -16339.05 | [23 empty] | ФОТ
| Пр/812-027.0-1 | НР Линии электропередачи |  |  |  | 4: %; 5: 103; 7: 103; 12: -16829.22 | [23 empty] | НР Линии электропередачи
| Пр/774-027.0 | СП Линии электропередачи |  |  |  | 4: %; 5: 60; 7: 60; 12: -9803.43 | [23 empty] | СП Линии электропередачи
|  | Всего по позиции |  |  |  | 12: -94128.02 | [24 empty] | Всего по позиции
18 | ФСЭМ-91.06.06-011 | Автогидроподъемники, высота подъема 12 м |  |  |  | маш.-ч | 15.75 | 1 | 15.75 |  |  | 606.78 |  | 20237.02 | [21 empty] | Автогидроподъемники, высота подъема 12 м
|  | Объем=-Ф12 | [38 empty] | Объем=-Ф12
|  | Итого прямые затраты |  |  |  | 12: 20237.02 | [22 empty] | Итого прямые затраты
|  | ФОТ |  |  |  | 12: 10680.23 | [23 empty] | ФОТ
| Пр/812-027.0-1 | НР Линии электропередачи |  |  |  | 4: %; 5: 103; 7: 103; 12: 11000.64 | [23 empty] | НР Линии электропередачи
| Пр/774-027.0 | СП Линии электропередачи |  |  |  | 4: %; 5: 60; 7: 60; 12: 6408.14 | [23 empty] | СП Линии электропередачи
|  | Всего по позиции |  |  |  | 12: 37645.8 | [24 empty] | Всего по позиции
19 | ГЭСНм08-02-305-04 Надставка | Траверса на опоре |  |  |  | 4: шт; 5: 33; 6: 1; 7: 33 | [21 empty] | Траверса на опоре
|  | Итого прямые затраты |  |  |  | 12: 21945.85 | [22 empty] | Итого прямые затраты
|  | ФОТ |  |  |  | 12: 11990.31 | [23 empty] | ФОТ
| Пр/812-049.3-1 | НР Электротехнические установки на других объектах |  |  |  | 4: %; 5: 97; 7: 97; 12: 11630.6 | [23 empty] | НР Электротехнические установки на других объектах
| Пр/774-049.3 | СП Электротехнические установки на других объектах |  |  |  | 4: %; 5: 51; 7: 51; 12: 6115.06 | [23 empty] | СП Электротехнические установки на других объектах
|  | Всего по позиции |  |  |  | 10: 1207.31; 12: 39841.14 | [24 empty] | Всего по позиции
20 | ГЭСН33-04-030-03 | Установка разъединителей: с помощью механизмов |  |  |  | 4: компл; 5: 6; 6: 1; 7: 6 | [21 empty] | Установка разъединителей: с помощью механизмов
|  | Итого прямые затраты |  |  |  | 12: 46140.51 | [22 empty] | Итого прямые затраты
|  | ФОТ |  |  |  | 12: 36543.09 | [23 empty] | ФОТ
| Пр/812-027.0-1 | НР Линии электропередачи |  |  |  | 4: %; 5: 103; 7: 103; 12: 37639.38 | [23 empty] | НР Линии электропередачи
| Пр/774-027.0 | СП Линии электропередачи |  |  |  | 4: %; 5: 60; 7: 60; 12: 21925.85 | [23 empty] | СП Линии электропередачи
|  | Всего по позиции |  |  |  | 10: 17617.62; 12: 105705.74 | [24 empty] | Всего по позиции
21 | ГЭСН33-03-010-01 | Установка птицезащитных устройств антиприсадочного типа: на железобетонных центрифугированных опорах ВЛ 35-500 кВ |  |  |  | 4: опора; 5: 6; 6: 1; 7: 6 | [21 empty] | Установка птицезащитных устройств антиприсадочного типа: на железобетонных центрифугированных опорах ВЛ 35-500 кВ
|  | Итого прямые затраты |  |  |  | 12: 40693.59 | [22 empty] | Итого прямые затраты
|  | ФОТ |  |  |  | 12: 15874.02 | [23 empty] | ФОТ
| Пр/812-027.0-1 | НР Линии электропередачи |  |  |  | 4: %; 5: 103; 7: 103; 12: 16350.24 | [23 empty] | НР Линии электропередачи
| Пр/774-027.0 | СП Линии электропередачи |  |  |  | 4: %; 5: 60; 7: 60; 12: 9524.41 | [23 empty] | СП Линии электропередачи
|  | Всего по позиции |  |  |  | 10: 11094.71; 12: 66568.24 | [24 empty] | Всего по позиции
22 | ФСЭМ-91.06.06-015 | Автогидроподъемники, высота подъема 37 м |  |  |  | маш.-ч | -7.62 | 1 | -7.62 |  |  | 3248.02 |  | -32654.9 | [21 empty] | Автогидроподъемники, высота подъема 37 м
|  | Итого прямые затраты |  |  |  | 12: -32654.9 | [22 empty] | Итого прямые затраты
|  | ФОТ |  |  |  | 12: -7904.99 | [23 empty] | ФОТ
| Пр/812-027.0-1 | НР Линии электропередачи |  |  |  | 4: %; 5: 103; 7: 103; 12: -8142.14 | [23 empty] | НР Линии электропередачи
| Пр/774-027.0 | СП Линии электропередачи |  |  |  | 4: %; 5: 60; 7: 60; 12: -4742.99 | [23 empty] | СП Линии электропередачи
|  | Всего по позиции |  |  |  | 12: -45540.03 | [24 empty] | Всего по позиции
23 | ФСЭМ-91.06.06-011 | Автогидроподъемники, высота подъема 12 м |  |  |  | маш.-ч | 7.62 | 1 | 7.62 |  |  | 606.78 |  | 9790.86 | [21 empty] | Автогидроподъемники, высота подъема 12 м
|  | Объем=-Ф13 | [38 empty] | Объем=-Ф13
|  | Итого прямые затраты |  |  |  | 12: 9790.86 | [22 empty] | Итого прямые затраты
|  | ФОТ |  |  |  | 12: 5167.2 | [23 empty] | ФОТ
| Пр/812-027.0-1 | НР Линии электропередачи |  |  |  | 4: %; 5: 103; 7: 103; 12: 5322.22 | [23 empty] | НР Линии электропередачи
| Пр/774-027.0 | СП Линии электропередачи |  |  |  | 4: %; 5: 60; 7: 60; 12: 3100.32 | [23 empty] | СП Линии электропередачи
|  | Всего по позиции |  |  |  | 12: 18213.4 | [24 empty] | Всего по позиции
24 | ГЭСНм08-02-305-04 | Траверса на опоре |  |  |  | 4: шт; 5: 2; 6: 1; 7: 2 | [21 empty] | Траверса на опоре
|  | Итого прямые затраты |  |  |  | 12: 1330.06 | [22 empty] | Итого прямые затраты
|  | ФОТ |  |  |  | 12: 726.69 | [23 empty] | ФОТ
| Пр/812-049.3-1 | НР Электротехнические установки на других объектах |  |  |  | 4: %; 5: 97; 7: 97; 12: 704.89 | [23 empty] | НР Электротехнические установки на других объектах
| Пр/774-049.3 | СП Электротехнические установки на других объектах |  |  |  | 4: %; 5: 51; 7: 51; 12: 370.61 | [23 empty] | СП Электротехнические установки на других объектах
|  | Всего по позиции |  |  |  | 10: 1207.32; 12: 2414.63 | [24 empty] | Всего по позиции
25 | ГЭСН33-04-009-06 | Подвеска проводов ВЛ 6-10 кВ в населенной местности сечением: свыше 35 мм2 с помощью механизмов, (3 провода) при 10 опорах на км линии |  |  |  | 4: км; 5: 1.75; 6: 1; 7: 1.75 | [21 empty] | Подвеска проводов ВЛ 6-10 кВ в населенной местности сечением: свыше 35 мм2 с помощью механизмов, (3 провода) при 10 опорах на км линии
|  | Объем=1750/1000 | [38 empty] | Объем=1750/1000
|  | Итого прямые затраты |  |  |  | 12: 124148.04 | [22 empty] | Итого прямые затраты
|  | ФОТ |  |  |  | 12: 86934.77 | [23 empty] | ФОТ
| Пр/812-027.0-1 | НР Линии электропередачи |  |  |  | 4: %; 5: 103; 7: 103; 12: 89542.81 | [23 empty] | НР Линии электропередачи
| Пр/774-027.0 | СП Линии электропередачи |  |  |  | 4: %; 5: 60; 7: 60; 12: 52160.86 | [23 empty] | СП Линии электропередачи
|  | Всего по позиции |  |  |  | 10: 151915.26; 12: 265851.71 | [24 empty] | Всего по позиции
26 | ГЭСН33-04-011-06 | Подвеска проводов ВЛ 10 кВ на переходах через препятствия: автомобильные дороги 1 и 2 категории |  |  |  | 4: переход; 5: 5; 6: 1; 7: 5 | [21 empty] | Подвеска проводов ВЛ 10 кВ на переходах через препятствия: автомобильные дороги 1 и 2 категории
|  | Итого прямые затраты |  |  |  | 12: 50260.9 | [22 empty] | Итого прямые затраты
|  | ФОТ |  |  |  | 12: 47391.32 | [23 empty] | ФОТ
| Пр/812-027.0-1 | НР Линии электропередачи |  |  |  | 4: %; 5: 103; 7: 103; 12: 48813.06 | [23 empty] | НР Линии электропередачи
| Пр/774-027.0 | СП Линии электропередачи |  |  |  | 4: %; 5: 60; 7: 60; 12: 28434.79 | [23 empty] | СП Линии электропередачи
|  | Всего по позиции |  |  |  | 10: 25501.75; 12: 127508.75 | [24 empty] | Всего по позиции
27 | ГЭСН33-04-018-01 | Монтаж ограничителей перенапряжения нелинейных (ОПН) на линиях электропередачи до 10 кВ: с использованием автогидроподъемника |  |  |  | 4: 10 опор; 5: 0.4; 6: 1; 7: 0.4 | [21 empty] | Монтаж ограничителей перенапряжения нелинейных (ОПН) на линиях электропередачи до 10 кВ: с использованием автогидроподъемника
|  | Объем=4 / 10 | [38 empty] | Объем=4 / 10
|  | Итого прямые затраты |  |  |  | 12: 3950.63 | [22 empty] | Итого прямые затраты
|  | ФОТ |  |  |  | 12: 2953.02 | [23 empty] | ФОТ
| Пр/812-027.0-1 | НР Линии электропередачи |  |  |  | 4: %; 5: 103; 7: 103; 12: 3041.61 | [23 empty] | НР Линии электропередачи
| Пр/774-027.0 | СП Линии электропередачи |  |  |  | 4: %; 5: 60; 7: 60; 12: 1771.81 | [23 empty] | СП Линии электропередачи
|  | Всего по позиции |  |  |  | 10: 21910.13; 12: 8764.05 | [24 empty] | Всего по позиции
28 | ГЭСНм08-02-144-06 | Присоединение к зажимам жил проводов или кабелей сечением: до 150 мм2 |  |  |  | 4: 100 шт; 5: 0.6; 6: 1; 7: 0.6 | [21 empty] | Присоединение к зажимам жил проводов или кабелей сечением: до 150 мм2
|  | Объем=(20*3) / 100 | [38 empty] | Объем=(20*3) / 100
|  | Итого прямые затраты |  |  |  | 12: 9037.06 | [22 empty] | Итого прямые затраты
|  | ФОТ |  |  |  | 12: 9037.06 | [23 empty] | ФОТ
| Пр/812-049.3-1 | НР Электротехнические установки на других объектах |  |  |  | 4: %; 5: 97; 7: 97; 12: 8765.95 | [23 empty] | НР Электротехнические установки на других объектах
| Пр/774-049.3 | СП Электротехнические установки на других объектах |  |  |  | 4: %; 5: 51; 7: 51; 12: 4608.9 | [23 empty] | СП Электротехнические установки на других объектах
|  | Всего по позиции |  |  |  | 10: 37654.42; 12: 22592.65 | [24 empty] | Всего по позиции
29 | ГЭСН33-03-004-02 | Забивка вертикальных заземлителей вручную на глубину до 3 м |  |  |  | 4: шт; 5: 33; 6: 1; 7: 33 | [21 empty] | Забивка вертикальных заземлителей вручную на глубину до 3 м
|  | Итого прямые затраты |  |  |  | 12: 23931.51 | [22 empty] | Итого прямые затраты
|  | ФОТ |  |  |  | 12: 13202.77 | [23 empty] | ФОТ
| Пр/812-027.0-1 | НР Линии электропередачи |  |  |  | 4: %; 5: 103; 7: 103; 12: 13598.85 | [23 empty] | НР Линии электропередачи
| Пр/774-027.0 | СП Линии электропередачи |  |  |  | 4: %; 5: 60; 7: 60; 12: 7921.66 | [23 empty] | СП Линии электропередачи
|  | Всего по позиции |  |  |  | 10: 1377.33; 12: 45452.02 | [24 empty] | Всего по позиции
30 | ФСБЦ-08.4.03.02-0002 | Сталь арматурная горячекатаная гладкая, класс A-I, диаметр 6-22 мм |  |  |  | т | -0.165 | 1 | -0.165 | 63745 | 0.95 | 60557.75 |  | -9992.03 | [21 empty] | Сталь арматурная горячекатаная гладкая, класс A-I, диаметр 6-22 мм
|  | (Линии электропередачи) | [37 empty] | (Линии электропередачи)
|  | Всего по позиции |  |  |  | 12: -9992.03 | [24 empty] | Всего по позиции
31 | ГЭСН33-03-004-01 | Забивка вертикальных заземлителей механизированная на глубину до 5 м |  |  |  | 4: шт; 5: 6; 6: 1; 7: 6 | [21 empty] | Забивка вертикальных заземлителей механизированная на глубину до 5 м
|  | Итого прямые затраты |  |  |  | 12: 6045.19 | [22 empty] | Итого прямые затраты
|  | ФОТ |  |  |  | 12: 2914.25 | [23 empty] | ФОТ
| Пр/812-027.0-1 | НР Линии электропередачи |  |  |  | 4: %; 5: 103; 7: 103; 12: 3001.68 | [23 empty] | НР Линии электропередачи
| Пр/774-027.0 | СП Линии электропередачи |  |  |  | 4: %; 5: 60; 7: 60; 12: 1748.55 | [23 empty] | СП Линии электропередачи
|  | Всего по позиции |  |  |  | 10: 1799.24; 12: 10795.42 | [24 empty] | Всего по позиции
32 | ФСБЦ-08.4.03.02-0002 | Сталь арматурная горячекатаная гладкая, класс A-I, диаметр 6-22 мм |  |  |  | т | -0.03 | 1 | -0.03 | 63745 | 0.95 | 60557.75 |  | -1816.73 | [21 empty] | Сталь арматурная горячекатаная гладкая, класс A-I, диаметр 6-22 мм
|  | (Линии электропередачи) | [37 empty] | (Линии электропередачи)
|  | Всего по позиции |  |  |  | 12: -1816.73 | [24 empty] | Всего по позиции
33 | ФСБЦ-08.4.03.02-0002 | Сталь арматурная горячекатаная гладкая, класс A-I, диаметр 6-22 мм |  |  |  | т | -0.03 | 1 | -0.03 | 63745 | 0.95 | 60557.75 |  | -1816.73 | [21 empty] | Сталь арматурная горячекатаная гладкая, класс A-I, диаметр 6-22 мм
|  | (Линии электропередачи) | [37 empty] | (Линии электропередачи)
|  | Всего по позиции |  |  |  | 12: -1816.73 | [24 empty] | Всего по позиции
34 | ГЭСН33-03-003-01 | Устройство заземлителя: протяженного в грунтах 1-4 групп при длине луча до 10 м |  |  |  | 4: 100 м; 5: 0.3; 6: 1; 7: 0.3 | [21 empty] | Устройство заземлителя: протяженного в грунтах 1-4 групп при длине луча до 10 м
|  | Объем=30 / 100 | [38 empty] | Объем=30 / 100
|  | Итого прямые затраты |  |  |  | 12: 5412.91 | [22 empty] | Итого прямые затраты
|  | ФОТ |  |  |  | 12: 2551.35 | [23 empty] | ФОТ
| Пр/812-027.0-1 | НР Линии электропередачи |  |  |  | 4: %; 5: 103; 7: 103; 12: 2627.89 | [23 empty] | НР Линии электропередачи
| Пр/774-027.0 | СП Линии электропередачи |  |  |  | 4: %; 5: 60; 7: 60; 12: 1530.81 | [23 empty] | СП Линии электропередачи
|  | Всего по позиции |  |  |  | 10: 31905.37; 12: 9571.61 | [24 empty] | Всего по позиции
35 | ФСБЦ-08.4.03.02-0002 | Сталь арматурная горячекатаная гладкая, класс A-I, диаметр 6-22 мм |  |  |  | т | -0.027 | 1 | -0.027 | 63745 | 0.95 | 60557.75 |  | -1635.06 | [21 empty] | Сталь арматурная горячекатаная гладкая, класс A-I, диаметр 6-22 мм
|  | (Линии электропередачи) | [37 empty] | (Линии электропередачи)
|  | Всего по позиции |  |  |  | 12: -1635.06 | [24 empty] | Всего по позиции
36 | ГЭСНм08-02-472-09 Диаметр 10 мм | Проводник заземляющий открыто по строительным основаниям: из круглой стали диаметром 12 мм |  |  |  | 4: 100 м; 5: 0.3; 6: 1; 7: 0.3 | [21 empty] | Проводник заземляющий открыто по строительным основаниям: из круглой стали диаметром 12 мм
|  | Объем=(6*5) / 100 | [38 empty] | Объем=(6*5) / 100
|  | Итого прямые затраты |  |  |  | 12: 4983.31 | [22 empty] | Итого прямые затраты
|  | ФОТ |  |  |  | 12: 3760.3 | [23 empty] | ФОТ
| Пр/812-049.3-1 | НР Электротехнические установки на других объектах |  |  |  | 4: %; 5: 97; 7: 97; 12: 3647.49 | [23 empty] | НР Электротехнические установки на других объектах
| Пр/774-049.3 | СП Электротехнические установки на других объектах |  |  |  | 4: %; 5: 51; 7: 51; 12: 1917.75 | [23 empty] | СП Электротехнические установки на других объектах
|  | Всего по позиции |  |  |  | 10: 35407.13; 12: 10622.14 | [24 empty] | Всего по позиции
|  | Всего по разделу 1 Монтажные работы |  |  |  | 12: 1384611.47 | [27 empty] | Всего по разделу 1 Монтажные работы
Раздел 2. Перечень давальческих материалов и оборудования, передаваемых Подрядчику | [34 empty] | Раздел 2. Перечень давальческих материалов и оборудования, передаваемых Подрядчику
37 | ТЗ т.5 | Стойка СВ105 |  |  |  | 4: шт; 5: 51; 6: 1; 7: 51 | [21 empty] | Стойка СВ105
|  | (Материалы) | [37 empty] | (Материалы)
|  | Всего по позиции | [36 empty] | Всего по позиции
38 | ТЗ т.5 | Изолятор ШС-20УО |  |  |  | 4: шт; 5: 164; 6: 1; 7: 164 | [21 empty] | Изолятор ШС-20УО
|  | (Материалы) | [37 empty] | (Материалы)
|  | Всего по позиции | [36 empty] | Всего по позиции
39 | ТЗ т.5 | Колпачок К-10 |  |  |  | 4: шт; 5: 164; 6: 1; 7: 164 | [21 empty] | Колпачок К-10
|  | (Материалы) | [37 empty] | (Материалы)
|  | Всего по позиции | [36 empty] | Всего по позиции
40 | ТЗ т.5 | Ушко однолапчатое У1-7-16 |  |  |  | 4: шт; 5: 75; 6: 1; 7: 75 | [21 empty] | Ушко однолапчатое У1-7-16
|  | (Материалы) | [37 empty] | (Материалы)
|  | Всего по позиции | [36 empty] | Всего по позиции
41 | ТЗ т.5 | Звено промежуточное трехлапчатое ПРТ-7-1 |  |  |  | 4: шт; 5: 75; 6: 1; 7: 75 | [21 empty] | Звено промежуточное трехлапчатое ПРТ-7-1
|  | (Материалы) | [37 empty] | (Материалы)
|  | Всего по позиции | [36 empty] | Всего по позиции
42 | ТЗ т.5 | Зажим натяжной болтовой заклинивающий НБ-2-6 |  |  |  | 4: шт; 5: 75; 6: 1; 7: 75 | [21 empty] | Зажим натяжной болтовой заклинивающий НБ-2-6
|  | (Материалы) | [37 empty] | (Материалы)
|  | Всего по позиции | [36 empty] | Всего по позиции
43 | ТЗ т.5 | Серьга СРС 7-16 |  |  |  | 4: шт; 5: 75; 6: 1; 7: 75 | [21 empty] | Серьга СРС 7-16
|  | (Материалы) | [37 empty] | (Материалы)
|  | Всего по позиции | [36 empty] | Всего по позиции
44 | ТЗ т.5 | Изолятор подвесной ПС-70 |  |  |  | 4: шт; 5: 150; 6: 1; 7: 150 | [21 empty] | Изолятор подвесной ПС-70
|  | (Материалы) | [37 empty] | (Материалы)
|  | Всего по позиции | [36 empty] | Всего по позиции
45 | ТЗ т.5 | Кронштейн РА1 |  |  |  | 4: шт; 5: 6; 6: 1; 7: 6 | [21 empty] | Кронштейн РА1
|  | (Материалы) | [37 empty] | (Материалы)
|  | Всего по позиции | [36 empty] | Всего по позиции
46 | ТЗ т.5 | Кронштейн РА2 |  |  |  | 4: шт; 5: 6; 6: 1; 7: 6 | [21 empty] | Кронштейн РА2
|  | (Материалы) | [37 empty] | (Материалы)
|  | Всего по позиции | [36 empty] | Всего по позиции
47 | ТЗ т.5 | Вал привода РА3 |  |  |  | 4: шт; 5: 12; 6: 1; 7: 12 | [21 empty] | Вал привода РА3
|  | (Материалы) | [37 empty] | (Материалы)
|  | Всего по позиции | [36 empty] | Всего по позиции
48 | ТЗ т.5 | Кронштейн РА4 |  |  |  | 4: шт; 5: 6; 6: 1; 7: 6 | [21 empty] | Кронштейн РА4
|  | (Материалы) | [37 empty] | (Материалы)
|  | Всего по позиции | [36 empty] | Всего по позиции
49 | ТЗ т.5 | Кронштейн РА5 |  |  |  | 4: шт; 5: 6; 6: 1; 7: 6 | [21 empty] | Кронштейн РА5
|  | (Материалы) | [37 empty] | (Материалы)
|  | Всего по позиции | [36 empty] | Всего по позиции
50 | ТЗ т.5 | Хомут Х7 |  |  |  | 4: шт; 5: 18; 6: 1; 7: 18 | [21 empty] | Хомут Х7
|  | (Материалы) | [37 empty] | (Материалы)
|  | Всего по позиции | [36 empty] | Всего по позиции
51 | ТЗ т.5 | Хомут Х8 |  |  |  | 4: шт; 5: 6; 6: 1; 7: 6 | [21 empty] | Хомут Х8
|  | (Материалы) | [37 empty] | (Материалы)
|  | Всего по позиции | [36 empty] | Всего по позиции
52 | ТЗ т.5 | Заземляющий проводник ЗП1, L=5м |  |  |  | 4: шт; 5: 6; 6: 1; 7: 6 | [21 empty] | Заземляющий проводник ЗП1, L=5м
|  | (Материалы) | [37 empty] | (Материалы)
|  | Всего по позиции | [36 empty] | Всего по позиции
53 О | ТЗ т.5 | Линейный разъединитель РЛНДз-10/400У1 с приводом и с гибкой связью |  |  |  | 4: шт; 5: 6; 6: 1; 7: 6 | [21 empty] | Линейный разъединитель РЛНДз-10/400У1 с приводом и с гибкой связью
|  | (Оборудование) | [37 empty] | (Оборудование)
|  | Всего по позиции | [36 empty] | Всего по позиции
54 | ТЗ т.5 | Провод изолированный СИП3 1х120 |  |  |  | 4: км; 5: 5.545; 6: 1; 7: 5.545 | [21 empty] | Провод изолированный СИП3 1х120
|  | (Материалы) | [37 empty] | (Материалы)
|  | Всего по позиции | [36 empty] | Всего по позиции
55 О | ТЗ т.5 | ОПН-10 |  |  |  | 4: шт; 5: 12; 6: 1; 7: 12 | [21 empty] | ОПН-10
|  | (Оборудование) | [37 empty] | (Оборудование)
|  | Всего по позиции | [36 empty] | Всего по позиции
56 | ТЗ т.5 | Зажим СЕ 20.3 |  |  |  | 4: шт; 5: 93; 6: 1; 7: 93 | [21 empty] | Зажим СЕ 20.3
|  | (Материалы) | [37 empty] | (Материалы)
|  | Всего по позиции | [36 empty] | Всего по позиции
57 | ТЗ т.5 | Сталь Ø 16 мм |  |  |  | 4: м; 5: 129; 6: 1; 7: 129 | [21 empty] | Сталь Ø 16 мм
|  | (Материалы) | [37 empty] | (Материалы)
|  | Всего по позиции | [36 empty] | Всего по позиции
58 | ТЗ т.5 | Сталь Ø 10 мм |  |  |  | 4: м; 5: 60; 6: 1; 7: 60 | [21 empty] | Сталь Ø 10 мм
|  | (Материалы) | [37 empty] | (Материалы)
|  | Всего по позиции | [36 empty] | Всего по позиции
|  | Всего по разделу 2 Перечень давальческих материалов и оборудования, передаваемых Подрядчику | [39 empty] | Всего по разделу 2 Перечень давальческих материалов и оборудования, передаваемых Подрядчику
Раздел 3. Материалы, оборудование не учтенные ценником | [34 empty] | Раздел 3. Материалы, оборудование не учтенные ценником
59 | ФСБЦ-25.2.02.08-0004 У-1 | Узел стальной оцинкованный крепления кронштейна |  |  |  | шт | 18 | 1 | 18 | 1488.83 | 1.32 | 1965.26 |  | 35374.68 | [21 empty] | Узел стальной оцинкованный крепления кронштейна
|  | (Материалы) | [37 empty] | (Материалы)
|  | Всего по позиции |  |  |  | 12: 35374.68 | [24 empty] | Всего по позиции
60 | ФСБЦ-20.1.02.23-0121 ЗП64 | Проводник заземляющий П-750 |  |  |  | шт | 36 | 1 | 36 | 204.83 | 1.26 | 258.09 |  | 9291.24 | [21 empty] | Проводник заземляющий П-750
|  | (Материалы) | [37 empty] | (Материалы)
|  | Всего по позиции |  |  |  | 12: 9291.24 | [24 empty] | Всего по позиции
61 | ФСБЦ-07.2.02.05-0021 Надставка ТС-1(М) | Траверсы металлические высоковольтные |  |  |  | т | 0.041 | 1 | 0.041 | 173808.79 | 1.41 | 245070.39 |  | 10047.89 | [21 empty] | Траверсы металлические высоковольтные
|  | (Материалы) | [37 empty] | (Материалы)
|  | Объем=1*41/1000 | [38 empty] | Объем=1*41/1000
|  | Всего по позиции |  |  |  | 12: 10047.89 | [24 empty] | Всего по позиции
62 | ФСБЦ-07.2.02.05-0021 Надставка ТС-1(М1) | Траверсы металлические высоковольтные |  |  |  | т | 0.306 | 1 | 0.306 | 173808.79 | 1.41 | 245070.39 |  | 74991.54 | [21 empty] | Траверсы металлические высоковольтные
|  | (Материалы) | [37 empty] | (Материалы)
|  | Объем=3*102/1000 | [38 empty] | Объем=3*102/1000
|  | Всего по позиции |  |  |  | 12: 74991.54 | [24 empty] | Всего по позиции
63 | ФСБЦ-07.2.02.05-0021 Надставка ТС-2 | Траверсы металлические высоковольтные |  |  |  | т | 0.6118 | 1 | 0.6118 | 173808.79 | 1.41 | 245070.39 |  | 149934.06 | [21 empty] | Траверсы металлические высоковольтные
|  | (Материалы) | [37 empty] | (Материалы)
|  | Объем=23*26,6/1000 | [38 empty] | Объем=23*26,6/1000
|  | Всего по позиции |  |  |  | 12: 149934.06 | [24 empty] | Всего по позиции
64 | ФСБЦ-07.2.02.05-0021 Надставка ТС-2(М) | Траверсы металлические высоковольтные |  |  |  | т | 0.456 | 1 | 0.456 | 173808.79 | 1.41 | 245070.39 |  | 111752.1 | [21 empty] | Траверсы металлические высоковольтные
|  | (Материалы) | [37 empty] | (Материалы)
|  | Объем=6*76/1000 | [38 empty] | Объем=6*76/1000
|  | Всего по позиции |  |  |  | 12: 111752.1 | [24 empty] | Всего по позиции
65 | ФСБЦ-07.2.02.05-0021 Оголовок ОГ 56 | Траверсы металлические высоковольтные |  |  |  | т | 0.6024 | 1 | 0.6024 | 173808.79 | 1.41 | 245070.39 |  | 147630.4 | [21 empty] | Траверсы металлические высоковольтные
|  | (Материалы) | [37 empty] | (Материалы)
|  | Объем=24*25,1/1000 | [38 empty] | Объем=24*25,1/1000
|  | Всего по позиции |  |  |  | 12: 147630.4 | [24 empty] | Всего по позиции
66 | ФСБЦ-07.2.02.05-0021 Траверса ТМ73 | Траверсы металлические высоковольтные |  |  |  | т | 0.228 | 1 | 0.228 | 173808.79 | 1.41 | 245070.39 |  | 55876.05 | [21 empty] | Траверсы металлические высоковольтные
|  | (Материалы) | [37 empty] | (Материалы)
|  | Объем=12*19,0/1000 | [38 empty] | Объем=12*19,0/1000
|  | Всего по позиции |  |  |  | 12: 55876.05 | [24 empty] | Всего по позиции
67 | ФСБЦ-07.2.02.05-0021 Траверса ТМ73 (М) | Траверсы металлические высоковольтные |  |  |  | т | 0.0597 | 1 | 0.0597 | 173808.79 | 1.41 | 245070.39 |  | 14630.7 | [21 empty] | Траверсы металлические высоковольтные
|  | (Материалы) | [37 empty] | (Материалы)
|  | Объем=3*19,9/1000 | [38 empty] | Объем=3*19,9/1000
|  | Всего по позиции |  |  |  | 12: 14630.7 | [24 empty] | Всего по позиции
68 | ФСБЦ-07.2.02.05-0021 Траверса ТМ80а | Траверсы металлические высоковольтные |  |  |  | т | 0.0108 | 1 | 0.0108 | 173808.79 | 1.41 | 245070.39 |  | 2646.76 | [21 empty] | Траверсы металлические высоковольтные
|  | (Материалы) | [37 empty] | (Материалы)
|  | Объем=3*3,6/1000 | [38 empty] | Объем=3*3,6/1000
|  | Всего по позиции |  |  |  | 12: 2646.76 | [24 empty] | Всего по позиции
69 | ФСБЦ-07.2.02.05-0021 Штырь | Траверсы металлические высоковольтные |  |  |  | т | 0.048 | 1 | 0.048 | 173808.79 | 1.41 | 245070.39 |  | 11763.38 | [21 empty] | Траверсы металлические высоковольтные
|  | (Материалы) | [37 empty] | (Материалы)
|  | Объем=24*2,0/1000 | [38 empty] | Объем=24*2,0/1000
|  | Всего по позиции |  |  |  | 12: 11763.38 | [24 empty] | Всего по позиции
70 | ФСБЦ-07.2.07.13-0221 Х1 | Хомуты стальные |  |  |  | кг | 88.8 | 1 | 88.8 | 44.55 | 1.63 | 72.62 |  | 6448.66 | [21 empty] | Хомуты стальные
|  | (Материалы) | [37 empty] | (Материалы)
|  | Объем=74*1,2 | [38 empty] | Объем=74*1,2
|  | Всего по позиции |  |  |  | 12: 6448.66 | [24 empty] | Всего по позиции
71 | ФСБЦ-20.1.02.23-1032 | Вязка спиральная алюминиевая с полимерным покрытием для крепления защищенных проводов на штыревых изоляторах, номинальное сечение провода 120-150 мм2 |  |  |  | шт | 328 | 1 | 328 | 149.43 | 1.26 | 188.28 |  | 61755.84 | [21 empty] | Вязка спиральная алюминиевая с полимерным покрытием для крепления защищенных проводов на штыревых изоляторах, номинальное сечение провода 120-150 мм2
|  | (Материалы) | [37 empty] | (Материалы)
|  | Всего по позиции |  |  |  | 12: 61755.84 | [24 empty] | Всего по позиции
72 | ФСБЦ-20.2.02.03-0011 кожух изолирующий ПЗУ-КИ-НБ-2-6 с двумя протекторами птицезащитными ПЗУ-П-16 | Кожух защитный для соединений проводов, 230х180х75 мм |  |  |  | шт | 75 | 1 | 75 | 620.72 | 1.96 | 1216.61 |  | 91245.75 | [21 empty] | Кожух защитный для соединений проводов, 230х180х75 мм
|  | (Материалы) | [37 empty] | (Материалы)
|  | Всего по позиции |  |  |  | 12: 91245.75 | [24 empty] | Всего по позиции
73 | ФСБЦ-20.1.01.11-0021 Зажим ПС-2-1 | Зажим плашечный соединительный ПС-1-1 |  |  |  | шт | 33 | 1 | 33 | 86.68 | 1.13 | 97.95 |  | 3232.35 | [21 empty] | Зажим плашечный соединительный ПС-1-1
|  | (Материалы) | [37 empty] | (Материалы)
|  | Всего по позиции |  |  |  | 12: 3232.35 | [24 empty] | Всего по позиции
74 | ФСБЦ-20.1.01.08-0002 CD35 | Зажимы плашечные для соединения неизолированных алюминиевых проводников сечением 10-50 мм2 и медных проводников сечением 1,5-10 мм2, обработанные смазкой антиоксидантом |  |  |  | 100 шт | 0.33 | 1 | 0.33 | 20843.3 | 1.13 | 23552.93 |  | 7772.47 | [21 empty] | Зажимы плашечные для соединения неизолированных алюминиевых проводников сечением 10-50 мм2 и медных проводников сечением 1,5-10 мм2, обработанные смазкой антиоксидантом
|  | (Материалы) | [37 empty] | (Материалы)
|  | Объем=33 / 100 | [38 empty] | Объем=33 / 100
|  | Всего по позиции |  |  |  | 12: 7772.47 | [24 empty] | Всего по позиции
75 | ФСБЦ-25.2.01.06-0059 PR150 | Зажим соединительный КС-055 (КС-333) для проводов сечением 95-120 мм2 |  |  |  | шт | 42 | 1 | 42 | 669.47 | 1.43 | 957.34 |  | 40208.28 | [21 empty] | Зажим соединительный КС-055 (КС-333) для проводов сечением 95-120 мм2
|  | (Материалы) | [37 empty] | (Материалы)
|  | Всего по позиции |  |  |  | 12: 40208.28 | [24 empty] | Всего по позиции
76 | ФСБЦ-01.7.06.12-0005 | Ленты термоспекаемые изоляционные, ширина 50 мм, толщина 0,3 мм |  |  |  | 100 м | 0.75 | 1 | 0.75 | 1015.52 | 1.72 | 1746.69 |  | 1310.02 | [21 empty] | Ленты термоспекаемые изоляционные, ширина 50 мм, толщина 0,3 мм
|  | (Материалы) | [37 empty] | (Материалы)
|  | Объем=75 / 100 | [38 empty] | Объем=75 / 100
|  | Всего по позиции |  |  |  | 12: 1310.02 | [24 empty] | Всего по позиции
77 | ФСБЦ-01.7.15.03-0042 | Болты с гайками и шайбами строительные |  |  |  | кг | 5.28 | 1 | 5.28 | 174.93 | 1.41 | 246.65 |  | 1302.31 | [21 empty] | Болты с гайками и шайбами строительные
|  | (Материалы) | [37 empty] | (Материалы)
|  | Объем=66*0,05+66*0,016+132*0,007 | [38 empty] | Объем=66*0,05+66*0,016+132*0,007
|  | Всего по позиции |  |  |  | 12: 1302.31 | [24 empty] | Всего по позиции
78 | ФСБЦ-22.2.02.24-0002 Птицезащитный кожух линейного разъединителя | Устройство защиты птиц на ВЛ 6-750 кВт из атмосферостойкого пластика, антиприсадочного веерного типа, количество плоскостей 1, высота 540 мм, зона защиты 420 мм |  |  |  | шт | 6 | 1 | 6 | 1929.19 | 1.96 | 3781.21 |  | 22687.26 | [21 empty] | Устройство защиты птиц на ВЛ 6-750 кВт из атмосферостойкого пластика, антиприсадочного веерного типа, количество плоскостей 1, высота 540 мм, зона защиты 420 мм
|  | (Материалы) | [37 empty] | (Материалы)
|  | Всего по позиции |  |  |  | 12: 22687.26 | [24 empty] | Всего по позиции
79 | ФСБЦ-21.2.01.01-0065 | Провод самонесущий изолированный СИП-4 4х16-0,6/1 |  |  |  | 1000 м | 0.006 | 1 | 0.006 | 60345.15 | 1.55 | 93534.98 |  | 561.21 | [21 empty] | Провод самонесущий изолированный СИП-4 4х16-0,6/1
|  | (Материалы) | [37 empty] | (Материалы)
|  | Объем=6 / 1000 | [38 empty] | Объем=6 / 1000
|  | Всего по позиции |  |  |  | 12: 561.21 | [24 empty] | Всего по позиции
80 | ФСБЦ-20.2.10.01-0017 | Наконечники кабельные алюминиевые 120-12-14 |  |  |  | 100 шт | 0.36 | 1 | 0.36 | 2306.45 | 1.26 | 2906.13 |  | 1046.21 | [21 empty] | Наконечники кабельные алюминиевые 120-12-14
|  | (Материалы) | [37 empty] | (Материалы)
|  | Объем=36 / 100 | [38 empty] | Объем=36 / 100
|  | Всего по позиции |  |  |  | 12: 1046.21 | [24 empty] | Всего по позиции
81 | ФСБЦ-20.2.10.01-0012 ТА 16 | Наконечники кабельные алюминиевые 25-8-7 |  |  |  | 100 шт | 0.24 | 1 | 0.24 | 622.42 | 1.26 | 784.25 |  | 188.22 | [21 empty] | Наконечники кабельные алюминиевые 25-8-7
|  | (Материалы) | [37 empty] | (Материалы)
|  | Объем=24 / 100 | [38 empty] | Объем=24 / 100
|  | Всего по позиции |  |  |  | 12: 188.22 | [24 empty] | Всего по позиции
82 | ФСБЦ-20.1.01.10-0002 MJRP 120 | Зажим соединительный переходной ПАС-120-2Т |  |  |  | шт | 18 | 1 | 18 | 738.53 | 1.13 | 834.54 |  | 15021.72 | [21 empty] | Зажим соединительный переходной ПАС-120-2Т
|  | (Материалы) | [37 empty] | (Материалы)
|  | Всего по позиции |  |  |  | 12: 15021.72 | [24 empty] | Всего по позиции
83 | ФСБЦ-02.2.04.03-0003 | Смесь песчано-гравийная природная |  |  |  | м3 | 20.4 | 1 | 20.4 | 951.95 | 1.37 | 1304.17 |  | 26605.07 | [21 empty] | Смесь песчано-гравийная природная
|  | (Материалы) | [37 empty] | (Материалы)
|  | Объем=51*0,4 | [38 empty] | Объем=51*0,4
|  | Всего по позиции |  |  |  | 12: 26605.07 | [24 empty] | Всего по позиции
84 | ФСБЦ-01.7.15.03-0042 | Болты с гайками и шайбами строительные |  |  |  | кг | 1.98 | 1 | 1.98 | 174.93 | 1.41 | 246.65 |  | 488.37 | [21 empty] | Болты с гайками и шайбами строительные
|  | (Материалы) | [37 empty] | (Материалы)
|  | Объем=36*0,036+36*0,011+72*0,004 | [38 empty] | Объем=36*0,036+36*0,011+72*0,004
|  | Всего по позиции |  |  |  | 12: 488.37 | [24 empty] | Всего по позиции
|  | Всего по разделу 3 Материалы, оборудование не учтенные ценником |  |  |  | 12: 903812.54 | [27 empty] | Всего по разделу 3 Материалы, оборудование не учтенные ценником
|  | Итоги по смете: | [40 empty] | Итоги по смете:
|  | Всего прямые затраты (справочно) |  |  |  | 12: 1596129.23 | [29 empty] | Всего прямые затраты (справочно)
|  | в том числе: | [41 empty] | в том числе:
|  | Оплата труда рабочих |  |  |  | 12: 308446.05 | [29 empty] | Оплата труда рабочих
|  | Эксплуатация машин |  |  |  | 12: 251882.58 | [29 empty] | Эксплуатация машин
|  | Оплата труда машинистов (Отм) |  |  |  | 12: 118622.63 | [29 empty] | Оплата труда машинистов (Отм)
|  | Материалы |  |  |  | 12: 917177.97 | [29 empty] | Материалы
|  | Строительные работы |  |  |  | 12: 2212953.45 | [29 empty] | Строительные работы
|  | в том числе: | [41 empty] | в том числе:
|  | оплата труда |  |  |  | 12: 287794.91 | [29 empty] | оплата труда
|  | эксплуатация машин и механизмов |  |  |  | 12: 241150.68 | [29 empty] | эксплуатация машин и механизмов
|  | оплата труда машинистов (Отм) |  |  |  | 12: 113759.41 | [29 empty] | оплата труда машинистов (Отм)
|  | материалы |  |  |  | 12: 915714.92 | [29 empty] | материалы
|  | накладные расходы |  |  |  | 12: 413600.96 | [29 empty] | накладные расходы
|  | сметная прибыль |  |  |  | 12: 240932.57 | [29 empty] | сметная прибыль
|  | Монтажные работы |  |  |  | 12: 75470.56 | [29 empty] | Монтажные работы
|  | в том числе: | [41 empty] | в том числе:
|  | оплата труда |  |  |  | 12: 20651.14 | [29 empty] | оплата труда
|  | эксплуатация машин и механизмов |  |  |  | 12: 10731.9 | [29 empty] | эксплуатация машин и механизмов
|  | оплата труда машинистов (Отм) |  |  |  | 12: 4863.22 | [29 empty] | оплата труда машинистов (Отм)
|  | материалы |  |  |  | 12: 1463.05 | [29 empty] | материалы
|  | накладные расходы |  |  |  | 12: 24748.93 | [29 empty] | накладные расходы
|  | сметная прибыль |  |  |  | 12: 13012.32 | [29 empty] | сметная прибыль
|  | Всего |  |  |  | 12: 2288424.01 | [30 empty] | Всего
|  | Всего ФОТ (справочно) |  |  |  | 12: 427068.68 | [29 empty] | Всего ФОТ (справочно)
|  | Всего накладные расходы (справочно) |  |  |  | 12: 438349.89 | [29 empty] | Всего накладные расходы (справочно)
|  | Всего сметная прибыль (справочно) |  |  |  | 12: 253944.89 | [29 empty] | Всего сметная прибыль (справочно)
|  | Командировочные расходы Постановление №729 от 02.10.2002 г. (ТЗ+ТЗМ)/8*500 |  |  |  | 12: 40118.16 | [29 empty] | Командировочные расходы Постановление №729 от 02.10.2002 г. (ТЗ+ТЗМ)/8*500
|  | Всего |  |  |  | 12: 2328542.17 | [30 empty] | Всего
|  | Непредвиденные затраты методика №421 от 04.08.2020 г. п.179 1,5% |  |  |  | 12: 34928.13 | [29 empty] | Непредвиденные затраты методика №421 от 04.08.2020 г. п.179 1,5%
|  | ВСЕГО по смете |  |  |  | 12: 2363470.3 | [30 empty] | ВСЕГО по смете
| Составил: | [44 empty] | (Инженер-сметчик ПСО Н.С. Базукина)
[должность, подпись (инициалы, фамилия)]
| Проверил: | [45 empty] | (Начальник ПСО Т.Г. Соловьева)
[должность, подпись (инициалы, фамилия)]
1. Зарегистрирован Министерством юстиции Российской Федерации 10 сентября 2019 г., регистрационный № 55869), с изменениями, внесенными приказом Министерства строительства и жилищно-коммунального хозяйства Российской Федерации от 20 февраля 2021 г. № 79/пр (зарегистрирован Министерством юстиции Российской Федерации 9 августа 2021 г., регистрационный № 64577)
² Под прочими затратами понимаются затраты, учитываемые в соответствии с пунктом 184 Методики.
³ Под прочими работами понимаются затраты, учитываемые в соответствии с пунктами 122-128 Методики.

## 9. ПНР Стр. ВЛ 10 кВ ПС Кирпичн
Приложение № 3
Утверждено приказом Минстроя РФ № 421/пр от 4 августа 2020 г. в редакции приказа № 557/пр от 7 июля 2022 г.
Наименование программного продукта |  |  |  |  | ГРАНД-Смета, версия 2025.2
Наименование редакции сметных нормативов |  |  |  |  | Приказ Минстроя России от 30.12.2021 № 1046/пр; Приказ Минстроя России от 04.08.2020 № 421/пр; Приказ Минстроя России от 21.12.2020 № 812/пр; Приказ Минстроя России от 11.12.2020 № 774/пр; Приказ Минстроя России от 02.08.2023 № 551/пр; Приказ Минстроя России от 14.11.2023 № 817/пр; Приказ Минстроя России от 16.02.2024 № 102/пр; Приказ Минстроя России от 13.05.2024 №323/пр; Приказ Минстроя России от 09.08.2024 №524/пр; Приказ Минстроя России от 07.11.2024 №747/пр; Приказ Минстроя России от 23.01.2025 №30/пр; Приказ Минстроя России от 07.02.2025 №69/пр; Приказ Минстроя России от 19.05.2025 №299/пр; Приказ Минстроя России от 14.08.2025 №490/пр; Приказ Минстроя России от 12.11.2025 №696/пр | [11 empty] | Наименование редакции сметных нормативов | Приказ Минстроя России от 30.12.2021 № 1046/пр; Приказ Минстроя России от 04.08.2020 № 421/пр; Приказ Минстроя России от 21.12.2020 № 812/пр; Приказ Минстроя России от 11.12.2020 № 774/пр; Приказ Минстроя России от 02.08.2023 № 551/пр; Приказ Минстроя России от 14.11.2023 № 817/пр; Приказ Минстроя России от 16.02.2024 № 102/пр; Приказ Минстроя России от 13.05.2024 №323/пр; Приказ Минстроя России от 09.08.2024 №524/пр; Приказ Минстроя России от 07.11.2024 №747/пр; Приказ Минстроя России от 23.01.2025 №30/пр; Приказ Минстроя России от 07.02.2025 №69/пр; Приказ Минстроя России от 19.05.2025 №299/пр; Приказ Минстроя России от 14.08.2025 №490/пр; Приказ Минстроя России от 12.11.2025 №696/пр
Реквизиты приказа Минстроя России об утверждении дополнений и изменений к сметным нормативам |  |  |  |  | Приказ Минстроя России от 18 мая 2022 г. № 378/пр, Приказ Минстроя России от 26 августа 2022 г. № 703/пр, Приказ Минстроя России от 26 октября 2022 г. № 905/пр, Приказ Минстроя России от 27 декабря 2022 г. № 1133/пр, Приказ Минстроя России от 10 февраля 2023 г. № 84/пр, Приказ Минстроя России от 11.05.2023 №335/пр; Приказ Минстроя России от 07.07.2022 № 557/пр; Приказ Минстроя России от 02.09.2021 № 636/пр, Приказ Минстроя России от 26.07.2022 № 611/пр; Приказ Минстроя России от 22.04.2022 № 317/пр; Приказ Минстроя России от 02.08.2023 № 551/пр; Приказ Минстроя России от 14.11.2023 № 817/пр; Приказ Минстроя России от 30.01.2024 № 55/пр; Приказ Минстроя России от 16.02.2024 № 102/пр; Приказ Минстроя России от 13.05.2024 №323/пр; Приказ Минстроя России от 09.08.2024 №524/пр; Приказ Минстроя России от 07.11.2024 №747/пр; Приказ Минстроя России от 23.01.2025 №30/пр; Приказ Минстроя России от 07.02.2025 №69/пр; Приказ Минстроя России от 19.05.2025 №299/пр; Приказ Минстроя России от 14.08.2025 №490/пр; Приказ Минстроя России от 12.11.2025 №696/пр | [13 empty] | Реквизиты приказа Минстроя России об утверждении дополнений и изменений к сметным нормативам | Приказ Минстроя России от 18 мая 2022 г. № 378/пр, Приказ Минстроя России от 26 августа 2022 г. № 703/пр, Приказ Минстроя России от 26 октября 2022 г. № 905/пр, Приказ Минстроя России от 27 декабря 2022 г. № 1133/пр, Приказ Минстроя России от 10 февраля 2023 г. № 84/пр, Приказ Минстроя России от 11.05.2023 №335/пр; Приказ Минстроя России от 07.07.2022 № 557/пр; Приказ Минстроя России от 02.09.2021 № 636/пр, Приказ Минстроя России от 26.07.2022 № 611/пр; Приказ Минстроя России от 22.04.2022 № 317/пр; Приказ Минстроя России от 02.08.2023 № 551/пр; Приказ Минстроя России от 14.11.2023 № 817/пр; Приказ Минстроя России от 30.01.2024 № 55/пр; Приказ Минстроя России от 16.02.2024 № 102/пр; Приказ Минстроя России от 13.05.2024 №323/пр; Приказ Минстроя России от 09.08.2024 №524/пр; Приказ Минстроя России от 07.11.2024 №747/пр; Приказ Минстроя России от 23.01.2025 №30/пр; Приказ Минстроя России от 07.02.2025 №69/пр; Приказ Минстроя России от 19.05.2025 №299/пр; Приказ Минстроя России от 14.08.2025 №490/пр; Приказ Минстроя России от 12.11.2025 №696/пр
Реквизиты письма Минстроя России об индексах изменения сметной стоимости строительства, включаемые в федеральный реестр сметных нормативов и размещаемые в федеральной государственной информационной системе ценообразования в строительстве, подготовленного в соответствии пунктом 85 Методики расчета индексов изменения сметной стоимости строительства, утвержденной приказом Министерства строительства и жилищно-коммунального хозяйства Российской Федерации от 5 июня 2019 г. № 326/пр¹ |  |  |  |  | Письмо Минстроя России от 21.11.2025 № 71782-ИФ/09 | [9 empty] | Реквизиты письма Минстроя России об индексах изменения сметной стоимости строительства, включаемые в федеральный реестр сметных нормативов и размещаемые в федеральной государственной информационной системе ценообразования в строительстве, подготовленного в соответствии пунктом 85 Методики расчета индексов изменения сметной стоимости строительства, утвержденной приказом Министерства строительства и жилищно-коммунального хозяйства Российской Федерации от 5 июня 2019 г. № 326/пр¹ | Письмо Минстроя России от 21.11.2025 № 71782-ИФ/09 |  |  |  |  | Реквизиты письма Минстроя России об индексах изменения сметной стоимости строительства, включаемые в федеральный реестр сметных нормативов и размещаемые в федеральной государственной информационной системе ценообразования в строительстве, подготовленного в соответствии пунктом 85 Методики расчета индексов изменения сметной стоимости строительства, утвержденной приказом Министерства строительства и жилищно-коммунального хозяйства Российской Федерации от 5 июня 2019 г. № 326/пр¹ | Письмо Минстроя России от 21.11.2025 № 71782-ИФ/09
Реквизиты нормативного правового акта об утверждении оплаты труда, утверждаемый в соответствии с пунктом 22(1) Правилами мониторинга цен, утвержденными постановлением Правительства Российской Федерации от 23 декабря 2016 г. № 1452 |  |  |  |  | приказ от 18.04.2025 № 83-Од | [9 empty] | Реквизиты нормативного правового акта об утверждении оплаты труда, утверждаемый в соответствии с пунктом 22(1) Правилами мониторинга цен, утвержденными постановлением Правительства Российской Федерации от 23 декабря 2016 г. № 1452 | приказ от 18.04.2025 № 83-Од | [6 empty] | Реквизиты нормативного правового акта об утверждении оплаты труда, утверждаемый в соответствии с пунктом 22(1) Правилами мониторинга цен, утвержденными постановлением Правительства Российской Федерации от 23 декабря 2016 г. № 1452 | приказ от 18.04.2025 № 83-Од
Обоснование принятых текущих цен на строительные ресурсы | [24 empty] | Обоснование принятых текущих цен на строительные ресурсы
Наименование субъекта Российской Федерации |  |  |  |  | 28. Амурская область | [10 empty] | 28. Амурская область | [9 empty] | Наименование субъекта Российской Федерации | 28. Амурская область
Наименование зоны субъекта Российской Федерации |  |  |  |  | Амурская область (1 зона) | [10 empty] | Амурская область (1 зона) | [11 empty] | Наименование зоны субъекта Российской Федерации | Амурская область (1 зона)
Заявитель: ООО СЗ "ПИК Благовещенск" г. Благовещенск | [29 empty] | Заявитель: ООО СЗ "ПИК Благовещенск" г. Благовещенск
(наименование стройки)
Заявитель: ООО СЗ "ПИК Благовещенск" г. Благовещенск | [30 empty] | Заявитель: ООО СЗ "ПИК Благовещенск" г. Благовещенск
(наименование объекта капитального строительства)
ЛОКАЛЬНЫЙ СМЕТНЫЙ РАСЧЕТ (СМЕТА) № 9
Пусконаладочные работы. Строительство ВЛ 10 кВ ПС "Кирпичная" | [31 empty] | Пусконаладочные работы. Строительство ВЛ 10 кВ ПС "Кирпичная"
(наименование работ и затрат)
Составлен | ресурсно-индексным | методом
Основание | 542/2024-ЭС.ВР | [31 empty] | 542/2024-ЭС.ВР
(проектная и (или) иная техническая документация)
Составлен(а) в текущем уровне цен |  | IV квартал 2025 года | [31 empty] | IV квартал 2025 года
Сметная стоимость |  |  | 170.25 | тыс.руб.
в том числе:
| строительных работ |  | 0 | тыс.руб. |  |  |  |  | Средства на оплату труда рабочих |  |  |  | 77.29 | тыс.руб.
| монтажных работ |  | 0 | тыс.руб. |  |  |  |  | Средства на оплату труда машинистов |  |  |  | 0 | тыс.руб.
| оборудования |  | 0 | тыс.руб. |  |  |  |  | Нормативные затраты труда рабочих |  |  |  | 86.97 | чел.-ч.
| прочих затрат |  | 162.3 | тыс.руб. |  |  |  |  | Нормативные затраты труда машинистов |  |  |  |  | чел.-ч.
№ п/п | Обоснование | Наименование работ и затрат |  |  |  | Единица измерения | Количество |  |  | Сметная стоимость, руб.
[7 empty] | на единицу измерения | коэффициенты | всего с учетом коэффициентов | на единицу измерения в базисном уровне цен | индекс | на единицу измерения в текущем уровне цен | коэффициенты | всего в текущем уровне цен
1 | 2 | 3 |  |  |  | 4 | 5 | 6 | 7 | 8 | 9 | 10 | 11 | 12
Раздел 1. Пусконаладочные работы | [34 empty] | Раздел 1. Пусконаладочные работы
1 | ГЭСНп01-11-027-02 | Измерение токов утечки: ограничителя напряжения |  |  |  | 4: измерение; 5: 12; 6: 1; 7: 12 | [21 empty] | Измерение токов утечки: ограничителя напряжения
| 648/пр_2022_п.135 | Для определения затрат на выполнение пусконаладочных работ звеном (бригадой), которое выполнило монтаж этого же оборудования ОЗП=0,8; ТЗ=0,8 | [34 empty] | Для определения затрат на выполнение пусконаладочных работ звеном (бригадой), которое выполнило монтаж этого же оборудования ОЗП=0,8; ТЗ=0,8
|  | Итого прямые затраты |  |  |  | 12: 15565.31 | [23 empty] | Итого прямые затраты
|  | ФОТ |  |  |  | 12: 15565.31 | [24 empty] | ФОТ
| Пр/812-083.0-1 | НР Пусконаладочные работы: 'вхолостую' - 80%, 'под нагрузкой' - 20% |  |  |  | 4: %; 5: 74; 7: 74; 12: 11518.33 | [24 empty] | НР Пусконаладочные работы: 'вхолостую' - 80%, 'под нагрузкой' - 20%
| Пр/774-083.0 | СП Пусконаладочные работы: 'вхолостую' - 80%, 'под нагрузкой' - 20% |  |  |  | 4: %; 5: 36; 7: 36; 12: 5603.51 | [24 empty] | СП Пусконаладочные работы: 'вхолостую' - 80%, 'под нагрузкой' - 20%
|  | Всего по позиции |  |  |  | 10: 2723.93; 12: 32687.15 | [25 empty] | Всего по позиции
2 | ГЭСНп01-03-005-01 | Разъединитель трехполюсный напряжением: до 20 кВ |  |  |  | 4: шт; 5: 6; 6: 1; 7: 6 | [21 empty] | Разъединитель трехполюсный напряжением: до 20 кВ
| 648/пр_2022_п.135 | Для определения затрат на выполнение пусконаладочных работ звеном (бригадой), которое выполнило монтаж этого же оборудования ОЗП=0,8; ТЗ=0,8 | [34 empty] | Для определения затрат на выполнение пусконаладочных работ звеном (бригадой), которое выполнило монтаж этого же оборудования ОЗП=0,8; ТЗ=0,8
|  | Итого прямые затраты |  |  |  | 12: 22298.61 | [23 empty] | Итого прямые затраты
|  | ФОТ |  |  |  | 12: 22298.61 | [24 empty] | ФОТ
| Пр/812-083.0-1 | НР Пусконаладочные работы: 'вхолостую' - 80%, 'под нагрузкой' - 20% |  |  |  | 4: %; 5: 74; 7: 74; 12: 16500.97 | [24 empty] | НР Пусконаладочные работы: 'вхолостую' - 80%, 'под нагрузкой' - 20%
| Пр/774-083.0 | СП Пусконаладочные работы: 'вхолостую' - 80%, 'под нагрузкой' - 20% |  |  |  | 4: %; 5: 36; 7: 36; 12: 8027.5 | [24 empty] | СП Пусконаладочные работы: 'вхолостую' - 80%, 'под нагрузкой' - 20%
|  | Всего по позиции |  |  |  | 10: 7804.51; 12: 46827.08 | [25 empty] | Всего по позиции
3 | ГЭСНп01-11-010-01 | Измерение сопротивления растеканию тока: заземлителя |  |  |  | 4: измерение; 5: 33; 6: 1; 7: 33 | [21 empty] | Измерение сопротивления растеканию тока: заземлителя
| 648/пр_2022_п.135 | Для определения затрат на выполнение пусконаладочных работ звеном (бригадой), которое выполнило монтаж этого же оборудования ОЗП=0,8; ТЗ=0,8 | [34 empty] | Для определения затрат на выполнение пусконаладочных работ звеном (бригадой), которое выполнило монтаж этого же оборудования ОЗП=0,8; ТЗ=0,8
|  | Итого прямые затраты |  |  |  | 12: 23780.33 | [23 empty] | Итого прямые затраты
|  | ФОТ |  |  |  | 12: 23780.33 | [24 empty] | ФОТ
| Пр/812-083.0-1 | НР Пусконаладочные работы: 'вхолостую' - 80%, 'под нагрузкой' - 20% |  |  |  | 4: %; 5: 74; 7: 74; 12: 17597.44 | [24 empty] | НР Пусконаладочные работы: 'вхолостую' - 80%, 'под нагрузкой' - 20%
| Пр/774-083.0 | СП Пусконаладочные работы: 'вхолостую' - 80%, 'под нагрузкой' - 20% |  |  |  | 4: %; 5: 36; 7: 36; 12: 8560.92 | [24 empty] | СП Пусконаладочные работы: 'вхолостую' - 80%, 'под нагрузкой' - 20%
|  | Всего по позиции |  |  |  | 10: 1513.29; 12: 49938.69 | [25 empty] | Всего по позиции
4 | ГЭСНп01-11-011-01 | Проверка наличия цепи между заземлителями и заземленными элементами |  |  |  | 4: 100 измерений; 5: 0.55; 6: 1; 7: 0.55 | [21 empty] | Проверка наличия цепи между заземлителями и заземленными элементами
|  | Объем=55 / 100 | [38 empty] | Объем=55 / 100
| 648/пр_2022_п.135 | Для определения затрат на выполнение пусконаладочных работ звеном (бригадой), которое выполнило монтаж этого же оборудования ОЗП=0,8; ТЗ=0,8 | [34 empty] | Для определения затрат на выполнение пусконаладочных работ звеном (бригадой), которое выполнило монтаж этого же оборудования ОЗП=0,8; ТЗ=0,8
|  | Итого прямые затраты |  |  |  | 12: 5136.55 | [23 empty] | Итого прямые затраты
|  | ФОТ |  |  |  | 12: 5136.55 | [24 empty] | ФОТ
| Пр/812-083.0-1 | НР Пусконаладочные работы: 'вхолостую' - 80%, 'под нагрузкой' - 20% |  |  |  | 4: %; 5: 74; 7: 74; 12: 3801.05 | [24 empty] | НР Пусконаладочные работы: 'вхолостую' - 80%, 'под нагрузкой' - 20%
| Пр/774-083.0 | СП Пусконаладочные работы: 'вхолостую' - 80%, 'под нагрузкой' - 20% |  |  |  | 4: %; 5: 36; 7: 36; 12: 1849.16 | [24 empty] | СП Пусконаладочные работы: 'вхолостую' - 80%, 'под нагрузкой' - 20%
|  | Всего по позиции |  |  |  | 10: 19612.29; 12: 10786.76 | [25 empty] | Всего по позиции
5 | ГЭСНп01-11-024-02 | Фазировка электрической линии или трансформатора с сетью напряжением: свыше 1 кВ |  |  |  | 4: шт; 5: 9; 6: 1; 7: 9 | [21 empty] | Фазировка электрической линии или трансформатора с сетью напряжением: свыше 1 кВ
| 648/пр_2022_п.135 | Для определения затрат на выполнение пусконаладочных работ звеном (бригадой), которое выполнило монтаж этого же оборудования ОЗП=0,8; ТЗ=0,8 | [34 empty] | Для определения затрат на выполнение пусконаладочных работ звеном (бригадой), которое выполнило монтаж этого же оборудования ОЗП=0,8; ТЗ=0,8
|  | Итого прямые затраты |  |  |  | 12: 10506.58 | [23 empty] | Итого прямые затраты
|  | ФОТ |  |  |  | 12: 10506.58 | [24 empty] | ФОТ
| Пр/812-083.0-1 | НР Пусконаладочные работы: 'вхолостую' - 80%, 'под нагрузкой' - 20% |  |  |  | 4: %; 5: 74; 7: 74; 12: 7774.87 | [24 empty] | НР Пусконаладочные работы: 'вхолостую' - 80%, 'под нагрузкой' - 20%
| Пр/774-083.0 | СП Пусконаладочные работы: 'вхолостую' - 80%, 'под нагрузкой' - 20% |  |  |  | 4: %; 5: 36; 7: 36; 12: 3782.37 | [24 empty] | СП Пусконаладочные работы: 'вхолостую' - 80%, 'под нагрузкой' - 20%
|  | Всего по позиции |  |  |  | 10: 2451.54; 12: 22063.82 | [25 empty] | Всего по позиции
|  | Всего по разделу 1 Пусконаладочные работы |  |  |  | 12: 162303.5 | [27 empty] | Всего по разделу 1 Пусконаладочные работы
|  | Итоги по смете: | [40 empty] | Итоги по смете:
|  | Всего прямые затраты (справочно) |  |  |  | 12: 77287.38 | [29 empty] | Всего прямые затраты (справочно)
|  | в том числе: | [41 empty] | в том числе:
|  | Оплата труда рабочих |  |  |  | 12: 77287.38 | [29 empty] | Оплата труда рабочих
|  | Прочие затраты |  |  |  | 12: 162303.5 | [29 empty] | Прочие затраты
|  | Пусконаладочные работы |  |  |  | 12: 162303.5 | [29 empty] | Пусконаладочные работы
|  | в том числе: | [41 empty] | в том числе:
|  | оплата труда |  |  |  | 12: 77287.38 | [29 empty] | оплата труда
|  | накладные расходы |  |  |  | 12: 57192.66 | [29 empty] | накладные расходы
|  | сметная прибыль |  |  |  | 12: 27823.46 | [29 empty] | сметная прибыль
|  | Всего ФОТ (справочно) |  |  |  | 12: 77287.38 | [29 empty] | Всего ФОТ (справочно)
|  | Всего накладные расходы (справочно) |  |  |  | 12: 57192.66 | [29 empty] | Всего накладные расходы (справочно)
|  | Всего сметная прибыль (справочно) |  |  |  | 12: 27823.46 | [29 empty] | Всего сметная прибыль (справочно)
|  | Командировочные расходы Постановление №729 от 02.10.2002 г. (ТЗ+ТЗМ)/8*500 |  |  |  | 12: 5435.4 | [29 empty] | Командировочные расходы Постановление №729 от 02.10.2002 г. (ТЗ+ТЗМ)/8*500
|  | Всего |  |  |  | 12: 5435.4 | [30 empty] | Всего
|  | Всего с прочими затратами |  |  |  | 12: 167738.9 | [30 empty] | Всего с прочими затратами
|  | Непредвиденные затраты методика №421 от 04.08.2020 г. п.179 1,5% |  |  |  | 12: 2516.08 | [29 empty] | Непредвиденные затраты методика №421 от 04.08.2020 г. п.179 1,5%
|  | ВСЕГО по смете |  |  |  | 12: 170254.98 | [30 empty] | ВСЕГО по смете
| Составил: | [44 empty] | (Инженер-сметчик ПСО Н.С. Базукина)
[должность, подпись (инициалы, фамилия)]
| Проверил: | [45 empty] | (Начальник ПСО Т.Г. Соловьева)
[должность, подпись (инициалы, фамилия)]
1. Зарегистрирован Министерством юстиции Российской Федерации 10 сентября 2019 г., регистрационный № 55869), с изменениями, внесенными приказом Министерства строительства и жилищно-коммунального хозяйства Российской Федерации от 20 февраля 2021 г. № 79/пр (зарегистрирован Министерством юстиции Российской Федерации 9 августа 2021 г., регистрационный № 64577)
² Под прочими затратами понимаются затраты, учитываемые в соответствии с пунктом 184 Методики.
³ Под прочими работами понимаются затраты, учитываемые в соответствии с пунктами 122-128 Методики.

## 10. Стр. ВЛ 10 кВ Ф-проектируем
Приложение № 3
Утверждено приказом Минстроя РФ № 421/пр от 4 августа 2020 г. в редакции приказа № 557/пр от 7 июля 2022 г.
Наименование программного продукта |  |  |  |  | ГРАНД-Смета, версия 2025.2
Наименование редакции сметных нормативов |  |  |  |  | Приказ Минстроя России от 30.12.2021 № 1046/пр; Приказ Минстроя России от 04.08.2020 № 421/пр; Приказ Минстроя России от 21.12.2020 № 812/пр; Приказ Минстроя России от 11.12.2020 № 774/пр; Приказ Минстроя России от 02.08.2023 № 551/пр; Приказ Минстроя России от 14.11.2023 № 817/пр; Приказ Минстроя России от 16.02.2024 № 102/пр; Приказ Минстроя России от 13.05.2024 №323/пр; Приказ Минстроя России от 09.08.2024 №524/пр; Приказ Минстроя России от 07.11.2024 №747/пр; Приказ Минстроя России от 23.01.2025 №30/пр; Приказ Минстроя России от 07.02.2025 №69/пр; Приказ Минстроя России от 19.05.2025 №299/пр; Приказ Минстроя России от 14.08.2025 №490/пр; Приказ Минстроя России от 12.11.2025 №696/пр | [11 empty] | Наименование редакции сметных нормативов | Приказ Минстроя России от 30.12.2021 № 1046/пр; Приказ Минстроя России от 04.08.2020 № 421/пр; Приказ Минстроя России от 21.12.2020 № 812/пр; Приказ Минстроя России от 11.12.2020 № 774/пр; Приказ Минстроя России от 02.08.2023 № 551/пр; Приказ Минстроя России от 14.11.2023 № 817/пр; Приказ Минстроя России от 16.02.2024 № 102/пр; Приказ Минстроя России от 13.05.2024 №323/пр; Приказ Минстроя России от 09.08.2024 №524/пр; Приказ Минстроя России от 07.11.2024 №747/пр; Приказ Минстроя России от 23.01.2025 №30/пр; Приказ Минстроя России от 07.02.2025 №69/пр; Приказ Минстроя России от 19.05.2025 №299/пр; Приказ Минстроя России от 14.08.2025 №490/пр; Приказ Минстроя России от 12.11.2025 №696/пр
Реквизиты приказа Минстроя России об утверждении дополнений и изменений к сметным нормативам |  |  |  |  | Приказ Минстроя России от 18 мая 2022 г. № 378/пр, Приказ Минстроя России от 26 августа 2022 г. № 703/пр, Приказ Минстроя России от 26 октября 2022 г. № 905/пр, Приказ Минстроя России от 27 декабря 2022 г. № 1133/пр, Приказ Минстроя России от 10 февраля 2023 г. № 84/пр, Приказ Минстроя России от 11.05.2023 №335/пр; Приказ Минстроя России от 07.07.2022 № 557/пр; Приказ Минстроя России от 02.09.2021 № 636/пр, Приказ Минстроя России от 26.07.2022 № 611/пр; Приказ Минстроя России от 22.04.2022 № 317/пр; Приказ Минстроя России от 02.08.2023 № 551/пр; Приказ Минстроя России от 14.11.2023 № 817/пр; Приказ Минстроя России от 30.01.2024 № 55/пр; Приказ Минстроя России от 16.02.2024 № 102/пр; Приказ Минстроя России от 13.05.2024 №323/пр; Приказ Минстроя России от 09.08.2024 №524/пр; Приказ Минстроя России от 07.11.2024 №747/пр; Приказ Минстроя России от 23.01.2025 №30/пр; Приказ Минстроя России от 07.02.2025 №69/пр; Приказ Минстроя России от 19.05.2025 №299/пр; Приказ Минстроя России от 14.08.2025 №490/пр; Приказ Минстроя России от 12.11.2025 №696/пр | [13 empty] | Реквизиты приказа Минстроя России об утверждении дополнений и изменений к сметным нормативам | Приказ Минстроя России от 18 мая 2022 г. № 378/пр, Приказ Минстроя России от 26 августа 2022 г. № 703/пр, Приказ Минстроя России от 26 октября 2022 г. № 905/пр, Приказ Минстроя России от 27 декабря 2022 г. № 1133/пр, Приказ Минстроя России от 10 февраля 2023 г. № 84/пр, Приказ Минстроя России от 11.05.2023 №335/пр; Приказ Минстроя России от 07.07.2022 № 557/пр; Приказ Минстроя России от 02.09.2021 № 636/пр, Приказ Минстроя России от 26.07.2022 № 611/пр; Приказ Минстроя России от 22.04.2022 № 317/пр; Приказ Минстроя России от 02.08.2023 № 551/пр; Приказ Минстроя России от 14.11.2023 № 817/пр; Приказ Минстроя России от 30.01.2024 № 55/пр; Приказ Минстроя России от 16.02.2024 № 102/пр; Приказ Минстроя России от 13.05.2024 №323/пр; Приказ Минстроя России от 09.08.2024 №524/пр; Приказ Минстроя России от 07.11.2024 №747/пр; Приказ Минстроя России от 23.01.2025 №30/пр; Приказ Минстроя России от 07.02.2025 №69/пр; Приказ Минстроя России от 19.05.2025 №299/пр; Приказ Минстроя России от 14.08.2025 №490/пр; Приказ Минстроя России от 12.11.2025 №696/пр
Реквизиты письма Минстроя России об индексах изменения сметной стоимости строительства, включаемые в федеральный реестр сметных нормативов и размещаемые в федеральной государственной информационной системе ценообразования в строительстве, подготовленного в соответствии пунктом 85 Методики расчета индексов изменения сметной стоимости строительства, утвержденной приказом Министерства строительства и жилищно-коммунального хозяйства Российской Федерации от 5 июня 2019 г. № 326/пр¹ |  |  |  |  | Письмо Минстроя России от 21.11.2025 № 71782-ИФ/09 | [9 empty] | Реквизиты письма Минстроя России об индексах изменения сметной стоимости строительства, включаемые в федеральный реестр сметных нормативов и размещаемые в федеральной государственной информационной системе ценообразования в строительстве, подготовленного в соответствии пунктом 85 Методики расчета индексов изменения сметной стоимости строительства, утвержденной приказом Министерства строительства и жилищно-коммунального хозяйства Российской Федерации от 5 июня 2019 г. № 326/пр¹ | Письмо Минстроя России от 21.11.2025 № 71782-ИФ/09 |  |  |  |  | Реквизиты письма Минстроя России об индексах изменения сметной стоимости строительства, включаемые в федеральный реестр сметных нормативов и размещаемые в федеральной государственной информационной системе ценообразования в строительстве, подготовленного в соответствии пунктом 85 Методики расчета индексов изменения сметной стоимости строительства, утвержденной приказом Министерства строительства и жилищно-коммунального хозяйства Российской Федерации от 5 июня 2019 г. № 326/пр¹ | Письмо Минстроя России от 21.11.2025 № 71782-ИФ/09
Реквизиты нормативного правового акта об утверждении оплаты труда, утверждаемый в соответствии с пунктом 22(1) Правилами мониторинга цен, утвержденными постановлением Правительства Российской Федерации от 23 декабря 2016 г. № 1452 |  |  |  |  | приказ от 18.04.2025 № 83-Од | [9 empty] | Реквизиты нормативного правового акта об утверждении оплаты труда, утверждаемый в соответствии с пунктом 22(1) Правилами мониторинга цен, утвержденными постановлением Правительства Российской Федерации от 23 декабря 2016 г. № 1452 | приказ от 18.04.2025 № 83-Од | [6 empty] | Реквизиты нормативного правового акта об утверждении оплаты труда, утверждаемый в соответствии с пунктом 22(1) Правилами мониторинга цен, утвержденными постановлением Правительства Российской Федерации от 23 декабря 2016 г. № 1452 | приказ от 18.04.2025 № 83-Од
Обоснование принятых текущих цен на строительные ресурсы | [24 empty] | Обоснование принятых текущих цен на строительные ресурсы
Наименование субъекта Российской Федерации |  |  |  |  | 28. Амурская область | [10 empty] | 28. Амурская область | [9 empty] | Наименование субъекта Российской Федерации | 28. Амурская область
Наименование зоны субъекта Российской Федерации |  |  |  |  | Амурская область (1 зона) | [10 empty] | Амурская область (1 зона) | [11 empty] | Наименование зоны субъекта Российской Федерации | Амурская область (1 зона)
Заявитель: ООО СЗ "ПИК Благовещенск" г. Благовещенск | [29 empty] | Заявитель: ООО СЗ "ПИК Благовещенск" г. Благовещенск
(наименование стройки)
Заявитель: ООО СЗ "ПИК Благовещенск" г. Благовещенск | [30 empty] | Заявитель: ООО СЗ "ПИК Благовещенск" г. Благовещенск
(наименование объекта капитального строительства)
ЛОКАЛЬНЫЙ СМЕТНЫЙ РАСЧЕТ (СМЕТА) № 10
Строительство ВЛ 10 кВ Ф-проектируемый ПС "Северная" | [31 empty] | Строительство ВЛ 10 кВ Ф-проектируемый ПС "Северная"
(наименование работ и затрат)
Составлен | ресурсно-индексным | методом
Основание | 542/2024-ЭС.ВР | [31 empty] | 542/2024-ЭС.ВР
(проектная и (или) иная техническая документация)
Составлен(а) в текущем уровне цен |  | IV квартал 2025 года | [31 empty] | IV квартал 2025 года
Сметная стоимость |  |  | 2135.84 | тыс.руб.
в том числе:
| строительных работ |  | 1972.99 | тыс.руб. |  |  |  |  | Средства на оплату труда рабочих |  |  |  | 259.47 | тыс.руб.
| монтажных работ |  | 96.91 | тыс.руб. |  |  |  |  | Средства на оплату труда машинистов |  |  |  | 106.94 | тыс.руб.
| оборудования |  | 0 | тыс.руб. |  |  |  |  | Нормативные затраты труда рабочих |  |  |  | 405.92 | чел.-ч.
| прочих затрат |  | 0 | тыс.руб. |  |  |  |  | Нормативные затраты труда машинистов |  |  |  | 144.06 | чел.-ч.
№ п/п | Обоснование | Наименование работ и затрат |  |  |  | Единица измерения | Количество |  |  | Сметная стоимость, руб.
[7 empty] | на единицу измерения | коэффициенты | всего с учетом коэффициентов | на единицу измерения в базисном уровне цен | индекс | на единицу измерения в текущем уровне цен | коэффициенты | всего в текущем уровне цен
1 | 2 | 3 |  |  |  | 4 | 5 | 6 | 7 | 8 | 9 | 10 | 11 | 12
Раздел 1. Монтажные работы | [34 empty] | Раздел 1. Монтажные работы
1 | ГЭСН33-04-016-02 | Развозка конструкций и материалов опор ВЛ 0,38-10 кВ по трассе: одностоечных железобетонных опор |  |  |  | 4: шт; 5: 53; 6: 1; 7: 53 | [21 empty] | Развозка конструкций и материалов опор ВЛ 0,38-10 кВ по трассе: одностоечных железобетонных опор
|  | Итого прямые затраты |  |  |  | 12: 69898.44 | [22 empty] | Итого прямые затраты
|  | ФОТ |  |  |  | 12: 33665.39 | [23 empty] | ФОТ
| Пр/812-027.0-1 | НР Линии электропередачи |  |  |  | 4: %; 5: 103; 7: 103; 12: 34675.35 | [23 empty] | НР Линии электропередачи
| Пр/774-027.0 | СП Линии электропередачи |  |  |  | 4: %; 5: 60; 7: 60; 12: 20199.23 | [23 empty] | СП Линии электропередачи
|  | Всего по позиции |  |  |  | 10: 2354.21; 12: 124773.02 | [24 empty] | Всего по позиции
2 | ГЭСН33-04-016-06 | Развозка конструкций и материалов опор ВЛ 0,38-10 кВ по трассе: материалов оснастки сложных опор |  |  |  | 4: шт; 5: 11; 6: 1; 7: 11 | [21 empty] | Развозка конструкций и материалов опор ВЛ 0,38-10 кВ по трассе: материалов оснастки сложных опор
|  | Итого прямые затраты |  |  |  | 12: 4570.87 | [22 empty] | Итого прямые затраты
|  | ФОТ |  |  |  | 12: 3097.24 | [23 empty] | ФОТ
| Пр/812-027.0-1 | НР Линии электропередачи |  |  |  | 4: %; 5: 103; 7: 103; 12: 3190.16 | [23 empty] | НР Линии электропередачи
| Пр/774-027.0 | СП Линии электропередачи |  |  |  | 4: %; 5: 60; 7: 60; 12: 1858.34 | [23 empty] | СП Линии электропередачи
|  | Всего по позиции |  |  |  | 10: 874.49; 12: 9619.37 | [24 empty] | Всего по позиции
3 | ГЭСН33-04-016-05 | Развозка конструкций и материалов опор ВЛ 0,38-10 кВ по трассе: материалов оснастки одностоечных опор |  |  |  | 4: шт; 5: 25; 6: 1; 7: 25 | [21 empty] | Развозка конструкций и материалов опор ВЛ 0,38-10 кВ по трассе: материалов оснастки одностоечных опор
|  | Итого прямые затраты |  |  |  | 12: 8909.54 | [22 empty] | Итого прямые затраты
|  | ФОТ |  |  |  | 12: 5979.02 | [23 empty] | ФОТ
| Пр/812-027.0-1 | НР Линии электропередачи |  |  |  | 4: %; 5: 103; 7: 103; 12: 6158.39 | [23 empty] | НР Линии электропередачи
| Пр/774-027.0 | СП Линии электропередачи |  |  |  | 4: %; 5: 60; 7: 60; 12: 3587.41 | [23 empty] | СП Линии электропередачи
|  | Всего по позиции |  |  |  | 10: 746.21; 12: 18655.34 | [24 empty] | Всего по позиции
4 | ГЭСН33-04-003-03 | Установка железобетонных опор ВЛ 0,38; 6-10 кВ с траверсами без приставок: одностоечных с двумя подкосами |  |  |  | 4: шт; 5: 6; 6: 1; 7: 6 | [21 empty] | Установка железобетонных опор ВЛ 0,38; 6-10 кВ с траверсами без приставок: одностоечных с двумя подкосами
|  | Итого прямые затраты |  |  |  | 12: 106181.48 | [22 empty] | Итого прямые затраты
|  | ФОТ |  |  |  | 12: 48387.65 | [23 empty] | ФОТ
| Пр/812-027.0-1 | НР Линии электропередачи |  |  |  | 4: %; 5: 103; 7: 103; 12: 49839.28 | [23 empty] | НР Линии электропередачи
| Пр/774-027.0 | СП Линии электропередачи |  |  |  | 4: %; 5: 60; 7: 60; 12: 29032.59 | [23 empty] | СП Линии электропередачи
|  | Всего по позиции |  |  |  | 10: 30842.23; 12: 185053.35 | [24 empty] | Всего по позиции
5 | ФСБЦ-20.2.02.04-0006 | Колпачки полиэтиленовые К-6 |  |  |  | 100 шт | -0.36 | 1 | -0.36 | 1031.73 | 1.82 | 1877.75 |  | -675.99 | [21 empty] | Колпачки полиэтиленовые К-6
|  | (Линии электропередачи) | [37 empty] | (Линии электропередачи)
|  | Всего по позиции |  |  |  | 12: -675.99 | [24 empty] | Всего по позиции
6 | ГЭСН33-04-003-02 | Установка железобетонных опор ВЛ 0,38; 6-10 кВ с траверсами без приставок: одностоечных с одним подкосом |  |  |  | 4: шт; 5: 2; 6: 1; 7: 2 | [21 empty] | Установка железобетонных опор ВЛ 0,38; 6-10 кВ с траверсами без приставок: одностоечных с одним подкосом
|  | Итого прямые затраты |  |  |  | 12: 22580.05 | [22 empty] | Итого прямые затраты
|  | ФОТ |  |  |  | 12: 10510.95 | [23 empty] | ФОТ
| Пр/812-027.0-1 | НР Линии электропередачи |  |  |  | 4: %; 5: 103; 7: 103; 12: 10826.28 | [23 empty] | НР Линии электропередачи
| Пр/774-027.0 | СП Линии электропередачи |  |  |  | 4: %; 5: 60; 7: 60; 12: 6306.57 | [23 empty] | СП Линии электропередачи
|  | Всего по позиции |  |  |  | 10: 19856.45; 12: 39712.9 | [24 empty] | Всего по позиции
7 | ФСБЦ-20.2.02.04-0006 | Колпачки полиэтиленовые К-6 |  |  |  | 100 шт | -0.12 | 1 | -0.12 | 1031.73 | 1.82 | 1877.75 |  | -225.33 | [21 empty] | Колпачки полиэтиленовые К-6
|  | (Линии электропередачи) | [37 empty] | (Линии электропередачи)
|  | Всего по позиции |  |  |  | 12: -225.33 | [24 empty] | Всего по позиции
8 | ГЭСН33-04-003-02 | Установка железобетонных опор ВЛ 0,38; 6-10 кВ с траверсами без приставок: одностоечных с одним подкосом |  |  |  | 4: шт; 5: 3; 6: 1; 7: 3 | [21 empty] | Установка железобетонных опор ВЛ 0,38; 6-10 кВ с траверсами без приставок: одностоечных с одним подкосом
|  | Итого прямые затраты |  |  |  | 12: 33870.09 | [22 empty] | Итого прямые затраты
|  | ФОТ |  |  |  | 12: 15766.43 | [23 empty] | ФОТ
| Пр/812-027.0-1 | НР Линии электропередачи |  |  |  | 4: %; 5: 103; 7: 103; 12: 16239.42 | [23 empty] | НР Линии электропередачи
| Пр/774-027.0 | СП Линии электропередачи |  |  |  | 4: %; 5: 60; 7: 60; 12: 9459.86 | [23 empty] | СП Линии электропередачи
|  | Всего по позиции |  |  |  | 10: 19856.46; 12: 59569.37 | [24 empty] | Всего по позиции
9 | ФСБЦ-20.2.02.04-0006 | Колпачки полиэтиленовые К-6 |  |  |  | 100 шт | -0.18 | 1 | -0.18 | 1031.73 | 1.82 | 1877.75 |  | -338 | [21 empty] | Колпачки полиэтиленовые К-6
|  | (Линии электропередачи) | [37 empty] | (Линии электропередачи)
|  | Всего по позиции |  |  |  | 12: -338 | [24 empty] | Всего по позиции
10 | ГЭСН33-04-003-01 | Установка железобетонных опор ВЛ 0,38; 6-10 кВ с траверсами без приставок: одностоечных |  |  |  | 4: шт; 5: 24; 6: 1; 7: 24 | [21 empty] | Установка железобетонных опор ВЛ 0,38; 6-10 кВ с траверсами без приставок: одностоечных
|  | Итого прямые затраты |  |  |  | 12: 126768.68 | [22 empty] | Итого прямые затраты
|  | ФОТ |  |  |  | 12: 61708.48 | [23 empty] | ФОТ
| Пр/812-027.0-1 | НР Линии электропередачи |  |  |  | 4: %; 5: 103; 7: 103; 12: 63559.73 | [23 empty] | НР Линии электропередачи
| Пр/774-027.0 | СП Линии электропередачи |  |  |  | 4: %; 5: 60; 7: 60; 12: 37025.09 | [23 empty] | СП Линии электропередачи
|  | Всего по позиции |  |  |  | 10: 9473.06; 12: 227353.5 | [24 empty] | Всего по позиции
11 | ФСБЦ-20.2.02.04-0006 | Колпачки полиэтиленовые К-6 |  |  |  | 100 шт | -1.44 | 1 | -1.44 | 1031.73 | 1.82 | 1877.75 |  | -2703.96 | [21 empty] | Колпачки полиэтиленовые К-6
|  | (Линии электропередачи) | [37 empty] | (Линии электропередачи)
|  | Всего по позиции |  |  |  | 12: -2703.96 | [24 empty] | Всего по позиции
12 | ГЭСН33-04-003-01 | Установка железобетонных опор ВЛ 0,38; 6-10 кВ с траверсами без приставок: одностоечных | [33 empty] | Установка железобетонных опор ВЛ 0,38; 6-10 кВ с траверсами без приставок: одностоечных | bar: 4 to 7
|  | Итого прямые затраты |  |  |  | 12: 5282.04 | [22 empty] | Итого прямые затраты
|  | ФОТ |  |  |  | 12: 2571.19 | [23 empty] | ФОТ
| Пр/812-027.0-1 | НР Линии электропередачи |  |  |  | 4: %; 5: 103; 7: 103; 12: 2648.33 | [23 empty] | НР Линии электропередачи
| Пр/774-027.0 | СП Линии электропередачи |  |  |  | 4: %; 5: 60; 7: 60; 12: 1542.71 | [23 empty] | СП Линии электропередачи
|  | Всего по позиции |  |  |  | 10: 9473.08; 12: 9473.08 | [24 empty] | Всего по позиции
13 | ФСБЦ-20.2.02.04-0006 | Колпачки полиэтиленовые К-6 |  |  |  | 100 шт | -0.06 | 1 | -0.06 | 1031.73 | 1.82 | 1877.75 |  | -112.67 | [21 empty] | Колпачки полиэтиленовые К-6
|  | (Линии электропередачи) | [37 empty] | (Линии электропередачи)
|  | Всего по позиции |  |  |  | 12: -112.67 | [24 empty] | Всего по позиции
14 | ГЭСН33-03-010-03 Установка кожуха изолирующего на натяжную изоляцию 10 кВ | При изменении количества птицезащитных устройств на опоре добавлять или исключать к нормам 33-03-010-01; 33-03-010-02 |  |  |  | 4: компл; 5: 45; 6: 1; 7: 45 | [21 empty] | При изменении количества птицезащитных устройств на опоре добавлять или исключать к нормам 33-03-010-01; 33-03-010-02
|  | Итого прямые затраты |  |  |  | 12: 46925.9 | [22 empty] | Итого прямые затраты
|  | ФОТ |  |  |  | 12: 16075.37 | [23 empty] | ФОТ
| Пр/812-027.0-1 | НР Линии электропередачи |  |  |  | 4: %; 5: 103; 7: 103; 12: 16557.63 | [23 empty] | НР Линии электропередачи
| Пр/774-027.0 | СП Линии электропередачи |  |  |  | 4: %; 5: 60; 7: 60; 12: 9645.22 | [23 empty] | СП Линии электропередачи
|  | Всего по позиции |  |  |  | 10: 1625.08; 12: 73128.75 | [24 empty] | Всего по позиции
15 | ФСЭМ-91.06.06-015 | Автогидроподъемники, высота подъема 37 м |  |  |  | маш.-ч | -9.45 | 1 | -9.45 |  |  | 3248.02 |  | -40497.22 | [21 empty] | Автогидроподъемники, высота подъема 37 м
|  | Итого прямые затраты |  |  |  | 12: -40497.22 | [22 empty] | Итого прямые затраты
|  | ФОТ |  |  |  | 12: -9803.43 | [23 empty] | ФОТ
| Пр/812-027.0-1 | НР Линии электропередачи |  |  |  | 4: %; 5: 103; 7: 103; 12: -10097.53 | [23 empty] | НР Линии электропередачи
| Пр/774-027.0 | СП Линии электропередачи |  |  |  | 4: %; 5: 60; 7: 60; 12: -5882.06 | [23 empty] | СП Линии электропередачи
|  | Всего по позиции |  |  |  | 12: -56476.81 | [24 empty] | Всего по позиции
16 | ФСЭМ-91.06.06-011 | Автогидроподъемники, высота подъема 12 м |  |  |  | маш.-ч | 9.45 | 1 | 9.45 |  |  | 606.78 |  | 12142.21 | [21 empty] | Автогидроподъемники, высота подъема 12 м
|  | Объем=-Ф12 | [38 empty] | Объем=-Ф12
|  | Итого прямые затраты |  |  |  | 12: 12142.21 | [22 empty] | Итого прямые затраты
|  | ФОТ |  |  |  | 12: 6408.14 | [23 empty] | ФОТ
| Пр/812-027.0-1 | НР Линии электропередачи |  |  |  | 4: %; 5: 103; 7: 103; 12: 6600.38 | [23 empty] | НР Линии электропередачи
| Пр/774-027.0 | СП Линии электропередачи |  |  |  | 4: %; 5: 60; 7: 60; 12: 3844.88 | [23 empty] | СП Линии электропередачи
|  | Всего по позиции |  |  |  | 12: 22587.47 | [24 empty] | Всего по позиции
17 | ГЭСНм08-02-305-04 Надставка | Траверса на опоре |  |  |  | 4: шт; 5: 36; 6: 1; 7: 36 | [21 empty] | Траверса на опоре
|  | Итого прямые затраты |  |  |  | 12: 23940.92 | [22 empty] | Итого прямые затраты
|  | ФОТ |  |  |  | 12: 13080.33 | [23 empty] | ФОТ
| Пр/812-049.3-1 | НР Электротехнические установки на других объектах |  |  |  | 4: %; 5: 97; 7: 97; 12: 12687.92 | [23 empty] | НР Электротехнические установки на других объектах
| Пр/774-049.3 | СП Электротехнические установки на других объектах |  |  |  | 4: %; 5: 51; 7: 51; 12: 6670.97 | [23 empty] | СП Электротехнические установки на других объектах
|  | Всего по позиции |  |  |  | 10: 1207.31; 12: 43463.04 | [24 empty] | Всего по позиции
18 | ГЭСН33-04-030-03 | Установка разъединителей: с помощью механизмов |  |  |  | 4: компл; 5: 5; 6: 1; 7: 5 | [21 empty] | Установка разъединителей: с помощью механизмов
|  | Итого прямые затраты |  |  |  | 12: 38450.43 | [22 empty] | Итого прямые затраты
|  | ФОТ |  |  |  | 12: 30452.58 | [23 empty] | ФОТ
| Пр/812-027.0-1 | НР Линии электропередачи |  |  |  | 4: %; 5: 103; 7: 103; 12: 31366.16 | [23 empty] | НР Линии электропередачи
| Пр/774-027.0 | СП Линии электропередачи |  |  |  | 4: %; 5: 60; 7: 60; 12: 18271.55 | [23 empty] | СП Линии электропередачи
|  | Всего по позиции |  |  |  | 10: 17617.63; 12: 88088.14 | [24 empty] | Всего по позиции
19 | ГЭСН33-03-010-01 | Установка птицезащитных устройств антиприсадочного типа: на железобетонных центрифугированных опорах ВЛ 35-500 кВ |  |  |  | 4: опора; 5: 5; 6: 1; 7: 5 | [21 empty] | Установка птицезащитных устройств антиприсадочного типа: на железобетонных центрифугированных опорах ВЛ 35-500 кВ
|  | Итого прямые затраты |  |  |  | 12: 33911.33 | [22 empty] | Итого прямые затраты
|  | ФОТ |  |  |  | 12: 13228.35 | [23 empty] | ФОТ
| Пр/812-027.0-1 | НР Линии электропередачи |  |  |  | 4: %; 5: 103; 7: 103; 12: 13625.2 | [23 empty] | НР Линии электропередачи
| Пр/774-027.0 | СП Линии электропередачи |  |  |  | 4: %; 5: 60; 7: 60; 12: 7937.01 | [23 empty] | СП Линии электропередачи
|  | Всего по позиции |  |  |  | 10: 11094.71; 12: 55473.54 | [24 empty] | Всего по позиции
20 | ФСЭМ-91.06.06-015 | Автогидроподъемники, высота подъема 37 м |  |  |  | маш.-ч | -6.35 | 1 | -6.35 |  |  | 3248.02 |  | -27212.42 | [21 empty] | Автогидроподъемники, высота подъема 37 м
|  | Итого прямые затраты |  |  |  | 12: -27212.42 | [22 empty] | Итого прямые затраты
|  | ФОТ |  |  |  | 12: -6587.49 | [23 empty] | ФОТ
| Пр/812-027.0-1 | НР Линии электропередачи |  |  |  | 4: %; 5: 103; 7: 103; 12: -6785.11 | [23 empty] | НР Линии электропередачи
| Пр/774-027.0 | СП Линии электропередачи |  |  |  | 4: %; 5: 60; 7: 60; 12: -3952.49 | [23 empty] | СП Линии электропередачи
|  | Всего по позиции |  |  |  | 12: -37950.02 | [24 empty] | Всего по позиции
21 | ФСЭМ-91.06.06-011 | Автогидроподъемники, высота подъема 12 м |  |  |  | маш.-ч | 6.35 | 1 | 6.35 |  |  | 606.78 |  | 8159.05 | [21 empty] | Автогидроподъемники, высота подъема 12 м
|  | Объем=-Ф13 | [38 empty] | Объем=-Ф13
|  | Итого прямые затраты |  |  |  | 12: 8159.05 | [22 empty] | Итого прямые затраты
|  | ФОТ |  |  |  | 12: 4306 | [23 empty] | ФОТ
| Пр/812-027.0-1 | НР Линии электропередачи |  |  |  | 4: %; 5: 103; 7: 103; 12: 4435.18 | [23 empty] | НР Линии электропередачи
| Пр/774-027.0 | СП Линии электропередачи |  |  |  | 4: %; 5: 60; 7: 60; 12: 2583.6 | [23 empty] | СП Линии электропередачи
|  | Всего по позиции |  |  |  | 12: 15177.83 | [24 empty] | Всего по позиции
22 | ГЭСНм08-02-305-04 | Траверса на опоре |  |  |  | 4: шт; 5: 2; 6: 1; 7: 2 | [21 empty] | Траверса на опоре
|  | Итого прямые затраты |  |  |  | 12: 1330.06 | [22 empty] | Итого прямые затраты
|  | ФОТ |  |  |  | 12: 726.69 | [23 empty] | ФОТ
| Пр/812-049.3-1 | НР Электротехнические установки на других объектах |  |  |  | 4: %; 5: 97; 7: 97; 12: 704.89 | [23 empty] | НР Электротехнические установки на других объектах
| Пр/774-049.3 | СП Электротехнические установки на других объектах |  |  |  | 4: %; 5: 51; 7: 51; 12: 370.61 | [23 empty] | СП Электротехнические установки на других объектах
|  | Всего по позиции |  |  |  | 10: 1207.32; 12: 2414.63 | [24 empty] | Всего по позиции
23 | ГЭСН33-04-009-06 | Подвеска проводов ВЛ 6-10 кВ в населенной местности сечением: свыше 35 мм2 с помощью механизмов, (3 провода) при 10 опорах на км линии |  |  |  | 4: км; 5: 1.365; 6: 1; 7: 1.365 | [21 empty] | Подвеска проводов ВЛ 6-10 кВ в населенной местности сечением: свыше 35 мм2 с помощью механизмов, (3 провода) при 10 опорах на км линии
|  | Объем=1365/1000 | [38 empty] | Объем=1365/1000
|  | Итого прямые затраты |  |  |  | 12: 96835.46 | [22 empty] | Итого прямые затраты
|  | ФОТ |  |  |  | 12: 67809.12 | [23 empty] | ФОТ
| Пр/812-027.0-1 | НР Линии электропередачи |  |  |  | 4: %; 5: 103; 7: 103; 12: 69843.39 | [23 empty] | НР Линии электропередачи
| Пр/774-027.0 | СП Линии электропередачи |  |  |  | 4: %; 5: 60; 7: 60; 12: 40685.47 | [23 empty] | СП Линии электропередачи
|  | Всего по позиции |  |  |  | 10: 151915.25; 12: 207364.32 | [24 empty] | Всего по позиции
24 | ГЭСН33-04-011-06 | Подвеска проводов ВЛ 10 кВ на переходах через препятствия: автомобильные дороги 1 и 2 категории |  |  |  | 4: переход; 5: 1; 6: 1; 7: 1 | [21 empty] | Подвеска проводов ВЛ 10 кВ на переходах через препятствия: автомобильные дороги 1 и 2 категории
|  | Итого прямые затраты |  |  |  | 12: 10052.19 | [22 empty] | Итого прямые затраты
|  | ФОТ |  |  |  | 12: 9478.27 | [23 empty] | ФОТ
| Пр/812-027.0-1 | НР Линии электропередачи |  |  |  | 4: %; 5: 103; 7: 103; 12: 9762.62 | [23 empty] | НР Линии электропередачи
| Пр/774-027.0 | СП Линии электропередачи |  |  |  | 4: %; 5: 60; 7: 60; 12: 5686.96 | [23 empty] | СП Линии электропередачи
|  | Всего по позиции |  |  |  | 10: 25501.77; 12: 25501.77 | [24 empty] | Всего по позиции
25 | ГЭСН33-04-018-01 | Монтаж ограничителей перенапряжения нелинейных (ОПН) на линиях электропередачи до 10 кВ: с использованием автогидроподъемника |  |  |  | 4: 10 опор; 5: 0.3; 6: 1; 7: 0.3 | [21 empty] | Монтаж ограничителей перенапряжения нелинейных (ОПН) на линиях электропередачи до 10 кВ: с использованием автогидроподъемника
|  | Объем=3 / 10 | [38 empty] | Объем=3 / 10
|  | Итого прямые затраты |  |  |  | 12: 2962.98 | [22 empty] | Итого прямые затраты
|  | ФОТ |  |  |  | 12: 2214.77 | [23 empty] | ФОТ
| Пр/812-027.0-1 | НР Линии электропередачи |  |  |  | 4: %; 5: 103; 7: 103; 12: 2281.21 | [23 empty] | НР Линии электропередачи
| Пр/774-027.0 | СП Линии электропередачи |  |  |  | 4: %; 5: 60; 7: 60; 12: 1328.86 | [23 empty] | СП Линии электропередачи
|  | Всего по позиции |  |  |  | 10: 21910.17; 12: 6573.05 | [24 empty] | Всего по позиции
26 | ГЭСНм08-02-144-06 | Присоединение к зажимам жил проводов или кабелей сечением: до 150 мм2 |  |  |  | 4: 100 шт; 5: 0.18; 6: 1; 7: 0.18 | [21 empty] | Присоединение к зажимам жил проводов или кабелей сечением: до 150 мм2
|  | Объем=(6*3) / 100 | [38 empty] | Объем=(6*3) / 100
|  | Итого прямые затраты |  |  |  | 12: 2711.12 | [22 empty] | Итого прямые затраты
|  | ФОТ |  |  |  | 12: 2711.12 | [23 empty] | ФОТ
| Пр/812-049.3-1 | НР Электротехнические установки на других объектах |  |  |  | 4: %; 5: 97; 7: 97; 12: 2629.79 | [23 empty] | НР Электротехнические установки на других объектах
| Пр/774-049.3 | СП Электротехнические установки на других объектах |  |  |  | 4: %; 5: 51; 7: 51; 12: 1382.67 | [23 empty] | СП Электротехнические установки на других объектах
|  | Всего по позиции |  |  |  | 10: 37654.44; 12: 6777.8 | [24 empty] | Всего по позиции
27 | ГЭСН33-03-004-02 | Забивка вертикальных заземлителей вручную на глубину до 3 м |  |  |  | 4: шт; 5: 36; 6: 1; 7: 36 | [21 empty] | Забивка вертикальных заземлителей вручную на глубину до 3 м
|  | Итого прямые затраты |  |  |  | 12: 26107.11 | [22 empty] | Итого прямые затраты
|  | ФОТ |  |  |  | 12: 14403.02 | [23 empty] | ФОТ
| Пр/812-027.0-1 | НР Линии электропередачи |  |  |  | 4: %; 5: 103; 7: 103; 12: 14835.11 | [23 empty] | НР Линии электропередачи
| Пр/774-027.0 | СП Линии электропередачи |  |  |  | 4: %; 5: 60; 7: 60; 12: 8641.81 | [23 empty] | СП Линии электропередачи
|  | Всего по позиции |  |  |  | 10: 1377.33; 12: 49584.03 | [24 empty] | Всего по позиции
28 | ФСБЦ-08.4.03.02-0002 | Сталь арматурная горячекатаная гладкая, класс A-I, диаметр 6-22 мм |  |  |  | т | -0.18 | 1 | -0.18 | 63745 | 0.95 | 60557.75 |  | -10900.4 | [21 empty] | Сталь арматурная горячекатаная гладкая, класс A-I, диаметр 6-22 мм
|  | (Линии электропередачи) | [37 empty] | (Линии электропередачи)
|  | Всего по позиции |  |  |  | 12: -10900.4 | [24 empty] | Всего по позиции
29 | ГЭСН33-03-004-01 | Забивка вертикальных заземлителей механизированная на глубину до 5 м |  |  |  | 4: шт; 5: 5; 6: 1; 7: 5 | [21 empty] | Забивка вертикальных заземлителей механизированная на глубину до 5 м
|  | Итого прямые затраты |  |  |  | 12: 5037.67 | [22 empty] | Итого прямые затраты
|  | ФОТ |  |  |  | 12: 2428.55 | [23 empty] | ФОТ
| Пр/812-027.0-1 | НР Линии электропередачи |  |  |  | 4: %; 5: 103; 7: 103; 12: 2501.41 | [23 empty] | НР Линии электропередачи
| Пр/774-027.0 | СП Линии электропередачи |  |  |  | 4: %; 5: 60; 7: 60; 12: 1457.13 | [23 empty] | СП Линии электропередачи
|  | Всего по позиции |  |  |  | 10: 1799.24; 12: 8996.21 | [24 empty] | Всего по позиции
30 | ФСБЦ-08.4.03.02-0002 | Сталь арматурная горячекатаная гладкая, класс A-I, диаметр 6-22 мм |  |  |  | т | -0.025 | 1 | -0.025 | 63745 | 0.95 | 60557.75 |  | -1513.94 | [21 empty] | Сталь арматурная горячекатаная гладкая, класс A-I, диаметр 6-22 мм
|  | (Линии электропередачи) | [37 empty] | (Линии электропередачи)
|  | Всего по позиции |  |  |  | 12: -1513.94 | [24 empty] | Всего по позиции
31 | ГЭСН33-03-003-01 | Устройство заземлителя: протяженного в грунтах 1-4 групп при длине луча до 10 м |  |  |  | 4: 100 м; 5: 0.25; 6: 1; 7: 0.25 | [21 empty] | Устройство заземлителя: протяженного в грунтах 1-4 групп при длине луча до 10 м
|  | Объем=25 / 100 | [38 empty] | Объем=25 / 100
|  | Итого прямые затраты |  |  |  | 12: 4510.77 | [22 empty] | Итого прямые затраты
|  | ФОТ |  |  |  | 12: 2126.14 | [23 empty] | ФОТ
| Пр/812-027.0-1 | НР Линии электропередачи |  |  |  | 4: %; 5: 103; 7: 103; 12: 2189.92 | [23 empty] | НР Линии электропередачи
| Пр/774-027.0 | СП Линии электропередачи |  |  |  | 4: %; 5: 60; 7: 60; 12: 1275.68 | [23 empty] | СП Линии электропередачи
|  | Всего по позиции |  |  |  | 10: 31905.48; 12: 7976.37 | [24 empty] | Всего по позиции
32 | ФСБЦ-08.4.03.02-0002 | Сталь арматурная горячекатаная гладкая, класс A-I, диаметр 6-22 мм |  |  |  | т | -0.0225 | 1 | -0.0225 | 63745 | 0.95 | 60557.75 |  | -1362.55 | [21 empty] | Сталь арматурная горячекатаная гладкая, класс A-I, диаметр 6-22 мм
|  | (Линии электропередачи) | [37 empty] | (Линии электропередачи)
|  | Всего по позиции |  |  |  | 12: -1362.55 | [24 empty] | Всего по позиции
33 | ГЭСНм08-02-472-09 Диаметр 10 мм | Проводник заземляющий открыто по строительным основаниям: из круглой стали диаметром 12 мм |  |  |  | 4: 100 м; 5: 1.25; 6: 1; 7: 1.25 | [21 empty] | Проводник заземляющий открыто по строительным основаниям: из круглой стали диаметром 12 мм
|  | Объем=(25*5) / 100 | [38 empty] | Объем=(25*5) / 100
|  | Итого прямые затраты |  |  |  | 12: 20763.8 | [22 empty] | Итого прямые затраты
|  | ФОТ |  |  |  | 12: 15667.92 | [23 empty] | ФОТ
| Пр/812-049.3-1 | НР Электротехнические установки на других объектах |  |  |  | 4: %; 5: 97; 7: 97; 12: 15197.88 | [23 empty] | НР Электротехнические установки на других объектах
| Пр/774-049.3 | СП Электротехнические установки на других объектах |  |  |  | 4: %; 5: 51; 7: 51; 12: 7990.64 | [23 empty] | СП Электротехнические установки на других объектах
|  | Всего по позиции |  |  |  | 10: 35407.14; 12: 44258.93 | [24 empty] | Всего по позиции
|  | Всего по разделу 1 Монтажные работы |  |  |  | 12: 1219316.14 | [27 empty] | Всего по разделу 1 Монтажные работы
Раздел 2. Перечень давальческих материалов и оборудования, передаваемых Подрядчику | [34 empty] | Раздел 2. Перечень давальческих материалов и оборудования, передаваемых Подрядчику
34 | ТЗ т.5 | Стойка СВ105 |  |  |  | 4: шт; 5: 53; 6: 1; 7: 53 | [21 empty] | Стойка СВ105
|  | (Материалы) | [37 empty] | (Материалы)
|  | Всего по позиции | [36 empty] | Всего по позиции
35 | ТЗ т.5 | Изолятор ШС-20УО |  |  |  | 4: шт; 5: 125; 6: 1; 7: 125 | [21 empty] | Изолятор ШС-20УО
|  | (Материалы) | [37 empty] | (Материалы)
|  | Всего по позиции | [36 empty] | Всего по позиции
36 | ТЗ т.5 | Колпачок К-10 |  |  |  | 4: шт; 5: 125; 6: 1; 7: 125 | [21 empty] | Колпачок К-10
|  | (Материалы) | [37 empty] | (Материалы)
|  | Всего по позиции | [36 empty] | Всего по позиции
37 | ТЗ т.5 | Ушко однолапчатое У1-7-16 |  |  |  | 4: шт; 5: 45; 6: 1; 7: 45 | [21 empty] | Ушко однолапчатое У1-7-16
|  | (Материалы) | [37 empty] | (Материалы)
|  | Всего по позиции | [36 empty] | Всего по позиции
38 | ТЗ т.5 | Звено промежуточное трехлапчатое ПРТ-7-1 |  |  |  | 4: шт; 5: 45; 6: 1; 7: 45 | [21 empty] | Звено промежуточное трехлапчатое ПРТ-7-1
|  | (Материалы) | [37 empty] | (Материалы)
|  | Всего по позиции | [36 empty] | Всего по позиции
39 | ТЗ т.5 | Зажим натяжной болтовой заклинивающий НБ-2-6 |  |  |  | 4: шт; 5: 45; 6: 1; 7: 45 | [21 empty] | Зажим натяжной болтовой заклинивающий НБ-2-6
|  | (Материалы) | [37 empty] | (Материалы)
|  | Всего по позиции | [36 empty] | Всего по позиции
40 | ТЗ т.5 | Серьга СРС 7-16 |  |  |  | 4: шт; 5: 45; 6: 1; 7: 45 | [21 empty] | Серьга СРС 7-16
|  | (Материалы) | [37 empty] | (Материалы)
|  | Всего по позиции | [36 empty] | Всего по позиции
41 | ТЗ т.5 | Изолятор подвесной ПС-70 |  |  |  | 4: шт; 5: 90; 6: 1; 7: 90 | [21 empty] | Изолятор подвесной ПС-70
|  | (Материалы) | [37 empty] | (Материалы)
|  | Всего по позиции | [36 empty] | Всего по позиции
42 | ТЗ т.5 | Кронштейн РА1 |  |  |  | 4: шт; 5: 5; 6: 1; 7: 5 | [21 empty] | Кронштейн РА1
|  | (Материалы) | [37 empty] | (Материалы)
|  | Всего по позиции | [36 empty] | Всего по позиции
43 | ТЗ т.5 | Кронштейн РА2 |  |  |  | 4: шт; 5: 5; 6: 1; 7: 5 | [21 empty] | Кронштейн РА2
|  | (Материалы) | [37 empty] | (Материалы)
|  | Всего по позиции | [36 empty] | Всего по позиции
44 | ТЗ т.5 | Вал привода РА3 |  |  |  | 4: шт; 5: 10; 6: 1; 7: 10 | [21 empty] | Вал привода РА3
|  | (Материалы) | [37 empty] | (Материалы)
|  | Всего по позиции | [36 empty] | Всего по позиции
45 | ТЗ т.5 | Кронштейн РА4 |  |  |  | 4: шт; 5: 5; 6: 1; 7: 5 | [21 empty] | Кронштейн РА4
|  | (Материалы) | [37 empty] | (Материалы)
|  | Всего по позиции | [36 empty] | Всего по позиции
46 | ТЗ т.5 | Кронштейн РА5 |  |  |  | 4: шт; 5: 5; 6: 1; 7: 5 | [21 empty] | Кронштейн РА5
|  | (Материалы) | [37 empty] | (Материалы)
|  | Всего по позиции | [36 empty] | Всего по позиции
47 | ТЗ т.5 | Хомут Х7 |  |  |  | 4: шт; 5: 15; 6: 1; 7: 15 | [21 empty] | Хомут Х7
|  | (Материалы) | [37 empty] | (Материалы)
|  | Всего по позиции | [36 empty] | Всего по позиции
48 | ТЗ т.5 | Хомут Х8 |  |  |  | 4: шт; 5: 5; 6: 1; 7: 5 | [21 empty] | Хомут Х8
|  | (Материалы) | [37 empty] | (Материалы)
|  | Всего по позиции | [36 empty] | Всего по позиции
49 | ТЗ т.5 | Заземляющий проводник ЗП1, L=5м |  |  |  | 4: шт; 5: 5; 6: 1; 7: 5 | [21 empty] | Заземляющий проводник ЗП1, L=5м
|  | (Материалы) | [37 empty] | (Материалы)
|  | Всего по позиции | [36 empty] | Всего по позиции
50 О | ТЗ т.5 | Линейный разъединитель РЛНДз-10/400У1 с приводом и с гибкой связью |  |  |  | 4: шт; 5: 5; 6: 1; 7: 5 | [21 empty] | Линейный разъединитель РЛНДз-10/400У1 с приводом и с гибкой связью
|  | (Оборудование) | [37 empty] | (Оборудование)
|  | Всего по позиции | [36 empty] | Всего по позиции
51 | ТЗ т.5 | Провод изолированный СИП3 1х120 |  |  |  | 4: км; 5: 4.32; 6: 1; 7: 4.32 | [21 empty] | Провод изолированный СИП3 1х120
|  | (Материалы) | [37 empty] | (Материалы)
|  | Всего по позиции | [36 empty] | Всего по позиции
52 О | ТЗ т.5 | ОПН-10 |  |  |  | 4: шт; 5: 9; 6: 1; 7: 9 | [21 empty] | ОПН-10
|  | (Оборудование) | [37 empty] | (Оборудование)
|  | Всего по позиции | [36 empty] | Всего по позиции
53 | ТЗ т.5 | Зажим СЕ 20.3 |  |  |  | 4: шт; 5: 51; 6: 1; 7: 51 | [21 empty] | Зажим СЕ 20.3
|  | (Материалы) | [37 empty] | (Материалы)
|  | Всего по позиции | [36 empty] | Всего по позиции
54 | ТЗ т.5 | Сталь Ø 16 мм |  |  |  | 4: м; 5: 133; 6: 1; 7: 133 | [21 empty] | Сталь Ø 16 мм
|  | (Материалы) | [37 empty] | (Материалы)
|  | Всего по позиции | [36 empty] | Всего по позиции
55 | ТЗ т.5 | Сталь Ø 10 мм |  |  |  | 4: м; 5: 50; 6: 1; 7: 50 | [21 empty] | Сталь Ø 10 мм
|  | (Материалы) | [37 empty] | (Материалы)
|  | Всего по позиции | [36 empty] | Всего по позиции
|  | Всего по разделу 2 Перечень давальческих материалов и оборудования, передаваемых Подрядчику | [39 empty] | Всего по разделу 2 Перечень давальческих материалов и оборудования, передаваемых Подрядчику
Раздел 3. Материалы, оборудование не учтенные ценником | [34 empty] | Раздел 3. Материалы, оборудование не учтенные ценником
56 | ФСБЦ-25.2.02.08-0004 У-1 | Узел стальной оцинкованный крепления кронштейна |  |  |  | шт | 17 | 1 | 17 | 1488.83 | 1.32 | 1965.26 |  | 33409.42 | [21 empty] | Узел стальной оцинкованный крепления кронштейна
|  | (Материалы) | [37 empty] | (Материалы)
|  | Всего по позиции |  |  |  | 12: 33409.42 | [24 empty] | Всего по позиции
57 | ФСБЦ-20.1.02.23-0121 ЗП64 | Проводник заземляющий П-750 |  |  |  | шт | 36 | 1 | 36 | 204.83 | 1.26 | 258.09 |  | 9291.24 | [21 empty] | Проводник заземляющий П-750
|  | (Материалы) | [37 empty] | (Материалы)
|  | Всего по позиции |  |  |  | 12: 9291.24 | [24 empty] | Всего по позиции
58 | ФСБЦ-07.2.02.05-0021 Надставка ТС-1(М1) | Траверсы металлические высоковольтные |  |  |  | т | 0.204 | 1 | 0.204 | 173808.79 | 1.41 | 245070.39 |  | 49994.36 | [21 empty] | Траверсы металлические высоковольтные
|  | (Материалы) | [37 empty] | (Материалы)
|  | Объем=2*102/1000 | [38 empty] | Объем=2*102/1000
|  | Всего по позиции |  |  |  | 12: 49994.36 | [24 empty] | Всего по позиции
59 | ФСБЦ-07.2.02.05-0021 Надставка ТС-2 | Траверсы металлические высоковольтные |  |  |  | т | 0.6916 | 1 | 0.6916 | 173808.79 | 1.41 | 245070.39 |  | 169490.68 | [21 empty] | Траверсы металлические высоковольтные
|  | (Материалы) | [37 empty] | (Материалы)
|  | Объем=26*26,6/1000 | [38 empty] | Объем=26*26,6/1000
|  | Всего по позиции |  |  |  | 12: 169490.68 | [24 empty] | Всего по позиции
60 | ФСБЦ-07.2.02.05-0021 Надставка ТС-2(М) | Траверсы металлические высоковольтные |  |  |  | т | 0.608 | 1 | 0.608 | 173808.79 | 1.41 | 245070.39 |  | 149002.8 | [21 empty] | Траверсы металлические высоковольтные
|  | (Материалы) | [37 empty] | (Материалы)
|  | Объем=8*76/1000 | [38 empty] | Объем=8*76/1000
|  | Всего по позиции |  |  |  | 12: 149002.8 | [24 empty] | Всего по позиции
61 | ФСБЦ-07.2.02.05-0021 Оголовок ОГ 56 | Траверсы металлические высоковольтные |  |  |  | т | 0.7028 | 1 | 0.7028 | 173808.79 | 1.41 | 245070.39 |  | 172235.47 | [21 empty] | Траверсы металлические высоковольтные
|  | (Материалы) | [37 empty] | (Материалы)
|  | Объем=28*25,1/1000 | [38 empty] | Объем=28*25,1/1000
|  | Всего по позиции |  |  |  | 12: 172235.47 | [24 empty] | Всего по позиции
62 | ФСБЦ-07.2.02.05-0021 Траверса ТМ73 | Траверсы металлические высоковольтные |  |  |  | т | 0.095 | 1 | 0.095 | 173808.79 | 1.41 | 245070.39 |  | 23281.69 | [21 empty] | Траверсы металлические высоковольтные
|  | (Материалы) | [37 empty] | (Материалы)
|  | Объем=5*19,0/1000 | [38 empty] | Объем=5*19,0/1000
|  | Всего по позиции |  |  |  | 12: 23281.69 | [24 empty] | Всего по позиции
63 | ФСБЦ-07.2.02.05-0021 Траверса ТМ73 (М) | Траверсы металлические высоковольтные |  |  |  | т | 0.0995 | 1 | 0.0995 | 173808.79 | 1.41 | 245070.39 |  | 24384.5 | [21 empty] | Траверсы металлические высоковольтные
|  | (Материалы) | [37 empty] | (Материалы)
|  | Объем=5*19,9/1000 | [38 empty] | Объем=5*19,9/1000
|  | Всего по позиции |  |  |  | 12: 24384.5 | [24 empty] | Всего по позиции
64 | ФСБЦ-07.2.02.05-0021 Траверса ТМ80а | Траверсы металлические высоковольтные |  |  |  | т | 0.018 | 1 | 0.018 | 173808.79 | 1.41 | 245070.39 |  | 4411.27 | [21 empty] | Траверсы металлические высоковольтные
|  | (Материалы) | [37 empty] | (Материалы)
|  | Объем=5*3,6/1000 | [38 empty] | Объем=5*3,6/1000
|  | Всего по позиции |  |  |  | 12: 4411.27 | [24 empty] | Всего по позиции
65 | ФСБЦ-07.2.02.05-0021 Штырь | Траверсы металлические высоковольтные |  |  |  | т | 0.024 | 1 | 0.024 | 173808.79 | 1.41 | 245070.39 |  | 5881.69 | [21 empty] | Траверсы металлические высоковольтные
|  | (Материалы) | [37 empty] | (Материалы)
|  | Объем=12*2,0/1000 | [38 empty] | Объем=12*2,0/1000
|  | Всего по позиции |  |  |  | 12: 5881.69 | [24 empty] | Всего по позиции
66 | ФСБЦ-07.2.07.13-0221 Х1 | Хомуты стальные |  |  |  | кг | 86.4 | 1 | 86.4 | 44.55 | 1.63 | 72.62 |  | 6274.37 | [21 empty] | Хомуты стальные
|  | (Материалы) | [37 empty] | (Материалы)
|  | Объем=72*1,2 | [38 empty] | Объем=72*1,2
|  | Всего по позиции |  |  |  | 12: 6274.37 | [24 empty] | Всего по позиции
67 | ФСБЦ-20.1.02.23-1032 | Вязка спиральная алюминиевая с полимерным покрытием для крепления защищенных проводов на штыревых изоляторах, номинальное сечение провода 120-150 мм2 |  |  |  | шт | 250 | 1 | 250 | 149.43 | 1.26 | 188.28 |  | 47070 | [21 empty] | Вязка спиральная алюминиевая с полимерным покрытием для крепления защищенных проводов на штыревых изоляторах, номинальное сечение провода 120-150 мм2
|  | (Материалы) | [37 empty] | (Материалы)
|  | Всего по позиции |  |  |  | 12: 47070 | [24 empty] | Всего по позиции
68 | ФСБЦ-20.2.02.03-0011 кожух изолирующий ПЗУ-КИ-НБ-2-6 с двумя протекторами птицезащитными ПЗУ-П-16 | Кожух защитный для соединений проводов, 230х180х75 мм |  |  |  | шт | 45 | 1 | 45 | 620.72 | 1.96 | 1216.61 |  | 54747.45 | [21 empty] | Кожух защитный для соединений проводов, 230х180х75 мм
|  | (Материалы) | [37 empty] | (Материалы)
|  | Всего по позиции |  |  |  | 12: 54747.45 | [24 empty] | Всего по позиции
69 | ФСБЦ-20.1.01.11-0021 Зажим ПС-2-1 | Зажим плашечный соединительный ПС-1-1 |  |  |  | шт | 36 | 1 | 36 | 86.68 | 1.13 | 97.95 |  | 3526.2 | [21 empty] | Зажим плашечный соединительный ПС-1-1
|  | (Материалы) | [37 empty] | (Материалы)
|  | Всего по позиции |  |  |  | 12: 3526.2 | [24 empty] | Всего по позиции
70 | ФСБЦ-20.1.01.08-0002 CD35 | Зажимы плашечные для соединения неизолированных алюминиевых проводников сечением 10-50 мм2 и медных проводников сечением 1,5-10 мм2, обработанные смазкой антиоксидантом |  |  |  | 100 шт | 0.36 | 1 | 0.36 | 20843.3 | 1.13 | 23552.93 |  | 8479.05 | [21 empty] | Зажимы плашечные для соединения неизолированных алюминиевых проводников сечением 10-50 мм2 и медных проводников сечением 1,5-10 мм2, обработанные смазкой антиоксидантом
|  | (Материалы) | [37 empty] | (Материалы)
|  | Объем=36 / 100 | [38 empty] | Объем=36 / 100
|  | Всего по позиции |  |  |  | 12: 8479.05 | [24 empty] | Всего по позиции
71 | ФСБЦ-25.2.01.06-0059 PR150 | Зажим соединительный КС-055 (КС-333) для проводов сечением 95-120 мм2 |  |  |  | шт | 30 | 1 | 30 | 669.47 | 1.43 | 957.34 |  | 28720.2 | [21 empty] | Зажим соединительный КС-055 (КС-333) для проводов сечением 95-120 мм2
|  | (Материалы) | [37 empty] | (Материалы)
|  | Всего по позиции |  |  |  | 12: 28720.2 | [24 empty] | Всего по позиции
72 | ФСБЦ-01.7.06.12-0005 | Ленты термоспекаемые изоляционные, ширина 50 мм, толщина 0,3 мм |  |  |  | 100 м | 0.51 | 1 | 0.51 | 1015.52 | 1.72 | 1746.69 |  | 890.81 | [21 empty] | Ленты термоспекаемые изоляционные, ширина 50 мм, толщина 0,3 мм
|  | (Материалы) | [37 empty] | (Материалы)
|  | Объем=51 / 100 | [38 empty] | Объем=51 / 100
|  | Всего по позиции |  |  |  | 12: 890.81 | [24 empty] | Всего по позиции
73 | ФСБЦ-01.7.15.03-0042 | Болты с гайками и шайбами строительные |  |  |  | кг | 4.4 | 1 | 4.4 | 174.93 | 1.41 | 246.65 |  | 1085.26 | [21 empty] | Болты с гайками и шайбами строительные
|  | (Материалы) | [37 empty] | (Материалы)
|  | Объем=55*0,05+55*0,016+110*0,007 | [38 empty] | Объем=55*0,05+55*0,016+110*0,007
|  | Всего по позиции |  |  |  | 12: 1085.26 | [24 empty] | Всего по позиции
74 | ФСБЦ-22.2.02.24-0002 Птицезащитный кожух линейного разъединителя | Устройство защиты птиц на ВЛ 6-750 кВт из атмосферостойкого пластика, антиприсадочного веерного типа, количество плоскостей 1, высота 540 мм, зона защиты 420 мм |  |  |  | шт | 5 | 1 | 5 | 1929.19 | 1.96 | 3781.21 |  | 18906.05 | [21 empty] | Устройство защиты птиц на ВЛ 6-750 кВт из атмосферостойкого пластика, антиприсадочного веерного типа, количество плоскостей 1, высота 540 мм, зона защиты 420 мм
|  | (Материалы) | [37 empty] | (Материалы)
|  | Всего по позиции |  |  |  | 12: 18906.05 | [24 empty] | Всего по позиции
75 | ФСБЦ-21.2.01.01-0065 | Провод самонесущий изолированный СИП-4 4х16-0,6/1 |  |  |  | 1000 м | 0.0045 | 1 | 0.0045 | 60345.15 | 1.55 | 93534.98 |  | 420.91 | [21 empty] | Провод самонесущий изолированный СИП-4 4х16-0,6/1
|  | (Материалы) | [37 empty] | (Материалы)
|  | Объем=4,5 / 1000 | [38 empty] | Объем=4,5 / 1000
|  | Всего по позиции |  |  |  | 12: 420.91 | [24 empty] | Всего по позиции
76 | ФСБЦ-20.2.10.01-0017 | Наконечники кабельные алюминиевые 120-12-14 |  |  |  | 100 шт | 0.3 | 1 | 0.3 | 2306.45 | 1.26 | 2906.13 |  | 871.84 | [21 empty] | Наконечники кабельные алюминиевые 120-12-14
|  | (Материалы) | [37 empty] | (Материалы)
|  | Объем=30 / 100 | [38 empty] | Объем=30 / 100
|  | Всего по позиции |  |  |  | 12: 871.84 | [24 empty] | Всего по позиции
77 | ФСБЦ-20.2.10.01-0012 ТА 16 | Наконечники кабельные алюминиевые 25-8-7 |  |  |  | 100 шт | 0.18 | 1 | 0.18 | 622.42 | 1.26 | 784.25 |  | 141.17 | [21 empty] | Наконечники кабельные алюминиевые 25-8-7
|  | (Материалы) | [37 empty] | (Материалы)
|  | Объем=18 / 100 | [38 empty] | Объем=18 / 100
|  | Всего по позиции |  |  |  | 12: 141.17 | [24 empty] | Всего по позиции
78 | ФСБЦ-20.1.01.10-0002 MJRP 120 | Зажим соединительный переходной ПАС-120-2Т |  |  |  | шт | 12 | 1 | 12 | 738.53 | 1.13 | 834.54 |  | 10014.48 | [21 empty] | Зажим соединительный переходной ПАС-120-2Т
|  | (Материалы) | [37 empty] | (Материалы)
|  | Всего по позиции |  |  |  | 12: 10014.48 | [24 empty] | Всего по позиции
79 | ФСБЦ-02.2.04.03-0003 | Смесь песчано-гравийная природная |  |  |  | м3 | 21.2 | 1 | 21.2 | 951.95 | 1.37 | 1304.17 |  | 27648.4 | [21 empty] | Смесь песчано-гравийная природная
|  | (Материалы) | [37 empty] | (Материалы)
|  | Объем=53*0,4 | [38 empty] | Объем=53*0,4
|  | Всего по позиции |  |  |  | 12: 27648.4 | [24 empty] | Всего по позиции
80 | ФСБЦ-01.7.15.03-0042 | Болты с гайками и шайбами строительные |  |  |  | кг | 1.65 | 1 | 1.65 | 174.93 | 1.41 | 246.65 |  | 406.97 | [21 empty] | Болты с гайками и шайбами строительные
|  | (Материалы) | [37 empty] | (Материалы)
|  | Объем=30*0,036+30*0,011+60*0,004 | [38 empty] | Объем=30*0,036+30*0,011+60*0,004
|  | Всего по позиции |  |  |  | 12: 406.97 | [24 empty] | Всего по позиции
|  | Всего по разделу 3 Материалы, оборудование не учтенные ценником |  |  |  | 12: 850586.28 | [27 empty] | Всего по разделу 3 Материалы, оборудование не учтенные ценником
|  | Итоги по смете: | [40 empty] | Итоги по смете:
|  | Всего прямые затраты (справочно) |  |  |  | 12: 1477479.12 | [29 empty] | Всего прямые затраты (справочно)
|  | в том числе: | [41 empty] | в том числе:
|  | Оплата труда рабочих |  |  |  | 12: 259467.32 | [29 empty] | Оплата труда рабочих
|  | Эксплуатация машин |  |  |  | 12: 243651.27 | [29 empty] | Эксплуатация машин
|  | Оплата труда машинистов (Отм) |  |  |  | 12: 106944.48 | [29 empty] | Оплата труда машинистов (Отм)
|  | Материалы |  |  |  | 12: 867416.05 | [29 empty] | Материалы
|  | Строительные работы |  |  |  | 12: 1972988.02 | [29 empty] | Строительные работы
|  | в том числе: | [41 empty] | в том числе:
|  | оплата труда |  |  |  | 12: 232811 | [29 empty] | оплата труда
|  | эксплуатация машин и механизмов |  |  |  | 12: 231466.52 | [29 empty] | эксплуатация машин и механизмов
|  | оплата труда машинистов (Отм) |  |  |  | 12: 101414.74 | [29 empty] | оплата труда машинистов (Отм)
|  | материалы |  |  |  | 12: 862507.83 | [29 empty] | материалы
|  | накладные расходы |  |  |  | 12: 344252.51 | [29 empty] | накладные расходы
|  | сметная прибыль |  |  |  | 12: 200535.42 | [29 empty] | сметная прибыль
|  | Монтажные работы |  |  |  | 12: 96914.4 | [29 empty] | Монтажные работы
|  | в том числе: | [41 empty] | в том числе:
|  | оплата труда |  |  |  | 12: 26656.32 | [29 empty] | оплата труда
|  | эксплуатация машин и механизмов |  |  |  | 12: 12184.75 | [29 empty] | эксплуатация машин и механизмов
|  | оплата труда машинистов (Отм) |  |  |  | 12: 5529.74 | [29 empty] | оплата труда машинистов (Отм)
|  | материалы |  |  |  | 12: 4908.22 | [29 empty] | материалы
|  | накладные расходы |  |  |  | 12: 31220.48 | [29 empty] | накладные расходы
|  | сметная прибыль |  |  |  | 12: 16414.89 | [29 empty] | сметная прибыль
|  | Всего |  |  |  | 12: 2069902.42 | [30 empty] | Всего
|  | Всего ФОТ (справочно) |  |  |  | 12: 366411.8 | [29 empty] | Всего ФОТ (справочно)
|  | Всего накладные расходы (справочно) |  |  |  | 12: 375472.99 | [29 empty] | Всего накладные расходы (справочно)
|  | Всего сметная прибыль (справочно) |  |  |  | 12: 216950.31 | [29 empty] | Всего сметная прибыль (справочно)
|  | Командировочные расходы Постановление №729 от 02.10.2002 г. (ТЗ+ТЗМ)/8*500 |  |  |  | 12: 34374.13 | [29 empty] | Командировочные расходы Постановление №729 от 02.10.2002 г. (ТЗ+ТЗМ)/8*500
|  | Всего |  |  |  | 12: 2104276.55 | [30 empty] | Всего
|  | Непредвиденные затраты методика №421 от 04.08.2020 г. п.179 1,5% |  |  |  | 12: 31564.15 | [29 empty] | Непредвиденные затраты методика №421 от 04.08.2020 г. п.179 1,5%
|  | ВСЕГО по смете |  |  |  | 12: 2135840.7 | [30 empty] | ВСЕГО по смете
| Составил: | [44 empty] | (Инженер-сметчик ПСО Н.С. Базукина)
[должность, подпись (инициалы, фамилия)]
| Проверил: | [45 empty] | (Начальник ПСО Т.Г. Соловьева)
[должность, подпись (инициалы, фамилия)]
1. Зарегистрирован Министерством юстиции Российской Федерации 10 сентября 2019 г., регистрационный № 55869), с изменениями, внесенными приказом Министерства строительства и жилищно-коммунального хозяйства Российской Федерации от 20 февраля 2021 г. № 79/пр (зарегистрирован Министерством юстиции Российской Федерации 9 августа 2021 г., регистрационный № 64577)
² Под прочими затратами понимаются затраты, учитываемые в соответствии с пунктом 184 Методики.
³ Под прочими работами понимаются затраты, учитываемые в соответствии с пунктами 122-128 Методики.

## 11. ПНР Стр. ВЛ 10 кВ ПС Северн
Приложение № 3
Утверждено приказом Минстроя РФ № 421/пр от 4 августа 2020 г. в редакции приказа № 557/пр от 7 июля 2022 г.
Наименование программного продукта |  |  |  |  | ГРАНД-Смета, версия 2025.2
Наименование редакции сметных нормативов |  |  |  |  | Приказ Минстроя России от 30.12.2021 № 1046/пр; Приказ Минстроя России от 04.08.2020 № 421/пр; Приказ Минстроя России от 21.12.2020 № 812/пр; Приказ Минстроя России от 11.12.2020 № 774/пр; Приказ Минстроя России от 02.08.2023 № 551/пр; Приказ Минстроя России от 14.11.2023 № 817/пр; Приказ Минстроя России от 16.02.2024 № 102/пр; Приказ Минстроя России от 13.05.2024 №323/пр; Приказ Минстроя России от 09.08.2024 №524/пр; Приказ Минстроя России от 07.11.2024 №747/пр; Приказ Минстроя России от 23.01.2025 №30/пр; Приказ Минстроя России от 07.02.2025 №69/пр; Приказ Минстроя России от 19.05.2025 №299/пр; Приказ Минстроя России от 14.08.2025 №490/пр; Приказ Минстроя России от 12.11.2025 №696/пр | [11 empty] | Наименование редакции сметных нормативов | Приказ Минстроя России от 30.12.2021 № 1046/пр; Приказ Минстроя России от 04.08.2020 № 421/пр; Приказ Минстроя России от 21.12.2020 № 812/пр; Приказ Минстроя России от 11.12.2020 № 774/пр; Приказ Минстроя России от 02.08.2023 № 551/пр; Приказ Минстроя России от 14.11.2023 № 817/пр; Приказ Минстроя России от 16.02.2024 № 102/пр; Приказ Минстроя России от 13.05.2024 №323/пр; Приказ Минстроя России от 09.08.2024 №524/пр; Приказ Минстроя России от 07.11.2024 №747/пр; Приказ Минстроя России от 23.01.2025 №30/пр; Приказ Минстроя России от 07.02.2025 №69/пр; Приказ Минстроя России от 19.05.2025 №299/пр; Приказ Минстроя России от 14.08.2025 №490/пр; Приказ Минстроя России от 12.11.2025 №696/пр
Реквизиты приказа Минстроя России об утверждении дополнений и изменений к сметным нормативам |  |  |  |  | Приказ Минстроя России от 18 мая 2022 г. № 378/пр, Приказ Минстроя России от 26 августа 2022 г. № 703/пр, Приказ Минстроя России от 26 октября 2022 г. № 905/пр, Приказ Минстроя России от 27 декабря 2022 г. № 1133/пр, Приказ Минстроя России от 10 февраля 2023 г. № 84/пр, Приказ Минстроя России от 11.05.2023 №335/пр; Приказ Минстроя России от 07.07.2022 № 557/пр; Приказ Минстроя России от 02.09.2021 № 636/пр, Приказ Минстроя России от 26.07.2022 № 611/пр; Приказ Минстроя России от 22.04.2022 № 317/пр; Приказ Минстроя России от 02.08.2023 № 551/пр; Приказ Минстроя России от 14.11.2023 № 817/пр; Приказ Минстроя России от 30.01.2024 № 55/пр; Приказ Минстроя России от 16.02.2024 № 102/пр; Приказ Минстроя России от 13.05.2024 №323/пр; Приказ Минстроя России от 09.08.2024 №524/пр; Приказ Минстроя России от 07.11.2024 №747/пр; Приказ Минстроя России от 23.01.2025 №30/пр; Приказ Минстроя России от 07.02.2025 №69/пр; Приказ Минстроя России от 19.05.2025 №299/пр; Приказ Минстроя России от 14.08.2025 №490/пр; Приказ Минстроя России от 12.11.2025 №696/пр | [13 empty] | Реквизиты приказа Минстроя России об утверждении дополнений и изменений к сметным нормативам | Приказ Минстроя России от 18 мая 2022 г. № 378/пр, Приказ Минстроя России от 26 августа 2022 г. № 703/пр, Приказ Минстроя России от 26 октября 2022 г. № 905/пр, Приказ Минстроя России от 27 декабря 2022 г. № 1133/пр, Приказ Минстроя России от 10 февраля 2023 г. № 84/пр, Приказ Минстроя России от 11.05.2023 №335/пр; Приказ Минстроя России от 07.07.2022 № 557/пр; Приказ Минстроя России от 02.09.2021 № 636/пр, Приказ Минстроя России от 26.07.2022 № 611/пр; Приказ Минстроя России от 22.04.2022 № 317/пр; Приказ Минстроя России от 02.08.2023 № 551/пр; Приказ Минстроя России от 14.11.2023 № 817/пр; Приказ Минстроя России от 30.01.2024 № 55/пр; Приказ Минстроя России от 16.02.2024 № 102/пр; Приказ Минстроя России от 13.05.2024 №323/пр; Приказ Минстроя России от 09.08.2024 №524/пр; Приказ Минстроя России от 07.11.2024 №747/пр; Приказ Минстроя России от 23.01.2025 №30/пр; Приказ Минстроя России от 07.02.2025 №69/пр; Приказ Минстроя России от 19.05.2025 №299/пр; Приказ Минстроя России от 14.08.2025 №490/пр; Приказ Минстроя России от 12.11.2025 №696/пр
Реквизиты письма Минстроя России об индексах изменения сметной стоимости строительства, включаемые в федеральный реестр сметных нормативов и размещаемые в федеральной государственной информационной системе ценообразования в строительстве, подготовленного в соответствии пунктом 85 Методики расчета индексов изменения сметной стоимости строительства, утвержденной приказом Министерства строительства и жилищно-коммунального хозяйства Российской Федерации от 5 июня 2019 г. № 326/пр¹ |  |  |  |  | Письмо Минстроя России от 21.11.2025 № 71782-ИФ/09 | [9 empty] | Реквизиты письма Минстроя России об индексах изменения сметной стоимости строительства, включаемые в федеральный реестр сметных нормативов и размещаемые в федеральной государственной информационной системе ценообразования в строительстве, подготовленного в соответствии пунктом 85 Методики расчета индексов изменения сметной стоимости строительства, утвержденной приказом Министерства строительства и жилищно-коммунального хозяйства Российской Федерации от 5 июня 2019 г. № 326/пр¹ | Письмо Минстроя России от 21.11.2025 № 71782-ИФ/09 |  |  |  |  | Реквизиты письма Минстроя России об индексах изменения сметной стоимости строительства, включаемые в федеральный реестр сметных нормативов и размещаемые в федеральной государственной информационной системе ценообразования в строительстве, подготовленного в соответствии пунктом 85 Методики расчета индексов изменения сметной стоимости строительства, утвержденной приказом Министерства строительства и жилищно-коммунального хозяйства Российской Федерации от 5 июня 2019 г. № 326/пр¹ | Письмо Минстроя России от 21.11.2025 № 71782-ИФ/09
Реквизиты нормативного правового акта об утверждении оплаты труда, утверждаемый в соответствии с пунктом 22(1) Правилами мониторинга цен, утвержденными постановлением Правительства Российской Федерации от 23 декабря 2016 г. № 1452 |  |  |  |  | приказ от 18.04.2025 № 83-Од | [9 empty] | Реквизиты нормативного правового акта об утверждении оплаты труда, утверждаемый в соответствии с пунктом 22(1) Правилами мониторинга цен, утвержденными постановлением Правительства Российской Федерации от 23 декабря 2016 г. № 1452 | приказ от 18.04.2025 № 83-Од | [6 empty] | Реквизиты нормативного правового акта об утверждении оплаты труда, утверждаемый в соответствии с пунктом 22(1) Правилами мониторинга цен, утвержденными постановлением Правительства Российской Федерации от 23 декабря 2016 г. № 1452 | приказ от 18.04.2025 № 83-Од
Обоснование принятых текущих цен на строительные ресурсы | [24 empty] | Обоснование принятых текущих цен на строительные ресурсы
Наименование субъекта Российской Федерации |  |  |  |  | 28. Амурская область | [10 empty] | 28. Амурская область | [9 empty] | Наименование субъекта Российской Федерации | 28. Амурская область
Наименование зоны субъекта Российской Федерации |  |  |  |  | Амурская область (1 зона) | [10 empty] | Амурская область (1 зона) | [11 empty] | Наименование зоны субъекта Российской Федерации | Амурская область (1 зона)
Заявитель: ООО СЗ "ПИК Благовещенск" г. Благовещенск | [29 empty] | Заявитель: ООО СЗ "ПИК Благовещенск" г. Благовещенск
(наименование стройки)
Заявитель: ООО СЗ "ПИК Благовещенск" г. Благовещенск | [30 empty] | Заявитель: ООО СЗ "ПИК Благовещенск" г. Благовещенск
(наименование объекта капитального строительства)
ЛОКАЛЬНЫЙ СМЕТНЫЙ РАСЧЕТ (СМЕТА) № 11
Пусконаладочные работы. Строительство ВЛ 10 кВ ПС "Северная" | [31 empty] | Пусконаладочные работы. Строительство ВЛ 10 кВ ПС "Северная"
(наименование работ и затрат)
Составлен | ресурсно-индексным | методом
Основание | 542/2024-ЭС.ВР | [31 empty] | 542/2024-ЭС.ВР
(проектная и (или) иная техническая документация)
Составлен(а) в текущем уровне цен |  | IV квартал 2025 года | [31 empty] | IV квартал 2025 года
Сметная стоимость |  |  | 149.72 | тыс.руб.
в том числе:
| строительных работ |  | 0 | тыс.руб. |  |  |  |  | Средства на оплату труда рабочих |  |  |  | 67.97 | тыс.руб.
| монтажных работ |  | 0 | тыс.руб. |  |  |  |  | Средства на оплату труда машинистов |  |  |  | 0 | тыс.руб.
| оборудования |  | 0 | тыс.руб. |  |  |  |  | Нормативные затраты труда рабочих |  |  |  | 76.42 | чел.-ч.
| прочих затрат |  | 142.73 | тыс.руб. |  |  |  |  | Нормативные затраты труда машинистов |  |  |  |  | чел.-ч.
№ п/п | Обоснование | Наименование работ и затрат |  |  |  | Единица измерения | Количество |  |  | Сметная стоимость, руб.
[7 empty] | на единицу измерения | коэффициенты | всего с учетом коэффициентов | на единицу измерения в базисном уровне цен | индекс | на единицу измерения в текущем уровне цен | коэффициенты | всего в текущем уровне цен
1 | 2 | 3 |  |  |  | 4 | 5 | 6 | 7 | 8 | 9 | 10 | 11 | 12
Раздел 1. Пусконаладочные работы | [34 empty] | Раздел 1. Пусконаладочные работы
1 | ГЭСНп01-11-027-02 | Измерение токов утечки: ограничителя напряжения |  |  |  | 4: измерение; 5: 9; 6: 1; 7: 9 | [21 empty] | Измерение токов утечки: ограничителя напряжения
| 648/пр_2022_п.135 | Для определения затрат на выполнение пусконаладочных работ звеном (бригадой), которое выполнило монтаж этого же оборудования ОЗП=0,8; ТЗ=0,8 | [34 empty] | Для определения затрат на выполнение пусконаладочных работ звеном (бригадой), которое выполнило монтаж этого же оборудования ОЗП=0,8; ТЗ=0,8
|  | Итого прямые затраты |  |  |  | 12: 11673.98 | [23 empty] | Итого прямые затраты
|  | ФОТ |  |  |  | 12: 11673.98 | [24 empty] | ФОТ
| Пр/812-083.0-1 | НР Пусконаладочные работы: 'вхолостую' - 80%, 'под нагрузкой' - 20% |  |  |  | 4: %; 5: 74; 7: 74; 12: 8638.75 | [24 empty] | НР Пусконаладочные работы: 'вхолостую' - 80%, 'под нагрузкой' - 20%
| Пр/774-083.0 | СП Пусконаладочные работы: 'вхолостую' - 80%, 'под нагрузкой' - 20% |  |  |  | 4: %; 5: 36; 7: 36; 12: 4202.63 | [24 empty] | СП Пусконаладочные работы: 'вхолостую' - 80%, 'под нагрузкой' - 20%
|  | Всего по позиции |  |  |  | 10: 2723.93; 12: 24515.36 | [25 empty] | Всего по позиции
2 | ГЭСНп01-03-005-01 | Разъединитель трехполюсный напряжением: до 20 кВ |  |  |  | 4: шт; 5: 5; 6: 1; 7: 5 | [21 empty] | Разъединитель трехполюсный напряжением: до 20 кВ
| 648/пр_2022_п.135 | Для определения затрат на выполнение пусконаладочных работ звеном (бригадой), которое выполнило монтаж этого же оборудования ОЗП=0,8; ТЗ=0,8 | [34 empty] | Для определения затрат на выполнение пусконаладочных работ звеном (бригадой), которое выполнило монтаж этого же оборудования ОЗП=0,8; ТЗ=0,8
|  | Итого прямые затраты |  |  |  | 12: 18582.19 | [23 empty] | Итого прямые затраты
|  | ФОТ |  |  |  | 12: 18582.19 | [24 empty] | ФОТ
| Пр/812-083.0-1 | НР Пусконаладочные работы: 'вхолостую' - 80%, 'под нагрузкой' - 20% |  |  |  | 4: %; 5: 74; 7: 74; 12: 13750.82 | [24 empty] | НР Пусконаладочные работы: 'вхолостую' - 80%, 'под нагрузкой' - 20%
| Пр/774-083.0 | СП Пусконаладочные работы: 'вхолостую' - 80%, 'под нагрузкой' - 20% |  |  |  | 4: %; 5: 36; 7: 36; 12: 6689.59 | [24 empty] | СП Пусконаладочные работы: 'вхолостую' - 80%, 'под нагрузкой' - 20%
|  | Всего по позиции |  |  |  | 10: 7804.52; 12: 39022.6 | [25 empty] | Всего по позиции
3 | ГЭСНп01-11-010-01 | Измерение сопротивления растеканию тока: заземлителя |  |  |  | 4: измерение; 5: 36; 6: 1; 7: 36 | [21 empty] | Измерение сопротивления растеканию тока: заземлителя
| 648/пр_2022_п.135 | Для определения затрат на выполнение пусконаладочных работ звеном (бригадой), которое выполнило монтаж этого же оборудования ОЗП=0,8; ТЗ=0,8 | [34 empty] | Для определения затрат на выполнение пусконаладочных работ звеном (бригадой), которое выполнило монтаж этого же оборудования ОЗП=0,8; ТЗ=0,8
|  | Итого прямые затраты |  |  |  | 12: 25942.18 | [23 empty] | Итого прямые затраты
|  | ФОТ |  |  |  | 12: 25942.18 | [24 empty] | ФОТ
| Пр/812-083.0-1 | НР Пусконаладочные работы: 'вхолостую' - 80%, 'под нагрузкой' - 20% |  |  |  | 4: %; 5: 74; 7: 74; 12: 19197.21 | [24 empty] | НР Пусконаладочные работы: 'вхолостую' - 80%, 'под нагрузкой' - 20%
| Пр/774-083.0 | СП Пусконаладочные работы: 'вхолостую' - 80%, 'под нагрузкой' - 20% |  |  |  | 4: %; 5: 36; 7: 36; 12: 9339.18 | [24 empty] | СП Пусконаладочные работы: 'вхолостую' - 80%, 'под нагрузкой' - 20%
|  | Всего по позиции |  |  |  | 10: 1513.29; 12: 54478.57 | [25 empty] | Всего по позиции
4 | ГЭСНп01-11-011-01 | Проверка наличия цепи между заземлителями и заземленными элементами |  |  |  | 4: 100 измерений; 5: 0.51; 6: 1; 7: 0.51 | [21 empty] | Проверка наличия цепи между заземлителями и заземленными элементами
|  | Объем=51 / 100 | [38 empty] | Объем=51 / 100
| 648/пр_2022_п.135 | Для определения затрат на выполнение пусконаладочных работ звеном (бригадой), которое выполнило монтаж этого же оборудования ОЗП=0,8; ТЗ=0,8 | [34 empty] | Для определения затрат на выполнение пусконаладочных работ звеном (бригадой), которое выполнило монтаж этого же оборудования ОЗП=0,8; ТЗ=0,8
|  | Итого прямые затраты |  |  |  | 12: 4762.99 | [23 empty] | Итого прямые затраты
|  | ФОТ |  |  |  | 12: 4762.99 | [24 empty] | ФОТ
| Пр/812-083.0-1 | НР Пусконаладочные работы: 'вхолостую' - 80%, 'под нагрузкой' - 20% |  |  |  | 4: %; 5: 74; 7: 74; 12: 3524.61 | [24 empty] | НР Пусконаладочные работы: 'вхолостую' - 80%, 'под нагрузкой' - 20%
| Пр/774-083.0 | СП Пусконаладочные работы: 'вхолостую' - 80%, 'под нагрузкой' - 20% |  |  |  | 4: %; 5: 36; 7: 36; 12: 1714.68 | [24 empty] | СП Пусконаладочные работы: 'вхолостую' - 80%, 'под нагрузкой' - 20%
|  | Всего по позиции |  |  |  | 10: 19612.31; 12: 10002.28 | [25 empty] | Всего по позиции
5 | ГЭСНп01-11-024-02 | Фазировка электрической линии или трансформатора с сетью напряжением: свыше 1 кВ |  |  |  | 4: шт; 5: 6; 6: 1; 7: 6 | [21 empty] | Фазировка электрической линии или трансформатора с сетью напряжением: свыше 1 кВ
| 648/пр_2022_п.135 | Для определения затрат на выполнение пусконаладочных работ звеном (бригадой), которое выполнило монтаж этого же оборудования ОЗП=0,8; ТЗ=0,8 | [34 empty] | Для определения затрат на выполнение пусконаладочных работ звеном (бригадой), которое выполнило монтаж этого же оборудования ОЗП=0,8; ТЗ=0,8
|  | Итого прямые затраты |  |  |  | 12: 7004.39 | [23 empty] | Итого прямые затраты
|  | ФОТ |  |  |  | 12: 7004.39 | [24 empty] | ФОТ
| Пр/812-083.0-1 | НР Пусконаладочные работы: 'вхолостую' - 80%, 'под нагрузкой' - 20% |  |  |  | 4: %; 5: 74; 7: 74; 12: 5183.25 | [24 empty] | НР Пусконаладочные работы: 'вхолостую' - 80%, 'под нагрузкой' - 20%
| Пр/774-083.0 | СП Пусконаладочные работы: 'вхолостую' - 80%, 'под нагрузкой' - 20% |  |  |  | 4: %; 5: 36; 7: 36; 12: 2521.58 | [24 empty] | СП Пусконаладочные работы: 'вхолостую' - 80%, 'под нагрузкой' - 20%
|  | Всего по позиции |  |  |  | 10: 2451.54; 12: 14709.22 | [25 empty] | Всего по позиции
|  | Всего по разделу 1 Пусконаладочные работы |  |  |  | 12: 142728.03 | [27 empty] | Всего по разделу 1 Пусконаладочные работы
|  | Итоги по смете: | [40 empty] | Итоги по смете:
|  | Всего прямые затраты (справочно) |  |  |  | 12: 67965.73 | [29 empty] | Всего прямые затраты (справочно)
|  | в том числе: | [41 empty] | в том числе:
|  | Оплата труда рабочих |  |  |  | 12: 67965.73 | [29 empty] | Оплата труда рабочих
|  | Прочие затраты |  |  |  | 12: 142728.03 | [29 empty] | Прочие затраты
|  | Пусконаладочные работы |  |  |  | 12: 142728.03 | [29 empty] | Пусконаладочные работы
|  | в том числе: | [41 empty] | в том числе:
|  | оплата труда |  |  |  | 12: 67965.73 | [29 empty] | оплата труда
|  | накладные расходы |  |  |  | 12: 50294.64 | [29 empty] | накладные расходы
|  | сметная прибыль |  |  |  | 12: 24467.66 | [29 empty] | сметная прибыль
|  | Всего ФОТ (справочно) |  |  |  | 12: 67965.73 | [29 empty] | Всего ФОТ (справочно)
|  | Всего накладные расходы (справочно) |  |  |  | 12: 50294.64 | [29 empty] | Всего накладные расходы (справочно)
|  | Всего сметная прибыль (справочно) |  |  |  | 12: 24467.66 | [29 empty] | Всего сметная прибыль (справочно)
|  | Командировочные расходы Постановление №729 от 02.10.2002 г. (ТЗ+ТЗМ)/8*500 |  |  |  | 12: 4776.48 | [29 empty] | Командировочные расходы Постановление №729 от 02.10.2002 г. (ТЗ+ТЗМ)/8*500
|  | Всего |  |  |  | 12: 4776.48 | [30 empty] | Всего
|  | Всего с прочими затратами |  |  |  | 12: 147504.51 | [30 empty] | Всего с прочими затратами
|  | Непредвиденные затраты методика №421 от 04.08.2020 г. п.179 1,5% |  |  |  | 12: 2212.57 | [29 empty] | Непредвиденные затраты методика №421 от 04.08.2020 г. п.179 1,5%
|  | ВСЕГО по смете |  |  |  | 12: 149717.08 | [30 empty] | ВСЕГО по смете
| Составил: | [44 empty] | (Инженер-сметчик ПСО Н.С. Базукина)
[должность, подпись (инициалы, фамилия)]
| Проверил: | [45 empty] | (Начальник ПСО Т.Г. Соловьева)
[должность, подпись (инициалы, фамилия)]
1. Зарегистрирован Министерством юстиции Российской Федерации 10 сентября 2019 г., регистрационный № 55869), с изменениями, внесенными приказом Министерства строительства и жилищно-коммунального хозяйства Российской Федерации от 20 февраля 2021 г. № 79/пр (зарегистрирован Министерством юстиции Российской Федерации 9 августа 2021 г., регистрационный № 64577)
² Под прочими затратами понимаются затраты, учитываемые в соответствии с пунктом 184 Методики.
³ Под прочими работами понимаются затраты, учитываемые в соответствии с пунктами 122-128 Методики.

## 12. ПУ 10 кВ Ф-проектируемый ПС
Приложение № 3
Утверждено приказом Минстроя РФ № 421/пр от 4 августа 2020 г. в редакции приказа № 557/пр от 7 июля 2022 г.
Наименование программного продукта |  |  |  |  | ГРАНД-Смета, версия 2025.2
Наименование редакции сметных нормативов |  |  |  |  | Приказ Минстроя России от 30.12.2021 № 1046/пр; Приказ Минстроя России от 04.08.2020 № 421/пр; Приказ Минстроя России от 21.12.2020 № 812/пр; Приказ Минстроя России от 11.12.2020 № 774/пр; Приказ Минстроя России от 02.08.2023 № 551/пр; Приказ Минстроя России от 14.11.2023 № 817/пр; Приказ Минстроя России от 16.02.2024 № 102/пр; Приказ Минстроя России от 13.05.2024 №323/пр; Приказ Минстроя России от 09.08.2024 №524/пр; Приказ Минстроя России от 07.11.2024 №747/пр; Приказ Минстроя России от 23.01.2025 №30/пр; Приказ Минстроя России от 07.02.2025 №69/пр; Приказ Минстроя России от 19.05.2025 №299/пр; Приказ Минстроя России от 14.08.2025 №490/пр; Приказ Минстроя России от 12.11.2025 №696/пр | [11 empty] | Наименование редакции сметных нормативов | Приказ Минстроя России от 30.12.2021 № 1046/пр; Приказ Минстроя России от 04.08.2020 № 421/пр; Приказ Минстроя России от 21.12.2020 № 812/пр; Приказ Минстроя России от 11.12.2020 № 774/пр; Приказ Минстроя России от 02.08.2023 № 551/пр; Приказ Минстроя России от 14.11.2023 № 817/пр; Приказ Минстроя России от 16.02.2024 № 102/пр; Приказ Минстроя России от 13.05.2024 №323/пр; Приказ Минстроя России от 09.08.2024 №524/пр; Приказ Минстроя России от 07.11.2024 №747/пр; Приказ Минстроя России от 23.01.2025 №30/пр; Приказ Минстроя России от 07.02.2025 №69/пр; Приказ Минстроя России от 19.05.2025 №299/пр; Приказ Минстроя России от 14.08.2025 №490/пр; Приказ Минстроя России от 12.11.2025 №696/пр
Реквизиты приказа Минстроя России об утверждении дополнений и изменений к сметным нормативам |  |  |  |  | Приказ Минстроя России от 18 мая 2022 г. № 378/пр, Приказ Минстроя России от 26 августа 2022 г. № 703/пр, Приказ Минстроя России от 26 октября 2022 г. № 905/пр, Приказ Минстроя России от 27 декабря 2022 г. № 1133/пр, Приказ Минстроя России от 10 февраля 2023 г. № 84/пр, Приказ Минстроя России от 11.05.2023 №335/пр; Приказ Минстроя России от 07.07.2022 № 557/пр; Приказ Минстроя России от 02.09.2021 № 636/пр, Приказ Минстроя России от 26.07.2022 № 611/пр; Приказ Минстроя России от 22.04.2022 № 317/пр; Приказ Минстроя России от 02.08.2023 № 551/пр; Приказ Минстроя России от 14.11.2023 № 817/пр; Приказ Минстроя России от 30.01.2024 № 55/пр; Приказ Минстроя России от 16.02.2024 № 102/пр; Приказ Минстроя России от 13.05.2024 №323/пр; Приказ Минстроя России от 09.08.2024 №524/пр; Приказ Минстроя России от 07.11.2024 №747/пр; Приказ Минстроя России от 23.01.2025 №30/пр; Приказ Минстроя России от 07.02.2025 №69/пр; Приказ Минстроя России от 19.05.2025 №299/пр; Приказ Минстроя России от 14.08.2025 №490/пр; Приказ Минстроя России от 12.11.2025 №696/пр | [13 empty] | Реквизиты приказа Минстроя России об утверждении дополнений и изменений к сметным нормативам | Приказ Минстроя России от 18 мая 2022 г. № 378/пр, Приказ Минстроя России от 26 августа 2022 г. № 703/пр, Приказ Минстроя России от 26 октября 2022 г. № 905/пр, Приказ Минстроя России от 27 декабря 2022 г. № 1133/пр, Приказ Минстроя России от 10 февраля 2023 г. № 84/пр, Приказ Минстроя России от 11.05.2023 №335/пр; Приказ Минстроя России от 07.07.2022 № 557/пр; Приказ Минстроя России от 02.09.2021 № 636/пр, Приказ Минстроя России от 26.07.2022 № 611/пр; Приказ Минстроя России от 22.04.2022 № 317/пр; Приказ Минстроя России от 02.08.2023 № 551/пр; Приказ Минстроя России от 14.11.2023 № 817/пр; Приказ Минстроя России от 30.01.2024 № 55/пр; Приказ Минстроя России от 16.02.2024 № 102/пр; Приказ Минстроя России от 13.05.2024 №323/пр; Приказ Минстроя России от 09.08.2024 №524/пр; Приказ Минстроя России от 07.11.2024 №747/пр; Приказ Минстроя России от 23.01.2025 №30/пр; Приказ Минстроя России от 07.02.2025 №69/пр; Приказ Минстроя России от 19.05.2025 №299/пр; Приказ Минстроя России от 14.08.2025 №490/пр; Приказ Минстроя России от 12.11.2025 №696/пр
Реквизиты письма Минстроя России об индексах изменения сметной стоимости строительства, включаемые в федеральный реестр сметных нормативов и размещаемые в федеральной государственной информационной системе ценообразования в строительстве, подготовленного в соответствии пунктом 85 Методики расчета индексов изменения сметной стоимости строительства, утвержденной приказом Министерства строительства и жилищно-коммунального хозяйства Российской Федерации от 5 июня 2019 г. № 326/пр¹ |  |  |  |  | Письмо Минстроя России от 21.11.2025 № 71782-ИФ/09 | [9 empty] | Реквизиты письма Минстроя России об индексах изменения сметной стоимости строительства, включаемые в федеральный реестр сметных нормативов и размещаемые в федеральной государственной информационной системе ценообразования в строительстве, подготовленного в соответствии пунктом 85 Методики расчета индексов изменения сметной стоимости строительства, утвержденной приказом Министерства строительства и жилищно-коммунального хозяйства Российской Федерации от 5 июня 2019 г. № 326/пр¹ | Письмо Минстроя России от 21.11.2025 № 71782-ИФ/09 |  |  |  |  | Реквизиты письма Минстроя России об индексах изменения сметной стоимости строительства, включаемые в федеральный реестр сметных нормативов и размещаемые в федеральной государственной информационной системе ценообразования в строительстве, подготовленного в соответствии пунктом 85 Методики расчета индексов изменения сметной стоимости строительства, утвержденной приказом Министерства строительства и жилищно-коммунального хозяйства Российской Федерации от 5 июня 2019 г. № 326/пр¹ | Письмо Минстроя России от 21.11.2025 № 71782-ИФ/09
Реквизиты нормативного правового акта об утверждении оплаты труда, утверждаемый в соответствии с пунктом 22(1) Правилами мониторинга цен, утвержденными постановлением Правительства Российской Федерации от 23 декабря 2016 г. № 1452 |  |  |  |  | приказ от 18.04.2025 № 83-Од | [9 empty] | Реквизиты нормативного правового акта об утверждении оплаты труда, утверждаемый в соответствии с пунктом 22(1) Правилами мониторинга цен, утвержденными постановлением Правительства Российской Федерации от 23 декабря 2016 г. № 1452 | приказ от 18.04.2025 № 83-Од | [6 empty] | Реквизиты нормативного правового акта об утверждении оплаты труда, утверждаемый в соответствии с пунктом 22(1) Правилами мониторинга цен, утвержденными постановлением Правительства Российской Федерации от 23 декабря 2016 г. № 1452 | приказ от 18.04.2025 № 83-Од
Обоснование принятых текущих цен на строительные ресурсы | [24 empty] | Обоснование принятых текущих цен на строительные ресурсы
Наименование субъекта Российской Федерации |  |  |  |  | 28. Амурская область | [10 empty] | 28. Амурская область | [9 empty] | Наименование субъекта Российской Федерации | 28. Амурская область
Наименование зоны субъекта Российской Федерации |  |  |  |  | Амурская область (1 зона) | [10 empty] | Амурская область (1 зона) | [11 empty] | Наименование зоны субъекта Российской Федерации | Амурская область (1 зона)
Заявитель: ООО СЗ "ПИК Благовещенск" г. Благовещенск | [29 empty] | Заявитель: ООО СЗ "ПИК Благовещенск" г. Благовещенск
(наименование стройки)
Заявитель: ООО СЗ "ПИК Благовещенск" г. Благовещенск | [30 empty] | Заявитель: ООО СЗ "ПИК Благовещенск" г. Благовещенск
(наименование объекта капитального строительства)
ЛОКАЛЬНЫЙ СМЕТНЫЙ РАСЧЕТ (СМЕТА) № 12
ПУ 10 кВ Ф-проектируемый ПС "Кирпичная" | [31 empty] | ПУ 10 кВ Ф-проектируемый ПС "Кирпичная"
(наименование работ и затрат)
Составлен | ресурсно-индексным | методом
Основание | 542/2024-ЭС.ВР | [31 empty] | 542/2024-ЭС.ВР
(проектная и (или) иная техническая документация)
Составлен(а) в текущем уровне цен |  | IV квартал 2025 года | [31 empty] | IV квартал 2025 года
Сметная стоимость |  |  | 1.36 | тыс.руб.
в том числе:
| строительных работ |  | 0 | тыс.руб. |  |  |  |  | Средства на оплату труда рабочих |  |  |  | 0.49 | тыс.руб.
| монтажных работ |  | 1.3 | тыс.руб. |  |  |  |  | Средства на оплату труда машинистов |  |  |  | 0.02 | тыс.руб.
| оборудования |  | 0 | тыс.руб. |  |  |  |  | Нормативные затраты труда рабочих |  |  |  | 0.7 | чел.-ч.
| прочих затрат |  | 0 | тыс.руб. |  |  |  |  | Нормативные затраты труда машинистов |  |  |  | 0.02 | чел.-ч.
№ п/п | Обоснование | Наименование работ и затрат |  |  |  | Единица измерения | Количество |  |  | Сметная стоимость, руб.
[7 empty] | на единицу измерения | коэффициенты | всего с учетом коэффициентов | на единицу измерения в базисном уровне цен | индекс | на единицу измерения в текущем уровне цен | коэффициенты | всего в текущем уровне цен
1 | 2 | 3 |  |  |  | 4 | 5 | 6 | 7 | 8 | 9 | 10 | 11 | 12
Раздел 1. Монтажные работы | [34 empty] | Раздел 1. Монтажные работы
1 | ГЭСНм08-03-600-02 | Счетчики, устанавливаемые на готовом основании: трехфазные | [33 empty] | Счетчики, устанавливаемые на готовом основании: трехфазные | bar: 4 to 7
|  | Итого прямые затраты |  |  |  | 12: 538.4 | [22 empty] | Итого прямые затраты
|  | ФОТ |  |  |  | 12: 504.74 | [23 empty] | ФОТ
| Пр/812-049.3-1 | НР Электротехнические установки на других объектах |  |  |  | 4: %; 5: 97; 7: 97; 12: 489.6 | [23 empty] | НР Электротехнические установки на других объектах
| Пр/774-049.3 | СП Электротехнические установки на других объектах |  |  |  | 4: %; 5: 51; 7: 51; 12: 257.42 | [23 empty] | СП Электротехнические установки на других объектах
|  | Всего по позиции |  |  |  | 10: 1295.2; 12: 1295.2 | [24 empty] | Всего по позиции
|  | Всего по разделу 1 Монтажные работы |  |  |  | 12: 1295.2 | [25 empty] | Всего по разделу 1 Монтажные работы
Раздел 2. Перечень давальческого оборудования, передаваемого Подрядчику | [34 empty] | Раздел 2. Перечень давальческого оборудования, передаваемого Подрядчику
2 О | ТЗ т.5 п.1 | Счетчик НАРТИС-И300-W133-2-A5SR1-57-5-10A- TN-RS485-P1-EHLMOQ1V3Z/1-D в комплекте: Сменный модуль связи НАРТИС-МР-М3.3-NB2G-SC |  |  |  | 4: комп; 5: 1; 6: 1; 7: 1 | [21 empty] | Счетчик НАРТИС-И300-W133-2-A5SR1-57-5-10A- TN-RS485-P1-EHLMOQ1V3Z/1-D в комплекте: Сменный модуль связи НАРТИС-МР-М3.3-NB2G-SC
|  | (Оборудование) | [38 empty] | (Оборудование)
|  | Всего по позиции | [36 empty] | Всего по позиции
|  | Всего по разделу 2 Перечень давальческого оборудования, передаваемого Подрядчику | [37 empty] | Всего по разделу 2 Перечень давальческого оборудования, передаваемого Подрядчику
|  | Итоги по смете: | [39 empty] | Итоги по смете:
|  | Всего прямые затраты (справочно) |  |  |  | 12: 548.18 | [28 empty] | Всего прямые затраты (справочно)
|  | в том числе: | [40 empty] | в том числе:
|  | Оплата труда рабочих |  |  |  | 12: 488.85 | [28 empty] | Оплата труда рабочих
|  | Эксплуатация машин |  |  |  | 12: 28.31 | [28 empty] | Эксплуатация машин
|  | Оплата труда машинистов (Отм) |  |  |  | 12: 15.89 | [28 empty] | Оплата труда машинистов (Отм)
|  | Материалы |  |  |  | 12: 15.13 | [28 empty] | Материалы
|  | Монтажные работы |  |  |  | 12: 1295.2 | [28 empty] | Монтажные работы
|  | в том числе: | [40 empty] | в том числе:
|  | оплата труда |  |  |  | 12: 488.85 | [28 empty] | оплата труда
|  | эксплуатация машин и механизмов |  |  |  | 12: 28.31 | [28 empty] | эксплуатация машин и механизмов
|  | оплата труда машинистов (Отм) |  |  |  | 12: 15.89 | [28 empty] | оплата труда машинистов (Отм)
|  | материалы |  |  |  | 12: 15.13 | [28 empty] | материалы
|  | накладные расходы |  |  |  | 12: 489.6 | [28 empty] | накладные расходы
|  | сметная прибыль |  |  |  | 12: 257.42 | [28 empty] | сметная прибыль
|  | Всего ФОТ (справочно) |  |  |  | 12: 504.74 | [28 empty] | Всего ФОТ (справочно)
|  | Всего накладные расходы (справочно) |  |  |  | 12: 489.6 | [28 empty] | Всего накладные расходы (справочно)
|  | Всего сметная прибыль (справочно) |  |  |  | 12: 257.42 | [28 empty] | Всего сметная прибыль (справочно)
|  | Командировочные расходы Постановление №729 от 02.10.2002 г. (ТЗ+ТЗМ)/8*500 |  |  |  | 12: 45 | [28 empty] | Командировочные расходы Постановление №729 от 02.10.2002 г. (ТЗ+ТЗМ)/8*500
|  | Всего |  |  |  | 12: 1340.2 | [29 empty] | Всего
|  | Непредвиденные затраты методика №421 от 04.08.2020 г. п.179 1,5% |  |  |  | 12: 20.1 | [28 empty] | Непредвиденные затраты методика №421 от 04.08.2020 г. п.179 1,5%
|  | ВСЕГО по смете |  |  |  | 12: 1360.3 | [29 empty] | ВСЕГО по смете
| Составил: | [43 empty] | (Инженер-сметчик ПСО Н.С. Базукина)
[должность, подпись (инициалы, фамилия)]
| Проверил: | [44 empty] | (Начальник ПСО Т.Г. Соловьева)
[должность, подпись (инициалы, фамилия)]
1. Зарегистрирован Министерством юстиции Российской Федерации 10 сентября 2019 г., регистрационный № 55869), с изменениями, внесенными приказом Министерства строительства и жилищно-коммунального хозяйства Российской Федерации от 20 февраля 2021 г. № 79/пр (зарегистрирован Министерством юстиции Российской Федерации 9 августа 2021 г., регистрационный № 64577)
² Под прочими затратами понимаются затраты, учитываемые в соответствии с пунктом 184 Методики.
³ Под прочими работами понимаются затраты, учитываемые в соответствии с пунктами 122-128 Методики.

## 13. ПУ 10 кВ Ф-проектируемый ПС
Приложение № 3
Утверждено приказом Минстроя РФ № 421/пр от 4 августа 2020 г. в редакции приказа № 557/пр от 7 июля 2022 г.
Наименование программного продукта |  |  |  |  | ГРАНД-Смета, версия 2025.2
Наименование редакции сметных нормативов |  |  |  |  | Приказ Минстроя России от 30.12.2021 № 1046/пр; Приказ Минстроя России от 04.08.2020 № 421/пр; Приказ Минстроя России от 21.12.2020 № 812/пр; Приказ Минстроя России от 11.12.2020 № 774/пр; Приказ Минстроя России от 02.08.2023 № 551/пр; Приказ Минстроя России от 14.11.2023 № 817/пр; Приказ Минстроя России от 16.02.2024 № 102/пр; Приказ Минстроя России от 13.05.2024 №323/пр; Приказ Минстроя России от 09.08.2024 №524/пр; Приказ Минстроя России от 07.11.2024 №747/пр; Приказ Минстроя России от 23.01.2025 №30/пр; Приказ Минстроя России от 07.02.2025 №69/пр; Приказ Минстроя России от 19.05.2025 №299/пр; Приказ Минстроя России от 14.08.2025 №490/пр; Приказ Минстроя России от 12.11.2025 №696/пр | [11 empty] | Наименование редакции сметных нормативов | Приказ Минстроя России от 30.12.2021 № 1046/пр; Приказ Минстроя России от 04.08.2020 № 421/пр; Приказ Минстроя России от 21.12.2020 № 812/пр; Приказ Минстроя России от 11.12.2020 № 774/пр; Приказ Минстроя России от 02.08.2023 № 551/пр; Приказ Минстроя России от 14.11.2023 № 817/пр; Приказ Минстроя России от 16.02.2024 № 102/пр; Приказ Минстроя России от 13.05.2024 №323/пр; Приказ Минстроя России от 09.08.2024 №524/пр; Приказ Минстроя России от 07.11.2024 №747/пр; Приказ Минстроя России от 23.01.2025 №30/пр; Приказ Минстроя России от 07.02.2025 №69/пр; Приказ Минстроя России от 19.05.2025 №299/пр; Приказ Минстроя России от 14.08.2025 №490/пр; Приказ Минстроя России от 12.11.2025 №696/пр
Реквизиты приказа Минстроя России об утверждении дополнений и изменений к сметным нормативам |  |  |  |  | Приказ Минстроя России от 18 мая 2022 г. № 378/пр, Приказ Минстроя России от 26 августа 2022 г. № 703/пр, Приказ Минстроя России от 26 октября 2022 г. № 905/пр, Приказ Минстроя России от 27 декабря 2022 г. № 1133/пр, Приказ Минстроя России от 10 февраля 2023 г. № 84/пр, Приказ Минстроя России от 11.05.2023 №335/пр; Приказ Минстроя России от 07.07.2022 № 557/пр; Приказ Минстроя России от 02.09.2021 № 636/пр, Приказ Минстроя России от 26.07.2022 № 611/пр; Приказ Минстроя России от 22.04.2022 № 317/пр; Приказ Минстроя России от 02.08.2023 № 551/пр; Приказ Минстроя России от 14.11.2023 № 817/пр; Приказ Минстроя России от 30.01.2024 № 55/пр; Приказ Минстроя России от 16.02.2024 № 102/пр; Приказ Минстроя России от 13.05.2024 №323/пр; Приказ Минстроя России от 09.08.2024 №524/пр; Приказ Минстроя России от 07.11.2024 №747/пр; Приказ Минстроя России от 23.01.2025 №30/пр; Приказ Минстроя России от 07.02.2025 №69/пр; Приказ Минстроя России от 19.05.2025 №299/пр; Приказ Минстроя России от 14.08.2025 №490/пр; Приказ Минстроя России от 12.11.2025 №696/пр | [13 empty] | Реквизиты приказа Минстроя России об утверждении дополнений и изменений к сметным нормативам | Приказ Минстроя России от 18 мая 2022 г. № 378/пр, Приказ Минстроя России от 26 августа 2022 г. № 703/пр, Приказ Минстроя России от 26 октября 2022 г. № 905/пр, Приказ Минстроя России от 27 декабря 2022 г. № 1133/пр, Приказ Минстроя России от 10 февраля 2023 г. № 84/пр, Приказ Минстроя России от 11.05.2023 №335/пр; Приказ Минстроя России от 07.07.2022 № 557/пр; Приказ Минстроя России от 02.09.2021 № 636/пр, Приказ Минстроя России от 26.07.2022 № 611/пр; Приказ Минстроя России от 22.04.2022 № 317/пр; Приказ Минстроя России от 02.08.2023 № 551/пр; Приказ Минстроя России от 14.11.2023 № 817/пр; Приказ Минстроя России от 30.01.2024 № 55/пр; Приказ Минстроя России от 16.02.2024 № 102/пр; Приказ Минстроя России от 13.05.2024 №323/пр; Приказ Минстроя России от 09.08.2024 №524/пр; Приказ Минстроя России от 07.11.2024 №747/пр; Приказ Минстроя России от 23.01.2025 №30/пр; Приказ Минстроя России от 07.02.2025 №69/пр; Приказ Минстроя России от 19.05.2025 №299/пр; Приказ Минстроя России от 14.08.2025 №490/пр; Приказ Минстроя России от 12.11.2025 №696/пр
Реквизиты письма Минстроя России об индексах изменения сметной стоимости строительства, включаемые в федеральный реестр сметных нормативов и размещаемые в федеральной государственной информационной системе ценообразования в строительстве, подготовленного в соответствии пунктом 85 Методики расчета индексов изменения сметной стоимости строительства, утвержденной приказом Министерства строительства и жилищно-коммунального хозяйства Российской Федерации от 5 июня 2019 г. № 326/пр¹ |  |  |  |  | Письмо Минстроя России от 21.11.2025 № 71782-ИФ/09 | [9 empty] | Реквизиты письма Минстроя России об индексах изменения сметной стоимости строительства, включаемые в федеральный реестр сметных нормативов и размещаемые в федеральной государственной информационной системе ценообразования в строительстве, подготовленного в соответствии пунктом 85 Методики расчета индексов изменения сметной стоимости строительства, утвержденной приказом Министерства строительства и жилищно-коммунального хозяйства Российской Федерации от 5 июня 2019 г. № 326/пр¹ | Письмо Минстроя России от 21.11.2025 № 71782-ИФ/09 |  |  |  |  | Реквизиты письма Минстроя России об индексах изменения сметной стоимости строительства, включаемые в федеральный реестр сметных нормативов и размещаемые в федеральной государственной информационной системе ценообразования в строительстве, подготовленного в соответствии пунктом 85 Методики расчета индексов изменения сметной стоимости строительства, утвержденной приказом Министерства строительства и жилищно-коммунального хозяйства Российской Федерации от 5 июня 2019 г. № 326/пр¹ | Письмо Минстроя России от 21.11.2025 № 71782-ИФ/09
Реквизиты нормативного правового акта об утверждении оплаты труда, утверждаемый в соответствии с пунктом 22(1) Правилами мониторинга цен, утвержденными постановлением Правительства Российской Федерации от 23 декабря 2016 г. № 1452 |  |  |  |  | приказ от 18.04.2025 № 83-Од | [9 empty] | Реквизиты нормативного правового акта об утверждении оплаты труда, утверждаемый в соответствии с пунктом 22(1) Правилами мониторинга цен, утвержденными постановлением Правительства Российской Федерации от 23 декабря 2016 г. № 1452 | приказ от 18.04.2025 № 83-Од | [6 empty] | Реквизиты нормативного правового акта об утверждении оплаты труда, утверждаемый в соответствии с пунктом 22(1) Правилами мониторинга цен, утвержденными постановлением Правительства Российской Федерации от 23 декабря 2016 г. № 1452 | приказ от 18.04.2025 № 83-Од
Обоснование принятых текущих цен на строительные ресурсы | [24 empty] | Обоснование принятых текущих цен на строительные ресурсы
Наименование субъекта Российской Федерации |  |  |  |  | 28. Амурская область | [10 empty] | 28. Амурская область | [9 empty] | Наименование субъекта Российской Федерации | 28. Амурская область
Наименование зоны субъекта Российской Федерации |  |  |  |  | Амурская область (1 зона) | [10 empty] | Амурская область (1 зона) | [11 empty] | Наименование зоны субъекта Российской Федерации | Амурская область (1 зона)
Заявитель: ООО СЗ "ПИК Благовещенск" г. Благовещенск | [29 empty] | Заявитель: ООО СЗ "ПИК Благовещенск" г. Благовещенск
(наименование стройки)
Заявитель: ООО СЗ "ПИК Благовещенск" г. Благовещенск | [30 empty] | Заявитель: ООО СЗ "ПИК Благовещенск" г. Благовещенск
(наименование объекта капитального строительства)
ЛОКАЛЬНЫЙ СМЕТНЫЙ РАСЧЕТ (СМЕТА) № 13
ПУ 10 кВ Ф-проектируемый ПС "Северная" | [31 empty] | ПУ 10 кВ Ф-проектируемый ПС "Северная"
(наименование работ и затрат)
Составлен | ресурсно-индексным | методом
Основание | 542/2024-ЭС.ВР | [31 empty] | 542/2024-ЭС.ВР
(проектная и (или) иная техническая документация)
Составлен(а) в текущем уровне цен |  | IV квартал 2025 года | [31 empty] | IV квартал 2025 года
Сметная стоимость |  |  | 1.36 | тыс.руб.
в том числе:
| строительных работ |  | 0 | тыс.руб. |  |  |  |  | Средства на оплату труда рабочих |  |  |  | 0.49 | тыс.руб.
| монтажных работ |  | 1.3 | тыс.руб. |  |  |  |  | Средства на оплату труда машинистов |  |  |  | 0.02 | тыс.руб.
| оборудования |  | 0 | тыс.руб. |  |  |  |  | Нормативные затраты труда рабочих |  |  |  | 0.7 | чел.-ч.
| прочих затрат |  | 0 | тыс.руб. |  |  |  |  | Нормативные затраты труда машинистов |  |  |  | 0.02 | чел.-ч.
№ п/п | Обоснование | Наименование работ и затрат |  |  |  | Единица измерения | Количество |  |  | Сметная стоимость, руб.
[7 empty] | на единицу измерения | коэффициенты | всего с учетом коэффициентов | на единицу измерения в базисном уровне цен | индекс | на единицу измерения в текущем уровне цен | коэффициенты | всего в текущем уровне цен
1 | 2 | 3 |  |  |  | 4 | 5 | 6 | 7 | 8 | 9 | 10 | 11 | 12
Раздел 1. Монтажные работы | [34 empty] | Раздел 1. Монтажные работы
1 | ГЭСНм08-03-600-02 | Счетчики, устанавливаемые на готовом основании: трехфазные | [33 empty] | Счетчики, устанавливаемые на готовом основании: трехфазные | bar: 4 to 7
|  | Итого прямые затраты |  |  |  | 12: 538.4 | [22 empty] | Итого прямые затраты
|  | ФОТ |  |  |  | 12: 504.74 | [23 empty] | ФОТ
| Пр/812-049.3-1 | НР Электротехнические установки на других объектах |  |  |  | 4: %; 5: 97; 7: 97; 12: 489.6 | [23 empty] | НР Электротехнические установки на других объектах
| Пр/774-049.3 | СП Электротехнические установки на других объектах |  |  |  | 4: %; 5: 51; 7: 51; 12: 257.42 | [23 empty] | СП Электротехнические установки на других объектах
|  | Всего по позиции |  |  |  | 10: 1295.2; 12: 1295.2 | [24 empty] | Всего по позиции
|  | Всего по разделу 1 Монтажные работы |  |  |  | 12: 1295.2 | [25 empty] | Всего по разделу 1 Монтажные работы
Раздел 2. Перечень давальческого оборудования, передаваемого Подрядчику | [34 empty] | Раздел 2. Перечень давальческого оборудования, передаваемого Подрядчику
2 О | ТЗ т.5 п.2 | Счетчик НАРТИС-И300-W133-2-A5SR1-57-5-10A- TN-RS485-P1-EHLMOQ1V3Z/1-D в комплекте: Сменный модуль связи НАРТИС-МР-М3.3-NB2G-SC |  |  |  | 4: комп; 5: 1; 6: 1; 7: 1 | [21 empty] | Счетчик НАРТИС-И300-W133-2-A5SR1-57-5-10A- TN-RS485-P1-EHLMOQ1V3Z/1-D в комплекте: Сменный модуль связи НАРТИС-МР-М3.3-NB2G-SC
|  | (Оборудование) | [38 empty] | (Оборудование)
|  | Всего по позиции | [36 empty] | Всего по позиции
|  | Всего по разделу 2 Перечень давальческого оборудования, передаваемого Подрядчику | [37 empty] | Всего по разделу 2 Перечень давальческого оборудования, передаваемого Подрядчику
|  | Итоги по смете: | [39 empty] | Итоги по смете:
|  | Всего прямые затраты (справочно) |  |  |  | 12: 548.18 | [28 empty] | Всего прямые затраты (справочно)
|  | в том числе: | [40 empty] | в том числе:
|  | Оплата труда рабочих |  |  |  | 12: 488.85 | [28 empty] | Оплата труда рабочих
|  | Эксплуатация машин |  |  |  | 12: 28.31 | [28 empty] | Эксплуатация машин
|  | Оплата труда машинистов (Отм) |  |  |  | 12: 15.89 | [28 empty] | Оплата труда машинистов (Отм)
|  | Материалы |  |  |  | 12: 15.13 | [28 empty] | Материалы
|  | Монтажные работы |  |  |  | 12: 1295.2 | [28 empty] | Монтажные работы
|  | в том числе: | [40 empty] | в том числе:
|  | оплата труда |  |  |  | 12: 488.85 | [28 empty] | оплата труда
|  | эксплуатация машин и механизмов |  |  |  | 12: 28.31 | [28 empty] | эксплуатация машин и механизмов
|  | оплата труда машинистов (Отм) |  |  |  | 12: 15.89 | [28 empty] | оплата труда машинистов (Отм)
|  | материалы |  |  |  | 12: 15.13 | [28 empty] | материалы
|  | накладные расходы |  |  |  | 12: 489.6 | [28 empty] | накладные расходы
|  | сметная прибыль |  |  |  | 12: 257.42 | [28 empty] | сметная прибыль
|  | Всего ФОТ (справочно) |  |  |  | 12: 504.74 | [28 empty] | Всего ФОТ (справочно)
|  | Всего накладные расходы (справочно) |  |  |  | 12: 489.6 | [28 empty] | Всего накладные расходы (справочно)
|  | Всего сметная прибыль (справочно) |  |  |  | 12: 257.42 | [28 empty] | Всего сметная прибыль (справочно)
|  | Командировочные расходы Постановление №729 от 02.10.2002 г. (ТЗ+ТЗМ)/8*500 |  |  |  | 12: 45 | [28 empty] | Командировочные расходы Постановление №729 от 02.10.2002 г. (ТЗ+ТЗМ)/8*500
|  | Всего |  |  |  | 12: 1340.2 | [29 empty] | Всего
|  | Непредвиденные затраты методика №421 от 04.08.2020 г. п.179 1,5% |  |  |  | 12: 20.1 | [28 empty] | Непредвиденные затраты методика №421 от 04.08.2020 г. п.179 1,5%
|  | ВСЕГО по смете |  |  |  | 12: 1360.3 | [29 empty] | ВСЕГО по смете
| Составил: | [43 empty] | (Инженер-сметчик ПСО Н.С. Базукина)
[должность, подпись (инициалы, фамилия)]
| Проверил: | [44 empty] | (Начальник ПСО Т.Г. Соловьева)
[должность, подпись (инициалы, фамилия)]
1. Зарегистрирован Министерством юстиции Российской Федерации 10 сентября 2019 г., регистрационный № 55869), с изменениями, внесенными приказом Министерства строительства и жилищно-коммунального хозяйства Российской Федерации от 20 февраля 2021 г. № 79/пр (зарегистрирован Министерством юстиции Российской Федерации 9 августа 2021 г., регистрационный № 64577)
² Под прочими затратами понимаются затраты, учитываемые в соответствии с пунктом 184 Методики.
³ Под прочими работами понимаются затраты, учитываемые в соответствии с пунктами 122-128 Методики.

## 14. Подготовительные работы Рек
Приложение № 3
Утверждено приказом Минстроя РФ № 421/пр от 4 августа 2020 г. в редакции приказа № 557/пр от 7 июля 2022 г.
Наименование программного продукта |  |  |  |  | ГРАНД-Смета, версия 2025.2
Наименование редакции сметных нормативов |  |  |  |  | Приказ Минстроя России от 30.12.2021 № 1046/пр; Приказ Минстроя России от 04.08.2020 № 421/пр; Приказ Минстроя России от 21.12.2020 № 812/пр; Приказ Минстроя России от 11.12.2020 № 774/пр; Приказ Минстроя России от 02.08.2023 № 551/пр; Приказ Минстроя России от 14.11.2023 № 817/пр; Приказ Минстроя России от 16.02.2024 № 102/пр; Приказ Минстроя России от 13.05.2024 №323/пр; Приказ Минстроя России от 09.08.2024 №524/пр; Приказ Минстроя России от 07.11.2024 №747/пр; Приказ Минстроя России от 23.01.2025 №30/пр; Приказ Минстроя России от 07.02.2025 №69/пр; Приказ Минстроя России от 19.05.2025 №299/пр; Приказ Минстроя России от 14.08.2025 №490/пр; Приказ Минстроя России от 12.11.2025 №696/пр | [11 empty] | Наименование редакции сметных нормативов | Приказ Минстроя России от 30.12.2021 № 1046/пр; Приказ Минстроя России от 04.08.2020 № 421/пр; Приказ Минстроя России от 21.12.2020 № 812/пр; Приказ Минстроя России от 11.12.2020 № 774/пр; Приказ Минстроя России от 02.08.2023 № 551/пр; Приказ Минстроя России от 14.11.2023 № 817/пр; Приказ Минстроя России от 16.02.2024 № 102/пр; Приказ Минстроя России от 13.05.2024 №323/пр; Приказ Минстроя России от 09.08.2024 №524/пр; Приказ Минстроя России от 07.11.2024 №747/пр; Приказ Минстроя России от 23.01.2025 №30/пр; Приказ Минстроя России от 07.02.2025 №69/пр; Приказ Минстроя России от 19.05.2025 №299/пр; Приказ Минстроя России от 14.08.2025 №490/пр; Приказ Минстроя России от 12.11.2025 №696/пр
Реквизиты приказа Минстроя России об утверждении дополнений и изменений к сметным нормативам |  |  |  |  | Приказ Минстроя России от 18 мая 2022 г. № 378/пр, Приказ Минстроя России от 26 августа 2022 г. № 703/пр, Приказ Минстроя России от 26 октября 2022 г. № 905/пр, Приказ Минстроя России от 27 декабря 2022 г. № 1133/пр, Приказ Минстроя России от 10 февраля 2023 г. № 84/пр, Приказ Минстроя России от 11.05.2023 №335/пр; Приказ Минстроя России от 07.07.2022 № 557/пр; Приказ Минстроя России от 02.09.2021 № 636/пр, Приказ Минстроя России от 26.07.2022 № 611/пр; Приказ Минстроя России от 22.04.2022 № 317/пр; Приказ Минстроя России от 02.08.2023 № 551/пр; Приказ Минстроя России от 14.11.2023 № 817/пр; Приказ Минстроя России от 30.01.2024 № 55/пр; Приказ Минстроя России от 16.02.2024 № 102/пр; Приказ Минстроя России от 13.05.2024 №323/пр; Приказ Минстроя России от 09.08.2024 №524/пр; Приказ Минстроя России от 07.11.2024 №747/пр; Приказ Минстроя России от 23.01.2025 №30/пр; Приказ Минстроя России от 07.02.2025 №69/пр; Приказ Минстроя России от 19.05.2025 №299/пр; Приказ Минстроя России от 14.08.2025 №490/пр; Приказ Минстроя России от 12.11.2025 №696/пр | [13 empty] | Реквизиты приказа Минстроя России об утверждении дополнений и изменений к сметным нормативам | Приказ Минстроя России от 18 мая 2022 г. № 378/пр, Приказ Минстроя России от 26 августа 2022 г. № 703/пр, Приказ Минстроя России от 26 октября 2022 г. № 905/пр, Приказ Минстроя России от 27 декабря 2022 г. № 1133/пр, Приказ Минстроя России от 10 февраля 2023 г. № 84/пр, Приказ Минстроя России от 11.05.2023 №335/пр; Приказ Минстроя России от 07.07.2022 № 557/пр; Приказ Минстроя России от 02.09.2021 № 636/пр, Приказ Минстроя России от 26.07.2022 № 611/пр; Приказ Минстроя России от 22.04.2022 № 317/пр; Приказ Минстроя России от 02.08.2023 № 551/пр; Приказ Минстроя России от 14.11.2023 № 817/пр; Приказ Минстроя России от 30.01.2024 № 55/пр; Приказ Минстроя России от 16.02.2024 № 102/пр; Приказ Минстроя России от 13.05.2024 №323/пр; Приказ Минстроя России от 09.08.2024 №524/пр; Приказ Минстроя России от 07.11.2024 №747/пр; Приказ Минстроя России от 23.01.2025 №30/пр; Приказ Минстроя России от 07.02.2025 №69/пр; Приказ Минстроя России от 19.05.2025 №299/пр; Приказ Минстроя России от 14.08.2025 №490/пр; Приказ Минстроя России от 12.11.2025 №696/пр
Реквизиты письма Минстроя России об индексах изменения сметной стоимости строительства, включаемые в федеральный реестр сметных нормативов и размещаемые в федеральной государственной информационной системе ценообразования в строительстве, подготовленного в соответствии пунктом 85 Методики расчета индексов изменения сметной стоимости строительства, утвержденной приказом Министерства строительства и жилищно-коммунального хозяйства Российской Федерации от 5 июня 2019 г. № 326/пр¹ |  |  |  |  | Письмо Минстроя России от 21.11.2025 № 71782-ИФ/09 | [9 empty] | Реквизиты письма Минстроя России об индексах изменения сметной стоимости строительства, включаемые в федеральный реестр сметных нормативов и размещаемые в федеральной государственной информационной системе ценообразования в строительстве, подготовленного в соответствии пунктом 85 Методики расчета индексов изменения сметной стоимости строительства, утвержденной приказом Министерства строительства и жилищно-коммунального хозяйства Российской Федерации от 5 июня 2019 г. № 326/пр¹ | Письмо Минстроя России от 21.11.2025 № 71782-ИФ/09 |  |  |  |  | Реквизиты письма Минстроя России об индексах изменения сметной стоимости строительства, включаемые в федеральный реестр сметных нормативов и размещаемые в федеральной государственной информационной системе ценообразования в строительстве, подготовленного в соответствии пунктом 85 Методики расчета индексов изменения сметной стоимости строительства, утвержденной приказом Министерства строительства и жилищно-коммунального хозяйства Российской Федерации от 5 июня 2019 г. № 326/пр¹ | Письмо Минстроя России от 21.11.2025 № 71782-ИФ/09
Реквизиты нормативного правового акта об утверждении оплаты труда, утверждаемый в соответствии с пунктом 22(1) Правилами мониторинга цен, утвержденными постановлением Правительства Российской Федерации от 23 декабря 2016 г. № 1452 |  |  |  |  | приказ от 18.04.2025 № 83-Од | [9 empty] | Реквизиты нормативного правового акта об утверждении оплаты труда, утверждаемый в соответствии с пунктом 22(1) Правилами мониторинга цен, утвержденными постановлением Правительства Российской Федерации от 23 декабря 2016 г. № 1452 | приказ от 18.04.2025 № 83-Од | [6 empty] | Реквизиты нормативного правового акта об утверждении оплаты труда, утверждаемый в соответствии с пунктом 22(1) Правилами мониторинга цен, утвержденными постановлением Правительства Российской Федерации от 23 декабря 2016 г. № 1452 | приказ от 18.04.2025 № 83-Од
Обоснование принятых текущих цен на строительные ресурсы | [24 empty] | Обоснование принятых текущих цен на строительные ресурсы
Наименование субъекта Российской Федерации |  |  |  |  | 28. Амурская область | [10 empty] | 28. Амурская область | [9 empty] | Наименование субъекта Российской Федерации | 28. Амурская область
Наименование зоны субъекта Российской Федерации |  |  |  |  | Амурская область (1 зона) | [10 empty] | Амурская область (1 зона) | [11 empty] | Наименование зоны субъекта Российской Федерации | Амурская область (1 зона)
Заявитель: ООО СЗ "ПИК Благовещенск" г. Благовещенск | [29 empty] | Заявитель: ООО СЗ "ПИК Благовещенск" г. Благовещенск
(наименование стройки)
Заявитель: ООО СЗ "ПИК Благовещенск" г. Благовещенск | [30 empty] | Заявитель: ООО СЗ "ПИК Благовещенск" г. Благовещенск
(наименование объекта капитального строительства)
ЛОКАЛЬНЫЙ СМЕТНЫЙ РАСЧЕТ (СМЕТА) № 14
Подготовительные работы. Реконструкция ВЛ 10 кВ Ф-7К ПС "Кирпичная" | [31 empty] | Подготовительные работы. Реконструкция ВЛ 10 кВ Ф-7К ПС "Кирпичная"
(наименование работ и затрат)
Составлен | ресурсно-индексным | методом
Основание | 542/2024-ЭС.ВР1 | [31 empty] | 542/2024-ЭС.ВР1
(проектная и (или) иная техническая документация)
Составлен(а) в текущем уровне цен |  | IV квартал 2025 года | [31 empty] | IV квартал 2025 года
Сметная стоимость |  |  | 523.73 | тыс.руб.
в том числе:
| строительных работ |  | 394.7 | тыс.руб. |  |  |  |  | Средства на оплату труда рабочих |  |  |  | 83.47 | тыс.руб.
| монтажных работ |  | 0 | тыс.руб. |  |  |  |  | Средства на оплату труда машинистов |  |  |  | 3.41 | тыс.руб.
| оборудования |  | 0 | тыс.руб. |  |  |  |  | Нормативные затраты труда рабочих |  |  |  | 129.35 | чел.-ч.
| прочих затрат |  | 112.98 | тыс.руб. |  |  |  |  | Нормативные затраты труда машинистов |  |  |  | 3.74 | чел.-ч.
№ п/п | Обоснование | Наименование работ и затрат |  |  |  | Единица измерения | Количество |  |  | Сметная стоимость, руб.
[7 empty] | на единицу измерения | коэффициенты | всего с учетом коэффициентов | на единицу измерения в базисном уровне цен | индекс | на единицу измерения в текущем уровне цен | коэффициенты | всего в текущем уровне цен
1 | 2 | 3 |  |  |  | 4 | 5 | 6 | 7 | 8 | 9 | 10 | 11 | 12
Раздел 1. Подготовительные работы | [34 empty] | Раздел 1. Подготовительные работы
1 | ГЭСН01-02-099-01 | Валка деревьев мягких пород с корня, диаметр стволов: до 16 см |  |  |  | 4: 100 шт; 5: 0.95; 6: 1; 7: 0.95 | [21 empty] | Валка деревьев мягких пород с корня, диаметр стволов: до 16 см
|  | Объем=95 / 100 | [34 empty] | Объем=95 / 100
|  | Итого прямые затраты |  |  |  | 12: 3336.36 | [23 empty] | Итого прямые затраты
|  | ФОТ |  |  |  | 12: 3281.17 | [24 empty] | ФОТ
| Пр/812-001.4-1 | НР Земляные работы, выполняемые по другим видам работ (подготовительным, сопутствующим, укрепительным) |  |  |  | 4: %; 5: 89; 7: 89; 12: 2920.24 | [24 empty] | НР Земляные работы, выполняемые по другим видам работ (подготовительным, сопутствующим, укрепительным)
| Пр/774-001.4 | СП Земляные работы, выполняемые по другим видам работ (подготовительным, сопутствующим, укрепительным) |  |  |  | 4: %; 5: 41; 7: 41; 12: 1345.28 | [24 empty] | СП Земляные работы, выполняемые по другим видам работ (подготовительным, сопутствующим, укрепительным)
|  | Всего по позиции |  |  |  | 10: 8001.98; 12: 7601.88 | [25 empty] | Всего по позиции
2 | ГЭСН01-02-099-05 | Валка деревьев мягких пород с корня, диаметр стволов: свыше 28 до 32 см |  |  |  | 4: 100 шт; 5: 0.95; 6: 1; 7: 0.95 | [21 empty] | Валка деревьев мягких пород с корня, диаметр стволов: свыше 28 до 32 см
|  | Объем=95 / 100 | [34 empty] | Объем=95 / 100
|  | Итого прямые затраты |  |  |  | 12: 8587.68 | [23 empty] | Итого прямые затраты
|  | ФОТ |  |  |  | 12: 8439.1 | [24 empty] | ФОТ
| Пр/812-001.4-1 | НР Земляные работы, выполняемые по другим видам работ (подготовительным, сопутствующим, укрепительным) |  |  |  | 4: %; 5: 89; 7: 89; 12: 7510.8 | [24 empty] | НР Земляные работы, выполняемые по другим видам работ (подготовительным, сопутствующим, укрепительным)
| Пр/774-001.4 | СП Земляные работы, выполняемые по другим видам работ (подготовительным, сопутствующим, укрепительным) |  |  |  | 4: %; 5: 41; 7: 41; 12: 3460.03 | [24 empty] | СП Земляные работы, выполняемые по другим видам работ (подготовительным, сопутствующим, укрепительным)
|  | Всего по позиции |  |  |  | 10: 20587.91; 12: 19558.51 | [25 empty] | Всего по позиции
3 | ГЭСН01-02-099-06 | Валка деревьев мягких пород с корня, диаметр стволов: свыше 32 см |  |  |  | 4: 100 шт; 5: 0.4; 6: 1; 7: 0.4 | [21 empty] | Валка деревьев мягких пород с корня, диаметр стволов: свыше 32 см
|  | Объем=40 / 100 | [34 empty] | Объем=40 / 100
|  | Итого прямые затраты |  |  |  | 12: 5527.49 | [23 empty] | Итого прямые затраты
|  | ФОТ |  |  |  | 12: 5436.03 | [24 empty] | ФОТ
| Пр/812-001.4-1 | НР Земляные работы, выполняемые по другим видам работ (подготовительным, сопутствующим, укрепительным) |  |  |  | 4: %; 5: 89; 7: 89; 12: 4838.07 | [24 empty] | НР Земляные работы, выполняемые по другим видам работ (подготовительным, сопутствующим, укрепительным)
| Пр/774-001.4 | СП Земляные работы, выполняемые по другим видам работ (подготовительным, сопутствующим, укрепительным) |  |  |  | 4: %; 5: 41; 7: 41; 12: 2228.77 | [24 empty] | СП Земляные работы, выполняемые по другим видам работ (подготовительным, сопутствующим, укрепительным)
|  | Всего по позиции |  |  |  | 10: 31485.83; 12: 12594.33 | [25 empty] | Всего по позиции
4 | ГЭСН01-02-101-06 | Разделка древесины мягких пород, полученной от валки леса, диаметр стволов: до 32 см |  |  |  | 4: 100 деревьев; 5: 0.95; 6: 1; 7: 0.95 | [21 empty] | Разделка древесины мягких пород, полученной от валки леса, диаметр стволов: до 32 см
|  | Объем=95 / 100 | [34 empty] | Объем=95 / 100
|  | Итого прямые затраты |  |  |  | 12: 27795.17 | [23 empty] | Итого прямые затраты
|  | ФОТ |  |  |  | 12: 27280.09 | [24 empty] | ФОТ
| Пр/812-001.4-1 | НР Земляные работы, выполняемые по другим видам работ (подготовительным, сопутствующим, укрепительным) |  |  |  | 4: %; 5: 89; 7: 89; 12: 24279.28 | [24 empty] | НР Земляные работы, выполняемые по другим видам работ (подготовительным, сопутствующим, укрепительным)
| Пр/774-001.4 | СП Земляные работы, выполняемые по другим видам работ (подготовительным, сопутствующим, укрепительным) |  |  |  | 4: %; 5: 41; 7: 41; 12: 11184.84 | [24 empty] | СП Земляные работы, выполняемые по другим видам работ (подготовительным, сопутствующим, укрепительным)
|  | Всего по позиции |  |  |  | 10: 66588.73; 12: 63259.29 | [25 empty] | Всего по позиции
5 | ГЭСН01-02-101-07 | Разделка древесины мягких пород, полученной от валки леса, диаметр стволов: более 32 см |  |  |  | 4: 100 деревьев; 5: 0.4; 6: 1; 7: 0.4 | [21 empty] | Разделка древесины мягких пород, полученной от валки леса, диаметр стволов: более 32 см
|  | Объем=40 / 100 | [34 empty] | Объем=40 / 100
|  | Итого прямые затраты |  |  |  | 12: 19750.42 | [23 empty] | Итого прямые затраты
|  | ФОТ |  |  |  | 12: 19390.84 | [24 empty] | ФОТ
| Пр/812-001.4-1 | НР Земляные работы, выполняемые по другим видам работ (подготовительным, сопутствующим, укрепительным) |  |  |  | 4: %; 5: 89; 7: 89; 12: 17257.85 | [24 empty] | НР Земляные работы, выполняемые по другим видам работ (подготовительным, сопутствующим, укрепительным)
| Пр/774-001.4 | СП Земляные работы, выполняемые по другим видам работ (подготовительным, сопутствующим, укрепительным) |  |  |  | 4: %; 5: 41; 7: 41; 12: 7950.24 | [24 empty] | СП Земляные работы, выполняемые по другим видам работ (подготовительным, сопутствующим, укрепительным)
|  | Всего по позиции |  |  |  | 10: 112396.28; 12: 44958.51 | [25 empty] | Всего по позиции
6 | ГЭСН47-01-108-01 | Обрезка и прореживание крон деревьев: при диаметре ствола до 250 мм, количеством срезов 15-20 |  |  |  | 4: шт; 5: 30; 6: 1; 7: 30 | [21 empty] | Обрезка и прореживание крон деревьев: при диаметре ствола до 250 мм, количеством срезов 15-20
|  | Итого прямые затраты |  |  |  | 12: 19638.86 | [23 empty] | Итого прямые затраты
|  | ФОТ |  |  |  | 12: 19638.86 | [24 empty] | ФОТ
| Пр/812-041.0-1 | НР Озеленение. Защитные лесонасаждения |  |  |  | 4: %; 5: 103; 7: 103; 12: 20228.03 | [24 empty] | НР Озеленение. Защитные лесонасаждения
| Пр/774-041.0 | СП Озеленение. Защитные лесонасаждения |  |  |  | 4: %; 5: 72; 7: 72; 12: 14139.98 | [24 empty] | СП Озеленение. Защитные лесонасаждения
|  | Всего по позиции |  |  |  | 10: 1800.23; 12: 54006.87 | [25 empty] | Всего по позиции
7 | 08-1 | Погрузка в автотранспортное средство: лес пиленый, погонаж плотничный, шпалы |  |  |  | 1т груза | 104 | 1 | 104 |  |  | 494.61 |  | 51439.44 | [21 empty] | Погрузка в автотранспортное средство: лес пиленый, погонаж плотничный, шпалы
|  | (Погрузо-разгрузочные работы при дополнительной перевозке) | [38 empty] | (Погрузо-разгрузочные работы при дополнительной перевозке)
|  | Всего по позиции |  |  |  | 12: 51439.44 | [25 empty] | Всего по позиции
8 | 01-20-1-01-0009 | Перевозка грузов I класса автомобилями бортовыми грузоподъемностью до 20 т по дорогам с усовершенствованным (асфальтобетонным, цементобетонным, железобетонным, обработанным органическим вяжущим) дорожным покрытием на расстояние 9 км |  |  |  | 1т груза | 104 | 1 | 104 |  |  | 510.62 |  | 53104.48 | [21 empty] | Перевозка грузов I класса автомобилями бортовыми грузоподъемностью до 20 т по дорогам с усовершенствованным (асфальтобетонным, цементобетонным, железобетонным, обработанным органическим вяжущим) дорожным покрытием на расстояние 9 км
|  | (Дополнительная перевозка грузов автотранспортом (Автомобили бортовые)) | [38 empty] | (Дополнительная перевозка грузов автотранспортом (Автомобили бортовые))
|  | Всего по позиции |  |  |  | 12: 53104.48 | [25 empty] | Всего по позиции
9 | 08-2 | Разгрузка с автотранспортного средства: лес пиленый, погонаж плотничный, шпалы |  |  |  | 1т груза | 104 | 1 | 104 |  |  | 694.87 |  | 72266.48 | [21 empty] | Разгрузка с автотранспортного средства: лес пиленый, погонаж плотничный, шпалы
|  | (Погрузо-разгрузочные работы при дополнительной перевозке) | [38 empty] | (Погрузо-разгрузочные работы при дополнительной перевозке)
|  | Всего по позиции |  |  |  | 12: 72266.48 | [25 empty] | Всего по позиции
10 | Приказ 85-пр/у от 30.09.2024 прил.3 п.1 | Сдача порубочных остатков на городскую свалку |  |  |  | м3 | 194 | 1 | 194 |  |  | 582.36 |  | 112977.84 | [21 empty] | Сдача порубочных остатков на городскую свалку
|  | (Отдельные виды затрат, относимые на стоимость прочих работ) | [38 empty] | (Отдельные виды затрат, относимые на стоимость прочих работ)
|  | Всего по позиции |  |  |  | 12: 112977.84 | [25 empty] | Всего по позиции
11 | ГЭСН01-02-027-02 | Планировка площадей: механизированным способом, группа грунтов 2 |  |  |  | 4: 1000 м2; 5: 3.78; 6: 1; 7: 3.78 | [21 empty] | Планировка площадей: механизированным способом, группа грунтов 2
|  | Объем=3780 / 1000 | [34 empty] | Объем=3780 / 1000
|  | Итого прямые затраты |  |  |  | 12: 11476.38 | [23 empty] | Итого прямые затраты
|  | ФОТ |  |  |  | 12: 3408.73 | [24 empty] | ФОТ
| Пр/812-001.4-1 | НР Земляные работы, выполняемые по другим видам работ (подготовительным, сопутствующим, укрепительным) |  |  |  | 4: %; 5: 89; 7: 89; 12: 3033.77 | [24 empty] | НР Земляные работы, выполняемые по другим видам работ (подготовительным, сопутствующим, укрепительным)
| Пр/774-001.4 | СП Земляные работы, выполняемые по другим видам работ (подготовительным, сопутствующим, укрепительным) |  |  |  | 4: %; 5: 41; 7: 41; 12: 1397.58 | [24 empty] | СП Земляные работы, выполняемые по другим видам работ (подготовительным, сопутствующим, укрепительным)
|  | Всего по позиции |  |  |  | 10: 4208.39; 12: 15907.73 | [25 empty] | Всего по позиции
|  | Всего по разделу 1 Подготовительные работы |  |  |  | 12: 507675.36 | [27 empty] | Всего по разделу 1 Подготовительные работы
|  | Итоги по смете: | [40 empty] | Итоги по смете:
|  | Всего прямые затраты (справочно) |  |  |  | 12: 385900.6 | [29 empty] | Всего прямые затраты (справочно)
|  | в том числе: | [41 empty] | в том числе:
|  | Оплата труда рабочих |  |  |  | 12: 83466.09 | [29 empty] | Оплата труда рабочих
|  | Эксплуатация машин |  |  |  | 12: 8067.65 | [29 empty] | Эксплуатация машин
|  | Оплата труда машинистов (Отм) |  |  |  | 12: 3408.73 | [29 empty] | Оплата труда машинистов (Отм)
|  | Материалы |  |  |  | 12: 290958.13 | [29 empty] | Материалы
|  | Строительные работы |  |  |  | 12: 394697.52 | [29 empty] | Строительные работы
|  | в том числе: | [41 empty] | в том числе:
|  | оплата труда |  |  |  | 12: 83466.09 | [29 empty] | оплата труда
|  | эксплуатация машин и механизмов |  |  |  | 12: 8067.65 | [29 empty] | эксплуатация машин и механизмов
|  | оплата труда машинистов (Отм) |  |  |  | 12: 3408.73 | [29 empty] | оплата труда машинистов (Отм)
|  | материалы |  |  |  | 12: 177980.29 | [29 empty] | материалы
|  | накладные расходы |  |  |  | 12: 80068.04 | [29 empty] | накладные расходы
|  | сметная прибыль |  |  |  | 12: 41706.72 | [29 empty] | сметная прибыль
|  | Прочие затраты |  |  |  | 12: 112977.84 | [29 empty] | Прочие затраты
|  | Отдельные виды работ и затрат, относимые на стоимость прочих работ |  |  |  | 12: 112977.84 | [29 empty] | Отдельные виды работ и затрат, относимые на стоимость прочих работ
|  | в том числе: | [41 empty] | в том числе:
|  | материалы |  |  |  | 12: 112977.84 | [29 empty] | материалы
|  | Всего |  |  |  | 12: 507675.36 | [30 empty] | Всего
|  | Всего ФОТ (справочно) |  |  |  | 12: 86874.82 | [29 empty] | Всего ФОТ (справочно)
|  | Всего накладные расходы (справочно) |  |  |  | 12: 80068.04 | [29 empty] | Всего накладные расходы (справочно)
|  | Всего сметная прибыль (справочно) |  |  |  | 12: 41706.72 | [29 empty] | Всего сметная прибыль (справочно)
|  | Командировочные расходы Постановление №729 от 02.10.2002 г. (ТЗ+ТЗМ)/8*500 |  |  |  | 12: 8318.54 | [29 empty] | Командировочные расходы Постановление №729 от 02.10.2002 г. (ТЗ+ТЗМ)/8*500
|  | Всего |  |  |  | 12: 403016.06 | [30 empty] | Всего
|  | Всего с прочими затратами |  |  |  | 12: 515993.9 | [30 empty] | Всего с прочими затратами
|  | Непредвиденные затраты методика №421 от 04.08.2020 г. п.179 1,5% |  |  |  | 12: 7739.91 | [29 empty] | Непредвиденные затраты методика №421 от 04.08.2020 г. п.179 1,5%
|  | ВСЕГО по смете |  |  |  | 12: 523733.81 | [30 empty] | ВСЕГО по смете
| Составил: | Инженер-сметчик ПСО | [43 empty] | Инженер-сметчик ПСО | (Базукина Н.С.)
[должность, подпись (инициалы, фамилия)]
| Проверил: | Начальник ПСО | [45 empty] | Начальник ПСО | (Соловьёва Т.Г.)
[должность, подпись (инициалы, фамилия)]
1. Зарегистрирован Министерством юстиции Российской Федерации 10 сентября 2019 г., регистрационный № 55869), с изменениями, внесенными приказом Министерства строительства и жилищно-коммунального хозяйства Российской Федерации от 20 февраля 2021 г. № 79/пр (зарегистрирован Министерством юстиции Российской Федерации 9 августа 2021 г., регистрационный № 64577)
² Под прочими затратами понимаются затраты, учитываемые в соответствии с пунктом 184 Методики.
³ Под прочими работами понимаются затраты, учитываемые в соответствии с пунктами 122-128 Методики.

## 15. Рек. ВЛ 10 кВ Ф-7К ПС Кирпи
Приложение № 3
Утверждено приказом Минстроя РФ № 421/пр от 4 августа 2020 г. в редакции приказа № 557/пр от 7 июля 2022 г.
Наименование программного продукта |  |  |  |  | ГРАНД-Смета, версия 2025.2
Наименование редакции сметных нормативов |  |  |  |  | Приказ Минстроя России от 30.12.2021 № 1046/пр; Приказ Минстроя России от 04.08.2020 № 421/пр; Приказ Минстроя России от 21.12.2020 № 812/пр; Приказ Минстроя России от 11.12.2020 № 774/пр; Приказ Минстроя России от 02.08.2023 № 551/пр; Приказ Минстроя России от 14.11.2023 № 817/пр; Приказ Минстроя России от 16.02.2024 № 102/пр; Приказ Минстроя России от 13.05.2024 №323/пр; Приказ Минстроя России от 09.08.2024 №524/пр; Приказ Минстроя России от 07.11.2024 №747/пр; Приказ Минстроя России от 23.01.2025 №30/пр; Приказ Минстроя России от 07.02.2025 №69/пр; Приказ Минстроя России от 19.05.2025 №299/пр; Приказ Минстроя России от 14.08.2025 №490/пр; Приказ Минстроя России от 12.11.2025 №696/пр | [11 empty] | Наименование редакции сметных нормативов | Приказ Минстроя России от 30.12.2021 № 1046/пр; Приказ Минстроя России от 04.08.2020 № 421/пр; Приказ Минстроя России от 21.12.2020 № 812/пр; Приказ Минстроя России от 11.12.2020 № 774/пр; Приказ Минстроя России от 02.08.2023 № 551/пр; Приказ Минстроя России от 14.11.2023 № 817/пр; Приказ Минстроя России от 16.02.2024 № 102/пр; Приказ Минстроя России от 13.05.2024 №323/пр; Приказ Минстроя России от 09.08.2024 №524/пр; Приказ Минстроя России от 07.11.2024 №747/пр; Приказ Минстроя России от 23.01.2025 №30/пр; Приказ Минстроя России от 07.02.2025 №69/пр; Приказ Минстроя России от 19.05.2025 №299/пр; Приказ Минстроя России от 14.08.2025 №490/пр; Приказ Минстроя России от 12.11.2025 №696/пр
Реквизиты приказа Минстроя России об утверждении дополнений и изменений к сметным нормативам |  |  |  |  | Приказ Минстроя России от 18 мая 2022 г. № 378/пр, Приказ Минстроя России от 26 августа 2022 г. № 703/пр, Приказ Минстроя России от 26 октября 2022 г. № 905/пр, Приказ Минстроя России от 27 декабря 2022 г. № 1133/пр, Приказ Минстроя России от 10 февраля 2023 г. № 84/пр, Приказ Минстроя России от 11.05.2023 №335/пр; Приказ Минстроя России от 07.07.2022 № 557/пр; Приказ Минстроя России от 02.09.2021 № 636/пр, Приказ Минстроя России от 26.07.2022 № 611/пр; Приказ Минстроя России от 22.04.2022 № 317/пр; Приказ Минстроя России от 02.08.2023 № 551/пр; Приказ Минстроя России от 14.11.2023 № 817/пр; Приказ Минстроя России от 30.01.2024 № 55/пр; Приказ Минстроя России от 16.02.2024 № 102/пр; Приказ Минстроя России от 13.05.2024 №323/пр; Приказ Минстроя России от 09.08.2024 №524/пр; Приказ Минстроя России от 07.11.2024 №747/пр; Приказ Минстроя России от 23.01.2025 №30/пр; Приказ Минстроя России от 07.02.2025 №69/пр; Приказ Минстроя России от 19.05.2025 №299/пр; Приказ Минстроя России от 14.08.2025 №490/пр; Приказ Минстроя России от 12.11.2025 №696/пр | [13 empty] | Реквизиты приказа Минстроя России об утверждении дополнений и изменений к сметным нормативам | Приказ Минстроя России от 18 мая 2022 г. № 378/пр, Приказ Минстроя России от 26 августа 2022 г. № 703/пр, Приказ Минстроя России от 26 октября 2022 г. № 905/пр, Приказ Минстроя России от 27 декабря 2022 г. № 1133/пр, Приказ Минстроя России от 10 февраля 2023 г. № 84/пр, Приказ Минстроя России от 11.05.2023 №335/пр; Приказ Минстроя России от 07.07.2022 № 557/пр; Приказ Минстроя России от 02.09.2021 № 636/пр, Приказ Минстроя России от 26.07.2022 № 611/пр; Приказ Минстроя России от 22.04.2022 № 317/пр; Приказ Минстроя России от 02.08.2023 № 551/пр; Приказ Минстроя России от 14.11.2023 № 817/пр; Приказ Минстроя России от 30.01.2024 № 55/пр; Приказ Минстроя России от 16.02.2024 № 102/пр; Приказ Минстроя России от 13.05.2024 №323/пр; Приказ Минстроя России от 09.08.2024 №524/пр; Приказ Минстроя России от 07.11.2024 №747/пр; Приказ Минстроя России от 23.01.2025 №30/пр; Приказ Минстроя России от 07.02.2025 №69/пр; Приказ Минстроя России от 19.05.2025 №299/пр; Приказ Минстроя России от 14.08.2025 №490/пр; Приказ Минстроя России от 12.11.2025 №696/пр
Реквизиты письма Минстроя России об индексах изменения сметной стоимости строительства, включаемые в федеральный реестр сметных нормативов и размещаемые в федеральной государственной информационной системе ценообразования в строительстве, подготовленного в соответствии пунктом 85 Методики расчета индексов изменения сметной стоимости строительства, утвержденной приказом Министерства строительства и жилищно-коммунального хозяйства Российской Федерации от 5 июня 2019 г. № 326/пр¹ |  |  |  |  | Письмо Минстроя России от 21.11.2025 № 71782-ИФ/09 | [9 empty] | Реквизиты письма Минстроя России об индексах изменения сметной стоимости строительства, включаемые в федеральный реестр сметных нормативов и размещаемые в федеральной государственной информационной системе ценообразования в строительстве, подготовленного в соответствии пунктом 85 Методики расчета индексов изменения сметной стоимости строительства, утвержденной приказом Министерства строительства и жилищно-коммунального хозяйства Российской Федерации от 5 июня 2019 г. № 326/пр¹ | Письмо Минстроя России от 21.11.2025 № 71782-ИФ/09 |  |  |  |  | Реквизиты письма Минстроя России об индексах изменения сметной стоимости строительства, включаемые в федеральный реестр сметных нормативов и размещаемые в федеральной государственной информационной системе ценообразования в строительстве, подготовленного в соответствии пунктом 85 Методики расчета индексов изменения сметной стоимости строительства, утвержденной приказом Министерства строительства и жилищно-коммунального хозяйства Российской Федерации от 5 июня 2019 г. № 326/пр¹ | Письмо Минстроя России от 21.11.2025 № 71782-ИФ/09
Реквизиты нормативного правового акта об утверждении оплаты труда, утверждаемый в соответствии с пунктом 22(1) Правилами мониторинга цен, утвержденными постановлением Правительства Российской Федерации от 23 декабря 2016 г. № 1452 |  |  |  |  | приказ от 18.04.2025 № 83-Од | [9 empty] | Реквизиты нормативного правового акта об утверждении оплаты труда, утверждаемый в соответствии с пунктом 22(1) Правилами мониторинга цен, утвержденными постановлением Правительства Российской Федерации от 23 декабря 2016 г. № 1452 | приказ от 18.04.2025 № 83-Од | [6 empty] | Реквизиты нормативного правового акта об утверждении оплаты труда, утверждаемый в соответствии с пунктом 22(1) Правилами мониторинга цен, утвержденными постановлением Правительства Российской Федерации от 23 декабря 2016 г. № 1452 | приказ от 18.04.2025 № 83-Од
Обоснование принятых текущих цен на строительные ресурсы | [24 empty] | Обоснование принятых текущих цен на строительные ресурсы
Наименование субъекта Российской Федерации |  |  |  |  | 28. Амурская область | [10 empty] | 28. Амурская область | [9 empty] | Наименование субъекта Российской Федерации | 28. Амурская область
Наименование зоны субъекта Российской Федерации |  |  |  |  | Амурская область (1 зона) | [10 empty] | Амурская область (1 зона) | [11 empty] | Наименование зоны субъекта Российской Федерации | Амурская область (1 зона)
Заявитель: ООО СЗ "ПИК Благовещенск" г. Благовещенск | [29 empty] | Заявитель: ООО СЗ "ПИК Благовещенск" г. Благовещенск
(наименование стройки)
Заявитель: ООО СЗ "ПИК Благовещенск" г. Благовещенск | [30 empty] | Заявитель: ООО СЗ "ПИК Благовещенск" г. Благовещенск
(наименование объекта капитального строительства)
ЛОКАЛЬНЫЙ СМЕТНЫЙ РАСЧЕТ (СМЕТА) № 15
Реконструкция ВЛ 10 кВ Ф-7К ПС "Кирпичная" | [31 empty] | Реконструкция ВЛ 10 кВ Ф-7К ПС "Кирпичная"
(наименование работ и затрат)
Составлен | ресурсно-индексным | методом
Основание | 542/2024-ЭС.ВР1 | [31 empty] | 542/2024-ЭС.ВР1
(проектная и (или) иная техническая документация)
Составлен(а) в текущем уровне цен |  | IV квартал 2025 года | [31 empty] | IV квартал 2025 года
Сметная стоимость |  |  | 989.45 | тыс.руб.
в том числе:
| строительных работ |  | 807.64 | тыс.руб. |  |  |  |  | Средства на оплату труда рабочих |  |  |  | 93.05 | тыс.руб.
| монтажных работ |  | 154.32 | тыс.руб. |  |  |  |  | Средства на оплату труда машинистов |  |  |  | 44.35 | тыс.руб.
| оборудования |  | 0 | тыс.руб. |  |  |  |  | Нормативные затраты труда рабочих |  |  |  | 146.44 | чел.-ч.
| прочих затрат |  | 0 | тыс.руб. |  |  |  |  | Нормативные затраты труда машинистов |  |  |  | 59.47 | чел.-ч.
№ п/п | Обоснование | Наименование работ и затрат |  |  |  | Единица измерения | Количество |  |  | Сметная стоимость, руб.
[7 empty] | на единицу измерения | коэффициенты | всего с учетом коэффициентов | на единицу измерения в базисном уровне цен | индекс | на единицу измерения в текущем уровне цен | коэффициенты | всего в текущем уровне цен
1 | 2 | 3 |  |  |  | 4 | 5 | 6 | 7 | 8 | 9 | 10 | 11 | 12
Раздел 1. Демонтажные работы | [34 empty] | Раздел 1. Демонтажные работы
1 | ГЭСНм08-02-144-05 Отключение | Присоединение к зажимам жил проводов или кабелей сечением: до 70 мм2 |  |  |  | 4: 100 шт; 5: 0.09; 6: 1; 7: 0.09 | [21 empty] | Присоединение к зажимам жил проводов или кабелей сечением: до 70 мм2
|  | Объем=(3*3) / 100 | [34 empty] | Объем=(3*3) / 100
| 421/пр_2020_прил.10_т.3_п.4_гр.3 | Производство работ осуществляется в охранной зоне действующей воздушной линии электропередачи, вблизи объектов, находящихся под напряжением, внутри объектов капитального строительства, внутренняя проводка в которых не обесточена, если это приведет к ограничению действий рабочих в соответствии с требованиями техники безопасности ОЗП=1,2; ЭМ=1,2 к расх.; ЗПМ=1,2; ТЗ=1,2; ТЗМ=1,2 | [35 empty] | Производство работ осуществляется в охранной зоне действующей воздушной линии электропередачи, вблизи объектов, находящихся под напряжением, внутри объектов капитального строительства, внутренняя проводка в которых не обесточена, если это приведет к ограничению действий рабочих в соответствии с требованиями техники безопасности ОЗП=1,2; ЭМ=1,2 к расх.; ЗПМ=1,2; ТЗ=1,2; ТЗМ=1,2
| 648/пр_2022_п.144_т.2_стр.5_стб.3 | Демонтаж (разборка) сетей инженерно-технического обеспечения ОЗП=0,6; ЭМ=0,6 к расх.; ЗПМ=0,6; МАТ=0 к расх.; ТЗ=0,6; ТЗМ=0,6 | [35 empty] | Демонтаж (разборка) сетей инженерно-технического обеспечения ОЗП=0,6; ЭМ=0,6 к расх.; ЗПМ=0,6; МАТ=0 к расх.; ТЗ=0,6; ТЗМ=0,6
|  | Итого прямые затраты |  |  |  | 12: 649.52 | [24 empty] | Итого прямые затраты
|  | ФОТ |  |  |  | 12: 649.52 | [25 empty] | ФОТ
| Пр/812-049.3-1 | НР Электротехнические установки на других объектах |  |  |  | 4: %; 5: 97; 7: 97; 12: 630.03 | [25 empty] | НР Электротехнические установки на других объектах
| Пр/774-049.3 | СП Электротехнические установки на других объектах |  |  |  | 4: %; 5: 51; 7: 51; 12: 331.26 | [25 empty] | СП Электротехнические установки на других объектах
|  | Всего по позиции |  |  |  | 10: 18018.22; 12: 1621.64 | [26 empty] | Всего по позиции
2 | ГЭСН33-04-040-03 | Демонтаж: 3-х проводов ВЛ 6-10 кВ с одной опоры |  |  |  | 4: шт; 5: 18; 6: 1; 7: 18 | [21 empty] | Демонтаж: 3-х проводов ВЛ 6-10 кВ с одной опоры
| 421/пр_2020_прил.10_т.3_п.4_гр.3 | Производство работ осуществляется в охранной зоне действующей воздушной линии электропередачи, вблизи объектов, находящихся под напряжением, внутри объектов капитального строительства, внутренняя проводка в которых не обесточена, если это приведет к ограничению действий рабочих в соответствии с требованиями техники безопасности ОЗП=1,2; ЭМ=1,2 к расх.; ЗПМ=1,2; ТЗ=1,2; ТЗМ=1,2 | [35 empty] | Производство работ осуществляется в охранной зоне действующей воздушной линии электропередачи, вблизи объектов, находящихся под напряжением, внутри объектов капитального строительства, внутренняя проводка в которых не обесточена, если это приведет к ограничению действий рабочих в соответствии с требованиями техники безопасности ОЗП=1,2; ЭМ=1,2 к расх.; ЗПМ=1,2; ТЗ=1,2; ТЗМ=1,2
|  | Итого прямые затраты |  |  |  | 12: 42130.06 | [24 empty] | Итого прямые затраты
|  | ФОТ |  |  |  | 12: 34461.22 | [25 empty] | ФОТ
| Пр/812-027.0-1 | НР Линии электропередачи |  |  |  | 4: %; 5: 103; 7: 103; 12: 35495.06 | [25 empty] | НР Линии электропередачи
| Пр/774-027.0 | СП Линии электропередачи |  |  |  | 4: %; 5: 60; 7: 60; 12: 20676.73 | [25 empty] | СП Линии электропередачи
|  | Всего по позиции |  |  |  | 10: 5461.21; 12: 98301.85 | [26 empty] | Всего по позиции
3 | ГЭСНм08-02-305-04 Демонтаж | Траверса на опоре |  |  |  | 4: шт; 5: 18; 6: 1; 7: 18 | [21 empty] | Траверса на опоре
| 421/пр_2020_прил.10_т.3_п.4_гр.3 | Производство работ осуществляется в охранной зоне действующей воздушной линии электропередачи, вблизи объектов, находящихся под напряжением, внутри объектов капитального строительства, внутренняя проводка в которых не обесточена, если это приведет к ограничению действий рабочих в соответствии с требованиями техники безопасности ОЗП=1,2; ЭМ=1,2 к расх.; ЗПМ=1,2; ТЗ=1,2; ТЗМ=1,2 | [35 empty] | Производство работ осуществляется в охранной зоне действующей воздушной линии электропередачи, вблизи объектов, находящихся под напряжением, внутри объектов капитального строительства, внутренняя проводка в которых не обесточена, если это приведет к ограничению действий рабочих в соответствии с требованиями техники безопасности ОЗП=1,2; ЭМ=1,2 к расх.; ЗПМ=1,2; ТЗ=1,2; ТЗМ=1,2
| 648/пр_2022_п.144_т.2_стр.4_стб.3 | Демонтаж (разборка) металлических, металлокомпозитных, композитных конструкций ОЗП=0,7; ЭМ=0,7 к расх.; ЗПМ=0,7; МАТ=0 к расх.; ТЗ=0,7; ТЗМ=0,7 | [35 empty] | Демонтаж (разборка) металлических, металлокомпозитных, композитных конструкций ОЗП=0,7; ЭМ=0,7 к расх.; ЗПМ=0,7; МАТ=0 к расх.; ТЗ=0,7; ТЗМ=0,7
|  | Итого прямые затраты |  |  |  | 12: 10055.19 | [24 empty] | Итого прямые затраты
|  | ФОТ |  |  |  | 12: 5493.74 | [25 empty] | ФОТ
| Пр/812-049.3-1 | НР Электротехнические установки на других объектах |  |  |  | 4: %; 5: 97; 7: 97; 12: 5328.93 | [25 empty] | НР Электротехнические установки на других объектах
| Пр/774-049.3 | СП Электротехнические установки на других объектах |  |  |  | 4: %; 5: 51; 7: 51; 12: 2801.81 | [25 empty] | СП Электротехнические установки на других объектах
|  | Всего по позиции |  |  |  | 10: 1013.5; 12: 18243.06 | [26 empty] | Всего по позиции
|  | Всего по разделу 1 Демонтажные работы |  |  |  | 12: 118166.55 | [27 empty] | Всего по разделу 1 Демонтажные работы
Раздел 2. Погрузка, разгрузка, перевозка демонтированных материалов в РЭС | [34 empty] | Раздел 2. Погрузка, разгрузка, перевозка демонтированных материалов в РЭС
4 | 15-1 | Погрузка в автотранспортное средство: металлические конструкции весом до 1 тонны |  |  |  | 1т груза | 0.5 | 1 | 0.5 |  |  | 1014.67 |  | 507.34 | [21 empty] | Погрузка в автотранспортное средство: металлические конструкции весом до 1 тонны
|  | (Погрузо-разгрузочные работы при дополнительной перевозке) | [40 empty] | (Погрузо-разгрузочные работы при дополнительной перевозке)
|  | Всего по позиции |  |  |  | 12: 507.34 | [26 empty] | Всего по позиции
5 | 01-20-1-01-0008 | Перевозка грузов I класса автомобилями бортовыми грузоподъемностью до 20 т по дорогам с усовершенствованным (асфальтобетонным, цементобетонным, железобетонным, обработанным органическим вяжущим) дорожным покрытием на расстояние 8 км |  |  |  | 1т груза | 0.5 | 1 | 0.5 |  |  | 492.88 |  | 246.44 | [21 empty] | Перевозка грузов I класса автомобилями бортовыми грузоподъемностью до 20 т по дорогам с усовершенствованным (асфальтобетонным, цементобетонным, железобетонным, обработанным органическим вяжущим) дорожным покрытием на расстояние 8 км
|  | (Дополнительная перевозка грузов автотранспортом (Автомобили бортовые)) | [40 empty] | (Дополнительная перевозка грузов автотранспортом (Автомобили бортовые))
|  | Всего по позиции |  |  |  | 12: 246.44 | [26 empty] | Всего по позиции
6 | 15-2 | Разгрузка с автотранспортного средства: металлические конструкции весом до 1 тонны |  |  |  | 1т груза | 0.5 | 1 | 0.5 |  |  | 1014.67 |  | 507.34 | [21 empty] | Разгрузка с автотранспортного средства: металлические конструкции весом до 1 тонны
|  | (Погрузо-разгрузочные работы при дополнительной перевозке) | [40 empty] | (Погрузо-разгрузочные работы при дополнительной перевозке)
|  | Всего по позиции |  |  |  | 12: 507.34 | [26 empty] | Всего по позиции
|  | Всего по разделу 2 Погрузка, разгрузка, перевозка демонтированных материалов в РЭС |  |  |  | 12: 1261.12 | [27 empty] | Всего по разделу 2 Погрузка, разгрузка, перевозка демонтированных материалов в РЭС
Раздел 3. Монтажные работы | [34 empty] | Раздел 3. Монтажные работы
7 | ГЭСН33-04-016-02 | Развозка конструкций и материалов опор ВЛ 0,38-10 кВ по трассе: одностоечных железобетонных опор |  |  |  | 4: шт; 5: 2; 6: 1; 7: 2 | [21 empty] | Развозка конструкций и материалов опор ВЛ 0,38-10 кВ по трассе: одностоечных железобетонных опор
|  | Итого прямые затраты |  |  |  | 12: 2637.68 | [24 empty] | Итого прямые затраты
|  | ФОТ |  |  |  | 12: 1270.39 | [25 empty] | ФОТ
| Пр/812-027.0-1 | НР Линии электропередачи |  |  |  | 4: %; 5: 103; 7: 103; 12: 1308.5 | [25 empty] | НР Линии электропередачи
| Пр/774-027.0 | СП Линии электропередачи |  |  |  | 4: %; 5: 60; 7: 60; 12: 762.23 | [25 empty] | СП Линии электропередачи
|  | Всего по позиции |  |  |  | 10: 2354.21; 12: 4708.41 | [26 empty] | Всего по позиции
8 | ГЭСН33-04-016-05 | Развозка конструкций и материалов опор ВЛ 0,38-10 кВ по трассе: материалов оснастки одностоечных опор |  |  |  | 4: шт; 5: 2; 6: 1; 7: 2 | [21 empty] | Развозка конструкций и материалов опор ВЛ 0,38-10 кВ по трассе: материалов оснастки одностоечных опор
|  | Итого прямые затраты |  |  |  | 12: 712.76 | [24 empty] | Итого прямые затраты
|  | ФОТ |  |  |  | 12: 478.32 | [25 empty] | ФОТ
| Пр/812-027.0-1 | НР Линии электропередачи |  |  |  | 4: %; 5: 103; 7: 103; 12: 492.67 | [25 empty] | НР Линии электропередачи
| Пр/774-027.0 | СП Линии электропередачи |  |  |  | 4: %; 5: 60; 7: 60; 12: 286.99 | [25 empty] | СП Линии электропередачи
|  | Всего по позиции |  |  |  | 10: 746.21; 12: 1492.42 | [26 empty] | Всего по позиции
9 | ГЭСН33-04-003-01 | Установка железобетонных опор ВЛ 0,38; 6-10 кВ с траверсами без приставок: одностоечных |  |  |  | 4: шт; 5: 2; 6: 1; 7: 2 | [21 empty] | Установка железобетонных опор ВЛ 0,38; 6-10 кВ с траверсами без приставок: одностоечных
| 421/пр_2020_прил.10_т.3_п.4_гр.3 | Производство работ осуществляется в охранной зоне действующей воздушной линии электропередачи, вблизи объектов, находящихся под напряжением, внутри объектов капитального строительства, внутренняя проводка в которых не обесточена, если это приведет к ограничению действий рабочих в соответствии с требованиями техники безопасности ОЗП=1,2; ЭМ=1,2 к расх.; ЗПМ=1,2; ТЗ=1,2; ТЗМ=1,2 | [35 empty] | Производство работ осуществляется в охранной зоне действующей воздушной линии электропередачи, вблизи объектов, находящихся под напряжением, внутри объектов капитального строительства, внутренняя проводка в которых не обесточена, если это приведет к ограничению действий рабочих в соответствии с требованиями техники безопасности ОЗП=1,2; ЭМ=1,2 к расх.; ЗПМ=1,2; ТЗ=1,2; ТЗМ=1,2
|  | Итого прямые затраты |  |  |  | 12: 12586.61 | [24 empty] | Итого прямые затраты
|  | ФОТ |  |  |  | 12: 6170.85 | [25 empty] | ФОТ
| Пр/812-027.0-1 | НР Линии электропередачи |  |  |  | 4: %; 5: 103; 7: 103; 12: 6355.98 | [25 empty] | НР Линии электропередачи
| Пр/774-027.0 | СП Линии электропередачи |  |  |  | 4: %; 5: 60; 7: 60; 12: 3702.51 | [25 empty] | СП Линии электропередачи
|  | Всего по позиции |  |  |  | 10: 11322.55; 12: 22645.1 | [26 empty] | Всего по позиции
10 | ФСБЦ-20.2.02.04-0006 | Колпачки полиэтиленовые К-6 |  |  |  | 100 шт | -0.12 | 1 | -0.12 | 1031.73 | 1.82 | 1877.75 |  | -225.33 | [21 empty] | Колпачки полиэтиленовые К-6
|  | (Линии электропередачи) | [40 empty] | (Линии электропередачи)
|  | Всего по позиции |  |  |  | 12: -225.33 | [26 empty] | Всего по позиции
11 | ГЭСН33-03-010-03 Установка кожуха изолирующего на натяжную изоляцию 10 кВ | При изменении количества птицезащитных устройств на опоре добавлять или исключать к нормам 33-03-010-01; 33-03-010-02 |  |  |  | 4: компл; 5: 33; 6: 1; 7: 33 | [21 empty] | При изменении количества птицезащитных устройств на опоре добавлять или исключать к нормам 33-03-010-01; 33-03-010-02
| 421/пр_2020_прил.10_т.3_п.4_гр.3 | Производство работ осуществляется в охранной зоне действующей воздушной линии электропередачи, вблизи объектов, находящихся под напряжением, внутри объектов капитального строительства, внутренняя проводка в которых не обесточена, если это приведет к ограничению действий рабочих в соответствии с требованиями техники безопасности ОЗП=1,2; ЭМ=1,2 к расх.; ЗПМ=1,2; ТЗ=1,2; ТЗМ=1,2 | [35 empty] | Производство работ осуществляется в охранной зоне действующей воздушной линии электропередачи, вблизи объектов, находящихся под напряжением, внутри объектов капитального строительства, внутренняя проводка в которых не обесточена, если это приведет к ограничению действий рабочих в соответствии с требованиями техники безопасности ОЗП=1,2; ЭМ=1,2 к расх.; ЗПМ=1,2; ТЗ=1,2; ТЗМ=1,2
|  | Итого прямые затраты |  |  |  | 12: 41294.79 | [24 empty] | Итого прямые затраты
|  | ФОТ |  |  |  | 12: 14146.33 | [25 empty] | ФОТ
| Пр/812-027.0-1 | НР Линии электропередачи |  |  |  | 4: %; 5: 103; 7: 103; 12: 14570.72 | [25 empty] | НР Линии электропередачи
| Пр/774-027.0 | СП Линии электропередачи |  |  |  | 4: %; 5: 60; 7: 60; 12: 8487.8 | [25 empty] | СП Линии электропередачи
|  | Всего по позиции |  |  |  | 10: 1950.1; 12: 64353.31 | [26 empty] | Всего по позиции
12 | ФСЭМ-91.06.06-015 | Автогидроподъемники, высота подъема 37 м |  |  |  | маш.-ч | -8.316 | 1 | -8.316 |  |  | 3248.02 |  | -42765.06 | [21 empty] | Автогидроподъемники, высота подъема 37 м
| 421/пр_2020_прил.10_т.3_п.4_гр.3 | Производство работ осуществляется в охранной зоне действующей воздушной линии электропередачи, вблизи объектов, находящихся под напряжением, внутри объектов капитального строительства, внутренняя проводка в которых не обесточена, если это приведет к ограничению действий рабочих в соответствии с требованиями техники безопасности ОЗП=1,2; ЭМ=1,2 к расх.; ЗПМ=1,2; ТЗ=1,2; ТЗМ=1,2 | [35 empty] | Производство работ осуществляется в охранной зоне действующей воздушной линии электропередачи, вблизи объектов, находящихся под напряжением, внутри объектов капитального строительства, внутренняя проводка в которых не обесточена, если это приведет к ограничению действий рабочих в соответствии с требованиями техники безопасности ОЗП=1,2; ЭМ=1,2 к расх.; ЗПМ=1,2; ТЗ=1,2; ТЗМ=1,2
|  | Итого прямые затраты |  |  |  | 12: -42765.06 | [24 empty] | Итого прямые затраты
|  | ФОТ |  |  |  | 12: -10352.42 | [25 empty] | ФОТ
| Пр/812-027.0-1 | НР Линии электропередачи |  |  |  | 4: %; 5: 103; 7: 103; 12: -10662.99 | [25 empty] | НР Линии электропередачи
| Пр/774-027.0 | СП Линии электропередачи |  |  |  | 4: %; 5: 60; 7: 60; 12: -6211.45 | [25 empty] | СП Линии электропередачи
|  | Всего по позиции |  |  |  | 12: -59639.5 | [26 empty] | Всего по позиции
13 | ФСЭМ-91.06.06-011 | Автогидроподъемники, высота подъема 12 м |  |  |  | маш.-ч | 8.316 | 1 | 8.316 |  |  | 606.78 |  | 12822.18 | [21 empty] | Автогидроподъемники, высота подъема 12 м
|  | Объем=-Ф12 | [34 empty] | Объем=-Ф12
| 421/пр_2020_прил.10_т.3_п.4_гр.3 | Производство работ осуществляется в охранной зоне действующей воздушной линии электропередачи, вблизи объектов, находящихся под напряжением, внутри объектов капитального строительства, внутренняя проводка в которых не обесточена, если это приведет к ограничению действий рабочих в соответствии с требованиями техники безопасности ОЗП=1,2; ЭМ=1,2 к расх.; ЗПМ=1,2; ТЗ=1,2; ТЗМ=1,2 | [35 empty] | Производство работ осуществляется в охранной зоне действующей воздушной линии электропередачи, вблизи объектов, находящихся под напряжением, внутри объектов капитального строительства, внутренняя проводка в которых не обесточена, если это приведет к ограничению действий рабочих в соответствии с требованиями техники безопасности ОЗП=1,2; ЭМ=1,2 к расх.; ЗПМ=1,2; ТЗ=1,2; ТЗМ=1,2
|  | Итого прямые затраты |  |  |  | 12: 12822.18 | [24 empty] | Итого прямые затраты
|  | ФОТ |  |  |  | 12: 6767 | [25 empty] | ФОТ
| Пр/812-027.0-1 | НР Линии электропередачи |  |  |  | 4: %; 5: 103; 7: 103; 12: 6970.01 | [25 empty] | НР Линии электропередачи
| Пр/774-027.0 | СП Линии электропередачи |  |  |  | 4: %; 5: 60; 7: 60; 12: 4060.2 | [25 empty] | СП Линии электропередачи
|  | Всего по позиции |  |  |  | 12: 23852.39 | [26 empty] | Всего по позиции
14 | ГЭСНм08-02-305-04 Надставка | Траверса на опоре |  |  |  | 4: шт; 5: 18; 6: 1; 7: 18 | [21 empty] | Траверса на опоре
| 421/пр_2020_прил.10_т.3_п.4_гр.3 | Производство работ осуществляется в охранной зоне действующей воздушной линии электропередачи, вблизи объектов, находящихся под напряжением, внутри объектов капитального строительства, внутренняя проводка в которых не обесточена, если это приведет к ограничению действий рабочих в соответствии с требованиями техники безопасности ОЗП=1,2; ЭМ=1,2 к расх.; ЗПМ=1,2; ТЗ=1,2; ТЗМ=1,2 | [35 empty] | Производство работ осуществляется в охранной зоне действующей воздушной линии электропередачи, вблизи объектов, находящихся под напряжением, внутри объектов капитального строительства, внутренняя проводка в которых не обесточена, если это приведет к ограничению действий рабочих в соответствии с требованиями техники безопасности ОЗП=1,2; ЭМ=1,2 к расх.; ЗПМ=1,2; ТЗ=1,2; ТЗМ=1,2
|  | Итого прямые затраты |  |  |  | 12: 14364.54 | [24 empty] | Итого прямые затраты
|  | ФОТ |  |  |  | 12: 7848.19 | [25 empty] | ФОТ
| Пр/812-049.3-1 | НР Электротехнические установки на других объектах |  |  |  | 4: %; 5: 97; 7: 97; 12: 7612.74 | [25 empty] | НР Электротехнические установки на других объектах
| Пр/774-049.3 | СП Электротехнические установки на других объектах |  |  |  | 4: %; 5: 51; 7: 51; 12: 4002.58 | [25 empty] | СП Электротехнические установки на других объектах
|  | Всего по позиции |  |  |  | 10: 1447.86; 12: 26061.48 | [26 empty] | Всего по позиции
15 | ГЭСНм08-02-305-04 | Траверса на опоре |  |  |  | 4: шт; 5: 73; 6: 1; 7: 73 | [21 empty] | Траверса на опоре
| 421/пр_2020_прил.10_т.3_п.4_гр.3 | Производство работ осуществляется в охранной зоне действующей воздушной линии электропередачи, вблизи объектов, находящихся под напряжением, внутри объектов капитального строительства, внутренняя проводка в которых не обесточена, если это приведет к ограничению действий рабочих в соответствии с требованиями техники безопасности ОЗП=1,2; ЭМ=1,2 к расх.; ЗПМ=1,2; ТЗ=1,2; ТЗМ=1,2 | [35 empty] | Производство работ осуществляется в охранной зоне действующей воздушной линии электропередачи, вблизи объектов, находящихся под напряжением, внутри объектов капитального строительства, внутренняя проводка в которых не обесточена, если это приведет к ограничению действий рабочих в соответствии с требованиями техники безопасности ОЗП=1,2; ЭМ=1,2 к расх.; ЗПМ=1,2; ТЗ=1,2; ТЗМ=1,2
|  | Итого прямые затраты |  |  |  | 12: 58256.23 | [24 empty] | Итого прямые затраты
|  | ФОТ |  |  |  | 12: 31828.8 | [25 empty] | ФОТ
| Пр/812-049.3-1 | НР Электротехнические установки на других объектах |  |  |  | 4: %; 5: 97; 7: 97; 12: 30873.94 | [25 empty] | НР Электротехнические установки на других объектах
| Пр/774-049.3 | СП Электротехнические установки на других объектах |  |  |  | 4: %; 5: 51; 7: 51; 12: 16232.69 | [25 empty] | СП Электротехнические установки на других объектах
|  | Всего по позиции |  |  |  | 10: 1447.86; 12: 105693.86 | [26 empty] | Всего по позиции
16 | ГЭСН33-04-009-06 | Подвеска проводов ВЛ 6-10 кВ в населенной местности сечением: свыше 35 мм2 с помощью механизмов, (3 провода) при 10 опорах на км линии |  |  |  | 4: км; 5: 0.63; 6: 1; 7: 0.63 | [21 empty] | Подвеска проводов ВЛ 6-10 кВ в населенной местности сечением: свыше 35 мм2 с помощью механизмов, (3 провода) при 10 опорах на км линии
|  | Объем=630/1000 | [34 empty] | Объем=630/1000
| 421/пр_2020_прил.10_т.3_п.4_гр.3 | Производство работ осуществляется в охранной зоне действующей воздушной линии электропередачи, вблизи объектов, находящихся под напряжением, внутри объектов капитального строительства, внутренняя проводка в которых не обесточена, если это приведет к ограничению действий рабочих в соответствии с требованиями техники безопасности ОЗП=1,2; ЭМ=1,2 к расх.; ЗПМ=1,2; ТЗ=1,2; ТЗМ=1,2 | [35 empty] | Производство работ осуществляется в охранной зоне действующей воздушной линии электропередачи, вблизи объектов, находящихся под напряжением, внутри объектов капитального строительства, внутренняя проводка в которых не обесточена, если это приведет к ограничению действий рабочих в соответствии с требованиями техники безопасности ОЗП=1,2; ЭМ=1,2 к расх.; ЗПМ=1,2; ТЗ=1,2; ТЗМ=1,2
|  | Итого прямые затраты |  |  |  | 12: 52951.54 | [24 empty] | Итого прямые затраты
|  | ФОТ |  |  |  | 12: 37555.82 | [25 empty] | ФОТ
| Пр/812-027.0-1 | НР Линии электропередачи |  |  |  | 4: %; 5: 103; 7: 103; 12: 38682.49 | [25 empty] | НР Линии электропередачи
| Пр/774-027.0 | СП Линии электропередачи |  |  |  | 4: %; 5: 60; 7: 60; 12: 22533.49 | [25 empty] | СП Линии электропередачи
|  | Всего по позиции |  |  |  | 10: 181218.29; 12: 114167.52 | [26 empty] | Всего по позиции
17 | ГЭСНм08-02-144-05 | Присоединение к зажимам жил проводов или кабелей сечением: до 70 мм2 |  |  |  | 4: 100 шт; 5: 0.09; 6: 1; 7: 0.09 | [21 empty] | Присоединение к зажимам жил проводов или кабелей сечением: до 70 мм2
|  | Объем=(3*3) / 100 | [34 empty] | Объем=(3*3) / 100
| 421/пр_2020_прил.10_т.3_п.4_гр.3 | Производство работ осуществляется в охранной зоне действующей воздушной линии электропередачи, вблизи объектов, находящихся под напряжением, внутри объектов капитального строительства, внутренняя проводка в которых не обесточена, если это приведет к ограничению действий рабочих в соответствии с требованиями техники безопасности ОЗП=1,2; ЭМ=1,2 к расх.; ЗПМ=1,2; ТЗ=1,2; ТЗМ=1,2 | [35 empty] | Производство работ осуществляется в охранной зоне действующей воздушной линии электропередачи, вблизи объектов, находящихся под напряжением, внутри объектов капитального строительства, внутренняя проводка в которых не обесточена, если это приведет к ограничению действий рабочих в соответствии с требованиями техники безопасности ОЗП=1,2; ЭМ=1,2 к расх.; ЗПМ=1,2; ТЗ=1,2; ТЗМ=1,2
|  | Итого прямые затраты |  |  |  | 12: 1082.54 | [24 empty] | Итого прямые затраты
|  | ФОТ |  |  |  | 12: 1082.54 | [25 empty] | ФОТ
| Пр/812-049.3-1 | НР Электротехнические установки на других объектах |  |  |  | 4: %; 5: 97; 7: 97; 12: 1050.06 | [25 empty] | НР Электротехнические установки на других объектах
| Пр/774-049.3 | СП Электротехнические установки на других объектах |  |  |  | 4: %; 5: 51; 7: 51; 12: 552.1 | [25 empty] | СП Электротехнические установки на других объектах
|  | Всего по позиции |  |  |  | 10: 30030.44; 12: 2702.74 | [26 empty] | Всего по позиции
|  | Всего по разделу 3 Монтажные работы |  |  |  | 12: 305812.4 | [27 empty] | Всего по разделу 3 Монтажные работы
Раздел 4. Перечень давальческих материалов, передаваемых Подрядчику | [34 empty] | Раздел 4. Перечень давальческих материалов, передаваемых Подрядчику
18 | ТЗ т.5 | Стойка СВ105 |  |  |  | 4: шт; 5: 2; 6: 1; 7: 2 | [21 empty] | Стойка СВ105
|  | (Материалы) | [40 empty] | (Материалы)
|  | Всего по позиции | [38 empty] | Всего по позиции
19 | ТЗ т.5 | Изолятор ШС-20УО |  |  |  | 4: шт; 5: 60; 6: 1; 7: 60 | [21 empty] | Изолятор ШС-20УО
|  | (Материалы) | [40 empty] | (Материалы)
|  | Всего по позиции | [38 empty] | Всего по позиции
20 | ТЗ т.5 | Колпачок К-10 |  |  |  | 4: шт; 5: 60; 6: 1; 7: 60 | [21 empty] | Колпачок К-10
|  | (Материалы) | [40 empty] | (Материалы)
|  | Всего по позиции | [38 empty] | Всего по позиции
21 | ТЗ т.5 | Ушко однолапчатое У1-7-16 |  |  |  | 4: шт; 5: 33; 6: 1; 7: 33 | [21 empty] | Ушко однолапчатое У1-7-16
|  | (Материалы) | [40 empty] | (Материалы)
|  | Всего по позиции | [38 empty] | Всего по позиции
22 | ТЗ т.5 | Звено промежуточное трехлапчатое ПРТ-7-1 |  |  |  | 4: шт; 5: 33; 6: 1; 7: 33 | [21 empty] | Звено промежуточное трехлапчатое ПРТ-7-1
|  | (Материалы) | [40 empty] | (Материалы)
|  | Всего по позиции | [38 empty] | Всего по позиции
23 | ТЗ т.5 | Зажим натяжной болтовой заклинивающий НБ-2-6 |  |  |  | 4: шт; 5: 33; 6: 1; 7: 33 | [21 empty] | Зажим натяжной болтовой заклинивающий НБ-2-6
|  | (Материалы) | [40 empty] | (Материалы)
|  | Всего по позиции | [38 empty] | Всего по позиции
24 | ТЗ т.5 | Серьга СРС 7-16 |  |  |  | 4: шт; 5: 33; 6: 1; 7: 33 | [21 empty] | Серьга СРС 7-16
|  | (Материалы) | [40 empty] | (Материалы)
|  | Всего по позиции | [38 empty] | Всего по позиции
25 | ТЗ т.5 | Изолятор подвесной ПС-70 |  |  |  | 4: шт; 5: 66; 6: 1; 7: 66 | [21 empty] | Изолятор подвесной ПС-70
|  | (Материалы) | [40 empty] | (Материалы)
|  | Всего по позиции | [38 empty] | Всего по позиции
26 | ТЗ т.5 | Зажим СЕ 20.3 |  |  |  | 4: шт; 5: 33; 6: 1; 7: 33 | [21 empty] | Зажим СЕ 20.3
|  | (Материалы) | [40 empty] | (Материалы)
|  | Всего по позиции | [38 empty] | Всего по позиции
|  | Всего по разделу 4 Перечень давальческих материалов, передаваемых Подрядчику | [39 empty] | Всего по разделу 4 Перечень давальческих материалов, передаваемых Подрядчику
Раздел 5. Материалы, оборудование не учтенные ценником | [34 empty] | Раздел 5. Материалы, оборудование не учтенные ценником
27 | ФСБЦ-25.2.02.08-0004 У-1 | Узел стальной оцинкованный крепления кронштейна |  |  |  | шт | 2 | 1 | 2 | 1488.83 | 1.32 | 1965.26 |  | 3930.52 | [21 empty] | Узел стальной оцинкованный крепления кронштейна
|  | (Материалы) | [40 empty] | (Материалы)
|  | Всего по позиции |  |  |  | 12: 3930.52 | [26 empty] | Всего по позиции
28 | ФСБЦ-20.1.02.23-0121 ЗП64 | Проводник заземляющий П-750 |  |  |  | шт | 18 | 1 | 18 | 204.83 | 1.26 | 258.09 |  | 4645.62 | [21 empty] | Проводник заземляющий П-750
|  | (Материалы) | [40 empty] | (Материалы)
|  | Всего по позиции |  |  |  | 12: 4645.62 | [26 empty] | Всего по позиции
29 | ФСБЦ-07.2.02.05-0021 Надставка ТС-1(М) | Траверсы металлические высоковольтные |  |  |  | т | 0.041 | 1 | 0.041 | 173808.79 | 1.41 | 245070.39 |  | 10047.89 | [21 empty] | Траверсы металлические высоковольтные
|  | (Материалы) | [40 empty] | (Материалы)
|  | Объем=1*41/1000 | [34 empty] | Объем=1*41/1000
|  | Всего по позиции |  |  |  | 12: 10047.89 | [26 empty] | Всего по позиции
30 | ФСБЦ-07.2.02.05-0021 Надставка ТС-1(М1) | Траверсы металлические высоковольтные |  |  |  | т | 0.306 | 1 | 0.306 | 173808.79 | 1.41 | 245070.39 |  | 74991.54 | [21 empty] | Траверсы металлические высоковольтные
|  | (Материалы) | [40 empty] | (Материалы)
|  | Объем=3*102/1000 | [34 empty] | Объем=3*102/1000
|  | Всего по позиции |  |  |  | 12: 74991.54 | [26 empty] | Всего по позиции
31 | ФСБЦ-07.2.02.05-0021 Надставка ТС-2(М1) | Траверсы металлические высоковольтные |  |  |  | т | 0.418 | 1 | 0.418 | 173808.79 | 1.41 | 245070.39 |  | 102439.42 | [21 empty] | Траверсы металлические высоковольтные
|  | (Материалы) | [40 empty] | (Материалы)
|  | Объем=11*38/1000 | [34 empty] | Объем=11*38/1000
|  | Всего по позиции |  |  |  | 12: 102439.42 | [26 empty] | Всего по позиции
32 | ФСБЦ-07.2.02.05-0021 Надставка ТС-2(М2) | Траверсы металлические высоковольтные |  |  |  | т | 0.2145 | 1 | 0.2145 | 173808.79 | 1.41 | 245070.39 |  | 52567.6 | [21 empty] | Траверсы металлические высоковольтные
|  | (Материалы) | [40 empty] | (Материалы)
|  | Объем=3*71,5/1000 | [34 empty] | Объем=3*71,5/1000
|  | Всего по позиции |  |  |  | 12: 52567.6 | [26 empty] | Всего по позиции
33 | ФСБЦ-07.2.02.05-0021 Траверса ТМ68 | Траверсы металлические высоковольтные |  |  |  | т | 0.5265 | 1 | 0.5265 | 173808.79 | 1.41 | 245070.39 |  | 129029.56 | [21 empty] | Траверсы металлические высоковольтные
|  | (Материалы) | [40 empty] | (Материалы)
|  | Объем=39*13,5/1000 | [34 empty] | Объем=39*13,5/1000
|  | Всего по позиции |  |  |  | 12: 129029.56 | [26 empty] | Всего по позиции
34 | ФСБЦ-07.2.02.05-0021 Траверса ТМ72а | Траверсы металлические высоковольтные |  |  |  | т | 0.1161 | 1 | 0.1161 | 173808.79 | 1.41 | 245070.39 |  | 28452.67 | [21 empty] | Траверсы металлические высоковольтные
|  | (Материалы) | [40 empty] | (Материалы)
|  | Объем=9*12,9/1000 | [34 empty] | Объем=9*12,9/1000
|  | Всего по позиции |  |  |  | 12: 28452.67 | [26 empty] | Всего по позиции
35 | ФСБЦ-07.2.02.05-0021 Траверса ТМ72а (М) | Траверсы металлические высоковольтные |  |  |  | т | 0.1596 | 1 | 0.1596 | 173808.79 | 1.41 | 245070.39 |  | 39113.23 | [21 empty] | Траверсы металлические высоковольтные
|  | (Материалы) | [40 empty] | (Материалы)
|  | Объем=12*13,3/1000 | [34 empty] | Объем=12*13,3/1000
|  | Всего по позиции |  |  |  | 12: 39113.23 | [26 empty] | Всего по позиции
36 | ФСБЦ-07.2.02.05-0021 Траверса ТМ73 | Траверсы металлические высоковольтные |  |  |  | т | 0.019 | 1 | 0.019 | 173808.79 | 1.41 | 245070.39 |  | 4656.34 | [21 empty] | Траверсы металлические высоковольтные
|  | (Материалы) | [40 empty] | (Материалы)
|  | Объем=1*19/1000 | [34 empty] | Объем=1*19/1000
|  | Всего по позиции |  |  |  | 12: 4656.34 | [26 empty] | Всего по позиции
37 | ФСБЦ-07.2.02.05-0021 Штырь | Траверсы металлические высоковольтные |  |  |  | т | 0.024 | 1 | 0.024 | 173808.79 | 1.41 | 245070.39 |  | 5881.69 | [21 empty] | Траверсы металлические высоковольтные
|  | (Материалы) | [40 empty] | (Материалы)
|  | Объем=12*2,0/1000 | [34 empty] | Объем=12*2,0/1000
|  | Всего по позиции |  |  |  | 12: 5881.69 | [26 empty] | Всего по позиции
38 | ФСБЦ-07.2.07.13-0221 Х1 | Хомуты стальные |  |  |  | кг | 44.4 | 1 | 44.4 | 44.55 | 1.63 | 72.62 |  | 3224.33 | [21 empty] | Хомуты стальные
|  | (Материалы) | [40 empty] | (Материалы)
|  | Объем=37*1,2 | [34 empty] | Объем=37*1,2
|  | Всего по позиции |  |  |  | 12: 3224.33 | [26 empty] | Всего по позиции
39 | ФСБЦ-20.1.02.23-1032 | Вязка спиральная алюминиевая с полимерным покрытием для крепления защищенных проводов на штыревых изоляторах, номинальное сечение провода 120-150 мм2 |  |  |  | шт | 120 | 1 | 120 | 149.43 | 1.26 | 188.28 |  | 22593.6 | [21 empty] | Вязка спиральная алюминиевая с полимерным покрытием для крепления защищенных проводов на штыревых изоляторах, номинальное сечение провода 120-150 мм2
|  | (Материалы) | [40 empty] | (Материалы)
|  | Всего по позиции |  |  |  | 12: 22593.6 | [26 empty] | Всего по позиции
40 | ФСБЦ-20.2.02.03-0011 кожух изолирующий ПЗУ-КИ-НБ-2-6 с двумя протекторами птицезащитными ПЗУ-П-16 | Кожух защитный для соединений проводов, 230х180х75 мм |  |  |  | шт | 33 | 1 | 33 | 620.72 | 1.96 | 1216.61 |  | 40148.13 | [21 empty] | Кожух защитный для соединений проводов, 230х180х75 мм
|  | (Материалы) | [40 empty] | (Материалы)
|  | Всего по позиции |  |  |  | 12: 40148.13 | [26 empty] | Всего по позиции
41 | ФСБЦ-20.1.01.08-0002 CD35 | Зажимы плашечные для соединения неизолированных алюминиевых проводников сечением 10-50 мм2 и медных проводников сечением 1,5-10 мм2, обработанные смазкой антиоксидантом |  |  |  | 100 шт | 0.18 | 1 | 0.18 | 20843.3 | 1.13 | 23552.93 |  | 4239.53 | [21 empty] | Зажимы плашечные для соединения неизолированных алюминиевых проводников сечением 10-50 мм2 и медных проводников сечением 1,5-10 мм2, обработанные смазкой антиоксидантом
|  | (Материалы) | [40 empty] | (Материалы)
|  | Объем=18 / 100 | [34 empty] | Объем=18 / 100
|  | Всего по позиции |  |  |  | 12: 4239.53 | [26 empty] | Всего по позиции
42 | ФСБЦ-25.2.01.06-0059 PR150 | Зажим соединительный КС-055 (КС-333) для проводов сечением 95-120 мм2 |  |  |  | шт | 9 | 1 | 9 | 669.47 | 1.43 | 957.34 |  | 8616.06 | [21 empty] | Зажим соединительный КС-055 (КС-333) для проводов сечением 95-120 мм2
|  | (Материалы) | [40 empty] | (Материалы)
|  | Всего по позиции |  |  |  | 12: 8616.06 | [26 empty] | Всего по позиции
43 | ФСБЦ-01.7.06.12-0005 | Ленты термоспекаемые изоляционные, ширина 50 мм, толщина 0,3 мм |  |  |  | 100 м | 0.33 | 1 | 0.33 | 1015.52 | 1.72 | 1746.69 |  | 576.41 | [21 empty] | Ленты термоспекаемые изоляционные, ширина 50 мм, толщина 0,3 мм
|  | (Материалы) | [40 empty] | (Материалы)
|  | Объем=33 / 100 | [34 empty] | Объем=33 / 100
|  | Всего по позиции |  |  |  | 12: 576.41 | [26 empty] | Всего по позиции
44 | ФСБЦ-02.2.04.03-0003 | Смесь песчано-гравийная природная |  |  |  | м3 | 1.2 | 1 | 1.2 | 951.95 | 1.37 | 1304.17 |  | 1565 | [21 empty] | Смесь песчано-гравийная природная
|  | (Материалы) | [40 empty] | (Материалы)
|  | Всего по позиции |  |  |  | 12: 1565 | [26 empty] | Всего по позиции
|  | Всего по разделу 5 Материалы, оборудование не учтенные ценником |  |  |  | 12: 536719.14 | [27 empty] | Всего по разделу 5 Материалы, оборудование не учтенные ценником
|  | Итоги по смете: | [41 empty] | Итоги по смете:
|  | Всего прямые затраты (справочно) |  |  |  | 12: 745032.13 | [30 empty] | Всего прямые затраты (справочно)
|  | в том числе: | [42 empty] | в том числе:
|  | Оплата труда рабочих |  |  |  | 12: 93049.7 | [30 empty] | Оплата труда рабочих
|  | Эксплуатация машин |  |  |  | 12: 65524.86 | [30 empty] | Эксплуатация машин
|  | Оплата труда машинистов (Отм) |  |  |  | 12: 44350.6 | [30 empty] | Оплата труда машинистов (Отм)
|  | Материалы |  |  |  | 12: 542106.97 | [30 empty] | Материалы
|  | Строительные работы |  |  |  | 12: 807636.43 | [30 empty] | Строительные работы
|  | в том числе: | [42 empty] | в том числе:
|  | оплата труда |  |  |  | 12: 63133.18 | [30 empty] | оплата труда
|  | эксплуатация машин и механизмов |  |  |  | 12: 28019.63 | [30 empty] | эксплуатация машин и механизмов
|  | оплата труда машинистов (Отм) |  |  |  | 12: 27364.33 | [30 empty] | оплата труда машинистов (Отм)
|  | материалы |  |  |  | 12: 541608.35 | [30 empty] | материалы
|  | накладные расходы |  |  |  | 12: 93212.44 | [30 empty] | накладные расходы
|  | сметная прибыль |  |  |  | 12: 54298.5 | [30 empty] | сметная прибыль
|  | Монтажные работы |  |  |  | 12: 154322.78 | [30 empty] | Монтажные работы
|  | в том числе: | [42 empty] | в том числе:
|  | оплата труда |  |  |  | 12: 29916.52 | [30 empty] | оплата труда
|  | эксплуатация машин и механизмов |  |  |  | 12: 37505.23 | [30 empty] | эксплуатация машин и механизмов
|  | оплата труда машинистов (Отм) |  |  |  | 12: 16986.27 | [30 empty] | оплата труда машинистов (Отм)
|  | материалы |  |  |  | 12: 498.62 | [30 empty] | материалы
|  | накладные расходы |  |  |  | 12: 45495.7 | [30 empty] | накладные расходы
|  | сметная прибыль |  |  |  | 12: 23920.44 | [30 empty] | сметная прибыль
|  | Всего |  |  |  | 12: 961959.21 | [31 empty] | Всего
|  | Всего ФОТ (справочно) |  |  |  | 12: 137400.3 | [30 empty] | Всего ФОТ (справочно)
|  | Всего накладные расходы (справочно) |  |  |  | 12: 138708.14 | [30 empty] | Всего накладные расходы (справочно)
|  | Всего сметная прибыль (справочно) |  |  |  | 12: 78218.94 | [30 empty] | Всего сметная прибыль (справочно)
|  | Командировочные расходы Постановление №729 от 02.10.2002 г.1 (ТЗ+ТЗМ)/8*500 |  |  |  | 12: 12869.44 | [30 empty] | Командировочные расходы Постановление №729 от 02.10.2002 г.1 (ТЗ+ТЗМ)/8*500
|  | Всего |  |  |  | 12: 974828.65 | [31 empty] | Всего
|  | Непредвиденные затраты методика №421 от 04.08.2020 г. п.179 1,5% |  |  |  | 12: 14622.43 | [30 empty] | Непредвиденные затраты методика №421 от 04.08.2020 г. п.179 1,5%
|  | ВСЕГО по смете |  |  |  | 12: 989451.08 | [31 empty] | ВСЕГО по смете
| Составил: | [45 empty] | (Инженер-сметчик ПСО Н.С. Базукина)
[должность, подпись (инициалы, фамилия)]
| Проверил: | [46 empty] | (Начальник ПСО Т.Г. Соловьева)
[должность, подпись (инициалы, фамилия)]
1. Зарегистрирован Министерством юстиции Российской Федерации 10 сентября 2019 г., регистрационный № 55869), с изменениями, внесенными приказом Министерства строительства и жилищно-коммунального хозяйства Российской Федерации от 20 февраля 2021 г. № 79/пр (зарегистрирован Министерством юстиции Российской Федерации 9 августа 2021 г., регистрационный № 64577)
² Под прочими затратами понимаются затраты, учитываемые в соответствии с пунктом 184 Методики.
³ Под прочими работами понимаются затраты, учитываемые в соответствии с пунктами 122-128 Методики.

## 16. ПНР Рек. ВЛ 10 кВ Ф-7К ПС К
Приложение № 3
Утверждено приказом Минстроя РФ № 421/пр от 4 августа 2020 г. в редакции приказа № 557/пр от 7 июля 2022 г.
Наименование программного продукта |  |  |  |  | ГРАНД-Смета, версия 2025.2
Наименование редакции сметных нормативов |  |  |  |  | Приказ Минстроя России от 30.12.2021 № 1046/пр; Приказ Минстроя России от 04.08.2020 № 421/пр; Приказ Минстроя России от 21.12.2020 № 812/пр; Приказ Минстроя России от 11.12.2020 № 774/пр; Приказ Минстроя России от 02.08.2023 № 551/пр; Приказ Минстроя России от 14.11.2023 № 817/пр; Приказ Минстроя России от 16.02.2024 № 102/пр; Приказ Минстроя России от 13.05.2024 №323/пр; Приказ Минстроя России от 09.08.2024 №524/пр; Приказ Минстроя России от 07.11.2024 №747/пр; Приказ Минстроя России от 23.01.2025 №30/пр; Приказ Минстроя России от 07.02.2025 №69/пр; Приказ Минстроя России от 19.05.2025 №299/пр; Приказ Минстроя России от 14.08.2025 №490/пр; Приказ Минстроя России от 12.11.2025 №696/пр | [11 empty] | Наименование редакции сметных нормативов | Приказ Минстроя России от 30.12.2021 № 1046/пр; Приказ Минстроя России от 04.08.2020 № 421/пр; Приказ Минстроя России от 21.12.2020 № 812/пр; Приказ Минстроя России от 11.12.2020 № 774/пр; Приказ Минстроя России от 02.08.2023 № 551/пр; Приказ Минстроя России от 14.11.2023 № 817/пр; Приказ Минстроя России от 16.02.2024 № 102/пр; Приказ Минстроя России от 13.05.2024 №323/пр; Приказ Минстроя России от 09.08.2024 №524/пр; Приказ Минстроя России от 07.11.2024 №747/пр; Приказ Минстроя России от 23.01.2025 №30/пр; Приказ Минстроя России от 07.02.2025 №69/пр; Приказ Минстроя России от 19.05.2025 №299/пр; Приказ Минстроя России от 14.08.2025 №490/пр; Приказ Минстроя России от 12.11.2025 №696/пр
Реквизиты приказа Минстроя России об утверждении дополнений и изменений к сметным нормативам |  |  |  |  | Приказ Минстроя России от 18 мая 2022 г. № 378/пр, Приказ Минстроя России от 26 августа 2022 г. № 703/пр, Приказ Минстроя России от 26 октября 2022 г. № 905/пр, Приказ Минстроя России от 27 декабря 2022 г. № 1133/пр, Приказ Минстроя России от 10 февраля 2023 г. № 84/пр, Приказ Минстроя России от 11.05.2023 №335/пр; Приказ Минстроя России от 07.07.2022 № 557/пр; Приказ Минстроя России от 02.09.2021 № 636/пр, Приказ Минстроя России от 26.07.2022 № 611/пр; Приказ Минстроя России от 22.04.2022 № 317/пр; Приказ Минстроя России от 02.08.2023 № 551/пр; Приказ Минстроя России от 14.11.2023 № 817/пр; Приказ Минстроя России от 30.01.2024 № 55/пр; Приказ Минстроя России от 16.02.2024 № 102/пр; Приказ Минстроя России от 13.05.2024 №323/пр; Приказ Минстроя России от 09.08.2024 №524/пр; Приказ Минстроя России от 07.11.2024 №747/пр; Приказ Минстроя России от 23.01.2025 №30/пр; Приказ Минстроя России от 07.02.2025 №69/пр; Приказ Минстроя России от 19.05.2025 №299/пр; Приказ Минстроя России от 14.08.2025 №490/пр; Приказ Минстроя России от 12.11.2025 №696/пр | [13 empty] | Реквизиты приказа Минстроя России об утверждении дополнений и изменений к сметным нормативам | Приказ Минстроя России от 18 мая 2022 г. № 378/пр, Приказ Минстроя России от 26 августа 2022 г. № 703/пр, Приказ Минстроя России от 26 октября 2022 г. № 905/пр, Приказ Минстроя России от 27 декабря 2022 г. № 1133/пр, Приказ Минстроя России от 10 февраля 2023 г. № 84/пр, Приказ Минстроя России от 11.05.2023 №335/пр; Приказ Минстроя России от 07.07.2022 № 557/пр; Приказ Минстроя России от 02.09.2021 № 636/пр, Приказ Минстроя России от 26.07.2022 № 611/пр; Приказ Минстроя России от 22.04.2022 № 317/пр; Приказ Минстроя России от 02.08.2023 № 551/пр; Приказ Минстроя России от 14.11.2023 № 817/пр; Приказ Минстроя России от 30.01.2024 № 55/пр; Приказ Минстроя России от 16.02.2024 № 102/пр; Приказ Минстроя России от 13.05.2024 №323/пр; Приказ Минстроя России от 09.08.2024 №524/пр; Приказ Минстроя России от 07.11.2024 №747/пр; Приказ Минстроя России от 23.01.2025 №30/пр; Приказ Минстроя России от 07.02.2025 №69/пр; Приказ Минстроя России от 19.05.2025 №299/пр; Приказ Минстроя России от 14.08.2025 №490/пр; Приказ Минстроя России от 12.11.2025 №696/пр
Реквизиты письма Минстроя России об индексах изменения сметной стоимости строительства, включаемые в федеральный реестр сметных нормативов и размещаемые в федеральной государственной информационной системе ценообразования в строительстве, подготовленного в соответствии пунктом 85 Методики расчета индексов изменения сметной стоимости строительства, утвержденной приказом Министерства строительства и жилищно-коммунального хозяйства Российской Федерации от 5 июня 2019 г. № 326/пр¹ |  |  |  |  | Письмо Минстроя России от 21.11.2025 № 71782-ИФ/09 | [9 empty] | Реквизиты письма Минстроя России об индексах изменения сметной стоимости строительства, включаемые в федеральный реестр сметных нормативов и размещаемые в федеральной государственной информационной системе ценообразования в строительстве, подготовленного в соответствии пунктом 85 Методики расчета индексов изменения сметной стоимости строительства, утвержденной приказом Министерства строительства и жилищно-коммунального хозяйства Российской Федерации от 5 июня 2019 г. № 326/пр¹ | Письмо Минстроя России от 21.11.2025 № 71782-ИФ/09 |  |  |  |  | Реквизиты письма Минстроя России об индексах изменения сметной стоимости строительства, включаемые в федеральный реестр сметных нормативов и размещаемые в федеральной государственной информационной системе ценообразования в строительстве, подготовленного в соответствии пунктом 85 Методики расчета индексов изменения сметной стоимости строительства, утвержденной приказом Министерства строительства и жилищно-коммунального хозяйства Российской Федерации от 5 июня 2019 г. № 326/пр¹ | Письмо Минстроя России от 21.11.2025 № 71782-ИФ/09
Реквизиты нормативного правового акта об утверждении оплаты труда, утверждаемый в соответствии с пунктом 22(1) Правилами мониторинга цен, утвержденными постановлением Правительства Российской Федерации от 23 декабря 2016 г. № 1452 |  |  |  |  | приказ от 18.04.2025 № 83-Од | [9 empty] | Реквизиты нормативного правового акта об утверждении оплаты труда, утверждаемый в соответствии с пунктом 22(1) Правилами мониторинга цен, утвержденными постановлением Правительства Российской Федерации от 23 декабря 2016 г. № 1452 | приказ от 18.04.2025 № 83-Од | [6 empty] | Реквизиты нормативного правового акта об утверждении оплаты труда, утверждаемый в соответствии с пунктом 22(1) Правилами мониторинга цен, утвержденными постановлением Правительства Российской Федерации от 23 декабря 2016 г. № 1452 | приказ от 18.04.2025 № 83-Од
Обоснование принятых текущих цен на строительные ресурсы | [24 empty] | Обоснование принятых текущих цен на строительные ресурсы
Наименование субъекта Российской Федерации |  |  |  |  | 28. Амурская область | [10 empty] | 28. Амурская область | [9 empty] | Наименование субъекта Российской Федерации | 28. Амурская область
Наименование зоны субъекта Российской Федерации |  |  |  |  | Амурская область (1 зона) | [10 empty] | Амурская область (1 зона) | [11 empty] | Наименование зоны субъекта Российской Федерации | Амурская область (1 зона)
Заявитель: ООО СЗ "ПИК Благовещенск" г. Благовещенск | [29 empty] | Заявитель: ООО СЗ "ПИК Благовещенск" г. Благовещенск
(наименование стройки)
Заявитель: ООО СЗ "ПИК Благовещенск" г. Благовещенск | [30 empty] | Заявитель: ООО СЗ "ПИК Благовещенск" г. Благовещенск
(наименование объекта капитального строительства)
ЛОКАЛЬНЫЙ СМЕТНЫЙ РАСЧЕТ (СМЕТА) № 16
Пусконаладочные работы. Реконструкция ВЛ 10 кВ Ф-7К ПС "Кирпичная" | [31 empty] | Пусконаладочные работы. Реконструкция ВЛ 10 кВ Ф-7К ПС "Кирпичная"
(наименование работ и затрат)
Составлен | ресурсно-индексным | методом
Основание | 542/2024-ЭС.ВР1 | [31 empty] | 542/2024-ЭС.ВР1
(проектная и (или) иная техническая документация)
Составлен(а) в текущем уровне цен |  | IV квартал 2025 года | [31 empty] | IV квартал 2025 года
Сметная стоимость |  |  | 41.55 | тыс.руб.
в том числе:
| строительных работ |  | 0 | тыс.руб. |  |  |  |  | Средства на оплату труда рабочих |  |  |  | 18.8 | тыс.руб.
| монтажных работ |  | 0 | тыс.руб. |  |  |  |  | Средства на оплату труда машинистов |  |  |  | 0 | тыс.руб.
| оборудования |  | 0 | тыс.руб. |  |  |  |  | Нормативные затраты труда рабочих |  |  |  | 23.33 | чел.-ч.
| прочих затрат |  | 39.48 | тыс.руб. |  |  |  |  | Нормативные затраты труда машинистов |  |  |  |  | чел.-ч.
№ п/п | Обоснование | Наименование работ и затрат |  |  |  | Единица измерения | Количество |  |  | Сметная стоимость, руб.
[7 empty] | на единицу измерения | коэффициенты | всего с учетом коэффициентов | на единицу измерения в базисном уровне цен | индекс | на единицу измерения в текущем уровне цен | коэффициенты | всего в текущем уровне цен
1 | 2 | 3 |  |  |  | 4 | 5 | 6 | 7 | 8 | 9 | 10 | 11 | 12
Раздел 1. Пусконаладочные работы | [34 empty] | Раздел 1. Пусконаладочные работы
1 | ГЭСНп01-12-027-01 | Испытание кабеля силового длиной до 500 м напряжением: до 10 кВ |  |  |  | 4: испытание; 5: 6; 6: 1; 7: 6 | [21 empty] | Испытание кабеля силового длиной до 500 м напряжением: до 10 кВ
| 648/пр_2022_п.135 | Для определения затрат на выполнение пусконаладочных работ звеном (бригадой), которое выполнило монтаж этого же оборудования ОЗП=0,8; ТЗ=0,8 | [34 empty] | Для определения затрат на выполнение пусконаладочных работ звеном (бригадой), которое выполнило монтаж этого же оборудования ОЗП=0,8; ТЗ=0,8
|  | Итого прямые затраты |  |  |  | 12: 18797.91 | [23 empty] | Итого прямые затраты
|  | ФОТ |  |  |  | 12: 18797.91 | [24 empty] | ФОТ
| Пр/812-083.0-1 | НР Пусконаладочные работы: 'вхолостую' - 80%, 'под нагрузкой' - 20% |  |  |  | 4: %; 5: 74; 7: 74; 12: 13910.45 | [24 empty] | НР Пусконаладочные работы: 'вхолостую' - 80%, 'под нагрузкой' - 20%
| Пр/774-083.0 | СП Пусконаладочные работы: 'вхолостую' - 80%, 'под нагрузкой' - 20% |  |  |  | 4: %; 5: 36; 7: 36; 12: 6767.25 | [24 empty] | СП Пусконаладочные работы: 'вхолостую' - 80%, 'под нагрузкой' - 20%
|  | Всего по позиции |  |  |  | 10: 6579.27; 12: 39475.61 | [25 empty] | Всего по позиции
|  | Всего по разделу 1 Пусконаладочные работы |  |  |  | 12: 39475.61 | [26 empty] | Всего по разделу 1 Пусконаладочные работы
|  | Итоги по смете: | [39 empty] | Итоги по смете:
|  | Всего прямые затраты (справочно) |  |  |  | 12: 18797.91 | [28 empty] | Всего прямые затраты (справочно)
|  | в том числе: | [40 empty] | в том числе:
|  | Оплата труда рабочих |  |  |  | 12: 18797.91 | [28 empty] | Оплата труда рабочих
|  | Прочие затраты |  |  |  | 12: 39475.61 | [28 empty] | Прочие затраты
|  | Пусконаладочные работы |  |  |  | 12: 39475.61 | [28 empty] | Пусконаладочные работы
|  | в том числе: | [40 empty] | в том числе:
|  | оплата труда |  |  |  | 12: 18797.91 | [28 empty] | оплата труда
|  | накладные расходы |  |  |  | 12: 13910.45 | [28 empty] | накладные расходы
|  | сметная прибыль |  |  |  | 12: 6767.25 | [28 empty] | сметная прибыль
|  | Всего ФОТ (справочно) |  |  |  | 12: 18797.91 | [28 empty] | Всего ФОТ (справочно)
|  | Всего накладные расходы (справочно) |  |  |  | 12: 13910.45 | [28 empty] | Всего накладные расходы (справочно)
|  | Всего сметная прибыль (справочно) |  |  |  | 12: 6767.25 | [28 empty] | Всего сметная прибыль (справочно)
|  | Командировочные расходы Постановление №729 от 02.10.2002 г. (ТЗ+ТЗМ)/8*500 |  |  |  | 12: 1458 | [28 empty] | Командировочные расходы Постановление №729 от 02.10.2002 г. (ТЗ+ТЗМ)/8*500
|  | Всего |  |  |  | 12: 1458 | [29 empty] | Всего
|  | Всего с прочими затратами |  |  |  | 12: 40933.61 | [29 empty] | Всего с прочими затратами
|  | Непредвиденные затраты методика №421 от 04.08.2020 г. п.179 1,5% |  |  |  | 12: 614 | [28 empty] | Непредвиденные затраты методика №421 от 04.08.2020 г. п.179 1,5%
|  | ВСЕГО по смете |  |  |  | 12: 41547.61 | [29 empty] | ВСЕГО по смете
| Составил: | [43 empty] | (Инженер-сметчик ПСО Н.С. Базукина)
[должность, подпись (инициалы, фамилия)]
| Проверил: | [44 empty] | (Начальник ПСО Т.Г. Соловьева)
[должность, подпись (инициалы, фамилия)]
1. Зарегистрирован Министерством юстиции Российской Федерации 10 сентября 2019 г., регистрационный № 55869), с изменениями, внесенными приказом Министерства строительства и жилищно-коммунального хозяйства Российской Федерации от 20 февраля 2021 г. № 79/пр (зарегистрирован Министерством юстиции Российской Федерации 9 августа 2021 г., регистрационный № 64577)
² Под прочими затратами понимаются затраты, учитываемые в соответствии с пунктом 184 Методики.
³ Под прочими работами понимаются затраты, учитываемые в соответствии с пунктами 122-128 Методики.