## ССР Т
"УТВЕРЖДАЮ"
Заместителя директора по капитальному строительству - начальника управления капитального строительства Южных электрических сетей - филиала ПАО "Россети Московский регион"
_______________________ А.Ю. Трощенков
"_____"________________ 202_ г.
м.п.
Сводный сметный расчёт стоимости строительства
«Строительство ЛЭП-0,4 кВ от проект. ВЛИ-0,38 кВ (по дог-ру ТП № Ю8-23-302-172637(205756)), ПС №755 "Молоково", в т.ч. ПИР, МО, Ленинский р-н, д. Мисайлово Ю8-23-302-185402(341006)»
(наименование стройки, объекта)
Договор 311373 от 10.01.2025 г.
Составлен в ценах по состоянию на |  |  | 2025.01
№ п/п | Номера сметных расчетов и смет | Наименование глав, объектов, работ и затрат | Сметная стоимость (тыс. руб.) |  |  |  | Общая сметная стоимость
|  |  | Строительных работ | Монтажных работ | Оборудования | Прочих затрат
1 | 2 | 3 | 4 | 5 | 6 | 7 | 8
Глава 1. Подготовка территории строительства
0
0
0
Итого: по главе 1 |  |  | 0 | 0 | 0 | 0 | 0
Глава 2. Основные объекты строительства
1 | ЛС 02-01 | СМР ВЛ-0,4 кВ | 338.6381 | 15.8978 | 0 |  | 354.5359 | 354.5359
0
0
0
0
Итого: по главе 2 |  |  | 338.6381 | 15.8978 | 0 | 0 | 354.5359 | 354.5359
Итого: по главам 1-2 |  |  | 338.6381 | 15.8978 | 0 | 0 | 354.5359 | 354.5359
| Глава 3.Объекты подсобного и обслуживающего назначения | [6 empty] | 0
[7 empty] | 0 | 0
[7 empty] | 0 | 0
[7 empty] | 0 | 0
Итого: по главе 3 |  |  | 0 | 0 | 0 | 0 | 0 | 0
Итого: по главам 1-3 |  |  | 338.6381 | 15.8978 | 0 | 0 | 354.5359 | 354.5359
| Глава 4. Объекты энергетического хозяйства | [6 empty] | 0
[7 empty] | 0 | 0
[7 empty] | 0 | 0
[7 empty] | 0 | 0
Итого: по главе 4 |  |  | 0 | 0 | 0 | 0 | 0 | 0
Итого: по главам 1-4 |  |  | 338.6381 | 15.8978 | 0 | 0 | 354.5359 | 354.5359
| Глава 5. Объекты транспортного хозяйства и связи | [6 empty] | 0
[7 empty] | 0 | 0
[7 empty] | 0 | 0
[7 empty] | 0 | 0
Итого: по главе 5 |  |  | 0 | 0 | 0 | 0 | 0 | 0
Итого: по главам 1-5 |  |  | 338.6381 | 15.8978 | 0 | 0 | 354.5359 | 354.5359
| Глава 6. Наружние сети и сооружения водоснабжения , канализации, теплоснабжения и газоснабжения | [6 empty] | 0
[7 empty] | 0 | 0
[7 empty] | 0 | 0
[7 empty] | 0 | 0
Итого: по главе 6 |  |  | 0 | 0 | 0 | 0 | 0 | 0
Итого: по главам 1-6 |  |  | 338.6381 | 15.8978 | 0 | 0 | 354.5359 | 354.5359
| Глава 7. Благоустройство и озеленение территории | [6 empty] | 0
[7 empty] | 0 | 0
[7 empty] | 0 | 0
[7 empty] | 0 | 0
Итого: по главе 7 |  |  | 0 | 0 | 0 | 0 | 0 | 0
Итого: по главам 1-7 |  |  | 338.6381 | 15.8978 | 0 | 0 | 354.5359 | 354.5359
| Глава 8. Временные здания и сооружения | [6 empty] | 0
2 | ГСН 81-05-01-2001 прил. 1 п. 2.7 | Средства на возведение и разборку временных зданий и сооружений 2,1% | 7.1114 | 0.33385 | 0 | 0 | 7.4452 | 7.4452
[7 empty] | 0 | 0
[7 empty] | 0 | 0
Итого: по главе 8 |  |  | 7.1114 | 0.33385 | 0 | 0 | 7.4452 | 7.4452
Итого: по главам 1-8 |  |  | 345.7495 | 16.2317 | 0 | 0 | 361.9811 | 361.9811
| Глава 9. Прочие работы и затраты | [6 empty] | 0
3 | ГСН81-05-02-2001прил.4, п.2.4 | Возмещение дополнительных затрат при производстве строительно-монтажных работ в зимнее время - 1,9% | 6.5692 | 0.3084 | 0 | 0 | 6.8776 | 6.8776
4 | ЛС 09-01 | ПНР ВЛ-0,4 кВ |  |  |  | 9.9481 | 9.9481 | 9.9481
0
0
0
0
Итого: по главе 9 |  |  | 6.5692 | 0.3084 | 0 | 9.9481 | 16.8257 | 16.8257
Итого: по главам 1-9 |  |  | 352.3187 | 16.5401 | 0 | 9.9481 | 378.8068 | 378.8068
| Глава 10. Содержание службы заказчика-застройщика (технического надзора) строящегося предприятия | [6 empty] | 0
5 | Постановление РФ №468 от 21.06.2010г. | Содержание службы заказчика-застройщика (технического надзора) строительства 2,14% (итог гл.1-9) |  |  |  | 8.1065 | 8.1065 | 8.1065
6 | Приказ ПАО "Россети Московский регион" № 612 от 01.07.2025г. | Содержание службы заказчика-застройщика строительства 3,93% (итого гл.1-9, 12) |  |  |  | 16.6116 | 16.6116 | 16.6116
[7 empty] | 0 | 0
Итого: по главе 10 |  |  | 0 | 0 | 0 | 24.718 | 24.718 | 24.718
Итого: по главам 1-10 |  |  | 352.3187 | 16.5401 | 0 | 34.6661 | 403.5249 | 403.5249
| Глава 11. Подготовка эксплуатационных кадров | [6 empty] | 0
[7 empty] | 0 | 0
[7 empty] | 0 | 0
[7 empty] | 0 | 0
Итого: по главе 10 |  |  | 0 | 0 | 0 | 0 | 0 | 0
Итого: по главам 1-11 |  |  | 352.3187 | 16.5401 | 0 | 34.6661 | 403.5249 | 403.5249
| Глава 12. Проектные и изыскательские работы | [6 empty] | 0
7 | Договор 311373 от 10.01.2025 г. | Проектные работы |  |  |  | 43.8794 | 43.8794 | 43.8794
[6 empty] | 0 | 0 | 0
[7 empty] | 0 | 0
Итого: по главе 12 |  |  | 0 | 0 | 0 | 43.8794 | 43.8794 | 43.8794
Итого: по главам 1-12 |  |  | 352.3187 | 16.5401 | 0 | 78.5455 | 447.4043 | 447.4043
| Непредвиденные затраты | [6 empty] | 0
8 | п.179 Методики № 421/пр от 04.08.2020 | Непредвиденные затраты 3% | 10.5696 | 0.4962 | 0 | 2.3564 | 13.4221 | 13.4221
[7 empty] | 0 | 0
[7 empty] | 0 | 0
|  | Итого: Непредвиденные затраты | 10.5696 | 0.4962 | 0 | 2.3564 | 13.4221 | 13.4221
|  | Итого с непредвиденными | 362.8883 | 17.0363 | 0 | 80.9019 | 460.8264 | 460.8264
| НДС | [6 empty] | 0
9 |  | НДС - 22 % | 79.8354 | 3.748 | 0 | 17.7984 | 101.3818 | 101.3818
|  | Средства на покрытие затрат по уплате налога на добавленную стоимость |  |  |  |  | 0 | 0
|  | Средства на покрытие затрат по уплате налога на добавленную стоимость |  |  |  |  | 0 | 0
|  | Итого НДС | 79.8354 | 3.748 | 0 | 17.7984 | 101.3818 | 101.3818
|  | ВСЕГО по сводному сметному расчету с НДС | 442.7237 | 20.7842 | 0 | 98.7003 | 562.2082 | 562.2082
|  | Генеральный директор ООО "Бизнес-Инвестпром" |  |  | Босов Н.Н.
м.п.
Note on B11: <Наименование стройки>
Note on D15: Федоров Иван Александрович: Для текщих цен можно указывать месяц формирования: 2018.03 03 это месяц формирования.

## ССР Т-1пк
"УТВЕРЖДАЮ"
Заместителя директора по капитальному строительству - начальника управления капитального строительства Южных электрических сетей - филиала ПАО "Россети Московский регион"
_______________________ А.Ю. Трощенков
"_____"________________ 202_ г.
м.п.
Сводный сметный расчёт стоимости строительства -1этап
«Строительство ЛЭП-0,4 кВ от проект. ВЛИ-0,38 кВ (по дог-ру ТП № Ю8-23-302-172637(205756)), ПС №755 "Молоково", в т.ч. ПИР, МО, Ленинский р-н, д. Мисайлово Ю8-23-302-185402(341006)»
(наименование стройки, объекта)
Договор 311373 от 10.01.2025 г.
Составлен в ценах по состоянию на |  |  | 2025.01
№ п/п | Номера сметных расчетов и смет | Наименование глав, объектов, работ и затрат | Сметная стоимость (тыс. руб.) |  |  |  | Общая сметная стоимость
|  |  | Строительных работ | Монтажных работ | Оборудования | Прочих затрат
1 | 2 | 3 | 4 | 5 | 6 | 7 | 8
Глава 1. Подготовка территории строительства
0
0
0
Итого: по главе 1 |  |  | 0 | 0 | 0 | 0 | 0
Глава 2. Основные объекты строительства
1 | ЛС 02-01 | СМР ВЛ-0,4 кВ | 162.587 | 15.8978 | 0 |  | 178.4848
Итого: по главе 2 |  |  | 162.587 | 15.8978 | 0 | 0 | 178.4848
Итого: по главам 1-2 |  |  | 162.587 | 15.8978 | 0 | 0 | 178.4848
Глава 3.Объекты подсобного и обслуживающего назначения
0
0
0
Итого: по главе 3 |  |  | 0 | 0 | 0 | 0 | 0
Итого: по главам 1-3 |  |  | 162.587 | 15.8978 | 0 | 0 | 178.4848
Глава 4. Объекты энергетического хозяйства
0
0
0
Итого: по главе 4 |  |  | 0 | 0 | 0 | 0 | 0
Итого: по главам 1-4 |  |  | 162.587 | 15.8978 | 0 | 0 | 178.4848
Глава 5. Объекты транспортного хозяйства и связи
0
0
0
Итого: по главе 5 |  |  | 0 | 0 | 0 | 0 | 0
Итого: по главам 1-5 |  |  | 162.587 | 15.8978 | 0 | 0 | 178.4848
Глава 6. Наружние сети и сооружения водоснабжения , канализации, теплоснабжения и газоснабжения
0
0
0
Итого: по главе 6 |  |  | 0 | 0 | 0 | 0 | 0
Итого: по главам 1-6 |  |  | 162.587 | 15.8978 | 0 | 0 | 178.4848
Глава 7. Благоустройство и озеленение территории
0
0
0
Итого: по главе 7 |  |  | 0 | 0 | 0 | 0 | 0
Итого: по главам 1-7 |  |  | 162.587 | 15.8978 | 0 | 0 | 178.4848
Глава 8. Временные здания и сооружения
2 | ГСН 81-05-01-2001 прил. 1 п. 2.7 | Средства на возведение и разборку временных зданий и сооружений 2,1% | 3.4143 | 0.33385 | 0 | 0 | 3.7482
0
0
Итого: по главе 8 |  |  | 3.4143 | 0.33385 | 0 | 0 | 3.7482
Итого: по главам 1-8 |  |  | 166.0013 | 16.2317 | 0 | 0 | 182.233
Глава 9. Прочие работы и затраты
3 | ГСН81-05-02-2001прил.4, п.2.4 | Возмещение дополнительных затрат при производстве строительно-монтажных работ в зимнее время - 1,9% | 3.154 | 0.3084 | 0 | 0 | 3.4624
4 | ЛС 09-01 | ПНР ВЛ-0,4 кВ |  |  |  |  | 0
Итого: по главе 9 |  |  | 3.154 | 0.3084 | 0 | 0 | 3.4624
Итого: по главам 1-9 |  |  | 169.1554 | 16.5401 | 0 | 0 | 185.6954 | 185.6954 | -4.918e-06
| Глава 10. Содержание службы заказчика-застройщика (технического надзора) строящегося предприятия | [7 empty] | -4.7271e-06
5 | Постановление РФ №468 от 21.06.2010г. | Содержание службы заказчика-застройщика (технического надзора) строительства 2,14% (итог гл.1-9) |  |  |  | 3.9739 | 3.9739
6 | Приказ ПАО "Россети Московский регион" № 612 от 01.07.2025г. | Содержание службы заказчика-застройщика строительства 3,93% (итого гл.1-9, 12) |  |  |  | 9.0223 | 9.0223
0
Итого: по главе 10 |  |  | 0 | 0 | 0 | 12.9962 | 12.9962
Итого: по главам 1-10 |  |  | 169.1554 | 16.5401 | 0 | 12.9962 | 198.6916
Глава 11. Подготовка эксплуатационных кадров
0
0
0
Итого: по главе 10 |  |  | 0 | 0 | 0 | 0 | 0
Итого: по главам 1-11 |  |  | 169.1554 | 16.5401 | 0 | 12.9962 | 198.6916
Глава 12. Проектные и изыскательские работы
7 | Договор 311373 от 10.01.2025 г. | Проектные работы |  |  |  | 43.8794 | 43.8794
[6 empty] | 0 | 0
0
Итого: по главе 12 |  |  | 0 | 0 | 0 | 43.8794 | 43.8794
Итого: по главам 1-12 |  |  | 169.1554 | 16.5401 | 0 | 56.8755 | 242.571
Непредвиденные затраты
8 | п.179 Методики № 421/пр от 04.08.2020 | Непредвиденные затраты 3% | 5.0747 | 0.4962 | 0 | 1.7063 | 7.2771
0
0
|  | Итого: Непредвиденные затраты | 5.0747 | 0.4962 | 0 | 1.7063 | 7.2771
|  | Итого с непредвиденными | 174.23 | 17.0363 | 0 | 58.5818 | 249.8481
НДС
9 |  | НДС - 22 % | 38.3306 | 3.748 | 0 | 12.888 | 54.9666
|  | Средства на покрытие затрат по уплате налога на добавленную стоимость |  |  |  |  | 0
|  | Средства на покрытие затрат по уплате налога на добавленную стоимость |  |  |  |  | 0
|  | Итого НДС | 38.3306 | 3.748 | 0 | 12.888 | 54.9666
|  | ВСЕГО по сводному сметному расчету с НДС | 212.5606 | 20.7842 | 0 | 71.4698 | 304.8147
|  | Генеральный директор ООО "Бизнес-Инвестпром" |  |  | Босов Н.Н.
м.п.
Note on B11: <Наименование стройки>
Note on D15: Федоров Иван Александрович: Для текщих цен можно указывать месяц формирования: 2018.03 03 это месяц формирования.

## ССР Т-2пк
"УТВЕРЖДАЮ"
Заместителя директора по капитальному строительству - начальника управления капитального строительства Южных электрических сетей - филиала ПАО "Россети Московский регион"
_______________________ А.Ю. Трощенков
"_____"________________ 202_ г.
м.п.
Сводный сметный расчёт стоимости строительства -2этап
«Строительство ЛЭП-0,4 кВ от проект. ВЛИ-0,38 кВ (по дог-ру ТП № Ю8-23-302-172637(205756)), ПС №755 "Молоково", в т.ч. ПИР, МО, Ленинский р-н, д. Мисайлово Ю8-23-302-185402(341006)»
(наименование стройки, объекта)
Договор 311373 от 10.01.2025 г.
Составлен в ценах по состоянию на |  |  | 2025.01
№ п/п | Номера сметных расчетов и смет | Наименование глав, объектов, работ и затрат | Сметная стоимость (тыс. руб.) |  |  |  | Общая сметная стоимость
|  |  | Строительных работ | Монтажных работ | Оборудования | Прочих затрат
1 | 2 | 3 | 4 | 5 | 6 | 7 | 8
Глава 1. Подготовка территории строительства
0
0
0
Итого: по главе 1 |  |  | 0 | 0 | 0 | 0 | 0
Глава 2. Основные объекты строительства
1 | ЛС 02-01 | СМР ВЛ-0,4 кВ | 176.0511 | 0 | 0 |  | 176.0511
Итого: по главе 2 |  |  | 176.0511 | 0 | 0 | 0 | 176.0511
Итого: по главам 1-2 |  |  | 176.0511 | 0 | 0 | 0 | 176.0511
Глава 3.Объекты подсобного и обслуживающего назначения
0
0
0
Итого: по главе 3 |  |  | 0 | 0 | 0 | 0 | 0
Итого: по главам 1-3 |  |  | 176.0511 | 0 | 0 | 0 | 176.0511
Глава 4. Объекты энергетического хозяйства
0
0
0
Итого: по главе 4 |  |  | 0 | 0 | 0 | 0 | 0
Итого: по главам 1-4 |  |  | 176.0511 | 0 | 0 | 0 | 176.0511
Глава 5. Объекты транспортного хозяйства и связи
0
0
0
Итого: по главе 5 |  |  | 0 | 0 | 0 | 0 | 0
Итого: по главам 1-5 |  |  | 176.0511 | 0 | 0 | 0 | 176.0511
Глава 6. Наружние сети и сооружения водоснабжения , канализации, теплоснабжения и газоснабжения
0
0
0
Итого: по главе 6 |  |  | 0 | 0 | 0 | 0 | 0
Итого: по главам 1-6 |  |  | 176.0511 | 0 | 0 | 0 | 176.0511
Глава 7. Благоустройство и озеленение территории
0
0
0
Итого: по главе 7 |  |  | 0 | 0 | 0 | 0 | 0
Итого: по главам 1-7 |  |  | 176.0511 | 0 | 0 | 0 | 176.0511
Глава 8. Временные здания и сооружения
2 | ГСН 81-05-01-2001 прил. 1 п. 2.7 | Средства на возведение и разборку временных зданий и сооружений 2,1% | 3.6971 | 0 | 0 | 0 | 3.6971
0
0
Итого: по главе 8 |  |  | 3.6971 | 0 | 0 | 0 | 3.6971
Итого: по главам 1-8 |  |  | 179.7481 | 0 | 0 | 0 | 179.7481
Глава 9. Прочие работы и затраты
3 | ГСН81-05-02-2001прил.4, п.2.4 | Возмещение дополнительных затрат при производстве строительно-монтажных работ в зимнее время - 1,9% | 3.4152 | 0 | 0 | 0 | 3.4152
4 | ЛС 09-01 | ПНР ВЛ-0,4 кВ |  |  |  | 9.9481 | 9.9481
Итого: по главе 9 |  |  | 3.4152 | 0 | 0 | 9.9481 | 13.3633
Итого: по главам 1-9 |  |  | 183.1633 | 0 | 0 | 9.9481 | 193.1114
Глава 10. Содержание службы заказчика-застройщика (технического надзора) строящегося предприятия
5 | Постановление РФ №468 от 21.06.2010г. | Содержание службы заказчика-застройщика (технического надзора) строительства 2,14% (итог гл.1-9) |  |  |  | 4.1326 | 4.1326
6 | Приказ ПАО "Россети Московский регион" № 612 от 01.07.2025г. | Содержание службы заказчика-застройщика строительства 3,93% (итого гл.1-9, 12) |  |  |  | 7.5893 | 7.5893
0
Итого: по главе 10 |  |  | 0 | 0 | 0 | 11.7219 | 11.7219
Итого: по главам 1-10 |  |  | 183.1633 | 0 | 0 | 21.67 | 204.8333
Глава 11. Подготовка эксплуатационных кадров
0
0
0
Итого: по главе 10 |  |  | 0 | 0 | 0 | 0 | 0
Итого: по главам 1-11 |  |  | 183.1633 | 0 | 0 | 21.67 | 204.8333
Глава 12. Проектные и изыскательские работы
7 | Договор 311373 от 10.01.2025 г. | Проектные работы |  |  |  | 0 | 0
[6 empty] | 0 | 0
0
Итого: по главе 12 |  |  | 0 | 0 | 0 | 0 | 0
Итого: по главам 1-12 |  |  | 183.1633 | 0 | 0 | 21.67 | 204.8333
Непредвиденные затраты
8 | п.179 Методики № 421/пр от 04.08.2020 | Непредвиденные затраты 3% | 5.4949 | 0 | 0 | 0.6501 | 6.145
0
0
|  | Итого: Непредвиденные затраты | 5.4949 | 0 | 0 | 0.6501 | 6.145
|  | Итого с непредвиденными | 188.6582 | 0 | 0 | 22.3201 | 210.9783
НДС
9 |  | НДС -22 % | 41.5048 | 0 | 0 | 4.9104 | 46.4152
|  | Средства на покрытие затрат по уплате налога на добавленную стоимость |  |  |  |  | 0
|  | Средства на покрытие затрат по уплате налога на добавленную стоимость |  |  |  |  | 0
|  | Итого НДС | 41.5048 | 0 | 0 | 4.9104 | 46.4152
|  | ВСЕГО по сводному сметному расчету с НДС | 230.163 | 0 | 0 | 27.2305 | 257.3935
|  | Генеральный директор ООО "Бизнес-Инвестпром" |  |  | Босов Н.Н.
м.п.
Note on B11: <Наименование стройки>
Note on D15: Федоров Иван Александрович: Для текщих цен можно указывать месяц формирования: 2018.03 03 это месяц формирования.

## 02-01-01 (hidden)
Smeta.RU (495) 974-1589
Наименование программного продукта |  |  |  |  | Программа для ЭВМ «Программа: «Smeta.RU» версия 11»
Наименование редакции сметных нормативов |  |  |  |  | Приказ Минстроя России от 30.12.2021 г. № 1046/пр
Реквизиты приказа Минстроя России об утверждении дополнений и изменений к сметным нормативам |  |  |  |  | Приказ Минстроя России от 18.05.2022 г. № 378/пр, Приказ Минстроя России от 26.08.2022 г. № 703/пр, Приказ Минстроя России от 26.10.2022 г. № 905/пр; Приказ Минстроя России от 27.12.2022 г. № 1133/пр; Приказ Минстроя России от 10.02.2023 г. № 84/пр; Приказ Минстроя России от 11.05.2023 г. № 335/пр; Приказ Минстроя России от 02.08.2023 г. № 551/пр; Приказ Минстроя России от 14.11.2023 г. № 817/пр; Приказ Минстроя России от 16.02.2024 г. № 102/пр; Приказ Минстроя России от 13.05.2024 г. № 323/пр; Приказ Минстроя России от 09.08.2024 г. № 524/пр; Приказ Минстроя России от 07.11.2024 г. № 747/пр; Приказ Минстроя России от 07.02.2025 г. № 69/пр | [20 empty] | Приказ Минстроя России от 18.05.2022 г. № 378/пр, Приказ Минстроя России от 26.08.2022 г. № 703/пр, Приказ Минстроя России от 26.10.2022 г. № 905/пр; Приказ Минстроя России от 27.12.2022 г. № 1133/пр; Приказ Минстроя России от 10.02.2023 г. № 84/пр; Приказ Минстроя России от 11.05.2023 г. № 335/пр; Приказ Минстроя России от 02.08.2023 г. № 551/пр; Приказ Минстроя России от 14.11.2023 г. № 817/пр; Приказ Минстроя России от 16.02.2024 г. № 102/пр; Приказ Минстроя России от 13.05.2024 г. № 323/пр; Приказ Минстроя России от 09.08.2024 г. № 524/пр; Приказ Минстроя России от 07.11.2024 г. № 747/пр; Приказ Минстроя России от 07.02.2025 г. № 69/пр
Реквизиты письма Минстроя России об индексах изменения сметной стоимости строительства, включаемые в федеральный реестр сметных нормативов и размещаемые в федеральной государственной информационной системе ценообразования в строительстве, подготовленного в соответствии с пунктом 85 Методики расчета индексов изменения сметной стоимости строительства, утвержденной приказом Министерства строительства и жилищно-коммунального хозяйства Российской Федерации от 5 июня 2019 г. N 326/пр |  |  |  |  | Письмо Минстроя России от 25.02.2025 № 10314-ИФ/09
Реквизиты нормативного правового акта об утверждении оплаты труда, утверждаемый в соответствии с пунктом 22(1) Правилами мониторинга цен, утвержденными постановлением Правительства Российской Федерации от 23 декабря 2016 г. N 1452 |  |  |  |  | Распоряжение Министерства экономики и финансов Московской области от 21.02.2024 г. № 24РВ-14
Обоснование принятых текущих цен на строительные ресурсы |  |  |  |  | ФГИС ЦС, конъюнктурный анализ
Наименование субъекта Российской Федерации
Наименование зоны субъекта Российской Федерации
(наименование стройки)
Строительство ЛЭП-0,4 кВ от проект. ВЛИ-0,38 кВ (по дог-ру ТП № Ю8-23-302-172637(205756)), ПС №755 "Молоково", в т.ч. ПИР, МО, Ленинский р-н, д. Мисайлово Ю8-23-302-185402(341006) | [24 empty] | Строительство ЛЭП-0,4 кВ от проект. ВЛИ-0,38 кВ (по дог-ру ТП № Ю8-23-302-172637(205756)), ПС №755 "Молоково", в т.ч. ПИР, МО, Ленинский р-н, д. Мисайлово Ю8-23-302-185402(341006)
(наименование объекта капитального строительства)
ЛОКАЛЬНАЯ СМЕТА № 02-01-01
Строительство ВЛ-0,4 кВ
(наименование работ и затрат)
Составлен |  | Ресурсно-индексным | методом
Основание
(проектная и (или) иная техническая документация)
Составлен(а) в текущем уровне цен на март 2025 года
Сметная стоимость |  | 354.54 |  | тыс. руб.
[6 empty] | Средства на оплату труда рабочих |  |  |  | 28.04 | тыс. руб.
| в том числе: |  |  |  |  | Средства на оплату труда машинистов |  |  |  | 6.66 | тыс. руб.
| строительных работ | 338.64 |  | тыс. руб. |  | Нормативные затраты труда рабочих |  |  |  | 59.9229 | чел.-ч.
| монтажных работ | 15.9 |  | тыс. руб. |  | Нормативные затраты труда машинистов |  |  |  | 16.6816 | чел.-ч.
| оборудования | 0 |  | тыс. руб.
| прочих затрат | 0 |  | тыс. руб.
№ п/п | Обоснование | Наименование работ и затрат | Единица измерения | Количество |  |  | Сметная стоимость, руб.
|  |  |  | на единицу измерения | коэффициенты | всего с учетом коэффициентов | на единицу измерения в базисном уровне цен | индекс | на единицу измерения в текущем уровне цен | коэффициенты | всего в текущем уровне цен
1 | 2 | 3 | 4 | 5 | 6 | 7 | 8 | 9 | 10 | 11 | 12
Раздел: СМР
1 | ГЭСН 33-04-016-02 | Развозка конструкций и материалов опор ВЛ 0,38-10 кВ по трассе: одностоечных железобетонных опор | ШТ | 8 |  | 8
| 1 | ОТ (ЗТ) | чел.-ч. |  |  | 3.52 |  |  |  |  | 1489.7
| 1-100-25 | Затраты труда рабочих (Средний разряд - 2,5) | чел.-ч. | 0.44 |  | 3.52 |  |  | 423.21 |  | 1489.7
| 2 | ЭМ | [8 empty] | 4103.46
|  | ОТм(ЗТм) | чел.-ч. |  |  | 3.84 |  |  |  |  | 1928.95 | [12 empty] | 1
| 91.05.05-015 | Краны на автомобильном ходу, грузоподъемность 16 т | маш.-ч | 0.24 |  | 1.92 |  |  | 1552.12 |  | 2980.07
| 4-100-060 | ОТм(ЗТм) Средний разряд машинистов 6 | чел.-ч. | 0.24 |  | 1.92 |  |  | 668.23 |  | 1283 | [12 empty] | 1
| 91.15.01-001 | Прицепы тракторные, грузоподъемность до 2 т | маш.-ч | 0.24 |  | 1.92 |  |  | 14.21 |  | 27.28
| 91.15.03-014 | Тракторы на пневмоколесном ходу, мощность 59 кВт (80 л.с.) | маш.-ч | 0.24 |  | 1.92 | 487.94 | 1.17 | 570.89 |  | 1096.11
| 4-100-040 | ОТм(ЗТм) Средний разряд машинистов 4 | чел.-ч. | 0.24 |  | 1.92 |  |  | 336.43 |  | 645.95 | [12 empty] | 1
|  | Итого прямые затраты | [8 empty] | 7522.11
|  | ФОТ | [8 empty] | 3418.65
| Пр/812-027.0-1 | НР Линии электропередачи | % | 103 |  | 103 |  |  |  |  | 3521.21
| Пр/774-027.0 | СП Линии электропередачи | % | 60 |  | 60 |  |  |  |  | 2051.19
|  | Всего по позиции | [5 empty] | 1636.8138 |  | 13094.51 |  | 11765.65 | 6853.78 | 13094.51 | 4103.46 | = | 1489.7 | 1928.95 | = | 0 | 3521.21 | 2051.19 | 1
2 | ГЭСН 33-04-016-05 | Развозка конструкций и материалов опор ВЛ 0,38-10 кВ по трассе: материалов оснастки одностоечных опор | ШТ | 2 |  | 2
| 1 | ОТ (ЗТ) | чел.-ч. |  |  | 0.5 |  |  |  |  | 211.61
| 1-100-25 | Затраты труда рабочих (Средний разряд - 2,5) | чел.-ч. | 0.25 |  | 0.5 |  |  | 423.21 |  | 211.61
| 2 | ЭМ | [8 empty] | 163.83
|  | ОТм(ЗТм) | чел.-ч. |  |  | 0.28 |  |  |  |  | 94.2 | [12 empty] | 1
| 91.15.01-001 | Прицепы тракторные, грузоподъемность до 2 т | маш.-ч | 0.14 |  | 0.28 |  |  | 14.21 |  | 3.98
| 91.15.03-014 | Тракторы на пневмоколесном ходу, мощность 59 кВт (80 л.с.) | маш.-ч | 0.14 |  | 0.28 | 487.94 | 1.17 | 570.89 |  | 159.85
| 4-100-040 | ОТм(ЗТм) Средний разряд машинистов 4 | чел.-ч. | 0.14 |  | 0.28 |  |  | 336.43 |  | 94.2 | [12 empty] | 1
|  | Итого прямые затраты | [8 empty] | 469.64
|  | ФОТ | [8 empty] | 305.81
| Пр/812-027.0-1 | НР Линии электропередачи | % | 103 |  | 103 |  |  |  |  | 314.98
| Пр/774-027.0 | СП Линии электропередачи | % | 60 |  | 60 |  |  |  |  | 183.49
|  | Всего по позиции | [5 empty] | 484.055 |  | 968.11 |  | 1564.86 | 911.57 | 968.11 | 163.83 | = | 211.61 | 94.2 | = | 0 | 314.98 | 183.49 | 1
3 | ГЭСН 33-04-016-06 | Развозка конструкций и материалов опор ВЛ 0,38-10 кВ по трассе: материалов оснастки сложных опор | ШТ | 3 |  | 3
| 1 | ОТ (ЗТ) | чел.-ч. |  |  | 0.9 |  |  |  |  | 380.89
| 1-100-25 | Затраты труда рабочих (Средний разряд - 2,5) | чел.-ч. | 0.3 |  | 0.9 |  |  | 423.21 |  | 380.89
| 2 | ЭМ | [8 empty] | 280.85
|  | ОТм(ЗТм) | чел.-ч. |  |  | 0.48 |  |  |  |  | 161.49 | [12 empty] | 1
| 91.15.01-001 | Прицепы тракторные, грузоподъемность до 2 т | маш.-ч | 0.16 |  | 0.48 |  |  | 14.21 |  | 6.82
| 91.15.03-014 | Тракторы на пневмоколесном ходу, мощность 59 кВт (80 л.с.) | маш.-ч | 0.16 |  | 0.48 | 487.94 | 1.17 | 570.89 |  | 274.03
| 4-100-040 | ОТм(ЗТм) Средний разряд машинистов 4 | чел.-ч. | 0.16 |  | 0.48 |  |  | 336.43 |  | 161.49 | [12 empty] | 1
|  | Итого прямые затраты | [8 empty] | 823.23
|  | ФОТ | [8 empty] | 542.38
| Пр/812-027.0-1 | НР Линии электропередачи | % | 103 |  | 103 |  |  |  |  | 558.65
| Пр/774-027.0 | СП Линии электропередачи | % | 60 |  | 60 |  |  |  |  | 325.43
|  | Всего по позиции | [5 empty] | 569.1033 |  | 1707.31 |  | 2347.29 | 1367.35 | 1707.31 | 280.85 | = | 380.89 | 161.49 | = | 0 | 558.65 | 325.43 | 1
4 | ГЭСН 33-04-003-01 | Установка железобетонных опор ВЛ 0,38; 6-10 кВ с траверсами без приставок: одностоечных | ШТ | 2 |  | 2
| 1 | ОТ (ЗТ) | чел.-ч. |  |  | 6.12 |  |  |  |  | 2805.9
| 1-100-33 | Затраты труда рабочих (Средний разряд - 3,3) | чел.-ч. | 3.06 |  | 6.12 |  |  | 458.48 |  | 2805.9
| 2 | ЭМ | [8 empty] | 2914.71
|  | ОТм(ЗТм) | чел.-ч. |  |  | 1.74 |  |  |  |  | 653.68 | [12 empty] | 1
| 91.04.01-031 | Машины бурильно-крановые на автомобильном ходу, диаметр бурения до 800 мм, глубина бурения до 5 м | маш.-ч | 0.68 |  | 1.36 | 1609.97 | 1.23 | 1980.26 |  | 2693.15
| 4-100-050 | ОТм(ЗТм) Средний разряд машинистов 5 | чел.-ч. | 0.68 |  | 1.36 |  |  | 386.65 |  | 525.84 | [12 empty] | 1
| 91.14.02-001 | Автомобили бортовые, грузоподъемность до 5 т | маш.-ч | 0.19 |  | 0.38 | 477.92 | 1.22 | 583.06 |  | 221.56
| 4-100-040 | ОТм(ЗТм) Средний разряд машинистов 4 | чел.-ч. | 0.19 |  | 0.38 |  |  | 336.43 |  | 127.84 | [12 empty] | 1
| 4 | М | [8 empty] | 179.82
| 01.3.01.06-0038 | Смазка защитная электросетевая | кг | 0.1 |  | 0.2 | 238.29 | 1.77 | 421.77 |  | 84.35
| 01.3.01.06-0051 | Смазка солидол жировой Ж | кг | 0.03 |  | 0.06 | 80.02 | 1.77 | 141.64 |  | 8.5
| 01.7.15.03-0042 | Болты с гайками и шайбами строительные | кг | 0 |  | 0 | 174.93 | 1.15 | 201.17 |  | 0
| 01.7.20.08-0051 | Ветошь хлопчатобумажная цветная | кг | 0.02 |  | 0.04 | 56.11 | 1.44 | 80.8 |  | 3.23
| 14.4.02.04-0182 | Краска масляная МА-15, цветная | т | 0.0004 |  | 0.0008 | 61265.39 | 1.31 | 80257.66 |  | 64.21
| 14.4.03.03-0102 | Лак битумный БТ-577 | т | 0.0001 |  | 0.0002 | 80020.98 | 1.22 | 97625.6 |  | 19.53
| 05.1.02.07 | Стойка железобетонная вибрированная для опор | ШТ | 0 |  | 0
| 07.2.02.05 | Траверсы стальные | т | 0 |  | 0
| 07.2.07.13 | Хомуты стальные | кг | 0 |  | 0
| 08.3.04.02 | Сталь стержневая диаметром до 10 мм | т | 0 |  | 0
| 22.2.01.04 | Изоляторы штыревые | ШТ | 0 |  | 0
| 22.2.02.21 | Штыри | ШТ | 0 |  | 0
| 22.2.02.23 | Металлические плакаты | ШТ | 0 |  | 0
|  | Итого прямые затраты | [8 empty] | 6554.11
4.1 | 20.2.02.04-0006 | Исключен Колпачки полиэтиленовые К-6 | 100 ШТ | -0.06 |  | -0.12 | 1031.73 | 1.19 | 1227.76 |  | -147.33 | 0 | 0 | -147.33 | [5 empty] | -147.33 | 0 | 0 | 1
|  | ФОТ | [8 empty] | 3459.58
| Пр/812-027.0-1 | НР Линии электропередачи | % | 103 |  | 103 |  |  |  |  | 3563.37
| Пр/774-027.0 | СП Линии электропередачи | % | 60 |  | 60 |  |  |  |  | 2075.75
|  | Всего по позиции | [5 empty] | 6022.95 |  | 12045.9 |  | 2434.01 | 1417.87 | 12193.23 | 2914.71 | = | 2805.9 | 653.68 | = | 179.82 | 3563.37 | 2075.75 | 1
5 | ГЭСН 33-04-003-02 | Установка железобетонных опор ВЛ 0,38; 6-10 кВ с траверсами без приставок: одностоечных с одним подкосом | ШТ | 3 |  | 3
| 1 | ОТ (ЗТ) | чел.-ч. |  |  | 17.94 |  |  |  |  | 8225.13
| 1-100-33 | Затраты труда рабочих (Средний разряд - 3,3) | чел.-ч. | 5.98 |  | 17.94 |  |  | 458.48 |  | 8225.13
| 2 | ЭМ | [8 empty] | 10204.92
|  | ОТм(ЗТм) | чел.-ч. |  |  | 6 |  |  |  |  | 2259.64 | [12 empty] | 1
| 91.04.01-031 | Машины бурильно-крановые на автомобильном ходу, диаметр бурения до 800 мм, глубина бурения до 5 м | маш.-ч | 1.6 |  | 4.8 | 1609.97 | 1.23 | 1980.26 |  | 9505.25
| 4-100-050 | ОТм(ЗТм) Средний разряд машинистов 5 | чел.-ч. | 1.6 |  | 4.8 |  |  | 386.65 |  | 1855.92 | [12 empty] | 1
| 91.14.02-001 | Автомобили бортовые, грузоподъемность до 5 т | маш.-ч | 0.4 |  | 1.2 | 477.92 | 1.22 | 583.06 |  | 699.67
| 4-100-040 | ОТм(ЗТм) Средний разряд машинистов 4 | чел.-ч. | 0.4 |  | 1.2 |  |  | 336.43 |  | 403.72 | [12 empty] | 1
| 4 | М | [8 empty] | 269.73
| 01.3.01.06-0038 | Смазка защитная электросетевая | кг | 0.1 |  | 0.3 | 238.29 | 1.77 | 421.77 |  | 126.53
| 01.3.01.06-0051 | Смазка солидол жировой Ж | кг | 0.03 |  | 0.09 | 80.02 | 1.77 | 141.64 |  | 12.75
| 01.7.15.03-0042 | Болты с гайками и шайбами строительные | кг | 0 |  | 0 | 174.93 | 1.15 | 201.17 |  | 0
| 01.7.20.08-0051 | Ветошь хлопчатобумажная цветная | кг | 0.02 |  | 0.06 | 56.11 | 1.44 | 80.8 |  | 4.85
| 14.4.02.04-0182 | Краска масляная МА-15, цветная | т | 0.0004 |  | 0.0012 | 61265.39 | 1.31 | 80257.66 |  | 96.31
| 14.4.03.03-0102 | Лак битумный БТ-577 | т | 0.0001 |  | 0.0003 | 80020.98 | 1.22 | 97625.6 |  | 29.29
| 05.1.02.07 | Стойка железобетонная вибрированная для опор | ШТ | 0 |  | 0
| 07.2.02.05 | Траверсы стальные | т | 0 |  | 0
| 07.2.07.13 | Хомуты стальные | кг | 0 |  | 0
| 08.3.04.02 | Сталь стержневая диаметром до 10 мм | т | 0 |  | 0
| 22.2.01.04 | Изоляторы штыревые | ШТ | 0 |  | 0
| 22.2.02.07 | Детали крепления стальные | кг | 0 |  | 0
| 22.2.02.09 | Детали крепления стальные | кг | 0 |  | 0
| 22.2.02.21 | Штыри | ШТ | 0 |  | 0
| 22.2.02.23 | Металлические плакаты | ШТ | 0 |  | 0
|  | Итого прямые затраты | [8 empty] | 20959.42
5.1 | 20.2.02.04-0006 | Исключен Колпачки полиэтиленовые К-6 | 100 ШТ | -0.06 |  | -0.18 | 1031.73 | 1.19 | 1227.76 |  | -221 | 0 | 0 | -221 | [5 empty] | -221 | 0 | 0 | 1
|  | ФОТ | [8 empty] | 10484.77
| Пр/812-027.0-1 | НР Линии электропередачи | % | 103 |  | 103 |  |  |  |  | 10799.31
| Пр/774-027.0 | СП Линии электропередачи | % | 60 |  | 60 |  |  |  |  | 6290.86
|  | Всего по позиции | [5 empty] | 12609.53 |  | 37828.59 |  | 3651.02 | 2126.81 | 38049.59 | 10204.92 | = | 8225.13 | 2259.64 | = | 269.73 | 10799.31 | 6290.86 | 1
6 | ГЭСН 13-03-003-04 | Окраска огрунтованных бетонных и оштукатуренных поверхностей: эмалью ХС-759 | 100 м2 | 0.13504 |  | 0.13504
Объем: 0,13504=13,504/100
| 1 | ОТ (ЗТ) | чел.-ч. |  |  | 0.43753 |  |  |  |  | 205.47
| 1-100-35 | Средний разряд работы 3,5 | чел.-ч. | 3.24 |  | 0.43753 |  |  | 469.62 |  | 205.47
| 2 | ЭМ | [8 empty] | 3.47
|  | ОТм(ЗТм) | чел.-ч. |  |  | 0.0027008 |  |  |  |  | 1.44 | [12 empty] | 1
| 91.06.03-060 | Лебедки электрические тяговым усилием до 5,79 кН (0,59 т) | маш.-ч | 0.01 |  | 0.0013504 | 6.62 | 1.38 | 9.14 |  | 0.01
| 91.06.05-011 | Погрузчики одноковшовые универсальные фронтальные пневмоколесные, номинальная вместимость основного ковша 2,6 м3, грузоподъемность 5 т | маш.-ч | 0.01 |  | 0.0013504 |  |  | 1574.27 |  | 2.13
| 4-100-050 | ОТм(ЗТм) Средний разряд машинистов 5 | чел.-ч. | 0.01 |  | 0.0013504 |  |  | 571.71 |  | 0.77 | [12 empty] | 1
| 91.14.02-001 | Автомобили бортовые, грузоподъемность до 5 т | маш.-ч | 0.01 |  | 0.0013504 | 477.92 | 1.22 | 583.06 |  | 0.79
| 4-100-040 | ОТм(ЗТм) Средний разряд машинистов 4 | чел.-ч. | 0.01 |  | 0.0013504 |  |  | 497.46 |  | 0.67 | [12 empty] | 1
| 91.21.01-012 | Агрегаты окрасочные высокого давления для окраски поверхностей конструкций, мощность 1 кВт | маш.-ч | 0.65 |  | 0.087776 |  |  | 6.17 |  | 0.54
| 4 | М | [8 empty] | 592.39
| 14.4.04.11-0011 | Эмаль ХС-759 | т | 0.019 |  | 0.0025658 | 148533.21 | 1.28 | 190122.51 |  | 487.82
| 14.5.09.07-0030 | Растворитель Р-4 | т | 0.006 |  | 0.0008102 | 98526.45 | 1.31 | 129069.65 |  | 104.57
|  | Итого прямые затраты | [8 empty] | 802.77
|  | ФОТ | [8 empty] | 206.91
| Пр/812-013.0-1 | НР Защита строительных конструкций и оборудования от коррозии | % | 94 |  | 94 |  |  |  |  | 194.5
| Пр/774-013.0 | СП Защита строительных конструкций и оборудования от коррозии | % | 51 |  | 51 |  |  |  |  | 105.52
|  | Всего по позиции | [5 empty] | 8166.3951 |  | 1102.79 |  | 195.33 | 105.98 | 1102.79 | 3.47 | = | 205.47 | 1.44 | = | 592.39 | 194.5 | 105.52 | 1
7 | ГЭСН 08-01-003-07 | Гидроизоляция боковая обмазочная битумная в 2 слоя по выровненной поверхности бутовой кладки, кирпичу, бетону | 100 м2 | 0.16928 |  | 0.16928
Объем: 0,16928=16,928/100
| 1 | ОТ (ЗТ) | чел.-ч. |  |  | 3.5887 |  |  |  |  | 1765.26
| 1-100-39 | Средний разряд работы 3,9 | чел.-ч. | 21.2 |  | 3.5887 |  |  | 491.89 |  | 1765.26
| 2 | ЭМ | [8 empty] | 61.24
|  | ОТм(ЗТм) | чел.-ч. |  |  | 0.033856 |  |  |  |  | 16.84 | [12 empty] | 1
| 91.08.04-021 | Котлы битумные передвижные электрические с центробежной мешалкой, объем загрузочной емкости 400 л | маш.-ч | 1.95 |  | 0.3301 | 95.25 | 1.32 | 125.73 |  | 41.5
| 91.14.02-001 | Автомобили бортовые, грузоподъемность до 5 т | маш.-ч | 0.2 |  | 0.033856 | 477.92 | 1.22 | 583.06 |  | 19.74
| 4-100-040 | ОТм(ЗТм) Средний разряд машинистов 4 | чел.-ч. | 0.2 |  | 0.033856 |  |  | 497.46 |  | 16.84 | [12 empty] | 1
| 4 | М | [8 empty] | 271.7
| 01.3.01.03-0002 | Керосин для технических целей | т | 0.024 |  | 0.0040627 | 62186.75 | 1.07 | 66539.82 |  | 270.33
| 01.7.20.08-0051 | Ветошь хлопчатобумажная цветная | кг | 0.1 |  | 0.016928 | 56.11 | 1.44 | 80.8 |  | 1.37
| 01.2.01.02 | Битум | т | 0.016 |  | 0.0027085
| 01.2.03.03 | Мастика | т | 0.24 |  | 0.040627
|  | Итого прямые затраты | [8 empty] | 2115.04
|  | ФОТ | [8 empty] | 1782.1
| Пр/812-008.0-1 | НР Конструкции из кирпича и блоков | % | 110 |  | 110 |  |  |  |  | 1960.31
| Пр/774-008.0 | СП Конструкции из кирпича и блоков | % | 69 |  | 69 |  |  |  |  | 1229.65
|  | Всего по позиции | [5 empty] | 31338.6106 |  | 5305 |  | 184.23 | 115.56 | 5305 | 61.24 | = | 1765.26 | 16.84 | = | 271.7 | 1960.31 | 1229.65 | 1
8 | ГЭСН 33-04-017-01 | Подвеска провода СИП-2 напряжением от 0,4 кВ до 1 кВ на опорах, при 32 опорах на км линии: с использованием автогидроподъемника | 1000 м | 0.165 |  | 0.165
Объем: 0,165=165/1000
| 1 | ОТ (ЗТ) | чел.-ч. |  |  | 15.6948 |  |  |  |  | 7644.83
| 2-100-02 | Рабочий 2 разряда | чел.-ч | 0.99 |  | 0.16335 |  |  | 404.65 |  | 66.1
| 2-100-03 | Рабочий 3 разряда | чел.-ч | 47.29 |  | 7.8029 |  |  | 441.78 |  | 3447.14
| 2-100-04 | Рабочий 4 разряда | чел.-ч | 23.42 |  | 3.8643 |  |  | 497.46 |  | 1922.33
| 2-100-05 | Рабочий 5 разряда | чел.-ч | 23.42 |  | 3.8643 |  |  | 571.71 |  | 2209.26
| 2 | ЭМ | [8 empty] | 2095.03
|  | ОТм(ЗТм) | чел.-ч. |  |  | 4.1068 |  |  |  |  | 1444.25 | [12 empty] | 1
| 91.05.05-015 | Краны на автомобильном ходу, грузоподъемность 16 т | маш.-ч | 0.75 |  | 0.12375 |  |  | 1552.12 |  | 192.07
| 4-100-060 | ОТм(ЗТм) Средний разряд машинистов 6 | чел.-ч. | 0.75 |  | 0.12375 |  |  | 668.23 |  | 82.69 | [12 empty] | 1
| 91.06.03-055 | Лебедки электрические тяговым усилием 19,62 кН (2 т) | маш.-ч | 0.81 |  | 0.13365 | 11.45 | 1.38 | 15.8 |  | 2.11
| 91.06.06-011 | Автогидроподъемники, высота подъема 12 м | маш.-ч | 22.74 |  | 3.7521 | 346.73 | 1.4 | 485.42 |  | 1821.34
| 4-100-040 | ОТм(ЗТм) Средний разряд машинистов 4 | чел.-ч. | 22.74 |  | 3.7521 |  |  | 336.43 |  | 1262.32 | [12 empty] | 1
| 91.14.02-001 | Автомобили бортовые, грузоподъемность до 5 т | маш.-ч | 0.59 |  | 0.09735 | 477.92 | 1.22 | 583.06 |  | 56.76
| 4-100-040 | ОТм(ЗТм) Средний разряд машинистов 4 | чел.-ч. | 0.59 |  | 0.09735 |  |  | 336.43 |  | 32.75 | [12 empty] | 1
| 91.17.04-544 | Генераторы бензиновые портативные, мощность до 6 кВт | маш.-ч | 0.81 |  | 0.13365 |  |  | 170.23 |  | 22.75
| 4-100-040 | ОТм(ЗТм) Средний разряд машинистов 4 | чел.-ч. | 0.81 |  | 0.13365 |  |  | 497.46 |  | 66.49 | [12 empty] | 1
| 4 | М | [8 empty] | 0
| 20.1.01.01 | Комплект линейной арматуры для крепления СИП-2 на опоре ВЛИ | ШТ | 0 |  | 0
| 20.1.01.11 | Комплект линейной арматуры для устройства заземлений на опорах ВЛИ | ШТ | 0 |  | 0
| 21.2.01.01 | Провода самонесущие изолированные для ВЛИ | 1000 м | 0 |  | 0
|  | Итого прямые затраты | [8 empty] | 11184.11
|  | ФОТ | [8 empty] | 9089.08
| Пр/812-027.0-1 | НР Линии электропередачи | % | 103 |  | 103 |  |  |  |  | 9361.75
| Пр/774-027.0 | СП Линии электропередачи | % | 60 |  | 60 |  |  |  |  | 5453.45
|  | Всего по позиции | [5 empty] | 157571.5758 |  | 25999.31 |  | 638.01 | 371.66 | 25999.31 | 2095.03 | = | 7644.83 | 1444.25 | = | 0 | 9361.75 | 5453.45 | 1
9 | ГЭСНм 08-01-082-01 | Зажим наборный без кожуха (SE,ПА, РС, ПС, CD ) Поправки к: М )*0 | 100 ШТ | 0.04 |  | 0.04
Объем: 0,04=4/100
| 1 | ОТ (ЗТ) | чел.-ч. |  |  | 1.648 |  |  |  |  | 819.81
| 1-100-40 | Средний разряд работы 4,0 | чел.-ч. | 41.2 |  | 1.648 |  |  | 497.46 |  | 819.81
| 2 | ЭМ | [8 empty] | 8.73
|  | ОТм(ЗТм) | чел.-ч. |  |  | 0.008 |  |  |  |  | 4.02 | [12 empty] | 1
| 91.05.05-015 | Краны на автомобильном ходу, грузоподъемность 16 т | маш.-ч | 0.1 |  | 0.004 |  |  | 1552.12 |  | 6.21
| 4-100-060 | ОТм(ЗТм) Средний разряд машинистов 6 | чел.-ч. | 0.1 |  | 0.004 |  |  | 668.23 |  | 2.67 | [12 empty] | 1
| 91.14.02-001 | Автомобили бортовые, грузоподъемность до 5 т | маш.-ч | 0.1 |  | 0.004 | 477.92 | 1.22 | 583.06 |  | 2.33
| 4-100-040 | ОТм(ЗТм) Средний разряд машинистов 4 | чел.-ч. | 0.1 |  | 0.004 |  |  | 336.43 |  | 1.35 | [12 empty] | 1
| 91.17.04-233 | Аппараты сварочные для ручной дуговой сварки, сварочный ток до 350 А | маш.-ч | 0.16 |  | 0.0064 |  |  | 29.08 |  | 0.19
| 4 | М | [8 empty] | 0
| 08.3.07.01-0052 | Прокат стальной горячекатаный полосовой, марки стали Ст3сп, Ст3пс, размеры 50х5 мм | т | 0.003 | 0 | 0 | 70310.45 | 0.84 | 59060.78 |  | 0
| 14.4.02.04-0142 | Краска масляная МА-0115, мумия, сурик железный | кг | 0.8 | 0 | 0 | 79.88 | 1.31 | 104.64 |  | 0
| 20.5.04.03-0002 | Зажимы наборные проходные ЗН24-4П25 | 100 ШТ | 1.02 | 0 | 0 | 896.51 | 1.07 | 959.27 |  | 0
|  | Итого прямые затраты | [8 empty] | 832.56
|  | ФОТ | [8 empty] | 823.83
| Пр/812-049.3-1 | НР Электротехнические установки: на других объектах | % | 97 |  | 97 |  |  |  |  | 799.12
| Пр/774-049.3 | СП Электротехнические установки: на других объектах | % | 51 |  | 51 |  |  |  |  | 420.15
|  | Всего по позиции | [5 empty] | 51295.75 |  | 2051.83 |  | 58.29 | 30.65 | 2051.83 | 8.73 | = | 819.81 | 4.02 | = | 0 | 799.12 | 420.15 | 2
10 | ГЭСН 13-03-003-05 | Окраска огрунтованных бетонных и оштукатуренных поверхностей: эмалью ХВ-785 (окраска опор) | 100 м2 | 0.089 |  | 0.089
Объем: 0,089=8,9/100
| 1 | ОТ (ЗТ) | чел.-ч. |  |  | 0.28658 |  |  |  |  | 134.58
| 1-100-35 | Затраты труда рабочих (Средний разряд - 3,5) | чел.-ч. | 3.22 |  | 0.28658 |  |  | 469.62 |  | 134.58
| 2 | ЭМ | [8 empty] | 2.81
|  | ОТм(ЗТм) | чел.-ч. |  |  | 0.00267 |  |  |  |  | 1.11 | [12 empty] | 1
| 91.06.03-060 | Лебедки электрические тяговым усилием до 5,79 кН (0,59 т) | маш.-ч | 0.01 |  | 0.00089 | 6.62 | 1.38 | 9.14 |  | 0.01
| 91.06.05-011 | Погрузчики одноковшовые универсальные фронтальные пневмоколесные, номинальная вместимость основного ковша 2,6 м3, грузоподъемность 5 т | маш.-ч | 0.01 |  | 0.00089 |  |  | 1574.27 |  | 1.4
| 4-100-050 | ОТм(ЗТм) Средний разряд машинистов 5 | чел.-ч. | 0.01 |  | 0.00089 |  |  | 571.71 |  | 0.51 | [12 empty] | 1
| 91.14.02-001 | Автомобили бортовые, грузоподъемность до 5 т | маш.-ч | 0.02 |  | 0.00178 | 477.92 | 1.22 | 583.06 |  | 1.04
| 4-100-040 | ОТм(ЗТм) Средний разряд машинистов 4 | чел.-ч. | 0.02 |  | 0.00178 |  |  | 336.43 |  | 0.6 | [12 empty] | 1
| 91.21.01-012 | Агрегаты окрасочные высокого давления для окраски поверхностей конструкций, мощность 1 кВт | маш.-ч | 0.65 |  | 0.05785 |  |  | 6.17 |  | 0.36
| 4 | М | [8 empty] | 426.14
| 14.4.04.09-0022 | Эмаль ХВ-785, цветная, белый | т | 0.022 |  | 0.001958 | 128780.94 | 1.28 | 164839.6 |  | 322.76
| 14.5.09.07-0030 | Растворитель Р-4 | т | 0.009 |  | 0.000801 | 98526.45 | 1.31 | 129069.65 |  | 103.38
|  | Итого прямые затраты | [8 empty] | 564.64
|  | ФОТ | [8 empty] | 135.69
| Пр/812-013.0-1 | НР Защита строительных конструкций и оборудования от коррозии | % | 94 |  | 94 |  |  |  |  | 127.55
| Пр/774-013.0 | СП Защита строительных конструкций и оборудования от коррозии | % | 51 |  | 51 |  |  |  |  | 69.2
|  | Всего по позиции | [5 empty] | 8554.9438 |  | 761.39 |  | 115.26 | 62.54 | 761.39 | 2.81 | = | 134.58 | 1.11 | = | 426.14 | 127.55 | 69.2 | 1
Заземление
11 | ГЭСН 01-02-057-02 | Разработка грунта вручную в траншеях глубиной до 2 м без креплений с откосами, группа грунтов: 2 | 100 м3 | 0.0075 |  | 0.0075
Объем: 0,0075=0,75/100
| 1 | ОТ (ЗТ) | чел.-ч. |  |  | 1.155 |  |  |  |  | 467.37
| 1-100-20 | Затраты труда рабочих (Средний разряд - 2) | чел.-ч. | 154 |  | 1.155 |  |  | 404.65 |  | 467.37
|  | Итого прямые затраты | [8 empty] | 467.37
|  | ФОТ | [8 empty] | 467.37
| Пр/812-001.2-1 | НР Земляные работы, выполняемые: ручным способом | % | 89 |  | 89 |  |  |  |  | 415.96
| Пр/774-001.2 | СП Земляные работы, выполняемые: ручным способом | % | 40 |  | 40 |  |  |  |  | 186.95
|  | Всего по позиции | [5 empty] | 142704 |  | 1070.28 |  | 2.7 | 1.21 | 1070.28 | 0 | = | 467.37 | 0 | = | 0 | 415.96 | 186.95 | 1
12 | ГЭСН 01-02-061-01 | Засыпка вручную траншей, пазух котлованов и ям, группа грунтов: 1 | 100 м3 | 0.0075 |  | 0.0075
| 1 | ОТ (ЗТ) | чел.-ч. |  |  | 0.66375 |  |  |  |  | 257.5
| 1-100-15 | Средний разряд работы 1,5 | чел.-ч. | 88.5 |  | 0.66375 |  |  | 387.95 |  | 257.5
|  | Итого прямые затраты | [8 empty] | 257.5
|  | ФОТ | [8 empty] | 257.5
| Пр/812-001.2-1 | НР Земляные работы, выполняемые: ручным способом | % | 89 |  | 89 |  |  |  |  | 229.18
| Пр/774-001.2 | СП Земляные работы, выполняемые: ручным способом | % | 40 |  | 40 |  |  |  |  | 103
|  | Всего по позиции | [5 empty] | 78624 |  | 589.68 |  | 2.59 | 1.16 | 589.68 | 0 | = | 257.5 | 0 | = | 0 | 229.18 | 103 | 1
13 | ГЭСНм 08-02-471-01 | Заземлитель вертикальный из угловой стали размером: 50х50х5 мм | 10 ШТ | 0.3 |  | 0.3
Объем: 0,3=3/10
| 1 | ОТ (ЗТ) | чел.-ч. |  |  | 2.781 |  |  |  |  | 1352.46
| 1-100-38 | Затраты труда рабочих (Средний разряд - 3,8) | чел.-ч. | 9.27 |  | 2.781 |  |  | 486.32 |  | 1352.46
| 2 | ЭМ | [8 empty] | 122.07
|  | ОТм(ЗТм) | чел.-ч. |  |  | 0.102 |  |  |  |  | 51.24 | [12 empty] | 1
| 91.05.05-015 | Краны на автомобильном ходу, грузоподъемность 16 т | маш.-ч | 0.17 |  | 0.051 |  |  | 1552.12 |  | 79.16
| 4-100-060 | ОТм(ЗТм) Средний разряд машинистов 6 | чел.-ч. | 0.17 |  | 0.051 |  |  | 668.23 |  | 34.08 | [12 empty] | 1
| 91.14.02-001 | Автомобили бортовые, грузоподъемность до 5 т | маш.-ч | 0.17 |  | 0.051 | 477.92 | 1.22 | 583.06 |  | 29.74
| 4-100-040 | ОТм(ЗТм) Средний разряд машинистов 4 | чел.-ч. | 0.17 |  | 0.051 |  |  | 336.43 |  | 17.16 | [12 empty] | 1
| 91.17.04-233 | Аппараты сварочные для ручной дуговой сварки, сварочный ток до 350 А | маш.-ч | 1.51 |  | 0.453 |  |  | 29.08 |  | 13.17
| 4 | М | [8 empty] | 701.26
| 01.7.11.07-0227 | Электроды сварочные для сварки низколегированных и углеродистых сталей УОНИ 13/45, Э42А, диаметр 4-5 мм | кг | 0.65 |  | 0.195 | 155.63 | 0.94 | 146.29 |  | 28.53
| 14.4.01.09-0427 | Грунтовка эпоксидная антикоррозионная с содержанием цинка для защиты металлических поверхностей, расход 0,20-0,39 кг/м2 | кг | 2 |  | 0.6 | 911.56 | 1.23 | 1121.22 |  | 672.73
|  | Итого прямые затраты | [8 empty] | 2227.03
|  | ФОТ | [8 empty] | 1403.7
| Пр/812-049.3-1 | НР Электротехнические установки: на других объектах | % | 97 |  | 97 |  |  |  |  | 1361.59
| Пр/774-049.3 | СП Электротехнические установки: на других объектах | % | 51 |  | 51 |  |  |  |  | 715.89
|  | Всего по позиции | [5 empty] | 14348.3667 |  | 4304.51 |  | 433.88 | 228.12 | 4304.51 | 122.07 | = | 1352.46 | 51.24 | = | 701.26 | 1361.59 | 715.89 | 2
14 | 08.3.08.02-1096 | Уголок стальной горячекатаный равнополочный, марка стали 09Г2С, 12Г2С, ширина полок 50-90 мм, толщина полки 3-9 мм (сталь угловая 50х50х5) | т | 0.03393 |  | 0.03393 | 73435 | 0.76 | 55810.6 |  | 1893.65
Объем: 0,03393=3,77*3*0,3/100
|  | Всего по позиции | [5 empty] | 55810.4922 |  | 1893.65 |  | 0 | 0 | 1893.65 | 0 | = | 0 | 0 | = | 1893.65 | 0 | 0 | 1
15 | ГЭСНм 08-02-472-01 | Заземлитель горизонтальный из стали: круглой диаметром 10 мм | 100 м | 0.015 |  | 0.015
Объем: 0,015=1,5/100
| 1 | ОТ (ЗТ) | чел.-ч. |  |  | 0.2475 |  |  |  |  | 120.36
| 1-100-38 | Затраты труда рабочих (Средний разряд - 3,8) | чел.-ч. | 16.5 |  | 0.2475 |  |  | 486.32 |  | 120.36
| 2 | ЭМ | [8 empty] | 5.35
|  | ОТм(ЗТм) | чел.-ч. |  |  | 0.0039 |  |  |  |  | 1.96 | [12 empty] | 1
| 91.05.05-015 | Краны на автомобильном ходу, грузоподъемность 16 т | маш.-ч | 0.13 |  | 0.00195 |  |  | 1552.12 |  | 3.03
| 4-100-060 | ОТм(ЗТм) Средний разряд машинистов 6 | чел.-ч. | 0.13 |  | 0.00195 |  |  | 668.23 |  | 1.3 | [12 empty] | 1
| 91.14.02-001 | Автомобили бортовые, грузоподъемность до 5 т | маш.-ч | 0.13 |  | 0.00195 | 477.92 | 1.22 | 583.06 |  | 1.14
| 4-100-040 | ОТм(ЗТм) Средний разряд машинистов 4 | чел.-ч. | 0.13 |  | 0.00195 |  |  | 336.43 |  | 0.66 | [12 empty] | 1
| 91.17.04-233 | Аппараты сварочные для ручной дуговой сварки, сварочный ток до 350 А | маш.-ч | 2.7 |  | 0.0405 |  |  | 29.08 |  | 1.18
| 4 | М | [8 empty] | 34.96
| 01.7.11.07-0227 | Электроды сварочные для сварки низколегированных и углеродистых сталей УОНИ 13/45, Э42А, диаметр 4-5 мм | кг | 0.6 |  | 0.009 | 155.63 | 0.94 | 146.29 |  | 1.32
| 14.4.01.09-0427 | Грунтовка эпоксидная антикоррозионная с содержанием цинка для защиты металлических поверхностей, расход 0,20-0,39 кг/м2 | кг | 2 |  | 0.03 | 911.56 | 1.23 | 1121.22 |  | 33.64
|  | Итого прямые затраты | [8 empty] | 162.63
|  | ФОТ | [8 empty] | 122.32
| Пр/812-049.3-1 | НР Электротехнические установки: на других объектах | % | 97 |  | 97 |  |  |  |  | 118.65
| Пр/774-049.3 | СП Электротехнические установки: на других объектах | % | 51 |  | 51 |  |  |  |  | 62.38
|  | Всего по позиции | [5 empty] | 22910.6667 |  | 343.66 |  | 21.69 | 11.4 | 343.66 | 5.35 | = | 120.36 | 1.96 | = | 34.96 | 118.65 | 62.38 | 2
16 | 08.3.04.02-0063 | Прокат стальной горячекатаный круглый, марки стали Ст3сп, Ст3пс, диаметр 5-12 мм (сталь круглая 10мм) | т | 0.000924 |  | 0.000924 | 67306.5 | 0.84 | 56537.46 |  | 52.24
Объем: 0,000924=0,616/1000*0,015*100
|  | Всего по позиции | [5 empty] | 56536.7965 |  | 52.24 |  | 0 | 0 | 52.24 | 0 | = | 0 | 0 | = | 52.24 | 0 | 0 | 1
17 | ГЭСНм 08-02-472-09 | Проводник заземляющий открыто по строительным основаниям: из круглой стали диаметром 10 мм | 100 м | 0.24 |  | 0.24
Объем: 0,24=24/100
| 1 | ОТ (ЗТ) | чел.-ч. |  |  | 4.44 |  |  |  |  | 2159.26
| 1-100-38 | Затраты труда рабочих (Средний разряд - 3,8) | чел.-ч. | 18.5 |  | 4.44 |  |  | 486.32 |  | 2159.26
| 2 | ЭМ | [8 empty] | 107.36
|  | ОТм(ЗТм) | чел.-ч. |  |  | 0.0816 |  |  |  |  | 40.99 | [12 empty] | 1
| 91.05.05-015 | Краны на автомобильном ходу, грузоподъемность 16 т | маш.-ч | 0.17 |  | 0.0408 |  |  | 1552.12 |  | 63.33
| 4-100-060 | ОТм(ЗТм) Средний разряд машинистов 6 | чел.-ч. | 0.17 |  | 0.0408 |  |  | 668.23 |  | 27.26 | [12 empty] | 1
| 91.14.02-001 | Автомобили бортовые, грузоподъемность до 5 т | маш.-ч | 0.17 |  | 0.0408 | 477.92 | 1.22 | 583.06 |  | 23.79
| 4-100-040 | ОТм(ЗТм) Средний разряд машинистов 4 | чел.-ч. | 0.17 |  | 0.0408 |  |  | 336.43 |  | 13.73 | [12 empty] | 1
| 91.17.04-233 | Аппараты сварочные для ручной дуговой сварки, сварочный ток до 350 А | маш.-ч | 2.9 |  | 0.696 |  |  | 29.08 |  | 20.24
| 4 | М | [8 empty] | 728.07
| 01.7.11.07-0227 | Электроды сварочные для сварки низколегированных и углеродистых сталей УОНИ 13/45, Э42А, диаметр 4-5 мм | кг | 0.9 |  | 0.216 | 155.63 | 0.94 | 146.29 |  | 31.6
| 08.3.05.02-0021 | Прокат листовой горячекатаный, марки стали Ст3сп, Ст3пс, ширина 1200-3000 мм, толщина 1-8 мм | т | 0.004 |  | 0.00096 |  |  | 52757.6 |  | 50.65
| 14.4.01.09-0427 | Грунтовка эпоксидная антикоррозионная с содержанием цинка для защиты металлических поверхностей, расход 0,20-0,39 кг/м2 | кг | 2.4 |  | 0.576 | 911.56 | 1.23 | 1121.22 |  | 645.82
|  | Итого прямые затраты | [8 empty] | 3035.68
|  | ФОТ | [8 empty] | 2200.25
| Пр/812-049.3-1 | НР Электротехнические установки: на других объектах | % | 97 |  | 97 |  |  |  |  | 2134.24
| Пр/774-049.3 | СП Электротехнические установки: на других объектах | % | 51 |  | 51 |  |  |  |  | 1122.13
|  | Всего по позиции | [5 empty] | 26216.875 |  | 6292.05 |  | 347.1 | 182.5 | 6292.05 | 107.36 | = | 2159.26 | 40.99 | = | 728.07 | 2134.24 | 1122.13 | 2
18 | 08.3.04.02-0063 | Прокат стальной горячекатаный круглый, марки стали Ст3сп, Ст3пс, диаметр 5-12 мм (сталь круглая 10мм) | т | 0.014784 |  | 0.014784 | 67306.5 | 0.84 | 56537.46 |  | 835.85
Объем: 0,014784=0,616/1000*0,24*100
|  | Всего по позиции | [5 empty] | 56537.4729 |  | 835.85 |  | 0 | 0 | 835.85 | 0 | = | 0 | 0 | = | 835.85 | 0 | 0 | 1
|  | Итого прямые затраты по разделу | [8 empty] | 60391.25
в том числе
|  | оплата труда | [8 empty] | 28040.13
|  | эксплуатация машин и механизмов | [8 empty] | 26733.64
в том числе
|  | эксплуатация машин и механизмов | [8 empty] | 20073.83
в том числе
|  | оплата труда машинистов (ОТм) | [8 empty] | 6659.81
|  | доплаты к оплате труда машинистов | [8 empty] | 0
|  | материальные ресурсы | [8 empty] | 5617.48
в том числе
|  | материальные ресурсы без учета дополнительной перевозки | [8 empty] | 5617.48
|  | дополнительная перевозка материальных ресурсов | [8 empty] | 0
|  | перевозка | [8 empty] | 0
|  | Всего ФОТ (справочно) | [8 empty] | 34699.94
|  | Всего накладные расходы | [8 empty] | 35460.37
|  | Всего сметная прибыль | [8 empty] | 20395.04
|  | Итого оборудование | [8 empty] | 0
в том числе
|  | оборудование без учета дополнительной перевозки | [8 empty] | 0
|  | дополнительная перевозка оборудования | [8 empty] | 0
Итого прочие затраты
|  | Итого хозяйственный инвентарь | [8 empty] | 0
|  | Итого по разделу | [8 empty] | 116246.66
Справочно
|  | материальные ресурсы, отсутствующие в ФРСН | [8 empty] | 0
|  | оборудование, отсутствующие в ФРСН | [8 empty] | 0
|  | затраты труда рабочих |  |  |  | 59.9229
|  | затраты труда машинистов |  |  |  | 16.6816
Раздел: Материалы
19 | Предельная стоимость | Провод СИП2но 3х95+1х95 Поправки к: М )*1,03)*1,02 | м | 185 |  | 185 | 488 |  |  | 1.0506 | 94848.17
|  | Всего по позиции | [5 empty] | 512.6928 |  | 94848.17 |  | 0 | 0 | 94848.17 | 0 | = | 0 | 0 | = | 94848.17 | 0 | 0 | 1
20 | Предельная стоимость | Стойка СВ 95-3 Поправки к: М )*1,03)*1,02 | шт. | 4 |  | 4 | 11986.75 |  |  | 1.0506 | 50373.12
|  | Всего по позиции | [5 empty] | 12593.28 |  | 50373.12 |  | 0 | 0 | 50373.12 | 0 | = | 0 | 0 | = | 50373.12 | 0 | 0 | 1
21 | Предельная стоимость | Стойка СВ 110-5 Поправки к: М )*1,03)*1,02 | шт. | 4 |  | 4 | 15145.38 |  |  | 1.0506 | 63646.94
|  | Всего по позиции | [5 empty] | 15911.735 |  | 63646.94 |  | 0 | 0 | 63646.94 | 0 | = | 0 | 0 | = | 63646.94 | 0 | 0 | 1
22 | ТЦ_20.00.00.00_77_7727643060_22.07.2024_02 | Заземляющий проводник ЗП6 | м | 6 |  | 6 | 144.6 |  |  |  | 867.6
|  | Всего по позиции | [5 empty] | 144.6 |  | 867.6 |  | 0 | 0 | 867.6 | 0 | = | 0 | 0 | = | 867.6 | 0 | 0 | 1
23 | ТЦ_20.00.00.00_77_7727643060_22.07.2024_02 | Крепление подкоса У52-М | шт. | 1 |  | 1 | 1821.2 |  |  |  | 1821.2
|  | Всего по позиции | [5 empty] | 1821.2 |  | 1821.2 |  | 0 | 0 | 1821.2 | 0 | = | 0 | 0 | = | 1821.2 | 0 | 0 | 1
24 | ТЦ_20.00.00.00_77_7727643060_22.07.2024_02 | Стяжка Х89 | шт. | 2 |  | 2 | 1821.2 |  |  |  | 3642.4
|  | Всего по позиции | [5 empty] | 1821.2 |  | 3642.4 |  | 0 | 0 | 3642.4 | 0 | = | 0 | 0 | = | 3642.4 | 0 | 0 | 1
25 | ТЦ_20.2.06.00_77_7727643060_22.07.2024_02 | Кронштейн анкерный CS10.3 | шт. | 7 |  | 7 | 428.62 |  |  |  | 3000.34
|  | Всего по позиции | [5 empty] | 428.62 |  | 3000.34 |  | 0 | 0 | 3000.34 | 0 | = | 0 | 0 | = | 3000.34 | 0 | 0 | 1
26 | 20.1.02.18-1152 | Хомуты-стяжки кабельные нейлоновые, размеры 9,0х780 мм (хомут E260) | 100 ШТ | 0.38 |  | 0.38 | 710 | 1.27 | 901.7 |  | 342.65
Объем: 0,38=38/100
|  | Всего по позиции | [5 empty] | 901.7105 |  | 342.65 |  | 0 | 0 | 342.65 | 0 | = | 0 | 0 | = | 342.65 | 0 | 0 | 2
27 | 25.2.02.04-0003 | Комплект промежуточной подвески для подвешивания самонесущих кабелей сечением 16-95 мм2, предельная нагрузка 12-20 кН в составе кронштейн из высокопрочного коррозионностойкого алюминиевого сплава и пластикового подвеса (ES 1500 E) | КОМПЛ | 3 |  | 3 | 576.55 | 1.22 | 703.39 |  | 2110.17
|  | Всего по позиции | [5 empty] | 703.39 |  | 2110.17 |  | 0 | 0 | 2110.17 | 0 | = | 0 | 0 | = | 2110.17 | 0 | 0 | 1
28 | 25.2.02.11-0021 | Лента крепления из нержавеющей стали в пластмассовой коробке с кабельной бухтой, ширина 20 мм, толщина 0,7 мм, длина 50 м | ШТ | 0.58 |  | 0.58 | 4136.76 | 1.18 | 4881.38 |  | 2831.2
|  | Всего по позиции | [5 empty] | 4881.3793 |  | 2831.2 |  | 0 | 0 | 2831.2 | 0 | = | 0 | 0 | = | 2831.2 | 0 | 0 | 1
29 | ТЦ_20.2.00.00_77_7727643060_22.07.2024_02 | Бугель В20 | шт. | 29 |  | 29 | 20.97 |  |  |  | 608.13
|  | Всего по позиции | [5 empty] | 20.97 |  | 608.13 |  | 0 | 0 | 608.13 | 0 | = | 0 | 0 | = | 608.13 | 0 | 0 | 1
30 | 111-9307-039 | Наконечники СPТAU 95 для СИП | ШТ | 4 |  | 4 | 84.74 |  |  |  | 338.96
|  | Всего по позиции | [5 empty] | 84.74 |  | 338.96 |  | 0 | 0 | 338.96 | 0 | = | 0 | 0 | = | 338.96 | 0 | 0 | 1
31 | 20.1.01.08-0019 | Зажимы ответвительные с проводами ответвлений сечением 16-95 мм2 (Зажим Р72) | 100 ШТ | 0.07 |  | 0.07 | 17429.98 | 1.07 | 18650.08 |  | 1305.51
Объем: 0,07=7/100
|  | Всего по позиции | [5 empty] | 18650.1429 |  | 1305.51 |  | 0 | 0 | 1305.51 | 0 | = | 0 | 0 | = | 1305.51 | 0 | 0 | 2
32 | ТЦ_20.2.00.00_77_7727643060_22.07.2024_02 | Натяжной зажим DN 95-120 | шт. | 8 |  | 8 | 1280.37 |  |  |  | 10242.96
|  | Всего по позиции | [5 empty] | 1280.37 |  | 10242.96 |  | 0 | 0 | 10242.96 | 0 | = | 0 | 0 | = | 10242.96 | 0 | 0 | 1
33 | 20.1.01.10-0001 | Зажим плашечный соединительный ПА-2-1 | ШТ | 20 |  | 20 | 58.77 | 1.07 | 62.88 |  | 1257.6
|  | Всего по позиции | [5 empty] | 62.88 |  | 1257.6 |  | 0 | 0 | 1257.6 | 0 | = | 0 | 0 | = | 1257.6 | 0 | 0 | 2
34 | ТЦ_20.2.00.00_77_7727643060_22.07.2024_02 | Зажим PC481 | шт. | 1 |  | 1 | 1052.25 |  |  |  | 1052.25
|  | Всего по позиции | [5 empty] | 1052.25 |  | 1052.25 |  | 0 | 0 | 1052.25 | 0 | = | 0 | 0 | = | 1052.25 | 0 | 0 | 1
|  | Итого прямые затраты по разделу | [8 empty] | 238289.2
в том числе
|  | оплата труда | [8 empty] | 0
|  | эксплуатация машин и механизмов | [8 empty] | 0
в том числе
|  | эксплуатация машин и механизмов | [8 empty] | 0
в том числе
|  | оплата труда машинистов (ОТм) | [8 empty] | 0
|  | доплаты к оплате труда машинистов | [8 empty] | 0
|  | материальные ресурсы | [8 empty] | 238289.2
в том числе
|  | материальные ресурсы без учета дополнительной перевозки | [8 empty] | 238289.2
|  | дополнительная перевозка материальных ресурсов | [8 empty] | 0
|  | перевозка | [8 empty] | 0
|  | Всего ФОТ (справочно) | [8 empty] | 0
|  | Всего накладные расходы | [8 empty] | 0
|  | Всего сметная прибыль | [8 empty] | 0
|  | Итого оборудование | [8 empty] | 0
в том числе
|  | оборудование без учета дополнительной перевозки | [8 empty] | 0
|  | дополнительная перевозка оборудования | [8 empty] | 0
Итого прочие затраты
|  | Итого хозяйственный инвентарь | [8 empty] | 0
|  | Итого по разделу | [8 empty] | 238289.2
Справочно
|  | материальные ресурсы, отсутствующие в ФРСН | [8 empty] | 0
|  | оборудование, отсутствующие в ФРСН | [8 empty] | 0
|  | затраты труда рабочих |  |  |  | 0
|  | затраты труда машинистов |  |  |  | 0
ИТОГИ ПО СМЕТЕ
|  | ВСЕГО строительные работы | [8 empty] | 338638.05
в том числе
|  | Всего прямые затраты | [8 empty] | 289516.79
в том числе
|  | оплата труда (ОТ) | [8 empty] | 23588.24
|  | эксплуатация машин и механизмов | [8 empty] | 26391.92
в том числе
|  | эксплуатация машин и механизмов | [8 empty] | 19830.32
в том числе
|  | оплата труда машинистов (ОТм) | [8 empty] | 6561.6
|  | доплаты к оплате труда машинистов | [8 empty] | 0
|  | материальные ресурсы | [8 empty] | 239536.63
в том числе
|  | материальные ресурсы без учета дополнительной перевозки | [8 empty] | 239536.63
|  | дополнительная перевозка материальных ресурсов | [8 empty] | 0
|  | перевозка | [8 empty] | 0
|  | ФОТ (справочно) | [8 empty] | 30149.84
|  | накладные расходы | [8 empty] | 31046.77
|  | сметная прибыль | [8 empty] | 18074.49
|  | ВСЕГО монтажные работы | [8 empty] | 15897.81
в том числе
|  | Всего прямые затраты | [8 empty] | 9163.66
в том числе
|  | оплата труда (ОТ) | [8 empty] | 4451.89
|  | эксплуатация машин и механизмов | [8 empty] | 341.72
в том числе
|  | эксплуатация машин и механизмов | [8 empty] | 243.51
в том числе
|  | оплата труда машинистов (ОТм) | [8 empty] | 98.21
|  | доплаты к оплате труда машинистов | [8 empty] | 0
|  | материальные ресурсы | [8 empty] | 4370.05
в том числе
|  | материальные ресурсы без учета дополнительной перевозки | [8 empty] | 4370.05
|  | дополнительная перевозка материальных ресурсов | [8 empty] | 0
|  | перевозка | [8 empty] | 0
|  | ФОТ (справочно) | [8 empty] | 4550.1
|  | накладные расходы | [8 empty] | 4413.6
|  | сметная прибыль | [8 empty] | 2320.55
|  | ВСЕГО оборудование | [8 empty] | 0
в том числе
|  | оборудование без учета дополнительной перевозки | [8 empty] | 0
|  | дополнительная перевозка оборудования | [8 empty] | 0
|  | ВСЕГО прочие затраты | [8 empty] | 0
в том числе
прочие затраты
|  | Хозяйственный инвентарь | [8 empty] | 0
|  | Пусконаладочные работы | [8 empty] | 0
в том числе
|  | Всего прямые затраты | [8 empty] | 0
в том числе
|  | оплата труда (ОТ) | [8 empty] | 0
|  | эксплуатация машин и механизмов | [8 empty] | 0
в том числе
|  | эксплуатация машин и механизмов | [8 empty] | 0
в том числе
|  | оплата труда машинистов (ОТм) | [8 empty] | 0
|  | доплаты к оплате труда машинистов | [8 empty] | 0
|  | материальные ресурсы | [8 empty] | 0
в том числе
|  | материальные ресурсы без учета дополнительной перевозки | [8 empty] | 0
|  | дополнительная перевозка материальных ресурсов | [8 empty] | 0
|  | перевозка | [8 empty] | 0
|  | ФОТ (справочно) | [8 empty] | 0
|  | накладные расходы | [8 empty] | 0
|  | сметная прибыль | [8 empty] | 0
|  | ВСЕГО по смете | [8 empty] | 354535.86
в том числе
|  | Всего прямые затраты | [8 empty] | 298680.45
в том числе
|  | оплата труда (ОТ) | [8 empty] | 28040.13
|  | эксплуатация машин и механизмов | [8 empty] | 26733.64
в том числе
|  | эксплуатация машин и механизмов | [8 empty] | 20073.83
в том числе
|  | оплата труда машинистов (ОТм) | [8 empty] | 6659.81
|  | доплаты к оплате труда машинистов | [8 empty] | 0
|  | материальные ресурсы | [8 empty] | 243906.68
в том числе
|  | материальные ресурсы без учета дополнительной перевозки | [8 empty] | 243906.68
|  | дополнительная перевозка материальных ресурсов | [8 empty] | 0
|  | перевозка | [8 empty] | 0
|  | Всего ФОТ (справочно) | [8 empty] | 34699.94
|  | Всего накладные расходы | [8 empty] | 35460.37
|  | Всего сметная прибыль | [8 empty] | 20395.04
|  | Всего оборудование | [8 empty] | 0
в том числе
|  | оборудование без учета дополнительной перевозки | [8 empty] | 0
|  | дополнительная перевозка оборудования | [8 empty] | 0
|  | Всего прочие затраты | [8 empty] | 0
Справочно
|  | материальные ресурсы, отсутствующие в ФРСН | [8 empty] | 0
|  | оборудование, отсутствующие в ФРСН | [8 empty] | 0
|  | затраты труда рабочих |  |  |  | 59.9229
|  | затраты труда машинистов |  |  |  | 16.6816
Составил | [6 empty] | Пыхтин В.А.
[должность,подпись(инициалы,фамилия)]
Проверил
[должность,подпись(инициалы,фамилия)]

## 09-01-01 (hidden)
Smeta.RU (495) 974-1589
Наименование программного продукта |  |  |  |  | Программа для ЭВМ «Программа: «Smeta.RU» версия 11»
Наименование редакции сметных нормативов |  |  |  |  | Приказ Минстроя России от 30.12.2021 г. № 1046/пр
Реквизиты приказа Минстроя России об утверждении дополнений и изменений к сметным нормативам |  |  |  |  | Приказ Минстроя России от 18.05.2022 г. № 378/пр, Приказ Минстроя России от 26.08.2022 г. № 703/пр, Приказ Минстроя России от 26.10.2022 г. № 905/пр; Приказ Минстроя России от 27.12.2022 г. № 1133/пр; Приказ Минстроя России от 10.02.2023 г. № 84/пр; Приказ Минстроя России от 11.05.2023 г. № 335/пр; Приказ Минстроя России от 02.08.2023 г. № 551/пр; Приказ Минстроя России от 14.11.2023 г. № 817/пр; Приказ Минстроя России от 16.02.2024 г. № 102/пр; Приказ Минстроя России от 13.05.2024 г. № 323/пр; Приказ Минстроя России от 09.08.2024 г. № 524/пр; Приказ Минстроя России от 07.11.2024 г. № 747/пр; Приказ Минстроя России от 07.02.2025 г. № 69/пр | [24 empty] | Приказ Минстроя России от 18.05.2022 г. № 378/пр, Приказ Минстроя России от 26.08.2022 г. № 703/пр, Приказ Минстроя России от 26.10.2022 г. № 905/пр; Приказ Минстроя России от 27.12.2022 г. № 1133/пр; Приказ Минстроя России от 10.02.2023 г. № 84/пр; Приказ Минстроя России от 11.05.2023 г. № 335/пр; Приказ Минстроя России от 02.08.2023 г. № 551/пр; Приказ Минстроя России от 14.11.2023 г. № 817/пр; Приказ Минстроя России от 16.02.2024 г. № 102/пр; Приказ Минстроя России от 13.05.2024 г. № 323/пр; Приказ Минстроя России от 09.08.2024 г. № 524/пр; Приказ Минстроя России от 07.11.2024 г. № 747/пр; Приказ Минстроя России от 07.02.2025 г. № 69/пр
Реквизиты письма Минстроя России об индексах изменения сметной стоимости строительства, включаемые в федеральный реестр сметных нормативов и размещаемые в федеральной государственной информационной системе ценообразования в строительстве, подготовленного в соответствии с пунктом 85 Методики расчета индексов изменения сметной стоимости строительства, утвержденной приказом Министерства строительства и жилищно-коммунального хозяйства Российской Федерации от 5 июня 2019 г. N 326/пр |  |  |  |  | Письмо Минстроя России от 25.02.2025 № 10314-ИФ/09
Реквизиты нормативного правового акта об утверждении оплаты труда, утверждаемый в соответствии с пунктом 22(1) Правилами мониторинга цен, утвержденными постановлением Правительства Российской Федерации от 23 декабря 2016 г. N 1452 |  |  |  |  | Распоряжение Министерства экономики и финансов Московской области от 21.02.2024 г. № 24РВ-14
Обоснование принятых текущих цен на строительные ресурсы |  |  |  |  | ФГИС ЦС, конъюнктурный анализ
Наименование субъекта Российской Федерации
Наименование зоны субъекта Российской Федерации
(наименование стройки)
Строительство ЛЭП-0,4 кВ от проект. ВЛИ-0,38 кВ (по дог-ру ТП № Ю8-23-302-172637(205756)), ПС №755 "Молоково", в т.ч. ПИР, МО, Ленинский р-н, д. Мисайлово Ю8-23-302-185402(341006) | [28 empty] | Строительство ЛЭП-0,4 кВ от проект. ВЛИ-0,38 кВ (по дог-ру ТП № Ю8-23-302-172637(205756)), ПС №755 "Молоково", в т.ч. ПИР, МО, Ленинский р-н, д. Мисайлово Ю8-23-302-185402(341006)
(наименование объекта капитального строительства)
ЛОКАЛЬНАЯ СМЕТА № 09-01-01
Пусконаладочные работы ВЛ-0,4 кВ
(наименование работ и затрат)
Составлен |  | Ресурсно-индексным | методом
Основание
(проектная и (или) иная техническая документация)
Составлен(а) в текущем уровне цен на март 2025 года
Сметная стоимость |  | 9.95 |  | тыс. руб.
[6 empty] | Средства на оплату труда рабочих |  |  |  | 4.74 | тыс. руб.
| в том числе: |  |  |  |  | Средства на оплату труда машинистов |  |  |  | 0 | тыс. руб.
| строительных работ | 0 |  | тыс. руб. |  | Нормативные затраты труда рабочих |  |  |  | 7.1688 | чел.-ч.
| монтажных работ | 0 |  | тыс. руб. |  | Нормативные затраты труда машинистов |  |  |  | 0 | чел.-ч.
| оборудования | 0 |  | тыс. руб.
| прочих затрат | 9.95 |  | тыс. руб.
№ п/п | Обоснование | Наименование работ и затрат | Единица измерения | Количество |  |  | Сметная стоимость, руб.
|  |  |  | на единицу измерения | коэффициенты | всего с учетом коэффициентов | на единицу измерения в базисном уровне цен | индекс | на единицу измерения в текущем уровне цен | коэффициенты | всего в текущем уровне цен
1 | 2 | 3 | 4 | 5 | 6 | 7 | 8 | 9 | 10 | 11 | 12
Раздел: ПНР
1 | ГЭСНп 01-11-010-01 | Измерение сопротивления растеканию тока: заземлителя | измерение | 3 |  | 3
| 1 | ОТ (ЗТ) | чел.-ч. |  |  | 3 |  |  |  |  | 1982.42
| 2-100-06 | Рабочий 6 разряда | чел.-ч | 0.5 |  | 1.5 |  |  | 668.23 |  | 1002.35
| 3-200-03 | Инженер III категории | чел.-ч | 0.5 |  | 1.5 |  |  | 653.38 |  | 980.07
|  | Итого прямые затраты | [8 empty] | 1982.42
|  | ФОТ | [8 empty] | 1982.42
| Пр/812-083.0-1 | НР Пусконаладочные работы | % | 74 |  | 74 |  |  |  |  | 1466.99
| Пр/774-083.0 | СП Пусконаладочные работы | % | 36 |  | 36 |  |  |  |  | 713.67
|  | Всего по позиции | [5 empty] | 1387.6933 |  | 4163.08 |  | 2933.97 | 1427.34 | 4163.08 | 0 | = | 1982.42 | 0 | = | 0 | 1466.99 | 713.67 | 4163.08 | 3330.46 | 832.62 | 200001 | 1 | 4
2 | ГЭСНп 01-11-011-01 | Проверка наличия цепи между заземлителями и заземленными элементами | 100 измерений | 0.03 |  | 0.03
Объем: 0,03=3/100
| 1 | ОТ (ЗТ) | чел.-ч. |  |  | 0.3888 |  |  |  |  | 256.92
| 2-100-06 | Рабочий 6 разряда | чел.-ч | 6.48 |  | 0.1944 |  |  | 668.23 |  | 129.9
| 3-200-03 | Инженер III категории | чел.-ч | 6.48 |  | 0.1944 |  |  | 653.38 |  | 127.02
|  | Итого прямые затраты | [8 empty] | 256.92
|  | ФОТ | [8 empty] | 256.92
| Пр/812-083.0-1 | НР Пусконаладочные работы | % | 74 |  | 74 |  |  |  |  | 190.12
| Пр/774-083.0 | СП Пусконаладочные работы | % | 36 |  | 36 |  |  |  |  | 92.49
|  | Всего по позиции | [5 empty] | 17984.3333 |  | 539.53 |  | 29.34 | 14.27 | 539.53 | 0 | = | 256.92 | 0 | = | 0 | 190.12 | 92.49 | 539.53 | 431.62 | 107.91 | 200001 | 2 | 4
3 | ГЭСНп 01-11-013-01 | Замер полного сопротивления цепи "фаза-нуль" | ШТ | 1 |  | 1
| 1 | ОТ (ЗТ) | чел.-ч. |  |  | 1 |  |  |  |  | 660.81
| 2-100-06 | Рабочий 6 разряда | чел.-ч | 0.5 |  | 0.5 |  |  | 668.23 |  | 334.12
| 3-200-03 | Инженер III категории | чел.-ч | 0.5 |  | 0.5 |  |  | 653.38 |  | 326.69
|  | Итого прямые затраты | [8 empty] | 660.81
|  | ФОТ | [8 empty] | 660.81
| Пр/812-083.0-1 | НР Пусконаладочные работы | % | 74 |  | 74 |  |  |  |  | 489
| Пр/774-083.0 | СП Пусконаладочные работы | % | 36 |  | 36 |  |  |  |  | 237.89
|  | Всего по позиции | [5 empty] | 1387.7 |  | 1387.7 |  | 977.99 | 475.78 | 1387.7 | 0 | = | 660.81 | 0 | = | 0 | 489 | 237.89 | 1387.7 | 1110.16 | 277.54 | 200001 | 3 | 4
4 | ГЭСНп 01-11-024-01 | Фазировка электрической линии или трансформатора с сетью напряжением: до 1 кВ | ШТ | 3 |  | 3
| 1 | ОТ (ЗТ) | чел.-ч. |  |  | 2.46 |  |  |  |  | 1625.58
| 2-100-06 | Рабочий 6 разряда | чел.-ч | 0.41 |  | 1.23 |  |  | 668.23 |  | 821.92
| 3-200-03 | Инженер III категории | чел.-ч | 0.41 |  | 1.23 |  |  | 653.38 |  | 803.66
|  | Итого прямые затраты | [8 empty] | 1625.58
|  | ФОТ | [8 empty] | 1625.58
| Пр/812-083.0-1 | НР Пусконаладочные работы | % | 74 |  | 74 |  |  |  |  | 1202.93
| Пр/774-083.0 | СП Пусконаладочные работы | % | 36 |  | 36 |  |  |  |  | 585.21
|  | Всего по позиции | [5 empty] | 1137.9067 |  | 3413.72 |  | 2933.97 | 1427.34 | 3413.72 | 0 | = | 1625.58 | 0 | = | 0 | 1202.93 | 585.21 | 3413.72 | 2730.98 | 682.74 | 200001 | 4 | 4
5 | ГЭСНп 01-11-028-01 | Измерение сопротивления изоляции (на линию) мегаомметром кабельных и других линий напряжением до 1 кВ, предназначенных для передачи электроэнергии к распределительным устройствам, щитам, шкафам, коммутационным аппаратам и электропотребителям | ШТ | 1 |  | 1
| 1 | ОТ (ЗТ) | чел.-ч. |  |  | 0.32 |  |  |  |  | 211.46
| 2-100-06 | Рабочий 6 разряда | чел.-ч | 0.16 |  | 0.16 |  |  | 668.23 |  | 106.92
| 3-200-03 | Инженер III категории | чел.-ч | 0.16 |  | 0.16 |  |  | 653.38 |  | 104.54
|  | Итого прямые затраты | [8 empty] | 211.46
|  | ФОТ | [8 empty] | 211.46
| Пр/812-083.0-1 | НР Пусконаладочные работы | % | 74 |  | 74 |  |  |  |  | 156.48
| Пр/774-083.0 | СП Пусконаладочные работы | % | 36 |  | 36 |  |  |  |  | 76.13
|  | Всего по позиции | [5 empty] | 444.07 |  | 444.07 |  | 977.99 | 475.78 | 444.07 | 0 | = | 211.46 | 0 | = | 0 | 156.48 | 76.13 | 444.07 | 355.26 | 88.81 | 200001 | 5 | 4
|  | Итого прямые затраты по разделу | [8 empty] | 4737.19
в том числе
|  | оплата труда | [8 empty] | 4737.19
|  | эксплуатация машин и механизмов | [8 empty] | 0
в том числе
|  | эксплуатация машин и механизмов | [8 empty] | 0
в том числе
|  | оплата труда машинистов (ОТм) | [8 empty] | 0
|  | доплаты к оплате труда машинистов | [8 empty] | 0
|  | материальные ресурсы | [8 empty] | 0
в том числе
|  | материальные ресурсы без учета дополнительной перевозки | [8 empty] | 0
|  | дополнительная перевозка материальных ресурсов | [8 empty] | 0
|  | перевозка | [8 empty] | 0
|  | Всего ФОТ (справочно) | [8 empty] | 4737.19
|  | Всего накладные расходы | [8 empty] | 3505.52
|  | Всего сметная прибыль | [8 empty] | 1705.39
|  | Итого оборудование | [8 empty] | 0
в том числе
|  | оборудование без учета дополнительной перевозки | [8 empty] | 0
|  | дополнительная перевозка оборудования | [8 empty] | 0
Итого прочие затраты
|  | Итого хозяйственный инвентарь | [8 empty] | 0
|  | Итого по разделу | [8 empty] | 9948.1
Справочно
|  | материальные ресурсы, отсутствующие в ФРСН | [8 empty] | 0
|  | оборудование, отсутствующие в ФРСН | [8 empty] | 0
|  | затраты труда рабочих |  |  |  | 7.1688
|  | затраты труда машинистов |  |  |  | 0
ИТОГИ ПО СМЕТЕ
|  | ВСЕГО строительные работы | [8 empty] | 0
в том числе
|  | Всего прямые затраты | [8 empty] | 0
в том числе
|  | оплата труда (ОТ) | [8 empty] | 0
|  | эксплуатация машин и механизмов | [8 empty] | 0
в том числе
|  | эксплуатация машин и механизмов | [8 empty] | 0
в том числе
|  | оплата труда машинистов (ОТм) | [8 empty] | 0
|  | доплаты к оплате труда машинистов | [8 empty] | 0
|  | материальные ресурсы | [8 empty] | 0
в том числе
|  | материальные ресурсы без учета дополнительной перевозки | [8 empty] | 0
|  | дополнительная перевозка материальных ресурсов | [8 empty] | 0
|  | перевозка | [8 empty] | 0
|  | ФОТ (справочно) | [8 empty] | 0
|  | накладные расходы | [8 empty] | 0
|  | сметная прибыль | [8 empty] | 0
|  | ВСЕГО монтажные работы | [8 empty] | 0
в том числе
|  | Всего прямые затраты | [8 empty] | 0
в том числе
|  | оплата труда (ОТ) | [8 empty] | 0
|  | эксплуатация машин и механизмов | [8 empty] | 0
в том числе
|  | эксплуатация машин и механизмов | [8 empty] | 0
в том числе
|  | оплата труда машинистов (ОТм) | [8 empty] | 0
|  | доплаты к оплате труда машинистов | [8 empty] | 0
|  | материальные ресурсы | [8 empty] | 0
в том числе
|  | материальные ресурсы без учета дополнительной перевозки | [8 empty] | 0
|  | дополнительная перевозка материальных ресурсов | [8 empty] | 0
|  | перевозка | [8 empty] | 0
|  | ФОТ (справочно) | [8 empty] | 0
|  | накладные расходы | [8 empty] | 0
|  | сметная прибыль | [8 empty] | 0
|  | ВСЕГО оборудование | [8 empty] | 0
в том числе
|  | оборудование без учета дополнительной перевозки | [8 empty] | 0
|  | дополнительная перевозка оборудования | [8 empty] | 0
|  | ВСЕГО прочие затраты | [8 empty] | 9948.1
в том числе
прочие затраты
|  | Хозяйственный инвентарь | [8 empty] | 0
|  | Пусконаладочные работы | [8 empty] | 9948.1
в том числе
|  | Всего прямые затраты | [8 empty] | 4737.19
в том числе
|  | оплата труда (ОТ) | [8 empty] | 4737.19
|  | эксплуатация машин и механизмов | [8 empty] | 0
в том числе
|  | эксплуатация машин и механизмов | [8 empty] | 0
в том числе
|  | оплата труда машинистов (ОТм) | [8 empty] | 0
|  | доплаты к оплате труда машинистов | [8 empty] | 0
|  | материальные ресурсы | [8 empty] | 0
в том числе
|  | материальные ресурсы без учета дополнительной перевозки | [8 empty] | 0
|  | дополнительная перевозка материальных ресурсов | [8 empty] | 0
|  | перевозка | [8 empty] | 0
|  | ФОТ (справочно) | [8 empty] | 4737.19
|  | накладные расходы | [8 empty] | 3505.52
|  | сметная прибыль | [8 empty] | 1705.39
|  | ВСЕГО по смете | [8 empty] | 9948.1
в том числе
|  | Всего прямые затраты | [8 empty] | 4737.19
в том числе
|  | оплата труда (ОТ) | [8 empty] | 4737.19
|  | эксплуатация машин и механизмов | [8 empty] | 0
в том числе
|  | эксплуатация машин и механизмов | [8 empty] | 0
в том числе
|  | оплата труда машинистов (ОТм) | [8 empty] | 0
|  | доплаты к оплате труда машинистов | [8 empty] | 0
|  | материальные ресурсы | [8 empty] | 0
в том числе
|  | материальные ресурсы без учета дополнительной перевозки | [8 empty] | 0
|  | дополнительная перевозка материальных ресурсов | [8 empty] | 0
|  | перевозка | [8 empty] | 0
|  | Всего ФОТ (справочно) | [8 empty] | 4737.19
|  | Всего накладные расходы | [8 empty] | 3505.52
|  | Всего сметная прибыль | [8 empty] | 1705.39
|  | Всего оборудование | [8 empty] | 0
в том числе
|  | оборудование без учета дополнительной перевозки | [8 empty] | 0
|  | дополнительная перевозка оборудования | [8 empty] | 0
|  | Всего прочие затраты | [8 empty] | 9948.1
Справочно
|  | материальные ресурсы, отсутствующие в ФРСН | [8 empty] | 0
|  | оборудование, отсутствующие в ФРСН | [8 empty] | 0
|  | затраты труда рабочих |  |  |  | 7.1688
|  | затраты труда машинистов |  |  |  | 0
Составил | [6 empty] | Пыхтин В.А.
[должность,подпись(инициалы,фамилия)]
Проверил
[должность,подпись(инициалы,фамилия)]

## КА по материалам (hidden)
Сводная таблица результатов конъюнктурного анализа
По объекту: Строительство ЛЭП-0,4 кВ от проект. ВЛИ-0,38 кВ (по дог-ру ТП № Ю8-23-302-172637(205756)), ПС №755 "Молоково", в т.ч. ПИР, МО, Ленинский р-н, д. Мисайлово Ю8-23-302-185402(341006)
(наименование объекта строительства)
№ п/п | Код ресурса, затрат | Наименование ресурса, затрат | Полное наименование ресурса, затрат в обосновывающем документе | Единица измерения ресурса, затрат | Единица измерения ресурса, затрат в обосновывающем документе | Текущая отпускная цена за единицу измерения в обосновывающем документе с НДС, руб. | Текущая отпускная цена за единицу измерения в обосновывающем документе без НДС, руб. | Текущая отпускная цена за единицу измерения без НДС, руб. в соответствии с графой 5 | Затраты на перевозку |  | Заготовительно-складские расходы |  | Дополнительные затраты, предусмотренные пунктами 88, 117, 119–121 Методики |  |  | Сметная цена без НДС, руб. за единицу измерения | Год | Квартал | Полное и (или) сокращенное (при наличии) наименования производителя / поставщика | Страна производителя оборудования, производственного и хозяйственного инвентаря | КПП организации | ИНН организации | Гиперссылка на веб-сайт производителя / поставщика | Населенный пункт расположения склада производителя / поставщика | Статус организации - производитель (1) / поставщик (2)
[9 empty] | % | руб. за единицу измерения без НДС | % | руб. | Наименование затрат | % | руб.
1 | 2 | 3 | 4 | 5 | 6 | 7 | 8 | 9 | 10 | 11 | 12 | 13 | 14 | 15 | 16 | 17 | 18 | 19 | 20 | 21 | 22 | 23 | 24 | 25 | 26
1.1 | ТЦ_21.2.01.00_77_7727643060_22.07.2024_02 | Провод СИП2но 3х95+1х95 | Провод СИП2но 3х95+1х95 | м | м | 680.88 | 567.4 | 567.4 | 3 | 17.02 | 2 | 11.69 |  |  | 0 | 596.11 | 2024 | 3 | ООО "ПромЭнергоКомплект" | РФ | 772601001 | 7727643060 |  | 117405, г. Москва,Варшавское шоссе, д. 141, стр. 80, этаж 2 оф. С23А | 2
1.2 | ТЦ_21.2.01.00_77_7720302216_29.07.2024_02 | Провод СИП2но 3х95+1х95 | Провод СИП2но 3х95+1х95 | м | м | 708.5 | 590.42 | 590.42 | 3 | 17.71 | 2 | 12.16 |  |  | 0 | 620.29 | 2024 | 3 | ООО "ЭЛТКОМ" | РФ | 772001001 | 7720302216 | https://eltcom.ru/ | 111123, г. Москва, ул. Перовская, 33А | 2
1.3 | ТЦ_21.2.01.00_36_3663125850_01.08.2024_02 | Провод СИП2но 3х95+1х95 | Провод СИП2но 3х95+1х95 | м | м | 703 | 585.83 | 585.83 | 3 | 17.57 | 2 | 12.07 |  |  | 0 | 615.47 | 2024 | 3 | ООО «ТД ЭЛПРО» | РФ | 366301001 | 3663125850 | https://rsoek.ru/ | 394028, Воронежская область, г. Воронеж, ул. Красный Октябрь, д. 2-Б/4 | 1
2.1 | ТЦ_05.00.00.00_77_7727643060_22.07.2024_02 | Стойка СВ 95-3 | Стойка СВ 95-3 | шт. | шт. | 13076.4 | 10897 | 10897 | 3 | 326.91 | 2 | 224.48 |  |  | 0 | 11448.39 | 2024 | 3 | ООО "ПромЭнергоКомплект" | РФ | 772601001 | 7727643060 |  | 117405, г. Москва,Варшавское шоссе, д. 141, стр. 80, этаж 2 оф. С23А | 2
2.2 | ТЦ_05.00.00.00_77_7720302216_29.07.2024_02 | Стойка СВ 95-3 | Стойка СВ 95-3 | шт. | шт. | 13098 | 10915 | 10915 | 3 | 327.45 | 2 | 224.85 |  |  | 0 | 11467.3 | 2024 | 3 | ООО "ЭЛТКОМ" | РФ | 772001001 | 7720302216 | https://eltcom.ru/ | 111123, г. Москва, ул. Перовская, 33А | 2
2.3 | ТЦ_05.00.00.00_36_3663125850_01.08.2024_02 | Стойка СВ 95-3 | Стойка СВ 95-3 | шт. | шт. | 13274 | 11061.67 | 11061.67 | 3 | 331.85 | 2 | 227.87 |  |  | 0 | 11621.39 | 2024 | 3 | ООО «ТД ЭЛПРО» |  | 366301001 | 3663125850 | https://rsoek.ru/ | 394028, Воронежская область, г. Воронеж, ул. Красный Октябрь, д. 2-Б/4 | 1
3.1 | ТЦ_05.00.00.00_77_7727643060_22.07.2024_02 | Стойка СВ 110-5 | Стойка СВ 95-3 | шт. | шт. | 13076.4 | 10897 | 10897 | 3 | 326.91 | 2 | 224.48 |  |  | 0 | 11448.39 | 2024 | 3 | ООО "ПромЭнергоКомплект" | РФ | 772601001 | 7727643060 |  | 117405, г. Москва,Варшавское шоссе, д. 141, стр. 80, этаж 2 оф. С23А | 2
3.2 | ТЦ_05.00.00.00_77_7720302216_29.07.2024_02 | Стойка СВ 110-5 | Стойка СВ 95-3 | шт. | шт. | 13098 | 10915 | 10915 | 3 | 327.45 | 2 | 224.85 |  |  | 0 | 11467.3 | 2024 | 3 | ООО "ЭЛТКОМ" | РФ | 772001001 | 7720302216 | https://eltcom.ru/ | 111123, г. Москва, ул. Перовская, 33А | 2
3.3 | ТЦ_05.00.00.00_36_3663125850_01.08.2024_02 | Стойка СВ 110-5 | Стойка СВ 95-3 | шт. | шт. | 13274 | 11061.67 | 11061.67 | 3 | 331.85 | 2 | 227.87 |  |  | 0 | 11621.39 | 2024 | 3 | ООО «ТД ЭЛПРО» |  | 366301001 | 3663125850 | https://rsoek.ru/ | 394028, Воронежская область, г. Воронеж, ул. Красный Октябрь, д. 2-Б/4 | 1
4.1 | ТЦ_20.00.00.00_77_7727643060_22.07.2024_02 | Кронштейн У4 | Кронштейн У-4 | шт. | шт. | 1980 | 1650 | 1650 | 3 | 49.5 | 2 | 33.99 |  |  | 0 | 1733.49 | 2024 | 3 | ООО "ПромЭнергоКомплект" | РФ | 772601001 | 7727643060 |  | 117405, г. Москва,Варшавское шоссе, д. 141, стр. 80, этаж 2 оф. С23А | 2
4.2 | ТЦ_20.00.00.00_77_7720302216_29.07.2024_02 | Кронштейн У4 | Кронштейн У-4 | шт. | шт. | 2008 | 1673.33 | 1673.33 | 3 | 50.2 | 2 | 34.47 |  |  | 0 | 1758 | 2024 | 3 | ООО "ЭЛТКОМ" | РФ | 772001001 | 7720302216 | https://eltcom.ru/ | 111123, г. Москва, ул. Перовская, 33А | 2
4.3 | ТЦ_20.00.00.00_36_3663125850_01.08.2024_02 | Кронштейн У4 | Кронштейн У-4 | шт. | шт. | 2194 | 1828.33 | 1828.33 | 3 | 54.85 | 2 | 37.66 |  |  | 0 | 1920.84 | 2024 | 3 | ООО «ТД ЭЛПРО» | РФ | 366301001 | 3663125850 | https://rsoek.ru/ | 394028, Воронежская область, г. Воронеж, ул. Красный Октябрь, д. 2-Б/4 | 1
5.1 | ТЦ_20.00.00.00_77_7727643060_22.07.2024_02 | Кронштейн У52 | Кронштейн У-4 | шт. | шт. | 1980 | 1650 | 1650 | 3 | 49.5 | 2 | 33.99 |  |  | 0 | 1733.49 | 2024 | 3 | ООО "ПромЭнергоКомплект" | РФ | 772601001 | 7727643060 |  | 117405, г. Москва,Варшавское шоссе, д. 141, стр. 80, этаж 2 оф. С23А | 2
5.2 | ТЦ_20.00.00.00_77_7720302216_29.07.2024_02 | Кронштейн У52 | Кронштейн У-4 | шт. | шт. | 2008 | 1673.33 | 1673.33 | 3 | 50.2 | 2 | 34.47 |  |  | 0 | 1758 | 2024 | 3 | ООО "ЭЛТКОМ" | РФ | 772001001 | 7720302216 | https://eltcom.ru/ | 111123, г. Москва, ул. Перовская, 33А | 2
5.3 | ТЦ_20.00.00.00_36_3663125850_01.08.2024_02 | Кронштейн У52 | Кронштейн У-4 | шт. | шт. | 2194 | 1828.33 | 1828.33 | 3 | 54.85 | 2 | 37.66 |  |  | 0 | 1920.84 | 2024 | 3 | ООО «ТД ЭЛПРО» | РФ | 366301001 | 3663125850 | https://rsoek.ru/ | 394028, Воронежская область, г. Воронеж, ул. Красный Октябрь, д. 2-Б/4 | 1
6.1 | ТЦ_20.00.00.00_77_7727643060_22.07.2024_02 | Заземляющий проводник ЗП6 | Заземляющий проводник ЗП6 | шт. | шт. | 157.2 | 131 | 131 | 3 | 3.93 | 2 | 2.7 |  |  | 0 | 137.63 | 2024 | 3 | ООО "ПромЭнергоКомплект" | РФ | 772601001 | 7727643060 |  | 117405, г. Москва,Варшавское шоссе, д. 141, стр. 80, этаж 2 оф. С23А | 2
6.2 | ТЦ_20.00.00.00_77_7720302216_29.07.2024_02 | Заземляющий проводник ЗП6 | Заземляющий проводник ЗП6 | шт. | шт. | 161 | 134.17 | 134.17 | 3 | 4.03 | 2 | 2.76 |  |  | 0 | 140.96 | 2024 | 3 | ООО "ЭЛТКОМ" | РФ | 772001001 | 7720302216 | https://eltcom.ru/ | 111123, г. Москва, ул. Перовская, 33А | 2
6.3 | ТЦ_20.00.00.00_36_3663125850_01.08.2024_02 | Заземляющий проводник ЗП6 | Заземляющий проводник ЗП6 | шт. | шт. | 159 | 132.5 | 132.5 | 3 | 3.98 | 2 | 2.73 |  |  | 0 | 139.21 | 2024 | 3 | ООО «ТД ЭЛПРО» | РФ | 366301001 | 3663125850 | https://rsoek.ru/ | 394028, Воронежская область, г. Воронеж, ул. Красный Октябрь, д. 2-Б/4 | 1
7.1 | ТЦ_20.2.00.00_77_7727643060_22.07.2024_02 | Бугель В20 | Бугель В20 | шт. | шт. | 22.8 | 19 | 19 | 3 | 0.57 | 2 | 0.39 |  |  | 0 | 19.96 | 2024 | 3 | ООО "ПромЭнергоКомплект" | РФ | 772601001 | 7727643060 |  | 117405, г. Москва,Варшавское шоссе, д. 141, стр. 80, этаж 2 оф. С23А | 2
7.2 | ТЦ_20.2.00.00_77_7720302216_29.07.2024_02 | Бугель В20 | Бугель В20 | шт. | шт. | 24 | 20 | 20 | 3 | 0.6 | 2 | 0.41 |  |  | 0 | 21.01 | 2024 | 3 | ООО "ЭЛТКОМ" | РФ | 772001001 | 7720302216 | https://eltcom.ru/ | 111123, г. Москва, ул. Перовская, 33А | 2
7.3 | ТЦ_20.2.00.00_36_3663125850_01.08.2024_02 | Бугель В20 | Бугель В20 | шт. | шт. | 27 | 22.5 | 22.5 | 3 | 0.68 | 2 | 0.46 |  |  | 0 | 23.64 | 2024 | 3 | ООО «ТД ЭЛПРО» |  | 366301001 | 3663125850 | https://rsoek.ru/ | 394028, Воронежская область, г. Воронеж, ул. Красный Октябрь, д. 2-Б/4 | 1
8.1 | ТЦ_20.2.06.00_77_7727643060_22.07.2024_02 | Кронштейн анкерный CS10.3 | Кронштейн анкерный CS10.3 | шт. | шт. | 466 | 388.33 | 388.33 | 3 | 11.65 | 2 | 8 |  |  | 0 | 407.98 | 2024 | 3 | ООО "ПромЭнергоКомплект" | РФ | 772601001 | 7727643060 |  | 117405, г. Москва,Варшавское шоссе, д. 141, стр. 80, этаж 2 оф. С23А | 2
8.2 | ТЦ_20.2.06.00_77_7720302216_29.07.2024_02 | Кронштейн анкерный CS10.3 | Кронштейн анкерный CS10.3 | шт. | шт. | 498 | 415 | 415 | 3 | 12.45 | 2 | 8.55 |  |  | 0 | 436 | 2024 | 3 | ООО "ЭЛТКОМ" | РФ | 772001001 | 7720302216 | https://eltcom.ru/ | 111123, г. Москва, ул. Перовская, 33А | 2
8.3 | ТЦ_20.2.06.00_36_3663125850_01.08.2024_02 | Кронштейн анкерный CS10.3 | Кронштейн анкерный CS10.3 | шт. | шт. | 487 | 405.83 | 405.83 | 3 | 12.17 | 2 | 8.36 |  |  | 0 | 426.36 | 2024 | 3 | ООО «ТД ЭЛПРО» | РФ | 366301001 | 3663125850 | https://rsoek.ru/ | 394028, Воронежская область, г. Воронеж, ул. Красный Октябрь, д. 2-Б/4 | 1
9.1 | ТЦ_20.2.00.00_77_7727643060_22.07.2024_02 | Натяжной зажим DN 95-120 | Натяжной зажим DN 95-120 | шт. | шт. | 1392 | 1160 | 1160 | 3 | 34.8 | 2 | 23.9 |  |  | 0 | 1218.7 | 2024 | 3 | ООО "ПромЭнергоКомплект" | РФ | 772601001 | 7727643060 |  | 117405, г. Москва,Варшавское шоссе, д. 141, стр. 80, этаж 2 оф. С23А | 2
9.2 | ТЦ_20.2.00.00_77_7720302216_29.07.2024_02 | Натяжной зажим DN 95-120 | Натяжной зажим DN 95-120 | шт. | шт. | 1487 | 1239.17 | 1239.17 | 3 | 37.18 | 2 | 25.53 |  |  | 0 | 1301.88 | 2024 | 3 | ООО "ЭЛТКОМ" | РФ | 772001001 | 7720302216 | https://eltcom.ru/ | 111123, г. Москва, ул. Перовская, 33А | 2
9.3 | ТЦ_20.2.00.00_36_3663125850_01.08.2024_02 | Натяжной зажим DN 95-120 | Натяжной зажим DN 95-120 | шт. | шт. | 1592 | 1326.67 | 1326.67 | 3 | 39.8 | 2 | 27.33 |  |  | 0 | 1393.8 | 2024 | 3 | ООО «ТД ЭЛПРО» | РФ | 366301001 | 3663125850 | https://rsoek.ru/ | 394028, Воронежская область, г. Воронеж, ул. Красный Октябрь, д. 2-Б/4 | 1
10.1 | ТЦ_20.2.00.00_77_7727643060_22.07.2024_02 | Зажим PC481 | Зажим PC481 | шт. | шт. | 1144 | 953.33 | 953.33 | 3 | 28.6 | 2 | 19.64 |  |  | 0 | 1001.57 | 2024 | 3 | ООО "ПромЭнергоКомплект" | РФ | 772601001 | 7727643060 |  | 117405, г. Москва,Варшавское шоссе, д. 141, стр. 80, этаж 2 оф. С23А | 2
10.2 | ТЦ_20.2.00.00_77_7720302216_29.07.2024_02 | Зажим PC481 | Зажим PC481 | шт. | шт. | 1297 | 1080.83 | 1080.83 | 3 | 32.42 | 2 | 22.27 |  |  | 0 | 1135.52 | 2024 | 3 | ООО "ЭЛТКОМ" | РФ | 772001001 | 7720302216 | https://eltcom.ru/ | 111123, г. Москва, ул. Перовская, 33А | 2
10.3 | ТЦ_20.2.00.00_36_3663125850_01.08.2024_02 | Зажим PC481 | Зажим PC481 | шт. | шт. | 1203 | 1002.5 | 1002.5 | 3 | 30.08 | 2 | 20.65 |  |  | 0 | 1053.23 | 2024 | 3 | ООО «ТД ЭЛПРО» | РФ | 366301001 | 3663125850 | https://rsoek.ru/ | 394028, Воронежская область, г. Воронеж, ул. Красный Октябрь, д. 2-Б/4 | 1
Составил
[должность,подпись(инициалы,фамилия)]
Проверил
[должность,подпись(инициалы,фамилия)]
Застройщик (технический заказчик)
[должность,подпись(инициалы,фамилия)]

## Source (hidden)
0 | Smeta.RU (495) 974-1589 |  | _PS_ |  | 0 | 0 | 0 | Smeta.RU |  | 1 | 74673 | 10 | 11 | 11 | 0 | 3
1 | 299 | 0 | 240 | 0 | Договор 311373 | Строительство ЛЭП-0,4 кВ от проект. ВЛИ-0,38 кВ (по дог-ру ТП № Ю8-23-302-172637(205756)), ПС №755 "Молоково", в т.ч. ПИР, МО, Ленинский р-н, д. Мисайлово Ю8-23-302-185402(341006) |  | 0 |  | 0 | 0 | 523 |  | 0 | 0 | 7 | 0 |  | 4 | Строительство ЛЭП-0,4 кВ от РУ-0,4 кВ проект. ТП (по дог-ру ТП №Ю8-24-302-212649(335126)), ПС №807 "Калугино", АВ, в т.ч. ПИР, МО, г.о. Серпухов, д. Акулово Ю8-24-302-225134(484591) | 0 | МО, г.о. Серпухов, д. Акулово Ю8-24-302-225134(484591) |  |  |  |  | И.В. Бобырь |  |  |  | А.Ю. Трощенков | Заместитель директора по капитальному строительству – начальник управления кап. строительства филиал | А.Ю. Трощенков | Заместитель директора по капитальному строительству – начальник управления кап. строительства филиал | Южные электрические сети - филиал ПАО "Россети Московский регион" |  | Б.А. Зонтов | Исполнительный директор ООО "Бизнес-Инвестпром" | ООО "Бизнес-Инвестпром" | [13 empty] | 0 | [5 empty] | Сметные нормы списания | Коды ценников | 1 | 1 | 0 | 0 | 1 | 0 | 6 | 2 | 1 | 1 | 0 | 0 | 0 | 0 | 0 |  | Версия 1.12.0 для ФСНБ-2022 И13 | ФСНБ-2022 - Изменения И13 | ФСНБ-2022 - Изменения И13 | ФСНБ-2022 - Изменения И13 | ФСНБ-2022 - Изменения И13 | Поправки для ФСНБ-2022 от 20.02.2025 г И13 (55/пр) Строительство | 0 | 0 | 487096328 |  |  | 13 | [5 empty] | Приказ Минстроя России от 30.12.2021 г. № 1046/пр | ГСН | 45695 | 508 | 13 | Приказ Минстроя России от 18.05.2022 г. № 378/пр, Приказ Минстроя России от 26.08.2022 г. № 703/пр, Приказ Минстроя России от 26.10.2022 г. № 905/пр; Приказ Минстроя России от 27.12.2022 г. № 1133/пр; Приказ Минстроя России от 10.02.2023 г. № 84/пр; Приказ Минстроя России от 11.05.2023 г. № 335/пр; Приказ Минстроя России от 02.08.2023 г. № 551/пр; Приказ Минстроя России от 14.11.2023 г. № 817/пр; Приказ Минстроя России от 16.02.2024 г. № 102/пр; Приказ Минстроя России от 13.05.2024 г. № 323/пр; Приказ Минстроя России от 09.08.2024 г. № 524/пр; Приказ Минстроя России от 07.11.2024 г. № 747/пр; Приказ Минстроя России от 07.02.2025 г. № 69/пр |  |  | 0 | [29 empty] | 0
15 | 1
52 | 299 | 1 | 12 | 0 | Договор 311373 | Строительство ЛЭП-0,4 кВ от проект. ВЛИ-0,38 кВ (по дог-ру ТП № Ю8-23-302-172637(205756)), ПС №755 "Молоково", в т.ч. ПИР, МО, Ленинский р-н, д. Мисайлово Ю8-23-302-185402(341006) | [7 empty] | 303417.64 | 243906.68 | 20073.83 | 6659.81 | 32777.32 | 0 | 67.0917 | 16.6816 | 0 | 38965.89 | 22100.43 | 0 | 0 | 0 | 0 | 0 | 0 | 0 | 0 | 0 | 0 | 0 | 0 | 0 | 0 | 0 | 0 | 0 | 0 | 364483.96 | 338638.05 | 15897.81 | 9948.1 | 243906.68 | 243906.68 | 0 | 243906.68 | 0 | 0 | 0 | 0 | 0 | 0 | 0 | 0 | 0 | 0 | 0 | 0 | 0 | 0 | 0 | 0 | 0 | 0 | 0 | 0 | 0 | 0 | 0 | 0 | 0 | 0 | 0 | 0 | 0 | 0 | 0 | 0 | 0 | 0 | 0 | 0 | 0 | 0 | 0 | 0 | 0 | 0 | 0 | 0 | 0 | 0 | 0 | 0 | 0 | 0 | 0 | 0 | 0 | 0 | 0 | 0 | 0 | 0 | 0 | 0 | 0 | 0 | 0 | 0 | 0 | 0 | 0 | 0 | 0 | 0 | 0 | 0 | 0 | 0 | 0 | 0 | 0 | 0 | 0 | 0 | 0 | 0 | 0 | 0 | 0 | 0 | 0 | 0 | 0 | 0 | 0 | 0 | 0 | 0 | 0 | 0 | 0 | 0 | 0 | 0 | 0 | 0 | 0 | 0 | 0 | 0 | 0 | 0 | 0 | 0 | 0 | 0 | 0 | 0 | 0 | 0 | 0 | 0 | 0 | 0 | 0 | 0 | 0 | 0 | 0 | 0 | 0 | 0 | 0 | 0 | 0 | 0 | 0 | 0 | 0 | 0 | 0 | 0 | 0 | 0 | 0 | 0 | 0 | 0 | 0 | 0 | 0 | 0 | 0 | 0 | 0 | 0 | 0 | 0 | 0
3 | 1 |  | 136 |  | 02-01-01 | Строительство ВЛ-0,4 кВ |  | 0 |  | 1 | 02-01-01 | [6 empty] | 0 |  | СМР ВЛ-0,4 | 2 | [53 empty] | 0 | [7 empty] | 0 | 0
52 | 1 | 3 | 20 | 0 | 02-01-01 | Строительство ВЛ-0,4 кВ | [7 empty] | 298680.45 | 243906.68 | 20073.83 | 6659.81 | 28040.13 | 0 | 59.9229 | 16.6816 | 0 | 35460.37 | 20395.04 | 0 | 0 | 0 | 0 | 0 | 0 | 0 | 0 | 0 | 0 | 0 | 0 | 0 | 0 | 0 | 0 | 0 | 0 | 354535.86 | 338638.05 | 15897.81 | 0 | 243906.68 | 243906.68 | 0 | 243906.68 | 0 | 0 | 0 | 0 | 0 | 0 | 0 | 0 | 0 | 0 | 0 | 0 | 0 | 0 | 0 | 0 | 0 | 0 | 0 | 0 | 0 | 0 | 0 | 0 | 0 | 0 | 0 | 0 | 0 | 0 | 0 | 0 | 0 | 0 | 0 | 0 | 0 | 0 | 0 | 0 | 0 | 0 | 0 | 0 | 0 | 0 | 0 | 0 | 0 | 0 | 0 | 0 | 0 | 0 | 0 | 0 | 0 | 0 | 0 | 0 | 0 | 0 | 0 | 0 | 0 | 0 | 0 | 0 | 0 | 0 | 0 | 0 | 0 | 0 | 0 | 0 | 0 | 0 | 0 | 0 | 0 | 0 | 0 | 0 | 0 | 0 | 0 | 0 | 0 | 0 | 0 | 0 | 0 | 0 | 0 | 0 | 0 | 0 | 0 | 0 | 0 | 0 | 0 | 0 | 0 | 0 | 0 | 0 | 0 | 0 | 0 | 0 | 0 | 0 | 0 | 0 | 0 | 0 | 0 | 0 | 0 | 0 | 0 | 0 | 0 | 0 | 0 | 0 | 0 | 0 | 0 | 0 | 0 | 0 | 0 | 0 | 0 | 0 | 0 | 0 | 0 | 0 | 0 | 0 | 0 | 0 | 0 | 0 | 0 | 0 | 0 | 0 | 0 | 0 | 0
4 | 1 |  | 55 |  | Новый раздел | СМР |  | 0 |  | 0 | [7 empty] | 0 |  |  | 0 | [53 empty] | 0 | [11 empty] | 0
52 | 1 | 4 | 24 | 0 | Новый раздел | СМР | [7 empty] | 60391.25 | 5617.48 | 20073.83 | 6659.81 | 28040.13 | 0 | 59.9229 | 16.6816 | 0 | 35460.37 | 20395.04 | 0 | 0 | 60391.25 | 5617.48 | 20073.83 | 6659.81 | 28040.13 | 0 | 59.9229 | 16.6816 | 0 | 35460.37 | 20395.04 | 0 | 0 | 0 | 0 | 0 | 116246.66 | 103254.61 | 12992.05 | 0 | 5617.48 | 5617.48 | 0 | 5617.48 | 0 | 0 | 0 | 0 | 0 | 0 | 0 | 0 | 0 | 0 | 0 | 0 | 0 | 0 | 0 | 0 | 0 | 0 | 0 | 0 | 0 | 0 | 0 | 0 | 0 | 0 | 0 | 116246.66 | 103254.61 | 12992.05 | 0 | 5617.48 | 5617.48 | 0 | 5617.48 | 0 | 0 | 0 | 0 | 0 | 0 | 0 | 0 | 0 | 0 | 0 | 0 | 0 | 0 | 0 | 0 | 0 | 0 | 0 | 0 | 0 | 0 | 0 | 0 | 0 | 0 | 0 | 0 | 0 | 0 | 0 | 0 | 0 | 0 | 0 | 0 | 0 | 0 | 0 | 0 | 0 | 0 | 0 | 0 | 0 | 0 | 0 | 0 | 0 | 0 | 0 | 0 | 0 | 0 | 0 | 0 | 0 | 0 | 0 | 0 | 0 | 0 | 0 | 0 | 0 | 0 | 0 | 0 | 0 | 0 | 0 | 0 | 0 | 0 | 0 | 0 | 0 | 0 | 0 | 0 | 0 | 0 | 0 | 0 | 0 | 0 | 0 | 0 | 0 | 0 | 0 | 0 | 0 | 0 | 0 | 0 | 0 | 0 | 0 | 0 | 0 | 0 | 0 | 0 | 0 | 0 | 0 | 0 | 0 | 0 | 0 | 0 | 0 | 0 | 0 | 0 | 0 | 0 | 0 | 0
17 | 1 | 5 | 5 | 1 | 33-04-016-02 | Развозка конструкций и материалов опор ВЛ 0,38-10 кВ по трассе: одностоечных железобетонных опор | ШТ | 8 | 0 | 8 |  |  |  | 7522.11 | 0 | 4103.46 | 1928.95 | 1489.7 | 0 | 3.52 | 3.84 | 0 | 3521.21 | 2051.19 |  | 89848907 | 679.2372 | 0 | 493.0248 | 241.1184 | 186.2124 | 0 | 0.44 | 0.48 | 0 | 920.3556 | 0 | 493.0248 | 241.1184 | 186.2124 | 0 | 0.44 | 0.48 | 0 | 103 | 60 | 1 | 1 |  |  | 1 | 1 | 1 | 1 |  |  |  |  | 0 | 1 | ГЭСН-2022, 33-04-016-02, приказ Минстроя России от 18.05.2022 г. № 378/пр |  |  | 33001 | 0 |  | 0 | 2 | 0 | 1 | 1 | 1 | 1 | 1 | 1 |  | 103 | 60 |  |  |  | 0 | 0 | 0 | [5 empty] | 0 |  | 0 | 7522.11 | 0 | 2137.22 | 1004.66 | 423.21 | 0 | 0.44 | 0.48 | 0 | 3521.2095 | 2051.19 | [13 empty] | 0 | 0 | 1 | 1 |  |  |  | 1013 | ШТ | ШТ | 1 | [6 empty] | 89539565 | 2 | Общестроительные работы | 27 | Линии электропередачи | 1 | 33001 | Линии электропередачи | ФЕР-33 |  |  |  | 131072 | 0 | 0 | 0 | 0 | 0 | 0 | 0.48 | 0 | [17 empty] | 0 | 0 | 0 |  |  |  |  | 103 | 60 |  |  |  |  | 1 |  | -36466263 | 2 | 1 | -2 | 0 | 0 | 0 | 13094.51 | 13094.51 | 0 | 0 |  | 0 | 0 | 0 |  | 0 | 1 | 0 | 0 | 0 | 0 | Пр/812-027.0-1 | Пр/774-027.0 | Линии электропередачи | Линии электропередачи | 0
17 | 1 | 9 | 9 | 2 | 33-04-016-05 | Развозка конструкций и материалов опор ВЛ 0,38-10 кВ по трассе: материалов оснастки одностоечных опор | ШТ | 2 | 0 | 2 |  |  |  | 469.64 | 0 | 163.83 | 94.2 | 211.61 | 0 | 0.5 | 0.28 | 0 | 314.98 | 183.49 |  | 89848907 | 176.1035 | 0 | 70.301 | 47.1002 | 105.8025 | 0 | 0.25 | 0.14 | 0 | 223.2037 | 0 | 70.301 | 47.1002 | 105.8025 | 0 | 0.25 | 0.14 | 0 | 103 | 60 | 1 | 1 |  |  | 1 | 1 | 1 | 1 |  |  |  |  | 0 | 1 | ГЭСН-2022, 33-04-016-05, приказ Минстроя России от 18.05.2022 г. № 378/пр |  |  | 33001 | 0 |  | 0 | 2 | 0 | 1 | 1 | 1 | 1 | 1 | 1 |  | 103 | 60 |  |  |  | 0 | 0 | 0 | [5 empty] | 0 |  | 0 | 469.64 | 0 | 585.1 | 336.43 | 423.21 | 0 | 0.25 | 0.14 | 0 | 314.9843 | 183.486 | [13 empty] | 0 | 0 | 1 | 1 |  |  |  | 1013 | ШТ | ШТ | 1 | [6 empty] | 89539565 | 2 | Общестроительные работы | 27 | Линии электропередачи | 1 | 33001 | Линии электропередачи | ФЕР-33 |  |  |  | 131072 | 0 | 0 | 0 | 0 | 0 | 0 | 0.14 | 0 | [17 empty] | 0 | 0 | 0 |  |  |  |  | 103 | 60 |  |  |  |  | 1 |  | 1273334309 | 2 | 1 | -2 | 0 | 0 | 0 | 968.11 | 968.11 | 0 | 0 |  | 0 | 0 | 0 |  | 0 | 1 | 0 | 0 | 0 | 0 | Пр/812-027.0-1 | Пр/774-027.0 | Линии электропередачи | Линии электропередачи | 0
17 | 1 | 13 | 13 | 3 | 33-04-016-06 | Развозка конструкций и материалов опор ВЛ 0,38-10 кВ по трассе: материалов оснастки сложных опор | ШТ | 3 | 0 | 3 |  |  |  | 823.23 | 0 | 280.85 | 161.49 | 380.89 | 0 | 0.9 | 0.48 | 0 | 558.65 | 325.43 |  | 89848907 | 207.307 | 0 | 80.344 | 53.8288 | 126.963 | 0 | 0.3 | 0.16 | 0 | 261.1358 | 0 | 80.344 | 53.8288 | 126.963 | 0 | 0.3 | 0.16 | 0 | 103 | 60 | 1 | 1 |  |  | 1 | 1 | 1 | 1 |  |  |  |  | 0 | 1 | ГЭСН-2022, 33-04-016-06, приказ Минстроя России от 18.05.2022 г. № 378/пр |  |  | 33001 | 0 |  | 0 | 2 | 0 | 1 | 1 | 1 | 1 | 1 | 1 |  | 103 | 60 |  |  |  | 0 | 0 | 0 | [5 empty] | 0 |  | 0 | 823.23 | 0 | 585.1 | 336.43 | 423.21 | 0 | 0.3 | 0.16 | 0 | 558.6514 | 325.428 | [13 empty] | 0 | 0 | 1 | 1 |  |  |  | 1013 | ШТ | ШТ | 1 | [6 empty] | 89539565 | 2 | Общестроительные работы | 27 | Линии электропередачи | 1 | 33001 | Линии электропередачи | ФЕР-33 |  |  |  | 131072 | 0 | 0 | 0 | 0 | 0 | 0 | 0.16 | 0 | [17 empty] | 0 | 0 | 0 |  |  |  |  | 103 | 60 |  |  |  |  | 1 |  | 8973908 | 2 | 1 | -2 | 0 | 0 | 0 | 1707.31 | 1707.31 | 0 | 0 |  | 0 | 0 | 0 |  | 0 | 1 | 0 | 0 | 0 | 0 | Пр/812-027.0-1 | Пр/774-027.0 | Линии электропередачи | Линии электропередачи | 0
17 | 1 | 31 | 31 | 4 | 33-04-003-01 | Установка железобетонных опор ВЛ 0,38; 6-10 кВ с траверсами без приставок: одностоечных | ШТ | 2 | 0 | 2 |  |  |  | 6554.11 | 179.82 | 2914.71 | 653.68 | 2805.9 | 0 | 6.12 | 1.74 | 0 | 3563.37 | 2075.75 |  | 89848907 | 2648.3933 | 59.8601 | 1185.5844 | 326.8437 | 1402.9488 | 0 | 3.06 | 0.87 | 0 | 2975.237 | 59.8601 | 1185.5844 | 326.8437 | 1402.9488 | 0 | 3.06 | 0.87 | 0 | 103 | 60 | 1 | 1 |  |  | 1 | 1 | 1 | 1 |  |  |  |  | 0 | 1 | ГЭСН-2022 доп.11, 33-04-003-01, приказ Минстроя России от 09.08.2024 г. № 524/пр |  |  | 33001 | 0 |  | 0 | 2 | 0 | 1 | 1 | 1 | 1 | 1 | 1 |  | 103 | 60 |  |  |  | 0 | 0 | 0 | [5 empty] | 0 |  | 0 | 6554.11 | 178728.64 | 2563.32 | 723.08 | 458.48 | 0 | 3.06 | 0.87 | 0 | 3563.3674 | 2075.748 | [13 empty] | 0 | 0 | 1 | 1 |  |  |  | 1013 | ШТ | ШТ | 1 | [6 empty] | 89539565 | 2 | Общестроительные работы | 27 | Линии электропередачи | 1 | 33001 | Линии электропередачи | ФЕР-33 |  |  |  | 131072 | 0 | 0 | 0 | 0 | 0 | 0 | 0.87 | 0 | [17 empty] | 0 | 0 | 0 |  |  |  |  | 103 | 60 |  |  |  |  | 1 |  | 1978780177 | 2 | 1 | -2 | 0 | 0 | 0 | 12193.23 | 12193.23 | 0 | 0 |  | 0 | 0 | 0 |  | 0 | 1 | 0 | 0 | 0 | 0 | Пр/812-027.0-1 | Пр/774-027.0 | Линии электропередачи | Линии электропередачи | 0
18 | 1 | 28 |  | 4,1 | 20.2.02.04-0006 | Колпачки полиэтиленовые К-6 | 100 ШТ | -0.12 | -0.06 | -0.06 |  |  |  | -147.33 | -147.33 | 0 | 0 | 0 | 0 | 0 | 0 | 0 | 0 | 0 |  | 89848907 | 1031.73 | 1031.73 | 0 | 0 | 0 | 0 | 0 | 0 | 0 | 1031.73 | 1031.73 | 0 | 0 | 0 | 0 | 0 | 0 | 0 | 103 | 60 | 1 | 1 |  |  | 1 | 1 | 1 | 1.19 |  |  |  |  | 3 | 1 | ФСБЦ-2022, 20.2.02.04-0006, приказ Минстроя России от 18.05.2022 г. № 378/пр |  |  | 33001 | 0 | 20.2.02.04-0006 | 1 | 2 | 0 | 1 | 1 | 1 | 1 | 1 | 1 |  | 103 | 60 |  |  |  | 0 | 0 | 0 | [5 empty] | 0 |  | 0 | -147.33 | 1227.76 | 0 | 0 | 0 | 0 | 0 | 0 | 0 | 0 | 0 | [13 empty] | 0 | 0 | 1 | 1 |  |  |  | 1013 | 100 ШТ | 100 ШТ | 1 | [6 empty] | 89539565 | 2 | Общестроительные работы | 27 | Линии электропередачи | 1 | 33001 | Линии электропередачи | ФЕР-33 |  |  |  | 0 | 1031.73 | 1031.73 | 0 | 0 | 0 | 0 | 0 | [18 empty] | 0 | 0 | 0 |  |  |  |  | 103 | 60 |  |  |  |  | 1 |  | -1425750680 | 2 | 1 | 2 | 0 | 0 | 0 | -147.33 | -147.33 | 0 | 0 |  | 0 | 0 | 0 |  | 0 | 1 | 0 | 0 | 0 | 0 | Пр/812-027.0-1 | Пр/774-027.0 | Линии электропередачи | Линии электропередачи | 0
17 | 1 | 49 | 49 |  | 33-04-003-01 | Установка железобетонных опор ВЛ 0,38; 6-10 кВ с траверсами без приставок: одностоечных (подкос к сущ. опоре) | ШТ | 1 | 0 | 1 |  |  |  | 3277.06 | 89.91 | 1457.36 | 326.84 | 1402.95 | 0 | 3.06 | 0.87 | 0 | 1781.68 | 1037.87 |  | -1 | 2648.3933 | 59.8601 | 1185.5844 | 326.8437 | 1402.9488 | 0 | 3.06 | 0.87 | 0 | 2975.237 | 59.8601 | 1185.5844 | 326.8437 | 1402.9488 | 0 | 3.06 | 0.87 | 0 | 103 | 60 | 1 | 1 |  |  | 1 | 1 | 1 | 1 |  |  |  |  | 0 | 1 | ГЭСН-2022 доп.11, 33-04-003-01, приказ Минстроя России от 09.08.2024 г. № 524/пр |  |  | 33001 | 0 |  | 0 | 2 | 0 | 1 | 1 | 1 | 1 | 1 | 1 |  | 103 | 60 |  |  |  | 0 | 0 | 0 | [5 empty] | 0 |  | 0 | 3277.06 | 178728.64 | 2563.32 | 723.08 | 458.48 | 0 | 3.06 | 0.87 | 0 | 1781.6837 | 1037.874 | [13 empty] | 0 | 0 | 1 | 1 |  |  |  | 1013 | ШТ | ШТ | 1 | [6 empty] | 89539565 | 2 | Общестроительные работы | 27 | Линии электропередачи | 1 | 33001 | Линии электропередачи | ФЕР-33 |  |  |  | 132096 | 0 | 0 | 0 | 0 | 0 | 0 | 0.87 | 0 | [17 empty] | 0 | 0 | 0 |  |  |  |  | 103 | 60 |  |  |  |  | 1 |  | -803459052 | 2 | 1 | -2 | 0 | 0 | 0 | 6096.61 | 6096.61 | 0 | 0 |  | 0 | 0 | 0 |  | 0 | 1 | 0 | 0 | 0 | 0 | Пр/812-027.0-1 | Пр/774-027.0 | Линии электропередачи | Линии электропередачи | 0
18 | 1 | 46 |  |  | 20.2.02.04-0006 | Колпачки полиэтиленовые К-6 | 100 ШТ | -0.06 | -0.06 | -0.06 |  |  |  | -73.67 | -73.67 | 0 | 0 | 0 | 0 | 0 | 0 | 0 | 0 | 0 |  | -1 | 1031.73 | 1031.73 | 0 | 0 | 0 | 0 | 0 | 0 | 0 | 1031.73 | 1031.73 | 0 | 0 | 0 | 0 | 0 | 0 | 0 | 103 | 60 | 1 | 1 |  |  | 1 | 1 | 1 | 1.19 |  |  |  |  | 3 | 1 | ФСБЦ-2022, 20.2.02.04-0006, приказ Минстроя России от 18.05.2022 г. № 378/пр |  |  | 33001 | 0 | 20.2.02.04-0006 | 1 | 2 | 0 | 1 | 1 | 1 | 1 | 1 | 1 |  | 103 | 60 |  |  |  | 0 | 0 | 0 | [5 empty] | 0 |  | 0 | -73.67 | 1227.76 | 0 | 0 | 0 | 0 | 0 | 0 | 0 | 0 | 0 | [13 empty] | 0 | 0 | 1 | 1 |  |  |  | 1013 | 100 ШТ | 100 ШТ | 1 | [6 empty] | 89539565 | 2 | Общестроительные работы | 27 | Линии электропередачи | 1 | 33001 | Линии электропередачи | ФЕР-33 |  |  |  | 1024 | 1031.73 | 1031.73 | 0 | 0 | 0 | 0 | 0 | [18 empty] | 0 | 0 | 0 |  |  |  |  | 103 | 60 |  |  |  |  | 1 |  | -1425750680 | 2 | 1 | 2 | 0 | 0 | 0 | -73.67 | -73.67 | 0 | 0 |  | 0 | 0 | 0 |  | 0 | 1 | 0 | 0 | 0 | 0 | Пр/812-027.0-1 | Пр/774-027.0 | Линии электропередачи | Линии электропередачи | 0
17 | 1 | 69 | 69 | 5 | 33-04-003-02 | Установка железобетонных опор ВЛ 0,38; 6-10 кВ с траверсами без приставок: одностоечных с одним подкосом | ШТ | 3 | 0 | 3 |  |  |  | 20959.42 | 269.73 | 10204.92 | 2259.64 | 8225.13 | 0 | 17.94 | 6 | 0 | 10799.31 | 6290.86 |  | 89848907 | 5568.6905 | 59.8601 | 2767.12 | 753.212 | 2741.7104 | 0 | 5.98 | 2 | 0 | 6321.9025 | 59.8601 | 2767.12 | 753.212 | 2741.7104 | 0 | 5.98 | 2 | 0 | 103 | 60 | 1 | 1 |  |  | 1 | 1 | 1 | 1 |  |  |  |  | 0 | 1 | ГЭСН-2022 доп.11, 33-04-003-02, приказ Минстроя России от 09.08.2024 г. № 524/пр |  |  | 33001 | 0 |  | 0 | 2 | 0 | 1 | 1 | 1 | 1 | 1 | 1 |  | 103 | 60 |  |  |  | 0 | 0 | 0 | [5 empty] | 0 |  | 0 | 20959.42 | 178728.64 | 2563.32 | 723.08 | 458.48 | 0 | 5.98 | 2 | 0 | 10799.3131 | 6290.862 | [13 empty] | 0 | 0 | 1 | 1 |  |  |  | 1013 | ШТ | ШТ | 1 | [6 empty] | 89539565 | 2 | Общестроительные работы | 27 | Линии электропередачи | 1 | 33001 | Линии электропередачи | ФЕР-33 |  |  |  | 131072 | 0 | 0 | 0 | 0 | 0 | 0 | 2 | 0 | [17 empty] | 0 | 0 | 0 |  |  |  |  | 103 | 60 |  |  |  |  | 1 |  | 1234793867 | 2 | 1 | -2 | 0 | 0 | 0 | 38049.59 | 38049.59 | 0 | 0 |  | 0 | 0 | 0 |  | 0 | 1 | 0 | 0 | 0 | 0 | Пр/812-027.0-1 | Пр/774-027.0 | Линии электропередачи | Линии электропередачи | 0
18 | 1 | 64 |  | 5,1 | 20.2.02.04-0006 | Колпачки полиэтиленовые К-6 | 100 ШТ | -0.18 | -0.06 | -0.06 |  |  |  | -221 | -221 | 0 | 0 | 0 | 0 | 0 | 0 | 0 | 0 | 0 |  | 89848907 | 1031.73 | 1031.73 | 0 | 0 | 0 | 0 | 0 | 0 | 0 | 1031.73 | 1031.73 | 0 | 0 | 0 | 0 | 0 | 0 | 0 | 103 | 60 | 1 | 1 |  |  | 1 | 1 | 1 | 1.19 |  |  |  |  | 3 | 1 | ФСБЦ-2022, 20.2.02.04-0006, приказ Минстроя России от 18.05.2022 г. № 378/пр |  |  | 33001 | 0 | 20.2.02.04-0006 | 1 | 2 | 0 | 1 | 1 | 1 | 1 | 1 | 1 |  | 103 | 60 |  |  |  | 0 | 0 | 0 | [5 empty] | 0 |  | 0 | -221 | 1227.76 | 0 | 0 | 0 | 0 | 0 | 0 | 0 | 0 | 0 | [13 empty] | 0 | 0 | 1 | 1 |  |  |  | 1013 | 100 ШТ | 100 ШТ | 1 | [6 empty] | 89539565 | 2 | Общестроительные работы | 27 | Линии электропередачи | 1 | 33001 | Линии электропередачи | ФЕР-33 |  |  |  | 0 | 1031.73 | 1031.73 | 0 | 0 | 0 | 0 | 0 | [18 empty] | 0 | 0 | 0 |  |  |  |  | 103 | 60 |  |  |  |  | 1 |  | -1425750680 | 2 | 1 | 2 | 0 | 0 | 0 | -221 | -221 | 0 | 0 |  | 0 | 0 | 0 |  | 0 | 1 | 0 | 0 | 0 | 0 | Пр/812-027.0-1 | Пр/774-027.0 | Линии электропередачи | Линии электропередачи | 0
17 | 1 | 77 | 77 | 6 | 13-03-003-04 | Окраска огрунтованных бетонных и оштукатуренных поверхностей: эмалью ХС-759 | 100 м2 | 0.13504 | 0 | 0.13504 |  |  |  | 802.77 | 592.39 | 3.47 | 1.44 | 205.47 | 0 | 0.43753 | 0.0027008 | 0 | 194.5 | 105.52 |  | 89848907 | 4959.4571 | 3413.2897 | 24.5986 | 10.6917 | 1521.5688 | 0 | 3.24 | 0.02 | 0 | 4970.1488 | 3413.2897 | 24.5986 | 10.6917 | 1521.5688 | 0 | 3.24 | 0.02 | 0 | 94 | 51 | 1 | 1 |  |  | 1 | 1 | 1 | 1 |  |  |  |  | 0 | 1 | ГЭСН-2022 доп.13, 13-03-003-04, приказ Минстроя России от 07.02.2025 г. № 69/пр |  |  | 13001 | 0 |  | 0 | 2 | 0 | 1 | 1 | 1 | 1 | 1 | 1 |  | 94 | 51 |  |  |  | 0 | 0 | 0 | [5 empty] | 0 |  | 0 | 802.77 | 319192.16 | 2172.64 | 1069.17 | 469.62 | 0 | 3.24 | 0.02 | 0 | 194.4954 | 105.5241 | [13 empty] | 0 | 0 | 1 | 1 |  |  |  | 1005 | 100 м2 | 100 м2 | 100 | [6 empty] | 89539514 | 2 | Общестроительные работы | 13 | Защита строительных конструкций и оборудования от коррозии | 1 | 13001 | Защита строительных конструкций | ФЕР-13 |  |  |  | 0 | 0 | 0 | 0 | 0 | 0 | 3.24 | 0.02 | 0 | [17 empty] | 0 | 0 | 0 |  |  |  |  | 94 | 51 |  |  |  |  | 1 |  | 844125797 | 2 | 1 | -2 | 0 | 0 | 0 | 1102.79 | 1102.79 | 0 | 0 |  | 0 | 3 | 0 |  | 0 | 1 | 0 | 0 | 0 | 0 | Пр/812-013.0-1 | Пр/774-013.0 | Защита строительных конструкций и оборудования от коррозии | Защита строительных конструкций и оборудования от коррозии | 0
17 | 1 | 83 | 85 | 7 | 08-01-003-07 | Гидроизоляция боковая обмазочная битумная в 2 слоя по выровненной поверхности бутовой кладки, кирпичу, бетону | 100 м2 | 0.16928 | 0 | 0.16928 |  |  |  | 2115.04 | 271.7 | 61.24 | 16.84 | 1765.26 | 0 | 3.5887 | 0.033856 | 0 | 1960.31 | 1229.65 |  | 89848907 | 12207.4825 | 1498.093 | 281.3215 | 99.492 | 10428.068 | 0 | 21.2 | 0.2 | 0 | 12306.9745 | 1498.093 | 281.3215 | 99.492 | 10428.068 | 0 | 21.2 | 0.2 | 0 | 110 | 69 | 1 | 1 |  |  | 1 | 1 | 1 | 1 |  |  |  |  | 0 | 1 | ГЭСН-2022 доп.6, 08-01-003-07, приказ Минстроя России от 11.05.2023 г. № 335/пр |  |  | 8001 | 0 |  | 0 | 2 | 0 | 1 | 1 | 1 | 1 | 1 | 1 |  | 110 | 69 |  |  |  | 0 | 0 | 0 | [5 empty] | 0 |  | 0 | 2115.04 | 66620.62 | 708.79 | 497.46 | 491.89 | 0 | 21.2 | 0.2 | 0 | 1960.31 | 1229.649 | [13 empty] | 0 | 0 | 1 | 1 |  |  |  | 1005 | 100 м2 | 100 м2 | 100 | [6 empty] | 89539509 | 2 | Общестроительные работы | 8 | Конструкции из кирпича и блоков | 1 | 8001 | Конструкции из кирпича и блоков | ФЕР-08 |  |  |  | 0 | 0 | 0 | 0 | 0 | 0 | 21.2 | 0.2 | 0 | [17 empty] | 0 | 0 | 0 |  |  |  |  | 110 | 69 |  |  |  |  | 1 |  | 2038213311 | 2 | 1 | -2 | 0 | 0 | 0 | 5305 | 5305 | 0 | 0 |  | 0 | 3 | 0 |  | 0 | 1 | 0 | 0 | 0 | 0 | Пр/812-008.0-1 | Пр/774-008.0 | Конструкции из кирпича и блоков | Конструкции из кирпича и блоков | 0
17 | 1 | 94 | 105 |  | 33-04-003-03 | Установка железобетонных опор ВЛ 0,38; 6-10 кВ с траверсами без приставок: одностоечных с двумя подкосами | ШТ | 1 | 0 | 1 |  |  |  | 12534.83 | 162.44 | 7035.56 | 1210.51 | 4126.32 | 0 | 9 | 3.21 | 0 | 5496.93 | 3202.1 |  | -1 | 9969.7724 | 121.1192 | 5722.3332 | 1210.5123 | 4126.32 | 0 | 9 | 3.21 | 0 | 11180.2847 | 121.1192 | 5722.3332 | 1210.5123 | 4126.32 | 0 | 9 | 3.21 | 0 | 103 | 60 | 1 | 1 |  |  | 1 | 1 | 1 | 1 |  |  |  |  | 0 | 1 | ГЭСН-2022 доп.11, 33-04-003-03, приказ Минстроя России от 09.08.2024 г. № 524/пр |  |  | 33001 | 0 |  | 0 | 2 | 0 | 1 | 1 | 1 | 1 | 1 | 1 |  | 103 | 60 |  |  |  | 0 | 0 | 0 | [5 empty] | 0 |  | 0 | 12534.83 | 179717.19 | 3152.25 | 723.08 | 458.48 | 0 | 9 | 3.21 | 0 | 5496.9349 | 3202.098 | [13 empty] | 0 | 0 | 1 | 1 |  |  |  | 1013 | ШТ | ШТ | 1 | [6 empty] | 89539565 | 2 | Общестроительные работы | 27 | Линии электропередачи | 1 | 33001 | Линии электропередачи | ФЕР-33 |  |  |  | 1024 | 0 | 0 | 0 | 0 | 0 | 9 | 3.21 | 0 | [17 empty] | 0 | 0 | 0 |  |  |  |  | 103 | 60 |  |  |  |  | 1 |  | 1703644555 | 2 | 1 | -2 | 0 | 0 | 0 | 21233.86 | 21233.86 | 0 | 0 |  | 0 | 0 | 0 |  | 0 | 1 | 0 | 0 | 0 | 0 | Пр/812-027.0-1 | Пр/774-027.0 | Линии электропередачи | Линии электропередачи | 0
18 | 1 | 94 |  |  | 20.2.02.04-0006 | Колпачки полиэтиленовые К-6 | 100 ШТ | -0.06 | -0.06 | -0.06 |  |  |  | -73.67 | -73.67 | 0 | 0 | 0 | 0 | 0 | 0 | 0 | 0 | 0 |  | -1 | 1031.73 | 1031.73 | 0 | 0 | 0 | 0 | 0 | 0 | 0 | 1031.73 | 1031.73 | 0 | 0 | 0 | 0 | 0 | 0 | 0 | 103 | 60 | 1 | 1 |  |  | 1 | 1 | 1 | 1.19 |  |  |  |  | 3 | 1 | ФСБЦ-2022, 20.2.02.04-0006, приказ Минстроя России от 18.05.2022 г. № 378/пр |  |  | 33001 | 0 | 20.2.02.04-0006 | 1 | 2 | 0 | 1 | 1 | 1 | 1 | 1 | 1 |  | 103 | 60 |  |  |  | 0 | 0 | 0 | [5 empty] | 0 |  | 0 | -73.67 | 1227.76 | 0 | 0 | 0 | 0 | 0 | 0 | 0 | 0 | 0 | [13 empty] | 0 | 0 | 1 | 1 |  |  |  | 1013 | 100 ШТ | 100 ШТ | 1 | [6 empty] | 89539565 | 2 | Общестроительные работы | 27 | Линии электропередачи | 1 | 33001 | Линии электропередачи | ФЕР-33 |  |  |  | 1024 | 1031.73 | 1031.73 | 0 | 0 | 0 | 0 | 0 | [18 empty] | 0 | 0 | 0 |  |  |  |  | 103 | 60 |  |  |  |  | 1 |  | -1425750680 | 2 | 1 | 2 | 0 | 0 | 0 | -73.67 | -73.67 | 0 | 0 |  | 0 | 0 | 0 |  | 0 | 1 | 0 | 0 | 0 | 0 | Пр/812-027.0-1 | Пр/774-027.0 | Линии электропередачи | Линии электропередачи | 0
17 | 1 | 107 | 118 | 8 | 33-04-017-01 | Подвеска провода СИП-2 напряжением от 0,4 кВ до 1 кВ на опорах, при 32 опорах на км линии: с использованием автогидроподъемника | 1000 м | 0.165 | 0 | 0.165 |  |  |  | 11184.11 | 0 | 2095.03 | 1444.25 | 7644.83 | 0 | 15.6948 | 4.1068 | 0 | 9361.75 | 5453.45 |  | 89848907 | 55810.2049 | 0 | 9477.8638 | 8753.027 | 46332.3411 | 0 | 95.12 | 24.89 | 0 | 64563.2319 | 0 | 9477.8638 | 8753.027 | 46332.3411 | 0 | 95.12 | 24.89 | 0 | 103 | 60 | 1 | 1 |  |  | 1 | 1 | 1 | 1 |  |  |  |  | 0 | 1 | ГЭСН-2022 доп.9, 33-04-017-01, приказ Минстроя России от 16.02.2024 г. № 102/пр |  |  | 33001 | 0 |  | 0 | 2 | 0 | 1 | 1 | 1 | 1 | 1 | 1 |  | 103 | 60 |  |  |  | 0 | 0 | 0 | [5 empty] | 0 |  | 0 | 11184.11 | 0 | 2806.63 | 1838.55 | 1915.6 | 0 | 95.12 | 24.89 | 0 | 9361.7524 | 5453.448 | [13 empty] | 0 | 0 | 1 | 1 |  |  |  | 1013 | 1000 м | 1000 М | 1 | [6 empty] | 89539565 | 2 | Общестроительные работы | 27 | Линии электропередачи | 1 | 33001 | Линии электропередачи | ФЕР-33 |  |  |  | 131072 | 0 | 0 | 0 | 0 | 0 | 95.12 | 24.89 | 0 | [17 empty] | 0 | 0 | 0 |  |  |  |  | 103 | 60 |  |  |  |  | 1 |  | -1946800449 | 2 | 1 | -2 | 0 | 0 | 0 | 25999.31 | 25999.31 | 0 | 0 |  | 0 | 0 | 0 |  | 0 | 1 | 0 | 0 | 0 | 0 | Пр/812-027.0-1 | Пр/774-027.0 | Линии электропередачи | Линии электропередачи | 0
17 | 1 | 114 | 125 |  | 33-04-017-03 | При изменении количества опор на 1 км ВЛИ добавлять или исключать: к норме 33-04-017-01 | ШТ | 5 | 0 | 5 |  |  |  | 6223.81 | 0 | 1067.92 | 740.15 | 4415.74 | 0 | 9.05 | 2.2 | 0 | 5310.57 | 3093.53 |  | -1 | 1035.7075 | 0 | 152.5612 | 148.0292 | 883.1463 | 0 | 1.81 | 0.44 | 0 | 1183.7367 | 0 | 152.5612 | 148.0292 | 883.1463 | 0 | 1.81 | 0.44 | 0 | 103 | 60 | 1 | 1 |  |  | 1 | 1 | 1 | 1 |  |  |  |  | 0 | 1 | ГЭСН-2022 доп.9, 33-04-017-03, приказ Минстроя России от 16.02.2024 г. № 102/пр |  |  | 33001 | 0 |  | 0 | 2 | 0 | 1 | 1 | 1 | 1 | 1 | 1 |  | 103 | 60 |  |  |  | 0 | 0 | 0 | [5 empty] | 0 |  | 0 | 6223.81 | 0 | 485.42 | 336.43 | 1510.95 | 0 | 1.81 | 0.44 | 0 | 5310.5667 | 3093.534 | [13 empty] | 0 | 0 | 1 | 1 |  |  |  | 1013 | ШТ | ШТ | 1 | [6 empty] | 89539565 | 2 | Общестроительные работы | 27 | Линии электропередачи | 1 | 33001 | Линии электропередачи | ФЕР-33 |  |  |  | 132096 | 0 | 0 | 0 | 0 | 0 | 1.81 | 0.44 | 0 | [17 empty] | 0 | 0 | 0 |  |  |  |  | 103 | 60 |  |  |  |  | 1 |  | -1055288101 | 2 | 1 | -2 | 0 | 0 | 0 | 14627.91 | 14627.91 | 0 | 0 |  | 0 | 0 | 0 |  | 0 | 1 | 0 | 0 | 0 | 0 | Пр/812-027.0-1 | Пр/774-027.0 | Линии электропередачи | Линии электропередачи | 0
17 | 1 | 123 | 134 | 9 | м08-01-082-01 | Зажим наборный без кожуха (SE,ПА, РС, ПС, CD ) | 100 ШТ | 0.04 | 0 | 0.04 |  |  |  | 832.56 | 0 | 8.73 | 4.02 | 819.81 | 0 | 1.648 | 0.008 | 0 | 799.12 | 420.15 |  | 89848907 | 20703.0088 | 0 | 207.6568 | 100.466 | 20495.352 | 0 | 41.2 | 0.2 | 0 | 21992.7503 | 1189.2756 | 207.6568 | 100.466 | 20495.352 | 0 | 41.2 | 0.2 | 0 | 97 | 51 | 1 | 1 |  |  | 1 | 1 | 1 | 1 |  |  |  |  | 0 | 2 | ГЭСНм-2022, м08-01-082-01, приказ Минстроя России от 18.05.2022 г. № 378/пр |  |  | 108001 | 0 |  | 0 | 3 | 0 | 1 | 1 | 1 | 1 | 1 | 1 |  | 97 | 51 |  |  |  | 0 | 0 | 0 | [5 empty] | 0 |  | 0 | 832.56 | 60124.69 | 2164.26 | 1004.66 | 497.46 | 0 | 41.2 | 0.2 | 0 | 799.1151 | 420.1533 |  |  |  | )*0 | [9 empty] | 0 | 0 | 1 | 1 |  |  |  | 1013 | 100 ШТ | 100 ШТ | 1 | [6 empty] | 89539394 | 3 | Монтажные работы | 0 |  | 2 | 108001 | Электротехнические установки: на других объектах | мФЕР-08 |  |  |  | 131072 | 0 | 0 | 0 | 0 | 0 | 41.2 | 0.2 | 0 | [17 empty] | 0 | 0 | 0 |  |  |  |  | 97 | 51 |  |  |  |  | 1 |  | 673847461 | 2 | 1 | -2 | 0 | 0 | 0 | 2051.83 | 0 | 2051.83 | 0 |  | 0 | 0 | 0 |  | 0 | 1 | 0 | 0 | 0 | 0 | Пр/812-049.3-1 | Пр/774-049.3 | Электротехнические установки: на других объектах | Электротехнические установки: на других объектах | 0
17 | 1 | 131 | 142 | 10 | 13-03-003-05 | Окраска огрунтованных бетонных и оштукатуренных поверхностей: эмалью ХВ-785 (окраска опор) | 100 м2 | 0.089 | 0 | 0.089 |  |  |  | 564.64 | 426.14 | 2.81 | 1.11 | 134.58 | 0 | 0.28658 | 0.00267 | 0 | 127.55 | 69.2 |  | 89848907 | 5261.4729 | 3719.9187 | 29.3778 | 12.4457 | 1512.1764 | 0 | 3.22 | 0.03 | 0 | 5273.9186 | 3719.9187 | 29.3778 | 12.4457 | 1512.1764 | 0 | 3.22 | 0.03 | 0 | 94 | 51 | 1 | 1 |  |  | 1 | 1 | 1 | 1 |  |  |  |  | 0 | 1 | ГЭСН-2022 доп.9, 13-03-003-05, приказ Минстроя России от 16.02.2024 г. № 102/пр |  |  | 13001 | 0 |  | 0 | 2 | 0 | 1 | 1 | 1 | 1 | 1 | 1 |  | 94 | 51 |  |  |  | 0 | 0 | 0 | [5 empty] | 0 |  | 0 | 564.64 | 293909.25 | 2172.64 | 908.14 | 469.62 | 0 | 3.22 | 0.03 | 0 | 127.5486 | 69.2019 | [13 empty] | 0 | 0 | 1 | 1 |  |  |  | 1005 | 100 м2 | 100 м2 | 100 | [6 empty] | 89539514 | 2 | Общестроительные работы | 13 | Защита строительных конструкций и оборудования от коррозии | 1 | 13001 | Защита строительных конструкций | ФЕР-13 |  |  |  | 131072 | 0 | 0 | 0 | 0 | 0 | 0 | 0.03 | 0 | [17 empty] | 0 | 0 | 0 |  |  |  |  | 94 | 51 |  |  |  |  | 1 |  | -1727931759 | 2 | 1 | -2 | 0 | 0 | 0 | 761.39 | 761.39 | 0 | 0 |  | 0 | 0 | 0 |  | 0 | 1 | 0 | 0 | 0 | 0 | Пр/812-013.0-1 | Пр/774-013.0 | Защита строительных конструкций и оборудования от коррозии | Защита строительных конструкций и оборудования от коррозии | 0
19 | 1 |  |  |  |  | Заземление | [19 empty] | 1 | [186 empty] | 0
17 | 1 | 132 | 143 | 11 | 01-02-057-02 | Разработка грунта вручную в траншеях глубиной до 2 м без креплений с откосами, группа грунтов: 2 | 100 м3 | 0.0075 | 0 | 0.0075 |  |  |  | 467.37 | 0 | 0 | 0 | 467.37 | 0 | 1.155 | 0 | 0 | 415.96 | 186.95 |  | 89848907 | 62316.1 | 0 | 0 | 0 | 62316.1 | 0 | 154 | 0 | 0 | 62316.1 | 0 | 0 | 0 | 62316.1 | 0 | 154 | 0 | 0 | 89 | 40 | 1 | 1 |  |  | 1 | 1 | 1 | 1 |  |  |  |  | 0 | 1 | ГЭСН-2022, 01-02-057-02, приказ Минстроя России от 18.05.2022 г. № 378/пр |  |  | 1003 | 0 |  | 0 | 2 | 0 | 1 | 1 | 1 | 1 | 1 | 1 |  | 89 | 40 |  |  |  | 0 | 0 | 0 | [5 empty] | 0 |  | 0 | 467.37 | 0 | 0 | 0 | 404.65 | 0 | 154 | 0 | 0 | 415.9593 | 186.948 | [13 empty] | 0 | 0 | 1 | 1 |  |  |  | 1007 | 100 м3 | 100 м3 | 100 | [6 empty] | 89539487 | 2 | Общестроительные работы | 1 | Земляные работы | 1 | 1003 | Земляные работы, выполняемые: ручным способом | ФЕР-01 |  |  |  | 131072 | 0 | 0 | 0 | 0 | 0 | 0 | 0 | 0 | [17 empty] | 0 | 0 | 0 |  |  |  |  | 89 | 40 |  |  |  |  | 1 |  | 1634851311 | 2 | 1 | -2 | 0 | 0 | 0 | 1070.28 | 1070.28 | 0 | 0 |  | 0 | 0 | 0 |  | 0 | 1 | 0 | 0 | 0 | 0 | Пр/812-001.2-1 | Пр/774-001.2 | Земляные работы, выполняемые: ручным способом | Земляные работы, выполняемые: ручным способом | 0
17 | 1 | 133 | 144 | 12 | 01-02-061-01 | Засыпка вручную траншей, пазух котлованов и ям, группа грунтов: 1 | 100 м3 | 0.0075 | 0 | 0.0075 |  |  |  | 257.5 | 0 | 0 | 0 | 257.5 | 0 | 0.66375 | 0 | 0 | 229.18 | 103 |  | 89848907 | 34333.575 | 0 | 0 | 0 | 34333.575 | 0 | 88.5 | 0 | 0 | 34333.575 | 0 | 0 | 0 | 34333.575 | 0 | 88.5 | 0 | 0 | 89 | 40 | 1 | 1 |  |  | 1 | 1 | 1 | 1 |  |  |  |  | 0 | 1 | ГЭСН-2022, 01-02-061-01, приказ Минстроя России от 18.05.2022 г. № 378/пр |  |  | 1003 | 0 |  | 0 | 2 | 0 | 1 | 1 | 1 | 1 | 1 | 1 |  | 89 | 40 |  |  |  | 0 | 0 | 0 | [5 empty] | 0 |  | 0 | 257.5 | 0 | 0 | 0 | 387.95 | 0 | 88.5 | 0 | 0 | 229.175 | 103 | [13 empty] | 0 | 0 | 1 | 1 |  |  |  | 1007 | 100 м3 | 100 м3 | 100 | [6 empty] | 89539487 | 2 | Общестроительные работы | 1 | Земляные работы | 1 | 1003 | Земляные работы, выполняемые: ручным способом | ФЕР-01 |  |  |  | 131072 | 0 | 0 | 0 | 0 | 0 | 88.5 | 0 | 0 | [17 empty] | 0 | 0 | 0 |  |  |  |  | 89 | 40 |  |  |  |  | 1 |  | -1929984938 | 2 | 1 | -2 | 0 | 0 | 0 | 589.68 | 589.68 | 0 | 0 |  | 0 | 0 | 0 |  | 0 | 1 | 0 | 0 | 0 | 0 | Пр/812-001.2-1 | Пр/774-001.2 | Земляные работы, выполняемые: ручным способом | Земляные работы, выполняемые: ручным способом | 0
17 | 1 | 141 | 152 | 13 | м08-02-471-01 | Заземлитель вертикальный из угловой стали размером: 50х50х5 мм | 10 ШТ | 0.3 | 0 | 0.3 |  |  |  | 2227.03 | 701.26 | 122.07 | 51.24 | 1352.46 | 0 | 2.781 | 0.102 | 0 | 1361.59 | 715.89 |  | 89848907 | 6821.4835 | 1924.2795 | 389.0176 | 170.7922 | 4508.1864 | 0 | 9.27 | 0.34 | 0 | 6992.2757 | 1924.2795 | 389.0176 | 170.7922 | 4508.1864 | 0 | 9.27 | 0.34 | 0 | 97 | 51 | 1 | 1 |  |  | 1 | 1 | 1 | 1 |  |  |  |  | 0 | 2 | ГЭСНм-2022 доп.8, м08-02-471-01, приказ Минстроя России от 14.11.2023 г. № 817/пр |  |  | 108001 | 0 |  | 0 | 3 | 0 | 1 | 1 | 1 | 1 | 1 | 1 |  | 97 | 51 |  |  |  | 0 | 0 | 0 | [5 empty] | 0 |  | 0 | 2227.03 | 1267.51 | 2164.26 | 1004.66 | 486.32 | 0 | 9.27 | 0.34 | 0 | 1361.589 | 715.887 | [13 empty] | 0 | 0 | 1 | 1 |  |  |  | 1013 | 10 ШТ | 10 ШТ | 1 | [6 empty] | 89539394 | 3 | Монтажные работы | 0 |  | 2 | 108001 | Электротехнические установки: на других объектах | мФЕР-08 |  |  |  | 131072 | 0 | 0 | 0 | 0 | 0 | 0 | 0.34 | 0 | [17 empty] | 0 | 0 | 0 |  |  |  |  | 97 | 51 |  |  |  |  | 1 |  | -1534173499 | 2 | 1 | -2 | 0 | 0 | 0 | 4304.51 | 0 | 4304.51 | 0 |  | 0 | 0 | 0 |  | 0 | 1 | 0 | 0 | 0 | 0 | Пр/812-049.3-1 | Пр/774-049.3 | Электротехнические установки: на других объектах | Электротехнические установки: на других объектах | 0
17 | 1 |  |  | 14 | 08.3.08.02-1096 | Уголок стальной горячекатаный равнополочный, марка стали 09Г2С, 12Г2С, ширина полок 50-90 мм, толщина полки 3-9 мм (сталь угловая 50х50х5) | т | 0.03393 | 0 | 0.03393 |  |  |  | 1893.65 | 1893.65 | 0 | 0 | 0 | 0 | 0 | 0 | 0 | 0 | 0 |  | 89848907 | 73435 | 73435 | 0 | 0 | 0 | 0 | 0 | 0 | 0 | 73435 | 73435 | 0 | 0 | 0 | 0 | 0 | 0 | 0 | 0 | 0 | 1 | 1 |  |  | 1 | 1 | 1 | 0.76 |  |  |  |  | 3 | 1 | ФСБЦ-2022 доп.4, 08.3.08.02-1096, приказ Минстроя России от 27.12.2022 г. № 1133/пр |  |  | 500001 | 0 | 08.3.08.02-1096 | 1 | 8 | 0 | 1 | 1 | 1 | 1 | 1 | 1 |  | 0 | 0 |  |  |  | 0 | 0 | 0 | [5 empty] | 0 |  | 0 | 1893.65 | 55810.6 | 0 | 0 | 0 | 0 | 0 | 0 | 0 | 0 | 0 | [13 empty] | 0 | 0 | 1 | 1 |  |  |  | 1009 | т | т | 1000 | [6 empty] | 89539444 | 8 | Материалы строительные | 0 |  | 1 | 500001 | Материалы и конструкции ( строительные ) по ценникам и каталогом | ФССЦст |  |  |  | 131072 | 73435 | 73435 | 0 | 0 | 0 | 0 | 0 | 0 | [17 empty] | 0 | 0 | 0 |  |  |  |  | 0 | 0 |  |  |  |  | 1 |  | -676469707 | 2 | 0 | 2 | 0 | 0 | 0 | 1893.65 | 1893.65 | 0 | 0 |  | 0 | 0 | 0 |  | 0 | 1 | 0 | 0 | 0 | 0 |  |  |  |  | 0
17 | 1 | 149 | 160 | 15 | м08-02-472-01 | Заземлитель горизонтальный из стали: круглой диаметром 10 мм | 100 м | 0.015 | 0 | 0.015 |  |  |  | 162.63 | 34.96 | 5.35 | 1.96 | 120.36 | 0 | 0.2475 | 0.0039 | 0 | 118.65 | 62.38 |  | 89848907 | 10283.1992 | 1916.498 | 342.4212 | 130.6058 | 8024.28 | 0 | 16.5 | 0.26 | 0 | 10413.805 | 1916.498 | 342.4212 | 130.6058 | 8024.28 | 0 | 16.5 | 0.26 | 0 | 97 | 51 | 1 | 1 |  |  | 1 | 1 | 1 | 1 |  |  |  |  | 0 | 2 | ГЭСНм-2022 доп.8, м08-02-472-01, приказ Минстроя России от 14.11.2023 г. № 817/пр |  |  | 108001 | 0 |  | 0 | 3 | 0 | 1 | 1 | 1 | 1 | 1 | 1 |  | 97 | 51 |  |  |  | 0 | 0 | 0 | [5 empty] | 0 |  | 0 | 162.63 | 1267.51 | 2164.26 | 1004.66 | 486.32 | 0 | 16.5 | 0.26 | 0 | 118.6504 | 62.3832 | [13 empty] | 0 | 0 | 1 | 1 |  |  |  | 1003 | 100 м | 100 м | 100 | [6 empty] | 89539394 | 3 | Монтажные работы | 0 |  | 2 | 108001 | Электротехнические установки: на других объектах | мФЕР-08 |  |  |  | 131072 | 0 | 0 | 0 | 0 | 0 | 0 | 0.26 | 0 | [17 empty] | 0 | 0 | 0 |  |  |  |  | 97 | 51 |  |  |  |  | 1 |  | 48060036 | 2 | 1 | -2 | 0 | 0 | 0 | 343.66 | 0 | 343.66 | 0 |  | 0 | 0 | 0 |  | 0 | 1 | 0 | 0 | 0 | 0 | Пр/812-049.3-1 | Пр/774-049.3 | Электротехнические установки: на других объектах | Электротехнические установки: на других объектах | 0
17 | 1 |  |  | 16 | 08.3.04.02-0063 | Прокат стальной горячекатаный круглый, марки стали Ст3сп, Ст3пс, диаметр 5-12 мм (сталь круглая 10мм) | т | 0.000924 | 0 | 0.000924 |  |  |  | 52.24 | 52.24 | 0 | 0 | 0 | 0 | 0 | 0 | 0 | 0 | 0 |  | 89848907 | 67306.5 | 67306.5 | 0 | 0 | 0 | 0 | 0 | 0 | 0 | 67306.5 | 67306.5 | 0 | 0 | 0 | 0 | 0 | 0 | 0 | 0 | 0 | 1 | 1 |  |  | 1 | 1 | 1 | 0.84 |  |  |  |  | 3 | 1 | ФСБЦ-2022, 08.3.04.02-0063, приказ Минстроя России от 18.05.2022 г. № 378/пр |  |  | 500001 | 0 | 08.3.04.02-0063 | 1 | 8 | 0 | 1 | 1 | 1 | 1 | 1 | 1 |  | 0 | 0 |  |  |  | 0 | 0 | 0 | [5 empty] | 0 |  | 0 | 52.24 | 56537.46 | 0 | 0 | 0 | 0 | 0 | 0 | 0 | 0 | 0 | [13 empty] | 0 | 0 | 1 | 1 |  |  |  | 1009 | т | т | 1000 | [6 empty] | 89539444 | 8 | Материалы строительные | 0 |  | 1 | 500001 | Материалы и конструкции ( строительные ) по ценникам и каталогом | ФССЦст |  |  |  | 131072 | 67306.5 | 67306.5 | 0 | 0 | 0 | 0 | 0 | 0 | [17 empty] | 0 | 0 | 0 |  |  |  |  | 0 | 0 |  |  |  |  | 1 |  | 1966341740 | 2 | 0 | 2 | 0 | 0 | 0 | 52.24 | 52.24 | 0 | 0 |  | 0 | 0 | 0 |  | 0 | 1 | 0 | 0 | 0 | 0 |  |  |  |  | 0
17 | 1 | 158 | 169 | 17 | м08-02-472-09 | Проводник заземляющий открыто по строительным основаниям: из круглой стали диаметром 10 мм | 100 м | 0.24 | 0 | 0.24 |  |  |  | 3035.68 | 728.07 | 107.36 | 40.99 | 2159.26 | 0 | 4.44 | 0.0816 | 0 | 2134.24 | 1122.13 |  | 89848907 | 11965.2002 | 2538.8414 | 429.4388 | 170.7922 | 8996.92 | 0 | 18.5 | 0.34 | 0 | 12135.9924 | 2538.8414 | 429.4388 | 170.7922 | 8996.92 | 0 | 18.5 | 0.34 | 0 | 97 | 51 | 1 | 1 |  |  | 1 | 1 | 1 | 1 |  |  |  |  | 0 | 2 | ГЭСНм-2022 доп.8, м08-02-472-09, приказ Минстроя России от 14.11.2023 г. № 817/пр |  |  | 108001 | 0 |  | 0 | 3 | 0 | 1 | 1 | 1 | 1 | 1 | 1 |  | 97 | 51 |  |  |  | 0 | 0 | 0 | [5 empty] | 0 |  | 0 | 3035.68 | 54025.11 | 2164.26 | 1004.66 | 486.32 | 0 | 18.5 | 0.34 | 0 | 2134.2425 | 1122.1275 | [13 empty] | 0 | 0 | 1 | 1 |  |  |  | 1003 | 100 м | 100 м | 100 | [6 empty] | 89539394 | 3 | Монтажные работы | 0 |  | 2 | 108001 | Электротехнические установки: на других объектах | мФЕР-08 |  |  |  | 131072 | 0 | 0 | 0 | 0 | 0 | 0 | 0.34 | 0 | [17 empty] | 0 | 0 | 0 |  |  |  |  | 97 | 51 |  |  |  |  | 1 |  | 1955173795 | 2 | 1 | -2 | 0 | 0 | 0 | 6292.05 | 0 | 6292.05 | 0 |  | 0 | 0 | 0 |  | 0 | 1 | 0 | 0 | 0 | 0 | Пр/812-049.3-1 | Пр/774-049.3 | Электротехнические установки: на других объектах | Электротехнические установки: на других объектах | 0
17 | 1 |  |  | 18 | 08.3.04.02-0063 | Прокат стальной горячекатаный круглый, марки стали Ст3сп, Ст3пс, диаметр 5-12 мм (сталь круглая 10мм) | т | 0.014784 | 0 | 0.014784 |  |  |  | 835.85 | 835.85 | 0 | 0 | 0 | 0 | 0 | 0 | 0 | 0 | 0 |  | 89848907 | 67306.5 | 67306.5 | 0 | 0 | 0 | 0 | 0 | 0 | 0 | 67306.5 | 67306.5 | 0 | 0 | 0 | 0 | 0 | 0 | 0 | 0 | 0 | 1 | 1 |  |  | 1 | 1 | 1 | 0.84 |  |  |  |  | 3 | 1 | ФСБЦ-2022, 08.3.04.02-0063, приказ Минстроя России от 18.05.2022 г. № 378/пр |  |  | 500001 | 0 | 08.3.04.02-0063 | 1 | 8 | 0 | 1 | 1 | 1 | 1 | 1 | 1 |  | 0 | 0 |  |  |  | 0 | 0 | 0 | [5 empty] | 0 |  | 0 | 835.85 | 56537.46 | 0 | 0 | 0 | 0 | 0 | 0 | 0 | 0 | 0 | [13 empty] | 0 | 0 | 1 | 1 |  |  |  | 1009 | т | т | 1000 | [6 empty] | 89539444 | 8 | Материалы строительные | 0 |  | 1 | 500001 | Материалы и конструкции ( строительные ) по ценникам и каталогом | ФССЦст |  |  |  | 131072 | 67306.5 | 67306.5 | 0 | 0 | 0 | 0 | 0 | 0 | [17 empty] | 0 | 0 | 0 |  |  |  |  | 0 | 0 |  |  |  |  | 1 |  | 1966341740 | 2 | 0 | 2 | 0 | 0 | 0 | 835.85 | 835.85 | 0 | 0 |  | 0 | 0 | 0 |  | 0 | 1 | 0 | 0 | 0 | 0 |  |  |  |  | 0
51 | 1 | 4 | 24 |  | Новый раздел | СМР | 0 | [6 empty] | 60391.25 | 5617.48 | 20073.83 | 6659.81 | 28040.13 | 0 | 59.9229 | 16.6816 | 0 | 35460.37 | 20395.04 |  |  | 60391.25 | 5617.48 | 20073.83 | 6659.81 | 28040.13 | 0 | 59.9229 | 16.6816 | 0 | 35460.37 | 20395.04 |  |  | 0 | 0 | 0 | 116246.66 | 103254.61 | 12992.05 | 0 | 5617.48 | 5617.48 | 0 | 5617.48 | 0 | 0 | 0 | 0 | 0 | [19 empty] | 0 | 0 | 0 | 116246.66 | 103254.61 | 12992.05 | 0 | 5617.48 | 5617.48 | 0 | 5617.48 | 0 | 0 | 0 | 0 | 0 | [114 empty] | 0
50 | 0 | 0 | 1 | 201 | 60391.25 | ПЗ | Прямые затраты |  |  | 201 | 1 | 3 |  | 2 | [7 empty] | 60391.25 | 1 | 60391.25
50 | 0 | 0 | 1 | 202 | 5617.48 | СтМатОб | Стоимость материальных ресурсов (всего) |  |  | 202 | 2 | 3 |  | 2 | [7 empty] | 5617.48 | 1 | 5617.48
50 | 0 | 0 | 1 | 222 | 0 | СтМатОбЗак | Стоимость материалов и оборудования заказчика |  |  | 222 | 3 | 3 |  | 2 | [7 empty] | 0 | 1 | 0
50 | 0 | 0 | 1 | 225 | 5617.48 | СтМатОбПод | Стоимость материалов и оборудования подрядчика |  |  | 225 | 4 | 3 |  | 2 | [7 empty] | 5617.48 | 1 | 5617.48
50 | 0 | 0 | 1 | 226 | 5617.48 | СтМат | Стоимость материалов (всего) |  |  | 226 | 5 | 3 |  | 2 | [7 empty] | 5617.48 | 1 | 5617.48
50 | 0 | 0 | 1 | 227 | 0 | СтМатЗак | Стоимость материалов заказчика |  |  | 227 | 6 | 3 |  | 2 | [7 empty] | 0 | 1 | 0
50 | 0 | 0 | 1 | 228 | 5617.48 | СтМатПод | Стоимость материалов подрядчика |  |  | 228 | 7 | 3 |  | 2 | [7 empty] | 5617.48 | 1 | 5617.48
50 | 0 | 0 | 1 | 216 | 0 | Оборуд | Стоимость оборудования (всего) |  |  | 216 | 8 | 3 |  | 2 | [7 empty] | 0 | 1 | 0
50 | 0 | 0 | 1 | 223 | 0 | ОборудЗак | Стоимость оборудования заказчика |  |  | 223 | 9 | 3 |  | 2 | [7 empty] | 0 | 1 | 0
50 | 0 | 0 | 1 | 229 | 0 | ОборудПод | Стоимость оборудования подрядчика |  |  | 229 | 10 | 3 |  | 2 | [7 empty] | 0 | 1 | 0
50 | 0 | 0 | 1 | 203 | 20073.83 | ЭММ | Эксплуатация машин |  |  | 203 | 11 | 3 |  | 2 | [7 empty] | 20073.83 | 1 | 20073.83
50 | 0 | 0 | 1 | 231 | 0 | ЭММсНРиСП | Эксплуатация машин по ТСН-2001.16 |  |  | 231 | 12 | 3 |  | 2 | [7 empty] | 0 | 1 | 0
50 | 0 | 0 | 1 | 204 | 6659.81 | ЗПМ | ЗП машинистов |  |  | 204 | 13 | 3 |  | 2 | [7 empty] | 6659.81 | 1 | 6659.81
50 | 0 | 0 | 1 | 205 | 28040.13 | ОЗП | Основная ЗП рабочих |  |  | 205 | 14 | 3 |  | 2 | [7 empty] | 28040.13 | 1 | 28040.13
50 | 0 | 0 | 1 | 232 | 0 | ОЗПсНРиСП | Основная ЗП рабочих по ТСН-2001.16 |  |  | 232 | 15 | 3 |  | 2 | [7 empty] | 0 | 1 | 0
50 | 0 | 0 | 1 | 214 | 103254.61 | Строит | Строительные работы с НР и СП |  |  | 214 | 16 | 3 |  | 2 | [7 empty] | 103254.61 | 1 | 103254.61
50 | 0 | 0 | 1 | 215 | 12992.05 | Монтаж | Монтажные работы с НР и СП |  |  | 215 | 17 | 3 |  | 2 | [7 empty] | 12992.05 | 1 | 12992.05
50 | 0 | 0 | 1 | 217 | 0 | Прочие | Прочие работы с НР и СП |  |  | 217 | 18 | 3 |  | 2 | [7 empty] | 0 | 1 | 0
50 | 0 | 0 | 1 | 230 | 0 | ПрочиеЗатр | Прочие затраты по ТСН-2001.16 |  |  | 230 | 19 | 3 |  | 2 | [7 empty] | 0 | 1 | 0
50 | 0 | 0 | 1 | 206 | 0 | ВозврМат | Возврат материалов |  |  | 206 | 20 | 3 |  | 2 | [7 empty] | 0 | 1 | 0
50 | 0 | 0 | 1 | 207 | 59.9229 | ТрудСтр | Трудозатраты строителей |  |  | 207 | 21 | 3 |  | 7 | [7 empty] | 59.9229 | 1 | 59.9229
50 | 0 | 0 | 1 | 208 | 16.6816 | ТрудМаш | Трудозатраты машинистов |  |  | 208 | 22 | 3 |  | 7 | [7 empty] | 16.6816 | 1 | 16.6816
50 | 0 | 0 | 1 | 209 | 0 | ТранспМат | Транспорт материалов |  |  | 209 | 23 | 3 |  | 2 | [7 empty] | 0 | 1 | 0
50 | 0 | 0 | 1 | 233 | 0 | Перевозка | Перевозка грузов |  |  | 233 | 24 | 3 |  | 2 | [7 empty] | 0 | 1 | 0
50 | 0 | 0 | 1 | 210 | 35460.37 | НР | Накладные расходы |  |  | 210 | 25 | 3 |  | 2 | [7 empty] | 35460.37 | 1 | 35460.37
50 | 0 | 0 | 1 | 211 | 20395.04 | СмПриб | Сметная прибыль |  |  | 211 | 26 | 3 |  | 2 | [7 empty] | 20395.04 | 1 | 20395.04
50 | 0 | 0 | 1 | 224 | 116246.66 | Всего | Всего с НР и СП |  |  | 224 | 27 | 3 |  | 2 | [7 empty] | 116246.66 | 1 | 116246.66
4 | 1 |  | 106 |  | Новый раздел | Материалы |  | 0 |  | 0 | [7 empty] | 0 |  |  | 0 | [53 empty] | 0 | [11 empty] | 0
52 | 1 | 4 | 85 | 0 | Новый раздел | Материалы | [7 empty] | 238289.2 | 238289.2 | 0 | 0 | 0 | 0 | 0 | 0 | 0 | 0 | 0 | 0 | 0 | 238289.2 | 238289.2 | 0 | 0 | 0 | 0 | 0 | 0 | 0 | 0 | 0 | 0 | 0 | 0 | 0 | 0 | 238289.2 | 235383.44 | 2905.76 | 0 | 238289.2 | 238289.2 | 0 | 238289.2 | 0 | 0 | 0 | 0 | 0 | 0 | 0 | 0 | 0 | 0 | 0 | 0 | 0 | 0 | 0 | 0 | 0 | 0 | 0 | 0 | 0 | 0 | 0 | 0 | 0 | 0 | 0 | 238289.2 | 235383.44 | 2905.76 | 0 | 238289.2 | 238289.2 | 0 | 238289.2 | 0 | 0 | 0 | 0 | 0 | 0 | 0 | 0 | 0 | 0 | 0 | 0 | 0 | 0 | 0 | 0 | 0 | 0 | 0 | 0 | 0 | 0 | 0 | 0 | 0 | 0 | 0 | 0 | 0 | 0 | 0 | 0 | 0 | 0 | 0 | 0 | 0 | 0 | 0 | 0 | 0 | 0 | 0 | 0 | 0 | 0 | 0 | 0 | 0 | 0 | 0 | 0 | 0 | 0 | 0 | 0 | 0 | 0 | 0 | 0 | 0 | 0 | 0 | 0 | 0 | 0 | 0 | 0 | 0 | 0 | 0 | 0 | 0 | 0 | 0 | 0 | 0 | 0 | 0 | 0 | 0 | 0 | 0 | 0 | 0 | 0 | 0 | 0 | 0 | 0 | 0 | 0 | 0 | 0 | 0 | 0 | 0 | 0 | 0 | 0 | 0 | 0 | 0 | 0 | 0 | 0 | 0 | 0 | 0 | 0 | 0 | 0 | 0 | 0 | 0 | 0 | 0 | 0 | 0 | 0
17 | 1 |  |  | 19 | Предельная стоимость | Провод СИП2но 3х95+1х95 | м | 185 | 0 | 185 |  |  |  | 94848.17 | 94848.17 | 0 | 0 | 0 | 0 | 0 | 0 | 0 | 0 | 0 |  | 89848907 | 512.6928 | 512.6928 | 0 | 0 | 0 | 0 | 0 | 0 | 0 | 488 | 488 | 0 | 0 | 0 | 0 | 0 | 0 | 0 | 0 | 0 | 1 | 1 |  |  | 1 | 1 | 1 | 1 |  |  |  |  | 3 | 1 |  |  |  | 1100 | 0 |  | 0 | 8 | 0 | 1 | 1 | 1 | 1 | 1 | 1 |  | 0 | 0 |  |  |  | 0 | 0 | 0 | [5 empty] | 0 |  | 0 | 94848.17 | 512.6928 | 0 | 0 | 0 | 0 | 0 | 0 | 0 | 0 | 0 |  |  |  | )*1,03)*1,02 | [9 empty] | 0 | 0 | 1 | 1 |  |  |  | 1003 | м | м | 1 | [6 empty] | 89539690 | 8 | Материалы строительные | 0 |  | 1 | 1100 | Материалы, изделия и конструкции | материалы (03) |  |  |  | 131072 | 488 | 488 | 0 | 0 | 0 | 0 | 0 | 0 | [17 empty] | 0 | 0 | 0 |  |  |  |  | 0 | 0 |  |  |  |  | 1 |  | -601431829 | 2 | 0 | -2 | 0 | 0 | 0 | 94848.17 | 94848.17 | 0 | 0 |  | 0 | 0 | 0 |  | 0 | 1 | 0 | 0 | 0 | 0 |  |  |  |  | 0
17 | 1 |  |  | 20 | Предельная стоимость | Стойка СВ 95-3 | шт. | 4 | 0 | 4 |  |  |  | 50373.12 | 50373.12 | 0 | 0 | 0 | 0 | 0 | 0 | 0 | 0 | 0 |  | 89848907 | 12593.2795 | 12593.2795 | 0 | 0 | 0 | 0 | 0 | 0 | 0 | 11986.75 | 11986.75 | 0 | 0 | 0 | 0 | 0 | 0 | 0 | 0 | 0 | 1 | 1 |  |  | 1 | 1 | 1 | 1 |  |  |  |  | 3 | 1 |  |  |  | 1100 | 0 |  | 0 | 8 | 0 | 1 | 1 | 1 | 1 | 1 | 1 |  | 0 | 0 |  |  |  | 0 | 0 | 0 | [5 empty] | 0 |  | 0 | 50373.12 | 12593.2795 | 0 | 0 | 0 | 0 | 0 | 0 | 0 | 0 | 0 |  |  |  | )*1,03)*1,02 | [9 empty] | 0 | 0 | 1 | 1 |  |  |  | 1010 | шт. | шт. | 1 | [6 empty] | 89539690 | 8 | Материалы строительные | 0 |  | 1 | 1100 | Материалы, изделия и конструкции | материалы (03) |  |  |  | 131072 | 11986.75 | 11986.75 | 0 | 0 | 0 | 0 | 0 | 0 | [17 empty] | 0 | 0 | 0 |  |  |  |  | 0 | 0 |  |  |  |  | 1 |  | -1825779792 | 2 | 0 | -2 | 0 | 0 | 0 | 50373.12 | 50373.12 | 0 | 0 |  | 0 | 0 | 0 |  | 0 | 1 | 0 | 0 | 0 | 0 |  |  |  |  | 0
17 | 1 |  |  | 21 | Предельная стоимость | Стойка СВ 110-5 | шт. | 4 | 0 | 4 |  |  |  | 63646.94 | 63646.94 | 0 | 0 | 0 | 0 | 0 | 0 | 0 | 0 | 0 |  | 89848907 | 15911.7362 | 15911.7362 | 0 | 0 | 0 | 0 | 0 | 0 | 0 | 15145.38 | 15145.38 | 0 | 0 | 0 | 0 | 0 | 0 | 0 | 0 | 0 | 1 | 1 |  |  | 1 | 1 | 1 | 1 |  |  |  |  | 3 | 1 |  |  |  | 1100 | 0 |  | 0 | 8 | 0 | 1 | 1 | 1 | 1 | 1 | 1 |  | 0 | 0 |  |  |  | 0 | 0 | 0 | [5 empty] | 0 |  | 0 | 63646.94 | 15911.7362 | 0 | 0 | 0 | 0 | 0 | 0 | 0 | 0 | 0 |  |  |  | )*1,03)*1,02 | [9 empty] | 0 | 0 | 1 | 1 |  |  |  | 1010 | шт. | шт. | 1 | [6 empty] | 89539690 | 8 | Материалы строительные | 0 |  | 1 | 1100 | Материалы, изделия и конструкции | материалы (03) |  |  |  | 0 | 15145.38 | 15145.38 | 0 | 0 | 0 | 0 | 0 | 0 | [17 empty] | 0 | 0 | 0 |  |  |  |  | 0 | 0 |  |  |  |  | 1 |  | -1501387157 | 2 | 0 | -2 | 0 | 0 | 0 | 63646.94 | 63646.94 | 0 | 0 |  | 0 | 0 | 0 |  | 0 | 1 | 0 | 0 | 0 | 0 |  |  |  |  | 0
17 | 1 |  |  | 22 | ТЦ_20.00.00.00_77_7727643060_22.07.2024_02 | Заземляющий проводник ЗП6 | м | 6 | 0 | 6 |  |  |  | 867.6 | 867.6 | 0 | 0 | 0 | 0 | 0 | 0 | 0 | 0 | 0 |  | 89848907 | 144.6 | 144.6 | 0 | 0 | 0 | 0 | 0 | 0 | 0 | 144.6 | 144.6 | 0 | 0 | 0 | 0 | 0 | 0 | 0 | 0 | 0 | 1 | 1 |  |  | 1 | 1 | 1 | 1 |  |  |  |  | 3 | 1 |  |  |  | 1100 | 0 |  | 0 | 8 | 0 | 1 | 1 | 1 | 1 | 1 | 1 |  | 0 | 0 |  |  |  | 0 | 0 | 0 | [5 empty] | 0 |  | 0 | 867.6 | 144.6 | 0 | 0 | 0 | 0 | 0 | 0 | 0 | 0 | 0 | [13 empty] | 0 | 0 | 1 | 1 |  |  |  | 1003 | м | м | 1 | [6 empty] | 89539690 | 8 | Материалы строительные | 0 |  | 1 | 1100 | Материалы, изделия и конструкции | материалы (03) |  |  |  | 0 | 144.6 | 144.6 | 0 | 0 | 0 | 0 | 0 | 0 | [17 empty] | 0 | 0 | 0 |  |  |  |  | 0 | 0 |  |  |  |  | 1 |  | 1206391787 | 2 | 0 | -2 | 0 | 0 | 0 | 867.6 | 867.6 | 0 | 0 |  | 0 | 0 | 0 |  | 0 | 1 | 0 | 0 | 0 | 0 |  |  |  |  | 0
17 | 1 |  |  | 23 | ТЦ_20.00.00.00_77_7727643060_22.07.2024_02 | Крепление подкоса У52-М | шт. | 1 | 0 | 1 |  |  |  | 1821.2 | 1821.2 | 0 | 0 | 0 | 0 | 0 | 0 | 0 | 0 | 0 |  | 89848907 | 1821.2 | 1821.2 | 0 | 0 | 0 | 0 | 0 | 0 | 0 | 1821.2 | 1821.2 | 0 | 0 | 0 | 0 | 0 | 0 | 0 | 0 | 0 | 1 | 1 |  |  | 1 | 1 | 1 | 1 |  |  |  |  | 3 | 1 |  |  |  | 1100 | 0 |  | 0 | 8 | 0 | 1 | 1 | 1 | 1 | 1 | 1 |  | 0 | 0 |  |  |  | 0 | 0 | 0 | [5 empty] | 0 |  | 0 | 1821.2 | 1821.2 | 0 | 0 | 0 | 0 | 0 | 0 | 0 | 0 | 0 | [13 empty] | 0 | 0 | 1 | 1 |  |  |  | 1010 | шт. | шт. | 1 | [6 empty] | 89539690 | 8 | Материалы строительные | 0 |  | 1 | 1100 | Материалы, изделия и конструкции | материалы (03) |  |  |  | 0 | 1821.2 | 1821.2 | 0 | 0 | 0 | 0 | 0 | 0 | [17 empty] | 0 | 0 | 0 |  |  |  |  | 0 | 0 |  |  |  |  | 1 |  | -2017307711 | 2 | 0 | -2 | 0 | 0 | 0 | 1821.2 | 1821.2 | 0 | 0 |  | 0 | 0 | 0 |  | 0 | 1 | 0 | 0 | 0 | 0 |  |  |  |  | 0
17 | 1 |  |  | 24 | ТЦ_20.00.00.00_77_7727643060_22.07.2024_02 | Стяжка Х89 | шт. | 2 | 0 | 2 |  |  |  | 3642.4 | 3642.4 | 0 | 0 | 0 | 0 | 0 | 0 | 0 | 0 | 0 |  | 89848907 | 1821.2 | 1821.2 | 0 | 0 | 0 | 0 | 0 | 0 | 0 | 1821.2 | 1821.2 | 0 | 0 | 0 | 0 | 0 | 0 | 0 | 0 | 0 | 1 | 1 |  |  | 1 | 1 | 1 | 1 |  |  |  |  | 3 | 1 |  |  |  | 1100 | 0 |  | 0 | 8 | 0 | 1 | 1 | 1 | 1 | 1 | 1 |  | 0 | 0 |  |  |  | 0 | 0 | 0 | [5 empty] | 0 |  | 0 | 3642.4 | 1821.2 | 0 | 0 | 0 | 0 | 0 | 0 | 0 | 0 | 0 | [13 empty] | 0 | 0 | 1 | 1 |  |  |  | 1010 | шт. | шт. | 1 | [6 empty] | 89539690 | 8 | Материалы строительные | 0 |  | 1 | 1100 | Материалы, изделия и конструкции | материалы (03) |  |  |  | 0 | 1821.2 | 1821.2 | 0 | 0 | 0 | 0 | 0 | 0 | [17 empty] | 0 | 0 | 0 |  |  |  |  | 0 | 0 |  |  |  |  | 1 |  | -1520345353 | 2 | 0 | -2 | 0 | 0 | 0 | 3642.4 | 3642.4 | 0 | 0 |  | 0 | 0 | 0 |  | 0 | 1 | 0 | 0 | 0 | 0 |  |  |  |  | 0
17 | 1 |  |  | 25 | ТЦ_20.2.06.00_77_7727643060_22.07.2024_02 | Кронштейн анкерный CS10.3 | шт. | 7 | 0 | 7 |  |  |  | 3000.34 | 3000.34 | 0 | 0 | 0 | 0 | 0 | 0 | 0 | 0 | 0 |  | 89848907 | 428.62 | 428.62 | 0 | 0 | 0 | 0 | 0 | 0 | 0 | 428.62 | 428.62 | 0 | 0 | 0 | 0 | 0 | 0 | 0 | 0 | 0 | 1 | 1 |  |  | 1 | 1 | 1 | 1 |  |  |  |  | 3 | 1 |  |  |  | 1100 | 0 |  | 0 | 8 | 0 | 1 | 1 | 1 | 1 | 1 | 1 |  | 0 | 0 |  |  |  | 0 | 0 | 0 | [5 empty] | 0 |  | 0 | 3000.34 | 428.62 | 0 | 0 | 0 | 0 | 0 | 0 | 0 | 0 | 0 | [13 empty] | 0 | 0 | 1 | 1 |  |  |  | 1010 | шт. | шт. | 1 | [6 empty] | 89539690 | 8 | Материалы строительные | 0 |  | 1 | 1100 | Материалы, изделия и конструкции | материалы (03) |  |  |  | 0 | 428.62 | 428.62 | 0 | 0 | 0 | 0 | 0 | 0 | [17 empty] | 0 | 0 | 0 |  |  |  |  | 0 | 0 |  |  |  |  | 1 |  | -587544840 | 2 | 0 | -2 | 0 | 0 | 0 | 3000.34 | 3000.34 | 0 | 0 |  | 0 | 0 | 0 |  | 0 | 1 | 0 | 0 | 0 | 0 |  |  |  |  | 0
17 | 1 |  |  | 26 | 20.1.02.18-1152 | Хомуты-стяжки кабельные нейлоновые, размеры 9,0х780 мм (хомут E260) | 100 ШТ | 0.38 | 0 | 0.38 |  |  |  | 342.65 | 342.65 | 0 | 0 | 0 | 0 | 0 | 0 | 0 | 0 | 0 |  | 89848907 | 710 | 710 | 0 | 0 | 0 | 0 | 0 | 0 | 0 | 710 | 710 | 0 | 0 | 0 | 0 | 0 | 0 | 0 | 0 | 0 | 1 | 1 |  |  | 1 | 1 | 1 | 1.27 |  |  |  |  | 3 | 2 | ФСБЦ-2022, 20.1.02.18-1152, приказ Минстроя России от 18.05.2022 г. № 378/пр |  |  | 500002 | 0 | 20.1.02.18-1152 | 1 | 12 | 0 | 1 | 1 | 1 | 1 | 1 | 1 |  | 0 | 0 |  |  |  | 0 | 0 | 0 | [5 empty] | 0 |  | 0 | 342.65 | 901.7 | 0 | 0 | 0 | 0 | 0 | 0 | 0 | 0 | 0 | [13 empty] | 0 | 0 | 1 | 1 |  |  |  | 1013 | 100 ШТ | 100 ШТ | 1 | [6 empty] | 89539445 | 12 | Материалы монтажные | 0 |  | 2 | 500002 | Материалы и конструкции ( монтажные ) по ценникам и каталогам | ФССЦм |  |  |  | 0 | 710 | 710 | 0 | 0 | 0 | 0 | 0 | 0 | [17 empty] | 0 | 0 | 0 |  |  |  |  | 0 | 0 |  |  |  |  | 1 |  | -131353399 | 2 | 0 | 2 | 0 | 0 | 0 | 342.65 | 0 | 342.65 | 0 |  | 0 | 0 | 0 |  | 0 | 1 | 0 | 0 | 0 | 0 |  |  |  |  | 0
17 | 1 |  |  | 27 | 25.2.02.04-0003 | Комплект промежуточной подвески для подвешивания самонесущих кабелей сечением 16-95 мм2, предельная нагрузка 12-20 кН в составе кронштейн из высокопрочного коррозионностойкого алюминиевого сплава и пластикового подвеса (ES 1500 E) | КОМПЛ | 3 | 0 | 3 |  |  |  | 2110.17 | 2110.17 | 0 | 0 | 0 | 0 | 0 | 0 | 0 | 0 | 0 |  | 89848907 | 576.55 | 576.55 | 0 | 0 | 0 | 0 | 0 | 0 | 0 | 576.55 | 576.55 | 0 | 0 | 0 | 0 | 0 | 0 | 0 | 0 | 0 | 1 | 1 |  |  | 1 | 1 | 1 | 1.22 |  |  |  |  | 3 | 1 | ФСБЦ-2022 доп.2, 25.2.02.04-0003, приказ Минстроя России от 26.08.2022 г. № 703/пр |  |  | 500001 | 0 | 25.2.02.04-0003 | 1 | 8 | 0 | 1 | 1 | 1 | 1 | 1 | 1 |  | 0 | 0 |  |  |  | 0 | 0 | 0 | [5 empty] | 0 |  | 0 | 2110.17 | 703.39 | 0 | 0 | 0 | 0 | 0 | 0 | 0 | 0 | 0 | [13 empty] | 0 | 0 | 1 | 1 |  |  |  | 1013 | КОМПЛ | КОМПЛ | 1 | [6 empty] | 89539444 | 8 | Материалы строительные | 0 |  | 1 | 500001 | Материалы и конструкции ( строительные ) по ценникам и каталогом | ФССЦст |  |  |  | 0 | 576.55 | 576.55 | 0 | 0 | 0 | 0 | 0 | 0 | [17 empty] | 0 | 0 | 0 |  |  |  |  | 0 | 0 |  |  |  |  | 1 |  | -1018652493 | 2 | 1 | 2 | 0 | 0 | 0 | 2110.17 | 2110.17 | 0 | 0 |  | 0 | 0 | 0 |  | 0 | 1 | 0 | 0 | 0 | 0 |  |  |  |  | 0
17 | 1 |  |  | 28 | 25.2.02.11-0021 | Лента крепления из нержавеющей стали в пластмассовой коробке с кабельной бухтой, ширина 20 мм, толщина 0,7 мм, длина 50 м | ШТ | 0.58 | 0 | 0.58 |  |  |  | 2831.2 | 2831.2 | 0 | 0 | 0 | 0 | 0 | 0 | 0 | 0 | 0 |  | 89848907 | 4136.76 | 4136.76 | 0 | 0 | 0 | 0 | 0 | 0 | 0 | 4136.76 | 4136.76 | 0 | 0 | 0 | 0 | 0 | 0 | 0 | 0 | 0 | 1 | 1 |  |  | 1 | 1 | 1 | 1.18 |  |  |  |  | 3 | 1 | ФСБЦ-2022, 25.2.02.11-0021, приказ Минстроя России от 18.05.2022 г. № 378/пр |  |  | 500001 | 0 | 25.2.02.11-0021 | 1 | 8 | 0 | 1 | 1 | 1 | 1 | 1 | 1 |  | 0 | 0 |  |  |  | 0 | 0 | 0 | [5 empty] | 0 |  | 0 | 2831.2 | 4881.38 | 0 | 0 | 0 | 0 | 0 | 0 | 0 | 0 | 0 | [13 empty] | 0 | 0 | 1 | 1 |  |  |  | 1013 | ШТ | ШТ | 1 | [6 empty] | 89539444 | 8 | Материалы строительные | 0 |  | 1 | 500001 | Материалы и конструкции ( строительные ) по ценникам и каталогом | ФССЦст |  |  |  | 0 | 4136.76 | 4136.76 | 0 | 0 | 0 | 0 | 0 | 0 | [17 empty] | 0 | 0 | 0 |  |  |  |  | 0 | 0 |  |  |  |  | 1 |  | 1611671723 | 2 | 0 | 2 | 0 | 0 | 0 | 2831.2 | 2831.2 | 0 | 0 |  | 0 | 0 | 0 |  | 0 | 1 | 0 | 0 | 0 | 0 |  |  |  |  | 0
17 | 1 |  |  | 29 | ТЦ_20.2.00.00_77_7727643060_22.07.2024_02 | Бугель В20 | шт. | 29 | 0 | 29 |  |  |  | 608.13 | 608.13 | 0 | 0 | 0 | 0 | 0 | 0 | 0 | 0 | 0 |  | 89848907 | 20.97 | 20.97 | 0 | 0 | 0 | 0 | 0 | 0 | 0 | 20.97 | 20.97 | 0 | 0 | 0 | 0 | 0 | 0 | 0 | 0 | 0 | 1 | 1 |  |  | 1 | 1 | 1 | 1 |  |  |  |  | 3 | 1 |  |  |  | 1100 | 0 |  | 0 | 8 | 0 | 1 | 1 | 1 | 1 | 1 | 1 |  | 0 | 0 |  |  |  | 0 | 0 | 0 | [5 empty] | 0 |  | 0 | 608.13 | 20.97 | 0 | 0 | 0 | 0 | 0 | 0 | 0 | 0 | 0 | [13 empty] | 0 | 0 | 1 | 1 |  |  |  | 1010 | шт. | шт. | 1 | [6 empty] | 89539690 | 8 | Материалы строительные | 0 |  | 1 | 1100 | Материалы, изделия и конструкции | материалы (03) |  |  |  | 131072 | 20.97 | 20.97 | 0 | 0 | 0 | 0 | 0 | 0 | [17 empty] | 0 | 0 | 0 |  |  |  |  | 0 | 0 |  |  |  |  | 1 |  | 695307235 | 2 | 0 | -2 | 0 | 0 | 0 | 608.13 | 608.13 | 0 | 0 |  | 0 | 0 | 0 |  | 0 | 1 | 0 | 0 | 0 | 0 |  |  |  |  | 0
17 | 1 |  |  | 30 | 111-9307-039 | Наконечники СPТAU 95 для СИП | ШТ | 4 | 0 | 4 |  |  |  | 338.96 | 338.96 | 0 | 0 | 0 | 0 | 0 | 0 | 0 | 0 | 0 |  | 89848907 | 84.74 | 84.74 | 0 | 0 | 0 | 0 | 0 | 0 | 0 | 84.74 | 84.74 | 0 | 0 | 0 | 0 | 0 | 0 | 0 | 0 | 0 | 1 | 1 |  |  | 1 | 1 | 1 | 1 |  |  |  |  | 3 | 1 | Доп.мат. Кат. МО., сб.111,поз.9307-039 |  |  | 1100 | 0 |  | 0 | 8 | 0 | 1 | 1 | 1 | 1 | 1 | 1 |  | 0 | 0 |  |  |  | 0 | 0 | 0 | [5 empty] | 0 |  | 0 | 338.96 | 84.74 | 0 | 0 | 0 | 0 | 0 | 0 | 0 | 0 | 0 | [13 empty] | 0 | 0 | 1 | 1 |  |  |  | 1013 | ШТ | ШТ | 1 | [6 empty] | 89539690 | 8 | Материалы строительные | 0 |  | 1 | 1100 | Материалы, изделия и конструкции | материалы (03) |  |  |  | 0 | 84.74 | 84.74 | 0 | 0 | 0 | 0 | 0 | 0 | [17 empty] | 0 | 0 | 0 |  |  |  |  | 0 | 0 |  |  |  |  | 1 |  | -299428047 | 2 | 0 | -2 | 0 | 0 | 0 | 338.96 | 338.96 | 0 | 0 |  | 0 | 0 | 0 |  | 0 | 1 | 0 | 0 | 0 | 0 |  |  |  |  | 0
17 | 1 |  |  | 31 | 20.1.01.08-0019 | Зажимы ответвительные с проводами ответвлений сечением 16-95 мм2 (Зажим Р72) | 100 ШТ | 0.07 | 0 | 0.07 |  |  |  | 1305.51 | 1305.51 | 0 | 0 | 0 | 0 | 0 | 0 | 0 | 0 | 0 |  | 89848907 | 17429.98 | 17429.98 | 0 | 0 | 0 | 0 | 0 | 0 | 0 | 17429.98 | 17429.98 | 0 | 0 | 0 | 0 | 0 | 0 | 0 | 0 | 0 | 1 | 1 |  |  | 1 | 1 | 1 | 1.07 |  |  |  |  | 3 | 2 | ФСБЦ-2022 доп.9, 20.1.01.08-0019, приказ Минстроя России от 16.02.2024 г. № 102/пр |  |  | 500002 | 0 | 20.1.01.08-0019 | 1 | 12 | 0 | 1 | 1 | 1 | 1 | 1 | 1 |  | 0 | 0 |  |  |  | 0 | 0 | 0 | [5 empty] | 0 |  | 0 | 1305.51 | 18650.08 | 0 | 0 | 0 | 0 | 0 | 0 | 0 | 0 | 0 | [13 empty] | 0 | 0 | 1 | 1 |  |  |  | 1013 | 100 ШТ | 100 ШТ | 1 | [6 empty] | 89539445 | 12 | Материалы монтажные | 0 |  | 2 | 500002 | Материалы и конструкции ( монтажные ) по ценникам и каталогам | ФССЦм |  |  |  | 0 | 17429.98 | 17429.98 | 0 | 0 | 0 | 0 | 0 | 0 | [17 empty] | 0 | 0 | 0 |  |  |  |  | 0 | 0 |  |  |  |  | 1 |  | 1045743675 | 2 | 1 | 2 | 0 | 0 | 0 | 1305.51 | 0 | 1305.51 | 0 |  | 0 | 0 | 0 |  | 0 | 1 | 0 | 0 | 0 | 0 |  |  |  |  | 0
17 | 1 |  |  | 32 | ТЦ_20.2.00.00_77_7727643060_22.07.2024_02 | Натяжной зажим DN 95-120 | шт. | 8 | 0 | 8 |  |  |  | 10242.96 | 10242.96 | 0 | 0 | 0 | 0 | 0 | 0 | 0 | 0 | 0 |  | 89848907 | 1280.37 | 1280.37 | 0 | 0 | 0 | 0 | 0 | 0 | 0 | 1280.37 | 1280.37 | 0 | 0 | 0 | 0 | 0 | 0 | 0 | 0 | 0 | 1 | 1 |  |  | 1 | 1 | 1 | 1 |  |  |  |  | 3 | 1 |  |  |  | 1100 | 0 |  | 0 | 8 | 0 | 1 | 1 | 1 | 1 | 1 | 1 |  | 0 | 0 |  |  |  | 0 | 0 | 0 | [5 empty] | 0 |  | 0 | 10242.96 | 1280.37 | 0 | 0 | 0 | 0 | 0 | 0 | 0 | 0 | 0 | [13 empty] | 0 | 0 | 1 | 1 |  |  |  | 1010 | шт. | шт. | 1 | [6 empty] | 89539690 | 8 | Материалы строительные | 0 |  | 1 | 1100 | Материалы, изделия и конструкции | материалы (03) |  |  |  | 131072 | 1280.37 | 1280.37 | 0 | 0 | 0 | 0 | 0 | 0 | [17 empty] | 0 | 0 | 0 |  |  |  |  | 0 | 0 |  |  |  |  | 1 |  | -392232012 | 2 | 0 | -2 | 0 | 0 | 0 | 10242.96 | 10242.96 | 0 | 0 |  | 0 | 0 | 0 |  | 0 | 1 | 0 | 0 | 0 | 0 |  |  |  |  | 0
17 | 1 |  |  | 33 | 20.1.01.10-0001 | Зажим плашечный соединительный ПА-2-1 | ШТ | 20 | 0 | 20 |  |  |  | 1257.6 | 1257.6 | 0 | 0 | 0 | 0 | 0 | 0 | 0 | 0 | 0 |  | 89848907 | 58.77 | 58.77 | 0 | 0 | 0 | 0 | 0 | 0 | 0 | 58.77 | 58.77 | 0 | 0 | 0 | 0 | 0 | 0 | 0 | 0 | 0 | 1 | 1 |  |  | 1 | 1 | 1 | 1.07 |  |  |  |  | 3 | 2 | ФСБЦ-2022, 20.1.01.10-0001, приказ Минстроя России от 18.05.2022 г. № 378/пр |  |  | 500002 | 0 | 20.1.01.10-0001 | 1 | 12 | 0 | 1 | 1 | 1 | 1 | 1 | 1 |  | 0 | 0 |  |  |  | 0 | 0 | 0 | [5 empty] | 0 |  | 0 | 1257.6 | 62.88 | 0 | 0 | 0 | 0 | 0 | 0 | 0 | 0 | 0 | [13 empty] | 0 | 0 | 1 | 1 |  |  |  | 1013 | ШТ | ШТ | 1 | [6 empty] | 89539445 | 12 | Материалы монтажные | 0 |  | 2 | 500002 | Материалы и конструкции ( монтажные ) по ценникам и каталогам | ФССЦм |  |  |  | 0 | 58.77 | 58.77 | 0 | 0 | 0 | 0 | 0 | 0 | [17 empty] | 0 | 0 | 0 |  |  |  |  | 0 | 0 |  |  |  |  | 1 |  | -526091095 | 2 | 1 | 2 | 0 | 0 | 0 | 1257.6 | 0 | 1257.6 | 0 |  | 0 | 3 | 0 |  | 0 | 1 | 0 | 0 | 0 | 0 |  |  |  |  | 0
17 | 1 |  |  | 34 | ТЦ_20.2.00.00_77_7727643060_22.07.2024_02 | Зажим PC481 | шт. | 1 | 0 | 1 |  |  |  | 1052.25 | 1052.25 | 0 | 0 | 0 | 0 | 0 | 0 | 0 | 0 | 0 |  | 89848907 | 1052.25 | 1052.25 | 0 | 0 | 0 | 0 | 0 | 0 | 0 | 1052.25 | 1052.25 | 0 | 0 | 0 | 0 | 0 | 0 | 0 | 0 | 0 | 1 | 1 |  |  | 1 | 1 | 1 | 1 |  |  |  |  | 3 | 1 |  |  |  | 1100 | 0 |  | 0 | 8 | 0 | 1 | 1 | 1 | 1 | 1 | 1 |  | 0 | 0 |  |  |  | 0 | 0 | 0 | [5 empty] | 0 |  | 0 | 1052.25 | 1052.25 | 0 | 0 | 0 | 0 | 0 | 0 | 0 | 0 | 0 | [13 empty] | 0 | 0 | 1 | 1 |  |  |  | 1010 | шт. | шт. | 1 | [6 empty] | 89539690 | 8 | Материалы строительные | 0 |  | 1 | 1100 | Материалы, изделия и конструкции | материалы (03) |  |  |  | 0 | 1052.25 | 1052.25 | 0 | 0 | 0 | 0 | 0 | 0 | [17 empty] | 0 | 0 | 0 |  |  |  |  | 0 | 0 |  |  |  |  | 1 |  | -1316690514 | 2 | 0 | -2 | 0 | 0 | 0 | 1052.25 | 1052.25 | 0 | 0 |  | 0 | 0 | 0 |  | 0 | 1 | 0 | 0 | 0 | 0 |  |  |  |  | 0
51 | 1 | 4 | 85 |  | Новый раздел | Материалы | 0 | [6 empty] | 238289.2 | 238289.2 | 0 | 0 | 0 | 0 | 0 | 0 | 0 | 0 | 0 |  |  | 238289.2 | 238289.2 | 0 | 0 | 0 | 0 | 0 | 0 | 0 | 0 | 0 |  |  | 0 | 0 | 0 | 238289.2 | 235383.44 | 2905.76 | 0 | 238289.2 | 238289.2 | 0 | 238289.2 | 0 | 0 | 0 | 0 | 0 | [19 empty] | 0 | 0 | 0 | 238289.2 | 235383.44 | 2905.76 | 0 | 238289.2 | 238289.2 | 0 | 238289.2 | 0 | 0 | 0 | 0 | 0 | [114 empty] | 0
50 | 0 | 0 | 1 | 201 | 238289.2 | ПЗ | Прямые затраты |  |  | 201 | 1 | 3 |  | 2 | [7 empty] | 238289.2 | 1 | 238289.2
50 | 0 | 0 | 1 | 202 | 238289.2 | СтМатОб | Стоимость материальных ресурсов (всего) |  |  | 202 | 2 | 3 |  | 2 | [7 empty] | 238289.2 | 1 | 238289.2
50 | 0 | 0 | 1 | 222 | 0 | СтМатОбЗак | Стоимость материалов и оборудования заказчика |  |  | 222 | 3 | 3 |  | 2 | [7 empty] | 0 | 1 | 0
50 | 0 | 0 | 1 | 225 | 238289.2 | СтМатОбПод | Стоимость материалов и оборудования подрядчика |  |  | 225 | 4 | 3 |  | 2 | [7 empty] | 238289.2 | 1 | 238289.2
50 | 0 | 0 | 1 | 226 | 238289.2 | СтМат | Стоимость материалов (всего) |  |  | 226 | 5 | 3 |  | 2 | [7 empty] | 238289.2 | 1 | 238289.2
50 | 0 | 0 | 1 | 227 | 0 | СтМатЗак | Стоимость материалов заказчика |  |  | 227 | 6 | 3 |  | 2 | [7 empty] | 0 | 1 | 0
50 | 0 | 0 | 1 | 228 | 238289.2 | СтМатПод | Стоимость материалов подрядчика |  |  | 228 | 7 | 3 |  | 2 | [7 empty] | 238289.2 | 1 | 238289.2
50 | 0 | 0 | 1 | 216 | 0 | Оборуд | Стоимость оборудования (всего) |  |  | 216 | 8 | 3 |  | 2 | [7 empty] | 0 | 1 | 0
50 | 0 | 0 | 1 | 223 | 0 | ОборудЗак | Стоимость оборудования заказчика |  |  | 223 | 9 | 3 |  | 2 | [7 empty] | 0 | 1 | 0
50 | 0 | 0 | 1 | 229 | 0 | ОборудПод | Стоимость оборудования подрядчика |  |  | 229 | 10 | 3 |  | 2 | [7 empty] | 0 | 1 | 0
50 | 0 | 0 | 1 | 203 | 0 | ЭММ | Эксплуатация машин |  |  | 203 | 11 | 3 |  | 2 | [7 empty] | 0 | 1 | 0
50 | 0 | 0 | 1 | 231 | 0 | ЭММсНРиСП | Эксплуатация машин по ТСН-2001.16 |  |  | 231 | 12 | 3 |  | 2 | [7 empty] | 0 | 1 | 0
50 | 0 | 0 | 1 | 204 | 0 | ЗПМ | ЗП машинистов |  |  | 204 | 13 | 3 |  | 2 | [7 empty] | 0 | 1 | 0
50 | 0 | 0 | 1 | 205 | 0 | ОЗП | Основная ЗП рабочих |  |  | 205 | 14 | 3 |  | 2 | [7 empty] | 0 | 1 | 0
50 | 0 | 0 | 1 | 232 | 0 | ОЗПсНРиСП | Основная ЗП рабочих по ТСН-2001.16 |  |  | 232 | 15 | 3 |  | 2 | [7 empty] | 0 | 1 | 0
50 | 0 | 0 | 1 | 214 | 235383.44 | Строит | Строительные работы с НР и СП |  |  | 214 | 16 | 3 |  | 2 | [7 empty] | 235383.44 | 1 | 235383.44
50 | 0 | 0 | 1 | 215 | 2905.76 | Монтаж | Монтажные работы с НР и СП |  |  | 215 | 17 | 3 |  | 2 | [7 empty] | 2905.76 | 1 | 2905.76
50 | 0 | 0 | 1 | 217 | 0 | Прочие | Прочие работы с НР и СП |  |  | 217 | 18 | 3 |  | 2 | [7 empty] | 0 | 1 | 0
50 | 0 | 0 | 1 | 230 | 0 | ПрочиеЗатр | Прочие затраты по ТСН-2001.16 |  |  | 230 | 19 | 3 |  | 2 | [7 empty] | 0 | 1 | 0
50 | 0 | 0 | 1 | 206 | 0 | ВозврМат | Возврат материалов |  |  | 206 | 20 | 3 |  | 2 | [7 empty] | 0 | 1 | 0
50 | 0 | 0 | 1 | 207 | 0 | ТрудСтр | Трудозатраты строителей |  |  | 207 | 21 | 3 |  | 7 | [7 empty] | 0 | 1 | 0
50 | 0 | 0 | 1 | 208 | 0 | ТрудМаш | Трудозатраты машинистов |  |  | 208 | 22 | 3 |  | 7 | [7 empty] | 0 | 1 | 0
50 | 0 | 0 | 1 | 209 | 0 | ТранспМат | Транспорт материалов |  |  | 209 | 23 | 3 |  | 2 | [7 empty] | 0 | 1 | 0
50 | 0 | 0 | 1 | 233 | 0 | Перевозка | Перевозка грузов |  |  | 233 | 24 | 3 |  | 2 | [7 empty] | 0 | 1 | 0
50 | 0 | 0 | 1 | 210 | 0 | НР | Накладные расходы |  |  | 210 | 25 | 3 |  | 2 | [7 empty] | 0 | 1 | 0
50 | 0 | 0 | 1 | 211 | 0 | СмПриб | Сметная прибыль |  |  | 211 | 26 | 3 |  | 2 | [7 empty] | 0 | 1 | 0
50 | 0 | 0 | 1 | 224 | 238289.2 | Всего | Всего с НР и СП |  |  | 224 | 27 | 3 |  | 2 | [7 empty] | 238289.2 | 1 | 238289.2
51 | 1 | 3 | 20 |  | 02-01-01 | Строительство ВЛ-0,4 кВ | 0 | [6 empty] | 298680.45 | 243906.68 | 20073.83 | 6659.81 | 28040.13 | 0 | 59.9229 | 16.6816 | 0 | 35460.37 | 20395.04 | [15 empty] | 0 | 0 | 0 | 354535.86 | 338638.05 | 15897.81 | 0 | 243906.68 | 243906.68 | 0 | 243906.68 | 0 | 0 | 0 | 0 | 0 | [149 empty] | 0
50 | 0 | 0 | 1 | 201 | 298680.45 | ПЗ | Прямые затраты |  |  | 201 | 1 | 3 |  | 2 | [7 empty] | 298680.45 | 1 | 298680.45
50 | 0 | 0 | 1 | 202 | 243906.68 | СтМатОб | Стоимость материальных ресурсов (всего) |  |  | 202 | 2 | 3 |  | 2 | [7 empty] | 243906.68 | 1 | 243906.68
50 | 0 | 0 | 1 | 222 | 0 | СтМатОбЗак | Стоимость материалов и оборудования заказчика |  |  | 222 | 3 | 3 |  | 2 | [7 empty] | 0 | 1 | 0
50 | 0 | 0 | 1 | 225 | 243906.68 | СтМатОбПод | Стоимость материалов и оборудования подрядчика |  |  | 225 | 4 | 3 |  | 2 | [7 empty] | 243906.68 | 1 | 243906.68
50 | 0 | 0 | 1 | 226 | 243906.68 | СтМат | Стоимость материалов (всего) |  |  | 226 | 5 | 3 |  | 2 | [7 empty] | 243906.68 | 1 | 243906.68
50 | 0 | 0 | 1 | 227 | 0 | СтМатЗак | Стоимость материалов заказчика |  |  | 227 | 6 | 3 |  | 2 | [7 empty] | 0 | 1 | 0
50 | 0 | 0 | 1 | 228 | 243906.68 | СтМатПод | Стоимость материалов подрядчика |  |  | 228 | 7 | 3 |  | 2 | [7 empty] | 243906.68 | 1 | 243906.68
50 | 0 | 0 | 1 | 216 | 0 | Оборуд | Стоимость оборудования (всего) |  |  | 216 | 8 | 3 |  | 2 | [7 empty] | 0 | 1 | 0
50 | 0 | 0 | 1 | 223 | 0 | ОборудЗак | Стоимость оборудования заказчика |  |  | 223 | 9 | 3 |  | 2 | [7 empty] | 0 | 1 | 0
50 | 0 | 0 | 1 | 229 | 0 | ОборудПод | Стоимость оборудования подрядчика |  |  | 229 | 10 | 3 |  | 2 | [7 empty] | 0 | 1 | 0
50 | 0 | 0 | 1 | 203 | 20073.83 | ЭММ | Эксплуатация машин |  |  | 203 | 11 | 3 |  | 2 | [7 empty] | 20073.83 | 1 | 20073.83
50 | 0 | 0 | 1 | 231 | 0 | ЭММсНРиСП | Эксплуатация машин по ТСН-2001.16 |  |  | 231 | 12 | 3 |  | 2 | [7 empty] | 0 | 1 | 0
50 | 0 | 0 | 1 | 204 | 6659.81 | ЗПМ | ЗП машинистов |  |  | 204 | 13 | 3 |  | 2 | [7 empty] | 6659.81 | 1 | 6659.81
50 | 0 | 0 | 1 | 205 | 28040.13 | ОЗП | Основная ЗП рабочих |  |  | 205 | 14 | 3 |  | 2 | [7 empty] | 28040.13 | 1 | 28040.13
50 | 0 | 0 | 1 | 232 | 0 | ОЗПсНРиСП | Основная ЗП рабочих по ТСН-2001.16 |  |  | 232 | 15 | 3 |  | 2 | [7 empty] | 0 | 1 | 0
50 | 0 | 0 | 1 | 214 | 338638.05 | Строит | Строительные работы с НР и СП |  |  | 214 | 16 | 3 |  | 2 | [7 empty] | 338638.05 | 1 | 338638.05
50 | 0 | 0 | 1 | 215 | 15897.81 | Монтаж | Монтажные работы с НР и СП |  |  | 215 | 17 | 3 |  | 2 | [7 empty] | 15897.81 | 1 | 15897.81
50 | 0 | 0 | 1 | 217 | 0 | Прочие | Прочие работы с НР и СП |  |  | 217 | 18 | 3 |  | 2 | [7 empty] | 0 | 1 | 0
50 | 0 | 0 | 1 | 230 | 0 | ПрочиеЗатр | Прочие затраты по ТСН-2001.16 |  |  | 230 | 19 | 3 |  | 2 | [7 empty] | 0 | 1 | 0
50 | 0 | 0 | 1 | 206 | 0 | ВозврМат | Возврат материалов |  |  | 206 | 20 | 3 |  | 2 | [7 empty] | 0 | 1 | 0
50 | 0 | 0 | 1 | 207 | 59.9229 | ТрудСтр | Трудозатраты строителей |  |  | 207 | 21 | 3 |  | 7 | [7 empty] | 59.9229 | 1 | 59.9229
50 | 0 | 0 | 1 | 208 | 16.6816 | ТрудМаш | Трудозатраты машинистов |  |  | 208 | 22 | 3 |  | 7 | [7 empty] | 16.6816 | 1 | 16.6816
50 | 0 | 0 | 1 | 209 | 0 | ТранспМат | Транспорт материалов |  |  | 209 | 23 | 3 |  | 2 | [7 empty] | 0 | 1 | 0
50 | 0 | 0 | 1 | 233 | 0 | Перевозка | Перевозка грузов |  |  | 233 | 24 | 3 |  | 2 | [7 empty] | 0 | 1 | 0
50 | 0 | 0 | 1 | 210 | 35460.37 | НР | Накладные расходы |  |  | 210 | 25 | 3 |  | 2 | [7 empty] | 35460.37 | 1 | 35460.37
50 | 0 | 0 | 1 | 211 | 20395.04 | СмПриб | Сметная прибыль |  |  | 211 | 26 | 3 |  | 2 | [7 empty] | 20395.04 | 1 | 20395.04
50 | 0 | 0 | 1 | 224 | 354535.86 | Всего | Всего с НР и СП |  |  | 224 | 27 | 3 |  | 2 | [7 empty] | 354535.86 | 1 | 354535.86
3 | 1 |  | 210 |  | 09-01-01 | Пусконаладочные работы ВЛ-0,4 кВ |  | 0 |  | 4 | 09-01-01 | [6 empty] | 0 |  | ПНР ВЛ-0,4 | 0 | [53 empty] | 0 | [7 empty] | 0 | 0
52 | 1 | 3 | 166 | 0 | 09-01-01 | Пусконаладочные работы ВЛ-0,4 кВ | [7 empty] | 4737.19 | 0 | 0 | 0 | 4737.19 | 0 | 7.1688 | 0 | 0 | 3505.52 | 1705.39 | 0 | 0 | 0 | 0 | 0 | 0 | 0 | 0 | 0 | 0 | 0 | 0 | 0 | 0 | 0 | 0 | 0 | 0 | 9948.1 | 0 | 0 | 9948.1 | 0 | 0 | 0 | 0 | 0 | 0 | 0 | 0 | 0 | 0 | 0 | 0 | 0 | 0 | 0 | 0 | 0 | 0 | 0 | 0 | 0 | 0 | 0 | 0 | 0 | 0 | 0 | 0 | 0 | 0 | 0 | 0 | 0 | 0 | 0 | 0 | 0 | 0 | 0 | 0 | 0 | 0 | 0 | 0 | 0 | 0 | 0 | 0 | 0 | 0 | 0 | 0 | 0 | 0 | 0 | 0 | 0 | 0 | 0 | 0 | 0 | 0 | 0 | 0 | 0 | 0 | 0 | 0 | 0 | 0 | 0 | 0 | 0 | 0 | 0 | 0 | 0 | 0 | 0 | 0 | 0 | 0 | 0 | 0 | 0 | 0 | 0 | 0 | 0 | 0 | 0 | 0 | 0 | 0 | 0 | 0 | 0 | 0 | 0 | 0 | 0 | 0 | 0 | 0 | 0 | 0 | 0 | 0 | 0 | 0 | 0 | 0 | 0 | 0 | 0 | 0 | 0 | 0 | 0 | 0 | 0 | 0 | 0 | 0 | 0 | 0 | 0 | 0 | 0 | 0 | 0 | 0 | 0 | 0 | 0 | 0 | 0 | 0 | 0 | 0 | 0 | 0 | 0 | 0 | 0 | 0 | 0 | 0 | 0 | 0 | 0 | 0 | 0 | 0 | 0 | 0 | 0 | 0 | 0
4 | 1 |  | 180 |  | Новый раздел | ПНР |  | 0 |  | 0 | [7 empty] | 0 |  |  | 0 | [53 empty] | 0 | [11 empty] | 0
52 | 1 | 4 | 170 | 0 | Новый раздел | ПНР | [7 empty] | 4737.19 | 0 | 0 | 0 | 4737.19 | 0 | 7.1688 | 0 | 0 | 3505.52 | 1705.39 | 0 | 0 | 4737.19 | 0 | 0 | 0 | 4737.19 | 0 | 7.1688 | 0 | 0 | 3505.52 | 1705.39 | 0 | 0 | 0 | 0 | 0 | 9948.1 | 0 | 0 | 9948.1 | 0 | 0 | 0 | 0 | 0 | 0 | 0 | 0 | 0 | 0 | 0 | 0 | 0 | 0 | 0 | 0 | 0 | 0 | 0 | 0 | 0 | 0 | 0 | 0 | 0 | 0 | 0 | 0 | 0 | 0 | 0 | 9948.1 | 0 | 0 | 9948.1 | 0 | 0 | 0 | 0 | 0 | 0 | 0 | 0 | 0 | 0 | 0 | 0 | 0 | 0 | 0 | 0 | 0 | 0 | 0 | 0 | 0 | 0 | 0 | 0 | 0 | 0 | 0 | 0 | 0 | 0 | 0 | 0 | 0 | 0 | 0 | 0 | 0 | 0 | 0 | 0 | 0 | 0 | 0 | 0 | 0 | 0 | 0 | 0 | 0 | 0 | 0 | 0 | 0 | 0 | 0 | 0 | 0 | 0 | 0 | 0 | 0 | 0 | 0 | 0 | 0 | 0 | 0 | 0 | 0 | 0 | 0 | 0 | 0 | 0 | 0 | 0 | 0 | 0 | 0 | 0 | 0 | 0 | 0 | 0 | 0 | 0 | 0 | 0 | 0 | 0 | 0 | 0 | 0 | 0 | 0 | 0 | 0 | 0 | 0 | 0 | 0 | 0 | 0 | 0 | 0 | 0 | 0 | 0 | 0 | 0 | 0 | 0 | 0 | 0 | 0 | 0 | 0 | 0 | 0 | 0 | 0 | 0 | 0 | 0
17 | 1 | 160 | 171 | 1 | п01-11-010-01 | Измерение сопротивления растеканию тока: заземлителя | измерение | 3 | 0 | 3 |  |  |  | 1982.42 | 0 | 0 | 0 | 1982.42 | 0 | 3 | 0 | 0 | 1466.99 | 713.67 |  | 89848907 | 660.805 | 0 | 0 | 0 | 660.805 | 0 | 1 | 0 | 0 | 660.805 | 0 | 0 | 0 | 660.805 | 0 | 1 | 0 | 0 | 74 | 36 | 1 | 1 |  |  | 1 | 1 | 1 | 1 |  |  |  |  | 0 | 4 | ГЭСНп-2022, п01-11-010-01, приказ Минстроя России от 18.05.2022 г. № 378/пр |  |  | 200001 | 0 |  | 0 | 4 | 0 | 1 | 1 | 1 | 1 | 1 | 1 |  | 74 | 36 |  |  |  | 0 | 0 | 0 | [5 empty] | 0 |  | 0 | 1982.42 | 0 | 0 | 0 | 1321.61 | 0 | 1 | 0 | 0 | 1466.9908 | 713.6712 | [13 empty] | 0 | 0 | 1 | 1 |  |  |  | 1013 | измерение | измерение | 1 | [6 empty] | 89539436 | 4 | Пусконаладочные работы | 83 | Пусконаладочные работы | 4 | 200001 | Пусконаладочные работы Электротехнические устройства | ФЕРп |  |  |  | 131072 | 0 | 0 | 0 | 0 | 0 | 1 | 0 | 0 | [17 empty] | 0 | 0 | 0 |  |  |  |  | 74 | 36 |  |  |  |  | 1 |  | 1511930615 | 2 | 1 | -2 | 0 | 0 | 0 | 4163.08 | 0 | 0 | 4163.08 |  | 0 | 0 | 0 |  | 0 | 1 | 0 | 0 | 0 | 0 | Пр/812-083.0-1 | Пр/774-083.0 | Пусконаладочные работы | Пусконаладочные работы | 0
17 | 1 | 162 | 173 | 2 | п01-11-011-01 | Проверка наличия цепи между заземлителями и заземленными элементами | 100 измерений | 0.03 | 0 | 0.03 |  |  |  | 256.92 | 0 | 0 | 0 | 256.92 | 0 | 0.3888 | 0 | 0 | 190.12 | 92.49 |  | 89848907 | 8564.0328 | 0 | 0 | 0 | 8564.0328 | 0 | 12.96 | 0 | 0 | 8564.0328 | 0 | 0 | 0 | 8564.0328 | 0 | 12.96 | 0 | 0 | 74 | 36 | 1 | 1 |  |  | 1 | 1 | 1 | 1 |  |  |  |  | 0 | 4 | ГЭСНп-2022, п01-11-011-01, приказ Минстроя России от 18.05.2022 г. № 378/пр |  |  | 200001 | 0 |  | 0 | 4 | 0 | 1 | 1 | 1 | 1 | 1 | 1 |  | 74 | 36 |  |  |  | 0 | 0 | 0 | [5 empty] | 0 |  | 0 | 256.92 | 0 | 0 | 0 | 1321.61 | 0 | 12.96 | 0 | 0 | 190.1208 | 92.4912 | [13 empty] | 0 | 0 | 1 | 1 |  |  |  | 1013 | 100 измерений | 100 измерений | 1 | [6 empty] | 89539436 | 4 | Пусконаладочные работы | 83 | Пусконаладочные работы | 4 | 200001 | Пусконаладочные работы Электротехнические устройства | ФЕРп |  |  |  | 131072 | 0 | 0 | 0 | 0 | 0 | 12.96 | 0 | 0 | [17 empty] | 0 | 0 | 0 |  |  |  |  | 74 | 36 |  |  |  |  | 1 |  | 1531914829 | 2 | 1 | -2 | 0 | 0 | 0 | 539.53 | 0 | 0 | 539.53 |  | 0 | 0 | 0 |  | 0 | 1 | 0 | 0 | 0 | 0 | Пр/812-083.0-1 | Пр/774-083.0 | Пусконаладочные работы | Пусконаладочные работы | 0
17 | 1 | 164 | 175 | 3 | п01-11-013-01 | Замер полного сопротивления цепи "фаза-нуль" | ШТ | 1 | 0 | 1 |  |  |  | 660.81 | 0 | 0 | 0 | 660.81 | 0 | 1 | 0 | 0 | 489 | 237.89 |  | 89848907 | 660.805 | 0 | 0 | 0 | 660.805 | 0 | 1 | 0 | 0 | 660.805 | 0 | 0 | 0 | 660.805 | 0 | 1 | 0 | 0 | 74 | 36 | 1 | 1 |  |  | 1 | 1 | 1 | 1 |  |  |  |  | 0 | 4 | ГЭСНп-2022, п01-11-013-01, приказ Минстроя России от 18.05.2022 г. № 378/пр |  |  | 200001 | 0 |  | 0 | 4 | 0 | 1 | 1 | 1 | 1 | 1 | 1 |  | 74 | 36 |  |  |  | 0 | 0 | 0 | [5 empty] | 0 |  | 0 | 660.81 | 0 | 0 | 0 | 1321.61 | 0 | 1 | 0 | 0 | 488.9994 | 237.8916 | [13 empty] | 0 | 0 | 1 | 1 |  |  |  | 1013 | ШТ | ШТ | 1 | [6 empty] | 89539436 | 4 | Пусконаладочные работы | 83 | Пусконаладочные работы | 4 | 200001 | Пусконаладочные работы Электротехнические устройства | ФЕРп |  |  |  | 131072 | 0 | 0 | 0 | 0 | 0 | 1 | 0 | 0 | [17 empty] | 0 | 0 | 0 |  |  |  |  | 74 | 36 |  |  |  |  | 1 |  | -2084587875 | 2 | 1 | -2 | 0 | 0 | 0 | 1387.7 | 0 | 0 | 1387.7 |  | 0 | 0 | 0 |  | 0 | 1 | 0 | 0 | 0 | 0 | Пр/812-083.0-1 | Пр/774-083.0 | Пусконаладочные работы | Пусконаладочные работы | 0
17 | 1 | 166 | 177 | 4 | п01-11-024-01 | Фазировка электрической линии или трансформатора с сетью напряжением: до 1 кВ | ШТ | 3 | 0 | 3 |  |  |  | 1625.58 | 0 | 0 | 0 | 1625.58 | 0 | 2.46 | 0 | 0 | 1202.93 | 585.21 |  | 89848907 | 541.8601 | 0 | 0 | 0 | 541.8601 | 0 | 0.82 | 0 | 0 | 541.8601 | 0 | 0 | 0 | 541.8601 | 0 | 0.82 | 0 | 0 | 74 | 36 | 1 | 1 |  |  | 1 | 1 | 1 | 1 |  |  |  |  | 0 | 4 | ГЭСНп-2022, п01-11-024-01, приказ Минстроя России от 18.05.2022 г. № 378/пр |  |  | 200001 | 0 |  | 0 | 4 | 0 | 1 | 1 | 1 | 1 | 1 | 1 |  | 74 | 36 |  |  |  | 0 | 0 | 0 | [5 empty] | 0 |  | 0 | 1625.58 | 0 | 0 | 0 | 1321.61 | 0 | 0.82 | 0 | 0 | 1202.9292 | 585.2088 | [13 empty] | 0 | 0 | 1 | 1 |  |  |  | 1013 | ШТ | ШТ | 1 | [6 empty] | 89539436 | 4 | Пусконаладочные работы | 83 | Пусконаладочные работы | 4 | 200001 | Пусконаладочные работы Электротехнические устройства | ФЕРп |  |  |  | 131072 | 0 | 0 | 0 | 0 | 0 | 0.82 | 0 | 0 | [17 empty] | 0 | 0 | 0 |  |  |  |  | 74 | 36 |  |  |  |  | 1 |  | 1910828706 | 2 | 1 | -2 | 0 | 0 | 0 | 3413.72 | 0 | 0 | 3413.72 |  | 0 | 0 | 0 |  | 0 | 1 | 0 | 0 | 0 | 0 | Пр/812-083.0-1 | Пр/774-083.0 | Пусконаладочные работы | Пусконаладочные работы | 0
17 | 1 | 168 | 179 | 5 | п01-11-028-01 | Измерение сопротивления изоляции (на линию) мегаомметром кабельных и других линий напряжением до 1 кВ, предназначенных для передачи электроэнергии к распределительным устройствам, щитам, шкафам, коммутационным аппаратам и электропотребителям | ШТ | 1 | 0 | 1 |  |  |  | 211.46 | 0 | 0 | 0 | 211.46 | 0 | 0.32 | 0 | 0 | 156.48 | 76.13 |  | 89848907 | 211.4576 | 0 | 0 | 0 | 211.4576 | 0 | 0.32 | 0 | 0 | 211.4576 | 0 | 0 | 0 | 211.4576 | 0 | 0.32 | 0 | 0 | 74 | 36 | 1 | 1 |  |  | 1 | 1 | 1 | 1 |  |  |  |  | 0 | 4 | ГЭСНп-2022, п01-11-028-01, приказ Минстроя России от 18.05.2022 г. № 378/пр |  |  | 200001 | 0 |  | 0 | 4 | 0 | 1 | 1 | 1 | 1 | 1 | 1 |  | 74 | 36 |  |  |  | 0 | 0 | 0 | [5 empty] | 0 |  | 0 | 211.46 | 0 | 0 | 0 | 1321.61 | 0 | 0.32 | 0 | 0 | 156.4804 | 76.1256 | [13 empty] | 0 | 0 | 1 | 1 |  |  |  | 1013 | ШТ | ШТ | 1 | [6 empty] | 89539436 | 4 | Пусконаладочные работы | 83 | Пусконаладочные работы | 4 | 200001 | Пусконаладочные работы Электротехнические устройства | ФЕРп |  |  |  | 131072 | 0 | 0 | 0 | 0 | 0 | 0.32 | 0 | 0 | [17 empty] | 0 | 0 | 0 |  |  |  |  | 74 | 36 |  |  |  |  | 1 |  | 710872902 | 2 | 1 | -2 | 0 | 0 | 0 | 444.07 | 0 | 0 | 444.07 |  | 0 | 0 | 0 |  | 0 | 1 | 0 | 0 | 0 | 0 | Пр/812-083.0-1 | Пр/774-083.0 | Пусконаладочные работы | Пусконаладочные работы | 0
51 | 1 | 4 | 170 |  | Новый раздел | ПНР | 0 | [6 empty] | 4737.19 | 0 | 0 | 0 | 4737.19 | 0 | 7.1688 | 0 | 0 | 3505.52 | 1705.39 |  |  | 4737.19 | 0 | 0 | 0 | 4737.19 | 0 | 7.1688 | 0 | 0 | 3505.52 | 1705.39 |  |  | 0 | 0 | 0 | 9948.1 | 0 | 0 | 9948.1 | 0 | 0 | 0 | 0 | 0 | 0 | 0 | 0 | 0 | [19 empty] | 0 | 0 | 0 | 9948.1 | 0 | 0 | 9948.1 | 0 | 0 | 0 | 0 | 0 | 0 | 0 | 0 | 0 | [114 empty] | 0
50 | 0 | 0 | 1 | 201 | 4737.19 | ПЗ | Прямые затраты |  |  | 201 | 1 | 3 |  | 2 | [7 empty] | 4737.19 | 1 | 4737.19
50 | 0 | 0 | 1 | 202 | 0 | СтМатОб | Стоимость материальных ресурсов (всего) |  |  | 202 | 2 | 3 |  | 2 | [7 empty] | 0 | 1 | 0
50 | 0 | 0 | 1 | 222 | 0 | СтМатОбЗак | Стоимость материалов и оборудования заказчика |  |  | 222 | 3 | 3 |  | 2 | [7 empty] | 0 | 1 | 0
50 | 0 | 0 | 1 | 225 | 0 | СтМатОбПод | Стоимость материалов и оборудования подрядчика |  |  | 225 | 4 | 3 |  | 2 | [7 empty] | 0 | 1 | 0
50 | 0 | 0 | 1 | 226 | 0 | СтМат | Стоимость материалов (всего) |  |  | 226 | 5 | 3 |  | 2 | [7 empty] | 0 | 1 | 0
50 | 0 | 0 | 1 | 227 | 0 | СтМатЗак | Стоимость материалов заказчика |  |  | 227 | 6 | 3 |  | 2 | [7 empty] | 0 | 1 | 0
50 | 0 | 0 | 1 | 228 | 0 | СтМатПод | Стоимость материалов подрядчика |  |  | 228 | 7 | 3 |  | 2 | [7 empty] | 0 | 1 | 0
50 | 0 | 0 | 1 | 216 | 0 | Оборуд | Стоимость оборудования (всего) |  |  | 216 | 8 | 3 |  | 2 | [7 empty] | 0 | 1 | 0
50 | 0 | 0 | 1 | 223 | 0 | ОборудЗак | Стоимость оборудования заказчика |  |  | 223 | 9 | 3 |  | 2 | [7 empty] | 0 | 1 | 0
50 | 0 | 0 | 1 | 229 | 0 | ОборудПод | Стоимость оборудования подрядчика |  |  | 229 | 10 | 3 |  | 2 | [7 empty] | 0 | 1 | 0
50 | 0 | 0 | 1 | 203 | 0 | ЭММ | Эксплуатация машин |  |  | 203 | 11 | 3 |  | 2 | [7 empty] | 0 | 1 | 0
50 | 0 | 0 | 1 | 231 | 0 | ЭММсНРиСП | Эксплуатация машин по ТСН-2001.16 |  |  | 231 | 12 | 3 |  | 2 | [7 empty] | 0 | 1 | 0
50 | 0 | 0 | 1 | 204 | 0 | ЗПМ | ЗП машинистов |  |  | 204 | 13 | 3 |  | 2 | [7 empty] | 0 | 1 | 0
50 | 0 | 0 | 1 | 205 | 4737.19 | ОЗП | Основная ЗП рабочих |  |  | 205 | 14 | 3 |  | 2 | [7 empty] | 4737.19 | 1 | 4737.19
50 | 0 | 0 | 1 | 232 | 0 | ОЗПсНРиСП | Основная ЗП рабочих по ТСН-2001.16 |  |  | 232 | 15 | 3 |  | 2 | [7 empty] | 0 | 1 | 0
50 | 0 | 0 | 1 | 214 | 0 | Строит | Строительные работы с НР и СП |  |  | 214 | 16 | 3 |  | 2 | [7 empty] | 0 | 1 | 0
50 | 0 | 0 | 1 | 215 | 0 | Монтаж | Монтажные работы с НР и СП |  |  | 215 | 17 | 3 |  | 2 | [7 empty] | 0 | 1 | 0
50 | 0 | 0 | 1 | 217 | 9948.1 | Прочие | Прочие работы с НР и СП |  |  | 217 | 18 | 3 |  | 2 | [7 empty] | 9948.1 | 1 | 9948.1
50 | 0 | 0 | 1 | 230 | 0 | ПрочиеЗатр | Прочие затраты по ТСН-2001.16 |  |  | 230 | 19 | 3 |  | 2 | [7 empty] | 0 | 1 | 0
50 | 0 | 0 | 1 | 206 | 0 | ВозврМат | Возврат материалов |  |  | 206 | 20 | 3 |  | 2 | [7 empty] | 0 | 1 | 0
50 | 0 | 0 | 1 | 207 | 7.1688 | ТрудСтр | Трудозатраты строителей |  |  | 207 | 21 | 3 |  | 7 | [7 empty] | 7.1688 | 1 | 7.1688
50 | 0 | 0 | 1 | 208 | 0 | ТрудМаш | Трудозатраты машинистов |  |  | 208 | 22 | 3 |  | 7 | [7 empty] | 0 | 1 | 0
50 | 0 | 0 | 1 | 209 | 0 | ТранспМат | Транспорт материалов |  |  | 209 | 23 | 3 |  | 2 | [7 empty] | 0 | 1 | 0
50 | 0 | 0 | 1 | 233 | 0 | Перевозка | Перевозка грузов |  |  | 233 | 24 | 3 |  | 2 | [7 empty] | 0 | 1 | 0
50 | 0 | 0 | 1 | 210 | 3505.52 | НР | Накладные расходы |  |  | 210 | 25 | 3 |  | 2 | [7 empty] | 3505.52 | 1 | 3505.52
50 | 0 | 0 | 1 | 211 | 1705.39 | СмПриб | Сметная прибыль |  |  | 211 | 26 | 3 |  | 2 | [7 empty] | 1705.39 | 1 | 1705.39
50 | 0 | 0 | 1 | 224 | 9948.1 | Всего | Всего с НР и СП |  |  | 224 | 27 | 3 |  | 2 | [7 empty] | 9948.1 | 1 | 9948.1
51 | 1 | 3 | 166 |  | 09-01-01 | Пусконаладочные работы ВЛ-0,4 кВ | 0 | [6 empty] | 4737.19 | 0 | 0 | 0 | 4737.19 | 0 | 7.1688 | 0 | 0 | 3505.52 | 1705.39 | [15 empty] | 0 | 0 | 0 | 9948.1 | 0 | 0 | 9948.1 | 0 | 0 | 0 | 0 | 0 | 0 | 0 | 0 | 0 | [149 empty] | 0
50 | 0 | 0 | 1 | 201 | 4737.19 | ПЗ | Прямые затраты |  |  | 201 | 1 | 3 |  | 2 | [7 empty] | 4737.19 | 1 | 4737.19
50 | 0 | 0 | 1 | 202 | 0 | СтМатОб | Стоимость материальных ресурсов (всего) |  |  | 202 | 2 | 3 |  | 2 | [7 empty] | 0 | 1 | 0
50 | 0 | 0 | 1 | 222 | 0 | СтМатОбЗак | Стоимость материалов и оборудования заказчика |  |  | 222 | 3 | 3 |  | 2 | [7 empty] | 0 | 1 | 0
50 | 0 | 0 | 1 | 225 | 0 | СтМатОбПод | Стоимость материалов и оборудования подрядчика |  |  | 225 | 4 | 3 |  | 2 | [7 empty] | 0 | 1 | 0
50 | 0 | 0 | 1 | 226 | 0 | СтМат | Стоимость материалов (всего) |  |  | 226 | 5 | 3 |  | 2 | [7 empty] | 0 | 1 | 0
50 | 0 | 0 | 1 | 227 | 0 | СтМатЗак | Стоимость материалов заказчика |  |  | 227 | 6 | 3 |  | 2 | [7 empty] | 0 | 1 | 0
50 | 0 | 0 | 1 | 228 | 0 | СтМатПод | Стоимость материалов подрядчика |  |  | 228 | 7 | 3 |  | 2 | [7 empty] | 0 | 1 | 0
50 | 0 | 0 | 1 | 216 | 0 | Оборуд | Стоимость оборудования (всего) |  |  | 216 | 8 | 3 |  | 2 | [7 empty] | 0 | 1 | 0
50 | 0 | 0 | 1 | 223 | 0 | ОборудЗак | Стоимость оборудования заказчика |  |  | 223 | 9 | 3 |  | 2 | [7 empty] | 0 | 1 | 0
50 | 0 | 0 | 1 | 229 | 0 | ОборудПод | Стоимость оборудования подрядчика |  |  | 229 | 10 | 3 |  | 2 | [7 empty] | 0 | 1 | 0
50 | 0 | 0 | 1 | 203 | 0 | ЭММ | Эксплуатация машин |  |  | 203 | 11 | 3 |  | 2 | [7 empty] | 0 | 1 | 0
50 | 0 | 0 | 1 | 231 | 0 | ЭММсНРиСП | Эксплуатация машин по ТСН-2001.16 |  |  | 231 | 12 | 3 |  | 2 | [7 empty] | 0 | 1 | 0
50 | 0 | 0 | 1 | 204 | 0 | ЗПМ | ЗП машинистов |  |  | 204 | 13 | 3 |  | 2 | [7 empty] | 0 | 1 | 0
50 | 0 | 0 | 1 | 205 | 4737.19 | ОЗП | Основная ЗП рабочих |  |  | 205 | 14 | 3 |  | 2 | [7 empty] | 4737.19 | 1 | 4737.19
50 | 0 | 0 | 1 | 232 | 0 | ОЗПсНРиСП | Основная ЗП рабочих по ТСН-2001.16 |  |  | 232 | 15 | 3 |  | 2 | [7 empty] | 0 | 1 | 0
50 | 0 | 0 | 1 | 214 | 0 | Строит | Строительные работы с НР и СП |  |  | 214 | 16 | 3 |  | 2 | [7 empty] | 0 | 1 | 0
50 | 0 | 0 | 1 | 215 | 0 | Монтаж | Монтажные работы с НР и СП |  |  | 215 | 17 | 3 |  | 2 | [7 empty] | 0 | 1 | 0
50 | 0 | 0 | 1 | 217 | 9948.1 | Прочие | Прочие работы с НР и СП |  |  | 217 | 18 | 3 |  | 2 | [7 empty] | 9948.1 | 1 | 9948.1
50 | 0 | 0 | 1 | 230 | 0 | ПрочиеЗатр | Прочие затраты по ТСН-2001.16 |  |  | 230 | 19 | 3 |  | 2 | [7 empty] | 0 | 1 | 0
50 | 0 | 0 | 1 | 206 | 0 | ВозврМат | Возврат материалов |  |  | 206 | 20 | 3 |  | 2 | [7 empty] | 0 | 1 | 0
50 | 0 | 0 | 1 | 207 | 7.1688 | ТрудСтр | Трудозатраты строителей |  |  | 207 | 21 | 3 |  | 7 | [7 empty] | 7.1688 | 1 | 7.1688
50 | 0 | 0 | 1 | 208 | 0 | ТрудМаш | Трудозатраты машинистов |  |  | 208 | 22 | 3 |  | 7 | [7 empty] | 0 | 1 | 0
50 | 0 | 0 | 1 | 209 | 0 | ТранспМат | Транспорт материалов |  |  | 209 | 23 | 3 |  | 2 | [7 empty] | 0 | 1 | 0
50 | 0 | 0 | 1 | 233 | 0 | Перевозка | Перевозка грузов |  |  | 233 | 24 | 3 |  | 2 | [7 empty] | 0 | 1 | 0
50 | 0 | 0 | 1 | 210 | 3505.52 | НР | Накладные расходы |  |  | 210 | 25 | 3 |  | 2 | [7 empty] | 3505.52 | 1 | 3505.52
50 | 0 | 0 | 1 | 211 | 1705.39 | СмПриб | Сметная прибыль |  |  | 211 | 26 | 3 |  | 2 | [7 empty] | 1705.39 | 1 | 1705.39
50 | 0 | 0 | 1 | 224 | 9948.1 | Всего | Всего с НР и СП |  |  | 224 | 27 | 3 |  | 2 | [7 empty] | 9948.1 | 1 | 9948.1
51 | 299 | 1 | 12 |  | Договор 311373 | Строительство ЛЭП-0,4 кВ от проект. ВЛИ-0,38 кВ (по дог-ру ТП № Ю8-23-302-172637(205756)), ПС №755 "Молоково", в т.ч. ПИР, МО, Ленинский р-н, д. Мисайлово Ю8-23-302-185402(341006) | 0 | [6 empty] | 303417.64 | 243906.68 | 20073.83 | 6659.81 | 32777.32 | 0 | 67.0917 | 16.6816 | 0 | 38965.89 | 22100.43 | [15 empty] | 0 | 0 | 0 | 364483.96 | 338638.05 | 15897.81 | 9948.1 | 243906.68 | 243906.68 | 0 | 243906.68 | 0 | 0 | 0 | 0 | 0 | [149 empty] | 0
50 | 0 | 0 | 1 | 201 | 303417.64 | ПЗ | Прямые затраты |  |  | 201 | 1 | 3 |  | 2 | [7 empty] | 303417.64 | 1 | 303417.64
50 | 0 | 0 | 1 | 202 | 243906.68 | СтМатОб | Стоимость материальных ресурсов (всего) |  |  | 202 | 2 | 3 |  | 2 | [7 empty] | 243906.68 | 1 | 243906.68
50 | 0 | 0 | 1 | 222 | 0 | СтМатОбЗак | Стоимость материалов и оборудования заказчика |  |  | 222 | 3 | 3 |  | 2 | [7 empty] | 0 | 1 | 0
50 | 0 | 0 | 1 | 225 | 243906.68 | СтМатОбПод | Стоимость материалов и оборудования подрядчика |  |  | 225 | 4 | 3 |  | 2 | [7 empty] | 243906.68 | 1 | 243906.68
50 | 0 | 0 | 1 | 226 | 243906.68 | СтМат | Стоимость материалов (всего) |  |  | 226 | 5 | 3 |  | 2 | [7 empty] | 243906.68 | 1 | 243906.68
50 | 0 | 0 | 1 | 227 | 0 | СтМатЗак | Стоимость материалов заказчика |  |  | 227 | 6 | 3 |  | 2 | [7 empty] | 0 | 1 | 0
50 | 0 | 0 | 1 | 228 | 243906.68 | СтМатПод | Стоимость материалов подрядчика |  |  | 228 | 7 | 3 |  | 2 | [7 empty] | 243906.68 | 1 | 243906.68
50 | 0 | 0 | 1 | 216 | 0 | Оборуд | Стоимость оборудования (всего) |  |  | 216 | 8 | 3 |  | 2 | [7 empty] | 0 | 1 | 0
50 | 0 | 0 | 1 | 223 | 0 | ОборудЗак | Стоимость оборудования заказчика |  |  | 223 | 9 | 3 |  | 2 | [7 empty] | 0 | 1 | 0
50 | 0 | 0 | 1 | 229 | 0 | ОборудПод | Стоимость оборудования подрядчика |  |  | 229 | 10 | 3 |  | 2 | [7 empty] | 0 | 1 | 0
50 | 0 | 0 | 1 | 203 | 20073.83 | ЭММ | Эксплуатация машин |  |  | 203 | 11 | 3 |  | 2 | [7 empty] | 20073.83 | 1 | 20073.83
50 | 0 | 0 | 1 | 231 | 0 | ЭММсНРиСП | Эксплуатация машин по ТСН-2001.16 |  |  | 231 | 12 | 3 |  | 2 | [7 empty] | 0 | 1 | 0
50 | 0 | 0 | 1 | 204 | 6659.81 | ЗПМ | ЗП машинистов |  |  | 204 | 13 | 3 |  | 2 | [7 empty] | 6659.81 | 1 | 6659.81
50 | 0 | 0 | 1 | 205 | 32777.32 | ОЗП | Основная ЗП рабочих |  |  | 205 | 14 | 3 |  | 2 | [7 empty] | 32777.32 | 1 | 32777.32
50 | 0 | 0 | 1 | 232 | 0 | ОЗПсНРиСП | Основная ЗП рабочих по ТСН-2001.16 |  |  | 232 | 15 | 3 |  | 2 | [7 empty] | 0 | 1 | 0
50 | 0 | 0 | 1 | 214 | 338638.05 | Строит | Строительные работы с НР и СП |  |  | 214 | 16 | 3 |  | 2 | [7 empty] | 338638.05 | 1 | 338638.05
50 | 0 | 0 | 1 | 215 | 15897.81 | Монтаж | Монтажные работы с НР и СП |  |  | 215 | 17 | 3 |  | 2 | [7 empty] | 15897.81 | 1 | 15897.81
50 | 0 | 0 | 1 | 217 | 9948.1 | Прочие | Прочие работы с НР и СП |  |  | 217 | 18 | 3 |  | 2 | [7 empty] | 9948.1 | 1 | 9948.1
50 | 0 | 0 | 1 | 230 | 0 | ПрочиеЗатр | Прочие затраты по ТСН-2001.16 |  |  | 230 | 19 | 3 |  | 2 | [7 empty] | 0 | 1 | 0
50 | 0 | 0 | 1 | 206 | 0 | ВозврМат | Возврат материалов |  |  | 206 | 20 | 3 |  | 2 | [7 empty] | 0 | 1 | 0
50 | 0 | 0 | 1 | 207 | 67.0917 | ТрудСтр | Трудозатраты строителей |  |  | 207 | 21 | 3 |  | 7 | [7 empty] | 67.0917 | 1 | 67.0917
50 | 0 | 0 | 1 | 208 | 16.6816 | ТрудМаш | Трудозатраты машинистов |  |  | 208 | 22 | 3 |  | 7 | [7 empty] | 16.6816 | 1 | 16.6816
50 | 0 | 0 | 1 | 209 | 0 | ТранспМат | Транспорт материалов |  |  | 209 | 23 | 3 |  | 2 | [7 empty] | 0 | 1 | 0
50 | 0 | 0 | 1 | 233 | 0 | Перевозка | Перевозка грузов |  |  | 233 | 24 | 3 |  | 2 | [7 empty] | 0 | 1 | 0
50 | 0 | 0 | 1 | 210 | 38965.89 | НР | Накладные расходы |  |  | 210 | 25 | 3 |  | 2 | [7 empty] | 38965.89 | 1 | 38965.89
50 | 0 | 0 | 1 | 211 | 22100.43 | СмПриб | Сметная прибыль |  |  | 211 | 26 | 3 |  | 2 | [7 empty] | 22100.43 | 1 | 22100.43
50 | 0 | 0 | 1 | 224 | 364483.96 | Всего | Всего с НР и СП |  |  | 224 | 27 | 3 |  | 2 | [7 empty] | 364483.96 | 1 | 364483.96
71 | 1 |  | 200001 | 66580499 | Электротехнические устройства | Мет. 421/пр. 04.08.20. пр. 8; п.1 | 80 | 20
70 | 1 |  | 1 | СТР_РЕК | СТРОИТЕЛЬСТВО и РЕКОНСТРУКЦИЯ зданий и сооружений всех назначений | 1 | 0 |  | 1 | 0 |  |  | 0 |  | Строительство и реконструкция
70 | 1 |  | 2 | РЕМ_ЖИЛ | КАП. РЕМ. ЖИЛЫХ И ОБЩЕСТВЕННЫХ ЗДАНИЙ | 0 | 0 |  | 1 | 0 |  |  | 0 |  | Капитальный ремонт жилых и общественных зданий
70 | 1 |  | 3 | РЕМ_ПР | КАП. РЕМ. ПРОИЗВОДСТВЕННЫХ ЗД. и СООРУЖЕНИЙ, НАРУЖНЫХ ИНЖЕНЕРНЫХ СЕТЕЙ, УЛИЦ И ДОРОГ МЕСТНОГО ЗНАЧЕНИЯ, ИНЖ,СООРУЖЕНИЙ ( ГИДРОТЕХ,СООРУЖ, МОСТОВ И ПУТЕПРОВОДОВ И Т.П.) | 0 | 0 |  | 1 | 0 |  |  | 0 |  | Капитальный ремонт прозводственных зданий
70 | 1 |  | 4 | Территория | для территории Российской Федерации, не относящейся к районам Крайнего Севера и приравненным к ним местностям | 1 | 0 |  | 2 | 0 |  |  | 0
70 | 1 |  | 5 | МПРКС | для территории Российской Федерации, относящейся к местностям, приравненным к районам Крайнего Севера | 0 | 0 |  | 2 | 0 |  |  | 0
70 | 1 |  | 6 | РКС | для территории Российской Федерации, относящейся к районам Крайнего Севера | 0 | 0 |  | 2 | 0 |  |  | 0
70 | 1 |  | 7 | СЛЖ | При определении сметной стоимости строительства объектов капитального строительства, относящихся к особо опасным и технически сложным. За исключением АЭС. | 0 | 0 | Для сборников ФЕР ( при производстве работ на технически сложных объектах ): · { СЛЖ } - (вкл.) - работа на сложных объектах (к=1,2 к НР) · { СЛЖ } - (выкл.) - работа на обычных объектах | 0 | 0 |  |  | 0 |  | Сложные объекты
70 | 1 |  | 8 | СТНДРТ | При определении сметной стоимости строительства объектов капитального строительства (за исключением АЭС). | 1 | 0 |  | 5 | 0 |  |  | 0
70 | 1 |  | 9 | АЭС_ПНР | При определении сметной стоимости строительства объектов капитального строительства АЭС. Пусконаладочные работы (за исключением технологического оборудования АЭС). | 0 | 0 |  | 5 | 0 |  |  | 0 |  | АЭС
70 | 1 |  | 10 | АЭС_ПНР_ТЕХ | При определении сметной стоимости строительства объектов капитального строительства АЭС. Пусконаладочные работы технологического оборудования АЭС. | 0 | 0 | Для сборника ФЕРм -39 и ФЕРМ-08 ( при работах по контролю сварных соединений) : {мАЭС} - ( вкл.) - при выполнении работ по на АЭС (HР=101%; СП= 68%; {мАЭС} - (выкл.) - при выполнении работ на обычных объектах | 5 | 0 |  |  | 0 |  | АЭС, ПНР технологического оборудования АЭС.
70 | 1 |  | 11 | ОПТ/В | {вкл} - Прокладка МЕЖДУГОРОДНЫХ ВОЛОКОННО-ОПТИЧЕСКИХ ЛИНИЙ (для ФЕРм10, отд. 6 разд.3) {выкл} - Прокладка ГОРОДСКИХ ВОЛОКОННО-ОПТИЧЕСКИХ ЛИНИЙ (для ФЕРм10, отд. 6 разд.3) | 0 | 0 | Для сборников ФЕРм-10 ( волоконно-оптические линии связи ): · {М_ГОР_опт} - ( вкл.) - междугородные сети связи ( НР=120% , СП=70% ) · {М_ГОР_опт} - ( выкл.) - городские сети связи ( НР=100%; СП=65%) | 0 | 0 |  |  | 0 |  | Прокладка междугородных в/опт. кабелей
70 | 1 |  | 12 | АВИ | (вкл) - При работах по ДИСПЕТЧЕРИЗАЦИИ управления движением АВИАТРАНСПОРТОМ {вкл} (монтажные работы ) | 0 | 0 | Для сборников ФЕРм 08;10;11 : · {мАВИА} - (вкл.) - производство монтажных работы по диспетчеризации управления движением авиатранспортном (НР=95%, СП=55%) ; · {мАВИА} - (выкл. ) - при производстве работ на прочих объектах , кром | 0 | 0 |  |  | 0 |  | Диспетчеризация авиатранспорта
70 | 1 |  | 13 | ЗАКР | {вкл} - Обслуживающие и сопутствующие работы в тоннелях при производстве работ ЗАКРЫТЫМ СПОСОБОМ {выкл} - Обслуживающие и сопутствующие работы в тоннелях при производстве работ ОТКРЫТЫМ | 0 | 0 | Для сборника ФЕР -29 ( сопутствующие работы в тоннелях и метро. ): · {ЗАКР} - (вкл.) - при выполнении работ в тоннелях и метро закрытым способом (НР=145% , СП=75%); · {ЗАКР} - (выкл.) - при выполнении работ в тоннелях и метро отк | 0 | 0 |  |  | 0 |  | Производство работ закрытым способом (обслуживающие процессы)
70 | 1 |  | 14 | АВТО_ДРГ | {вкл} - НР и СП по п.021.0 "Автомобильные дороги" (раздел 2 нормы 27-02-010-01:07) {выкл} - НР и СП по п.021.1 Устройство покрытий дорожек, тротуаров, мостовых и площадок и прочее (раздел 2 нормы 27-02-010-01:07) | 0 | 0 |  | 0 | 0 |  |  | 0
70 | 1 |  | 15 | ГОР | (вкл) - ФЕРм-08, выполнение работ на горнорудных объектах (выкл) - ФЕРм-08, выполнение работ на других объектах | 0 | 0 |  | 0 | 0 |  |  | 0 |  | Выполнение работ на горнорудных объектах
70 | 1 |  | 16 | ОБ_ПР | Объект производственного назначения | 0 | 0 |  | 3 | 0 |  |  | 0
70 | 1 |  | 17 | ОБ_НПР | Объект непроизводственного назначения | 1 | 0 |  | 3 | 0 |  |  | 0
70 | 1 |  | 1 | К_НР_РЕМ | при ремонте жилых и общественных зданий если ( если {РЕМ_ЖИЛ}= [вкл.] | 0.9 | 1 | Для сборников ФЕР и ФЕРмр : · Значение {_МДСрем_НР}= 0,90 - при ремонте зданий жилого и гражданского назначений ( 0,90 к НР) ; · Значение {_МДСрем_НР}= 1,00 - при строительстве и реконструкции объектов всех назначений | 0 | 0 |  |  | 0 |  | п.25
70 | 1 |  | 2 | К_СП_РЕМ | к нормам СП при капитальном ремонте зданий и сооружений всех назначений ( если или {РЕМ_ЖИЛ}=[вкл] , или (РЕМ_ПР}=[вкл] ) | 0.85 | 1 | Для сборников ФЕР и ФЕРмр : · Значение {_МДСрем_СП} = 0.85 - при ремонте зданий всех назначений ( 0,85 к СП); · Значение {_МДСрем_СП} = 1,00 - при строительстве и реконструкции объектов всех назначений | 0 | 0 |  |  | 0 |  | п.16
70 | 1 |  | 3 | К_НР_СЛЖ | При определении сметной стоимости строительства объектов капитального строительства, относящихся к особо опасным и технически сложным. За исключением объектов атомных электрических станций. ( если {СЛЖ} = [вкл] ) | 1.03 | 0 |  | 0 | 0 |  |  | 0 |  | п.27 СЛОЖН
70 | 1 |  | 4 | К_НР_АЭС | При определении сметной стоимости строительства объектов капитального строительства, относящихся к особо опасным и технически сложным. Для объектов атомных электрических станций. ( если {АЭС} = [вкл] ) | 1.15 | 0 |  | 0 | 0 |  |  | 0 |  | п.27 АЭС
70 | 1 |  | 5 | Р_ОКР | Разрядность округления результата расчета НР и СП (с 05.04.2020 - до семи знаков после запятой) | 7 | 0 |  | 0 | 0 |  |  | 0
70 | 1 |  | 6 | Лист_НРиСП |  | 2 | 0 |  | 0 | 0 |  |  | 0
-1
75 | Уровень цен | 2025 | 0 | 3 | 1 | 0 | 1 | 0 | 1 | 0 | 0 | 0 | 89848907 | 1
2 | Вид цен | Московская область, КТЦ к ФСНБ-2022, 1 квартал 2025 г | 0 | 0 | 0 | [33 empty] | 89848908
1 | Сборник индексов | Московская область к ФСНБ-2022 ФГИС ЦС | 2025 | 3 | 1 | 1 | 0 | 2 | 1 | 1 | 1 | 1 | 1 | 1 | 1 | 1 | [22 empty] | 89848909 | Письмо Минстроя России «О расчете индексов изменения сметной стоимости строительства по группам однородных строительных ресурсов на I квартал 2025 года, предназначенных для определения сметной стоимости строительства ресурсно-индексным методом» | Справочная информация | 45713 | 371 | Письмо Минстроя России от 25.02.2025 № 10314-ИФ/09 | Распоряжение Министерства экономики и финансов Московской области | Справочная информация | 45343 | 24 | Распоряжение Министерства экономики и финансов Московской области от 21.02.2024 г. № 24РВ-14
65 |  | 1 | 0 | 245

## SourceObSm (hidden)
0 | Smeta.RU (495) 974-1589 |  | _OBSM_ |  | 0 | 0 | 0 | Smeta.RU |  | 1 | 74673 | 10 | 11 | 11 | 0 | 3
1 | 52 | 0 |  | 0 | Договор 311373 | Строительство ЛЭП-0,4 кВ от проект. ВЛИ-0,38 кВ (по дог-ру ТП № Ю8-23-302-172637(205756)), ПС №755 "Молоково", в т.ч. ПИР, МО, Ленинский р-н, д. Мисайлово Ю8-23-302-185402(341006) |  | 0 |  | 0 | 0 | 523 |  | 0 | 0 | 7 | 0 | 4 | Строительство ЛЭП-0,4 кВ от РУ-0,4 кВ проект. ТП (по дог-ру ТП №Ю8-24-302-212649(335126)), ПС №807 "Калугино", АВ, в т.ч. ПИР, МО, г.о. Серпухов, д. Акулово Ю8-24-302-225134(484591) | 0 | МО, г.о. Серпухов, д. Акулово Ю8-24-302-225134(484591) | И.В. Бобырь | А.Ю. Трощенков | Заместитель директора по капитальному строительству – начальник управления кап. строительства филиал | А.Ю. Трощенков | Заместитель директора по капитальному строительству – начальник управления кап. строительства филиал | Южные электрические сети - филиал ПАО "Россети Московский регион" |  | Б.А. Зонтов | Исполнительный директор ООО "Бизнес-Инвестпром" | ООО "Бизнес-Инвестпром" | [13 empty] | 0 | [5 empty] | Сметные нормы списания | Коды ценников | 1 | 1 | 0 | 0 | 1 | 0 | 6 | 2 | 1 | 1 | 0 | 0 | 0 | 0 | 0 | Версия 1.12.0 для ФСНБ-2022 И13 | ФСНБ-2022 - Изменения И13 | ФСНБ-2022 - Изменения И13 | ФСНБ-2022 - Изменения И13 | ФСНБ-2022 - Изменения И13 | Поправки для ФСНБ-2022 от 20.02.2025 г И13 (55/пр) Строительство | 0 | 0 | 487096328 | 13 | Приказ Минстроя России от 30.12.2021 г. № 1046/пр | ГСН | 45695 | 508 | 13 | Приказ Минстроя России от 18.05.2022 г. № 378/пр, Приказ Минстроя России от 26.08.2022 г. № 703/пр, Приказ Минстроя России от 26.10.2022 г. № 905/пр; Приказ Минстроя России от 27.12.2022 г. № 1133/пр; Приказ Минстроя России от 10.02.2023 г. № 84/пр; Приказ Минстроя России от 11.05.2023 г. № 335/пр; Приказ Минстроя России от 02.08.2023 г. № 551/пр; Приказ Минстроя России от 14.11.2023 г. № 817/пр; Приказ Минстроя России от 16.02.2024 г. № 102/пр; Приказ Минстроя России от 13.05.2024 г. № 323/пр; Приказ Минстроя России от 09.08.2024 г. № 524/пр; Приказ Минстроя России от 07.11.2024 г. № 747/пр; Приказ Минстроя России от 07.02.2025 г. № 69/пр | 0 | 0
22 | 1 | 0 | 89848907 | 0 | 2 | 1
3 | 0 | 02-01-01 | Строительство ВЛ-0,4 кВ | 338.64 | 15.9 | 0 | 0 | 354.54 | 34.7 | [16 empty] | 2 | 1 | СМР ВЛ-0,4 |  |  | 0 | [5 empty] | 298680.45 | 243906.68 | 0 | 0 | 0 | 20073.83 | 6659.81 | 28040.13 | 338638.05 | 15897.81 | 0 | 0 | 59.9229 | 16.6816 | 0 | 35460.37 | 20395.04 | 354535.86
3 | 0 | 09-01-01 | Пусконаладочные работы ВЛ-0,4 кВ | 0 | 0 | 0 | 9.95 | 9.95 | 4.74 | [16 empty] | 0 | 4 | ПНР ВЛ-0,4 |  |  | 0 | [5 empty] | 4737.19 | 0 | 0 | 0 | 0 | 0 | 0 | 4737.19 | 0 | 0 | 9948.1 | 0 | 7.1688 | 0 | 0 | 3505.52 | 1705.39 | 9948.1
51 |  |  |  | 338.64 | 15.9 | 0 | 9.95 | 364.49 | 39.44
50 | 0 | 0 | 1 | 201 | 303417.64 | ПЗ | Прямые затраты |  |  | 201 | 1 | 3 |  | 2
50 | 0 | 0 | 1 | 202 | 243906.68 | СтМатОб | Стоимость материальных ресурсов (всего) |  |  | 202 | 2 | 3 |  | 2
50 | 0 | 0 | 1 | 222 | 0 | СтМатОбЗак | Стоимость материалов и оборудования заказчика |  |  | 222 | 3 | 3 |  | 2
50 | 0 | 0 | 1 | 225 | 243906.68 | СтМатОбПод | Стоимость материалов и оборудования подрядчика |  |  | 225 | 4 | 3 |  | 2
50 | 0 | 0 | 1 | 226 | 243906.68 | СтМат | Стоимость материалов (всего) |  |  | 226 | 5 | 3 |  | 2
50 | 0 | 0 | 1 | 227 | 0 | СтМатЗак | Стоимость материалов заказчика |  |  | 227 | 6 | 3 |  | 2
50 | 0 | 0 | 1 | 228 | 243906.68 | СтМатПод | Стоимость материалов подрядчика |  |  | 228 | 7 | 3 |  | 2
50 | 0 | 0 | 1 | 216 | 0 | Оборуд | Стоимость оборудования (всего) |  |  | 216 | 8 | 3 |  | 2
50 | 0 | 0 | 1 | 223 | 0 | ОборудЗак | Стоимость оборудования заказчика |  |  | 223 | 9 | 3 |  | 2
50 | 0 | 0 | 1 | 229 | 0 | ОборудПод | Стоимость оборудования подрядчика |  |  | 229 | 10 | 3 |  | 2
50 | 0 | 0 | 1 | 203 | 20073.83 | ЭММ | Эксплуатация машин |  |  | 203 | 11 | 3 |  | 2
50 | 0 | 0 | 1 | 231 | 0 | ЭММсНРиСП | Эксплуатация машин по ТСН-2001.16 |  |  | 231 | 12 | 3 |  | 2
50 | 0 | 0 | 1 | 204 | 6659.81 | ЗПМ | ЗП машинистов |  |  | 204 | 13 | 3 |  | 2
50 | 0 | 0 | 1 | 205 | 32777.32 | ОЗП | Основная ЗП рабочих |  |  | 205 | 14 | 3 |  | 2
50 | 0 | 0 | 1 | 232 | 0 | ОЗПсНРиСП | Основная ЗП рабочих по ТСН-2001.16 |  |  | 232 | 15 | 3 |  | 2
50 | 0 | 0 | 1 | 214 | 338638.05 | Строит | Строительные работы с НР и СП |  |  | 214 | 16 | 3 |  | 2
50 | 0 | 0 | 1 | 215 | 15897.81 | Монтаж | Монтажные работы с НР и СП |  |  | 215 | 17 | 3 |  | 2
50 | 0 | 0 | 1 | 217 | 9948.1 | Прочие | Прочие работы с НР и СП |  |  | 217 | 18 | 3 |  | 2
50 | 0 | 0 | 1 | 230 | 0 | ПрочиеЗатр | Прочие затраты по ТСН-2001.16 |  |  | 230 | 19 | 3 |  | 2
50 | 0 | 0 | 1 | 206 | 0 | ВозврМат | Возврат материалов |  |  | 206 | 20 | 3 |  | 2
50 | 0 | 0 | 1 | 207 | 67.0917 | ТрудСтр | Трудозатраты строителей |  |  | 207 | 21 | 3 |  | -1
50 | 0 | 0 | 1 | 208 | 16.6816 | ТрудМаш | Трудозатраты машинистов |  |  | 208 | 22 | 3 |  | -1
50 | 0 | 0 | 1 | 209 | 0 | ТранспМат | Транспорт материалов |  |  | 209 | 23 | 3 |  | 2
50 | 0 | 0 | 1 | 233 | 0 | Перевозка | Перевозка грузов |  |  | 233 | 24 | 3 |  | 2
50 | 0 | 0 | 1 | 210 | 38965.89 | НР | Накладные расходы |  |  | 210 | 25 | 3 |  | 2
50 | 0 | 0 | 1 | 211 | 22100.43 | СмПриб | Сметная прибыль |  |  | 211 | 26 | 3 |  | 2
50 | 0 | 0 | 1 | 224 | 364483.96 | Всего | Всего с НР и СП |  |  | 224 | 27 | 3 |  | 2
-1
75 | Уровень цен | 2025 | 0 | 3 | 1 | 0 | 1 | 0 | 1 | 0 | 0 | 0 | 89848907 | 1
2 | Вид цен | Московская область, КТЦ к ФСНБ-2022, 1 квартал 2025 г | 0 | 0 | 0 | [25 empty] | 89848908
1 | Сборник индексов | Московская область к ФСНБ-2022 ФГИС ЦС | 2025 | 3 | 1 | 1 | 0 | 2 | 1 | 1 | 1 | 1 | 1 | 1 | 1 | 1 | [14 empty] | 89848909 | Письмо Минстроя России «О расчете индексов изменения сметной стоимости строительства по группам однородных строительных ресурсов на I квартал 2025 года, предназначенных для определения сметной стоимости строительства ресурсно-индексным методом» | Справочная информация | 45713 | 371 | Письмо Минстроя России от 25.02.2025 № 10314-ИФ/09 | Распоряжение Министерства экономики и финансов Московской области | Справочная информация | 45343 | 24 | Распоряжение Министерства экономики и финансов Московской области от 21.02.2024 г. № 24РВ-14

## SmtRes (hidden)
28 | 89848907 | 89847632 | 82998059 | 111 | 1 | 1 | 1 | 1-100-25 |  | Затраты труда рабочих (Средний разряд - 2,5) | 1191 | 1013 | чел.-ч. | чел.-ч. | 1 | 0 | 388411409 | 0.44 | 0 | 0 | 0 | 423.21 | 0 | 0 | 0 | 423.21 | 1 | 1 | 1 | 1 | -2 | 0 | 0 | 1 | 1 | 0 | 0.44 |  | 1 | 2 | 89847638 | 1 | 0 | 1 | 1 | 0 | 0 | 0 | 0 | 0 | 0 | 0 | 0 | 0 | 0 | 186.2124 | 0.44 | 0 | 1 | 0 | 0 | 0 | 186.2124 | 0.44 | 0 | 1 | 1489.7 | 3.52 | 0 | 3.52 | 423.21 | 423.21 | 1 | 186.21 | 0 | 0 | 0 | 0 | 1489.7 | 1489.7 | 1 |  | 0 |  | 0
28 | 89848907 | 89847632 | 82998275 | 111 | 1 | 1 | 1 | 4-100-00 |  | Затраты труда машинистов | 1191 | 1013 | чел.-ч. | чел.-ч. | 1 | 0 | -1417349443 | 0.48 | 0 | 0 | 0 | 0 | 0 | 0 | 0 | 0 | 1 | 1 | 1 | 1 | -2 | 0 | 0 | 1 | 1 | 0 | 0.48 |  | 2 | 2 | 89847639 | 1 | 0 | 2 | 1 | 0 | 0 | 0 | 0 | 0 | 0 | 0 | 0 | 0 | 0 | 0 | 0 | 0 | 0 | 0 | 0 | 0 | 0 | 0 | 0 | 0 |  | 0 | 0 | 3.84 | 0 | 0 | 1 | 0 | 0 | 0 | 0 | 0 | 0 | 0 | 0 |  | 0 |  | 0
28 | 89848907 | 89847632 | 83118775 | 1 | 1 | 1 | 2 | 91.05.05-015 | ФСЭМ-2022, 91.05.05-015, приказ Минстроя России от 18.05.2022 г. № 378/пр | Краны на автомобильном ходу, грузоподъемность 16 т | 1368 | 1011 | маш.-ч | маш.-ч | 1 | 0 | -6703044 | 0.24 | 0 | 1552.12 | 668.23 | 0 | 0 | 1552.12 | 668.23 | 0 | 1 | 1 | 1 | 1 | -2 | 0 | 0 | 1 | 1 | 0 | 0.24 |  | 1 | 2 | 89847640 | 1 | 0 | 3 | 1 | 0 | 0 | 0 | 0 | 0 | 0 | 0 | 0 | 372.5088 | 160.3752 | 0 | 0 | 0.24 | 1 | 0 | 372.5088 | 160.3752 | 0 | 0 | 0.24 | 1 |  | 0 | 1.92 | 1.92 | 1552.12 | 1552.12 | 1 | 372.51 | 160.38 | 0 | 2980.07 | 1283 | 0 | 4263.07 | 1 | 4-100-060 | 6 | чел.-ч. | 1
28 | 89848907 | 89847632 | 83119725 | 1 | 1 | 1 | 2 | 91.15.01-001 | ФСЭМ-2022, 91.15.01-001, приказ Минстроя России от 18.05.2022 г. № 378/пр | Прицепы тракторные, грузоподъемность до 2 т | 1368 | 1011 | маш.-ч | маш.-ч | 1 | 0 | 1728341635 | 0.24 | 0 | 14.21 | 0 | 0 | 0 | 14.21 | 0 | 0 | 1 | 1 | 1 | 1 | -2 | 0 | 0 | 1 | 1 | 0 | 0.24 |  | 1 | 2 | 89847641 | 1 | 0 | 4 | 1 | 0 | 0 | 0 | 0 | 0 | 0 | 0 | 0 | 3.4104 | 0 | 0 | 0 | 0 | 1 | 0 | 3.4104 | 0 | 0 | 0 | 0 | 1 |  | 0 | 0 | 1.92 | 14.21 | 14.21 | 1 | 3.41 | 0 | 0 | 27.28 | 0 | 0 | 27.28 | 1 |  | 0 |  | 0
28 | 89848907 | 89847632 | 83119743 | 1 | 1 | 1 | 2 | 91.15.03-014 | ФСЭМ-2022 доп.11, 91.15.03-014, приказ Минстроя России от 09.08.2024 г. № 524/пр | Тракторы на пневмоколесном ходу, мощность 59 кВт (80 л.с.) | 1368 | 1011 | маш.-ч | маш.-ч | 1 | 0 | 1272183617 | 0.24 | 0 | 570.89 | 336.43 | 0 | 0 | 487.94 | 336.43 | 0 | 1 | 1.17 | 1 | 1 | 2 | 0 | 0 | 1 | 1 | 0 | 0.24 |  | 1 | 2 | 89847642 | 2 | 65536 | 5 | 1 | 0 | 0 | 0 | 0 | 0 | 0 | 0 | 0 | 117.1056 | 80.7432 | 0 | 0 | 0.24 | 1 | 0 | 117.1056 | 80.7432 | 0 | 0 | 0.24 | 1 |  | 0 | 1.92 | 1.92 | 570.89 | 487.94 | 1.17 | 117.11 | 80.74 | 0 | 1096.11 | 645.95 | 0 | 1742.06 | 0 | 4-100-040 | 4 | чел.-ч. | 1
29 | 89848907 | 89847643 | 82998059 | 111 | 1 | 1 | 1 | 1-100-25 |  | Затраты труда рабочих (Средний разряд - 2,5) | 1191 | 1013 | чел.-ч. | чел.-ч. | 1 | 0 | 388411409 | 0.25 | 0 | 0 | 0 | 423.21 | 0 | 0 | 0 | 423.21 | 1 | 1 | 1 | 1 | -2 | 0 | 0 | 1 | 1 | 0 | 0.25 |  | 1 | 2 | 89847648 | 1 | 0 | 6 | 1 | 0 | 0 | 0 | 0 | 0 | 0 | 0 | 0 | 0 | 0 | 105.8025 | 0.25 | 0 | 1 | 0 | 0 | 0 | 105.8025 | 0.25 | 0 | 1 | 211.61 | 0.5 | 0 | 0.5 | 423.21 | 423.21 | 1 | 105.8 | 0 | 0 | 0 | 0 | 211.61 | 211.61 | 1 |  | 0 |  | 0
29 | 89848907 | 89847643 | 82998275 | 111 | 1 | 1 | 1 | 4-100-00 |  | Затраты труда машинистов | 1191 | 1013 | чел.-ч. | чел.-ч. | 1 | 0 | -1417349443 | 0.14 | 0 | 0 | 0 | 0 | 0 | 0 | 0 | 0 | 1 | 1 | 1 | 1 | -2 | 0 | 0 | 1 | 1 | 0 | 0.14 |  | 2 | 2 | 89847649 | 1 | 0 | 7 | 1 | 0 | 0 | 0 | 0 | 0 | 0 | 0 | 0 | 0 | 0 | 0 | 0 | 0 | 0 | 0 | 0 | 0 | 0 | 0 | 0 | 0 |  | 0 | 0 | 0.28 | 0 | 0 | 1 | 0 | 0 | 0 | 0 | 0 | 0 | 0 | 0 |  | 0 |  | 0
29 | 89848907 | 89847643 | 83119725 | 1 | 1 | 1 | 2 | 91.15.01-001 | ФСЭМ-2022, 91.15.01-001, приказ Минстроя России от 18.05.2022 г. № 378/пр | Прицепы тракторные, грузоподъемность до 2 т | 1368 | 1011 | маш.-ч | маш.-ч | 1 | 0 | 1728341635 | 0.14 | 0 | 14.21 | 0 | 0 | 0 | 14.21 | 0 | 0 | 1 | 1 | 1 | 1 | -2 | 0 | 0 | 1 | 1 | 0 | 0.14 |  | 1 | 2 | 89847650 | 1 | 0 | 8 | 1 | 0 | 0 | 0 | 0 | 0 | 0 | 0 | 0 | 1.9894 | 0 | 0 | 0 | 0 | 1 | 0 | 1.9894 | 0 | 0 | 0 | 0 | 1 |  | 0 | 0 | 0.28 | 14.21 | 14.21 | 1 | 1.99 | 0 | 0 | 3.98 | 0 | 0 | 3.98 | 1 |  | 0 |  | 0
29 | 89848907 | 89847643 | 83119743 | 1 | 1 | 1 | 2 | 91.15.03-014 | ФСЭМ-2022 доп.11, 91.15.03-014, приказ Минстроя России от 09.08.2024 г. № 524/пр | Тракторы на пневмоколесном ходу, мощность 59 кВт (80 л.с.) | 1368 | 1011 | маш.-ч | маш.-ч | 1 | 0 | 1272183617 | 0.14 | 0 | 570.89 | 336.43 | 0 | 0 | 487.94 | 336.43 | 0 | 1 | 1.17 | 1 | 1 | 2 | 0 | 0 | 1 | 1 | 0 | 0.14 |  | 1 | 2 | 89847651 | 2 | 65536 | 9 | 1 | 0 | 0 | 0 | 0 | 0 | 0 | 0 | 0 | 68.3116 | 47.1002 | 0 | 0 | 0.14 | 1 | 0 | 68.3116 | 47.1002 | 0 | 0 | 0.14 | 1 |  | 0 | 0.28 | 0.28 | 570.89 | 487.94 | 1.17 | 68.31 | 47.1 | 0 | 159.85 | 94.2 | 0 | 254.05 | 0 | 4-100-040 | 4 | чел.-ч. | 1
30 | 89848907 | 89847652 | 82998059 | 111 | 1 | 1 | 1 | 1-100-25 |  | Затраты труда рабочих (Средний разряд - 2,5) | 1191 | 1013 | чел.-ч. | чел.-ч. | 1 | 0 | 388411409 | 0.3 | 0 | 0 | 0 | 423.21 | 0 | 0 | 0 | 423.21 | 1 | 1 | 1 | 1 | -2 | 0 | 0 | 1 | 1 | 0 | 0.3 |  | 1 | 2 | 89847657 | 1 | 0 | 10 | 1 | 0 | 0 | 0 | 0 | 0 | 0 | 0 | 0 | 0 | 0 | 126.963 | 0.3 | 0 | 1 | 0 | 0 | 0 | 126.963 | 0.3 | 0 | 1 | 380.89 | 0.9 | 0 | 0.9 | 423.21 | 423.21 | 1 | 126.96 | 0 | 0 | 0 | 0 | 380.89 | 380.89 | 1 |  | 0 |  | 0
30 | 89848907 | 89847652 | 82998275 | 111 | 1 | 1 | 1 | 4-100-00 |  | Затраты труда машинистов | 1191 | 1013 | чел.-ч. | чел.-ч. | 1 | 0 | -1417349443 | 0.16 | 0 | 0 | 0 | 0 | 0 | 0 | 0 | 0 | 1 | 1 | 1 | 1 | -2 | 0 | 0 | 1 | 1 | 0 | 0.16 |  | 2 | 2 | 89847658 | 1 | 0 | 11 | 1 | 0 | 0 | 0 | 0 | 0 | 0 | 0 | 0 | 0 | 0 | 0 | 0 | 0 | 0 | 0 | 0 | 0 | 0 | 0 | 0 | 0 |  | 0 | 0 | 0.48 | 0 | 0 | 1 | 0 | 0 | 0 | 0 | 0 | 0 | 0 | 0 |  | 0 |  | 0
30 | 89848907 | 89847652 | 83119725 | 1 | 1 | 1 | 2 | 91.15.01-001 | ФСЭМ-2022, 91.15.01-001, приказ Минстроя России от 18.05.2022 г. № 378/пр | Прицепы тракторные, грузоподъемность до 2 т | 1368 | 1011 | маш.-ч | маш.-ч | 1 | 0 | 1728341635 | 0.16 | 0 | 14.21 | 0 | 0 | 0 | 14.21 | 0 | 0 | 1 | 1 | 1 | 1 | -2 | 0 | 0 | 1 | 1 | 0 | 0.16 |  | 1 | 2 | 89847659 | 1 | 0 | 12 | 1 | 0 | 0 | 0 | 0 | 0 | 0 | 0 | 0 | 2.2736 | 0 | 0 | 0 | 0 | 1 | 0 | 2.2736 | 0 | 0 | 0 | 0 | 1 |  | 0 | 0 | 0.48 | 14.21 | 14.21 | 1 | 2.27 | 0 | 0 | 6.82 | 0 | 0 | 6.82 | 1 |  | 0 |  | 0
30 | 89848907 | 89847652 | 83119743 | 1 | 1 | 1 | 2 | 91.15.03-014 | ФСЭМ-2022 доп.11, 91.15.03-014, приказ Минстроя России от 09.08.2024 г. № 524/пр | Тракторы на пневмоколесном ходу, мощность 59 кВт (80 л.с.) | 1368 | 1011 | маш.-ч | маш.-ч | 1 | 0 | 1272183617 | 0.16 | 0 | 570.89 | 336.43 | 0 | 0 | 487.94 | 336.43 | 0 | 1 | 1.17 | 1 | 1 | 2 | 0 | 0 | 1 | 1 | 0 | 0.16 |  | 1 | 2 | 89847660 | 2 | 65536 | 13 | 1 | 0 | 0 | 0 | 0 | 0 | 0 | 0 | 0 | 78.0704 | 53.8288 | 0 | 0 | 0.16 | 1 | 0 | 78.0704 | 53.8288 | 0 | 0 | 0.16 | 1 |  | 0 | 0.48 | 0.48 | 570.89 | 487.94 | 1.17 | 78.07 | 53.83 | 0 | 274.03 | 161.49 | 0 | 435.52 | 0 | 4-100-040 | 4 | чел.-ч. | 1
31 | 89848907 | 89847661 | 82998083 | 111 | 1 | 1 | 1 | 1-100-33 |  | Затраты труда рабочих (Средний разряд - 3,3) | 1191 | 1013 | чел.-ч. | чел.-ч. | 1 | 0 | -1759674247 | 3.06 | 0 | 0 | 0 | 458.48 | 0 | 0 | 0 | 458.48 | 1 | 1 | 1 | 1 | -2 | 0 | 0 | 1 | 1 | 0 | 3.06 |  | 1 | 2 | 89847680 | 1 | 0 | 14 | 1 | 0 | 0 | 0 | 0 | 0 | 0 | 0 | 0 | 0 | 0 | 1402.9488 | 3.06 | 0 | 1 | 0 | 0 | 0 | 1402.9488 | 3.06 | 0 | 1 | 2805.9 | 6.12 | 0 | 6.12 | 458.48 | 458.48 | 1 | 1402.95 | 0 | 0 | 0 | 0 | 2805.9 | 2805.9 | 1 |  | 0 |  | 0
31 | 89848907 | 89847661 | 82998275 | 111 | 1 | 1 | 1 | 4-100-00 |  | Затраты труда машинистов | 1191 | 1013 | чел.-ч. | чел.-ч. | 1 | 0 | -1417349443 | 0.87 | 0 | 0 | 0 | 0 | 0 | 0 | 0 | 0 | 1 | 1 | 1 | 1 | -2 | 0 | 0 | 1 | 1 | 0 | 0.87 |  | 2 | 2 | 89847681 | 1 | 0 | 15 | 1 | 0 | 0 | 0 | 0 | 0 | 0 | 0 | 0 | 0 | 0 | 0 | 0 | 0 | 0 | 0 | 0 | 0 | 0 | 0 | 0 | 0 |  | 0 | 0 | 1.74 | 0 | 0 | 1 | 0 | 0 | 0 | 0 | 0 | 0 | 0 | 0 |  | 0 |  | 0
31 | 89848907 | 89847661 | 83118662 | 1 | 1 | 1 | 2 | 91.04.01-031 | ФСЭМ-2022, 91.04.01-031, приказ Минстроя России от 18.05.2022 г. № 378/пр | Машины бурильно-крановые на автомобильном ходу, диаметр бурения до 800 мм, глубина бурения до 5 м | 1368 | 1011 | маш.-ч | маш.-ч | 1 | 0 | 1701777827 | 0.68 | 0 | 1980.26 | 386.65 | 0 | 0 | 1609.97 | 386.65 | 0 | 1 | 1.23 | 1 | 1 | 2 | 0 | 0 | 1 | 1 | 0 | 0.68 |  | 1 | 2 | 89847682 | 2 | 65536 | 16 | 1 | 0 | 0 | 0 | 0 | 0 | 0 | 0 | 0 | 1094.7796 | 262.922 | 0 | 0 | 0.68 | 1 | 0 | 1094.7796 | 262.922 | 0 | 0 | 0.68 | 1 |  | 0 | 1.36 | 1.36 | 1980.26 | 1609.97 | 1.23 | 1094.78 | 262.92 | 0 | 2693.15 | 525.84 | 0 | 3218.99 | 0 | 4-100-050 | 5 | чел.-ч. | 1
31 | 89848907 | 89847661 | 83119658 | 1 | 1 | 1 | 2 | 91.14.02-001 | ФСЭМ-2022 доп.7, 91.14.02-001, приказ Минстроя России от 02.08.2023 г. № 551/пр | Автомобили бортовые, грузоподъемность до 5 т | 1368 | 1011 | маш.-ч | маш.-ч | 1 | 0 | -773430059 | 0.19 | 0 | 583.06 | 336.43 | 0 | 0 | 477.92 | 336.43 | 0 | 1 | 1.22 | 1 | 1 | 2 | 0 | 0 | 1 | 1 | 0 | 0.19 |  | 1 | 2 | 89847683 | 2 | 65536 | 17 | 1 | 0 | 0 | 0 | 0 | 0 | 0 | 0 | 0 | 90.8048 | 63.9217 | 0 | 0 | 0.19 | 1 | 0 | 90.8048 | 63.9217 | 0 | 0 | 0.19 | 1 |  | 0 | 0.38 | 0.38 | 583.06 | 477.92 | 1.22 | 90.8 | 63.92 | 0 | 221.56 | 127.84 | 0 | 349.4 | 0 | 4-100-040 | 4 | чел.-ч. | 1
31 | 89848907 | 89847661 | 83070716 | 1 | 1 | 1 | 3 | 01.3.01.06-0038 | ФСБЦ-2022, 01.3.01.06-0038, приказ Минстроя России от 18.05.2022 г. № 378/пр | Смазка защитная электросетевая | 1346 | 1009 | кг | кг | 1 | 0 | 1267294351 | 0.1 | 421.77 | 0 | 0 | 0 | 238.29 | 0 | 0 | 0 | 1.77 | 1 | 1 | 1 | 2 | 0 | 0 | 1 | 1 | 0 | 0.1 |  | 0 | 2 | 89847684 | 1 | 0 | 18 | 1 | 0 | 0 | 0 | 0 | 0 | 0 | 0 | 23.829 | 0 | 0 | 0 | 0 | 0 | 1 | 23.829 | 0 | 0 | 0 | 0 | 0 | 1 |  | 0 | 0 | 0.2 | 421.77 | 238.29 | 1.77 | 23.83 | 0 | 84.35 | 0 | 0 | 0 | 84.35 | 0 |  | 0 |  | 0
31 | 89848907 | 89847661 | 83070723 | 1 | 1 | 1 | 3 | 01.3.01.06-0051 | ФСБЦ-2022, 01.3.01.06-0051, приказ Минстроя России от 18.05.2022 г. № 378/пр | Смазка солидол жировой Ж | 1346 | 1009 | кг | кг | 1 | 0 | -611509168 | 0.03 | 141.64 | 0 | 0 | 0 | 80.02 | 0 | 0 | 0 | 1.77 | 1 | 1 | 1 | 2 | 0 | 0 | 1 | 1 | 0 | 0.03 |  | 0 | 2 | 89847685 | 1 | 0 | 19 | 1 | 0 | 0 | 0 | 0 | 0 | 0 | 0 | 2.4006 | 0 | 0 | 0 | 0 | 0 | 1 | 2.4006 | 0 | 0 | 0 | 0 | 0 | 1 |  | 0 | 0 | 0.06 | 141.64 | 80.02 | 1.77 | 2.4 | 0 | 8.5 | 0 | 0 | 0 | 8.5 | 0 |  | 0 |  | 0
31 | 89848907 | 89847661 | 83073737 | 1 | 1 | 1 | 3 | 01.7.15.03-0042 | ФСБЦ-2022, 01.7.15.03-0042, приказ Минстроя России от 18.05.2022 г. № 378/пр | Болты с гайками и шайбами строительные | 1346 | 1009 | кг | кг | 1 | 0 | -675134165 | 0 | 201.17 | 0 | 0 | 0 | 174.93 | 0 | 0 | 0 | 1.15 | 1 | 1 | 1 | 2 | 1 | 0 | 1 | 1 | 0 | 0 |  | 0 | 2 | 89847686 | 1 | 0 | 20 | 1 | 0 | 0 | 0 | 0 | 0 | 0 | 0 | 0 | 0 | 0 | 0 | 0 | 0 | 0 | 0 | 0 | 0 | 0 | 0 | 0 | 0 |  | 0 | 0 | 0 | 201.17 | 174.93 | 1.15 | 0 | 0 | 0 | 0 | 0 | 0 | 0 | 0 |  | 0 |  | 0
31 | 89848907 | 89847661 | 83074877 | 1 | 1 | 1 | 3 | 01.7.20.08-0051 | ФСБЦ-2022 доп.8, 01.7.20.08-0051, приказ Минстроя России от 14.11.2023 г. № 817/пр | Ветошь хлопчатобумажная цветная | 1346 | 1009 | кг | кг | 1 | 0 | -1778649851 | 0.02 | 80.8 | 0 | 0 | 0 | 56.11 | 0 | 0 | 0 | 1.44 | 1 | 1 | 1 | 2 | 0 | 0 | 1 | 1 | 0 | 0.02 |  | 0 | 2 | 89847687 | 1 | 0 | 21 | 1 | 0 | 0 | 0 | 0 | 0 | 0 | 0 | 1.1222 | 0 | 0 | 0 | 0 | 0 | 1 | 1.1222 | 0 | 0 | 0 | 0 | 0 | 1 |  | 0 | 0 | 0.04 | 80.8 | 56.11 | 1.44 | 1.12 | 0 | 3.23 | 0 | 0 | 0 | 3.23 | 0 |  | 0 |  | 0
31 | 89848907 | 89847661 | 82999555 | 111 | 1 | 1 | 3 | 05.1.02.07 |  | Стойка железобетонная вибрированная для опор | 1371 | 1013 | ШТ | ШТ | 1 | 0 | 457934895 | 0 | 0 | 0 | 0 | 0 | 0 | 0 | 0 | 0 | 1 | 1 | 1 | 1 | -2 | 1 | 0 | 1 | 1 | 0 | 0 |  | 0 | 2 | 89847688 | 1 | 0 | 22 | 1 | 0 | 0 | 0 | 0 | 0 | 0 | 0 | 0 | 0 | 0 | 0 | 0 | 0 | 0 | 0 | 0 | 0 | 0 | 0 | 0 | 0 |  | 0 | 0 | 0 | 0 | 0 | 1 | 0 | 0 | 0 | 0 | 0 | 0 | 0 | 0 |  | 0 |  | 0
31 | 89848907 | 89847661 | 83000230 | 111 | 1 | 1 | 3 | 07.2.02.05 |  | Траверсы стальные | 1348 | 1009 | т | т | 1000 | 0 | 1602794472 | 0 | 0 | 0 | 0 | 0 | 0 | 0 | 0 | 0 | 1 | 1 | 1 | 1 | -2 | 1 | 0 | 1 | 1 | 0 | 0 |  | 0 | 2 | 89847689 | 1 | 0 | 23 | 1 | 0 | 0 | 0 | 0 | 0 | 0 | 0 | 0 | 0 | 0 | 0 | 0 | 0 | 0 | 0 | 0 | 0 | 0 | 0 | 0 | 0 |  | 0 | 0 | 0 | 0 | 0 | 1 | 0 | 0 | 0 | 0 | 0 | 0 | 0 | 0 |  | 0 |  | 0
31 | 89848907 | 89847661 | 83000369 | 111 | 1 | 1 | 3 | 07.2.07.13 |  | Хомуты стальные | 1346 | 1009 | кг | кг | 1 | 0 | -1111733769 | 0 | 0 | 0 | 0 | 0 | 0 | 0 | 0 | 0 | 1 | 1 | 1 | 1 | -2 | 1 | 0 | 1 | 1 | 0 | 0 |  | 0 | 2 | 89847690 | 1 | 0 | 24 | 1 | 0 | 0 | 0 | 0 | 0 | 0 | 0 | 0 | 0 | 0 | 0 | 0 | 0 | 0 | 0 | 0 | 0 | 0 | 0 | 0 | 0 |  | 0 | 0 | 0 | 0 | 0 | 1 | 0 | 0 | 0 | 0 | 0 | 0 | 0 | 0 |  | 0 |  | 0
31 | 89848907 | 89847661 | 83000684 | 111 | 1 | 1 | 3 | 08.3.04.02 |  | Сталь стержневая диаметром до 10 мм | 1348 | 1009 | т | т | 1000 | 0 | 1613753229 | 0 | 0 | 0 | 0 | 0 | 0 | 0 | 0 | 0 | 1 | 1 | 1 | 1 | -2 | 1 | 0 | 1 | 1 | 0 | 0 |  | 0 | 2 | 89847691 | 1 | 0 | 25 | 1 | 0 | 0 | 0 | 0 | 0 | 0 | 0 | 0 | 0 | 0 | 0 | 0 | 0 | 0 | 0 | 0 | 0 | 0 | 0 | 0 | 0 |  | 0 | 0 | 0 | 0 | 0 | 1 | 0 | 0 | 0 | 0 | 0 | 0 | 0 | 0 |  | 0 |  | 0
31 | 89848907 | 89847661 | 83090132 | 1 | 1 | 1 | 3 | 14.4.02.04-0182 | ФСБЦ-2022, 14.4.02.04-0182, приказ Минстроя России от 18.05.2022 г. № 378/пр | Краска масляная МА-15, цветная | 1348 | 1009 | т | т | 1000 | 0 | 1973765668 | 0.0004 | 80257.66 | 0 | 0 | 0 | 61265.39 | 0 | 0 | 0 | 1.31 | 1 | 1 | 1 | 2 | 0 | 0 | 1 | 1 | 0 | 0.0004 |  | 0 | 2 | 89847692 | 1 | 0 | 26 | 1 | 0 | 0 | 0 | 0 | 0 | 0 | 0 | 24.5062 | 0 | 0 | 0 | 0 | 0 | 1 | 24.5062 | 0 | 0 | 0 | 0 | 0 | 1 |  | 0 | 0 | 0.0008 | 80257.66 | 61265.39 | 1.31 | 24.51 | 0 | 64.21 | 0 | 0 | 0 | 64.21 | 0 |  | 0 |  | 0
31 | 89848907 | 89847661 | 83090154 | 1 | 1 | 1 | 3 | 14.4.03.03-0102 | ФСБЦ-2022 доп.4, 14.4.03.03-0102, приказ Минстроя России от 27.12.2022 г. № 1133/пр | Лак битумный БТ-577 | 1348 | 1009 | т | т | 1000 | 0 | 181467580 | 0.0001 | 97625.6 | 0 | 0 | 0 | 80020.98 | 0 | 0 | 0 | 1.22 | 1 | 1 | 1 | 2 | 0 | 0 | 1 | 1 | 0 | 0.0001 |  | 0 | 2 | 89847693 | 1 | 0 | 27 | 1 | 0 | 0 | 0 | 0 | 0 | 0 | 0 | 8.0021 | 0 | 0 | 0 | 0 | 0 | 1 | 8.0021 | 0 | 0 | 0 | 0 | 0 | 1 |  | 0 | 0 | 0.0002 | 97625.6 | 80020.98 | 1.22 | 8 | 0 | 19.53 | 0 | 0 | 0 | 19.53 | 0 |  | 0 |  | 0
31 | 89848907 | 89847661 | 83097306 | 1 | 1 | 1 | 3 | 20.2.02.04-0006 | ФСБЦ-2022, 20.2.02.04-0006, приказ Минстроя России от 18.05.2022 г. № 378/пр | Колпачки полиэтиленовые К-6 | 1425 | 1013 | 100 ШТ | 100 ШТ | 1 | 0 | -1425750680 | -0.06 | 1227.76 | 0 | 0 | 0 | 1031.73 | 0 | 0 | 0 | 1.19 | 1 | 1 | 1 | -2 | 0 | 0 | 1 | 0 | 0 | -0.06 |  | 0 | 2 | 89847694 | 1 | 6144 | 28 | 0 | 0 | 0 | 0 | 0 | 0 | 0 | 0 | 0 | 0 | 0 | 0 | 0 | 0 | 0 | 0 | 0 | 0 | 0 | 0 | 0 | 0 |  | 0 | 0 | -0.12 | 1227.76 | 1031.73 | 1.19 | -61.9 | 0 | -147.33 | 0 | 0 | 0 | -147.33 | 0 |  | 0 |  | 0
31 | 89848907 | 89847661 | 83002938 | 111 | 1 | 1 | 3 | 22.2.01.04 |  | Изоляторы штыревые | 1371 | 1013 | ШТ | ШТ | 1 | 0 | -950997571 | 0 | 0 | 0 | 0 | 0 | 0 | 0 | 0 | 0 | 1 | 1 | 1 | 1 | -2 | 1 | 0 | 1 | 1 | 0 | 0 |  | 0 | 2 | 89847695 | 1 | 0 | 29 | 1 | 0 | 0 | 0 | 0 | 0 | 0 | 0 | 0 | 0 | 0 | 0 | 0 | 0 | 0 | 0 | 0 | 0 | 0 | 0 | 0 | 0 |  | 0 | 0 | 0 | 0 | 0 | 1 | 0 | 0 | 0 | 0 | 0 | 0 | 0 | 0 |  | 0 |  | 0
31 | 89848907 | 89847661 | 83002983 | 111 | 1 | 1 | 3 | 22.2.02.21 |  | Штыри | 1371 | 1013 | ШТ | ШТ | 1 | 0 | -320198552 | 0 | 0 | 0 | 0 | 0 | 0 | 0 | 0 | 0 | 1 | 1 | 1 | 1 | -2 | 1 | 0 | 1 | 1 | 0 | 0 |  | 0 | 2 | 89847696 | 1 | 0 | 30 | 1 | 0 | 0 | 0 | 0 | 0 | 0 | 0 | 0 | 0 | 0 | 0 | 0 | 0 | 0 | 0 | 0 | 0 | 0 | 0 | 0 | 0 |  | 0 | 0 | 0 | 0 | 0 | 1 | 0 | 0 | 0 | 0 | 0 | 0 | 0 | 0 |  | 0 |  | 0
31 | 89848907 | 89847661 | 83002987 | 111 | 1 | 1 | 3 | 22.2.02.23 |  | Металлические плакаты | 1371 | 1013 | ШТ | ШТ | 1 | 0 | 326010188 | 0 | 0 | 0 | 0 | 0 | 0 | 0 | 0 | 0 | 1 | 1 | 1 | 1 | -2 | 1 | 0 | 1 | 1 | 0 | 0 |  | 0 | 2 | 89847697 | 1 | 0 | 31 | 1 | 0 | 0 | 0 | 0 | 0 | 0 | 0 | 0 | 0 | 0 | 0 | 0 | 0 | 0 | 0 | 0 | 0 | 0 | 0 | 0 | 0 |  | 0 | 0 | 0 | 0 | 0 | 1 | 0 | 0 | 0 | 0 | 0 | 0 | 0 | 0 |  | 0 |  | 0
33 | 89848907 | 89847699 | 82998083 | 111 | 1 | 1 | 1 | 1-100-33 |  | Затраты труда рабочих (Средний разряд - 3,3) | 1191 | 1013 | чел.-ч. | чел.-ч. | 1 | 0 | -1759674247 | 3.06 | 0 | 0 | 0 | 458.48 | 0 | 0 | 0 | 458.48 | 1 | 1 | 1 | 1 | -2 | 0 | 0 | 1 | 1 | 0 | 3.06 |  | 1 | 2 | 89847718 | 1 | 0 | 32 | 1 | 0 | 0 | 0 | 0 | 0 | 0 | 0 | 0 | 0 | 0 | 1402.9488 | 3.06 | 0 | 1 | 0 | 0 | 0 | 1402.9488 | 3.06 | 0 | 1 | 1402.95 | 3.06 | 0 | 3.06 | 458.48 | 458.48 | 1 | 1402.95 | 0 | 0 | 0 | 0 | 1402.95 | 1402.95 | 1 |  | 0 |  | 0
33 | 89848907 | 89847699 | 82998275 | 111 | 1 | 1 | 1 | 4-100-00 |  | Затраты труда машинистов | 1191 | 1013 | чел.-ч. | чел.-ч. | 1 | 0 | -1417349443 | 0.87 | 0 | 0 | 0 | 0 | 0 | 0 | 0 | 0 | 1 | 1 | 1 | 1 | -2 | 0 | 0 | 1 | 1 | 0 | 0.87 |  | 2 | 2 | 89847719 | 1 | 0 | 33 | 1 | 0 | 0 | 0 | 0 | 0 | 0 | 0 | 0 | 0 | 0 | 0 | 0 | 0 | 0 | 0 | 0 | 0 | 0 | 0 | 0 | 0 |  | 0 | 0 | 0.87 | 0 | 0 | 1 | 0 | 0 | 0 | 0 | 0 | 0 | 0 | 0 |  | 0 |  | 0
33 | 89848907 | 89847699 | 83118662 | 1 | 1 | 1 | 2 | 91.04.01-031 | ФСЭМ-2022, 91.04.01-031, приказ Минстроя России от 18.05.2022 г. № 378/пр | Машины бурильно-крановые на автомобильном ходу, диаметр бурения до 800 мм, глубина бурения до 5 м | 1368 | 1011 | маш.-ч | маш.-ч | 1 | 0 | 1701777827 | 0.68 | 0 | 1980.26 | 386.65 | 0 | 0 | 1609.97 | 386.65 | 0 | 1 | 1.23 | 1 | 1 | 2 | 0 | 0 | 1 | 1 | 0 | 0.68 |  | 1 | 2 | 89847720 | 2 | 65536 | 34 | 1 | 0 | 0 | 0 | 0 | 0 | 0 | 0 | 0 | 1094.7796 | 262.922 | 0 | 0 | 0.68 | 1 | 0 | 1094.7796 | 262.922 | 0 | 0 | 0.68 | 1 |  | 0 | 0.68 | 0.68 | 1980.26 | 1609.97 | 1.23 | 1094.78 | 262.92 | 0 | 1346.58 | 262.92 | 0 | 1609.5 | 0 | 4-100-050 | 5 | чел.-ч. | 1
33 | 89848907 | 89847699 | 83119658 | 1 | 1 | 1 | 2 | 91.14.02-001 | ФСЭМ-2022 доп.7, 91.14.02-001, приказ Минстроя России от 02.08.2023 г. № 551/пр | Автомобили бортовые, грузоподъемность до 5 т | 1368 | 1011 | маш.-ч | маш.-ч | 1 | 0 | -773430059 | 0.19 | 0 | 583.06 | 336.43 | 0 | 0 | 477.92 | 336.43 | 0 | 1 | 1.22 | 1 | 1 | 2 | 0 | 0 | 1 | 1 | 0 | 0.19 |  | 1 | 2 | 89847721 | 2 | 65536 | 35 | 1 | 0 | 0 | 0 | 0 | 0 | 0 | 0 | 0 | 90.8048 | 63.9217 | 0 | 0 | 0.19 | 1 | 0 | 90.8048 | 63.9217 | 0 | 0 | 0.19 | 1 |  | 0 | 0.19 | 0.19 | 583.06 | 477.92 | 1.22 | 90.8 | 63.92 | 0 | 110.78 | 63.92 | 0 | 174.7 | 0 | 4-100-040 | 4 | чел.-ч. | 1
33 | 89848907 | 89847699 | 83070716 | 1 | 1 | 1 | 3 | 01.3.01.06-0038 | ФСБЦ-2022, 01.3.01.06-0038, приказ Минстроя России от 18.05.2022 г. № 378/пр | Смазка защитная электросетевая | 1346 | 1009 | кг | кг | 1 | 0 | 1267294351 | 0.1 | 421.77 | 0 | 0 | 0 | 238.29 | 0 | 0 | 0 | 1.77 | 1 | 1 | 1 | 2 | 0 | 0 | 1 | 1 | 0 | 0.1 |  | 0 | 2 | 89847722 | 1 | 0 | 36 | 1 | 0 | 0 | 0 | 0 | 0 | 0 | 0 | 23.829 | 0 | 0 | 0 | 0 | 0 | 1 | 23.829 | 0 | 0 | 0 | 0 | 0 | 1 |  | 0 | 0 | 0.1 | 421.77 | 238.29 | 1.77 | 23.83 | 0 | 42.18 | 0 | 0 | 0 | 42.18 | 0 |  | 0 |  | 0
33 | 89848907 | 89847699 | 83070723 | 1 | 1 | 1 | 3 | 01.3.01.06-0051 | ФСБЦ-2022, 01.3.01.06-0051, приказ Минстроя России от 18.05.2022 г. № 378/пр | Смазка солидол жировой Ж | 1346 | 1009 | кг | кг | 1 | 0 | -611509168 | 0.03 | 141.64 | 0 | 0 | 0 | 80.02 | 0 | 0 | 0 | 1.77 | 1 | 1 | 1 | 2 | 0 | 0 | 1 | 1 | 0 | 0.03 |  | 0 | 2 | 89847723 | 1 | 0 | 37 | 1 | 0 | 0 | 0 | 0 | 0 | 0 | 0 | 2.4006 | 0 | 0 | 0 | 0 | 0 | 1 | 2.4006 | 0 | 0 | 0 | 0 | 0 | 1 |  | 0 | 0 | 0.03 | 141.64 | 80.02 | 1.77 | 2.4 | 0 | 4.25 | 0 | 0 | 0 | 4.25 | 0 |  | 0 |  | 0
33 | 89848907 | 89847699 | 83073737 | 1 | 1 | 1 | 3 | 01.7.15.03-0042 | ФСБЦ-2022, 01.7.15.03-0042, приказ Минстроя России от 18.05.2022 г. № 378/пр | Болты с гайками и шайбами строительные | 1346 | 1009 | кг | кг | 1 | 0 | -675134165 | 0 | 201.17 | 0 | 0 | 0 | 174.93 | 0 | 0 | 0 | 1.15 | 1 | 1 | 1 | 2 | 1 | 0 | 1 | 1 | 0 | 0 |  | 0 | 2 | 89847724 | 1 | 0 | 38 | 1 | 0 | 0 | 0 | 0 | 0 | 0 | 0 | 0 | 0 | 0 | 0 | 0 | 0 | 0 | 0 | 0 | 0 | 0 | 0 | 0 | 0 |  | 0 | 0 | 0 | 201.17 | 174.93 | 1.15 | 0 | 0 | 0 | 0 | 0 | 0 | 0 | 0 |  | 0 |  | 0
33 | 89848907 | 89847699 | 83074877 | 1 | 1 | 1 | 3 | 01.7.20.08-0051 | ФСБЦ-2022 доп.8, 01.7.20.08-0051, приказ Минстроя России от 14.11.2023 г. № 817/пр | Ветошь хлопчатобумажная цветная | 1346 | 1009 | кг | кг | 1 | 0 | -1778649851 | 0.02 | 80.8 | 0 | 0 | 0 | 56.11 | 0 | 0 | 0 | 1.44 | 1 | 1 | 1 | 2 | 0 | 0 | 1 | 1 | 0 | 0.02 |  | 0 | 2 | 89847725 | 1 | 0 | 39 | 1 | 0 | 0 | 0 | 0 | 0 | 0 | 0 | 1.1222 | 0 | 0 | 0 | 0 | 0 | 1 | 1.1222 | 0 | 0 | 0 | 0 | 0 | 1 |  | 0 | 0 | 0.02 | 80.8 | 56.11 | 1.44 | 1.12 | 0 | 1.62 | 0 | 0 | 0 | 1.62 | 0 |  | 0 |  | 0
33 | 89848907 | 89847699 | 82999555 | 111 | 1 | 1 | 3 | 05.1.02.07 |  | Стойка железобетонная вибрированная для опор | 1371 | 1013 | ШТ | ШТ | 1 | 0 | 457934895 | 0 | 0 | 0 | 0 | 0 | 0 | 0 | 0 | 0 | 1 | 1 | 1 | 1 | -2 | 1 | 0 | 1 | 1 | 0 | 0 |  | 0 | 2 | 89847726 | 1 | 0 | 40 | 1 | 0 | 0 | 0 | 0 | 0 | 0 | 0 | 0 | 0 | 0 | 0 | 0 | 0 | 0 | 0 | 0 | 0 | 0 | 0 | 0 | 0 |  | 0 | 0 | 0 | 0 | 0 | 1 | 0 | 0 | 0 | 0 | 0 | 0 | 0 | 0 |  | 0 |  | 0
33 | 89848907 | 89847699 | 83000230 | 111 | 1 | 1 | 3 | 07.2.02.05 |  | Траверсы стальные | 1348 | 1009 | т | т | 1000 | 0 | 1602794472 | 0 | 0 | 0 | 0 | 0 | 0 | 0 | 0 | 0 | 1 | 1 | 1 | 1 | -2 | 1 | 0 | 1 | 1 | 0 | 0 |  | 0 | 2 | 89847727 | 1 | 0 | 41 | 1 | 0 | 0 | 0 | 0 | 0 | 0 | 0 | 0 | 0 | 0 | 0 | 0 | 0 | 0 | 0 | 0 | 0 | 0 | 0 | 0 | 0 |  | 0 | 0 | 0 | 0 | 0 | 1 | 0 | 0 | 0 | 0 | 0 | 0 | 0 | 0 |  | 0 |  | 0
33 | 89848907 | 89847699 | 83000369 | 111 | 1 | 1 | 3 | 07.2.07.13 |  | Хомуты стальные | 1346 | 1009 | кг | кг | 1 | 0 | -1111733769 | 0 | 0 | 0 | 0 | 0 | 0 | 0 | 0 | 0 | 1 | 1 | 1 | 1 | -2 | 1 | 0 | 1 | 1 | 0 | 0 |  | 0 | 2 | 89847728 | 1 | 0 | 42 | 1 | 0 | 0 | 0 | 0 | 0 | 0 | 0 | 0 | 0 | 0 | 0 | 0 | 0 | 0 | 0 | 0 | 0 | 0 | 0 | 0 | 0 |  | 0 | 0 | 0 | 0 | 0 | 1 | 0 | 0 | 0 | 0 | 0 | 0 | 0 | 0 |  | 0 |  | 0
33 | 89848907 | 89847699 | 83000684 | 111 | 1 | 1 | 3 | 08.3.04.02 |  | Сталь стержневая диаметром до 10 мм | 1348 | 1009 | т | т | 1000 | 0 | 1613753229 | 0 | 0 | 0 | 0 | 0 | 0 | 0 | 0 | 0 | 1 | 1 | 1 | 1 | -2 | 1 | 0 | 1 | 1 | 0 | 0 |  | 0 | 2 | 89847729 | 1 | 0 | 43 | 1 | 0 | 0 | 0 | 0 | 0 | 0 | 0 | 0 | 0 | 0 | 0 | 0 | 0 | 0 | 0 | 0 | 0 | 0 | 0 | 0 | 0 |  | 0 | 0 | 0 | 0 | 0 | 1 | 0 | 0 | 0 | 0 | 0 | 0 | 0 | 0 |  | 0 |  | 0
33 | 89848907 | 89847699 | 83090132 | 1 | 1 | 1 | 3 | 14.4.02.04-0182 | ФСБЦ-2022, 14.4.02.04-0182, приказ Минстроя России от 18.05.2022 г. № 378/пр | Краска масляная МА-15, цветная | 1348 | 1009 | т | т | 1000 | 0 | 1973765668 | 0.0004 | 80257.66 | 0 | 0 | 0 | 61265.39 | 0 | 0 | 0 | 1.31 | 1 | 1 | 1 | 2 | 0 | 0 | 1 | 1 | 0 | 0.0004 |  | 0 | 2 | 89847730 | 1 | 0 | 44 | 1 | 0 | 0 | 0 | 0 | 0 | 0 | 0 | 24.5062 | 0 | 0 | 0 | 0 | 0 | 1 | 24.5062 | 0 | 0 | 0 | 0 | 0 | 1 |  | 0 | 0 | 0.0004 | 80257.66 | 61265.39 | 1.31 | 24.51 | 0 | 32.1 | 0 | 0 | 0 | 32.1 | 0 |  | 0 |  | 0
33 | 89848907 | 89847699 | 83090154 | 1 | 1 | 1 | 3 | 14.4.03.03-0102 | ФСБЦ-2022 доп.4, 14.4.03.03-0102, приказ Минстроя России от 27.12.2022 г. № 1133/пр | Лак битумный БТ-577 | 1348 | 1009 | т | т | 1000 | 0 | 181467580 | 0.0001 | 97625.6 | 0 | 0 | 0 | 80020.98 | 0 | 0 | 0 | 1.22 | 1 | 1 | 1 | 2 | 0 | 0 | 1 | 1 | 0 | 0.0001 |  | 0 | 2 | 89847731 | 1 | 0 | 45 | 1 | 0 | 0 | 0 | 0 | 0 | 0 | 0 | 8.0021 | 0 | 0 | 0 | 0 | 0 | 1 | 8.0021 | 0 | 0 | 0 | 0 | 0 | 1 |  | 0 | 0 | 0.0001 | 97625.6 | 80020.98 | 1.22 | 8 | 0 | 9.76 | 0 | 0 | 0 | 9.76 | 0 |  | 0 |  | 0
33 | 89848907 | 89847699 | 83097306 | 1 | 1 | 1 | 3 | 20.2.02.04-0006 | ФСБЦ-2022, 20.2.02.04-0006, приказ Минстроя России от 18.05.2022 г. № 378/пр | Колпачки полиэтиленовые К-6 | 1425 | 1013 | 100 ШТ | 100 ШТ | 1 | 0 | -1425750680 | -0.06 | 1227.76 | 0 | 0 | 0 | 1031.73 | 0 | 0 | 0 | 1.19 | 1 | 1 | 1 | -2 | 0 | 0 | 1 | 0 | 0 | -0.06 |  | 0 | 2 | 89847732 | 1 | 6144 | 46 | 0 | 0 | 0 | 0 | 0 | 0 | 0 | 0 | 0 | 0 | 0 | 0 | 0 | 0 | 0 | 0 | 0 | 0 | 0 | 0 | 0 | 0 |  | 0 | 0 | -0.06 | 1227.76 | 1031.73 | 1.19 | -61.9 | 0 | -73.67 | 0 | 0 | 0 | -73.67 | 0 |  | 0 |  | 0
33 | 89848907 | 89847699 | 83002938 | 111 | 1 | 1 | 3 | 22.2.01.04 |  | Изоляторы штыревые | 1371 | 1013 | ШТ | ШТ | 1 | 0 | -950997571 | 0 | 0 | 0 | 0 | 0 | 0 | 0 | 0 | 0 | 1 | 1 | 1 | 1 | -2 | 1 | 0 | 1 | 1 | 0 | 0 |  | 0 | 2 | 89847733 | 1 | 0 | 47 | 1 | 0 | 0 | 0 | 0 | 0 | 0 | 0 | 0 | 0 | 0 | 0 | 0 | 0 | 0 | 0 | 0 | 0 | 0 | 0 | 0 | 0 |  | 0 | 0 | 0 | 0 | 0 | 1 | 0 | 0 | 0 | 0 | 0 | 0 | 0 | 0 |  | 0 |  | 0
33 | 89848907 | 89847699 | 83002983 | 111 | 1 | 1 | 3 | 22.2.02.21 |  | Штыри | 1371 | 1013 | ШТ | ШТ | 1 | 0 | -320198552 | 0 | 0 | 0 | 0 | 0 | 0 | 0 | 0 | 0 | 1 | 1 | 1 | 1 | -2 | 1 | 0 | 1 | 1 | 0 | 0 |  | 0 | 2 | 89847734 | 1 | 0 | 48 | 1 | 0 | 0 | 0 | 0 | 0 | 0 | 0 | 0 | 0 | 0 | 0 | 0 | 0 | 0 | 0 | 0 | 0 | 0 | 0 | 0 | 0 |  | 0 | 0 | 0 | 0 | 0 | 1 | 0 | 0 | 0 | 0 | 0 | 0 | 0 | 0 |  | 0 |  | 0
33 | 89848907 | 89847699 | 83002987 | 111 | 1 | 1 | 3 | 22.2.02.23 |  | Металлические плакаты | 1371 | 1013 | ШТ | ШТ | 1 | 0 | 326010188 | 0 | 0 | 0 | 0 | 0 | 0 | 0 | 0 | 0 | 1 | 1 | 1 | 1 | -2 | 1 | 0 | 1 | 1 | 0 | 0 |  | 0 | 2 | 89847735 | 1 | 0 | 49 | 1 | 0 | 0 | 0 | 0 | 0 | 0 | 0 | 0 | 0 | 0 | 0 | 0 | 0 | 0 | 0 | 0 | 0 | 0 | 0 | 0 | 0 |  | 0 | 0 | 0 | 0 | 0 | 1 | 0 | 0 | 0 | 0 | 0 | 0 | 0 | 0 |  | 0 |  | 0
35 | 89848907 | 89847737 | 82998083 | 111 | 1 | 1 | 1 | 1-100-33 |  | Затраты труда рабочих (Средний разряд - 3,3) | 1191 | 1013 | чел.-ч. | чел.-ч. | 1 | 0 | -1759674247 | 5.98 | 0 | 0 | 0 | 458.48 | 0 | 0 | 0 | 458.48 | 1 | 1 | 1 | 1 | -2 | 0 | 0 | 1 | 1 | 0 | 5.98 |  | 1 | 2 | 89847758 | 1 | 0 | 50 | 1 | 0 | 0 | 0 | 0 | 0 | 0 | 0 | 0 | 0 | 0 | 2741.7104 | 5.98 | 0 | 1 | 0 | 0 | 0 | 2741.7104 | 5.98 | 0 | 1 | 8225.13 | 17.94 | 0 | 17.94 | 458.48 | 458.48 | 1 | 2741.71 | 0 | 0 | 0 | 0 | 8225.13 | 8225.13 | 1 |  | 0 |  | 0
35 | 89848907 | 89847737 | 82998275 | 111 | 1 | 1 | 1 | 4-100-00 |  | Затраты труда машинистов | 1191 | 1013 | чел.-ч. | чел.-ч. | 1 | 0 | -1417349443 | 2 | 0 | 0 | 0 | 0 | 0 | 0 | 0 | 0 | 1 | 1 | 1 | 1 | -2 | 0 | 0 | 1 | 1 | 0 | 2 |  | 2 | 2 | 89847759 | 1 | 0 | 51 | 1 | 0 | 0 | 0 | 0 | 0 | 0 | 0 | 0 | 0 | 0 | 0 | 0 | 0 | 0 | 0 | 0 | 0 | 0 | 0 | 0 | 0 |  | 0 | 0 | 6 | 0 | 0 | 1 | 0 | 0 | 0 | 0 | 0 | 0 | 0 | 0 |  | 0 |  | 0
35 | 89848907 | 89847737 | 83118662 | 1 | 1 | 1 | 2 | 91.04.01-031 | ФСЭМ-2022, 91.04.01-031, приказ Минстроя России от 18.05.2022 г. № 378/пр | Машины бурильно-крановые на автомобильном ходу, диаметр бурения до 800 мм, глубина бурения до 5 м | 1368 | 1011 | маш.-ч | маш.-ч | 1 | 0 | 1701777827 | 1.6 | 0 | 1980.26 | 386.65 | 0 | 0 | 1609.97 | 386.65 | 0 | 1 | 1.23 | 1 | 1 | 2 | 0 | 0 | 1 | 1 | 0 | 1.6 |  | 1 | 2 | 89847760 | 2 | 65536 | 52 | 1 | 0 | 0 | 0 | 0 | 0 | 0 | 0 | 0 | 2575.952 | 618.64 | 0 | 0 | 1.6 | 1 | 0 | 2575.952 | 618.64 | 0 | 0 | 1.6 | 1 |  | 0 | 4.8 | 4.8 | 1980.26 | 1609.97 | 1.23 | 2575.95 | 618.64 | 0 | 9505.25 | 1855.92 | 0 | 11361.17 | 0 | 4-100-050 | 5 | чел.-ч. | 1
35 | 89848907 | 89847737 | 83119658 | 1 | 1 | 1 | 2 | 91.14.02-001 | ФСЭМ-2022 доп.7, 91.14.02-001, приказ Минстроя России от 02.08.2023 г. № 551/пр | Автомобили бортовые, грузоподъемность до 5 т | 1368 | 1011 | маш.-ч | маш.-ч | 1 | 0 | -773430059 | 0.4 | 0 | 583.06 | 336.43 | 0 | 0 | 477.92 | 336.43 | 0 | 1 | 1.22 | 1 | 1 | 2 | 0 | 0 | 1 | 1 | 0 | 0.4 |  | 1 | 2 | 89847761 | 2 | 65536 | 53 | 1 | 0 | 0 | 0 | 0 | 0 | 0 | 0 | 0 | 191.168 | 134.572 | 0 | 0 | 0.4 | 1 | 0 | 191.168 | 134.572 | 0 | 0 | 0.4 | 1 |  | 0 | 1.2 | 1.2 | 583.06 | 477.92 | 1.22 | 191.17 | 134.57 | 0 | 699.67 | 403.72 | 0 | 1103.39 | 0 | 4-100-040 | 4 | чел.-ч. | 1
35 | 89848907 | 89847737 | 83070716 | 1 | 1 | 1 | 3 | 01.3.01.06-0038 | ФСБЦ-2022, 01.3.01.06-0038, приказ Минстроя России от 18.05.2022 г. № 378/пр | Смазка защитная электросетевая | 1346 | 1009 | кг | кг | 1 | 0 | 1267294351 | 0.1 | 421.77 | 0 | 0 | 0 | 238.29 | 0 | 0 | 0 | 1.77 | 1 | 1 | 1 | 2 | 0 | 0 | 1 | 1 | 0 | 0.1 |  | 0 | 2 | 89847762 | 1 | 0 | 54 | 1 | 0 | 0 | 0 | 0 | 0 | 0 | 0 | 23.829 | 0 | 0 | 0 | 0 | 0 | 1 | 23.829 | 0 | 0 | 0 | 0 | 0 | 1 |  | 0 | 0 | 0.3 | 421.77 | 238.29 | 1.77 | 23.83 | 0 | 126.53 | 0 | 0 | 0 | 126.53 | 0 |  | 0 |  | 0
35 | 89848907 | 89847737 | 83070723 | 1 | 1 | 1 | 3 | 01.3.01.06-0051 | ФСБЦ-2022, 01.3.01.06-0051, приказ Минстроя России от 18.05.2022 г. № 378/пр | Смазка солидол жировой Ж | 1346 | 1009 | кг | кг | 1 | 0 | -611509168 | 0.03 | 141.64 | 0 | 0 | 0 | 80.02 | 0 | 0 | 0 | 1.77 | 1 | 1 | 1 | 2 | 0 | 0 | 1 | 1 | 0 | 0.03 |  | 0 | 2 | 89847763 | 1 | 0 | 55 | 1 | 0 | 0 | 0 | 0 | 0 | 0 | 0 | 2.4006 | 0 | 0 | 0 | 0 | 0 | 1 | 2.4006 | 0 | 0 | 0 | 0 | 0 | 1 |  | 0 | 0 | 0.09 | 141.64 | 80.02 | 1.77 | 2.4 | 0 | 12.75 | 0 | 0 | 0 | 12.75 | 0 |  | 0 |  | 0
35 | 89848907 | 89847737 | 83073737 | 1 | 1 | 1 | 3 | 01.7.15.03-0042 | ФСБЦ-2022, 01.7.15.03-0042, приказ Минстроя России от 18.05.2022 г. № 378/пр | Болты с гайками и шайбами строительные | 1346 | 1009 | кг | кг | 1 | 0 | -675134165 | 0 | 201.17 | 0 | 0 | 0 | 174.93 | 0 | 0 | 0 | 1.15 | 1 | 1 | 1 | 2 | 1 | 0 | 1 | 1 | 0 | 0 |  | 0 | 2 | 89847764 | 1 | 0 | 56 | 1 | 0 | 0 | 0 | 0 | 0 | 0 | 0 | 0 | 0 | 0 | 0 | 0 | 0 | 0 | 0 | 0 | 0 | 0 | 0 | 0 | 0 |  | 0 | 0 | 0 | 201.17 | 174.93 | 1.15 | 0 | 0 | 0 | 0 | 0 | 0 | 0 | 0 |  | 0 |  | 0
35 | 89848907 | 89847737 | 83074877 | 1 | 1 | 1 | 3 | 01.7.20.08-0051 | ФСБЦ-2022 доп.8, 01.7.20.08-0051, приказ Минстроя России от 14.11.2023 г. № 817/пр | Ветошь хлопчатобумажная цветная | 1346 | 1009 | кг | кг | 1 | 0 | -1778649851 | 0.02 | 80.8 | 0 | 0 | 0 | 56.11 | 0 | 0 | 0 | 1.44 | 1 | 1 | 1 | 2 | 0 | 0 | 1 | 1 | 0 | 0.02 |  | 0 | 2 | 89847765 | 1 | 0 | 57 | 1 | 0 | 0 | 0 | 0 | 0 | 0 | 0 | 1.1222 | 0 | 0 | 0 | 0 | 0 | 1 | 1.1222 | 0 | 0 | 0 | 0 | 0 | 1 |  | 0 | 0 | 0.06 | 80.8 | 56.11 | 1.44 | 1.12 | 0 | 4.85 | 0 | 0 | 0 | 4.85 | 0 |  | 0 |  | 0
35 | 89848907 | 89847737 | 82999555 | 111 | 1 | 1 | 3 | 05.1.02.07 |  | Стойка железобетонная вибрированная для опор | 1371 | 1013 | ШТ | ШТ | 1 | 0 | 457934895 | 0 | 0 | 0 | 0 | 0 | 0 | 0 | 0 | 0 | 1 | 1 | 1 | 1 | -2 | 1 | 0 | 1 | 1 | 0 | 0 |  | 0 | 2 | 89847766 | 1 | 0 | 58 | 1 | 0 | 0 | 0 | 0 | 0 | 0 | 0 | 0 | 0 | 0 | 0 | 0 | 0 | 0 | 0 | 0 | 0 | 0 | 0 | 0 | 0 |  | 0 | 0 | 0 | 0 | 0 | 1 | 0 | 0 | 0 | 0 | 0 | 0 | 0 | 0 |  | 0 |  | 0
35 | 89848907 | 89847737 | 83000230 | 111 | 1 | 1 | 3 | 07.2.02.05 |  | Траверсы стальные | 1348 | 1009 | т | т | 1000 | 0 | 1602794472 | 0 | 0 | 0 | 0 | 0 | 0 | 0 | 0 | 0 | 1 | 1 | 1 | 1 | -2 | 1 | 0 | 1 | 1 | 0 | 0 |  | 0 | 2 | 89847767 | 1 | 0 | 59 | 1 | 0 | 0 | 0 | 0 | 0 | 0 | 0 | 0 | 0 | 0 | 0 | 0 | 0 | 0 | 0 | 0 | 0 | 0 | 0 | 0 | 0 |  | 0 | 0 | 0 | 0 | 0 | 1 | 0 | 0 | 0 | 0 | 0 | 0 | 0 | 0 |  | 0 |  | 0
35 | 89848907 | 89847737 | 83000369 | 111 | 1 | 1 | 3 | 07.2.07.13 |  | Хомуты стальные | 1346 | 1009 | кг | кг | 1 | 0 | -1111733769 | 0 | 0 | 0 | 0 | 0 | 0 | 0 | 0 | 0 | 1 | 1 | 1 | 1 | -2 | 1 | 0 | 1 | 1 | 0 | 0 |  | 0 | 2 | 89847768 | 1 | 0 | 60 | 1 | 0 | 0 | 0 | 0 | 0 | 0 | 0 | 0 | 0 | 0 | 0 | 0 | 0 | 0 | 0 | 0 | 0 | 0 | 0 | 0 | 0 |  | 0 | 0 | 0 | 0 | 0 | 1 | 0 | 0 | 0 | 0 | 0 | 0 | 0 | 0 |  | 0 |  | 0
35 | 89848907 | 89847737 | 83000684 | 111 | 1 | 1 | 3 | 08.3.04.02 |  | Сталь стержневая диаметром до 10 мм | 1348 | 1009 | т | т | 1000 | 0 | 1613753229 | 0 | 0 | 0 | 0 | 0 | 0 | 0 | 0 | 0 | 1 | 1 | 1 | 1 | -2 | 1 | 0 | 1 | 1 | 0 | 0 |  | 0 | 2 | 89847769 | 1 | 0 | 61 | 1 | 0 | 0 | 0 | 0 | 0 | 0 | 0 | 0 | 0 | 0 | 0 | 0 | 0 | 0 | 0 | 0 | 0 | 0 | 0 | 0 | 0 |  | 0 | 0 | 0 | 0 | 0 | 1 | 0 | 0 | 0 | 0 | 0 | 0 | 0 | 0 |  | 0 |  | 0
35 | 89848907 | 89847737 | 83090132 | 1 | 1 | 1 | 3 | 14.4.02.04-0182 | ФСБЦ-2022, 14.4.02.04-0182, приказ Минстроя России от 18.05.2022 г. № 378/пр | Краска масляная МА-15, цветная | 1348 | 1009 | т | т | 1000 | 0 | 1973765668 | 0.0004 | 80257.66 | 0 | 0 | 0 | 61265.39 | 0 | 0 | 0 | 1.31 | 1 | 1 | 1 | 2 | 0 | 0 | 1 | 1 | 0 | 0.0004 |  | 0 | 2 | 89847770 | 1 | 0 | 62 | 1 | 0 | 0 | 0 | 0 | 0 | 0 | 0 | 24.5062 | 0 | 0 | 0 | 0 | 0 | 1 | 24.5062 | 0 | 0 | 0 | 0 | 0 | 1 |  | 0 | 0 | 0.0012 | 80257.66 | 61265.39 | 1.31 | 24.51 | 0 | 96.31 | 0 | 0 | 0 | 96.31 | 0 |  | 0 |  | 0
35 | 89848907 | 89847737 | 83090154 | 1 | 1 | 1 | 3 | 14.4.03.03-0102 | ФСБЦ-2022 доп.4, 14.4.03.03-0102, приказ Минстроя России от 27.12.2022 г. № 1133/пр | Лак битумный БТ-577 | 1348 | 1009 | т | т | 1000 | 0 | 181467580 | 0.0001 | 97625.6 | 0 | 0 | 0 | 80020.98 | 0 | 0 | 0 | 1.22 | 1 | 1 | 1 | 2 | 0 | 0 | 1 | 1 | 0 | 0.0001 |  | 0 | 2 | 89847771 | 1 | 0 | 63 | 1 | 0 | 0 | 0 | 0 | 0 | 0 | 0 | 8.0021 | 0 | 0 | 0 | 0 | 0 | 1 | 8.0021 | 0 | 0 | 0 | 0 | 0 | 1 |  | 0 | 0 | 0.0003 | 97625.6 | 80020.98 | 1.22 | 8 | 0 | 29.29 | 0 | 0 | 0 | 29.29 | 0 |  | 0 |  | 0
35 | 89848907 | 89847737 | 83097306 | 1 | 1 | 1 | 3 | 20.2.02.04-0006 | ФСБЦ-2022, 20.2.02.04-0006, приказ Минстроя России от 18.05.2022 г. № 378/пр | Колпачки полиэтиленовые К-6 | 1425 | 1013 | 100 ШТ | 100 ШТ | 1 | 0 | -1425750680 | -0.06 | 1227.76 | 0 | 0 | 0 | 1031.73 | 0 | 0 | 0 | 1.19 | 1 | 1 | 1 | -2 | 0 | 0 | 1 | 0 | 0 | -0.06 |  | 0 | 2 | 89847772 | 1 | 6144 | 64 | 0 | 0 | 0 | 0 | 0 | 0 | 0 | 0 | 0 | 0 | 0 | 0 | 0 | 0 | 0 | 0 | 0 | 0 | 0 | 0 | 0 | 0 |  | 0 | 0 | -0.18 | 1227.76 | 1031.73 | 1.19 | -61.9 | 0 | -221 | 0 | 0 | 0 | -221 | 0 |  | 0 |  | 0
35 | 89848907 | 89847737 | 83002938 | 111 | 1 | 1 | 3 | 22.2.01.04 |  | Изоляторы штыревые | 1371 | 1013 | ШТ | ШТ | 1 | 0 | -950997571 | 0 | 0 | 0 | 0 | 0 | 0 | 0 | 0 | 0 | 1 | 1 | 1 | 1 | -2 | 1 | 0 | 1 | 1 | 0 | 0 |  | 0 | 2 | 89847773 | 1 | 0 | 65 | 1 | 0 | 0 | 0 | 0 | 0 | 0 | 0 | 0 | 0 | 0 | 0 | 0 | 0 | 0 | 0 | 0 | 0 | 0 | 0 | 0 | 0 |  | 0 | 0 | 0 | 0 | 0 | 1 | 0 | 0 | 0 | 0 | 0 | 0 | 0 | 0 |  | 0 |  | 0
35 | 89848907 | 89847737 | 83002951 | 111 | 1 | 1 | 3 | 22.2.02.07 |  | Детали крепления стальные | 1346 | 1009 | кг | кг | 1 | 0 | -1307724210 | 0 | 0 | 0 | 0 | 0 | 0 | 0 | 0 | 0 | 1 | 1 | 1 | 1 | -2 | 1 | 0 | 1 | 1 | 0 | 0 |  | 0 | 2 | 89847774 | 1 | 0 | 66 | 1 | 0 | 0 | 0 | 0 | 0 | 0 | 0 | 0 | 0 | 0 | 0 | 0 | 0 | 0 | 0 | 0 | 0 | 0 | 0 | 0 | 0 |  | 0 | 0 | 0 | 0 | 0 | 1 | 0 | 0 | 0 | 0 | 0 | 0 | 0 | 0 |  | 0 |  | 0
35 | 89848907 | 89847737 | 83002961 | 111 | 1 | 1 | 3 | 22.2.02.09 |  | Детали крепления стальные | 1346 | 1009 | кг | кг | 1 | 0 | 644915416 | 0 | 0 | 0 | 0 | 0 | 0 | 0 | 0 | 0 | 1 | 1 | 1 | 1 | -2 | 1 | 0 | 1 | 1 | 0 | 0 |  | 0 | 2 | 89847775 | 1 | 0 | 67 | 1 | 0 | 0 | 0 | 0 | 0 | 0 | 0 | 0 | 0 | 0 | 0 | 0 | 0 | 0 | 0 | 0 | 0 | 0 | 0 | 0 | 0 |  | 0 | 0 | 0 | 0 | 0 | 1 | 0 | 0 | 0 | 0 | 0 | 0 | 0 | 0 |  | 0 |  | 0
35 | 89848907 | 89847737 | 83002983 | 111 | 1 | 1 | 3 | 22.2.02.21 |  | Штыри | 1371 | 1013 | ШТ | ШТ | 1 | 0 | -320198552 | 0 | 0 | 0 | 0 | 0 | 0 | 0 | 0 | 0 | 1 | 1 | 1 | 1 | -2 | 1 | 0 | 1 | 1 | 0 | 0 |  | 0 | 2 | 89847776 | 1 | 0 | 68 | 1 | 0 | 0 | 0 | 0 | 0 | 0 | 0 | 0 | 0 | 0 | 0 | 0 | 0 | 0 | 0 | 0 | 0 | 0 | 0 | 0 | 0 |  | 0 | 0 | 0 | 0 | 0 | 1 | 0 | 0 | 0 | 0 | 0 | 0 | 0 | 0 |  | 0 |  | 0
35 | 89848907 | 89847737 | 83002987 | 111 | 1 | 1 | 3 | 22.2.02.23 |  | Металлические плакаты | 1371 | 1013 | ШТ | ШТ | 1 | 0 | 326010188 | 0 | 0 | 0 | 0 | 0 | 0 | 0 | 0 | 0 | 1 | 1 | 1 | 1 | -2 | 1 | 0 | 1 | 1 | 0 | 0 |  | 0 | 2 | 89847777 | 1 | 0 | 69 | 1 | 0 | 0 | 0 | 0 | 0 | 0 | 0 | 0 | 0 | 0 | 0 | 0 | 0 | 0 | 0 | 0 | 0 | 0 | 0 | 0 | 0 |  | 0 | 0 | 0 | 0 | 0 | 1 | 0 | 0 | 0 | 0 | 0 | 0 | 0 | 0 |  | 0 |  | 0
37 | 89848907 | 89848968 | 88684787 | 113 | 1 | 1 | 1 | 1-100-35 |  | Средний разряд работы 3,5 | 1191 | 1013 | чел.-ч. | чел.-ч. | 1 | 0 | -715079457 | 3.24 | 0 | 0 | 0 | 469.62 | 0 | 0 | 0 | 469.62 | 1 | 1 | 1 | 1 | -2 | 0 | 0 | 0 | 1 | 0 | 3.24 |  | 1 | 2 | 89849021 | 1 | 0 | 70 | 1 | 0 | 0 | 0 | 0 | 0 | 0 | 0 | 0 | 0 | 0 | 1521.5688 | 3.24 | 0 | 1 | 0 | 0 | 0 | 1521.5688 | 3.24 | 0 | 1 | 205.47 | 0.43753 | 0 | 0.43753 | 469.62 | 469.62 | 1 | 1521.57 | 0 | 0 | 0 | 0 | 205.47 | 205.47 | 1 |  | 0 |  | 0
37 | 89848907 | 89848968 | 88684972 | 113 | 1 | 1 | 1 | 4-100-00 |  | Затраты труда машинистов | 1191 | 1013 | чел.-ч. | чел.-ч. | 1 | 0 | -1417349443 | 0.02 | 0 | 0 | 0 | 0 | 0 | 0 | 0 | 0 | 1 | 1 | 1 | 1 | -2 | 0 | 0 | 0 | 1 | 0 | 0.02 |  | 2 | 2 | 89849022 | 1 | 0 | 71 | 1 | 0 | 0 | 0 | 0 | 0 | 0 | 0 | 0 | 0 | 0 | 0 | 0 | 0 | 0 | 0 | 0 | 0 | 0 | 0 | 0 | 0 |  | 0 | 0 | 0.0027008 | 0 | 0 | 1 | 0 | 0 | 0 | 0 | 0 | 0 | 0 | 0 |  | 0 |  | 0
37 | 89848907 | 89848968 | 88809018 | 1 | 1 | 1 | 2 | 91.06.03-060 | ФСЭМ-2022, 91.06.03-060, приказ Минстроя России от 18.05.2022 г. № 378/пр | Лебедки электрические тяговым усилием до 5,79 кН (0,59 т) | 1368 | 1011 | маш.-ч | маш.-ч | 1 | 0 | 86756510 | 0.01 | 0 | 9.14 | 0 | 0 | 0 | 6.62 | 0 | 0 | 1 | 1.38 | 1 | 1 | 2 | 0 | 0 | 0 | 1 | 0 | 0.01 |  | 1 | 2 | 89849023 | 1 | 0 | 72 | 1 | 0 | 0 | 0 | 0 | 0 | 0 | 0 | 0 | 0.0662 | 0 | 0 | 0 | 0 | 1 | 0 | 0.0662 | 0 | 0 | 0 | 0 | 1 |  | 0 | 0 | 0.0013504 | 9.14 | 6.62 | 1.38 | 0.07 | 0 | 0 | 0.01 | 0 | 0 | 0.01 | 0 |  | 0 |  | 0
37 | 89848907 | 89848968 | 88809035 | 1 | 1 | 1 | 2 | 91.06.05-011 | ФСЭМ-2022, 91.06.05-011, приказ Минстроя России от 18.05.2022 г. № 378/пр | Погрузчики одноковшовые универсальные фронтальные пневмоколесные, номинальная вместимость основного ковша 2,6 м3, грузоподъемность 5 т | 1368 | 1011 | маш.-ч | маш.-ч | 1 | 0 | -236559110 | 0.01 | 0 | 1574.27 | 571.71 | 0 | 0 | 1574.27 | 571.71 | 0 | 1 | 1 | 1 | 1 | -2 | 0 | 0 | 0 | 1 | 0 | 0.01 |  | 1 | 2 | 89849024 | 1 | 0 | 73 | 1 | 0 | 0 | 0 | 0 | 0 | 0 | 0 | 0 | 15.7427 | 5.7171 | 0 | 0 | 0.01 | 1 | 0 | 15.7427 | 5.7171 | 0 | 0 | 0.01 | 1 |  | 0 | 0.0013504 | 0.0013504 | 1574.27 | 1574.27 | 1 | 15.74 | 5.72 | 0 | 2.13 | 0.77 | 0 | 2.9 | 1 | 4-100-050 | 5 | чел.-ч. | 1
37 | 89848907 | 89848968 | 88809769 | 1 | 1 | 1 | 2 | 91.14.02-001 | ФСЭМ-2022 доп.7, 91.14.02-001, приказ Минстроя России от 02.08.2023 г. № 551/пр | Автомобили бортовые, грузоподъемность до 5 т | 1368 | 1011 | маш.-ч | маш.-ч | 1 | 0 | 1489071418 | 0.01 | 0 | 583.06 | 497.46 | 0 | 0 | 477.92 | 497.46 | 0 | 1 | 1.22 | 1 | 1 | 2 | 0 | 0 | 0 | 1 | 0 | 0.01 |  | 1 | 2 | 89849025 | 1 | 0 | 74 | 1 | 0 | 0 | 0 | 0 | 0 | 0 | 0 | 0 | 4.7792 | 4.9746 | 0 | 0 | 0.01 | 1 | 0 | 4.7792 | 4.9746 | 0 | 0 | 0.01 | 1 |  | 0 | 0.0013504 | 0.0013504 | 583.06 | 477.92 | 1.22 | 4.78 | 4.97 | 0 | 0.79 | 0.67 | 0 | 1.46 | 0 | 4-100-040 | 4 | чел.-ч. | 1
37 | 89848907 | 89848968 | 88810321 | 1 | 1 | 1 | 2 | 91.21.01-012 | ФСЭМ-2022 доп.11, 91.21.01-012, приказ Минстроя России от 09.08.2024 г. № 524/пр | Агрегаты окрасочные высокого давления для окраски поверхностей конструкций, мощность 1 кВт | 1368 | 1011 | маш.-ч | маш.-ч | 1 | 0 | 1918030928 | 0.65 | 0 | 6.17 | 0 | 0 | 0 | 6.17 | 0 | 0 | 1 | 1 | 1 | 1 | -2 | 0 | 0 | 0 | 1 | 0 | 0.65 |  | 1 | 2 | 89849026 | 1 | 0 | 75 | 1 | 0 | 0 | 0 | 0 | 0 | 0 | 0 | 0 | 4.0105 | 0 | 0 | 0 | 0 | 1 | 0 | 4.0105 | 0 | 0 | 0 | 0 | 1 |  | 0 | 0 | 0.087776 | 6.17 | 6.17 | 1 | 4.01 | 0 | 0 | 0.54 | 0 | 0 | 0.54 | 1 |  | 0 |  | 0
37 | 89848907 | 89848968 | 88780121 | 1 | 1 | 1 | 3 | 14.4.04.11-0011 | ФСБЦ-2022, 14.4.04.11-0011, приказ Минстроя России от 18.05.2022 г. № 378/пр | Эмаль ХС-759 | 1348 | 1009 | т | т | 1000 | 0 | -473024873 | 0.019 | 190122.51 | 0 | 0 | 0 | 148533.21 | 0 | 0 | 0 | 1.28 | 1 | 1 | 1 | 2 | 0 | 0 | 0 | 1 | 0 | 0.019 |  | 0 | 2 | 89849027 | 1 | 0 | 76 | 1 | 0 | 0 | 0 | 0 | 0 | 0 | 0 | 2822.131 | 0 | 0 | 0 | 0 | 0 | 1 | 2822.131 | 0 | 0 | 0 | 0 | 0 | 1 |  | 0 | 0 | 0.0025658 | 190122.51 | 148533.21 | 1.28 | 2822.13 | 0 | 487.82 | 0 | 0 | 0 | 487.82 | 0 |  | 0 |  | 0
37 | 89848907 | 89848968 | 88780373 | 1 | 1 | 1 | 3 | 14.5.09.07-0030 | ФСБЦ-2022, 14.5.09.07-0030, приказ Минстроя России от 18.05.2022 г. № 378/пр | Растворитель Р-4 | 1348 | 1009 | т | т | 1000 | 0 | 1544358367 | 0.006 | 129069.65 | 0 | 0 | 0 | 98526.45 | 0 | 0 | 0 | 1.31 | 1 | 1 | 1 | 2 | 0 | 0 | 0 | 1 | 0 | 0.006 |  | 0 | 2 | 89849028 | 1 | 0 | 77 | 1 | 0 | 0 | 0 | 0 | 0 | 0 | 0 | 591.1587 | 0 | 0 | 0 | 0 | 0 | 1 | 591.1587 | 0 | 0 | 0 | 0 | 0 | 1 |  | 0 | 0 | 0.0008102 | 129069.65 | 98526.45 | 1.31 | 591.16 | 0 | 104.57 | 0 | 0 | 0 | 104.57 | 0 |  | 0 |  | 0
38 | 89848907 | 89849029 | 37070202 | 113 | 1 | 1 | 1 | 1-100-39 |  | Средний разряд работы 3,9 | 1191 | 1013 | чел.-ч. | чел.-ч. | 1 | 0 | -1088579471 | 21.2 | 0 | 0 | 0 | 491.89 | 0 | 0 | 0 | 491.89 | 1 | 1 | 1 | 1 | -2 | 0 | 0 | 0 | 1 | 0 | 21.2 |  | 1 | 2 | 89849038 | 1 | 0 | 78 | 1 | 0 | 0 | 0 | 0 | 0 | 0 | 0 | 0 | 0 | 0 | 10428.068 | 21.2 | 0 | 1 | 0 | 0 | 0 | 10428.068 | 21.2 | 0 | 1 | 1765.26 | 3.5887 | 0 | 3.5887 | 491.89 | 491.89 | 1 | 10428.07 | 0 | 0 | 0 | 0 | 1765.26 | 1765.26 | 1 |  | 0 |  | 0
38 | 89848907 | 89849029 | 37064876 | 113 | 1 | 1 | 1 | 4-100-00 |  | Затраты труда машинистов | 1191 | 1013 | чел.-ч. | чел.-ч. | 1 | 0 | -1417349443 | 0.2 | 0 | 0 | 0 | 0 | 0 | 0 | 0 | 0 | 1 | 1 | 1 | 1 | -2 | 0 | 0 | 0 | 1 | 0 | 0.2 |  | 2 | 2 | 89849039 | 1 | 0 | 79 | 1 | 0 | 0 | 0 | 0 | 0 | 0 | 0 | 0 | 0 | 0 | 0 | 0 | 0 | 0 | 0 | 0 | 0 | 0 | 0 | 0 | 0 |  | 0 | 0 | 0.033856 | 0 | 0 | 1 | 0 | 0 | 0 | 0 | 0 | 0 | 0 | 0 |  | 0 |  | 0
38 | 89848907 | 89849029 | 88809248 | 1 | 1 | 1 | 2 | 91.08.04-021 | ФСЭМ-2022, 91.08.04-021, приказ Минстроя России от 18.05.2022 г. № 378/пр | Котлы битумные передвижные электрические с центробежной мешалкой, объем загрузочной емкости 400 л | 1368 | 1011 | маш.-ч | маш.-ч | 1 | 0 | 1389511793 | 1.95 | 0 | 125.73 | 0 | 0 | 0 | 95.25 | 0 | 0 | 1 | 1.32 | 1 | 1 | 2 | 0 | 0 | 0 | 1 | 0 | 1.95 |  | 1 | 2 | 89849040 | 1 | 0 | 80 | 1 | 0 | 0 | 0 | 0 | 0 | 0 | 0 | 0 | 185.7375 | 0 | 0 | 0 | 0 | 1 | 0 | 185.7375 | 0 | 0 | 0 | 0 | 1 |  | 0 | 0 | 0.3301 | 125.73 | 95.25 | 1.32 | 185.74 | 0 | 0 | 41.5 | 0 | 0 | 41.5 | 0 |  | 0 |  | 0
38 | 89848907 | 89849029 | 88809769 | 1 | 1 | 1 | 2 | 91.14.02-001 | ФСЭМ-2022 доп.7, 91.14.02-001, приказ Минстроя России от 02.08.2023 г. № 551/пр | Автомобили бортовые, грузоподъемность до 5 т | 1368 | 1011 | маш.-ч | маш.-ч | 1 | 0 | 1489071418 | 0.2 | 0 | 583.06 | 497.46 | 0 | 0 | 477.92 | 497.46 | 0 | 1 | 1.22 | 1 | 1 | 2 | 0 | 0 | 0 | 1 | 0 | 0.2 |  | 1 | 2 | 89849041 | 1 | 0 | 81 | 1 | 0 | 0 | 0 | 0 | 0 | 0 | 0 | 0 | 95.584 | 99.492 | 0 | 0 | 0.2 | 1 | 0 | 95.584 | 99.492 | 0 | 0 | 0.2 | 1 |  | 0 | 0.033856 | 0.033856 | 583.06 | 477.92 | 1.22 | 95.58 | 99.49 | 0 | 19.74 | 16.84 | 0 | 36.58 | 0 | 4-100-040 | 4 | чел.-ч. | 1
38 | 89848907 | 89849029 | 88758282 | 1 | 1 | 1 | 3 | 01.3.01.03-0002 | ФСБЦ-2022 доп.8, 01.3.01.03-0002, приказ Минстроя России от 14.11.2023 г. № 817/пр | Керосин для технических целей | 1348 | 1009 | т | т | 1000 | 0 | -1311910089 | 0.024 | 66539.82 | 0 | 0 | 0 | 62186.75 | 0 | 0 | 0 | 1.07 | 1 | 1 | 1 | 2 | 0 | 0 | 0 | 1 | 0 | 0.024 |  | 0 | 2 | 89849044 | 1 | 0 | 84 | 1 | 0 | 0 | 0 | 0 | 0 | 0 | 0 | 1492.482 | 0 | 0 | 0 | 0 | 0 | 1 | 1492.482 | 0 | 0 | 0 | 0 | 0 | 1 |  | 0 | 0 | 0.0040627 | 66539.82 | 62186.75 | 1.07 | 1492.48 | 0 | 270.33 | 0 | 0 | 0 | 270.33 | 0 |  | 0 |  | 0
38 | 89848907 | 89849029 | 88762680 | 1 | 1 | 1 | 3 | 01.7.20.08-0051 | ФСБЦ-2022 доп.8, 01.7.20.08-0051, приказ Минстроя России от 14.11.2023 г. № 817/пр | Ветошь хлопчатобумажная цветная | 1346 | 1009 | кг | кг | 1 | 0 | -1739629809 | 0.1 | 80.8 | 0 | 0 | 0 | 56.11 | 0 | 0 | 0 | 1.44 | 1 | 1 | 1 | 2 | 0 | 0 | 0 | 1 | 0 | 0.1 |  | 0 | 2 | 89849045 | 1 | 0 | 85 | 1 | 0 | 0 | 0 | 0 | 0 | 0 | 0 | 5.611 | 0 | 0 | 0 | 0 | 0 | 1 | 5.611 | 0 | 0 | 0 | 0 | 0 | 1 |  | 0 | 0 | 0.016928 | 80.8 | 56.11 | 1.44 | 5.61 | 0 | 1.37 | 0 | 0 | 0 | 1.37 | 0 |  | 0 |  | 0
39 | 89848907 | 89847779 | 86187017 | 112 | 1 | 1 | 1 | 1-100-33 |  | Средний разряд работы 3,3 | 1191 | 1013 | чел.-ч. | чел.-ч. | 1 | 0 | 32079103 | 9 | 0 | 0 | 0 | 458.48 | 0 | 0 | 0 | 458.48 | 1 | 1 | 1 | 1 | -2 | 0 | 0 | 0 | 1 | 0 | 9 |  | 1 | 2 | 89847791 | 1 | 0 | 86 | 1 | 0 | 0 | 0 | 0 | 0 | 0 | 0 | 0 | 0 | 0 | 4126.32 | 9 | 0 | 1 | 0 | 0 | 0 | 4126.32 | 9 | 0 | 1 | 4126.32 | 9 | 0 | 9 | 458.48 | 458.48 | 1 | 4126.32 | 0 | 0 | 0 | 0 | 4126.32 | 4126.32 | 1 |  | 0 |  | 0
39 | 89848907 | 89847779 | 86187254 | 112 | 1 | 1 | 1 | 4-100-00 |  | Затраты труда машинистов | 1191 | 1013 | чел.-ч. | чел.-ч. | 1 | 0 | -1417349443 | 3.21 | 0 | 0 | 0 | 0 | 0 | 0 | 0 | 0 | 1 | 1 | 1 | 1 | -2 | 0 | 0 | 0 | 1 | 0 | 3.21 |  | 2 | 2 | 89847792 | 1 | 0 | 87 | 1 | 0 | 0 | 0 | 0 | 0 | 0 | 0 | 0 | 0 | 0 | 0 | 0 | 0 | 0 | 0 | 0 | 0 | 0 | 0 | 0 | 0 |  | 0 | 0 | 3.21 | 0 | 0 | 1 | 0 | 0 | 0 | 0 | 0 | 0 | 0 | 0 |  | 0 |  | 0
39 | 89848907 | 89847779 | 86304287 | 1 | 1 | 1 | 2 | 91.04.01-031 | ФСЭМ-2022 доп.11, 91.04.01-031, приказ Минстроя России от 07.11.2024 г. № 747/пр | Машины бурильно-крановые на автомобильном ходу, диаметр бурения до 800 мм, глубина бурения до 5 м | 1368 | 1011 | маш.-ч | маш.-ч | 1 | 0 | -1030140311 | 2.6 | 0 | 2569.19 | 386.65 | 0 | 0 | 2088.77 | 386.65 | 0 | 1 | 1.23 | 1 | 1 | 2 | 0 | 0 | 0 | 1 | 0 | 2.6 |  | 1 | 2 | 89847793 | 2 | 65536 | 88 | 1 | 0 | 0 | 0 | 0 | 0 | 0 | 0 | 0 | 5430.802 | 1005.29 | 0 | 0 | 2.6 | 1 | 0 | 5430.802 | 1005.29 | 0 | 0 | 2.6 | 1 |  | 0 | 2.6 | 2.6 | 2569.19 | 2088.77 | 1.23 | 5430.8 | 1005.29 | 0 | 6679.89 | 1005.29 | 0 | 7685.18 | 0 | 4-100-050 | 5 | чел.-ч. | 1
39 | 89848907 | 89847779 | 86305286 | 1 | 1 | 1 | 2 | 91.14.02-001 | ФСЭМ-2022 доп.7, 91.14.02-001, приказ Минстроя России от 02.08.2023 г. № 551/пр | Автомобили бортовые, грузоподъемность до 5 т | 1368 | 1011 | маш.-ч | маш.-ч | 1 | 0 | 1032761012 | 0.61 | 0 | 583.06 | 336.43 | 0 | 0 | 477.92 | 336.43 | 0 | 1 | 1.22 | 1 | 1 | 2 | 0 | 0 | 0 | 1 | 0 | 0.61 |  | 1 | 2 | 89847794 | 2 | 65536 | 89 | 1 | 0 | 0 | 0 | 0 | 0 | 0 | 0 | 0 | 291.5312 | 205.2223 | 0 | 0 | 0.61 | 1 | 0 | 291.5312 | 205.2223 | 0 | 0 | 0.61 | 1 |  | 0 | 0.61 | 0.61 | 583.06 | 477.92 | 1.22 | 291.53 | 205.22 | 0 | 355.67 | 205.22 | 0 | 560.89 | 0 | 4-100-040 | 4 | чел.-ч. | 1
39 | 89848907 | 89847779 | 86255978 | 1 | 1 | 1 | 3 | 01.3.01.06-0038 | ФСБЦ-2022, 01.3.01.06-0038, приказ Минстроя России от 18.05.2022 г. № 378/пр | Смазка защитная электросетевая | 1346 | 1009 | кг | кг | 1 | 0 | 1205799243 | 0.1 | 421.77 | 0 | 0 | 0 | 238.29 | 0 | 0 | 0 | 1.77 | 1 | 1 | 1 | 2 | 0 | 0 | 0 | 1 | 0 | 0.1 |  | 0 | 2 | 89847795 | 1 | 0 | 90 | 1 | 0 | 0 | 0 | 0 | 0 | 0 | 0 | 23.829 | 0 | 0 | 0 | 0 | 0 | 1 | 23.829 | 0 | 0 | 0 | 0 | 0 | 1 |  | 0 | 0 | 0.1 | 421.77 | 238.29 | 1.77 | 23.83 | 0 | 42.18 | 0 | 0 | 0 | 42.18 | 0 |  | 0 |  | 0
39 | 89848907 | 89847779 | 86255985 | 1 | 1 | 1 | 3 | 01.3.01.06-0051 | ФСБЦ-2022 доп.12, 01.3.01.06-0051, приказ Минстроя России от 07.11.2024 г. № 747/пр | Смазка солидол жировой Ж | 1346 | 1009 | кг | кг | 1 | 0 | 1757275136 | 0.03 | 103.6 | 0 | 0 | 0 | 58.53 | 0 | 0 | 0 | 1.77 | 1 | 1 | 1 | 2 | 0 | 0 | 0 | 1 | 0 | 0.03 |  | 0 | 2 | 89847796 | 1 | 0 | 91 | 1 | 0 | 0 | 0 | 0 | 0 | 0 | 0 | 1.7559 | 0 | 0 | 0 | 0 | 0 | 1 | 1.7559 | 0 | 0 | 0 | 0 | 0 | 1 |  | 0 | 0 | 0.03 | 103.6 | 58.53 | 1.77 | 1.76 | 0 | 3.11 | 0 | 0 | 0 | 3.11 | 0 |  | 0 |  | 0
39 | 89848907 | 89847779 | 86260179 | 1 | 1 | 1 | 3 | 01.7.20.08-0051 | ФСБЦ-2022 доп.8, 01.7.20.08-0051, приказ Минстроя России от 14.11.2023 г. № 817/пр | Ветошь хлопчатобумажная цветная | 1346 | 1009 | кг | кг | 1 | 0 | 1826362753 | 0.02 | 80.8 | 0 | 0 | 0 | 56.11 | 0 | 0 | 0 | 1.44 | 1 | 1 | 1 | 2 | 0 | 0 | 0 | 1 | 0 | 0.02 |  | 0 | 2 | 89847798 | 1 | 0 | 93 | 1 | 0 | 0 | 0 | 0 | 0 | 0 | 0 | 1.1222 | 0 | 0 | 0 | 0 | 0 | 1 | 1.1222 | 0 | 0 | 0 | 0 | 0 | 1 |  | 0 | 0 | 0.02 | 80.8 | 56.11 | 1.44 | 1.12 | 0 | 1.62 | 0 | 0 | 0 | 1.62 | 0 |  | 0 |  | 0
39 | 89848907 | 89847779 | 86275523 | 1 | 1 | 1 | 3 | 14.4.02.04-0182 | ФСБЦ-2022, 14.4.02.04-0182, приказ Минстроя России от 18.05.2022 г. № 378/пр | Краска масляная МА-15, цветная | 1348 | 1009 | т | т | 1000 | 0 | 1506624618 | 0.0004 | 80257.66 | 0 | 0 | 0 | 61265.39 | 0 | 0 | 0 | 1.31 | 1 | 1 | 1 | 2 | 0 | 0 | 0 | 1 | 0 | 0.0004 |  | 0 | 2 | 89847803 | 1 | 0 | 98 | 1 | 0 | 0 | 0 | 0 | 0 | 0 | 0 | 24.5062 | 0 | 0 | 0 | 0 | 0 | 1 | 24.5062 | 0 | 0 | 0 | 0 | 0 | 1 |  | 0 | 0 | 0.0004 | 80257.66 | 61265.39 | 1.31 | 24.51 | 0 | 32.1 | 0 | 0 | 0 | 32.1 | 0 |  | 0 |  | 0
39 | 89848907 | 89847779 | 86275551 | 1 | 1 | 1 | 3 | 14.4.03.03-0102 | ФСБЦ-2022 доп.4, 14.4.03.03-0102, приказ Минстроя России от 27.12.2022 г. № 1133/пр | Лак битумный БТ-577 | 1348 | 1009 | т | т | 1000 | 0 | 277510809 | 0.0001 | 97625.6 | 0 | 0 | 0 | 80020.98 | 0 | 0 | 0 | 1.22 | 1 | 1 | 1 | 2 | 0 | 0 | 0 | 1 | 0 | 0.0001 |  | 0 | 2 | 89847804 | 1 | 0 | 99 | 1 | 0 | 0 | 0 | 0 | 0 | 0 | 0 | 8.0021 | 0 | 0 | 0 | 0 | 0 | 1 | 8.0021 | 0 | 0 | 0 | 0 | 0 | 1 |  | 0 | 0 | 0.0001 | 97625.6 | 80020.98 | 1.22 | 8 | 0 | 9.76 | 0 | 0 | 0 | 9.76 | 0 |  | 0 |  | 0
39 | 89848907 | 89847779 | 86282904 | 1 | 1 | 1 | 3 | 20.2.02.04-0006 | ФСБЦ-2022, 20.2.02.04-0006, приказ Минстроя России от 18.05.2022 г. № 378/пр | Колпачки полиэтиленовые К-6 | 1425 | 1013 | 100 ШТ | 100 ШТ | 1 | 0 | 1499783694 | 0.06 | 1227.76 | 0 | 0 | 0 | 1031.73 | 0 | 0 | 0 | 1.19 | 1 | 1 | 1 | 2 | 0 | 0 | 0 | 1 | 0 | 0.06 |  | 0 | 2 | 89847805 | 1 | 0 | 100 | 1 | 0 | 0 | 0 | 0 | 0 | 0 | 0 | 61.9038 | 0 | 0 | 0 | 0 | 0 | 1 | 61.9038 | 0 | 0 | 0 | 0 | 0 | 1 |  | 0 | 0 | 0.06 | 1227.76 | 1031.73 | 1.19 | 61.9 | 0 | 73.67 | 0 | 0 | 0 | 73.67 | 0 |  | 0 |  | 0
39 | 89848907 | 89847779 | 83097306 | 1 | 1 | 1 | 3 | 20.2.02.04-0006 | ФСБЦ-2022, 20.2.02.04-0006, приказ Минстроя России от 18.05.2022 г. № 378/пр | Колпачки полиэтиленовые К-6 | 1425 | 1013 | 100 ШТ | 100 ШТ | 1 | 0 | -1425750680 | -0.06 | 1227.76 | 0 | 0 | 0 | 1031.73 | 0 | 0 | 0 | 1.19 | 1 | 1 | 1 | -2 | 0 | 0 | 0 | 0 | 0 | -0.06 |  | 0 | 1 | -1 | 0 | 0 |  | 0 | 0 | 0 | 0 | 0 | 0 | 0 | 0 | 0 | 0 | 0 | 0 | 0 | 0 | 0 | 0 | 0 | 0 | 0 | 0 | 0 | 0 |  | 0 | 0 | -0.06 | 1227.76 | 1031.73 | 1.19 | -61.9 | 0 | -73.67 | 0 | 0 | 0 | -73.67 | 0 |  | 0 |  | 0
41 | 89848907 | 89847812 | 86187212 | 112 | 1 | 1 | 1 | 2-100-02 |  | Рабочий 2 разряда | 1369 | 1013 | чел.-ч | чел.-ч | 1 | 0 | -236928766 | 0.99 | 0 | 0 | 0 | 404.65 | 0 | 0 | 0 | 404.65 | 1 | 1 | 1 | 1 | -2 | 0 | 0 | 1 | 1 | 0 | 0.99 |  | 1 | 2 | 89847826 | 1 | 0 | 106 | 1 | 0 | 0 | 0 | 0 | 0 | 0 | 0 | 0 | 0 | 0 | 400.6035 | 0.99 | 0 | 1 | 0 | 0 | 0 | 400.6035 | 0.99 | 0 | 1 | 66.1 | 0.16335 | 0 | 0.16335 | 404.65 | 404.65 | 1 | 400.6 | 0 | 0 | 0 | 0 | 66.1 | 66.1 | 1 |  | 0 |  | 0
41 | 89848907 | 89847812 | 86187214 | 112 | 1 | 1 | 1 | 2-100-03 |  | Рабочий 3 разряда | 1369 | 1013 | чел.-ч | чел.-ч | 1 | 0 | -587036825 | 47.29 | 0 | 0 | 0 | 441.78 | 0 | 0 | 0 | 441.78 | 1 | 1 | 1 | 1 | -2 | 0 | 0 | 1 | 1 | 0 | 47.29 |  | 1 | 2 | 89847827 | 1 | 0 | 107 | 1 | 0 | 0 | 0 | 0 | 0 | 0 | 0 | 0 | 0 | 0 | 20891.7762 | 47.29 | 0 | 1 | 0 | 0 | 0 | 20891.7762 | 47.29 | 0 | 1 | 3447.14 | 7.8029 | 0 | 7.8029 | 441.78 | 441.78 | 1 | 20891.78 | 0 | 0 | 0 | 0 | 3447.14 | 3447.14 | 1 |  | 0 |  | 0
41 | 89848907 | 89847812 | 86187220 | 112 | 1 | 1 | 1 | 2-100-04 |  | Рабочий 4 разряда | 1369 | 1013 | чел.-ч | чел.-ч | 1 | 0 | -512803540 | 23.42 | 0 | 0 | 0 | 497.46 | 0 | 0 | 0 | 497.46 | 1 | 1 | 1 | 1 | -2 | 0 | 0 | 1 | 1 | 0 | 23.42 |  | 1 | 2 | 89847828 | 1 | 0 | 108 | 1 | 0 | 0 | 0 | 0 | 0 | 0 | 0 | 0 | 0 | 0 | 11650.5132 | 23.42 | 0 | 1 | 0 | 0 | 0 | 11650.5132 | 23.42 | 0 | 1 | 1922.33 | 3.8643 | 0 | 3.8643 | 497.46 | 497.46 | 1 | 11650.51 | 0 | 0 | 0 | 0 | 1922.33 | 1922.33 | 1 |  | 0 |  | 0
41 | 89848907 | 89847812 | 86187222 | 112 | 1 | 1 | 1 | 2-100-05 |  | Рабочий 5 разряда | 1369 | 1013 | чел.-ч | чел.-ч | 1 | 0 | 1518711480 | 23.42 | 0 | 0 | 0 | 571.71 | 0 | 0 | 0 | 571.71 | 1 | 1 | 1 | 1 | -2 | 0 | 0 | 1 | 1 | 0 | 23.42 |  | 1 | 2 | 89847829 | 1 | 0 | 109 | 1 | 0 | 0 | 0 | 0 | 0 | 0 | 0 | 0 | 0 | 0 | 13389.4482 | 23.42 | 0 | 1 | 0 | 0 | 0 | 13389.4482 | 23.42 | 0 | 1 | 2209.26 | 3.8643 | 0 | 3.8643 | 571.71 | 571.71 | 1 | 13389.45 | 0 | 0 | 0 | 0 | 2209.26 | 2209.26 | 1 |  | 0 |  | 0
41 | 89848907 | 89847812 | 86187254 | 112 | 1 | 1 | 1 | 4-100-00 |  | Затраты труда машинистов | 1191 | 1013 | чел.-ч. | чел.-ч. | 1 | 0 | -1417349443 | 24.89 | 0 | 0 | 0 | 0 | 0 | 0 | 0 | 0 | 1 | 1 | 1 | 1 | -2 | 0 | 0 | 1 | 1 | 0 | 24.89 |  | 2 | 2 | 89847830 | 1 | 0 | 110 | 1 | 0 | 0 | 0 | 0 | 0 | 0 | 0 | 0 | 0 | 0 | 0 | 0 | 0 | 0 | 0 | 0 | 0 | 0 | 0 | 0 | 0 |  | 0 | 0 | 4.1068 | 0 | 0 | 1 | 0 | 0 | 0 | 0 | 0 | 0 | 0 | 0 |  | 0 |  | 0
41 | 89848907 | 89847812 | 86304401 | 1 | 1 | 1 | 2 | 91.05.05-015 | ФСЭМ-2022, 91.05.05-015, приказ Минстроя России от 18.05.2022 г. № 378/пр | Краны на автомобильном ходу, грузоподъемность 16 т | 1368 | 1011 | маш.-ч | маш.-ч | 1 | 0 | -613270886 | 0.75 | 0 | 1552.12 | 668.23 | 0 | 0 | 1552.12 | 668.23 | 0 | 1 | 1 | 1 | 1 | -2 | 0 | 0 | 1 | 1 | 0 | 0.75 |  | 1 | 2 | 89847831 | 1 | 0 | 111 | 1 | 0 | 0 | 0 | 0 | 0 | 0 | 0 | 0 | 1164.09 | 501.1725 | 0 | 0 | 0.75 | 1 | 0 | 1164.09 | 501.1725 | 0 | 0 | 0.75 | 1 |  | 0 | 0.12375 | 0.12375 | 1552.12 | 1552.12 | 1 | 1164.09 | 501.17 | 0 | 192.07 | 82.69 | 0 | 274.76 | 1 | 4-100-060 | 6 | чел.-ч. | 1
41 | 89848907 | 89847812 | 86304535 | 1 | 1 | 1 | 2 | 91.06.03-055 | ФСЭМ-2022, 91.06.03-055, приказ Минстроя России от 18.05.2022 г. № 378/пр | Лебедки электрические тяговым усилием 19,62 кН (2 т) | 1368 | 1011 | маш.-ч | маш.-ч | 1 | 0 | -1604995044 | 0.81 | 0 | 15.8 | 0 | 0 | 0 | 11.45 | 0 | 0 | 1 | 1.38 | 1 | 1 | 2 | 0 | 0 | 1 | 1 | 0 | 0.81 |  | 1 | 2 | 89847832 | 1 | 0 | 112 | 1 | 0 | 0 | 0 | 0 | 0 | 0 | 0 | 0 | 9.2745 | 0 | 0 | 0 | 0 | 1 | 0 | 9.2745 | 0 | 0 | 0 | 0 | 1 |  | 0 | 0 | 0.13365 | 15.8 | 11.45 | 1.38 | 9.27 | 0 | 0 | 2.11 | 0 | 0 | 2.11 | 0 |  | 0 |  | 0
41 | 89848907 | 89847812 | 86304574 | 1 | 1 | 1 | 2 | 91.06.06-011 | ФСЭМ-2022, 91.06.06-011, приказ Минстроя России от 18.05.2022 г. № 378/пр | Автогидроподъемники, высота подъема 12 м | 1368 | 1011 | маш.-ч | маш.-ч | 1 | 0 | -780150906 | 22.74 | 0 | 485.42 | 336.43 | 0 | 0 | 346.73 | 336.43 | 0 | 1 | 1.4 | 1 | 1 | 2 | 0 | 0 | 1 | 1 | 0 | 22.74 |  | 1 | 2 | 89847833 | 2 | 65536 | 113 | 1 | 0 | 0 | 0 | 0 | 0 | 0 | 0 | 0 | 7884.6402 | 7650.4182 | 0 | 0 | 22.74 | 1 | 0 | 7884.6402 | 7650.4182 | 0 | 0 | 22.74 | 1 |  | 0 | 3.7521 | 3.7521 | 485.42 | 346.73 | 1.4 | 7884.64 | 7650.42 | 0 | 1821.34 | 1262.32 | 0 | 3083.66 | 0 | 4-100-040 | 4 | чел.-ч. | 1
41 | 89848907 | 89847812 | 86305286 | 1 | 1 | 1 | 2 | 91.14.02-001 | ФСЭМ-2022 доп.7, 91.14.02-001, приказ Минстроя России от 02.08.2023 г. № 551/пр | Автомобили бортовые, грузоподъемность до 5 т | 1368 | 1011 | маш.-ч | маш.-ч | 1 | 0 | 1032761012 | 0.59 | 0 | 583.06 | 336.43 | 0 | 0 | 477.92 | 336.43 | 0 | 1 | 1.22 | 1 | 1 | 2 | 0 | 0 | 1 | 1 | 0 | 0.59 |  | 1 | 2 | 89847834 | 2 | 65536 | 114 | 1 | 0 | 0 | 0 | 0 | 0 | 0 | 0 | 0 | 281.9728 | 198.4937 | 0 | 0 | 0.59 | 1 | 0 | 281.9728 | 198.4937 | 0 | 0 | 0.59 | 1 |  | 0 | 0.09735 | 0.09735 | 583.06 | 477.92 | 1.22 | 281.97 | 198.49 | 0 | 56.76 | 32.75 | 0 | 89.51 | 0 | 4-100-040 | 4 | чел.-ч. | 1
41 | 89848907 | 89847812 | 86305480 | 1 | 1 | 1 | 2 | 91.17.04-544 | ФСЭМ-2022, 91.17.04-544, приказ Минстроя России от 18.05.2022 г. № 378/пр | Генераторы бензиновые портативные, мощность до 6 кВт | 1368 | 1011 | маш.-ч | маш.-ч | 1 | 0 | 1239234272 | 0.81 | 0 | 170.23 | 497.46 | 0 | 0 | 170.23 | 497.46 | 0 | 1 | 1 | 1 | 1 | -2 | 0 | 0 | 1 | 1 | 0 | 0.81 |  | 1 | 2 | 89847835 | 1 | 0 | 115 | 1 | 0 | 0 | 0 | 0 | 0 | 0 | 0 | 0 | 137.8863 | 402.9426 | 0 | 0 | 0.81 | 1 | 0 | 137.8863 | 402.9426 | 0 | 0 | 0.81 | 1 |  | 0 | 0.13365 | 0.13365 | 170.23 | 170.23 | 1 | 137.89 | 402.94 | 0 | 22.75 | 66.49 | 0 | 89.24 | 1 | 4-100-040 | 4 | чел.-ч. | 1
41 | 89848907 | 89847812 | 86191742 | 112 | 1 | 1 | 3 | 20.1.01.01 |  | Комплект линейной арматуры для крепления СИП-2 на опоре ВЛИ | 1371 | 1013 | ШТ | ШТ | 1 | 0 | 864875641 | 0 | 0 | 0 | 0 | 0 | 0 | 0 | 0 | 0 | 1 | 1 | 1 | 1 | -2 | 1 | 0 | 1 | 1 | 0 | 0 |  | 0 | 2 | 89847836 | 1 | 0 | 116 | 1 | 0 | 0 | 0 | 0 | 0 | 0 | 0 | 0 | 0 | 0 | 0 | 0 | 0 | 0 | 0 | 0 | 0 | 0 | 0 | 0 | 0 |  | 0 | 0 | 0 | 0 | 0 | 1 | 0 | 0 | 0 | 0 | 0 | 0 | 0 | 0 |  | 0 |  | 0
41 | 89848907 | 89847812 | 86191750 | 112 | 1 | 1 | 3 | 20.1.01.11 |  | Комплект линейной арматуры для устройства заземлений на опорах ВЛИ | 1371 | 1013 | ШТ | ШТ | 1 | 0 | -1890832814 | 0 | 0 | 0 | 0 | 0 | 0 | 0 | 0 | 0 | 1 | 1 | 1 | 1 | -2 | 1 | 0 | 1 | 1 | 0 | 0 |  | 0 | 2 | 89847837 | 1 | 0 | 117 | 1 | 0 | 0 | 0 | 0 | 0 | 0 | 0 | 0 | 0 | 0 | 0 | 0 | 0 | 0 | 0 | 0 | 0 | 0 | 0 | 0 | 0 |  | 0 | 0 | 0 | 0 | 0 | 1 | 0 | 0 | 0 | 0 | 0 | 0 | 0 | 0 |  | 0 |  | 0
41 | 89848907 | 89847812 | 86191907 | 112 | 1 | 1 | 3 | 21.2.01.01 |  | Провода самонесущие изолированные для ВЛИ | 1477 | 1013 | 1000 м | 1000 М | 1 | 0 | 164804165 | 0 | 0 | 0 | 0 | 0 | 0 | 0 | 0 | 0 | 1 | 1 | 1 | 1 | -2 | 1 | 0 | 1 | 1 | 0 | 0 |  | 0 | 2 | 89847838 | 1 | 0 | 118 | 1 | 0 | 0 | 0 | 0 | 0 | 0 | 0 | 0 | 0 | 0 | 0 | 0 | 0 | 0 | 0 | 0 | 0 | 0 | 0 | 0 | 0 |  | 0 | 0 | 0 | 0 | 0 | 1 | 0 | 0 | 0 | 0 | 0 | 0 | 0 | 0 |  | 0 |  | 0
42 | 89848907 | 89847839 | 82998235 | 111 | 1 | 1 | 1 | 2-100-03 |  | Рабочий 3 разряда | 1369 | 1013 | чел.-ч | чел.-ч | 1 | 0 | -587036825 | 0.91 | 0 | 0 | 0 | 441.78 | 0 | 0 | 0 | 441.78 | 1 | 1 | 1 | 1 | -2 | 0 | 0 | 1 | 1 | 0 | 0.91 |  | 1 | 2 | 89847847 | 1 | 0 | 119 | 1 | 0 | 0 | 0 | 0 | 0 | 0 | 0 | 0 | 0 | 0 | 402.0198 | 0.91 | 0 | 1 | 0 | 0 | 0 | 402.0198 | 0.91 | 0 | 1 | 2010.1 | 4.55 | 0 | 4.55 | 441.78 | 441.78 | 1 | 402.02 | 0 | 0 | 0 | 0 | 2010.1 | 2010.1 | 1 |  | 0 |  | 0
42 | 89848907 | 89847839 | 82998241 | 111 | 1 | 1 | 1 | 2-100-04 |  | Рабочий 4 разряда | 1369 | 1013 | чел.-ч | чел.-ч | 1 | 0 | -512803540 | 0.45 | 0 | 0 | 0 | 497.46 | 0 | 0 | 0 | 497.46 | 1 | 1 | 1 | 1 | -2 | 0 | 0 | 1 | 1 | 0 | 0.45 |  | 1 | 2 | 89847848 | 1 | 0 | 120 | 1 | 0 | 0 | 0 | 0 | 0 | 0 | 0 | 0 | 0 | 0 | 223.857 | 0.45 | 0 | 1 | 0 | 0 | 0 | 223.857 | 0.45 | 0 | 1 | 1119.29 | 2.25 | 0 | 2.25 | 497.46 | 497.46 | 1 | 223.86 | 0 | 0 | 0 | 0 | 1119.29 | 1119.29 | 1 |  | 0 |  | 0
42 | 89848907 | 89847839 | 82998243 | 111 | 1 | 1 | 1 | 2-100-05 |  | Рабочий 5 разряда | 1369 | 1013 | чел.-ч | чел.-ч | 1 | 0 | 1518711480 | 0.45 | 0 | 0 | 0 | 571.71 | 0 | 0 | 0 | 571.71 | 1 | 1 | 1 | 1 | -2 | 0 | 0 | 1 | 1 | 0 | 0.45 |  | 1 | 2 | 89847849 | 1 | 0 | 121 | 1 | 0 | 0 | 0 | 0 | 0 | 0 | 0 | 0 | 0 | 0 | 257.2695 | 0.45 | 0 | 1 | 0 | 0 | 0 | 257.2695 | 0.45 | 0 | 1 | 1286.35 | 2.25 | 0 | 2.25 | 571.71 | 571.71 | 1 | 257.27 | 0 | 0 | 0 | 0 | 1286.35 | 1286.35 | 1 |  | 0 |  | 0
42 | 89848907 | 89847839 | 82998275 | 111 | 1 | 1 | 1 | 4-100-00 |  | Затраты труда машинистов | 1191 | 1013 | чел.-ч. | чел.-ч. | 1 | 0 | -1417349443 | 0.44 | 0 | 0 | 0 | 0 | 0 | 0 | 0 | 0 | 1 | 1 | 1 | 1 | -2 | 0 | 0 | 1 | 1 | 0 | 0.44 |  | 2 | 2 | 89847850 | 1 | 0 | 122 | 1 | 0 | 0 | 0 | 0 | 0 | 0 | 0 | 0 | 0 | 0 | 0 | 0 | 0 | 0 | 0 | 0 | 0 | 0 | 0 | 0 | 0 |  | 0 | 0 | 2.2 | 0 | 0 | 1 | 0 | 0 | 0 | 0 | 0 | 0 | 0 | 0 |  | 0 |  | 0
42 | 89848907 | 89847839 | 83118948 | 1 | 1 | 1 | 2 | 91.06.06-011 | ФСЭМ-2022, 91.06.06-011, приказ Минстроя России от 18.05.2022 г. № 378/пр | Автогидроподъемники, высота подъема 12 м | 1368 | 1011 | маш.-ч | маш.-ч | 1 | 0 | -1906387083 | 0.44 | 0 | 485.42 | 336.43 | 0 | 0 | 346.73 | 336.43 | 0 | 1 | 1.4 | 1 | 1 | 2 | 0 | 0 | 1 | 1 | 0 | 0.44 |  | 1 | 2 | 89847851 | 2 | 65536 | 123 | 1 | 0 | 0 | 0 | 0 | 0 | 0 | 0 | 0 | 152.5612 | 148.0292 | 0 | 0 | 0.44 | 1 | 0 | 152.5612 | 148.0292 | 0 | 0 | 0.44 | 1 |  | 0 | 2.2 | 2.2 | 485.42 | 346.73 | 1.4 | 152.56 | 148.03 | 0 | 1067.92 | 740.15 | 0 | 1808.07 | 0 | 4-100-040 | 4 | чел.-ч. | 1
42 | 89848907 | 89847839 | 83002737 | 111 | 1 | 1 | 3 | 20.1.01.01 |  | Комплект линейной арматуры для крепления СИП-2 на опоре ВЛИ | 1371 | 1013 | ШТ | ШТ | 1 | 0 | 864875641 | 0 | 0 | 0 | 0 | 0 | 0 | 0 | 0 | 0 | 1 | 1 | 1 | 1 | -2 | 1 | 0 | 1 | 1 | 0 | 0 |  | 0 | 2 | 89847852 | 1 | 0 | 124 | 1 | 0 | 0 | 0 | 0 | 0 | 0 | 0 | 0 | 0 | 0 | 0 | 0 | 0 | 0 | 0 | 0 | 0 | 0 | 0 | 0 | 0 |  | 0 | 0 | 0 | 0 | 0 | 1 | 0 | 0 | 0 | 0 | 0 | 0 | 0 | 0 |  | 0 |  | 0
42 | 89848907 | 89847839 | 83002745 | 111 | 1 | 1 | 3 | 20.1.01.11 |  | Комплект линейной арматуры для устройства заземлений на опорах ВЛИ | 1371 | 1013 | ШТ | ШТ | 1 | 0 | -1890832814 | 0 | 0 | 0 | 0 | 0 | 0 | 0 | 0 | 0 | 1 | 1 | 1 | 1 | -2 | 1 | 0 | 1 | 1 | 0 | 0 |  | 0 | 2 | 89847853 | 1 | 0 | 125 | 1 | 0 | 0 | 0 | 0 | 0 | 0 | 0 | 0 | 0 | 0 | 0 | 0 | 0 | 0 | 0 | 0 | 0 | 0 | 0 | 0 | 0 |  | 0 | 0 | 0 | 0 | 0 | 1 | 0 | 0 | 0 | 0 | 0 | 0 | 0 | 0 |  | 0 |  | 0
43 | 89848907 | 89847854 | 86187044 | 112 | 1 | 1 | 1 | 1-100-40 |  | Средний разряд работы 4,0 | 1191 | 1013 | чел.-ч. | чел.-ч. | 1 | 0 | 888410196 | 41.2 | 0 | 0 | 0 | 497.46 | 0 | 0 | 0 | 497.46 | 1 | 1 | 1 | 1 | -2 | 0 | 0 | 1 | 1 | 0 | 41.2 |  | 1 | 2 | 89847864 | 1 | 0 | 126 | 1 | 0 | 0 | 0 | 0 | 0 | 0 | 0 | 0 | 0 | 0 | 20495.352 | 41.2 | 0 | 1 | 0 | 0 | 0 | 20495.352 | 41.2 | 0 | 1 | 819.81 | 1.648 | 0 | 1.648 | 497.46 | 497.46 | 1 | 20495.35 | 0 | 0 | 0 | 0 | 819.81 | 819.81 | 1 |  | 0 |  | 0
43 | 89848907 | 89847854 | 86187254 | 112 | 1 | 1 | 1 | 4-100-00 |  | Затраты труда машинистов | 1191 | 1013 | чел.-ч. | чел.-ч. | 1 | 0 | -1417349443 | 0.2 | 0 | 0 | 0 | 0 | 0 | 0 | 0 | 0 | 1 | 1 | 1 | 1 | -2 | 0 | 0 | 1 | 1 | 0 | 0.2 |  | 2 | 2 | 89847865 | 1 | 0 | 127 | 1 | 0 | 0 | 0 | 0 | 0 | 0 | 0 | 0 | 0 | 0 | 0 | 0 | 0 | 0 | 0 | 0 | 0 | 0 | 0 | 0 | 0 |  | 0 | 0 | 0.008 | 0 | 0 | 1 | 0 | 0 | 0 | 0 | 0 | 0 | 0 | 0 |  | 0 |  | 0
43 | 89848907 | 89847854 | 86304401 | 1 | 1 | 1 | 2 | 91.05.05-015 | ФСЭМ-2022, 91.05.05-015, приказ Минстроя России от 18.05.2022 г. № 378/пр | Краны на автомобильном ходу, грузоподъемность 16 т | 1368 | 1011 | маш.-ч | маш.-ч | 1 | 0 | -613270886 | 0.1 | 0 | 1552.12 | 668.23 | 0 | 0 | 1552.12 | 668.23 | 0 | 1 | 1 | 1 | 1 | -2 | 0 | 0 | 1 | 1 | 0 | 0.1 |  | 1 | 2 | 89847866 | 1 | 0 | 128 | 1 | 0 | 0 | 0 | 0 | 0 | 0 | 0 | 0 | 155.212 | 66.823 | 0 | 0 | 0.1 | 1 | 0 | 155.212 | 66.823 | 0 | 0 | 0.1 | 1 |  | 0 | 0.004 | 0.004 | 1552.12 | 1552.12 | 1 | 155.21 | 66.82 | 0 | 6.21 | 2.67 | 0 | 8.88 | 1 | 4-100-060 | 6 | чел.-ч. | 1
43 | 89848907 | 89847854 | 86305286 | 1 | 1 | 1 | 2 | 91.14.02-001 | ФСЭМ-2022 доп.7, 91.14.02-001, приказ Минстроя России от 02.08.2023 г. № 551/пр | Автомобили бортовые, грузоподъемность до 5 т | 1368 | 1011 | маш.-ч | маш.-ч | 1 | 0 | 1032761012 | 0.1 | 0 | 583.06 | 336.43 | 0 | 0 | 477.92 | 336.43 | 0 | 1 | 1.22 | 1 | 1 | 2 | 0 | 0 | 1 | 1 | 0 | 0.1 |  | 1 | 2 | 89847867 | 2 | 65536 | 129 | 1 | 0 | 0 | 0 | 0 | 0 | 0 | 0 | 0 | 47.792 | 33.643 | 0 | 0 | 0.1 | 1 | 0 | 47.792 | 33.643 | 0 | 0 | 0.1 | 1 |  | 0 | 0.004 | 0.004 | 583.06 | 477.92 | 1.22 | 47.79 | 33.64 | 0 | 2.33 | 1.35 | 0 | 3.68 | 0 | 4-100-040 | 4 | чел.-ч. | 1
43 | 89848907 | 89847854 | 86305478 | 1 | 1 | 1 | 2 | 91.17.04-233 | ФСЭМ-2022, 91.17.04-233, приказ Минстроя России от 18.05.2022 г. № 378/пр | Аппараты сварочные для ручной дуговой сварки, сварочный ток до 350 А | 1368 | 1011 | маш.-ч | маш.-ч | 1 | 0 | 646454608 | 0.16 | 0 | 29.08 | 0 | 0 | 0 | 29.08 | 0 | 0 | 1 | 1 | 1 | 1 | -2 | 0 | 0 | 1 | 1 | 0 | 0.16 |  | 1 | 2 | 89847868 | 1 | 0 | 130 | 1 | 0 | 0 | 0 | 0 | 0 | 0 | 0 | 0 | 4.6528 | 0 | 0 | 0 | 0 | 1 | 0 | 4.6528 | 0 | 0 | 0 | 0 | 1 |  | 0 | 0 | 0.0064 | 29.08 | 29.08 | 1 | 4.65 | 0 | 0 | 0.19 | 0 | 0 | 0.19 | 1 |  | 0 |  | 0
43 | 89848907 | 89847854 | 86265968 | 1 | 1 | 1 | 3 | 08.3.07.01-0052 | ФСБЦ-2022 доп.4, 08.3.07.01-0052, приказ Минстроя России от 27.12.2022 г. № 1133/пр | Прокат стальной горячекатаный полосовой, марки стали Ст3сп, Ст3пс, размеры 50х5 мм | 1348 | 1009 | т | т | 1000 | 0 | -1211909456 | 0 | 59060.78 | 0 | 0 | 0 | 70310.45 | 0 | 0 | 0 | 0.84 | 1 | 1 | 1 | 2 | 0 | 0 | 1 | 1 | 0 | 0.003 | )*0 | 0 | 2 | 89847869 | 1 | 0 | 131 | 1 | 0 | 0 | 0 | 0 | 0 | 0 | 0 | 210.9314 | 0 | 0 | 0 | 0 | 0 | 1 | 0 | 0 | 0 | 0 | 0 | 0 | 0 |  | 0 | 0 | 0 | 59060.78 | 70310.45 | 0.84 | 0 | 0 | 0 | 0 | 0 | 0 | 0 | 0 |  | 0 |  | 0
43 | 89848907 | 89847854 | 86275517 | 1 | 1 | 1 | 3 | 14.4.02.04-0142 | ФСБЦ-2022, 14.4.02.04-0142, приказ Минстроя России от 18.05.2022 г. № 378/пр | Краска масляная МА-0115, мумия, сурик железный | 1346 | 1009 | кг | кг | 1 | 0 | 466552771 | 0 | 104.64 | 0 | 0 | 0 | 79.88 | 0 | 0 | 0 | 1.31 | 1 | 1 | 1 | 2 | 0 | 0 | 1 | 1 | 0 | 0.8 | )*0 | 0 | 2 | 89847870 | 1 | 0 | 132 | 1 | 0 | 0 | 0 | 0 | 0 | 0 | 0 | 63.904 | 0 | 0 | 0 | 0 | 0 | 1 | 0 | 0 | 0 | 0 | 0 | 0 | 0 |  | 0 | 0 | 0 | 104.64 | 79.88 | 1.31 | 0 | 0 | 0 | 0 | 0 | 0 | 0 | 0 |  | 0 |  | 0
43 | 89848907 | 89847854 | 86285951 | 1 | 1 | 1 | 3 | 20.5.04.03-0002 | ФСБЦ-2022, 20.5.04.03-0002, приказ Минстроя России от 18.05.2022 г. № 378/пр | Зажимы наборные проходные ЗН24-4П25 | 1425 | 1013 | 100 ШТ | 100 ШТ | 1 | 0 | 1397047167 | 0 | 959.27 | 0 | 0 | 0 | 896.51 | 0 | 0 | 0 | 1.07 | 1 | 1 | 1 | 2 | 0 | 0 | 1 | 1 | 0 | 1.02 | )*0 | 0 | 2 | 89847871 | 1 | 0 | 133 | 1 | 0 | 0 | 0 | 0 | 0 | 0 | 0 | 914.4402 | 0 | 0 | 0 | 0 | 0 | 1 | 0 | 0 | 0 | 0 | 0 | 0 | 0 |  | 0 | 0 | 0 | 959.27 | 896.51 | 1.07 | 0 | 0 | 0 | 0 | 0 | 0 | 0 | 0 |  | 0 |  | 0
43 | 89848907 | 89847854 | 86192845 | 112 | 1 | 1 | 3 | 421/пр_2020_п.75_пп.а |  | Сметная стоимость вспомогательных ненормируемых материальных ресурсов, не учтенная в сметной норме, 2% | 3277935 | 1013 | % | % | 1 | 0 | 274903907 | 2 | 0 | 0 | 0 | 0 | 0 | 0 | 0 | 0 | 1 | 1 | 1 | 1 | -2 | 0 | 0 | 0 | 1 | 0 | 2 |  | 0 | 2 | 89847872 | 1 | 2048 | 134 | 1 | 0 | 0 | 0 | 0 | 0 | 0 | 0 | 0 | 0 | 0 | 0 | 0 | 0 | 0 | 0 | 0 | 0 | 0 | 0 | 0 | 0 |  | 0 | 0 | 0.08 | 0 | 0 | 1 | 0 | 0 | 0 | 0 | 0 | 0 | 0 | 0 |  | 0 |  | 0
44 | 89848907 | 89847873 | 82998087 | 111 | 1 | 1 | 1 | 1-100-35 |  | Затраты труда рабочих (Средний разряд - 3,5) | 1191 | 1013 | чел.-ч. | чел.-ч. | 1 | 0 | 1893946532 | 3.22 | 0 | 0 | 0 | 469.62 | 0 | 0 | 0 | 469.62 | 1 | 1 | 1 | 1 | -2 | 0 | 0 | 1 | 1 | 0 | 3.22 |  | 1 | 2 | 89847882 | 1 | 0 | 135 | 1 | 0 | 0 | 0 | 0 | 0 | 0 | 0 | 0 | 0 | 0 | 1512.1764 | 3.22 | 0 | 1 | 0 | 0 | 0 | 1512.1764 | 3.22 | 0 | 1 | 134.58 | 0.28658 | 0 | 0.28658 | 469.62 | 469.62 | 1 | 1512.18 | 0 | 0 | 0 | 0 | 134.58 | 134.58 | 1 |  | 0 |  | 0
44 | 89848907 | 89847873 | 82998275 | 111 | 1 | 1 | 1 | 4-100-00 |  | Затраты труда машинистов | 1191 | 1013 | чел.-ч. | чел.-ч. | 1 | 0 | -1417349443 | 0.03 | 0 | 0 | 0 | 0 | 0 | 0 | 0 | 0 | 1 | 1 | 1 | 1 | -2 | 0 | 0 | 1 | 1 | 0 | 0.03 |  | 2 | 2 | 89847883 | 1 | 0 | 136 | 1 | 0 | 0 | 0 | 0 | 0 | 0 | 0 | 0 | 0 | 0 | 0 | 0 | 0 | 0 | 0 | 0 | 0 | 0 | 0 | 0 | 0 |  | 0 | 0 | 0.00267 | 0 | 0 | 1 | 0 | 0 | 0 | 0 | 0 | 0 | 0 | 0 |  | 0 |  | 0
44 | 89848907 | 89847873 | 83118914 | 1 | 1 | 1 | 2 | 91.06.03-060 | ФСЭМ-2022, 91.06.03-060, приказ Минстроя России от 18.05.2022 г. № 378/пр | Лебедки электрические тяговым усилием до 5,79 кН (0,59 т) | 1368 | 1011 | маш.-ч | маш.-ч | 1 | 0 | -1027711069 | 0.01 | 0 | 9.14 | 0 | 0 | 0 | 6.62 | 0 | 0 | 1 | 1.38 | 1 | 1 | 2 | 0 | 0 | 1 | 1 | 0 | 0.01 |  | 1 | 2 | 89847884 | 1 | 0 | 137 | 1 | 0 | 0 | 0 | 0 | 0 | 0 | 0 | 0 | 0.0662 | 0 | 0 | 0 | 0 | 1 | 0 | 0.0662 | 0 | 0 | 0 | 0 | 1 |  | 0 | 0 | 0.00089 | 9.14 | 6.62 | 1.38 | 0.07 | 0 | 0 | 0.01 | 0 | 0 | 0.01 | 0 |  | 0 |  | 0
44 | 89848907 | 89847873 | 83118931 | 1 | 1 | 1 | 2 | 91.06.05-011 | ФСЭМ-2022, 91.06.05-011, приказ Минстроя России от 18.05.2022 г. № 378/пр | Погрузчики одноковшовые универсальные фронтальные пневмоколесные, номинальная вместимость основного ковша 2,6 м3, грузоподъемность 5 т | 1368 | 1011 | маш.-ч | маш.-ч | 1 | 0 | -1277301375 | 0.01 | 0 | 1574.27 | 571.71 | 0 | 0 | 1574.27 | 571.71 | 0 | 1 | 1 | 1 | 1 | -2 | 0 | 0 | 1 | 1 | 0 | 0.01 |  | 1 | 2 | 89847885 | 1 | 0 | 138 | 1 | 0 | 0 | 0 | 0 | 0 | 0 | 0 | 0 | 15.7427 | 5.7171 | 0 | 0 | 0.01 | 1 | 0 | 15.7427 | 5.7171 | 0 | 0 | 0.01 | 1 |  | 0 | 0.00089 | 0.00089 | 1574.27 | 1574.27 | 1 | 15.74 | 5.72 | 0 | 1.4 | 0.51 | 0 | 1.91 | 1 | 4-100-050 | 5 | чел.-ч. | 1
44 | 89848907 | 89847873 | 83119658 | 1 | 1 | 1 | 2 | 91.14.02-001 | ФСЭМ-2022 доп.7, 91.14.02-001, приказ Минстроя России от 02.08.2023 г. № 551/пр | Автомобили бортовые, грузоподъемность до 5 т | 1368 | 1011 | маш.-ч | маш.-ч | 1 | 0 | -773430059 | 0.02 | 0 | 583.06 | 336.43 | 0 | 0 | 477.92 | 336.43 | 0 | 1 | 1.22 | 1 | 1 | 2 | 0 | 0 | 1 | 1 | 0 | 0.02 |  | 1 | 2 | 89847886 | 2 | 65536 | 139 | 1 | 0 | 0 | 0 | 0 | 0 | 0 | 0 | 0 | 9.5584 | 6.7286 | 0 | 0 | 0.02 | 1 | 0 | 9.5584 | 6.7286 | 0 | 0 | 0.02 | 1 |  | 0 | 0.00178 | 0.00178 | 583.06 | 477.92 | 1.22 | 9.56 | 6.73 | 0 | 1.04 | 0.6 | 0 | 1.64 | 0 | 4-100-040 | 4 | чел.-ч. | 1
44 | 89848907 | 89847873 | 83120208 | 1 | 1 | 1 | 2 | 91.21.01-012 | ФСЭМ-2022 доп.11, 91.21.01-012, приказ Минстроя России от 09.08.2024 г. № 524/пр | Агрегаты окрасочные высокого давления для окраски поверхностей конструкций, мощность 1 кВт | 1368 | 1011 | маш.-ч | маш.-ч | 1 | 0 | -764933392 | 0.65 | 0 | 6.17 | 0 | 0 | 0 | 6.17 | 0 | 0 | 1 | 1 | 1 | 1 | -2 | 0 | 0 | 1 | 1 | 0 | 0.65 |  | 1 | 2 | 89847887 | 1 | 0 | 140 | 1 | 0 | 0 | 0 | 0 | 0 | 0 | 0 | 0 | 4.0105 | 0 | 0 | 0 | 0 | 1 | 0 | 4.0105 | 0 | 0 | 0 | 0 | 1 |  | 0 | 0 | 0.05785 | 6.17 | 6.17 | 1 | 4.01 | 0 | 0 | 0.36 | 0 | 0 | 0.36 | 1 |  | 0 |  | 0
44 | 89848907 | 89847873 | 83090239 | 1 | 1 | 1 | 3 | 14.4.04.09-0022 | ФСБЦ-2022, 14.4.04.09-0022, приказ Минстроя России от 18.05.2022 г. № 378/пр | Эмаль ХВ-785, цветная, белый | 1348 | 1009 | т | т | 1000 | 0 | -1680143190 | 0.022 | 164839.6 | 0 | 0 | 0 | 128780.94 | 0 | 0 | 0 | 1.28 | 1 | 1 | 1 | 2 | 0 | 0 | 1 | 1 | 0 | 0.022 |  | 0 | 2 | 89847888 | 1 | 0 | 141 | 1 | 0 | 0 | 0 | 0 | 0 | 0 | 0 | 2833.1807 | 0 | 0 | 0 | 0 | 0 | 1 | 2833.1807 | 0 | 0 | 0 | 0 | 0 | 1 |  | 0 | 0 | 0.001958 | 164839.6 | 128780.94 | 1.28 | 2833.18 | 0 | 322.76 | 0 | 0 | 0 | 322.76 | 0 |  | 0 |  | 0
44 | 89848907 | 89847873 | 83090490 | 1 | 1 | 1 | 3 | 14.5.09.07-0030 | ФСБЦ-2022, 14.5.09.07-0030, приказ Минстроя России от 18.05.2022 г. № 378/пр | Растворитель Р-4 | 1348 | 1009 | т | т | 1000 | 0 | 769214597 | 0.009 | 129069.65 | 0 | 0 | 0 | 98526.45 | 0 | 0 | 0 | 1.31 | 1 | 1 | 1 | 2 | 0 | 0 | 1 | 1 | 0 | 0.009 |  | 0 | 2 | 89847889 | 1 | 0 | 142 | 1 | 0 | 0 | 0 | 0 | 0 | 0 | 0 | 886.738 | 0 | 0 | 0 | 0 | 0 | 1 | 886.738 | 0 | 0 | 0 | 0 | 0 | 1 |  | 0 | 0 | 0.000801 | 129069.65 | 98526.45 | 1.31 | 886.74 | 0 | 103.38 | 0 | 0 | 0 | 103.38 | 0 |  | 0 |  | 0
46 | 89848907 | 89847891 | 82998037 | 111 | 1 | 1 | 1 | 1-100-20 |  | Затраты труда рабочих (Средний разряд - 2) | 1191 | 1013 | чел.-ч. | чел.-ч. | 1 | 0 | 2031828327 | 154 | 0 | 0 | 0 | 404.65 | 0 | 0 | 0 | 404.65 | 1 | 1 | 1 | 1 | -2 | 0 | 0 | 1 | 1 | 0 | 154 |  | 1 | 2 | 89847893 | 1 | 0 | 143 | 1 | 0 | 0 | 0 | 0 | 0 | 0 | 0 | 0 | 0 | 0 | 62316.1 | 154 | 0 | 1 | 0 | 0 | 0 | 62316.1 | 154 | 0 | 1 | 467.37 | 1.155 | 0 | 1.155 | 404.65 | 404.65 | 1 | 62316.1 | 0 | 0 | 0 | 0 | 467.37 | 467.37 | 1 |  | 0 |  | 0
47 | 89848907 | 89847894 | 86186943 | 112 | 1 | 1 | 1 | 1-100-15 |  | Средний разряд работы 1,5 | 1191 | 1013 | чел.-ч. | чел.-ч. | 1 | 0 | -267883188 | 88.5 | 0 | 0 | 0 | 387.95 | 0 | 0 | 0 | 387.95 | 1 | 1 | 1 | 1 | -2 | 0 | 0 | 1 | 1 | 0 | 88.5 |  | 1 | 2 | 89847896 | 1 | 0 | 144 | 1 | 0 | 0 | 0 | 0 | 0 | 0 | 0 | 0 | 0 | 0 | 34333.575 | 88.5 | 0 | 1 | 0 | 0 | 0 | 34333.575 | 88.5 | 0 | 1 | 257.5 | 0.66375 | 0 | 0.66375 | 387.95 | 387.95 | 1 | 34333.58 | 0 | 0 | 0 | 0 | 257.5 | 257.5 | 1 |  | 0 |  | 0
48 | 89848907 | 89847897 | 82998097 | 111 | 1 | 1 | 1 | 1-100-38 |  | Затраты труда рабочих (Средний разряд - 3,8) | 1191 | 1013 | чел.-ч. | чел.-ч. | 1 | 0 | -2012709214 | 9.27 | 0 | 0 | 0 | 486.32 | 0 | 0 | 0 | 486.32 | 1 | 1 | 1 | 1 | -2 | 0 | 0 | 1 | 1 | 0 | 9.27 |  | 1 | 2 | 89847906 | 1 | 0 | 145 | 1 | 0 | 0 | 0 | 0 | 0 | 0 | 0 | 0 | 0 | 0 | 4508.1864 | 9.27 | 0 | 1 | 0 | 0 | 0 | 4508.1864 | 9.27 | 0 | 1 | 1352.46 | 2.781 | 0 | 2.781 | 486.32 | 486.32 | 1 | 4508.19 | 0 | 0 | 0 | 0 | 1352.46 | 1352.46 | 1 |  | 0 |  | 0
48 | 89848907 | 89847897 | 82998275 | 111 | 1 | 1 | 1 | 4-100-00 |  | Затраты труда машинистов | 1191 | 1013 | чел.-ч. | чел.-ч. | 1 | 0 | -1417349443 | 0.34 | 0 | 0 | 0 | 0 | 0 | 0 | 0 | 0 | 1 | 1 | 1 | 1 | -2 | 0 | 0 | 1 | 1 | 0 | 0.34 |  | 2 | 2 | 89847907 | 1 | 0 | 146 | 1 | 0 | 0 | 0 | 0 | 0 | 0 | 0 | 0 | 0 | 0 | 0 | 0 | 0 | 0 | 0 | 0 | 0 | 0 | 0 | 0 | 0 |  | 0 | 0 | 0.102 | 0 | 0 | 1 | 0 | 0 | 0 | 0 | 0 | 0 | 0 | 0 |  | 0 |  | 0
48 | 89848907 | 89847897 | 83118775 | 1 | 1 | 1 | 2 | 91.05.05-015 | ФСЭМ-2022, 91.05.05-015, приказ Минстроя России от 18.05.2022 г. № 378/пр | Краны на автомобильном ходу, грузоподъемность 16 т | 1368 | 1011 | маш.-ч | маш.-ч | 1 | 0 | -6703044 | 0.17 | 0 | 1552.12 | 668.23 | 0 | 0 | 1552.12 | 668.23 | 0 | 1 | 1 | 1 | 1 | -2 | 0 | 0 | 1 | 1 | 0 | 0.17 |  | 1 | 2 | 89847908 | 1 | 0 | 147 | 1 | 0 | 0 | 0 | 0 | 0 | 0 | 0 | 0 | 263.8604 | 113.5991 | 0 | 0 | 0.17 | 1 | 0 | 263.8604 | 113.5991 | 0 | 0 | 0.17 | 1 |  | 0 | 0.051 | 0.051 | 1552.12 | 1552.12 | 1 | 263.86 | 113.6 | 0 | 79.16 | 34.08 | 0 | 113.24 | 1 | 4-100-060 | 6 | чел.-ч. | 1
48 | 89848907 | 89847897 | 83119658 | 1 | 1 | 1 | 2 | 91.14.02-001 | ФСЭМ-2022 доп.7, 91.14.02-001, приказ Минстроя России от 02.08.2023 г. № 551/пр | Автомобили бортовые, грузоподъемность до 5 т | 1368 | 1011 | маш.-ч | маш.-ч | 1 | 0 | -773430059 | 0.17 | 0 | 583.06 | 336.43 | 0 | 0 | 477.92 | 336.43 | 0 | 1 | 1.22 | 1 | 1 | 2 | 0 | 0 | 1 | 1 | 0 | 0.17 |  | 1 | 2 | 89847909 | 2 | 65536 | 148 | 1 | 0 | 0 | 0 | 0 | 0 | 0 | 0 | 0 | 81.2464 | 57.1931 | 0 | 0 | 0.17 | 1 | 0 | 81.2464 | 57.1931 | 0 | 0 | 0.17 | 1 |  | 0 | 0.051 | 0.051 | 583.06 | 477.92 | 1.22 | 81.25 | 57.19 | 0 | 29.74 | 17.16 | 0 | 46.9 | 0 | 4-100-040 | 4 | чел.-ч. | 1
48 | 89848907 | 89847897 | 83119849 | 1 | 1 | 1 | 2 | 91.17.04-233 | ФСЭМ-2022, 91.17.04-233, приказ Минстроя России от 18.05.2022 г. № 378/пр | Аппараты сварочные для ручной дуговой сварки, сварочный ток до 350 А | 1368 | 1011 | маш.-ч | маш.-ч | 1 | 0 | 2041126307 | 1.51 | 0 | 29.08 | 0 | 0 | 0 | 29.08 | 0 | 0 | 1 | 1 | 1 | 1 | -2 | 0 | 0 | 1 | 1 | 0 | 1.51 |  | 1 | 2 | 89847910 | 1 | 0 | 149 | 1 | 0 | 0 | 0 | 0 | 0 | 0 | 0 | 0 | 43.9108 | 0 | 0 | 0 | 0 | 1 | 0 | 43.9108 | 0 | 0 | 0 | 0 | 1 |  | 0 | 0 | 0.453 | 29.08 | 29.08 | 1 | 43.91 | 0 | 0 | 13.17 | 0 | 0 | 13.17 | 1 |  | 0 |  | 0
48 | 89848907 | 89847897 | 83073122 | 1 | 1 | 1 | 3 | 01.7.11.07-0227 | ФСБЦ-2022, 01.7.11.07-0227, приказ Минстроя России от 18.05.2022 г. № 378/пр | Электроды сварочные для сварки низколегированных и углеродистых сталей УОНИ 13/45, Э42А, диаметр 4-5 мм | 1346 | 1009 | кг | кг | 1 | 0 | -1659440597 | 0.65 | 146.29 | 0 | 0 | 0 | 155.63 | 0 | 0 | 0 | 0.94 | 1 | 1 | 1 | 2 | 0 | 0 | 1 | 1 | 0 | 0.65 |  | 0 | 2 | 89847911 | 1 | 0 | 150 | 1 | 0 | 0 | 0 | 0 | 0 | 0 | 0 | 101.1595 | 0 | 0 | 0 | 0 | 0 | 1 | 101.1595 | 0 | 0 | 0 | 0 | 0 | 1 |  | 0 | 0 | 0.195 | 146.29 | 155.63 | 0.94 | 101.16 | 0 | 28.53 | 0 | 0 | 0 | 28.53 | 0 |  | 0 |  | 0
48 | 89848907 | 89847897 | 83090066 | 1 | 1 | 1 | 3 | 14.4.01.09-0427 | ФСБЦ-2022 доп.8, 14.4.01.09-0427, приказ Минстроя России от 14.11.2023 г. № 817/пр | Грунтовка эпоксидная антикоррозионная с содержанием цинка для защиты металлических поверхностей, расход 0,20-0,39 кг/м2 | 1346 | 1009 | кг | кг | 1 | 0 | -707713494 | 2 | 1121.22 | 0 | 0 | 0 | 911.56 | 0 | 0 | 0 | 1.23 | 1 | 1 | 1 | 2 | 0 | 0 | 1 | 1 | 0 | 2 |  | 0 | 2 | 89847912 | 1 | 0 | 151 | 1 | 0 | 0 | 0 | 0 | 0 | 0 | 0 | 1823.12 | 0 | 0 | 0 | 0 | 0 | 1 | 1823.12 | 0 | 0 | 0 | 0 | 0 | 1 |  | 0 | 0 | 0.6 | 1121.22 | 911.56 | 1.23 | 1823.12 | 0 | 672.73 | 0 | 0 | 0 | 672.73 | 0 |  | 0 |  | 0
48 | 89848907 | 89847897 | 83003841 | 111 | 1 | 1 | 3 | 421/пр_2020_п.75_пп.а |  | Сметная стоимость вспомогательных ненормируемых материальных ресурсов, не учтенная в сметной норме, 2% | 3277935 | 1013 | % | % | 1 | 0 | 274903907 | 2 | 0 | 0 | 0 | 0 | 0 | 0 | 0 | 0 | 1 | 1 | 1 | 1 | -2 | 0 | 0 | 0 | 1 | 0 | 2 |  | 0 | 2 | 89847913 | 1 | 0 | 152 | 1 | 0 | 0 | 0 | 0 | 0 | 0 | 0 | 0 | 0 | 0 | 0 | 0 | 0 | 0 | 0 | 0 | 0 | 0 | 0 | 0 | 0 |  | 0 | 0 | 0.6 | 0 | 0 | 1 | 0 | 0 | 0 | 0 | 0 | 0 | 0 | 0 |  | 0 |  | 0
50 | 89848907 | 89847915 | 82998097 | 111 | 1 | 1 | 1 | 1-100-38 |  | Затраты труда рабочих (Средний разряд - 3,8) | 1191 | 1013 | чел.-ч. | чел.-ч. | 1 | 0 | -2012709214 | 16.5 | 0 | 0 | 0 | 486.32 | 0 | 0 | 0 | 486.32 | 1 | 1 | 1 | 1 | -2 | 0 | 0 | 1 | 1 | 0 | 16.5 |  | 1 | 2 | 89847924 | 1 | 0 | 153 | 1 | 0 | 0 | 0 | 0 | 0 | 0 | 0 | 0 | 0 | 0 | 8024.28 | 16.5 | 0 | 1 | 0 | 0 | 0 | 8024.28 | 16.5 | 0 | 1 | 120.36 | 0.2475 | 0 | 0.2475 | 486.32 | 486.32 | 1 | 8024.28 | 0 | 0 | 0 | 0 | 120.36 | 120.36 | 1 |  | 0 |  | 0
50 | 89848907 | 89847915 | 82998275 | 111 | 1 | 1 | 1 | 4-100-00 |  | Затраты труда машинистов | 1191 | 1013 | чел.-ч. | чел.-ч. | 1 | 0 | -1417349443 | 0.26 | 0 | 0 | 0 | 0 | 0 | 0 | 0 | 0 | 1 | 1 | 1 | 1 | -2 | 0 | 0 | 1 | 1 | 0 | 0.26 |  | 2 | 2 | 89847925 | 1 | 0 | 154 | 1 | 0 | 0 | 0 | 0 | 0 | 0 | 0 | 0 | 0 | 0 | 0 | 0 | 0 | 0 | 0 | 0 | 0 | 0 | 0 | 0 | 0 |  | 0 | 0 | 0.0039 | 0 | 0 | 1 | 0 | 0 | 0 | 0 | 0 | 0 | 0 | 0 |  | 0 |  | 0
50 | 89848907 | 89847915 | 83118775 | 1 | 1 | 1 | 2 | 91.05.05-015 | ФСЭМ-2022, 91.05.05-015, приказ Минстроя России от 18.05.2022 г. № 378/пр | Краны на автомобильном ходу, грузоподъемность 16 т | 1368 | 1011 | маш.-ч | маш.-ч | 1 | 0 | -6703044 | 0.13 | 0 | 1552.12 | 668.23 | 0 | 0 | 1552.12 | 668.23 | 0 | 1 | 1 | 1 | 1 | -2 | 0 | 0 | 1 | 1 | 0 | 0.13 |  | 1 | 2 | 89847926 | 1 | 0 | 155 | 1 | 0 | 0 | 0 | 0 | 0 | 0 | 0 | 0 | 201.7756 | 86.8699 | 0 | 0 | 0.13 | 1 | 0 | 201.7756 | 86.8699 | 0 | 0 | 0.13 | 1 |  | 0 | 0.00195 | 0.00195 | 1552.12 | 1552.12 | 1 | 201.78 | 86.87 | 0 | 3.03 | 1.3 | 0 | 4.33 | 1 | 4-100-060 | 6 | чел.-ч. | 1
50 | 89848907 | 89847915 | 83119658 | 1 | 1 | 1 | 2 | 91.14.02-001 | ФСЭМ-2022 доп.7, 91.14.02-001, приказ Минстроя России от 02.08.2023 г. № 551/пр | Автомобили бортовые, грузоподъемность до 5 т | 1368 | 1011 | маш.-ч | маш.-ч | 1 | 0 | -773430059 | 0.13 | 0 | 583.06 | 336.43 | 0 | 0 | 477.92 | 336.43 | 0 | 1 | 1.22 | 1 | 1 | 2 | 0 | 0 | 1 | 1 | 0 | 0.13 |  | 1 | 2 | 89847927 | 2 | 65536 | 156 | 1 | 0 | 0 | 0 | 0 | 0 | 0 | 0 | 0 | 62.1296 | 43.7359 | 0 | 0 | 0.13 | 1 | 0 | 62.1296 | 43.7359 | 0 | 0 | 0.13 | 1 |  | 0 | 0.00195 | 0.00195 | 583.06 | 477.92 | 1.22 | 62.13 | 43.74 | 0 | 1.14 | 0.66 | 0 | 1.8 | 0 | 4-100-040 | 4 | чел.-ч. | 1
50 | 89848907 | 89847915 | 83119849 | 1 | 1 | 1 | 2 | 91.17.04-233 | ФСЭМ-2022, 91.17.04-233, приказ Минстроя России от 18.05.2022 г. № 378/пр | Аппараты сварочные для ручной дуговой сварки, сварочный ток до 350 А | 1368 | 1011 | маш.-ч | маш.-ч | 1 | 0 | 2041126307 | 2.7 | 0 | 29.08 | 0 | 0 | 0 | 29.08 | 0 | 0 | 1 | 1 | 1 | 1 | -2 | 0 | 0 | 1 | 1 | 0 | 2.7 |  | 1 | 2 | 89847928 | 1 | 0 | 157 | 1 | 0 | 0 | 0 | 0 | 0 | 0 | 0 | 0 | 78.516 | 0 | 0 | 0 | 0 | 1 | 0 | 78.516 | 0 | 0 | 0 | 0 | 1 |  | 0 | 0 | 0.0405 | 29.08 | 29.08 | 1 | 78.52 | 0 | 0 | 1.18 | 0 | 0 | 1.18 | 1 |  | 0 |  | 0
50 | 89848907 | 89847915 | 83073122 | 1 | 1 | 1 | 3 | 01.7.11.07-0227 | ФСБЦ-2022, 01.7.11.07-0227, приказ Минстроя России от 18.05.2022 г. № 378/пр | Электроды сварочные для сварки низколегированных и углеродистых сталей УОНИ 13/45, Э42А, диаметр 4-5 мм | 1346 | 1009 | кг | кг | 1 | 0 | -1659440597 | 0.6 | 146.29 | 0 | 0 | 0 | 155.63 | 0 | 0 | 0 | 0.94 | 1 | 1 | 1 | 2 | 0 | 0 | 1 | 1 | 0 | 0.6 |  | 0 | 2 | 89847929 | 1 | 0 | 158 | 1 | 0 | 0 | 0 | 0 | 0 | 0 | 0 | 93.378 | 0 | 0 | 0 | 0 | 0 | 1 | 93.378 | 0 | 0 | 0 | 0 | 0 | 1 |  | 0 | 0 | 0.009 | 146.29 | 155.63 | 0.94 | 93.38 | 0 | 1.32 | 0 | 0 | 0 | 1.32 | 0 |  | 0 |  | 0
50 | 89848907 | 89847915 | 83090066 | 1 | 1 | 1 | 3 | 14.4.01.09-0427 | ФСБЦ-2022 доп.8, 14.4.01.09-0427, приказ Минстроя России от 14.11.2023 г. № 817/пр | Грунтовка эпоксидная антикоррозионная с содержанием цинка для защиты металлических поверхностей, расход 0,20-0,39 кг/м2 | 1346 | 1009 | кг | кг | 1 | 0 | -707713494 | 2 | 1121.22 | 0 | 0 | 0 | 911.56 | 0 | 0 | 0 | 1.23 | 1 | 1 | 1 | 2 | 0 | 0 | 1 | 1 | 0 | 2 |  | 0 | 2 | 89847930 | 1 | 0 | 159 | 1 | 0 | 0 | 0 | 0 | 0 | 0 | 0 | 1823.12 | 0 | 0 | 0 | 0 | 0 | 1 | 1823.12 | 0 | 0 | 0 | 0 | 0 | 1 |  | 0 | 0 | 0.03 | 1121.22 | 911.56 | 1.23 | 1823.12 | 0 | 33.64 | 0 | 0 | 0 | 33.64 | 0 |  | 0 |  | 0
50 | 89848907 | 89847915 | 83003841 | 111 | 1 | 1 | 3 | 421/пр_2020_п.75_пп.а |  | Сметная стоимость вспомогательных ненормируемых материальных ресурсов, не учтенная в сметной норме, 2% | 3277935 | 1013 | % | % | 1 | 0 | 274903907 | 2 | 0 | 0 | 0 | 0 | 0 | 0 | 0 | 0 | 1 | 1 | 1 | 1 | -2 | 0 | 0 | 0 | 1 | 0 | 2 |  | 0 | 2 | 89847931 | 1 | 0 | 160 | 1 | 0 | 0 | 0 | 0 | 0 | 0 | 0 | 0 | 0 | 0 | 0 | 0 | 0 | 0 | 0 | 0 | 0 | 0 | 0 | 0 | 0 |  | 0 | 0 | 0.03 | 0 | 0 | 1 | 0 | 0 | 0 | 0 | 0 | 0 | 0 | 0 |  | 0 |  | 0
52 | 89848907 | 89847933 | 82998097 | 111 | 1 | 1 | 1 | 1-100-38 |  | Затраты труда рабочих (Средний разряд - 3,8) | 1191 | 1013 | чел.-ч. | чел.-ч. | 1 | 0 | -2012709214 | 18.5 | 0 | 0 | 0 | 486.32 | 0 | 0 | 0 | 486.32 | 1 | 1 | 1 | 1 | -2 | 0 | 0 | 1 | 1 | 0 | 18.5 |  | 1 | 2 | 89847943 | 1 | 0 | 161 | 1 | 0 | 0 | 0 | 0 | 0 | 0 | 0 | 0 | 0 | 0 | 8996.92 | 18.5 | 0 | 1 | 0 | 0 | 0 | 8996.92 | 18.5 | 0 | 1 | 2159.26 | 4.44 | 0 | 4.44 | 486.32 | 486.32 | 1 | 8996.92 | 0 | 0 | 0 | 0 | 2159.26 | 2159.26 | 1 |  | 0 |  | 0
52 | 89848907 | 89847933 | 82998275 | 111 | 1 | 1 | 1 | 4-100-00 |  | Затраты труда машинистов | 1191 | 1013 | чел.-ч. | чел.-ч. | 1 | 0 | -1417349443 | 0.34 | 0 | 0 | 0 | 0 | 0 | 0 | 0 | 0 | 1 | 1 | 1 | 1 | -2 | 0 | 0 | 1 | 1 | 0 | 0.34 |  | 2 | 2 | 89847944 | 1 | 0 | 162 | 1 | 0 | 0 | 0 | 0 | 0 | 0 | 0 | 0 | 0 | 0 | 0 | 0 | 0 | 0 | 0 | 0 | 0 | 0 | 0 | 0 | 0 |  | 0 | 0 | 0.0816 | 0 | 0 | 1 | 0 | 0 | 0 | 0 | 0 | 0 | 0 | 0 |  | 0 |  | 0
52 | 89848907 | 89847933 | 83118775 | 1 | 1 | 1 | 2 | 91.05.05-015 | ФСЭМ-2022, 91.05.05-015, приказ Минстроя России от 18.05.2022 г. № 378/пр | Краны на автомобильном ходу, грузоподъемность 16 т | 1368 | 1011 | маш.-ч | маш.-ч | 1 | 0 | -6703044 | 0.17 | 0 | 1552.12 | 668.23 | 0 | 0 | 1552.12 | 668.23 | 0 | 1 | 1 | 1 | 1 | -2 | 0 | 0 | 1 | 1 | 0 | 0.17 |  | 1 | 2 | 89847945 | 1 | 0 | 163 | 1 | 0 | 0 | 0 | 0 | 0 | 0 | 0 | 0 | 263.8604 | 113.5991 | 0 | 0 | 0.17 | 1 | 0 | 263.8604 | 113.5991 | 0 | 0 | 0.17 | 1 |  | 0 | 0.0408 | 0.0408 | 1552.12 | 1552.12 | 1 | 263.86 | 113.6 | 0 | 63.33 | 27.26 | 0 | 90.59 | 1 | 4-100-060 | 6 | чел.-ч. | 1
52 | 89848907 | 89847933 | 83119658 | 1 | 1 | 1 | 2 | 91.14.02-001 | ФСЭМ-2022 доп.7, 91.14.02-001, приказ Минстроя России от 02.08.2023 г. № 551/пр | Автомобили бортовые, грузоподъемность до 5 т | 1368 | 1011 | маш.-ч | маш.-ч | 1 | 0 | -773430059 | 0.17 | 0 | 583.06 | 336.43 | 0 | 0 | 477.92 | 336.43 | 0 | 1 | 1.22 | 1 | 1 | 2 | 0 | 0 | 1 | 1 | 0 | 0.17 |  | 1 | 2 | 89847946 | 2 | 65536 | 164 | 1 | 0 | 0 | 0 | 0 | 0 | 0 | 0 | 0 | 81.2464 | 57.1931 | 0 | 0 | 0.17 | 1 | 0 | 81.2464 | 57.1931 | 0 | 0 | 0.17 | 1 |  | 0 | 0.0408 | 0.0408 | 583.06 | 477.92 | 1.22 | 81.25 | 57.19 | 0 | 23.79 | 13.73 | 0 | 37.52 | 0 | 4-100-040 | 4 | чел.-ч. | 1
52 | 89848907 | 89847933 | 83119849 | 1 | 1 | 1 | 2 | 91.17.04-233 | ФСЭМ-2022, 91.17.04-233, приказ Минстроя России от 18.05.2022 г. № 378/пр | Аппараты сварочные для ручной дуговой сварки, сварочный ток до 350 А | 1368 | 1011 | маш.-ч | маш.-ч | 1 | 0 | 2041126307 | 2.9 | 0 | 29.08 | 0 | 0 | 0 | 29.08 | 0 | 0 | 1 | 1 | 1 | 1 | -2 | 0 | 0 | 1 | 1 | 0 | 2.9 |  | 1 | 2 | 89847947 | 1 | 0 | 165 | 1 | 0 | 0 | 0 | 0 | 0 | 0 | 0 | 0 | 84.332 | 0 | 0 | 0 | 0 | 1 | 0 | 84.332 | 0 | 0 | 0 | 0 | 1 |  | 0 | 0 | 0.696 | 29.08 | 29.08 | 1 | 84.33 | 0 | 0 | 20.24 | 0 | 0 | 20.24 | 1 |  | 0 |  | 0
52 | 89848907 | 89847933 | 83073122 | 1 | 1 | 1 | 3 | 01.7.11.07-0227 | ФСБЦ-2022, 01.7.11.07-0227, приказ Минстроя России от 18.05.2022 г. № 378/пр | Электроды сварочные для сварки низколегированных и углеродистых сталей УОНИ 13/45, Э42А, диаметр 4-5 мм | 1346 | 1009 | кг | кг | 1 | 0 | -1659440597 | 0.9 | 146.29 | 0 | 0 | 0 | 155.63 | 0 | 0 | 0 | 0.94 | 1 | 1 | 1 | 2 | 0 | 0 | 1 | 1 | 0 | 0.9 |  | 0 | 2 | 89847948 | 1 | 0 | 166 | 1 | 0 | 0 | 0 | 0 | 0 | 0 | 0 | 140.067 | 0 | 0 | 0 | 0 | 0 | 1 | 140.067 | 0 | 0 | 0 | 0 | 0 | 1 |  | 0 | 0 | 0.216 | 146.29 | 155.63 | 0.94 | 140.07 | 0 | 31.6 | 0 | 0 | 0 | 31.6 | 0 |  | 0 |  | 0
52 | 89848907 | 89847933 | 83080604 | 1 | 1 | 1 | 3 | 08.3.05.02-0021 | ФСБЦ-2022, 08.3.05.02-0021, приказ Минстроя России от 18.05.2022 г. № 378/пр | Прокат листовой горячекатаный, марки стали Ст3сп, Ст3пс, ширина 1200-3000 мм, толщина 1-8 мм | 1348 | 1009 | т | т | 1000 | 0 | 707952924 | 0.004 | 52757.6 | 0 | 0 | 0 | 52757.6 | 0 | 0 | 0 | 1 | 1 | 1 | 1 | -2 | 0 | 0 | 1 | 1 | 0 | 0.004 |  | 0 | 2 | 89847949 | 1 | 0 | 167 | 1 | 0 | 0 | 0 | 0 | 0 | 0 | 0 | 211.0304 | 0 | 0 | 0 | 0 | 0 | 1 | 211.0304 | 0 | 0 | 0 | 0 | 0 | 1 |  | 0 | 0 | 0.00096 | 52757.6 | 52757.6 | 1 | 211.03 | 0 | 50.65 | 0 | 0 | 0 | 50.65 | 1 |  | 0 |  | 0
52 | 89848907 | 89847933 | 83090066 | 1 | 1 | 1 | 3 | 14.4.01.09-0427 | ФСБЦ-2022 доп.8, 14.4.01.09-0427, приказ Минстроя России от 14.11.2023 г. № 817/пр | Грунтовка эпоксидная антикоррозионная с содержанием цинка для защиты металлических поверхностей, расход 0,20-0,39 кг/м2 | 1346 | 1009 | кг | кг | 1 | 0 | -707713494 | 2.4 | 1121.22 | 0 | 0 | 0 | 911.56 | 0 | 0 | 0 | 1.23 | 1 | 1 | 1 | 2 | 0 | 0 | 1 | 1 | 0 | 2.4 |  | 0 | 2 | 89847950 | 1 | 0 | 168 | 1 | 0 | 0 | 0 | 0 | 0 | 0 | 0 | 2187.744 | 0 | 0 | 0 | 0 | 0 | 1 | 2187.744 | 0 | 0 | 0 | 0 | 0 | 1 |  | 0 | 0 | 0.576 | 1121.22 | 911.56 | 1.23 | 2187.74 | 0 | 645.82 | 0 | 0 | 0 | 645.82 | 0 |  | 0 |  | 0
52 | 89848907 | 89847933 | 83003841 | 111 | 1 | 1 | 3 | 421/пр_2020_п.75_пп.а |  | Сметная стоимость вспомогательных ненормируемых материальных ресурсов, не учтенная в сметной норме, 2% | 3277935 | 1013 | % | % | 1 | 0 | 274903907 | 2 | 0 | 0 | 0 | 0 | 0 | 0 | 0 | 0 | 1 | 1 | 1 | 1 | -2 | 0 | 0 | 0 | 1 | 0 | 2 |  | 0 | 2 | 89847951 | 1 | 0 | 169 | 1 | 0 | 0 | 0 | 0 | 0 | 0 | 0 | 0 | 0 | 0 | 0 | 0 | 0 | 0 | 0 | 0 | 0 | 0 | 0 | 0 | 0 |  | 0 | 0 | 0.48 | 0 | 0 | 1 | 0 | 0 | 0 | 0 | 0 | 0 | 0 | 0 |  | 0 |  | 0
174 | 89848907 | 89848028 | 82998247 | 111 | 1 | 1 | 1 | 2-100-06 |  | Рабочий 6 разряда | 1369 | 1013 | чел.-ч | чел.-ч | 1 | 0 | 286205319 | 0.5 | 0 | 0 | 0 | 668.23 | 0 | 0 | 0 | 668.23 | 1 | 1 | 1 | 1 | -2 | 0 | 0 | 1 | 1 | 0 | 0.5 |  | 1 | 2 | 89848031 | 1 | 0 | 170 | 1 | 0 | 0 | 0 | 0 | 0 | 0 | 0 | 0 | 0 | 0 | 334.115 | 0.5 | 0 | 1 | 0 | 0 | 0 | 334.115 | 0.5 | 0 | 1 | 1002.35 | 1.5 | 0 | 1.5 | 668.23 | 668.23 | 1 | 334.12 | 0 | 0 | 0 | 0 | 1002.35 | 1002.35 | 1 |  | 0 |  | 0
174 | 89848907 | 89848028 | 82998265 | 111 | 1 | 1 | 1 | 3-200-03 |  | Инженер III категории | 1369 | 1013 | чел.-ч | чел.-ч | 1 | 0 | 126826561 | 0.5 | 0 | 0 | 0 | 653.38 | 0 | 0 | 0 | 653.38 | 1 | 1 | 1 | 1 | -2 | 0 | 0 | 1 | 1 | 0 | 0.5 |  | 1 | 2 | 89848032 | 1 | 0 | 171 | 1 | 0 | 0 | 0 | 0 | 0 | 0 | 0 | 0 | 0 | 0 | 326.69 | 0.5 | 0 | 1 | 0 | 0 | 0 | 326.69 | 0.5 | 0 | 1 | 980.07 | 1.5 | 0 | 1.5 | 653.38 | 653.38 | 1 | 326.69 | 0 | 0 | 0 | 0 | 980.07 | 980.07 | 1 |  | 0 |  | 0
175 | 89848907 | 89848033 | 82998247 | 111 | 1 | 1 | 1 | 2-100-06 |  | Рабочий 6 разряда | 1369 | 1013 | чел.-ч | чел.-ч | 1 | 0 | 286205319 | 6.48 | 0 | 0 | 0 | 668.23 | 0 | 0 | 0 | 668.23 | 1 | 1 | 1 | 1 | -2 | 0 | 0 | 1 | 1 | 0 | 6.48 |  | 1 | 2 | 89848036 | 1 | 0 | 172 | 1 | 0 | 0 | 0 | 0 | 0 | 0 | 0 | 0 | 0 | 0 | 4330.1304 | 6.48 | 0 | 1 | 0 | 0 | 0 | 4330.1304 | 6.48 | 0 | 1 | 129.9 | 0.1944 | 0 | 0.1944 | 668.23 | 668.23 | 1 | 4330.13 | 0 | 0 | 0 | 0 | 129.9 | 129.9 | 1 |  | 0 |  | 0
175 | 89848907 | 89848033 | 82998265 | 111 | 1 | 1 | 1 | 3-200-03 |  | Инженер III категории | 1369 | 1013 | чел.-ч | чел.-ч | 1 | 0 | 126826561 | 6.48 | 0 | 0 | 0 | 653.38 | 0 | 0 | 0 | 653.38 | 1 | 1 | 1 | 1 | -2 | 0 | 0 | 1 | 1 | 0 | 6.48 |  | 1 | 2 | 89848037 | 1 | 0 | 173 | 1 | 0 | 0 | 0 | 0 | 0 | 0 | 0 | 0 | 0 | 0 | 4233.9024 | 6.48 | 0 | 1 | 0 | 0 | 0 | 4233.9024 | 6.48 | 0 | 1 | 127.02 | 0.1944 | 0 | 0.1944 | 653.38 | 653.38 | 1 | 4233.9 | 0 | 0 | 0 | 0 | 127.02 | 127.02 | 1 |  | 0 |  | 0
176 | 89848907 | 89848038 | 82998247 | 111 | 1 | 1 | 1 | 2-100-06 |  | Рабочий 6 разряда | 1369 | 1013 | чел.-ч | чел.-ч | 1 | 0 | 286205319 | 0.5 | 0 | 0 | 0 | 668.23 | 0 | 0 | 0 | 668.23 | 1 | 1 | 1 | 1 | -2 | 0 | 0 | 1 | 1 | 0 | 0.5 |  | 1 | 2 | 89848041 | 1 | 0 | 174 | 1 | 0 | 0 | 0 | 0 | 0 | 0 | 0 | 0 | 0 | 0 | 334.115 | 0.5 | 0 | 1 | 0 | 0 | 0 | 334.115 | 0.5 | 0 | 1 | 334.12 | 0.5 | 0 | 0.5 | 668.23 | 668.23 | 1 | 334.12 | 0 | 0 | 0 | 0 | 334.12 | 334.12 | 1 |  | 0 |  | 0
176 | 89848907 | 89848038 | 82998265 | 111 | 1 | 1 | 1 | 3-200-03 |  | Инженер III категории | 1369 | 1013 | чел.-ч | чел.-ч | 1 | 0 | 126826561 | 0.5 | 0 | 0 | 0 | 653.38 | 0 | 0 | 0 | 653.38 | 1 | 1 | 1 | 1 | -2 | 0 | 0 | 1 | 1 | 0 | 0.5 |  | 1 | 2 | 89848042 | 1 | 0 | 175 | 1 | 0 | 0 | 0 | 0 | 0 | 0 | 0 | 0 | 0 | 0 | 326.69 | 0.5 | 0 | 1 | 0 | 0 | 0 | 326.69 | 0.5 | 0 | 1 | 326.69 | 0.5 | 0 | 0.5 | 653.38 | 653.38 | 1 | 326.69 | 0 | 0 | 0 | 0 | 326.69 | 326.69 | 1 |  | 0 |  | 0
177 | 89848907 | 89848043 | 82998247 | 111 | 1 | 1 | 1 | 2-100-06 |  | Рабочий 6 разряда | 1369 | 1013 | чел.-ч | чел.-ч | 1 | 0 | 286205319 | 0.41 | 0 | 0 | 0 | 668.23 | 0 | 0 | 0 | 668.23 | 1 | 1 | 1 | 1 | -2 | 0 | 0 | 1 | 1 | 0 | 0.41 |  | 1 | 2 | 89848046 | 1 | 0 | 176 | 1 | 0 | 0 | 0 | 0 | 0 | 0 | 0 | 0 | 0 | 0 | 273.9743 | 0.41 | 0 | 1 | 0 | 0 | 0 | 273.9743 | 0.41 | 0 | 1 | 821.92 | 1.23 | 0 | 1.23 | 668.23 | 668.23 | 1 | 273.97 | 0 | 0 | 0 | 0 | 821.92 | 821.92 | 1 |  | 0 |  | 0
177 | 89848907 | 89848043 | 82998265 | 111 | 1 | 1 | 1 | 3-200-03 |  | Инженер III категории | 1369 | 1013 | чел.-ч | чел.-ч | 1 | 0 | 126826561 | 0.41 | 0 | 0 | 0 | 653.38 | 0 | 0 | 0 | 653.38 | 1 | 1 | 1 | 1 | -2 | 0 | 0 | 1 | 1 | 0 | 0.41 |  | 1 | 2 | 89848047 | 1 | 0 | 177 | 1 | 0 | 0 | 0 | 0 | 0 | 0 | 0 | 0 | 0 | 0 | 267.8858 | 0.41 | 0 | 1 | 0 | 0 | 0 | 267.8858 | 0.41 | 0 | 1 | 803.66 | 1.23 | 0 | 1.23 | 653.38 | 653.38 | 1 | 267.89 | 0 | 0 | 0 | 0 | 803.66 | 803.66 | 1 |  | 0 |  | 0
178 | 89848907 | 89848048 | 82998247 | 111 | 1 | 1 | 1 | 2-100-06 |  | Рабочий 6 разряда | 1369 | 1013 | чел.-ч | чел.-ч | 1 | 0 | 286205319 | 0.16 | 0 | 0 | 0 | 668.23 | 0 | 0 | 0 | 668.23 | 1 | 1 | 1 | 1 | -2 | 0 | 0 | 1 | 1 | 0 | 0.16 |  | 1 | 2 | 89848051 | 1 | 0 | 178 | 1 | 0 | 0 | 0 | 0 | 0 | 0 | 0 | 0 | 0 | 0 | 106.9168 | 0.16 | 0 | 1 | 0 | 0 | 0 | 106.9168 | 0.16 | 0 | 1 | 106.92 | 0.16 | 0 | 0.16 | 668.23 | 668.23 | 1 | 106.92 | 0 | 0 | 0 | 0 | 106.92 | 106.92 | 1 |  | 0 |  | 0
178 | 89848907 | 89848048 | 82998265 | 111 | 1 | 1 | 1 | 3-200-03 |  | Инженер III категории | 1369 | 1013 | чел.-ч | чел.-ч | 1 | 0 | 126826561 | 0.16 | 0 | 0 | 0 | 653.38 | 0 | 0 | 0 | 653.38 | 1 | 1 | 1 | 1 | -2 | 0 | 0 | 1 | 1 | 0 | 0.16 |  | 1 | 2 | 89848052 | 1 | 0 | 179 | 1 | 0 | 0 | 0 | 0 | 0 | 0 | 0 | 0 | 0 | 0 | 104.5408 | 0.16 | 0 | 1 | 0 | 0 | 0 | 104.5408 | 0.16 | 0 | 1 | 104.54 | 0.16 | 0 | 0.16 | 653.38 | 653.38 | 1 | 104.54 | 0 | 0 | 0 | 0 | 104.54 | 104.54 | 1 |  | 0 |  | 0
0

## EtalonRes (hidden)
28 | 89847638 | 89847632 | 82998059 | 111 | 1 | 1 | 1 | 1-100-25 |  | Затраты труда рабочих (Средний разряд - 2,5) | 1191 | 1013 | чел.-ч. | чел.-ч. | 1 | 0.44 | 0 | 0 | 0 | 423.21 | 0 | 1 | 1 |  | 0.44 | 2 | 89847633 | 1 | 0 | 0 | 0 | 0 | 0 | 0 | 0 | 0
28 | 89847639 | 89847632 | 82998275 | 111 | 1 | 1 | 1 | 4-100-00 |  | Затраты труда машинистов | 1191 | 1013 | чел.-ч. | чел.-ч. | 1 | 0.48 | 0 | 0 | 0 | 0 | 0 | 1 | 2 |  | 0.48 | 2 | 89847634 | 2 | 0 | 0 | 0 | 0 | 0 | 0 | 0 | 0
28 | 89847640 | 89847632 | 83118775 | 1 | 1 | 1 | 2 | 91.05.05-015 | ФСЭМ-2022, 91.05.05-015, приказ Минстроя России от 18.05.2022 г. № 378/пр | Краны на автомобильном ходу, грузоподъемность 16 т | 1368 | 1011 | маш.-ч | маш.-ч | 1 | 0.24 | 0 | 1552.12 | 668.23 | 0 | 0 | 1 | 0 |  | 0.24 | 2 | 89847635 | 3 | 0 | 0 | 0 | 0 | 0 | 0 | 0 | 0
28 | 89847641 | 89847632 | 83119725 | 1 | 1 | 1 | 2 | 91.15.01-001 | ФСЭМ-2022, 91.15.01-001, приказ Минстроя России от 18.05.2022 г. № 378/пр | Прицепы тракторные, грузоподъемность до 2 т | 1368 | 1011 | маш.-ч | маш.-ч | 1 | 0.24 | 0 | 14.21 | 0 | 0 | 0 | 1 | 0 |  | 0.24 | 2 | 89847636 | 4 | 0 | 0 | 0 | 0 | 0 | 0 | 0 | 0
28 | 89847642 | 89847632 | 83119743 | 1 | 1 | 1 | 2 | 91.15.03-014 | ФСЭМ-2022 доп.11, 91.15.03-014, приказ Минстроя России от 09.08.2024 г. № 524/пр | Тракторы на пневмоколесном ходу, мощность 59 кВт (80 л.с.) | 1368 | 1011 | маш.-ч | маш.-ч | 1 | 0.24 | 0 | 487.94 | 476.46 | 0 | 0 | 1 | 0 |  | 0.24 | 2 | 89847637 | 5 | 0 | 0 | 0 | 0 | 0 | 0 | 0 | 0
29 | 89847648 | 89847643 | 82998059 | 111 | 1 | 1 | 1 | 1-100-25 |  | Затраты труда рабочих (Средний разряд - 2,5) | 1191 | 1013 | чел.-ч. | чел.-ч. | 1 | 0.25 | 0 | 0 | 0 | 423.21 | 0 | 1 | 1 |  | 0.25 | 2 | 89847644 | 6 | 0 | 0 | 0 | 0 | 0 | 0 | 0 | 0
29 | 89847649 | 89847643 | 82998275 | 111 | 1 | 1 | 1 | 4-100-00 |  | Затраты труда машинистов | 1191 | 1013 | чел.-ч. | чел.-ч. | 1 | 0.14 | 0 | 0 | 0 | 0 | 0 | 1 | 2 |  | 0.14 | 2 | 89847645 | 7 | 0 | 0 | 0 | 0 | 0 | 0 | 0 | 0
29 | 89847650 | 89847643 | 83119725 | 1 | 1 | 1 | 2 | 91.15.01-001 | ФСЭМ-2022, 91.15.01-001, приказ Минстроя России от 18.05.2022 г. № 378/пр | Прицепы тракторные, грузоподъемность до 2 т | 1368 | 1011 | маш.-ч | маш.-ч | 1 | 0.14 | 0 | 14.21 | 0 | 0 | 0 | 1 | 0 |  | 0.14 | 2 | 89847646 | 8 | 0 | 0 | 0 | 0 | 0 | 0 | 0 | 0
29 | 89847651 | 89847643 | 83119743 | 1 | 1 | 1 | 2 | 91.15.03-014 | ФСЭМ-2022 доп.11, 91.15.03-014, приказ Минстроя России от 09.08.2024 г. № 524/пр | Тракторы на пневмоколесном ходу, мощность 59 кВт (80 л.с.) | 1368 | 1011 | маш.-ч | маш.-ч | 1 | 0.14 | 0 | 487.94 | 476.46 | 0 | 0 | 1 | 0 |  | 0.14 | 2 | 89847647 | 9 | 0 | 0 | 0 | 0 | 0 | 0 | 0 | 0
30 | 89847657 | 89847652 | 82998059 | 111 | 1 | 1 | 1 | 1-100-25 |  | Затраты труда рабочих (Средний разряд - 2,5) | 1191 | 1013 | чел.-ч. | чел.-ч. | 1 | 0.3 | 0 | 0 | 0 | 423.21 | 0 | 1 | 1 |  | 0.3 | 2 | 89847653 | 10 | 0 | 0 | 0 | 0 | 0 | 0 | 0 | 0
30 | 89847658 | 89847652 | 82998275 | 111 | 1 | 1 | 1 | 4-100-00 |  | Затраты труда машинистов | 1191 | 1013 | чел.-ч. | чел.-ч. | 1 | 0.16 | 0 | 0 | 0 | 0 | 0 | 1 | 2 |  | 0.16 | 2 | 89847654 | 11 | 0 | 0 | 0 | 0 | 0 | 0 | 0 | 0
30 | 89847659 | 89847652 | 83119725 | 1 | 1 | 1 | 2 | 91.15.01-001 | ФСЭМ-2022, 91.15.01-001, приказ Минстроя России от 18.05.2022 г. № 378/пр | Прицепы тракторные, грузоподъемность до 2 т | 1368 | 1011 | маш.-ч | маш.-ч | 1 | 0.16 | 0 | 14.21 | 0 | 0 | 0 | 1 | 0 |  | 0.16 | 2 | 89847655 | 12 | 0 | 0 | 0 | 0 | 0 | 0 | 0 | 0
30 | 89847660 | 89847652 | 83119743 | 1 | 1 | 1 | 2 | 91.15.03-014 | ФСЭМ-2022 доп.11, 91.15.03-014, приказ Минстроя России от 09.08.2024 г. № 524/пр | Тракторы на пневмоколесном ходу, мощность 59 кВт (80 л.с.) | 1368 | 1011 | маш.-ч | маш.-ч | 1 | 0.16 | 0 | 487.94 | 476.46 | 0 | 0 | 1 | 0 |  | 0.16 | 2 | 89847656 | 13 | 0 | 0 | 0 | 0 | 0 | 0 | 0 | 0
31 | 89847680 | 89847661 | 82998083 | 111 | 1 | 1 | 1 | 1-100-33 |  | Затраты труда рабочих (Средний разряд - 3,3) | 1191 | 1013 | чел.-ч. | чел.-ч. | 1 | 3.06 | 0 | 0 | 0 | 458.48 | 0 | 1 | 1 |  | 3.06 | 2 | 89847662 | 14 | 0 | 0 | 0 | 0 | 0 | 0 | 0 | 0
31 | 89847681 | 89847661 | 82998275 | 111 | 1 | 1 | 1 | 4-100-00 |  | Затраты труда машинистов | 1191 | 1013 | чел.-ч. | чел.-ч. | 1 | 0.87 | 0 | 0 | 0 | 0 | 0 | 1 | 2 |  | 0.87 | 2 | 89847663 | 15 | 0 | 0 | 0 | 0 | 0 | 0 | 0 | 0
31 | 89847682 | 89847661 | 83118662 | 1 | 1 | 1 | 2 | 91.04.01-031 | ФСЭМ-2022, 91.04.01-031, приказ Минстроя России от 18.05.2022 г. № 378/пр | Машины бурильно-крановые на автомобильном ходу, диаметр бурения до 800 мм, глубина бурения до 5 м | 1368 | 1011 | маш.-ч | маш.-ч | 1 | 0.68 | 0 | 1609.97 | 563.72 | 0 | 0 | 1 | 0 |  | 0.68 | 2 | 89847664 | 16 | 0 | 0 | 0 | 0 | 0 | 0 | 0 | 0
31 | 89847683 | 89847661 | 83119658 | 1 | 1 | 1 | 2 | 91.14.02-001 | ФСЭМ-2022 доп.7, 91.14.02-001, приказ Минстроя России от 02.08.2023 г. № 551/пр | Автомобили бортовые, грузоподъемность до 5 т | 1368 | 1011 | маш.-ч | маш.-ч | 1 | 0.19 | 0 | 477.92 | 476.46 | 0 | 0 | 1 | 0 |  | 0.19 | 2 | 89847665 | 17 | 0 | 0 | 0 | 0 | 0 | 0 | 0 | 0
31 | 89847684 | 89847661 | 83070716 | 1 | 1 | 1 | 3 | 01.3.01.06-0038 | ФСБЦ-2022, 01.3.01.06-0038, приказ Минстроя России от 18.05.2022 г. № 378/пр | Смазка защитная электросетевая | 1346 | 1009 | кг | кг | 1 | 0.1 | 238.29 | 0 | 0 | 0 | 0 | 1 | 0 |  | 0.1 | 2 | 89847666 | 18 | 0 | 0 | 0 | 0 | 0 | 0 | 0 | 0
31 | 89847685 | 89847661 | 83070723 | 1 | 1 | 1 | 3 | 01.3.01.06-0051 | ФСБЦ-2022, 01.3.01.06-0051, приказ Минстроя России от 18.05.2022 г. № 378/пр | Смазка солидол жировой Ж | 1346 | 1009 | кг | кг | 1 | 0.03 | 80.02 | 0 | 0 | 0 | 0 | 1 | 0 |  | 0.03 | 2 | 89847667 | 19 | 0 | 0 | 0 | 0 | 0 | 0 | 0 | 0
31 | 89847686 | 89847661 | 83073737 | 1 | 1 | 1 | 3 | 01.7.15.03-0042 | ФСБЦ-2022, 01.7.15.03-0042, приказ Минстроя России от 18.05.2022 г. № 378/пр | Болты с гайками и шайбами строительные | 1346 | 1009 | кг | кг | 1 | 0 | 174.93 | 0 | 0 | 0 | 1 | 0 | 0 |  | 0 | 2 | 89847668 | 20 | 0 | 0 | 0 | 0 | 0 | 0 | 0 | 0
31 | 89847687 | 89847661 | 83074877 | 1 | 1 | 1 | 3 | 01.7.20.08-0051 | ФСБЦ-2022 доп.8, 01.7.20.08-0051, приказ Минстроя России от 14.11.2023 г. № 817/пр | Ветошь хлопчатобумажная цветная | 1346 | 1009 | кг | кг | 1 | 0.02 | 56.11 | 0 | 0 | 0 | 0 | 1 | 0 |  | 0.02 | 2 | 89847669 | 21 | 0 | 0 | 0 | 0 | 0 | 0 | 0 | 0
31 | 89847688 | 89847661 | 82999555 | 111 | 1 | 1 | 3 | 05.1.02.07 |  | Стойка железобетонная вибрированная для опор | 1371 | 1013 | ШТ | ШТ | 1 | 0 | 0 | 0 | 0 | 0 | 1 | 0 | 0 |  | 0 | 2 | 89847670 | 22 | 0 | 0 | 0 | 0 | 0 | 0 | 0 | 0
31 | 89847689 | 89847661 | 83000230 | 111 | 1 | 1 | 3 | 07.2.02.05 |  | Траверсы стальные | 1348 | 1009 | т | т | 1000 | 0 | 0 | 0 | 0 | 0 | 1 | 0 | 0 |  | 0 | 2 | 89847671 | 23 | 0 | 0 | 0 | 0 | 0 | 0 | 0 | 0
31 | 89847690 | 89847661 | 83000369 | 111 | 1 | 1 | 3 | 07.2.07.13 |  | Хомуты стальные | 1346 | 1009 | кг | кг | 1 | 0 | 0 | 0 | 0 | 0 | 1 | 0 | 0 |  | 0 | 2 | 89847672 | 24 | 0 | 0 | 0 | 0 | 0 | 0 | 0 | 0
31 | 89847691 | 89847661 | 83000684 | 111 | 1 | 1 | 3 | 08.3.04.02 |  | Сталь стержневая диаметром до 10 мм | 1348 | 1009 | т | т | 1000 | 0 | 0 | 0 | 0 | 0 | 1 | 0 | 0 |  | 0 | 2 | 89847673 | 25 | 0 | 0 | 0 | 0 | 0 | 0 | 0 | 0
31 | 89847692 | 89847661 | 83090132 | 1 | 1 | 1 | 3 | 14.4.02.04-0182 | ФСБЦ-2022, 14.4.02.04-0182, приказ Минстроя России от 18.05.2022 г. № 378/пр | Краска масляная МА-15, цветная | 1348 | 1009 | т | т | 1000 | 0.0004 | 61265.39 | 0 | 0 | 0 | 0 | 1 | 0 |  | 0.0004 | 2 | 89847674 | 26 | 0 | 0 | 0 | 0 | 0 | 0 | 0 | 0
31 | 89847693 | 89847661 | 83090154 | 1 | 1 | 1 | 3 | 14.4.03.03-0102 | ФСБЦ-2022 доп.4, 14.4.03.03-0102, приказ Минстроя России от 27.12.2022 г. № 1133/пр | Лак битумный БТ-577 | 1348 | 1009 | т | т | 1000 | 0.0001 | 80020.98 | 0 | 0 | 0 | 0 | 1 | 0 |  | 0.0001 | 2 | 89847675 | 27 | 0 | 0 | 0 | 0 | 0 | 0 | 0 | 0
31 | 89847694 | 89847661 | 83097306 | 1 | 1 | 1 | 3 | 20.2.02.04-0006 | ФСБЦ-2022, 20.2.02.04-0006, приказ Минстроя России от 18.05.2022 г. № 378/пр | Колпачки полиэтиленовые К-6 | 1425 | 1013 | 100 ШТ | 100 ШТ | 1 | 0.06 | 1031.73 | 0 | 0 | 0 | 0 | 1 | 0 |  | 0.06 | 2 | 89847676 | 28 | 0 | 0 | 0 | 0 | 0 | 0 | 0 | 0
31 | 89847695 | 89847661 | 83002938 | 111 | 1 | 1 | 3 | 22.2.01.04 |  | Изоляторы штыревые | 1371 | 1013 | ШТ | ШТ | 1 | 0 | 0 | 0 | 0 | 0 | 1 | 0 | 0 |  | 0 | 2 | 89847677 | 29 | 0 | 0 | 0 | 0 | 0 | 0 | 0 | 0
31 | 89847696 | 89847661 | 83002983 | 111 | 1 | 1 | 3 | 22.2.02.21 |  | Штыри | 1371 | 1013 | ШТ | ШТ | 1 | 0 | 0 | 0 | 0 | 0 | 1 | 0 | 0 |  | 0 | 2 | 89847678 | 30 | 0 | 0 | 0 | 0 | 0 | 0 | 0 | 0
31 | 89847697 | 89847661 | 83002987 | 111 | 1 | 1 | 3 | 22.2.02.23 |  | Металлические плакаты | 1371 | 1013 | ШТ | ШТ | 1 | 0 | 0 | 0 | 0 | 0 | 1 | 0 | 0 |  | 0 | 2 | 89847679 | 31 | 0 | 0 | 0 | 0 | 0 | 0 | 0 | 0
33 | 89847718 | 89847699 | 82998083 | 111 | 1 | 1 | 1 | 1-100-33 |  | Затраты труда рабочих (Средний разряд - 3,3) | 1191 | 1013 | чел.-ч. | чел.-ч. | 1 | 3.06 | 0 | 0 | 0 | 458.48 | 0 | 1 | 1 |  | 3.06 | 2 | 89847712 | 32 | 0 | 0 | 0 | 0 | 0 | 0 | 0 | 0
33 | 89847719 | 89847699 | 82998275 | 111 | 1 | 1 | 1 | 4-100-00 |  | Затраты труда машинистов | 1191 | 1013 | чел.-ч. | чел.-ч. | 1 | 0.87 | 0 | 0 | 0 | 0 | 0 | 1 | 2 |  | 0.87 | 2 | 89847713 | 33 | 0 | 0 | 0 | 0 | 0 | 0 | 0 | 0
33 | 89847720 | 89847699 | 83118662 | 1 | 1 | 1 | 2 | 91.04.01-031 | ФСЭМ-2022, 91.04.01-031, приказ Минстроя России от 18.05.2022 г. № 378/пр | Машины бурильно-крановые на автомобильном ходу, диаметр бурения до 800 мм, глубина бурения до 5 м | 1368 | 1011 | маш.-ч | маш.-ч | 1 | 0.68 | 0 | 1609.97 | 563.72 | 0 | 0 | 1 | 0 |  | 0.68 | 2 | 89847700 | 34 | 0 | 0 | 0 | 0 | 0 | 0 | 0 | 0
33 | 89847721 | 89847699 | 83119658 | 1 | 1 | 1 | 2 | 91.14.02-001 | ФСЭМ-2022 доп.7, 91.14.02-001, приказ Минстроя России от 02.08.2023 г. № 551/пр | Автомобили бортовые, грузоподъемность до 5 т | 1368 | 1011 | маш.-ч | маш.-ч | 1 | 0.19 | 0 | 477.92 | 476.46 | 0 | 0 | 1 | 0 |  | 0.19 | 2 | 89847701 | 35 | 0 | 0 | 0 | 0 | 0 | 0 | 0 | 0
33 | 89847722 | 89847699 | 83070716 | 1 | 1 | 1 | 3 | 01.3.01.06-0038 | ФСБЦ-2022, 01.3.01.06-0038, приказ Минстроя России от 18.05.2022 г. № 378/пр | Смазка защитная электросетевая | 1346 | 1009 | кг | кг | 1 | 0.1 | 238.29 | 0 | 0 | 0 | 0 | 1 | 0 |  | 0.1 | 2 | 89847702 | 36 | 0 | 0 | 0 | 0 | 0 | 0 | 0 | 0
33 | 89847723 | 89847699 | 83070723 | 1 | 1 | 1 | 3 | 01.3.01.06-0051 | ФСБЦ-2022, 01.3.01.06-0051, приказ Минстроя России от 18.05.2022 г. № 378/пр | Смазка солидол жировой Ж | 1346 | 1009 | кг | кг | 1 | 0.03 | 80.02 | 0 | 0 | 0 | 0 | 1 | 0 |  | 0.03 | 2 | 89847703 | 37 | 0 | 0 | 0 | 0 | 0 | 0 | 0 | 0
33 | 89847724 | 89847699 | 83073737 | 1 | 1 | 1 | 3 | 01.7.15.03-0042 | ФСБЦ-2022, 01.7.15.03-0042, приказ Минстроя России от 18.05.2022 г. № 378/пр | Болты с гайками и шайбами строительные | 1346 | 1009 | кг | кг | 1 | 0 | 174.93 | 0 | 0 | 0 | 1 | 0 | 0 |  | 0 | 2 | 89847704 | 38 | 0 | 0 | 0 | 0 | 0 | 0 | 0 | 0
33 | 89847725 | 89847699 | 83074877 | 1 | 1 | 1 | 3 | 01.7.20.08-0051 | ФСБЦ-2022 доп.8, 01.7.20.08-0051, приказ Минстроя России от 14.11.2023 г. № 817/пр | Ветошь хлопчатобумажная цветная | 1346 | 1009 | кг | кг | 1 | 0.02 | 56.11 | 0 | 0 | 0 | 0 | 1 | 0 |  | 0.02 | 2 | 89847705 | 39 | 0 | 0 | 0 | 0 | 0 | 0 | 0 | 0
33 | 89847726 | 89847699 | 82999555 | 111 | 1 | 1 | 3 | 05.1.02.07 |  | Стойка железобетонная вибрированная для опор | 1371 | 1013 | ШТ | ШТ | 1 | 0 | 0 | 0 | 0 | 0 | 1 | 0 | 0 |  | 0 | 2 | 89847706 | 40 | 0 | 0 | 0 | 0 | 0 | 0 | 0 | 0
33 | 89847727 | 89847699 | 83000230 | 111 | 1 | 1 | 3 | 07.2.02.05 |  | Траверсы стальные | 1348 | 1009 | т | т | 1000 | 0 | 0 | 0 | 0 | 0 | 1 | 0 | 0 |  | 0 | 2 | 89847707 | 41 | 0 | 0 | 0 | 0 | 0 | 0 | 0 | 0
33 | 89847728 | 89847699 | 83000369 | 111 | 1 | 1 | 3 | 07.2.07.13 |  | Хомуты стальные | 1346 | 1009 | кг | кг | 1 | 0 | 0 | 0 | 0 | 0 | 1 | 0 | 0 |  | 0 | 2 | 89847708 | 42 | 0 | 0 | 0 | 0 | 0 | 0 | 0 | 0
33 | 89847729 | 89847699 | 83000684 | 111 | 1 | 1 | 3 | 08.3.04.02 |  | Сталь стержневая диаметром до 10 мм | 1348 | 1009 | т | т | 1000 | 0 | 0 | 0 | 0 | 0 | 1 | 0 | 0 |  | 0 | 2 | 89847709 | 43 | 0 | 0 | 0 | 0 | 0 | 0 | 0 | 0
33 | 89847730 | 89847699 | 83090132 | 1 | 1 | 1 | 3 | 14.4.02.04-0182 | ФСБЦ-2022, 14.4.02.04-0182, приказ Минстроя России от 18.05.2022 г. № 378/пр | Краска масляная МА-15, цветная | 1348 | 1009 | т | т | 1000 | 0.0004 | 61265.39 | 0 | 0 | 0 | 0 | 1 | 0 |  | 0.0004 | 2 | 89847710 | 44 | 0 | 0 | 0 | 0 | 0 | 0 | 0 | 0
33 | 89847731 | 89847699 | 83090154 | 1 | 1 | 1 | 3 | 14.4.03.03-0102 | ФСБЦ-2022 доп.4, 14.4.03.03-0102, приказ Минстроя России от 27.12.2022 г. № 1133/пр | Лак битумный БТ-577 | 1348 | 1009 | т | т | 1000 | 0.0001 | 80020.98 | 0 | 0 | 0 | 0 | 1 | 0 |  | 0.0001 | 2 | 89847711 | 45 | 0 | 0 | 0 | 0 | 0 | 0 | 0 | 0
33 | 89847732 | 89847699 | 83097306 | 1 | 1 | 1 | 3 | 20.2.02.04-0006 | ФСБЦ-2022, 20.2.02.04-0006, приказ Минстроя России от 18.05.2022 г. № 378/пр | Колпачки полиэтиленовые К-6 | 1425 | 1013 | 100 ШТ | 100 ШТ | 1 | 0.06 | 1031.73 | 0 | 0 | 0 | 0 | 1 | 0 |  | 0.06 | 2 | 89847714 | 46 | 0 | 0 | 0 | 0 | 0 | 0 | 0 | 0
33 | 89847733 | 89847699 | 83002938 | 111 | 1 | 1 | 3 | 22.2.01.04 |  | Изоляторы штыревые | 1371 | 1013 | ШТ | ШТ | 1 | 0 | 0 | 0 | 0 | 0 | 1 | 0 | 0 |  | 0 | 2 | 89847715 | 47 | 0 | 0 | 0 | 0 | 0 | 0 | 0 | 0
33 | 89847734 | 89847699 | 83002983 | 111 | 1 | 1 | 3 | 22.2.02.21 |  | Штыри | 1371 | 1013 | ШТ | ШТ | 1 | 0 | 0 | 0 | 0 | 0 | 1 | 0 | 0 |  | 0 | 2 | 89847716 | 48 | 0 | 0 | 0 | 0 | 0 | 0 | 0 | 0
33 | 89847735 | 89847699 | 83002987 | 111 | 1 | 1 | 3 | 22.2.02.23 |  | Металлические плакаты | 1371 | 1013 | ШТ | ШТ | 1 | 0 | 0 | 0 | 0 | 0 | 1 | 0 | 0 |  | 0 | 2 | 89847717 | 49 | 0 | 0 | 0 | 0 | 0 | 0 | 0 | 0
35 | 89847758 | 89847737 | 82998083 | 111 | 1 | 1 | 1 | 1-100-33 |  | Затраты труда рабочих (Средний разряд - 3,3) | 1191 | 1013 | чел.-ч. | чел.-ч. | 1 | 5.98 | 0 | 0 | 0 | 458.48 | 0 | 1 | 1 |  | 5.98 | 2 | 89847738 | 50 | 0 | 0 | 0 | 0 | 0 | 0 | 0 | 0
35 | 89847759 | 89847737 | 82998275 | 111 | 1 | 1 | 1 | 4-100-00 |  | Затраты труда машинистов | 1191 | 1013 | чел.-ч. | чел.-ч. | 1 | 2 | 0 | 0 | 0 | 0 | 0 | 1 | 2 |  | 2 | 2 | 89847739 | 51 | 0 | 0 | 0 | 0 | 0 | 0 | 0 | 0
35 | 89847760 | 89847737 | 83118662 | 1 | 1 | 1 | 2 | 91.04.01-031 | ФСЭМ-2022, 91.04.01-031, приказ Минстроя России от 18.05.2022 г. № 378/пр | Машины бурильно-крановые на автомобильном ходу, диаметр бурения до 800 мм, глубина бурения до 5 м | 1368 | 1011 | маш.-ч | маш.-ч | 1 | 1.6 | 0 | 1609.97 | 563.72 | 0 | 0 | 1 | 0 |  | 1.6 | 2 | 89847740 | 52 | 0 | 0 | 0 | 0 | 0 | 0 | 0 | 0
35 | 89847761 | 89847737 | 83119658 | 1 | 1 | 1 | 2 | 91.14.02-001 | ФСЭМ-2022 доп.7, 91.14.02-001, приказ Минстроя России от 02.08.2023 г. № 551/пр | Автомобили бортовые, грузоподъемность до 5 т | 1368 | 1011 | маш.-ч | маш.-ч | 1 | 0.4 | 0 | 477.92 | 476.46 | 0 | 0 | 1 | 0 |  | 0.4 | 2 | 89847741 | 53 | 0 | 0 | 0 | 0 | 0 | 0 | 0 | 0
35 | 89847762 | 89847737 | 83070716 | 1 | 1 | 1 | 3 | 01.3.01.06-0038 | ФСБЦ-2022, 01.3.01.06-0038, приказ Минстроя России от 18.05.2022 г. № 378/пр | Смазка защитная электросетевая | 1346 | 1009 | кг | кг | 1 | 0.1 | 238.29 | 0 | 0 | 0 | 0 | 1 | 0 |  | 0.1 | 2 | 89847742 | 54 | 0 | 0 | 0 | 0 | 0 | 0 | 0 | 0
35 | 89847763 | 89847737 | 83070723 | 1 | 1 | 1 | 3 | 01.3.01.06-0051 | ФСБЦ-2022, 01.3.01.06-0051, приказ Минстроя России от 18.05.2022 г. № 378/пр | Смазка солидол жировой Ж | 1346 | 1009 | кг | кг | 1 | 0.03 | 80.02 | 0 | 0 | 0 | 0 | 1 | 0 |  | 0.03 | 2 | 89847743 | 55 | 0 | 0 | 0 | 0 | 0 | 0 | 0 | 0
35 | 89847764 | 89847737 | 83073737 | 1 | 1 | 1 | 3 | 01.7.15.03-0042 | ФСБЦ-2022, 01.7.15.03-0042, приказ Минстроя России от 18.05.2022 г. № 378/пр | Болты с гайками и шайбами строительные | 1346 | 1009 | кг | кг | 1 | 0 | 174.93 | 0 | 0 | 0 | 1 | 0 | 0 |  | 0 | 2 | 89847744 | 56 | 0 | 0 | 0 | 0 | 0 | 0 | 0 | 0
35 | 89847765 | 89847737 | 83074877 | 1 | 1 | 1 | 3 | 01.7.20.08-0051 | ФСБЦ-2022 доп.8, 01.7.20.08-0051, приказ Минстроя России от 14.11.2023 г. № 817/пр | Ветошь хлопчатобумажная цветная | 1346 | 1009 | кг | кг | 1 | 0.02 | 56.11 | 0 | 0 | 0 | 0 | 1 | 0 |  | 0.02 | 2 | 89847745 | 57 | 0 | 0 | 0 | 0 | 0 | 0 | 0 | 0
35 | 89847766 | 89847737 | 82999555 | 111 | 1 | 1 | 3 | 05.1.02.07 |  | Стойка железобетонная вибрированная для опор | 1371 | 1013 | ШТ | ШТ | 1 | 0 | 0 | 0 | 0 | 0 | 1 | 0 | 0 |  | 0 | 2 | 89847746 | 58 | 0 | 0 | 0 | 0 | 0 | 0 | 0 | 0
35 | 89847767 | 89847737 | 83000230 | 111 | 1 | 1 | 3 | 07.2.02.05 |  | Траверсы стальные | 1348 | 1009 | т | т | 1000 | 0 | 0 | 0 | 0 | 0 | 1 | 0 | 0 |  | 0 | 2 | 89847747 | 59 | 0 | 0 | 0 | 0 | 0 | 0 | 0 | 0
35 | 89847768 | 89847737 | 83000369 | 111 | 1 | 1 | 3 | 07.2.07.13 |  | Хомуты стальные | 1346 | 1009 | кг | кг | 1 | 0 | 0 | 0 | 0 | 0 | 1 | 0 | 0 |  | 0 | 2 | 89847748 | 60 | 0 | 0 | 0 | 0 | 0 | 0 | 0 | 0
35 | 89847769 | 89847737 | 83000684 | 111 | 1 | 1 | 3 | 08.3.04.02 |  | Сталь стержневая диаметром до 10 мм | 1348 | 1009 | т | т | 1000 | 0 | 0 | 0 | 0 | 0 | 1 | 0 | 0 |  | 0 | 2 | 89847749 | 61 | 0 | 0 | 0 | 0 | 0 | 0 | 0 | 0
35 | 89847770 | 89847737 | 83090132 | 1 | 1 | 1 | 3 | 14.4.02.04-0182 | ФСБЦ-2022, 14.4.02.04-0182, приказ Минстроя России от 18.05.2022 г. № 378/пр | Краска масляная МА-15, цветная | 1348 | 1009 | т | т | 1000 | 0.0004 | 61265.39 | 0 | 0 | 0 | 0 | 1 | 0 |  | 0.0004 | 2 | 89847750 | 62 | 0 | 0 | 0 | 0 | 0 | 0 | 0 | 0
35 | 89847771 | 89847737 | 83090154 | 1 | 1 | 1 | 3 | 14.4.03.03-0102 | ФСБЦ-2022 доп.4, 14.4.03.03-0102, приказ Минстроя России от 27.12.2022 г. № 1133/пр | Лак битумный БТ-577 | 1348 | 1009 | т | т | 1000 | 0.0001 | 80020.98 | 0 | 0 | 0 | 0 | 1 | 0 |  | 0.0001 | 2 | 89847751 | 63 | 0 | 0 | 0 | 0 | 0 | 0 | 0 | 0
35 | 89847772 | 89847737 | 83097306 | 1 | 1 | 1 | 3 | 20.2.02.04-0006 | ФСБЦ-2022, 20.2.02.04-0006, приказ Минстроя России от 18.05.2022 г. № 378/пр | Колпачки полиэтиленовые К-6 | 1425 | 1013 | 100 ШТ | 100 ШТ | 1 | 0.06 | 1031.73 | 0 | 0 | 0 | 0 | 1 | 0 |  | 0.06 | 2 | 89847752 | 64 | 0 | 0 | 0 | 0 | 0 | 0 | 0 | 0
35 | 89847773 | 89847737 | 83002938 | 111 | 1 | 1 | 3 | 22.2.01.04 |  | Изоляторы штыревые | 1371 | 1013 | ШТ | ШТ | 1 | 0 | 0 | 0 | 0 | 0 | 1 | 0 | 0 |  | 0 | 2 | 89847753 | 65 | 0 | 0 | 0 | 0 | 0 | 0 | 0 | 0
35 | 89847774 | 89847737 | 83002951 | 111 | 1 | 1 | 3 | 22.2.02.07 |  | Детали крепления стальные | 1346 | 1009 | кг | кг | 1 | 0 | 0 | 0 | 0 | 0 | 1 | 0 | 0 |  | 0 | 2 | 89847754 | 66 | 0 | 0 | 0 | 0 | 0 | 0 | 0 | 0
35 | 89847775 | 89847737 | 83002961 | 111 | 1 | 1 | 3 | 22.2.02.09 |  | Детали крепления стальные | 1346 | 1009 | кг | кг | 1 | 0 | 0 | 0 | 0 | 0 | 1 | 0 | 0 |  | 0 | 2 | 89847755 | 67 | 0 | 0 | 0 | 0 | 0 | 0 | 0 | 0
35 | 89847776 | 89847737 | 83002983 | 111 | 1 | 1 | 3 | 22.2.02.21 |  | Штыри | 1371 | 1013 | ШТ | ШТ | 1 | 0 | 0 | 0 | 0 | 0 | 1 | 0 | 0 |  | 0 | 2 | 89847756 | 68 | 0 | 0 | 0 | 0 | 0 | 0 | 0 | 0
35 | 89847777 | 89847737 | 83002987 | 111 | 1 | 1 | 3 | 22.2.02.23 |  | Металлические плакаты | 1371 | 1013 | ШТ | ШТ | 1 | 0 | 0 | 0 | 0 | 0 | 1 | 0 | 0 |  | 0 | 2 | 89847757 | 69 | 0 | 0 | 0 | 0 | 0 | 0 | 0 | 0
37 | 89849021 | 89848968 | 88684787 | 113 | 1 | 1 | 1 | 1-100-35 |  | Средний разряд работы 3,5 | 1191 | 1013 | чел.-ч. | чел.-ч. | 1 | 3.24 | 0 | 0 | 0 | 469.62 | 0 | 1 | 1 |  | 3.24 | 2 | 89849021 | 70 | 0 | 0 | 0 | 0 | 0 | 0 | 0 | 0
37 | 89849022 | 89848968 | 88684972 | 113 | 1 | 1 | 1 | 4-100-00 |  | Затраты труда машинистов | 1191 | 1013 | чел.-ч. | чел.-ч. | 1 | 0.02 | 0 | 0 | 0 | 0 | 0 | 1 | 2 |  | 0.02 | 2 | 89849022 | 71 | 0 | 0 | 0 | 0 | 0 | 0 | 0 | 0
37 | 89849023 | 89848968 | 88809018 | 1 | 1 | 1 | 2 | 91.06.03-060 | ФСЭМ-2022, 91.06.03-060, приказ Минстроя России от 18.05.2022 г. № 378/пр | Лебедки электрические тяговым усилием до 5,79 кН (0,59 т) | 1368 | 1011 | маш.-ч | маш.-ч | 1 | 0.01 | 0 | 6.62 | 0 | 0 | 0 | 1 | 0 |  | 0.01 | 2 | 89849023 | 72 | 0 | 0 | 0 | 0 | 0 | 0 | 0 | 0
37 | 89849024 | 89848968 | 88809035 | 1 | 1 | 1 | 2 | 91.06.05-011 | ФСЭМ-2022, 91.06.05-011, приказ Минстроя России от 18.05.2022 г. № 378/пр | Погрузчики одноковшовые универсальные фронтальные пневмоколесные, номинальная вместимость основного ковша 2,6 м3, грузоподъемность 5 т | 1368 | 1011 | маш.-ч | маш.-ч | 1 | 0.01 | 0 | 1574.27 | 571.71 | 0 | 0 | 1 | 0 |  | 0.01 | 2 | 89849024 | 73 | 0 | 0 | 0 | 0 | 0 | 0 | 0 | 0
37 | 89849025 | 89848968 | 88809769 | 1 | 1 | 1 | 2 | 91.14.02-001 | ФСЭМ-2022 доп.7, 91.14.02-001, приказ Минстроя России от 02.08.2023 г. № 551/пр | Автомобили бортовые, грузоподъемность до 5 т | 1368 | 1011 | маш.-ч | маш.-ч | 1 | 0.01 | 0 | 477.92 | 497.46 | 0 | 0 | 1 | 0 |  | 0.01 | 2 | 89849025 | 74 | 0 | 0 | 0 | 0 | 0 | 0 | 0 | 0
37 | 89849026 | 89848968 | 88810321 | 1 | 1 | 1 | 2 | 91.21.01-012 | ФСЭМ-2022 доп.11, 91.21.01-012, приказ Минстроя России от 09.08.2024 г. № 524/пр | Агрегаты окрасочные высокого давления для окраски поверхностей конструкций, мощность 1 кВт | 1368 | 1011 | маш.-ч | маш.-ч | 1 | 0.65 | 0 | 6.17 | 0 | 0 | 0 | 1 | 0 |  | 0.65 | 2 | 89849026 | 75 | 0 | 0 | 0 | 0 | 0 | 0 | 0 | 0
37 | 89849027 | 89848968 | 88780121 | 1 | 1 | 1 | 3 | 14.4.04.11-0011 | ФСБЦ-2022, 14.4.04.11-0011, приказ Минстроя России от 18.05.2022 г. № 378/пр | Эмаль ХС-759 | 1348 | 1009 | т | т | 1000 | 0.019 | 148533.21 | 0 | 0 | 0 | 0 | 1 | 0 |  | 0.019 | 2 | 89849027 | 76 | 0 | 0 | 0 | 0 | 0 | 0 | 0 | 0
37 | 89849028 | 89848968 | 88780373 | 1 | 1 | 1 | 3 | 14.5.09.07-0030 | ФСБЦ-2022, 14.5.09.07-0030, приказ Минстроя России от 18.05.2022 г. № 378/пр | Растворитель Р-4 | 1348 | 1009 | т | т | 1000 | 0.006 | 98526.45 | 0 | 0 | 0 | 0 | 1 | 0 |  | 0.006 | 2 | 89849028 | 77 | 0 | 0 | 0 | 0 | 0 | 0 | 0 | 0
38 | 89849038 | 89849029 | 37070202 | 113 | 1 | 1 | 1 | 1-100-39 |  | Средний разряд работы 3,9 | 1191 | 1013 | чел.-ч. | чел.-ч. | 1 | 21.2 | 0 | 0 | 0 | 491.89 | 0 | 1 | 1 |  | 21.2 | 2 | 89849030 | 78 | 0 | 0 | 0 | 0 | 0 | 0 | 0 | 0
38 | 89849039 | 89849029 | 37064876 | 113 | 1 | 1 | 1 | 4-100-00 |  | Затраты труда машинистов | 1191 | 1013 | чел.-ч. | чел.-ч. | 1 | 0.2 | 0 | 0 | 0 | 0 | 0 | 1 | 2 |  | 0.2 | 2 | 89849031 | 79 | 0 | 0 | 0 | 0 | 0 | 0 | 0 | 0
38 | 89849040 | 89849029 | 88809248 | 1 | 1 | 1 | 2 | 91.08.04-021 | ФСЭМ-2022, 91.08.04-021, приказ Минстроя России от 18.05.2022 г. № 378/пр | Котлы битумные передвижные электрические с центробежной мешалкой, объем загрузочной емкости 400 л | 1368 | 1011 | маш.-ч | маш.-ч | 1 | 1.95 | 0 | 95.25 | 0 | 0 | 0 | 1 | 0 |  | 1.95 | 2 | 89849032 | 80 | 0 | 0 | 0 | 0 | 0 | 0 | 0 | 0
38 | 89849041 | 89849029 | 88809769 | 1 | 1 | 1 | 2 | 91.14.02-001 | ФСЭМ-2022 доп.7, 91.14.02-001, приказ Минстроя России от 02.08.2023 г. № 551/пр | Автомобили бортовые, грузоподъемность до 5 т | 1368 | 1011 | маш.-ч | маш.-ч | 1 | 0.2 | 0 | 477.92 | 497.46 | 0 | 0 | 1 | 0 |  | 0.2 | 2 | 89849033 | 81 | 0 | 0 | 0 | 0 | 0 | 0 | 0 | 0
38 | 89849042 | 89849029 | 88684757 | 113 | 1 | 1 | 3 | 01.2.01.02 |  | Битум | 1348 | 1009 | т | т | 1000 | 0.016 | 0 | 0 | 0 | 0 | 0 | 0 | 0 |  | 0.016 | 3 | -1 |  | 0 | 0 | 0 | 0 | 0 | 0 | 0 | 0
38 | 89849043 | 89849029 | 88684779 | 113 | 1 | 1 | 3 | 01.2.03.03 |  | Мастика | 1348 | 1009 | т | т | 1000 | 0.24 | 0 | 0 | 0 | 0 | 0 | 0 | 0 |  | 0.24 | 3 | -1 |  | 0 | 0 | 0 | 0 | 0 | 0 | 0 | 0
38 | 89849044 | 89849029 | 88758282 | 1 | 1 | 1 | 3 | 01.3.01.03-0002 | ФСБЦ-2022 доп.8, 01.3.01.03-0002, приказ Минстроя России от 14.11.2023 г. № 817/пр | Керосин для технических целей | 1348 | 1009 | т | т | 1000 | 0.024 | 62186.75 | 0 | 0 | 0 | 0 | 1 | 0 |  | 0.024 | 2 | 89849036 | 82 | 0 | 0 | 0 | 0 | 0 | 0 | 0 | 0
38 | 89849045 | 89849029 | 88762680 | 1 | 1 | 1 | 3 | 01.7.20.08-0051 | ФСБЦ-2022 доп.8, 01.7.20.08-0051, приказ Минстроя России от 14.11.2023 г. № 817/пр | Ветошь хлопчатобумажная цветная | 1346 | 1009 | кг | кг | 1 | 0.1 | 56.11 | 0 | 0 | 0 | 0 | 1 | 0 |  | 0.1 | 2 | 89849037 | 83 | 0 | 0 | 0 | 0 | 0 | 0 | 0 | 0
39 | 89847791 | 89847779 | 86187017 | 112 | 1 | 1 | 1 | 1-100-33 |  | Средний разряд работы 3,3 | 1191 | 1013 | чел.-ч. | чел.-ч. | 1 | 9 | 0 | 0 | 0 | 458.48 | 0 | 1 | 1 |  | 9 | 2 | 89847780 | 84 | 0 | 0 | 0 | 0 | 0 | 0 | 0 | 0
39 | 89847792 | 89847779 | 86187254 | 112 | 1 | 1 | 1 | 4-100-00 |  | Затраты труда машинистов | 1191 | 1013 | чел.-ч. | чел.-ч. | 1 | 3.21 | 0 | 0 | 0 | 0 | 0 | 1 | 2 |  | 3.21 | 2 | 89847781 | 85 | 0 | 0 | 0 | 0 | 0 | 0 | 0 | 0
39 | 89847793 | 89847779 | 86304287 | 1 | 1 | 1 | 2 | 91.04.01-031 | ФСЭМ-2022 доп.11, 91.04.01-031, приказ Минстроя России от 07.11.2024 г. № 747/пр | Машины бурильно-крановые на автомобильном ходу, диаметр бурения до 800 мм, глубина бурения до 5 м | 1368 | 1011 | маш.-ч | маш.-ч | 1 | 2.6 | 0 | 2088.77 | 563.72 | 0 | 0 | 1 | 0 |  | 2.6 | 2 | 89847782 | 86 | 0 | 0 | 0 | 0 | 0 | 0 | 0 | 0
39 | 89847794 | 89847779 | 86305286 | 1 | 1 | 1 | 2 | 91.14.02-001 | ФСЭМ-2022 доп.7, 91.14.02-001, приказ Минстроя России от 02.08.2023 г. № 551/пр | Автомобили бортовые, грузоподъемность до 5 т | 1368 | 1011 | маш.-ч | маш.-ч | 1 | 0.61 | 0 | 477.92 | 490.51 | 0 | 0 | 1 | 0 |  | 0.61 | 2 | 89847783 | 87 | 0 | 0 | 0 | 0 | 0 | 0 | 0 | 0
39 | 89847795 | 89847779 | 86255978 | 1 | 1 | 1 | 3 | 01.3.01.06-0038 | ФСБЦ-2022, 01.3.01.06-0038, приказ Минстроя России от 18.05.2022 г. № 378/пр | Смазка защитная электросетевая | 1346 | 1009 | кг | кг | 1 | 0.1 | 238.29 | 0 | 0 | 0 | 0 | 1 | 0 |  | 0.1 | 2 | 89847784 | 88 | 0 | 0 | 0 | 0 | 0 | 0 | 0 | 0
39 | 89847796 | 89847779 | 86255985 | 1 | 1 | 1 | 3 | 01.3.01.06-0051 | ФСБЦ-2022 доп.12, 01.3.01.06-0051, приказ Минстроя России от 07.11.2024 г. № 747/пр | Смазка солидол жировой Ж | 1346 | 1009 | кг | кг | 1 | 0.03 | 58.53 | 0 | 0 | 0 | 0 | 1 | 0 |  | 0.03 | 2 | 89847785 | 89 | 0 | 0 | 0 | 0 | 0 | 0 | 0 | 0
39 | 89847797 | 89847779 | 86259052 | 1 | 1 | 1 | 3 | 01.7.15.03-0042 | ФСБЦ-2022, 01.7.15.03-0042, приказ Минстроя России от 18.05.2022 г. № 378/пр | Болты с гайками и шайбами строительные | 1346 | 1009 | кг | кг | 1 | 0 | 174.93 | 0 | 0 | 0 | 1 | 0 | 0 |  | 0 | 3 | -1 |  | 0 | 0 | 0 | 0 | 0 | 0 | 0 | 0
39 | 89847798 | 89847779 | 86260179 | 1 | 1 | 1 | 3 | 01.7.20.08-0051 | ФСБЦ-2022 доп.8, 01.7.20.08-0051, приказ Минстроя России от 14.11.2023 г. № 817/пр | Ветошь хлопчатобумажная цветная | 1346 | 1009 | кг | кг | 1 | 0.02 | 56.11 | 0 | 0 | 0 | 0 | 1 | 0 |  | 0.02 | 2 | 89847786 | 90 | 0 | 0 | 0 | 0 | 0 | 0 | 0 | 0
39 | 89847799 | 89847779 | 86188558 | 112 | 1 | 1 | 3 | 05.1.02.07 |  | Стойка железобетонная вибрированная для опор | 1371 | 1013 | ШТ | ШТ | 1 | 0 | 0 | 0 | 0 | 0 | 1 | 0 | 0 |  | 0 | 3 | -1 |  | 0 | 0 | 0 | 0 | 0 | 0 | 0 | 0
39 | 89847800 | 89847779 | 86189235 | 112 | 1 | 1 | 3 | 07.2.02.05 |  | Траверсы стальные | 1348 | 1009 | т | т | 1000 | 0 | 0 | 0 | 0 | 0 | 1 | 0 | 0 |  | 0 | 3 | -1 |  | 0 | 0 | 0 | 0 | 0 | 0 | 0 | 0
39 | 89847801 | 89847779 | 86189374 | 112 | 1 | 1 | 3 | 07.2.07.13 |  | Хомуты стальные | 1346 | 1009 | кг | кг | 1 | 0 | 0 | 0 | 0 | 0 | 1 | 0 | 0 |  | 0 | 3 | -1 |  | 0 | 0 | 0 | 0 | 0 | 0 | 0 | 0
39 | 89847802 | 89847779 | 86189687 | 112 | 1 | 1 | 3 | 08.3.04.02 |  | Сталь стержневая диаметром до 10 мм | 1348 | 1009 | т | т | 1000 | 0 | 0 | 0 | 0 | 0 | 1 | 0 | 0 |  | 0 | 3 | -1 |  | 0 | 0 | 0 | 0 | 0 | 0 | 0 | 0
39 | 89847803 | 89847779 | 86275523 | 1 | 1 | 1 | 3 | 14.4.02.04-0182 | ФСБЦ-2022, 14.4.02.04-0182, приказ Минстроя России от 18.05.2022 г. № 378/пр | Краска масляная МА-15, цветная | 1348 | 1009 | т | т | 1000 | 0.0004 | 61265.39 | 0 | 0 | 0 | 0 | 1 | 0 |  | 0.0004 | 2 | 89847787 | 91 | 0 | 0 | 0 | 0 | 0 | 0 | 0 | 0
39 | 89847804 | 89847779 | 86275551 | 1 | 1 | 1 | 3 | 14.4.03.03-0102 | ФСБЦ-2022 доп.4, 14.4.03.03-0102, приказ Минстроя России от 27.12.2022 г. № 1133/пр | Лак битумный БТ-577 | 1348 | 1009 | т | т | 1000 | 0.0001 | 80020.98 | 0 | 0 | 0 | 0 | 1 | 0 |  | 0.0001 | 2 | 89847788 | 92 | 0 | 0 | 0 | 0 | 0 | 0 | 0 | 0
39 | 89847805 | 89847779 | 86282904 | 1 | 1 | 1 | 3 | 20.2.02.04-0006 | ФСБЦ-2022, 20.2.02.04-0006, приказ Минстроя России от 18.05.2022 г. № 378/пр | Колпачки полиэтиленовые К-6 | 1425 | 1013 | 100 ШТ | 100 ШТ | 1 | 0.06 | 1031.73 | 0 | 0 | 0 | 0 | 1 | 0 |  | 0.06 | 2 | 89847789 | 93 | 0 | 0 | 0 | 0 | 0 | 0 | 0 | 0
39 | 89847806 | 89847779 | 86191943 | 112 | 1 | 1 | 3 | 22.2.01.04 |  | Изоляторы штыревые | 1371 | 1013 | ШТ | ШТ | 1 | 0 | 0 | 0 | 0 | 0 | 1 | 0 | 0 |  | 0 | 3 | -1 |  | 0 | 0 | 0 | 0 | 0 | 0 | 0 | 0
39 | 89847807 | 89847779 | 86191956 | 112 | 1 | 1 | 3 | 22.2.02.07 |  | Детали крепления стальные | 1346 | 1009 | кг | кг | 1 | 0 | 0 | 0 | 0 | 0 | 1 | 0 | 0 |  | 0 | 3 | -1 |  | 0 | 0 | 0 | 0 | 0 | 0 | 0 | 0
39 | 89847808 | 89847779 | 86191966 | 112 | 1 | 1 | 3 | 22.2.02.09 |  | Детали крепления стальные | 1346 | 1009 | кг | кг | 1 | 0 | 0 | 0 | 0 | 0 | 1 | 0 | 0 |  | 0 | 3 | -1 |  | 0 | 0 | 0 | 0 | 0 | 0 | 0 | 0
39 | 89847809 | 89847779 | 86191988 | 112 | 1 | 1 | 3 | 22.2.02.21 |  | Штыри | 1371 | 1013 | ШТ | ШТ | 1 | 0 | 0 | 0 | 0 | 0 | 1 | 0 | 0 |  | 0 | 3 | -1 |  | 0 | 0 | 0 | 0 | 0 | 0 | 0 | 0
39 | 89847810 | 89847779 | 86191992 | 112 | 1 | 1 | 3 | 22.2.02.23 |  | Металлические плакаты | 1371 | 1013 | ШТ | ШТ | 1 | 0 | 0 | 0 | 0 | 0 | 1 | 0 | 0 |  | 0 | 3 | -1 |  | 0 | 0 | 0 | 0 | 0 | 0 | 0 | 0
41 | 89847826 | 89847812 | 86187212 | 112 | 1 | 1 | 1 | 2-100-02 |  | Рабочий 2 разряда | 1369 | 1013 | чел.-ч | чел.-ч | 1 | 0.99 | 0 | 0 | 0 | 404.65 | 0 | 1 | 1 |  | 0.99 | 2 | 89847813 | 95 | 0 | 0 | 0 | 0 | 0 | 0 | 0 | 0
41 | 89847827 | 89847812 | 86187214 | 112 | 1 | 1 | 1 | 2-100-03 |  | Рабочий 3 разряда | 1369 | 1013 | чел.-ч | чел.-ч | 1 | 47.29 | 0 | 0 | 0 | 441.78 | 0 | 1 | 1 |  | 47.29 | 2 | 89847814 | 96 | 0 | 0 | 0 | 0 | 0 | 0 | 0 | 0
41 | 89847828 | 89847812 | 86187220 | 112 | 1 | 1 | 1 | 2-100-04 |  | Рабочий 4 разряда | 1369 | 1013 | чел.-ч | чел.-ч | 1 | 23.42 | 0 | 0 | 0 | 497.46 | 0 | 1 | 1 |  | 23.42 | 2 | 89847815 | 97 | 0 | 0 | 0 | 0 | 0 | 0 | 0 | 0
41 | 89847829 | 89847812 | 86187222 | 112 | 1 | 1 | 1 | 2-100-05 |  | Рабочий 5 разряда | 1369 | 1013 | чел.-ч | чел.-ч | 1 | 23.42 | 0 | 0 | 0 | 571.71 | 0 | 1 | 1 |  | 23.42 | 2 | 89847816 | 98 | 0 | 0 | 0 | 0 | 0 | 0 | 0 | 0
41 | 89847830 | 89847812 | 86187254 | 112 | 1 | 1 | 1 | 4-100-00 |  | Затраты труда машинистов | 1191 | 1013 | чел.-ч. | чел.-ч. | 1 | 24.89 | 0 | 0 | 0 | 0 | 0 | 1 | 2 |  | 24.89 | 2 | 89847817 | 99 | 0 | 0 | 0 | 0 | 0 | 0 | 0 | 0
41 | 89847831 | 89847812 | 86304401 | 1 | 1 | 1 | 2 | 91.05.05-015 | ФСЭМ-2022, 91.05.05-015, приказ Минстроя России от 18.05.2022 г. № 378/пр | Краны на автомобильном ходу, грузоподъемность 16 т | 1368 | 1011 | маш.-ч | маш.-ч | 1 | 0.75 | 0 | 1552.12 | 668.23 | 0 | 0 | 1 | 0 |  | 0.75 | 2 | 89847818 | 100 | 0 | 0 | 0 | 0 | 0 | 0 | 0 | 0
41 | 89847832 | 89847812 | 86304535 | 1 | 1 | 1 | 2 | 91.06.03-055 | ФСЭМ-2022, 91.06.03-055, приказ Минстроя России от 18.05.2022 г. № 378/пр | Лебедки электрические тяговым усилием 19,62 кН (2 т) | 1368 | 1011 | маш.-ч | маш.-ч | 1 | 0.81 | 0 | 11.45 | 0 | 0 | 0 | 1 | 0 |  | 0.81 | 2 | 89847819 | 101 | 0 | 0 | 0 | 0 | 0 | 0 | 0 | 0
41 | 89847833 | 89847812 | 86304574 | 1 | 1 | 1 | 2 | 91.06.06-011 | ФСЭМ-2022, 91.06.06-011, приказ Минстроя России от 18.05.2022 г. № 378/пр | Автогидроподъемники, высота подъема 12 м | 1368 | 1011 | маш.-ч | маш.-ч | 1 | 22.74 | 0 | 346.73 | 490.51 | 0 | 0 | 1 | 0 |  | 22.74 | 2 | 89847820 | 102 | 0 | 0 | 0 | 0 | 0 | 0 | 0 | 0
41 | 89847834 | 89847812 | 86305286 | 1 | 1 | 1 | 2 | 91.14.02-001 | ФСЭМ-2022 доп.7, 91.14.02-001, приказ Минстроя России от 02.08.2023 г. № 551/пр | Автомобили бортовые, грузоподъемность до 5 т | 1368 | 1011 | маш.-ч | маш.-ч | 1 | 0.59 | 0 | 477.92 | 490.51 | 0 | 0 | 1 | 0 |  | 0.59 | 2 | 89847821 | 103 | 0 | 0 | 0 | 0 | 0 | 0 | 0 | 0
41 | 89847835 | 89847812 | 86305480 | 1 | 1 | 1 | 2 | 91.17.04-544 | ФСЭМ-2022, 91.17.04-544, приказ Минстроя России от 18.05.2022 г. № 378/пр | Генераторы бензиновые портативные, мощность до 6 кВт | 1368 | 1011 | маш.-ч | маш.-ч | 1 | 0.81 | 0 | 170.23 | 497.46 | 0 | 0 | 1 | 0 |  | 0.81 | 2 | 89847822 | 104 | 0 | 0 | 0 | 0 | 0 | 0 | 0 | 0
41 | 89847836 | 89847812 | 86191742 | 112 | 1 | 1 | 3 | 20.1.01.01 |  | Комплект линейной арматуры для крепления СИП-2 на опоре ВЛИ | 1371 | 1013 | ШТ | ШТ | 1 | 0 | 0 | 0 | 0 | 0 | 1 | 0 | 0 |  | 0 | 2 | 89847823 | 105 | 0 | 0 | 0 | 0 | 0 | 0 | 0 | 0
41 | 89847837 | 89847812 | 86191750 | 112 | 1 | 1 | 3 | 20.1.01.11 |  | Комплект линейной арматуры для устройства заземлений на опорах ВЛИ | 1371 | 1013 | ШТ | ШТ | 1 | 0 | 0 | 0 | 0 | 0 | 1 | 0 | 0 |  | 0 | 2 | 89847824 | 106 | 0 | 0 | 0 | 0 | 0 | 0 | 0 | 0
41 | 89847838 | 89847812 | 86191907 | 112 | 1 | 1 | 3 | 21.2.01.01 |  | Провода самонесущие изолированные для ВЛИ | 1477 | 1013 | 1000 м | 1000 М | 1 | 0 | 0 | 0 | 0 | 0 | 1 | 0 | 0 |  | 0 | 2 | 89847825 | 107 | 0 | 0 | 0 | 0 | 0 | 0 | 0 | 0
42 | 89847847 | 89847839 | 82998235 | 111 | 1 | 1 | 1 | 2-100-03 |  | Рабочий 3 разряда | 1369 | 1013 | чел.-ч | чел.-ч | 1 | 0.91 | 0 | 0 | 0 | 441.78 | 0 | 1 | 1 |  | 0.91 | 2 | 89847840 | 108 | 0 | 0 | 0 | 0 | 0 | 0 | 0 | 0
42 | 89847848 | 89847839 | 82998241 | 111 | 1 | 1 | 1 | 2-100-04 |  | Рабочий 4 разряда | 1369 | 1013 | чел.-ч | чел.-ч | 1 | 0.45 | 0 | 0 | 0 | 497.46 | 0 | 1 | 1 |  | 0.45 | 2 | 89847841 | 109 | 0 | 0 | 0 | 0 | 0 | 0 | 0 | 0
42 | 89847849 | 89847839 | 82998243 | 111 | 1 | 1 | 1 | 2-100-05 |  | Рабочий 5 разряда | 1369 | 1013 | чел.-ч | чел.-ч | 1 | 0.45 | 0 | 0 | 0 | 571.71 | 0 | 1 | 1 |  | 0.45 | 2 | 89847842 | 110 | 0 | 0 | 0 | 0 | 0 | 0 | 0 | 0
42 | 89847850 | 89847839 | 82998275 | 111 | 1 | 1 | 1 | 4-100-00 |  | Затраты труда машинистов | 1191 | 1013 | чел.-ч. | чел.-ч. | 1 | 0.44 | 0 | 0 | 0 | 0 | 0 | 1 | 2 |  | 0.44 | 2 | 89847843 | 111 | 0 | 0 | 0 | 0 | 0 | 0 | 0 | 0
42 | 89847851 | 89847839 | 83118948 | 1 | 1 | 1 | 2 | 91.06.06-011 | ФСЭМ-2022, 91.06.06-011, приказ Минстроя России от 18.05.2022 г. № 378/пр | Автогидроподъемники, высота подъема 12 м | 1368 | 1011 | маш.-ч | маш.-ч | 1 | 0.44 | 0 | 346.73 | 476.46 | 0 | 0 | 1 | 0 |  | 0.44 | 2 | 89847844 | 112 | 0 | 0 | 0 | 0 | 0 | 0 | 0 | 0
42 | 89847852 | 89847839 | 83002737 | 111 | 1 | 1 | 3 | 20.1.01.01 |  | Комплект линейной арматуры для крепления СИП-2 на опоре ВЛИ | 1371 | 1013 | ШТ | ШТ | 1 | 0 | 0 | 0 | 0 | 0 | 1 | 0 | 0 |  | 0 | 2 | 89847845 | 113 | 0 | 0 | 0 | 0 | 0 | 0 | 0 | 0
42 | 89847853 | 89847839 | 83002745 | 111 | 1 | 1 | 3 | 20.1.01.11 |  | Комплект линейной арматуры для устройства заземлений на опорах ВЛИ | 1371 | 1013 | ШТ | ШТ | 1 | 0 | 0 | 0 | 0 | 0 | 1 | 0 | 0 |  | 0 | 2 | 89847846 | 114 | 0 | 0 | 0 | 0 | 0 | 0 | 0 | 0
43 | 89847864 | 89847854 | 86187044 | 112 | 1 | 1 | 1 | 1-100-40 |  | Средний разряд работы 4,0 | 1191 | 1013 | чел.-ч. | чел.-ч. | 1 | 41.2 | 0 | 0 | 0 | 497.46 | 0 | 1 | 1 |  | 41.2 | 2 | 89847855 | 115 | 0 | 0 | 0 | 0 | 0 | 0 | 0 | 0
43 | 89847865 | 89847854 | 86187254 | 112 | 1 | 1 | 1 | 4-100-00 |  | Затраты труда машинистов | 1191 | 1013 | чел.-ч. | чел.-ч. | 1 | 0.2 | 0 | 0 | 0 | 0 | 0 | 1 | 2 |  | 0.2 | 2 | 89847856 | 116 | 0 | 0 | 0 | 0 | 0 | 0 | 0 | 0
43 | 89847866 | 89847854 | 86304401 | 1 | 1 | 1 | 2 | 91.05.05-015 | ФСЭМ-2022, 91.05.05-015, приказ Минстроя России от 18.05.2022 г. № 378/пр | Краны на автомобильном ходу, грузоподъемность 16 т | 1368 | 1011 | маш.-ч | маш.-ч | 1 | 0.1 | 0 | 1552.12 | 668.23 | 0 | 0 | 1 | 0 |  | 0.1 | 2 | 89847857 | 117 | 0 | 0 | 0 | 0 | 0 | 0 | 0 | 0
43 | 89847867 | 89847854 | 86305286 | 1 | 1 | 1 | 2 | 91.14.02-001 | ФСЭМ-2022 доп.7, 91.14.02-001, приказ Минстроя России от 02.08.2023 г. № 551/пр | Автомобили бортовые, грузоподъемность до 5 т | 1368 | 1011 | маш.-ч | маш.-ч | 1 | 0.1 | 0 | 477.92 | 490.51 | 0 | 0 | 1 | 0 |  | 0.1 | 2 | 89847858 | 118 | 0 | 0 | 0 | 0 | 0 | 0 | 0 | 0
43 | 89847868 | 89847854 | 86305478 | 1 | 1 | 1 | 2 | 91.17.04-233 | ФСЭМ-2022, 91.17.04-233, приказ Минстроя России от 18.05.2022 г. № 378/пр | Аппараты сварочные для ручной дуговой сварки, сварочный ток до 350 А | 1368 | 1011 | маш.-ч | маш.-ч | 1 | 0.16 | 0 | 29.08 | 0 | 0 | 0 | 1 | 0 |  | 0.16 | 2 | 89847859 | 119 | 0 | 0 | 0 | 0 | 0 | 0 | 0 | 0
43 | 89847869 | 89847854 | 86265968 | 1 | 1 | 1 | 3 | 08.3.07.01-0052 | ФСБЦ-2022 доп.4, 08.3.07.01-0052, приказ Минстроя России от 27.12.2022 г. № 1133/пр | Прокат стальной горячекатаный полосовой, марки стали Ст3сп, Ст3пс, размеры 50х5 мм | 1348 | 1009 | т | т | 1000 | 0.003 | 70310.45 | 0 | 0 | 0 | 0 | 1 | 0 | )*0 | 0 | 2 | 89847860 | 120 | 0 | 0 | 0 | 0 | 0 | 0 | 0 | 0
43 | 89847870 | 89847854 | 86275517 | 1 | 1 | 1 | 3 | 14.4.02.04-0142 | ФСБЦ-2022, 14.4.02.04-0142, приказ Минстроя России от 18.05.2022 г. № 378/пр | Краска масляная МА-0115, мумия, сурик железный | 1346 | 1009 | кг | кг | 1 | 0.8 | 79.88 | 0 | 0 | 0 | 0 | 1 | 0 | )*0 | 0 | 2 | 89847861 | 121 | 0 | 0 | 0 | 0 | 0 | 0 | 0 | 0
43 | 89847871 | 89847854 | 86285951 | 1 | 1 | 1 | 3 | 20.5.04.03-0002 | ФСБЦ-2022, 20.5.04.03-0002, приказ Минстроя России от 18.05.2022 г. № 378/пр | Зажимы наборные проходные ЗН24-4П25 | 1425 | 1013 | 100 ШТ | 100 ШТ | 1 | 1.02 | 896.51 | 0 | 0 | 0 | 0 | 1 | 0 | )*0 | 0 | 2 | 89847862 | 122 | 0 | 0 | 0 | 0 | 0 | 0 | 0 | 0
43 | 89847872 | 89847854 | 86192845 | 112 | 1 | 1 | 3 | 421/пр_2020_п.75_пп.а |  | Сметная стоимость вспомогательных ненормируемых материальных ресурсов, не учтенная в сметной норме, 2% | 3277935 | 1013 | % | % | 1 | 2 | 0 | 0 | 0 | 0 | 0 | 0 | 0 | )*0 | 0 | 2 | 89847863 | 123 | 0 | 0 | 0 | 0 | 0 | 0 | 0 | 0
44 | 89847882 | 89847873 | 82998087 | 111 | 1 | 1 | 1 | 1-100-35 |  | Затраты труда рабочих (Средний разряд - 3,5) | 1191 | 1013 | чел.-ч. | чел.-ч. | 1 | 3.22 | 0 | 0 | 0 | 469.62 | 0 | 1 | 1 |  | 3.22 | 2 | 89847874 | 124 | 0 | 0 | 0 | 0 | 0 | 0 | 0 | 0
44 | 89847883 | 89847873 | 82998275 | 111 | 1 | 1 | 1 | 4-100-00 |  | Затраты труда машинистов | 1191 | 1013 | чел.-ч. | чел.-ч. | 1 | 0.03 | 0 | 0 | 0 | 0 | 0 | 1 | 2 |  | 0.03 | 2 | 89847875 | 125 | 0 | 0 | 0 | 0 | 0 | 0 | 0 | 0
44 | 89847884 | 89847873 | 83118914 | 1 | 1 | 1 | 2 | 91.06.03-060 | ФСЭМ-2022, 91.06.03-060, приказ Минстроя России от 18.05.2022 г. № 378/пр | Лебедки электрические тяговым усилием до 5,79 кН (0,59 т) | 1368 | 1011 | маш.-ч | маш.-ч | 1 | 0.01 | 0 | 6.62 | 0 | 0 | 0 | 1 | 0 |  | 0.01 | 2 | 89847876 | 126 | 0 | 0 | 0 | 0 | 0 | 0 | 0 | 0
44 | 89847885 | 89847873 | 83118931 | 1 | 1 | 1 | 2 | 91.06.05-011 | ФСЭМ-2022, 91.06.05-011, приказ Минстроя России от 18.05.2022 г. № 378/пр | Погрузчики одноковшовые универсальные фронтальные пневмоколесные, номинальная вместимость основного ковша 2,6 м3, грузоподъемность 5 т | 1368 | 1011 | маш.-ч | маш.-ч | 1 | 0.01 | 0 | 1574.27 | 571.71 | 0 | 0 | 1 | 0 |  | 0.01 | 2 | 89847877 | 127 | 0 | 0 | 0 | 0 | 0 | 0 | 0 | 0
44 | 89847886 | 89847873 | 83119658 | 1 | 1 | 1 | 2 | 91.14.02-001 | ФСЭМ-2022 доп.7, 91.14.02-001, приказ Минстроя России от 02.08.2023 г. № 551/пр | Автомобили бортовые, грузоподъемность до 5 т | 1368 | 1011 | маш.-ч | маш.-ч | 1 | 0.02 | 0 | 477.92 | 476.46 | 0 | 0 | 1 | 0 |  | 0.02 | 2 | 89847878 | 128 | 0 | 0 | 0 | 0 | 0 | 0 | 0 | 0
44 | 89847887 | 89847873 | 83120208 | 1 | 1 | 1 | 2 | 91.21.01-012 | ФСЭМ-2022 доп.11, 91.21.01-012, приказ Минстроя России от 09.08.2024 г. № 524/пр | Агрегаты окрасочные высокого давления для окраски поверхностей конструкций, мощность 1 кВт | 1368 | 1011 | маш.-ч | маш.-ч | 1 | 0.65 | 0 | 6.17 | 0 | 0 | 0 | 1 | 0 |  | 0.65 | 2 | 89847879 | 129 | 0 | 0 | 0 | 0 | 0 | 0 | 0 | 0
44 | 89847888 | 89847873 | 83090239 | 1 | 1 | 1 | 3 | 14.4.04.09-0022 | ФСБЦ-2022, 14.4.04.09-0022, приказ Минстроя России от 18.05.2022 г. № 378/пр | Эмаль ХВ-785, цветная, белый | 1348 | 1009 | т | т | 1000 | 0.022 | 128780.94 | 0 | 0 | 0 | 0 | 1 | 0 |  | 0.022 | 2 | 89847880 | 130 | 0 | 0 | 0 | 0 | 0 | 0 | 0 | 0
44 | 89847889 | 89847873 | 83090490 | 1 | 1 | 1 | 3 | 14.5.09.07-0030 | ФСБЦ-2022, 14.5.09.07-0030, приказ Минстроя России от 18.05.2022 г. № 378/пр | Растворитель Р-4 | 1348 | 1009 | т | т | 1000 | 0.009 | 98526.45 | 0 | 0 | 0 | 0 | 1 | 0 |  | 0.009 | 2 | 89847881 | 131 | 0 | 0 | 0 | 0 | 0 | 0 | 0 | 0
46 | 89847893 | 89847891 | 82998037 | 111 | 1 | 1 | 1 | 1-100-20 |  | Затраты труда рабочих (Средний разряд - 2) | 1191 | 1013 | чел.-ч. | чел.-ч. | 1 | 154 | 0 | 0 | 0 | 404.65 | 0 | 1 | 1 |  | 154 | 2 | 89847892 | 132 | 0 | 0 | 0 | 0 | 0 | 0 | 0 | 0
47 | 89847896 | 89847894 | 86186943 | 112 | 1 | 1 | 1 | 1-100-15 |  | Средний разряд работы 1,5 | 1191 | 1013 | чел.-ч. | чел.-ч. | 1 | 88.5 | 0 | 0 | 0 | 387.95 | 0 | 1 | 1 |  | 88.5 | 2 | 89847895 | 133 | 0 | 0 | 0 | 0 | 0 | 0 | 0 | 0
48 | 89847906 | 89847897 | 82998097 | 111 | 1 | 1 | 1 | 1-100-38 |  | Затраты труда рабочих (Средний разряд - 3,8) | 1191 | 1013 | чел.-ч. | чел.-ч. | 1 | 9.27 | 0 | 0 | 0 | 486.32 | 0 | 1 | 1 |  | 9.27 | 2 | 89847898 | 134 | 0 | 0 | 0 | 0 | 0 | 0 | 0 | 0
48 | 89847907 | 89847897 | 82998275 | 111 | 1 | 1 | 1 | 4-100-00 |  | Затраты труда машинистов | 1191 | 1013 | чел.-ч. | чел.-ч. | 1 | 0.34 | 0 | 0 | 0 | 0 | 0 | 1 | 2 |  | 0.34 | 2 | 89847899 | 135 | 0 | 0 | 0 | 0 | 0 | 0 | 0 | 0
48 | 89847908 | 89847897 | 83118775 | 1 | 1 | 1 | 2 | 91.05.05-015 | ФСЭМ-2022, 91.05.05-015, приказ Минстроя России от 18.05.2022 г. № 378/пр | Краны на автомобильном ходу, грузоподъемность 16 т | 1368 | 1011 | маш.-ч | маш.-ч | 1 | 0.17 | 0 | 1552.12 | 668.23 | 0 | 0 | 1 | 0 |  | 0.17 | 2 | 89847900 | 136 | 0 | 0 | 0 | 0 | 0 | 0 | 0 | 0
48 | 89847909 | 89847897 | 83119658 | 1 | 1 | 1 | 2 | 91.14.02-001 | ФСЭМ-2022 доп.7, 91.14.02-001, приказ Минстроя России от 02.08.2023 г. № 551/пр | Автомобили бортовые, грузоподъемность до 5 т | 1368 | 1011 | маш.-ч | маш.-ч | 1 | 0.17 | 0 | 477.92 | 476.46 | 0 | 0 | 1 | 0 |  | 0.17 | 2 | 89847901 | 137 | 0 | 0 | 0 | 0 | 0 | 0 | 0 | 0
48 | 89847910 | 89847897 | 83119849 | 1 | 1 | 1 | 2 | 91.17.04-233 | ФСЭМ-2022, 91.17.04-233, приказ Минстроя России от 18.05.2022 г. № 378/пр | Аппараты сварочные для ручной дуговой сварки, сварочный ток до 350 А | 1368 | 1011 | маш.-ч | маш.-ч | 1 | 1.51 | 0 | 29.08 | 0 | 0 | 0 | 1 | 0 |  | 1.51 | 2 | 89847902 | 138 | 0 | 0 | 0 | 0 | 0 | 0 | 0 | 0
48 | 89847911 | 89847897 | 83073122 | 1 | 1 | 1 | 3 | 01.7.11.07-0227 | ФСБЦ-2022, 01.7.11.07-0227, приказ Минстроя России от 18.05.2022 г. № 378/пр | Электроды сварочные для сварки низколегированных и углеродистых сталей УОНИ 13/45, Э42А, диаметр 4-5 мм | 1346 | 1009 | кг | кг | 1 | 0.65 | 155.63 | 0 | 0 | 0 | 0 | 1 | 0 |  | 0.65 | 2 | 89847903 | 139 | 0 | 0 | 0 | 0 | 0 | 0 | 0 | 0
48 | 89847912 | 89847897 | 83090066 | 1 | 1 | 1 | 3 | 14.4.01.09-0427 | ФСБЦ-2022 доп.8, 14.4.01.09-0427, приказ Минстроя России от 14.11.2023 г. № 817/пр | Грунтовка эпоксидная антикоррозионная с содержанием цинка для защиты металлических поверхностей, расход 0,20-0,39 кг/м2 | 1346 | 1009 | кг | кг | 1 | 2 | 911.56 | 0 | 0 | 0 | 0 | 1 | 0 |  | 2 | 2 | 89847904 | 140 | 0 | 0 | 0 | 0 | 0 | 0 | 0 | 0
48 | 89847913 | 89847897 | 83003841 | 111 | 1 | 1 | 3 | 421/пр_2020_п.75_пп.а |  | Сметная стоимость вспомогательных ненормируемых материальных ресурсов, не учтенная в сметной норме, 2% | 3277935 | 1013 | % | % | 1 | 2 | 0 | 0 | 0 | 0 | 0 | 0 | 0 |  | 2 | 2 | 89847905 | 141 | 0 | 0 | 0 | 0 | 0 | 0 | 0 | 0
50 | 89847924 | 89847915 | 82998097 | 111 | 1 | 1 | 1 | 1-100-38 |  | Затраты труда рабочих (Средний разряд - 3,8) | 1191 | 1013 | чел.-ч. | чел.-ч. | 1 | 16.5 | 0 | 0 | 0 | 486.32 | 0 | 1 | 1 |  | 16.5 | 2 | 89847916 | 142 | 0 | 0 | 0 | 0 | 0 | 0 | 0 | 0
50 | 89847925 | 89847915 | 82998275 | 111 | 1 | 1 | 1 | 4-100-00 |  | Затраты труда машинистов | 1191 | 1013 | чел.-ч. | чел.-ч. | 1 | 0.26 | 0 | 0 | 0 | 0 | 0 | 1 | 2 |  | 0.26 | 2 | 89847917 | 143 | 0 | 0 | 0 | 0 | 0 | 0 | 0 | 0
50 | 89847926 | 89847915 | 83118775 | 1 | 1 | 1 | 2 | 91.05.05-015 | ФСЭМ-2022, 91.05.05-015, приказ Минстроя России от 18.05.2022 г. № 378/пр | Краны на автомобильном ходу, грузоподъемность 16 т | 1368 | 1011 | маш.-ч | маш.-ч | 1 | 0.13 | 0 | 1552.12 | 668.23 | 0 | 0 | 1 | 0 |  | 0.13 | 2 | 89847918 | 144 | 0 | 0 | 0 | 0 | 0 | 0 | 0 | 0
50 | 89847927 | 89847915 | 83119658 | 1 | 1 | 1 | 2 | 91.14.02-001 | ФСЭМ-2022 доп.7, 91.14.02-001, приказ Минстроя России от 02.08.2023 г. № 551/пр | Автомобили бортовые, грузоподъемность до 5 т | 1368 | 1011 | маш.-ч | маш.-ч | 1 | 0.13 | 0 | 477.92 | 476.46 | 0 | 0 | 1 | 0 |  | 0.13 | 2 | 89847919 | 145 | 0 | 0 | 0 | 0 | 0 | 0 | 0 | 0
50 | 89847928 | 89847915 | 83119849 | 1 | 1 | 1 | 2 | 91.17.04-233 | ФСЭМ-2022, 91.17.04-233, приказ Минстроя России от 18.05.2022 г. № 378/пр | Аппараты сварочные для ручной дуговой сварки, сварочный ток до 350 А | 1368 | 1011 | маш.-ч | маш.-ч | 1 | 2.7 | 0 | 29.08 | 0 | 0 | 0 | 1 | 0 |  | 2.7 | 2 | 89847920 | 146 | 0 | 0 | 0 | 0 | 0 | 0 | 0 | 0
50 | 89847929 | 89847915 | 83073122 | 1 | 1 | 1 | 3 | 01.7.11.07-0227 | ФСБЦ-2022, 01.7.11.07-0227, приказ Минстроя России от 18.05.2022 г. № 378/пр | Электроды сварочные для сварки низколегированных и углеродистых сталей УОНИ 13/45, Э42А, диаметр 4-5 мм | 1346 | 1009 | кг | кг | 1 | 0.6 | 155.63 | 0 | 0 | 0 | 0 | 1 | 0 |  | 0.6 | 2 | 89847921 | 147 | 0 | 0 | 0 | 0 | 0 | 0 | 0 | 0
50 | 89847930 | 89847915 | 83090066 | 1 | 1 | 1 | 3 | 14.4.01.09-0427 | ФСБЦ-2022 доп.8, 14.4.01.09-0427, приказ Минстроя России от 14.11.2023 г. № 817/пр | Грунтовка эпоксидная антикоррозионная с содержанием цинка для защиты металлических поверхностей, расход 0,20-0,39 кг/м2 | 1346 | 1009 | кг | кг | 1 | 2 | 911.56 | 0 | 0 | 0 | 0 | 1 | 0 |  | 2 | 2 | 89847922 | 148 | 0 | 0 | 0 | 0 | 0 | 0 | 0 | 0
50 | 89847931 | 89847915 | 83003841 | 111 | 1 | 1 | 3 | 421/пр_2020_п.75_пп.а |  | Сметная стоимость вспомогательных ненормируемых материальных ресурсов, не учтенная в сметной норме, 2% | 3277935 | 1013 | % | % | 1 | 2 | 0 | 0 | 0 | 0 | 0 | 0 | 0 |  | 2 | 2 | 89847923 | 149 | 0 | 0 | 0 | 0 | 0 | 0 | 0 | 0
52 | 89847943 | 89847933 | 82998097 | 111 | 1 | 1 | 1 | 1-100-38 |  | Затраты труда рабочих (Средний разряд - 3,8) | 1191 | 1013 | чел.-ч. | чел.-ч. | 1 | 18.5 | 0 | 0 | 0 | 486.32 | 0 | 1 | 1 |  | 18.5 | 2 | 89847934 | 150 | 0 | 0 | 0 | 0 | 0 | 0 | 0 | 0
52 | 89847944 | 89847933 | 82998275 | 111 | 1 | 1 | 1 | 4-100-00 |  | Затраты труда машинистов | 1191 | 1013 | чел.-ч. | чел.-ч. | 1 | 0.34 | 0 | 0 | 0 | 0 | 0 | 1 | 2 |  | 0.34 | 2 | 89847935 | 151 | 0 | 0 | 0 | 0 | 0 | 0 | 0 | 0
52 | 89847945 | 89847933 | 83118775 | 1 | 1 | 1 | 2 | 91.05.05-015 | ФСЭМ-2022, 91.05.05-015, приказ Минстроя России от 18.05.2022 г. № 378/пр | Краны на автомобильном ходу, грузоподъемность 16 т | 1368 | 1011 | маш.-ч | маш.-ч | 1 | 0.17 | 0 | 1552.12 | 668.23 | 0 | 0 | 1 | 0 |  | 0.17 | 2 | 89847936 | 152 | 0 | 0 | 0 | 0 | 0 | 0 | 0 | 0
52 | 89847946 | 89847933 | 83119658 | 1 | 1 | 1 | 2 | 91.14.02-001 | ФСЭМ-2022 доп.7, 91.14.02-001, приказ Минстроя России от 02.08.2023 г. № 551/пр | Автомобили бортовые, грузоподъемность до 5 т | 1368 | 1011 | маш.-ч | маш.-ч | 1 | 0.17 | 0 | 477.92 | 476.46 | 0 | 0 | 1 | 0 |  | 0.17 | 2 | 89847937 | 153 | 0 | 0 | 0 | 0 | 0 | 0 | 0 | 0
52 | 89847947 | 89847933 | 83119849 | 1 | 1 | 1 | 2 | 91.17.04-233 | ФСЭМ-2022, 91.17.04-233, приказ Минстроя России от 18.05.2022 г. № 378/пр | Аппараты сварочные для ручной дуговой сварки, сварочный ток до 350 А | 1368 | 1011 | маш.-ч | маш.-ч | 1 | 2.9 | 0 | 29.08 | 0 | 0 | 0 | 1 | 0 |  | 2.9 | 2 | 89847938 | 154 | 0 | 0 | 0 | 0 | 0 | 0 | 0 | 0
52 | 89847948 | 89847933 | 83073122 | 1 | 1 | 1 | 3 | 01.7.11.07-0227 | ФСБЦ-2022, 01.7.11.07-0227, приказ Минстроя России от 18.05.2022 г. № 378/пр | Электроды сварочные для сварки низколегированных и углеродистых сталей УОНИ 13/45, Э42А, диаметр 4-5 мм | 1346 | 1009 | кг | кг | 1 | 0.9 | 155.63 | 0 | 0 | 0 | 0 | 1 | 0 |  | 0.9 | 2 | 89847939 | 155 | 0 | 0 | 0 | 0 | 0 | 0 | 0 | 0
52 | 89847949 | 89847933 | 83080604 | 1 | 1 | 1 | 3 | 08.3.05.02-0021 | ФСБЦ-2022, 08.3.05.02-0021, приказ Минстроя России от 18.05.2022 г. № 378/пр | Прокат листовой горячекатаный, марки стали Ст3сп, Ст3пс, ширина 1200-3000 мм, толщина 1-8 мм | 1348 | 1009 | т | т | 1000 | 0.004 | 52757.6 | 0 | 0 | 0 | 0 | 1 | 0 |  | 0.004 | 2 | 89847940 | 156 | 0 | 0 | 0 | 0 | 0 | 0 | 0 | 0
52 | 89847950 | 89847933 | 83090066 | 1 | 1 | 1 | 3 | 14.4.01.09-0427 | ФСБЦ-2022 доп.8, 14.4.01.09-0427, приказ Минстроя России от 14.11.2023 г. № 817/пр | Грунтовка эпоксидная антикоррозионная с содержанием цинка для защиты металлических поверхностей, расход 0,20-0,39 кг/м2 | 1346 | 1009 | кг | кг | 1 | 2.4 | 911.56 | 0 | 0 | 0 | 0 | 1 | 0 |  | 2.4 | 2 | 89847941 | 157 | 0 | 0 | 0 | 0 | 0 | 0 | 0 | 0
52 | 89847951 | 89847933 | 83003841 | 111 | 1 | 1 | 3 | 421/пр_2020_п.75_пп.а |  | Сметная стоимость вспомогательных ненормируемых материальных ресурсов, не учтенная в сметной норме, 2% | 3277935 | 1013 | % | % | 1 | 2 | 0 | 0 | 0 | 0 | 0 | 0 | 0 |  | 2 | 2 | 89847942 | 158 | 0 | 0 | 0 | 0 | 0 | 0 | 0 | 0
174 | 89848031 | 89848028 | 82998247 | 111 | 1 | 1 | 1 | 2-100-06 |  | Рабочий 6 разряда | 1369 | 1013 | чел.-ч | чел.-ч | 1 | 0.5 | 0 | 0 | 0 | 668.23 | 0 | 1 | 1 |  | 0.5 | 2 | 89848029 | 159 | 0 | 0 | 0 | 0 | 0 | 0 | 0 | 0
174 | 89848032 | 89848028 | 82998265 | 111 | 1 | 1 | 1 | 3-200-03 |  | Инженер III категории | 1369 | 1013 | чел.-ч | чел.-ч | 1 | 0.5 | 0 | 0 | 0 | 653.38 | 0 | 1 | 1 |  | 0.5 | 2 | 89848030 | 160 | 0 | 0 | 0 | 0 | 0 | 0 | 0 | 0
175 | 89848036 | 89848033 | 82998247 | 111 | 1 | 1 | 1 | 2-100-06 |  | Рабочий 6 разряда | 1369 | 1013 | чел.-ч | чел.-ч | 1 | 6.48 | 0 | 0 | 0 | 668.23 | 0 | 1 | 1 |  | 6.48 | 2 | 89848034 | 161 | 0 | 0 | 0 | 0 | 0 | 0 | 0 | 0
175 | 89848037 | 89848033 | 82998265 | 111 | 1 | 1 | 1 | 3-200-03 |  | Инженер III категории | 1369 | 1013 | чел.-ч | чел.-ч | 1 | 6.48 | 0 | 0 | 0 | 653.38 | 0 | 1 | 1 |  | 6.48 | 2 | 89848035 | 162 | 0 | 0 | 0 | 0 | 0 | 0 | 0 | 0
176 | 89848041 | 89848038 | 82998247 | 111 | 1 | 1 | 1 | 2-100-06 |  | Рабочий 6 разряда | 1369 | 1013 | чел.-ч | чел.-ч | 1 | 0.5 | 0 | 0 | 0 | 668.23 | 0 | 1 | 1 |  | 0.5 | 2 | 89848039 | 163 | 0 | 0 | 0 | 0 | 0 | 0 | 0 | 0
176 | 89848042 | 89848038 | 82998265 | 111 | 1 | 1 | 1 | 3-200-03 |  | Инженер III категории | 1369 | 1013 | чел.-ч | чел.-ч | 1 | 0.5 | 0 | 0 | 0 | 653.38 | 0 | 1 | 1 |  | 0.5 | 2 | 89848040 | 164 | 0 | 0 | 0 | 0 | 0 | 0 | 0 | 0
177 | 89848046 | 89848043 | 82998247 | 111 | 1 | 1 | 1 | 2-100-06 |  | Рабочий 6 разряда | 1369 | 1013 | чел.-ч | чел.-ч | 1 | 0.41 | 0 | 0 | 0 | 668.23 | 0 | 1 | 1 |  | 0.41 | 2 | 89848044 | 165 | 0 | 0 | 0 | 0 | 0 | 0 | 0 | 0
177 | 89848047 | 89848043 | 82998265 | 111 | 1 | 1 | 1 | 3-200-03 |  | Инженер III категории | 1369 | 1013 | чел.-ч | чел.-ч | 1 | 0.41 | 0 | 0 | 0 | 653.38 | 0 | 1 | 1 |  | 0.41 | 2 | 89848045 | 166 | 0 | 0 | 0 | 0 | 0 | 0 | 0 | 0
178 | 89848051 | 89848048 | 82998247 | 111 | 1 | 1 | 1 | 2-100-06 |  | Рабочий 6 разряда | 1369 | 1013 | чел.-ч | чел.-ч | 1 | 0.16 | 0 | 0 | 0 | 668.23 | 0 | 1 | 1 |  | 0.16 | 2 | 89848049 | 167 | 0 | 0 | 0 | 0 | 0 | 0 | 0 | 0
178 | 89848052 | 89848048 | 82998265 | 111 | 1 | 1 | 1 | 3-200-03 |  | Инженер III категории | 1369 | 1013 | чел.-ч | чел.-ч | 1 | 0.16 | 0 | 0 | 0 | 653.38 | 0 | 1 | 1 |  | 0.16 | 2 | 89848050 | 168 | 0 | 0 | 0 | 0 | 0 | 0 | 0 | 0

## SrcKA (hidden)
0 | Smeta.RU (495) 974-1589 |  | _PS_ |  | 0 | 0 | 0 | Smeta.RU |  | 1 | 74673 | 10 | 11 | 11 | 0 | 3
[5 empty] | Договор 311373 | Строительство ЛЭП-0,4 кВ от проект. ВЛИ-0,38 кВ (по дог-ру ТП № Ю8-23-302-172637(205756)), ПС №755 "Молоково", в т.ч. ПИР, МО, Ленинский р-н, д. Мисайлово Ю8-23-302-185402(341006) | [29 empty] | 0
|  | 1 | ТЦ_21.2.01.00_77_7727643060_22.07.2024_02 | Провод СИП2но 3х95+1х95 | 21.2.01.00 | м | 567.4 | 680.88 | 17.02 | 596.11 | 20 | 45495 | 2 | ООО "ПромЭнергоКомплект" | 117405, г. Москва,Варшавское шоссе, д. 141, стр. 80, этаж 2 оф. С23А | 7727643060 | 772601001 |  | 77 | 2 | 11.69 | 0 | 0 | РФ | 3 | *1 | 567.4 | 1 | 0 | 1 | 3 | м | Провод СИП2но 3х95+1х95 | 46010.5174 | 89847954
|  | 0 | ТЦ_21.2.01.00_77_7720302216_29.07.2024_02 | Провод СИП2но 3х95+1х95 | 21.2.01.00 | м | 590.42 | 708.5 | 17.71 | 620.29 | 20 | 45502 | 2 | ООО "ЭЛТКОМ" | 111123, г. Москва, ул. Перовская, 33А | 7720302216 | 772001001 | https://eltcom.ru/ | 77 | 2 | 12.16 | 0 | 0 | РФ | 3 | *1 | 590.42 | 1 | 0 | 1 | 3 | м | Провод СИП2но 3х95+1х95 | 46010.5174 | 89847954
|  | 0 | ТЦ_21.2.01.00_36_3663125850_01.08.2024_02 | Провод СИП2но 3х95+1х95 | 21.2.01.00 | м | 585.83 | 703 | 17.57 | 615.47 | 20 | 45505 | 1 | ООО «ТД ЭЛПРО» | 394028, Воронежская область, г. Воронеж, ул. Красный Октябрь, д. 2-Б/4 | 3663125850 | 366301001 | https://rsoek.ru/ | 36 | 2 | 12.07 | 0 | 0 | РФ | 3 | *1 | 585.83 | 1 | 0 | 1 | 3 | м | Провод СИП2но 3х95+1х95 | 46010.5174 | 89847954
|  | 1 | ТЦ_05.00.00.00_77_7727643060_22.07.2024_02 | Стойка СВ 95-3 | 05.00.00.00 | шт. | 10897 | 13076.4 | 326.91 | 11448.39 | 20 | 45495 | 2 | ООО "ПромЭнергоКомплект" | 117405, г. Москва,Варшавское шоссе, д. 141, стр. 80, этаж 2 оф. С23А | 7727643060 | 772601001 |  | 77 | 2 | 224.48 | 0 | 0 | РФ | 3 | *1 | 10897 | 1 | 0 | 1 | 3 | шт. | Стойка СВ 95-3 | 46010.5174 | 89847959
|  | 0 | ТЦ_05.00.00.00_77_7720302216_29.07.2024_02 | Стойка СВ 95-3 | 05.00.00.00 | шт. | 10915 | 13098 | 327.45 | 11467.3 | 20 | 45502 | 2 | ООО "ЭЛТКОМ" | 111123, г. Москва, ул. Перовская, 33А | 7720302216 | 772001001 | https://eltcom.ru/ | 77 | 2 | 224.85 | 0 | 0 | РФ | 3 | *1 | 10915 | 1 | 0 | 1 | 3 | шт. | Стойка СВ 95-3 | 46010.5174 | 89847959
|  | 0 | ТЦ_05.00.00.00_36_3663125850_01.08.2024_02 | Стойка СВ 95-3 | 05.00.00.00 | шт. | 11061.67 | 13274 | 331.85 | 11621.39 | 20 | 45505 | 1 | ООО «ТД ЭЛПРО» | 394028, Воронежская область, г. Воронеж, ул. Красный Октябрь, д. 2-Б/4 | 3663125850 | 366301001 | https://rsoek.ru/ | 36 | 2 | 227.87 | 0 | 0 |  | 3 | *1 | 11061.67 | 1 | 0 | 1 | 3 | шт. | Стойка СВ 95-3 | 46010.5174 | 89847959
|  | 1 | ТЦ_05.00.00.00_77_7727643060_22.07.2024_02 | Стойка СВ 95-3 | 05.00.00.00 | шт. | 10897 | 13076.4 | 326.91 | 11448.39 | 20 | 45495 | 2 | ООО "ПромЭнергоКомплект" | 117405, г. Москва,Варшавское шоссе, д. 141, стр. 80, этаж 2 оф. С23А | 7727643060 | 772601001 |  | 77 | 2 | 224.48 | 0 | 0 | РФ | 3 | *1 | 10897 | 1 | 0 | 1 | 3 | шт. | Стойка СВ 110-5 | 46010.5174 | 89847964
|  | 0 | ТЦ_05.00.00.00_77_7720302216_29.07.2024_02 | Стойка СВ 95-3 | 05.00.00.00 | шт. | 10915 | 13098 | 327.45 | 11467.3 | 20 | 45502 | 2 | ООО "ЭЛТКОМ" | 111123, г. Москва, ул. Перовская, 33А | 7720302216 | 772001001 | https://eltcom.ru/ | 77 | 2 | 224.85 | 0 | 0 | РФ | 3 | *1 | 10915 | 1 | 0 | 1 | 3 | шт. | Стойка СВ 110-5 | 46010.5174 | 89847964
|  | 0 | ТЦ_05.00.00.00_36_3663125850_01.08.2024_02 | Стойка СВ 95-3 | 05.00.00.00 | шт. | 11061.67 | 13274 | 331.85 | 11621.39 | 20 | 45505 | 1 | ООО «ТД ЭЛПРО» | 394028, Воронежская область, г. Воронеж, ул. Красный Октябрь, д. 2-Б/4 | 3663125850 | 366301001 | https://rsoek.ru/ | 36 | 2 | 227.87 | 0 | 0 |  | 3 | *1 | 11061.67 | 1 | 0 | 1 | 3 | шт. | Стойка СВ 110-5 | 46010.5174 | 89847964
|  | 1 | ТЦ_20.00.00.00_77_7727643060_22.07.2024_02 | Кронштейн У-4 | 20.00.00.00 | шт. | 1650 | 1980 | 49.5 | 1733.49 | 20 | 45495 | 2 | ООО "ПромЭнергоКомплект" | 117405, г. Москва,Варшавское шоссе, д. 141, стр. 80, этаж 2 оф. С23А | 7727643060 | 772601001 |  | 77 | 2 | 33.99 | 0 | 0 | РФ | 3 | *1 | 1650 | 1 | 0 | 1 | 3 | шт. | Кронштейн У4 | 46010.5174 | 89847969
|  | 0 | ТЦ_20.00.00.00_77_7720302216_29.07.2024_02 | Кронштейн У-4 | 20.00.00.00 | шт. | 1673.33 | 2008 | 50.2 | 1758 | 20 | 45502 | 2 | ООО "ЭЛТКОМ" | 111123, г. Москва, ул. Перовская, 33А | 7720302216 | 772001001 | https://eltcom.ru/ | 77 | 2 | 34.47 | 0 | 0 | РФ | 3 | *1 | 1673.33 | 1 | 0 | 1 | 3 | шт. | Кронштейн У4 | 46010.5174 | 89847969
|  | 0 | ТЦ_20.00.00.00_36_3663125850_01.08.2024_02 | Кронштейн У-4 | 20.00.00.00 | шт. | 1828.33 | 2194 | 54.85 | 1920.84 | 20 | 45505 | 1 | ООО «ТД ЭЛПРО» | 394028, Воронежская область, г. Воронеж, ул. Красный Октябрь, д. 2-Б/4 | 3663125850 | 366301001 | https://rsoek.ru/ | 36 | 2 | 37.66 | 0 | 0 | РФ | 3 | *1 | 1828.33 | 1 | 0 | 1 | 3 | шт. | Кронштейн У4 | 46010.5174 | 89847969
|  | 1 | ТЦ_20.00.00.00_77_7727643060_22.07.2024_02 | Кронштейн У-4 | 20.00.00.00 | шт. | 1650 | 1980 | 49.5 | 1733.49 | 20 | 45495 | 2 | ООО "ПромЭнергоКомплект" | 117405, г. Москва,Варшавское шоссе, д. 141, стр. 80, этаж 2 оф. С23А | 7727643060 | 772601001 |  | 77 | 2 | 33.99 | 0 | 0 | РФ | 3 | *1 | 1650 | 1 | 0 | 1 | 3 | шт. | Кронштейн У52 | 46010.5174 | 89847974
|  | 0 | ТЦ_20.00.00.00_77_7720302216_29.07.2024_02 | Кронштейн У-4 | 20.00.00.00 | шт. | 1673.33 | 2008 | 50.2 | 1758 | 20 | 45502 | 2 | ООО "ЭЛТКОМ" | 111123, г. Москва, ул. Перовская, 33А | 7720302216 | 772001001 | https://eltcom.ru/ | 77 | 2 | 34.47 | 0 | 0 | РФ | 3 | *1 | 1673.33 | 1 | 0 | 1 | 3 | шт. | Кронштейн У52 | 46010.5174 | 89847974
|  | 0 | ТЦ_20.00.00.00_36_3663125850_01.08.2024_02 | Кронштейн У-4 | 20.00.00.00 | шт. | 1828.33 | 2194 | 54.85 | 1920.84 | 20 | 45505 | 1 | ООО «ТД ЭЛПРО» | 394028, Воронежская область, г. Воронеж, ул. Красный Октябрь, д. 2-Б/4 | 3663125850 | 366301001 | https://rsoek.ru/ | 36 | 2 | 37.66 | 0 | 0 | РФ | 3 | *1 | 1828.33 | 1 | 0 | 1 | 3 | шт. | Кронштейн У52 | 46010.5174 | 89847974
|  | 1 | ТЦ_20.00.00.00_77_7727643060_22.07.2024_02 | Заземляющий проводник ЗП6 | 20.00.00.00 | шт. | 131 | 157.2 | 3.93 | 137.63 | 20 | 45495 | 2 | ООО "ПромЭнергоКомплект" | 117405, г. Москва,Варшавское шоссе, д. 141, стр. 80, этаж 2 оф. С23А | 7727643060 | 772601001 |  | 77 | 2 | 2.7 | 0 | 0 | РФ | 3 | *1 | 131 | 1 | 0 | 1 | 3 | шт. | Заземляющий проводник ЗП6 | 46010.5174 | 89847979
|  | 0 | ТЦ_20.00.00.00_77_7720302216_29.07.2024_02 | Заземляющий проводник ЗП6 | 20.00.00.00 | шт. | 134.17 | 161 | 4.03 | 140.96 | 20 | 45502 | 2 | ООО "ЭЛТКОМ" | 111123, г. Москва, ул. Перовская, 33А | 7720302216 | 772001001 | https://eltcom.ru/ | 77 | 2 | 2.76 | 0 | 0 | РФ | 3 | *1 | 134.17 | 1 | 0 | 1 | 3 | шт. | Заземляющий проводник ЗП6 | 46010.5174 | 89847979
|  | 0 | ТЦ_20.00.00.00_36_3663125850_01.08.2024_02 | Заземляющий проводник ЗП6 | 20.00.00.00 | шт. | 132.5 | 159 | 3.98 | 139.21 | 20 | 45505 | 1 | ООО «ТД ЭЛПРО» | 394028, Воронежская область, г. Воронеж, ул. Красный Октябрь, д. 2-Б/4 | 3663125850 | 366301001 | https://rsoek.ru/ | 36 | 2 | 2.73 | 0 | 0 | РФ | 3 | *1 | 132.5 | 1 | 0 | 1 | 3 | шт. | Заземляющий проводник ЗП6 | 46010.5174 | 89847979
|  | 1 | ТЦ_20.2.00.00_77_7727643060_22.07.2024_02 | Бугель В20 | 20.2.00.00 | шт. | 19 | 22.8 | 0.57 | 19.96 | 20 | 45495 | 2 | ООО "ПромЭнергоКомплект" | 117405, г. Москва,Варшавское шоссе, д. 141, стр. 80, этаж 2 оф. С23А | 7727643060 | 772601001 |  | 77 | 2 | 0.39 | 0 | 0 | РФ | 3 | *1 | 19 | 1 | 0 | 1 | 3 | шт. | Бугель В20 | 46010.5174 | 89847986
|  | 0 | ТЦ_20.2.00.00_77_7720302216_29.07.2024_02 | Бугель В20 | 20.2.00.00 | шт. | 20 | 24 | 0.6 | 21.01 | 20 | 45502 | 2 | ООО "ЭЛТКОМ" | 111123, г. Москва, ул. Перовская, 33А | 7720302216 | 772001001 | https://eltcom.ru/ | 77 | 2 | 0.41 | 0 | 0 | РФ | 3 | *1 | 20 | 1 | 0 | 1 | 3 | шт. | Бугель В20 | 46010.5174 | 89847986
|  | 0 | ТЦ_20.2.00.00_36_3663125850_01.08.2024_02 | Бугель В20 | 20.2.00.00 | шт. | 22.5 | 27 | 0.68 | 23.64 | 20 | 45505 | 1 | ООО «ТД ЭЛПРО» | 394028, Воронежская область, г. Воронеж, ул. Красный Октябрь, д. 2-Б/4 | 3663125850 | 366301001 | https://rsoek.ru/ | 36 | 2 | 0.46 | 0 | 0 |  | 3 | *1 | 22.5 | 1 | 0 | 1 | 3 | шт. | Бугель В20 | 46010.5174 | 89847986
|  | 1 | ТЦ_20.2.06.00_77_7727643060_22.07.2024_02 | Кронштейн анкерный CS10.3 | 20.2.06.00 | шт. | 388.33 | 466 | 11.65 | 407.98 | 20 | 45495 | 2 | ООО "ПромЭнергоКомплект" | 117405, г. Москва,Варшавское шоссе, д. 141, стр. 80, этаж 2 оф. С23А | 7727643060 | 772601001 |  | 77 | 2 | 8 | 0 | 0 | РФ | 3 | *1 | 388.33 | 1 | 0 | 1 | 3 | шт. | Кронштейн анкерный CS10.3 | 46010.5174 | 89847991
|  | 0 | ТЦ_20.2.06.00_77_7720302216_29.07.2024_02 | Кронштейн анкерный CS10.3 | 20.2.06.00 | шт. | 415 | 498 | 12.45 | 436 | 20 | 45502 | 2 | ООО "ЭЛТКОМ" | 111123, г. Москва, ул. Перовская, 33А | 7720302216 | 772001001 | https://eltcom.ru/ | 77 | 2 | 8.55 | 0 | 0 | РФ | 3 | *1 | 415 | 1 | 0 | 1 | 3 | шт. | Кронштейн анкерный CS10.3 | 46010.5174 | 89847991
|  | 0 | ТЦ_20.2.06.00_36_3663125850_01.08.2024_02 | Кронштейн анкерный CS10.3 | 20.2.06.00 | шт. | 405.83 | 487 | 12.17 | 426.36 | 20 | 45505 | 1 | ООО «ТД ЭЛПРО» | 394028, Воронежская область, г. Воронеж, ул. Красный Октябрь, д. 2-Б/4 | 3663125850 | 366301001 | https://rsoek.ru/ | 36 | 2 | 8.36 | 0 | 0 | РФ | 3 | *1 | 405.83 | 1 | 0 | 1 | 3 | шт. | Кронштейн анкерный CS10.3 | 46010.5174 | 89847991
|  | 1 | ТЦ_20.2.00.00_77_7727643060_22.07.2024_02 | Натяжной зажим DN 95-120 | 20.2.00.00 | шт. | 1160 | 1392 | 34.8 | 1218.7 | 20 | 45495 | 2 | ООО "ПромЭнергоКомплект" | 117405, г. Москва,Варшавское шоссе, д. 141, стр. 80, этаж 2 оф. С23А | 7727643060 | 772601001 |  | 77 | 2 | 23.9 | 0 | 0 | РФ | 3 | *1 | 1160 | 1 | 0 | 1 | 3 | шт. | Натяжной зажим DN 95-120 | 46010.5174 | 89847996
|  | 0 | ТЦ_20.2.00.00_77_7720302216_29.07.2024_02 | Натяжной зажим DN 95-120 | 20.2.00.00 | шт. | 1239.17 | 1487 | 37.18 | 1301.88 | 20 | 45502 | 2 | ООО "ЭЛТКОМ" | 111123, г. Москва, ул. Перовская, 33А | 7720302216 | 772001001 | https://eltcom.ru/ | 77 | 2 | 25.53 | 0 | 0 | РФ | 3 | *1 | 1239.17 | 1 | 0 | 1 | 3 | шт. | Натяжной зажим DN 95-120 | 46010.5174 | 89847996
|  | 0 | ТЦ_20.2.00.00_36_3663125850_01.08.2024_02 | Натяжной зажим DN 95-120 | 20.2.00.00 | шт. | 1326.67 | 1592 | 39.8 | 1393.8 | 20 | 45505 | 1 | ООО «ТД ЭЛПРО» | 394028, Воронежская область, г. Воронеж, ул. Красный Октябрь, д. 2-Б/4 | 3663125850 | 366301001 | https://rsoek.ru/ | 36 | 2 | 27.33 | 0 | 0 | РФ | 3 | *1 | 1326.67 | 1 | 0 | 1 | 3 | шт. | Натяжной зажим DN 95-120 | 46010.5174 | 89847996
|  | 1 | ТЦ_20.2.00.00_77_7727643060_22.07.2024_02 | Зажим PC481 | 20.2.00.00 | шт. | 953.33 | 1144 | 28.6 | 1001.57 | 20 | 45495 | 2 | ООО "ПромЭнергоКомплект" | 117405, г. Москва,Варшавское шоссе, д. 141, стр. 80, этаж 2 оф. С23А | 7727643060 | 772601001 |  | 77 | 2 | 19.64 | 0 | 0 | РФ | 3 | *1 | 953.33 | 1 | 0 | 1 | 3 | шт. | Зажим PC481 | 46010.5174 | 89848007
|  | 0 | ТЦ_20.2.00.00_77_7720302216_29.07.2024_02 | Зажим PC481 | 20.2.00.00 | шт. | 1080.83 | 1297 | 32.42 | 1135.52 | 20 | 45502 | 2 | ООО "ЭЛТКОМ" | 111123, г. Москва, ул. Перовская, 33А | 7720302216 | 772001001 | https://eltcom.ru/ | 77 | 2 | 22.27 | 0 | 0 | РФ | 3 | *1 | 1080.83 | 1 | 0 | 1 | 3 | шт. | Зажим PC481 | 46010.5174 | 89848007
|  | 0 | ТЦ_20.2.00.00_36_3663125850_01.08.2024_02 | Зажим PC481 | 20.2.00.00 | шт. | 1002.5 | 1203 | 30.08 | 1053.23 | 20 | 45505 | 1 | ООО «ТД ЭЛПРО» | 394028, Воронежская область, г. Воронеж, ул. Красный Октябрь, д. 2-Б/4 | 3663125850 | 366301001 | https://rsoek.ru/ | 36 | 2 | 20.65 | 0 | 0 | РФ | 3 | *1 | 1002.5 | 1 | 0 | 1 | 3 | шт. | Зажим PC481 | 46010.5174 | 89848007