## ССР Т -2пк
"УТВЕРЖДАЮ"
Заместителя директора по капитальному строительству - начальника управления капитального строительства Южных электрических сетей - филиала ПАО "Россети Московский регион"
_______________________ А.Ю. Трощенков
"_____"________________ 202_ г.
м.п.
Сводный сметный расчёт стоимости строительства -2этап
«Строительство ЛЭП-0,4 кВ от проект. ВЛИ-0,38 кВ (по дог-ру ТП №Ю8-23-302-185402(341006)), ПС №755 "Молоково", в т.ч. ПИР, МО, р-н Ленинский, д. Мисайлово Ю8-23-302-185912(354833)»
(наименование стройки, объекта)
Договор 311396 от 10.01.2025 г.
Составлен в ценах по состоянию на |  |  | 2025.01
№ п/п | Номера сметных расчетов и смет | Наименование глав, объектов, работ и затрат | Сметная стоимость (тыс. руб.) |  |  |  | Общая сметная стоимость
|  |  | Строительных работ | Монтажных работ | Оборудования | Прочих затрат
1 | 2 | 3 | 4 | 5 | 6 | 7 | 8
Глава 1. Подготовка территории строительства
0
0
0
Итого: по главе 1 |  |  | 0 | 0 | 0 | 0 | 0
Глава 2. Основные объекты строительства
1 | ЛС 02-01 | СМР ВЛ-0,4 кВ | 115.094 | 0 | 0 |  | 115.094
Итого: по главе 2 |  |  | 115.094 | 0 | 0 | 0 | 115.094
Итого: по главам 1-2 |  |  | 115.094 | 0 | 0 | 0 | 115.094
Глава 3.Объекты подсобного и обслуживающего назначения
0
0
0
Итого: по главе 3 |  |  | 0 | 0 | 0 | 0 | 0
Итого: по главам 1-3 |  |  | 115.094 | 0 | 0 | 0 | 115.094
Глава 4. Объекты энергетического хозяйства
0
0
0
Итого: по главе 4 |  |  | 0 | 0 | 0 | 0 | 0
Итого: по главам 1-4 |  |  | 115.094 | 0 | 0 | 0 | 115.094
Глава 5. Объекты транспортного хозяйства и связи
0
0
0
Итого: по главе 5 |  |  | 0 | 0 | 0 | 0 | 0
Итого: по главам 1-5 |  |  | 115.094 | 0 | 0 | 0 | 115.094
Глава 6. Наружние сети и сооружения водоснабжения , канализации, теплоснабжения и газоснабжения
0
0
0
Итого: по главе 6 |  |  | 0 | 0 | 0 | 0 | 0
Итого: по главам 1-6 |  |  | 115.094 | 0 | 0 | 0 | 115.094
Глава 7. Благоустройство и озеленение территории
0
0
0
Итого: по главе 7 |  |  | 0 | 0 | 0 | 0 | 0
Итого: по главам 1-7 |  |  | 115.094 | 0 | 0 | 0 | 115.094
Глава 8. Временные здания и сооружения
2 | ГСН 81-05-01-2001 прил. 1 п. 2.7 | Средства на возведение и разборку временных зданий и сооружений 2,1% | 2.417 | 0 | 0 | 0 | 2.417
0
0
Итого: по главе 8 |  |  | 2.417 | 0 | 0 | 0 | 2.417
Итого: по главам 1-8 |  |  | 117.511 | 0 | 0 | 0 | 117.511
Глава 9. Прочие работы и затраты
3 | ГСН81-05-02-2001прил.4, п.2.4 | Возмещение дополнительных затрат при производстве строительно-монтажных работ в зимнее время - 1,9% | 2.2327 | 0 | 0 | 0 | 2.2327
4 | ЛС 09-01 | ПНР ВЛ-0,4 кВ |  |  |  | 8.3806 | 8.3806
Итого: по главе 9 |  |  | 2.2327 | 0 | 0 | 8.3806 | 10.6133
Итого: по главам 1-9 |  |  | 119.7437 | 0 | 0 | 8.3806 | 128.1243
Глава 10. Содержание службы заказчика-застройщика (технического надзора) строящегося предприятия
5 | Постановление РФ №468 от 21.06.2010г. | Содержание службы заказчика-застройщика (технического надзора) строительства 2,14% (итог гл.1-9) |  |  |  | 2.7419 | 2.7419
6 | Приказ ПАО "Россети Московский регион" № 612 от 01.07.2025г. | Содержание службы заказчика-застройщика строительства 3,93% (итого гл.1-9, 12) |  |  |  | 5.0353 | 5.0353
0
Итого: по главе 10 |  |  | 0 | 0 | 0 | 7.7771 | 7.7771
Итого: по главам 1-10 |  |  | 119.7437 | 0 | 0 | 16.1577 | 135.9014
Глава 11. Подготовка эксплуатационных кадров
0
0
0
Итого: по главе 10 |  |  | 0 | 0 | 0 | 0 | 0
Итого: по главам 1-11 |  |  | 119.7437 | 0 | 0 | 16.1577 | 135.9014
Глава 12. Проектные и изыскательские работы
7 | Договор 311396 от 10.01.2025 г. | Проектные работы |  |  |  | 0 | 0
[6 empty] | 0 | 0
0
Итого: по главе 12 |  |  | 0 | 0 | 0 | 0 | 0
Итого: по главам 1-12 |  |  | 119.7437 | 0 | 0 | 16.1577 | 135.9014
Непредвиденные затраты
8 | п.179 Методики № 421/пр от 04.08.2020 | Непредвиденные затраты 3% | 3.5923 | 0 | 0 | 0.48473 | 4.077
0
0
|  | Итого: Непредвиденные затраты | 3.5923 | 0 | 0 | 0.48473 | 4.077
|  | Итого с непредвиденными | 123.336 | 0 | 0 | 16.6424 | 139.9784
НДС
9 |  | НДС - 22 % | 27.1339 | 0 | 0 | 3.6613 | 30.7952
|  | Средства на покрытие затрат по уплате налога на добавленную стоимость |  |  |  |  | 0
|  | Средства на покрытие затрат по уплате налога на добавленную стоимость |  |  |  |  | 0
|  | Итого НДС | 27.1339 | 0 | 0 | 3.6613 | 30.7952
|  | ВСЕГО по сводному сметному расчету с НДС | 150.4699 | 0 | 0 | 20.3038 | 170.7737
|  | Генеральный директор ООО "Бизнес-Инвестпром" |  |  | Босов Н.Н.
м.п.
Note on B11: <Наименование стройки>
Note on D15: Федоров Иван Александрович: Для текщих цен можно указывать месяц формирования: 2018.03 03 это месяц формирования.

## ССР Т -1пк
"УТВЕРЖДАЮ"
Заместителя директора по капитальному строительству - начальника управления капитального строительства Южных электрических сетей - филиала ПАО "Россети Московский регион"
_______________________ А.Ю. Трощенков
"_____"________________ 202_ г.
м.п.
Сводный сметный расчёт стоимости строительства -1этап
«Строительство ЛЭП-0,4 кВ от проект. ВЛИ-0,38 кВ (по дог-ру ТП №Ю8-23-302-185402(341006)), ПС №755 "Молоково", в т.ч. ПИР, МО, р-н Ленинский, д. Мисайлово Ю8-23-302-185912(354833)»
(наименование стройки, объекта)
Договор 311396 от 10.01.2025 г.
Составлен в ценах по состоянию на |  |  | 2025.01
№ п/п | Номера сметных расчетов и смет | Наименование глав, объектов, работ и затрат | Сметная стоимость (тыс. руб.) |  |  |  | Общая сметная стоимость
|  |  | Строительных работ | Монтажных работ | Оборудования | Прочих затрат
1 | 2 | 3 | 4 | 5 | 6 | 7 | 8
Глава 1. Подготовка территории строительства
0
0
0
Итого: по главе 1 |  |  | 0 | 0 | 0 | 0 | 0
Глава 2. Основные объекты строительства
1 | ЛС 02-01 | СМР ВЛ-0,4 кВ | 137.6519 | 13.3737 | 0 |  | 151.0256
Итого: по главе 2 |  |  | 137.6519 | 13.3737 | 0 | 0 | 151.0256
Итого: по главам 1-2 |  |  | 137.6519 | 13.3737 | 0 | 0 | 151.0256
Глава 3.Объекты подсобного и обслуживающего назначения
0
0
0
Итого: по главе 3 |  |  | 0 | 0 | 0 | 0 | 0
Итого: по главам 1-3 |  |  | 137.6519 | 13.3737 | 0 | 0 | 151.0256
Глава 4. Объекты энергетического хозяйства
0
0
0
Итого: по главе 4 |  |  | 0 | 0 | 0 | 0 | 0
Итого: по главам 1-4 |  |  | 137.6519 | 13.3737 | 0 | 0 | 151.0256
Глава 5. Объекты транспортного хозяйства и связи
0
0
0
Итого: по главе 5 |  |  | 0 | 0 | 0 | 0 | 0
Итого: по главам 1-5 |  |  | 137.6519 | 13.3737 | 0 | 0 | 151.0256
Глава 6. Наружние сети и сооружения водоснабжения , канализации, теплоснабжения и газоснабжения
0
0
0
Итого: по главе 6 |  |  | 0 | 0 | 0 | 0 | 0
Итого: по главам 1-6 |  |  | 137.6519 | 13.3737 | 0 | 0 | 151.0256
Глава 7. Благоустройство и озеленение территории
0
0
0
Итого: по главе 7 |  |  | 0 | 0 | 0 | 0 | 0
Итого: по главам 1-7 |  |  | 137.6519 | 13.3737 | 0 | 0 | 151.0256
Глава 8. Временные здания и сооружения
2 | ГСН 81-05-01-2001 прил. 1 п. 2.7 | Средства на возведение и разборку временных зданий и сооружений 2,1% | 2.8907 | 0.28085 | 0 | 0 | 3.1715
0
0
Итого: по главе 8 |  |  | 2.8907 | 0.28085 | 0 | 0 | 3.1715
Итого: по главам 1-8 |  |  | 140.5426 | 13.6546 | 0 | 0 | 154.1971
Глава 9. Прочие работы и затраты
3 | ГСН81-05-02-2001прил.4, п.2.4 | Возмещение дополнительных затрат при производстве строительно-монтажных работ в зимнее время - 1,9% | 2.6703 | 0.25944 | 0 | 0 | 2.9298
4 | ЛС 09-01 | ПНР ВЛ-0,4 кВ |  |  |  |  | 0
Итого: по главе 9 |  |  | 2.6703 | 0.25944 | 0 | 0 | 2.9298
Итого: по главам 1-9 |  |  | 143.2129 | 13.914 | 0 | 0 | 157.1269 | 157.1269 | 1.6393e-07
| Глава 10. Содержание службы заказчика-застройщика (технического надзора) строящегося предприятия | [7 empty] | 1.5757e-07
5 | Постановление РФ №468 от 21.06.2010г. | Содержание службы заказчика-застройщика (технического надзора) строительства 2,14% (итог гл.1-9) |  |  |  | 3.3625 | 3.3625
6 | Приказ ПАО "Россети Московский регион" № 612 от 01.07.2025г. | Содержание службы заказчика-застройщика строительства 3,93% (итого гл.1-9, 12) |  |  |  | 7.6342 | 7.6342
0
Итого: по главе 10 |  |  | 0 | 0 | 0 | 10.9968 | 10.9968
Итого: по главам 1-10 |  |  | 143.2129 | 13.914 | 0 | 10.9968 | 168.1236
Глава 11. Подготовка эксплуатационных кадров
0
0
0
Итого: по главе 10 |  |  | 0 | 0 | 0 | 0 | 0
Итого: по главам 1-11 |  |  | 143.2129 | 13.914 | 0 | 10.9968 | 168.1236
Глава 12. Проектные и изыскательские работы
7 | Договор 311396 от 10.01.2025 г. | Проектные работы |  |  |  | 37.1287 | 37.1287
[6 empty] | 0 | 0
0
Итого: по главе 12 |  |  | 0 | 0 | 0 | 37.1287 | 37.1287
Итого: по главам 1-12 |  |  | 143.2129 | 13.914 | 0 | 48.1255 | 205.2523
Непредвиденные затраты
8 | п.179 Методики № 421/пр от 04.08.2020 | Непредвиденные затраты 3% | 4.2964 | 0.41742 | 0 | 1.4438 | 6.1576
0
0
|  | Итого: Непредвиденные затраты | 4.2964 | 0.41742 | 0 | 1.4438 | 6.1576
|  | Итого с непредвиденными | 147.5093 | 14.3314 | 0 | 49.5692 | 211.4099
НДС
9 |  | НДС - 22 % | 32.452 | 3.1529 | 0 | 10.9052 | 46.5102
|  | Средства на покрытие затрат по уплате налога на добавленную стоимость |  |  |  |  | 0
|  | Средства на покрытие затрат по уплате налога на добавленную стоимость |  |  |  |  | 0
|  | Итого НДС | 32.452 | 3.1529 | 0 | 10.9052 | 46.5102
|  | ВСЕГО по сводному сметному расчету с НДС | 179.9613 | 17.4843 | 0 | 60.4744 | 257.9201
|  | Генеральный директор ООО "Бизнес-Инвестпром" |  |  | Босов Н.Н.
м.п.
Note on B11: <Наименование стройки>
Note on D15: Федоров Иван Александрович: Для текщих цен можно указывать месяц формирования: 2018.03 03 это месяц формирования.

## ССР Т
"УТВЕРЖДАЮ"
Заместителя директора по капитальному строительству - начальника управления капитального строительства Южных электрических сетей - филиала ПАО "Россети Московский регион"
_______________________ А.Ю. Трощенков
"_____"________________ 202_ г.
м.п.
Сводный сметный расчёт стоимости строительства
«Строительство ЛЭП-0,4 кВ от проект. ВЛИ-0,38 кВ (по дог-ру ТП №Ю8-23-302-185402(341006)), ПС №755 "Молоково", в т.ч. ПИР, МО, р-н Ленинский, д. Мисайлово Ю8-23-302-185912(354833)»
(наименование стройки, объекта)
Договор 311396 от 10.01.2025 г.
Составлен в ценах по состоянию на |  |  | 2025.01
№ п/п | Номера сметных расчетов и смет | Наименование глав, объектов, работ и затрат | Сметная стоимость (тыс. руб.) |  |  |  | Общая сметная стоимость
|  |  | Строительных работ | Монтажных работ | Оборудования | Прочих затрат
1 | 2 | 3 | 4 | 5 | 6 | 7 | 8
Глава 1. Подготовка территории строительства
0
0
0
Итого: по главе 1 |  |  | 0 | 0 | 0 | 0 | 0
Глава 2. Основные объекты строительства
1 | ЛС 02-01 | СМР ВЛ-0,4 кВ | 252.7459 | 13.3737 | 0 |  | 266.1196 | 266.1196
0
0
0
0
Итого: по главе 2 |  |  | 252.7459 | 13.3737 | 0 | 0 | 266.1196 | 266.1196
Итого: по главам 1-2 |  |  | 252.7459 | 13.3737 | 0 | 0 | 266.1196 | 266.1196
| Глава 3.Объекты подсобного и обслуживающего назначения | [6 empty] | 0
[7 empty] | 0 | 0
[7 empty] | 0 | 0
[7 empty] | 0 | 0
Итого: по главе 3 |  |  | 0 | 0 | 0 | 0 | 0 | 0
Итого: по главам 1-3 |  |  | 252.7459 | 13.3737 | 0 | 0 | 266.1196 | 266.1196
| Глава 4. Объекты энергетического хозяйства | [6 empty] | 0
[7 empty] | 0 | 0
[7 empty] | 0 | 0
[7 empty] | 0 | 0
Итого: по главе 4 |  |  | 0 | 0 | 0 | 0 | 0 | 0
Итого: по главам 1-4 |  |  | 252.7459 | 13.3737 | 0 | 0 | 266.1196 | 266.1196
| Глава 5. Объекты транспортного хозяйства и связи | [6 empty] | 0
[7 empty] | 0 | 0
[7 empty] | 0 | 0
[7 empty] | 0 | 0
Итого: по главе 5 |  |  | 0 | 0 | 0 | 0 | 0 | 0
Итого: по главам 1-5 |  |  | 252.7459 | 13.3737 | 0 | 0 | 266.1196 | 266.1196
| Глава 6. Наружние сети и сооружения водоснабжения , канализации, теплоснабжения и газоснабжения | [6 empty] | 0
[7 empty] | 0 | 0
[7 empty] | 0 | 0
[7 empty] | 0 | 0
Итого: по главе 6 |  |  | 0 | 0 | 0 | 0 | 0 | 0
Итого: по главам 1-6 |  |  | 252.7459 | 13.3737 | 0 | 0 | 266.1196 | 266.1196
| Глава 7. Благоустройство и озеленение территории | [6 empty] | 0
[7 empty] | 0 | 0
[7 empty] | 0 | 0
[7 empty] | 0 | 0
Итого: по главе 7 |  |  | 0 | 0 | 0 | 0 | 0 | 0
Итого: по главам 1-7 |  |  | 252.7459 | 13.3737 | 0 | 0 | 266.1196 | 266.1196
| Глава 8. Временные здания и сооружения | [6 empty] | 0
2 | ГСН 81-05-01-2001 прил. 1 п. 2.7 | Средства на возведение и разборку временных зданий и сооружений 2,1% | 5.3077 | 0.28085 | 0 | 0 | 5.5885 | 5.5885
[7 empty] | 0 | 0
[7 empty] | 0 | 0
Итого: по главе 8 |  |  | 5.3077 | 0.28085 | 0 | 0 | 5.5885 | 5.5885
Итого: по главам 1-8 |  |  | 258.0536 | 13.6546 | 0 | 0 | 271.7081 | 271.7081
| Глава 9. Прочие работы и затраты | [6 empty] | 0
3 | ГСН81-05-02-2001прил.4, п.2.4 | Возмещение дополнительных затрат при производстве строительно-монтажных работ в зимнее время - 1,9% | 4.903 | 0.25944 | 0 | 0 | 5.1625 | 5.1625
4 | ЛС 09-01 | ПНР ВЛ-0,4 кВ |  |  |  | 8.3806 | 8.3806 | 8.3806
0
0
0
0
Итого: по главе 9 |  |  | 4.903 | 0.25944 | 0 | 8.3806 | 13.543 | 13.543
Итого: по главам 1-9 |  |  | 262.9566 | 13.914 | 0 | 8.3806 | 285.2511 | 285.2511
| Глава 10. Содержание службы заказчика-застройщика (технического надзора) строящегося предприятия | [6 empty] | 0
5 | Постановление РФ №468 от 21.06.2010г. | Содержание службы заказчика-застройщика (технического надзора) строительства 2,14% (итог гл.1-9) |  |  |  | 6.1044 | 6.1044 | 6.1044
6 | Приказ ПАО "Россети Московский регион" № 612 от 01.07.2025г. | Содержание службы заказчика-застройщика строительства 3,93% (итого гл.1-9, 12) |  |  |  | 12.6695 | 12.6695 | 12.6695
[7 empty] | 0 | 0
Итого: по главе 10 |  |  | 0 | 0 | 0 | 18.7739 | 18.7739 | 18.7739
Итого: по главам 1-10 |  |  | 262.9566 | 13.914 | 0 | 27.1545 | 304.025 | 304.025
| Глава 11. Подготовка эксплуатационных кадров | [6 empty] | 0
[7 empty] | 0 | 0
[7 empty] | 0 | 0
[7 empty] | 0 | 0
Итого: по главе 10 |  |  | 0 | 0 | 0 | 0 | 0 | 0
Итого: по главам 1-11 |  |  | 262.9566 | 13.914 | 0 | 27.1545 | 304.025 | 304.025
| Глава 12. Проектные и изыскательские работы | [6 empty] | 0
7 | Договор 311396 от 10.01.2025 г. | Проектные работы |  |  |  | 37.1287 | 37.1287 | 37.1287
[6 empty] | 0 | 0 | 0
[7 empty] | 0 | 0
Итого: по главе 12 |  |  | 0 | 0 | 0 | 37.1287 | 37.1287 | 37.1287
Итого: по главам 1-12 |  |  | 262.9566 | 13.914 | 0 | 64.2832 | 341.1537 | 341.1537
| Непредвиденные затраты | [6 empty] | 0
8 | п.179 Методики № 421/пр от 04.08.2020 | Непредвиденные затраты 3% | 7.8887 | 0.41742 | 0 | 1.9285 | 10.2346 | 10.2346
[7 empty] | 0 | 0
[7 empty] | 0 | 0
|  | Итого: Непредвиденные затраты | 7.8887 | 0.41742 | 0 | 1.9285 | 10.2346 | 10.2346
|  | Итого с непредвиденными | 270.8453 | 14.3314 | 0 | 66.2116 | 351.3883 | 351.3884
| НДС | [6 empty] | 0
9 |  | НДС - 22 % | 59.586 | 3.1529 | 0 | 14.5666 | 77.3054 | 77.3054
|  | Средства на покрытие затрат по уплате налога на добавленную стоимость |  |  |  |  | 0 | 0
|  | Средства на покрытие затрат по уплате налога на добавленную стоимость |  |  |  |  | 0 | 0
|  | Итого НДС | 59.586 | 3.1529 | 0 | 14.5666 | 77.3054 | 77.3054
|  | ВСЕГО по сводному сметному расчету с НДС | 330.4312 | 17.4843 | 0 | 80.7782 | 428.6938 | 428.6938
|  | Генеральный директор ООО "Бизнес-Инвестпром" |  |  | Босов Н.Н.
м.п.
Note on B11: <Наименование стройки>
Note on D15: Федоров Иван Александрович: Для текщих цен можно указывать месяц формирования: 2018.03 03 это месяц формирования.

## 02-01-01
Smeta.RU (495) 974-1589
Наименование программного продукта |  |  |  |  | Программа для ЭВМ «Программа: «Smeta.RU» версия 11»
Наименование редакции сметных нормативов |  |  |  |  | Приказ Минстроя России от 30.12.2021 г. № 1046/пр
Реквизиты приказа Минстроя России об утверждении дополнений и изменений к сметным нормативам |  |  |  |  | Приказ Минстроя России от 18.05.2022 г. № 378/пр, Приказ Минстроя России от 26.08.2022 г. № 703/пр, Приказ Минстроя России от 26.10.2022 г. № 905/пр; Приказ Минстроя России от 27.12.2022 г. № 1133/пр; Приказ Минстроя России от 10.02.2023 г. № 84/пр; Приказ Минстроя России от 11.05.2023 г. № 335/пр; Приказ Минстроя России от 02.08.2023 г. № 551/пр; Приказ Минстроя России от 14.11.2023 г. № 817/пр; Приказ Минстроя России от 16.02.2024 г. № 102/пр; Приказ Минстроя России от 13.05.2024 г. № 323/пр; Приказ Минстроя России от 09.08.2024 г. № 524/пр; Приказ Минстроя России от 07.11.2024 г. № 747/пр; Приказ Минстроя России от 07.02.2025 г. № 69/пр | [20 empty] | Приказ Минстроя России от 18.05.2022 г. № 378/пр, Приказ Минстроя России от 26.08.2022 г. № 703/пр, Приказ Минстроя России от 26.10.2022 г. № 905/пр; Приказ Минстроя России от 27.12.2022 г. № 1133/пр; Приказ Минстроя России от 10.02.2023 г. № 84/пр; Приказ Минстроя России от 11.05.2023 г. № 335/пр; Приказ Минстроя России от 02.08.2023 г. № 551/пр; Приказ Минстроя России от 14.11.2023 г. № 817/пр; Приказ Минстроя России от 16.02.2024 г. № 102/пр; Приказ Минстроя России от 13.05.2024 г. № 323/пр; Приказ Минстроя России от 09.08.2024 г. № 524/пр; Приказ Минстроя России от 07.11.2024 г. № 747/пр; Приказ Минстроя России от 07.02.2025 г. № 69/пр
Реквизиты письма Минстроя России об индексах изменения сметной стоимости строительства, включаемые в федеральный реестр сметных нормативов и размещаемые в федеральной государственной информационной системе ценообразования в строительстве, подготовленного в соответствии с пунктом 85 Методики расчета индексов изменения сметной стоимости строительства, утвержденной приказом Министерства строительства и жилищно-коммунального хозяйства Российской Федерации от 5 июня 2019 г. N 326/пр |  |  |  |  | Письмо Минстроя России от 25.02.2025 № 10314-ИФ/09
Реквизиты нормативного правового акта об утверждении оплаты труда, утверждаемый в соответствии с пунктом 22(1) Правилами мониторинга цен, утвержденными постановлением Правительства Российской Федерации от 23 декабря 2016 г. N 1452 |  |  |  |  | Распоряжение Министерства экономики и финансов Московской области от 21.02.2024 г. № 24РВ-14
Обоснование принятых текущих цен на строительные ресурсы |  |  |  |  | ФГИС ЦС, конъюнктурный анализ
Наименование субъекта Российской Федерации
Наименование зоны субъекта Российской Федерации
(наименование стройки)
Строительство ЛЭП-0,4 кВ от проект. ВЛИ-0,38 кВ (по дог-ру ТП №Ю8-23-302-185402(341006)), ПС №755 "Молоково", в т.ч. ПИР, МО, р-н Ленинский, д. Мисайлово Ю8-23-302-185912(354833) | [24 empty] | Строительство ЛЭП-0,4 кВ от проект. ВЛИ-0,38 кВ (по дог-ру ТП №Ю8-23-302-185402(341006)), ПС №755 "Молоково", в т.ч. ПИР, МО, р-н Ленинский, д. Мисайлово Ю8-23-302-185912(354833)
(наименование объекта капитального строительства)
ЛОКАЛЬНАЯ СМЕТА № 02-01-01
Строительство ВЛ-0,4 кВ
(наименование работ и затрат)
Составлен |  | Ресурсно-индексным | методом
Основание
(проектная и (или) иная техническая документация)
Составлен(а) в текущем уровне цен на март 2025 года
Сметная стоимость |  | 266.12 |  | тыс. руб.
[6 empty] | Средства на оплату труда рабочих |  |  |  | 26.54 | тыс. руб.
| в том числе: |  |  |  |  | Средства на оплату труда машинистов |  |  |  | 6.01 | тыс. руб.
| строительных работ | 252.75 |  | тыс. руб. |  | Нормативные затраты труда рабочих |  |  |  | 56.4948 | чел.-ч.
| монтажных работ | 13.37 |  | тыс. руб. |  | Нормативные затраты труда машинистов |  |  |  | 15.2478 | чел.-ч.
| оборудования | 0 |  | тыс. руб.
| прочих затрат | 0 |  | тыс. руб.
№ п/п | Обоснование | Наименование работ и затрат | Единица измерения | Количество |  |  | Сметная стоимость, руб.
|  |  |  | на единицу измерения | коэффициенты | всего с учетом коэффициентов | на единицу измерения в базисном уровне цен | индекс | на единицу измерения в текущем уровне цен | коэффициенты | всего в текущем уровне цен
1 | 2 | 3 | 4 | 5 | 6 | 7 | 8 | 9 | 10 | 11 | 12
Раздел: СМР
1 | ГЭСН 33-04-016-02 | Развозка конструкций и материалов опор ВЛ 0,38-10 кВ по трассе: одностоечных железобетонных опор | ШТ | 6 |  | 6
| 421/пр_2020_прил.10_т.1_п.5_гр.3 | Производство работ осуществляется в стесненных условиях населенных пунктов ЭМ *1,15; ЗТ *1,15; ЗТм *1,15
| 1 | ОТ (ЗТ) | чел.-ч. |  |  | 3.036 |  |  |  |  | 1284.87
| 1-100-25 | Затраты труда рабочих (Средний разряд - 2,5) | чел.-ч. | 0.44 | 1.15 | 3.036 |  |  | 423.21 |  | 1284.87
| 2 | ЭМ | [8 empty] | 3539.23
|  | ОТм(ЗТм) | чел.-ч. |  |  | 3.312 |  |  |  |  | 1663.72 | [12 empty] | 1
| 91.05.05-015 | Краны на автомобильном ходу, грузоподъемность 16 т | маш.-ч | 0.24 | 1.15 | 1.656 |  |  | 1552.12 |  | 2570.31
| 4-100-060 | ОТм(ЗТм) Средний разряд машинистов 6 | чел.-ч. | 0.24 | 1.15 | 1.656 |  |  | 668.23 |  | 1106.59 | [12 empty] | 1
| 91.15.01-001 | Прицепы тракторные, грузоподъемность до 2 т | маш.-ч | 0.24 | 1.15 | 1.656 |  |  | 14.21 |  | 23.53
| 91.15.03-014 | Тракторы на пневмоколесном ходу, мощность 59 кВт (80 л.с.) | маш.-ч | 0.24 | 1.15 | 1.656 | 487.94 | 1.17 | 570.89 |  | 945.39
| 4-100-040 | ОТм(ЗТм) Средний разряд машинистов 4 | чел.-ч. | 0.24 | 1.15 | 1.656 |  |  | 336.43 |  | 557.13 | [12 empty] | 1
|  | Итого прямые затраты | [8 empty] | 6487.82
|  | ФОТ | [8 empty] | 2948.59
| Пр/812-027.0-1 | НР Линии электропередачи | % | 103 |  | 103 |  |  |  |  | 3037.05
| Пр/774-027.0 | СП Линии электропередачи | % | 60 |  | 60 |  |  |  |  | 1769.15
|  | Всего по позиции | [5 empty] | 1882.3367 |  | 11294.02 |  | 8824.24 | 5140.33 | 11294.02 | 3539.23 | = | 1284.87 | 1663.72 | = | 0 | 3037.05 | 1769.15 | 1
2 | ГЭСН 33-04-016-05 | Развозка конструкций и материалов опор ВЛ 0,38-10 кВ по трассе: материалов оснастки одностоечных опор | ШТ | 4 |  | 4
| 421/пр_2020_прил.10_т.1_п.5_гр.3 | Производство работ осуществляется в стесненных условиях населенных пунктов ЭМ *1,15; ЗТ *1,15; ЗТм *1,15
| 1 | ОТ (ЗТ) | чел.-ч. |  |  | 1.15 |  |  |  |  | 486.69
| 1-100-25 | Затраты труда рабочих (Средний разряд - 2,5) | чел.-ч. | 0.25 | 1.15 | 1.15 |  |  | 423.21 |  | 486.69
| 2 | ЭМ | [8 empty] | 376.8
|  | ОТм(ЗТм) | чел.-ч. |  |  | 0.644 |  |  |  |  | 216.66 | [12 empty] | 1
| 91.15.01-001 | Прицепы тракторные, грузоподъемность до 2 т | маш.-ч | 0.14 | 1.15 | 0.644 |  |  | 14.21 |  | 9.15
| 91.15.03-014 | Тракторы на пневмоколесном ходу, мощность 59 кВт (80 л.с.) | маш.-ч | 0.14 | 1.15 | 0.644 | 487.94 | 1.17 | 570.89 |  | 367.65
| 4-100-040 | ОТм(ЗТм) Средний разряд машинистов 4 | чел.-ч. | 0.14 | 1.15 | 0.644 |  |  | 336.43 |  | 216.66 | [12 empty] | 1
|  | Итого прямые затраты | [8 empty] | 1080.15
|  | ФОТ | [8 empty] | 703.35
| Пр/812-027.0-1 | НР Линии электропередачи | % | 103 |  | 103 |  |  |  |  | 724.45
| Пр/774-027.0 | СП Линии электропередачи | % | 60 |  | 60 |  |  |  |  | 422.01
|  | Всего по позиции | [5 empty] | 556.6525 |  | 2226.61 |  | 3129.72 | 1823.14 | 2226.61 | 376.8 | = | 486.69 | 216.66 | = | 0 | 724.45 | 422.01 | 1
3 | ГЭСН 33-04-016-06 | Развозка конструкций и материалов опор ВЛ 0,38-10 кВ по трассе: материалов оснастки сложных опор | ШТ | 1 |  | 1
| 421/пр_2020_прил.10_т.1_п.5_гр.3 | Производство работ осуществляется в стесненных условиях населенных пунктов ЭМ *1,15; ЗТ *1,15; ЗТм *1,15
| 1 | ОТ (ЗТ) | чел.-ч. |  |  | 0.345 |  |  |  |  | 146.01
| 1-100-25 | Затраты труда рабочих (Средний разряд - 2,5) | чел.-ч. | 0.3 | 1.15 | 0.345 |  |  | 423.21 |  | 146.01
| 2 | ЭМ | [8 empty] | 107.65
|  | ОТм(ЗТм) | чел.-ч. |  |  | 0.184 |  |  |  |  | 61.9 | [12 empty] | 1
| 91.15.01-001 | Прицепы тракторные, грузоподъемность до 2 т | маш.-ч | 0.16 | 1.15 | 0.184 |  |  | 14.21 |  | 2.61
| 91.15.03-014 | Тракторы на пневмоколесном ходу, мощность 59 кВт (80 л.с.) | маш.-ч | 0.16 | 1.15 | 0.184 | 487.94 | 1.17 | 570.89 |  | 105.04
| 4-100-040 | ОТм(ЗТм) Средний разряд машинистов 4 | чел.-ч. | 0.16 | 1.15 | 0.184 |  |  | 336.43 |  | 61.9 | [12 empty] | 1
|  | Итого прямые затраты | [8 empty] | 315.56
|  | ФОТ | [8 empty] | 207.91
| Пр/812-027.0-1 | НР Линии электропередачи | % | 103 |  | 103 |  |  |  |  | 214.15
| Пр/774-027.0 | СП Линии электропередачи | % | 60 |  | 60 |  |  |  |  | 124.75
|  | Всего по позиции | [5 empty] | 654.46 |  | 654.46 |  | 782.43 | 455.78 | 654.46 | 107.65 | = | 146.01 | 61.9 | = | 0 | 214.15 | 124.75 | 1
4 | ГЭСН 33-04-003-01 | Установка железобетонных опор ВЛ 0,38; 6-10 кВ с траверсами без приставок: одностоечных | ШТ | 4 |  | 4
| 421/пр_2020_прил.10_т.1_п.5_гр.3 | Производство работ осуществляется в стесненных условиях населенных пунктов ЭМ *1,15; ЗТ *1,15; ЗТм *1,15
| 1 | ОТ (ЗТ) | чел.-ч. |  |  | 14.076 |  |  |  |  | 6453.56
| 1-100-33 | Затраты труда рабочих (Средний разряд - 3,3) | чел.-ч. | 3.06 | 1.15 | 14.076 |  |  | 458.48 |  | 6453.56
| 2 | ЭМ | [8 empty] | 6703.84
|  | ОТм(ЗТм) | чел.-ч. |  |  | 4.002 |  |  |  |  | 1503.48 | [12 empty] | 1
| 91.04.01-031 | Машины бурильно-крановые на автомобильном ходу, диаметр бурения до 800 мм, глубина бурения до 5 м | маш.-ч | 0.68 | 1.15 | 3.128 | 1609.97 | 1.23 | 1980.26 |  | 6194.25
| 4-100-050 | ОТм(ЗТм) Средний разряд машинистов 5 | чел.-ч. | 0.68 | 1.15 | 3.128 |  |  | 386.65 |  | 1209.44 | [12 empty] | 1
| 91.14.02-001 | Автомобили бортовые, грузоподъемность до 5 т | маш.-ч | 0.19 | 1.15 | 0.874 | 477.92 | 1.22 | 583.06 |  | 509.59
| 4-100-040 | ОТм(ЗТм) Средний разряд машинистов 4 | чел.-ч. | 0.19 | 1.15 | 0.874 |  |  | 336.43 |  | 294.04 | [12 empty] | 1
| 4 | М | [8 empty] | 359.63
| 01.3.01.06-0038 | Смазка защитная электросетевая | кг | 0.1 |  | 0.4 | 238.29 | 1.77 | 421.77 |  | 168.71
| 01.3.01.06-0051 | Смазка солидол жировой Ж | кг | 0.03 |  | 0.12 | 80.02 | 1.77 | 141.64 |  | 17
| 01.7.15.03-0042 | Болты с гайками и шайбами строительные | кг | 0 |  | 0 | 174.93 | 1.15 | 201.17 |  | 0
| 01.7.20.08-0051 | Ветошь хлопчатобумажная цветная | кг | 0.02 |  | 0.08 | 56.11 | 1.44 | 80.8 |  | 6.46
| 14.4.02.04-0182 | Краска масляная МА-15, цветная | т | 0.0004 |  | 0.0016 | 61265.39 | 1.31 | 80257.66 |  | 128.41
| 14.4.03.03-0102 | Лак битумный БТ-577 | т | 0.0001 |  | 0.0004 | 80020.98 | 1.22 | 97625.6 |  | 39.05
| 05.1.02.07 | Стойка железобетонная вибрированная для опор | ШТ | 0 |  | 0
| 07.2.02.05 | Траверсы стальные | т | 0 |  | 0
| 07.2.07.13 | Хомуты стальные | кг | 0 |  | 0
| 08.3.04.02 | Сталь стержневая диаметром до 10 мм | т | 0 |  | 0
| 22.2.01.04 | Изоляторы штыревые | ШТ | 0 |  | 0
| 22.2.02.21 | Штыри | ШТ | 0 |  | 0
| 22.2.02.23 | Металлические плакаты | ШТ | 0 |  | 0
|  | Итого прямые затраты | [8 empty] | 15020.51
4.1 | 20.2.02.04-0006 | Исключен Колпачки полиэтиленовые К-6 | 100 ШТ | -0.06 |  | -0.24 | 1031.73 | 1.19 | 1227.76 |  | -294.66 | 0 | 0 | -294.66 | [5 empty] | -294.66 | 0 | 0 | 1
|  | ФОТ | [8 empty] | 7957.04
| Пр/812-027.0-1 | НР Линии электропередачи | % | 103 |  | 103 |  |  |  |  | 8195.75
| Пр/774-027.0 | СП Линии электропередачи | % | 60 |  | 60 |  |  |  |  | 4774.22
|  | Всего по позиции | [5 empty] | 6923.955 |  | 27695.82 |  | 4868.03 | 2835.74 | 27990.48 | 6703.84 | = | 6453.56 | 1503.48 | = | 359.63 | 8195.75 | 4774.22 | 1
5 | ГЭСН 33-04-003-02 | Установка железобетонных опор ВЛ 0,38; 6-10 кВ с траверсами без приставок: одностоечных с одним подкосом | ШТ | 1 |  | 1
| 421/пр_2020_прил.10_т.1_п.5_гр.3 | Производство работ осуществляется в стесненных условиях населенных пунктов ЭМ *1,15; ЗТ *1,15; ЗТм *1,15
| 1 | ОТ (ЗТ) | чел.-ч. |  |  | 6.877 |  |  |  |  | 3152.97
| 1-100-33 | Затраты труда рабочих (Средний разряд - 3,3) | чел.-ч. | 5.98 | 1.15 | 6.877 |  |  | 458.48 |  | 3152.97
| 2 | ЭМ | [8 empty] | 3911.89
|  | ОТм(ЗТм) | чел.-ч. |  |  | 2.3 |  |  |  |  | 866.2 | [12 empty] | 1
| 91.04.01-031 | Машины бурильно-крановые на автомобильном ходу, диаметр бурения до 800 мм, глубина бурения до 5 м | маш.-ч | 1.6 | 1.15 | 1.84 | 1609.97 | 1.23 | 1980.26 |  | 3643.68
| 4-100-050 | ОТм(ЗТм) Средний разряд машинистов 5 | чел.-ч. | 1.6 | 1.15 | 1.84 |  |  | 386.65 |  | 711.44 | [12 empty] | 1
| 91.14.02-001 | Автомобили бортовые, грузоподъемность до 5 т | маш.-ч | 0.4 | 1.15 | 0.46 | 477.92 | 1.22 | 583.06 |  | 268.21
| 4-100-040 | ОТм(ЗТм) Средний разряд машинистов 4 | чел.-ч. | 0.4 | 1.15 | 0.46 |  |  | 336.43 |  | 154.76 | [12 empty] | 1
| 4 | М | [8 empty] | 89.91
| 01.3.01.06-0038 | Смазка защитная электросетевая | кг | 0.1 |  | 0.1 | 238.29 | 1.77 | 421.77 |  | 42.18
| 01.3.01.06-0051 | Смазка солидол жировой Ж | кг | 0.03 |  | 0.03 | 80.02 | 1.77 | 141.64 |  | 4.25
| 01.7.15.03-0042 | Болты с гайками и шайбами строительные | кг | 0 |  | 0 | 174.93 | 1.15 | 201.17 |  | 0
| 01.7.20.08-0051 | Ветошь хлопчатобумажная цветная | кг | 0.02 |  | 0.02 | 56.11 | 1.44 | 80.8 |  | 1.62
| 14.4.02.04-0182 | Краска масляная МА-15, цветная | т | 0.0004 |  | 0.0004 | 61265.39 | 1.31 | 80257.66 |  | 32.1
| 14.4.03.03-0102 | Лак битумный БТ-577 | т | 0.0001 |  | 0.0001 | 80020.98 | 1.22 | 97625.6 |  | 9.76
| 05.1.02.07 | Стойка железобетонная вибрированная для опор | ШТ | 0 |  | 0
| 07.2.02.05 | Траверсы стальные | т | 0 |  | 0
| 07.2.07.13 | Хомуты стальные | кг | 0 |  | 0
| 08.3.04.02 | Сталь стержневая диаметром до 10 мм | т | 0 |  | 0
| 22.2.01.04 | Изоляторы штыревые | ШТ | 0 |  | 0
| 22.2.02.07 | Детали крепления стальные | кг | 0 |  | 0
| 22.2.02.09 | Детали крепления стальные | кг | 0 |  | 0
| 22.2.02.21 | Штыри | ШТ | 0 |  | 0
| 22.2.02.23 | Металлические плакаты | ШТ | 0 |  | 0
|  | Итого прямые затраты | [8 empty] | 8020.97
5.1 | 20.2.02.04-0006 | Исключен Колпачки полиэтиленовые К-6 | 100 ШТ | -0.06 |  | -0.06 | 1031.73 | 1.19 | 1227.76 |  | -73.67 | 0 | 0 | -73.67 | [5 empty] | -73.67 | 0 | 0 | 1
|  | ФОТ | [8 empty] | 4019.17
| Пр/812-027.0-1 | НР Линии электропередачи | % | 103 |  | 103 |  |  |  |  | 4139.75
| Пр/774-027.0 | СП Линии электропередачи | % | 60 |  | 60 |  |  |  |  | 2411.5
|  | Всего по позиции | [5 empty] | 14498.55 |  | 14498.55 |  | 1217.01 | 708.94 | 14572.22 | 3911.89 | = | 3152.97 | 866.2 | = | 89.91 | 4139.75 | 2411.5 | 1
6 | ГЭСН 13-03-003-04 | Окраска огрунтованных бетонных и оштукатуренных поверхностей: эмалью ХС-759 | 100 м2 | 0.10128 |  | 0.10128
| 421/пр_2020_прил.10_т.1_п.5_гр.3 | Производство работ осуществляется в стесненных условиях населенных пунктов ЭМ *1,15; ЗТ *1,15; ЗТм *1,15
Объем: 0,10128=10,128/100
| 1 | ОТ (ЗТ) | чел.-ч. |  |  | 0.37737 |  |  |  |  | 177.22
| 1-100-35 | Средний разряд работы 3,5 | чел.-ч. | 3.24 | 1.15 | 0.37737 |  |  | 469.62 |  | 177.22
| 2 | ЭМ | [8 empty] | 2.99
|  | ОТм(ЗТм) | чел.-ч. |  |  | 0.0023294 |  |  |  |  | 1.25 | [12 empty] | 1
| 91.06.03-060 | Лебедки электрические тяговым усилием до 5,79 кН (0,59 т) | маш.-ч | 0.01 | 1.15 | 0.0011647 | 6.62 | 1.38 | 9.14 |  | 0.01
| 91.06.05-011 | Погрузчики одноковшовые универсальные фронтальные пневмоколесные, номинальная вместимость основного ковша 2,6 м3, грузоподъемность 5 т | маш.-ч | 0.01 | 1.15 | 0.0011647 |  |  | 1574.27 |  | 1.83
| 4-100-050 | ОТм(ЗТм) Средний разряд машинистов 5 | чел.-ч. | 0.01 | 1.15 | 0.0011647 |  |  | 571.71 |  | 0.67 | [12 empty] | 1
| 91.14.02-001 | Автомобили бортовые, грузоподъемность до 5 т | маш.-ч | 0.01 | 1.15 | 0.0011647 | 477.92 | 1.22 | 583.06 |  | 0.68
| 4-100-040 | ОТм(ЗТм) Средний разряд машинистов 4 | чел.-ч. | 0.01 | 1.15 | 0.0011647 |  |  | 497.46 |  | 0.58 | [12 empty] | 1
| 91.21.01-012 | Агрегаты окрасочные высокого давления для окраски поверхностей конструкций, мощность 1 кВт | маш.-ч | 0.65 | 1.15 | 0.075707 |  |  | 6.17 |  | 0.47
| 4 | М | [8 empty] | 444.29
| 14.4.04.11-0011 | Эмаль ХС-759 | т | 0.019 |  | 0.0019243 | 148533.21 | 1.28 | 190122.51 |  | 365.85
| 14.5.09.07-0030 | Растворитель Р-4 | т | 0.006 |  | 0.0006077 | 98526.45 | 1.31 | 129069.65 |  | 78.44
|  | Итого прямые затраты | [8 empty] | 625.75
|  | ФОТ | [8 empty] | 178.47
| Пр/812-013.0-1 | НР Защита строительных конструкций и оборудования от коррозии | % | 94 |  | 94 |  |  |  |  | 167.76
| Пр/774-013.0 | СП Защита строительных конструкций и оборудования от коррозии | % | 51 |  | 51 |  |  |  |  | 91.02
|  | Всего по позиции | [5 empty] | 8733.5111 |  | 884.53 |  | 146.5 | 79.48 | 884.53 | 2.99 | = | 177.22 | 1.25 | = | 444.29 | 167.76 | 91.02 | 1
7 | ГЭСН 08-01-003-07 | Гидроизоляция боковая обмазочная битумная в 2 слоя по выровненной поверхности бутовой кладки, кирпичу, бетону | 100 м2 | 0.12696 |  | 0.12696
| 421/пр_2020_прил.10_т.1_п.5_гр.3 | Производство работ осуществляется в стесненных условиях населенных пунктов ЭМ *1,15; ЗТ *1,15; ЗТм *1,15
Объем: 0,12696=12,696/100
| 1 | ОТ (ЗТ) | чел.-ч. |  |  | 3.0953 |  |  |  |  | 1522.54
| 1-100-39 | Средний разряд работы 3,9 | чел.-ч. | 21.2 | 1.15 | 3.0953 |  |  | 491.89 |  | 1522.54
| 2 | ЭМ | [8 empty] | 52.83
|  | ОТм(ЗТм) | чел.-ч. |  |  | 0.029201 |  |  |  |  | 14.53 | [12 empty] | 1
| 91.08.04-021 | Котлы битумные передвижные электрические с центробежной мешалкой, объем загрузочной емкости 400 л | маш.-ч | 1.95 | 1.15 | 0.28471 | 95.25 | 1.32 | 125.73 |  | 35.8
| 91.14.02-001 | Автомобили бортовые, грузоподъемность до 5 т | маш.-ч | 0.2 | 1.15 | 0.029201 | 477.92 | 1.22 | 583.06 |  | 17.03
| 4-100-040 | ОТм(ЗТм) Средний разряд машинистов 4 | чел.-ч. | 0.2 | 1.15 | 0.029201 |  |  | 497.46 |  | 14.53 | [12 empty] | 1
| 4 | М | [8 empty] | 203.78
| 01.3.01.03-0002 | Керосин для технических целей | т | 0.024 |  | 0.003047 | 62186.75 | 1.07 | 66539.82 |  | 202.75
| 01.7.20.08-0051 | Ветошь хлопчатобумажная цветная | кг | 0.1 |  | 0.012696 | 56.11 | 1.44 | 80.8 |  | 1.03
| 01.2.01.02 | Битум | т | 0.016 |  | 0.0020314
| 01.2.03.03 | Мастика | т | 0.24 |  | 0.03047
|  | Итого прямые затраты | [8 empty] | 1793.68
|  | ФОТ | [8 empty] | 1537.07
| Пр/812-008.0-1 | НР Конструкции из кирпича и блоков | % | 110 |  | 110 |  |  |  |  | 1690.78
| Пр/774-008.0 | СП Конструкции из кирпича и блоков | % | 69 |  | 69 |  |  |  |  | 1060.58
|  | Всего по позиции | [5 empty] | 35798.9918 |  | 4545.04 |  | 138.17 | 86.67 | 4545.04 | 52.83 | = | 1522.54 | 14.53 | = | 203.78 | 1690.78 | 1060.58 | 1
8 | ГЭСН 33-04-017-01 | Подвеска провода СИП-2 напряжением от 0,4 кВ до 1 кВ на опорах, при 32 опорах на км линии: с использованием автогидроподъемника | 1000 м | 0.126 |  | 0.126
| 421/пр_2020_прил.10_т.1_п.5_гр.3 | Производство работ осуществляется в стесненных условиях населенных пунктов ЭМ *1,15; ЗТ *1,15; ЗТм *1,15
Объем: 0,126=126/1000
| 1 | ОТ (ЗТ) | чел.-ч. |  |  | 13.7829 |  |  |  |  | 6713.56
| 2-100-02 | Рабочий 2 разряда | чел.-ч | 0.99 | 1.15 | 0.14345 |  |  | 404.65 |  | 58.05
| 2-100-03 | Рабочий 3 разряда | чел.-ч | 47.29 | 1.15 | 6.8523 |  |  | 441.78 |  | 3027.22
| 2-100-04 | Рабочий 4 разряда | чел.-ч | 23.42 | 1.15 | 3.3936 |  |  | 497.46 |  | 1688.16
| 2-100-05 | Рабочий 5 разряда | чел.-ч | 23.42 | 1.15 | 3.3936 |  |  | 571.71 |  | 1940.13
| 2 | ЭМ | [8 empty] | 1839.83
|  | ОТм(ЗТм) | чел.-ч. |  |  | 3.6066 |  |  |  |  | 1268.32 | [12 empty] | 1
| 91.05.05-015 | Краны на автомобильном ходу, грузоподъемность 16 т | маш.-ч | 0.75 | 1.15 | 0.10867 |  |  | 1552.12 |  | 168.68
| 4-100-060 | ОТм(ЗТм) Средний разряд машинистов 6 | чел.-ч. | 0.75 | 1.15 | 0.10867 |  |  | 668.23 |  | 72.62 | [12 empty] | 1
| 91.06.03-055 | Лебедки электрические тяговым усилием 19,62 кН (2 т) | маш.-ч | 0.81 | 1.15 | 0.11737 | 11.45 | 1.38 | 15.8 |  | 1.85
| 91.06.06-011 | Автогидроподъемники, высота подъема 12 м | маш.-ч | 22.74 | 1.15 | 3.295 | 346.73 | 1.4 | 485.42 |  | 1599.47
| 4-100-040 | ОТм(ЗТм) Средний разряд машинистов 4 | чел.-ч. | 22.74 | 1.15 | 3.295 |  |  | 336.43 |  | 1108.55 | [12 empty] | 1
| 91.14.02-001 | Автомобили бортовые, грузоподъемность до 5 т | маш.-ч | 0.59 | 1.15 | 0.085491 | 477.92 | 1.22 | 583.06 |  | 49.85
| 4-100-040 | ОТм(ЗТм) Средний разряд машинистов 4 | чел.-ч. | 0.59 | 1.15 | 0.085491 |  |  | 336.43 |  | 28.76 | [12 empty] | 1
| 91.17.04-544 | Генераторы бензиновые портативные, мощность до 6 кВт | маш.-ч | 0.81 | 1.15 | 0.11737 |  |  | 170.23 |  | 19.98
| 4-100-040 | ОТм(ЗТм) Средний разряд машинистов 4 | чел.-ч. | 0.81 | 1.15 | 0.11737 |  |  | 497.46 |  | 58.39 | [12 empty] | 1
| 4 | М | [8 empty] | 0
| 20.1.01.01 | Комплект линейной арматуры для крепления СИП-2 на опоре ВЛИ | ШТ | 0 |  | 0
| 20.1.01.11 | Комплект линейной арматуры для устройства заземлений на опорах ВЛИ | ШТ | 0 |  | 0
| 21.2.01.01 | Провода самонесущие изолированные для ВЛИ | 1000 м | 0 |  | 0
|  | Итого прямые затраты | [8 empty] | 9821.71
|  | ФОТ | [8 empty] | 7981.88
| Пр/812-027.0-1 | НР Линии электропередачи | % | 103 |  | 103 |  |  |  |  | 8221.34
| Пр/774-027.0 | СП Линии электропередачи | % | 60 |  | 60 |  |  |  |  | 4789.13
|  | Всего по позиции | [5 empty] | 181207.7778 |  | 22832.18 |  | 487.22 | 283.82 | 22832.18 | 1839.83 | = | 6713.56 | 1268.32 | = | 0 | 8221.34 | 4789.13 | 1
9 | ГЭСН 33-04-017-03 | При изменении количества опор на 1 км ВЛИ добавлять или исключать: к норме 33-04-017-01 | ШТ | 2 |  | 2
| 421/пр_2020_прил.10_т.1_п.5_гр.3 | Производство работ осуществляется в стесненных условиях населенных пунктов ЭМ *1,15; ЗТ *1,15; ЗТм *1,15
| 1 | ОТ (ЗТ) | чел.-ч. |  |  | 4.163 |  |  |  |  | 2031.24
| 2-100-03 | Рабочий 3 разряда | чел.-ч | 0.91 | 1.15 | 2.093 |  |  | 441.78 |  | 924.65
| 2-100-04 | Рабочий 4 разряда | чел.-ч | 0.45 | 1.15 | 1.035 |  |  | 497.46 |  | 514.87
| 2-100-05 | Рабочий 5 разряда | чел.-ч | 0.45 | 1.15 | 1.035 |  |  | 571.71 |  | 591.72
| 2 | ЭМ | [8 empty] | 491.25
|  | ОТм(ЗТм) | чел.-ч. |  |  | 1.012 |  |  |  |  | 340.47 | [12 empty] | 1
| 91.06.06-011 | Автогидроподъемники, высота подъема 12 м | маш.-ч | 0.44 | 1.15 | 1.012 | 346.73 | 1.4 | 485.42 |  | 491.25
| 4-100-040 | ОТм(ЗТм) Средний разряд машинистов 4 | чел.-ч. | 0.44 | 1.15 | 1.012 |  |  | 336.43 |  | 340.47 | [12 empty] | 1
| 4 | М | [8 empty] | 0
| 20.1.01.01 | Комплект линейной арматуры для крепления СИП-2 на опоре ВЛИ | ШТ | 0 |  | 0
| 20.1.01.11 | Комплект линейной арматуры для устройства заземлений на опорах ВЛИ | ШТ | 0 |  | 0
|  | Итого прямые затраты | [8 empty] | 2862.96
|  | ФОТ | [8 empty] | 2371.71
| Пр/812-027.0-1 | НР Линии электропередачи | % | 103 |  | 103 |  |  |  |  | 2442.86
| Пр/774-027.0 | СП Линии электропередачи | % | 60 |  | 60 |  |  |  |  | 1423.03
|  | Всего по позиции | [5 empty] | 3364.425 |  | 6728.85 |  | 3805.6 | 2216.86 | 6728.85 | 491.25 | = | 2031.24 | 340.47 | = | 0 | 2442.86 | 1423.03 | 1
10 | ГЭСНм 08-01-082-01 | Зажим наборный без кожуха (SE,ПА, РС, ПС, CD ) Поправки к: М )*0 | 100 ШТ | 0.06 |  | 0.06
Объем: 0,06=6/100
| 1 | ОТ (ЗТ) | чел.-ч. |  |  | 2.472 |  |  |  |  | 1229.72
| 1-100-40 | Средний разряд работы 4,0 | чел.-ч. | 41.2 |  | 2.472 |  |  | 497.46 |  | 1229.72
| 2 | ЭМ | [8 empty] | 13.09
|  | ОТм(ЗТм) | чел.-ч. |  |  | 0.012 |  |  |  |  | 6.03 | [12 empty] | 1
| 91.05.05-015 | Краны на автомобильном ходу, грузоподъемность 16 т | маш.-ч | 0.1 |  | 0.006 |  |  | 1552.12 |  | 9.31
| 4-100-060 | ОТм(ЗТм) Средний разряд машинистов 6 | чел.-ч. | 0.1 |  | 0.006 |  |  | 668.23 |  | 4.01 | [12 empty] | 1
| 91.14.02-001 | Автомобили бортовые, грузоподъемность до 5 т | маш.-ч | 0.1 |  | 0.006 | 477.92 | 1.22 | 583.06 |  | 3.5
| 4-100-040 | ОТм(ЗТм) Средний разряд машинистов 4 | чел.-ч. | 0.1 |  | 0.006 |  |  | 336.43 |  | 2.02 | [12 empty] | 1
| 91.17.04-233 | Аппараты сварочные для ручной дуговой сварки, сварочный ток до 350 А | маш.-ч | 0.16 |  | 0.0096 |  |  | 29.08 |  | 0.28
| 4 | М | [8 empty] | 0
| 08.3.07.01-0052 | Прокат стальной горячекатаный полосовой, марки стали Ст3сп, Ст3пс, размеры 50х5 мм | т | 0.003 | 0 | 0 | 70310.45 | 0.84 | 59060.78 |  | 0
| 14.4.02.04-0142 | Краска масляная МА-0115, мумия, сурик железный | кг | 0.8 | 0 | 0 | 79.88 | 1.31 | 104.64 |  | 0
| 20.5.04.03-0002 | Зажимы наборные проходные ЗН24-4П25 | 100 ШТ | 1.02 | 0 | 0 | 896.51 | 1.07 | 959.27 |  | 0
|  | Итого прямые затраты | [8 empty] | 1248.84
|  | ФОТ | [8 empty] | 1235.75
| Пр/812-049.3-1 | НР Электротехнические установки: на других объектах | % | 97 |  | 97 |  |  |  |  | 1198.68
| Пр/774-049.3 | СП Электротехнические установки: на других объектах | % | 51 |  | 51 |  |  |  |  | 630.23
|  | Всего по позиции | [5 empty] | 51295.8333 |  | 3077.75 |  | 87.43 | 45.97 | 3077.75 | 13.09 | = | 1229.72 | 6.03 | = | 0 | 1198.68 | 630.23 | 2
Заземление
11 | ГЭСН 01-02-057-02 | Разработка грунта вручную в траншеях глубиной до 2 м без креплений с откосами, группа грунтов: 2 | 100 м3 | 0.005 |  | 0.005
| 421/пр_2020_прил.10_т.1_п.5_гр.3 | Производство работ осуществляется в стесненных условиях населенных пунктов ЭМ *1,15; ЗТ *1,15; ЗТм *1,15
Объем: 0,005=0,5/100
| 1 | ОТ (ЗТ) | чел.-ч. |  |  | 0.8855 |  |  |  |  | 358.32
| 1-100-20 | Затраты труда рабочих (Средний разряд - 2) | чел.-ч. | 154 | 1.15 | 0.8855 |  |  | 404.65 |  | 358.32
|  | Итого прямые затраты | [8 empty] | 358.32
|  | ФОТ | [8 empty] | 358.32
| Пр/812-001.2-1 | НР Земляные работы, выполняемые: ручным способом | % | 89 |  | 89 |  |  |  |  | 318.9
| Пр/774-001.2 | СП Земляные работы, выполняемые: ручным способом | % | 40 |  | 40 |  |  |  |  | 143.33
|  | Всего по позиции | [5 empty] | 164110 |  | 820.55 |  | 1.8 | 0.81 | 820.55 | 0 | = | 358.32 | 0 | = | 0 | 318.9 | 143.33 | 1
12 | ГЭСН 01-02-061-01 | Засыпка вручную траншей, пазух котлованов и ям, группа грунтов: 1 | 100 м3 | 0.005 |  | 0.005
| 421/пр_2020_прил.10_т.1_п.5_гр.3 | Производство работ осуществляется в стесненных условиях населенных пунктов ЭМ *1,15; ЗТ *1,15; ЗТм *1,15
| 1 | ОТ (ЗТ) | чел.-ч. |  |  | 0.50887 |  |  |  |  | 197.42
| 1-100-15 | Средний разряд работы 1,5 | чел.-ч. | 88.5 | 1.15 | 0.50887 |  |  | 387.95 |  | 197.42
|  | Итого прямые затраты | [8 empty] | 197.42
|  | ФОТ | [8 empty] | 197.42
| Пр/812-001.2-1 | НР Земляные работы, выполняемые: ручным способом | % | 89 |  | 89 |  |  |  |  | 175.7
| Пр/774-001.2 | СП Земляные работы, выполняемые: ручным способом | % | 40 |  | 40 |  |  |  |  | 78.97
|  | Всего по позиции | [5 empty] | 90418 |  | 452.09 |  | 1.73 | 0.78 | 452.09 | 0 | = | 197.42 | 0 | = | 0 | 175.7 | 78.97 | 1
13 | ГЭСНм 08-02-471-01 | Заземлитель вертикальный из угловой стали размером: 50х50х5 мм | 10 ШТ | 0.2 |  | 0.2
| 421/пр_2020_прил.10_т.1_п.5_гр.4 | Производство работ осуществляется в стесненных условиях населенных пунктов ЭМ *1,15; ЗТ *1,15; ЗТм *1,15
Объем: 0,2=2/10
| 1 | ОТ (ЗТ) | чел.-ч. |  |  | 2.1321 |  |  |  |  | 1036.88
| 1-100-38 | Затраты труда рабочих (Средний разряд - 3,8) | чел.-ч. | 9.27 | 1.15 | 2.1321 |  |  | 486.32 |  | 1036.88
| 2 | ЭМ | [8 empty] | 93.59
|  | ОТм(ЗТм) | чел.-ч. |  |  | 0.0782 |  |  |  |  | 39.28 | [12 empty] | 1
| 91.05.05-015 | Краны на автомобильном ходу, грузоподъемность 16 т | маш.-ч | 0.17 | 1.15 | 0.0391 |  |  | 1552.12 |  | 60.69
| 4-100-060 | ОТм(ЗТм) Средний разряд машинистов 6 | чел.-ч. | 0.17 | 1.15 | 0.0391 |  |  | 668.23 |  | 26.13 | [12 empty] | 1
| 91.14.02-001 | Автомобили бортовые, грузоподъемность до 5 т | маш.-ч | 0.17 | 1.15 | 0.0391 | 477.92 | 1.22 | 583.06 |  | 22.8
| 4-100-040 | ОТм(ЗТм) Средний разряд машинистов 4 | чел.-ч. | 0.17 | 1.15 | 0.0391 |  |  | 336.43 |  | 13.15 | [12 empty] | 1
| 91.17.04-233 | Аппараты сварочные для ручной дуговой сварки, сварочный ток до 350 А | маш.-ч | 1.51 | 1.15 | 0.3473 |  |  | 29.08 |  | 10.1
| 4 | М | [8 empty] | 467.51
| 01.7.11.07-0227 | Электроды сварочные для сварки низколегированных и углеродистых сталей УОНИ 13/45, Э42А, диаметр 4-5 мм | кг | 0.65 |  | 0.13 | 155.63 | 0.94 | 146.29 |  | 19.02
| 14.4.01.09-0427 | Грунтовка эпоксидная антикоррозионная с содержанием цинка для защиты металлических поверхностей, расход 0,20-0,39 кг/м2 | кг | 2 |  | 0.4 | 911.56 | 1.23 | 1121.22 |  | 448.49
|  | Итого прямые затраты | [8 empty] | 1637.26
|  | ФОТ | [8 empty] | 1076.16
| Пр/812-049.3-1 | НР Электротехнические установки: на других объектах | % | 97 |  | 97 |  |  |  |  | 1043.88
| Пр/774-049.3 | СП Электротехнические установки: на других объектах | % | 51 |  | 51 |  |  |  |  | 548.84
|  | Всего по позиции | [5 empty] | 16149.9 |  | 3229.98 |  | 289.24 | 152.08 | 3229.98 | 93.59 | = | 1036.88 | 39.28 | = | 467.51 | 1043.88 | 548.84 | 2
14 | 08.3.08.02-1096 | Уголок стальной горячекатаный равнополочный, марка стали 09Г2С, 12Г2С, ширина полок 50-90 мм, толщина полки 3-9 мм (сталь угловая 50х50х5) | т | 0.02262 |  | 0.02262 | 73435 | 0.76 | 55810.6 |  | 1262.44
Объем: 0,02262=3,77*3*0,2/100
|  | Всего по позиции | [5 empty] | 55810.7869 |  | 1262.44 |  | 0 | 0 | 1262.44 | 0 | = | 0 | 0 | = | 1262.44 | 0 | 0 | 1
15 | ГЭСНм 08-02-472-01 | Заземлитель горизонтальный из стали: круглой диаметром 10 мм | 100 м | 0.01 |  | 0.01
| 421/пр_2020_прил.10_т.1_п.5_гр.4 | Производство работ осуществляется в стесненных условиях населенных пунктов ЭМ *1,15; ЗТ *1,15; ЗТм *1,15
Объем: 0,01=1/100
| 1 | ОТ (ЗТ) | чел.-ч. |  |  | 0.18975 |  |  |  |  | 92.28
| 1-100-38 | Затраты труда рабочих (Средний разряд - 3,8) | чел.-ч. | 16.5 | 1.15 | 0.18975 |  |  | 486.32 |  | 92.28
| 2 | ЭМ | [8 empty] | 4.09
|  | ОТм(ЗТм) | чел.-ч. |  |  | 0.00299 |  |  |  |  | 1.5 | [12 empty] | 1
| 91.05.05-015 | Краны на автомобильном ходу, грузоподъемность 16 т | маш.-ч | 0.13 | 1.15 | 0.001495 |  |  | 1552.12 |  | 2.32
| 4-100-060 | ОТм(ЗТм) Средний разряд машинистов 6 | чел.-ч. | 0.13 | 1.15 | 0.001495 |  |  | 668.23 |  | 1 | [12 empty] | 1
| 91.14.02-001 | Автомобили бортовые, грузоподъемность до 5 т | маш.-ч | 0.13 | 1.15 | 0.001495 | 477.92 | 1.22 | 583.06 |  | 0.87
| 4-100-040 | ОТм(ЗТм) Средний разряд машинистов 4 | чел.-ч. | 0.13 | 1.15 | 0.001495 |  |  | 336.43 |  | 0.5 | [12 empty] | 1
| 91.17.04-233 | Аппараты сварочные для ручной дуговой сварки, сварочный ток до 350 А | маш.-ч | 2.7 | 1.15 | 0.03105 |  |  | 29.08 |  | 0.9
| 4 | М | [8 empty] | 23.3
| 01.7.11.07-0227 | Электроды сварочные для сварки низколегированных и углеродистых сталей УОНИ 13/45, Э42А, диаметр 4-5 мм | кг | 0.6 |  | 0.006 | 155.63 | 0.94 | 146.29 |  | 0.88
| 14.4.01.09-0427 | Грунтовка эпоксидная антикоррозионная с содержанием цинка для защиты металлических поверхностей, расход 0,20-0,39 кг/м2 | кг | 2 |  | 0.02 | 911.56 | 1.23 | 1121.22 |  | 22.42
|  | Итого прямые затраты | [8 empty] | 121.17
|  | ФОТ | [8 empty] | 93.78
| Пр/812-049.3-1 | НР Электротехнические установки: на других объектах | % | 97 |  | 97 |  |  |  |  | 90.97
| Пр/774-049.3 | СП Электротехнические установки: на других объектах | % | 51 |  | 51 |  |  |  |  | 47.83
|  | Всего по позиции | [5 empty] | 25997 |  | 259.97 |  | 14.46 | 7.6 | 259.97 | 4.09 | = | 92.28 | 1.5 | = | 23.3 | 90.97 | 47.83 | 2
16 | 08.3.04.02-0063 | Прокат стальной горячекатаный круглый, марки стали Ст3сп, Ст3пс, диаметр 5-12 мм (сталь круглая 10мм) | т | 0.000616 |  | 0.000616 | 67306.5 | 0.84 | 56537.46 |  | 34.83
Объем: 0,000616=0,616/1000*0,01*100
|  | Всего по позиции | [5 empty] | 56542.2078 |  | 34.83 |  | 0 | 0 | 34.83 | 0 | = | 0 | 0 | = | 34.83 | 0 | 0 | 1
17 | ГЭСНм 08-02-472-09 | Проводник заземляющий открыто по строительным основаниям: из круглой стали диаметром 10 мм | 100 м | 0.16 |  | 0.16
| 421/пр_2020_прил.10_т.1_п.5_гр.4 | Производство работ осуществляется в стесненных условиях населенных пунктов ЭМ *1,15; ЗТ *1,15; ЗТм *1,15
Объем: 0,16=16/100
| 1 | ОТ (ЗТ) | чел.-ч. |  |  | 3.404 |  |  |  |  | 1655.43
| 1-100-38 | Затраты труда рабочих (Средний разряд - 3,8) | чел.-ч. | 18.5 | 1.15 | 3.404 |  |  | 486.32 |  | 1655.43
| 2 | ЭМ | [8 empty] | 82.31
|  | ОТм(ЗТм) | чел.-ч. |  |  | 0.06256 |  |  |  |  | 31.42 | [12 empty] | 1
| 91.05.05-015 | Краны на автомобильном ходу, грузоподъемность 16 т | маш.-ч | 0.17 | 1.15 | 0.03128 |  |  | 1552.12 |  | 48.55
| 4-100-060 | ОТм(ЗТм) Средний разряд машинистов 6 | чел.-ч. | 0.17 | 1.15 | 0.03128 |  |  | 668.23 |  | 20.9 | [12 empty] | 1
| 91.14.02-001 | Автомобили бортовые, грузоподъемность до 5 т | маш.-ч | 0.17 | 1.15 | 0.03128 | 477.92 | 1.22 | 583.06 |  | 18.24
| 4-100-040 | ОТм(ЗТм) Средний разряд машинистов 4 | чел.-ч. | 0.17 | 1.15 | 0.03128 |  |  | 336.43 |  | 10.52 | [12 empty] | 1
| 91.17.04-233 | Аппараты сварочные для ручной дуговой сварки, сварочный ток до 350 А | маш.-ч | 2.9 | 1.15 | 0.5336 |  |  | 29.08 |  | 15.52
| 4 | М | [8 empty] | 485.38
| 01.7.11.07-0227 | Электроды сварочные для сварки низколегированных и углеродистых сталей УОНИ 13/45, Э42А, диаметр 4-5 мм | кг | 0.9 |  | 0.144 | 155.63 | 0.94 | 146.29 |  | 21.07
| 08.3.05.02-0021 | Прокат листовой горячекатаный, марки стали Ст3сп, Ст3пс, ширина 1200-3000 мм, толщина 1-8 мм | т | 0.004 |  | 0.00064 |  |  | 52757.6 |  | 33.76
| 14.4.01.09-0427 | Грунтовка эпоксидная антикоррозионная с содержанием цинка для защиты металлических поверхностей, расход 0,20-0,39 кг/м2 | кг | 2.4 |  | 0.384 | 911.56 | 1.23 | 1121.22 |  | 430.55
|  | Итого прямые затраты | [8 empty] | 2254.54
|  | ФОТ | [8 empty] | 1686.85
| Пр/812-049.3-1 | НР Электротехнические установки: на других объектах | % | 97 |  | 97 |  |  |  |  | 1636.24
| Пр/774-049.3 | СП Электротехнические установки: на других объектах | % | 51 |  | 51 |  |  |  |  | 860.29
|  | Всего по позиции | [5 empty] | 29694.1875 |  | 4751.07 |  | 231.4 | 121.67 | 4751.07 | 82.31 | = | 1655.43 | 31.42 | = | 485.38 | 1636.24 | 860.29 | 2
18 | 08.3.04.02-0063 | Прокат стальной горячекатаный круглый, марки стали Ст3сп, Ст3пс, диаметр 5-12 мм (сталь круглая 10мм) | т | 0.009856 |  | 0.009856 | 67306.5 | 0.84 | 56537.46 |  | 557.23
Объем: 0,009856=0,616/1000*0,16*100
|  | Всего по позиции | [5 empty] | 56537.1347 |  | 557.23 |  | 0 | 0 | 557.23 | 0 | = | 0 | 0 | = | 557.23 | 0 | 0 | 1
|  | Итого прямые затраты по разделу | [8 empty] | 53332.83
в том числе
|  | оплата труда | [8 empty] | 26538.71
|  | эксплуатация машин и механизмов | [8 empty] | 23234.15
в том числе
|  | эксплуатация машин и механизмов | [8 empty] | 17219.39
в том числе
|  | оплата труда машинистов (ОТм) | [8 empty] | 6014.76
|  | доплаты к оплате труда машинистов | [8 empty] | 0
|  | материальные ресурсы | [8 empty] | 3559.97
в том числе
|  | материальные ресурсы без учета дополнительной перевозки | [8 empty] | 3559.97
|  | дополнительная перевозка материальных ресурсов | [8 empty] | 0
|  | перевозка | [8 empty] | 0
|  | Всего ФОТ (справочно) | [8 empty] | 32553.47
|  | Всего накладные расходы | [8 empty] | 33298.26
|  | Всего сметная прибыль | [8 empty] | 19174.88
|  | Итого оборудование | [8 empty] | 0
в том числе
|  | оборудование без учета дополнительной перевозки | [8 empty] | 0
|  | дополнительная перевозка оборудования | [8 empty] | 0
Итого прочие затраты
|  | Итого хозяйственный инвентарь | [8 empty] | 0
|  | Итого по разделу | [8 empty] | 105805.97
Справочно
|  | материальные ресурсы, отсутствующие в ФРСН | [8 empty] | 0
|  | оборудование, отсутствующие в ФРСН | [8 empty] | 0
|  | затраты труда рабочих |  |  |  | 56.4948
|  | затраты труда машинистов |  |  |  | 15.2478
Раздел: Материалы
19 | Предельная стоимость | Провод СИП2но 3х95+1х95 Поправки к: М )*1,03)*1,02 | м | 134 |  | 134 | 488 |  |  | 1.0506 | 68700.84
|  | Всего по позиции | [5 empty] | 512.6928 |  | 68700.84 |  | 0 | 0 | 68700.84 | 0 | = | 0 | 0 | = | 68700.84 | 0 | 0 | 1
20 | Предельная стоимость | Стойка СВ 95-3 Поправки к: М )*1,03)*1,02 | шт. | 6 |  | 6 | 11986.75 |  |  | 1.0506 | 75559.68
|  | Всего по позиции | [5 empty] | 12593.28 |  | 75559.68 |  | 0 | 0 | 75559.68 | 0 | = | 0 | 0 | = | 75559.68 | 0 | 0 | 1
21 | ТЦ_20.00.00.00_77_7727643060_22.07.2024_02 | Заземляющий проводник ЗП6 | м | 1.85 |  | 1.85 | 144.6 |  |  |  | 267.51
|  | Всего по позиции | [5 empty] | 144.6 |  | 267.51 |  | 0 | 0 | 267.51 | 0 | = | 0 | 0 | = | 267.51 | 0 | 0 | 1
22 | ТЦ_20.00.00.00_77_7727643060_22.07.2024_02 | Крепление подкоса У52-М | шт. | 1 |  | 1 | 1821.2 |  |  |  | 1821.2
|  | Всего по позиции | [5 empty] | 1821.2 |  | 1821.2 |  | 0 | 0 | 1821.2 | 0 | = | 0 | 0 | = | 1821.2 | 0 | 0 | 1
23 | 20.2.02.04-0012 | Колпачки изолирующие, диапазон сечений 16-150 мм2 | 100 ШТ | 0.04 |  | 0.04 | 2045.3 | 1.19 | 2433.91 |  | 97.36
Объем: 0,04=4/100
|  | Всего по позиции | [5 empty] | 2434 |  | 97.36 |  | 0 | 0 | 97.36 | 0 | = | 0 | 0 | = | 97.36 | 0 | 0 | 2
24 | ТЦ_20.2.06.00_77_7727643060_22.07.2024_02 | Кронштейн анкерный CS10.3 | шт. | 1 |  | 1 | 428.62 |  |  |  | 428.62
|  | Всего по позиции | [5 empty] | 428.62 |  | 428.62 |  | 0 | 0 | 428.62 | 0 | = | 0 | 0 | = | 428.62 | 0 | 0 | 1
25 | 20.1.02.18-1152 | Хомуты-стяжки кабельные нейлоновые, размеры 9,0х780 мм (хомут E260) | 100 ШТ | 0.3 |  | 0.3 | 710 | 1.27 | 901.7 |  | 270.51
Объем: 0,3=30/100
|  | Всего по позиции | [5 empty] | 901.7 |  | 270.51 |  | 0 | 0 | 270.51 | 0 | = | 0 | 0 | = | 270.51 | 0 | 0 | 2
26 | 25.2.02.04-0003 | Комплект промежуточной подвески для подвешивания самонесущих кабелей сечением 16-95 мм2, предельная нагрузка 12-20 кН в составе кронштейн из высокопрочного коррозионностойкого алюминиевого сплава и пластикового подвеса (ES 1500 E) | КОМПЛ | 4 |  | 4 | 576.55 | 1.22 | 703.39 |  | 2813.56
|  | Всего по позиции | [5 empty] | 703.39 |  | 2813.56 |  | 0 | 0 | 2813.56 | 0 | = | 0 | 0 | = | 2813.56 | 0 | 0 | 1
27 | 25.2.02.11-0021 | Лента крепления из нержавеющей стали в пластмассовой коробке с кабельной бухтой, ширина 20 мм, толщина 0,7 мм, длина 50 м | ШТ | 0.32 |  | 0.32 | 4136.76 | 1.18 | 4881.38 |  | 1562.04
|  | Всего по позиции | [5 empty] | 4881.375 |  | 1562.04 |  | 0 | 0 | 1562.04 | 0 | = | 0 | 0 | = | 1562.04 | 0 | 0 | 1
28 | ТЦ_20.2.00.00_77_7727643060_22.07.2024_02 | Бугель В20 | шт. | 16 |  | 16 | 20.97 |  |  |  | 335.52
|  | Всего по позиции | [5 empty] | 20.97 |  | 335.52 |  | 0 | 0 | 335.52 | 0 | = | 0 | 0 | = | 335.52 | 0 | 0 | 1
29 | 20.1.01.08-0019 | Зажимы ответвительные с проводами ответвлений сечением 16-95 мм2 (Зажим Р72) | 100 ШТ | 0.05 |  | 0.05 | 17429.98 | 1.07 | 18650.08 |  | 932.5
Объем: 0,05=5/100
|  | Всего по позиции | [5 empty] | 18650 |  | 932.5 |  | 0 | 0 | 932.5 | 0 | = | 0 | 0 | = | 932.5 | 0 | 0 | 2
30 | ТЦ_20.2.00.00_77_7727643060_22.07.2024_02 | Натяжной зажим DN 95-120 | шт. | 2 |  | 2 | 1280.37 |  |  |  | 2560.74
|  | Всего по позиции | [5 empty] | 1280.37 |  | 2560.74 |  | 0 | 0 | 2560.74 | 0 | = | 0 | 0 | = | 2560.74 | 0 | 0 | 1
31 | 20.1.01.10-0001 | Зажим плашечный соединительный ПА-2-1 | ШТ | 12 |  | 12 | 58.77 | 1.07 | 62.88 |  | 754.56
|  | Всего по позиции | [5 empty] | 62.88 |  | 754.56 |  | 0 | 0 | 754.56 | 0 | = | 0 | 0 | = | 754.56 | 0 | 0 | 2
32 | ТЦ_20.2.00.00_77_7727643060_22.07.2024_02 | Зажим PC481 | шт. | 4 |  | 4 | 1052.25 |  |  |  | 4209
|  | Всего по позиции | [5 empty] | 1052.25 |  | 4209 |  | 0 | 0 | 4209 | 0 | = | 0 | 0 | = | 4209 | 0 | 0 | 1
|  | Итого прямые затраты по разделу | [8 empty] | 160313.64
в том числе
|  | оплата труда | [8 empty] | 0
|  | эксплуатация машин и механизмов | [8 empty] | 0
в том числе
|  | эксплуатация машин и механизмов | [8 empty] | 0
в том числе
|  | оплата труда машинистов (ОТм) | [8 empty] | 0
|  | доплаты к оплате труда машинистов | [8 empty] | 0
|  | материальные ресурсы | [8 empty] | 160313.64
в том числе
|  | материальные ресурсы без учета дополнительной перевозки | [8 empty] | 160313.64
|  | дополнительная перевозка материальных ресурсов | [8 empty] | 0
|  | перевозка | [8 empty] | 0
|  | Всего ФОТ (справочно) | [8 empty] | 0
|  | Всего накладные расходы | [8 empty] | 0
|  | Всего сметная прибыль | [8 empty] | 0
|  | Итого оборудование | [8 empty] | 0
в том числе
|  | оборудование без учета дополнительной перевозки | [8 empty] | 0
|  | дополнительная перевозка оборудования | [8 empty] | 0
Итого прочие затраты
|  | Итого хозяйственный инвентарь | [8 empty] | 0
|  | Итого по разделу | [8 empty] | 160313.64
Справочно
|  | материальные ресурсы, отсутствующие в ФРСН | [8 empty] | 0
|  | оборудование, отсутствующие в ФРСН | [8 empty] | 0
|  | затраты труда рабочих |  |  |  | 0
|  | затраты труда машинистов |  |  |  | 0
ИТОГИ ПО СМЕТЕ
|  | ВСЕГО строительные работы | [8 empty] | 252745.91
в том числе
|  | Всего прямые затраты | [8 empty] | 206329.73
в том числе
|  | оплата труда (ОТ) | [8 empty] | 22524.4
|  | эксплуатация машин и механизмов | [8 empty] | 22962.84
в том числе
|  | эксплуатация машин и механизмов | [8 empty] | 17026.31
в том числе
|  | оплата труда машинистов (ОТм) | [8 empty] | 5936.53
|  | доплаты к оплате труда машинистов | [8 empty] | 0
|  | материальные ресурсы | [8 empty] | 160842.49
в том числе
|  | материальные ресурсы без учета дополнительной перевозки | [8 empty] | 160842.49
|  | дополнительная перевозка материальных ресурсов | [8 empty] | 0
|  | перевозка | [8 empty] | 0
|  | ФОТ (справочно) | [8 empty] | 28460.93
|  | накладные расходы | [8 empty] | 29328.49
|  | сметная прибыль | [8 empty] | 17087.69
|  | ВСЕГО монтажные работы | [8 empty] | 13373.7
в том числе
|  | Всего прямые затраты | [8 empty] | 7316.74
в том числе
|  | оплата труда (ОТ) | [8 empty] | 4014.31
|  | эксплуатация машин и механизмов | [8 empty] | 271.31
в том числе
|  | эксплуатация машин и механизмов | [8 empty] | 193.08
в том числе
|  | оплата труда машинистов (ОТм) | [8 empty] | 78.23
|  | доплаты к оплате труда машинистов | [8 empty] | 0
|  | материальные ресурсы | [8 empty] | 3031.12
в том числе
|  | материальные ресурсы без учета дополнительной перевозки | [8 empty] | 3031.12
|  | дополнительная перевозка материальных ресурсов | [8 empty] | 0
|  | перевозка | [8 empty] | 0
|  | ФОТ (справочно) | [8 empty] | 4092.54
|  | накладные расходы | [8 empty] | 3969.77
|  | сметная прибыль | [8 empty] | 2087.19
|  | ВСЕГО оборудование | [8 empty] | 0
в том числе
|  | оборудование без учета дополнительной перевозки | [8 empty] | 0
|  | дополнительная перевозка оборудования | [8 empty] | 0
|  | ВСЕГО прочие затраты | [8 empty] | 0
в том числе
прочие затраты
|  | Хозяйственный инвентарь | [8 empty] | 0
|  | Пусконаладочные работы | [8 empty] | 0
в том числе
|  | Всего прямые затраты | [8 empty] | 0
в том числе
|  | оплата труда (ОТ) | [8 empty] | 0
|  | эксплуатация машин и механизмов | [8 empty] | 0
в том числе
|  | эксплуатация машин и механизмов | [8 empty] | 0
в том числе
|  | оплата труда машинистов (ОТм) | [8 empty] | 0
|  | доплаты к оплате труда машинистов | [8 empty] | 0
|  | материальные ресурсы | [8 empty] | 0
в том числе
|  | материальные ресурсы без учета дополнительной перевозки | [8 empty] | 0
|  | дополнительная перевозка материальных ресурсов | [8 empty] | 0
|  | перевозка | [8 empty] | 0
|  | ФОТ (справочно) | [8 empty] | 0
|  | накладные расходы | [8 empty] | 0
|  | сметная прибыль | [8 empty] | 0
|  | ВСЕГО по смете | [8 empty] | 266119.61
в том числе
|  | Всего прямые затраты | [8 empty] | 213646.47
в том числе
|  | оплата труда (ОТ) | [8 empty] | 26538.71
|  | эксплуатация машин и механизмов | [8 empty] | 23234.15
в том числе
|  | эксплуатация машин и механизмов | [8 empty] | 17219.39
в том числе
|  | оплата труда машинистов (ОТм) | [8 empty] | 6014.76
|  | доплаты к оплате труда машинистов | [8 empty] | 0
|  | материальные ресурсы | [8 empty] | 163873.61
в том числе
|  | материальные ресурсы без учета дополнительной перевозки | [8 empty] | 163873.61
|  | дополнительная перевозка материальных ресурсов | [8 empty] | 0
|  | перевозка | [8 empty] | 0
|  | Всего ФОТ (справочно) | [8 empty] | 32553.47
|  | Всего накладные расходы | [8 empty] | 33298.26
|  | Всего сметная прибыль | [8 empty] | 19174.88
|  | Всего оборудование | [8 empty] | 0
в том числе
|  | оборудование без учета дополнительной перевозки | [8 empty] | 0
|  | дополнительная перевозка оборудования | [8 empty] | 0
|  | Всего прочие затраты | [8 empty] | 0
Справочно
|  | материальные ресурсы, отсутствующие в ФРСН | [8 empty] | 0
|  | оборудование, отсутствующие в ФРСН | [8 empty] | 0
|  | затраты труда рабочих |  |  |  | 56.4948
|  | затраты труда машинистов |  |  |  | 15.2478
Составил | [6 empty] | Пыхтин В.А.
[должность,подпись(инициалы,фамилия)]
Проверил
[должность,подпись(инициалы,фамилия)]

## 09-01-01
Smeta.RU (495) 974-1589
Наименование программного продукта |  |  |  |  | Программа для ЭВМ «Программа: «Smeta.RU» версия 11»
Наименование редакции сметных нормативов |  |  |  |  | Приказ Минстроя России от 30.12.2021 г. № 1046/пр
Реквизиты приказа Минстроя России об утверждении дополнений и изменений к сметным нормативам |  |  |  |  | Приказ Минстроя России от 18.05.2022 г. № 378/пр, Приказ Минстроя России от 26.08.2022 г. № 703/пр, Приказ Минстроя России от 26.10.2022 г. № 905/пр; Приказ Минстроя России от 27.12.2022 г. № 1133/пр; Приказ Минстроя России от 10.02.2023 г. № 84/пр; Приказ Минстроя России от 11.05.2023 г. № 335/пр; Приказ Минстроя России от 02.08.2023 г. № 551/пр; Приказ Минстроя России от 14.11.2023 г. № 817/пр; Приказ Минстроя России от 16.02.2024 г. № 102/пр; Приказ Минстроя России от 13.05.2024 г. № 323/пр; Приказ Минстроя России от 09.08.2024 г. № 524/пр; Приказ Минстроя России от 07.11.2024 г. № 747/пр; Приказ Минстроя России от 07.02.2025 г. № 69/пр | [24 empty] | Приказ Минстроя России от 18.05.2022 г. № 378/пр, Приказ Минстроя России от 26.08.2022 г. № 703/пр, Приказ Минстроя России от 26.10.2022 г. № 905/пр; Приказ Минстроя России от 27.12.2022 г. № 1133/пр; Приказ Минстроя России от 10.02.2023 г. № 84/пр; Приказ Минстроя России от 11.05.2023 г. № 335/пр; Приказ Минстроя России от 02.08.2023 г. № 551/пр; Приказ Минстроя России от 14.11.2023 г. № 817/пр; Приказ Минстроя России от 16.02.2024 г. № 102/пр; Приказ Минстроя России от 13.05.2024 г. № 323/пр; Приказ Минстроя России от 09.08.2024 г. № 524/пр; Приказ Минстроя России от 07.11.2024 г. № 747/пр; Приказ Минстроя России от 07.02.2025 г. № 69/пр
Реквизиты письма Минстроя России об индексах изменения сметной стоимости строительства, включаемые в федеральный реестр сметных нормативов и размещаемые в федеральной государственной информационной системе ценообразования в строительстве, подготовленного в соответствии с пунктом 85 Методики расчета индексов изменения сметной стоимости строительства, утвержденной приказом Министерства строительства и жилищно-коммунального хозяйства Российской Федерации от 5 июня 2019 г. N 326/пр |  |  |  |  | Письмо Минстроя России от 25.02.2025 № 10314-ИФ/09
Реквизиты нормативного правового акта об утверждении оплаты труда, утверждаемый в соответствии с пунктом 22(1) Правилами мониторинга цен, утвержденными постановлением Правительства Российской Федерации от 23 декабря 2016 г. N 1452 |  |  |  |  | Распоряжение Министерства экономики и финансов Московской области от 21.02.2024 г. № 24РВ-14
Обоснование принятых текущих цен на строительные ресурсы |  |  |  |  | ФГИС ЦС, конъюнктурный анализ
Наименование субъекта Российской Федерации
Наименование зоны субъекта Российской Федерации
(наименование стройки)
Строительство ЛЭП-0,4 кВ от проект. ВЛИ-0,38 кВ (по дог-ру ТП №Ю8-23-302-185402(341006)), ПС №755 "Молоково", в т.ч. ПИР, МО, р-н Ленинский, д. Мисайлово Ю8-23-302-185912(354833) | [28 empty] | Строительство ЛЭП-0,4 кВ от проект. ВЛИ-0,38 кВ (по дог-ру ТП №Ю8-23-302-185402(341006)), ПС №755 "Молоково", в т.ч. ПИР, МО, р-н Ленинский, д. Мисайлово Ю8-23-302-185912(354833)
(наименование объекта капитального строительства)
ЛОКАЛЬНАЯ СМЕТА № 09-01-01
Пусконаладочные работы ВЛ-0,4 кВ
(наименование работ и затрат)
Составлен |  | Ресурсно-индексным | методом
Основание
(проектная и (или) иная техническая документация)
Составлен(а) в текущем уровне цен на март 2025 года
Сметная стоимость |  | 8.38 |  | тыс. руб.
[6 empty] | Средства на оплату труда рабочих |  |  |  | 3.99 | тыс. руб.
| в том числе: |  |  |  |  | Средства на оплату труда машинистов |  |  |  | 0 | тыс. руб.
| строительных работ | 0 |  | тыс. руб. |  | Нормативные затраты труда рабочих |  |  |  | 6.0392 | чел.-ч.
| монтажных работ | 0 |  | тыс. руб. |  | Нормативные затраты труда машинистов |  |  |  | 0 | чел.-ч.
| оборудования | 0 |  | тыс. руб.
| прочих затрат | 8.38 |  | тыс. руб.
№ п/п | Обоснование | Наименование работ и затрат | Единица измерения | Количество |  |  | Сметная стоимость, руб.
|  |  |  | на единицу измерения | коэффициенты | всего с учетом коэффициентов | на единицу измерения в базисном уровне цен | индекс | на единицу измерения в текущем уровне цен | коэффициенты | всего в текущем уровне цен
1 | 2 | 3 | 4 | 5 | 6 | 7 | 8 | 9 | 10 | 11 | 12
Раздел: ПНР
1 | ГЭСНп 01-11-010-01 | Измерение сопротивления растеканию тока: заземлителя | измерение | 2 |  | 2
| 1 | ОТ (ЗТ) | чел.-ч. |  |  | 2 |  |  |  |  | 1321.61
| 2-100-06 | Рабочий 6 разряда | чел.-ч | 0.5 |  | 1 |  |  | 668.23 |  | 668.23
| 3-200-03 | Инженер III категории | чел.-ч | 0.5 |  | 1 |  |  | 653.38 |  | 653.38
|  | Итого прямые затраты | [8 empty] | 1321.61
|  | ФОТ | [8 empty] | 1321.61
| Пр/812-083.0-1 | НР Пусконаладочные работы | % | 74 |  | 74 |  |  |  |  | 977.99
| Пр/774-083.0 | СП Пусконаладочные работы | % | 36 |  | 36 |  |  |  |  | 475.78
|  | Всего по позиции | [5 empty] | 1387.69 |  | 2775.38 |  | 1955.98 | 951.56 | 2775.38 | 0 | = | 1321.61 | 0 | = | 0 | 977.99 | 475.78 | 2775.38 | 2220.3 | 555.08 | 200001 | 1 | 4
2 | ГЭСНп 01-11-011-01 | Проверка наличия цепи между заземлителями и заземленными элементами | 100 измерений | 0.02 |  | 0.02
Объем: 0,02=2/100
| 1 | ОТ (ЗТ) | чел.-ч. |  |  | 0.2592 |  |  |  |  | 171.28
| 2-100-06 | Рабочий 6 разряда | чел.-ч | 6.48 |  | 0.1296 |  |  | 668.23 |  | 86.6
| 3-200-03 | Инженер III категории | чел.-ч | 6.48 |  | 0.1296 |  |  | 653.38 |  | 84.68
|  | Итого прямые затраты | [8 empty] | 171.28
|  | ФОТ | [8 empty] | 171.28
| Пр/812-083.0-1 | НР Пусконаладочные работы | % | 74 |  | 74 |  |  |  |  | 126.75
| Пр/774-083.0 | СП Пусконаладочные работы | % | 36 |  | 36 |  |  |  |  | 61.66
|  | Всего по позиции | [5 empty] | 17984.5 |  | 359.69 |  | 19.56 | 9.51 | 359.69 | 0 | = | 171.28 | 0 | = | 0 | 126.75 | 61.66 | 359.69 | 287.75 | 71.94 | 200001 | 2 | 4
3 | ГЭСНп 01-11-013-01 | Замер полного сопротивления цепи "фаза-нуль" | ШТ | 1 |  | 1
| 1 | ОТ (ЗТ) | чел.-ч. |  |  | 1 |  |  |  |  | 660.81
| 2-100-06 | Рабочий 6 разряда | чел.-ч | 0.5 |  | 0.5 |  |  | 668.23 |  | 334.12
| 3-200-03 | Инженер III категории | чел.-ч | 0.5 |  | 0.5 |  |  | 653.38 |  | 326.69
|  | Итого прямые затраты | [8 empty] | 660.81
|  | ФОТ | [8 empty] | 660.81
| Пр/812-083.0-1 | НР Пусконаладочные работы | % | 74 |  | 74 |  |  |  |  | 489
| Пр/774-083.0 | СП Пусконаладочные работы | % | 36 |  | 36 |  |  |  |  | 237.89
|  | Всего по позиции | [5 empty] | 1387.7 |  | 1387.7 |  | 977.99 | 475.78 | 1387.7 | 0 | = | 660.81 | 0 | = | 0 | 489 | 237.89 | 1387.7 | 1110.16 | 277.54 | 200001 | 3 | 4
4 | ГЭСНп 01-11-024-01 | Фазировка электрической линии или трансформатора с сетью напряжением: до 1 кВ | ШТ | 3 |  | 3
| 1 | ОТ (ЗТ) | чел.-ч. |  |  | 2.46 |  |  |  |  | 1625.58
| 2-100-06 | Рабочий 6 разряда | чел.-ч | 0.41 |  | 1.23 |  |  | 668.23 |  | 821.92
| 3-200-03 | Инженер III категории | чел.-ч | 0.41 |  | 1.23 |  |  | 653.38 |  | 803.66
|  | Итого прямые затраты | [8 empty] | 1625.58
|  | ФОТ | [8 empty] | 1625.58
| Пр/812-083.0-1 | НР Пусконаладочные работы | % | 74 |  | 74 |  |  |  |  | 1202.93
| Пр/774-083.0 | СП Пусконаладочные работы | % | 36 |  | 36 |  |  |  |  | 585.21
|  | Всего по позиции | [5 empty] | 1137.9067 |  | 3413.72 |  | 2933.97 | 1427.34 | 3413.72 | 0 | = | 1625.58 | 0 | = | 0 | 1202.93 | 585.21 | 3413.72 | 2730.98 | 682.74 | 200001 | 4 | 4
5 | ГЭСНп 01-11-028-01 | Измерение сопротивления изоляции (на линию) мегаомметром кабельных и других линий напряжением до 1 кВ, предназначенных для передачи электроэнергии к распределительным устройствам, щитам, шкафам, коммутационным аппаратам и электропотребителям | ШТ | 1 |  | 1
| 1 | ОТ (ЗТ) | чел.-ч. |  |  | 0.32 |  |  |  |  | 211.46
| 2-100-06 | Рабочий 6 разряда | чел.-ч | 0.16 |  | 0.16 |  |  | 668.23 |  | 106.92
| 3-200-03 | Инженер III категории | чел.-ч | 0.16 |  | 0.16 |  |  | 653.38 |  | 104.54
|  | Итого прямые затраты | [8 empty] | 211.46
|  | ФОТ | [8 empty] | 211.46
| Пр/812-083.0-1 | НР Пусконаладочные работы | % | 74 |  | 74 |  |  |  |  | 156.48
| Пр/774-083.0 | СП Пусконаладочные работы | % | 36 |  | 36 |  |  |  |  | 76.13
|  | Всего по позиции | [5 empty] | 444.07 |  | 444.07 |  | 977.99 | 475.78 | 444.07 | 0 | = | 211.46 | 0 | = | 0 | 156.48 | 76.13 | 444.07 | 355.26 | 88.81 | 200001 | 5 | 4
|  | Итого прямые затраты по разделу | [8 empty] | 3990.74
в том числе
|  | оплата труда | [8 empty] | 3990.74
|  | эксплуатация машин и механизмов | [8 empty] | 0
в том числе
|  | эксплуатация машин и механизмов | [8 empty] | 0
в том числе
|  | оплата труда машинистов (ОТм) | [8 empty] | 0
|  | доплаты к оплате труда машинистов | [8 empty] | 0
|  | материальные ресурсы | [8 empty] | 0
в том числе
|  | материальные ресурсы без учета дополнительной перевозки | [8 empty] | 0
|  | дополнительная перевозка материальных ресурсов | [8 empty] | 0
|  | перевозка | [8 empty] | 0
|  | Всего ФОТ (справочно) | [8 empty] | 3990.74
|  | Всего накладные расходы | [8 empty] | 2953.15
|  | Всего сметная прибыль | [8 empty] | 1436.67
|  | Итого оборудование | [8 empty] | 0
в том числе
|  | оборудование без учета дополнительной перевозки | [8 empty] | 0
|  | дополнительная перевозка оборудования | [8 empty] | 0
Итого прочие затраты
|  | Итого хозяйственный инвентарь | [8 empty] | 0
|  | Итого по разделу | [8 empty] | 8380.56
Справочно
|  | материальные ресурсы, отсутствующие в ФРСН | [8 empty] | 0
|  | оборудование, отсутствующие в ФРСН | [8 empty] | 0
|  | затраты труда рабочих |  |  |  | 6.0392
|  | затраты труда машинистов |  |  |  | 0
ИТОГИ ПО СМЕТЕ
|  | ВСЕГО строительные работы | [8 empty] | 0
в том числе
|  | Всего прямые затраты | [8 empty] | 0
в том числе
|  | оплата труда (ОТ) | [8 empty] | 0
|  | эксплуатация машин и механизмов | [8 empty] | 0
в том числе
|  | эксплуатация машин и механизмов | [8 empty] | 0
в том числе
|  | оплата труда машинистов (ОТм) | [8 empty] | 0
|  | доплаты к оплате труда машинистов | [8 empty] | 0
|  | материальные ресурсы | [8 empty] | 0
в том числе
|  | материальные ресурсы без учета дополнительной перевозки | [8 empty] | 0
|  | дополнительная перевозка материальных ресурсов | [8 empty] | 0
|  | перевозка | [8 empty] | 0
|  | ФОТ (справочно) | [8 empty] | 0
|  | накладные расходы | [8 empty] | 0
|  | сметная прибыль | [8 empty] | 0
|  | ВСЕГО монтажные работы | [8 empty] | 0
в том числе
|  | Всего прямые затраты | [8 empty] | 0
в том числе
|  | оплата труда (ОТ) | [8 empty] | 0
|  | эксплуатация машин и механизмов | [8 empty] | 0
в том числе
|  | эксплуатация машин и механизмов | [8 empty] | 0
в том числе
|  | оплата труда машинистов (ОТм) | [8 empty] | 0
|  | доплаты к оплате труда машинистов | [8 empty] | 0
|  | материальные ресурсы | [8 empty] | 0
в том числе
|  | материальные ресурсы без учета дополнительной перевозки | [8 empty] | 0
|  | дополнительная перевозка материальных ресурсов | [8 empty] | 0
|  | перевозка | [8 empty] | 0
|  | ФОТ (справочно) | [8 empty] | 0
|  | накладные расходы | [8 empty] | 0
|  | сметная прибыль | [8 empty] | 0
|  | ВСЕГО оборудование | [8 empty] | 0
в том числе
|  | оборудование без учета дополнительной перевозки | [8 empty] | 0
|  | дополнительная перевозка оборудования | [8 empty] | 0
|  | ВСЕГО прочие затраты | [8 empty] | 8380.56
в том числе
прочие затраты
|  | Хозяйственный инвентарь | [8 empty] | 0
|  | Пусконаладочные работы | [8 empty] | 8380.56
в том числе
|  | Всего прямые затраты | [8 empty] | 3990.74
в том числе
|  | оплата труда (ОТ) | [8 empty] | 3990.74
|  | эксплуатация машин и механизмов | [8 empty] | 0
в том числе
|  | эксплуатация машин и механизмов | [8 empty] | 0
в том числе
|  | оплата труда машинистов (ОТм) | [8 empty] | 0
|  | доплаты к оплате труда машинистов | [8 empty] | 0
|  | материальные ресурсы | [8 empty] | 0
в том числе
|  | материальные ресурсы без учета дополнительной перевозки | [8 empty] | 0
|  | дополнительная перевозка материальных ресурсов | [8 empty] | 0
|  | перевозка | [8 empty] | 0
|  | ФОТ (справочно) | [8 empty] | 3990.74
|  | накладные расходы | [8 empty] | 2953.15
|  | сметная прибыль | [8 empty] | 1436.67
|  | ВСЕГО по смете | [8 empty] | 8380.56
в том числе
|  | Всего прямые затраты | [8 empty] | 3990.74
в том числе
|  | оплата труда (ОТ) | [8 empty] | 3990.74
|  | эксплуатация машин и механизмов | [8 empty] | 0
в том числе
|  | эксплуатация машин и механизмов | [8 empty] | 0
в том числе
|  | оплата труда машинистов (ОТм) | [8 empty] | 0
|  | доплаты к оплате труда машинистов | [8 empty] | 0
|  | материальные ресурсы | [8 empty] | 0
в том числе
|  | материальные ресурсы без учета дополнительной перевозки | [8 empty] | 0
|  | дополнительная перевозка материальных ресурсов | [8 empty] | 0
|  | перевозка | [8 empty] | 0
|  | Всего ФОТ (справочно) | [8 empty] | 3990.74
|  | Всего накладные расходы | [8 empty] | 2953.15
|  | Всего сметная прибыль | [8 empty] | 1436.67
|  | Всего оборудование | [8 empty] | 0
в том числе
|  | оборудование без учета дополнительной перевозки | [8 empty] | 0
|  | дополнительная перевозка оборудования | [8 empty] | 0
|  | Всего прочие затраты | [8 empty] | 8380.56
Справочно
|  | материальные ресурсы, отсутствующие в ФРСН | [8 empty] | 0
|  | оборудование, отсутствующие в ФРСН | [8 empty] | 0
|  | затраты труда рабочих |  |  |  | 6.0392
|  | затраты труда машинистов |  |  |  | 0
Составил | [6 empty] | Пыхтин В.А.
[должность,подпись(инициалы,фамилия)]
Проверил
[должность,подпись(инициалы,фамилия)]

## КА по материалам
Сводная таблица результатов конъюнктурного анализа
По объекту: Строительство ЛЭП-0,4 кВ от проект. ВЛИ-0,38 кВ (по дог-ру ТП №Ю8-23-302-185402(341006)), ПС №755 "Молоково", в т.ч. ПИР, МО, р-н Ленинский, д. Мисайлово Ю8-23-302-185912(354833)
(наименование объекта строительства)
№ п/п | Код ресурса, затрат | Наименование ресурса, затрат | Полное наименование ресурса, затрат в обосновывающем документе | Единица измерения ресурса, затрат | Единица измерения ресурса, затрат в обосновывающем документе | Текущая отпускная цена за единицу измерения в обосновывающем документе с НДС, руб. | Текущая отпускная цена за единицу измерения в обосновывающем документе без НДС, руб. | Текущая отпускная цена за единицу измерения без НДС, руб. в соответствии с графой 5 | Затраты на перевозку |  | Заготовительно-складские расходы |  | Дополнительные затраты, предусмотренные пунктами 88, 117, 119–121 Методики |  |  | Сметная цена без НДС, руб. за единицу измерения | Год | Квартал | Полное и (или) сокращенное (при наличии) наименования производителя / поставщика | Страна производителя оборудования, производственного и хозяйственного инвентаря | КПП организации | ИНН организации | Гиперссылка на веб-сайт производителя / поставщика | Населенный пункт расположения склада производителя / поставщика | Статус организации - производитель (1) / поставщик (2)
[9 empty] | % | руб. за единицу измерения без НДС | % | руб. | Наименование затрат | % | руб.
1 | 2 | 3 | 4 | 5 | 6 | 7 | 8 | 9 | 10 | 11 | 12 | 13 | 14 | 15 | 16 | 17 | 18 | 19 | 20 | 21 | 22 | 23 | 24 | 25 | 26
1.1 | ТЦ_21.2.01.00_77_7727643060_22.07.2024_02 | Провод СИП2но 3х95+1х95 | Провод СИП2но 3х95+1х95 | м | м | 680.88 | 567.4 | 567.4 | 3 | 17.02 | 2 | 11.69 |  |  | 0 | 596.11 | 2024 | 3 | ООО "ПромЭнергоКомплект" | РФ | 772601001 | 7727643060 |  | 117405, г. Москва,Варшавское шоссе, д. 141, стр. 80, этаж 2 оф. С23А | 2
1.2 | ТЦ_21.2.01.00_77_7720302216_29.07.2024_02 | Провод СИП2но 3х95+1х95 | Провод СИП2но 3х95+1х95 | м | м | 708.5 | 590.42 | 590.42 | 3 | 17.71 | 2 | 12.16 |  |  | 0 | 620.29 | 2024 | 3 | ООО "ЭЛТКОМ" | РФ | 772001001 | 7720302216 | https://eltcom.ru/ | 111123, г. Москва, ул. Перовская, 33А | 2
1.3 | ТЦ_21.2.01.00_36_3663125850_01.08.2024_02 | Провод СИП2но 3х95+1х95 | Провод СИП2но 3х95+1х95 | м | м | 703 | 585.83 | 585.83 | 3 | 17.57 | 2 | 12.07 |  |  | 0 | 615.47 | 2024 | 3 | ООО «ТД ЭЛПРО» | РФ | 366301001 | 3663125850 | https://rsoek.ru/ | 394028, Воронежская область, г. Воронеж, ул. Красный Октябрь, д. 2-Б/4 | 1
2.1 | ТЦ_05.00.00.00_77_7727643060_22.07.2024_02 | Стойка СВ 95-3 | Стойка СВ 95-3 | шт. | шт. | 13076.4 | 10897 | 10897 | 3 | 326.91 | 2 | 224.48 |  |  | 0 | 11448.39 | 2024 | 3 | ООО "ПромЭнергоКомплект" | РФ | 772601001 | 7727643060 |  | 117405, г. Москва,Варшавское шоссе, д. 141, стр. 80, этаж 2 оф. С23А | 2
2.2 | ТЦ_05.00.00.00_77_7720302216_29.07.2024_02 | Стойка СВ 95-3 | Стойка СВ 95-3 | шт. | шт. | 13098 | 10915 | 10915 | 3 | 327.45 | 2 | 224.85 |  |  | 0 | 11467.3 | 2024 | 3 | ООО "ЭЛТКОМ" | РФ | 772001001 | 7720302216 | https://eltcom.ru/ | 111123, г. Москва, ул. Перовская, 33А | 2
2.3 | ТЦ_05.00.00.00_36_3663125850_01.08.2024_02 | Стойка СВ 95-3 | Стойка СВ 95-3 | шт. | шт. | 13274 | 11061.67 | 11061.67 | 3 | 331.85 | 2 | 227.87 |  |  | 0 | 11621.39 | 2024 | 3 | ООО «ТД ЭЛПРО» |  | 366301001 | 3663125850 | https://rsoek.ru/ | 394028, Воронежская область, г. Воронеж, ул. Красный Октябрь, д. 2-Б/4 | 1
3.1 | ТЦ_20.00.00.00_77_7727643060_22.07.2024_02 | Заземляющий проводник ЗП6 | Заземляющий проводник ЗП6 | м | шт. | 157.2 | 131 | 131 | 3 | 3.93 | 2 | 2.7 |  |  | 0 | 137.63 | 2024 | 3 | ООО "ПромЭнергоКомплект" | РФ | 772601001 | 7727643060 |  | 117405, г. Москва,Варшавское шоссе, д. 141, стр. 80, этаж 2 оф. С23А | 2
3.2 | ТЦ_20.00.00.00_77_7720302216_29.07.2024_02 | Заземляющий проводник ЗП6 | Заземляющий проводник ЗП6 | м | шт. | 161 | 134.17 | 134.17 | 3 | 4.03 | 2 | 2.76 |  |  | 0 | 140.96 | 2024 | 3 | ООО "ЭЛТКОМ" | РФ | 772001001 | 7720302216 | https://eltcom.ru/ | 111123, г. Москва, ул. Перовская, 33А | 2
3.3 | ТЦ_20.00.00.00_36_3663125850_01.08.2024_02 | Заземляющий проводник ЗП6 | Заземляющий проводник ЗП6 | м | шт. | 159 | 132.5 | 132.5 | 3 | 3.98 | 2 | 2.73 |  |  | 0 | 139.21 | 2024 | 3 | ООО «ТД ЭЛПРО» | РФ | 366301001 | 3663125850 | https://rsoek.ru/ | 394028, Воронежская область, г. Воронеж, ул. Красный Октябрь, д. 2-Б/4 | 1
4.1 | ТЦ_20.00.00.00_77_7727643060_22.07.2024_02 | Крепление подкоса У52-М | Кронштейн У-4 | шт. | шт. | 1980 | 1650 | 1650 | 3 | 49.5 | 2 | 33.99 |  |  | 0 | 1733.49 | 2024 | 3 | ООО "ПромЭнергоКомплект" | РФ | 772601001 | 7727643060 |  | 117405, г. Москва,Варшавское шоссе, д. 141, стр. 80, этаж 2 оф. С23А | 2
4.2 | ТЦ_20.00.00.00_77_7720302216_29.07.2024_02 | Крепление подкоса У52-М | Кронштейн У-4 | шт. | шт. | 2008 | 1673.33 | 1673.33 | 3 | 50.2 | 2 | 34.47 |  |  | 0 | 1758 | 2024 | 3 | ООО "ЭЛТКОМ" | РФ | 772001001 | 7720302216 | https://eltcom.ru/ | 111123, г. Москва, ул. Перовская, 33А | 2
4.3 | ТЦ_20.00.00.00_36_3663125850_01.08.2024_02 | Крепление подкоса У52-М | Кронштейн У-4 | шт. | шт. | 2194 | 1828.33 | 1828.33 | 3 | 54.85 | 2 | 37.66 |  |  | 0 | 1920.84 | 2024 | 3 | ООО «ТД ЭЛПРО» | РФ | 366301001 | 3663125850 | https://rsoek.ru/ | 394028, Воронежская область, г. Воронеж, ул. Красный Октябрь, д. 2-Б/4 | 1
5.1 | ТЦ_20.2.06.00_77_7727643060_22.07.2024_02 | Кронштейн анкерный CS10.3 | Кронштейн анкерный CS10.3 | шт. | шт. | 466 | 388.33 | 388.33 | 3 | 11.65 | 2 | 8 |  |  | 0 | 407.98 | 2024 | 3 | ООО "ПромЭнергоКомплект" | РФ | 772601001 | 7727643060 |  | 117405, г. Москва,Варшавское шоссе, д. 141, стр. 80, этаж 2 оф. С23А | 2
5.2 | ТЦ_20.2.06.00_77_7720302216_29.07.2024_02 | Кронштейн анкерный CS10.3 | Кронштейн анкерный CS10.3 | шт. | шт. | 498 | 415 | 415 | 3 | 12.45 | 2 | 8.55 |  |  | 0 | 436 | 2024 | 3 | ООО "ЭЛТКОМ" | РФ | 772001001 | 7720302216 | https://eltcom.ru/ | 111123, г. Москва, ул. Перовская, 33А | 2
5.3 | ТЦ_20.2.06.00_36_3663125850_01.08.2024_02 | Кронштейн анкерный CS10.3 | Кронштейн анкерный CS10.3 | шт. | шт. | 487 | 405.83 | 405.83 | 3 | 12.17 | 2 | 8.36 |  |  | 0 | 426.36 | 2024 | 3 | ООО «ТД ЭЛПРО» | РФ | 366301001 | 3663125850 | https://rsoek.ru/ | 394028, Воронежская область, г. Воронеж, ул. Красный Октябрь, д. 2-Б/4 | 1
6.1 | ТЦ_20.2.00.00_77_7727643060_22.07.2024_02 | Бугель В20 | Бугель В20 | шт. | шт. | 22.8 | 19 | 19 | 3 | 0.57 | 2 | 0.39 |  |  | 0 | 19.96 | 2024 | 3 | ООО "ПромЭнергоКомплект" | РФ | 772601001 | 7727643060 |  | 117405, г. Москва,Варшавское шоссе, д. 141, стр. 80, этаж 2 оф. С23А | 2
6.2 | ТЦ_20.2.00.00_77_7720302216_29.07.2024_02 | Бугель В20 | Бугель В20 | шт. | шт. | 24 | 20 | 20 | 3 | 0.6 | 2 | 0.41 |  |  | 0 | 21.01 | 2024 | 3 | ООО "ЭЛТКОМ" | РФ | 772001001 | 7720302216 | https://eltcom.ru/ | 111123, г. Москва, ул. Перовская, 33А | 2
6.3 | ТЦ_20.2.00.00_36_3663125850_01.08.2024_02 | Бугель В20 | Бугель В20 | шт. | шт. | 27 | 22.5 | 22.5 | 3 | 0.68 | 2 | 0.46 |  |  | 0 | 23.64 | 2024 | 3 | ООО «ТД ЭЛПРО» |  | 366301001 | 3663125850 | https://rsoek.ru/ | 394028, Воронежская область, г. Воронеж, ул. Красный Октябрь, д. 2-Б/4 | 1
7.1 | ТЦ_20.2.00.00_77_7727643060_22.07.2024_02 | Натяжной зажим DN 95-120 | Натяжной зажим DN 95-120 | шт. | шт. | 1392 | 1160 | 1160 | 3 | 34.8 | 2 | 23.9 |  |  | 0 | 1218.7 | 2024 | 3 | ООО "ПромЭнергоКомплект" | РФ | 772601001 | 7727643060 |  | 117405, г. Москва,Варшавское шоссе, д. 141, стр. 80, этаж 2 оф. С23А | 2
7.2 | ТЦ_20.2.00.00_77_7720302216_29.07.2024_02 | Натяжной зажим DN 95-120 | Натяжной зажим DN 95-120 | шт. | шт. | 1487 | 1239.17 | 1239.17 | 3 | 37.18 | 2 | 25.53 |  |  | 0 | 1301.88 | 2024 | 3 | ООО "ЭЛТКОМ" | РФ | 772001001 | 7720302216 | https://eltcom.ru/ | 111123, г. Москва, ул. Перовская, 33А | 2
7.3 | ТЦ_20.2.00.00_36_3663125850_01.08.2024_02 | Натяжной зажим DN 95-120 | Натяжной зажим DN 95-120 | шт. | шт. | 1592 | 1326.67 | 1326.67 | 3 | 39.8 | 2 | 27.33 |  |  | 0 | 1393.8 | 2024 | 3 | ООО «ТД ЭЛПРО» | РФ | 366301001 | 3663125850 | https://rsoek.ru/ | 394028, Воронежская область, г. Воронеж, ул. Красный Октябрь, д. 2-Б/4 | 1
8.1 | ТЦ_20.2.00.00_77_7727643060_22.07.2024_02 | Зажим PC481 | Зажим PC481 | шт. | шт. | 1144 | 953.33 | 953.33 | 3 | 28.6 | 2 | 19.64 |  |  | 0 | 1001.57 | 2024 | 3 | ООО "ПромЭнергоКомплект" | РФ | 772601001 | 7727643060 |  | 117405, г. Москва,Варшавское шоссе, д. 141, стр. 80, этаж 2 оф. С23А | 2
8.2 | ТЦ_20.2.00.00_77_7720302216_29.07.2024_02 | Зажим PC481 | Зажим PC481 | шт. | шт. | 1297 | 1080.83 | 1080.83 | 3 | 32.42 | 2 | 22.27 |  |  | 0 | 1135.52 | 2024 | 3 | ООО "ЭЛТКОМ" | РФ | 772001001 | 7720302216 | https://eltcom.ru/ | 111123, г. Москва, ул. Перовская, 33А | 2
8.3 | ТЦ_20.2.00.00_36_3663125850_01.08.2024_02 | Зажим PC481 | Зажим PC481 | шт. | шт. | 1203 | 1002.5 | 1002.5 | 3 | 30.08 | 2 | 20.65 |  |  | 0 | 1053.23 | 2024 | 3 | ООО «ТД ЭЛПРО» | РФ | 366301001 | 3663125850 | https://rsoek.ru/ | 394028, Воронежская область, г. Воронеж, ул. Красный Октябрь, д. 2-Б/4 | 1
Составил
[должность,подпись(инициалы,фамилия)]
Проверил
[должность,подпись(инициалы,фамилия)]
Застройщик (технический заказчик)
[должность,подпись(инициалы,фамилия)]

## Source
0 | Smeta.RU (495) 974-1589 |  | _PS_ |  | 0 | 0 | 0 | Smeta.RU |  | 1 | 74673 | 10 | 11 | 11 | 0 | 3
1 | 298 | 0 | 239 | 0 | Договор 311396 | Строительство ЛЭП-0,4 кВ от проект. ВЛИ-0,38 кВ (по дог-ру ТП №Ю8-23-302-185402(341006)), ПС №755 "Молоково", в т.ч. ПИР, МО, р-н Ленинский, д. Мисайлово Ю8-23-302-185912(354833) |  | 0 |  | 0 | 0 | 523 |  | 0 | 0 | 7 | 0 |  | 4 | Строительство ЛЭП-0,4 кВ от РУ-0,4 кВ проект. ТП (по дог-ру ТП №Ю8-24-302-212649(335126)), ПС №807 "Калугино", АВ, в т.ч. ПИР, МО, г.о. Серпухов, д. Акулово Ю8-24-302-225134(484591) | 0 | МО, г.о. Серпухов, д. Акулово Ю8-24-302-225134(484591) |  |  |  |  | И.В. Бобырь |  |  |  | А.Ю. Трощенков | Заместитель директора по капитальному строительству – начальник управления кап. строительства филиал | А.Ю. Трощенков | Заместитель директора по капитальному строительству – начальник управления кап. строительства филиал | Южные электрические сети - филиал ПАО "Россети Московский регион" |  | Б.А. Зонтов | Исполнительный директор ООО "Бизнес-Инвестпром" | ООО "Бизнес-Инвестпром" | [13 empty] | 0 | [5 empty] | Сметные нормы списания | Коды ценников | 1 | 1 | 0 | 0 | 1 | 0 | 6 | 2 | 1 | 1 | 0 | 0 | 0 | 0 | 0 |  | Версия 1.12.0 для ФСНБ-2022 И13 | ФСНБ-2022 - Изменения И13 | ФСНБ-2022 - Изменения И13 | ФСНБ-2022 - Изменения И13 | ФСНБ-2022 - Изменения И13 | Поправки для ФСНБ-2022 от 20.02.2025 г И13 (55/пр) Строительство | 0 | 0 | 487096328 |  |  | 13 | [5 empty] | Приказ Минстроя России от 30.12.2021 г. № 1046/пр | ГСН | 45695 | 508 | 13 | Приказ Минстроя России от 18.05.2022 г. № 378/пр, Приказ Минстроя России от 26.08.2022 г. № 703/пр, Приказ Минстроя России от 26.10.2022 г. № 905/пр; Приказ Минстроя России от 27.12.2022 г. № 1133/пр; Приказ Минстроя России от 10.02.2023 г. № 84/пр; Приказ Минстроя России от 11.05.2023 г. № 335/пр; Приказ Минстроя России от 02.08.2023 г. № 551/пр; Приказ Минстроя России от 14.11.2023 г. № 817/пр; Приказ Минстроя России от 16.02.2024 г. № 102/пр; Приказ Минстроя России от 13.05.2024 г. № 323/пр; Приказ Минстроя России от 09.08.2024 г. № 524/пр; Приказ Минстроя России от 07.11.2024 г. № 747/пр; Приказ Минстроя России от 07.02.2025 г. № 69/пр |  |  | 0 | [29 empty] | 0
15 | 1
52 | 298 | 1 | 12 | 0 | Договор 311396 | Строительство ЛЭП-0,4 кВ от проект. ВЛИ-0,38 кВ (по дог-ру ТП №Ю8-23-302-185402(341006)), ПС №755 "Молоково", в т.ч. ПИР, МО, р-н Ленинский, д. Мисайлово Ю8-23-302-185912(354833) | [7 empty] | 217637.21 | 163873.61 | 17219.39 | 6014.76 | 30529.45 | 0 | 62.534 | 15.2478 | 0 | 36251.41 | 20611.55 | 0 | 0 | 0 | 0 | 0 | 0 | 0 | 0 | 0 | 0 | 0 | 0 | 0 | 0 | 0 | 0 | 0 | 0 | 274500.17 | 252745.91 | 13373.7 | 8380.56 | 163873.61 | 163873.61 | 0 | 163873.61 | 0 | 0 | 0 | 0 | 0 | 0 | 0 | 0 | 0 | 0 | 0 | 0 | 0 | 0 | 0 | 0 | 0 | 0 | 0 | 0 | 0 | 0 | 0 | 0 | 0 | 0 | 0 | 0 | 0 | 0 | 0 | 0 | 0 | 0 | 0 | 0 | 0 | 0 | 0 | 0 | 0 | 0 | 0 | 0 | 0 | 0 | 0 | 0 | 0 | 0 | 0 | 0 | 0 | 0 | 0 | 0 | 0 | 0 | 0 | 0 | 0 | 0 | 0 | 0 | 0 | 0 | 0 | 0 | 0 | 0 | 0 | 0 | 0 | 0 | 0 | 0 | 0 | 0 | 0 | 0 | 0 | 0 | 0 | 0 | 0 | 0 | 0 | 0 | 0 | 0 | 0 | 0 | 0 | 0 | 0 | 0 | 0 | 0 | 0 | 0 | 0 | 0 | 0 | 0 | 0 | 0 | 0 | 0 | 0 | 0 | 0 | 0 | 0 | 0 | 0 | 0 | 0 | 0 | 0 | 0 | 0 | 0 | 0 | 0 | 0 | 0 | 0 | 0 | 0 | 0 | 0 | 0 | 0 | 0 | 0 | 0 | 0 | 0 | 0 | 0 | 0 | 0 | 0 | 0 | 0 | 0 | 0 | 0 | 0 | 0 | 0 | 0 | 0 | 0 | 0
3 | 1 |  | 135 |  | 02-01-01 | Строительство ВЛ-0,4 кВ |  | 0 |  | 1 | 02-01-01 | [6 empty] | 0 |  | СМР ВЛ-0,4 | 2 | [53 empty] | 0 | [7 empty] | 0 | 0
52 | 1 | 3 | 20 | 0 | 02-01-01 | Строительство ВЛ-0,4 кВ | [7 empty] | 213646.47 | 163873.61 | 17219.39 | 6014.76 | 26538.71 | 0 | 56.4948 | 15.2478 | 0 | 33298.26 | 19174.88 | 0 | 0 | 0 | 0 | 0 | 0 | 0 | 0 | 0 | 0 | 0 | 0 | 0 | 0 | 0 | 0 | 0 | 0 | 266119.61 | 252745.91 | 13373.7 | 0 | 163873.61 | 163873.61 | 0 | 163873.61 | 0 | 0 | 0 | 0 | 0 | 0 | 0 | 0 | 0 | 0 | 0 | 0 | 0 | 0 | 0 | 0 | 0 | 0 | 0 | 0 | 0 | 0 | 0 | 0 | 0 | 0 | 0 | 0 | 0 | 0 | 0 | 0 | 0 | 0 | 0 | 0 | 0 | 0 | 0 | 0 | 0 | 0 | 0 | 0 | 0 | 0 | 0 | 0 | 0 | 0 | 0 | 0 | 0 | 0 | 0 | 0 | 0 | 0 | 0 | 0 | 0 | 0 | 0 | 0 | 0 | 0 | 0 | 0 | 0 | 0 | 0 | 0 | 0 | 0 | 0 | 0 | 0 | 0 | 0 | 0 | 0 | 0 | 0 | 0 | 0 | 0 | 0 | 0 | 0 | 0 | 0 | 0 | 0 | 0 | 0 | 0 | 0 | 0 | 0 | 0 | 0 | 0 | 0 | 0 | 0 | 0 | 0 | 0 | 0 | 0 | 0 | 0 | 0 | 0 | 0 | 0 | 0 | 0 | 0 | 0 | 0 | 0 | 0 | 0 | 0 | 0 | 0 | 0 | 0 | 0 | 0 | 0 | 0 | 0 | 0 | 0 | 0 | 0 | 0 | 0 | 0 | 0 | 0 | 0 | 0 | 0 | 0 | 0 | 0 | 0 | 0 | 0 | 0 | 0 | 0
4 | 1 |  | 54 |  | Новый раздел | СМР |  | 0 |  | 0 | [7 empty] | 0 |  |  | 0 | [53 empty] | 0 | [11 empty] | 0
52 | 1 | 4 | 24 | 0 | Новый раздел | СМР | [7 empty] | 53332.83 | 3559.97 | 17219.39 | 6014.76 | 26538.71 | 0 | 56.4948 | 15.2478 | 0 | 33298.26 | 19174.88 | 0 | 0 | 53332.83 | 3559.97 | 17219.39 | 6014.76 | 26538.71 | 0 | 56.4948 | 15.2478 | 0 | 33298.26 | 19174.88 | 0 | 0 | 0 | 0 | 0 | 105805.97 | 94487.2 | 11318.77 | 0 | 3559.97 | 3559.97 | 0 | 3559.97 | 0 | 0 | 0 | 0 | 0 | 0 | 0 | 0 | 0 | 0 | 0 | 0 | 0 | 0 | 0 | 0 | 0 | 0 | 0 | 0 | 0 | 0 | 0 | 0 | 0 | 0 | 0 | 105805.97 | 94487.2 | 11318.77 | 0 | 3559.97 | 3559.97 | 0 | 3559.97 | 0 | 0 | 0 | 0 | 0 | 0 | 0 | 0 | 0 | 0 | 0 | 0 | 0 | 0 | 0 | 0 | 0 | 0 | 0 | 0 | 0 | 0 | 0 | 0 | 0 | 0 | 0 | 0 | 0 | 0 | 0 | 0 | 0 | 0 | 0 | 0 | 0 | 0 | 0 | 0 | 0 | 0 | 0 | 0 | 0 | 0 | 0 | 0 | 0 | 0 | 0 | 0 | 0 | 0 | 0 | 0 | 0 | 0 | 0 | 0 | 0 | 0 | 0 | 0 | 0 | 0 | 0 | 0 | 0 | 0 | 0 | 0 | 0 | 0 | 0 | 0 | 0 | 0 | 0 | 0 | 0 | 0 | 0 | 0 | 0 | 0 | 0 | 0 | 0 | 0 | 0 | 0 | 0 | 0 | 0 | 0 | 0 | 0 | 0 | 0 | 0 | 0 | 0 | 0 | 0 | 0 | 0 | 0 | 0 | 0 | 0 | 0 | 0 | 0 | 0 | 0 | 0 | 0 | 0 | 0
17 | 1 | 5 | 5 | 1 | 33-04-016-02 | Развозка конструкций и материалов опор ВЛ 0,38-10 кВ по трассе: одностоечных железобетонных опор | ШТ | 6 | 0 | 6 |  |  |  | 6487.82 | 0 | 3539.23 | 1663.72 | 1284.87 | 0 | 3.036 | 3.312 | 0 | 3037.05 | 1769.15 |  | 89851459 | 781.1228 | 0 | 566.9785 | 277.2862 | 214.1443 | 0 | 0.506 | 0.552 | 0 | 920.3556 | 0 | 493.0248 | 241.1184 | 186.2124 | 0 | 0.44 | 0.48 | 0 | 103 | 60 | 1 | 1 |  |  | 1 | 1 | 1 | 1 |  |  |  |  | 0 | 1 | ГЭСН-2022, 33-04-016-02, приказ Минстроя России от 18.05.2022 г. № 378/пр |  |  | 33001 | 0 |  | 0 | 2 | 0 | 1 | 1 | 1 | 1 | 1 | 1 |  | 103 | 60 |  |  |  | 0 | 0 | 0 | [5 empty] | 0 | Поправка: 421/пр_2020_прил.10_т.1_п.5_гр.3 Наименование: Производство работ осуществляется в стесненных условиях населенных пунктов | 0 | 6487.82 | 0 | 2137.22 | 1004.66 | 423.21 | 0 | 0.506 | 0.552 | 0 | 3037.0477 | 1769.154 |  | 1 |  |  | *(0,15+1) | *(0,15+1) | *(0,15+1) |  | *(0,15+1) | *(0,15+1) |  |  |  | 0 | 0 | 1 | 1 |  |  |  | 1013 | ШТ | ШТ | 1 | [6 empty] | 89539565 | 2 | Общестроительные работы | 27 | Линии электропередачи | 1 | 33001 | Линии электропередачи | ФЕР-33 |  | Поправка: 421/пр_2020_прил.10_т.1_п.5_гр.3 |  | 131072 | 0 | 0 | 0 | 0 | 0 | 0 | 0.48 | 0 | [17 empty] | 0 | 0 | 0 |  |  |  |  | 103 | 60 |  |  |  |  | 1 |  | -36466263 | 2 | 1 | -2 | 0 | 0 | 0 | 11294.02 | 11294.02 | 0 | 0 |  | 0 | 0 | 0 |  | 0 | 1 | 0 | 0 | 0 | 0 | Пр/812-027.0-1 | Пр/774-027.0 | Линии электропередачи | Линии электропередачи | 0
17 | 1 | 9 | 9 | 2 | 33-04-016-05 | Развозка конструкций и материалов опор ВЛ 0,38-10 кВ по трассе: материалов оснастки одностоечных опор | ШТ | 4 | 0 | 4 |  |  |  | 1080.15 | 0 | 376.8 | 216.66 | 486.69 | 0 | 1.15 | 0.644 | 0 | 724.45 | 422.01 |  | 89851459 | 202.519 | 0 | 80.8461 | 54.1652 | 121.6729 | 0 | 0.2875 | 0.161 | 0 | 223.2037 | 0 | 70.301 | 47.1002 | 105.8025 | 0 | 0.25 | 0.14 | 0 | 103 | 60 | 1 | 1 |  |  | 1 | 1 | 1 | 1 |  |  |  |  | 0 | 1 | ГЭСН-2022, 33-04-016-05, приказ Минстроя России от 18.05.2022 г. № 378/пр |  |  | 33001 | 0 |  | 0 | 2 | 0 | 1 | 1 | 1 | 1 | 1 | 1 |  | 103 | 60 |  |  |  | 0 | 0 | 0 | [5 empty] | 0 | Поправка: 421/пр_2020_прил.10_т.1_п.5_гр.3 Наименование: Производство работ осуществляется в стесненных условиях населенных пунктов | 0 | 1080.15 | 0 | 585.1 | 336.43 | 423.21 | 0 | 0.2875 | 0.161 | 0 | 724.4505 | 422.01 |  | 2 |  |  | *(0,15+1) | *(0,15+1) | *(0,15+1) |  | *(0,15+1) | *(0,15+1) |  |  |  | 0 | 0 | 1 | 1 |  |  |  | 1013 | ШТ | ШТ | 1 | [6 empty] | 89539565 | 2 | Общестроительные работы | 27 | Линии электропередачи | 1 | 33001 | Линии электропередачи | ФЕР-33 |  | Поправка: 421/пр_2020_прил.10_т.1_п.5_гр.3 |  | 131072 | 0 | 0 | 0 | 0 | 0 | 0 | 0.14 | 0 | [17 empty] | 0 | 0 | 0 |  |  |  |  | 103 | 60 |  |  |  |  | 1 |  | 1273334309 | 2 | 1 | -2 | 0 | 0 | 0 | 2226.61 | 2226.61 | 0 | 0 |  | 0 | 0 | 0 |  | 0 | 1 | 0 | 0 | 0 | 0 | Пр/812-027.0-1 | Пр/774-027.0 | Линии электропередачи | Линии электропередачи | 0
17 | 1 | 13 | 13 | 3 | 33-04-016-06 | Развозка конструкций и материалов опор ВЛ 0,38-10 кВ по трассе: материалов оснастки сложных опор | ШТ | 1 | 0 | 1 |  |  |  | 315.56 | 0 | 107.65 | 61.9 | 146.01 | 0 | 0.345 | 0.184 | 0 | 214.15 | 124.75 |  | 89851459 | 238.4031 | 0 | 92.3956 | 61.9031 | 146.0075 | 0 | 0.345 | 0.184 | 0 | 261.1358 | 0 | 80.344 | 53.8288 | 126.963 | 0 | 0.3 | 0.16 | 0 | 103 | 60 | 1 | 1 |  |  | 1 | 1 | 1 | 1 |  |  |  |  | 0 | 1 | ГЭСН-2022, 33-04-016-06, приказ Минстроя России от 18.05.2022 г. № 378/пр |  |  | 33001 | 0 |  | 0 | 2 | 0 | 1 | 1 | 1 | 1 | 1 | 1 |  | 103 | 60 |  |  |  | 0 | 0 | 0 | [5 empty] | 0 | Поправка: 421/пр_2020_прил.10_т.1_п.5_гр.3 Наименование: Производство работ осуществляется в стесненных условиях населенных пунктов | 0 | 315.56 | 0 | 585.1 | 336.43 | 423.21 | 0 | 0.345 | 0.184 | 0 | 214.1473 | 124.746 |  | 3 |  |  | *(0,15+1) | *(0,15+1) | *(0,15+1) |  | *(0,15+1) | *(0,15+1) |  |  |  | 0 | 0 | 1 | 1 |  |  |  | 1013 | ШТ | ШТ | 1 | [6 empty] | 89539565 | 2 | Общестроительные работы | 27 | Линии электропередачи | 1 | 33001 | Линии электропередачи | ФЕР-33 |  | Поправка: 421/пр_2020_прил.10_т.1_п.5_гр.3 |  | 131072 | 0 | 0 | 0 | 0 | 0 | 0 | 0.16 | 0 | [17 empty] | 0 | 0 | 0 |  |  |  |  | 103 | 60 |  |  |  |  | 1 |  | 8973908 | 2 | 1 | -2 | 0 | 0 | 0 | 654.46 | 654.46 | 0 | 0 |  | 0 | 0 | 0 |  | 0 | 1 | 0 | 0 | 0 | 0 | Пр/812-027.0-1 | Пр/774-027.0 | Линии электропередачи | Линии электропередачи | 0
17 | 1 | 31 | 31 | 4 | 33-04-003-01 | Установка железобетонных опор ВЛ 0,38; 6-10 кВ с траверсами без приставок: одностоечных | ШТ | 4 | 0 | 4 |  |  |  | 15020.51 | 359.63 | 6703.84 | 1503.48 | 6453.56 | 0 | 14.076 | 4.002 | 0 | 8195.75 | 4774.22 |  | 89851459 | 3036.6732 | 59.8601 | 1363.4221 | 375.8703 | 1613.3911 | 0 | 3.519 | 1.0005 | 0 | 2975.237 | 59.8601 | 1185.5844 | 326.8437 | 1402.9488 | 0 | 3.06 | 0.87 | 0 | 103 | 60 | 1 | 1 |  |  | 1 | 1 | 1 | 1 |  |  |  |  | 0 | 1 | ГЭСН-2022 доп.11, 33-04-003-01, приказ Минстроя России от 09.08.2024 г. № 524/пр |  |  | 33001 | 0 |  | 0 | 2 | 0 | 1 | 1 | 1 | 1 | 1 | 1 |  | 103 | 60 |  |  |  | 0 | 0 | 0 | [5 empty] | 0 | Поправка: 421/пр_2020_прил.10_т.1_п.5_гр.3 Наименование: Производство работ осуществляется в стесненных условиях населенных пунктов | 0 | 15020.51 | 178728.64 | 2563.32 | 723.08 | 458.48 | 0 | 3.519 | 1.0005 | 0 | 8195.7512 | 4774.224 |  | 4 |  |  | *(0,15+1) | *(0,15+1) | *(0,15+1) |  | *(0,15+1) | *(0,15+1) |  |  |  | 0 | 0 | 1 | 1 |  |  |  | 1013 | ШТ | ШТ | 1 | [6 empty] | 89539565 | 2 | Общестроительные работы | 27 | Линии электропередачи | 1 | 33001 | Линии электропередачи | ФЕР-33 |  | Поправка: 421/пр_2020_прил.10_т.1_п.5_гр.3 |  | 131072 | 0 | 0 | 0 | 0 | 0 | 0 | 0.87 | 0 | [17 empty] | 0 | 0 | 0 |  |  |  |  | 103 | 60 |  |  |  |  | 1 |  | 1978780177 | 2 | 1 | -2 | 0 | 0 | 0 | 27990.48 | 27990.48 | 0 | 0 |  | 0 | 0 | 0 |  | 0 | 1 | 0 | 0 | 0 | 0 | Пр/812-027.0-1 | Пр/774-027.0 | Линии электропередачи | Линии электропередачи | 0
18 | 1 | 28 |  | 4,1 | 20.2.02.04-0006 | Колпачки полиэтиленовые К-6 | 100 ШТ | -0.24 | -0.06 | -0.06 |  |  |  | -294.66 | -294.66 | 0 | 0 | 0 | 0 | 0 | 0 | 0 | 0 | 0 |  | 89851459 | 1031.73 | 1031.73 | 0 | 0 | 0 | 0 | 0 | 0 | 0 | 1031.73 | 1031.73 | 0 | 0 | 0 | 0 | 0 | 0 | 0 | 103 | 60 | 1 | 1 |  |  | 1 | 1 | 1 | 1.19 |  |  |  |  | 3 | 1 | ФСБЦ-2022, 20.2.02.04-0006, приказ Минстроя России от 18.05.2022 г. № 378/пр |  |  | 33001 | 0 | 20.2.02.04-0006 | 1 | 2 | 0 | 1 | 1 | 1 | 1 | 1 | 1 |  | 103 | 60 |  |  |  | 0 | 0 | 0 | [5 empty] | 0 |  | 0 | -294.66 | 1227.76 | 0 | 0 | 0 | 0 | 0 | 0 | 0 | 0 | 0 | [13 empty] | 0 | 0 | 1 | 1 |  |  |  | 1013 | 100 ШТ | 100 ШТ | 1 | [6 empty] | 89539565 | 2 | Общестроительные работы | 27 | Линии электропередачи | 1 | 33001 | Линии электропередачи | ФЕР-33 |  |  |  | 0 | 1031.73 | 1031.73 | 0 | 0 | 0 | 0 | 0 | [18 empty] | 0 | 0 | 0 |  |  |  |  | 103 | 60 |  |  |  |  | 1 |  | -1425750680 | 2 | 1 | 2 | 0 | 0 | 0 | -294.66 | -294.66 | 0 | 0 |  | 0 | 0 | 0 |  | 0 | 1 | 0 | 0 | 0 | 0 | Пр/812-027.0-1 | Пр/774-027.0 | Линии электропередачи | Линии электропередачи | 0
17 | 1 | 49 | 49 |  | 33-04-003-01 | Установка железобетонных опор ВЛ 0,38; 6-10 кВ с траверсами без приставок: одностоечных (подкос к сущ. опоре) | ШТ | 1 | 0 | 1 |  |  |  | 3277.06 | 89.91 | 1457.36 | 326.84 | 1402.95 | 0 | 3.06 | 0.87 | 0 | 1781.68 | 1037.87 |  | -1 | 2648.3933 | 59.8601 | 1185.5844 | 326.8437 | 1402.9488 | 0 | 3.06 | 0.87 | 0 | 2975.237 | 59.8601 | 1185.5844 | 326.8437 | 1402.9488 | 0 | 3.06 | 0.87 | 0 | 103 | 60 | 1 | 1 |  |  | 1 | 1 | 1 | 1 |  |  |  |  | 0 | 1 | ГЭСН-2022 доп.11, 33-04-003-01, приказ Минстроя России от 09.08.2024 г. № 524/пр |  |  | 33001 | 0 |  | 0 | 2 | 0 | 1 | 1 | 1 | 1 | 1 | 1 |  | 103 | 60 |  |  |  | 0 | 0 | 0 | [5 empty] | 0 |  | 0 | 3277.06 | 178728.64 | 2563.32 | 723.08 | 458.48 | 0 | 3.06 | 0.87 | 0 | 1781.6837 | 1037.874 | [13 empty] | 0 | 0 | 1 | 1 |  |  |  | 1013 | ШТ | ШТ | 1 | [6 empty] | 89539565 | 2 | Общестроительные работы | 27 | Линии электропередачи | 1 | 33001 | Линии электропередачи | ФЕР-33 |  |  |  | 132096 | 0 | 0 | 0 | 0 | 0 | 0 | 0.87 | 0 | [17 empty] | 0 | 0 | 0 |  |  |  |  | 103 | 60 |  |  |  |  | 1 |  | -803459052 | 2 | 1 | -2 | 0 | 0 | 0 | 6096.61 | 6096.61 | 0 | 0 |  | 0 | 0 | 0 |  | 0 | 1 | 0 | 0 | 0 | 0 | Пр/812-027.0-1 | Пр/774-027.0 | Линии электропередачи | Линии электропередачи | 0
18 | 1 | 46 |  |  | 20.2.02.04-0006 | Колпачки полиэтиленовые К-6 | 100 ШТ | -0.06 | -0.06 | -0.06 |  |  |  | -73.67 | -73.67 | 0 | 0 | 0 | 0 | 0 | 0 | 0 | 0 | 0 |  | -1 | 1031.73 | 1031.73 | 0 | 0 | 0 | 0 | 0 | 0 | 0 | 1031.73 | 1031.73 | 0 | 0 | 0 | 0 | 0 | 0 | 0 | 103 | 60 | 1 | 1 |  |  | 1 | 1 | 1 | 1.19 |  |  |  |  | 3 | 1 | ФСБЦ-2022, 20.2.02.04-0006, приказ Минстроя России от 18.05.2022 г. № 378/пр |  |  | 33001 | 0 | 20.2.02.04-0006 | 1 | 2 | 0 | 1 | 1 | 1 | 1 | 1 | 1 |  | 103 | 60 |  |  |  | 0 | 0 | 0 | [5 empty] | 0 |  | 0 | -73.67 | 1227.76 | 0 | 0 | 0 | 0 | 0 | 0 | 0 | 0 | 0 | [13 empty] | 0 | 0 | 1 | 1 |  |  |  | 1013 | 100 ШТ | 100 ШТ | 1 | [6 empty] | 89539565 | 2 | Общестроительные работы | 27 | Линии электропередачи | 1 | 33001 | Линии электропередачи | ФЕР-33 |  |  |  | 1024 | 1031.73 | 1031.73 | 0 | 0 | 0 | 0 | 0 | [18 empty] | 0 | 0 | 0 |  |  |  |  | 103 | 60 |  |  |  |  | 1 |  | -1425750680 | 2 | 1 | 2 | 0 | 0 | 0 | -73.67 | -73.67 | 0 | 0 |  | 0 | 0 | 0 |  | 0 | 1 | 0 | 0 | 0 | 0 | Пр/812-027.0-1 | Пр/774-027.0 | Линии электропередачи | Линии электропередачи | 0
17 | 1 | 69 | 69 | 5 | 33-04-003-02 | Установка железобетонных опор ВЛ 0,38; 6-10 кВ с траверсами без приставок: одностоечных с одним подкосом | ШТ | 1 | 0 | 1 |  |  |  | 8020.97 | 89.91 | 3911.89 | 866.2 | 3152.97 | 0 | 6.877 | 2.3 | 0 | 4139.75 | 2411.5 |  | 89851459 | 6395.015 | 59.8601 | 3182.188 | 866.1938 | 3152.967 | 0 | 6.877 | 2.3 | 0 | 6321.9025 | 59.8601 | 2767.12 | 753.212 | 2741.7104 | 0 | 5.98 | 2 | 0 | 103 | 60 | 1 | 1 |  |  | 1 | 1 | 1 | 1 |  |  |  |  | 0 | 1 | ГЭСН-2022 доп.11, 33-04-003-02, приказ Минстроя России от 09.08.2024 г. № 524/пр |  |  | 33001 | 0 |  | 0 | 2 | 0 | 1 | 1 | 1 | 1 | 1 | 1 |  | 103 | 60 |  |  |  | 0 | 0 | 0 | [5 empty] | 0 | Поправка: 421/пр_2020_прил.10_т.1_п.5_гр.3 Наименование: Производство работ осуществляется в стесненных условиях населенных пунктов | 0 | 8020.97 | 178728.64 | 2563.32 | 723.08 | 458.48 | 0 | 6.877 | 2.3 | 0 | 4139.7451 | 2411.502 |  | 5 |  |  | *(0,15+1) | *(0,15+1) | *(0,15+1) |  | *(0,15+1) | *(0,15+1) |  |  |  | 0 | 0 | 1 | 1 |  |  |  | 1013 | ШТ | ШТ | 1 | [6 empty] | 89539565 | 2 | Общестроительные работы | 27 | Линии электропередачи | 1 | 33001 | Линии электропередачи | ФЕР-33 |  | Поправка: 421/пр_2020_прил.10_т.1_п.5_гр.3 |  | 131072 | 0 | 0 | 0 | 0 | 0 | 0 | 2 | 0 | [17 empty] | 0 | 0 | 0 |  |  |  |  | 103 | 60 |  |  |  |  | 1 |  | 1234793867 | 2 | 1 | -2 | 0 | 0 | 0 | 14572.22 | 14572.22 | 0 | 0 |  | 0 | 0 | 0 |  | 0 | 1 | 0 | 0 | 0 | 0 | Пр/812-027.0-1 | Пр/774-027.0 | Линии электропередачи | Линии электропередачи | 0
18 | 1 | 64 |  | 5,1 | 20.2.02.04-0006 | Колпачки полиэтиленовые К-6 | 100 ШТ | -0.06 | -0.06 | -0.06 |  |  |  | -73.67 | -73.67 | 0 | 0 | 0 | 0 | 0 | 0 | 0 | 0 | 0 |  | 89851459 | 1031.73 | 1031.73 | 0 | 0 | 0 | 0 | 0 | 0 | 0 | 1031.73 | 1031.73 | 0 | 0 | 0 | 0 | 0 | 0 | 0 | 103 | 60 | 1 | 1 |  |  | 1 | 1 | 1 | 1.19 |  |  |  |  | 3 | 1 | ФСБЦ-2022, 20.2.02.04-0006, приказ Минстроя России от 18.05.2022 г. № 378/пр |  |  | 33001 | 0 | 20.2.02.04-0006 | 1 | 2 | 0 | 1 | 1 | 1 | 1 | 1 | 1 |  | 103 | 60 |  |  |  | 0 | 0 | 0 | [5 empty] | 0 |  | 0 | -73.67 | 1227.76 | 0 | 0 | 0 | 0 | 0 | 0 | 0 | 0 | 0 | [13 empty] | 0 | 0 | 1 | 1 |  |  |  | 1013 | 100 ШТ | 100 ШТ | 1 | [6 empty] | 89539565 | 2 | Общестроительные работы | 27 | Линии электропередачи | 1 | 33001 | Линии электропередачи | ФЕР-33 |  |  |  | 0 | 1031.73 | 1031.73 | 0 | 0 | 0 | 0 | 0 | [18 empty] | 0 | 0 | 0 |  |  |  |  | 103 | 60 |  |  |  |  | 1 |  | -1425750680 | 2 | 1 | 2 | 0 | 0 | 0 | -73.67 | -73.67 | 0 | 0 |  | 0 | 0 | 0 |  | 0 | 1 | 0 | 0 | 0 | 0 | Пр/812-027.0-1 | Пр/774-027.0 | Линии электропередачи | Линии электропередачи | 0
17 | 1 | 77 | 77 | 6 | 13-03-003-04 | Окраска огрунтованных бетонных и оштукатуренных поверхностей: эмалью ХС-759 | 100 м2 | 0.10128 | 0 | 0.10128 |  |  |  | 625.75 | 444.29 | 2.99 | 1.25 | 177.22 | 0 | 0.37737 | 0.0023294 | 0 | 167.76 | 91.02 |  | 89851459 | 5191.3822 | 3413.2897 | 28.2884 | 12.2955 | 1749.8041 | 0 | 3.726 | 0.023 | 0 | 4970.1488 | 3413.2897 | 24.5986 | 10.6917 | 1521.5688 | 0 | 3.24 | 0.02 | 0 | 94 | 51 | 1 | 1 |  |  | 1 | 1 | 1 | 1 |  |  |  |  | 0 | 1 | ГЭСН-2022 доп.13, 13-03-003-04, приказ Минстроя России от 07.02.2025 г. № 69/пр |  |  | 13001 | 0 |  | 0 | 2 | 0 | 1 | 1 | 1 | 1 | 1 | 1 |  | 94 | 51 |  |  |  | 0 | 0 | 0 | [5 empty] | 0 | Поправка: 421/пр_2020_прил.10_т.1_п.5_гр.3 Наименование: Производство работ осуществляется в стесненных условиях населенных пунктов | 0 | 625.75 | 319192.16 | 2172.64 | 1069.17 | 469.62 | 0 | 3.726 | 0.023 | 0 | 167.7618 | 91.0197 |  | 6 |  |  | *(0,15+1) | *(0,15+1) | *(0,15+1) |  | *(0,15+1) | *(0,15+1) |  |  |  | 0 | 0 | 1 | 1 |  |  |  | 1005 | 100 м2 | 100 м2 | 100 | [6 empty] | 89539514 | 2 | Общестроительные работы | 13 | Защита строительных конструкций и оборудования от коррозии | 1 | 13001 | Защита строительных конструкций | ФЕР-13 |  | Поправка: 421/пр_2020_прил.10_т.1_п.5_гр.3 |  | 0 | 0 | 0 | 0 | 0 | 0 | 3.24 | 0.02 | 0 | [17 empty] | 0 | 0 | 0 |  |  |  |  | 94 | 51 |  |  |  |  | 1 |  | 844125797 | 2 | 1 | -2 | 0 | 0 | 0 | 884.53 | 884.53 | 0 | 0 |  | 0 | 3 | 0 |  | 0 | 1 | 0 | 0 | 0 | 0 | Пр/812-013.0-1 | Пр/774-013.0 | Защита строительных конструкций и оборудования от коррозии | Защита строительных конструкций и оборудования от коррозии | 0
17 | 1 | 83 | 85 | 7 | 08-01-003-07 | Гидроизоляция боковая обмазочная битумная в 2 слоя по выровненной поверхности бутовой кладки, кирпичу, бетону | 100 м2 | 0.12696 | 0 | 0.12696 |  |  |  | 1793.68 | 203.78 | 52.83 | 14.53 | 1522.54 | 0 | 3.0953 | 0.029201 | 0 | 1690.78 | 1060.58 |  | 89851459 | 13813.8909 | 1498.093 | 323.5197 | 114.4158 | 11992.2782 | 0 | 24.38 | 0.23 | 0 | 12306.9745 | 1498.093 | 281.3215 | 99.492 | 10428.068 | 0 | 21.2 | 0.2 | 0 | 110 | 69 | 1 | 1 |  |  | 1 | 1 | 1 | 1 |  |  |  |  | 0 | 1 | ГЭСН-2022 доп.6, 08-01-003-07, приказ Минстроя России от 11.05.2023 г. № 335/пр |  |  | 8001 | 0 |  | 0 | 2 | 0 | 1 | 1 | 1 | 1 | 1 | 1 |  | 110 | 69 |  |  |  | 0 | 0 | 0 | [5 empty] | 0 | Поправка: 421/пр_2020_прил.10_т.1_п.5_гр.3 Наименование: Производство работ осуществляется в стесненных условиях населенных пунктов | 0 | 1793.68 | 66620.62 | 708.79 | 497.46 | 491.89 | 0 | 24.38 | 0.23 | 0 | 1690.777 | 1060.5783 |  | 7 |  |  | *(0,15+1) | *(0,15+1) | *(0,15+1) |  | *(0,15+1) | *(0,15+1) |  |  |  | 0 | 0 | 1 | 1 |  |  |  | 1005 | 100 м2 | 100 м2 | 100 | [6 empty] | 89539509 | 2 | Общестроительные работы | 8 | Конструкции из кирпича и блоков | 1 | 8001 | Конструкции из кирпича и блоков | ФЕР-08 |  | Поправка: 421/пр_2020_прил.10_т.1_п.5_гр.3 |  | 0 | 0 | 0 | 0 | 0 | 0 | 21.2 | 0.2 | 0 | [17 empty] | 0 | 0 | 0 |  |  |  |  | 110 | 69 |  |  |  |  | 1 |  | 2038213311 | 2 | 1 | -2 | 0 | 0 | 0 | 4545.04 | 4545.04 | 0 | 0 |  | 0 | 3 | 0 |  | 0 | 1 | 0 | 0 | 0 | 0 | Пр/812-008.0-1 | Пр/774-008.0 | Конструкции из кирпича и блоков | Конструкции из кирпича и блоков | 0
17 | 1 | 94 | 105 |  | 33-04-003-03 | Установка железобетонных опор ВЛ 0,38; 6-10 кВ с траверсами без приставок: одностоечных с двумя подкосами | ШТ | 1 | 0 | 1 |  |  |  | 12534.83 | 162.44 | 7035.56 | 1210.51 | 4126.32 | 0 | 9 | 3.21 | 0 | 5496.93 | 3202.1 |  | -1 | 9969.7724 | 121.1192 | 5722.3332 | 1210.5123 | 4126.32 | 0 | 9 | 3.21 | 0 | 11180.2847 | 121.1192 | 5722.3332 | 1210.5123 | 4126.32 | 0 | 9 | 3.21 | 0 | 103 | 60 | 1 | 1 |  |  | 1 | 1 | 1 | 1 |  |  |  |  | 0 | 1 | ГЭСН-2022 доп.11, 33-04-003-03, приказ Минстроя России от 09.08.2024 г. № 524/пр |  |  | 33001 | 0 |  | 0 | 2 | 0 | 1 | 1 | 1 | 1 | 1 | 1 |  | 103 | 60 |  |  |  | 0 | 0 | 0 | [5 empty] | 0 |  | 0 | 12534.83 | 179717.19 | 3152.25 | 723.08 | 458.48 | 0 | 9 | 3.21 | 0 | 5496.9349 | 3202.098 | [13 empty] | 0 | 0 | 1 | 1 |  |  |  | 1013 | ШТ | ШТ | 1 | [6 empty] | 89539565 | 2 | Общестроительные работы | 27 | Линии электропередачи | 1 | 33001 | Линии электропередачи | ФЕР-33 |  |  |  | 1024 | 0 | 0 | 0 | 0 | 0 | 9 | 3.21 | 0 | [17 empty] | 0 | 0 | 0 |  |  |  |  | 103 | 60 |  |  |  |  | 1 |  | 1703644555 | 2 | 1 | -2 | 0 | 0 | 0 | 21233.86 | 21233.86 | 0 | 0 |  | 0 | 0 | 0 |  | 0 | 1 | 0 | 0 | 0 | 0 | Пр/812-027.0-1 | Пр/774-027.0 | Линии электропередачи | Линии электропередачи | 0
18 | 1 | 94 |  |  | 20.2.02.04-0006 | Колпачки полиэтиленовые К-6 | 100 ШТ | -0.06 | -0.06 | -0.06 |  |  |  | -73.67 | -73.67 | 0 | 0 | 0 | 0 | 0 | 0 | 0 | 0 | 0 |  | -1 | 1031.73 | 1031.73 | 0 | 0 | 0 | 0 | 0 | 0 | 0 | 1031.73 | 1031.73 | 0 | 0 | 0 | 0 | 0 | 0 | 0 | 103 | 60 | 1 | 1 |  |  | 1 | 1 | 1 | 1.19 |  |  |  |  | 3 | 1 | ФСБЦ-2022, 20.2.02.04-0006, приказ Минстроя России от 18.05.2022 г. № 378/пр |  |  | 33001 | 0 | 20.2.02.04-0006 | 1 | 2 | 0 | 1 | 1 | 1 | 1 | 1 | 1 |  | 103 | 60 |  |  |  | 0 | 0 | 0 | [5 empty] | 0 |  | 0 | -73.67 | 1227.76 | 0 | 0 | 0 | 0 | 0 | 0 | 0 | 0 | 0 | [13 empty] | 0 | 0 | 1 | 1 |  |  |  | 1013 | 100 ШТ | 100 ШТ | 1 | [6 empty] | 89539565 | 2 | Общестроительные работы | 27 | Линии электропередачи | 1 | 33001 | Линии электропередачи | ФЕР-33 |  |  |  | 1024 | 1031.73 | 1031.73 | 0 | 0 | 0 | 0 | 0 | [18 empty] | 0 | 0 | 0 |  |  |  |  | 103 | 60 |  |  |  |  | 1 |  | -1425750680 | 2 | 1 | 2 | 0 | 0 | 0 | -73.67 | -73.67 | 0 | 0 |  | 0 | 0 | 0 |  | 0 | 1 | 0 | 0 | 0 | 0 | Пр/812-027.0-1 | Пр/774-027.0 | Линии электропередачи | Линии электропередачи | 0
17 | 1 | 107 | 118 | 8 | 33-04-017-01 | Подвеска провода СИП-2 напряжением от 0,4 кВ до 1 кВ на опорах, при 32 опорах на км линии: с использованием автогидроподъемника | 1000 м | 0.126 | 0 | 0.126 |  |  |  | 9821.71 | 0 | 1839.83 | 1268.32 | 6713.56 | 0 | 13.7829 | 3.6066 | 0 | 8221.34 | 4789.13 |  | 89851459 | 64181.7356 | 0 | 10899.5434 | 10065.9811 | 53282.1923 | 0 | 109.388 | 28.6235 | 0 | 64563.2319 | 0 | 9477.8638 | 8753.027 | 46332.3411 | 0 | 95.12 | 24.89 | 0 | 103 | 60 | 1 | 1 |  |  | 1 | 1 | 1 | 1 |  |  |  |  | 0 | 1 | ГЭСН-2022 доп.9, 33-04-017-01, приказ Минстроя России от 16.02.2024 г. № 102/пр |  |  | 33001 | 0 |  | 0 | 2 | 0 | 1 | 1 | 1 | 1 | 1 | 1 |  | 103 | 60 |  |  |  | 0 | 0 | 0 | [5 empty] | 0 | Поправка: 421/пр_2020_прил.10_т.1_п.5_гр.3 Наименование: Производство работ осуществляется в стесненных условиях населенных пунктов | 0 | 9821.71 | 0 | 2806.63 | 1838.55 | 1915.6 | 0 | 109.388 | 28.6235 | 0 | 8221.3364 | 4789.128 |  | 8 |  |  | *(0,15+1) | *(0,15+1) | *(0,15+1) |  | *(0,15+1) | *(0,15+1) |  |  |  | 0 | 0 | 1 | 1 |  |  |  | 1013 | 1000 м | 1000 М | 1 | [6 empty] | 89539565 | 2 | Общестроительные работы | 27 | Линии электропередачи | 1 | 33001 | Линии электропередачи | ФЕР-33 |  | Поправка: 421/пр_2020_прил.10_т.1_п.5_гр.3 |  | 131072 | 0 | 0 | 0 | 0 | 0 | 95.12 | 24.89 | 0 | [17 empty] | 0 | 0 | 0 |  |  |  |  | 103 | 60 |  |  |  |  | 1 |  | -1946800449 | 2 | 1 | -2 | 0 | 0 | 0 | 22832.18 | 22832.18 | 0 | 0 |  | 0 | 0 | 0 |  | 0 | 1 | 0 | 0 | 0 | 0 | Пр/812-027.0-1 | Пр/774-027.0 | Линии электропередачи | Линии электропередачи | 0
17 | 1 | 114 | 125 | 9 | 33-04-017-03 | При изменении количества опор на 1 км ВЛИ добавлять или исключать: к норме 33-04-017-01 | ШТ | 2 | 0 | 2 |  |  |  | 2862.96 | 0 | 491.25 | 340.47 | 2031.24 | 0 | 4.163 | 1.012 | 0 | 2442.86 | 1423.03 |  | 89851459 | 1191.0636 | 0 | 175.4454 | 170.2336 | 1015.6182 | 0 | 2.0815 | 0.506 | 0 | 1183.7367 | 0 | 152.5612 | 148.0292 | 883.1463 | 0 | 1.81 | 0.44 | 0 | 103 | 60 | 1 | 1 |  |  | 1 | 1 | 1 | 1 |  |  |  |  | 0 | 1 | ГЭСН-2022 доп.9, 33-04-017-03, приказ Минстроя России от 16.02.2024 г. № 102/пр |  |  | 33001 | 0 |  | 0 | 2 | 0 | 1 | 1 | 1 | 1 | 1 | 1 |  | 103 | 60 |  |  |  | 0 | 0 | 0 | [5 empty] | 0 | Поправка: 421/пр_2020_прил.10_т.1_п.5_гр.3 Наименование: Производство работ осуществляется в стесненных условиях населенных пунктов | 0 | 2862.96 | 0 | 485.42 | 336.43 | 1510.95 | 0 | 2.0815 | 0.506 | 0 | 2442.8613 | 1423.026 |  | 9 |  |  | *(0,15+1) | *(0,15+1) | *(0,15+1) |  | *(0,15+1) | *(0,15+1) |  |  |  | 0 | 0 | 1 | 1 |  |  |  | 1013 | ШТ | ШТ | 1 | [6 empty] | 89539565 | 2 | Общестроительные работы | 27 | Линии электропередачи | 1 | 33001 | Линии электропередачи | ФЕР-33 |  | Поправка: 421/пр_2020_прил.10_т.1_п.5_гр.3 |  | 131072 | 0 | 0 | 0 | 0 | 0 | 1.81 | 0.44 | 0 | [17 empty] | 0 | 0 | 0 |  |  |  |  | 103 | 60 |  |  |  |  | 1 |  | -1055288101 | 2 | 1 | -2 | 0 | 0 | 0 | 6728.85 | 6728.85 | 0 | 0 |  | 0 | 0 | 0 |  | 0 | 1 | 0 | 0 | 0 | 0 | Пр/812-027.0-1 | Пр/774-027.0 | Линии электропередачи | Линии электропередачи | 0
17 | 1 | 123 | 134 | 10 | м08-01-082-01 | Зажим наборный без кожуха (SE,ПА, РС, ПС, CD ) | 100 ШТ | 0.06 | 0 | 0.06 |  |  |  | 1248.84 | 0 | 13.09 | 6.03 | 1229.72 | 0 | 2.472 | 0.012 | 0 | 1198.68 | 630.23 |  | 89851459 | 20703.0088 | 0 | 207.6568 | 100.466 | 20495.352 | 0 | 41.2 | 0.2 | 0 | 21992.7503 | 1189.2756 | 207.6568 | 100.466 | 20495.352 | 0 | 41.2 | 0.2 | 0 | 97 | 51 | 1 | 1 |  |  | 1 | 1 | 1 | 1 |  |  |  |  | 0 | 2 | ГЭСНм-2022, м08-01-082-01, приказ Минстроя России от 18.05.2022 г. № 378/пр |  |  | 108001 | 0 |  | 0 | 3 | 0 | 1 | 1 | 1 | 1 | 1 | 1 |  | 97 | 51 |  |  |  | 0 | 0 | 0 | [5 empty] | 0 |  | 0 | 1248.84 | 60124.69 | 2164.26 | 1004.66 | 497.46 | 0 | 41.2 | 0.2 | 0 | 1198.6775 | 630.2325 |  |  |  | )*0 | [9 empty] | 0 | 0 | 1 | 1 |  |  |  | 1013 | 100 ШТ | 100 ШТ | 1 | [6 empty] | 89539394 | 3 | Монтажные работы | 0 |  | 2 | 108001 | Электротехнические установки: на других объектах | мФЕР-08 |  |  |  | 131072 | 0 | 0 | 0 | 0 | 0 | 41.2 | 0.2 | 0 | [17 empty] | 0 | 0 | 0 |  |  |  |  | 97 | 51 |  |  |  |  | 1 |  | 673847461 | 2 | 1 | -2 | 0 | 0 | 0 | 3077.75 | 0 | 3077.75 | 0 |  | 0 | 0 | 0 |  | 0 | 1 | 0 | 0 | 0 | 0 | Пр/812-049.3-1 | Пр/774-049.3 | Электротехнические установки: на других объектах | Электротехнические установки: на других объектах | 0
19 | 1 |  |  |  |  | Заземление | [19 empty] | 1 | [186 empty] | 0
17 | 1 | 124 | 135 | 11 | 01-02-057-02 | Разработка грунта вручную в траншеях глубиной до 2 м без креплений с откосами, группа грунтов: 2 | 100 м3 | 0.005 | 0 | 0.005 |  |  |  | 358.32 | 0 | 0 | 0 | 358.32 | 0 | 0.8855 | 0 | 0 | 318.9 | 143.33 |  | 89851459 | 71663.515 | 0 | 0 | 0 | 71663.515 | 0 | 177.1 | 0 | 0 | 62316.1 | 0 | 0 | 0 | 62316.1 | 0 | 154 | 0 | 0 | 89 | 40 | 1 | 1 |  |  | 1 | 1 | 1 | 1 |  |  |  |  | 0 | 1 | ГЭСН-2022, 01-02-057-02, приказ Минстроя России от 18.05.2022 г. № 378/пр |  |  | 1003 | 0 |  | 0 | 2 | 0 | 1 | 1 | 1 | 1 | 1 | 1 |  | 89 | 40 |  |  |  | 0 | 0 | 0 | [5 empty] | 0 | Поправка: 421/пр_2020_прил.10_т.1_п.5_гр.3 Наименование: Производство работ осуществляется в стесненных условиях населенных пунктов | 0 | 358.32 | 0 | 0 | 0 | 404.65 | 0 | 177.1 | 0 | 0 | 318.9048 | 143.328 |  | 10 |  |  | *(0,15+1) | *(0,15+1) | *(0,15+1) |  | *(0,15+1) | *(0,15+1) |  |  |  | 0 | 0 | 1 | 1 |  |  |  | 1007 | 100 м3 | 100 м3 | 100 | [6 empty] | 89539487 | 2 | Общестроительные работы | 1 | Земляные работы | 1 | 1003 | Земляные работы, выполняемые: ручным способом | ФЕР-01 |  | Поправка: 421/пр_2020_прил.10_т.1_п.5_гр.3 |  | 131072 | 0 | 0 | 0 | 0 | 0 | 0 | 0 | 0 | [17 empty] | 0 | 0 | 0 |  |  |  |  | 89 | 40 |  |  |  |  | 1 |  | 1634851311 | 2 | 1 | -2 | 0 | 0 | 0 | 820.55 | 820.55 | 0 | 0 |  | 0 | 0 | 0 |  | 0 | 1 | 0 | 0 | 0 | 0 | Пр/812-001.2-1 | Пр/774-001.2 | Земляные работы, выполняемые: ручным способом | Земляные работы, выполняемые: ручным способом | 0
17 | 1 | 125 | 136 | 12 | 01-02-061-01 | Засыпка вручную траншей, пазух котлованов и ям, группа грунтов: 1 | 100 м3 | 0.005 | 0 | 0.005 |  |  |  | 197.42 | 0 | 0 | 0 | 197.42 | 0 | 0.50887 | 0 | 0 | 175.7 | 78.97 |  | 89851459 | 39483.6113 | 0 | 0 | 0 | 39483.6113 | 0 | 101.775 | 0 | 0 | 34333.575 | 0 | 0 | 0 | 34333.575 | 0 | 88.5 | 0 | 0 | 89 | 40 | 1 | 1 |  |  | 1 | 1 | 1 | 1 |  |  |  |  | 0 | 1 | ГЭСН-2022, 01-02-061-01, приказ Минстроя России от 18.05.2022 г. № 378/пр |  |  | 1003 | 0 |  | 0 | 2 | 0 | 1 | 1 | 1 | 1 | 1 | 1 |  | 89 | 40 |  |  |  | 0 | 0 | 0 | [5 empty] | 0 | Поправка: 421/пр_2020_прил.10_т.1_п.5_гр.3 Наименование: Производство работ осуществляется в стесненных условиях населенных пунктов | 0 | 197.42 | 0 | 0 | 0 | 387.95 | 0 | 101.775 | 0 | 0 | 175.7038 | 78.968 |  | 11 |  |  | *(0,15+1) | *(0,15+1) | *(0,15+1) |  | *(0,15+1) | *(0,15+1) |  |  |  | 0 | 0 | 1 | 1 |  |  |  | 1007 | 100 м3 | 100 м3 | 100 | [6 empty] | 89539487 | 2 | Общестроительные работы | 1 | Земляные работы | 1 | 1003 | Земляные работы, выполняемые: ручным способом | ФЕР-01 |  | Поправка: 421/пр_2020_прил.10_т.1_п.5_гр.3 |  | 131072 | 0 | 0 | 0 | 0 | 0 | 88.5 | 0 | 0 | [17 empty] | 0 | 0 | 0 |  |  |  |  | 89 | 40 |  |  |  |  | 1 |  | -1929984938 | 2 | 1 | -2 | 0 | 0 | 0 | 452.09 | 452.09 | 0 | 0 |  | 0 | 0 | 0 |  | 0 | 1 | 0 | 0 | 0 | 0 | Пр/812-001.2-1 | Пр/774-001.2 | Земляные работы, выполняемые: ручным способом | Земляные работы, выполняемые: ручным способом | 0
17 | 1 | 133 | 144 | 13 | м08-02-471-01 | Заземлитель вертикальный из угловой стали размером: 50х50х5 мм | 10 ШТ | 0.2 | 0 | 0.2 |  |  |  | 1637.26 | 467.51 | 93.59 | 39.28 | 1036.88 | 0 | 2.1321 | 0.0782 | 0 | 1043.88 | 548.84 |  | 89851459 | 7556.0641 | 1924.2795 | 447.3702 | 196.411 | 5184.4144 | 0 | 10.6605 | 0.391 | 0 | 6992.2757 | 1924.2795 | 389.0176 | 170.7922 | 4508.1864 | 0 | 9.27 | 0.34 | 0 | 97 | 51 | 1 | 1 |  |  | 1 | 1 | 1 | 1 |  |  |  |  | 0 | 2 | ГЭСНм-2022 доп.8, м08-02-471-01, приказ Минстроя России от 14.11.2023 г. № 817/пр |  |  | 108001 | 0 |  | 0 | 3 | 0 | 1 | 1 | 1 | 1 | 1 | 1 |  | 97 | 51 |  |  |  | 0 | 0 | 0 | [5 empty] | 0 | Поправка: 421/пр_2020_прил.10_т.1_п.5_гр.4 Наименование: Производство работ осуществляется в стесненных условиях населенных пунктов | 0 | 1637.26 | 1267.51 | 2164.26 | 1004.66 | 486.32 | 0 | 10.6605 | 0.391 | 0 | 1043.8752 | 548.8416 |  | 12 |  |  | *(0,15+1) | *(0,15+1) | *(0,15+1) |  | *(0,15+1) | *(0,15+1) |  |  |  | 0 | 0 | 1 | 1 |  |  |  | 1013 | 10 ШТ | 10 ШТ | 1 | [6 empty] | 89539394 | 3 | Монтажные работы | 0 |  | 2 | 108001 | Электротехнические установки: на других объектах | мФЕР-08 |  | Поправка: 421/пр_2020_прил.10_т.1_п.5_гр.4 |  | 131072 | 0 | 0 | 0 | 0 | 0 | 0 | 0.34 | 0 | [17 empty] | 0 | 0 | 0 |  |  |  |  | 97 | 51 |  |  |  |  | 1 |  | -1534173499 | 2 | 1 | -2 | 0 | 0 | 0 | 3229.98 | 0 | 3229.98 | 0 |  | 0 | 0 | 0 |  | 0 | 1 | 0 | 0 | 0 | 0 | Пр/812-049.3-1 | Пр/774-049.3 | Электротехнические установки: на других объектах | Электротехнические установки: на других объектах | 0
17 | 1 |  |  | 14 | 08.3.08.02-1096 | Уголок стальной горячекатаный равнополочный, марка стали 09Г2С, 12Г2С, ширина полок 50-90 мм, толщина полки 3-9 мм (сталь угловая 50х50х5) | т | 0.02262 | 0 | 0.02262 |  |  |  | 1262.44 | 1262.44 | 0 | 0 | 0 | 0 | 0 | 0 | 0 | 0 | 0 |  | 89851459 | 73435 | 73435 | 0 | 0 | 0 | 0 | 0 | 0 | 0 | 73435 | 73435 | 0 | 0 | 0 | 0 | 0 | 0 | 0 | 0 | 0 | 1 | 1 |  |  | 1 | 1 | 1 | 0.76 |  |  |  |  | 3 | 1 | ФСБЦ-2022 доп.4, 08.3.08.02-1096, приказ Минстроя России от 27.12.2022 г. № 1133/пр |  |  | 500001 | 0 | 08.3.08.02-1096 | 1 | 8 | 0 | 1 | 1 | 1 | 1 | 1 | 1 |  | 0 | 0 |  |  |  | 0 | 0 | 0 | [5 empty] | 0 |  | 0 | 1262.44 | 55810.6 | 0 | 0 | 0 | 0 | 0 | 0 | 0 | 0 | 0 | [13 empty] | 0 | 0 | 1 | 1 |  |  |  | 1009 | т | т | 1000 | [6 empty] | 89539444 | 8 | Материалы строительные | 0 |  | 1 | 500001 | Материалы и конструкции ( строительные ) по ценникам и каталогом | ФССЦст |  |  |  | 131072 | 73435 | 73435 | 0 | 0 | 0 | 0 | 0 | 0 | [17 empty] | 0 | 0 | 0 |  |  |  |  | 0 | 0 |  |  |  |  | 1 |  | -676469707 | 2 | 0 | 2 | 0 | 0 | 0 | 1262.44 | 1262.44 | 0 | 0 |  | 0 | 0 | 0 |  | 0 | 1 | 0 | 0 | 0 | 0 |  |  |  |  | 0
17 | 1 | 141 | 152 | 15 | м08-02-472-01 | Заземлитель горизонтальный из стали: круглой диаметром 10 мм | 100 м | 0.01 | 0 | 0.01 |  |  |  | 121.17 | 23.3 | 4.09 | 1.5 | 92.28 | 0 | 0.18975 | 0.00299 | 0 | 90.97 | 47.83 |  | 89851459 | 11538.2044 | 1916.498 | 393.7844 | 150.1967 | 9227.922 | 0 | 18.975 | 0.299 | 0 | 10413.805 | 1916.498 | 342.4212 | 130.6058 | 8024.28 | 0 | 16.5 | 0.26 | 0 | 97 | 51 | 1 | 1 |  |  | 1 | 1 | 1 | 1 |  |  |  |  | 0 | 2 | ГЭСНм-2022 доп.8, м08-02-472-01, приказ Минстроя России от 14.11.2023 г. № 817/пр |  |  | 108001 | 0 |  | 0 | 3 | 0 | 1 | 1 | 1 | 1 | 1 | 1 |  | 97 | 51 |  |  |  | 0 | 0 | 0 | [5 empty] | 0 | Поправка: 421/пр_2020_прил.10_т.1_п.5_гр.4 Наименование: Производство работ осуществляется в стесненных условиях населенных пунктов | 0 | 121.17 | 1267.51 | 2164.26 | 1004.66 | 486.32 | 0 | 18.975 | 0.299 | 0 | 90.9666 | 47.8278 |  | 13 |  |  | *(0,15+1) | *(0,15+1) | *(0,15+1) |  | *(0,15+1) | *(0,15+1) |  |  |  | 0 | 0 | 1 | 1 |  |  |  | 1003 | 100 м | 100 м | 100 | [6 empty] | 89539394 | 3 | Монтажные работы | 0 |  | 2 | 108001 | Электротехнические установки: на других объектах | мФЕР-08 |  | Поправка: 421/пр_2020_прил.10_т.1_п.5_гр.4 |  | 131072 | 0 | 0 | 0 | 0 | 0 | 0 | 0.26 | 0 | [17 empty] | 0 | 0 | 0 |  |  |  |  | 97 | 51 |  |  |  |  | 1 |  | 48060036 | 2 | 1 | -2 | 0 | 0 | 0 | 259.97 | 0 | 259.97 | 0 |  | 0 | 0 | 0 |  | 0 | 1 | 0 | 0 | 0 | 0 | Пр/812-049.3-1 | Пр/774-049.3 | Электротехнические установки: на других объектах | Электротехнические установки: на других объектах | 0
17 | 1 |  |  | 16 | 08.3.04.02-0063 | Прокат стальной горячекатаный круглый, марки стали Ст3сп, Ст3пс, диаметр 5-12 мм (сталь круглая 10мм) | т | 0.000616 | 0 | 0.000616 |  |  |  | 34.83 | 34.83 | 0 | 0 | 0 | 0 | 0 | 0 | 0 | 0 | 0 |  | 89851459 | 67306.5 | 67306.5 | 0 | 0 | 0 | 0 | 0 | 0 | 0 | 67306.5 | 67306.5 | 0 | 0 | 0 | 0 | 0 | 0 | 0 | 0 | 0 | 1 | 1 |  |  | 1 | 1 | 1 | 0.84 |  |  |  |  | 3 | 1 | ФСБЦ-2022, 08.3.04.02-0063, приказ Минстроя России от 18.05.2022 г. № 378/пр |  |  | 500001 | 0 | 08.3.04.02-0063 | 1 | 8 | 0 | 1 | 1 | 1 | 1 | 1 | 1 |  | 0 | 0 |  |  |  | 0 | 0 | 0 | [5 empty] | 0 |  | 0 | 34.83 | 56537.46 | 0 | 0 | 0 | 0 | 0 | 0 | 0 | 0 | 0 | [13 empty] | 0 | 0 | 1 | 1 |  |  |  | 1009 | т | т | 1000 | [6 empty] | 89539444 | 8 | Материалы строительные | 0 |  | 1 | 500001 | Материалы и конструкции ( строительные ) по ценникам и каталогом | ФССЦст |  |  |  | 131072 | 67306.5 | 67306.5 | 0 | 0 | 0 | 0 | 0 | 0 | [17 empty] | 0 | 0 | 0 |  |  |  |  | 0 | 0 |  |  |  |  | 1 |  | 1966341740 | 2 | 0 | 2 | 0 | 0 | 0 | 34.83 | 34.83 | 0 | 0 |  | 0 | 0 | 0 |  | 0 | 1 | 0 | 0 | 0 | 0 |  |  |  |  | 0
17 | 1 | 150 | 161 | 17 | м08-02-472-09 | Проводник заземляющий открыто по строительным основаниям: из круглой стали диаметром 10 мм | 100 м | 0.16 | 0 | 0.16 |  |  |  | 2254.54 | 485.38 | 82.31 | 31.42 | 1655.43 | 0 | 3.404 | 0.06256 | 0 | 1636.24 | 860.29 |  | 89851459 | 13379.154 | 2538.8414 | 493.8546 | 196.411 | 10346.458 | 0 | 21.275 | 0.391 | 0 | 12135.9924 | 2538.8414 | 429.4388 | 170.7922 | 8996.92 | 0 | 18.5 | 0.34 | 0 | 97 | 51 | 1 | 1 |  |  | 1 | 1 | 1 | 1 |  |  |  |  | 0 | 2 | ГЭСНм-2022 доп.8, м08-02-472-09, приказ Минстроя России от 14.11.2023 г. № 817/пр |  |  | 108001 | 0 |  | 0 | 3 | 0 | 1 | 1 | 1 | 1 | 1 | 1 |  | 97 | 51 |  |  |  | 0 | 0 | 0 | [5 empty] | 0 | Поправка: 421/пр_2020_прил.10_т.1_п.5_гр.4 Наименование: Производство работ осуществляется в стесненных условиях населенных пунктов | 0 | 2254.54 | 54025.11 | 2164.26 | 1004.66 | 486.32 | 0 | 21.275 | 0.391 | 0 | 1636.2445 | 860.2935 |  | 14 |  |  | *(0,15+1) | *(0,15+1) | *(0,15+1) |  | *(0,15+1) | *(0,15+1) |  |  |  | 0 | 0 | 1 | 1 |  |  |  | 1003 | 100 м | 100 м | 100 | [6 empty] | 89539394 | 3 | Монтажные работы | 0 |  | 2 | 108001 | Электротехнические установки: на других объектах | мФЕР-08 |  | Поправка: 421/пр_2020_прил.10_т.1_п.5_гр.4 |  | 131072 | 0 | 0 | 0 | 0 | 0 | 0 | 0.34 | 0 | [17 empty] | 0 | 0 | 0 |  |  |  |  | 97 | 51 |  |  |  |  | 1 |  | 1955173795 | 2 | 1 | -2 | 0 | 0 | 0 | 4751.07 | 0 | 4751.07 | 0 |  | 0 | 0 | 0 |  | 0 | 1 | 0 | 0 | 0 | 0 | Пр/812-049.3-1 | Пр/774-049.3 | Электротехнические установки: на других объектах | Электротехнические установки: на других объектах | 0
17 | 1 |  |  | 18 | 08.3.04.02-0063 | Прокат стальной горячекатаный круглый, марки стали Ст3сп, Ст3пс, диаметр 5-12 мм (сталь круглая 10мм) | т | 0.009856 | 0 | 0.009856 |  |  |  | 557.23 | 557.23 | 0 | 0 | 0 | 0 | 0 | 0 | 0 | 0 | 0 |  | 89851459 | 67306.5 | 67306.5 | 0 | 0 | 0 | 0 | 0 | 0 | 0 | 67306.5 | 67306.5 | 0 | 0 | 0 | 0 | 0 | 0 | 0 | 0 | 0 | 1 | 1 |  |  | 1 | 1 | 1 | 0.84 |  |  |  |  | 3 | 1 | ФСБЦ-2022, 08.3.04.02-0063, приказ Минстроя России от 18.05.2022 г. № 378/пр |  |  | 500001 | 0 | 08.3.04.02-0063 | 1 | 8 | 0 | 1 | 1 | 1 | 1 | 1 | 1 |  | 0 | 0 |  |  |  | 0 | 0 | 0 | [5 empty] | 0 |  | 0 | 557.23 | 56537.46 | 0 | 0 | 0 | 0 | 0 | 0 | 0 | 0 | 0 | [13 empty] | 0 | 0 | 1 | 1 |  |  |  | 1009 | т | т | 1000 | [6 empty] | 89539444 | 8 | Материалы строительные | 0 |  | 1 | 500001 | Материалы и конструкции ( строительные ) по ценникам и каталогом | ФССЦст |  |  |  | 131072 | 67306.5 | 67306.5 | 0 | 0 | 0 | 0 | 0 | 0 | [17 empty] | 0 | 0 | 0 |  |  |  |  | 0 | 0 |  |  |  |  | 1 |  | 1966341740 | 2 | 0 | 2 | 0 | 0 | 0 | 557.23 | 557.23 | 0 | 0 |  | 0 | 0 | 0 |  | 0 | 1 | 0 | 0 | 0 | 0 |  |  |  |  | 0
51 | 1 | 4 | 24 |  | Новый раздел | СМР | 0 | [6 empty] | 53332.83 | 3559.97 | 17219.39 | 6014.76 | 26538.71 | 0 | 56.4948 | 15.2478 | 0 | 33298.26 | 19174.88 |  |  | 53332.83 | 3559.97 | 17219.39 | 6014.76 | 26538.71 | 0 | 56.4948 | 15.2478 | 0 | 33298.26 | 19174.88 |  |  | 0 | 0 | 0 | 105805.97 | 94487.2 | 11318.77 | 0 | 3559.97 | 3559.97 | 0 | 3559.97 | 0 | 0 | 0 | 0 | 0 | [19 empty] | 0 | 0 | 0 | 105805.97 | 94487.2 | 11318.77 | 0 | 3559.97 | 3559.97 | 0 | 3559.97 | 0 | 0 | 0 | 0 | 0 | [114 empty] | 0
50 | 0 | 0 | 1 | 201 | 53332.83 | ПЗ | Прямые затраты |  |  | 201 | 1 | 3 |  | 2 | [7 empty] | 53332.83 | 1 | 53332.83
50 | 0 | 0 | 1 | 202 | 3559.97 | СтМатОб | Стоимость материальных ресурсов (всего) |  |  | 202 | 2 | 3 |  | 2 | [7 empty] | 3559.97 | 1 | 3559.97
50 | 0 | 0 | 1 | 222 | 0 | СтМатОбЗак | Стоимость материалов и оборудования заказчика |  |  | 222 | 3 | 3 |  | 2 | [7 empty] | 0 | 1 | 0
50 | 0 | 0 | 1 | 225 | 3559.97 | СтМатОбПод | Стоимость материалов и оборудования подрядчика |  |  | 225 | 4 | 3 |  | 2 | [7 empty] | 3559.97 | 1 | 3559.97
50 | 0 | 0 | 1 | 226 | 3559.97 | СтМат | Стоимость материалов (всего) |  |  | 226 | 5 | 3 |  | 2 | [7 empty] | 3559.97 | 1 | 3559.97
50 | 0 | 0 | 1 | 227 | 0 | СтМатЗак | Стоимость материалов заказчика |  |  | 227 | 6 | 3 |  | 2 | [7 empty] | 0 | 1 | 0
50 | 0 | 0 | 1 | 228 | 3559.97 | СтМатПод | Стоимость материалов подрядчика |  |  | 228 | 7 | 3 |  | 2 | [7 empty] | 3559.97 | 1 | 3559.97
50 | 0 | 0 | 1 | 216 | 0 | Оборуд | Стоимость оборудования (всего) |  |  | 216 | 8 | 3 |  | 2 | [7 empty] | 0 | 1 | 0
50 | 0 | 0 | 1 | 223 | 0 | ОборудЗак | Стоимость оборудования заказчика |  |  | 223 | 9 | 3 |  | 2 | [7 empty] | 0 | 1 | 0
50 | 0 | 0 | 1 | 229 | 0 | ОборудПод | Стоимость оборудования подрядчика |  |  | 229 | 10 | 3 |  | 2 | [7 empty] | 0 | 1 | 0
50 | 0 | 0 | 1 | 203 | 17219.39 | ЭММ | Эксплуатация машин |  |  | 203 | 11 | 3 |  | 2 | [7 empty] | 17219.39 | 1 | 17219.39
50 | 0 | 0 | 1 | 231 | 0 | ЭММсНРиСП | Эксплуатация машин по ТСН-2001.16 |  |  | 231 | 12 | 3 |  | 2 | [7 empty] | 0 | 1 | 0
50 | 0 | 0 | 1 | 204 | 6014.76 | ЗПМ | ЗП машинистов |  |  | 204 | 13 | 3 |  | 2 | [7 empty] | 6014.76 | 1 | 6014.76
50 | 0 | 0 | 1 | 205 | 26538.71 | ОЗП | Основная ЗП рабочих |  |  | 205 | 14 | 3 |  | 2 | [7 empty] | 26538.71 | 1 | 26538.71
50 | 0 | 0 | 1 | 232 | 0 | ОЗПсНРиСП | Основная ЗП рабочих по ТСН-2001.16 |  |  | 232 | 15 | 3 |  | 2 | [7 empty] | 0 | 1 | 0
50 | 0 | 0 | 1 | 214 | 94487.2 | Строит | Строительные работы с НР и СП |  |  | 214 | 16 | 3 |  | 2 | [7 empty] | 94487.2 | 1 | 94487.2
50 | 0 | 0 | 1 | 215 | 11318.77 | Монтаж | Монтажные работы с НР и СП |  |  | 215 | 17 | 3 |  | 2 | [7 empty] | 11318.77 | 1 | 11318.77
50 | 0 | 0 | 1 | 217 | 0 | Прочие | Прочие работы с НР и СП |  |  | 217 | 18 | 3 |  | 2 | [7 empty] | 0 | 1 | 0
50 | 0 | 0 | 1 | 230 | 0 | ПрочиеЗатр | Прочие затраты по ТСН-2001.16 |  |  | 230 | 19 | 3 |  | 2 | [7 empty] | 0 | 1 | 0
50 | 0 | 0 | 1 | 206 | 0 | ВозврМат | Возврат материалов |  |  | 206 | 20 | 3 |  | 2 | [7 empty] | 0 | 1 | 0
50 | 0 | 0 | 1 | 207 | 56.4948 | ТрудСтр | Трудозатраты строителей |  |  | 207 | 21 | 3 |  | 7 | [7 empty] | 56.4948 | 1 | 56.4948
50 | 0 | 0 | 1 | 208 | 15.2478 | ТрудМаш | Трудозатраты машинистов |  |  | 208 | 22 | 3 |  | 7 | [7 empty] | 15.2478 | 1 | 15.2478
50 | 0 | 0 | 1 | 209 | 0 | ТранспМат | Транспорт материалов |  |  | 209 | 23 | 3 |  | 2 | [7 empty] | 0 | 1 | 0
50 | 0 | 0 | 1 | 233 | 0 | Перевозка | Перевозка грузов |  |  | 233 | 24 | 3 |  | 2 | [7 empty] | 0 | 1 | 0
50 | 0 | 0 | 1 | 210 | 33298.26 | НР | Накладные расходы |  |  | 210 | 25 | 3 |  | 2 | [7 empty] | 33298.26 | 1 | 33298.26
50 | 0 | 0 | 1 | 211 | 19174.88 | СмПриб | Сметная прибыль |  |  | 211 | 26 | 3 |  | 2 | [7 empty] | 19174.88 | 1 | 19174.88
50 | 0 | 0 | 1 | 224 | 105805.97 | Всего | Всего с НР и СП |  |  | 224 | 27 | 3 |  | 2 | [7 empty] | 105805.97 | 1 | 105805.97
4 | 1 |  | 105 |  | Новый раздел | Материалы |  | 0 |  | 0 | [7 empty] | 0 |  |  | 0 | [53 empty] | 0 | [11 empty] | 0
52 | 1 | 4 | 84 | 0 | Новый раздел | Материалы | [7 empty] | 160313.64 | 160313.64 | 0 | 0 | 0 | 0 | 0 | 0 | 0 | 0 | 0 | 0 | 0 | 160313.64 | 160313.64 | 0 | 0 | 0 | 0 | 0 | 0 | 0 | 0 | 0 | 0 | 0 | 0 | 0 | 0 | 160313.64 | 158258.71 | 2054.93 | 0 | 160313.64 | 160313.64 | 0 | 160313.64 | 0 | 0 | 0 | 0 | 0 | 0 | 0 | 0 | 0 | 0 | 0 | 0 | 0 | 0 | 0 | 0 | 0 | 0 | 0 | 0 | 0 | 0 | 0 | 0 | 0 | 0 | 0 | 160313.64 | 158258.71 | 2054.93 | 0 | 160313.64 | 160313.64 | 0 | 160313.64 | 0 | 0 | 0 | 0 | 0 | 0 | 0 | 0 | 0 | 0 | 0 | 0 | 0 | 0 | 0 | 0 | 0 | 0 | 0 | 0 | 0 | 0 | 0 | 0 | 0 | 0 | 0 | 0 | 0 | 0 | 0 | 0 | 0 | 0 | 0 | 0 | 0 | 0 | 0 | 0 | 0 | 0 | 0 | 0 | 0 | 0 | 0 | 0 | 0 | 0 | 0 | 0 | 0 | 0 | 0 | 0 | 0 | 0 | 0 | 0 | 0 | 0 | 0 | 0 | 0 | 0 | 0 | 0 | 0 | 0 | 0 | 0 | 0 | 0 | 0 | 0 | 0 | 0 | 0 | 0 | 0 | 0 | 0 | 0 | 0 | 0 | 0 | 0 | 0 | 0 | 0 | 0 | 0 | 0 | 0 | 0 | 0 | 0 | 0 | 0 | 0 | 0 | 0 | 0 | 0 | 0 | 0 | 0 | 0 | 0 | 0 | 0 | 0 | 0 | 0 | 0 | 0 | 0 | 0 | 0
17 | 1 |  |  | 19 | Предельная стоимость | Провод СИП2но 3х95+1х95 | м | 134 | 0 | 134 |  |  |  | 68700.84 | 68700.84 | 0 | 0 | 0 | 0 | 0 | 0 | 0 | 0 | 0 |  | 89851459 | 512.6928 | 512.6928 | 0 | 0 | 0 | 0 | 0 | 0 | 0 | 488 | 488 | 0 | 0 | 0 | 0 | 0 | 0 | 0 | 0 | 0 | 1 | 1 |  |  | 1 | 1 | 1 | 1 |  |  |  |  | 3 | 1 |  |  |  | 1100 | 0 |  | 0 | 8 | 0 | 1 | 1 | 1 | 1 | 1 | 1 |  | 0 | 0 |  |  |  | 0 | 0 | 0 | [5 empty] | 0 |  | 0 | 68700.84 | 512.6928 | 0 | 0 | 0 | 0 | 0 | 0 | 0 | 0 | 0 |  |  |  | )*1,03)*1,02 | [9 empty] | 0 | 0 | 1 | 1 |  |  |  | 1003 | м | м | 1 | [6 empty] | 89539690 | 8 | Материалы строительные | 0 |  | 1 | 1100 | Материалы, изделия и конструкции | материалы (03) |  |  |  | 131072 | 488 | 488 | 0 | 0 | 0 | 0 | 0 | 0 | [17 empty] | 0 | 0 | 0 |  |  |  |  | 0 | 0 |  |  |  |  | 1 |  | -601431829 | 2 | 0 | -2 | 0 | 0 | 0 | 68700.84 | 68700.84 | 0 | 0 |  | 0 | 0 | 0 |  | 0 | 1 | 0 | 0 | 0 | 0 |  |  |  |  | 0
17 | 1 |  |  | 20 | Предельная стоимость | Стойка СВ 95-3 | шт. | 6 | 0 | 6 |  |  |  | 75559.68 | 75559.68 | 0 | 0 | 0 | 0 | 0 | 0 | 0 | 0 | 0 |  | 89851459 | 12593.2795 | 12593.2795 | 0 | 0 | 0 | 0 | 0 | 0 | 0 | 11986.75 | 11986.75 | 0 | 0 | 0 | 0 | 0 | 0 | 0 | 0 | 0 | 1 | 1 |  |  | 1 | 1 | 1 | 1 |  |  |  |  | 3 | 1 |  |  |  | 1100 | 0 |  | 0 | 8 | 0 | 1 | 1 | 1 | 1 | 1 | 1 |  | 0 | 0 |  |  |  | 0 | 0 | 0 | [5 empty] | 0 |  | 0 | 75559.68 | 12593.2795 | 0 | 0 | 0 | 0 | 0 | 0 | 0 | 0 | 0 |  |  |  | )*1,03)*1,02 | [9 empty] | 0 | 0 | 1 | 1 |  |  |  | 1010 | шт. | шт. | 1 | [6 empty] | 89539690 | 8 | Материалы строительные | 0 |  | 1 | 1100 | Материалы, изделия и конструкции | материалы (03) |  |  |  | 131072 | 11986.75 | 11986.75 | 0 | 0 | 0 | 0 | 0 | 0 | [17 empty] | 0 | 0 | 0 |  |  |  |  | 0 | 0 |  |  |  |  | 1 |  | -1825779792 | 2 | 0 | -2 | 0 | 0 | 0 | 75559.68 | 75559.68 | 0 | 0 |  | 0 | 0 | 0 |  | 0 | 1 | 0 | 0 | 0 | 0 |  |  |  |  | 0
17 | 1 |  |  | 21 | ТЦ_20.00.00.00_77_7727643060_22.07.2024_02 | Заземляющий проводник ЗП6 | м | 1.85 | 0 | 1.85 |  |  |  | 267.51 | 267.51 | 0 | 0 | 0 | 0 | 0 | 0 | 0 | 0 | 0 |  | 89851459 | 144.6 | 144.6 | 0 | 0 | 0 | 0 | 0 | 0 | 0 | 144.6 | 144.6 | 0 | 0 | 0 | 0 | 0 | 0 | 0 | 0 | 0 | 1 | 1 |  |  | 1 | 1 | 1 | 1 |  |  |  |  | 3 | 1 |  |  |  | 1100 | 0 |  | 0 | 8 | 0 | 1 | 1 | 1 | 1 | 1 | 1 |  | 0 | 0 |  |  |  | 0 | 0 | 0 | [5 empty] | 0 |  | 0 | 267.51 | 144.6 | 0 | 0 | 0 | 0 | 0 | 0 | 0 | 0 | 0 | [13 empty] | 0 | 0 | 1 | 1 |  |  |  | 1003 | м | м | 1 | [6 empty] | 89539690 | 8 | Материалы строительные | 0 |  | 1 | 1100 | Материалы, изделия и конструкции | материалы (03) |  |  |  | 0 | 144.6 | 144.6 | 0 | 0 | 0 | 0 | 0 | 0 | [17 empty] | 0 | 0 | 0 |  |  |  |  | 0 | 0 |  |  |  |  | 1 |  | 1206391787 | 2 | 0 | -2 | 0 | 0 | 0 | 267.51 | 267.51 | 0 | 0 |  | 0 | 0 | 0 |  | 0 | 1 | 0 | 0 | 0 | 0 |  |  |  |  | 0
17 | 1 |  |  | 22 | ТЦ_20.00.00.00_77_7727643060_22.07.2024_02 | Крепление подкоса У52-М | шт. | 1 | 0 | 1 |  |  |  | 1821.2 | 1821.2 | 0 | 0 | 0 | 0 | 0 | 0 | 0 | 0 | 0 |  | 89851459 | 1821.2 | 1821.2 | 0 | 0 | 0 | 0 | 0 | 0 | 0 | 1821.2 | 1821.2 | 0 | 0 | 0 | 0 | 0 | 0 | 0 | 0 | 0 | 1 | 1 |  |  | 1 | 1 | 1 | 1 |  |  |  |  | 3 | 1 |  |  |  | 1100 | 0 |  | 0 | 8 | 0 | 1 | 1 | 1 | 1 | 1 | 1 |  | 0 | 0 |  |  |  | 0 | 0 | 0 | [5 empty] | 0 |  | 0 | 1821.2 | 1821.2 | 0 | 0 | 0 | 0 | 0 | 0 | 0 | 0 | 0 | [13 empty] | 0 | 0 | 1 | 1 |  |  |  | 1010 | шт. | шт. | 1 | [6 empty] | 89539690 | 8 | Материалы строительные | 0 |  | 1 | 1100 | Материалы, изделия и конструкции | материалы (03) |  |  |  | 0 | 1821.2 | 1821.2 | 0 | 0 | 0 | 0 | 0 | 0 | [17 empty] | 0 | 0 | 0 |  |  |  |  | 0 | 0 |  |  |  |  | 1 |  | -2017307711 | 2 | 0 | -2 | 0 | 0 | 0 | 1821.2 | 1821.2 | 0 | 0 |  | 0 | 0 | 0 |  | 0 | 1 | 0 | 0 | 0 | 0 |  |  |  |  | 0
17 | 1 |  |  | 23 | 20.2.02.04-0012 | Колпачки изолирующие, диапазон сечений 16-150 мм2 | 100 ШТ | 0.04 | 0 | 0.04 |  |  |  | 97.36 | 97.36 | 0 | 0 | 0 | 0 | 0 | 0 | 0 | 0 | 0 |  | 89851459 | 2045.3 | 2045.3 | 0 | 0 | 0 | 0 | 0 | 0 | 0 | 2045.3 | 2045.3 | 0 | 0 | 0 | 0 | 0 | 0 | 0 | 0 | 0 | 1 | 1 |  |  | 1 | 1 | 1 | 1.19 |  |  |  |  | 3 | 2 | ФСБЦ-2022, 20.2.02.04-0012, приказ Минстроя России от 18.05.2022 г. № 378/пр |  |  | 500002 | 0 | 20.2.02.04-0012 | 1 | 12 | 0 | 1 | 1 | 1 | 1 | 1 | 1 |  | 0 | 0 |  |  |  | 0 | 0 | 0 | [5 empty] | 0 |  | 0 | 97.36 | 2433.91 | 0 | 0 | 0 | 0 | 0 | 0 | 0 | 0 | 0 | [13 empty] | 0 | 0 | 1 | 1 |  |  |  | 1013 | 100 ШТ | 100 ШТ | 1 | [6 empty] | 89539445 | 12 | Материалы монтажные | 0 |  | 2 | 500002 | Материалы и конструкции ( монтажные ) по ценникам и каталогам | ФССЦм |  |  |  | 0 | 2045.3 | 2045.3 | 0 | 0 | 0 | 0 | 0 | 0 | [17 empty] | 0 | 0 | 0 |  |  |  |  | 0 | 0 |  |  |  |  | 1 |  | 1595261791 | 2 | 1 | 2 | 0 | 0 | 0 | 97.36 | 0 | 97.36 | 0 |  | 0 | 0 | 0 |  | 0 | 1 | 0 | 0 | 0 | 0 |  |  |  |  | 0
17 | 1 |  |  |  | ТЦ_20.00.00.00_77_7727643060_22.07.2024_02 | Стяжка Х89 | шт. | 2 | 0 | 2 |  |  |  | 3642.4 | 3642.4 | 0 | 0 | 0 | 0 | 0 | 0 | 0 | 0 | 0 |  | -1 | 1821.2 | 1821.2 | 0 | 0 | 0 | 0 | 0 | 0 | 0 | 1821.2 | 1821.2 | 0 | 0 | 0 | 0 | 0 | 0 | 0 | 0 | 0 | 1 | 1 |  |  | 1 | 1 | 1 | 1 |  |  |  |  | 3 | 1 |  |  |  | 1100 | 0 |  | 0 | 8 | 0 | 1 | 1 | 1 | 1 | 1 | 1 |  | 0 | 0 |  |  |  | 0 | 0 | 0 | [5 empty] | 0 |  | 0 | 3642.4 | 1821.2 | 0 | 0 | 0 | 0 | 0 | 0 | 0 | 0 | 0 | [13 empty] | 0 | 0 | 1 | 1 |  |  |  | 1010 | шт. | шт. | 1 | [6 empty] | 89539690 | 8 | Материалы строительные | 0 |  | 1 | 1100 | Материалы, изделия и конструкции | материалы (03) |  |  |  | 1024 | 1821.2 | 1821.2 | 0 | 0 | 0 | 0 | 0 | 0 | [17 empty] | 0 | 0 | 0 |  |  |  |  | 0 | 0 |  |  |  |  | 1 |  | -1520345353 | 2 | 0 | -2 | 0 | 0 | 0 | 3642.4 | 3642.4 | 0 | 0 |  | 0 | 0 | 0 |  | 0 | 1 | 0 | 0 | 0 | 0 |  |  |  |  | 0
17 | 1 |  |  | 24 | ТЦ_20.2.06.00_77_7727643060_22.07.2024_02 | Кронштейн анкерный CS10.3 | шт. | 1 | 0 | 1 |  |  |  | 428.62 | 428.62 | 0 | 0 | 0 | 0 | 0 | 0 | 0 | 0 | 0 |  | 89851459 | 428.62 | 428.62 | 0 | 0 | 0 | 0 | 0 | 0 | 0 | 428.62 | 428.62 | 0 | 0 | 0 | 0 | 0 | 0 | 0 | 0 | 0 | 1 | 1 |  |  | 1 | 1 | 1 | 1 |  |  |  |  | 3 | 1 |  |  |  | 1100 | 0 |  | 0 | 8 | 0 | 1 | 1 | 1 | 1 | 1 | 1 |  | 0 | 0 |  |  |  | 0 | 0 | 0 | [5 empty] | 0 |  | 0 | 428.62 | 428.62 | 0 | 0 | 0 | 0 | 0 | 0 | 0 | 0 | 0 | [13 empty] | 0 | 0 | 1 | 1 |  |  |  | 1010 | шт. | шт. | 1 | [6 empty] | 89539690 | 8 | Материалы строительные | 0 |  | 1 | 1100 | Материалы, изделия и конструкции | материалы (03) |  |  |  | 0 | 428.62 | 428.62 | 0 | 0 | 0 | 0 | 0 | 0 | [17 empty] | 0 | 0 | 0 |  |  |  |  | 0 | 0 |  |  |  |  | 1 |  | -587544840 | 2 | 0 | -2 | 0 | 0 | 0 | 428.62 | 428.62 | 0 | 0 |  | 0 | 0 | 0 |  | 0 | 1 | 0 | 0 | 0 | 0 |  |  |  |  | 0
17 | 1 |  |  | 25 | 20.1.02.18-1152 | Хомуты-стяжки кабельные нейлоновые, размеры 9,0х780 мм (хомут E260) | 100 ШТ | 0.3 | 0 | 0.3 |  |  |  | 270.51 | 270.51 | 0 | 0 | 0 | 0 | 0 | 0 | 0 | 0 | 0 |  | 89851459 | 710 | 710 | 0 | 0 | 0 | 0 | 0 | 0 | 0 | 710 | 710 | 0 | 0 | 0 | 0 | 0 | 0 | 0 | 0 | 0 | 1 | 1 |  |  | 1 | 1 | 1 | 1.27 |  |  |  |  | 3 | 2 | ФСБЦ-2022, 20.1.02.18-1152, приказ Минстроя России от 18.05.2022 г. № 378/пр |  |  | 500002 | 0 | 20.1.02.18-1152 | 1 | 12 | 0 | 1 | 1 | 1 | 1 | 1 | 1 |  | 0 | 0 |  |  |  | 0 | 0 | 0 | [5 empty] | 0 |  | 0 | 270.51 | 901.7 | 0 | 0 | 0 | 0 | 0 | 0 | 0 | 0 | 0 | [13 empty] | 0 | 0 | 1 | 1 |  |  |  | 1013 | 100 ШТ | 100 ШТ | 1 | [6 empty] | 89539445 | 12 | Материалы монтажные | 0 |  | 2 | 500002 | Материалы и конструкции ( монтажные ) по ценникам и каталогам | ФССЦм |  |  |  | 0 | 710 | 710 | 0 | 0 | 0 | 0 | 0 | 0 | [17 empty] | 0 | 0 | 0 |  |  |  |  | 0 | 0 |  |  |  |  | 1 |  | -131353399 | 2 | 0 | 2 | 0 | 0 | 0 | 270.51 | 0 | 270.51 | 0 |  | 0 | 0 | 0 |  | 0 | 1 | 0 | 0 | 0 | 0 |  |  |  |  | 0
17 | 1 |  |  | 26 | 25.2.02.04-0003 | Комплект промежуточной подвески для подвешивания самонесущих кабелей сечением 16-95 мм2, предельная нагрузка 12-20 кН в составе кронштейн из высокопрочного коррозионностойкого алюминиевого сплава и пластикового подвеса (ES 1500 E) | КОМПЛ | 4 | 0 | 4 |  |  |  | 2813.56 | 2813.56 | 0 | 0 | 0 | 0 | 0 | 0 | 0 | 0 | 0 |  | 89851459 | 576.55 | 576.55 | 0 | 0 | 0 | 0 | 0 | 0 | 0 | 576.55 | 576.55 | 0 | 0 | 0 | 0 | 0 | 0 | 0 | 0 | 0 | 1 | 1 |  |  | 1 | 1 | 1 | 1.22 |  |  |  |  | 3 | 1 | ФСБЦ-2022 доп.2, 25.2.02.04-0003, приказ Минстроя России от 26.08.2022 г. № 703/пр |  |  | 500001 | 0 | 25.2.02.04-0003 | 1 | 8 | 0 | 1 | 1 | 1 | 1 | 1 | 1 |  | 0 | 0 |  |  |  | 0 | 0 | 0 | [5 empty] | 0 |  | 0 | 2813.56 | 703.39 | 0 | 0 | 0 | 0 | 0 | 0 | 0 | 0 | 0 | [13 empty] | 0 | 0 | 1 | 1 |  |  |  | 1013 | КОМПЛ | КОМПЛ | 1 | [6 empty] | 89539444 | 8 | Материалы строительные | 0 |  | 1 | 500001 | Материалы и конструкции ( строительные ) по ценникам и каталогом | ФССЦст |  |  |  | 0 | 576.55 | 576.55 | 0 | 0 | 0 | 0 | 0 | 0 | [17 empty] | 0 | 0 | 0 |  |  |  |  | 0 | 0 |  |  |  |  | 1 |  | -1018652493 | 2 | 1 | 2 | 0 | 0 | 0 | 2813.56 | 2813.56 | 0 | 0 |  | 0 | 0 | 0 |  | 0 | 1 | 0 | 0 | 0 | 0 |  |  |  |  | 0
17 | 1 |  |  | 27 | 25.2.02.11-0021 | Лента крепления из нержавеющей стали в пластмассовой коробке с кабельной бухтой, ширина 20 мм, толщина 0,7 мм, длина 50 м | ШТ | 0.32 | 0 | 0.32 |  |  |  | 1562.04 | 1562.04 | 0 | 0 | 0 | 0 | 0 | 0 | 0 | 0 | 0 |  | 89851459 | 4136.76 | 4136.76 | 0 | 0 | 0 | 0 | 0 | 0 | 0 | 4136.76 | 4136.76 | 0 | 0 | 0 | 0 | 0 | 0 | 0 | 0 | 0 | 1 | 1 |  |  | 1 | 1 | 1 | 1.18 |  |  |  |  | 3 | 1 | ФСБЦ-2022, 25.2.02.11-0021, приказ Минстроя России от 18.05.2022 г. № 378/пр |  |  | 500001 | 0 | 25.2.02.11-0021 | 1 | 8 | 0 | 1 | 1 | 1 | 1 | 1 | 1 |  | 0 | 0 |  |  |  | 0 | 0 | 0 | [5 empty] | 0 |  | 0 | 1562.04 | 4881.38 | 0 | 0 | 0 | 0 | 0 | 0 | 0 | 0 | 0 | [13 empty] | 0 | 0 | 1 | 1 |  |  |  | 1013 | ШТ | ШТ | 1 | [6 empty] | 89539444 | 8 | Материалы строительные | 0 |  | 1 | 500001 | Материалы и конструкции ( строительные ) по ценникам и каталогом | ФССЦст |  |  |  | 0 | 4136.76 | 4136.76 | 0 | 0 | 0 | 0 | 0 | 0 | [17 empty] | 0 | 0 | 0 |  |  |  |  | 0 | 0 |  |  |  |  | 1 |  | 1611671723 | 2 | 0 | 2 | 0 | 0 | 0 | 1562.04 | 1562.04 | 0 | 0 |  | 0 | 0 | 0 |  | 0 | 1 | 0 | 0 | 0 | 0 |  |  |  |  | 0
17 | 1 |  |  | 28 | ТЦ_20.2.00.00_77_7727643060_22.07.2024_02 | Бугель В20 | шт. | 16 | 0 | 16 |  |  |  | 335.52 | 335.52 | 0 | 0 | 0 | 0 | 0 | 0 | 0 | 0 | 0 |  | 89851459 | 20.97 | 20.97 | 0 | 0 | 0 | 0 | 0 | 0 | 0 | 20.97 | 20.97 | 0 | 0 | 0 | 0 | 0 | 0 | 0 | 0 | 0 | 1 | 1 |  |  | 1 | 1 | 1 | 1 |  |  |  |  | 3 | 1 |  |  |  | 1100 | 0 |  | 0 | 8 | 0 | 1 | 1 | 1 | 1 | 1 | 1 |  | 0 | 0 |  |  |  | 0 | 0 | 0 | [5 empty] | 0 |  | 0 | 335.52 | 20.97 | 0 | 0 | 0 | 0 | 0 | 0 | 0 | 0 | 0 | [13 empty] | 0 | 0 | 1 | 1 |  |  |  | 1010 | шт. | шт. | 1 | [6 empty] | 89539690 | 8 | Материалы строительные | 0 |  | 1 | 1100 | Материалы, изделия и конструкции | материалы (03) |  |  |  | 131072 | 20.97 | 20.97 | 0 | 0 | 0 | 0 | 0 | 0 | [17 empty] | 0 | 0 | 0 |  |  |  |  | 0 | 0 |  |  |  |  | 1 |  | 695307235 | 2 | 0 | -2 | 0 | 0 | 0 | 335.52 | 335.52 | 0 | 0 |  | 0 | 0 | 0 |  | 0 | 1 | 0 | 0 | 0 | 0 |  |  |  |  | 0
17 | 1 |  |  |  | 111-9307-039 | Наконечники СPТAU 95 для СИП | ШТ | 4 | 0 | 4 |  |  |  | 338.96 | 338.96 | 0 | 0 | 0 | 0 | 0 | 0 | 0 | 0 | 0 |  | -1 | 84.74 | 84.74 | 0 | 0 | 0 | 0 | 0 | 0 | 0 | 84.74 | 84.74 | 0 | 0 | 0 | 0 | 0 | 0 | 0 | 0 | 0 | 1 | 1 |  |  | 1 | 1 | 1 | 1 |  |  |  |  | 3 | 1 | Доп.мат. Кат. МО., сб.111,поз.9307-039 |  |  | 1100 | 0 |  | 0 | 8 | 0 | 1 | 1 | 1 | 1 | 1 | 1 |  | 0 | 0 |  |  |  | 0 | 0 | 0 | [5 empty] | 0 |  | 0 | 338.96 | 84.74 | 0 | 0 | 0 | 0 | 0 | 0 | 0 | 0 | 0 | [13 empty] | 0 | 0 | 1 | 1 |  |  |  | 1013 | ШТ | ШТ | 1 | [6 empty] | 89539690 | 8 | Материалы строительные | 0 |  | 1 | 1100 | Материалы, изделия и конструкции | материалы (03) |  |  |  | 1024 | 84.74 | 84.74 | 0 | 0 | 0 | 0 | 0 | 0 | [17 empty] | 0 | 0 | 0 |  |  |  |  | 0 | 0 |  |  |  |  | 1 |  | -299428047 | 2 | 0 | -2 | 0 | 0 | 0 | 338.96 | 338.96 | 0 | 0 |  | 0 | 0 | 0 |  | 0 | 1 | 0 | 0 | 0 | 0 |  |  |  |  | 0
17 | 1 |  |  | 29 | 20.1.01.08-0019 | Зажимы ответвительные с проводами ответвлений сечением 16-95 мм2 (Зажим Р72) | 100 ШТ | 0.05 | 0 | 0.05 |  |  |  | 932.5 | 932.5 | 0 | 0 | 0 | 0 | 0 | 0 | 0 | 0 | 0 |  | 89851459 | 17429.98 | 17429.98 | 0 | 0 | 0 | 0 | 0 | 0 | 0 | 17429.98 | 17429.98 | 0 | 0 | 0 | 0 | 0 | 0 | 0 | 0 | 0 | 1 | 1 |  |  | 1 | 1 | 1 | 1.07 |  |  |  |  | 3 | 2 | ФСБЦ-2022 доп.9, 20.1.01.08-0019, приказ Минстроя России от 16.02.2024 г. № 102/пр |  |  | 500002 | 0 | 20.1.01.08-0019 | 1 | 12 | 0 | 1 | 1 | 1 | 1 | 1 | 1 |  | 0 | 0 |  |  |  | 0 | 0 | 0 | [5 empty] | 0 |  | 0 | 932.5 | 18650.08 | 0 | 0 | 0 | 0 | 0 | 0 | 0 | 0 | 0 | [13 empty] | 0 | 0 | 1 | 1 |  |  |  | 1013 | 100 ШТ | 100 ШТ | 1 | [6 empty] | 89539445 | 12 | Материалы монтажные | 0 |  | 2 | 500002 | Материалы и конструкции ( монтажные ) по ценникам и каталогам | ФССЦм |  |  |  | 0 | 17429.98 | 17429.98 | 0 | 0 | 0 | 0 | 0 | 0 | [17 empty] | 0 | 0 | 0 |  |  |  |  | 0 | 0 |  |  |  |  | 1 |  | 1045743675 | 2 | 1 | 2 | 0 | 0 | 0 | 932.5 | 0 | 932.5 | 0 |  | 0 | 0 | 0 |  | 0 | 1 | 0 | 0 | 0 | 0 |  |  |  |  | 0
17 | 1 |  |  | 30 | ТЦ_20.2.00.00_77_7727643060_22.07.2024_02 | Натяжной зажим DN 95-120 | шт. | 2 | 0 | 2 |  |  |  | 2560.74 | 2560.74 | 0 | 0 | 0 | 0 | 0 | 0 | 0 | 0 | 0 |  | 89851459 | 1280.37 | 1280.37 | 0 | 0 | 0 | 0 | 0 | 0 | 0 | 1280.37 | 1280.37 | 0 | 0 | 0 | 0 | 0 | 0 | 0 | 0 | 0 | 1 | 1 |  |  | 1 | 1 | 1 | 1 |  |  |  |  | 3 | 1 |  |  |  | 1100 | 0 |  | 0 | 8 | 0 | 1 | 1 | 1 | 1 | 1 | 1 |  | 0 | 0 |  |  |  | 0 | 0 | 0 | [5 empty] | 0 |  | 0 | 2560.74 | 1280.37 | 0 | 0 | 0 | 0 | 0 | 0 | 0 | 0 | 0 | [13 empty] | 0 | 0 | 1 | 1 |  |  |  | 1010 | шт. | шт. | 1 | [6 empty] | 89539690 | 8 | Материалы строительные | 0 |  | 1 | 1100 | Материалы, изделия и конструкции | материалы (03) |  |  |  | 131072 | 1280.37 | 1280.37 | 0 | 0 | 0 | 0 | 0 | 0 | [17 empty] | 0 | 0 | 0 |  |  |  |  | 0 | 0 |  |  |  |  | 1 |  | -392232012 | 2 | 0 | -2 | 0 | 0 | 0 | 2560.74 | 2560.74 | 0 | 0 |  | 0 | 0 | 0 |  | 0 | 1 | 0 | 0 | 0 | 0 |  |  |  |  | 0
17 | 1 |  |  | 31 | 20.1.01.10-0001 | Зажим плашечный соединительный ПА-2-1 | ШТ | 12 | 0 | 12 |  |  |  | 754.56 | 754.56 | 0 | 0 | 0 | 0 | 0 | 0 | 0 | 0 | 0 |  | 89851459 | 58.77 | 58.77 | 0 | 0 | 0 | 0 | 0 | 0 | 0 | 58.77 | 58.77 | 0 | 0 | 0 | 0 | 0 | 0 | 0 | 0 | 0 | 1 | 1 |  |  | 1 | 1 | 1 | 1.07 |  |  |  |  | 3 | 2 | ФСБЦ-2022, 20.1.01.10-0001, приказ Минстроя России от 18.05.2022 г. № 378/пр |  |  | 500002 | 0 | 20.1.01.10-0001 | 1 | 12 | 0 | 1 | 1 | 1 | 1 | 1 | 1 |  | 0 | 0 |  |  |  | 0 | 0 | 0 | [5 empty] | 0 |  | 0 | 754.56 | 62.88 | 0 | 0 | 0 | 0 | 0 | 0 | 0 | 0 | 0 | [13 empty] | 0 | 0 | 1 | 1 |  |  |  | 1013 | ШТ | ШТ | 1 | [6 empty] | 89539445 | 12 | Материалы монтажные | 0 |  | 2 | 500002 | Материалы и конструкции ( монтажные ) по ценникам и каталогам | ФССЦм |  |  |  | 0 | 58.77 | 58.77 | 0 | 0 | 0 | 0 | 0 | 0 | [17 empty] | 0 | 0 | 0 |  |  |  |  | 0 | 0 |  |  |  |  | 1 |  | -526091095 | 2 | 1 | 2 | 0 | 0 | 0 | 754.56 | 0 | 754.56 | 0 |  | 0 | 3 | 0 |  | 0 | 1 | 0 | 0 | 0 | 0 |  |  |  |  | 0
17 | 1 |  |  | 32 | ТЦ_20.2.00.00_77_7727643060_22.07.2024_02 | Зажим PC481 | шт. | 4 | 0 | 4 |  |  |  | 4209 | 4209 | 0 | 0 | 0 | 0 | 0 | 0 | 0 | 0 | 0 |  | 89851459 | 1052.25 | 1052.25 | 0 | 0 | 0 | 0 | 0 | 0 | 0 | 1052.25 | 1052.25 | 0 | 0 | 0 | 0 | 0 | 0 | 0 | 0 | 0 | 1 | 1 |  |  | 1 | 1 | 1 | 1 |  |  |  |  | 3 | 1 |  |  |  | 1100 | 0 |  | 0 | 8 | 0 | 1 | 1 | 1 | 1 | 1 | 1 |  | 0 | 0 |  |  |  | 0 | 0 | 0 | [5 empty] | 0 |  | 0 | 4209 | 1052.25 | 0 | 0 | 0 | 0 | 0 | 0 | 0 | 0 | 0 | [13 empty] | 0 | 0 | 1 | 1 |  |  |  | 1010 | шт. | шт. | 1 | [6 empty] | 89539690 | 8 | Материалы строительные | 0 |  | 1 | 1100 | Материалы, изделия и конструкции | материалы (03) |  |  |  | 0 | 1052.25 | 1052.25 | 0 | 0 | 0 | 0 | 0 | 0 | [17 empty] | 0 | 0 | 0 |  |  |  |  | 0 | 0 |  |  |  |  | 1 |  | -1316690514 | 2 | 0 | -2 | 0 | 0 | 0 | 4209 | 4209 | 0 | 0 |  | 0 | 0 | 0 |  | 0 | 1 | 0 | 0 | 0 | 0 |  |  |  |  | 0
51 | 1 | 4 | 84 |  | Новый раздел | Материалы | 0 | [6 empty] | 160313.64 | 160313.64 | 0 | 0 | 0 | 0 | 0 | 0 | 0 | 0 | 0 |  |  | 160313.64 | 160313.64 | 0 | 0 | 0 | 0 | 0 | 0 | 0 | 0 | 0 |  |  | 0 | 0 | 0 | 160313.64 | 158258.71 | 2054.93 | 0 | 160313.64 | 160313.64 | 0 | 160313.64 | 0 | 0 | 0 | 0 | 0 | [19 empty] | 0 | 0 | 0 | 160313.64 | 158258.71 | 2054.93 | 0 | 160313.64 | 160313.64 | 0 | 160313.64 | 0 | 0 | 0 | 0 | 0 | [114 empty] | 0
50 | 0 | 0 | 1 | 201 | 160313.64 | ПЗ | Прямые затраты |  |  | 201 | 1 | 3 |  | 2 | [7 empty] | 160313.64 | 1 | 160313.64
50 | 0 | 0 | 1 | 202 | 160313.64 | СтМатОб | Стоимость материальных ресурсов (всего) |  |  | 202 | 2 | 3 |  | 2 | [7 empty] | 160313.64 | 1 | 160313.64
50 | 0 | 0 | 1 | 222 | 0 | СтМатОбЗак | Стоимость материалов и оборудования заказчика |  |  | 222 | 3 | 3 |  | 2 | [7 empty] | 0 | 1 | 0
50 | 0 | 0 | 1 | 225 | 160313.64 | СтМатОбПод | Стоимость материалов и оборудования подрядчика |  |  | 225 | 4 | 3 |  | 2 | [7 empty] | 160313.64 | 1 | 160313.64
50 | 0 | 0 | 1 | 226 | 160313.64 | СтМат | Стоимость материалов (всего) |  |  | 226 | 5 | 3 |  | 2 | [7 empty] | 160313.64 | 1 | 160313.64
50 | 0 | 0 | 1 | 227 | 0 | СтМатЗак | Стоимость материалов заказчика |  |  | 227 | 6 | 3 |  | 2 | [7 empty] | 0 | 1 | 0
50 | 0 | 0 | 1 | 228 | 160313.64 | СтМатПод | Стоимость материалов подрядчика |  |  | 228 | 7 | 3 |  | 2 | [7 empty] | 160313.64 | 1 | 160313.64
50 | 0 | 0 | 1 | 216 | 0 | Оборуд | Стоимость оборудования (всего) |  |  | 216 | 8 | 3 |  | 2 | [7 empty] | 0 | 1 | 0
50 | 0 | 0 | 1 | 223 | 0 | ОборудЗак | Стоимость оборудования заказчика |  |  | 223 | 9 | 3 |  | 2 | [7 empty] | 0 | 1 | 0
50 | 0 | 0 | 1 | 229 | 0 | ОборудПод | Стоимость оборудования подрядчика |  |  | 229 | 10 | 3 |  | 2 | [7 empty] | 0 | 1 | 0
50 | 0 | 0 | 1 | 203 | 0 | ЭММ | Эксплуатация машин |  |  | 203 | 11 | 3 |  | 2 | [7 empty] | 0 | 1 | 0
50 | 0 | 0 | 1 | 231 | 0 | ЭММсНРиСП | Эксплуатация машин по ТСН-2001.16 |  |  | 231 | 12 | 3 |  | 2 | [7 empty] | 0 | 1 | 0
50 | 0 | 0 | 1 | 204 | 0 | ЗПМ | ЗП машинистов |  |  | 204 | 13 | 3 |  | 2 | [7 empty] | 0 | 1 | 0
50 | 0 | 0 | 1 | 205 | 0 | ОЗП | Основная ЗП рабочих |  |  | 205 | 14 | 3 |  | 2 | [7 empty] | 0 | 1 | 0
50 | 0 | 0 | 1 | 232 | 0 | ОЗПсНРиСП | Основная ЗП рабочих по ТСН-2001.16 |  |  | 232 | 15 | 3 |  | 2 | [7 empty] | 0 | 1 | 0
50 | 0 | 0 | 1 | 214 | 158258.71 | Строит | Строительные работы с НР и СП |  |  | 214 | 16 | 3 |  | 2 | [7 empty] | 158258.71 | 1 | 158258.71
50 | 0 | 0 | 1 | 215 | 2054.93 | Монтаж | Монтажные работы с НР и СП |  |  | 215 | 17 | 3 |  | 2 | [7 empty] | 2054.93 | 1 | 2054.93
50 | 0 | 0 | 1 | 217 | 0 | Прочие | Прочие работы с НР и СП |  |  | 217 | 18 | 3 |  | 2 | [7 empty] | 0 | 1 | 0
50 | 0 | 0 | 1 | 230 | 0 | ПрочиеЗатр | Прочие затраты по ТСН-2001.16 |  |  | 230 | 19 | 3 |  | 2 | [7 empty] | 0 | 1 | 0
50 | 0 | 0 | 1 | 206 | 0 | ВозврМат | Возврат материалов |  |  | 206 | 20 | 3 |  | 2 | [7 empty] | 0 | 1 | 0
50 | 0 | 0 | 1 | 207 | 0 | ТрудСтр | Трудозатраты строителей |  |  | 207 | 21 | 3 |  | 7 | [7 empty] | 0 | 1 | 0
50 | 0 | 0 | 1 | 208 | 0 | ТрудМаш | Трудозатраты машинистов |  |  | 208 | 22 | 3 |  | 7 | [7 empty] | 0 | 1 | 0
50 | 0 | 0 | 1 | 209 | 0 | ТранспМат | Транспорт материалов |  |  | 209 | 23 | 3 |  | 2 | [7 empty] | 0 | 1 | 0
50 | 0 | 0 | 1 | 233 | 0 | Перевозка | Перевозка грузов |  |  | 233 | 24 | 3 |  | 2 | [7 empty] | 0 | 1 | 0
50 | 0 | 0 | 1 | 210 | 0 | НР | Накладные расходы |  |  | 210 | 25 | 3 |  | 2 | [7 empty] | 0 | 1 | 0
50 | 0 | 0 | 1 | 211 | 0 | СмПриб | Сметная прибыль |  |  | 211 | 26 | 3 |  | 2 | [7 empty] | 0 | 1 | 0
50 | 0 | 0 | 1 | 224 | 160313.64 | Всего | Всего с НР и СП |  |  | 224 | 27 | 3 |  | 2 | [7 empty] | 160313.64 | 1 | 160313.64
51 | 1 | 3 | 20 |  | 02-01-01 | Строительство ВЛ-0,4 кВ | 0 | [6 empty] | 213646.47 | 163873.61 | 17219.39 | 6014.76 | 26538.71 | 0 | 56.4948 | 15.2478 | 0 | 33298.26 | 19174.88 | [15 empty] | 0 | 0 | 0 | 266119.61 | 252745.91 | 13373.7 | 0 | 163873.61 | 163873.61 | 0 | 163873.61 | 0 | 0 | 0 | 0 | 0 | [149 empty] | 0
50 | 0 | 0 | 1 | 201 | 213646.47 | ПЗ | Прямые затраты |  |  | 201 | 1 | 3 |  | 2 | [7 empty] | 213646.47 | 1 | 213646.47
50 | 0 | 0 | 1 | 202 | 163873.61 | СтМатОб | Стоимость материальных ресурсов (всего) |  |  | 202 | 2 | 3 |  | 2 | [7 empty] | 163873.61 | 1 | 163873.61
50 | 0 | 0 | 1 | 222 | 0 | СтМатОбЗак | Стоимость материалов и оборудования заказчика |  |  | 222 | 3 | 3 |  | 2 | [7 empty] | 0 | 1 | 0
50 | 0 | 0 | 1 | 225 | 163873.61 | СтМатОбПод | Стоимость материалов и оборудования подрядчика |  |  | 225 | 4 | 3 |  | 2 | [7 empty] | 163873.61 | 1 | 163873.61
50 | 0 | 0 | 1 | 226 | 163873.61 | СтМат | Стоимость материалов (всего) |  |  | 226 | 5 | 3 |  | 2 | [7 empty] | 163873.61 | 1 | 163873.61
50 | 0 | 0 | 1 | 227 | 0 | СтМатЗак | Стоимость материалов заказчика |  |  | 227 | 6 | 3 |  | 2 | [7 empty] | 0 | 1 | 0
50 | 0 | 0 | 1 | 228 | 163873.61 | СтМатПод | Стоимость материалов подрядчика |  |  | 228 | 7 | 3 |  | 2 | [7 empty] | 163873.61 | 1 | 163873.61
50 | 0 | 0 | 1 | 216 | 0 | Оборуд | Стоимость оборудования (всего) |  |  | 216 | 8 | 3 |  | 2 | [7 empty] | 0 | 1 | 0
50 | 0 | 0 | 1 | 223 | 0 | ОборудЗак | Стоимость оборудования заказчика |  |  | 223 | 9 | 3 |  | 2 | [7 empty] | 0 | 1 | 0
50 | 0 | 0 | 1 | 229 | 0 | ОборудПод | Стоимость оборудования подрядчика |  |  | 229 | 10 | 3 |  | 2 | [7 empty] | 0 | 1 | 0
50 | 0 | 0 | 1 | 203 | 17219.39 | ЭММ | Эксплуатация машин |  |  | 203 | 11 | 3 |  | 2 | [7 empty] | 17219.39 | 1 | 17219.39
50 | 0 | 0 | 1 | 231 | 0 | ЭММсНРиСП | Эксплуатация машин по ТСН-2001.16 |  |  | 231 | 12 | 3 |  | 2 | [7 empty] | 0 | 1 | 0
50 | 0 | 0 | 1 | 204 | 6014.76 | ЗПМ | ЗП машинистов |  |  | 204 | 13 | 3 |  | 2 | [7 empty] | 6014.76 | 1 | 6014.76
50 | 0 | 0 | 1 | 205 | 26538.71 | ОЗП | Основная ЗП рабочих |  |  | 205 | 14 | 3 |  | 2 | [7 empty] | 26538.71 | 1 | 26538.71
50 | 0 | 0 | 1 | 232 | 0 | ОЗПсНРиСП | Основная ЗП рабочих по ТСН-2001.16 |  |  | 232 | 15 | 3 |  | 2 | [7 empty] | 0 | 1 | 0
50 | 0 | 0 | 1 | 214 | 252745.91 | Строит | Строительные работы с НР и СП |  |  | 214 | 16 | 3 |  | 2 | [7 empty] | 252745.91 | 1 | 252745.91
50 | 0 | 0 | 1 | 215 | 13373.7 | Монтаж | Монтажные работы с НР и СП |  |  | 215 | 17 | 3 |  | 2 | [7 empty] | 13373.7 | 1 | 13373.7
50 | 0 | 0 | 1 | 217 | 0 | Прочие | Прочие работы с НР и СП |  |  | 217 | 18 | 3 |  | 2 | [7 empty] | 0 | 1 | 0
50 | 0 | 0 | 1 | 230 | 0 | ПрочиеЗатр | Прочие затраты по ТСН-2001.16 |  |  | 230 | 19 | 3 |  | 2 | [7 empty] | 0 | 1 | 0
50 | 0 | 0 | 1 | 206 | 0 | ВозврМат | Возврат материалов |  |  | 206 | 20 | 3 |  | 2 | [7 empty] | 0 | 1 | 0
50 | 0 | 0 | 1 | 207 | 56.4948 | ТрудСтр | Трудозатраты строителей |  |  | 207 | 21 | 3 |  | 7 | [7 empty] | 56.4948 | 1 | 56.4948
50 | 0 | 0 | 1 | 208 | 15.2478 | ТрудМаш | Трудозатраты машинистов |  |  | 208 | 22 | 3 |  | 7 | [7 empty] | 15.2478 | 1 | 15.2478
50 | 0 | 0 | 1 | 209 | 0 | ТранспМат | Транспорт материалов |  |  | 209 | 23 | 3 |  | 2 | [7 empty] | 0 | 1 | 0
50 | 0 | 0 | 1 | 233 | 0 | Перевозка | Перевозка грузов |  |  | 233 | 24 | 3 |  | 2 | [7 empty] | 0 | 1 | 0
50 | 0 | 0 | 1 | 210 | 33298.26 | НР | Накладные расходы |  |  | 210 | 25 | 3 |  | 2 | [7 empty] | 33298.26 | 1 | 33298.26
50 | 0 | 0 | 1 | 211 | 19174.88 | СмПриб | Сметная прибыль |  |  | 211 | 26 | 3 |  | 2 | [7 empty] | 19174.88 | 1 | 19174.88
50 | 0 | 0 | 1 | 224 | 266119.61 | Всего | Всего с НР и СП |  |  | 224 | 27 | 3 |  | 2 | [7 empty] | 266119.61 | 1 | 266119.61
3 | 1 |  | 209 |  | 09-01-01 | Пусконаладочные работы ВЛ-0,4 кВ |  | 0 |  | 4 | 09-01-01 | [6 empty] | 0 |  | ПНР ВЛ-0,4 | 0 | [53 empty] | 0 | [7 empty] | 0 | 0
52 | 1 | 3 | 165 | 0 | 09-01-01 | Пусконаладочные работы ВЛ-0,4 кВ | [7 empty] | 3990.74 | 0 | 0 | 0 | 3990.74 | 0 | 6.0392 | 0 | 0 | 2953.15 | 1436.67 | 0 | 0 | 0 | 0 | 0 | 0 | 0 | 0 | 0 | 0 | 0 | 0 | 0 | 0 | 0 | 0 | 0 | 0 | 8380.56 | 0 | 0 | 8380.56 | 0 | 0 | 0 | 0 | 0 | 0 | 0 | 0 | 0 | 0 | 0 | 0 | 0 | 0 | 0 | 0 | 0 | 0 | 0 | 0 | 0 | 0 | 0 | 0 | 0 | 0 | 0 | 0 | 0 | 0 | 0 | 0 | 0 | 0 | 0 | 0 | 0 | 0 | 0 | 0 | 0 | 0 | 0 | 0 | 0 | 0 | 0 | 0 | 0 | 0 | 0 | 0 | 0 | 0 | 0 | 0 | 0 | 0 | 0 | 0 | 0 | 0 | 0 | 0 | 0 | 0 | 0 | 0 | 0 | 0 | 0 | 0 | 0 | 0 | 0 | 0 | 0 | 0 | 0 | 0 | 0 | 0 | 0 | 0 | 0 | 0 | 0 | 0 | 0 | 0 | 0 | 0 | 0 | 0 | 0 | 0 | 0 | 0 | 0 | 0 | 0 | 0 | 0 | 0 | 0 | 0 | 0 | 0 | 0 | 0 | 0 | 0 | 0 | 0 | 0 | 0 | 0 | 0 | 0 | 0 | 0 | 0 | 0 | 0 | 0 | 0 | 0 | 0 | 0 | 0 | 0 | 0 | 0 | 0 | 0 | 0 | 0 | 0 | 0 | 0 | 0 | 0 | 0 | 0 | 0 | 0 | 0 | 0 | 0 | 0 | 0 | 0 | 0 | 0 | 0 | 0 | 0 | 0 | 0
4 | 1 |  | 179 |  | Новый раздел | ПНР |  | 0 |  | 0 | [7 empty] | 0 |  |  | 0 | [53 empty] | 0 | [11 empty] | 0
52 | 1 | 4 | 169 | 0 | Новый раздел | ПНР | [7 empty] | 3990.74 | 0 | 0 | 0 | 3990.74 | 0 | 6.0392 | 0 | 0 | 2953.15 | 1436.67 | 0 | 0 | 3990.74 | 0 | 0 | 0 | 3990.74 | 0 | 6.0392 | 0 | 0 | 2953.15 | 1436.67 | 0 | 0 | 0 | 0 | 0 | 8380.56 | 0 | 0 | 8380.56 | 0 | 0 | 0 | 0 | 0 | 0 | 0 | 0 | 0 | 0 | 0 | 0 | 0 | 0 | 0 | 0 | 0 | 0 | 0 | 0 | 0 | 0 | 0 | 0 | 0 | 0 | 0 | 0 | 0 | 0 | 0 | 8380.56 | 0 | 0 | 8380.56 | 0 | 0 | 0 | 0 | 0 | 0 | 0 | 0 | 0 | 0 | 0 | 0 | 0 | 0 | 0 | 0 | 0 | 0 | 0 | 0 | 0 | 0 | 0 | 0 | 0 | 0 | 0 | 0 | 0 | 0 | 0 | 0 | 0 | 0 | 0 | 0 | 0 | 0 | 0 | 0 | 0 | 0 | 0 | 0 | 0 | 0 | 0 | 0 | 0 | 0 | 0 | 0 | 0 | 0 | 0 | 0 | 0 | 0 | 0 | 0 | 0 | 0 | 0 | 0 | 0 | 0 | 0 | 0 | 0 | 0 | 0 | 0 | 0 | 0 | 0 | 0 | 0 | 0 | 0 | 0 | 0 | 0 | 0 | 0 | 0 | 0 | 0 | 0 | 0 | 0 | 0 | 0 | 0 | 0 | 0 | 0 | 0 | 0 | 0 | 0 | 0 | 0 | 0 | 0 | 0 | 0 | 0 | 0 | 0 | 0 | 0 | 0 | 0 | 0 | 0 | 0 | 0 | 0 | 0 | 0 | 0 | 0 | 0 | 0
17 | 1 | 152 | 163 | 1 | п01-11-010-01 | Измерение сопротивления растеканию тока: заземлителя | измерение | 2 | 0 | 2 |  |  |  | 1321.61 | 0 | 0 | 0 | 1321.61 | 0 | 2 | 0 | 0 | 977.99 | 475.78 |  | 89851459 | 660.805 | 0 | 0 | 0 | 660.805 | 0 | 1 | 0 | 0 | 660.805 | 0 | 0 | 0 | 660.805 | 0 | 1 | 0 | 0 | 74 | 36 | 1 | 1 |  |  | 1 | 1 | 1 | 1 |  |  |  |  | 0 | 4 | ГЭСНп-2022, п01-11-010-01, приказ Минстроя России от 18.05.2022 г. № 378/пр |  |  | 200001 | 0 |  | 0 | 4 | 0 | 1 | 1 | 1 | 1 | 1 | 1 |  | 74 | 36 |  |  |  | 0 | 0 | 0 | [5 empty] | 0 |  | 0 | 1321.61 | 0 | 0 | 0 | 1321.61 | 0 | 1 | 0 | 0 | 977.9914 | 475.7796 | [13 empty] | 0 | 0 | 1 | 1 |  |  |  | 1013 | измерение | измерение | 1 | [6 empty] | 89539436 | 4 | Пусконаладочные работы | 83 | Пусконаладочные работы | 4 | 200001 | Пусконаладочные работы Электротехнические устройства | ФЕРп |  |  |  | 131072 | 0 | 0 | 0 | 0 | 0 | 1 | 0 | 0 | [17 empty] | 0 | 0 | 0 |  |  |  |  | 74 | 36 |  |  |  |  | 1 |  | 1511930615 | 2 | 1 | -2 | 0 | 0 | 0 | 2775.38 | 0 | 0 | 2775.38 |  | 0 | 0 | 0 |  | 0 | 1 | 0 | 0 | 0 | 0 | Пр/812-083.0-1 | Пр/774-083.0 | Пусконаладочные работы | Пусконаладочные работы | 0
17 | 1 | 154 | 165 | 2 | п01-11-011-01 | Проверка наличия цепи между заземлителями и заземленными элементами | 100 измерений | 0.02 | 0 | 0.02 |  |  |  | 171.28 | 0 | 0 | 0 | 171.28 | 0 | 0.2592 | 0 | 0 | 126.75 | 61.66 |  | 89851459 | 8564.0328 | 0 | 0 | 0 | 8564.0328 | 0 | 12.96 | 0 | 0 | 8564.0328 | 0 | 0 | 0 | 8564.0328 | 0 | 12.96 | 0 | 0 | 74 | 36 | 1 | 1 |  |  | 1 | 1 | 1 | 1 |  |  |  |  | 0 | 4 | ГЭСНп-2022, п01-11-011-01, приказ Минстроя России от 18.05.2022 г. № 378/пр |  |  | 200001 | 0 |  | 0 | 4 | 0 | 1 | 1 | 1 | 1 | 1 | 1 |  | 74 | 36 |  |  |  | 0 | 0 | 0 | [5 empty] | 0 |  | 0 | 171.28 | 0 | 0 | 0 | 1321.61 | 0 | 12.96 | 0 | 0 | 126.7472 | 61.6608 | [13 empty] | 0 | 0 | 1 | 1 |  |  |  | 1013 | 100 измерений | 100 измерений | 1 | [6 empty] | 89539436 | 4 | Пусконаладочные работы | 83 | Пусконаладочные работы | 4 | 200001 | Пусконаладочные работы Электротехнические устройства | ФЕРп |  |  |  | 131072 | 0 | 0 | 0 | 0 | 0 | 12.96 | 0 | 0 | [17 empty] | 0 | 0 | 0 |  |  |  |  | 74 | 36 |  |  |  |  | 1 |  | 1531914829 | 2 | 1 | -2 | 0 | 0 | 0 | 359.69 | 0 | 0 | 359.69 |  | 0 | 0 | 0 |  | 0 | 1 | 0 | 0 | 0 | 0 | Пр/812-083.0-1 | Пр/774-083.0 | Пусконаладочные работы | Пусконаладочные работы | 0
17 | 1 | 156 | 167 | 3 | п01-11-013-01 | Замер полного сопротивления цепи "фаза-нуль" | ШТ | 1 | 0 | 1 |  |  |  | 660.81 | 0 | 0 | 0 | 660.81 | 0 | 1 | 0 | 0 | 489 | 237.89 |  | 89851459 | 660.805 | 0 | 0 | 0 | 660.805 | 0 | 1 | 0 | 0 | 660.805 | 0 | 0 | 0 | 660.805 | 0 | 1 | 0 | 0 | 74 | 36 | 1 | 1 |  |  | 1 | 1 | 1 | 1 |  |  |  |  | 0 | 4 | ГЭСНп-2022, п01-11-013-01, приказ Минстроя России от 18.05.2022 г. № 378/пр |  |  | 200001 | 0 |  | 0 | 4 | 0 | 1 | 1 | 1 | 1 | 1 | 1 |  | 74 | 36 |  |  |  | 0 | 0 | 0 | [5 empty] | 0 |  | 0 | 660.81 | 0 | 0 | 0 | 1321.61 | 0 | 1 | 0 | 0 | 488.9994 | 237.8916 | [13 empty] | 0 | 0 | 1 | 1 |  |  |  | 1013 | ШТ | ШТ | 1 | [6 empty] | 89539436 | 4 | Пусконаладочные работы | 83 | Пусконаладочные работы | 4 | 200001 | Пусконаладочные работы Электротехнические устройства | ФЕРп |  |  |  | 131072 | 0 | 0 | 0 | 0 | 0 | 1 | 0 | 0 | [17 empty] | 0 | 0 | 0 |  |  |  |  | 74 | 36 |  |  |  |  | 1 |  | -2084587875 | 2 | 1 | -2 | 0 | 0 | 0 | 1387.7 | 0 | 0 | 1387.7 |  | 0 | 0 | 0 |  | 0 | 1 | 0 | 0 | 0 | 0 | Пр/812-083.0-1 | Пр/774-083.0 | Пусконаладочные работы | Пусконаладочные работы | 0
17 | 1 | 158 | 169 | 4 | п01-11-024-01 | Фазировка электрической линии или трансформатора с сетью напряжением: до 1 кВ | ШТ | 3 | 0 | 3 |  |  |  | 1625.58 | 0 | 0 | 0 | 1625.58 | 0 | 2.46 | 0 | 0 | 1202.93 | 585.21 |  | 89851459 | 541.8601 | 0 | 0 | 0 | 541.8601 | 0 | 0.82 | 0 | 0 | 541.8601 | 0 | 0 | 0 | 541.8601 | 0 | 0.82 | 0 | 0 | 74 | 36 | 1 | 1 |  |  | 1 | 1 | 1 | 1 |  |  |  |  | 0 | 4 | ГЭСНп-2022, п01-11-024-01, приказ Минстроя России от 18.05.2022 г. № 378/пр |  |  | 200001 | 0 |  | 0 | 4 | 0 | 1 | 1 | 1 | 1 | 1 | 1 |  | 74 | 36 |  |  |  | 0 | 0 | 0 | [5 empty] | 0 |  | 0 | 1625.58 | 0 | 0 | 0 | 1321.61 | 0 | 0.82 | 0 | 0 | 1202.9292 | 585.2088 | [13 empty] | 0 | 0 | 1 | 1 |  |  |  | 1013 | ШТ | ШТ | 1 | [6 empty] | 89539436 | 4 | Пусконаладочные работы | 83 | Пусконаладочные работы | 4 | 200001 | Пусконаладочные работы Электротехнические устройства | ФЕРп |  |  |  | 131072 | 0 | 0 | 0 | 0 | 0 | 0.82 | 0 | 0 | [17 empty] | 0 | 0 | 0 |  |  |  |  | 74 | 36 |  |  |  |  | 1 |  | 1910828706 | 2 | 1 | -2 | 0 | 0 | 0 | 3413.72 | 0 | 0 | 3413.72 |  | 0 | 0 | 0 |  | 0 | 1 | 0 | 0 | 0 | 0 | Пр/812-083.0-1 | Пр/774-083.0 | Пусконаладочные работы | Пусконаладочные работы | 0
17 | 1 | 160 | 171 | 5 | п01-11-028-01 | Измерение сопротивления изоляции (на линию) мегаомметром кабельных и других линий напряжением до 1 кВ, предназначенных для передачи электроэнергии к распределительным устройствам, щитам, шкафам, коммутационным аппаратам и электропотребителям | ШТ | 1 | 0 | 1 |  |  |  | 211.46 | 0 | 0 | 0 | 211.46 | 0 | 0.32 | 0 | 0 | 156.48 | 76.13 |  | 89851459 | 211.4576 | 0 | 0 | 0 | 211.4576 | 0 | 0.32 | 0 | 0 | 211.4576 | 0 | 0 | 0 | 211.4576 | 0 | 0.32 | 0 | 0 | 74 | 36 | 1 | 1 |  |  | 1 | 1 | 1 | 1 |  |  |  |  | 0 | 4 | ГЭСНп-2022, п01-11-028-01, приказ Минстроя России от 18.05.2022 г. № 378/пр |  |  | 200001 | 0 |  | 0 | 4 | 0 | 1 | 1 | 1 | 1 | 1 | 1 |  | 74 | 36 |  |  |  | 0 | 0 | 0 | [5 empty] | 0 |  | 0 | 211.46 | 0 | 0 | 0 | 1321.61 | 0 | 0.32 | 0 | 0 | 156.4804 | 76.1256 | [13 empty] | 0 | 0 | 1 | 1 |  |  |  | 1013 | ШТ | ШТ | 1 | [6 empty] | 89539436 | 4 | Пусконаладочные работы | 83 | Пусконаладочные работы | 4 | 200001 | Пусконаладочные работы Электротехнические устройства | ФЕРп |  |  |  | 131072 | 0 | 0 | 0 | 0 | 0 | 0.32 | 0 | 0 | [17 empty] | 0 | 0 | 0 |  |  |  |  | 74 | 36 |  |  |  |  | 1 |  | 710872902 | 2 | 1 | -2 | 0 | 0 | 0 | 444.07 | 0 | 0 | 444.07 |  | 0 | 0 | 0 |  | 0 | 1 | 0 | 0 | 0 | 0 | Пр/812-083.0-1 | Пр/774-083.0 | Пусконаладочные работы | Пусконаладочные работы | 0
51 | 1 | 4 | 169 |  | Новый раздел | ПНР | 0 | [6 empty] | 3990.74 | 0 | 0 | 0 | 3990.74 | 0 | 6.0392 | 0 | 0 | 2953.15 | 1436.67 |  |  | 3990.74 | 0 | 0 | 0 | 3990.74 | 0 | 6.0392 | 0 | 0 | 2953.15 | 1436.67 |  |  | 0 | 0 | 0 | 8380.56 | 0 | 0 | 8380.56 | 0 | 0 | 0 | 0 | 0 | 0 | 0 | 0 | 0 | [19 empty] | 0 | 0 | 0 | 8380.56 | 0 | 0 | 8380.56 | 0 | 0 | 0 | 0 | 0 | 0 | 0 | 0 | 0 | [114 empty] | 0
50 | 0 | 0 | 1 | 201 | 3990.74 | ПЗ | Прямые затраты |  |  | 201 | 1 | 3 |  | 2 | [7 empty] | 3990.74 | 1 | 3990.74
50 | 0 | 0 | 1 | 202 | 0 | СтМатОб | Стоимость материальных ресурсов (всего) |  |  | 202 | 2 | 3 |  | 2 | [7 empty] | 0 | 1 | 0
50 | 0 | 0 | 1 | 222 | 0 | СтМатОбЗак | Стоимость материалов и оборудования заказчика |  |  | 222 | 3 | 3 |  | 2 | [7 empty] | 0 | 1 | 0
50 | 0 | 0 | 1 | 225 | 0 | СтМатОбПод | Стоимость материалов и оборудования подрядчика |  |  | 225 | 4 | 3 |  | 2 | [7 empty] | 0 | 1 | 0
50 | 0 | 0 | 1 | 226 | 0 | СтМат | Стоимость материалов (всего) |  |  | 226 | 5 | 3 |  | 2 | [7 empty] | 0 | 1 | 0
50 | 0 | 0 | 1 | 227 | 0 | СтМатЗак | Стоимость материалов заказчика |  |  | 227 | 6 | 3 |  | 2 | [7 empty] | 0 | 1 | 0
50 | 0 | 0 | 1 | 228 | 0 | СтМатПод | Стоимость материалов подрядчика |  |  | 228 | 7 | 3 |  | 2 | [7 empty] | 0 | 1 | 0
50 | 0 | 0 | 1 | 216 | 0 | Оборуд | Стоимость оборудования (всего) |  |  | 216 | 8 | 3 |  | 2 | [7 empty] | 0 | 1 | 0
50 | 0 | 0 | 1 | 223 | 0 | ОборудЗак | Стоимость оборудования заказчика |  |  | 223 | 9 | 3 |  | 2 | [7 empty] | 0 | 1 | 0
50 | 0 | 0 | 1 | 229 | 0 | ОборудПод | Стоимость оборудования подрядчика |  |  | 229 | 10 | 3 |  | 2 | [7 empty] | 0 | 1 | 0
50 | 0 | 0 | 1 | 203 | 0 | ЭММ | Эксплуатация машин |  |  | 203 | 11 | 3 |  | 2 | [7 empty] | 0 | 1 | 0
50 | 0 | 0 | 1 | 231 | 0 | ЭММсНРиСП | Эксплуатация машин по ТСН-2001.16 |  |  | 231 | 12 | 3 |  | 2 | [7 empty] | 0 | 1 | 0
50 | 0 | 0 | 1 | 204 | 0 | ЗПМ | ЗП машинистов |  |  | 204 | 13 | 3 |  | 2 | [7 empty] | 0 | 1 | 0
50 | 0 | 0 | 1 | 205 | 3990.74 | ОЗП | Основная ЗП рабочих |  |  | 205 | 14 | 3 |  | 2 | [7 empty] | 3990.74 | 1 | 3990.74
50 | 0 | 0 | 1 | 232 | 0 | ОЗПсНРиСП | Основная ЗП рабочих по ТСН-2001.16 |  |  | 232 | 15 | 3 |  | 2 | [7 empty] | 0 | 1 | 0
50 | 0 | 0 | 1 | 214 | 0 | Строит | Строительные работы с НР и СП |  |  | 214 | 16 | 3 |  | 2 | [7 empty] | 0 | 1 | 0
50 | 0 | 0 | 1 | 215 | 0 | Монтаж | Монтажные работы с НР и СП |  |  | 215 | 17 | 3 |  | 2 | [7 empty] | 0 | 1 | 0
50 | 0 | 0 | 1 | 217 | 8380.56 | Прочие | Прочие работы с НР и СП |  |  | 217 | 18 | 3 |  | 2 | [7 empty] | 8380.56 | 1 | 8380.56
50 | 0 | 0 | 1 | 230 | 0 | ПрочиеЗатр | Прочие затраты по ТСН-2001.16 |  |  | 230 | 19 | 3 |  | 2 | [7 empty] | 0 | 1 | 0
50 | 0 | 0 | 1 | 206 | 0 | ВозврМат | Возврат материалов |  |  | 206 | 20 | 3 |  | 2 | [7 empty] | 0 | 1 | 0
50 | 0 | 0 | 1 | 207 | 6.0392 | ТрудСтр | Трудозатраты строителей |  |  | 207 | 21 | 3 |  | 7 | [7 empty] | 6.0392 | 1 | 6.0392
50 | 0 | 0 | 1 | 208 | 0 | ТрудМаш | Трудозатраты машинистов |  |  | 208 | 22 | 3 |  | 7 | [7 empty] | 0 | 1 | 0
50 | 0 | 0 | 1 | 209 | 0 | ТранспМат | Транспорт материалов |  |  | 209 | 23 | 3 |  | 2 | [7 empty] | 0 | 1 | 0
50 | 0 | 0 | 1 | 233 | 0 | Перевозка | Перевозка грузов |  |  | 233 | 24 | 3 |  | 2 | [7 empty] | 0 | 1 | 0
50 | 0 | 0 | 1 | 210 | 2953.15 | НР | Накладные расходы |  |  | 210 | 25 | 3 |  | 2 | [7 empty] | 2953.15 | 1 | 2953.15
50 | 0 | 0 | 1 | 211 | 1436.67 | СмПриб | Сметная прибыль |  |  | 211 | 26 | 3 |  | 2 | [7 empty] | 1436.67 | 1 | 1436.67
50 | 0 | 0 | 1 | 224 | 8380.56 | Всего | Всего с НР и СП |  |  | 224 | 27 | 3 |  | 2 | [7 empty] | 8380.56 | 1 | 8380.56
51 | 1 | 3 | 165 |  | 09-01-01 | Пусконаладочные работы ВЛ-0,4 кВ | 0 | [6 empty] | 3990.74 | 0 | 0 | 0 | 3990.74 | 0 | 6.0392 | 0 | 0 | 2953.15 | 1436.67 | [15 empty] | 0 | 0 | 0 | 8380.56 | 0 | 0 | 8380.56 | 0 | 0 | 0 | 0 | 0 | 0 | 0 | 0 | 0 | [149 empty] | 0
50 | 0 | 0 | 1 | 201 | 3990.74 | ПЗ | Прямые затраты |  |  | 201 | 1 | 3 |  | 2 | [7 empty] | 3990.74 | 1 | 3990.74
50 | 0 | 0 | 1 | 202 | 0 | СтМатОб | Стоимость материальных ресурсов (всего) |  |  | 202 | 2 | 3 |  | 2 | [7 empty] | 0 | 1 | 0
50 | 0 | 0 | 1 | 222 | 0 | СтМатОбЗак | Стоимость материалов и оборудования заказчика |  |  | 222 | 3 | 3 |  | 2 | [7 empty] | 0 | 1 | 0
50 | 0 | 0 | 1 | 225 | 0 | СтМатОбПод | Стоимость материалов и оборудования подрядчика |  |  | 225 | 4 | 3 |  | 2 | [7 empty] | 0 | 1 | 0
50 | 0 | 0 | 1 | 226 | 0 | СтМат | Стоимость материалов (всего) |  |  | 226 | 5 | 3 |  | 2 | [7 empty] | 0 | 1 | 0
50 | 0 | 0 | 1 | 227 | 0 | СтМатЗак | Стоимость материалов заказчика |  |  | 227 | 6 | 3 |  | 2 | [7 empty] | 0 | 1 | 0
50 | 0 | 0 | 1 | 228 | 0 | СтМатПод | Стоимость материалов подрядчика |  |  | 228 | 7 | 3 |  | 2 | [7 empty] | 0 | 1 | 0
50 | 0 | 0 | 1 | 216 | 0 | Оборуд | Стоимость оборудования (всего) |  |  | 216 | 8 | 3 |  | 2 | [7 empty] | 0 | 1 | 0
50 | 0 | 0 | 1 | 223 | 0 | ОборудЗак | Стоимость оборудования заказчика |  |  | 223 | 9 | 3 |  | 2 | [7 empty] | 0 | 1 | 0
50 | 0 | 0 | 1 | 229 | 0 | ОборудПод | Стоимость оборудования подрядчика |  |  | 229 | 10 | 3 |  | 2 | [7 empty] | 0 | 1 | 0
50 | 0 | 0 | 1 | 203 | 0 | ЭММ | Эксплуатация машин |  |  | 203 | 11 | 3 |  | 2 | [7 empty] | 0 | 1 | 0
50 | 0 | 0 | 1 | 231 | 0 | ЭММсНРиСП | Эксплуатация машин по ТСН-2001.16 |  |  | 231 | 12 | 3 |  | 2 | [7 empty] | 0 | 1 | 0
50 | 0 | 0 | 1 | 204 | 0 | ЗПМ | ЗП машинистов |  |  | 204 | 13 | 3 |  | 2 | [7 empty] | 0 | 1 | 0
50 | 0 | 0 | 1 | 205 | 3990.74 | ОЗП | Основная ЗП рабочих |  |  | 205 | 14 | 3 |  | 2 | [7 empty] | 3990.74 | 1 | 3990.74
50 | 0 | 0 | 1 | 232 | 0 | ОЗПсНРиСП | Основная ЗП рабочих по ТСН-2001.16 |  |  | 232 | 15 | 3 |  | 2 | [7 empty] | 0 | 1 | 0
50 | 0 | 0 | 1 | 214 | 0 | Строит | Строительные работы с НР и СП |  |  | 214 | 16 | 3 |  | 2 | [7 empty] | 0 | 1 | 0
50 | 0 | 0 | 1 | 215 | 0 | Монтаж | Монтажные работы с НР и СП |  |  | 215 | 17 | 3 |  | 2 | [7 empty] | 0 | 1 | 0
50 | 0 | 0 | 1 | 217 | 8380.56 | Прочие | Прочие работы с НР и СП |  |  | 217 | 18 | 3 |  | 2 | [7 empty] | 8380.56 | 1 | 8380.56
50 | 0 | 0 | 1 | 230 | 0 | ПрочиеЗатр | Прочие затраты по ТСН-2001.16 |  |  | 230 | 19 | 3 |  | 2 | [7 empty] | 0 | 1 | 0
50 | 0 | 0 | 1 | 206 | 0 | ВозврМат | Возврат материалов |  |  | 206 | 20 | 3 |  | 2 | [7 empty] | 0 | 1 | 0
50 | 0 | 0 | 1 | 207 | 6.0392 | ТрудСтр | Трудозатраты строителей |  |  | 207 | 21 | 3 |  | 7 | [7 empty] | 6.0392 | 1 | 6.0392
50 | 0 | 0 | 1 | 208 | 0 | ТрудМаш | Трудозатраты машинистов |  |  | 208 | 22 | 3 |  | 7 | [7 empty] | 0 | 1 | 0
50 | 0 | 0 | 1 | 209 | 0 | ТранспМат | Транспорт материалов |  |  | 209 | 23 | 3 |  | 2 | [7 empty] | 0 | 1 | 0
50 | 0 | 0 | 1 | 233 | 0 | Перевозка | Перевозка грузов |  |  | 233 | 24 | 3 |  | 2 | [7 empty] | 0 | 1 | 0
50 | 0 | 0 | 1 | 210 | 2953.15 | НР | Накладные расходы |  |  | 210 | 25 | 3 |  | 2 | [7 empty] | 2953.15 | 1 | 2953.15
50 | 0 | 0 | 1 | 211 | 1436.67 | СмПриб | Сметная прибыль |  |  | 211 | 26 | 3 |  | 2 | [7 empty] | 1436.67 | 1 | 1436.67
50 | 0 | 0 | 1 | 224 | 8380.56 | Всего | Всего с НР и СП |  |  | 224 | 27 | 3 |  | 2 | [7 empty] | 8380.56 | 1 | 8380.56
51 | 298 | 1 | 12 |  | Договор 311396 | Строительство ЛЭП-0,4 кВ от проект. ВЛИ-0,38 кВ (по дог-ру ТП №Ю8-23-302-185402(341006)), ПС №755 "Молоково", в т.ч. ПИР, МО, р-н Ленинский, д. Мисайлово Ю8-23-302-185912(354833) | 0 | [6 empty] | 217637.21 | 163873.61 | 17219.39 | 6014.76 | 30529.45 | 0 | 62.534 | 15.2478 | 0 | 36251.41 | 20611.55 | [15 empty] | 0 | 0 | 0 | 274500.17 | 252745.91 | 13373.7 | 8380.56 | 163873.61 | 163873.61 | 0 | 163873.61 | 0 | 0 | 0 | 0 | 0 | [149 empty] | 0
50 | 0 | 0 | 1 | 201 | 217637.21 | ПЗ | Прямые затраты |  |  | 201 | 1 | 3 |  | 2 | [7 empty] | 217637.21 | 1 | 217637.21
50 | 0 | 0 | 1 | 202 | 163873.61 | СтМатОб | Стоимость материальных ресурсов (всего) |  |  | 202 | 2 | 3 |  | 2 | [7 empty] | 163873.61 | 1 | 163873.61
50 | 0 | 0 | 1 | 222 | 0 | СтМатОбЗак | Стоимость материалов и оборудования заказчика |  |  | 222 | 3 | 3 |  | 2 | [7 empty] | 0 | 1 | 0
50 | 0 | 0 | 1 | 225 | 163873.61 | СтМатОбПод | Стоимость материалов и оборудования подрядчика |  |  | 225 | 4 | 3 |  | 2 | [7 empty] | 163873.61 | 1 | 163873.61
50 | 0 | 0 | 1 | 226 | 163873.61 | СтМат | Стоимость материалов (всего) |  |  | 226 | 5 | 3 |  | 2 | [7 empty] | 163873.61 | 1 | 163873.61
50 | 0 | 0 | 1 | 227 | 0 | СтМатЗак | Стоимость материалов заказчика |  |  | 227 | 6 | 3 |  | 2 | [7 empty] | 0 | 1 | 0
50 | 0 | 0 | 1 | 228 | 163873.61 | СтМатПод | Стоимость материалов подрядчика |  |  | 228 | 7 | 3 |  | 2 | [7 empty] | 163873.61 | 1 | 163873.61
50 | 0 | 0 | 1 | 216 | 0 | Оборуд | Стоимость оборудования (всего) |  |  | 216 | 8 | 3 |  | 2 | [7 empty] | 0 | 1 | 0
50 | 0 | 0 | 1 | 223 | 0 | ОборудЗак | Стоимость оборудования заказчика |  |  | 223 | 9 | 3 |  | 2 | [7 empty] | 0 | 1 | 0
50 | 0 | 0 | 1 | 229 | 0 | ОборудПод | Стоимость оборудования подрядчика |  |  | 229 | 10 | 3 |  | 2 | [7 empty] | 0 | 1 | 0
50 | 0 | 0 | 1 | 203 | 17219.39 | ЭММ | Эксплуатация машин |  |  | 203 | 11 | 3 |  | 2 | [7 empty] | 17219.39 | 1 | 17219.39
50 | 0 | 0 | 1 | 231 | 0 | ЭММсНРиСП | Эксплуатация машин по ТСН-2001.16 |  |  | 231 | 12 | 3 |  | 2 | [7 empty] | 0 | 1 | 0
50 | 0 | 0 | 1 | 204 | 6014.76 | ЗПМ | ЗП машинистов |  |  | 204 | 13 | 3 |  | 2 | [7 empty] | 6014.76 | 1 | 6014.76
50 | 0 | 0 | 1 | 205 | 30529.45 | ОЗП | Основная ЗП рабочих |  |  | 205 | 14 | 3 |  | 2 | [7 empty] | 30529.45 | 1 | 30529.45
50 | 0 | 0 | 1 | 232 | 0 | ОЗПсНРиСП | Основная ЗП рабочих по ТСН-2001.16 |  |  | 232 | 15 | 3 |  | 2 | [7 empty] | 0 | 1 | 0
50 | 0 | 0 | 1 | 214 | 252745.91 | Строит | Строительные работы с НР и СП |  |  | 214 | 16 | 3 |  | 2 | [7 empty] | 252745.91 | 1 | 252745.91
50 | 0 | 0 | 1 | 215 | 13373.7 | Монтаж | Монтажные работы с НР и СП |  |  | 215 | 17 | 3 |  | 2 | [7 empty] | 13373.7 | 1 | 13373.7
50 | 0 | 0 | 1 | 217 | 8380.56 | Прочие | Прочие работы с НР и СП |  |  | 217 | 18 | 3 |  | 2 | [7 empty] | 8380.56 | 1 | 8380.56
50 | 0 | 0 | 1 | 230 | 0 | ПрочиеЗатр | Прочие затраты по ТСН-2001.16 |  |  | 230 | 19 | 3 |  | 2 | [7 empty] | 0 | 1 | 0
50 | 0 | 0 | 1 | 206 | 0 | ВозврМат | Возврат материалов |  |  | 206 | 20 | 3 |  | 2 | [7 empty] | 0 | 1 | 0
50 | 0 | 0 | 1 | 207 | 62.534 | ТрудСтр | Трудозатраты строителей |  |  | 207 | 21 | 3 |  | 7 | [7 empty] | 62.534 | 1 | 62.534
50 | 0 | 0 | 1 | 208 | 15.2478 | ТрудМаш | Трудозатраты машинистов |  |  | 208 | 22 | 3 |  | 7 | [7 empty] | 15.2478 | 1 | 15.2478
50 | 0 | 0 | 1 | 209 | 0 | ТранспМат | Транспорт материалов |  |  | 209 | 23 | 3 |  | 2 | [7 empty] | 0 | 1 | 0
50 | 0 | 0 | 1 | 233 | 0 | Перевозка | Перевозка грузов |  |  | 233 | 24 | 3 |  | 2 | [7 empty] | 0 | 1 | 0
50 | 0 | 0 | 1 | 210 | 36251.41 | НР | Накладные расходы |  |  | 210 | 25 | 3 |  | 2 | [7 empty] | 36251.41 | 1 | 36251.41
50 | 0 | 0 | 1 | 211 | 20611.55 | СмПриб | Сметная прибыль |  |  | 211 | 26 | 3 |  | 2 | [7 empty] | 20611.55 | 1 | 20611.55
50 | 0 | 0 | 1 | 224 | 274500.17 | Всего | Всего с НР и СП |  |  | 224 | 27 | 3 |  | 2 | [7 empty] | 274500.17 | 1 | 274500.17
71 | 1 |  | 200001 | 66580499 | Электротехнические устройства | Мет. 421/пр. 04.08.20. пр. 8; п.1 | 80 | 20
70 | 1 |  | 1 | СТР_РЕК | СТРОИТЕЛЬСТВО и РЕКОНСТРУКЦИЯ зданий и сооружений всех назначений | 1 | 0 |  | 1 | 0 |  |  | 0 |  | Строительство и реконструкция
70 | 1 |  | 2 | РЕМ_ЖИЛ | КАП. РЕМ. ЖИЛЫХ И ОБЩЕСТВЕННЫХ ЗДАНИЙ | 0 | 0 |  | 1 | 0 |  |  | 0 |  | Капитальный ремонт жилых и общественных зданий
70 | 1 |  | 3 | РЕМ_ПР | КАП. РЕМ. ПРОИЗВОДСТВЕННЫХ ЗД. и СООРУЖЕНИЙ, НАРУЖНЫХ ИНЖЕНЕРНЫХ СЕТЕЙ, УЛИЦ И ДОРОГ МЕСТНОГО ЗНАЧЕНИЯ, ИНЖ,СООРУЖЕНИЙ ( ГИДРОТЕХ,СООРУЖ, МОСТОВ И ПУТЕПРОВОДОВ И Т.П.) | 0 | 0 |  | 1 | 0 |  |  | 0 |  | Капитальный ремонт прозводственных зданий
70 | 1 |  | 4 | Территория | для территории Российской Федерации, не относящейся к районам Крайнего Севера и приравненным к ним местностям | 1 | 0 |  | 2 | 0 |  |  | 0
70 | 1 |  | 5 | МПРКС | для территории Российской Федерации, относящейся к местностям, приравненным к районам Крайнего Севера | 0 | 0 |  | 2 | 0 |  |  | 0
70 | 1 |  | 6 | РКС | для территории Российской Федерации, относящейся к районам Крайнего Севера | 0 | 0 |  | 2 | 0 |  |  | 0
70 | 1 |  | 7 | СЛЖ | При определении сметной стоимости строительства объектов капитального строительства, относящихся к особо опасным и технически сложным. За исключением АЭС. | 0 | 0 | Для сборников ФЕР ( при производстве работ на технически сложных объектах ): · { СЛЖ } - (вкл.) - работа на сложных объектах (к=1,2 к НР) · { СЛЖ } - (выкл.) - работа на обычных объектах | 0 | 0 |  |  | 0 |  | Сложные объекты
70 | 1 |  | 8 | СТНДРТ | При определении сметной стоимости строительства объектов капитального строительства (за исключением АЭС). | 1 | 0 |  | 5 | 0 |  |  | 0
70 | 1 |  | 9 | АЭС_ПНР | При определении сметной стоимости строительства объектов капитального строительства АЭС. Пусконаладочные работы (за исключением технологического оборудования АЭС). | 0 | 0 |  | 5 | 0 |  |  | 0 |  | АЭС
70 | 1 |  | 10 | АЭС_ПНР_ТЕХ | При определении сметной стоимости строительства объектов капитального строительства АЭС. Пусконаладочные работы технологического оборудования АЭС. | 0 | 0 | Для сборника ФЕРм -39 и ФЕРМ-08 ( при работах по контролю сварных соединений) : {мАЭС} - ( вкл.) - при выполнении работ по на АЭС (HР=101%; СП= 68%; {мАЭС} - (выкл.) - при выполнении работ на обычных объектах | 5 | 0 |  |  | 0 |  | АЭС, ПНР технологического оборудования АЭС.
70 | 1 |  | 11 | ОПТ/В | {вкл} - Прокладка МЕЖДУГОРОДНЫХ ВОЛОКОННО-ОПТИЧЕСКИХ ЛИНИЙ (для ФЕРм10, отд. 6 разд.3) {выкл} - Прокладка ГОРОДСКИХ ВОЛОКОННО-ОПТИЧЕСКИХ ЛИНИЙ (для ФЕРм10, отд. 6 разд.3) | 0 | 0 | Для сборников ФЕРм-10 ( волоконно-оптические линии связи ): · {М_ГОР_опт} - ( вкл.) - междугородные сети связи ( НР=120% , СП=70% ) · {М_ГОР_опт} - ( выкл.) - городские сети связи ( НР=100%; СП=65%) | 0 | 0 |  |  | 0 |  | Прокладка междугородных в/опт. кабелей
70 | 1 |  | 12 | АВИ | (вкл) - При работах по ДИСПЕТЧЕРИЗАЦИИ управления движением АВИАТРАНСПОРТОМ {вкл} (монтажные работы ) | 0 | 0 | Для сборников ФЕРм 08;10;11 : · {мАВИА} - (вкл.) - производство монтажных работы по диспетчеризации управления движением авиатранспортном (НР=95%, СП=55%) ; · {мАВИА} - (выкл. ) - при производстве работ на прочих объектах , кром | 0 | 0 |  |  | 0 |  | Диспетчеризация авиатранспорта
70 | 1 |  | 13 | ЗАКР | {вкл} - Обслуживающие и сопутствующие работы в тоннелях при производстве работ ЗАКРЫТЫМ СПОСОБОМ {выкл} - Обслуживающие и сопутствующие работы в тоннелях при производстве работ ОТКРЫТЫМ | 0 | 0 | Для сборника ФЕР -29 ( сопутствующие работы в тоннелях и метро. ): · {ЗАКР} - (вкл.) - при выполнении работ в тоннелях и метро закрытым способом (НР=145% , СП=75%); · {ЗАКР} - (выкл.) - при выполнении работ в тоннелях и метро отк | 0 | 0 |  |  | 0 |  | Производство работ закрытым способом (обслуживающие процессы)
70 | 1 |  | 14 | АВТО_ДРГ | {вкл} - НР и СП по п.021.0 "Автомобильные дороги" (раздел 2 нормы 27-02-010-01:07) {выкл} - НР и СП по п.021.1 Устройство покрытий дорожек, тротуаров, мостовых и площадок и прочее (раздел 2 нормы 27-02-010-01:07) | 0 | 0 |  | 0 | 0 |  |  | 0
70 | 1 |  | 15 | ГОР | (вкл) - ФЕРм-08, выполнение работ на горнорудных объектах (выкл) - ФЕРм-08, выполнение работ на других объектах | 0 | 0 |  | 0 | 0 |  |  | 0 |  | Выполнение работ на горнорудных объектах
70 | 1 |  | 16 | ОБ_ПР | Объект производственного назначения | 0 | 0 |  | 3 | 0 |  |  | 0
70 | 1 |  | 17 | ОБ_НПР | Объект непроизводственного назначения | 1 | 0 |  | 3 | 0 |  |  | 0
70 | 1 |  | 1 | К_НР_РЕМ | при ремонте жилых и общественных зданий если ( если {РЕМ_ЖИЛ}= [вкл.] | 0.9 | 1 | Для сборников ФЕР и ФЕРмр : · Значение {_МДСрем_НР}= 0,90 - при ремонте зданий жилого и гражданского назначений ( 0,90 к НР) ; · Значение {_МДСрем_НР}= 1,00 - при строительстве и реконструкции объектов всех назначений | 0 | 0 |  |  | 0 |  | п.25
70 | 1 |  | 2 | К_СП_РЕМ | к нормам СП при капитальном ремонте зданий и сооружений всех назначений ( если или {РЕМ_ЖИЛ}=[вкл] , или (РЕМ_ПР}=[вкл] ) | 0.85 | 1 | Для сборников ФЕР и ФЕРмр : · Значение {_МДСрем_СП} = 0.85 - при ремонте зданий всех назначений ( 0,85 к СП); · Значение {_МДСрем_СП} = 1,00 - при строительстве и реконструкции объектов всех назначений | 0 | 0 |  |  | 0 |  | п.16
70 | 1 |  | 3 | К_НР_СЛЖ | При определении сметной стоимости строительства объектов капитального строительства, относящихся к особо опасным и технически сложным. За исключением объектов атомных электрических станций. ( если {СЛЖ} = [вкл] ) | 1.03 | 0 |  | 0 | 0 |  |  | 0 |  | п.27 СЛОЖН
70 | 1 |  | 4 | К_НР_АЭС | При определении сметной стоимости строительства объектов капитального строительства, относящихся к особо опасным и технически сложным. Для объектов атомных электрических станций. ( если {АЭС} = [вкл] ) | 1.15 | 0 |  | 0 | 0 |  |  | 0 |  | п.27 АЭС
70 | 1 |  | 5 | Р_ОКР | Разрядность округления результата расчета НР и СП (с 05.04.2020 - до семи знаков после запятой) | 7 | 0 |  | 0 | 0 |  |  | 0
70 | 1 |  | 6 | Лист_НРиСП |  | 2 | 0 |  | 0 | 0 |  |  | 0
-1
75 | Уровень цен | 2025 | 0 | 3 | 1 | 0 | 1 | 0 | 1 | 0 | 0 | 0 | 89851459 | 1
2 | Вид цен | Московская область, КТЦ к ФСНБ-2022, 1 квартал 2025 г | 0 | 0 | 0 | [33 empty] | 89851460
1 | Сборник индексов | Московская область к ФСНБ-2022 ФГИС ЦС | 2025 | 3 | 1 | 1 | 0 | 2 | 1 | 1 | 1 | 1 | 1 | 1 | 1 | 1 | [22 empty] | 89851461 | Письмо Минстроя России «О расчете индексов изменения сметной стоимости строительства по группам однородных строительных ресурсов на I квартал 2025 года, предназначенных для определения сметной стоимости строительства ресурсно-индексным методом» | Справочная информация | 45713 | 371 | Письмо Минстроя России от 25.02.2025 № 10314-ИФ/09 | Распоряжение Министерства экономики и финансов Московской области | Справочная информация | 45343 | 24 | Распоряжение Министерства экономики и финансов Московской области от 21.02.2024 г. № 24РВ-14
65 |  | 1 | 0 | 245

## SourceObSm
0 | Smeta.RU (495) 974-1589 |  | _OBSM_ |  | 0 | 0 | 0 | Smeta.RU |  | 1 | 74673 | 10 | 11 | 11 | 0 | 3
1 | 52 | 0 |  | 0 | Договор 311396 | Строительство ЛЭП-0,4 кВ от проект. ВЛИ-0,38 кВ (по дог-ру ТП №Ю8-23-302-185402(341006)), ПС №755 "Молоково", в т.ч. ПИР, МО, р-н Ленинский, д. Мисайлово Ю8-23-302-185912(354833) |  | 0 |  | 0 | 0 | 523 |  | 0 | 0 | 7 | 0 | 4 | Строительство ЛЭП-0,4 кВ от РУ-0,4 кВ проект. ТП (по дог-ру ТП №Ю8-24-302-212649(335126)), ПС №807 "Калугино", АВ, в т.ч. ПИР, МО, г.о. Серпухов, д. Акулово Ю8-24-302-225134(484591) | 0 | МО, г.о. Серпухов, д. Акулово Ю8-24-302-225134(484591) | И.В. Бобырь | А.Ю. Трощенков | Заместитель директора по капитальному строительству – начальник управления кап. строительства филиал | А.Ю. Трощенков | Заместитель директора по капитальному строительству – начальник управления кап. строительства филиал | Южные электрические сети - филиал ПАО "Россети Московский регион" |  | Б.А. Зонтов | Исполнительный директор ООО "Бизнес-Инвестпром" | ООО "Бизнес-Инвестпром" | [13 empty] | 0 | [5 empty] | Сметные нормы списания | Коды ценников | 1 | 1 | 0 | 0 | 1 | 0 | 6 | 2 | 1 | 1 | 0 | 0 | 0 | 0 | 0 | Версия 1.12.0 для ФСНБ-2022 И13 | ФСНБ-2022 - Изменения И13 | ФСНБ-2022 - Изменения И13 | ФСНБ-2022 - Изменения И13 | ФСНБ-2022 - Изменения И13 | Поправки для ФСНБ-2022 от 20.02.2025 г И13 (55/пр) Строительство | 0 | 0 | 487096328 | 13 | Приказ Минстроя России от 30.12.2021 г. № 1046/пр | ГСН | 45695 | 508 | 13 | Приказ Минстроя России от 18.05.2022 г. № 378/пр, Приказ Минстроя России от 26.08.2022 г. № 703/пр, Приказ Минстроя России от 26.10.2022 г. № 905/пр; Приказ Минстроя России от 27.12.2022 г. № 1133/пр; Приказ Минстроя России от 10.02.2023 г. № 84/пр; Приказ Минстроя России от 11.05.2023 г. № 335/пр; Приказ Минстроя России от 02.08.2023 г. № 551/пр; Приказ Минстроя России от 14.11.2023 г. № 817/пр; Приказ Минстроя России от 16.02.2024 г. № 102/пр; Приказ Минстроя России от 13.05.2024 г. № 323/пр; Приказ Минстроя России от 09.08.2024 г. № 524/пр; Приказ Минстроя России от 07.11.2024 г. № 747/пр; Приказ Минстроя России от 07.02.2025 г. № 69/пр | 0 | 0
22 | 1 | 0 | 89851459 | 0 | 2 | 1
3 | 0 | 02-01-01 | Строительство ВЛ-0,4 кВ | 252.75 | 13.37 | 0 | 0 | 266.12 | 32.55 | [16 empty] | 2 | 1 | СМР ВЛ-0,4 |  |  | 0 | [5 empty] | 213646.47 | 163873.61 | 0 | 0 | 0 | 17219.39 | 6014.76 | 26538.71 | 252745.91 | 13373.7 | 0 | 0 | 56.4948 | 15.2478 | 0 | 33298.26 | 19174.88 | 266119.61
3 | 0 | 09-01-01 | Пусконаладочные работы ВЛ-0,4 кВ | 0 | 0 | 0 | 8.38 | 8.38 | 3.99 | [16 empty] | 0 | 4 | ПНР ВЛ-0,4 |  |  | 0 | [5 empty] | 3990.74 | 0 | 0 | 0 | 0 | 0 | 0 | 3990.74 | 0 | 0 | 8380.56 | 0 | 6.0392 | 0 | 0 | 2953.15 | 1436.67 | 8380.56
51 |  |  |  | 252.75 | 13.37 | 0 | 8.38 | 274.5 | 36.54
50 | 0 | 0 | 1 | 201 | 217637.21 | ПЗ | Прямые затраты |  |  | 201 | 1 | 3 |  | 2
50 | 0 | 0 | 1 | 202 | 163873.61 | СтМатОб | Стоимость материальных ресурсов (всего) |  |  | 202 | 2 | 3 |  | 2
50 | 0 | 0 | 1 | 222 | 0 | СтМатОбЗак | Стоимость материалов и оборудования заказчика |  |  | 222 | 3 | 3 |  | 2
50 | 0 | 0 | 1 | 225 | 163873.61 | СтМатОбПод | Стоимость материалов и оборудования подрядчика |  |  | 225 | 4 | 3 |  | 2
50 | 0 | 0 | 1 | 226 | 163873.61 | СтМат | Стоимость материалов (всего) |  |  | 226 | 5 | 3 |  | 2
50 | 0 | 0 | 1 | 227 | 0 | СтМатЗак | Стоимость материалов заказчика |  |  | 227 | 6 | 3 |  | 2
50 | 0 | 0 | 1 | 228 | 163873.61 | СтМатПод | Стоимость материалов подрядчика |  |  | 228 | 7 | 3 |  | 2
50 | 0 | 0 | 1 | 216 | 0 | Оборуд | Стоимость оборудования (всего) |  |  | 216 | 8 | 3 |  | 2
50 | 0 | 0 | 1 | 223 | 0 | ОборудЗак | Стоимость оборудования заказчика |  |  | 223 | 9 | 3 |  | 2
50 | 0 | 0 | 1 | 229 | 0 | ОборудПод | Стоимость оборудования подрядчика |  |  | 229 | 10 | 3 |  | 2
50 | 0 | 0 | 1 | 203 | 17219.39 | ЭММ | Эксплуатация машин |  |  | 203 | 11 | 3 |  | 2
50 | 0 | 0 | 1 | 231 | 0 | ЭММсНРиСП | Эксплуатация машин по ТСН-2001.16 |  |  | 231 | 12 | 3 |  | 2
50 | 0 | 0 | 1 | 204 | 6014.76 | ЗПМ | ЗП машинистов |  |  | 204 | 13 | 3 |  | 2
50 | 0 | 0 | 1 | 205 | 30529.45 | ОЗП | Основная ЗП рабочих |  |  | 205 | 14 | 3 |  | 2
50 | 0 | 0 | 1 | 232 | 0 | ОЗПсНРиСП | Основная ЗП рабочих по ТСН-2001.16 |  |  | 232 | 15 | 3 |  | 2
50 | 0 | 0 | 1 | 214 | 252745.91 | Строит | Строительные работы с НР и СП |  |  | 214 | 16 | 3 |  | 2
50 | 0 | 0 | 1 | 215 | 13373.7 | Монтаж | Монтажные работы с НР и СП |  |  | 215 | 17 | 3 |  | 2
50 | 0 | 0 | 1 | 217 | 8380.56 | Прочие | Прочие работы с НР и СП |  |  | 217 | 18 | 3 |  | 2
50 | 0 | 0 | 1 | 230 | 0 | ПрочиеЗатр | Прочие затраты по ТСН-2001.16 |  |  | 230 | 19 | 3 |  | 2
50 | 0 | 0 | 1 | 206 | 0 | ВозврМат | Возврат материалов |  |  | 206 | 20 | 3 |  | 2
50 | 0 | 0 | 1 | 207 | 62.534 | ТрудСтр | Трудозатраты строителей |  |  | 207 | 21 | 3 |  | -1
50 | 0 | 0 | 1 | 208 | 15.2478 | ТрудМаш | Трудозатраты машинистов |  |  | 208 | 22 | 3 |  | -1
50 | 0 | 0 | 1 | 209 | 0 | ТранспМат | Транспорт материалов |  |  | 209 | 23 | 3 |  | 2
50 | 0 | 0 | 1 | 233 | 0 | Перевозка | Перевозка грузов |  |  | 233 | 24 | 3 |  | 2
50 | 0 | 0 | 1 | 210 | 36251.41 | НР | Накладные расходы |  |  | 210 | 25 | 3 |  | 2
50 | 0 | 0 | 1 | 211 | 20611.55 | СмПриб | Сметная прибыль |  |  | 211 | 26 | 3 |  | 2
50 | 0 | 0 | 1 | 224 | 274500.17 | Всего | Всего с НР и СП |  |  | 224 | 27 | 3 |  | 2
-1
75 | Уровень цен | 2025 | 0 | 3 | 1 | 0 | 1 | 0 | 1 | 0 | 0 | 0 | 89851459 | 1
2 | Вид цен | Московская область, КТЦ к ФСНБ-2022, 1 квартал 2025 г | 0 | 0 | 0 | [25 empty] | 89851460
1 | Сборник индексов | Московская область к ФСНБ-2022 ФГИС ЦС | 2025 | 3 | 1 | 1 | 0 | 2 | 1 | 1 | 1 | 1 | 1 | 1 | 1 | 1 | [14 empty] | 89851461 | Письмо Минстроя России «О расчете индексов изменения сметной стоимости строительства по группам однородных строительных ресурсов на I квартал 2025 года, предназначенных для определения сметной стоимости строительства ресурсно-индексным методом» | Справочная информация | 45713 | 371 | Письмо Минстроя России от 25.02.2025 № 10314-ИФ/09 | Распоряжение Министерства экономики и финансов Московской области | Справочная информация | 45343 | 24 | Распоряжение Министерства экономики и финансов Московской области от 21.02.2024 г. № 24РВ-14

## SmtRes
28 | 89851459 | 89851758 | 82998059 | 111 | 1 | 1 | 1 | 1-100-25 |  | Затраты труда рабочих (Средний разряд - 2,5) | 1191 | 1013 | чел.-ч. | чел.-ч. | 1 | 0 | 388411409 | 0.506 | 0 | 0 | 0 | 423.21 | 0 | 0 | 0 | 423.21 | 1 | 1 | 1 | 1 | -2 | 0 | 0 | 1 | 1 | 0 | 0.44 | *(0,15+1) | 1 | 2 | 89851764 | 1 | 0 | 1 | 1 | 0 | 0 | 0 | 0 | 0 | 0 | 0 | 0 | 0 | 0 | 186.2124 | 0.44 | 0 | 1 | 0 | 0 | 0 | 214.1443 | 0.506 | 0 | 1 | 1117.27 | 3.036 | 0 | 3.036 | 423.21 | 423.21 | 1 | 214.1415 | 0 | 0 | 0 | 0 | 1284.87 | 1284.87 | 1 |  | 0 |  | 0
28 | 89851459 | 89851758 | 82998275 | 111 | 1 | 1 | 1 | 4-100-00 |  | Затраты труда машинистов | 1191 | 1013 | чел.-ч. | чел.-ч. | 1 | 0 | -1417349443 | 0.552 | 0 | 0 | 0 | 0 | 0 | 0 | 0 | 0 | 1 | 1 | 1 | 1 | -2 | 0 | 0 | 1 | 1 | 0 | 0.48 | *(0,15+1) | 2 | 2 | 89851765 | 1 | 0 | 2 | 1 | 0 | 0 | 0 | 0 | 0 | 0 | 0 | 0 | 0 | 0 | 0 | 0 | 0 | 0 | 0 | 0 | 0 | 0 | 0 | 0 | 0 |  | 0 | 0 | 3.312 | 0 | 0 | 1 | 0 | 0 | 0 | 0 | 0 | 0 | 0 | 0 |  | 0 |  | 0
28 | 89851459 | 89851758 | 83118775 | 1 | 1 | 1 | 2 | 91.05.05-015 | ФСЭМ-2022, 91.05.05-015, приказ Минстроя России от 18.05.2022 г. № 378/пр | Краны на автомобильном ходу, грузоподъемность 16 т | 1368 | 1011 | маш.-ч | маш.-ч | 1 | 0 | -6703044 | 0.276 | 0 | 1552.12 | 668.23 | 0 | 0 | 1552.12 | 668.23 | 0 | 1 | 1 | 1 | 1 | -2 | 0 | 0 | 1 | 1 | 0 | 0.24 | *(0,15+1) | 1 | 2 | 89851766 | 1 | 0 | 3 | 1 | 0 | 0 | 0 | 0 | 0 | 0 | 0 | 0 | 372.5088 | 160.3752 | 0 | 0 | 0.24 | 1 | 0 | 428.3851 | 184.4315 | 0 | 0 | 0.276 | 1 |  | 0 | 1.656 | 1.656 | 1552.12 | 1552.12 | 1 | 428.3865 | 184.437 | 0 | 2570.31 | 1106.59 | 0 | 3676.9 | 1 | 4-100-060 | 6 | чел.-ч. | 1
28 | 89851459 | 89851758 | 83119725 | 1 | 1 | 1 | 2 | 91.15.01-001 | ФСЭМ-2022, 91.15.01-001, приказ Минстроя России от 18.05.2022 г. № 378/пр | Прицепы тракторные, грузоподъемность до 2 т | 1368 | 1011 | маш.-ч | маш.-ч | 1 | 0 | 1728341635 | 0.276 | 0 | 14.21 | 0 | 0 | 0 | 14.21 | 0 | 0 | 1 | 1 | 1 | 1 | -2 | 0 | 0 | 1 | 1 | 0 | 0.24 | *(0,15+1) | 1 | 2 | 89851767 | 1 | 0 | 4 | 1 | 0 | 0 | 0 | 0 | 0 | 0 | 0 | 0 | 3.4104 | 0 | 0 | 0 | 0 | 1 | 0 | 3.922 | 0 | 0 | 0 | 0 | 1 |  | 0 | 0 | 1.656 | 14.21 | 14.21 | 1 | 3.9215 | 0 | 0 | 23.53 | 0 | 0 | 23.53 | 1 |  | 0 |  | 0
28 | 89851459 | 89851758 | 83119743 | 1 | 1 | 1 | 2 | 91.15.03-014 | ФСЭМ-2022 доп.11, 91.15.03-014, приказ Минстроя России от 09.08.2024 г. № 524/пр | Тракторы на пневмоколесном ходу, мощность 59 кВт (80 л.с.) | 1368 | 1011 | маш.-ч | маш.-ч | 1 | 0 | 1272183617 | 0.276 | 0 | 570.89 | 336.43 | 0 | 0 | 487.94 | 336.43 | 0 | 1 | 1.17 | 1 | 1 | 2 | 0 | 0 | 1 | 1 | 0 | 0.24 | *(0,15+1) | 1 | 2 | 89851768 | 2 | 65536 | 5 | 1 | 0 | 0 | 0 | 0 | 0 | 0 | 0 | 0 | 117.1056 | 80.7432 | 0 | 0 | 0.24 | 1 | 0 | 134.6714 | 92.8547 | 0 | 0 | 0.276 | 1 |  | 0 | 1.656 | 1.656 | 570.89 | 487.94 | 1.17 | 134.6765 | 92.851 | 0 | 945.39 | 557.13 | 0 | 1502.52 | 0 | 4-100-040 | 4 | чел.-ч. | 1
29 | 89851459 | 89851769 | 82998059 | 111 | 1 | 1 | 1 | 1-100-25 |  | Затраты труда рабочих (Средний разряд - 2,5) | 1191 | 1013 | чел.-ч. | чел.-ч. | 1 | 0 | 388411409 | 0.2875 | 0 | 0 | 0 | 423.21 | 0 | 0 | 0 | 423.21 | 1 | 1 | 1 | 1 | -2 | 0 | 0 | 1 | 1 | 0 | 0.25 | *(0,15+1) | 1 | 2 | 89851774 | 1 | 0 | 6 | 1 | 0 | 0 | 0 | 0 | 0 | 0 | 0 | 0 | 0 | 0 | 105.8025 | 0.25 | 0 | 1 | 0 | 0 | 0 | 121.6729 | 0.2875 | 0 | 1 | 423.21 | 1.15 | 0 | 1.15 | 423.21 | 423.21 | 1 | 121.67 | 0 | 0 | 0 | 0 | 486.69 | 486.69 | 1 |  | 0 |  | 0
29 | 89851459 | 89851769 | 82998275 | 111 | 1 | 1 | 1 | 4-100-00 |  | Затраты труда машинистов | 1191 | 1013 | чел.-ч. | чел.-ч. | 1 | 0 | -1417349443 | 0.161 | 0 | 0 | 0 | 0 | 0 | 0 | 0 | 0 | 1 | 1 | 1 | 1 | -2 | 0 | 0 | 1 | 1 | 0 | 0.14 | *(0,15+1) | 2 | 2 | 89851775 | 1 | 0 | 7 | 1 | 0 | 0 | 0 | 0 | 0 | 0 | 0 | 0 | 0 | 0 | 0 | 0 | 0 | 0 | 0 | 0 | 0 | 0 | 0 | 0 | 0 |  | 0 | 0 | 0.644 | 0 | 0 | 1 | 0 | 0 | 0 | 0 | 0 | 0 | 0 | 0 |  | 0 |  | 0
29 | 89851459 | 89851769 | 83119725 | 1 | 1 | 1 | 2 | 91.15.01-001 | ФСЭМ-2022, 91.15.01-001, приказ Минстроя России от 18.05.2022 г. № 378/пр | Прицепы тракторные, грузоподъемность до 2 т | 1368 | 1011 | маш.-ч | маш.-ч | 1 | 0 | 1728341635 | 0.161 | 0 | 14.21 | 0 | 0 | 0 | 14.21 | 0 | 0 | 1 | 1 | 1 | 1 | -2 | 0 | 0 | 1 | 1 | 0 | 0.14 | *(0,15+1) | 1 | 2 | 89851776 | 1 | 0 | 8 | 1 | 0 | 0 | 0 | 0 | 0 | 0 | 0 | 0 | 1.9894 | 0 | 0 | 0 | 0 | 1 | 0 | 2.2878 | 0 | 0 | 0 | 0 | 1 |  | 0 | 0 | 0.644 | 14.21 | 14.21 | 1 | 2.2885 | 0 | 0 | 9.15 | 0 | 0 | 9.15 | 1 |  | 0 |  | 0
29 | 89851459 | 89851769 | 83119743 | 1 | 1 | 1 | 2 | 91.15.03-014 | ФСЭМ-2022 доп.11, 91.15.03-014, приказ Минстроя России от 09.08.2024 г. № 524/пр | Тракторы на пневмоколесном ходу, мощность 59 кВт (80 л.с.) | 1368 | 1011 | маш.-ч | маш.-ч | 1 | 0 | 1272183617 | 0.161 | 0 | 570.89 | 336.43 | 0 | 0 | 487.94 | 336.43 | 0 | 1 | 1.17 | 1 | 1 | 2 | 0 | 0 | 1 | 1 | 0 | 0.14 | *(0,15+1) | 1 | 2 | 89851777 | 2 | 65536 | 9 | 1 | 0 | 0 | 0 | 0 | 0 | 0 | 0 | 0 | 68.3116 | 47.1002 | 0 | 0 | 0.14 | 1 | 0 | 78.5583 | 54.1652 | 0 | 0 | 0.161 | 1 |  | 0 | 0.644 | 0.644 | 570.89 | 487.94 | 1.17 | 78.5565 | 54.165 | 0 | 367.65 | 216.66 | 0 | 584.31 | 0 | 4-100-040 | 4 | чел.-ч. | 1
30 | 89851459 | 89851778 | 82998059 | 111 | 1 | 1 | 1 | 1-100-25 |  | Затраты труда рабочих (Средний разряд - 2,5) | 1191 | 1013 | чел.-ч. | чел.-ч. | 1 | 0 | 388411409 | 0.345 | 0 | 0 | 0 | 423.21 | 0 | 0 | 0 | 423.21 | 1 | 1 | 1 | 1 | -2 | 0 | 0 | 1 | 1 | 0 | 0.3 | *(0,15+1) | 1 | 2 | 89851783 | 1 | 0 | 10 | 1 | 0 | 0 | 0 | 0 | 0 | 0 | 0 | 0 | 0 | 0 | 126.963 | 0.3 | 0 | 1 | 0 | 0 | 0 | 146.0074 | 0.345 | 0 | 1 | 126.96 | 0.345 | 0 | 0.345 | 423.21 | 423.21 | 1 | 146.004 | 0 | 0 | 0 | 0 | 146.01 | 146.01 | 1 |  | 0 |  | 0
30 | 89851459 | 89851778 | 82998275 | 111 | 1 | 1 | 1 | 4-100-00 |  | Затраты труда машинистов | 1191 | 1013 | чел.-ч. | чел.-ч. | 1 | 0 | -1417349443 | 0.184 | 0 | 0 | 0 | 0 | 0 | 0 | 0 | 0 | 1 | 1 | 1 | 1 | -2 | 0 | 0 | 1 | 1 | 0 | 0.16 | *(0,15+1) | 2 | 2 | 89851784 | 1 | 0 | 11 | 1 | 0 | 0 | 0 | 0 | 0 | 0 | 0 | 0 | 0 | 0 | 0 | 0 | 0 | 0 | 0 | 0 | 0 | 0 | 0 | 0 | 0 |  | 0 | 0 | 0.184 | 0 | 0 | 1 | 0 | 0 | 0 | 0 | 0 | 0 | 0 | 0 |  | 0 |  | 0
30 | 89851459 | 89851778 | 83119725 | 1 | 1 | 1 | 2 | 91.15.01-001 | ФСЭМ-2022, 91.15.01-001, приказ Минстроя России от 18.05.2022 г. № 378/пр | Прицепы тракторные, грузоподъемность до 2 т | 1368 | 1011 | маш.-ч | маш.-ч | 1 | 0 | 1728341635 | 0.184 | 0 | 14.21 | 0 | 0 | 0 | 14.21 | 0 | 0 | 1 | 1 | 1 | 1 | -2 | 0 | 0 | 1 | 1 | 0 | 0.16 | *(0,15+1) | 1 | 2 | 89851785 | 1 | 0 | 12 | 1 | 0 | 0 | 0 | 0 | 0 | 0 | 0 | 0 | 2.2736 | 0 | 0 | 0 | 0 | 1 | 0 | 2.6146 | 0 | 0 | 0 | 0 | 1 |  | 0 | 0 | 0.184 | 14.21 | 14.21 | 1 | 2.6105 | 0 | 0 | 2.61 | 0 | 0 | 2.61 | 1 |  | 0 |  | 0
30 | 89851459 | 89851778 | 83119743 | 1 | 1 | 1 | 2 | 91.15.03-014 | ФСЭМ-2022 доп.11, 91.15.03-014, приказ Минстроя России от 09.08.2024 г. № 524/пр | Тракторы на пневмоколесном ходу, мощность 59 кВт (80 л.с.) | 1368 | 1011 | маш.-ч | маш.-ч | 1 | 0 | 1272183617 | 0.184 | 0 | 570.89 | 336.43 | 0 | 0 | 487.94 | 336.43 | 0 | 1 | 1.17 | 1 | 1 | 2 | 0 | 0 | 1 | 1 | 0 | 0.16 | *(0,15+1) | 1 | 2 | 89851786 | 2 | 65536 | 13 | 1 | 0 | 0 | 0 | 0 | 0 | 0 | 0 | 0 | 78.0704 | 53.8288 | 0 | 0 | 0.16 | 1 | 0 | 89.781 | 61.9031 | 0 | 0 | 0.184 | 1 |  | 0 | 0.184 | 0.184 | 570.89 | 487.94 | 1.17 | 89.7805 | 61.9045 | 0 | 105.04 | 61.9 | 0 | 166.94 | 0 | 4-100-040 | 4 | чел.-ч. | 1
31 | 89851459 | 89851787 | 82998083 | 111 | 1 | 1 | 1 | 1-100-33 |  | Затраты труда рабочих (Средний разряд - 3,3) | 1191 | 1013 | чел.-ч. | чел.-ч. | 1 | 0 | -1759674247 | 3.519 | 0 | 0 | 0 | 458.48 | 0 | 0 | 0 | 458.48 | 1 | 1 | 1 | 1 | -2 | 0 | 0 | 1 | 1 | 0 | 3.06 | *(0,15+1) | 1 | 2 | 89851806 | 1 | 0 | 14 | 1 | 0 | 0 | 0 | 0 | 0 | 0 | 0 | 0 | 0 | 0 | 1402.9488 | 3.06 | 0 | 1 | 0 | 0 | 0 | 1613.3911 | 3.519 | 0 | 1 | 5611.8 | 14.076 | 0 | 14.076 | 458.48 | 458.48 | 1 | 1613.3925 | 0 | 0 | 0 | 0 | 6453.56 | 6453.56 | 1 |  | 0 |  | 0
31 | 89851459 | 89851787 | 82998275 | 111 | 1 | 1 | 1 | 4-100-00 |  | Затраты труда машинистов | 1191 | 1013 | чел.-ч. | чел.-ч. | 1 | 0 | -1417349443 | 1.0005 | 0 | 0 | 0 | 0 | 0 | 0 | 0 | 0 | 1 | 1 | 1 | 1 | -2 | 0 | 0 | 1 | 1 | 0 | 0.87 | *(0,15+1) | 2 | 2 | 89851807 | 1 | 0 | 15 | 1 | 0 | 0 | 0 | 0 | 0 | 0 | 0 | 0 | 0 | 0 | 0 | 0 | 0 | 0 | 0 | 0 | 0 | 0 | 0 | 0 | 0 |  | 0 | 0 | 4.002 | 0 | 0 | 1 | 0 | 0 | 0 | 0 | 0 | 0 | 0 | 0 |  | 0 |  | 0
31 | 89851459 | 89851787 | 83118662 | 1 | 1 | 1 | 2 | 91.04.01-031 | ФСЭМ-2022, 91.04.01-031, приказ Минстроя России от 18.05.2022 г. № 378/пр | Машины бурильно-крановые на автомобильном ходу, диаметр бурения до 800 мм, глубина бурения до 5 м | 1368 | 1011 | маш.-ч | маш.-ч | 1 | 0 | 1701777827 | 0.782 | 0 | 1980.26 | 386.65 | 0 | 0 | 1609.97 | 386.65 | 0 | 1 | 1.23 | 1 | 1 | 2 | 0 | 0 | 1 | 1 | 0 | 0.68 | *(0,15+1) | 1 | 2 | 89851808 | 2 | 65536 | 16 | 1 | 0 | 0 | 0 | 0 | 0 | 0 | 0 | 0 | 1094.7796 | 262.922 | 0 | 0 | 0.68 | 1 | 0 | 1258.9965 | 302.3603 | 0 | 0 | 0.782 | 1 |  | 0 | 3.128 | 3.128 | 1980.26 | 1609.97 | 1.23 | 1258.997 | 302.358 | 0 | 6194.25 | 1209.44 | 0 | 7403.69 | 0 | 4-100-050 | 5 | чел.-ч. | 1
31 | 89851459 | 89851787 | 83119658 | 1 | 1 | 1 | 2 | 91.14.02-001 | ФСЭМ-2022 доп.7, 91.14.02-001, приказ Минстроя России от 02.08.2023 г. № 551/пр | Автомобили бортовые, грузоподъемность до 5 т | 1368 | 1011 | маш.-ч | маш.-ч | 1 | 0 | -773430059 | 0.2185 | 0 | 583.06 | 336.43 | 0 | 0 | 477.92 | 336.43 | 0 | 1 | 1.22 | 1 | 1 | 2 | 0 | 0 | 1 | 1 | 0 | 0.19 | *(0,15+1) | 1 | 2 | 89851809 | 2 | 65536 | 17 | 1 | 0 | 0 | 0 | 0 | 0 | 0 | 0 | 0 | 90.8048 | 63.9217 | 0 | 0 | 0.19 | 1 | 0 | 104.4255 | 73.51 | 0 | 0 | 0.2185 | 1 |  | 0 | 0.874 | 0.874 | 583.06 | 477.92 | 1.22 | 104.42 | 73.508 | 0 | 509.59 | 294.04 | 0 | 803.63 | 0 | 4-100-040 | 4 | чел.-ч. | 1
31 | 89851459 | 89851787 | 83070716 | 1 | 1 | 1 | 3 | 01.3.01.06-0038 | ФСБЦ-2022, 01.3.01.06-0038, приказ Минстроя России от 18.05.2022 г. № 378/пр | Смазка защитная электросетевая | 1346 | 1009 | кг | кг | 1 | 0 | 1267294351 | 0.1 | 421.77 | 0 | 0 | 0 | 238.29 | 0 | 0 | 0 | 1.77 | 1 | 1 | 1 | 2 | 0 | 0 | 1 | 1 | 0 | 0.1 |  | 0 | 2 | 89851810 | 1 | 0 | 18 | 1 | 0 | 0 | 0 | 0 | 0 | 0 | 0 | 23.829 | 0 | 0 | 0 | 0 | 0 | 1 | 23.829 | 0 | 0 | 0 | 0 | 0 | 1 |  | 0 | 0 | 0.4 | 421.77 | 238.29 | 1.77 | 23.83 | 0 | 168.71 | 0 | 0 | 0 | 168.71 | 0 |  | 0 |  | 0
31 | 89851459 | 89851787 | 83070723 | 1 | 1 | 1 | 3 | 01.3.01.06-0051 | ФСБЦ-2022, 01.3.01.06-0051, приказ Минстроя России от 18.05.2022 г. № 378/пр | Смазка солидол жировой Ж | 1346 | 1009 | кг | кг | 1 | 0 | -611509168 | 0.03 | 141.64 | 0 | 0 | 0 | 80.02 | 0 | 0 | 0 | 1.77 | 1 | 1 | 1 | 2 | 0 | 0 | 1 | 1 | 0 | 0.03 |  | 0 | 2 | 89851811 | 1 | 0 | 19 | 1 | 0 | 0 | 0 | 0 | 0 | 0 | 0 | 2.4006 | 0 | 0 | 0 | 0 | 0 | 1 | 2.4006 | 0 | 0 | 0 | 0 | 0 | 1 |  | 0 | 0 | 0.12 | 141.64 | 80.02 | 1.77 | 2.4 | 0 | 17 | 0 | 0 | 0 | 17 | 0 |  | 0 |  | 0
31 | 89851459 | 89851787 | 83073737 | 1 | 1 | 1 | 3 | 01.7.15.03-0042 | ФСБЦ-2022, 01.7.15.03-0042, приказ Минстроя России от 18.05.2022 г. № 378/пр | Болты с гайками и шайбами строительные | 1346 | 1009 | кг | кг | 1 | 0 | -675134165 | 0 | 201.17 | 0 | 0 | 0 | 174.93 | 0 | 0 | 0 | 1.15 | 1 | 1 | 1 | 2 | 1 | 0 | 1 | 1 | 0 | 0 |  | 0 | 2 | 89851812 | 1 | 0 | 20 | 1 | 0 | 0 | 0 | 0 | 0 | 0 | 0 | 0 | 0 | 0 | 0 | 0 | 0 | 0 | 0 | 0 | 0 | 0 | 0 | 0 | 0 |  | 0 | 0 | 0 | 201.17 | 174.93 | 1.15 | 0 | 0 | 0 | 0 | 0 | 0 | 0 | 0 |  | 0 |  | 0
31 | 89851459 | 89851787 | 83074877 | 1 | 1 | 1 | 3 | 01.7.20.08-0051 | ФСБЦ-2022 доп.8, 01.7.20.08-0051, приказ Минстроя России от 14.11.2023 г. № 817/пр | Ветошь хлопчатобумажная цветная | 1346 | 1009 | кг | кг | 1 | 0 | -1778649851 | 0.02 | 80.8 | 0 | 0 | 0 | 56.11 | 0 | 0 | 0 | 1.44 | 1 | 1 | 1 | 2 | 0 | 0 | 1 | 1 | 0 | 0.02 |  | 0 | 2 | 89851813 | 1 | 0 | 21 | 1 | 0 | 0 | 0 | 0 | 0 | 0 | 0 | 1.1222 | 0 | 0 | 0 | 0 | 0 | 1 | 1.1222 | 0 | 0 | 0 | 0 | 0 | 1 |  | 0 | 0 | 0.08 | 80.8 | 56.11 | 1.44 | 1.12 | 0 | 6.46 | 0 | 0 | 0 | 6.46 | 0 |  | 0 |  | 0
31 | 89851459 | 89851787 | 82999555 | 111 | 1 | 1 | 3 | 05.1.02.07 |  | Стойка железобетонная вибрированная для опор | 1371 | 1013 | ШТ | ШТ | 1 | 0 | 457934895 | 0 | 0 | 0 | 0 | 0 | 0 | 0 | 0 | 0 | 1 | 1 | 1 | 1 | -2 | 1 | 0 | 1 | 1 | 0 | 0 |  | 0 | 2 | 89851814 | 1 | 0 | 22 | 1 | 0 | 0 | 0 | 0 | 0 | 0 | 0 | 0 | 0 | 0 | 0 | 0 | 0 | 0 | 0 | 0 | 0 | 0 | 0 | 0 | 0 |  | 0 | 0 | 0 | 0 | 0 | 1 | 0 | 0 | 0 | 0 | 0 | 0 | 0 | 0 |  | 0 |  | 0
31 | 89851459 | 89851787 | 83000230 | 111 | 1 | 1 | 3 | 07.2.02.05 |  | Траверсы стальные | 1348 | 1009 | т | т | 1000 | 0 | 1602794472 | 0 | 0 | 0 | 0 | 0 | 0 | 0 | 0 | 0 | 1 | 1 | 1 | 1 | -2 | 1 | 0 | 1 | 1 | 0 | 0 |  | 0 | 2 | 89851815 | 1 | 0 | 23 | 1 | 0 | 0 | 0 | 0 | 0 | 0 | 0 | 0 | 0 | 0 | 0 | 0 | 0 | 0 | 0 | 0 | 0 | 0 | 0 | 0 | 0 |  | 0 | 0 | 0 | 0 | 0 | 1 | 0 | 0 | 0 | 0 | 0 | 0 | 0 | 0 |  | 0 |  | 0
31 | 89851459 | 89851787 | 83000369 | 111 | 1 | 1 | 3 | 07.2.07.13 |  | Хомуты стальные | 1346 | 1009 | кг | кг | 1 | 0 | -1111733769 | 0 | 0 | 0 | 0 | 0 | 0 | 0 | 0 | 0 | 1 | 1 | 1 | 1 | -2 | 1 | 0 | 1 | 1 | 0 | 0 |  | 0 | 2 | 89851816 | 1 | 0 | 24 | 1 | 0 | 0 | 0 | 0 | 0 | 0 | 0 | 0 | 0 | 0 | 0 | 0 | 0 | 0 | 0 | 0 | 0 | 0 | 0 | 0 | 0 |  | 0 | 0 | 0 | 0 | 0 | 1 | 0 | 0 | 0 | 0 | 0 | 0 | 0 | 0 |  | 0 |  | 0
31 | 89851459 | 89851787 | 83000684 | 111 | 1 | 1 | 3 | 08.3.04.02 |  | Сталь стержневая диаметром до 10 мм | 1348 | 1009 | т | т | 1000 | 0 | 1613753229 | 0 | 0 | 0 | 0 | 0 | 0 | 0 | 0 | 0 | 1 | 1 | 1 | 1 | -2 | 1 | 0 | 1 | 1 | 0 | 0 |  | 0 | 2 | 89851817 | 1 | 0 | 25 | 1 | 0 | 0 | 0 | 0 | 0 | 0 | 0 | 0 | 0 | 0 | 0 | 0 | 0 | 0 | 0 | 0 | 0 | 0 | 0 | 0 | 0 |  | 0 | 0 | 0 | 0 | 0 | 1 | 0 | 0 | 0 | 0 | 0 | 0 | 0 | 0 |  | 0 |  | 0
31 | 89851459 | 89851787 | 83090132 | 1 | 1 | 1 | 3 | 14.4.02.04-0182 | ФСБЦ-2022, 14.4.02.04-0182, приказ Минстроя России от 18.05.2022 г. № 378/пр | Краска масляная МА-15, цветная | 1348 | 1009 | т | т | 1000 | 0 | 1973765668 | 0.0004 | 80257.66 | 0 | 0 | 0 | 61265.39 | 0 | 0 | 0 | 1.31 | 1 | 1 | 1 | 2 | 0 | 0 | 1 | 1 | 0 | 0.0004 |  | 0 | 2 | 89851818 | 1 | 0 | 26 | 1 | 0 | 0 | 0 | 0 | 0 | 0 | 0 | 24.5062 | 0 | 0 | 0 | 0 | 0 | 1 | 24.5062 | 0 | 0 | 0 | 0 | 0 | 1 |  | 0 | 0 | 0.0016 | 80257.66 | 61265.39 | 1.31 | 24.51 | 0 | 128.41 | 0 | 0 | 0 | 128.41 | 0 |  | 0 |  | 0
31 | 89851459 | 89851787 | 83090154 | 1 | 1 | 1 | 3 | 14.4.03.03-0102 | ФСБЦ-2022 доп.4, 14.4.03.03-0102, приказ Минстроя России от 27.12.2022 г. № 1133/пр | Лак битумный БТ-577 | 1348 | 1009 | т | т | 1000 | 0 | 181467580 | 0.0001 | 97625.6 | 0 | 0 | 0 | 80020.98 | 0 | 0 | 0 | 1.22 | 1 | 1 | 1 | 2 | 0 | 0 | 1 | 1 | 0 | 0.0001 |  | 0 | 2 | 89851819 | 1 | 0 | 27 | 1 | 0 | 0 | 0 | 0 | 0 | 0 | 0 | 8.0021 | 0 | 0 | 0 | 0 | 0 | 1 | 8.0021 | 0 | 0 | 0 | 0 | 0 | 1 |  | 0 | 0 | 0.0004 | 97625.6 | 80020.98 | 1.22 | 8 | 0 | 39.05 | 0 | 0 | 0 | 39.05 | 0 |  | 0 |  | 0
31 | 89851459 | 89851787 | 83097306 | 1 | 1 | 1 | 3 | 20.2.02.04-0006 | ФСБЦ-2022, 20.2.02.04-0006, приказ Минстроя России от 18.05.2022 г. № 378/пр | Колпачки полиэтиленовые К-6 | 1425 | 1013 | 100 ШТ | 100 ШТ | 1 | 0 | -1425750680 | -0.06 | 1227.76 | 0 | 0 | 0 | 1031.73 | 0 | 0 | 0 | 1.19 | 1 | 1 | 1 | -2 | 0 | 0 | 1 | 0 | 0 | -0.06 |  | 0 | 2 | 89851820 | 1 | 6144 | 28 | 0 | 0 | 0 | 0 | 0 | 0 | 0 | 0 | 0 | 0 | 0 | 0 | 0 | 0 | 0 | 0 | 0 | 0 | 0 | 0 | 0 | 0 |  | 0 | 0 | -0.24 | 1227.76 | 1031.73 | 1.19 | -61.9 | 0 | -294.66 | 0 | 0 | 0 | -294.66 | 0 |  | 0 |  | 0
31 | 89851459 | 89851787 | 83002938 | 111 | 1 | 1 | 3 | 22.2.01.04 |  | Изоляторы штыревые | 1371 | 1013 | ШТ | ШТ | 1 | 0 | -950997571 | 0 | 0 | 0 | 0 | 0 | 0 | 0 | 0 | 0 | 1 | 1 | 1 | 1 | -2 | 1 | 0 | 1 | 1 | 0 | 0 |  | 0 | 2 | 89851821 | 1 | 0 | 29 | 1 | 0 | 0 | 0 | 0 | 0 | 0 | 0 | 0 | 0 | 0 | 0 | 0 | 0 | 0 | 0 | 0 | 0 | 0 | 0 | 0 | 0 |  | 0 | 0 | 0 | 0 | 0 | 1 | 0 | 0 | 0 | 0 | 0 | 0 | 0 | 0 |  | 0 |  | 0
31 | 89851459 | 89851787 | 83002983 | 111 | 1 | 1 | 3 | 22.2.02.21 |  | Штыри | 1371 | 1013 | ШТ | ШТ | 1 | 0 | -320198552 | 0 | 0 | 0 | 0 | 0 | 0 | 0 | 0 | 0 | 1 | 1 | 1 | 1 | -2 | 1 | 0 | 1 | 1 | 0 | 0 |  | 0 | 2 | 89851822 | 1 | 0 | 30 | 1 | 0 | 0 | 0 | 0 | 0 | 0 | 0 | 0 | 0 | 0 | 0 | 0 | 0 | 0 | 0 | 0 | 0 | 0 | 0 | 0 | 0 |  | 0 | 0 | 0 | 0 | 0 | 1 | 0 | 0 | 0 | 0 | 0 | 0 | 0 | 0 |  | 0 |  | 0
31 | 89851459 | 89851787 | 83002987 | 111 | 1 | 1 | 3 | 22.2.02.23 |  | Металлические плакаты | 1371 | 1013 | ШТ | ШТ | 1 | 0 | 326010188 | 0 | 0 | 0 | 0 | 0 | 0 | 0 | 0 | 0 | 1 | 1 | 1 | 1 | -2 | 1 | 0 | 1 | 1 | 0 | 0 |  | 0 | 2 | 89851823 | 1 | 0 | 31 | 1 | 0 | 0 | 0 | 0 | 0 | 0 | 0 | 0 | 0 | 0 | 0 | 0 | 0 | 0 | 0 | 0 | 0 | 0 | 0 | 0 | 0 |  | 0 | 0 | 0 | 0 | 0 | 1 | 0 | 0 | 0 | 0 | 0 | 0 | 0 | 0 |  | 0 |  | 0
33 | 89851459 | 89851825 | 82998083 | 111 | 1 | 1 | 1 | 1-100-33 |  | Затраты труда рабочих (Средний разряд - 3,3) | 1191 | 1013 | чел.-ч. | чел.-ч. | 1 | 0 | -1759674247 | 3.06 | 0 | 0 | 0 | 458.48 | 0 | 0 | 0 | 458.48 | 1 | 1 | 1 | 1 | -2 | 0 | 0 | 1 | 1 | 0 | 3.06 |  | 1 | 2 | 89851844 | 1 | 0 | 32 | 1 | 0 | 0 | 0 | 0 | 0 | 0 | 0 | 0 | 0 | 0 | 1402.9488 | 3.06 | 0 | 1 | 0 | 0 | 0 | 1402.9488 | 3.06 | 0 | 1 | 1402.95 | 3.06 | 0 | 3.06 | 458.48 | 458.48 | 1 | 1402.95 | 0 | 0 | 0 | 0 | 1402.95 | 1402.95 | 1 |  | 0 |  | 0
33 | 89851459 | 89851825 | 82998275 | 111 | 1 | 1 | 1 | 4-100-00 |  | Затраты труда машинистов | 1191 | 1013 | чел.-ч. | чел.-ч. | 1 | 0 | -1417349443 | 0.87 | 0 | 0 | 0 | 0 | 0 | 0 | 0 | 0 | 1 | 1 | 1 | 1 | -2 | 0 | 0 | 1 | 1 | 0 | 0.87 |  | 2 | 2 | 89851845 | 1 | 0 | 33 | 1 | 0 | 0 | 0 | 0 | 0 | 0 | 0 | 0 | 0 | 0 | 0 | 0 | 0 | 0 | 0 | 0 | 0 | 0 | 0 | 0 | 0 |  | 0 | 0 | 0.87 | 0 | 0 | 1 | 0 | 0 | 0 | 0 | 0 | 0 | 0 | 0 |  | 0 |  | 0
33 | 89851459 | 89851825 | 83118662 | 1 | 1 | 1 | 2 | 91.04.01-031 | ФСЭМ-2022, 91.04.01-031, приказ Минстроя России от 18.05.2022 г. № 378/пр | Машины бурильно-крановые на автомобильном ходу, диаметр бурения до 800 мм, глубина бурения до 5 м | 1368 | 1011 | маш.-ч | маш.-ч | 1 | 0 | 1701777827 | 0.68 | 0 | 1980.26 | 386.65 | 0 | 0 | 1609.97 | 386.65 | 0 | 1 | 1.23 | 1 | 1 | 2 | 0 | 0 | 1 | 1 | 0 | 0.68 |  | 1 | 2 | 89851846 | 2 | 65536 | 34 | 1 | 0 | 0 | 0 | 0 | 0 | 0 | 0 | 0 | 1094.7796 | 262.922 | 0 | 0 | 0.68 | 1 | 0 | 1094.7796 | 262.922 | 0 | 0 | 0.68 | 1 |  | 0 | 0.68 | 0.68 | 1980.26 | 1609.97 | 1.23 | 1094.78 | 262.92 | 0 | 1346.58 | 262.92 | 0 | 1609.5 | 0 | 4-100-050 | 5 | чел.-ч. | 1
33 | 89851459 | 89851825 | 83119658 | 1 | 1 | 1 | 2 | 91.14.02-001 | ФСЭМ-2022 доп.7, 91.14.02-001, приказ Минстроя России от 02.08.2023 г. № 551/пр | Автомобили бортовые, грузоподъемность до 5 т | 1368 | 1011 | маш.-ч | маш.-ч | 1 | 0 | -773430059 | 0.19 | 0 | 583.06 | 336.43 | 0 | 0 | 477.92 | 336.43 | 0 | 1 | 1.22 | 1 | 1 | 2 | 0 | 0 | 1 | 1 | 0 | 0.19 |  | 1 | 2 | 89851847 | 2 | 65536 | 35 | 1 | 0 | 0 | 0 | 0 | 0 | 0 | 0 | 0 | 90.8048 | 63.9217 | 0 | 0 | 0.19 | 1 | 0 | 90.8048 | 63.9217 | 0 | 0 | 0.19 | 1 |  | 0 | 0.19 | 0.19 | 583.06 | 477.92 | 1.22 | 90.8 | 63.92 | 0 | 110.78 | 63.92 | 0 | 174.7 | 0 | 4-100-040 | 4 | чел.-ч. | 1
33 | 89851459 | 89851825 | 83070716 | 1 | 1 | 1 | 3 | 01.3.01.06-0038 | ФСБЦ-2022, 01.3.01.06-0038, приказ Минстроя России от 18.05.2022 г. № 378/пр | Смазка защитная электросетевая | 1346 | 1009 | кг | кг | 1 | 0 | 1267294351 | 0.1 | 421.77 | 0 | 0 | 0 | 238.29 | 0 | 0 | 0 | 1.77 | 1 | 1 | 1 | 2 | 0 | 0 | 1 | 1 | 0 | 0.1 |  | 0 | 2 | 89851848 | 1 | 0 | 36 | 1 | 0 | 0 | 0 | 0 | 0 | 0 | 0 | 23.829 | 0 | 0 | 0 | 0 | 0 | 1 | 23.829 | 0 | 0 | 0 | 0 | 0 | 1 |  | 0 | 0 | 0.1 | 421.77 | 238.29 | 1.77 | 23.83 | 0 | 42.18 | 0 | 0 | 0 | 42.18 | 0 |  | 0 |  | 0
33 | 89851459 | 89851825 | 83070723 | 1 | 1 | 1 | 3 | 01.3.01.06-0051 | ФСБЦ-2022, 01.3.01.06-0051, приказ Минстроя России от 18.05.2022 г. № 378/пр | Смазка солидол жировой Ж | 1346 | 1009 | кг | кг | 1 | 0 | -611509168 | 0.03 | 141.64 | 0 | 0 | 0 | 80.02 | 0 | 0 | 0 | 1.77 | 1 | 1 | 1 | 2 | 0 | 0 | 1 | 1 | 0 | 0.03 |  | 0 | 2 | 89851849 | 1 | 0 | 37 | 1 | 0 | 0 | 0 | 0 | 0 | 0 | 0 | 2.4006 | 0 | 0 | 0 | 0 | 0 | 1 | 2.4006 | 0 | 0 | 0 | 0 | 0 | 1 |  | 0 | 0 | 0.03 | 141.64 | 80.02 | 1.77 | 2.4 | 0 | 4.25 | 0 | 0 | 0 | 4.25 | 0 |  | 0 |  | 0
33 | 89851459 | 89851825 | 83073737 | 1 | 1 | 1 | 3 | 01.7.15.03-0042 | ФСБЦ-2022, 01.7.15.03-0042, приказ Минстроя России от 18.05.2022 г. № 378/пр | Болты с гайками и шайбами строительные | 1346 | 1009 | кг | кг | 1 | 0 | -675134165 | 0 | 201.17 | 0 | 0 | 0 | 174.93 | 0 | 0 | 0 | 1.15 | 1 | 1 | 1 | 2 | 1 | 0 | 1 | 1 | 0 | 0 |  | 0 | 2 | 89851850 | 1 | 0 | 38 | 1 | 0 | 0 | 0 | 0 | 0 | 0 | 0 | 0 | 0 | 0 | 0 | 0 | 0 | 0 | 0 | 0 | 0 | 0 | 0 | 0 | 0 |  | 0 | 0 | 0 | 201.17 | 174.93 | 1.15 | 0 | 0 | 0 | 0 | 0 | 0 | 0 | 0 |  | 0 |  | 0
33 | 89851459 | 89851825 | 83074877 | 1 | 1 | 1 | 3 | 01.7.20.08-0051 | ФСБЦ-2022 доп.8, 01.7.20.08-0051, приказ Минстроя России от 14.11.2023 г. № 817/пр | Ветошь хлопчатобумажная цветная | 1346 | 1009 | кг | кг | 1 | 0 | -1778649851 | 0.02 | 80.8 | 0 | 0 | 0 | 56.11 | 0 | 0 | 0 | 1.44 | 1 | 1 | 1 | 2 | 0 | 0 | 1 | 1 | 0 | 0.02 |  | 0 | 2 | 89851851 | 1 | 0 | 39 | 1 | 0 | 0 | 0 | 0 | 0 | 0 | 0 | 1.1222 | 0 | 0 | 0 | 0 | 0 | 1 | 1.1222 | 0 | 0 | 0 | 0 | 0 | 1 |  | 0 | 0 | 0.02 | 80.8 | 56.11 | 1.44 | 1.12 | 0 | 1.62 | 0 | 0 | 0 | 1.62 | 0 |  | 0 |  | 0
33 | 89851459 | 89851825 | 82999555 | 111 | 1 | 1 | 3 | 05.1.02.07 |  | Стойка железобетонная вибрированная для опор | 1371 | 1013 | ШТ | ШТ | 1 | 0 | 457934895 | 0 | 0 | 0 | 0 | 0 | 0 | 0 | 0 | 0 | 1 | 1 | 1 | 1 | -2 | 1 | 0 | 1 | 1 | 0 | 0 |  | 0 | 2 | 89851852 | 1 | 0 | 40 | 1 | 0 | 0 | 0 | 0 | 0 | 0 | 0 | 0 | 0 | 0 | 0 | 0 | 0 | 0 | 0 | 0 | 0 | 0 | 0 | 0 | 0 |  | 0 | 0 | 0 | 0 | 0 | 1 | 0 | 0 | 0 | 0 | 0 | 0 | 0 | 0 |  | 0 |  | 0
33 | 89851459 | 89851825 | 83000230 | 111 | 1 | 1 | 3 | 07.2.02.05 |  | Траверсы стальные | 1348 | 1009 | т | т | 1000 | 0 | 1602794472 | 0 | 0 | 0 | 0 | 0 | 0 | 0 | 0 | 0 | 1 | 1 | 1 | 1 | -2 | 1 | 0 | 1 | 1 | 0 | 0 |  | 0 | 2 | 89851853 | 1 | 0 | 41 | 1 | 0 | 0 | 0 | 0 | 0 | 0 | 0 | 0 | 0 | 0 | 0 | 0 | 0 | 0 | 0 | 0 | 0 | 0 | 0 | 0 | 0 |  | 0 | 0 | 0 | 0 | 0 | 1 | 0 | 0 | 0 | 0 | 0 | 0 | 0 | 0 |  | 0 |  | 0
33 | 89851459 | 89851825 | 83000369 | 111 | 1 | 1 | 3 | 07.2.07.13 |  | Хомуты стальные | 1346 | 1009 | кг | кг | 1 | 0 | -1111733769 | 0 | 0 | 0 | 0 | 0 | 0 | 0 | 0 | 0 | 1 | 1 | 1 | 1 | -2 | 1 | 0 | 1 | 1 | 0 | 0 |  | 0 | 2 | 89851854 | 1 | 0 | 42 | 1 | 0 | 0 | 0 | 0 | 0 | 0 | 0 | 0 | 0 | 0 | 0 | 0 | 0 | 0 | 0 | 0 | 0 | 0 | 0 | 0 | 0 |  | 0 | 0 | 0 | 0 | 0 | 1 | 0 | 0 | 0 | 0 | 0 | 0 | 0 | 0 |  | 0 |  | 0
33 | 89851459 | 89851825 | 83000684 | 111 | 1 | 1 | 3 | 08.3.04.02 |  | Сталь стержневая диаметром до 10 мм | 1348 | 1009 | т | т | 1000 | 0 | 1613753229 | 0 | 0 | 0 | 0 | 0 | 0 | 0 | 0 | 0 | 1 | 1 | 1 | 1 | -2 | 1 | 0 | 1 | 1 | 0 | 0 |  | 0 | 2 | 89851855 | 1 | 0 | 43 | 1 | 0 | 0 | 0 | 0 | 0 | 0 | 0 | 0 | 0 | 0 | 0 | 0 | 0 | 0 | 0 | 0 | 0 | 0 | 0 | 0 | 0 |  | 0 | 0 | 0 | 0 | 0 | 1 | 0 | 0 | 0 | 0 | 0 | 0 | 0 | 0 |  | 0 |  | 0
33 | 89851459 | 89851825 | 83090132 | 1 | 1 | 1 | 3 | 14.4.02.04-0182 | ФСБЦ-2022, 14.4.02.04-0182, приказ Минстроя России от 18.05.2022 г. № 378/пр | Краска масляная МА-15, цветная | 1348 | 1009 | т | т | 1000 | 0 | 1973765668 | 0.0004 | 80257.66 | 0 | 0 | 0 | 61265.39 | 0 | 0 | 0 | 1.31 | 1 | 1 | 1 | 2 | 0 | 0 | 1 | 1 | 0 | 0.0004 |  | 0 | 2 | 89851856 | 1 | 0 | 44 | 1 | 0 | 0 | 0 | 0 | 0 | 0 | 0 | 24.5062 | 0 | 0 | 0 | 0 | 0 | 1 | 24.5062 | 0 | 0 | 0 | 0 | 0 | 1 |  | 0 | 0 | 0.0004 | 80257.66 | 61265.39 | 1.31 | 24.51 | 0 | 32.1 | 0 | 0 | 0 | 32.1 | 0 |  | 0 |  | 0
33 | 89851459 | 89851825 | 83090154 | 1 | 1 | 1 | 3 | 14.4.03.03-0102 | ФСБЦ-2022 доп.4, 14.4.03.03-0102, приказ Минстроя России от 27.12.2022 г. № 1133/пр | Лак битумный БТ-577 | 1348 | 1009 | т | т | 1000 | 0 | 181467580 | 0.0001 | 97625.6 | 0 | 0 | 0 | 80020.98 | 0 | 0 | 0 | 1.22 | 1 | 1 | 1 | 2 | 0 | 0 | 1 | 1 | 0 | 0.0001 |  | 0 | 2 | 89851857 | 1 | 0 | 45 | 1 | 0 | 0 | 0 | 0 | 0 | 0 | 0 | 8.0021 | 0 | 0 | 0 | 0 | 0 | 1 | 8.0021 | 0 | 0 | 0 | 0 | 0 | 1 |  | 0 | 0 | 0.0001 | 97625.6 | 80020.98 | 1.22 | 8 | 0 | 9.76 | 0 | 0 | 0 | 9.76 | 0 |  | 0 |  | 0
33 | 89851459 | 89851825 | 83097306 | 1 | 1 | 1 | 3 | 20.2.02.04-0006 | ФСБЦ-2022, 20.2.02.04-0006, приказ Минстроя России от 18.05.2022 г. № 378/пр | Колпачки полиэтиленовые К-6 | 1425 | 1013 | 100 ШТ | 100 ШТ | 1 | 0 | -1425750680 | -0.06 | 1227.76 | 0 | 0 | 0 | 1031.73 | 0 | 0 | 0 | 1.19 | 1 | 1 | 1 | -2 | 0 | 0 | 1 | 0 | 0 | -0.06 |  | 0 | 2 | 89851858 | 1 | 6144 | 46 | 0 | 0 | 0 | 0 | 0 | 0 | 0 | 0 | 0 | 0 | 0 | 0 | 0 | 0 | 0 | 0 | 0 | 0 | 0 | 0 | 0 | 0 |  | 0 | 0 | -0.06 | 1227.76 | 1031.73 | 1.19 | -61.9 | 0 | -73.67 | 0 | 0 | 0 | -73.67 | 0 |  | 0 |  | 0
33 | 89851459 | 89851825 | 83002938 | 111 | 1 | 1 | 3 | 22.2.01.04 |  | Изоляторы штыревые | 1371 | 1013 | ШТ | ШТ | 1 | 0 | -950997571 | 0 | 0 | 0 | 0 | 0 | 0 | 0 | 0 | 0 | 1 | 1 | 1 | 1 | -2 | 1 | 0 | 1 | 1 | 0 | 0 |  | 0 | 2 | 89851859 | 1 | 0 | 47 | 1 | 0 | 0 | 0 | 0 | 0 | 0 | 0 | 0 | 0 | 0 | 0 | 0 | 0 | 0 | 0 | 0 | 0 | 0 | 0 | 0 | 0 |  | 0 | 0 | 0 | 0 | 0 | 1 | 0 | 0 | 0 | 0 | 0 | 0 | 0 | 0 |  | 0 |  | 0
33 | 89851459 | 89851825 | 83002983 | 111 | 1 | 1 | 3 | 22.2.02.21 |  | Штыри | 1371 | 1013 | ШТ | ШТ | 1 | 0 | -320198552 | 0 | 0 | 0 | 0 | 0 | 0 | 0 | 0 | 0 | 1 | 1 | 1 | 1 | -2 | 1 | 0 | 1 | 1 | 0 | 0 |  | 0 | 2 | 89851860 | 1 | 0 | 48 | 1 | 0 | 0 | 0 | 0 | 0 | 0 | 0 | 0 | 0 | 0 | 0 | 0 | 0 | 0 | 0 | 0 | 0 | 0 | 0 | 0 | 0 |  | 0 | 0 | 0 | 0 | 0 | 1 | 0 | 0 | 0 | 0 | 0 | 0 | 0 | 0 |  | 0 |  | 0
33 | 89851459 | 89851825 | 83002987 | 111 | 1 | 1 | 3 | 22.2.02.23 |  | Металлические плакаты | 1371 | 1013 | ШТ | ШТ | 1 | 0 | 326010188 | 0 | 0 | 0 | 0 | 0 | 0 | 0 | 0 | 0 | 1 | 1 | 1 | 1 | -2 | 1 | 0 | 1 | 1 | 0 | 0 |  | 0 | 2 | 89851861 | 1 | 0 | 49 | 1 | 0 | 0 | 0 | 0 | 0 | 0 | 0 | 0 | 0 | 0 | 0 | 0 | 0 | 0 | 0 | 0 | 0 | 0 | 0 | 0 | 0 |  | 0 | 0 | 0 | 0 | 0 | 1 | 0 | 0 | 0 | 0 | 0 | 0 | 0 | 0 |  | 0 |  | 0
35 | 89851459 | 89851863 | 82998083 | 111 | 1 | 1 | 1 | 1-100-33 |  | Затраты труда рабочих (Средний разряд - 3,3) | 1191 | 1013 | чел.-ч. | чел.-ч. | 1 | 0 | -1759674247 | 6.877 | 0 | 0 | 0 | 458.48 | 0 | 0 | 0 | 458.48 | 1 | 1 | 1 | 1 | -2 | 0 | 0 | 1 | 1 | 0 | 5.98 | *(0,15+1) | 1 | 2 | 89851884 | 1 | 0 | 50 | 1 | 0 | 0 | 0 | 0 | 0 | 0 | 0 | 0 | 0 | 0 | 2741.7104 | 5.98 | 0 | 1 | 0 | 0 | 0 | 3152.967 | 6.877 | 0 | 1 | 2741.71 | 6.877 | 0 | 6.877 | 458.48 | 458.48 | 1 | 3152.9665 | 0 | 0 | 0 | 0 | 3152.97 | 3152.97 | 1 |  | 0 |  | 0
35 | 89851459 | 89851863 | 82998275 | 111 | 1 | 1 | 1 | 4-100-00 |  | Затраты труда машинистов | 1191 | 1013 | чел.-ч. | чел.-ч. | 1 | 0 | -1417349443 | 2.3 | 0 | 0 | 0 | 0 | 0 | 0 | 0 | 0 | 1 | 1 | 1 | 1 | -2 | 0 | 0 | 1 | 1 | 0 | 2 | *(0,15+1) | 2 | 2 | 89851885 | 1 | 0 | 51 | 1 | 0 | 0 | 0 | 0 | 0 | 0 | 0 | 0 | 0 | 0 | 0 | 0 | 0 | 0 | 0 | 0 | 0 | 0 | 0 | 0 | 0 |  | 0 | 0 | 2.3 | 0 | 0 | 1 | 0 | 0 | 0 | 0 | 0 | 0 | 0 | 0 |  | 0 |  | 0
35 | 89851459 | 89851863 | 83118662 | 1 | 1 | 1 | 2 | 91.04.01-031 | ФСЭМ-2022, 91.04.01-031, приказ Минстроя России от 18.05.2022 г. № 378/пр | Машины бурильно-крановые на автомобильном ходу, диаметр бурения до 800 мм, глубина бурения до 5 м | 1368 | 1011 | маш.-ч | маш.-ч | 1 | 0 | 1701777827 | 1.84 | 0 | 1980.26 | 386.65 | 0 | 0 | 1609.97 | 386.65 | 0 | 1 | 1.23 | 1 | 1 | 2 | 0 | 0 | 1 | 1 | 0 | 1.6 | *(0,15+1) | 1 | 2 | 89851886 | 2 | 65536 | 52 | 1 | 0 | 0 | 0 | 0 | 0 | 0 | 0 | 0 | 2575.952 | 618.64 | 0 | 0 | 1.6 | 1 | 0 | 2962.3448 | 711.436 | 0 | 0 | 1.84 | 1 |  | 0 | 1.84 | 1.84 | 1980.26 | 1609.97 | 1.23 | 2962.3425 | 711.436 | 0 | 3643.68 | 711.44 | 0 | 4355.12 | 0 | 4-100-050 | 5 | чел.-ч. | 1
35 | 89851459 | 89851863 | 83119658 | 1 | 1 | 1 | 2 | 91.14.02-001 | ФСЭМ-2022 доп.7, 91.14.02-001, приказ Минстроя России от 02.08.2023 г. № 551/пр | Автомобили бортовые, грузоподъемность до 5 т | 1368 | 1011 | маш.-ч | маш.-ч | 1 | 0 | -773430059 | 0.46 | 0 | 583.06 | 336.43 | 0 | 0 | 477.92 | 336.43 | 0 | 1 | 1.22 | 1 | 1 | 2 | 0 | 0 | 1 | 1 | 0 | 0.4 | *(0,15+1) | 1 | 2 | 89851887 | 2 | 65536 | 53 | 1 | 0 | 0 | 0 | 0 | 0 | 0 | 0 | 0 | 191.168 | 134.572 | 0 | 0 | 0.4 | 1 | 0 | 219.8432 | 154.7578 | 0 | 0 | 0.46 | 1 |  | 0 | 0.46 | 0.46 | 583.06 | 477.92 | 1.22 | 219.8455 | 154.7555 | 0 | 268.21 | 154.76 | 0 | 422.97 | 0 | 4-100-040 | 4 | чел.-ч. | 1
35 | 89851459 | 89851863 | 83070716 | 1 | 1 | 1 | 3 | 01.3.01.06-0038 | ФСБЦ-2022, 01.3.01.06-0038, приказ Минстроя России от 18.05.2022 г. № 378/пр | Смазка защитная электросетевая | 1346 | 1009 | кг | кг | 1 | 0 | 1267294351 | 0.1 | 421.77 | 0 | 0 | 0 | 238.29 | 0 | 0 | 0 | 1.77 | 1 | 1 | 1 | 2 | 0 | 0 | 1 | 1 | 0 | 0.1 |  | 0 | 2 | 89851888 | 1 | 0 | 54 | 1 | 0 | 0 | 0 | 0 | 0 | 0 | 0 | 23.829 | 0 | 0 | 0 | 0 | 0 | 1 | 23.829 | 0 | 0 | 0 | 0 | 0 | 1 |  | 0 | 0 | 0.1 | 421.77 | 238.29 | 1.77 | 23.83 | 0 | 42.18 | 0 | 0 | 0 | 42.18 | 0 |  | 0 |  | 0
35 | 89851459 | 89851863 | 83070723 | 1 | 1 | 1 | 3 | 01.3.01.06-0051 | ФСБЦ-2022, 01.3.01.06-0051, приказ Минстроя России от 18.05.2022 г. № 378/пр | Смазка солидол жировой Ж | 1346 | 1009 | кг | кг | 1 | 0 | -611509168 | 0.03 | 141.64 | 0 | 0 | 0 | 80.02 | 0 | 0 | 0 | 1.77 | 1 | 1 | 1 | 2 | 0 | 0 | 1 | 1 | 0 | 0.03 |  | 0 | 2 | 89851889 | 1 | 0 | 55 | 1 | 0 | 0 | 0 | 0 | 0 | 0 | 0 | 2.4006 | 0 | 0 | 0 | 0 | 0 | 1 | 2.4006 | 0 | 0 | 0 | 0 | 0 | 1 |  | 0 | 0 | 0.03 | 141.64 | 80.02 | 1.77 | 2.4 | 0 | 4.25 | 0 | 0 | 0 | 4.25 | 0 |  | 0 |  | 0
35 | 89851459 | 89851863 | 83073737 | 1 | 1 | 1 | 3 | 01.7.15.03-0042 | ФСБЦ-2022, 01.7.15.03-0042, приказ Минстроя России от 18.05.2022 г. № 378/пр | Болты с гайками и шайбами строительные | 1346 | 1009 | кг | кг | 1 | 0 | -675134165 | 0 | 201.17 | 0 | 0 | 0 | 174.93 | 0 | 0 | 0 | 1.15 | 1 | 1 | 1 | 2 | 1 | 0 | 1 | 1 | 0 | 0 |  | 0 | 2 | 89851890 | 1 | 0 | 56 | 1 | 0 | 0 | 0 | 0 | 0 | 0 | 0 | 0 | 0 | 0 | 0 | 0 | 0 | 0 | 0 | 0 | 0 | 0 | 0 | 0 | 0 |  | 0 | 0 | 0 | 201.17 | 174.93 | 1.15 | 0 | 0 | 0 | 0 | 0 | 0 | 0 | 0 |  | 0 |  | 0
35 | 89851459 | 89851863 | 83074877 | 1 | 1 | 1 | 3 | 01.7.20.08-0051 | ФСБЦ-2022 доп.8, 01.7.20.08-0051, приказ Минстроя России от 14.11.2023 г. № 817/пр | Ветошь хлопчатобумажная цветная | 1346 | 1009 | кг | кг | 1 | 0 | -1778649851 | 0.02 | 80.8 | 0 | 0 | 0 | 56.11 | 0 | 0 | 0 | 1.44 | 1 | 1 | 1 | 2 | 0 | 0 | 1 | 1 | 0 | 0.02 |  | 0 | 2 | 89851891 | 1 | 0 | 57 | 1 | 0 | 0 | 0 | 0 | 0 | 0 | 0 | 1.1222 | 0 | 0 | 0 | 0 | 0 | 1 | 1.1222 | 0 | 0 | 0 | 0 | 0 | 1 |  | 0 | 0 | 0.02 | 80.8 | 56.11 | 1.44 | 1.12 | 0 | 1.62 | 0 | 0 | 0 | 1.62 | 0 |  | 0 |  | 0
35 | 89851459 | 89851863 | 82999555 | 111 | 1 | 1 | 3 | 05.1.02.07 |  | Стойка железобетонная вибрированная для опор | 1371 | 1013 | ШТ | ШТ | 1 | 0 | 457934895 | 0 | 0 | 0 | 0 | 0 | 0 | 0 | 0 | 0 | 1 | 1 | 1 | 1 | -2 | 1 | 0 | 1 | 1 | 0 | 0 |  | 0 | 2 | 89851892 | 1 | 0 | 58 | 1 | 0 | 0 | 0 | 0 | 0 | 0 | 0 | 0 | 0 | 0 | 0 | 0 | 0 | 0 | 0 | 0 | 0 | 0 | 0 | 0 | 0 |  | 0 | 0 | 0 | 0 | 0 | 1 | 0 | 0 | 0 | 0 | 0 | 0 | 0 | 0 |  | 0 |  | 0
35 | 89851459 | 89851863 | 83000230 | 111 | 1 | 1 | 3 | 07.2.02.05 |  | Траверсы стальные | 1348 | 1009 | т | т | 1000 | 0 | 1602794472 | 0 | 0 | 0 | 0 | 0 | 0 | 0 | 0 | 0 | 1 | 1 | 1 | 1 | -2 | 1 | 0 | 1 | 1 | 0 | 0 |  | 0 | 2 | 89851893 | 1 | 0 | 59 | 1 | 0 | 0 | 0 | 0 | 0 | 0 | 0 | 0 | 0 | 0 | 0 | 0 | 0 | 0 | 0 | 0 | 0 | 0 | 0 | 0 | 0 |  | 0 | 0 | 0 | 0 | 0 | 1 | 0 | 0 | 0 | 0 | 0 | 0 | 0 | 0 |  | 0 |  | 0
35 | 89851459 | 89851863 | 83000369 | 111 | 1 | 1 | 3 | 07.2.07.13 |  | Хомуты стальные | 1346 | 1009 | кг | кг | 1 | 0 | -1111733769 | 0 | 0 | 0 | 0 | 0 | 0 | 0 | 0 | 0 | 1 | 1 | 1 | 1 | -2 | 1 | 0 | 1 | 1 | 0 | 0 |  | 0 | 2 | 89851894 | 1 | 0 | 60 | 1 | 0 | 0 | 0 | 0 | 0 | 0 | 0 | 0 | 0 | 0 | 0 | 0 | 0 | 0 | 0 | 0 | 0 | 0 | 0 | 0 | 0 |  | 0 | 0 | 0 | 0 | 0 | 1 | 0 | 0 | 0 | 0 | 0 | 0 | 0 | 0 |  | 0 |  | 0
35 | 89851459 | 89851863 | 83000684 | 111 | 1 | 1 | 3 | 08.3.04.02 |  | Сталь стержневая диаметром до 10 мм | 1348 | 1009 | т | т | 1000 | 0 | 1613753229 | 0 | 0 | 0 | 0 | 0 | 0 | 0 | 0 | 0 | 1 | 1 | 1 | 1 | -2 | 1 | 0 | 1 | 1 | 0 | 0 |  | 0 | 2 | 89851895 | 1 | 0 | 61 | 1 | 0 | 0 | 0 | 0 | 0 | 0 | 0 | 0 | 0 | 0 | 0 | 0 | 0 | 0 | 0 | 0 | 0 | 0 | 0 | 0 | 0 |  | 0 | 0 | 0 | 0 | 0 | 1 | 0 | 0 | 0 | 0 | 0 | 0 | 0 | 0 |  | 0 |  | 0
35 | 89851459 | 89851863 | 83090132 | 1 | 1 | 1 | 3 | 14.4.02.04-0182 | ФСБЦ-2022, 14.4.02.04-0182, приказ Минстроя России от 18.05.2022 г. № 378/пр | Краска масляная МА-15, цветная | 1348 | 1009 | т | т | 1000 | 0 | 1973765668 | 0.0004 | 80257.66 | 0 | 0 | 0 | 61265.39 | 0 | 0 | 0 | 1.31 | 1 | 1 | 1 | 2 | 0 | 0 | 1 | 1 | 0 | 0.0004 |  | 0 | 2 | 89851896 | 1 | 0 | 62 | 1 | 0 | 0 | 0 | 0 | 0 | 0 | 0 | 24.5062 | 0 | 0 | 0 | 0 | 0 | 1 | 24.5062 | 0 | 0 | 0 | 0 | 0 | 1 |  | 0 | 0 | 0.0004 | 80257.66 | 61265.39 | 1.31 | 24.51 | 0 | 32.1 | 0 | 0 | 0 | 32.1 | 0 |  | 0 |  | 0
35 | 89851459 | 89851863 | 83090154 | 1 | 1 | 1 | 3 | 14.4.03.03-0102 | ФСБЦ-2022 доп.4, 14.4.03.03-0102, приказ Минстроя России от 27.12.2022 г. № 1133/пр | Лак битумный БТ-577 | 1348 | 1009 | т | т | 1000 | 0 | 181467580 | 0.0001 | 97625.6 | 0 | 0 | 0 | 80020.98 | 0 | 0 | 0 | 1.22 | 1 | 1 | 1 | 2 | 0 | 0 | 1 | 1 | 0 | 0.0001 |  | 0 | 2 | 89851897 | 1 | 0 | 63 | 1 | 0 | 0 | 0 | 0 | 0 | 0 | 0 | 8.0021 | 0 | 0 | 0 | 0 | 0 | 1 | 8.0021 | 0 | 0 | 0 | 0 | 0 | 1 |  | 0 | 0 | 0.0001 | 97625.6 | 80020.98 | 1.22 | 8 | 0 | 9.76 | 0 | 0 | 0 | 9.76 | 0 |  | 0 |  | 0
35 | 89851459 | 89851863 | 83097306 | 1 | 1 | 1 | 3 | 20.2.02.04-0006 | ФСБЦ-2022, 20.2.02.04-0006, приказ Минстроя России от 18.05.2022 г. № 378/пр | Колпачки полиэтиленовые К-6 | 1425 | 1013 | 100 ШТ | 100 ШТ | 1 | 0 | -1425750680 | -0.06 | 1227.76 | 0 | 0 | 0 | 1031.73 | 0 | 0 | 0 | 1.19 | 1 | 1 | 1 | -2 | 0 | 0 | 1 | 0 | 0 | -0.06 |  | 0 | 2 | 89851898 | 1 | 6144 | 64 | 0 | 0 | 0 | 0 | 0 | 0 | 0 | 0 | 0 | 0 | 0 | 0 | 0 | 0 | 0 | 0 | 0 | 0 | 0 | 0 | 0 | 0 |  | 0 | 0 | -0.06 | 1227.76 | 1031.73 | 1.19 | -61.9 | 0 | -73.67 | 0 | 0 | 0 | -73.67 | 0 |  | 0 |  | 0
35 | 89851459 | 89851863 | 83002938 | 111 | 1 | 1 | 3 | 22.2.01.04 |  | Изоляторы штыревые | 1371 | 1013 | ШТ | ШТ | 1 | 0 | -950997571 | 0 | 0 | 0 | 0 | 0 | 0 | 0 | 0 | 0 | 1 | 1 | 1 | 1 | -2 | 1 | 0 | 1 | 1 | 0 | 0 |  | 0 | 2 | 89851899 | 1 | 0 | 65 | 1 | 0 | 0 | 0 | 0 | 0 | 0 | 0 | 0 | 0 | 0 | 0 | 0 | 0 | 0 | 0 | 0 | 0 | 0 | 0 | 0 | 0 |  | 0 | 0 | 0 | 0 | 0 | 1 | 0 | 0 | 0 | 0 | 0 | 0 | 0 | 0 |  | 0 |  | 0
35 | 89851459 | 89851863 | 83002951 | 111 | 1 | 1 | 3 | 22.2.02.07 |  | Детали крепления стальные | 1346 | 1009 | кг | кг | 1 | 0 | -1307724210 | 0 | 0 | 0 | 0 | 0 | 0 | 0 | 0 | 0 | 1 | 1 | 1 | 1 | -2 | 1 | 0 | 1 | 1 | 0 | 0 |  | 0 | 2 | 89851900 | 1 | 0 | 66 | 1 | 0 | 0 | 0 | 0 | 0 | 0 | 0 | 0 | 0 | 0 | 0 | 0 | 0 | 0 | 0 | 0 | 0 | 0 | 0 | 0 | 0 |  | 0 | 0 | 0 | 0 | 0 | 1 | 0 | 0 | 0 | 0 | 0 | 0 | 0 | 0 |  | 0 |  | 0
35 | 89851459 | 89851863 | 83002961 | 111 | 1 | 1 | 3 | 22.2.02.09 |  | Детали крепления стальные | 1346 | 1009 | кг | кг | 1 | 0 | 644915416 | 0 | 0 | 0 | 0 | 0 | 0 | 0 | 0 | 0 | 1 | 1 | 1 | 1 | -2 | 1 | 0 | 1 | 1 | 0 | 0 |  | 0 | 2 | 89851901 | 1 | 0 | 67 | 1 | 0 | 0 | 0 | 0 | 0 | 0 | 0 | 0 | 0 | 0 | 0 | 0 | 0 | 0 | 0 | 0 | 0 | 0 | 0 | 0 | 0 |  | 0 | 0 | 0 | 0 | 0 | 1 | 0 | 0 | 0 | 0 | 0 | 0 | 0 | 0 |  | 0 |  | 0
35 | 89851459 | 89851863 | 83002983 | 111 | 1 | 1 | 3 | 22.2.02.21 |  | Штыри | 1371 | 1013 | ШТ | ШТ | 1 | 0 | -320198552 | 0 | 0 | 0 | 0 | 0 | 0 | 0 | 0 | 0 | 1 | 1 | 1 | 1 | -2 | 1 | 0 | 1 | 1 | 0 | 0 |  | 0 | 2 | 89851902 | 1 | 0 | 68 | 1 | 0 | 0 | 0 | 0 | 0 | 0 | 0 | 0 | 0 | 0 | 0 | 0 | 0 | 0 | 0 | 0 | 0 | 0 | 0 | 0 | 0 |  | 0 | 0 | 0 | 0 | 0 | 1 | 0 | 0 | 0 | 0 | 0 | 0 | 0 | 0 |  | 0 |  | 0
35 | 89851459 | 89851863 | 83002987 | 111 | 1 | 1 | 3 | 22.2.02.23 |  | Металлические плакаты | 1371 | 1013 | ШТ | ШТ | 1 | 0 | 326010188 | 0 | 0 | 0 | 0 | 0 | 0 | 0 | 0 | 0 | 1 | 1 | 1 | 1 | -2 | 1 | 0 | 1 | 1 | 0 | 0 |  | 0 | 2 | 89851903 | 1 | 0 | 69 | 1 | 0 | 0 | 0 | 0 | 0 | 0 | 0 | 0 | 0 | 0 | 0 | 0 | 0 | 0 | 0 | 0 | 0 | 0 | 0 | 0 | 0 |  | 0 | 0 | 0 | 0 | 0 | 1 | 0 | 0 | 0 | 0 | 0 | 0 | 0 | 0 |  | 0 |  | 0
37 | 89851459 | 89851905 | 88684787 | 113 | 1 | 1 | 1 | 1-100-35 |  | Средний разряд работы 3,5 | 1191 | 1013 | чел.-ч. | чел.-ч. | 1 | 0 | -715079457 | 3.726 | 0 | 0 | 0 | 469.62 | 0 | 0 | 0 | 469.62 | 1 | 1 | 1 | 1 | -2 | 0 | 0 | 1 | 1 | 0 | 3.24 | *(0,15+1) | 1 | 2 | 89851914 | 1 | 0 | 70 | 1 | 0 | 0 | 0 | 0 | 0 | 0 | 0 | 0 | 0 | 0 | 1521.5688 | 3.24 | 0 | 1 | 0 | 0 | 0 | 1749.8041 | 3.726 | 0 | 1 | 154.1 | 0.37737 | 0 | 0.37737 | 469.62 | 469.62 | 1 | 1749.8055 | 0 | 0 | 0 | 0 | 177.22 | 177.22 | 1 |  | 0 |  | 0
37 | 89851459 | 89851905 | 88684972 | 113 | 1 | 1 | 1 | 4-100-00 |  | Затраты труда машинистов | 1191 | 1013 | чел.-ч. | чел.-ч. | 1 | 0 | -1417349443 | 0.023 | 0 | 0 | 0 | 0 | 0 | 0 | 0 | 0 | 1 | 1 | 1 | 1 | -2 | 0 | 0 | 1 | 1 | 0 | 0.02 | *(0,15+1) | 2 | 2 | 89851915 | 1 | 0 | 71 | 1 | 0 | 0 | 0 | 0 | 0 | 0 | 0 | 0 | 0 | 0 | 0 | 0 | 0 | 0 | 0 | 0 | 0 | 0 | 0 | 0 | 0 |  | 0 | 0 | 0.0023294 | 0 | 0 | 1 | 0 | 0 | 0 | 0 | 0 | 0 | 0 | 0 |  | 0 |  | 0
37 | 89851459 | 89851905 | 88809018 | 1 | 1 | 1 | 2 | 91.06.03-060 | ФСЭМ-2022, 91.06.03-060, приказ Минстроя России от 18.05.2022 г. № 378/пр | Лебедки электрические тяговым усилием до 5,79 кН (0,59 т) | 1368 | 1011 | маш.-ч | маш.-ч | 1 | 0 | 86756510 | 0.0115 | 0 | 9.14 | 0 | 0 | 0 | 6.62 | 0 | 0 | 1 | 1.38 | 1 | 1 | 2 | 0 | 0 | 1 | 1 | 0 | 0.01 | *(0,15+1) | 1 | 2 | 89851916 | 1 | 0 | 72 | 1 | 0 | 0 | 0 | 0 | 0 | 0 | 0 | 0 | 0.0662 | 0 | 0 | 0 | 0 | 1 | 0 | 0.07613 | 0 | 0 | 0 | 0 | 1 |  | 0 | 0 | 0.0011647 | 9.14 | 6.62 | 1.38 | 0.0805 | 0 | 0 | 0.01 | 0 | 0 | 0.01 | 0 |  | 0 |  | 0
37 | 89851459 | 89851905 | 88809035 | 1 | 1 | 1 | 2 | 91.06.05-011 | ФСЭМ-2022, 91.06.05-011, приказ Минстроя России от 18.05.2022 г. № 378/пр | Погрузчики одноковшовые универсальные фронтальные пневмоколесные, номинальная вместимость основного ковша 2,6 м3, грузоподъемность 5 т | 1368 | 1011 | маш.-ч | маш.-ч | 1 | 0 | -236559110 | 0.0115 | 0 | 1574.27 | 571.71 | 0 | 0 | 1574.27 | 571.71 | 0 | 1 | 1 | 1 | 1 | -2 | 0 | 0 | 1 | 1 | 0 | 0.01 | *(0,15+1) | 1 | 2 | 89851917 | 1 | 0 | 73 | 1 | 0 | 0 | 0 | 0 | 0 | 0 | 0 | 0 | 15.7427 | 5.7171 | 0 | 0 | 0.01 | 1 | 0 | 18.1041 | 6.5747 | 0 | 0 | 0.0115 | 1 |  | 0 | 0.0011647 | 0.0011647 | 1574.27 | 1574.27 | 1 | 18.101 | 6.578 | 0 | 1.83 | 0.67 | 0 | 2.5 | 1 | 4-100-050 | 5 | чел.-ч. | 1
37 | 89851459 | 89851905 | 88809769 | 1 | 1 | 1 | 2 | 91.14.02-001 | ФСЭМ-2022 доп.7, 91.14.02-001, приказ Минстроя России от 02.08.2023 г. № 551/пр | Автомобили бортовые, грузоподъемность до 5 т | 1368 | 1011 | маш.-ч | маш.-ч | 1 | 0 | 1489071418 | 0.0115 | 0 | 583.06 | 497.46 | 0 | 0 | 477.92 | 497.46 | 0 | 1 | 1.22 | 1 | 1 | 2 | 0 | 0 | 1 | 1 | 0 | 0.01 | *(0,15+1) | 1 | 2 | 89851918 | 1 | 0 | 74 | 1 | 0 | 0 | 0 | 0 | 0 | 0 | 0 | 0 | 4.7792 | 4.9746 | 0 | 0 | 0.01 | 1 | 0 | 5.4961 | 5.7208 | 0 | 0 | 0.0115 | 1 |  | 0 | 0.0011647 | 0.0011647 | 583.06 | 477.92 | 1.22 | 5.497 | 5.7155 | 0 | 0.68 | 0.58 | 0 | 1.26 | 0 | 4-100-040 | 4 | чел.-ч. | 1
37 | 89851459 | 89851905 | 88810321 | 1 | 1 | 1 | 2 | 91.21.01-012 | ФСЭМ-2022 доп.11, 91.21.01-012, приказ Минстроя России от 09.08.2024 г. № 524/пр | Агрегаты окрасочные высокого давления для окраски поверхностей конструкций, мощность 1 кВт | 1368 | 1011 | маш.-ч | маш.-ч | 1 | 0 | 1918030928 | 0.7475 | 0 | 6.17 | 0 | 0 | 0 | 6.17 | 0 | 0 | 1 | 1 | 1 | 1 | -2 | 0 | 0 | 1 | 1 | 0 | 0.65 | *(0,15+1) | 1 | 2 | 89851919 | 1 | 0 | 75 | 1 | 0 | 0 | 0 | 0 | 0 | 0 | 0 | 0 | 4.0105 | 0 | 0 | 0 | 0 | 1 | 0 | 4.6121 | 0 | 0 | 0 | 0 | 1 |  | 0 | 0 | 0.075707 | 6.17 | 6.17 | 1 | 4.6115 | 0 | 0 | 0.47 | 0 | 0 | 0.47 | 1 |  | 0 |  | 0
37 | 89851459 | 89851905 | 88780121 | 1 | 1 | 1 | 3 | 14.4.04.11-0011 | ФСБЦ-2022, 14.4.04.11-0011, приказ Минстроя России от 18.05.2022 г. № 378/пр | Эмаль ХС-759 | 1348 | 1009 | т | т | 1000 | 0 | -473024873 | 0.019 | 190122.51 | 0 | 0 | 0 | 148533.21 | 0 | 0 | 0 | 1.28 | 1 | 1 | 1 | 2 | 0 | 0 | 0 | 1 | 0 | 0.019 |  | 0 | 2 | 89851920 | 1 | 0 | 76 | 1 | 0 | 0 | 0 | 0 | 0 | 0 | 0 | 2822.131 | 0 | 0 | 0 | 0 | 0 | 1 | 2822.131 | 0 | 0 | 0 | 0 | 0 | 1 |  | 0 | 0 | 0.0019243 | 190122.51 | 148533.21 | 1.28 | 2822.13 | 0 | 365.85 | 0 | 0 | 0 | 365.85 | 0 |  | 0 |  | 0
37 | 89851459 | 89851905 | 88780373 | 1 | 1 | 1 | 3 | 14.5.09.07-0030 | ФСБЦ-2022, 14.5.09.07-0030, приказ Минстроя России от 18.05.2022 г. № 378/пр | Растворитель Р-4 | 1348 | 1009 | т | т | 1000 | 0 | 1544358367 | 0.006 | 129069.65 | 0 | 0 | 0 | 98526.45 | 0 | 0 | 0 | 1.31 | 1 | 1 | 1 | 2 | 0 | 0 | 0 | 1 | 0 | 0.006 |  | 0 | 2 | 89851921 | 1 | 0 | 77 | 1 | 0 | 0 | 0 | 0 | 0 | 0 | 0 | 591.1587 | 0 | 0 | 0 | 0 | 0 | 1 | 591.1587 | 0 | 0 | 0 | 0 | 0 | 1 |  | 0 | 0 | 0.0006077 | 129069.65 | 98526.45 | 1.31 | 591.16 | 0 | 78.44 | 0 | 0 | 0 | 78.44 | 0 |  | 0 |  | 0
38 | 89851459 | 89851922 | 88684799 | 113 | 1 | 1 | 1 | 1-100-39 |  | Средний разряд работы 3,9 | 1191 | 1013 | чел.-ч. | чел.-ч. | 1 | 0 | -1088579471 | 24.38 | 0 | 0 | 0 | 491.89 | 0 | 0 | 0 | 491.89 | 1 | 1 | 1 | 1 | -2 | 0 | 0 | 1 | 1 | 0 | 21.2 | *(0,15+1) | 1 | 2 | 89851929 | 1 | 0 | 78 | 1 | 0 | 0 | 0 | 0 | 0 | 0 | 0 | 0 | 0 | 0 | 10428.068 | 21.2 | 0 | 1 | 0 | 0 | 0 | 11992.2782 | 24.38 | 0 | 1 | 1323.95 | 3.0953 | 0 | 3.0953 | 491.89 | 491.89 | 1 | 11992.2805 | 0 | 0 | 0 | 0 | 1522.54 | 1522.54 | 1 |  | 0 |  | 0
38 | 89851459 | 89851922 | 88684972 | 113 | 1 | 1 | 1 | 4-100-00 |  | Затраты труда машинистов | 1191 | 1013 | чел.-ч. | чел.-ч. | 1 | 0 | -1417349443 | 0.23 | 0 | 0 | 0 | 0 | 0 | 0 | 0 | 0 | 1 | 1 | 1 | 1 | -2 | 0 | 0 | 1 | 1 | 0 | 0.2 | *(0,15+1) | 2 | 2 | 89851930 | 1 | 0 | 79 | 1 | 0 | 0 | 0 | 0 | 0 | 0 | 0 | 0 | 0 | 0 | 0 | 0 | 0 | 0 | 0 | 0 | 0 | 0 | 0 | 0 | 0 |  | 0 | 0 | 0.029201 | 0 | 0 | 1 | 0 | 0 | 0 | 0 | 0 | 0 | 0 | 0 |  | 0 |  | 0
38 | 89851459 | 89851922 | 88809248 | 1 | 1 | 1 | 2 | 91.08.04-021 | ФСЭМ-2022, 91.08.04-021, приказ Минстроя России от 18.05.2022 г. № 378/пр | Котлы битумные передвижные электрические с центробежной мешалкой, объем загрузочной емкости 400 л | 1368 | 1011 | маш.-ч | маш.-ч | 1 | 0 | 1389511793 | 2.2425 | 0 | 125.73 | 0 | 0 | 0 | 95.25 | 0 | 0 | 1 | 1.32 | 1 | 1 | 2 | 0 | 0 | 1 | 1 | 0 | 1.95 | *(0,15+1) | 1 | 2 | 89851931 | 1 | 0 | 80 | 1 | 0 | 0 | 0 | 0 | 0 | 0 | 0 | 0 | 185.7375 | 0 | 0 | 0 | 0 | 1 | 0 | 213.5981 | 0 | 0 | 0 | 0 | 1 |  | 0 | 0 | 0.28471 | 125.73 | 95.25 | 1.32 | 213.601 | 0 | 0 | 35.8 | 0 | 0 | 35.8 | 0 |  | 0 |  | 0
38 | 89851459 | 89851922 | 88809769 | 1 | 1 | 1 | 2 | 91.14.02-001 | ФСЭМ-2022 доп.7, 91.14.02-001, приказ Минстроя России от 02.08.2023 г. № 551/пр | Автомобили бортовые, грузоподъемность до 5 т | 1368 | 1011 | маш.-ч | маш.-ч | 1 | 0 | 1489071418 | 0.23 | 0 | 583.06 | 497.46 | 0 | 0 | 477.92 | 497.46 | 0 | 1 | 1.22 | 1 | 1 | 2 | 0 | 0 | 1 | 1 | 0 | 0.2 | *(0,15+1) | 1 | 2 | 89851932 | 1 | 0 | 81 | 1 | 0 | 0 | 0 | 0 | 0 | 0 | 0 | 0 | 95.584 | 99.492 | 0 | 0 | 0.2 | 1 | 0 | 109.9216 | 114.4158 | 0 | 0 | 0.23 | 1 |  | 0 | 0.029201 | 0.029201 | 583.06 | 477.92 | 1.22 | 109.917 | 114.4135 | 0 | 17.03 | 14.53 | 0 | 31.56 | 0 | 4-100-040 | 4 | чел.-ч. | 1
38 | 89851459 | 89851922 | 88758282 | 1 | 1 | 1 | 3 | 01.3.01.03-0002 | ФСБЦ-2022 доп.8, 01.3.01.03-0002, приказ Минстроя России от 14.11.2023 г. № 817/пр | Керосин для технических целей | 1348 | 1009 | т | т | 1000 | 0 | -1311910089 | 0.024 | 66539.82 | 0 | 0 | 0 | 62186.75 | 0 | 0 | 0 | 1.07 | 1 | 1 | 1 | 2 | 0 | 0 | 0 | 1 | 0 | 0.024 |  | 0 | 2 | 89851935 | 1 | 0 | 84 | 1 | 0 | 0 | 0 | 0 | 0 | 0 | 0 | 1492.482 | 0 | 0 | 0 | 0 | 0 | 1 | 1492.482 | 0 | 0 | 0 | 0 | 0 | 1 |  | 0 | 0 | 0.003047 | 66539.82 | 62186.75 | 1.07 | 1492.48 | 0 | 202.75 | 0 | 0 | 0 | 202.75 | 0 |  | 0 |  | 0
38 | 89851459 | 89851922 | 88762680 | 1 | 1 | 1 | 3 | 01.7.20.08-0051 | ФСБЦ-2022 доп.8, 01.7.20.08-0051, приказ Минстроя России от 14.11.2023 г. № 817/пр | Ветошь хлопчатобумажная цветная | 1346 | 1009 | кг | кг | 1 | 0 | -1739629809 | 0.1 | 80.8 | 0 | 0 | 0 | 56.11 | 0 | 0 | 0 | 1.44 | 1 | 1 | 1 | 2 | 0 | 0 | 0 | 1 | 0 | 0.1 |  | 0 | 2 | 89851936 | 1 | 0 | 85 | 1 | 0 | 0 | 0 | 0 | 0 | 0 | 0 | 5.611 | 0 | 0 | 0 | 0 | 0 | 1 | 5.611 | 0 | 0 | 0 | 0 | 0 | 1 |  | 0 | 0 | 0.012696 | 80.8 | 56.11 | 1.44 | 5.61 | 0 | 1.03 | 0 | 0 | 0 | 1.03 | 0 |  | 0 |  | 0
39 | 89851459 | 89851937 | 86187017 | 112 | 1 | 1 | 1 | 1-100-33 |  | Средний разряд работы 3,3 | 1191 | 1013 | чел.-ч. | чел.-ч. | 1 | 0 | 32079103 | 9 | 0 | 0 | 0 | 458.48 | 0 | 0 | 0 | 458.48 | 1 | 1 | 1 | 1 | -2 | 0 | 0 | 0 | 1 | 0 | 9 |  | 1 | 2 | 89851949 | 1 | 0 | 86 | 1 | 0 | 0 | 0 | 0 | 0 | 0 | 0 | 0 | 0 | 0 | 4126.32 | 9 | 0 | 1 | 0 | 0 | 0 | 4126.32 | 9 | 0 | 1 | 4126.32 | 9 | 0 | 9 | 458.48 | 458.48 | 1 | 4126.32 | 0 | 0 | 0 | 0 | 4126.32 | 4126.32 | 1 |  | 0 |  | 0
39 | 89851459 | 89851937 | 86187254 | 112 | 1 | 1 | 1 | 4-100-00 |  | Затраты труда машинистов | 1191 | 1013 | чел.-ч. | чел.-ч. | 1 | 0 | -1417349443 | 3.21 | 0 | 0 | 0 | 0 | 0 | 0 | 0 | 0 | 1 | 1 | 1 | 1 | -2 | 0 | 0 | 0 | 1 | 0 | 3.21 |  | 2 | 2 | 89851950 | 1 | 0 | 87 | 1 | 0 | 0 | 0 | 0 | 0 | 0 | 0 | 0 | 0 | 0 | 0 | 0 | 0 | 0 | 0 | 0 | 0 | 0 | 0 | 0 | 0 |  | 0 | 0 | 3.21 | 0 | 0 | 1 | 0 | 0 | 0 | 0 | 0 | 0 | 0 | 0 |  | 0 |  | 0
39 | 89851459 | 89851937 | 86304287 | 1 | 1 | 1 | 2 | 91.04.01-031 | ФСЭМ-2022 доп.11, 91.04.01-031, приказ Минстроя России от 07.11.2024 г. № 747/пр | Машины бурильно-крановые на автомобильном ходу, диаметр бурения до 800 мм, глубина бурения до 5 м | 1368 | 1011 | маш.-ч | маш.-ч | 1 | 0 | -1030140311 | 2.6 | 0 | 2569.19 | 386.65 | 0 | 0 | 2088.77 | 386.65 | 0 | 1 | 1.23 | 1 | 1 | 2 | 0 | 0 | 0 | 1 | 0 | 2.6 |  | 1 | 2 | 89851951 | 2 | 65536 | 88 | 1 | 0 | 0 | 0 | 0 | 0 | 0 | 0 | 0 | 5430.802 | 1005.29 | 0 | 0 | 2.6 | 1 | 0 | 5430.802 | 1005.29 | 0 | 0 | 2.6 | 1 |  | 0 | 2.6 | 2.6 | 2569.19 | 2088.77 | 1.23 | 5430.8 | 1005.29 | 0 | 6679.89 | 1005.29 | 0 | 7685.18 | 0 | 4-100-050 | 5 | чел.-ч. | 1
39 | 89851459 | 89851937 | 86305286 | 1 | 1 | 1 | 2 | 91.14.02-001 | ФСЭМ-2022 доп.7, 91.14.02-001, приказ Минстроя России от 02.08.2023 г. № 551/пр | Автомобили бортовые, грузоподъемность до 5 т | 1368 | 1011 | маш.-ч | маш.-ч | 1 | 0 | 1032761012 | 0.61 | 0 | 583.06 | 336.43 | 0 | 0 | 477.92 | 336.43 | 0 | 1 | 1.22 | 1 | 1 | 2 | 0 | 0 | 0 | 1 | 0 | 0.61 |  | 1 | 2 | 89851952 | 2 | 65536 | 89 | 1 | 0 | 0 | 0 | 0 | 0 | 0 | 0 | 0 | 291.5312 | 205.2223 | 0 | 0 | 0.61 | 1 | 0 | 291.5312 | 205.2223 | 0 | 0 | 0.61 | 1 |  | 0 | 0.61 | 0.61 | 583.06 | 477.92 | 1.22 | 291.53 | 205.22 | 0 | 355.67 | 205.22 | 0 | 560.89 | 0 | 4-100-040 | 4 | чел.-ч. | 1
39 | 89851459 | 89851937 | 86255978 | 1 | 1 | 1 | 3 | 01.3.01.06-0038 | ФСБЦ-2022, 01.3.01.06-0038, приказ Минстроя России от 18.05.2022 г. № 378/пр | Смазка защитная электросетевая | 1346 | 1009 | кг | кг | 1 | 0 | 1205799243 | 0.1 | 421.77 | 0 | 0 | 0 | 238.29 | 0 | 0 | 0 | 1.77 | 1 | 1 | 1 | 2 | 0 | 0 | 0 | 1 | 0 | 0.1 |  | 0 | 2 | 89851953 | 1 | 0 | 90 | 1 | 0 | 0 | 0 | 0 | 0 | 0 | 0 | 23.829 | 0 | 0 | 0 | 0 | 0 | 1 | 23.829 | 0 | 0 | 0 | 0 | 0 | 1 |  | 0 | 0 | 0.1 | 421.77 | 238.29 | 1.77 | 23.83 | 0 | 42.18 | 0 | 0 | 0 | 42.18 | 0 |  | 0 |  | 0
39 | 89851459 | 89851937 | 86255985 | 1 | 1 | 1 | 3 | 01.3.01.06-0051 | ФСБЦ-2022 доп.12, 01.3.01.06-0051, приказ Минстроя России от 07.11.2024 г. № 747/пр | Смазка солидол жировой Ж | 1346 | 1009 | кг | кг | 1 | 0 | 1757275136 | 0.03 | 103.6 | 0 | 0 | 0 | 58.53 | 0 | 0 | 0 | 1.77 | 1 | 1 | 1 | 2 | 0 | 0 | 0 | 1 | 0 | 0.03 |  | 0 | 2 | 89851954 | 1 | 0 | 91 | 1 | 0 | 0 | 0 | 0 | 0 | 0 | 0 | 1.7559 | 0 | 0 | 0 | 0 | 0 | 1 | 1.7559 | 0 | 0 | 0 | 0 | 0 | 1 |  | 0 | 0 | 0.03 | 103.6 | 58.53 | 1.77 | 1.76 | 0 | 3.11 | 0 | 0 | 0 | 3.11 | 0 |  | 0 |  | 0
39 | 89851459 | 89851937 | 86260179 | 1 | 1 | 1 | 3 | 01.7.20.08-0051 | ФСБЦ-2022 доп.8, 01.7.20.08-0051, приказ Минстроя России от 14.11.2023 г. № 817/пр | Ветошь хлопчатобумажная цветная | 1346 | 1009 | кг | кг | 1 | 0 | 1826362753 | 0.02 | 80.8 | 0 | 0 | 0 | 56.11 | 0 | 0 | 0 | 1.44 | 1 | 1 | 1 | 2 | 0 | 0 | 0 | 1 | 0 | 0.02 |  | 0 | 2 | 89851956 | 1 | 0 | 93 | 1 | 0 | 0 | 0 | 0 | 0 | 0 | 0 | 1.1222 | 0 | 0 | 0 | 0 | 0 | 1 | 1.1222 | 0 | 0 | 0 | 0 | 0 | 1 |  | 0 | 0 | 0.02 | 80.8 | 56.11 | 1.44 | 1.12 | 0 | 1.62 | 0 | 0 | 0 | 1.62 | 0 |  | 0 |  | 0
39 | 89851459 | 89851937 | 86275523 | 1 | 1 | 1 | 3 | 14.4.02.04-0182 | ФСБЦ-2022, 14.4.02.04-0182, приказ Минстроя России от 18.05.2022 г. № 378/пр | Краска масляная МА-15, цветная | 1348 | 1009 | т | т | 1000 | 0 | 1506624618 | 0.0004 | 80257.66 | 0 | 0 | 0 | 61265.39 | 0 | 0 | 0 | 1.31 | 1 | 1 | 1 | 2 | 0 | 0 | 0 | 1 | 0 | 0.0004 |  | 0 | 2 | 89851961 | 1 | 0 | 98 | 1 | 0 | 0 | 0 | 0 | 0 | 0 | 0 | 24.5062 | 0 | 0 | 0 | 0 | 0 | 1 | 24.5062 | 0 | 0 | 0 | 0 | 0 | 1 |  | 0 | 0 | 0.0004 | 80257.66 | 61265.39 | 1.31 | 24.51 | 0 | 32.1 | 0 | 0 | 0 | 32.1 | 0 |  | 0 |  | 0
39 | 89851459 | 89851937 | 86275551 | 1 | 1 | 1 | 3 | 14.4.03.03-0102 | ФСБЦ-2022 доп.4, 14.4.03.03-0102, приказ Минстроя России от 27.12.2022 г. № 1133/пр | Лак битумный БТ-577 | 1348 | 1009 | т | т | 1000 | 0 | 277510809 | 0.0001 | 97625.6 | 0 | 0 | 0 | 80020.98 | 0 | 0 | 0 | 1.22 | 1 | 1 | 1 | 2 | 0 | 0 | 0 | 1 | 0 | 0.0001 |  | 0 | 2 | 89851962 | 1 | 0 | 99 | 1 | 0 | 0 | 0 | 0 | 0 | 0 | 0 | 8.0021 | 0 | 0 | 0 | 0 | 0 | 1 | 8.0021 | 0 | 0 | 0 | 0 | 0 | 1 |  | 0 | 0 | 0.0001 | 97625.6 | 80020.98 | 1.22 | 8 | 0 | 9.76 | 0 | 0 | 0 | 9.76 | 0 |  | 0 |  | 0
39 | 89851459 | 89851937 | 86282904 | 1 | 1 | 1 | 3 | 20.2.02.04-0006 | ФСБЦ-2022, 20.2.02.04-0006, приказ Минстроя России от 18.05.2022 г. № 378/пр | Колпачки полиэтиленовые К-6 | 1425 | 1013 | 100 ШТ | 100 ШТ | 1 | 0 | 1499783694 | 0.06 | 1227.76 | 0 | 0 | 0 | 1031.73 | 0 | 0 | 0 | 1.19 | 1 | 1 | 1 | 2 | 0 | 0 | 0 | 1 | 0 | 0.06 |  | 0 | 2 | 89851963 | 1 | 0 | 100 | 1 | 0 | 0 | 0 | 0 | 0 | 0 | 0 | 61.9038 | 0 | 0 | 0 | 0 | 0 | 1 | 61.9038 | 0 | 0 | 0 | 0 | 0 | 1 |  | 0 | 0 | 0.06 | 1227.76 | 1031.73 | 1.19 | 61.9 | 0 | 73.67 | 0 | 0 | 0 | 73.67 | 0 |  | 0 |  | 0
39 | 89851459 | 89851937 | 83097306 | 1 | 1 | 1 | 3 | 20.2.02.04-0006 | ФСБЦ-2022, 20.2.02.04-0006, приказ Минстроя России от 18.05.2022 г. № 378/пр | Колпачки полиэтиленовые К-6 | 1425 | 1013 | 100 ШТ | 100 ШТ | 1 | 0 | -1425750680 | -0.06 | 1227.76 | 0 | 0 | 0 | 1031.73 | 0 | 0 | 0 | 1.19 | 1 | 1 | 1 | -2 | 0 | 0 | 0 | 0 | 0 | -0.06 |  | 0 | 1 | -1 | 0 | 0 |  | 0 | 0 | 0 | 0 | 0 | 0 | 0 | 0 | 0 | 0 | 0 | 0 | 0 | 0 | 0 | 0 | 0 | 0 | 0 | 0 | 0 | 0 |  | 0 | 0 | -0.06 | 1227.76 | 1031.73 | 1.19 | -61.9 | 0 | -73.67 | 0 | 0 | 0 | -73.67 | 0 |  | 0 |  | 0
41 | 89851459 | 89851970 | 86187212 | 112 | 1 | 1 | 1 | 2-100-02 |  | Рабочий 2 разряда | 1369 | 1013 | чел.-ч | чел.-ч | 1 | 0 | -236928766 | 1.1385 | 0 | 0 | 0 | 404.65 | 0 | 0 | 0 | 404.65 | 1 | 1 | 1 | 1 | -2 | 0 | 0 | 1 | 1 | 0 | 0.99 | *(0,15+1) | 1 | 2 | 89851984 | 1 | 0 | 106 | 1 | 0 | 0 | 0 | 0 | 0 | 0 | 0 | 0 | 0 | 0 | 400.6035 | 0.99 | 0 | 1 | 0 | 0 | 0 | 460.694 | 1.1385 | 0 | 1 | 50.48 | 0.14345 | 0 | 0.14345 | 404.65 | 404.65 | 1 | 460.69 | 0 | 0 | 0 | 0 | 58.05 | 58.05 | 1 |  | 0 |  | 0
41 | 89851459 | 89851970 | 86187214 | 112 | 1 | 1 | 1 | 2-100-03 |  | Рабочий 3 разряда | 1369 | 1013 | чел.-ч | чел.-ч | 1 | 0 | -587036825 | 54.3835 | 0 | 0 | 0 | 441.78 | 0 | 0 | 0 | 441.78 | 1 | 1 | 1 | 1 | -2 | 0 | 0 | 1 | 1 | 0 | 47.29 | *(0,15+1) | 1 | 2 | 89851985 | 1 | 0 | 107 | 1 | 0 | 0 | 0 | 0 | 0 | 0 | 0 | 0 | 0 | 0 | 20891.7762 | 47.29 | 0 | 1 | 0 | 0 | 0 | 24025.5426 | 54.3835 | 0 | 1 | 2632.36 | 6.8523 | 0 | 6.8523 | 441.78 | 441.78 | 1 | 24025.547 | 0 | 0 | 0 | 0 | 3027.22 | 3027.22 | 1 |  | 0 |  | 0
41 | 89851459 | 89851970 | 86187220 | 112 | 1 | 1 | 1 | 2-100-04 |  | Рабочий 4 разряда | 1369 | 1013 | чел.-ч | чел.-ч | 1 | 0 | -512803540 | 26.933 | 0 | 0 | 0 | 497.46 | 0 | 0 | 0 | 497.46 | 1 | 1 | 1 | 1 | -2 | 0 | 0 | 1 | 1 | 0 | 23.42 | *(0,15+1) | 1 | 2 | 89851986 | 1 | 0 | 108 | 1 | 0 | 0 | 0 | 0 | 0 | 0 | 0 | 0 | 0 | 0 | 11650.5132 | 23.42 | 0 | 1 | 0 | 0 | 0 | 13398.0902 | 26.933 | 0 | 1 | 1467.96 | 3.3936 | 0 | 3.3936 | 497.46 | 497.46 | 1 | 13398.0865 | 0 | 0 | 0 | 0 | 1688.16 | 1688.16 | 1 |  | 0 |  | 0
41 | 89851459 | 89851970 | 86187222 | 112 | 1 | 1 | 1 | 2-100-05 |  | Рабочий 5 разряда | 1369 | 1013 | чел.-ч | чел.-ч | 1 | 0 | 1518711480 | 26.933 | 0 | 0 | 0 | 571.71 | 0 | 0 | 0 | 571.71 | 1 | 1 | 1 | 1 | -2 | 0 | 0 | 1 | 1 | 0 | 23.42 | *(0,15+1) | 1 | 2 | 89851987 | 1 | 0 | 109 | 1 | 0 | 0 | 0 | 0 | 0 | 0 | 0 | 0 | 0 | 0 | 13389.4482 | 23.42 | 0 | 1 | 0 | 0 | 0 | 15397.8654 | 26.933 | 0 | 1 | 1687.07 | 3.3936 | 0 | 3.3936 | 571.71 | 571.71 | 1 | 15397.8675 | 0 | 0 | 0 | 0 | 1940.13 | 1940.13 | 1 |  | 0 |  | 0
41 | 89851459 | 89851970 | 86187254 | 112 | 1 | 1 | 1 | 4-100-00 |  | Затраты труда машинистов | 1191 | 1013 | чел.-ч. | чел.-ч. | 1 | 0 | -1417349443 | 28.6235 | 0 | 0 | 0 | 0 | 0 | 0 | 0 | 0 | 1 | 1 | 1 | 1 | -2 | 0 | 0 | 1 | 1 | 0 | 24.89 | *(0,15+1) | 2 | 2 | 89851988 | 1 | 0 | 110 | 1 | 0 | 0 | 0 | 0 | 0 | 0 | 0 | 0 | 0 | 0 | 0 | 0 | 0 | 0 | 0 | 0 | 0 | 0 | 0 | 0 | 0 |  | 0 | 0 | 3.6066 | 0 | 0 | 1 | 0 | 0 | 0 | 0 | 0 | 0 | 0 | 0 |  | 0 |  | 0
41 | 89851459 | 89851970 | 86304401 | 1 | 1 | 1 | 2 | 91.05.05-015 | ФСЭМ-2022, 91.05.05-015, приказ Минстроя России от 18.05.2022 г. № 378/пр | Краны на автомобильном ходу, грузоподъемность 16 т | 1368 | 1011 | маш.-ч | маш.-ч | 1 | 0 | -613270886 | 0.8625 | 0 | 1552.12 | 668.23 | 0 | 0 | 1552.12 | 668.23 | 0 | 1 | 1 | 1 | 1 | -2 | 0 | 0 | 1 | 1 | 0 | 0.75 | *(0,15+1) | 1 | 2 | 89851989 | 1 | 0 | 111 | 1 | 0 | 0 | 0 | 0 | 0 | 0 | 0 | 0 | 1164.09 | 501.1725 | 0 | 0 | 0.75 | 1 | 0 | 1338.7035 | 576.3484 | 0 | 0 | 0.8625 | 1 |  | 0 | 0.10867 | 0.10867 | 1552.12 | 1552.12 | 1 | 1338.7035 | 576.3455 | 0 | 168.68 | 72.62 | 0 | 241.3 | 1 | 4-100-060 | 6 | чел.-ч. | 1
41 | 89851459 | 89851970 | 86304535 | 1 | 1 | 1 | 2 | 91.06.03-055 | ФСЭМ-2022, 91.06.03-055, приказ Минстроя России от 18.05.2022 г. № 378/пр | Лебедки электрические тяговым усилием 19,62 кН (2 т) | 1368 | 1011 | маш.-ч | маш.-ч | 1 | 0 | -1604995044 | 0.9315 | 0 | 15.8 | 0 | 0 | 0 | 11.45 | 0 | 0 | 1 | 1.38 | 1 | 1 | 2 | 0 | 0 | 1 | 1 | 0 | 0.81 | *(0,15+1) | 1 | 2 | 89851990 | 1 | 0 | 112 | 1 | 0 | 0 | 0 | 0 | 0 | 0 | 0 | 0 | 9.2745 | 0 | 0 | 0 | 0 | 1 | 0 | 10.6657 | 0 | 0 | 0 | 0 | 1 |  | 0 | 0 | 0.11737 | 15.8 | 11.45 | 1.38 | 10.6605 | 0 | 0 | 1.85 | 0 | 0 | 1.85 | 0 |  | 0 |  | 0
41 | 89851459 | 89851970 | 86304574 | 1 | 1 | 1 | 2 | 91.06.06-011 | ФСЭМ-2022, 91.06.06-011, приказ Минстроя России от 18.05.2022 г. № 378/пр | Автогидроподъемники, высота подъема 12 м | 1368 | 1011 | маш.-ч | маш.-ч | 1 | 0 | -780150906 | 26.151 | 0 | 485.42 | 336.43 | 0 | 0 | 346.73 | 336.43 | 0 | 1 | 1.4 | 1 | 1 | 2 | 0 | 0 | 1 | 1 | 0 | 22.74 | *(0,15+1) | 1 | 2 | 89851991 | 2 | 65536 | 113 | 1 | 0 | 0 | 0 | 0 | 0 | 0 | 0 | 0 | 7884.6402 | 7650.4182 | 0 | 0 | 22.74 | 1 | 0 | 9067.3362 | 8797.9809 | 0 | 0 | 26.151 | 1 |  | 0 | 3.295 | 3.295 | 485.42 | 346.73 | 1.4 | 9067.336 | 8797.983 | 0 | 1599.47 | 1108.55 | 0 | 2708.02 | 0 | 4-100-040 | 4 | чел.-ч. | 1
41 | 89851459 | 89851970 | 86305286 | 1 | 1 | 1 | 2 | 91.14.02-001 | ФСЭМ-2022 доп.7, 91.14.02-001, приказ Минстроя России от 02.08.2023 г. № 551/пр | Автомобили бортовые, грузоподъемность до 5 т | 1368 | 1011 | маш.-ч | маш.-ч | 1 | 0 | 1032761012 | 0.6785 | 0 | 583.06 | 336.43 | 0 | 0 | 477.92 | 336.43 | 0 | 1 | 1.22 | 1 | 1 | 2 | 0 | 0 | 1 | 1 | 0 | 0.59 | *(0,15+1) | 1 | 2 | 89851992 | 2 | 65536 | 114 | 1 | 0 | 0 | 0 | 0 | 0 | 0 | 0 | 0 | 281.9728 | 198.4937 | 0 | 0 | 0.59 | 1 | 0 | 324.2687 | 228.2678 | 0 | 0 | 0.6785 | 1 |  | 0 | 0.085491 | 0.085491 | 583.06 | 477.92 | 1.22 | 324.2655 | 228.2635 | 0 | 49.85 | 28.76 | 0 | 78.61 | 0 | 4-100-040 | 4 | чел.-ч. | 1
41 | 89851459 | 89851970 | 86305480 | 1 | 1 | 1 | 2 | 91.17.04-544 | ФСЭМ-2022, 91.17.04-544, приказ Минстроя России от 18.05.2022 г. № 378/пр | Генераторы бензиновые портативные, мощность до 6 кВт | 1368 | 1011 | маш.-ч | маш.-ч | 1 | 0 | 1239234272 | 0.9315 | 0 | 170.23 | 497.46 | 0 | 0 | 170.23 | 497.46 | 0 | 1 | 1 | 1 | 1 | -2 | 0 | 0 | 1 | 1 | 0 | 0.81 | *(0,15+1) | 1 | 2 | 89851993 | 1 | 0 | 115 | 1 | 0 | 0 | 0 | 0 | 0 | 0 | 0 | 0 | 137.8863 | 402.9426 | 0 | 0 | 0.81 | 1 | 0 | 158.5692 | 463.384 | 0 | 0 | 0.9315 | 1 |  | 0 | 0.11737 | 0.11737 | 170.23 | 170.23 | 1 | 158.5735 | 463.381 | 0 | 19.98 | 58.39 | 0 | 78.37 | 1 | 4-100-040 | 4 | чел.-ч. | 1
41 | 89851459 | 89851970 | 86191742 | 112 | 1 | 1 | 3 | 20.1.01.01 |  | Комплект линейной арматуры для крепления СИП-2 на опоре ВЛИ | 1371 | 1013 | ШТ | ШТ | 1 | 0 | 864875641 | 0 | 0 | 0 | 0 | 0 | 0 | 0 | 0 | 0 | 1 | 1 | 1 | 1 | -2 | 1 | 0 | 1 | 1 | 0 | 0 |  | 0 | 2 | 89851994 | 1 | 0 | 116 | 1 | 0 | 0 | 0 | 0 | 0 | 0 | 0 | 0 | 0 | 0 | 0 | 0 | 0 | 0 | 0 | 0 | 0 | 0 | 0 | 0 | 0 |  | 0 | 0 | 0 | 0 | 0 | 1 | 0 | 0 | 0 | 0 | 0 | 0 | 0 | 0 |  | 0 |  | 0
41 | 89851459 | 89851970 | 86191750 | 112 | 1 | 1 | 3 | 20.1.01.11 |  | Комплект линейной арматуры для устройства заземлений на опорах ВЛИ | 1371 | 1013 | ШТ | ШТ | 1 | 0 | -1890832814 | 0 | 0 | 0 | 0 | 0 | 0 | 0 | 0 | 0 | 1 | 1 | 1 | 1 | -2 | 1 | 0 | 1 | 1 | 0 | 0 |  | 0 | 2 | 89851995 | 1 | 0 | 117 | 1 | 0 | 0 | 0 | 0 | 0 | 0 | 0 | 0 | 0 | 0 | 0 | 0 | 0 | 0 | 0 | 0 | 0 | 0 | 0 | 0 | 0 |  | 0 | 0 | 0 | 0 | 0 | 1 | 0 | 0 | 0 | 0 | 0 | 0 | 0 | 0 |  | 0 |  | 0
41 | 89851459 | 89851970 | 86191907 | 112 | 1 | 1 | 3 | 21.2.01.01 |  | Провода самонесущие изолированные для ВЛИ | 1477 | 1013 | 1000 м | 1000 М | 1 | 0 | 164804165 | 0 | 0 | 0 | 0 | 0 | 0 | 0 | 0 | 0 | 1 | 1 | 1 | 1 | -2 | 1 | 0 | 1 | 1 | 0 | 0 |  | 0 | 2 | 89851996 | 1 | 0 | 118 | 1 | 0 | 0 | 0 | 0 | 0 | 0 | 0 | 0 | 0 | 0 | 0 | 0 | 0 | 0 | 0 | 0 | 0 | 0 | 0 | 0 | 0 |  | 0 | 0 | 0 | 0 | 0 | 1 | 0 | 0 | 0 | 0 | 0 | 0 | 0 | 0 |  | 0 |  | 0
42 | 89851459 | 89851997 | 82998235 | 111 | 1 | 1 | 1 | 2-100-03 |  | Рабочий 3 разряда | 1369 | 1013 | чел.-ч | чел.-ч | 1 | 0 | -587036825 | 1.0465 | 0 | 0 | 0 | 441.78 | 0 | 0 | 0 | 441.78 | 1 | 1 | 1 | 1 | -2 | 0 | 0 | 1 | 1 | 0 | 0.91 | *(0,15+1) | 1 | 2 | 89852005 | 1 | 0 | 119 | 1 | 0 | 0 | 0 | 0 | 0 | 0 | 0 | 0 | 0 | 0 | 402.0198 | 0.91 | 0 | 1 | 0 | 0 | 0 | 462.3228 | 1.0465 | 0 | 1 | 804.04 | 2.093 | 0 | 2.093 | 441.78 | 441.78 | 1 | 462.323 | 0 | 0 | 0 | 0 | 924.65 | 924.65 | 1 |  | 0 |  | 0
42 | 89851459 | 89851997 | 82998241 | 111 | 1 | 1 | 1 | 2-100-04 |  | Рабочий 4 разряда | 1369 | 1013 | чел.-ч | чел.-ч | 1 | 0 | -512803540 | 0.5175 | 0 | 0 | 0 | 497.46 | 0 | 0 | 0 | 497.46 | 1 | 1 | 1 | 1 | -2 | 0 | 0 | 1 | 1 | 0 | 0.45 | *(0,15+1) | 1 | 2 | 89852006 | 1 | 0 | 120 | 1 | 0 | 0 | 0 | 0 | 0 | 0 | 0 | 0 | 0 | 0 | 223.857 | 0.45 | 0 | 1 | 0 | 0 | 0 | 257.4355 | 0.5175 | 0 | 1 | 447.71 | 1.035 | 0 | 1.035 | 497.46 | 497.46 | 1 | 257.439 | 0 | 0 | 0 | 0 | 514.87 | 514.87 | 1 |  | 0 |  | 0
42 | 89851459 | 89851997 | 82998243 | 111 | 1 | 1 | 1 | 2-100-05 |  | Рабочий 5 разряда | 1369 | 1013 | чел.-ч | чел.-ч | 1 | 0 | 1518711480 | 0.5175 | 0 | 0 | 0 | 571.71 | 0 | 0 | 0 | 571.71 | 1 | 1 | 1 | 1 | -2 | 0 | 0 | 1 | 1 | 0 | 0.45 | *(0,15+1) | 1 | 2 | 89852007 | 1 | 0 | 121 | 1 | 0 | 0 | 0 | 0 | 0 | 0 | 0 | 0 | 0 | 0 | 257.2695 | 0.45 | 0 | 1 | 0 | 0 | 0 | 295.8599 | 0.5175 | 0 | 1 | 514.54 | 1.035 | 0 | 1.035 | 571.71 | 571.71 | 1 | 295.8605 | 0 | 0 | 0 | 0 | 591.72 | 591.72 | 1 |  | 0 |  | 0
42 | 89851459 | 89851997 | 82998275 | 111 | 1 | 1 | 1 | 4-100-00 |  | Затраты труда машинистов | 1191 | 1013 | чел.-ч. | чел.-ч. | 1 | 0 | -1417349443 | 0.506 | 0 | 0 | 0 | 0 | 0 | 0 | 0 | 0 | 1 | 1 | 1 | 1 | -2 | 0 | 0 | 1 | 1 | 0 | 0.44 | *(0,15+1) | 2 | 2 | 89852008 | 1 | 0 | 122 | 1 | 0 | 0 | 0 | 0 | 0 | 0 | 0 | 0 | 0 | 0 | 0 | 0 | 0 | 0 | 0 | 0 | 0 | 0 | 0 | 0 | 0 |  | 0 | 0 | 1.012 | 0 | 0 | 1 | 0 | 0 | 0 | 0 | 0 | 0 | 0 | 0 |  | 0 |  | 0
42 | 89851459 | 89851997 | 83118948 | 1 | 1 | 1 | 2 | 91.06.06-011 | ФСЭМ-2022, 91.06.06-011, приказ Минстроя России от 18.05.2022 г. № 378/пр | Автогидроподъемники, высота подъема 12 м | 1368 | 1011 | маш.-ч | маш.-ч | 1 | 0 | -1906387083 | 0.506 | 0 | 485.42 | 336.43 | 0 | 0 | 346.73 | 336.43 | 0 | 1 | 1.4 | 1 | 1 | 2 | 0 | 0 | 1 | 1 | 0 | 0.44 | *(0,15+1) | 1 | 2 | 89852009 | 2 | 65536 | 123 | 1 | 0 | 0 | 0 | 0 | 0 | 0 | 0 | 0 | 152.5612 | 148.0292 | 0 | 0 | 0.44 | 1 | 0 | 175.4454 | 170.2336 | 0 | 0 | 0.506 | 1 |  | 0 | 1.012 | 1.012 | 485.42 | 346.73 | 1.4 | 175.444 | 170.2345 | 0 | 491.25 | 340.47 | 0 | 831.72 | 0 | 4-100-040 | 4 | чел.-ч. | 1
42 | 89851459 | 89851997 | 83002737 | 111 | 1 | 1 | 3 | 20.1.01.01 |  | Комплект линейной арматуры для крепления СИП-2 на опоре ВЛИ | 1371 | 1013 | ШТ | ШТ | 1 | 0 | 864875641 | 0 | 0 | 0 | 0 | 0 | 0 | 0 | 0 | 0 | 1 | 1 | 1 | 1 | -2 | 1 | 0 | 1 | 1 | 0 | 0 |  | 0 | 2 | 89852010 | 1 | 0 | 124 | 1 | 0 | 0 | 0 | 0 | 0 | 0 | 0 | 0 | 0 | 0 | 0 | 0 | 0 | 0 | 0 | 0 | 0 | 0 | 0 | 0 | 0 |  | 0 | 0 | 0 | 0 | 0 | 1 | 0 | 0 | 0 | 0 | 0 | 0 | 0 | 0 |  | 0 |  | 0
42 | 89851459 | 89851997 | 83002745 | 111 | 1 | 1 | 3 | 20.1.01.11 |  | Комплект линейной арматуры для устройства заземлений на опорах ВЛИ | 1371 | 1013 | ШТ | ШТ | 1 | 0 | -1890832814 | 0 | 0 | 0 | 0 | 0 | 0 | 0 | 0 | 0 | 1 | 1 | 1 | 1 | -2 | 1 | 0 | 1 | 1 | 0 | 0 |  | 0 | 2 | 89852011 | 1 | 0 | 125 | 1 | 0 | 0 | 0 | 0 | 0 | 0 | 0 | 0 | 0 | 0 | 0 | 0 | 0 | 0 | 0 | 0 | 0 | 0 | 0 | 0 | 0 |  | 0 | 0 | 0 | 0 | 0 | 1 | 0 | 0 | 0 | 0 | 0 | 0 | 0 | 0 |  | 0 |  | 0
43 | 89851459 | 89852012 | 86187044 | 112 | 1 | 1 | 1 | 1-100-40 |  | Средний разряд работы 4,0 | 1191 | 1013 | чел.-ч. | чел.-ч. | 1 | 0 | 888410196 | 41.2 | 0 | 0 | 0 | 497.46 | 0 | 0 | 0 | 497.46 | 1 | 1 | 1 | 1 | -2 | 0 | 0 | 1 | 1 | 0 | 41.2 |  | 1 | 2 | 89852022 | 1 | 0 | 126 | 1 | 0 | 0 | 0 | 0 | 0 | 0 | 0 | 0 | 0 | 0 | 20495.352 | 41.2 | 0 | 1 | 0 | 0 | 0 | 20495.352 | 41.2 | 0 | 1 | 1229.72 | 2.472 | 0 | 2.472 | 497.46 | 497.46 | 1 | 20495.35 | 0 | 0 | 0 | 0 | 1229.72 | 1229.72 | 1 |  | 0 |  | 0
43 | 89851459 | 89852012 | 86187254 | 112 | 1 | 1 | 1 | 4-100-00 |  | Затраты труда машинистов | 1191 | 1013 | чел.-ч. | чел.-ч. | 1 | 0 | -1417349443 | 0.2 | 0 | 0 | 0 | 0 | 0 | 0 | 0 | 0 | 1 | 1 | 1 | 1 | -2 | 0 | 0 | 1 | 1 | 0 | 0.2 |  | 2 | 2 | 89852023 | 1 | 0 | 127 | 1 | 0 | 0 | 0 | 0 | 0 | 0 | 0 | 0 | 0 | 0 | 0 | 0 | 0 | 0 | 0 | 0 | 0 | 0 | 0 | 0 | 0 |  | 0 | 0 | 0.012 | 0 | 0 | 1 | 0 | 0 | 0 | 0 | 0 | 0 | 0 | 0 |  | 0 |  | 0
43 | 89851459 | 89852012 | 86304401 | 1 | 1 | 1 | 2 | 91.05.05-015 | ФСЭМ-2022, 91.05.05-015, приказ Минстроя России от 18.05.2022 г. № 378/пр | Краны на автомобильном ходу, грузоподъемность 16 т | 1368 | 1011 | маш.-ч | маш.-ч | 1 | 0 | -613270886 | 0.1 | 0 | 1552.12 | 668.23 | 0 | 0 | 1552.12 | 668.23 | 0 | 1 | 1 | 1 | 1 | -2 | 0 | 0 | 1 | 1 | 0 | 0.1 |  | 1 | 2 | 89852024 | 1 | 0 | 128 | 1 | 0 | 0 | 0 | 0 | 0 | 0 | 0 | 0 | 155.212 | 66.823 | 0 | 0 | 0.1 | 1 | 0 | 155.212 | 66.823 | 0 | 0 | 0.1 | 1 |  | 0 | 0.006 | 0.006 | 1552.12 | 1552.12 | 1 | 155.21 | 66.82 | 0 | 9.31 | 4.01 | 0 | 13.32 | 1 | 4-100-060 | 6 | чел.-ч. | 1
43 | 89851459 | 89852012 | 86305286 | 1 | 1 | 1 | 2 | 91.14.02-001 | ФСЭМ-2022 доп.7, 91.14.02-001, приказ Минстроя России от 02.08.2023 г. № 551/пр | Автомобили бортовые, грузоподъемность до 5 т | 1368 | 1011 | маш.-ч | маш.-ч | 1 | 0 | 1032761012 | 0.1 | 0 | 583.06 | 336.43 | 0 | 0 | 477.92 | 336.43 | 0 | 1 | 1.22 | 1 | 1 | 2 | 0 | 0 | 1 | 1 | 0 | 0.1 |  | 1 | 2 | 89852025 | 2 | 65536 | 129 | 1 | 0 | 0 | 0 | 0 | 0 | 0 | 0 | 0 | 47.792 | 33.643 | 0 | 0 | 0.1 | 1 | 0 | 47.792 | 33.643 | 0 | 0 | 0.1 | 1 |  | 0 | 0.006 | 0.006 | 583.06 | 477.92 | 1.22 | 47.79 | 33.64 | 0 | 3.5 | 2.02 | 0 | 5.52 | 0 | 4-100-040 | 4 | чел.-ч. | 1
43 | 89851459 | 89852012 | 86305478 | 1 | 1 | 1 | 2 | 91.17.04-233 | ФСЭМ-2022, 91.17.04-233, приказ Минстроя России от 18.05.2022 г. № 378/пр | Аппараты сварочные для ручной дуговой сварки, сварочный ток до 350 А | 1368 | 1011 | маш.-ч | маш.-ч | 1 | 0 | 646454608 | 0.16 | 0 | 29.08 | 0 | 0 | 0 | 29.08 | 0 | 0 | 1 | 1 | 1 | 1 | -2 | 0 | 0 | 1 | 1 | 0 | 0.16 |  | 1 | 2 | 89852026 | 1 | 0 | 130 | 1 | 0 | 0 | 0 | 0 | 0 | 0 | 0 | 0 | 4.6528 | 0 | 0 | 0 | 0 | 1 | 0 | 4.6528 | 0 | 0 | 0 | 0 | 1 |  | 0 | 0 | 0.0096 | 29.08 | 29.08 | 1 | 4.65 | 0 | 0 | 0.28 | 0 | 0 | 0.28 | 1 |  | 0 |  | 0
43 | 89851459 | 89852012 | 86265968 | 1 | 1 | 1 | 3 | 08.3.07.01-0052 | ФСБЦ-2022 доп.4, 08.3.07.01-0052, приказ Минстроя России от 27.12.2022 г. № 1133/пр | Прокат стальной горячекатаный полосовой, марки стали Ст3сп, Ст3пс, размеры 50х5 мм | 1348 | 1009 | т | т | 1000 | 0 | -1211909456 | 0 | 59060.78 | 0 | 0 | 0 | 70310.45 | 0 | 0 | 0 | 0.84 | 1 | 1 | 1 | 2 | 0 | 0 | 1 | 1 | 0 | 0.003 | )*0 | 0 | 2 | 89852027 | 1 | 0 | 131 | 1 | 0 | 0 | 0 | 0 | 0 | 0 | 0 | 210.9314 | 0 | 0 | 0 | 0 | 0 | 1 | 0 | 0 | 0 | 0 | 0 | 0 | 0 |  | 0 | 0 | 0 | 59060.78 | 70310.45 | 0.84 | 0 | 0 | 0 | 0 | 0 | 0 | 0 | 0 |  | 0 |  | 0
43 | 89851459 | 89852012 | 86275517 | 1 | 1 | 1 | 3 | 14.4.02.04-0142 | ФСБЦ-2022, 14.4.02.04-0142, приказ Минстроя России от 18.05.2022 г. № 378/пр | Краска масляная МА-0115, мумия, сурик железный | 1346 | 1009 | кг | кг | 1 | 0 | 466552771 | 0 | 104.64 | 0 | 0 | 0 | 79.88 | 0 | 0 | 0 | 1.31 | 1 | 1 | 1 | 2 | 0 | 0 | 1 | 1 | 0 | 0.8 | )*0 | 0 | 2 | 89852028 | 1 | 0 | 132 | 1 | 0 | 0 | 0 | 0 | 0 | 0 | 0 | 63.904 | 0 | 0 | 0 | 0 | 0 | 1 | 0 | 0 | 0 | 0 | 0 | 0 | 0 |  | 0 | 0 | 0 | 104.64 | 79.88 | 1.31 | 0 | 0 | 0 | 0 | 0 | 0 | 0 | 0 |  | 0 |  | 0
43 | 89851459 | 89852012 | 86285951 | 1 | 1 | 1 | 3 | 20.5.04.03-0002 | ФСБЦ-2022, 20.5.04.03-0002, приказ Минстроя России от 18.05.2022 г. № 378/пр | Зажимы наборные проходные ЗН24-4П25 | 1425 | 1013 | 100 ШТ | 100 ШТ | 1 | 0 | 1397047167 | 0 | 959.27 | 0 | 0 | 0 | 896.51 | 0 | 0 | 0 | 1.07 | 1 | 1 | 1 | 2 | 0 | 0 | 1 | 1 | 0 | 1.02 | )*0 | 0 | 2 | 89852029 | 1 | 0 | 133 | 1 | 0 | 0 | 0 | 0 | 0 | 0 | 0 | 914.4402 | 0 | 0 | 0 | 0 | 0 | 1 | 0 | 0 | 0 | 0 | 0 | 0 | 0 |  | 0 | 0 | 0 | 959.27 | 896.51 | 1.07 | 0 | 0 | 0 | 0 | 0 | 0 | 0 | 0 |  | 0 |  | 0
43 | 89851459 | 89852012 | 86192845 | 112 | 1 | 1 | 3 | 421/пр_2020_п.75_пп.а |  | Сметная стоимость вспомогательных ненормируемых материальных ресурсов, не учтенная в сметной норме, 2% | 3277935 | 1013 | % | % | 1 | 0 | 274903907 | 2 | 0 | 0 | 0 | 0 | 0 | 0 | 0 | 0 | 1 | 1 | 1 | 1 | -2 | 0 | 0 | 0 | 1 | 0 | 2 |  | 0 | 2 | 89852030 | 1 | 2048 | 134 | 1 | 0 | 0 | 0 | 0 | 0 | 0 | 0 | 0 | 0 | 0 | 0 | 0 | 0 | 0 | 0 | 0 | 0 | 0 | 0 | 0 | 0 |  | 0 | 0 | 0.12 | 0 | 0 | 1 | 0 | 0 | 0 | 0 | 0 | 0 | 0 | 0 |  | 0 |  | 0
45 | 89851459 | 89852049 | 82998037 | 111 | 1 | 1 | 1 | 1-100-20 |  | Затраты труда рабочих (Средний разряд - 2) | 1191 | 1013 | чел.-ч. | чел.-ч. | 1 | 0 | 2031828327 | 177.1 | 0 | 0 | 0 | 404.65 | 0 | 0 | 0 | 404.65 | 1 | 1 | 1 | 1 | -2 | 0 | 0 | 1 | 1 | 0 | 154 | *(0,15+1) | 1 | 2 | 89852051 | 1 | 0 | 135 | 1 | 0 | 0 | 0 | 0 | 0 | 0 | 0 | 0 | 0 | 0 | 62316.1 | 154 | 0 | 1 | 0 | 0 | 0 | 71663.515 | 177.1 | 0 | 1 | 311.58 | 0.8855 | 0 | 0.8855 | 404.65 | 404.65 | 1 | 71663.515 | 0 | 0 | 0 | 0 | 358.32 | 358.32 | 1 |  | 0 |  | 0
46 | 89851459 | 89852052 | 86186943 | 112 | 1 | 1 | 1 | 1-100-15 |  | Средний разряд работы 1,5 | 1191 | 1013 | чел.-ч. | чел.-ч. | 1 | 0 | -267883188 | 101.775 | 0 | 0 | 0 | 387.95 | 0 | 0 | 0 | 387.95 | 1 | 1 | 1 | 1 | -2 | 0 | 0 | 1 | 1 | 0 | 88.5 | *(0,15+1) | 1 | 2 | 89852054 | 1 | 0 | 136 | 1 | 0 | 0 | 0 | 0 | 0 | 0 | 0 | 0 | 0 | 0 | 34333.575 | 88.5 | 0 | 1 | 0 | 0 | 0 | 39483.6112 | 101.775 | 0 | 1 | 171.67 | 0.50887 | 0 | 0.50887 | 387.95 | 387.95 | 1 | 39483.617 | 0 | 0 | 0 | 0 | 197.42 | 197.42 | 1 |  | 0 |  | 0
47 | 89851459 | 89852055 | 82998097 | 111 | 1 | 1 | 1 | 1-100-38 |  | Затраты труда рабочих (Средний разряд - 3,8) | 1191 | 1013 | чел.-ч. | чел.-ч. | 1 | 0 | -2012709214 | 10.6605 | 0 | 0 | 0 | 486.32 | 0 | 0 | 0 | 486.32 | 1 | 1 | 1 | 1 | -2 | 0 | 0 | 1 | 1 | 0 | 9.27 | *(0,15+1) | 1 | 2 | 89852064 | 1 | 0 | 137 | 1 | 0 | 0 | 0 | 0 | 0 | 0 | 0 | 0 | 0 | 0 | 4508.1864 | 9.27 | 0 | 1 | 0 | 0 | 0 | 5184.4144 | 10.6605 | 0 | 1 | 901.64 | 2.1321 | 0 | 2.1321 | 486.32 | 486.32 | 1 | 5184.4185 | 0 | 0 | 0 | 0 | 1036.88 | 1036.88 | 1 |  | 0 |  | 0
47 | 89851459 | 89852055 | 82998275 | 111 | 1 | 1 | 1 | 4-100-00 |  | Затраты труда машинистов | 1191 | 1013 | чел.-ч. | чел.-ч. | 1 | 0 | -1417349443 | 0.391 | 0 | 0 | 0 | 0 | 0 | 0 | 0 | 0 | 1 | 1 | 1 | 1 | -2 | 0 | 0 | 1 | 1 | 0 | 0.34 | *(0,15+1) | 2 | 2 | 89852065 | 1 | 0 | 138 | 1 | 0 | 0 | 0 | 0 | 0 | 0 | 0 | 0 | 0 | 0 | 0 | 0 | 0 | 0 | 0 | 0 | 0 | 0 | 0 | 0 | 0 |  | 0 | 0 | 0.0782 | 0 | 0 | 1 | 0 | 0 | 0 | 0 | 0 | 0 | 0 | 0 |  | 0 |  | 0
47 | 89851459 | 89852055 | 83118775 | 1 | 1 | 1 | 2 | 91.05.05-015 | ФСЭМ-2022, 91.05.05-015, приказ Минстроя России от 18.05.2022 г. № 378/пр | Краны на автомобильном ходу, грузоподъемность 16 т | 1368 | 1011 | маш.-ч | маш.-ч | 1 | 0 | -6703044 | 0.1955 | 0 | 1552.12 | 668.23 | 0 | 0 | 1552.12 | 668.23 | 0 | 1 | 1 | 1 | 1 | -2 | 0 | 0 | 1 | 1 | 0 | 0.17 | *(0,15+1) | 1 | 2 | 89852066 | 1 | 0 | 139 | 1 | 0 | 0 | 0 | 0 | 0 | 0 | 0 | 0 | 263.8604 | 113.5991 | 0 | 0 | 0.17 | 1 | 0 | 303.4395 | 130.639 | 0 | 0 | 0.1955 | 1 |  | 0 | 0.0391 | 0.0391 | 1552.12 | 1552.12 | 1 | 303.439 | 130.64 | 0 | 60.69 | 26.13 | 0 | 86.82 | 1 | 4-100-060 | 6 | чел.-ч. | 1
47 | 89851459 | 89852055 | 83119658 | 1 | 1 | 1 | 2 | 91.14.02-001 | ФСЭМ-2022 доп.7, 91.14.02-001, приказ Минстроя России от 02.08.2023 г. № 551/пр | Автомобили бортовые, грузоподъемность до 5 т | 1368 | 1011 | маш.-ч | маш.-ч | 1 | 0 | -773430059 | 0.1955 | 0 | 583.06 | 336.43 | 0 | 0 | 477.92 | 336.43 | 0 | 1 | 1.22 | 1 | 1 | 2 | 0 | 0 | 1 | 1 | 0 | 0.17 | *(0,15+1) | 1 | 2 | 89852067 | 2 | 65536 | 140 | 1 | 0 | 0 | 0 | 0 | 0 | 0 | 0 | 0 | 81.2464 | 57.1931 | 0 | 0 | 0.17 | 1 | 0 | 93.4334 | 65.7721 | 0 | 0 | 0.1955 | 1 |  | 0 | 0.0391 | 0.0391 | 583.06 | 477.92 | 1.22 | 93.4375 | 65.7685 | 0 | 22.8 | 13.15 | 0 | 35.95 | 0 | 4-100-040 | 4 | чел.-ч. | 1
47 | 89851459 | 89852055 | 83119849 | 1 | 1 | 1 | 2 | 91.17.04-233 | ФСЭМ-2022, 91.17.04-233, приказ Минстроя России от 18.05.2022 г. № 378/пр | Аппараты сварочные для ручной дуговой сварки, сварочный ток до 350 А | 1368 | 1011 | маш.-ч | маш.-ч | 1 | 0 | 2041126307 | 1.7365 | 0 | 29.08 | 0 | 0 | 0 | 29.08 | 0 | 0 | 1 | 1 | 1 | 1 | -2 | 0 | 0 | 1 | 1 | 0 | 1.51 | *(0,15+1) | 1 | 2 | 89852068 | 1 | 0 | 141 | 1 | 0 | 0 | 0 | 0 | 0 | 0 | 0 | 0 | 43.9108 | 0 | 0 | 0 | 0 | 1 | 0 | 50.4974 | 0 | 0 | 0 | 0 | 1 |  | 0 | 0 | 0.3473 | 29.08 | 29.08 | 1 | 50.4965 | 0 | 0 | 10.1 | 0 | 0 | 10.1 | 1 |  | 0 |  | 0
47 | 89851459 | 89852055 | 83073122 | 1 | 1 | 1 | 3 | 01.7.11.07-0227 | ФСБЦ-2022, 01.7.11.07-0227, приказ Минстроя России от 18.05.2022 г. № 378/пр | Электроды сварочные для сварки низколегированных и углеродистых сталей УОНИ 13/45, Э42А, диаметр 4-5 мм | 1346 | 1009 | кг | кг | 1 | 0 | -1659440597 | 0.65 | 146.29 | 0 | 0 | 0 | 155.63 | 0 | 0 | 0 | 0.94 | 1 | 1 | 1 | 2 | 0 | 0 | 1 | 1 | 0 | 0.65 |  | 0 | 2 | 89852069 | 1 | 0 | 142 | 1 | 0 | 0 | 0 | 0 | 0 | 0 | 0 | 101.1595 | 0 | 0 | 0 | 0 | 0 | 1 | 101.1595 | 0 | 0 | 0 | 0 | 0 | 1 |  | 0 | 0 | 0.13 | 146.29 | 155.63 | 0.94 | 101.16 | 0 | 19.02 | 0 | 0 | 0 | 19.02 | 0 |  | 0 |  | 0
47 | 89851459 | 89852055 | 83090066 | 1 | 1 | 1 | 3 | 14.4.01.09-0427 | ФСБЦ-2022 доп.8, 14.4.01.09-0427, приказ Минстроя России от 14.11.2023 г. № 817/пр | Грунтовка эпоксидная антикоррозионная с содержанием цинка для защиты металлических поверхностей, расход 0,20-0,39 кг/м2 | 1346 | 1009 | кг | кг | 1 | 0 | -707713494 | 2 | 1121.22 | 0 | 0 | 0 | 911.56 | 0 | 0 | 0 | 1.23 | 1 | 1 | 1 | 2 | 0 | 0 | 1 | 1 | 0 | 2 |  | 0 | 2 | 89852070 | 1 | 0 | 143 | 1 | 0 | 0 | 0 | 0 | 0 | 0 | 0 | 1823.12 | 0 | 0 | 0 | 0 | 0 | 1 | 1823.12 | 0 | 0 | 0 | 0 | 0 | 1 |  | 0 | 0 | 0.4 | 1121.22 | 911.56 | 1.23 | 1823.12 | 0 | 448.49 | 0 | 0 | 0 | 448.49 | 0 |  | 0 |  | 0
47 | 89851459 | 89852055 | 83003841 | 111 | 1 | 1 | 3 | 421/пр_2020_п.75_пп.а |  | Сметная стоимость вспомогательных ненормируемых материальных ресурсов, не учтенная в сметной норме, 2% | 3277935 | 1013 | % | % | 1 | 0 | 274903907 | 2 | 0 | 0 | 0 | 0 | 0 | 0 | 0 | 0 | 1 | 1 | 1 | 1 | -2 | 0 | 0 | 0 | 1 | 0 | 2 |  | 0 | 2 | 89852071 | 1 | 0 | 144 | 1 | 0 | 0 | 0 | 0 | 0 | 0 | 0 | 0 | 0 | 0 | 0 | 0 | 0 | 0 | 0 | 0 | 0 | 0 | 0 | 0 | 0 |  | 0 | 0 | 0.4 | 0 | 0 | 1 | 0 | 0 | 0 | 0 | 0 | 0 | 0 | 0 |  | 0 |  | 0
49 | 89851459 | 89852073 | 82998097 | 111 | 1 | 1 | 1 | 1-100-38 |  | Затраты труда рабочих (Средний разряд - 3,8) | 1191 | 1013 | чел.-ч. | чел.-ч. | 1 | 0 | -2012709214 | 18.975 | 0 | 0 | 0 | 486.32 | 0 | 0 | 0 | 486.32 | 1 | 1 | 1 | 1 | -2 | 0 | 0 | 1 | 1 | 0 | 16.5 | *(0,15+1) | 1 | 2 | 89852082 | 1 | 0 | 145 | 1 | 0 | 0 | 0 | 0 | 0 | 0 | 0 | 0 | 0 | 0 | 8024.28 | 16.5 | 0 | 1 | 0 | 0 | 0 | 9227.922 | 18.975 | 0 | 1 | 80.24 | 0.18975 | 0 | 0.18975 | 486.32 | 486.32 | 1 | 9227.922 | 0 | 0 | 0 | 0 | 92.28 | 92.28 | 1 |  | 0 |  | 0
49 | 89851459 | 89852073 | 82998275 | 111 | 1 | 1 | 1 | 4-100-00 |  | Затраты труда машинистов | 1191 | 1013 | чел.-ч. | чел.-ч. | 1 | 0 | -1417349443 | 0.299 | 0 | 0 | 0 | 0 | 0 | 0 | 0 | 0 | 1 | 1 | 1 | 1 | -2 | 0 | 0 | 1 | 1 | 0 | 0.26 | *(0,15+1) | 2 | 2 | 89852083 | 1 | 0 | 146 | 1 | 0 | 0 | 0 | 0 | 0 | 0 | 0 | 0 | 0 | 0 | 0 | 0 | 0 | 0 | 0 | 0 | 0 | 0 | 0 | 0 | 0 |  | 0 | 0 | 0.00299 | 0 | 0 | 1 | 0 | 0 | 0 | 0 | 0 | 0 | 0 | 0 |  | 0 |  | 0
49 | 89851459 | 89852073 | 83118775 | 1 | 1 | 1 | 2 | 91.05.05-015 | ФСЭМ-2022, 91.05.05-015, приказ Минстроя России от 18.05.2022 г. № 378/пр | Краны на автомобильном ходу, грузоподъемность 16 т | 1368 | 1011 | маш.-ч | маш.-ч | 1 | 0 | -6703044 | 0.1495 | 0 | 1552.12 | 668.23 | 0 | 0 | 1552.12 | 668.23 | 0 | 1 | 1 | 1 | 1 | -2 | 0 | 0 | 1 | 1 | 0 | 0.13 | *(0,15+1) | 1 | 2 | 89852084 | 1 | 0 | 147 | 1 | 0 | 0 | 0 | 0 | 0 | 0 | 0 | 0 | 201.7756 | 86.8699 | 0 | 0 | 0.13 | 1 | 0 | 232.0419 | 99.9004 | 0 | 0 | 0.1495 | 1 |  | 0 | 0.001495 | 0.001495 | 1552.12 | 1552.12 | 1 | 232.047 | 99.9005 | 0 | 2.32 | 1 | 0 | 3.32 | 1 | 4-100-060 | 6 | чел.-ч. | 1
49 | 89851459 | 89852073 | 83119658 | 1 | 1 | 1 | 2 | 91.14.02-001 | ФСЭМ-2022 доп.7, 91.14.02-001, приказ Минстроя России от 02.08.2023 г. № 551/пр | Автомобили бортовые, грузоподъемность до 5 т | 1368 | 1011 | маш.-ч | маш.-ч | 1 | 0 | -773430059 | 0.1495 | 0 | 583.06 | 336.43 | 0 | 0 | 477.92 | 336.43 | 0 | 1 | 1.22 | 1 | 1 | 2 | 0 | 0 | 1 | 1 | 0 | 0.13 | *(0,15+1) | 1 | 2 | 89852085 | 2 | 65536 | 148 | 1 | 0 | 0 | 0 | 0 | 0 | 0 | 0 | 0 | 62.1296 | 43.7359 | 0 | 0 | 0.13 | 1 | 0 | 71.449 | 50.2963 | 0 | 0 | 0.1495 | 1 |  | 0 | 0.001495 | 0.001495 | 583.06 | 477.92 | 1.22 | 71.4495 | 50.301 | 0 | 0.87 | 0.5 | 0 | 1.37 | 0 | 4-100-040 | 4 | чел.-ч. | 1
49 | 89851459 | 89852073 | 83119849 | 1 | 1 | 1 | 2 | 91.17.04-233 | ФСЭМ-2022, 91.17.04-233, приказ Минстроя России от 18.05.2022 г. № 378/пр | Аппараты сварочные для ручной дуговой сварки, сварочный ток до 350 А | 1368 | 1011 | маш.-ч | маш.-ч | 1 | 0 | 2041126307 | 3.105 | 0 | 29.08 | 0 | 0 | 0 | 29.08 | 0 | 0 | 1 | 1 | 1 | 1 | -2 | 0 | 0 | 1 | 1 | 0 | 2.7 | *(0,15+1) | 1 | 2 | 89852086 | 1 | 0 | 149 | 1 | 0 | 0 | 0 | 0 | 0 | 0 | 0 | 0 | 78.516 | 0 | 0 | 0 | 0 | 1 | 0 | 90.2934 | 0 | 0 | 0 | 0 | 1 |  | 0 | 0 | 0.03105 | 29.08 | 29.08 | 1 | 90.298 | 0 | 0 | 0.9 | 0 | 0 | 0.9 | 1 |  | 0 |  | 0
49 | 89851459 | 89852073 | 83073122 | 1 | 1 | 1 | 3 | 01.7.11.07-0227 | ФСБЦ-2022, 01.7.11.07-0227, приказ Минстроя России от 18.05.2022 г. № 378/пр | Электроды сварочные для сварки низколегированных и углеродистых сталей УОНИ 13/45, Э42А, диаметр 4-5 мм | 1346 | 1009 | кг | кг | 1 | 0 | -1659440597 | 0.6 | 146.29 | 0 | 0 | 0 | 155.63 | 0 | 0 | 0 | 0.94 | 1 | 1 | 1 | 2 | 0 | 0 | 1 | 1 | 0 | 0.6 |  | 0 | 2 | 89852087 | 1 | 0 | 150 | 1 | 0 | 0 | 0 | 0 | 0 | 0 | 0 | 93.378 | 0 | 0 | 0 | 0 | 0 | 1 | 93.378 | 0 | 0 | 0 | 0 | 0 | 1 |  | 0 | 0 | 0.006 | 146.29 | 155.63 | 0.94 | 93.38 | 0 | 0.88 | 0 | 0 | 0 | 0.88 | 0 |  | 0 |  | 0
49 | 89851459 | 89852073 | 83090066 | 1 | 1 | 1 | 3 | 14.4.01.09-0427 | ФСБЦ-2022 доп.8, 14.4.01.09-0427, приказ Минстроя России от 14.11.2023 г. № 817/пр | Грунтовка эпоксидная антикоррозионная с содержанием цинка для защиты металлических поверхностей, расход 0,20-0,39 кг/м2 | 1346 | 1009 | кг | кг | 1 | 0 | -707713494 | 2 | 1121.22 | 0 | 0 | 0 | 911.56 | 0 | 0 | 0 | 1.23 | 1 | 1 | 1 | 2 | 0 | 0 | 1 | 1 | 0 | 2 |  | 0 | 2 | 89852088 | 1 | 0 | 151 | 1 | 0 | 0 | 0 | 0 | 0 | 0 | 0 | 1823.12 | 0 | 0 | 0 | 0 | 0 | 1 | 1823.12 | 0 | 0 | 0 | 0 | 0 | 1 |  | 0 | 0 | 0.02 | 1121.22 | 911.56 | 1.23 | 1823.12 | 0 | 22.42 | 0 | 0 | 0 | 22.42 | 0 |  | 0 |  | 0
49 | 89851459 | 89852073 | 83003841 | 111 | 1 | 1 | 3 | 421/пр_2020_п.75_пп.а |  | Сметная стоимость вспомогательных ненормируемых материальных ресурсов, не учтенная в сметной норме, 2% | 3277935 | 1013 | % | % | 1 | 0 | 274903907 | 2 | 0 | 0 | 0 | 0 | 0 | 0 | 0 | 0 | 1 | 1 | 1 | 1 | -2 | 0 | 0 | 0 | 1 | 0 | 2 |  | 0 | 2 | 89852089 | 1 | 0 | 152 | 1 | 0 | 0 | 0 | 0 | 0 | 0 | 0 | 0 | 0 | 0 | 0 | 0 | 0 | 0 | 0 | 0 | 0 | 0 | 0 | 0 | 0 |  | 0 | 0 | 0.02 | 0 | 0 | 1 | 0 | 0 | 0 | 0 | 0 | 0 | 0 | 0 |  | 0 |  | 0
51 | 89851459 | 89852091 | 82998097 | 111 | 1 | 1 | 1 | 1-100-38 |  | Затраты труда рабочих (Средний разряд - 3,8) | 1191 | 1013 | чел.-ч. | чел.-ч. | 1 | 0 | -2012709214 | 21.275 | 0 | 0 | 0 | 486.32 | 0 | 0 | 0 | 486.32 | 1 | 1 | 1 | 1 | -2 | 0 | 0 | 1 | 1 | 0 | 18.5 | *(0,15+1) | 1 | 2 | 89852101 | 1 | 0 | 153 | 1 | 0 | 0 | 0 | 0 | 0 | 0 | 0 | 0 | 0 | 0 | 8996.92 | 18.5 | 0 | 1 | 0 | 0 | 0 | 10346.458 | 21.275 | 0 | 1 | 1439.51 | 3.404 | 0 | 3.404 | 486.32 | 486.32 | 1 | 10346.458 | 0 | 0 | 0 | 0 | 1655.43 | 1655.43 | 1 |  | 0 |  | 0
51 | 89851459 | 89852091 | 82998275 | 111 | 1 | 1 | 1 | 4-100-00 |  | Затраты труда машинистов | 1191 | 1013 | чел.-ч. | чел.-ч. | 1 | 0 | -1417349443 | 0.391 | 0 | 0 | 0 | 0 | 0 | 0 | 0 | 0 | 1 | 1 | 1 | 1 | -2 | 0 | 0 | 1 | 1 | 0 | 0.34 | *(0,15+1) | 2 | 2 | 89852102 | 1 | 0 | 154 | 1 | 0 | 0 | 0 | 0 | 0 | 0 | 0 | 0 | 0 | 0 | 0 | 0 | 0 | 0 | 0 | 0 | 0 | 0 | 0 | 0 | 0 |  | 0 | 0 | 0.06256 | 0 | 0 | 1 | 0 | 0 | 0 | 0 | 0 | 0 | 0 | 0 |  | 0 |  | 0
51 | 89851459 | 89852091 | 83118775 | 1 | 1 | 1 | 2 | 91.05.05-015 | ФСЭМ-2022, 91.05.05-015, приказ Минстроя России от 18.05.2022 г. № 378/пр | Краны на автомобильном ходу, грузоподъемность 16 т | 1368 | 1011 | маш.-ч | маш.-ч | 1 | 0 | -6703044 | 0.1955 | 0 | 1552.12 | 668.23 | 0 | 0 | 1552.12 | 668.23 | 0 | 1 | 1 | 1 | 1 | -2 | 0 | 0 | 1 | 1 | 0 | 0.17 | *(0,15+1) | 1 | 2 | 89852103 | 1 | 0 | 155 | 1 | 0 | 0 | 0 | 0 | 0 | 0 | 0 | 0 | 263.8604 | 113.5991 | 0 | 0 | 0.17 | 1 | 0 | 303.4395 | 130.639 | 0 | 0 | 0.1955 | 1 |  | 0 | 0.03128 | 0.03128 | 1552.12 | 1552.12 | 1 | 303.439 | 130.64 | 0 | 48.55 | 20.9 | 0 | 69.45 | 1 | 4-100-060 | 6 | чел.-ч. | 1
51 | 89851459 | 89852091 | 83119658 | 1 | 1 | 1 | 2 | 91.14.02-001 | ФСЭМ-2022 доп.7, 91.14.02-001, приказ Минстроя России от 02.08.2023 г. № 551/пр | Автомобили бортовые, грузоподъемность до 5 т | 1368 | 1011 | маш.-ч | маш.-ч | 1 | 0 | -773430059 | 0.1955 | 0 | 583.06 | 336.43 | 0 | 0 | 477.92 | 336.43 | 0 | 1 | 1.22 | 1 | 1 | 2 | 0 | 0 | 1 | 1 | 0 | 0.17 | *(0,15+1) | 1 | 2 | 89852104 | 2 | 65536 | 156 | 1 | 0 | 0 | 0 | 0 | 0 | 0 | 0 | 0 | 81.2464 | 57.1931 | 0 | 0 | 0.17 | 1 | 0 | 93.4334 | 65.7721 | 0 | 0 | 0.1955 | 1 |  | 0 | 0.03128 | 0.03128 | 583.06 | 477.92 | 1.22 | 93.4375 | 65.7685 | 0 | 18.24 | 10.52 | 0 | 28.76 | 0 | 4-100-040 | 4 | чел.-ч. | 1
51 | 89851459 | 89852091 | 83119849 | 1 | 1 | 1 | 2 | 91.17.04-233 | ФСЭМ-2022, 91.17.04-233, приказ Минстроя России от 18.05.2022 г. № 378/пр | Аппараты сварочные для ручной дуговой сварки, сварочный ток до 350 А | 1368 | 1011 | маш.-ч | маш.-ч | 1 | 0 | 2041126307 | 3.335 | 0 | 29.08 | 0 | 0 | 0 | 29.08 | 0 | 0 | 1 | 1 | 1 | 1 | -2 | 0 | 0 | 1 | 1 | 0 | 2.9 | *(0,15+1) | 1 | 2 | 89852105 | 1 | 0 | 157 | 1 | 0 | 0 | 0 | 0 | 0 | 0 | 0 | 0 | 84.332 | 0 | 0 | 0 | 0 | 1 | 0 | 96.9818 | 0 | 0 | 0 | 0 | 1 |  | 0 | 0 | 0.5336 | 29.08 | 29.08 | 1 | 96.9795 | 0 | 0 | 15.52 | 0 | 0 | 15.52 | 1 |  | 0 |  | 0
51 | 89851459 | 89852091 | 83073122 | 1 | 1 | 1 | 3 | 01.7.11.07-0227 | ФСБЦ-2022, 01.7.11.07-0227, приказ Минстроя России от 18.05.2022 г. № 378/пр | Электроды сварочные для сварки низколегированных и углеродистых сталей УОНИ 13/45, Э42А, диаметр 4-5 мм | 1346 | 1009 | кг | кг | 1 | 0 | -1659440597 | 0.9 | 146.29 | 0 | 0 | 0 | 155.63 | 0 | 0 | 0 | 0.94 | 1 | 1 | 1 | 2 | 0 | 0 | 1 | 1 | 0 | 0.9 |  | 0 | 2 | 89852106 | 1 | 0 | 158 | 1 | 0 | 0 | 0 | 0 | 0 | 0 | 0 | 140.067 | 0 | 0 | 0 | 0 | 0 | 1 | 140.067 | 0 | 0 | 0 | 0 | 0 | 1 |  | 0 | 0 | 0.144 | 146.29 | 155.63 | 0.94 | 140.07 | 0 | 21.07 | 0 | 0 | 0 | 21.07 | 0 |  | 0 |  | 0
51 | 89851459 | 89852091 | 83080604 | 1 | 1 | 1 | 3 | 08.3.05.02-0021 | ФСБЦ-2022, 08.3.05.02-0021, приказ Минстроя России от 18.05.2022 г. № 378/пр | Прокат листовой горячекатаный, марки стали Ст3сп, Ст3пс, ширина 1200-3000 мм, толщина 1-8 мм | 1348 | 1009 | т | т | 1000 | 0 | 707952924 | 0.004 | 52757.6 | 0 | 0 | 0 | 52757.6 | 0 | 0 | 0 | 1 | 1 | 1 | 1 | -2 | 0 | 0 | 1 | 1 | 0 | 0.004 |  | 0 | 2 | 89852107 | 1 | 0 | 159 | 1 | 0 | 0 | 0 | 0 | 0 | 0 | 0 | 211.0304 | 0 | 0 | 0 | 0 | 0 | 1 | 211.0304 | 0 | 0 | 0 | 0 | 0 | 1 |  | 0 | 0 | 0.00064 | 52757.6 | 52757.6 | 1 | 211.03 | 0 | 33.76 | 0 | 0 | 0 | 33.76 | 1 |  | 0 |  | 0
51 | 89851459 | 89852091 | 83090066 | 1 | 1 | 1 | 3 | 14.4.01.09-0427 | ФСБЦ-2022 доп.8, 14.4.01.09-0427, приказ Минстроя России от 14.11.2023 г. № 817/пр | Грунтовка эпоксидная антикоррозионная с содержанием цинка для защиты металлических поверхностей, расход 0,20-0,39 кг/м2 | 1346 | 1009 | кг | кг | 1 | 0 | -707713494 | 2.4 | 1121.22 | 0 | 0 | 0 | 911.56 | 0 | 0 | 0 | 1.23 | 1 | 1 | 1 | 2 | 0 | 0 | 1 | 1 | 0 | 2.4 |  | 0 | 2 | 89852108 | 1 | 0 | 160 | 1 | 0 | 0 | 0 | 0 | 0 | 0 | 0 | 2187.744 | 0 | 0 | 0 | 0 | 0 | 1 | 2187.744 | 0 | 0 | 0 | 0 | 0 | 1 |  | 0 | 0 | 0.384 | 1121.22 | 911.56 | 1.23 | 2187.74 | 0 | 430.55 | 0 | 0 | 0 | 430.55 | 0 |  | 0 |  | 0
51 | 89851459 | 89852091 | 83003841 | 111 | 1 | 1 | 3 | 421/пр_2020_п.75_пп.а |  | Сметная стоимость вспомогательных ненормируемых материальных ресурсов, не учтенная в сметной норме, 2% | 3277935 | 1013 | % | % | 1 | 0 | 274903907 | 2 | 0 | 0 | 0 | 0 | 0 | 0 | 0 | 0 | 1 | 1 | 1 | 1 | -2 | 0 | 0 | 0 | 1 | 0 | 2 |  | 0 | 2 | 89852109 | 1 | 0 | 161 | 1 | 0 | 0 | 0 | 0 | 0 | 0 | 0 | 0 | 0 | 0 | 0 | 0 | 0 | 0 | 0 | 0 | 0 | 0 | 0 | 0 | 0 |  | 0 | 0 | 0.32 | 0 | 0 | 1 | 0 | 0 | 0 | 0 | 0 | 0 | 0 | 0 |  | 0 |  | 0
173 | 89851459 | 89852167 | 82998247 | 111 | 1 | 1 | 1 | 2-100-06 |  | Рабочий 6 разряда | 1369 | 1013 | чел.-ч | чел.-ч | 1 | 0 | 286205319 | 0.5 | 0 | 0 | 0 | 668.23 | 0 | 0 | 0 | 668.23 | 1 | 1 | 1 | 1 | -2 | 0 | 0 | 1 | 1 | 0 | 0.5 |  | 1 | 2 | 89852170 | 1 | 0 | 162 | 1 | 0 | 0 | 0 | 0 | 0 | 0 | 0 | 0 | 0 | 0 | 334.115 | 0.5 | 0 | 1 | 0 | 0 | 0 | 334.115 | 0.5 | 0 | 1 | 668.23 | 1 | 0 | 1 | 668.23 | 668.23 | 1 | 334.12 | 0 | 0 | 0 | 0 | 668.23 | 668.23 | 1 |  | 0 |  | 0
173 | 89851459 | 89852167 | 82998265 | 111 | 1 | 1 | 1 | 3-200-03 |  | Инженер III категории | 1369 | 1013 | чел.-ч | чел.-ч | 1 | 0 | 126826561 | 0.5 | 0 | 0 | 0 | 653.38 | 0 | 0 | 0 | 653.38 | 1 | 1 | 1 | 1 | -2 | 0 | 0 | 1 | 1 | 0 | 0.5 |  | 1 | 2 | 89852171 | 1 | 0 | 163 | 1 | 0 | 0 | 0 | 0 | 0 | 0 | 0 | 0 | 0 | 0 | 326.69 | 0.5 | 0 | 1 | 0 | 0 | 0 | 326.69 | 0.5 | 0 | 1 | 653.38 | 1 | 0 | 1 | 653.38 | 653.38 | 1 | 326.69 | 0 | 0 | 0 | 0 | 653.38 | 653.38 | 1 |  | 0 |  | 0
174 | 89851459 | 89852172 | 82998247 | 111 | 1 | 1 | 1 | 2-100-06 |  | Рабочий 6 разряда | 1369 | 1013 | чел.-ч | чел.-ч | 1 | 0 | 286205319 | 6.48 | 0 | 0 | 0 | 668.23 | 0 | 0 | 0 | 668.23 | 1 | 1 | 1 | 1 | -2 | 0 | 0 | 1 | 1 | 0 | 6.48 |  | 1 | 2 | 89852175 | 1 | 0 | 164 | 1 | 0 | 0 | 0 | 0 | 0 | 0 | 0 | 0 | 0 | 0 | 4330.1304 | 6.48 | 0 | 1 | 0 | 0 | 0 | 4330.1304 | 6.48 | 0 | 1 | 86.6 | 0.1296 | 0 | 0.1296 | 668.23 | 668.23 | 1 | 4330.13 | 0 | 0 | 0 | 0 | 86.6 | 86.6 | 1 |  | 0 |  | 0
174 | 89851459 | 89852172 | 82998265 | 111 | 1 | 1 | 1 | 3-200-03 |  | Инженер III категории | 1369 | 1013 | чел.-ч | чел.-ч | 1 | 0 | 126826561 | 6.48 | 0 | 0 | 0 | 653.38 | 0 | 0 | 0 | 653.38 | 1 | 1 | 1 | 1 | -2 | 0 | 0 | 1 | 1 | 0 | 6.48 |  | 1 | 2 | 89852176 | 1 | 0 | 165 | 1 | 0 | 0 | 0 | 0 | 0 | 0 | 0 | 0 | 0 | 0 | 4233.9024 | 6.48 | 0 | 1 | 0 | 0 | 0 | 4233.9024 | 6.48 | 0 | 1 | 84.68 | 0.1296 | 0 | 0.1296 | 653.38 | 653.38 | 1 | 4233.9 | 0 | 0 | 0 | 0 | 84.68 | 84.68 | 1 |  | 0 |  | 0
175 | 89851459 | 89852177 | 82998247 | 111 | 1 | 1 | 1 | 2-100-06 |  | Рабочий 6 разряда | 1369 | 1013 | чел.-ч | чел.-ч | 1 | 0 | 286205319 | 0.5 | 0 | 0 | 0 | 668.23 | 0 | 0 | 0 | 668.23 | 1 | 1 | 1 | 1 | -2 | 0 | 0 | 1 | 1 | 0 | 0.5 |  | 1 | 2 | 89852180 | 1 | 0 | 166 | 1 | 0 | 0 | 0 | 0 | 0 | 0 | 0 | 0 | 0 | 0 | 334.115 | 0.5 | 0 | 1 | 0 | 0 | 0 | 334.115 | 0.5 | 0 | 1 | 334.12 | 0.5 | 0 | 0.5 | 668.23 | 668.23 | 1 | 334.12 | 0 | 0 | 0 | 0 | 334.12 | 334.12 | 1 |  | 0 |  | 0
175 | 89851459 | 89852177 | 82998265 | 111 | 1 | 1 | 1 | 3-200-03 |  | Инженер III категории | 1369 | 1013 | чел.-ч | чел.-ч | 1 | 0 | 126826561 | 0.5 | 0 | 0 | 0 | 653.38 | 0 | 0 | 0 | 653.38 | 1 | 1 | 1 | 1 | -2 | 0 | 0 | 1 | 1 | 0 | 0.5 |  | 1 | 2 | 89852181 | 1 | 0 | 167 | 1 | 0 | 0 | 0 | 0 | 0 | 0 | 0 | 0 | 0 | 0 | 326.69 | 0.5 | 0 | 1 | 0 | 0 | 0 | 326.69 | 0.5 | 0 | 1 | 326.69 | 0.5 | 0 | 0.5 | 653.38 | 653.38 | 1 | 326.69 | 0 | 0 | 0 | 0 | 326.69 | 326.69 | 1 |  | 0 |  | 0
176 | 89851459 | 89852182 | 82998247 | 111 | 1 | 1 | 1 | 2-100-06 |  | Рабочий 6 разряда | 1369 | 1013 | чел.-ч | чел.-ч | 1 | 0 | 286205319 | 0.41 | 0 | 0 | 0 | 668.23 | 0 | 0 | 0 | 668.23 | 1 | 1 | 1 | 1 | -2 | 0 | 0 | 1 | 1 | 0 | 0.41 |  | 1 | 2 | 89852185 | 1 | 0 | 168 | 1 | 0 | 0 | 0 | 0 | 0 | 0 | 0 | 0 | 0 | 0 | 273.9743 | 0.41 | 0 | 1 | 0 | 0 | 0 | 273.9743 | 0.41 | 0 | 1 | 821.92 | 1.23 | 0 | 1.23 | 668.23 | 668.23 | 1 | 273.97 | 0 | 0 | 0 | 0 | 821.92 | 821.92 | 1 |  | 0 |  | 0
176 | 89851459 | 89852182 | 82998265 | 111 | 1 | 1 | 1 | 3-200-03 |  | Инженер III категории | 1369 | 1013 | чел.-ч | чел.-ч | 1 | 0 | 126826561 | 0.41 | 0 | 0 | 0 | 653.38 | 0 | 0 | 0 | 653.38 | 1 | 1 | 1 | 1 | -2 | 0 | 0 | 1 | 1 | 0 | 0.41 |  | 1 | 2 | 89852186 | 1 | 0 | 169 | 1 | 0 | 0 | 0 | 0 | 0 | 0 | 0 | 0 | 0 | 0 | 267.8858 | 0.41 | 0 | 1 | 0 | 0 | 0 | 267.8858 | 0.41 | 0 | 1 | 803.66 | 1.23 | 0 | 1.23 | 653.38 | 653.38 | 1 | 267.89 | 0 | 0 | 0 | 0 | 803.66 | 803.66 | 1 |  | 0 |  | 0
177 | 89851459 | 89852187 | 82998247 | 111 | 1 | 1 | 1 | 2-100-06 |  | Рабочий 6 разряда | 1369 | 1013 | чел.-ч | чел.-ч | 1 | 0 | 286205319 | 0.16 | 0 | 0 | 0 | 668.23 | 0 | 0 | 0 | 668.23 | 1 | 1 | 1 | 1 | -2 | 0 | 0 | 1 | 1 | 0 | 0.16 |  | 1 | 2 | 89852190 | 1 | 0 | 170 | 1 | 0 | 0 | 0 | 0 | 0 | 0 | 0 | 0 | 0 | 0 | 106.9168 | 0.16 | 0 | 1 | 0 | 0 | 0 | 106.9168 | 0.16 | 0 | 1 | 106.92 | 0.16 | 0 | 0.16 | 668.23 | 668.23 | 1 | 106.92 | 0 | 0 | 0 | 0 | 106.92 | 106.92 | 1 |  | 0 |  | 0
177 | 89851459 | 89852187 | 82998265 | 111 | 1 | 1 | 1 | 3-200-03 |  | Инженер III категории | 1369 | 1013 | чел.-ч | чел.-ч | 1 | 0 | 126826561 | 0.16 | 0 | 0 | 0 | 653.38 | 0 | 0 | 0 | 653.38 | 1 | 1 | 1 | 1 | -2 | 0 | 0 | 1 | 1 | 0 | 0.16 |  | 1 | 2 | 89852191 | 1 | 0 | 171 | 1 | 0 | 0 | 0 | 0 | 0 | 0 | 0 | 0 | 0 | 0 | 104.5408 | 0.16 | 0 | 1 | 0 | 0 | 0 | 104.5408 | 0.16 | 0 | 1 | 104.54 | 0.16 | 0 | 0.16 | 653.38 | 653.38 | 1 | 104.54 | 0 | 0 | 0 | 0 | 104.54 | 104.54 | 1 |  | 0 |  | 0
0

## EtalonRes
28 | 89851764 | 89851758 | 82998059 | 111 | 1 | 1 | 1 | 1-100-25 |  | Затраты труда рабочих (Средний разряд - 2,5) | 1191 | 1013 | чел.-ч. | чел.-ч. | 1 | 0.44 | 0 | 0 | 0 | 423.21 | 0 | 1 | 1 | *(0,15+1) | 0.506 | 2 | 89851759 | 1 | 0 | 0 | 0 | 0 | 0 | 0 | 0 | 0
28 | 89851765 | 89851758 | 82998275 | 111 | 1 | 1 | 1 | 4-100-00 |  | Затраты труда машинистов | 1191 | 1013 | чел.-ч. | чел.-ч. | 1 | 0.48 | 0 | 0 | 0 | 0 | 0 | 1 | 2 | *(0,15+1) | 0.552 | 2 | 89851760 | 2 | 0 | 0 | 0 | 0 | 0 | 0 | 0 | 0
28 | 89851766 | 89851758 | 83118775 | 1 | 1 | 1 | 2 | 91.05.05-015 | ФСЭМ-2022, 91.05.05-015, приказ Минстроя России от 18.05.2022 г. № 378/пр | Краны на автомобильном ходу, грузоподъемность 16 т | 1368 | 1011 | маш.-ч | маш.-ч | 1 | 0.24 | 0 | 1552.12 | 668.23 | 0 | 0 | 1 | 0 | *(0,15+1) | 0.276 | 2 | 89851761 | 3 | 0 | 0 | 0 | 0 | 0 | 0 | 0 | 0
28 | 89851767 | 89851758 | 83119725 | 1 | 1 | 1 | 2 | 91.15.01-001 | ФСЭМ-2022, 91.15.01-001, приказ Минстроя России от 18.05.2022 г. № 378/пр | Прицепы тракторные, грузоподъемность до 2 т | 1368 | 1011 | маш.-ч | маш.-ч | 1 | 0.24 | 0 | 14.21 | 0 | 0 | 0 | 1 | 0 | *(0,15+1) | 0.276 | 2 | 89851762 | 4 | 0 | 0 | 0 | 0 | 0 | 0 | 0 | 0
28 | 89851768 | 89851758 | 83119743 | 1 | 1 | 1 | 2 | 91.15.03-014 | ФСЭМ-2022 доп.11, 91.15.03-014, приказ Минстроя России от 09.08.2024 г. № 524/пр | Тракторы на пневмоколесном ходу, мощность 59 кВт (80 л.с.) | 1368 | 1011 | маш.-ч | маш.-ч | 1 | 0.24 | 0 | 487.94 | 476.46 | 0 | 0 | 1 | 0 | *(0,15+1) | 0.276 | 2 | 89851763 | 5 | 0 | 0 | 0 | 0 | 0 | 0 | 0 | 0
29 | 89851774 | 89851769 | 82998059 | 111 | 1 | 1 | 1 | 1-100-25 |  | Затраты труда рабочих (Средний разряд - 2,5) | 1191 | 1013 | чел.-ч. | чел.-ч. | 1 | 0.25 | 0 | 0 | 0 | 423.21 | 0 | 1 | 1 | *(0,15+1) | 0.2875 | 2 | 89851770 | 6 | 0 | 0 | 0 | 0 | 0 | 0 | 0 | 0
29 | 89851775 | 89851769 | 82998275 | 111 | 1 | 1 | 1 | 4-100-00 |  | Затраты труда машинистов | 1191 | 1013 | чел.-ч. | чел.-ч. | 1 | 0.14 | 0 | 0 | 0 | 0 | 0 | 1 | 2 | *(0,15+1) | 0.161 | 2 | 89851771 | 7 | 0 | 0 | 0 | 0 | 0 | 0 | 0 | 0
29 | 89851776 | 89851769 | 83119725 | 1 | 1 | 1 | 2 | 91.15.01-001 | ФСЭМ-2022, 91.15.01-001, приказ Минстроя России от 18.05.2022 г. № 378/пр | Прицепы тракторные, грузоподъемность до 2 т | 1368 | 1011 | маш.-ч | маш.-ч | 1 | 0.14 | 0 | 14.21 | 0 | 0 | 0 | 1 | 0 | *(0,15+1) | 0.161 | 2 | 89851772 | 8 | 0 | 0 | 0 | 0 | 0 | 0 | 0 | 0
29 | 89851777 | 89851769 | 83119743 | 1 | 1 | 1 | 2 | 91.15.03-014 | ФСЭМ-2022 доп.11, 91.15.03-014, приказ Минстроя России от 09.08.2024 г. № 524/пр | Тракторы на пневмоколесном ходу, мощность 59 кВт (80 л.с.) | 1368 | 1011 | маш.-ч | маш.-ч | 1 | 0.14 | 0 | 487.94 | 476.46 | 0 | 0 | 1 | 0 | *(0,15+1) | 0.161 | 2 | 89851773 | 9 | 0 | 0 | 0 | 0 | 0 | 0 | 0 | 0
30 | 89851783 | 89851778 | 82998059 | 111 | 1 | 1 | 1 | 1-100-25 |  | Затраты труда рабочих (Средний разряд - 2,5) | 1191 | 1013 | чел.-ч. | чел.-ч. | 1 | 0.3 | 0 | 0 | 0 | 423.21 | 0 | 1 | 1 | *(0,15+1) | 0.345 | 2 | 89851779 | 10 | 0 | 0 | 0 | 0 | 0 | 0 | 0 | 0
30 | 89851784 | 89851778 | 82998275 | 111 | 1 | 1 | 1 | 4-100-00 |  | Затраты труда машинистов | 1191 | 1013 | чел.-ч. | чел.-ч. | 1 | 0.16 | 0 | 0 | 0 | 0 | 0 | 1 | 2 | *(0,15+1) | 0.184 | 2 | 89851780 | 11 | 0 | 0 | 0 | 0 | 0 | 0 | 0 | 0
30 | 89851785 | 89851778 | 83119725 | 1 | 1 | 1 | 2 | 91.15.01-001 | ФСЭМ-2022, 91.15.01-001, приказ Минстроя России от 18.05.2022 г. № 378/пр | Прицепы тракторные, грузоподъемность до 2 т | 1368 | 1011 | маш.-ч | маш.-ч | 1 | 0.16 | 0 | 14.21 | 0 | 0 | 0 | 1 | 0 | *(0,15+1) | 0.184 | 2 | 89851781 | 12 | 0 | 0 | 0 | 0 | 0 | 0 | 0 | 0
30 | 89851786 | 89851778 | 83119743 | 1 | 1 | 1 | 2 | 91.15.03-014 | ФСЭМ-2022 доп.11, 91.15.03-014, приказ Минстроя России от 09.08.2024 г. № 524/пр | Тракторы на пневмоколесном ходу, мощность 59 кВт (80 л.с.) | 1368 | 1011 | маш.-ч | маш.-ч | 1 | 0.16 | 0 | 487.94 | 476.46 | 0 | 0 | 1 | 0 | *(0,15+1) | 0.184 | 2 | 89851782 | 13 | 0 | 0 | 0 | 0 | 0 | 0 | 0 | 0
31 | 89851806 | 89851787 | 82998083 | 111 | 1 | 1 | 1 | 1-100-33 |  | Затраты труда рабочих (Средний разряд - 3,3) | 1191 | 1013 | чел.-ч. | чел.-ч. | 1 | 3.06 | 0 | 0 | 0 | 458.48 | 0 | 1 | 1 | *(0,15+1) | 3.519 | 2 | 89851788 | 14 | 0 | 0 | 0 | 0 | 0 | 0 | 0 | 0
31 | 89851807 | 89851787 | 82998275 | 111 | 1 | 1 | 1 | 4-100-00 |  | Затраты труда машинистов | 1191 | 1013 | чел.-ч. | чел.-ч. | 1 | 0.87 | 0 | 0 | 0 | 0 | 0 | 1 | 2 | *(0,15+1) | 1.0005 | 2 | 89851789 | 15 | 0 | 0 | 0 | 0 | 0 | 0 | 0 | 0
31 | 89851808 | 89851787 | 83118662 | 1 | 1 | 1 | 2 | 91.04.01-031 | ФСЭМ-2022, 91.04.01-031, приказ Минстроя России от 18.05.2022 г. № 378/пр | Машины бурильно-крановые на автомобильном ходу, диаметр бурения до 800 мм, глубина бурения до 5 м | 1368 | 1011 | маш.-ч | маш.-ч | 1 | 0.68 | 0 | 1609.97 | 563.72 | 0 | 0 | 1 | 0 | *(0,15+1) | 0.782 | 2 | 89851790 | 16 | 0 | 0 | 0 | 0 | 0 | 0 | 0 | 0
31 | 89851809 | 89851787 | 83119658 | 1 | 1 | 1 | 2 | 91.14.02-001 | ФСЭМ-2022 доп.7, 91.14.02-001, приказ Минстроя России от 02.08.2023 г. № 551/пр | Автомобили бортовые, грузоподъемность до 5 т | 1368 | 1011 | маш.-ч | маш.-ч | 1 | 0.19 | 0 | 477.92 | 476.46 | 0 | 0 | 1 | 0 | *(0,15+1) | 0.2185 | 2 | 89851791 | 17 | 0 | 0 | 0 | 0 | 0 | 0 | 0 | 0
31 | 89851810 | 89851787 | 83070716 | 1 | 1 | 1 | 3 | 01.3.01.06-0038 | ФСБЦ-2022, 01.3.01.06-0038, приказ Минстроя России от 18.05.2022 г. № 378/пр | Смазка защитная электросетевая | 1346 | 1009 | кг | кг | 1 | 0.1 | 238.29 | 0 | 0 | 0 | 0 | 1 | 0 |  | 0.1 | 2 | 89851792 | 18 | 0 | 0 | 0 | 0 | 0 | 0 | 0 | 0
31 | 89851811 | 89851787 | 83070723 | 1 | 1 | 1 | 3 | 01.3.01.06-0051 | ФСБЦ-2022, 01.3.01.06-0051, приказ Минстроя России от 18.05.2022 г. № 378/пр | Смазка солидол жировой Ж | 1346 | 1009 | кг | кг | 1 | 0.03 | 80.02 | 0 | 0 | 0 | 0 | 1 | 0 |  | 0.03 | 2 | 89851793 | 19 | 0 | 0 | 0 | 0 | 0 | 0 | 0 | 0
31 | 89851812 | 89851787 | 83073737 | 1 | 1 | 1 | 3 | 01.7.15.03-0042 | ФСБЦ-2022, 01.7.15.03-0042, приказ Минстроя России от 18.05.2022 г. № 378/пр | Болты с гайками и шайбами строительные | 1346 | 1009 | кг | кг | 1 | 0 | 174.93 | 0 | 0 | 0 | 1 | 0 | 0 |  | 0 | 2 | 89851794 | 20 | 0 | 0 | 0 | 0 | 0 | 0 | 0 | 0
31 | 89851813 | 89851787 | 83074877 | 1 | 1 | 1 | 3 | 01.7.20.08-0051 | ФСБЦ-2022 доп.8, 01.7.20.08-0051, приказ Минстроя России от 14.11.2023 г. № 817/пр | Ветошь хлопчатобумажная цветная | 1346 | 1009 | кг | кг | 1 | 0.02 | 56.11 | 0 | 0 | 0 | 0 | 1 | 0 |  | 0.02 | 2 | 89851795 | 21 | 0 | 0 | 0 | 0 | 0 | 0 | 0 | 0
31 | 89851814 | 89851787 | 82999555 | 111 | 1 | 1 | 3 | 05.1.02.07 |  | Стойка железобетонная вибрированная для опор | 1371 | 1013 | ШТ | ШТ | 1 | 0 | 0 | 0 | 0 | 0 | 1 | 0 | 0 |  | 0 | 2 | 89851796 | 22 | 0 | 0 | 0 | 0 | 0 | 0 | 0 | 0
31 | 89851815 | 89851787 | 83000230 | 111 | 1 | 1 | 3 | 07.2.02.05 |  | Траверсы стальные | 1348 | 1009 | т | т | 1000 | 0 | 0 | 0 | 0 | 0 | 1 | 0 | 0 |  | 0 | 2 | 89851797 | 23 | 0 | 0 | 0 | 0 | 0 | 0 | 0 | 0
31 | 89851816 | 89851787 | 83000369 | 111 | 1 | 1 | 3 | 07.2.07.13 |  | Хомуты стальные | 1346 | 1009 | кг | кг | 1 | 0 | 0 | 0 | 0 | 0 | 1 | 0 | 0 |  | 0 | 2 | 89851798 | 24 | 0 | 0 | 0 | 0 | 0 | 0 | 0 | 0
31 | 89851817 | 89851787 | 83000684 | 111 | 1 | 1 | 3 | 08.3.04.02 |  | Сталь стержневая диаметром до 10 мм | 1348 | 1009 | т | т | 1000 | 0 | 0 | 0 | 0 | 0 | 1 | 0 | 0 |  | 0 | 2 | 89851799 | 25 | 0 | 0 | 0 | 0 | 0 | 0 | 0 | 0
31 | 89851818 | 89851787 | 83090132 | 1 | 1 | 1 | 3 | 14.4.02.04-0182 | ФСБЦ-2022, 14.4.02.04-0182, приказ Минстроя России от 18.05.2022 г. № 378/пр | Краска масляная МА-15, цветная | 1348 | 1009 | т | т | 1000 | 0.0004 | 61265.39 | 0 | 0 | 0 | 0 | 1 | 0 |  | 0.0004 | 2 | 89851800 | 26 | 0 | 0 | 0 | 0 | 0 | 0 | 0 | 0
31 | 89851819 | 89851787 | 83090154 | 1 | 1 | 1 | 3 | 14.4.03.03-0102 | ФСБЦ-2022 доп.4, 14.4.03.03-0102, приказ Минстроя России от 27.12.2022 г. № 1133/пр | Лак битумный БТ-577 | 1348 | 1009 | т | т | 1000 | 0.0001 | 80020.98 | 0 | 0 | 0 | 0 | 1 | 0 |  | 0.0001 | 2 | 89851801 | 27 | 0 | 0 | 0 | 0 | 0 | 0 | 0 | 0
31 | 89851820 | 89851787 | 83097306 | 1 | 1 | 1 | 3 | 20.2.02.04-0006 | ФСБЦ-2022, 20.2.02.04-0006, приказ Минстроя России от 18.05.2022 г. № 378/пр | Колпачки полиэтиленовые К-6 | 1425 | 1013 | 100 ШТ | 100 ШТ | 1 | 0.06 | 1031.73 | 0 | 0 | 0 | 0 | 1 | 0 |  | 0.06 | 2 | 89851802 | 28 | 0 | 0 | 0 | 0 | 0 | 0 | 0 | 0
31 | 89851821 | 89851787 | 83002938 | 111 | 1 | 1 | 3 | 22.2.01.04 |  | Изоляторы штыревые | 1371 | 1013 | ШТ | ШТ | 1 | 0 | 0 | 0 | 0 | 0 | 1 | 0 | 0 |  | 0 | 2 | 89851803 | 29 | 0 | 0 | 0 | 0 | 0 | 0 | 0 | 0
31 | 89851822 | 89851787 | 83002983 | 111 | 1 | 1 | 3 | 22.2.02.21 |  | Штыри | 1371 | 1013 | ШТ | ШТ | 1 | 0 | 0 | 0 | 0 | 0 | 1 | 0 | 0 |  | 0 | 2 | 89851804 | 30 | 0 | 0 | 0 | 0 | 0 | 0 | 0 | 0
31 | 89851823 | 89851787 | 83002987 | 111 | 1 | 1 | 3 | 22.2.02.23 |  | Металлические плакаты | 1371 | 1013 | ШТ | ШТ | 1 | 0 | 0 | 0 | 0 | 0 | 1 | 0 | 0 |  | 0 | 2 | 89851805 | 31 | 0 | 0 | 0 | 0 | 0 | 0 | 0 | 0
33 | 89851844 | 89851825 | 82998083 | 111 | 1 | 1 | 1 | 1-100-33 |  | Затраты труда рабочих (Средний разряд - 3,3) | 1191 | 1013 | чел.-ч. | чел.-ч. | 1 | 3.06 | 0 | 0 | 0 | 458.48 | 0 | 1 | 1 |  | 3.06 | 2 | 89851838 | 32 | 0 | 0 | 0 | 0 | 0 | 0 | 0 | 0
33 | 89851845 | 89851825 | 82998275 | 111 | 1 | 1 | 1 | 4-100-00 |  | Затраты труда машинистов | 1191 | 1013 | чел.-ч. | чел.-ч. | 1 | 0.87 | 0 | 0 | 0 | 0 | 0 | 1 | 2 |  | 0.87 | 2 | 89851839 | 33 | 0 | 0 | 0 | 0 | 0 | 0 | 0 | 0
33 | 89851846 | 89851825 | 83118662 | 1 | 1 | 1 | 2 | 91.04.01-031 | ФСЭМ-2022, 91.04.01-031, приказ Минстроя России от 18.05.2022 г. № 378/пр | Машины бурильно-крановые на автомобильном ходу, диаметр бурения до 800 мм, глубина бурения до 5 м | 1368 | 1011 | маш.-ч | маш.-ч | 1 | 0.68 | 0 | 1609.97 | 563.72 | 0 | 0 | 1 | 0 |  | 0.68 | 2 | 89851826 | 34 | 0 | 0 | 0 | 0 | 0 | 0 | 0 | 0
33 | 89851847 | 89851825 | 83119658 | 1 | 1 | 1 | 2 | 91.14.02-001 | ФСЭМ-2022 доп.7, 91.14.02-001, приказ Минстроя России от 02.08.2023 г. № 551/пр | Автомобили бортовые, грузоподъемность до 5 т | 1368 | 1011 | маш.-ч | маш.-ч | 1 | 0.19 | 0 | 477.92 | 476.46 | 0 | 0 | 1 | 0 |  | 0.19 | 2 | 89851827 | 35 | 0 | 0 | 0 | 0 | 0 | 0 | 0 | 0
33 | 89851848 | 89851825 | 83070716 | 1 | 1 | 1 | 3 | 01.3.01.06-0038 | ФСБЦ-2022, 01.3.01.06-0038, приказ Минстроя России от 18.05.2022 г. № 378/пр | Смазка защитная электросетевая | 1346 | 1009 | кг | кг | 1 | 0.1 | 238.29 | 0 | 0 | 0 | 0 | 1 | 0 |  | 0.1 | 2 | 89851828 | 36 | 0 | 0 | 0 | 0 | 0 | 0 | 0 | 0
33 | 89851849 | 89851825 | 83070723 | 1 | 1 | 1 | 3 | 01.3.01.06-0051 | ФСБЦ-2022, 01.3.01.06-0051, приказ Минстроя России от 18.05.2022 г. № 378/пр | Смазка солидол жировой Ж | 1346 | 1009 | кг | кг | 1 | 0.03 | 80.02 | 0 | 0 | 0 | 0 | 1 | 0 |  | 0.03 | 2 | 89851829 | 37 | 0 | 0 | 0 | 0 | 0 | 0 | 0 | 0
33 | 89851850 | 89851825 | 83073737 | 1 | 1 | 1 | 3 | 01.7.15.03-0042 | ФСБЦ-2022, 01.7.15.03-0042, приказ Минстроя России от 18.05.2022 г. № 378/пр | Болты с гайками и шайбами строительные | 1346 | 1009 | кг | кг | 1 | 0 | 174.93 | 0 | 0 | 0 | 1 | 0 | 0 |  | 0 | 2 | 89851830 | 38 | 0 | 0 | 0 | 0 | 0 | 0 | 0 | 0
33 | 89851851 | 89851825 | 83074877 | 1 | 1 | 1 | 3 | 01.7.20.08-0051 | ФСБЦ-2022 доп.8, 01.7.20.08-0051, приказ Минстроя России от 14.11.2023 г. № 817/пр | Ветошь хлопчатобумажная цветная | 1346 | 1009 | кг | кг | 1 | 0.02 | 56.11 | 0 | 0 | 0 | 0 | 1 | 0 |  | 0.02 | 2 | 89851831 | 39 | 0 | 0 | 0 | 0 | 0 | 0 | 0 | 0
33 | 89851852 | 89851825 | 82999555 | 111 | 1 | 1 | 3 | 05.1.02.07 |  | Стойка железобетонная вибрированная для опор | 1371 | 1013 | ШТ | ШТ | 1 | 0 | 0 | 0 | 0 | 0 | 1 | 0 | 0 |  | 0 | 2 | 89851832 | 40 | 0 | 0 | 0 | 0 | 0 | 0 | 0 | 0
33 | 89851853 | 89851825 | 83000230 | 111 | 1 | 1 | 3 | 07.2.02.05 |  | Траверсы стальные | 1348 | 1009 | т | т | 1000 | 0 | 0 | 0 | 0 | 0 | 1 | 0 | 0 |  | 0 | 2 | 89851833 | 41 | 0 | 0 | 0 | 0 | 0 | 0 | 0 | 0
33 | 89851854 | 89851825 | 83000369 | 111 | 1 | 1 | 3 | 07.2.07.13 |  | Хомуты стальные | 1346 | 1009 | кг | кг | 1 | 0 | 0 | 0 | 0 | 0 | 1 | 0 | 0 |  | 0 | 2 | 89851834 | 42 | 0 | 0 | 0 | 0 | 0 | 0 | 0 | 0
33 | 89851855 | 89851825 | 83000684 | 111 | 1 | 1 | 3 | 08.3.04.02 |  | Сталь стержневая диаметром до 10 мм | 1348 | 1009 | т | т | 1000 | 0 | 0 | 0 | 0 | 0 | 1 | 0 | 0 |  | 0 | 2 | 89851835 | 43 | 0 | 0 | 0 | 0 | 0 | 0 | 0 | 0
33 | 89851856 | 89851825 | 83090132 | 1 | 1 | 1 | 3 | 14.4.02.04-0182 | ФСБЦ-2022, 14.4.02.04-0182, приказ Минстроя России от 18.05.2022 г. № 378/пр | Краска масляная МА-15, цветная | 1348 | 1009 | т | т | 1000 | 0.0004 | 61265.39 | 0 | 0 | 0 | 0 | 1 | 0 |  | 0.0004 | 2 | 89851836 | 44 | 0 | 0 | 0 | 0 | 0 | 0 | 0 | 0
33 | 89851857 | 89851825 | 83090154 | 1 | 1 | 1 | 3 | 14.4.03.03-0102 | ФСБЦ-2022 доп.4, 14.4.03.03-0102, приказ Минстроя России от 27.12.2022 г. № 1133/пр | Лак битумный БТ-577 | 1348 | 1009 | т | т | 1000 | 0.0001 | 80020.98 | 0 | 0 | 0 | 0 | 1 | 0 |  | 0.0001 | 2 | 89851837 | 45 | 0 | 0 | 0 | 0 | 0 | 0 | 0 | 0
33 | 89851858 | 89851825 | 83097306 | 1 | 1 | 1 | 3 | 20.2.02.04-0006 | ФСБЦ-2022, 20.2.02.04-0006, приказ Минстроя России от 18.05.2022 г. № 378/пр | Колпачки полиэтиленовые К-6 | 1425 | 1013 | 100 ШТ | 100 ШТ | 1 | 0.06 | 1031.73 | 0 | 0 | 0 | 0 | 1 | 0 |  | 0.06 | 2 | 89851840 | 46 | 0 | 0 | 0 | 0 | 0 | 0 | 0 | 0
33 | 89851859 | 89851825 | 83002938 | 111 | 1 | 1 | 3 | 22.2.01.04 |  | Изоляторы штыревые | 1371 | 1013 | ШТ | ШТ | 1 | 0 | 0 | 0 | 0 | 0 | 1 | 0 | 0 |  | 0 | 2 | 89851841 | 47 | 0 | 0 | 0 | 0 | 0 | 0 | 0 | 0
33 | 89851860 | 89851825 | 83002983 | 111 | 1 | 1 | 3 | 22.2.02.21 |  | Штыри | 1371 | 1013 | ШТ | ШТ | 1 | 0 | 0 | 0 | 0 | 0 | 1 | 0 | 0 |  | 0 | 2 | 89851842 | 48 | 0 | 0 | 0 | 0 | 0 | 0 | 0 | 0
33 | 89851861 | 89851825 | 83002987 | 111 | 1 | 1 | 3 | 22.2.02.23 |  | Металлические плакаты | 1371 | 1013 | ШТ | ШТ | 1 | 0 | 0 | 0 | 0 | 0 | 1 | 0 | 0 |  | 0 | 2 | 89851843 | 49 | 0 | 0 | 0 | 0 | 0 | 0 | 0 | 0
35 | 89851884 | 89851863 | 82998083 | 111 | 1 | 1 | 1 | 1-100-33 |  | Затраты труда рабочих (Средний разряд - 3,3) | 1191 | 1013 | чел.-ч. | чел.-ч. | 1 | 5.98 | 0 | 0 | 0 | 458.48 | 0 | 1 | 1 | *(0,15+1) | 6.877 | 2 | 89851864 | 50 | 0 | 0 | 0 | 0 | 0 | 0 | 0 | 0
35 | 89851885 | 89851863 | 82998275 | 111 | 1 | 1 | 1 | 4-100-00 |  | Затраты труда машинистов | 1191 | 1013 | чел.-ч. | чел.-ч. | 1 | 2 | 0 | 0 | 0 | 0 | 0 | 1 | 2 | *(0,15+1) | 2.3 | 2 | 89851865 | 51 | 0 | 0 | 0 | 0 | 0 | 0 | 0 | 0
35 | 89851886 | 89851863 | 83118662 | 1 | 1 | 1 | 2 | 91.04.01-031 | ФСЭМ-2022, 91.04.01-031, приказ Минстроя России от 18.05.2022 г. № 378/пр | Машины бурильно-крановые на автомобильном ходу, диаметр бурения до 800 мм, глубина бурения до 5 м | 1368 | 1011 | маш.-ч | маш.-ч | 1 | 1.6 | 0 | 1609.97 | 563.72 | 0 | 0 | 1 | 0 | *(0,15+1) | 1.84 | 2 | 89851866 | 52 | 0 | 0 | 0 | 0 | 0 | 0 | 0 | 0
35 | 89851887 | 89851863 | 83119658 | 1 | 1 | 1 | 2 | 91.14.02-001 | ФСЭМ-2022 доп.7, 91.14.02-001, приказ Минстроя России от 02.08.2023 г. № 551/пр | Автомобили бортовые, грузоподъемность до 5 т | 1368 | 1011 | маш.-ч | маш.-ч | 1 | 0.4 | 0 | 477.92 | 476.46 | 0 | 0 | 1 | 0 | *(0,15+1) | 0.46 | 2 | 89851867 | 53 | 0 | 0 | 0 | 0 | 0 | 0 | 0 | 0
35 | 89851888 | 89851863 | 83070716 | 1 | 1 | 1 | 3 | 01.3.01.06-0038 | ФСБЦ-2022, 01.3.01.06-0038, приказ Минстроя России от 18.05.2022 г. № 378/пр | Смазка защитная электросетевая | 1346 | 1009 | кг | кг | 1 | 0.1 | 238.29 | 0 | 0 | 0 | 0 | 1 | 0 |  | 0.1 | 2 | 89851868 | 54 | 0 | 0 | 0 | 0 | 0 | 0 | 0 | 0
35 | 89851889 | 89851863 | 83070723 | 1 | 1 | 1 | 3 | 01.3.01.06-0051 | ФСБЦ-2022, 01.3.01.06-0051, приказ Минстроя России от 18.05.2022 г. № 378/пр | Смазка солидол жировой Ж | 1346 | 1009 | кг | кг | 1 | 0.03 | 80.02 | 0 | 0 | 0 | 0 | 1 | 0 |  | 0.03 | 2 | 89851869 | 55 | 0 | 0 | 0 | 0 | 0 | 0 | 0 | 0
35 | 89851890 | 89851863 | 83073737 | 1 | 1 | 1 | 3 | 01.7.15.03-0042 | ФСБЦ-2022, 01.7.15.03-0042, приказ Минстроя России от 18.05.2022 г. № 378/пр | Болты с гайками и шайбами строительные | 1346 | 1009 | кг | кг | 1 | 0 | 174.93 | 0 | 0 | 0 | 1 | 0 | 0 |  | 0 | 2 | 89851870 | 56 | 0 | 0 | 0 | 0 | 0 | 0 | 0 | 0
35 | 89851891 | 89851863 | 83074877 | 1 | 1 | 1 | 3 | 01.7.20.08-0051 | ФСБЦ-2022 доп.8, 01.7.20.08-0051, приказ Минстроя России от 14.11.2023 г. № 817/пр | Ветошь хлопчатобумажная цветная | 1346 | 1009 | кг | кг | 1 | 0.02 | 56.11 | 0 | 0 | 0 | 0 | 1 | 0 |  | 0.02 | 2 | 89851871 | 57 | 0 | 0 | 0 | 0 | 0 | 0 | 0 | 0
35 | 89851892 | 89851863 | 82999555 | 111 | 1 | 1 | 3 | 05.1.02.07 |  | Стойка железобетонная вибрированная для опор | 1371 | 1013 | ШТ | ШТ | 1 | 0 | 0 | 0 | 0 | 0 | 1 | 0 | 0 |  | 0 | 2 | 89851872 | 58 | 0 | 0 | 0 | 0 | 0 | 0 | 0 | 0
35 | 89851893 | 89851863 | 83000230 | 111 | 1 | 1 | 3 | 07.2.02.05 |  | Траверсы стальные | 1348 | 1009 | т | т | 1000 | 0 | 0 | 0 | 0 | 0 | 1 | 0 | 0 |  | 0 | 2 | 89851873 | 59 | 0 | 0 | 0 | 0 | 0 | 0 | 0 | 0
35 | 89851894 | 89851863 | 83000369 | 111 | 1 | 1 | 3 | 07.2.07.13 |  | Хомуты стальные | 1346 | 1009 | кг | кг | 1 | 0 | 0 | 0 | 0 | 0 | 1 | 0 | 0 |  | 0 | 2 | 89851874 | 60 | 0 | 0 | 0 | 0 | 0 | 0 | 0 | 0
35 | 89851895 | 89851863 | 83000684 | 111 | 1 | 1 | 3 | 08.3.04.02 |  | Сталь стержневая диаметром до 10 мм | 1348 | 1009 | т | т | 1000 | 0 | 0 | 0 | 0 | 0 | 1 | 0 | 0 |  | 0 | 2 | 89851875 | 61 | 0 | 0 | 0 | 0 | 0 | 0 | 0 | 0
35 | 89851896 | 89851863 | 83090132 | 1 | 1 | 1 | 3 | 14.4.02.04-0182 | ФСБЦ-2022, 14.4.02.04-0182, приказ Минстроя России от 18.05.2022 г. № 378/пр | Краска масляная МА-15, цветная | 1348 | 1009 | т | т | 1000 | 0.0004 | 61265.39 | 0 | 0 | 0 | 0 | 1 | 0 |  | 0.0004 | 2 | 89851876 | 62 | 0 | 0 | 0 | 0 | 0 | 0 | 0 | 0
35 | 89851897 | 89851863 | 83090154 | 1 | 1 | 1 | 3 | 14.4.03.03-0102 | ФСБЦ-2022 доп.4, 14.4.03.03-0102, приказ Минстроя России от 27.12.2022 г. № 1133/пр | Лак битумный БТ-577 | 1348 | 1009 | т | т | 1000 | 0.0001 | 80020.98 | 0 | 0 | 0 | 0 | 1 | 0 |  | 0.0001 | 2 | 89851877 | 63 | 0 | 0 | 0 | 0 | 0 | 0 | 0 | 0
35 | 89851898 | 89851863 | 83097306 | 1 | 1 | 1 | 3 | 20.2.02.04-0006 | ФСБЦ-2022, 20.2.02.04-0006, приказ Минстроя России от 18.05.2022 г. № 378/пр | Колпачки полиэтиленовые К-6 | 1425 | 1013 | 100 ШТ | 100 ШТ | 1 | 0.06 | 1031.73 | 0 | 0 | 0 | 0 | 1 | 0 |  | 0.06 | 2 | 89851878 | 64 | 0 | 0 | 0 | 0 | 0 | 0 | 0 | 0
35 | 89851899 | 89851863 | 83002938 | 111 | 1 | 1 | 3 | 22.2.01.04 |  | Изоляторы штыревые | 1371 | 1013 | ШТ | ШТ | 1 | 0 | 0 | 0 | 0 | 0 | 1 | 0 | 0 |  | 0 | 2 | 89851879 | 65 | 0 | 0 | 0 | 0 | 0 | 0 | 0 | 0
35 | 89851900 | 89851863 | 83002951 | 111 | 1 | 1 | 3 | 22.2.02.07 |  | Детали крепления стальные | 1346 | 1009 | кг | кг | 1 | 0 | 0 | 0 | 0 | 0 | 1 | 0 | 0 |  | 0 | 2 | 89851880 | 66 | 0 | 0 | 0 | 0 | 0 | 0 | 0 | 0
35 | 89851901 | 89851863 | 83002961 | 111 | 1 | 1 | 3 | 22.2.02.09 |  | Детали крепления стальные | 1346 | 1009 | кг | кг | 1 | 0 | 0 | 0 | 0 | 0 | 1 | 0 | 0 |  | 0 | 2 | 89851881 | 67 | 0 | 0 | 0 | 0 | 0 | 0 | 0 | 0
35 | 89851902 | 89851863 | 83002983 | 111 | 1 | 1 | 3 | 22.2.02.21 |  | Штыри | 1371 | 1013 | ШТ | ШТ | 1 | 0 | 0 | 0 | 0 | 0 | 1 | 0 | 0 |  | 0 | 2 | 89851882 | 68 | 0 | 0 | 0 | 0 | 0 | 0 | 0 | 0
35 | 89851903 | 89851863 | 83002987 | 111 | 1 | 1 | 3 | 22.2.02.23 |  | Металлические плакаты | 1371 | 1013 | ШТ | ШТ | 1 | 0 | 0 | 0 | 0 | 0 | 1 | 0 | 0 |  | 0 | 2 | 89851883 | 69 | 0 | 0 | 0 | 0 | 0 | 0 | 0 | 0
37 | 89851914 | 89851905 | 88684787 | 113 | 1 | 1 | 1 | 1-100-35 |  | Средний разряд работы 3,5 | 1191 | 1013 | чел.-ч. | чел.-ч. | 1 | 3.24 | 0 | 0 | 0 | 469.62 | 0 | 1 | 1 | *(0,15+1) | 3.726 | 2 | 89851906 | 70 | 0 | 0 | 0 | 0 | 0 | 0 | 0 | 0
37 | 89851915 | 89851905 | 88684972 | 113 | 1 | 1 | 1 | 4-100-00 |  | Затраты труда машинистов | 1191 | 1013 | чел.-ч. | чел.-ч. | 1 | 0.02 | 0 | 0 | 0 | 0 | 0 | 1 | 2 | *(0,15+1) | 0.023 | 2 | 89851907 | 71 | 0 | 0 | 0 | 0 | 0 | 0 | 0 | 0
37 | 89851916 | 89851905 | 88809018 | 1 | 1 | 1 | 2 | 91.06.03-060 | ФСЭМ-2022, 91.06.03-060, приказ Минстроя России от 18.05.2022 г. № 378/пр | Лебедки электрические тяговым усилием до 5,79 кН (0,59 т) | 1368 | 1011 | маш.-ч | маш.-ч | 1 | 0.01 | 0 | 6.62 | 0 | 0 | 0 | 1 | 0 | *(0,15+1) | 0.0115 | 2 | 89851908 | 72 | 0 | 0 | 0 | 0 | 0 | 0 | 0 | 0
37 | 89851917 | 89851905 | 88809035 | 1 | 1 | 1 | 2 | 91.06.05-011 | ФСЭМ-2022, 91.06.05-011, приказ Минстроя России от 18.05.2022 г. № 378/пр | Погрузчики одноковшовые универсальные фронтальные пневмоколесные, номинальная вместимость основного ковша 2,6 м3, грузоподъемность 5 т | 1368 | 1011 | маш.-ч | маш.-ч | 1 | 0.01 | 0 | 1574.27 | 571.71 | 0 | 0 | 1 | 0 | *(0,15+1) | 0.0115 | 2 | 89851909 | 73 | 0 | 0 | 0 | 0 | 0 | 0 | 0 | 0
37 | 89851918 | 89851905 | 88809769 | 1 | 1 | 1 | 2 | 91.14.02-001 | ФСЭМ-2022 доп.7, 91.14.02-001, приказ Минстроя России от 02.08.2023 г. № 551/пр | Автомобили бортовые, грузоподъемность до 5 т | 1368 | 1011 | маш.-ч | маш.-ч | 1 | 0.01 | 0 | 477.92 | 497.46 | 0 | 0 | 1 | 0 | *(0,15+1) | 0.0115 | 2 | 89851910 | 74 | 0 | 0 | 0 | 0 | 0 | 0 | 0 | 0
37 | 89851919 | 89851905 | 88810321 | 1 | 1 | 1 | 2 | 91.21.01-012 | ФСЭМ-2022 доп.11, 91.21.01-012, приказ Минстроя России от 09.08.2024 г. № 524/пр | Агрегаты окрасочные высокого давления для окраски поверхностей конструкций, мощность 1 кВт | 1368 | 1011 | маш.-ч | маш.-ч | 1 | 0.65 | 0 | 6.17 | 0 | 0 | 0 | 1 | 0 | *(0,15+1) | 0.7475 | 2 | 89851911 | 75 | 0 | 0 | 0 | 0 | 0 | 0 | 0 | 0
37 | 89851920 | 89851905 | 88780121 | 1 | 1 | 1 | 3 | 14.4.04.11-0011 | ФСБЦ-2022, 14.4.04.11-0011, приказ Минстроя России от 18.05.2022 г. № 378/пр | Эмаль ХС-759 | 1348 | 1009 | т | т | 1000 | 0.019 | 148533.21 | 0 | 0 | 0 | 0 | 1 | 0 |  | 0.019 | 2 | 89851912 | 76 | 0 | 0 | 0 | 0 | 0 | 0 | 0 | 0
37 | 89851921 | 89851905 | 88780373 | 1 | 1 | 1 | 3 | 14.5.09.07-0030 | ФСБЦ-2022, 14.5.09.07-0030, приказ Минстроя России от 18.05.2022 г. № 378/пр | Растворитель Р-4 | 1348 | 1009 | т | т | 1000 | 0.006 | 98526.45 | 0 | 0 | 0 | 0 | 1 | 0 |  | 0.006 | 2 | 89851913 | 77 | 0 | 0 | 0 | 0 | 0 | 0 | 0 | 0
38 | 89851929 | 89851922 | 88684799 | 113 | 1 | 1 | 1 | 1-100-39 |  | Средний разряд работы 3,9 | 1191 | 1013 | чел.-ч. | чел.-ч. | 1 | 21.2 | 0 | 0 | 0 | 491.89 | 0 | 1 | 1 | *(0,15+1) | 24.38 | 2 | 89851923 | 78 | 0 | 0 | 0 | 0 | 0 | 0 | 0 | 0
38 | 89851930 | 89851922 | 88684972 | 113 | 1 | 1 | 1 | 4-100-00 |  | Затраты труда машинистов | 1191 | 1013 | чел.-ч. | чел.-ч. | 1 | 0.2 | 0 | 0 | 0 | 0 | 0 | 1 | 2 | *(0,15+1) | 0.23 | 2 | 89851924 | 79 | 0 | 0 | 0 | 0 | 0 | 0 | 0 | 0
38 | 89851931 | 89851922 | 88809248 | 1 | 1 | 1 | 2 | 91.08.04-021 | ФСЭМ-2022, 91.08.04-021, приказ Минстроя России от 18.05.2022 г. № 378/пр | Котлы битумные передвижные электрические с центробежной мешалкой, объем загрузочной емкости 400 л | 1368 | 1011 | маш.-ч | маш.-ч | 1 | 1.95 | 0 | 95.25 | 0 | 0 | 0 | 1 | 0 | *(0,15+1) | 2.2425 | 2 | 89851925 | 80 | 0 | 0 | 0 | 0 | 0 | 0 | 0 | 0
38 | 89851932 | 89851922 | 88809769 | 1 | 1 | 1 | 2 | 91.14.02-001 | ФСЭМ-2022 доп.7, 91.14.02-001, приказ Минстроя России от 02.08.2023 г. № 551/пр | Автомобили бортовые, грузоподъемность до 5 т | 1368 | 1011 | маш.-ч | маш.-ч | 1 | 0.2 | 0 | 477.92 | 497.46 | 0 | 0 | 1 | 0 | *(0,15+1) | 0.23 | 2 | 89851926 | 81 | 0 | 0 | 0 | 0 | 0 | 0 | 0 | 0
38 | 89851933 | 89851922 | 88684757 | 113 | 1 | 1 | 3 | 01.2.01.02 |  | Битум | 1348 | 1009 | т | т | 1000 | 0.016 | 0 | 0 | 0 | 0 | 0 | 0 | 0 |  | 0.016 | 3 | -1 |  | 0 | 0 | 0 | 0 | 0 | 0 | 0 | 0
38 | 89851934 | 89851922 | 88684775 | 113 | 1 | 1 | 3 | 01.2.03.03 |  | Мастика | 1348 | 1009 | т | т | 1000 | 0.24 | 0 | 0 | 0 | 0 | 0 | 0 | 0 |  | 0.24 | 3 | -1 |  | 0 | 0 | 0 | 0 | 0 | 0 | 0 | 0
38 | 89851935 | 89851922 | 88758282 | 1 | 1 | 1 | 3 | 01.3.01.03-0002 | ФСБЦ-2022 доп.8, 01.3.01.03-0002, приказ Минстроя России от 14.11.2023 г. № 817/пр | Керосин для технических целей | 1348 | 1009 | т | т | 1000 | 0.024 | 62186.75 | 0 | 0 | 0 | 0 | 1 | 0 |  | 0.024 | 2 | 89851927 | 82 | 0 | 0 | 0 | 0 | 0 | 0 | 0 | 0
38 | 89851936 | 89851922 | 88762680 | 1 | 1 | 1 | 3 | 01.7.20.08-0051 | ФСБЦ-2022 доп.8, 01.7.20.08-0051, приказ Минстроя России от 14.11.2023 г. № 817/пр | Ветошь хлопчатобумажная цветная | 1346 | 1009 | кг | кг | 1 | 0.1 | 56.11 | 0 | 0 | 0 | 0 | 1 | 0 |  | 0.1 | 2 | 89851928 | 83 | 0 | 0 | 0 | 0 | 0 | 0 | 0 | 0
39 | 89851949 | 89851937 | 86187017 | 112 | 1 | 1 | 1 | 1-100-33 |  | Средний разряд работы 3,3 | 1191 | 1013 | чел.-ч. | чел.-ч. | 1 | 9 | 0 | 0 | 0 | 458.48 | 0 | 1 | 1 |  | 9 | 2 | 89851938 | 84 | 0 | 0 | 0 | 0 | 0 | 0 | 0 | 0
39 | 89851950 | 89851937 | 86187254 | 112 | 1 | 1 | 1 | 4-100-00 |  | Затраты труда машинистов | 1191 | 1013 | чел.-ч. | чел.-ч. | 1 | 3.21 | 0 | 0 | 0 | 0 | 0 | 1 | 2 |  | 3.21 | 2 | 89851939 | 85 | 0 | 0 | 0 | 0 | 0 | 0 | 0 | 0
39 | 89851951 | 89851937 | 86304287 | 1 | 1 | 1 | 2 | 91.04.01-031 | ФСЭМ-2022 доп.11, 91.04.01-031, приказ Минстроя России от 07.11.2024 г. № 747/пр | Машины бурильно-крановые на автомобильном ходу, диаметр бурения до 800 мм, глубина бурения до 5 м | 1368 | 1011 | маш.-ч | маш.-ч | 1 | 2.6 | 0 | 2088.77 | 563.72 | 0 | 0 | 1 | 0 |  | 2.6 | 2 | 89851940 | 86 | 0 | 0 | 0 | 0 | 0 | 0 | 0 | 0
39 | 89851952 | 89851937 | 86305286 | 1 | 1 | 1 | 2 | 91.14.02-001 | ФСЭМ-2022 доп.7, 91.14.02-001, приказ Минстроя России от 02.08.2023 г. № 551/пр | Автомобили бортовые, грузоподъемность до 5 т | 1368 | 1011 | маш.-ч | маш.-ч | 1 | 0.61 | 0 | 477.92 | 490.51 | 0 | 0 | 1 | 0 |  | 0.61 | 2 | 89851941 | 87 | 0 | 0 | 0 | 0 | 0 | 0 | 0 | 0
39 | 89851953 | 89851937 | 86255978 | 1 | 1 | 1 | 3 | 01.3.01.06-0038 | ФСБЦ-2022, 01.3.01.06-0038, приказ Минстроя России от 18.05.2022 г. № 378/пр | Смазка защитная электросетевая | 1346 | 1009 | кг | кг | 1 | 0.1 | 238.29 | 0 | 0 | 0 | 0 | 1 | 0 |  | 0.1 | 2 | 89851942 | 88 | 0 | 0 | 0 | 0 | 0 | 0 | 0 | 0
39 | 89851954 | 89851937 | 86255985 | 1 | 1 | 1 | 3 | 01.3.01.06-0051 | ФСБЦ-2022 доп.12, 01.3.01.06-0051, приказ Минстроя России от 07.11.2024 г. № 747/пр | Смазка солидол жировой Ж | 1346 | 1009 | кг | кг | 1 | 0.03 | 58.53 | 0 | 0 | 0 | 0 | 1 | 0 |  | 0.03 | 2 | 89851943 | 89 | 0 | 0 | 0 | 0 | 0 | 0 | 0 | 0
39 | 89851955 | 89851937 | 86259052 | 1 | 1 | 1 | 3 | 01.7.15.03-0042 | ФСБЦ-2022, 01.7.15.03-0042, приказ Минстроя России от 18.05.2022 г. № 378/пр | Болты с гайками и шайбами строительные | 1346 | 1009 | кг | кг | 1 | 0 | 174.93 | 0 | 0 | 0 | 1 | 0 | 0 |  | 0 | 3 | -1 |  | 0 | 0 | 0 | 0 | 0 | 0 | 0 | 0
39 | 89851956 | 89851937 | 86260179 | 1 | 1 | 1 | 3 | 01.7.20.08-0051 | ФСБЦ-2022 доп.8, 01.7.20.08-0051, приказ Минстроя России от 14.11.2023 г. № 817/пр | Ветошь хлопчатобумажная цветная | 1346 | 1009 | кг | кг | 1 | 0.02 | 56.11 | 0 | 0 | 0 | 0 | 1 | 0 |  | 0.02 | 2 | 89851944 | 90 | 0 | 0 | 0 | 0 | 0 | 0 | 0 | 0
39 | 89851957 | 89851937 | 86188558 | 112 | 1 | 1 | 3 | 05.1.02.07 |  | Стойка железобетонная вибрированная для опор | 1371 | 1013 | ШТ | ШТ | 1 | 0 | 0 | 0 | 0 | 0 | 1 | 0 | 0 |  | 0 | 3 | -1 |  | 0 | 0 | 0 | 0 | 0 | 0 | 0 | 0
39 | 89851958 | 89851937 | 86189235 | 112 | 1 | 1 | 3 | 07.2.02.05 |  | Траверсы стальные | 1348 | 1009 | т | т | 1000 | 0 | 0 | 0 | 0 | 0 | 1 | 0 | 0 |  | 0 | 3 | -1 |  | 0 | 0 | 0 | 0 | 0 | 0 | 0 | 0
39 | 89851959 | 89851937 | 86189374 | 112 | 1 | 1 | 3 | 07.2.07.13 |  | Хомуты стальные | 1346 | 1009 | кг | кг | 1 | 0 | 0 | 0 | 0 | 0 | 1 | 0 | 0 |  | 0 | 3 | -1 |  | 0 | 0 | 0 | 0 | 0 | 0 | 0 | 0
39 | 89851960 | 89851937 | 86189687 | 112 | 1 | 1 | 3 | 08.3.04.02 |  | Сталь стержневая диаметром до 10 мм | 1348 | 1009 | т | т | 1000 | 0 | 0 | 0 | 0 | 0 | 1 | 0 | 0 |  | 0 | 3 | -1 |  | 0 | 0 | 0 | 0 | 0 | 0 | 0 | 0
39 | 89851961 | 89851937 | 86275523 | 1 | 1 | 1 | 3 | 14.4.02.04-0182 | ФСБЦ-2022, 14.4.02.04-0182, приказ Минстроя России от 18.05.2022 г. № 378/пр | Краска масляная МА-15, цветная | 1348 | 1009 | т | т | 1000 | 0.0004 | 61265.39 | 0 | 0 | 0 | 0 | 1 | 0 |  | 0.0004 | 2 | 89851945 | 91 | 0 | 0 | 0 | 0 | 0 | 0 | 0 | 0
39 | 89851962 | 89851937 | 86275551 | 1 | 1 | 1 | 3 | 14.4.03.03-0102 | ФСБЦ-2022 доп.4, 14.4.03.03-0102, приказ Минстроя России от 27.12.2022 г. № 1133/пр | Лак битумный БТ-577 | 1348 | 1009 | т | т | 1000 | 0.0001 | 80020.98 | 0 | 0 | 0 | 0 | 1 | 0 |  | 0.0001 | 2 | 89851946 | 92 | 0 | 0 | 0 | 0 | 0 | 0 | 0 | 0
39 | 89851963 | 89851937 | 86282904 | 1 | 1 | 1 | 3 | 20.2.02.04-0006 | ФСБЦ-2022, 20.2.02.04-0006, приказ Минстроя России от 18.05.2022 г. № 378/пр | Колпачки полиэтиленовые К-6 | 1425 | 1013 | 100 ШТ | 100 ШТ | 1 | 0.06 | 1031.73 | 0 | 0 | 0 | 0 | 1 | 0 |  | 0.06 | 2 | 89851947 | 93 | 0 | 0 | 0 | 0 | 0 | 0 | 0 | 0
39 | 89851964 | 89851937 | 86191943 | 112 | 1 | 1 | 3 | 22.2.01.04 |  | Изоляторы штыревые | 1371 | 1013 | ШТ | ШТ | 1 | 0 | 0 | 0 | 0 | 0 | 1 | 0 | 0 |  | 0 | 3 | -1 |  | 0 | 0 | 0 | 0 | 0 | 0 | 0 | 0
39 | 89851965 | 89851937 | 86191956 | 112 | 1 | 1 | 3 | 22.2.02.07 |  | Детали крепления стальные | 1346 | 1009 | кг | кг | 1 | 0 | 0 | 0 | 0 | 0 | 1 | 0 | 0 |  | 0 | 3 | -1 |  | 0 | 0 | 0 | 0 | 0 | 0 | 0 | 0
39 | 89851966 | 89851937 | 86191966 | 112 | 1 | 1 | 3 | 22.2.02.09 |  | Детали крепления стальные | 1346 | 1009 | кг | кг | 1 | 0 | 0 | 0 | 0 | 0 | 1 | 0 | 0 |  | 0 | 3 | -1 |  | 0 | 0 | 0 | 0 | 0 | 0 | 0 | 0
39 | 89851967 | 89851937 | 86191988 | 112 | 1 | 1 | 3 | 22.2.02.21 |  | Штыри | 1371 | 1013 | ШТ | ШТ | 1 | 0 | 0 | 0 | 0 | 0 | 1 | 0 | 0 |  | 0 | 3 | -1 |  | 0 | 0 | 0 | 0 | 0 | 0 | 0 | 0
39 | 89851968 | 89851937 | 86191992 | 112 | 1 | 1 | 3 | 22.2.02.23 |  | Металлические плакаты | 1371 | 1013 | ШТ | ШТ | 1 | 0 | 0 | 0 | 0 | 0 | 1 | 0 | 0 |  | 0 | 3 | -1 |  | 0 | 0 | 0 | 0 | 0 | 0 | 0 | 0
41 | 89851984 | 89851970 | 86187212 | 112 | 1 | 1 | 1 | 2-100-02 |  | Рабочий 2 разряда | 1369 | 1013 | чел.-ч | чел.-ч | 1 | 0.99 | 0 | 0 | 0 | 404.65 | 0 | 1 | 1 | *(0,15+1) | 1.1385 | 2 | 89851971 | 95 | 0 | 0 | 0 | 0 | 0 | 0 | 0 | 0
41 | 89851985 | 89851970 | 86187214 | 112 | 1 | 1 | 1 | 2-100-03 |  | Рабочий 3 разряда | 1369 | 1013 | чел.-ч | чел.-ч | 1 | 47.29 | 0 | 0 | 0 | 441.78 | 0 | 1 | 1 | *(0,15+1) | 54.3835 | 2 | 89851972 | 96 | 0 | 0 | 0 | 0 | 0 | 0 | 0 | 0
41 | 89851986 | 89851970 | 86187220 | 112 | 1 | 1 | 1 | 2-100-04 |  | Рабочий 4 разряда | 1369 | 1013 | чел.-ч | чел.-ч | 1 | 23.42 | 0 | 0 | 0 | 497.46 | 0 | 1 | 1 | *(0,15+1) | 26.933 | 2 | 89851973 | 97 | 0 | 0 | 0 | 0 | 0 | 0 | 0 | 0
41 | 89851987 | 89851970 | 86187222 | 112 | 1 | 1 | 1 | 2-100-05 |  | Рабочий 5 разряда | 1369 | 1013 | чел.-ч | чел.-ч | 1 | 23.42 | 0 | 0 | 0 | 571.71 | 0 | 1 | 1 | *(0,15+1) | 26.933 | 2 | 89851974 | 98 | 0 | 0 | 0 | 0 | 0 | 0 | 0 | 0
41 | 89851988 | 89851970 | 86187254 | 112 | 1 | 1 | 1 | 4-100-00 |  | Затраты труда машинистов | 1191 | 1013 | чел.-ч. | чел.-ч. | 1 | 24.89 | 0 | 0 | 0 | 0 | 0 | 1 | 2 | *(0,15+1) | 28.6235 | 2 | 89851975 | 99 | 0 | 0 | 0 | 0 | 0 | 0 | 0 | 0
41 | 89851989 | 89851970 | 86304401 | 1 | 1 | 1 | 2 | 91.05.05-015 | ФСЭМ-2022, 91.05.05-015, приказ Минстроя России от 18.05.2022 г. № 378/пр | Краны на автомобильном ходу, грузоподъемность 16 т | 1368 | 1011 | маш.-ч | маш.-ч | 1 | 0.75 | 0 | 1552.12 | 668.23 | 0 | 0 | 1 | 0 | *(0,15+1) | 0.8625 | 2 | 89851976 | 100 | 0 | 0 | 0 | 0 | 0 | 0 | 0 | 0
41 | 89851990 | 89851970 | 86304535 | 1 | 1 | 1 | 2 | 91.06.03-055 | ФСЭМ-2022, 91.06.03-055, приказ Минстроя России от 18.05.2022 г. № 378/пр | Лебедки электрические тяговым усилием 19,62 кН (2 т) | 1368 | 1011 | маш.-ч | маш.-ч | 1 | 0.81 | 0 | 11.45 | 0 | 0 | 0 | 1 | 0 | *(0,15+1) | 0.9315 | 2 | 89851977 | 101 | 0 | 0 | 0 | 0 | 0 | 0 | 0 | 0
41 | 89851991 | 89851970 | 86304574 | 1 | 1 | 1 | 2 | 91.06.06-011 | ФСЭМ-2022, 91.06.06-011, приказ Минстроя России от 18.05.2022 г. № 378/пр | Автогидроподъемники, высота подъема 12 м | 1368 | 1011 | маш.-ч | маш.-ч | 1 | 22.74 | 0 | 346.73 | 490.51 | 0 | 0 | 1 | 0 | *(0,15+1) | 26.151 | 2 | 89851978 | 102 | 0 | 0 | 0 | 0 | 0 | 0 | 0 | 0
41 | 89851992 | 89851970 | 86305286 | 1 | 1 | 1 | 2 | 91.14.02-001 | ФСЭМ-2022 доп.7, 91.14.02-001, приказ Минстроя России от 02.08.2023 г. № 551/пр | Автомобили бортовые, грузоподъемность до 5 т | 1368 | 1011 | маш.-ч | маш.-ч | 1 | 0.59 | 0 | 477.92 | 490.51 | 0 | 0 | 1 | 0 | *(0,15+1) | 0.6785 | 2 | 89851979 | 103 | 0 | 0 | 0 | 0 | 0 | 0 | 0 | 0
41 | 89851993 | 89851970 | 86305480 | 1 | 1 | 1 | 2 | 91.17.04-544 | ФСЭМ-2022, 91.17.04-544, приказ Минстроя России от 18.05.2022 г. № 378/пр | Генераторы бензиновые портативные, мощность до 6 кВт | 1368 | 1011 | маш.-ч | маш.-ч | 1 | 0.81 | 0 | 170.23 | 497.46 | 0 | 0 | 1 | 0 | *(0,15+1) | 0.9315 | 2 | 89851980 | 104 | 0 | 0 | 0 | 0 | 0 | 0 | 0 | 0
41 | 89851994 | 89851970 | 86191742 | 112 | 1 | 1 | 3 | 20.1.01.01 |  | Комплект линейной арматуры для крепления СИП-2 на опоре ВЛИ | 1371 | 1013 | ШТ | ШТ | 1 | 0 | 0 | 0 | 0 | 0 | 1 | 0 | 0 |  | 0 | 2 | 89851981 | 105 | 0 | 0 | 0 | 0 | 0 | 0 | 0 | 0
41 | 89851995 | 89851970 | 86191750 | 112 | 1 | 1 | 3 | 20.1.01.11 |  | Комплект линейной арматуры для устройства заземлений на опорах ВЛИ | 1371 | 1013 | ШТ | ШТ | 1 | 0 | 0 | 0 | 0 | 0 | 1 | 0 | 0 |  | 0 | 2 | 89851982 | 106 | 0 | 0 | 0 | 0 | 0 | 0 | 0 | 0
41 | 89851996 | 89851970 | 86191907 | 112 | 1 | 1 | 3 | 21.2.01.01 |  | Провода самонесущие изолированные для ВЛИ | 1477 | 1013 | 1000 м | 1000 М | 1 | 0 | 0 | 0 | 0 | 0 | 1 | 0 | 0 |  | 0 | 2 | 89851983 | 107 | 0 | 0 | 0 | 0 | 0 | 0 | 0 | 0
42 | 89852005 | 89851997 | 82998235 | 111 | 1 | 1 | 1 | 2-100-03 |  | Рабочий 3 разряда | 1369 | 1013 | чел.-ч | чел.-ч | 1 | 0.91 | 0 | 0 | 0 | 441.78 | 0 | 1 | 1 | *(0,15+1) | 1.0465 | 2 | 89851998 | 108 | 0 | 0 | 0 | 0 | 0 | 0 | 0 | 0
42 | 89852006 | 89851997 | 82998241 | 111 | 1 | 1 | 1 | 2-100-04 |  | Рабочий 4 разряда | 1369 | 1013 | чел.-ч | чел.-ч | 1 | 0.45 | 0 | 0 | 0 | 497.46 | 0 | 1 | 1 | *(0,15+1) | 0.5175 | 2 | 89851999 | 109 | 0 | 0 | 0 | 0 | 0 | 0 | 0 | 0
42 | 89852007 | 89851997 | 82998243 | 111 | 1 | 1 | 1 | 2-100-05 |  | Рабочий 5 разряда | 1369 | 1013 | чел.-ч | чел.-ч | 1 | 0.45 | 0 | 0 | 0 | 571.71 | 0 | 1 | 1 | *(0,15+1) | 0.5175 | 2 | 89852000 | 110 | 0 | 0 | 0 | 0 | 0 | 0 | 0 | 0
42 | 89852008 | 89851997 | 82998275 | 111 | 1 | 1 | 1 | 4-100-00 |  | Затраты труда машинистов | 1191 | 1013 | чел.-ч. | чел.-ч. | 1 | 0.44 | 0 | 0 | 0 | 0 | 0 | 1 | 2 | *(0,15+1) | 0.506 | 2 | 89852001 | 111 | 0 | 0 | 0 | 0 | 0 | 0 | 0 | 0
42 | 89852009 | 89851997 | 83118948 | 1 | 1 | 1 | 2 | 91.06.06-011 | ФСЭМ-2022, 91.06.06-011, приказ Минстроя России от 18.05.2022 г. № 378/пр | Автогидроподъемники, высота подъема 12 м | 1368 | 1011 | маш.-ч | маш.-ч | 1 | 0.44 | 0 | 346.73 | 476.46 | 0 | 0 | 1 | 0 | *(0,15+1) | 0.506 | 2 | 89852002 | 112 | 0 | 0 | 0 | 0 | 0 | 0 | 0 | 0
42 | 89852010 | 89851997 | 83002737 | 111 | 1 | 1 | 3 | 20.1.01.01 |  | Комплект линейной арматуры для крепления СИП-2 на опоре ВЛИ | 1371 | 1013 | ШТ | ШТ | 1 | 0 | 0 | 0 | 0 | 0 | 1 | 0 | 0 |  | 0 | 2 | 89852003 | 113 | 0 | 0 | 0 | 0 | 0 | 0 | 0 | 0
42 | 89852011 | 89851997 | 83002745 | 111 | 1 | 1 | 3 | 20.1.01.11 |  | Комплект линейной арматуры для устройства заземлений на опорах ВЛИ | 1371 | 1013 | ШТ | ШТ | 1 | 0 | 0 | 0 | 0 | 0 | 1 | 0 | 0 |  | 0 | 2 | 89852004 | 114 | 0 | 0 | 0 | 0 | 0 | 0 | 0 | 0
43 | 89852022 | 89852012 | 86187044 | 112 | 1 | 1 | 1 | 1-100-40 |  | Средний разряд работы 4,0 | 1191 | 1013 | чел.-ч. | чел.-ч. | 1 | 41.2 | 0 | 0 | 0 | 497.46 | 0 | 1 | 1 |  | 41.2 | 2 | 89852013 | 115 | 0 | 0 | 0 | 0 | 0 | 0 | 0 | 0
43 | 89852023 | 89852012 | 86187254 | 112 | 1 | 1 | 1 | 4-100-00 |  | Затраты труда машинистов | 1191 | 1013 | чел.-ч. | чел.-ч. | 1 | 0.2 | 0 | 0 | 0 | 0 | 0 | 1 | 2 |  | 0.2 | 2 | 89852014 | 116 | 0 | 0 | 0 | 0 | 0 | 0 | 0 | 0
43 | 89852024 | 89852012 | 86304401 | 1 | 1 | 1 | 2 | 91.05.05-015 | ФСЭМ-2022, 91.05.05-015, приказ Минстроя России от 18.05.2022 г. № 378/пр | Краны на автомобильном ходу, грузоподъемность 16 т | 1368 | 1011 | маш.-ч | маш.-ч | 1 | 0.1 | 0 | 1552.12 | 668.23 | 0 | 0 | 1 | 0 |  | 0.1 | 2 | 89852015 | 117 | 0 | 0 | 0 | 0 | 0 | 0 | 0 | 0
43 | 89852025 | 89852012 | 86305286 | 1 | 1 | 1 | 2 | 91.14.02-001 | ФСЭМ-2022 доп.7, 91.14.02-001, приказ Минстроя России от 02.08.2023 г. № 551/пр | Автомобили бортовые, грузоподъемность до 5 т | 1368 | 1011 | маш.-ч | маш.-ч | 1 | 0.1 | 0 | 477.92 | 490.51 | 0 | 0 | 1 | 0 |  | 0.1 | 2 | 89852016 | 118 | 0 | 0 | 0 | 0 | 0 | 0 | 0 | 0
43 | 89852026 | 89852012 | 86305478 | 1 | 1 | 1 | 2 | 91.17.04-233 | ФСЭМ-2022, 91.17.04-233, приказ Минстроя России от 18.05.2022 г. № 378/пр | Аппараты сварочные для ручной дуговой сварки, сварочный ток до 350 А | 1368 | 1011 | маш.-ч | маш.-ч | 1 | 0.16 | 0 | 29.08 | 0 | 0 | 0 | 1 | 0 |  | 0.16 | 2 | 89852017 | 119 | 0 | 0 | 0 | 0 | 0 | 0 | 0 | 0
43 | 89852027 | 89852012 | 86265968 | 1 | 1 | 1 | 3 | 08.3.07.01-0052 | ФСБЦ-2022 доп.4, 08.3.07.01-0052, приказ Минстроя России от 27.12.2022 г. № 1133/пр | Прокат стальной горячекатаный полосовой, марки стали Ст3сп, Ст3пс, размеры 50х5 мм | 1348 | 1009 | т | т | 1000 | 0.003 | 70310.45 | 0 | 0 | 0 | 0 | 1 | 0 | )*0 | 0 | 2 | 89852018 | 120 | 0 | 0 | 0 | 0 | 0 | 0 | 0 | 0
43 | 89852028 | 89852012 | 86275517 | 1 | 1 | 1 | 3 | 14.4.02.04-0142 | ФСБЦ-2022, 14.4.02.04-0142, приказ Минстроя России от 18.05.2022 г. № 378/пр | Краска масляная МА-0115, мумия, сурик железный | 1346 | 1009 | кг | кг | 1 | 0.8 | 79.88 | 0 | 0 | 0 | 0 | 1 | 0 | )*0 | 0 | 2 | 89852019 | 121 | 0 | 0 | 0 | 0 | 0 | 0 | 0 | 0
43 | 89852029 | 89852012 | 86285951 | 1 | 1 | 1 | 3 | 20.5.04.03-0002 | ФСБЦ-2022, 20.5.04.03-0002, приказ Минстроя России от 18.05.2022 г. № 378/пр | Зажимы наборные проходные ЗН24-4П25 | 1425 | 1013 | 100 ШТ | 100 ШТ | 1 | 1.02 | 896.51 | 0 | 0 | 0 | 0 | 1 | 0 | )*0 | 0 | 2 | 89852020 | 122 | 0 | 0 | 0 | 0 | 0 | 0 | 0 | 0
43 | 89852030 | 89852012 | 86192845 | 112 | 1 | 1 | 3 | 421/пр_2020_п.75_пп.а |  | Сметная стоимость вспомогательных ненормируемых материальных ресурсов, не учтенная в сметной норме, 2% | 3277935 | 1013 | % | % | 1 | 2 | 0 | 0 | 0 | 0 | 0 | 0 | 0 | )*0 | 0 | 2 | 89852021 | 123 | 0 | 0 | 0 | 0 | 0 | 0 | 0 | 0
45 | 89852051 | 89852049 | 82998037 | 111 | 1 | 1 | 1 | 1-100-20 |  | Затраты труда рабочих (Средний разряд - 2) | 1191 | 1013 | чел.-ч. | чел.-ч. | 1 | 154 | 0 | 0 | 0 | 404.65 | 0 | 1 | 1 | *(0,15+1) | 177.1 | 2 | 89852050 | 124 | 0 | 0 | 0 | 0 | 0 | 0 | 0 | 0
46 | 89852054 | 89852052 | 86186943 | 112 | 1 | 1 | 1 | 1-100-15 |  | Средний разряд работы 1,5 | 1191 | 1013 | чел.-ч. | чел.-ч. | 1 | 88.5 | 0 | 0 | 0 | 387.95 | 0 | 1 | 1 | *(0,15+1) | 101.775 | 2 | 89852053 | 125 | 0 | 0 | 0 | 0 | 0 | 0 | 0 | 0
47 | 89852064 | 89852055 | 82998097 | 111 | 1 | 1 | 1 | 1-100-38 |  | Затраты труда рабочих (Средний разряд - 3,8) | 1191 | 1013 | чел.-ч. | чел.-ч. | 1 | 9.27 | 0 | 0 | 0 | 486.32 | 0 | 1 | 1 | *(0,15+1) | 10.6605 | 2 | 89852056 | 126 | 0 | 0 | 0 | 0 | 0 | 0 | 0 | 0
47 | 89852065 | 89852055 | 82998275 | 111 | 1 | 1 | 1 | 4-100-00 |  | Затраты труда машинистов | 1191 | 1013 | чел.-ч. | чел.-ч. | 1 | 0.34 | 0 | 0 | 0 | 0 | 0 | 1 | 2 | *(0,15+1) | 0.391 | 2 | 89852057 | 127 | 0 | 0 | 0 | 0 | 0 | 0 | 0 | 0
47 | 89852066 | 89852055 | 83118775 | 1 | 1 | 1 | 2 | 91.05.05-015 | ФСЭМ-2022, 91.05.05-015, приказ Минстроя России от 18.05.2022 г. № 378/пр | Краны на автомобильном ходу, грузоподъемность 16 т | 1368 | 1011 | маш.-ч | маш.-ч | 1 | 0.17 | 0 | 1552.12 | 668.23 | 0 | 0 | 1 | 0 | *(0,15+1) | 0.1955 | 2 | 89852058 | 128 | 0 | 0 | 0 | 0 | 0 | 0 | 0 | 0
47 | 89852067 | 89852055 | 83119658 | 1 | 1 | 1 | 2 | 91.14.02-001 | ФСЭМ-2022 доп.7, 91.14.02-001, приказ Минстроя России от 02.08.2023 г. № 551/пр | Автомобили бортовые, грузоподъемность до 5 т | 1368 | 1011 | маш.-ч | маш.-ч | 1 | 0.17 | 0 | 477.92 | 476.46 | 0 | 0 | 1 | 0 | *(0,15+1) | 0.1955 | 2 | 89852059 | 129 | 0 | 0 | 0 | 0 | 0 | 0 | 0 | 0
47 | 89852068 | 89852055 | 83119849 | 1 | 1 | 1 | 2 | 91.17.04-233 | ФСЭМ-2022, 91.17.04-233, приказ Минстроя России от 18.05.2022 г. № 378/пр | Аппараты сварочные для ручной дуговой сварки, сварочный ток до 350 А | 1368 | 1011 | маш.-ч | маш.-ч | 1 | 1.51 | 0 | 29.08 | 0 | 0 | 0 | 1 | 0 | *(0,15+1) | 1.7365 | 2 | 89852060 | 130 | 0 | 0 | 0 | 0 | 0 | 0 | 0 | 0
47 | 89852069 | 89852055 | 83073122 | 1 | 1 | 1 | 3 | 01.7.11.07-0227 | ФСБЦ-2022, 01.7.11.07-0227, приказ Минстроя России от 18.05.2022 г. № 378/пр | Электроды сварочные для сварки низколегированных и углеродистых сталей УОНИ 13/45, Э42А, диаметр 4-5 мм | 1346 | 1009 | кг | кг | 1 | 0.65 | 155.63 | 0 | 0 | 0 | 0 | 1 | 0 |  | 0.65 | 2 | 89852061 | 131 | 0 | 0 | 0 | 0 | 0 | 0 | 0 | 0
47 | 89852070 | 89852055 | 83090066 | 1 | 1 | 1 | 3 | 14.4.01.09-0427 | ФСБЦ-2022 доп.8, 14.4.01.09-0427, приказ Минстроя России от 14.11.2023 г. № 817/пр | Грунтовка эпоксидная антикоррозионная с содержанием цинка для защиты металлических поверхностей, расход 0,20-0,39 кг/м2 | 1346 | 1009 | кг | кг | 1 | 2 | 911.56 | 0 | 0 | 0 | 0 | 1 | 0 |  | 2 | 2 | 89852062 | 132 | 0 | 0 | 0 | 0 | 0 | 0 | 0 | 0
47 | 89852071 | 89852055 | 83003841 | 111 | 1 | 1 | 3 | 421/пр_2020_п.75_пп.а |  | Сметная стоимость вспомогательных ненормируемых материальных ресурсов, не учтенная в сметной норме, 2% | 3277935 | 1013 | % | % | 1 | 2 | 0 | 0 | 0 | 0 | 0 | 0 | 0 |  | 2 | 2 | 89852063 | 133 | 0 | 0 | 0 | 0 | 0 | 0 | 0 | 0
49 | 89852082 | 89852073 | 82998097 | 111 | 1 | 1 | 1 | 1-100-38 |  | Затраты труда рабочих (Средний разряд - 3,8) | 1191 | 1013 | чел.-ч. | чел.-ч. | 1 | 16.5 | 0 | 0 | 0 | 486.32 | 0 | 1 | 1 | *(0,15+1) | 18.975 | 2 | 89852074 | 134 | 0 | 0 | 0 | 0 | 0 | 0 | 0 | 0
49 | 89852083 | 89852073 | 82998275 | 111 | 1 | 1 | 1 | 4-100-00 |  | Затраты труда машинистов | 1191 | 1013 | чел.-ч. | чел.-ч. | 1 | 0.26 | 0 | 0 | 0 | 0 | 0 | 1 | 2 | *(0,15+1) | 0.299 | 2 | 89852075 | 135 | 0 | 0 | 0 | 0 | 0 | 0 | 0 | 0
49 | 89852084 | 89852073 | 83118775 | 1 | 1 | 1 | 2 | 91.05.05-015 | ФСЭМ-2022, 91.05.05-015, приказ Минстроя России от 18.05.2022 г. № 378/пр | Краны на автомобильном ходу, грузоподъемность 16 т | 1368 | 1011 | маш.-ч | маш.-ч | 1 | 0.13 | 0 | 1552.12 | 668.23 | 0 | 0 | 1 | 0 | *(0,15+1) | 0.1495 | 2 | 89852076 | 136 | 0 | 0 | 0 | 0 | 0 | 0 | 0 | 0
49 | 89852085 | 89852073 | 83119658 | 1 | 1 | 1 | 2 | 91.14.02-001 | ФСЭМ-2022 доп.7, 91.14.02-001, приказ Минстроя России от 02.08.2023 г. № 551/пр | Автомобили бортовые, грузоподъемность до 5 т | 1368 | 1011 | маш.-ч | маш.-ч | 1 | 0.13 | 0 | 477.92 | 476.46 | 0 | 0 | 1 | 0 | *(0,15+1) | 0.1495 | 2 | 89852077 | 137 | 0 | 0 | 0 | 0 | 0 | 0 | 0 | 0
49 | 89852086 | 89852073 | 83119849 | 1 | 1 | 1 | 2 | 91.17.04-233 | ФСЭМ-2022, 91.17.04-233, приказ Минстроя России от 18.05.2022 г. № 378/пр | Аппараты сварочные для ручной дуговой сварки, сварочный ток до 350 А | 1368 | 1011 | маш.-ч | маш.-ч | 1 | 2.7 | 0 | 29.08 | 0 | 0 | 0 | 1 | 0 | *(0,15+1) | 3.105 | 2 | 89852078 | 138 | 0 | 0 | 0 | 0 | 0 | 0 | 0 | 0
49 | 89852087 | 89852073 | 83073122 | 1 | 1 | 1 | 3 | 01.7.11.07-0227 | ФСБЦ-2022, 01.7.11.07-0227, приказ Минстроя России от 18.05.2022 г. № 378/пр | Электроды сварочные для сварки низколегированных и углеродистых сталей УОНИ 13/45, Э42А, диаметр 4-5 мм | 1346 | 1009 | кг | кг | 1 | 0.6 | 155.63 | 0 | 0 | 0 | 0 | 1 | 0 |  | 0.6 | 2 | 89852079 | 139 | 0 | 0 | 0 | 0 | 0 | 0 | 0 | 0
49 | 89852088 | 89852073 | 83090066 | 1 | 1 | 1 | 3 | 14.4.01.09-0427 | ФСБЦ-2022 доп.8, 14.4.01.09-0427, приказ Минстроя России от 14.11.2023 г. № 817/пр | Грунтовка эпоксидная антикоррозионная с содержанием цинка для защиты металлических поверхностей, расход 0,20-0,39 кг/м2 | 1346 | 1009 | кг | кг | 1 | 2 | 911.56 | 0 | 0 | 0 | 0 | 1 | 0 |  | 2 | 2 | 89852080 | 140 | 0 | 0 | 0 | 0 | 0 | 0 | 0 | 0
49 | 89852089 | 89852073 | 83003841 | 111 | 1 | 1 | 3 | 421/пр_2020_п.75_пп.а |  | Сметная стоимость вспомогательных ненормируемых материальных ресурсов, не учтенная в сметной норме, 2% | 3277935 | 1013 | % | % | 1 | 2 | 0 | 0 | 0 | 0 | 0 | 0 | 0 |  | 2 | 2 | 89852081 | 141 | 0 | 0 | 0 | 0 | 0 | 0 | 0 | 0
51 | 89852101 | 89852091 | 82998097 | 111 | 1 | 1 | 1 | 1-100-38 |  | Затраты труда рабочих (Средний разряд - 3,8) | 1191 | 1013 | чел.-ч. | чел.-ч. | 1 | 18.5 | 0 | 0 | 0 | 486.32 | 0 | 1 | 1 | *(0,15+1) | 21.275 | 2 | 89852092 | 142 | 0 | 0 | 0 | 0 | 0 | 0 | 0 | 0
51 | 89852102 | 89852091 | 82998275 | 111 | 1 | 1 | 1 | 4-100-00 |  | Затраты труда машинистов | 1191 | 1013 | чел.-ч. | чел.-ч. | 1 | 0.34 | 0 | 0 | 0 | 0 | 0 | 1 | 2 | *(0,15+1) | 0.391 | 2 | 89852093 | 143 | 0 | 0 | 0 | 0 | 0 | 0 | 0 | 0
51 | 89852103 | 89852091 | 83118775 | 1 | 1 | 1 | 2 | 91.05.05-015 | ФСЭМ-2022, 91.05.05-015, приказ Минстроя России от 18.05.2022 г. № 378/пр | Краны на автомобильном ходу, грузоподъемность 16 т | 1368 | 1011 | маш.-ч | маш.-ч | 1 | 0.17 | 0 | 1552.12 | 668.23 | 0 | 0 | 1 | 0 | *(0,15+1) | 0.1955 | 2 | 89852094 | 144 | 0 | 0 | 0 | 0 | 0 | 0 | 0 | 0
51 | 89852104 | 89852091 | 83119658 | 1 | 1 | 1 | 2 | 91.14.02-001 | ФСЭМ-2022 доп.7, 91.14.02-001, приказ Минстроя России от 02.08.2023 г. № 551/пр | Автомобили бортовые, грузоподъемность до 5 т | 1368 | 1011 | маш.-ч | маш.-ч | 1 | 0.17 | 0 | 477.92 | 476.46 | 0 | 0 | 1 | 0 | *(0,15+1) | 0.1955 | 2 | 89852095 | 145 | 0 | 0 | 0 | 0 | 0 | 0 | 0 | 0
51 | 89852105 | 89852091 | 83119849 | 1 | 1 | 1 | 2 | 91.17.04-233 | ФСЭМ-2022, 91.17.04-233, приказ Минстроя России от 18.05.2022 г. № 378/пр | Аппараты сварочные для ручной дуговой сварки, сварочный ток до 350 А | 1368 | 1011 | маш.-ч | маш.-ч | 1 | 2.9 | 0 | 29.08 | 0 | 0 | 0 | 1 | 0 | *(0,15+1) | 3.335 | 2 | 89852096 | 146 | 0 | 0 | 0 | 0 | 0 | 0 | 0 | 0
51 | 89852106 | 89852091 | 83073122 | 1 | 1 | 1 | 3 | 01.7.11.07-0227 | ФСБЦ-2022, 01.7.11.07-0227, приказ Минстроя России от 18.05.2022 г. № 378/пр | Электроды сварочные для сварки низколегированных и углеродистых сталей УОНИ 13/45, Э42А, диаметр 4-5 мм | 1346 | 1009 | кг | кг | 1 | 0.9 | 155.63 | 0 | 0 | 0 | 0 | 1 | 0 |  | 0.9 | 2 | 89852097 | 147 | 0 | 0 | 0 | 0 | 0 | 0 | 0 | 0
51 | 89852107 | 89852091 | 83080604 | 1 | 1 | 1 | 3 | 08.3.05.02-0021 | ФСБЦ-2022, 08.3.05.02-0021, приказ Минстроя России от 18.05.2022 г. № 378/пр | Прокат листовой горячекатаный, марки стали Ст3сп, Ст3пс, ширина 1200-3000 мм, толщина 1-8 мм | 1348 | 1009 | т | т | 1000 | 0.004 | 52757.6 | 0 | 0 | 0 | 0 | 1 | 0 |  | 0.004 | 2 | 89852098 | 148 | 0 | 0 | 0 | 0 | 0 | 0 | 0 | 0
51 | 89852108 | 89852091 | 83090066 | 1 | 1 | 1 | 3 | 14.4.01.09-0427 | ФСБЦ-2022 доп.8, 14.4.01.09-0427, приказ Минстроя России от 14.11.2023 г. № 817/пр | Грунтовка эпоксидная антикоррозионная с содержанием цинка для защиты металлических поверхностей, расход 0,20-0,39 кг/м2 | 1346 | 1009 | кг | кг | 1 | 2.4 | 911.56 | 0 | 0 | 0 | 0 | 1 | 0 |  | 2.4 | 2 | 89852099 | 149 | 0 | 0 | 0 | 0 | 0 | 0 | 0 | 0
51 | 89852109 | 89852091 | 83003841 | 111 | 1 | 1 | 3 | 421/пр_2020_п.75_пп.а |  | Сметная стоимость вспомогательных ненормируемых материальных ресурсов, не учтенная в сметной норме, 2% | 3277935 | 1013 | % | % | 1 | 2 | 0 | 0 | 0 | 0 | 0 | 0 | 0 |  | 2 | 2 | 89852100 | 150 | 0 | 0 | 0 | 0 | 0 | 0 | 0 | 0
173 | 89852170 | 89852167 | 82998247 | 111 | 1 | 1 | 1 | 2-100-06 |  | Рабочий 6 разряда | 1369 | 1013 | чел.-ч | чел.-ч | 1 | 0.5 | 0 | 0 | 0 | 668.23 | 0 | 1 | 1 |  | 0.5 | 2 | 89852168 | 151 | 0 | 0 | 0 | 0 | 0 | 0 | 0 | 0
173 | 89852171 | 89852167 | 82998265 | 111 | 1 | 1 | 1 | 3-200-03 |  | Инженер III категории | 1369 | 1013 | чел.-ч | чел.-ч | 1 | 0.5 | 0 | 0 | 0 | 653.38 | 0 | 1 | 1 |  | 0.5 | 2 | 89852169 | 152 | 0 | 0 | 0 | 0 | 0 | 0 | 0 | 0
174 | 89852175 | 89852172 | 82998247 | 111 | 1 | 1 | 1 | 2-100-06 |  | Рабочий 6 разряда | 1369 | 1013 | чел.-ч | чел.-ч | 1 | 6.48 | 0 | 0 | 0 | 668.23 | 0 | 1 | 1 |  | 6.48 | 2 | 89852173 | 153 | 0 | 0 | 0 | 0 | 0 | 0 | 0 | 0
174 | 89852176 | 89852172 | 82998265 | 111 | 1 | 1 | 1 | 3-200-03 |  | Инженер III категории | 1369 | 1013 | чел.-ч | чел.-ч | 1 | 6.48 | 0 | 0 | 0 | 653.38 | 0 | 1 | 1 |  | 6.48 | 2 | 89852174 | 154 | 0 | 0 | 0 | 0 | 0 | 0 | 0 | 0
175 | 89852180 | 89852177 | 82998247 | 111 | 1 | 1 | 1 | 2-100-06 |  | Рабочий 6 разряда | 1369 | 1013 | чел.-ч | чел.-ч | 1 | 0.5 | 0 | 0 | 0 | 668.23 | 0 | 1 | 1 |  | 0.5 | 2 | 89852178 | 155 | 0 | 0 | 0 | 0 | 0 | 0 | 0 | 0
175 | 89852181 | 89852177 | 82998265 | 111 | 1 | 1 | 1 | 3-200-03 |  | Инженер III категории | 1369 | 1013 | чел.-ч | чел.-ч | 1 | 0.5 | 0 | 0 | 0 | 653.38 | 0 | 1 | 1 |  | 0.5 | 2 | 89852179 | 156 | 0 | 0 | 0 | 0 | 0 | 0 | 0 | 0
176 | 89852185 | 89852182 | 82998247 | 111 | 1 | 1 | 1 | 2-100-06 |  | Рабочий 6 разряда | 1369 | 1013 | чел.-ч | чел.-ч | 1 | 0.41 | 0 | 0 | 0 | 668.23 | 0 | 1 | 1 |  | 0.41 | 2 | 89852183 | 157 | 0 | 0 | 0 | 0 | 0 | 0 | 0 | 0
176 | 89852186 | 89852182 | 82998265 | 111 | 1 | 1 | 1 | 3-200-03 |  | Инженер III категории | 1369 | 1013 | чел.-ч | чел.-ч | 1 | 0.41 | 0 | 0 | 0 | 653.38 | 0 | 1 | 1 |  | 0.41 | 2 | 89852184 | 158 | 0 | 0 | 0 | 0 | 0 | 0 | 0 | 0
177 | 89852190 | 89852187 | 82998247 | 111 | 1 | 1 | 1 | 2-100-06 |  | Рабочий 6 разряда | 1369 | 1013 | чел.-ч | чел.-ч | 1 | 0.16 | 0 | 0 | 0 | 668.23 | 0 | 1 | 1 |  | 0.16 | 2 | 89852188 | 159 | 0 | 0 | 0 | 0 | 0 | 0 | 0 | 0
177 | 89852191 | 89852187 | 82998265 | 111 | 1 | 1 | 1 | 3-200-03 |  | Инженер III категории | 1369 | 1013 | чел.-ч | чел.-ч | 1 | 0.16 | 0 | 0 | 0 | 653.38 | 0 | 1 | 1 |  | 0.16 | 2 | 89852189 | 160 | 0 | 0 | 0 | 0 | 0 | 0 | 0 | 0

## SrcPoprs
28 | 1 | *1,15 | *1,15 | *1,15 | *1,15 | *1,15 | *1,15 | 421/пр_2020_прил.10_т.1_п.5_гр.3 | Производство работ осуществляется в стесненных условиях населенных пунктов | Методика 421/пр (Строительство)
29 | 1 | *1,15 | *1,15 | *1,15 | *1,15 | *1,15 | *1,15 | 421/пр_2020_прил.10_т.1_п.5_гр.3 | Производство работ осуществляется в стесненных условиях населенных пунктов | Методика 421/пр (Строительство)
30 | 1 | *1,15 | *1,15 | *1,15 | *1,15 | *1,15 | *1,15 | 421/пр_2020_прил.10_т.1_п.5_гр.3 | Производство работ осуществляется в стесненных условиях населенных пунктов | Методика 421/пр (Строительство)
31 | 1 | *1,15 | *1,15 | *1,15 | *1,15 | *1,15 | *1,15 | 421/пр_2020_прил.10_т.1_п.5_гр.3 | Производство работ осуществляется в стесненных условиях населенных пунктов | Методика 421/пр (Строительство)
35 | 1 | *1,15 | *1,15 | *1,15 | *1,15 | *1,15 | *1,15 | 421/пр_2020_прил.10_т.1_п.5_гр.3 | Производство работ осуществляется в стесненных условиях населенных пунктов | Методика 421/пр (Строительство)
37 | 1 | *1,15 | *1,15 | *1,15 | *1,15 | *1,15 | *1,15 | 421/пр_2020_прил.10_т.1_п.5_гр.3 | Производство работ осуществляется в стесненных условиях населенных пунктов | Методика 421/пр (Строительство)
38 | 1 | *1,15 | *1,15 | *1,15 | *1,15 | *1,15 | *1,15 | 421/пр_2020_прил.10_т.1_п.5_гр.3 | Производство работ осуществляется в стесненных условиях населенных пунктов | Методика 421/пр (Строительство)
41 | 1 | *1,15 | *1,15 | *1,15 | *1,15 | *1,15 | *1,15 | 421/пр_2020_прил.10_т.1_п.5_гр.3 | Производство работ осуществляется в стесненных условиях населенных пунктов | Методика 421/пр (Строительство)
42 | 1 | *1,15 | *1,15 | *1,15 | *1,15 | *1,15 | *1,15 | 421/пр_2020_прил.10_т.1_п.5_гр.3 | Производство работ осуществляется в стесненных условиях населенных пунктов | Методика 421/пр (Строительство)
45 | 1 | *1,15 | *1,15 | *1,15 | *1,15 | *1,15 | *1,15 | 421/пр_2020_прил.10_т.1_п.5_гр.3 | Производство работ осуществляется в стесненных условиях населенных пунктов | Методика 421/пр (Строительство)
46 | 1 | *1,15 | *1,15 | *1,15 | *1,15 | *1,15 | *1,15 | 421/пр_2020_прил.10_т.1_п.5_гр.3 | Производство работ осуществляется в стесненных условиях населенных пунктов | Методика 421/пр (Строительство)
47 | 1 | *1,15 | *1,15 | *1,15 | *1,15 | *1,15 | *1,15 | 421/пр_2020_прил.10_т.1_п.5_гр.4 | Производство работ осуществляется в стесненных условиях населенных пунктов | Методика 421/пр (Строительство)
49 | 1 | *1,15 | *1,15 | *1,15 | *1,15 | *1,15 | *1,15 | 421/пр_2020_прил.10_т.1_п.5_гр.4 | Производство работ осуществляется в стесненных условиях населенных пунктов | Методика 421/пр (Строительство)
51 | 1 | *1,15 | *1,15 | *1,15 | *1,15 | *1,15 | *1,15 | 421/пр_2020_прил.10_т.1_п.5_гр.4 | Производство работ осуществляется в стесненных условиях населенных пунктов | Методика 421/пр (Строительство)

## SrcKA
0 | Smeta.RU (495) 974-1589 |  | _PS_ |  | 0 | 0 | 0 | Smeta.RU |  | 1 | 74673 | 10 | 11 | 11 | 0 | 3
[5 empty] | Договор 311396 | Строительство ЛЭП-0,4 кВ от проект. ВЛИ-0,38 кВ (по дог-ру ТП №Ю8-23-302-185402(341006)), ПС №755 "Молоково", в т.ч. ПИР, МО, р-н Ленинский, д. Мисайлово Ю8-23-302-185912(354833) | [29 empty] | 0
|  | 1 | ТЦ_21.2.01.00_77_7727643060_22.07.2024_02 | Провод СИП2но 3х95+1х95 | 21.2.01.00 | м | 567.4 | 680.88 | 17.02 | 596.11 | 20 | 45495 | 2 | ООО "ПромЭнергоКомплект" | 117405, г. Москва,Варшавское шоссе, д. 141, стр. 80, этаж 2 оф. С23А | 7727643060 | 772601001 |  | 77 | 2 | 11.69 | 0 | 0 | РФ | 3 | *1 | 567.4 | 1 | 0 | 1 | 3 | м | Провод СИП2но 3х95+1х95 | 46015.5672 | 89852112
|  | 0 | ТЦ_21.2.01.00_77_7720302216_29.07.2024_02 | Провод СИП2но 3х95+1х95 | 21.2.01.00 | м | 590.42 | 708.5 | 17.71 | 620.29 | 20 | 45502 | 2 | ООО "ЭЛТКОМ" | 111123, г. Москва, ул. Перовская, 33А | 7720302216 | 772001001 | https://eltcom.ru/ | 77 | 2 | 12.16 | 0 | 0 | РФ | 3 | *1 | 590.42 | 1 | 0 | 1 | 3 | м | Провод СИП2но 3х95+1х95 | 46015.5672 | 89852112
|  | 0 | ТЦ_21.2.01.00_36_3663125850_01.08.2024_02 | Провод СИП2но 3х95+1х95 | 21.2.01.00 | м | 585.83 | 703 | 17.57 | 615.47 | 20 | 45505 | 1 | ООО «ТД ЭЛПРО» | 394028, Воронежская область, г. Воронеж, ул. Красный Октябрь, д. 2-Б/4 | 3663125850 | 366301001 | https://rsoek.ru/ | 36 | 2 | 12.07 | 0 | 0 | РФ | 3 | *1 | 585.83 | 1 | 0 | 1 | 3 | м | Провод СИП2но 3х95+1х95 | 46015.5672 | 89852112
|  | 1 | ТЦ_05.00.00.00_77_7727643060_22.07.2024_02 | Стойка СВ 95-3 | 05.00.00.00 | шт. | 10897 | 13076.4 | 326.91 | 11448.39 | 20 | 45495 | 2 | ООО "ПромЭнергоКомплект" | 117405, г. Москва,Варшавское шоссе, д. 141, стр. 80, этаж 2 оф. С23А | 7727643060 | 772601001 |  | 77 | 2 | 224.48 | 0 | 0 | РФ | 3 | *1 | 10897 | 1 | 0 | 1 | 3 | шт. | Стойка СВ 95-3 | 46015.5672 | 89852117
|  | 0 | ТЦ_05.00.00.00_77_7720302216_29.07.2024_02 | Стойка СВ 95-3 | 05.00.00.00 | шт. | 10915 | 13098 | 327.45 | 11467.3 | 20 | 45502 | 2 | ООО "ЭЛТКОМ" | 111123, г. Москва, ул. Перовская, 33А | 7720302216 | 772001001 | https://eltcom.ru/ | 77 | 2 | 224.85 | 0 | 0 | РФ | 3 | *1 | 10915 | 1 | 0 | 1 | 3 | шт. | Стойка СВ 95-3 | 46015.5672 | 89852117
|  | 0 | ТЦ_05.00.00.00_36_3663125850_01.08.2024_02 | Стойка СВ 95-3 | 05.00.00.00 | шт. | 11061.67 | 13274 | 331.85 | 11621.39 | 20 | 45505 | 1 | ООО «ТД ЭЛПРО» | 394028, Воронежская область, г. Воронеж, ул. Красный Октябрь, д. 2-Б/4 | 3663125850 | 366301001 | https://rsoek.ru/ | 36 | 2 | 227.87 | 0 | 0 |  | 3 | *1 | 11061.67 | 1 | 0 | 1 | 3 | шт. | Стойка СВ 95-3 | 46015.5672 | 89852117
|  | 1 | ТЦ_20.00.00.00_77_7727643060_22.07.2024_02 | Заземляющий проводник ЗП6 | 20.00.00.00 | шт. | 131 | 157.2 | 3.93 | 137.63 | 20 | 45495 | 2 | ООО "ПромЭнергоКомплект" | 117405, г. Москва,Варшавское шоссе, д. 141, стр. 80, этаж 2 оф. С23А | 7727643060 | 772601001 |  | 77 | 2 | 2.7 | 0 | 0 | РФ | 3 | *1 | 131 | 1 | 0 | 1 | 3 | м | Заземляющий проводник ЗП6 | 46015.5672 | 89852127
|  | 0 | ТЦ_20.00.00.00_77_7720302216_29.07.2024_02 | Заземляющий проводник ЗП6 | 20.00.00.00 | шт. | 134.17 | 161 | 4.03 | 140.96 | 20 | 45502 | 2 | ООО "ЭЛТКОМ" | 111123, г. Москва, ул. Перовская, 33А | 7720302216 | 772001001 | https://eltcom.ru/ | 77 | 2 | 2.76 | 0 | 0 | РФ | 3 | *1 | 134.17 | 1 | 0 | 1 | 3 | м | Заземляющий проводник ЗП6 | 46015.5672 | 89852127
|  | 0 | ТЦ_20.00.00.00_36_3663125850_01.08.2024_02 | Заземляющий проводник ЗП6 | 20.00.00.00 | шт. | 132.5 | 159 | 3.98 | 139.21 | 20 | 45505 | 1 | ООО «ТД ЭЛПРО» | 394028, Воронежская область, г. Воронеж, ул. Красный Октябрь, д. 2-Б/4 | 3663125850 | 366301001 | https://rsoek.ru/ | 36 | 2 | 2.73 | 0 | 0 | РФ | 3 | *1 | 132.5 | 1 | 0 | 1 | 3 | м | Заземляющий проводник ЗП6 | 46015.5672 | 89852127
|  | 1 | ТЦ_20.00.00.00_77_7727643060_22.07.2024_02 | Кронштейн У-4 | 20.00.00.00 | шт. | 1650 | 1980 | 49.5 | 1733.49 | 20 | 45495 | 2 | ООО "ПромЭнергоКомплект" | 117405, г. Москва,Варшавское шоссе, д. 141, стр. 80, этаж 2 оф. С23А | 7727643060 | 772601001 |  | 77 | 2 | 33.99 | 0 | 0 | РФ | 3 | *1 | 1650 | 1 | 0 | 1 | 3 | шт. | Крепление подкоса У52-М | 46015.5672 | 89852132
|  | 0 | ТЦ_20.00.00.00_77_7720302216_29.07.2024_02 | Кронштейн У-4 | 20.00.00.00 | шт. | 1673.33 | 2008 | 50.2 | 1758 | 20 | 45502 | 2 | ООО "ЭЛТКОМ" | 111123, г. Москва, ул. Перовская, 33А | 7720302216 | 772001001 | https://eltcom.ru/ | 77 | 2 | 34.47 | 0 | 0 | РФ | 3 | *1 | 1673.33 | 1 | 0 | 1 | 3 | шт. | Крепление подкоса У52-М | 46015.5672 | 89852132
|  | 0 | ТЦ_20.00.00.00_36_3663125850_01.08.2024_02 | Кронштейн У-4 | 20.00.00.00 | шт. | 1828.33 | 2194 | 54.85 | 1920.84 | 20 | 45505 | 1 | ООО «ТД ЭЛПРО» | 394028, Воронежская область, г. Воронеж, ул. Красный Октябрь, д. 2-Б/4 | 3663125850 | 366301001 | https://rsoek.ru/ | 36 | 2 | 37.66 | 0 | 0 | РФ | 3 | *1 | 1828.33 | 1 | 0 | 1 | 3 | шт. | Крепление подкоса У52-М | 46015.5672 | 89852132
|  | 1 | ТЦ_20.2.06.00_77_7727643060_22.07.2024_02 | Кронштейн анкерный CS10.3 | 20.2.06.00 | шт. | 388.33 | 466 | 11.65 | 407.98 | 20 | 45495 | 2 | ООО "ПромЭнергоКомплект" | 117405, г. Москва,Варшавское шоссе, д. 141, стр. 80, этаж 2 оф. С23А | 7727643060 | 772601001 |  | 77 | 2 | 8 | 0 | 0 | РФ | 3 | *1 | 388.33 | 1 | 0 | 1 | 3 | шт. | Кронштейн анкерный CS10.3 | 46015.5672 | 89852142
|  | 0 | ТЦ_20.2.06.00_77_7720302216_29.07.2024_02 | Кронштейн анкерный CS10.3 | 20.2.06.00 | шт. | 415 | 498 | 12.45 | 436 | 20 | 45502 | 2 | ООО "ЭЛТКОМ" | 111123, г. Москва, ул. Перовская, 33А | 7720302216 | 772001001 | https://eltcom.ru/ | 77 | 2 | 8.55 | 0 | 0 | РФ | 3 | *1 | 415 | 1 | 0 | 1 | 3 | шт. | Кронштейн анкерный CS10.3 | 46015.5672 | 89852142
|  | 0 | ТЦ_20.2.06.00_36_3663125850_01.08.2024_02 | Кронштейн анкерный CS10.3 | 20.2.06.00 | шт. | 405.83 | 487 | 12.17 | 426.36 | 20 | 45505 | 1 | ООО «ТД ЭЛПРО» | 394028, Воронежская область, г. Воронеж, ул. Красный Октябрь, д. 2-Б/4 | 3663125850 | 366301001 | https://rsoek.ru/ | 36 | 2 | 8.36 | 0 | 0 | РФ | 3 | *1 | 405.83 | 1 | 0 | 1 | 3 | шт. | Кронштейн анкерный CS10.3 | 46015.5672 | 89852142
|  | 1 | ТЦ_20.2.00.00_77_7727643060_22.07.2024_02 | Бугель В20 | 20.2.00.00 | шт. | 19 | 22.8 | 0.57 | 19.96 | 20 | 45495 | 2 | ООО "ПромЭнергоКомплект" | 117405, г. Москва,Варшавское шоссе, д. 141, стр. 80, этаж 2 оф. С23А | 7727643060 | 772601001 |  | 77 | 2 | 0.39 | 0 | 0 | РФ | 3 | *1 | 19 | 1 | 0 | 1 | 3 | шт. | Бугель В20 | 46015.5672 | 89852150
|  | 0 | ТЦ_20.2.00.00_77_7720302216_29.07.2024_02 | Бугель В20 | 20.2.00.00 | шт. | 20 | 24 | 0.6 | 21.01 | 20 | 45502 | 2 | ООО "ЭЛТКОМ" | 111123, г. Москва, ул. Перовская, 33А | 7720302216 | 772001001 | https://eltcom.ru/ | 77 | 2 | 0.41 | 0 | 0 | РФ | 3 | *1 | 20 | 1 | 0 | 1 | 3 | шт. | Бугель В20 | 46015.5672 | 89852150
|  | 0 | ТЦ_20.2.00.00_36_3663125850_01.08.2024_02 | Бугель В20 | 20.2.00.00 | шт. | 22.5 | 27 | 0.68 | 23.64 | 20 | 45505 | 1 | ООО «ТД ЭЛПРО» | 394028, Воронежская область, г. Воронеж, ул. Красный Октябрь, д. 2-Б/4 | 3663125850 | 366301001 | https://rsoek.ru/ | 36 | 2 | 0.46 | 0 | 0 |  | 3 | *1 | 22.5 | 1 | 0 | 1 | 3 | шт. | Бугель В20 | 46015.5672 | 89852150
|  | 1 | ТЦ_20.2.00.00_77_7727643060_22.07.2024_02 | Натяжной зажим DN 95-120 | 20.2.00.00 | шт. | 1160 | 1392 | 34.8 | 1218.7 | 20 | 45495 | 2 | ООО "ПромЭнергоКомплект" | 117405, г. Москва,Варшавское шоссе, д. 141, стр. 80, этаж 2 оф. С23А | 7727643060 | 772601001 |  | 77 | 2 | 23.9 | 0 | 0 | РФ | 3 | *1 | 1160 | 1 | 0 | 1 | 3 | шт. | Натяжной зажим DN 95-120 | 46015.5672 | 89852157
|  | 0 | ТЦ_20.2.00.00_77_7720302216_29.07.2024_02 | Натяжной зажим DN 95-120 | 20.2.00.00 | шт. | 1239.17 | 1487 | 37.18 | 1301.88 | 20 | 45502 | 2 | ООО "ЭЛТКОМ" | 111123, г. Москва, ул. Перовская, 33А | 7720302216 | 772001001 | https://eltcom.ru/ | 77 | 2 | 25.53 | 0 | 0 | РФ | 3 | *1 | 1239.17 | 1 | 0 | 1 | 3 | шт. | Натяжной зажим DN 95-120 | 46015.5672 | 89852157
|  | 0 | ТЦ_20.2.00.00_36_3663125850_01.08.2024_02 | Натяжной зажим DN 95-120 | 20.2.00.00 | шт. | 1326.67 | 1592 | 39.8 | 1393.8 | 20 | 45505 | 1 | ООО «ТД ЭЛПРО» | 394028, Воронежская область, г. Воронеж, ул. Красный Октябрь, д. 2-Б/4 | 3663125850 | 366301001 | https://rsoek.ru/ | 36 | 2 | 27.33 | 0 | 0 | РФ | 3 | *1 | 1326.67 | 1 | 0 | 1 | 3 | шт. | Натяжной зажим DN 95-120 | 46015.5672 | 89852157
|  | 1 | ТЦ_20.2.00.00_77_7727643060_22.07.2024_02 | Зажим PC481 | 20.2.00.00 | шт. | 953.33 | 1144 | 28.6 | 1001.57 | 20 | 45495 | 2 | ООО "ПромЭнергоКомплект" | 117405, г. Москва,Варшавское шоссе, д. 141, стр. 80, этаж 2 оф. С23А | 7727643060 | 772601001 |  | 77 | 2 | 19.64 | 0 | 0 | РФ | 3 | *1 | 953.33 | 1 | 0 | 1 | 3 | шт. | Зажим PC481 | 46015.5672 | 89852163
|  | 0 | ТЦ_20.2.00.00_77_7720302216_29.07.2024_02 | Зажим PC481 | 20.2.00.00 | шт. | 1080.83 | 1297 | 32.42 | 1135.52 | 20 | 45502 | 2 | ООО "ЭЛТКОМ" | 111123, г. Москва, ул. Перовская, 33А | 7720302216 | 772001001 | https://eltcom.ru/ | 77 | 2 | 22.27 | 0 | 0 | РФ | 3 | *1 | 1080.83 | 1 | 0 | 1 | 3 | шт. | Зажим PC481 | 46015.5672 | 89852163
|  | 0 | ТЦ_20.2.00.00_36_3663125850_01.08.2024_02 | Зажим PC481 | 20.2.00.00 | шт. | 1002.5 | 1203 | 30.08 | 1053.23 | 20 | 45505 | 1 | ООО «ТД ЭЛПРО» | 394028, Воронежская область, г. Воронеж, ул. Красный Октябрь, д. 2-Б/4 | 3663125850 | 366301001 | https://rsoek.ru/ | 36 | 2 | 20.65 | 0 | 0 | РФ | 3 | *1 | 1002.5 | 1 | 0 | 1 | 3 | шт. | Зажим PC481 | 46015.5672 | 89852163