## 12-01 (hidden)
Приложение № 1 к Сводному сметному расчету
Смета № 12-01
Предпроектное обследование. Разработка проектной документации.
16 месяцев проект
Наименование предприятия, здания, сооружения, стадии проектирования, этапа, вида проектных или изыскательских работ: |  | Создание подсистемы безопасности автоматизированной системы управления технологическим процессом Чирюртской ГЭС |  |  |  |  | Руководитель проекта | #REF! | Барков Д.С.
Наименование проектной (изыскательской) организации: |  | ООО "РусГидро ИТ сервис" |  |  |  |  | Главный инженер проекта | #REF! | Белев Д.В.
Наименование организации Заказчика: | [6 empty] | Начальник отдела СЗИ | #REF! | Ханмагомедов А.Х.
[7 empty] | Начальник УЭСПД | #REF! | Храпов В.
1. Расчет заработной платы | [5 empty] | руб. | Главный эксперт ОСЗИ | #REF! | Беленикин С.Ю.
№ п.п. | Перечень выполняемых работ | Исполнитель |  | Количество человеко-дней | Средняя оплата труда за 1 день | Оплата труда (всего) | Главный эксперт УЭСПД | #REF! | Решетников А.О.
|  | количество | должность |  |  |  | Ведущий эксперт | #REF! | Вантеев С.А.
1 | 2 | 3 | 4 | 5 | 6 | 7 | Ведущий эксперт ОСЗИ | #REF! | Цакоев З.Д.
1 | Отчет о предпроектном обследовании. Техническое задание на проектирование. Проектная документация в составе: -Ведомость технического проекта; -Пояснительная записка к техническому проекту; -Описание комплекса технических средств; -Структурная схема комплекса программных и программно-аппаратных средств; -Схема функциональной структуры; -Ведомость оборудования и ПО. Акт выполненных работ в рамках этапа. | 1 | Руководитель проекта | 2 | 8549.67 | 17099 | Главный эксперт ОСЗИ АльфаДок | #REF! | Цвилев А.С.
|  | 1 | Главный инженер проекта | 12 | 13055.22 | 156663 | Ведущий эксперт (технический писатель) | #REF! | Колодеца Е.В.
|  | 1 | Начальник отдела СЗИ | 4 | 12193.32 | 48773 |  | #REF!
|  | 1 | Начальник УЭСПД | 4 | 18822.75 | 75291 |  | Проверка
|  | 1 | Главный эксперт ОСЗИ | 6 | 10018.81 | 60113 |  | #REF!
|  | 1 | Главный эксперт УЭСПД | 12 | 10169.96 | 122040
|  | 1 | Ведущий эксперт | 6 | 8350.81 | 50105
|  | 1 | Ведущий эксперт ОСЗИ | 4 | 6099.81 | 24399
|  | 1 | Главный эксперт ОСЗИ АльфаДок | 4 | 7014.79 | 28059
|  | 1 | Ведущий эксперт (технический писатель) | 5 | 5700.36 | 28502
Итого заработной платы, (руб.) | [5 empty] | 611044
2. Расчет стоимости выполнения работ
2.1 Процент заработной платы в составе себестоимости, % | [5 empty] | 70
2.2 Себестоимость работ, (руб.) | [5 empty] | 872920
2.3 Уровень рентабельности, % | [5 empty] | 5
Итого, (руб.), без НДС: | [5 empty] | 916566
Девятьсот шестнадцать тысяч пятьсот шестьдесят шесть рублей 00 копеек (без НДС)
(сумма прописью)
Составил: Ведущий специалист УОС ООО «РусГидро ИТ сервис» |  |  |  | Д.С. Барков
Проверил: Начальник управления организационного сопровождения ООО "РусГидро ИТ сервис" |  |  |  | Е.В. Смирнова

## 12-02 (hidden)
Приложение № 2 к Сводному сметному расчету
Смета № 12-02
Разработка рабочей документации.
Наименование предприятия, здания, сооружения, стадии проектирования, этапа, вида проектных или изыскательских работ: |  | Создание подсистемы безопасности автоматизированной системы управления технологическим процессом Чирюртской ГЭС
Наименование проектной (изыскательской) организации: |  | ООО "РусГидро ИТ сервис"
Наименование организации Заказчика:
1. Расчет заработной платы | [5 empty] | руб.
№ п.п. | Перечень выполняемых работ | Исполнитель |  | Количество человеко-дней | Средняя оплата труда за 1 день | Оплата труда (всего)
|  | количество | должность
1 | 2 | 3 | 4 | 5 | 6 | 7
1 | Разработка рабочей документации на ПОБИ: Ведомость рабочей документации; Программа и методика испытаний; План производства работ; Логическая схема организации сети уровня L2; Логическая схема организации сети уровня L3; План расположения оборудования и проводок; Таблица соединений и подключений; Чертеж установки технических средств в шкафах; Спецификация оборудования и ПО; Акт выполненных работ в рамках этапа. | 1 | Руководитель проекта | 2 | 8549.67 | 17099
|  | 1 | Главный инженер проекта | 12 | 13055.22 | 156663
|  | 1 | Начальник отдела СЗИ | 4 | 12193.32 | 48773
|  | 1 | Начальник УЭСПД | 4 | 18822.75 | 75291
|  | 1 | Главный эксперт ОСЗИ | 12 | 10018.81 | 120226
|  | 1 | Главный эксперт УЭСПД | 20 | 10169.96 | 203399
|  | 1 | Ведущий эксперт | 10 | 8350.81 | 83508
|  | 1 | Ведущий эксперт ОСЗИ | 6 | 6099.81 | 36599
|  | 1 | Главный эксперт ОСЗИ АльфаДок | 6 | 7014.79 | 42089
|  | 1 | Ведущий эксперт (технический писатель) | 6 | 5700.36 | 34202
Итого заработной платы, (руб.) | [5 empty] | 817849
2. Расчет стоимости выполнения работ
2.1 Процент заработной платы в составе себестоимости, % | [5 empty] | 70
2.2 Себестоимость работ, (руб.) | [5 empty] | 1168356
2.3 Уровень рентабельности, % | [5 empty] | 5
Итого, (руб.), без НДС: | [5 empty] | 1226774
Один миллион двести двадцать шесть тысяч семьсот семьдесят четыре рубля 00 копеек (без НДС)
(сумма прописью)
Составил: Ведущий специалист УОС ООО «РусГидро ИТ сервис» |  |  |  | Д.С. Барков
Проверил: Начальник управления организационного сопровождения ООО "РусГидро ИТ сервис" |  |  |  | Е.В. Смирнова

## Спецификация
СПЕЦИФИКАЦИЯ ПОСТАВЛЯЕМОГО ОБОРУДОВАНИЯ И ПРОГРАММНОГО ОБЕСПЕЧЕНИЯ
№ партии | № поз. | Наименование обоудования / ПО с указанием Технических характеристик (описание) |  | Артикул, тип, марка / Каталожный номер ПО | Изготовитель (производитель) оборудования/ правообладатель ПО | Страна происхождения товара | Страна регистрации2 производителя / правообладателя ПО | Код ОКПД2 | Порядковый номер реестровой записи в Реестре российской промышленной продукции (ПП РФ 719) или Единый реестр российской радиоэлектронной продукции (ПП РФ 878) / Едином реестре российских программ для электронных вычислительных машин и баз данных (ПП РФ | Единица измерения | Количество | Цена за единицу, руб. без НДС | Общая стоимость, руб. без НДС | НДС, руб. | Общая стоимость с НДС, руб. с НДС | Срок поставки / Срок передачи права пользования | Срок предоставления права использования | Перечень сопроводительных документов для оборудования ( в том числе подтверждающих качество Товара)
1 | 2 | 3 |  | 4 | 5 | 6 | 7 | 8 | 9 | 10 | 11 | 12 | 13 | 14 | 15 | 16 | 17 | 18
1 |  | ОКПД2 28.99.39.190 Поставка программно-технического комплекса для модернизации верхнего уровня автоматизированной системы управления технологическим процессом Чебоксарской ГЭС в г. Новочебоксарск Чувашской республики
|  | Новые шкафы в сборе |  | 13: 0; 14: 0; 15: 0
| 1 | Шкаф коммуникационный ШКО №1 | Оборудование ВУ | 4: 58252232.425200.0013.401.011; 10: компл; 11: 1; 13: 0; 14: 0; 15: 0
| 2 | Шкаф коммуникационный ШКО №2 | Оборудование ВУ | 4: 58252232.425200.0013.401.012; 10: компл; 11: 1; 13: 0; 14: 0; 15: 0
| 3 | Шкаф серверный ЦОД №1 | Оборудование ВУ | 4: 58252232.425200.0013.401.001; 10: компл; 11: 1; 13: 0; 14: 0; 15: 0
| 4 | Шкаф серверный ЦОД №2 | Оборудование ВУ | 4: 58252232.425200.0013.401.002; 10: компл; 11: 1; 13: 0; 14: 0; 15: 0
| 5 | Шкаф ТСПД Устой-27.6 | Оборудование ВУ | 4: 58252232.425200.0013.401.111; 10: компл; 11: 1; 13: 0; 14: 0; 15: 0
| 6 | Шкаф учета 1-2Г | Оборудование АИИСКУЭ | 4: 58252232.425200.0013.401.201; 10: компл; 11: 1; 13: 0; 14: 0; 15: 0
| 7 | Шкаф учета 3-4Г | Оборудование АИИСКУЭ | 4: 58252232.425200.0013.401.202; 10: компл; 11: 1; 13: 0; 14: 0; 15: 0
| 8 | Шкаф учета 5-6Г | Оборудование АИИСКУЭ | 4: 58252232.425200.0013.401.203; 10: компл; 11: 1; 13: 0; 14: 0; 15: 0
| 9 | Шкаф учета 7-8Г | Оборудование АИИСКУЭ | 4: 58252232.425200.0013.401.204; 10: компл; 11: 1; 13: 0; 14: 0; 15: 0
| 10 | Шкаф учета 9-10Г | Оборудование АИИСКУЭ | 4: 58252232.425200.0013.401.205; 10: компл; 11: 1; 13: 0; 14: 0; 15: 0
| 11 | Шкаф учета 11-12Г | Оборудование АИИСКУЭ | 4: 58252232.425200.0013.401.206; 10: компл; 11: 1; 13: 0; 14: 0; 15: 0
| 12 | Шкаф учета 13-14Г | Оборудование АИИСКУЭ | 4: 58252232.425200.0013.401.207; 10: компл; 11: 1; 13: 0; 14: 0; 15: 0
| 13 | Шкаф учета 15-16Г | Оборудование АИИСКУЭ | 4: 58252232.425200.0013.401.208; 10: компл; 11: 1; 13: 0; 14: 0; 15: 0
| 14 | Шкаф учета 17-18Г | Оборудование АИИСКУЭ | 4: 58252232.425200.0013.401.209; 10: компл; 11: 1; 13: 0; 14: 0; 15: 0
| 15 | Шкаф учета 1КРУ | Оборудование АИИСКУЭ | 4: 58252232.425200.0013.401.213; 10: компл; 11: 1; 13: 0; 14: 0; 15: 0
| 16 | Шкаф учета 2КРУ | Оборудование АИИСКУЭ | 4: 58252232.425200.0013.401.214; 10: компл; 11: 1; 13: 0; 14: 0; 15: 0
| 17 | Шкаф учета 3КРУ | Оборудование АИИСКУЭ | 4: 58252232.425200.0013.401.215; 10: компл; 11: 1; 13: 0; 14: 0; 15: 0
| 18 | Шкаф учета 220 кВ №1 | Оборудование АИИСКУЭ | 4: 58252232.425200.0013.401.211; 10: компл; 11: 1; 13: 0; 14: 0; 15: 0
| 19 | Шкаф учета 220 кВ №2 | Оборудование АИИСКУЭ | 4: 58252232.425200.0013.401.212; 10: компл; 11: 1; 13: 0; 14: 0; 15: 0
| 20 | Шкаф учета 35, 500 кВ | Оборудование АИИСКУЭ | 4: 58252232.425200.0013.401.210; 10: компл; 11: 1; 13: 0; 14: 0; 15: 0
| 21 | Шкаф контроллерный СОТИАССО №1 | Оборудование ВУ | 4: 58252232.425200.0013.401.301; 10: компл; 11: 1; 13: 0; 14: 0; 15: 0
| 22 | Шкаф контроллерный СОТИАССО №2 | Оборудование ВУ | 4: 58252232.425200.0013.401.302; 10: компл; 11: 1; 13: 0; 14: 0; 15: 0
|  | Комплекты для установки в существующие шкафы. Необходимо разбить на позиции (ценообразующие и являющиеся оборудованием) с указанием полного наименования (тип, марка, артикул) каждой составляющей и стоимости за единицу |  | 13: 0; 14: 0; 15: 0
| 23 | Комплект в Шкаф ТСПД 1-2Г (существующий) |  | 4: 58252232.425200.0013.401.101; 10: компл.; 11: 1; 13: 0; 14: 0; 15: 0
| 23.1 | Панель для установки коммутаторов с DIN-рейкой; 19"; В: 3U | Материал ВУ | 4: PKDIN19.3U; 5: IPEX; 10: шт; 11: 1; 13: 0; 14: 0; 15: 0
| 23.2 | Кабельный органайзер полукольцами 19"; В: 1U | Материал ВУ | 4: HKO.19".1U; 5: IPEX; 10: шт; 11: 5; 13: 0; 14: 0; 15: 0
| 23.3 | Направляющая шина 1U жесткий монтаж для тяжелого оборудования | Материал ВУ | 4: NS1U.600; 5: IPEX; 10: шт; 11: 3; 13: 0; 14: 0; 15: 0
| 23.4 | Коммутатор сети «А», в составе: | Оборудование ВУ | 10: компл; 11: 1; 14: 0; 15: 0
| 23.5 | Промышленный модульный коммутатор L2 YN-SI5500AE | Оборудование ВУ | 4: YN-SI5500AE-4GX-8GS-4GC-20GE RMG; 5: Yarus-networks; 10: шт; 11: 1; 13: 0; 14: 0; 15: 0
| 23.8 | Оптический приемопередатчик SFP, 1G, 20км, SM, DDM, 1310нм, LC | Оборудование ВУ | 4: OMT-1G020; 5: Yarus-networks; 10: шт; 11: 2; 13: 0; 14: 0; 15: 0
| 23.10 | Коммутатор сети «В», в составе: | Оборудование ВУ | 10: компл; 11: 1; 14: 0; 15: 0
| 23.11 | Промышленный модульный коммутатор L2 YN-SI5500AE | Оборудование ВУ | 4: YN-SI5500AE-4GX-8GS-4GC-20GE RMG; 5: Yarus-networks; 10: шт; 11: 1; 13: 0; 14: 0; 15: 0
| 23.14 | Оптический приемопередатчик SFP, 1G, 20км, SM, DDM, 1310нм, LC | Оборудование ВУ | 4: OMT-1G020; 5: Yarus-networks; 10: шт; 11: 2; 13: 0; 14: 0; 15: 0
| 23.15 | Коммутатор RedBox, в составе: | Оборудование ВУ | 10: компл; 11: 1; 14: 0; 15: 0
| 23.16 | Промышленный модульный коммутатор L2 YN-SI3500AE | Оборудование ВУ | 4: YN-SI3500AE-4GX-2DC; 5: Yarus-networks; 10: шт; 11: 1; 13: 0; 14: 0; 15: 0
| 23.17 | Интерфейсный модуль 8 х 10/100/1000BASE-T | Оборудование ВУ | 4: YN-SIx500AE-M-4GE-HA; 5: Yarus-networks; 10: шт; 11: 1; 13: 0; 14: 0; 15: 0
| 23.18 | Интерфейсный модуль 8 х 10/100/1000BASE-T RJ-45 | Оборудование ВУ | 4: YN-SIx500A-M-8GE; 5: Yarus-networks; 10: шт; 11: 2; 13: 0; 14: 0; 15: 0
| 23.19 | Оптический приемопередатчик SFP, 1G, 20км, SM, DDM, 1310нм, LC | Оборудование ВУ | 4: OMT-1G020; 5: Yarus-networks; 10: шт; 11: 1; 13: 0; 14: 0; 15: 0
| 23.20 | Кросс в стойку в сборе на 48 портов с пигтейлами и адаптерами LC SM | Оборудование ВУ | 4: ШКОС-Л -1U/2 -48 -LC ~48 -LC/SM ~48 -LC/UPC; 5: ЗАО СВЯЗЬСТРОЙ-ДЕТАЛЬ; 10: шт; 11: 2; 13: 0; 14: 0; 15: 0
| 23.21 | Патч-панель 19" 48 портов RJ-45 FTP 5e, | Оборудование ВУ | 4: PLHD-48-Cat.5e-SH-Dual IDC-1U ( 8890c ); 5: Cabeus; 10: шт; 11: 3; 13: 0; 14: 0; 15: 0
| 23.22 | Выключатель автоматический КЭАЗ OptiDin ВМ63-2C6-УХЛ3 | Оборудование ВУ | 4: 260611; 5: КЭАЗ; 10: шт; 11: 3; 13: 0; 14: 0; 15: 0
| 23.23 | Выключатель автоматический КЭАЗ OptiDin ВМ63-2C6-DC-УХЛ3 | Оборудование ВУ | 4: 261245; 5: КЭАЗ; 10: шт; 11: 3; 13: 0; 14: 0; 15: 0
| 23.24 | Модуль питания на DIN-рейку | Оборудование ВУ | 4: КАН-Д300Ц48Н; 5: КВ Система; 10: шт; 11: 4; 13: 0; 14: 0; 15: 0
| 23.25 | Концевой стопор E-PC-01P-11-00Z(H) | Материал ВУ | 4: 11060000073; 5: Degson; 10: шт; 11: 12; 13: 0; 14: 0; 15: 0
| 23.26 | Шнур оптический NTSS PREMIUM dpc LC/UPC-LC/UPC 9/125 3.0мм 1м LSZH (патч-корд) | Материал ВУ | 4: NTSS-DPC-PM-9-LC/U-LC/U-3.0-1; 5: NTSS; 10: шт; 11: 5; 13: 0; 14: 0; 15: 0
| 23.27 | Шнур оптический NTSS dpc LC/UPC-SC/UPC 50/125 3.0мм 1м LSZH (патч-корд) | Материал ВУ | 4: NTSS-DPC-50-LC/U-SC/U-3.0-1; 5: NTSS; 10: шт; 11: 2; 13: 0; 14: 0; 15: 0
| 23.28 | Патч-корд NTSS PREMIUM 2xRJ45/8P8C, T568B UTP CAT5e LSZH 1 метр, серый | Материал ВУ | 4: NTSS-PC-PM-UTP-RJ45-5e-1.0-LSZH-GY; 5: NTSS; 10: шт; 11: 41; 13: 0; 14: 0; 15: 0
| 23.29 | Провод установочный, метров | Материал ВУ | 4: ПуГВнг(А)-LS 1Х1,5 красный; 5: Снабкаб.; 10: м; 11: 30; 13: 0; 14: 0; 15: 0
| 23.30 | Провод установочный, метров | Материал ВУ | 4: ПуГВнг(А)-LS 1Х1,5 синий; 5: Снабкаб.; 10: м; 11: 30; 13: 0; 14: 0; 15: 0
| 23.31 | Провод установочный, метров | Материал ВУ | 4: ПуГВнг(А)-LS 1Х1,5 коричневый; 5: Снабкаб.; 10: м; 11: 30; 13: 0; 14: 0; 15: 0
| 23.32 | Провод установочный, метров | Материал ВУ | 4: ПуГВнг(А)-LS 1Х1,5 голубой; 5: Снабкаб.; 10: м; 11: 30; 13: 0; 14: 0; 15: 0
| 23.33 | Провод установочный, метров | Материал ВУ | 4: ПуГВнг(А)-LS 1Х1,5 желто-зеленый; 5: Снабкаб.; 10: м; 11: 15; 13: 0; 14: 0; 15: 0
| 23.34 | Провод установочный, метров | Материал ВУ | 4: ПуГВнг(А)-LS 1Х2,5 желто-зеленый; 5: Снабкаб.; 10: м; 11: 10; 13: 0; 14: 0; 15: 0
| 23.35 | Наконечник кольцевой изолированный НКИ 6.0-4 | Материал ВУ | 4: nki-5.5-4n; 5: EKF; 10: уп; 11: 10; 13: 0; 14: 0; 15: 0
| 23.36 | Наконечник штыревой втулочный | Материал ВУ | 4: НШвИ 1,5-12 EKF PROXIMA; 5: EKF; 10: уп; 11: 50; 13: 0; 14: 0; 15: 0
| 23.37 | Наконечник штыревой втулочный | Материал ВУ | 4: НШвИ(2) 1,5-12 EKF PROXIMA; 5: EKF; 10: уп; 11: 50; 13: 0; 14: 0; 15: 0
| 23.38 | Наконечник штыревой втулочный | Материал ВУ | 4: НШвИ 2,5-12 EKF PROXIMA; 5: EKF; 10: уп; 11: 10; 13: 0; 14: 0; 15: 0
| 24 | Комплект в Шкаф ТСПД 3-4Г (существующий) |  | 4: 58252232.425200.0013.401.102; 10: компл.; 11: 1; 13: 0; 14: 0; 15: 0
| 24.1 | Панель для установки коммутаторов с DIN-рейкой; 19"; В: 3U | Материал ВУ | 4: PKDIN19.3U; 5: IPEX; 10: шт; 11: 1; 13: 0; 14: 0; 15: 0
| 24.2 | Кабельный органайзер полукольцами 19"; В: 1U | Материал ВУ | 4: HKO.19".1U; 5: IPEX; 10: шт; 11: 6; 13: 0; 14: 0; 15: 0
| 24.3 | Направляющая шина 1U жесткий монтаж для тяжелого оборудования | Материал ВУ | 4: NS1U.600; 5: IPEX; 10: шт; 11: 3; 13: 0; 14: 0; 15: 0
| 24.4 | Коммутатор сети «А», в составе: | Оборудование ВУ | 10: компл; 11: 1; 14: 0; 15: 0
| 24.5 | Промышленный модульный коммутатор L2 YN-SI5500AE | Оборудование ВУ | 4: YN-SI5500AE-4GX-8GS-4GC-20GE RMG; 5: Yarus-networks; 10: шт; 11: 1; 13: 0; 14: 0; 15: 0
| 24.8 | Оптический приемопередатчик SFP, 1G, 20км, SM, DDM, 1310нм, LC | Оборудование ВУ | 4: OMT-1G020; 5: Yarus-networks; 10: шт; 11: 4; 13: 0; 14: 0; 15: 0
| 24.9 | Оптический приемопередатчик SFP, 1G, 2км, MM, DDM, 1310нм, LC | Оборудование ВУ | 4: OMT-1G002; 5: Yarus-networks; 10: шт; 11: 4; 13: 0; 14: 0; 15: 0
| 24.10 | Коммутатор сети «В», в составе: | Оборудование ВУ | 10: компл; 11: 1; 14: 0; 15: 0
| 24.11 | Промышленный модульный коммутатор L2 YN-SI5500AE | Оборудование ВУ | 4: YN-SI5500AE-4GX-8GS-4GC-20GE RMG; 5: Yarus-networks; 10: шт; 11: 1; 13: 0; 14: 0; 15: 0
| 24.14 | Оптический приемопередатчик SFP, 1G, 20км, SM, DDM, 1310нм, LC | Оборудование ВУ | 4: OMT-1G020; 5: Yarus-networks; 10: шт; 11: 4; 13: 0; 14: 0; 15: 0
| 24.15 | Коммутатор RedBox, в составе: | Оборудование ВУ | 10: компл; 11: 1; 14: 0; 15: 0
| 24.16 | Промышленный модульный коммутатор L2 YN-SI3500AE | Оборудование ВУ | 4: YN-SI3500AE-4GX-2DC; 5: Yarus-networks; 10: шт; 11: 1; 13: 0; 14: 0; 15: 0
| 24.17 | Интерфейсный модуль 8 х 10/100/1000BASE-T | Оборудование ВУ | 4: YN-SIx500AE-M-4GE-HA; 5: Yarus-networks; 10: шт; 11: 1; 13: 0; 14: 0; 15: 0
| 24.18 | Интерфейсный модуль 8 х 10/100/1000BASE-T RJ-45 | Оборудование ВУ | 4: YN-SIx500A-M-8GE; 5: Yarus-networks; 10: шт; 11: 2; 13: 0; 14: 0; 15: 0
| 24.19 | Оптический приемопередатчик SFP, 1G, 20км, SM, DDM, 1310нм, LC | Оборудование ВУ | 4: OMT-1G020; 5: Yarus-networks; 10: шт; 11: 1; 13: 0; 14: 0; 15: 0
| 24.20 | Кросс в стойку в сборе на 48 портов с пигтейлами и адаптерами LC SM | Оборудование ВУ | 4: ШКОС-Л -1U/2 -48 -LC ~48 -LC/SM ~48 -LC/UPC; 5: ЗАО СВЯЗЬСТРОЙ-ДЕТАЛЬ; 10: шт; 11: 4; 13: 0; 14: 0; 15: 0
| 24.21 | Патч-панель 19" 48 портов RJ-45 FTP 5e, | Оборудование ВУ | 4: PLHD-48-Cat.5e-SH-Dual IDC-1U ( 8890c ); 5: Cabeus; 10: шт; 11: 3; 13: 0; 14: 0; 15: 0
| 24.22 | Выключатель автоматический КЭАЗ OptiDin ВМ63-2C6-УХЛ3 | Оборудование ВУ | 4: 260611; 5: КЭАЗ; 10: шт; 11: 3; 13: 0; 14: 0; 15: 0
| 24.23 | Выключатель автоматический КЭАЗ OptiDin ВМ63-2C6-DC-УХЛ3 | Оборудование ВУ | 4: 261245; 5: КЭАЗ; 10: шт; 11: 3; 13: 0; 14: 0; 15: 0
| 24.24 | Модуль питания на DIN-рейку | Оборудование ВУ | 4: КАН-Д300Ц48Н; 5: КВ Система; 10: шт; 11: 4; 13: 0; 14: 0; 15: 0
| 24.25 | Концевой стопор E-PC-01P-11-00Z(H) | Материал ВУ | 4: 11060000073; 5: Degson; 10: шт; 11: 12; 13: 0; 14: 0; 15: 0
| 24.26 | Шнур оптический NTSS PREMIUM dpc LC/UPC-LC/UPC 9/125 3.0мм 1м LSZH (патч-корд) | Материал ВУ | 4: NTSS-DPC-PM-9-LC/U-LC/U-3.0-1; 5: NTSS; 10: шт; 11: 13; 13: 0; 14: 0; 15: 0
| 24.27 | Шнур оптический NTSS dpc LC/UPC-SC/UPC 50/125 3.0мм 1м LSZH (патч-корд) | Материал ВУ | 4: NTSS-DPC-50-LC/U-SC/U-3.0-1; 5: NTSS; 10: шт; 11: 4; 13: 0; 14: 0; 15: 0
| 24.28 | Патч-корд NTSS PREMIUM 2xRJ45/8P8C, T568B UTP CAT5e LSZH 1 метр, серый | Материал ВУ | 4: NTSS-PC-PM-UTP-RJ45-5e-1.0-LSZH-GY; 5: NTSS; 10: шт; 11: 40; 13: 0; 14: 0; 15: 0
| 24.29 | Провод установочный, метров | Материал ВУ | 4: ПуГВнг(А)-LS 1Х1,5 красный; 5: Снабкаб.; 10: м; 11: 30; 13: 0; 14: 0; 15: 0
| 24.30 | Провод установочный, метров | Материал ВУ | 4: ПуГВнг(А)-LS 1Х1,5 синий; 5: Снабкаб.; 10: м; 11: 30; 13: 0; 14: 0; 15: 0
| 24.31 | Провод установочный, метров | Материал ВУ | 4: ПуГВнг(А)-LS 1Х1,5 коричневый; 5: Снабкаб.; 10: м; 11: 30; 13: 0; 14: 0; 15: 0
| 24.32 | Провод установочный, метров | Материал ВУ | 4: ПуГВнг(А)-LS 1Х1,5 голубой; 5: Снабкаб.; 10: м; 11: 30; 13: 0; 14: 0; 15: 0
| 24.33 | Провод установочный, метров | Материал ВУ | 4: ПуГВнг(А)-LS 1Х1,5 желто-зеленый; 5: Снабкаб.; 10: м; 11: 15; 13: 0; 14: 0; 15: 0
| 24.34 | Провод установочный, метров | Материал ВУ | 4: ПуГВнг(А)-LS 1Х2,5 желто-зеленый; 5: Снабкаб.; 10: м; 11: 10; 13: 0; 14: 0; 15: 0
| 24.35 | Наконечник кольцевой изолированный НКИ 6.0-4 | Материал ВУ | 4: nki-5.5-4n; 5: EKF; 10: уп; 11: 10; 13: 0; 14: 0; 15: 0
| 24.36 | Наконечник штыревой втулочный | Материал ВУ | 4: НШвИ 1,5-12 EKF PROXIMA; 5: EKF; 10: уп; 11: 50; 13: 0; 14: 0; 15: 0
| 24.37 | Наконечник штыревой втулочный | Материал ВУ | 4: НШвИ(2) 1,5-12 EKF PROXIMA; 5: EKF; 10: уп; 11: 50; 13: 0; 14: 0; 15: 0
| 24.38 | Наконечник штыревой втулочный | Материал ВУ | 4: НШвИ 2,5-12 EKF PROXIMA; 5: EKF; 10: уп; 11: 10; 13: 0; 14: 0; 15: 0
| 25 | Комплект в Шкаф ТСПД 5-6Г (существующий) |  | 4: 58252232.425200.0013.401.103; 10: компл.; 11: 1; 13: 0; 14: 0; 15: 0
| 25.1 | Панель для установки коммутаторов с DIN-рейкой; 19"; В: 3U | Материал ВУ | 4: PKDIN19.3U; 5: IPEX; 10: шт; 11: 1; 13: 0; 14: 0; 15: 0
| 25.2 | Кабельный органайзер полукольцами 19"; В: 1U | Материал ВУ | 4: HKO.19".1U; 5: IPEX; 10: шт; 11: 5; 13: 0; 14: 0; 15: 0
| 25.3 | Направляющая шина 1U жесткий монтаж для тяжелого оборудования | Материал ВУ | 4: NS1U.600; 5: IPEX; 10: шт; 11: 3; 13: 0; 14: 0; 15: 0
| 25.4 | Коммутатор сети «А», в составе: | Оборудование ВУ | 10: компл; 11: 1; 14: 0; 15: 0
| 25.5 | Промышленный модульный коммутатор L2 YN-SI5500AE | Оборудование ВУ | 4: YN-SI5500AE-4GX-8GS-4GC-20GE RMG; 5: Yarus-networks; 10: шт; 11: 1; 13: 0; 14: 0; 15: 0
| 25.8 | Оптический приемопередатчик SFP, 1G, 20км, SM, DDM, 1310нм, LC | Оборудование ВУ | 4: OMT-1G020; 5: Yarus-networks; 10: шт; 11: 2; 13: 0; 14: 0; 15: 0
| 25.9 | Коммутатор сети «В», в составе: | Оборудование ВУ | 10: компл; 11: 1; 14: 0; 15: 0
| 25.10 | Промышленный модульный коммутатор L2 YN-SI5500AE | Оборудование ВУ | 4: YN-SI5500AE-4GX-8GS-4GC-20GE RMG; 5: Yarus-networks; 10: шт; 11: 1; 13: 0; 14: 0; 15: 0
| 25.13 | Оптический приемопередатчик SFP, 1G, 20км, SM, DDM, 1310нм, LC | Оборудование ВУ | 4: OMT-1G020; 5: Yarus-networks; 10: шт; 11: 2; 13: 0; 14: 0; 15: 0
| 25.14 | Оптический приемопередатчик SFP, 1G, 2км, MM, DDM, 1310нм, LC | Оборудование ВУ | 4: OMT-1G002; 5: Yarus-networks; 10: шт; 11: 6; 13: 0; 14: 0; 15: 0
| 25.15 | Коммутатор RedBox, в составе: | Оборудование ВУ | 10: компл; 11: 1; 14: 0; 15: 0
| 25.16 | Промышленный модульный коммутатор L2 YN-SI3500AE | Оборудование ВУ | 4: YN-SI3500AE-4GX-2DC; 5: Yarus-networks; 10: шт; 11: 1; 13: 0; 14: 0; 15: 0
| 25.17 | Интерфейсный модуль 8 х 10/100/1000BASE-T | Оборудование ВУ | 4: YN-SIx500AE-M-4GE-HA; 5: Yarus-networks; 10: шт; 11: 1; 13: 0; 14: 0; 15: 0
| 25.18 | Интерфейсный модуль 8 х 10/100/1000BASE-T RJ-45 | Оборудование ВУ | 4: YN-SIx500A-M-8GE; 5: Yarus-networks; 10: шт; 11: 2; 13: 0; 14: 0; 15: 0
| 25.19 | Оптический приемопередатчик SFP, 1G, 20км, SM, DDM, 1310нм, LC | Оборудование ВУ | 4: OMT-1G020; 5: Yarus-networks; 10: шт; 11: 1; 13: 0; 14: 0; 15: 0
| 25.20 | Кросс в стойку в сборе на 48 портов с пигтейлами и адаптерами LC SM | Оборудование ВУ | 4: ШКОС-Л -1U/2 -48 -LC ~48 -LC/SM ~48 -LC/UPC; 5: ЗАО СВЯЗЬСТРОЙ-ДЕТАЛЬ; 10: шт; 11: 2; 13: 0; 14: 0; 15: 0
| 25.21 | Патч-панель 19" 48 портов RJ-45 FTP 5e, | Оборудование ВУ | 4: PLHD-48-Cat.5e-SH-Dual IDC-1U ( 8890c ); 5: Cabeus; 10: шт; 11: 3; 13: 0; 14: 0; 15: 0
| 25.22 | Выключатель автоматический КЭАЗ OptiDin ВМ63-2C6-УХЛ3 | Оборудование ВУ | 4: 260611; 5: КЭАЗ; 10: шт; 11: 3; 13: 0; 14: 0; 15: 0
| 25.23 | Выключатель автоматический КЭАЗ OptiDin ВМ63-2C6-DC-УХЛ3 | Оборудование ВУ | 4: 261245; 5: КЭАЗ; 10: шт; 11: 3; 13: 0; 14: 0; 15: 0
| 25.24 | Модуль питания на DIN-рейку | Оборудование ВУ | 4: КАН-Д300Ц48Н; 5: КВ Система; 10: шт; 11: 4; 13: 0; 14: 0; 15: 0
| 25.25 | Концевой стопор E-PC-01P-11-00Z(H) | Материал ВУ | 4: 11060000073; 5: Degson; 10: шт; 11: 12; 13: 0; 14: 0; 15: 0
| 25.26 | Шнур оптический NTSS PREMIUM dpc LC/UPC-LC/UPC 9/125 3.0мм 1м LSZH (патч-корд) | Материал ВУ | 4: NTSS-DPC-PM-9-LC/U-LC/U-3.0-1; 5: NTSS; 10: шт; 11: 5; 13: 0; 14: 0; 15: 0
| 25.27 | Шнур оптический NTSS dpc LC/UPC-SC/UPC 50/125 3.0мм 1м LSZH (патч-корд) | Материал ВУ | 4: NTSS-DPC-50-LC/U-SC/U-3.0-1; 5: NTSS; 10: шт; 11: 6; 13: 0; 14: 0; 15: 0
| 25.28 | Патч-корд NTSS PREMIUM 2xRJ45/8P8C, T568B UTP CAT5e LSZH 1 метр, серый | Материал ВУ | 4: NTSS-PC-PM-UTP-RJ45-5e-1.0-LSZH-GY; 5: NTSS; 10: шт; 11: 43; 13: 0; 14: 0; 15: 0
| 25.29 | Провод установочный, метров | Материал ВУ | 4: ПуГВнг(А)-LS 1Х1,5 красный; 5: Снабкаб.; 10: м; 11: 30; 13: 0; 14: 0; 15: 0
| 25.30 | Провод установочный, метров | Материал ВУ | 4: ПуГВнг(А)-LS 1Х1,5 синий; 5: Снабкаб.; 10: м; 11: 30; 13: 0; 14: 0; 15: 0
| 25.31 | Провод установочный, метров | Материал ВУ | 4: ПуГВнг(А)-LS 1Х1,5 коричневый; 5: Снабкаб.; 10: м; 11: 30; 13: 0; 14: 0; 15: 0
| 25.32 | Провод установочный, метров | Материал ВУ | 4: ПуГВнг(А)-LS 1Х1,5 голубой; 5: Снабкаб.; 10: м; 11: 30; 13: 0; 14: 0; 15: 0
| 25.33 | Провод установочный, метров | Материал ВУ | 4: ПуГВнг(А)-LS 1Х1,5 желто-зеленый; 5: Снабкаб.; 10: м; 11: 15; 13: 0; 14: 0; 15: 0
| 25.34 | Провод установочный, метров | Материал ВУ | 4: ПуГВнг(А)-LS 1Х2,5 желто-зеленый; 5: Снабкаб.; 10: м; 11: 10; 13: 0; 14: 0; 15: 0
| 25.35 | Наконечник кольцевой изолированный НКИ 6.0-4 | Материал ВУ | 4: nki-5.5-4n; 5: EKF; 10: уп; 11: 10; 13: 0; 14: 0; 15: 0
| 25.36 | Наконечник штыревой втулочный | Материал ВУ | 4: НШвИ 1,5-12 EKF PROXIMA; 5: EKF; 10: уп; 11: 50; 13: 0; 14: 0; 15: 0
| 25.37 | Наконечник штыревой втулочный | Материал ВУ | 4: НШвИ(2) 1,5-12 EKF PROXIMA; 5: EKF; 10: уп; 11: 50; 13: 0; 14: 0; 15: 0
| 25.38 | Наконечник штыревой втулочный | Материал ВУ | 4: НШвИ 2,5-12 EKF PROXIMA; 5: EKF; 10: уп; 11: 10; 13: 0; 14: 0; 15: 0
| 26 | Комплект в Шкаф ТСПД 7-8Г (существующий) |  | 4: 58252232.425200.0013.401.104; 10: компл.; 11: 1; 13: 0; 14: 0; 15: 0
| 26.1 | Панель для установки коммутаторов с DIN-рейкой; 19"; В: 3U | Материал ВУ | 4: PKDIN19.3U; 5: IPEX; 10: шт; 11: 1; 13: 0; 14: 0; 15: 0
| 26.2 | Кабельный органайзер полукольцами 19"; В: 1U | Материал ВУ | 4: HKO.19".1U; 5: IPEX; 10: шт; 11: 6; 13: 0; 14: 0; 15: 0
| 26.3 | Направляющая шина 1U жесткий монтаж для тяжелого оборудования | Материал ВУ | 4: NS1U.600; 5: IPEX; 10: шт; 11: 3; 13: 0; 14: 0; 15: 0
| 26.4 | Коммутатор сети «А», в составе: | Оборудование ВУ | 10: компл; 11: 1; 14: 0; 15: 0
| 26.5 | Промышленный модульный коммутатор L2 YN-SI5500AE | Оборудование ВУ | 4: YN-SI5500AE-4GX-8GS-4GC-20GE RMG; 5: Yarus-networks; 10: шт; 11: 1; 13: 0; 14: 0; 15: 0
| 26.8 | Оптический приемопередатчик SFP, 1G, 20км, SM, DDM, 1310нм, LC | Оборудование ВУ | 4: OMT-1G020; 5: Yarus-networks; 10: шт; 11: 4; 13: 0; 14: 0; 15: 0
| 26.9 | Коммутатор сети «В», в составе: | Оборудование ВУ | 10: компл; 11: 1; 14: 0; 15: 0
| 26.10 | Промышленный модульный коммутатор L2 YN-SI3500A | Оборудование ВУ | 4: YN-SI5500AE-4GX-8GS-4GC-20GE RMG; 5: Yarus-networks; 10: шт; 11: 1; 13: 0; 14: 0; 15: 0
| 26.13 | Оптический приемопередатчик SFP, 1G, 20км, SM, DDM, 1310нм, LC | Оборудование ВУ | 4: OMT-1G020; 5: Yarus-networks; 10: шт; 11: 3; 13: 0; 14: 0; 15: 0
| 26.14 | Коммутатор RedBox, в составе: | Оборудование ВУ | 10: компл; 11: 1; 14: 0; 15: 0
| 26.15 | Промышленный модульный коммутатор L2 YN-SI3500AE | Оборудование ВУ | 4: YN-SI3500AE-4GX-2DC; 5: Yarus-networks; 10: шт; 11: 1; 13: 0; 14: 0; 15: 0
| 26.16 | Интерфейсный модуль 8 х 10/100/1000BASE-T | Оборудование ВУ | 4: YN-SIx500AE-M-4GE-HA; 5: Yarus-networks; 10: шт; 11: 1; 13: 0; 14: 0; 15: 0
| 26.17 | Интерфейсный модуль 8 х 10/100/1000BASE-T RJ-45 | Оборудование ВУ | 4: YN-SIx500A-M-8GE; 5: Yarus-networks; 10: шт; 11: 2; 13: 0; 14: 0; 15: 0
| 26.18 | Оптический приемопередатчик SFP, 1G, 20км, SM, DDM, 1310нм, LC | Оборудование ВУ | 4: OMT-1G020; 5: Yarus-networks; 10: шт; 11: 1; 13: 0; 14: 0; 15: 0
| 26.19 | Кросс в стойку в сборе на 48 портов с пигтейлами и адаптерами LC SM | Оборудование ВУ | 4: ШКОС-Л -1U/2 -48 -LC ~48 -LC/SM ~48 -LC/UPC; 5: ЗАО СВЯЗЬСТРОЙ-ДЕТАЛЬ; 10: шт; 11: 2; 13: 0; 14: 0; 15: 0
| 26.20 | Патч-панель 19" 48 портов RJ-45 FTP 5e, | Оборудование ВУ | 4: PLHD-48-Cat.5e-SH-Dual IDC-1U ( 8890c ); 5: Cabeus; 10: шт; 11: 3; 13: 0; 14: 0; 15: 0
| 26.21 | Выключатель автоматический КЭАЗ OptiDin ВМ63-2C6-УХЛ3 | Оборудование ВУ | 4: 260611; 5: КЭАЗ; 10: шт; 11: 3; 13: 0; 14: 0; 15: 0
| 26.22 | Выключатель автоматический КЭАЗ OptiDin ВМ63-2C6-DC-УХЛ3 | Оборудование ВУ | 4: 261245; 5: КЭАЗ; 10: шт; 11: 3; 13: 0; 14: 0; 15: 0
| 26.23 | Модуль питания на DIN-рейку | Оборудование ВУ | 4: КАН-Д300Ц48Н; 5: КВ Система; 10: шт; 11: 4; 13: 0; 14: 0; 15: 0
| 26.24 | Концевой стопор E-PC-01P-11-00Z(H) | Материал ВУ | 4: 11060000073; 5: Degson; 10: шт; 11: 12; 13: 0; 14: 0; 15: 0
| 26.25 | Шнур оптический NTSS PREMIUM dpc LC/UPC-LC/UPC 9/125 3.0мм 1м LSZH (патч-корд) | Материал ВУ | 4: NTSS-DPC-PM-9-LC/U-LC/U-3.0-1; 5: NTSS; 10: шт; 11: 5; 13: 0; 14: 0; 15: 0
| 26.26 | Шнур оптический NTSS dpc LC/UPC-SC/UPC 9/125 3.0мм 1м LSZH (патч-корд) | Материал ВУ | 4: NTSS-DPC-9-LC/U-SC/U-3.0-1; 5: NTSS; 10: шт; 11: 1; 13: 0; 14: 0; 15: 0
| 26.27 | Патч-корд NTSS PREMIUM 2xRJ45/8P8C, T568B UTP CAT5e LSZH 1 метр, серый | Материал ВУ | 4: NTSS-PC-PM-UTP-RJ45-5e-1.0-LSZH-GY; 5: NTSS; 10: шт; 11: 28; 13: 0; 14: 0; 15: 0
| 26.28 | Провод установочный, метров | Материал ВУ | 4: ПуГВнг(А)-LS 1Х1,5 красный; 5: Снабкаб.; 10: м; 11: 30; 13: 0; 14: 0; 15: 0
| 26.29 | Провод установочный, метров | Материал ВУ | 4: ПуГВнг(А)-LS 1Х1,5 синий; 5: Снабкаб.; 10: м; 11: 30; 13: 0; 14: 0; 15: 0
| 26.30 | Провод установочный, метров | Материал ВУ | 4: ПуГВнг(А)-LS 1Х1,5 коричневый; 5: Снабкаб.; 10: м; 11: 30; 13: 0; 14: 0; 15: 0
| 26.31 | Провод установочный, метров | Материал ВУ | 4: ПуГВнг(А)-LS 1Х1,5 голубой; 5: Снабкаб.; 10: м; 11: 30; 13: 0; 14: 0; 15: 0
| 26.32 | Провод установочный, метров | Материал ВУ | 4: ПуГВнг(А)-LS 1Х1,5 желто-зеленый; 5: Снабкаб.; 10: м; 11: 15; 13: 0; 14: 0; 15: 0
| 26.33 | Провод установочный, метров | Материал ВУ | 4: ПуГВнг(А)-LS 1Х2,5 желто-зеленый; 5: Снабкаб.; 10: м; 11: 10; 13: 0; 14: 0; 15: 0
| 26.34 | Наконечник кольцевой изолированный НКИ 6.0-4 | Материал ВУ | 4: nki-5.5-4n; 5: EKF; 10: уп; 11: 10; 13: 0; 14: 0; 15: 0
| 26.35 | Наконечник штыревой втулочный | Материал ВУ | 4: НШвИ 1,5-12 EKF PROXIMA; 5: EKF; 10: уп; 11: 50; 13: 0; 14: 0; 15: 0
| 26.36 | Наконечник штыревой втулочный | Материал ВУ | 4: НШвИ(2) 1,5-12 EKF PROXIMA; 5: EKF; 10: уп; 11: 50; 13: 0; 14: 0; 15: 0
| 26.37 | Наконечник штыревой втулочный | Материал ВУ | 4: НШвИ 2,5-12 EKF PROXIMA; 5: EKF; 10: уп; 11: 10; 13: 0; 14: 0; 15: 0
| 27 | Комплект в Шкаф ТСПД 9-10Г (существующий) |  | 4: 58252232.425200.0013.401.105; 10: компл.; 11: 1; 13: 0; 14: 0; 15: 0
| 27.1 | Панель для установки коммутаторов с DIN-рейкой; 19"; В: 3U | Материал ВУ | 4: PKDIN19.3U; 5: IPEX; 10: шт; 11: 1; 13: 0; 14: 0; 15: 0
| 27.2 | Кабельный органайзер полукольцами 19"; В: 1U | Материал ВУ | 4: HKO.19".1U; 5: IPEX; 10: шт; 11: 5; 13: 0; 14: 0; 15: 0
| 27.3 | Направляющая шина 1U жесткий монтаж для тяжелого оборудования | Материал ВУ | 4: NS1U.600; 5: IPEX; 10: шт; 11: 3; 13: 0; 14: 0; 15: 0
| 27.4 | Коммутатор сети «А», в составе: | Оборудование ВУ | 10: компл; 11: 1; 14: 0; 15: 0
| 27.5 | Промышленный модульный коммутатор L2 YN-SI5500AE | Оборудование ВУ | 4: YN-SI5500AE-4GX-8GS-4GC-20GE RMG; 5: Yarus-networks; 10: шт; 11: 1; 13: 0; 14: 0; 15: 0
| 27.8 | Оптический приемопередатчик SFP, 1G, 20км, SM, DDM, 1310нм, LC | Оборудование ВУ | 4: OMT-1G020; 5: Yarus-networks; 10: шт; 11: 2; 13: 0; 14: 0; 15: 0
| 27.9 | Оптический приемопередатчик SFP, 1G, 2км, MM, DDM, 1310нм, LC | Оборудование ВУ | 4: OMT-1G002; 5: Yarus-networks; 10: шт; 11: 4; 13: 0; 14: 0; 15: 0
| 27.10 | Коммутатор сети «В», в составе: | Оборудование ВУ | 10: компл; 11: 1; 14: 0; 15: 0
| 27.11 | Промышленный модульный коммутатор L2 YN-SI5500AE | Оборудование ВУ | 4: YN-SI5500AE-4GX-8GS-4GC-20GE RMG; 5: Yarus-networks; 10: шт; 11: 1; 13: 0; 14: 0; 15: 0
| 27.14 | Оптический приемопередатчик SFP, 1G, 20км, SM, DDM, 1310нм, LC | Оборудование ВУ | 4: OMT-1G020; 5: Yarus-networks; 10: шт; 11: 3; 13: 0; 14: 0; 15: 0
| 27.15 | Коммутатор RedBox, в составе: | Оборудование ВУ | 10: компл; 11: 1; 14: 0; 15: 0
| 27.16 | Промышленный модульный коммутатор L2 YN-SI3500AE | Оборудование ВУ | 4: YN-SI3500AE-4GX-2DC; 5: Yarus-networks; 10: шт; 11: 1; 13: 0; 14: 0; 15: 0
| 27.17 | Интерфейсный модуль 8 х 10/100/1000BASE-T | Оборудование ВУ | 4: YN-SIx500AE-M-4GE-HA; 5: Yarus-networks; 10: шт; 11: 1; 13: 0; 14: 0; 15: 0
| 27.18 | Интерфейсный модуль 8 х 10/100/1000BASE-T RJ-45 | Оборудование ВУ | 4: YN-SIx500A-M-8GE; 5: Yarus-networks; 10: шт; 11: 2; 13: 0; 14: 0; 15: 0
| 27.19 | Оптический приемопередатчик SFP, 1G, 20км, SM, DDM, 1310нм, LC | Оборудование ВУ | 4: OMT-1G020; 5: Yarus-networks; 10: шт; 11: 1; 13: 0; 14: 0; 15: 0
| 27.20 | Кросс в стойку в сборе на 48 портов с пигтейлами и адаптерами LC SM | Оборудование ВУ | 4: ШКОС-Л -1U/2 -48 -LC ~48 -LC/SM ~48 -LC/UPC; 5: ЗАО СВЯЗЬСТРОЙ-ДЕТАЛЬ; 10: шт; 11: 2; 13: 0; 14: 0; 15: 0
| 27.21 | Патч-панель 19" 48 портов RJ-45 FTP 5e, | Оборудование ВУ | 4: PLHD-48-Cat.5e-SH-Dual IDC-1U ( 8890c ); 5: Cabeus; 10: шт; 11: 3; 13: 0; 14: 0; 15: 0
| 27.22 | Выключатель автоматический КЭАЗ OptiDin ВМ63-2C6-УХЛ3 | Оборудование ВУ | 4: 260611; 5: КЭАЗ; 10: шт; 11: 3; 13: 0; 14: 0; 15: 0
| 27.23 | Выключатель автоматический КЭАЗ OptiDin ВМ63-2C6-DC-УХЛ3 | Оборудование ВУ | 4: 261245; 5: КЭАЗ; 10: шт; 11: 3; 13: 0; 14: 0; 15: 0
| 27.24 | Модуль питания на DIN-рейку | Оборудование ВУ | 4: КАН-Д300Ц48Н; 5: КВ Система; 10: шт; 11: 4; 13: 0; 14: 0; 15: 0
| 27.25 | Концевой стопор E-PC-01P-11-00Z(H) | Материал ВУ | 4: 11060000073; 5: Degson; 10: шт; 11: 12; 13: 0; 14: 0; 15: 0
| 27.26 | Шнур оптический NTSS PREMIUM dpc LC/UPC-LC/UPC 9/125 3.0мм 1м LSZH (патч-корд) | Материал ВУ | 4: NTSS-DPC-PM-9-LC/U-LC/U-3.0-1; 5: NTSS; 10: шт; 11: 5; 13: 0; 14: 0; 15: 0
| 27.27 | Шнур оптический NTSS dpc LC/UPC-SC/UPC 50/125 3.0мм 1м LSZH (патч-корд) | Материал ВУ | 4: NTSS-DPC-50-LC/U-SC/U-3.0-1; 5: NTSS; 10: шт; 11: 4; 13: 0; 14: 0; 15: 0
| 27.28 | Шнур оптический NTSS dpc LC/UPC-SC/UPC 9/125 3.0мм 1м LSZH (патч-корд) | Материал ВУ | 4: NTSS-DPC-9-LC/U-SC/U-3.0-1; 5: NTSS; 10: шт; 11: 1; 13: 0; 14: 0; 15: 0
| 27.29 | Патч-корд NTSS PREMIUM 2xRJ45/8P8C, T568B UTP CAT5e LSZH 1 метр, серый | Материал ВУ | 4: NTSS-PC-PM-UTP-RJ45-5e-1.0-LSZH-GY; 5: NTSS; 10: шт; 11: 41; 13: 0; 14: 0; 15: 0
| 27.30 | Провод установочный, метров | Материал ВУ | 4: ПуГВнг(А)-LS 1Х1,5 красный; 5: Снабкаб.; 10: м; 11: 30; 13: 0; 14: 0; 15: 0
| 27.31 | Провод установочный, метров | Материал ВУ | 4: ПуГВнг(А)-LS 1Х1,5 синий; 5: Снабкаб.; 10: м; 11: 30; 13: 0; 14: 0; 15: 0
| 27.32 | Провод установочный, метров | Материал ВУ | 4: ПуГВнг(А)-LS 1Х1,5 коричневый; 5: Снабкаб.; 10: м; 11: 30; 13: 0; 14: 0; 15: 0
| 27.33 | Провод установочный, метров | Материал ВУ | 4: ПуГВнг(А)-LS 1Х1,5 голубой; 5: Снабкаб.; 10: м; 11: 30; 13: 0; 14: 0; 15: 0
| 27.34 | Провод установочный, метров | Материал ВУ | 4: ПуГВнг(А)-LS 1Х1,5 желто-зеленый; 5: Снабкаб.; 10: м; 11: 15; 13: 0; 14: 0; 15: 0
| 27.35 | Провод установочный, метров | Материал ВУ | 4: ПуГВнг(А)-LS 1Х2,5 желто-зеленый; 5: Снабкаб.; 10: м; 11: 10; 13: 0; 14: 0; 15: 0
| 27.36 | Наконечник кольцевой изолированный НКИ 6.0-4 | Материал ВУ | 4: nki-5.5-4n; 5: EKF; 10: уп; 11: 10; 13: 0; 14: 0; 15: 0
| 27.37 | Наконечник штыревой втулочный | Материал ВУ | 4: НШвИ 1,5-12 EKF PROXIMA; 5: EKF; 10: уп; 11: 50; 13: 0; 14: 0; 15: 0
| 27.38 | Наконечник штыревой втулочный | Материал ВУ | 4: НШвИ(2) 1,5-12 EKF PROXIMA; 5: EKF; 10: уп; 11: 50; 13: 0; 14: 0; 15: 0
| 27.39 | Наконечник штыревой втулочный | Материал ВУ | 4: НШвИ 2,5-12 EKF PROXIMA; 5: EKF; 10: уп; 11: 10; 13: 0; 14: 0; 15: 0
| 28 | Комплект в Шкаф ТСПД 11-12Г (существующий) |  | 4: 58252232.425200.0013.401.106; 10: компл.; 11: 1; 13: 0; 14: 0; 15: 0
| 28.1 | Панель для установки коммутаторов с DIN-рейкой; 19"; В: 3U | Материал ВУ | 4: PKDIN19.3U; 5: IPEX; 10: шт; 11: 1; 13: 0; 14: 0; 15: 0
| 28.2 | Кабельный органайзер полукольцами 19"; В: 1U | Материал ВУ | 4: HKO.19".1U; 5: IPEX; 10: шт; 11: 5; 13: 0; 14: 0; 15: 0
| 28.3 | Направляющая шина 1U жесткий монтаж для тяжелого оборудования | Материал ВУ | 4: NS1U.600; 5: IPEX; 10: шт; 11: 3; 13: 0; 14: 0; 15: 0
| 28.4 | Коммутатор сети «А», в составе: | Оборудование ВУ | 10: компл; 11: 1; 14: 0; 15: 0
| 28.5 | Промышленный модульный коммутатор L2 YN-SI5500AE | Оборудование ВУ | 4: YN-SI5500AE-4GX-8GS-4GC-20GE RMG; 5: Yarus-networks; 10: шт; 11: 1; 13: 0; 14: 0; 15: 0
| 28.8 | Оптический приемопередатчик SFP, 1G, 20км, SM, DDM, 1310нм, LC | Оборудование ВУ | 4: OMT-1G020; 5: Yarus-networks; 10: шт; 11: 3; 13: 0; 14: 0; 15: 0
| 28.9 | Коммутатор сети «В», в составе: | Оборудование ВУ | 10: компл; 11: 1; 14: 0; 15: 0
| 28.10 | Промышленный модульный коммутатор L2 YN-SI5500AE | Оборудование ВУ | 4: YN-SI5500AE-4GX-8GS-4GC-20GE RMG; 5: Yarus-networks; 10: шт; 11: 1; 13: 0; 14: 0; 15: 0
| 28.13 | Оптический приемопередатчик SFP, 1G, 20км, SM, DDM, 1310нм, LC | Оборудование ВУ | 4: OMT-1G020; 5: Yarus-networks; 10: шт; 11: 2; 13: 0; 14: 0; 15: 0
| 28.14 | Коммутатор RedBox, в составе: | Оборудование ВУ | 10: компл; 11: 1; 14: 0; 15: 0
| 28.15 | Промышленный модульный коммутатор L2 YN-SI3500AE | Оборудование ВУ | 4: YN-SI3500AE-4GX-2DC; 5: Yarus-networks; 10: шт; 11: 1; 13: 0; 14: 0; 15: 0
| 28.16 | Интерфейсный модуль 8 х 10/100/1000BASE-T | Оборудование ВУ | 4: YN-SIx500AE-M-4GE-HA; 5: Yarus-networks; 10: шт; 11: 1; 13: 0; 14: 0; 15: 0
| 28.17 | Интерфейсный модуль 8 х 10/100/1000BASE-T RJ-45 | Оборудование ВУ | 4: YN-SIx500A-M-8GE; 5: Yarus-networks; 10: шт; 11: 2; 13: 0; 14: 0; 15: 0
| 28.18 | Оптический приемопередатчик SFP, 1G, 20км, SM, DDM, 1310нм, LC | Оборудование ВУ | 4: OMT-1G020; 5: Yarus-networks; 10: шт; 11: 1; 13: 0; 14: 0; 15: 0
| 28.19 | Кросс в стойку в сборе на 48 портов с пигтейлами и адаптерами LC SM | Оборудование ВУ | 4: ШКОС-Л -1U/2 -48 -LC ~48 -LC/SM ~48 -LC/UPC; 5: ЗАО СВЯЗЬСТРОЙ-ДЕТАЛЬ; 10: шт; 11: 2; 13: 0; 14: 0; 15: 0
| 28.20 | Патч-панель 19" 48 портов RJ-45 FTP 5e, | Оборудование ВУ | 4: PLHD-48-Cat.5e-SH-Dual IDC-1U ( 8890c ); 5: Cabeus; 10: шт; 11: 3; 13: 0; 14: 0; 15: 0
| 28.21 | Выключатель автоматический КЭАЗ OptiDin ВМ63-2C6-УХЛ3 | Оборудование ВУ | 4: 260611; 5: КЭАЗ; 10: шт; 11: 3; 13: 0; 14: 0; 15: 0
| 28.22 | Выключатель автоматический КЭАЗ OptiDin ВМ63-2C6-DC-УХЛ3 | Оборудование ВУ | 4: 261245; 5: КЭАЗ; 10: шт; 11: 3; 13: 0; 14: 0; 15: 0
| 28.23 | Модуль питания на DIN-рейку | Оборудование ВУ | 4: КАН-Д300Ц48Н; 5: КВ Система; 10: шт; 11: 4; 13: 0; 14: 0; 15: 0
| 28.24 | Концевой стопор E-PC-01P-11-00Z(H) | Материал ВУ | 4: 11060000073; 5: Degson; 10: шт; 11: 12; 13: 0; 14: 0; 15: 0
| 28.25 | Шнур оптический NTSS PREMIUM dpc LC/UPC-LC/UPC 9/125 3.0мм 1м LSZH (патч-корд) | Материал ВУ | 4: NTSS-DPC-PM-9-LC/U-LC/U-3.0-1; 5: NTSS; 10: шт; 11: 5; 13: 0; 14: 0; 15: 0
| 28.26 | Шнур оптический NTSS dpc LC/UPC-SC/UPC 9/125 3.0мм 1м LSZH (патч-корд) | Материал ВУ | 4: NTSS-DPC-9-LC/U-SC/U-3.0-1; 5: NTSS; 10: шт; 11: 1; 13: 0; 14: 0; 15: 0
| 28.27 | Патч-корд NTSS PREMIUM 2xRJ45/8P8C, T568B UTP CAT5e LSZH 1 метр, серый | Материал ВУ | 4: NTSS-PC-PM-UTP-RJ45-5e-1.0-LSZH-GY; 5: NTSS; 10: шт; 11: 30; 13: 0; 14: 0; 15: 0
| 28.28 | Провод установочный, метров | Материал ВУ | 4: ПуГВнг(А)-LS 1Х1,5 красный; 5: Снабкаб.; 10: м; 11: 30; 13: 0; 14: 0; 15: 0
| 28.29 | Провод установочный, метров | Материал ВУ | 4: ПуГВнг(А)-LS 1Х1,5 синий; 5: Снабкаб.; 10: м; 11: 30; 13: 0; 14: 0; 15: 0
| 28.30 | Провод установочный, метров | Материал ВУ | 4: ПуГВнг(А)-LS 1Х1,5 коричневый; 5: Снабкаб.; 10: м; 11: 30; 13: 0; 14: 0; 15: 0
| 28.31 | Провод установочный, метров | Материал ВУ | 4: ПуГВнг(А)-LS 1Х1,5 голубой; 5: Снабкаб.; 10: м; 11: 30; 13: 0; 14: 0; 15: 0
| 28.32 | Провод установочный, метров | Материал ВУ | 4: ПуГВнг(А)-LS 1Х1,5 желто-зеленый; 5: Снабкаб.; 10: м; 11: 15; 13: 0; 14: 0; 15: 0
| 28.33 | Провод установочный, метров | Материал ВУ | 4: ПуГВнг(А)-LS 1Х2,5 желто-зеленый; 5: Снабкаб.; 10: м; 11: 10; 13: 0; 14: 0; 15: 0
| 28.34 | Наконечник кольцевой изолированный НКИ 6.0-4 | Материал ВУ | 4: nki-5.5-4n; 5: EKF; 10: уп; 11: 10; 13: 0; 14: 0; 15: 0
| 28.35 | Наконечник штыревой втулочный | Материал ВУ | 4: НШвИ 1,5-12 EKF PROXIMA; 5: EKF; 10: уп; 11: 50; 13: 0; 14: 0; 15: 0
| 28.36 | Наконечник штыревой втулочный | Материал ВУ | 4: НШвИ(2) 1,5-12 EKF PROXIMA; 5: EKF; 10: уп; 11: 50; 13: 0; 14: 0; 15: 0
| 28.37 | Наконечник штыревой втулочный | Материал ВУ | 4: НШвИ 2,5-12 EKF PROXIMA; 5: EKF; 10: уп; 11: 10; 13: 0; 14: 0; 15: 0
| 29 | Комплект в Шкаф ТСПД 13-14Г (существующий) |  | 4: 58252232.425200.0013.401.107; 10: компл.; 11: 1; 13: 0; 14: 0; 15: 0
| 29.1 | Панель для установки коммутаторов с DIN-рейкой; 19"; В: 3U | Материал ВУ | 4: PKDIN19.3U; 5: IPEX; 10: шт; 11: 1; 13: 0; 14: 0; 15: 0
| 29.2 | Кабельный органайзер полукольцами 19"; В: 1U | Материал ВУ | 4: HKO.19".1U; 5: IPEX; 10: шт; 11: 5; 13: 0; 14: 0; 15: 0
| 29.3 | Направляющая шина 1U жесткий монтаж для тяжелого оборудования | Материал ВУ | 4: NS1U.600; 5: IPEX; 10: шт; 11: 3; 13: 0; 14: 0; 15: 0
| 29.4 | Коммутатор сети «А», в составе: | Оборудование ВУ | 10: компл; 11: 1; 14: 0; 15: 0
| 29.5 | Промышленный модульный коммутатор L2 YN-SI5500AE | Оборудование ВУ | 4: YN-SI5500AE-4GX-8GS-4GC-20GE RMG; 5: Yarus-networks; 10: шт; 11: 1; 13: 0; 14: 0; 15: 0
| 29.6 | Интерфейсный модуль 8 х 10/100/1000BASE-T RJ-45 | Оборудование ВУ | 4: YN-SIx500A-M-8GE; 5: Yarus-networks; 10: шт; 11: 2; 13: 0; 14: 0; 15: 0
| 29.7 | Интерфейсный модуль 8 х 100/1000BASE-X SFP | Оборудование ВУ | 4: YN-SIx500A-M-8GS; 5: Yarus-networks; 10: шт; 11: 1; 13: 0; 14: 0; 15: 0
| 29.8 | Оптический приемопередатчик SFP, 1G, 20км, SM, DDM, 1310нм, LC | Оборудование ВУ | 4: OMT-1G020; 5: Yarus-networks; 10: шт; 11: 2; 13: 0; 14: 0; 15: 0
| 29.9 | Коммутатор сети «В», в составе: | Оборудование ВУ | 10: компл; 11: 1; 14: 0; 15: 0
| 29.10 | Промышленный модульный коммутатор L2 YN-SI5500AE | Оборудование ВУ | 4: YN-SI5500AE-4GX-8GS-4GC-20GE RMG; 5: Yarus-networks; 10: шт; 11: 1; 13: 0; 14: 0; 15: 0
| 29.13 | Оптический приемопередатчик SFP, 1G, 20км, SM, DDM, 1310нм, LC | Оборудование ВУ | 4: OMT-1G020; 5: Yarus-networks; 10: шт; 11: 3; 13: 0; 14: 0; 15: 0
| 29.14 | Оптический приемопередатчик SFP, 1G, 2км, MM, DDM, 1310нм, LC | Оборудование ВУ | 4: OMT-1G002; 5: Yarus-networks; 10: шт; 11: 4; 13: 0; 14: 0; 15: 0
| 29.15 | Коммутатор RedBox, в составе: | Оборудование ВУ | 10: компл; 11: 1; 14: 0; 15: 0
| 29.16 | Промышленный модульный коммутатор L2 YN-SI3500AE | Оборудование ВУ | 4: YN-SI3500AE-4GX-2DC; 5: Yarus-networks; 10: шт; 11: 1; 13: 0; 14: 0; 15: 0
| 29.17 | Интерфейсный модуль 8 х 10/100/1000BASE-T | Оборудование ВУ | 4: YN-SIx500AE-M-4GE-HA; 5: Yarus-networks; 10: шт; 11: 1; 13: 0; 14: 0; 15: 0
| 29.18 | Интерфейсный модуль 8 х 10/100/1000BASE-T RJ-45 | Оборудование ВУ | 4: YN-SIx500A-M-8GE; 5: Yarus-networks; 10: шт; 11: 2; 13: 0; 14: 0; 15: 0
| 29.19 | Оптический приемопередатчик SFP, 1G, 20км, SM, DDM, 1310нм, LC | Оборудование ВУ | 4: OMT-1G020; 5: Yarus-networks; 10: шт; 11: 1; 13: 0; 14: 0; 15: 0
| 29.20 | Кросс в стойку в сборе на 48 портов с пигтейлами и адаптерами LC SM | Оборудование ВУ | 4: ШКОС-Л -1U/2 -48 -LC ~48 -LC/SM ~48 -LC/UPC; 5: ЗАО СВЯЗЬСТРОЙ-ДЕТАЛЬ; 10: шт; 11: 2; 13: 0; 14: 0; 15: 0
| 29.21 | Патч-панель 19" 48 портов RJ-45 FTP 5e, | Оборудование ВУ | 4: PLHD-48-Cat.5e-SH-Dual IDC-1U ( 8890c ); 5: Cabeus; 10: шт; 11: 3; 13: 0; 14: 0; 15: 0
| 29.22 | Выключатель автоматический КЭАЗ OptiDin ВМ63-2C6-УХЛ3 | Оборудование ВУ | 4: 260611; 5: КЭАЗ; 10: шт; 11: 3; 13: 0; 14: 0; 15: 0
| 29.23 | Выключатель автоматический КЭАЗ OptiDin ВМ63-2C6-DC-УХЛ3 | Оборудование ВУ | 4: 261245; 5: КЭАЗ; 10: шт; 11: 3; 13: 0; 14: 0; 15: 0
| 29.24 | Модуль питания на DIN-рейку | Оборудование ВУ | 4: КАН-Д300Ц48Н; 5: КВ Система; 10: шт; 11: 4; 13: 0; 14: 0; 15: 0
| 29.25 | Концевой стопор E-PC-01P-11-00Z(H) | Материал ВУ | 4: 11060000073; 5: Degson; 10: шт; 11: 12; 13: 0; 14: 0; 15: 0
| 29.26 | Шнур оптический NTSS PREMIUM dpc LC/UPC-LC/UPC 9/125 3.0мм 1м LSZH (патч-корд) | Материал ВУ | 4: NTSS-DPC-PM-9-LC/U-LC/U-3.0-1; 5: NTSS; 10: шт; 11: 5; 13: 0; 14: 0; 15: 0
| 29.27 | Шнур оптический NTSS dpc LC/UPC-SC/UPC 50/125 3.0мм 1м LSZH (патч-корд) | Материал ВУ | 4: NTSS-DPC-50-LC/U-SC/U-3.0-1; 5: NTSS; 10: шт; 11: 4; 13: 0; 14: 0; 15: 0
| 29.28 | Шнур оптический NTSS dpc LC/UPC-SC/UPC 9/125 3.0мм 1м LSZH (патч-корд) | Материал ВУ | 4: NTSS-DPC-9-LC/U-SC/U-3.0-1; 5: NTSS; 10: шт; 11: 1; 13: 0; 14: 0; 15: 0
| 29.29 | Патч-корд NTSS PREMIUM 2xRJ45/8P8C, T568B UTP CAT5e LSZH 1 метр, серый | Материал ВУ | 4: NTSS-PC-PM-UTP-RJ45-5e-1.0-LSZH-GY; 5: NTSS; 10: шт; 11: 42; 13: 0; 14: 0; 15: 0
| 29.30 | Провод установочный, метров | Материал ВУ | 4: ПуГВнг(А)-LS 1Х1,5 красный; 5: Снабкаб.; 10: м; 11: 30; 13: 0; 14: 0; 15: 0
| 29.31 | Провод установочный, метров | Материал ВУ | 4: ПуГВнг(А)-LS 1Х1,5 синий; 5: Снабкаб.; 10: м; 11: 30; 13: 0; 14: 0; 15: 0
| 29.32 | Провод установочный, метров | Материал ВУ | 4: ПуГВнг(А)-LS 1Х1,5 коричневый; 5: Снабкаб.; 10: м; 11: 30; 13: 0; 14: 0; 15: 0
| 29.33 | Провод установочный, метров | Материал ВУ | 4: ПуГВнг(А)-LS 1Х1,5 голубой; 5: Снабкаб.; 10: м; 11: 30; 13: 0; 14: 0; 15: 0
| 29.34 | Провод установочный, метров | Материал ВУ | 4: ПуГВнг(А)-LS 1Х1,5 желто-зеленый; 5: Снабкаб.; 10: м; 11: 15; 13: 0; 14: 0; 15: 0
| 29.35 | Провод установочный, метров | Материал ВУ | 4: ПуГВнг(А)-LS 1Х2,5 желто-зеленый; 5: Снабкаб.; 10: м; 11: 10; 13: 0; 14: 0; 15: 0
| 29.36 | Наконечник кольцевой изолированный НКИ 6.0-4 | Материал ВУ | 4: nki-5.5-4n; 5: EKF; 10: уп; 11: 10; 13: 0; 14: 0; 15: 0
| 29.37 | Наконечник штыревой втулочный | Материал ВУ | 4: НШвИ 1,5-12 EKF PROXIMA; 5: EKF; 10: уп; 11: 50; 13: 0; 14: 0; 15: 0
| 29.38 | Наконечник штыревой втулочный | Материал ВУ | 4: НШвИ(2) 1,5-12 EKF PROXIMA; 5: EKF; 10: уп; 11: 50; 13: 0; 14: 0; 15: 0
| 29.39 | Наконечник штыревой втулочный | Материал ВУ | 4: НШвИ 2,5-12 EKF PROXIMA; 5: EKF; 10: уп; 11: 10; 13: 0; 14: 0; 15: 0
| 30 | Комплект в Шкаф ТСПД 15-16Г (существующий) |  | 4: 58252232.425200.0013.401.108; 10: компл.; 11: 1; 13: 0; 14: 0; 15: 0
| 30.1 | Панель для установки коммутаторов с DIN-рейкой; 19"; В: 3U | Материал ВУ | 4: PKDIN19.3U; 5: IPEX; 10: шт; 11: 1; 13: 0; 14: 0; 15: 0
| 30.2 | Кабельный органайзер полукольцами 19"; В: 1U | Материал ВУ | 4: HKO.19".1U; 5: IPEX; 10: шт; 11: 5; 13: 0; 14: 0; 15: 0
| 30.3 | Направляющая шина 1U жесткий монтаж для тяжелого оборудования | Материал ВУ | 4: NS1U.600; 5: IPEX; 10: шт; 11: 3; 13: 0; 14: 0; 15: 0
| 30.4 | Коммутатор сети «А», в составе: | Оборудование ВУ | 10: компл; 11: 1; 14: 0; 15: 0
| 30.5 | Промышленный модульный коммутатор L2 YN-SI5500AE | Оборудование ВУ | 4: YN-SI5500AE-4GX-8GS-4GC-20GE RMG; 5: Yarus-networks; 10: шт; 11: 1; 13: 0; 14: 0; 15: 0
| 30.8 | Оптический приемопередатчик SFP, 1G, 20км, SM, DDM, 1310нм, LC | Оборудование ВУ | 4: OMT-1G020; 5: Yarus-networks; 10: шт; 11: 2; 13: 0; 14: 0; 15: 0
| 30.9 | Коммутатор сети «В», в составе: | Оборудование ВУ | 10: компл; 11: 1; 14: 0; 15: 0
| 30.10 | Промышленный модульный коммутатор L2 YN-SI5500AE | Оборудование ВУ | 4: YN-SI5500AE-4GX-8GS-4GC-20GE RMG; 5: Yarus-networks; 10: шт; 11: 1; 13: 0; 14: 0; 15: 0
| 30.13 | Оптический приемопередатчик SFP, 1G, 20км, SM, DDM, 1310нм, LC | Оборудование ВУ | 4: OMT-1G020; 5: Yarus-networks; 10: шт; 11: 2; 13: 0; 14: 0; 15: 0
| 30.14 | Коммутатор RedBox, в составе: | Оборудование ВУ | 10: компл; 11: 1; 14: 0; 15: 0
| 30.15 | Промышленный модульный коммутатор L2 YN-SI3500AE | Оборудование ВУ | 4: YN-SI3500AE-4GX-2DC; 5: Yarus-networks; 10: шт; 11: 1; 13: 0; 14: 0; 15: 0
| 30.16 | Интерфейсный модуль 8 х 10/100/1000BASE-T | Оборудование ВУ | 4: YN-SIx500AE-M-4GE-HA; 5: Yarus-networks; 10: шт; 11: 1; 13: 0; 14: 0; 15: 0
| 30.17 | Интерфейсный модуль 8 х 10/100/1000BASE-T RJ-45 | Оборудование ВУ | 4: YN-SIx500A-M-8GE; 5: Yarus-networks; 10: шт; 11: 2; 13: 0; 14: 0; 15: 0
| 30.18 | Оптический приемопередатчик SFP, 1G, 20км, SM, DDM, 1310нм, LC | Оборудование ВУ | 4: OMT-1G020; 5: Yarus-networks; 10: шт; 11: 1; 13: 0; 14: 0; 15: 0
| 30.19 | Кросс в стойку в сборе на 48 портов с пигтейлами и адаптерами LC SM | Оборудование ВУ | 4: ШКОС-Л -1U/2 -48 -LC ~48 -LC/SM ~48 -LC/UPC; 5: ЗАО СВЯЗЬСТРОЙ-ДЕТАЛЬ; 10: шт; 11: 2; 13: 0; 14: 0; 15: 0
| 30.20 | Патч-панель 19" 48 портов RJ-45 FTP 5e, | Оборудование ВУ | 4: PLHD-48-Cat.5e-SH-Dual IDC-1U ( 8890c ); 5: Cabeus; 10: шт; 11: 3; 13: 0; 14: 0; 15: 0
| 30.21 | Выключатель автоматический КЭАЗ OptiDin ВМ63-2C6-УХЛ3 | Оборудование ВУ | 4: 260611; 5: КЭАЗ; 10: шт; 11: 3; 13: 0; 14: 0; 15: 0
| 30.22 | Выключатель автоматический КЭАЗ OptiDin ВМ63-2C6-DC-УХЛ3 | Оборудование ВУ | 4: 261245; 5: КЭАЗ; 10: шт; 11: 3; 13: 0; 14: 0; 15: 0
| 30.23 | Модуль питания на DIN-рейку | Оборудование ВУ | 4: КАН-Д300Ц48Н; 5: КВ Система; 10: шт; 11: 4; 13: 0; 14: 0; 15: 0
| 30.24 | Концевой стопор E-PC-01P-11-00Z(H) | Материал ВУ | 4: 11060000073; 5: Degson; 10: шт; 11: 12; 13: 0; 14: 0; 15: 0
| 30.25 | Шнур оптический NTSS PREMIUM dpc LC/UPC-LC/UPC 9/125 3.0мм 1м LSZH (патч-корд) | Материал ВУ | 4: NTSS-DPC-PM-9-LC/U-LC/U-3.0-1; 5: NTSS; 10: шт; 11: 5; 13: 0; 14: 0; 15: 0
| 30.26 | Патч-корд NTSS PREMIUM 2xRJ45/8P8C, T568B UTP CAT5e LSZH 1 метр, серый | Материал ВУ | 4: NTSS-PC-PM-UTP-RJ45-5e-1.0-LSZH-GY; 5: NTSS; 10: шт; 11: 31; 13: 0; 14: 0; 15: 0
| 30.27 | Провод установочный, метров | Материал ВУ | 4: ПуГВнг(А)-LS 1Х1,5 красный; 5: Снабкаб.; 10: м; 11: 30; 13: 0; 14: 0; 15: 0
| 30.28 | Провод установочный, метров | Материал ВУ | 4: ПуГВнг(А)-LS 1Х1,5 синий; 5: Снабкаб.; 10: м; 11: 30; 13: 0; 14: 0; 15: 0
| 30.29 | Провод установочный, метров | Материал ВУ | 4: ПуГВнг(А)-LS 1Х1,5 коричневый; 5: Снабкаб.; 10: м; 11: 30; 13: 0; 14: 0; 15: 0
| 30.30 | Провод установочный, метров | Материал ВУ | 4: ПуГВнг(А)-LS 1Х1,5 голубой; 5: Снабкаб.; 10: м; 11: 30; 13: 0; 14: 0; 15: 0
| 30.31 | Провод установочный, метров | Материал ВУ | 4: ПуГВнг(А)-LS 1Х1,5 желто-зеленый; 5: Снабкаб.; 10: м; 11: 15; 13: 0; 14: 0; 15: 0
| 30.32 | Провод установочный, метров | Материал ВУ | 4: ПуГВнг(А)-LS 1Х2,5 желто-зеленый; 5: Снабкаб.; 10: м; 11: 10; 13: 0; 14: 0; 15: 0
| 30.33 | Наконечник кольцевой изолированный НКИ 6.0-4 | Материал ВУ | 4: nki-5.5-4n; 5: EKF; 10: уп; 11: 10; 13: 0; 14: 0; 15: 0
| 30.34 | Наконечник штыревой втулочный | Материал ВУ | 4: НШвИ 1,5-12 EKF PROXIMA; 5: EKF; 10: уп; 11: 50; 13: 0; 14: 0; 15: 0
| 30.35 | Наконечник штыревой втулочный | Материал ВУ | 4: НШвИ(2) 1,5-12 EKF PROXIMA; 5: EKF; 10: уп; 11: 50; 13: 0; 14: 0; 15: 0
| 30.36 | Наконечник штыревой втулочный | Материал ВУ | 4: НШвИ 2,5-12 EKF PROXIMA; 5: EKF; 10: уп; 11: 10; 13: 0; 14: 0; 15: 0
| 31 | Комплект в Шкаф ТСПД 17-18Г (существующий) |  | 4: 58252232.425200.0013.401.109; 10: компл.; 11: 1; 13: 0; 14: 0; 15: 0
| 31.1 | Панель для установки коммутаторов с DIN-рейкой; 19"; В: 3U | Материал ВУ | 4: PKDIN19.3U; 5: IPEX; 10: шт; 11: 1; 13: 0; 14: 0; 15: 0
| 31.2 | Кабельный органайзер полукольцами 19"; В: 1U | Материал ВУ | 4: HKO.19".1U; 5: IPEX; 10: шт; 11: 5; 13: 0; 14: 0; 15: 0
| 31.3 | Направляющая шина 1U жесткий монтаж для тяжелого оборудования | Материал ВУ | 4: NS1U.600; 5: IPEX; 10: шт; 11: 3; 13: 0; 14: 0; 15: 0
| 31.4 | Коммутатор сети «А», в составе: | Оборудование ВУ | 10: компл; 11: 1; 14: 0; 15: 0
| 31.5 | Промышленный модульный коммутатор L2 YN-SI5500AE | Оборудование ВУ | 4: YN-SI5500AE-4GX-8GS-4GC-20GE RMG; 5: Yarus-networks; 10: шт; 11: 1; 13: 0; 14: 0; 15: 0
| 31.8 | Оптический приемопередатчик SFP, 1G, 20км, SM, DDM, 1310нм, LC | Оборудование ВУ | 4: OMT-1G020; 5: Yarus-networks; 10: шт; 11: 2; 13: 0; 14: 0; 15: 0
| 31.9 | Оптический приемопередатчик SFP, 1G, 2км, MM, DDM, 1310нм, LC | Оборудование ВУ | 4: OMT-1G002; 5: Yarus-networks; 10: шт; 11: 2; 13: 0; 14: 0; 15: 0
| 31.10 | Коммутатор сети «В», в составе: | Оборудование ВУ | 10: компл; 11: 1; 14: 0; 15: 0
| 31.11 | Промышленный модульный коммутатор L2 YN-SI5500AE | Оборудование ВУ | 4: YN-SI5500AE-4GX-8GS-4GC-20GE RMG; 5: Yarus-networks; 10: шт; 11: 1; 13: 0; 14: 0; 15: 0
| 31.14 | Оптический приемопередатчик SFP, 1G, 20км, SM, DDM, 1310нм, LC | Оборудование ВУ | 4: OMT-1G020; 5: Yarus-networks; 10: шт; 11: 2; 13: 0; 14: 0; 15: 0
| 31.15 | Коммутатор RedBox, в составе: | Оборудование ВУ | 10: компл; 11: 1; 14: 0; 15: 0
| 31.16 | Промышленный модульный коммутатор L2 YN-SI3500AE | Оборудование ВУ | 4: YN-SI3500AE-4GX-2DC; 5: Yarus-networks; 10: шт; 11: 1; 13: 0; 14: 0; 15: 0
| 31.17 | Интерфейсный модуль 8 х 10/100/1000BASE-T | Оборудование ВУ | 4: YN-SIx500AE-M-4GE-HA; 5: Yarus-networks; 10: шт; 11: 1; 13: 0; 14: 0; 15: 0
| 31.18 | Интерфейсный модуль 8 х 10/100/1000BASE-T RJ-45 | Оборудование ВУ | 4: YN-SIx500A-M-8GE; 5: Yarus-networks; 10: шт; 11: 2; 13: 0; 14: 0; 15: 0
| 31.19 | Оптический приемопередатчик SFP, 1G, 20км, SM, DDM, 1310нм, LC | Оборудование ВУ | 4: OMT-1G020; 5: Yarus-networks; 10: шт; 11: 1; 13: 0; 14: 0; 15: 0
| 31.20 | Кросс в стойку в сборе на 48 портов с пигтейлами и адаптерами LC SM | Оборудование ВУ | 4: ШКОС-Л -1U/2 -48 -LC ~48 -LC/SM ~48 -LC/UPC; 5: ЗАО СВЯЗЬСТРОЙ-ДЕТАЛЬ; 10: шт; 11: 2; 13: 0; 14: 0; 15: 0
| 31.21 | Патч-панель 19" 48 портов RJ-45 FTP 5e, | Оборудование ВУ | 4: PLHD-48-Cat.5e-SH-Dual IDC-1U ( 8890c ); 5: Cabeus; 10: шт; 11: 3; 13: 0; 14: 0; 15: 0
| 31.22 | Выключатель автоматический КЭАЗ OptiDin ВМ63-2C6-УХЛ3 | Оборудование ВУ | 4: 260611; 5: КЭАЗ; 10: шт; 11: 3; 13: 0; 14: 0; 15: 0
| 31.23 | Выключатель автоматический КЭАЗ OptiDin ВМ63-2C6-DC-УХЛ3 | Оборудование ВУ | 4: 261245; 5: КЭАЗ; 10: шт; 11: 3; 13: 0; 14: 0; 15: 0
| 31.24 | Модуль питания на DIN-рейку | Оборудование ВУ | 4: КАН-Д300Ц48Н; 5: КВ Система; 10: шт; 11: 4; 13: 0; 14: 0; 15: 0
| 31.25 | Концевой стопор E-PC-01P-11-00Z(H) | Материал ВУ | 4: 11060000073; 5: Degson; 10: шт; 11: 12; 13: 0; 14: 0; 15: 0
| 31.26 | Шнур оптический NTSS PREMIUM dpc LC/UPC-LC/UPC 9/125 3.0мм 1м LSZH (патч-корд) | Материал ВУ | 4: NTSS-DPC-PM-9-LC/U-LC/U-3.0-1; 5: NTSS; 10: шт; 11: 5; 13: 0; 14: 0; 15: 0
| 31.27 | Шнур оптический NTSS dpc LC/UPC-SC/UPC 50/125 3.0мм 1м LSZH (патч-корд) | Материал ВУ | 4: NTSS-DPC-50-LC/U-SC/U-3.0-1; 5: NTSS; 10: шт; 11: 2; 13: 0; 14: 0; 15: 0
| 31.28 | Патч-корд NTSS PREMIUM 2xRJ45/8P8C, T568B UTP CAT5e LSZH 1 метр, серый | Материал ВУ | 4: NTSS-PC-PM-UTP-RJ45-5e-1.0-LSZH-GY; 5: NTSS; 10: шт; 11: 41; 13: 0; 14: 0; 15: 0
| 31.29 | Провод установочный, метров | Материал ВУ | 4: ПуГВнг(А)-LS 1Х1,5 красный; 5: Снабкаб.; 10: м; 11: 30; 13: 0; 14: 0; 15: 0
| 31.30 | Провод установочный, метров | Материал ВУ | 4: ПуГВнг(А)-LS 1Х1,5 синий; 5: Снабкаб.; 10: м; 11: 30; 13: 0; 14: 0; 15: 0
| 31.31 | Провод установочный, метров | Материал ВУ | 4: ПуГВнг(А)-LS 1Х1,5 коричневый; 5: Снабкаб.; 10: м; 11: 30; 13: 0; 14: 0; 15: 0
| 31.32 | Провод установочный, метров | Материал ВУ | 4: ПуГВнг(А)-LS 1Х1,5 голубой; 5: Снабкаб.; 10: м; 11: 30; 13: 0; 14: 0; 15: 0
| 31.33 | Провод установочный, метров | Материал ВУ | 4: ПуГВнг(А)-LS 1Х1,5 желто-зеленый; 5: Снабкаб.; 10: м; 11: 15; 13: 0; 14: 0; 15: 0
| 31.34 | Провод установочный, метров | Материал ВУ | 4: ПуГВнг(А)-LS 1Х2,5 желто-зеленый; 5: Снабкаб.; 10: м; 11: 10; 13: 0; 14: 0; 15: 0
| 31.35 | Наконечник кольцевой изолированный НКИ 6.0-4 | Материал ВУ | 4: nki-5.5-4n; 5: EKF; 10: уп; 11: 10; 13: 0; 14: 0; 15: 0
| 31.36 | Наконечник штыревой втулочный | Материал ВУ | 4: НШвИ 1,5-12 EKF PROXIMA; 5: EKF; 10: уп; 11: 50; 13: 0; 14: 0; 15: 0
| 31.37 | Наконечник штыревой втулочный | Материал ВУ | 4: НШвИ(2) 1,5-12 EKF PROXIMA; 5: EKF; 10: уп; 11: 50; 13: 0; 14: 0; 15: 0
| 31.38 | Наконечник штыревой втулочный | Материал ВУ | 4: НШвИ 2,5-12 EKF PROXIMA; 5: EKF; 10: уп; 11: 10; 13: 0; 14: 0; 15: 0
| 32 | Комплект в Шкаф ТСПД Г5-01 (существующий) |  | 4: 58252232.425200.0013.401.110; 10: компл.; 11: 1; 13: 0; 14: 0; 15: 0
| 32.1 | Направляющая шина 1U жесткий монтаж для тяжелого оборудования | Материал ВУ | 4: NS1U.600; 5: IPEX; 10: шт; 11: 2; 13: 0; 14: 0; 15: 0
| 32.2 | Коммутатор сети «А», в составе: | Оборудование ВУ | 10: компл; 11: 1; 14: 0; 15: 0
| 32.3 | Промышленный модульный коммутатор L2 YN-SI5500AE | Оборудование ВУ | 4: YN-SI5500AE-4GX-8GS-4GC-20GE RMG; 5: Yarus-networks; 10: шт; 11: 1; 13: 0; 14: 0; 15: 0
| 32.6 | Оптический приемопередатчик SFP, 1G, 20км, SM, DDM, 1310нм, LC | Оборудование ВУ | 4: OMT-1G020; 5: Yarus-networks; 10: шт; 11: 2; 13: 0; 14: 0; 15: 0
| 32.7 | Оптический приемопередатчик SFP, 1G, 2км, MM, DDM, 1310нм, LC | Оборудование ВУ | 4: OMT-1G002; 5: Yarus-networks; 10: шт; 11: 1; 13: 0; 14: 0; 15: 0
| 32.8 | Коммутатор сети «В», в составе: | Оборудование ВУ | 10: компл; 11: 1; 14: 0; 15: 0
| 32.9 | Промышленный модульный коммутатор L2 YN-SI5500AE | Оборудование ВУ | 4: YN-SI5500AE-4GX-8GS-4GC-20GE RMG; 5: Yarus-networks; 10: шт; 11: 1; 13: 0; 14: 0; 15: 0
| 32.12 | Оптический приемопередатчик SFP, 1G, 20км, SM, DDM, 1310нм, LC | Оборудование ВУ | 4: OMT-1G020; 5: Yarus-networks; 10: шт; 11: 2; 13: 0; 14: 0; 15: 0
| 32.13 | Оптический приемопередатчик SFP, 1G, 2км, MM, DDM, 1310нм, LC | Оборудование ВУ | 4: OMT-1G002; 5: Yarus-networks; 10: шт; 11: 1; 13: 0; 14: 0; 15: 0
| 32.14 | Кросс в стойку в сборе на 48 портов с пигтейлами и адаптерами LC SM | Оборудование ВУ | 4: ШКОС-Л -1U/2 -48 -LC ~48 -LC/SM ~48 -LC/UPC; 5: ЗАО СВЯЗЬСТРОЙ-ДЕТАЛЬ; 10: шт; 11: 1; 13: 0; 14: 0; 15: 0
| 32.15 | Шнур оптический NTSS PREMIUM dpc LC/UPC-LC/UPC 9/125 3.0мм 1м LSZH (патч-корд) | Материал ВУ | 4: NTSS-DPC-PM-9-LC/U-LC/U-3.0-1; 5: NTSS; 10: шт; 11: 4; 13: 0; 14: 0; 15: 0
| 32.16 | Шнур оптический NTSS dpc LC/UPC-SC/UPC 50/125 3.0мм 1м LSZH (патч-корд) | Материал ВУ | 4: NTSS-DPC-50-LC/U-SC/U-3.0-1; 5: NTSS; 10: шт; 11: 2; 13: 0; 14: 0; 15: 0
| 32.17 | Патч-корд NTSS PREMIUM 2xRJ45/8P8C, T568B UTP CAT5e LSZH 1 метр, серый | Материал ВУ | 4: NTSS-PC-PM-UTP-RJ45-5e-1.0-LSZH-GY; 5: NTSS; 10: шт; 11: 12; 13: 0; 14: 0; 15: 0
| 32.18 | Шнур питания | Материал ВУ | 4: PWC-IEC13A-SHM-1.8-BK; 5: HYPERLINE; 10: шт; 11: 4; 13: 0; 14: 0; 15: 0
| 32.19 | Провод установочный, метров | Материал ВУ | 4: ПуГВнг(А)-LS 1Х1,5 красный; 5: Снабкаб.; 10: м; 11: 30; 13: 0; 14: 0; 15: 0
| 32.20 | Провод установочный, метров | Материал ВУ | 4: ПуГВнг(А)-LS 1Х1,5 синий; 5: Снабкаб.; 10: м; 11: 30; 13: 0; 14: 0; 15: 0
| 32.21 | Провод установочный, метров | Материал ВУ | 4: ПуГВнг(А)-LS 1Х1,5 коричневый; 5: Снабкаб.; 10: м; 11: 30; 13: 0; 14: 0; 15: 0
| 32.22 | Провод установочный, метров | Материал ВУ | 4: ПуГВнг(А)-LS 1Х1,5 голубой; 5: Снабкаб.; 10: м; 11: 30; 13: 0; 14: 0; 15: 0
| 32.23 | Провод установочный, метров | Материал ВУ | 4: ПуГВнг(А)-LS 1Х1,5 желто-зеленый; 5: Снабкаб.; 10: м; 11: 15; 13: 0; 14: 0; 15: 0
| 32.24 | Провод установочный, метров | Материал ВУ | 4: ПуГВнг(А)-LS 1Х2,5 желто-зеленый; 5: Снабкаб.; 10: м; 11: 10; 13: 0; 14: 0; 15: 0
| 32.25 | Наконечник кольцевой изолированный НКИ 6.0-4 | Материал ВУ | 4: nki-5.5-4n; 5: EKF; 10: уп; 11: 10; 13: 0; 14: 0; 15: 0
| 32.26 | Наконечник штыревой втулочный | Материал ВУ | 4: НШвИ 1,5-12 EKF PROXIMA; 5: EKF; 10: уп; 11: 50; 13: 0; 14: 0; 15: 0
| 32.27 | Наконечник штыревой втулочный | Материал ВУ | 4: НШвИ(2) 1,5-12 EKF PROXIMA; 5: EKF; 10: уп; 11: 50; 13: 0; 14: 0; 15: 0
| 32.28 | Наконечник штыревой втулочный | Материал ВУ | 4: НШвИ 2,5-12 EKF PROXIMA; 5: EKF; 10: уп; 11: 10; 13: 0; 14: 0; 15: 0
| 33 | Комплект в Шкаф ТСПД РЗ 2-2-R3 (существующий) |  | 4: 58252232.425200.0013.401.115; 10: компл.; 11: 1; 13: 0; 14: 0; 15: 0
| 33.1 | Кабельный органайзер полукольцами 19"; В: 1U | Материал ВУ | 4: HKO.19".1U; 5: IPEX; 10: шт; 11: 8; 13: 0; 14: 0; 15: 0
| 33.2 | Направляющая шина 1U жесткий монтаж для тяжелого оборудования | Материал ВУ | 4: NS1U.800; 5: IPEX; 10: шт; 11: 5; 13: 0; 14: 0; 15: 0
| 33.3 | Коммутаторы сети «А», в составе: | Оборудование ВУ | 10: компл; 11: 1; 14: 0; 15: 0
| 33.4 | Промышленный модульный коммутатор L2 YN-SI5500AE | Оборудование ВУ | 4: YN-SI5500AE-4GX-8GS-4GC-20GE RMG; 5: Yarus-networks; 10: шт; 11: 1; 13: 0; 14: 0; 15: 0
| 33.7 | Оптический приемопередатчик SFP, 1G, 20км, SM, DDM, 1310нм, LC | Оборудование ВУ | 4: OMT-1G020; 5: Yarus-networks; 10: шт; 11: 2; 13: 0; 14: 0; 15: 0
| 33.8 | Промышленный модульный коммутатор L2 YN-SI5500AE | Оборудование ВУ | 4: YN-SI5500AE-4GX-8GS-4GC-20GE RMG; 5: Yarus-networks; 10: шт; 11: 1; 13: 0; 14: 0; 15: 0
| 33.11 | Оптический приемопередатчик SFP, 1G, 2км, MM, DDM, 1310нм, LC | Оборудование ВУ | 4: OMT-1G002; 5: Yarus-networks; 10: шт; 11: 3; 13: 0; 14: 0; 15: 0
| 33.12 | Оптический приемопередатчик SFP, 1G, 20км, SM, DDM, 1310нм, LC | Оборудование ВУ | 4: OMT-1G020; 5: Yarus-networks; 10: шт; 11: 2; 13: 0; 14: 0; 15: 0
| 33.13 | Коммутаторы сети «В», в составе: | Оборудование ВУ | 10: компл; 11: 1; 14: 0; 15: 0
| 33.14 | Промышленный модульный коммутатор L2 YN-SI5500AE | Оборудование ВУ | 4: YN-SI5500AE-4GX-8GS-4GC-20GE RMG; 5: Yarus-networks; 10: шт; 11: 1; 13: 0; 14: 0; 15: 0
| 33.17 | Оптический приемопередатчик SFP, 1G, 20км, SM, DDM, 1310нм, LC | Оборудование ВУ | 4: OMT-1G020; 5: Yarus-networks; 10: шт; 11: 2; 13: 0; 14: 0; 15: 0
| 33.18 | Промышленный модульный коммутатор L2 YN-SI5500AE | Оборудование ВУ | 4: YN-SI5500AE-4GX-8GS-4GC-20GE RMG; 5: Yarus-networks; 10: шт; 11: 1; 13: 0; 14: 0; 15: 0
| 33.21 | Оптический приемопередатчик SFP, 1G, 2км, MM, DDM, 1310нм, LC | Оборудование ВУ | 4: OMT-1G002; 5: Yarus-networks; 10: шт; 11: 1; 13: 0; 14: 0; 15: 0
| 33.22 | Оптический приемопередатчик SFP, 1G, 20км, SM, DDM, 1310нм, LC | Оборудование ВУ | 4: OMT-1G020; 5: Yarus-networks; 10: шт; 11: 2; 13: 0; 14: 0; 15: 0
| 33.23 | Коммутатор RedBox, в составе: | Оборудование ВУ | 10: компл; 11: 1; 14: 0; 15: 0
| 33.24 | Промышленный модульный коммутатор L2 YN-SI3500AE | Оборудование ВУ | 4: YN-SI3500AE-4GX-2AC; 5: YARUS-NETWORKS; 10: шт; 11: 1; 13: 0; 14: 0; 15: 0
| 33.25 | Интерфейсный модуль 4 х 10/100/1000BASE-T RJ-45 | Оборудование ВУ | 4: YN-SIx500AE-M-4GE-HA; 5: YARUS-NETWORKS; 10: шт; 11: 1; 13: 0; 14: 0; 15: 0
| 33.26 | Интерфейсный модуль 8 х 10/100/1000BASE-T RJ-45 | Оборудование ВУ | 4: YN-SIx500AE-M-8GE; 5: YARUS-NETWORKS; 10: шт; 11: 2; 13: 0; 14: 0; 15: 0
| 33.27 | Оптический приемопередатчик SFP, 1G, 20км, SM, DDM, 1310нм, LC | Оборудование ВУ | 4: OMT-1G020; 5: YARUS-NETWORKS; 10: шт; 11: 1; 13: 0; 14: 0; 15: 0
| 33.28 | Кросс в стойку в сборе на 48 портов с пигтейлами и адаптерами LC SM | Оборудование ВУ | 4: ШКОС-Л -1U/2 -48 -LC ~48 -LC/SM ~48 -LC/UPC; 5: ЗАО СВЯЗЬСТРОЙ-ДЕТАЛЬ; 10: шт; 11: 2; 13: 0; 14: 0; 15: 0
| 33.29 | Патч-панель 19" 48 портов RJ-45 FTP 5e, | Оборудование ВУ | 4: PLHD-48-Cat.5e-SH-Dual IDC-1U ( 8890c ); 5: Cabeus; 10: шт; 11: 5; 13: 0; 14: 0; 15: 0
| 33.30 | Шнур оптический NTSS PREMIUM dpc LC/UPC-LC/UPC 9/125 3.0мм 1м LSZH (патч-корд) | Материал ВУ | 4: NTSS-DPC-PM-9-LC/U-LC/U-3.0-1; 5: NTSS; 10: шт; 11: 9; 13: 0; 14: 0; 15: 0
| 33.31 | Патч-корд NTSS PREMIUM 2xRJ45/8P8C, T568B UTP CAT5e LSZH 1 метр, серый | Материал ВУ | 4: NTSS-PC-PM-UTP-RJ45-5e-1.0-LSZH-GY; 5: NTSS; 10: шт; 11: 80; 13: 0; 14: 0; 15: 0
| 33.32 | Шнур питания PWC | Материал ВУ | 4: PWC-IEC13A-IEC14-1.8-BK; 5: Hyperline; 10: шт; 11: 10; 13: 0; 14: 0; 15: 0
| 34 | Комплект в Шкаф ТСПД СПК-314 (существующий) |  | 4: 58252232.425200.0013.401.117; 10: компл.; 11: 1; 13: 0; 14: 0; 15: 0
| 34.1 | Кабельный органайзер полукольцами 19"; В: 1U | Материал ВУ | 4: HKO.19".1U; 5: IPEX; 10: шт; 11: 4; 13: 0; 14: 0; 15: 0
| 34.2 | Направляющая шина 1U жесткий монтаж для тяжелого оборудования | Материал ВУ | 4: NS1U.800; 5: IPEX; 10: шт; 11: 2; 13: 0; 14: 0; 15: 0
| 34.3 | Коммутатор сети «А», в составе: | Оборудование ВУ | 10: компл; 11: 1; 14: 0; 15: 0
| 34.4 | Промышленный модульный коммутатор L2 YN-SI5500AE | Оборудование ВУ | 4: YN-SI5500AE-4GX-8GS-4GC-20GE RMG; 5: Yarus-networks; 10: шт; 11: 1; 13: 0; 14: 0; 15: 0
| 34.6 | Оптический приемопередатчик SFP, 1G, 20км, SM, DDM, 1310нм, LC | Оборудование ВУ | 4: OMT-1G020; 5: Yarus-networks; 10: шт; 11: 2; 13: 0; 14: 0; 15: 0
| 34.7 | Коммутатор сети «В», в составе: | Оборудование ВУ | 10: компл; 11: 1; 14: 0; 15: 0
| 34.8 | Промышленный модульный коммутатор L2 YN-SI5500AE | Оборудование ВУ | 4: YN-SI5500AE-4GX-8GS-4GC-20GE RMG; 5: Yarus-networks; 10: шт; 11: 1; 13: 0; 14: 0; 15: 0
| 34.10 | Оптический приемопередатчик SFP, 1G, 20км, SM, DDM, 1310нм, LC | Оборудование ВУ | 4: OMT-1G020; 5: Yarus-networks; 10: шт; 11: 3; 13: 0; 14: 0; 15: 0
| 34.11 | Кросс в стойку в сборе на 48 портов с пигтейлами и адаптерами LC SM | Оборудование ВУ | 4: ШКОС-Л -1U/2 -48 -LC ~48 -LC/SM ~48 -LC/UPC; 5: ЗАО СВЯЗЬСТРОЙ-ДЕТАЛЬ; 10: шт; 11: 2; 13: 0; 14: 0; 15: 0
| 34.12 | Патч-панель 19" 48 портов RJ-45 FTP 5e, | Оборудование ВУ | 4: PLHD-48-Cat.5e-SH-Dual IDC-1U ( 8890c ); 5: Cabeus; 10: шт; 11: 2; 13: 0; 14: 0; 15: 0
| 34.13 | Шнур оптический NTSS PREMIUM dpc LC/UPC-LC/UPC 9/125 3.0мм 1м LSZH (патч-корд) | Материал ВУ | 4: NTSS-DPC-PM-9-LC/U-LC/U-3.0-1; 5: NTSS; 10: шт; 11: 4; 13: 0; 14: 0; 15: 0
| 34.14 | Патч-корд NTSS PREMIUM 2xRJ45/8P8C, T568B UTP CAT5e LSZH 1 метр, серый | Материал ВУ | 4: NTSS-PC-PM-UTP-RJ45-5e-1.0-LSZH-GY; 5: NTSS; 10: шт; 11: 22; 13: 0; 14: 0; 15: 0
| 34.15 | Шнур питания PWC | Материал ВУ | 4: PWC-IEC13A-IEC14-1.8-BK; 5: Hyperline; 10: шт; 11: 4; 13: 0; 14: 0; 15: 0
| 35 | Комплект в Шкаф ТСПД РЗ ОРУ-2-R1 п.36 (существующий) |  | 4: 58252232.425200.0013.401.113; 10: компл.; 11: 1; 13: 0; 14: 0; 15: 0
| 35.1 | Кабельный органайзер полукольцами 19"; В: 1U | Материал ВУ | 4: HKO.19".1U; 5: IPEX; 10: шт; 11: 6; 13: 0; 14: 0; 15: 0
| 35.2 | Направляющая шина 1U жесткий монтаж для тяжелого оборудования | Материал ВУ | 4: NS1U.600; 5: IPEX; 10: шт; 11: 2; 13: 0; 14: 0; 15: 0
| 35.3 | Коммутатор сети «А», в составе: | Оборудование ВУ | 10: компл; 11: 1; 14: 0; 15: 0
| 35.4 | Промышленный модульный коммутатор L2 YN-SI5500AE | Оборудование ВУ | 4: YN-SI5500AE-4GX-8GS-4GC-20GE RMG; 5: Yarus-networks; 10: шт; 11: 1; 13: 0; 14: 0; 15: 0
| 35.8 | Оптический приемопередатчик SFP, 1G, 20км, SM, DDM, 1310нм, LC | Оборудование ВУ | 4: OMT-1G020; 5: Yarus-networks; 10: шт; 11: 2; 13: 0; 14: 0; 15: 0
| 35.9 | Коммутатор сети «В», в составе: | Оборудование ВУ | 10: компл; 11: 1; 14: 0; 15: 0
| 35.10 | Промышленный модульный коммутатор L2 YN-SI5500AE | Оборудование ВУ | 4: YN-SI5500AE-4GX-8GS-4GC-20GE RMG; 5: Yarus-networks; 10: шт; 11: 1; 13: 0; 14: 0; 15: 0
| 35.14 | Оптический приемопередатчик SFP, 1G, 20км, SM, DDM, 1310нм, LC | Оборудование ВУ | 4: OMT-1G020; 5: Yarus-networks; 10: шт; 11: 2; 13: 0; 14: 0; 15: 0
|  | Коммутатор сети «А», в составе: | Оборудование ВУ
|  | Промышленный модульный коммутатор L2 YN-SI5500AЕ | Оборудование ВУ | 4: YN-SI5500AE-4GX-8GS-4GC-20GE RMG; 5: Yarus-networks; 10: шт; 11: 1
|  | Оптический приемопередатчик SFP, 1G, 2км, MM, DDM, 1310нм, LC, арт. OMT-1G002 | Оборудование ВУ | 4: OMT-1G002; 5: Yarus-networks; 10: шт; 11: 6
|  | Оптический приемопередатчик SFP, 1G, 20км, SM, DDM, 1310нм, LC | Оборудование ВУ | 4: OMT-1G020; 5: Yarus-networks; 10: шт; 11: 4
|  | Коммутатор сети «В», в составе: | Оборудование ВУ
|  | Промышленный модульный коммутатор L2 YN-SI5500AЕ | Оборудование ВУ | 4: YN-SI5500AE-4GX-8GS-4GC-20GE RMG; 5: Yarus-networks; 10: шт; 11: 1
|  | Оптический приемопередатчик SFP, 1G, 2км, MM, DDM, 1310нм, LC, арт. OMT-1G002 | Оборудование ВУ | 4: OMT-1G002; 5: Yarus-networks; 10: шт; 11: 6
|  | Оптический приемопередатчик SFP, 1G, 20км, SM, DDM, 1310нм, LC | Оборудование ВУ | 4: OMT-1G020; 5: Yarus-networks; 10: шт; 11: 3
| 35.15 | Кросс в стойку в сборе на 48 портов с пигтейлами и адаптерами LC SM | Оборудование ВУ | 4: ШКОС-Л -1U/2 -48 -LC ~48 -LC/SM ~48 -LC/UPC; 5: ЗАО СВЯЗЬСТРОЙ-ДЕТАЛЬ; 10: шт; 11: 3; 13: 0; 14: 0; 15: 0
| 35.16 | Патч-панель 19" 48 портов RJ-45 FTP 5e, | Оборудование ВУ | 4: PLHD-48-Cat.5e-SH-Dual IDC-1U ( 8890c ); 5: Cabeus; 10: шт; 11: 2; 13: 0; 14: 0; 15: 0
| 35.17 | Выключатель автоматический КЭАЗ OptiDin ВМ63-2C6-УХЛ3 | Оборудование ВУ | 4: 260611; 5: КЭАЗ; 10: шт; 11: 4; 13: 0; 14: 0; 15: 0
| 35.18 | Концевой стопор E-PC-01P-11-00Z(H) | Материал ВУ | 4: 11060000073; 5: Degson; 10: шт; 11: 3; 13: 0; 14: 0; 15: 0
| 35.19 | Шнур оптический NTSS PREMIUM dpc LC/UPC-LC/UPC 9/125 3.0мм 1м LSZH (патч-корд) | Материал ВУ | 4: NTSS-DPC-PM-9-LC/U-LC/U-3.0-1; 5: NTSS; 10: шт; 11: 8; 13: 0; 14: 0; 15: 0
| 35.20 | Патч-корд NTSS PREMIUM 2xRJ45/8P8C, T568B UTP CAT5e LSZH 1 метр, серый | Материал ВУ | 4: NTSS-PC-PM-UTP-RJ45-5e-1.0-LSZH-GY; 5: NTSS; 10: шт; 11: 24; 13: 0; 14: 0; 15: 0
| 35.21 | Провод установочный, метров | Материал ВУ | 4: ПуГВнг(А)-LS 1Х1,5 коричневый; 5: Снабкаб.; 10: м; 11: 20; 13: 0; 14: 0; 15: 0
| 35.22 | Провод установочный, метров | Материал ВУ | 4: ПуГВнг(А)-LS 1Х1,5 голубой; 5: Снабкаб.; 10: м; 11: 20; 13: 0; 14: 0; 15: 0
| 35.23 | Провод установочный, метров | Материал ВУ | 4: ПуГВнг(А)-LS 1Х1,5 желто-зеленый; 5: Снабкаб.; 10: м; 11: 20; 13: 0; 14: 0; 15: 0
| 35.24 | Провод установочный, метров | Материал ВУ | 4: ПуГВнг(А)-LS 1Х2,5 желто-зеленый; 5: Снабкаб.; 10: м; 11: 10; 13: 0; 14: 0; 15: 0
| 35.25 | Наконечник кольцевой изолированный НКИ 6.0-4 | Материал ВУ | 4: nki-5.5-4n; 5: EKF; 10: уп; 11: 10; 13: 0; 14: 0; 15: 0
| 35.26 | Наконечник штыревой втулочный | Материал ВУ | 4: НШвИ 1,5-12 EKF PROXIMA; 5: EKF; 10: уп; 11: 30; 13: 0; 14: 0; 15: 0
| 35.27 | Наконечник штыревой втулочный | Материал ВУ | 4: НШвИ(2) 1,5-12 EKF PROXIMA; 5: EKF; 10: уп; 11: 30; 13: 0; 14: 0; 15: 0
| 35.28 | Наконечник штыревой втулочный | Материал ВУ | 4: НШвИ 2,5-12 EKF PROXIMA; 5: EKF; 10: уп; 11: 10; 13: 0; 14: 0; 15: 0
| 36 | Комплект в Шкаф ТСПД ЛАЗ ОПУ-3-R1 (существующий) |  | 4: 58252232.425200.0013.401.114; 10: компл.; 11: 1; 13: 0; 14: 0; 15: 0
| 36.1 | Кабельный органайзер полукольцами 19"; В: 1U | Материал ВУ | 4: HKO.19".1U; 5: IPEX; 10: шт; 11: 7; 13: 0; 14: 0; 15: 0
|  | Панель для установки коммутаторов с DIN-рейкой; 19"; В: 3U, арт. PKDIN19.3U | Материал ВУ | 4: PKDIN19.3U; 5: IPEX; 10: шт; 11: 1
| 36.2 | Направляющая шина 1U жесткий монтаж для тяжелого оборудования | Материал ВУ | 4: NS1U.800; 5: IPEX; 10: шт; 11: 4; 13: 0; 14: 0; 15: 0
| 36.3 | Коммутаторы сети «А», в составе: | Оборудование ВУ | 10: компл; 11: 1; 14: 0; 15: 0
| 36.4 | Промышленный модульный коммутатор L2 YN-SI5500AE | Оборудование ВУ | 4: YN-SI5500AE-4GX-8GS-4GC-20GE RMG; 5: Yarus-networks; 10: шт; 11: 1; 13: 0; 14: 0; 15: 0
| 36.7 | Оптический приемопередатчик SFP, 1G, 20км, SM, DDM, 1310нм, LC | Оборудование ВУ | 4: OMT-1G020; 5: Yarus-networks; 10: шт; 11: 2; 13: 0; 14: 0; 15: 0
|  | Оптический приемопередатчик SFP, 1G, 2км, MM, DDM, 1310нм, LC | Оборудование ВУ | 4: OMT-1G002; 5: Yarus-networks; 10: шт; 11: 8
| 36.13 | Коммутаторы сети «В», в составе: | Оборудование ВУ | 10: компл; 11: 1; 14: 0; 15: 0
| 36.14 | Промышленный модульный коммутатор L2 YN-SI5500AE | Оборудование ВУ | 4: YN-SI5500AE-4GX-8GS-4GC-20GE RMG; 5: Yarus-networks; 10: шт; 11: 1; 13: 0; 14: 0; 15: 0
| 36.21 | Оптический приемопередатчик SFP, 1G, 2км, MM, DDM, 1310нм, LC | Оборудование ВУ | 4: OMT-1G002; 5: Yarus-networks; 10: шт; 11: 8; 13: 0; 14: 0; 15: 0
| 36.22 | Оптический приемопередатчик SFP, 1G, 20км, SM, DDM, 1310нм, LC | Оборудование ВУ | 4: OMT-1G020; 5: Yarus-networks; 10: шт; 11: 2; 13: 0; 14: 0; 15: 0
|  | Коммутатор RedBox, в составе: | Оборудование ВУ
|  | Промышленный модульный коммутатор L2 YN-SI3500AE | Оборудование ВУ | 4: YN-SI3500AE-4GX-2DC; 5: Yarus-networks; 10: шт; 11: 1
|  | Интерфейсный модуль 8 х 10/100/1000BASE-T | Оборудование ВУ | 4: YN-SIx500AE-M-4GE-HA; 5: Yarus-networks; 10: шт; 11: 1
|  | Интерфейсный модуль 8 х 10/100/1000BASE-T RJ-45 | Оборудование ВУ | 4: YN-SIx500A-M-8GE; 5: Yarus-networks; 10: шт; 11: 2
|  | Оптический приемопередатчик SFP, 1G, 20км, SM, DDM, 1310нм, LC | Оборудование ВУ | 4: OMT-1G020; 5: Yarus-networks; 10: шт; 11: 1
| 36.23 | Кросс в стойку в сборе на 48 портов с пигтейлами и адаптерами LC SM | Оборудование ВУ | 4: ШКОС-Л -1U/2 -48 -LC ~48 -LC/SM ~48 -LC/UPC; 5: ЗАО СВЯЗЬСТРОЙ-ДЕТАЛЬ; 10: шт; 11: 2; 13: 0; 14: 0; 15: 0
| 36.24 | Патч-панель 19" 48 портов RJ-45 FTP 5e, | Оборудование ВУ | 4: PLHD-48-Cat.5e-SH-Dual IDC-1U ( 8890c ); 5: Cabeus; 10: шт; 11: 3; 13: 0; 14: 0; 15: 0
|  | Выключатель автоматический КЭАЗ OptiDin ВМ63-2C6-УХЛ3 | Оборудование ВУ | 4: 260611; 5: КЭАЗ; 10: шт; 11: 2
|  | Модуль питания на DIN-рейку, арт. КАН-Д300Ц48Н | Оборудование ВУ | 4: арт. КАН-Д300Ц48Н; 10: шт; 11: 2
|  | Концевой стопор E-PC-01P-11-00Z(H) | Материал ВУ | 4: 11060000073; 5: Degson; 10: шт; 11: 8
| 36.25 | Шнур оптический NTSS PREMIUM dpc LC/UPC-LC/UPC 9/125 3.0мм 1м LSZH (патч-корд) | Материал ВУ | 4: NTSS-DPC-PM-9-LC/U-LC/U-3.0-1; 5: NTSS; 10: шт; 11: 5; 13: 0; 14: 0; 15: 0
| 36.26 | Патч-корд NTSS PREMIUM 2xRJ45/8P8C, T568B UTP CAT5e LSZH 1 метр, серый | Материал ВУ | 4: NTSS-PC-PM-UTP-RJ45-5e-1.0-LSZH-GY; 5: NTSS; 10: шт; 11: 43; 13: 0; 14: 0; 15: 0
| 36.27 | Шнур питания PWC | Материал ВУ | 4: PWC-IEC13A-SHM-1.8-BK; 5: Hyperline; 10: шт; 11: 4; 13: 0; 14: 0; 15: 0
| 37 | Комплект в Шкаф ТСПД МТС 2-R1 (существующий) |  | 4: 58252232.425200.0013.401.116; 10: компл.; 11: 1; 13: 0; 14: 0; 15: 0
| 37.1 | Панель для установки коммутаторов с DIN-рейкой; 19"; В: 3U | Материал ВУ | 4: PKDIN19.3U; 5: IPEX; 10: шт; 11: 1; 13: 0; 14: 0; 15: 0
| 37.2 | Коммутатор, в составе: | Оборудование ВУ | 10: компл; 11: 1; 14: 0; 15: 0
| 37.2.1 | Промышленный модульный коммутатор L2 YN-SI2550A | Оборудование ВУ | 4: YN-SI2550A-4GX-8GE; 5: Yarus-networks; 10: шт; 11: 1; 13: 0; 14: 0; 15: 0
| 37.2.2 | Оптический приемопередатчик SFP, 1G, 20км, SM, DDM, 1310нм, LC | Оборудование ВУ | 4: OMT-1G020; 5: Yarus-networks; 10: шт; 11: 2; 13: 0; 14: 0; 15: 0
| 37.2.3 | Модуль питания на DIN-рейку | Оборудование ВУ | 4: КАН-Д120Ц24Н; 5: КВ Система; 10: шт; 11: 2; 13: 0; 14: 0; 15: 0
| 37.2.4 | Концевой стопор E-PC-01P-11-00Z(H) | Материал ВУ | 4: 11060000073; 5: Degson; 10: шт; 11: 6; 13: 0; 14: 0; 15: 0
| 37.2.5 | Шнур оптический NTSS dpc LC/UPC-SC/UPC 50/125 3.0мм 1м LSZH (патч-корд) | Материал ВУ | 4: NTSS-DPC-50-LC/U-SC/U-3.0-1; 5: NTSS; 10: шт; 11: 2; 13: 0; 14: 0; 15: 0
| 37.2.6 | Кабель питания компьютера (Schuko+C13) (3x0.75), 10A, угловая вилка, 1м, цвет черный | Материал ВУ | 4: PWC-IEC13-SHM-1.0-BK; 5: Hyperline; 10: шт; 11: 2; 13: 0; 14: 0; 15: 0
| 37.2.7 | Провод установочный, метров | Материал ВУ | 4: ПуГВнг(А)-LS 1Х0,75 красный; 5: Снабкаб.; 10: м; 11: 2; 13: 0; 14: 0; 15: 0
| 37.2.8 | Провод установочный, метров | Материал ВУ | 4: ПуГВнг(А)-LS 1Х0,75 синий; 5: Снабкаб.; 10: м; 11: 2; 13: 0; 14: 0; 15: 0
| 37.2.9 | Провод установочный, метров | Материал ВУ | 4: ПуГВнг(А)-LS 1Х2,5 желто-зеленый; 5: Снабкаб.; 10: м; 11: 3; 13: 0; 14: 0; 15: 0
| 37.2.10 | Наконечник кольцевой изолированный НКИ 6.0-4 | Материал ВУ | 4: nki-5.5-4n; 5: EKF; 10: шт; 11: 2; 13: 0; 14: 0; 15: 0
| 37.2.11 | Наконечник штыревой втулочный | Материал ВУ | 4: НШвИ 2,5 EKF PROXIMA; 5: EKF; 10: шт; 11: 20; 13: 0; 14: 0; 15: 0
| 38 | Шкаф СОЕВ. Комплект для коммутаторов СОЕВ (А3, А4) |  | 10: компл.; 11: 1; 13: 0; 14: 0; 15: 0
| 37.1 | Модуль PRP 0.5U с двумя портами 1000BaseX, 10/100/1000BaseT(X) SFP | Оборудование ВУ | 4: NetXpert NXI-3000-EM-HSR/PRP-2SFP-0.5U; 5: Натекс; 10: шт.; 11: 2; 13: 0; 14: 0; 15: 0
| 37.2 | Модуль 0.5U с четырьмя портами 1000BaseX DDM, 10/100/1000BaseT(X) SFP-слот | Оборудование ВУ | 4: NetXpert NXI-3000-EM-4SFP-DDM-0.5U; 5: Натекс; 10: шт.; 11: 2; 13: 0; 14: 0; 15: 0
| 37.3 | Модуль 0.5U с четырьмя портами 10/100/1000BaseT(X) RJ-45 | Оборудование ВУ | 4: NetXpert NXI-3000-EM-4GE-0.5U; 5: Натекс; 10: шт.; 11: 2; 13: 0; 14: 0; 15: 0
| 37.4 | Модуль трансивера SFP-GE-SM-10км | Оборудование ВУ | 5: Натекс; 10: шт.; 11: 8; 13: 0; 14: 0; 15: 0
| 37.5 | Модуль трансивера SFP-RJ-45-Т | Оборудование ВУ | 5: Натекс; 10: шт.; 11: 2; 13: 0; 14: 0; 15: 0
| 37.6 | Модуль расширения MLANP (NTP/PTP) для сервера ССВ-1Г вариант 2 | Оборудование ВУ | 5: Комсет-сервис; 10: шт.; 11: 2; 13: 0; 14: 0; 15: 0
| 37.7 | Модуль расширения MLANP (NTP/PTP) для сервера ССВ-1Г вариант 1 | Оборудование ВУ | 5: Комсет-сервис; 10: шт.; 11: 2; 13: 0; 14: 0; 15: 0
Доукомплектация шкафа ШЭЦЗСРТИ (Метеостанция)
|  | Панель для установки коммутаторов с DIN-рейкой; 19"; В: 3U | Материал ВУ | 4: PKDIN19.3U; 5: IPEX; 10: шт; 11: 2
|  | Устройство защиты интерфейса RS-485 | Оборудование ВУ | 4: ESP485-1; 5: Энергосервис; 10: шт; 11: 1
|  | Выключатель автоматический КЭАЗ OptiDin ВМ63-2C6-УХЛ3 | Оборудование ВУ | 4: 260611; 5: КЭАЗ; 10: шт; 11: 2
|  | Модуль питания на DIN-рейку | Оборудование ВУ | 4: КАН-Д120Ц24Н; 5: КВ Система; 10: шт; 11: 2
|  | Диодная развязка на DIN-рейку | Оборудование ВУ | 4: КАН-МД40; 5: КВ Система; 10: шт; 11: 1
|  | Концевой стопор E-PC-01P-11-00Z(H) | Материал ВУ | 4: 11060000073; 5: Degson; 10: шт; 11: 16
|  | Клемма пружинная для установки предохранителя 5x20мм, 4мм2, ширина 8мм, черная, DС4-HE-01P-13-00А(H) | Материал ВУ | 4: 11020000045; 5: Degson; 10: шт; 11: 2
|  | Крышка торцевая для клемм DС4-HE, Цвет: черный D-DС4-HE-01P-13-00Z(H) | Материал ВУ | 4: 11060000231; 5: Degson; 10: шт; 11: 1
|  | Плавкая Вставка ВПТ6-12 4А 250В, 5×20 | Материал ВУ | 4: SQ0738-0112; 5: TDM; 10: шт; 11: 2
|  | Клемма проходная 3-х контактная Push-in, Сечение: 0,14-2,5 мм, ширина: 5,2 мм, Цвет: серый, DS2.5-TW-01P-11-00Z(H) | Материал ВУ | 4: 11040000035; 5: Degson; 10: шт; 11: 2
|  | Крышка торцевая для клемм DS 2,5мм2 на 3 контакта, серая D-DS2.5-TW-01P-11-00Z(H) | Материал ВУ | 4: 11060000157; 5: Degson; 10: шт; 11: 1
|  | Клемма заземления винтовая, Сечение: 0,2 - 10мм2, Ширина:10,2мм, Цвет: желто-зеленый | Материал ВУ | 4: 11010000006; 5: Degson; 10: шт; 11: 2
|  | Держатель маркировки для концевого стопора E-PC, DLM2-01P-17-00Z(H) | Материал ВУ | 4: 11060000214; 5: Degson; 10: шт; 11: 2
|  | Провод установочный, метров | Материал ВУ | 4: ПуГВнг(А)-LS 1Х1,5 красный; 5: Снабкаб.; 10: м; 11: 15
|  | Провод установочный, метров | Материал ВУ | 4: ПуГВнг(А)-LS 1Х1,5 синий; 5: Снабкаб.; 10: м; 11: 15
|  | Провод установочный, метров | Материал ВУ | 4: ПуГВнг(А)-LS 1Х1,5 коричневый; 5: Снабкаб.; 10: м; 11: 15
|  | Провод установочный, метров | Материал ВУ | 4: ПуГВнг(А)-LS 1Х1,5 голубой; 5: Снабкаб.; 10: м; 11: 15
|  | Провод установочный, метров | Материал ВУ | 4: ПуГВнг(А)-LS 1Х1,5 желто-зеленый; 5: Снабкаб.; 10: м; 11: 15
|  | Провод установочный, метров | Материал ВУ | 4: ПуГВнг(А)-LS 1Х2,5 желто-зеленый; 5: Снабкаб.; 10: м; 11: 10
|  | Наконечник кольцевой изолированный НКИ 6.0-4 | Материал ВУ | 4: nki-5.5-4n; 5: EKF; 10: шт; 11: 5
|  | Наконечник штыревой втулочный | Материал ВУ | 4: НШвИ 1,5-12 EKF PROXIMA; 5: EKF; 10: шт; 11: 20
|  | Наконечник штыревой втулочный | Материал ВУ | 4: НШвИ(2) 1,5-12 EKF PROXIMA; 5: EKF; 10: шт; 11: 20
|  | Наконечник штыревой втулочный | Материал ВУ | 4: НШвИ 2,5-12 EKF PROXIMA; 5: EKF; 10: шт; 11: 10
|  | АРМы |  | 13: 0; 14: 0; 15: 0
| 38 | ПК ГРАВИТОН Д51И i5-10400/16GB/SSD512GB/FP_2xUSB2.0/4хRj45/450W/K+M/WR3 | Оборудование ВУ | 5: Гравитон; 10: шт.; 11: 35; 13: 0; 14: 0; 15: 0
| 39 | Монитор 27″, 2560 x 1440 QHD 75 Гц, антибликовое покрытие, 1000:1, 250 кд/м², VESA 100x100, 2 динамика по 6 Вт, 1 х HDMI v2.0, 1 х DisplayPort v1.2, 1 х Mini-Jack 3.5 мм | Оборудование ВУ | 5: ГК Бештау; 10: шт.; 11: 70; 13: 0; 14: 0; 15: 0
| 40 | Монитор RDW Computers 31.5" RDW3207 черный IPS 1ms HDMI M/M HAS Piv 300cd 178гр/178гр 2560x1440 180Hz VGA DP QHD USB (RUS) | Оборудование ВУ | 5: RDW; 10: шт.; 11: 7; 13: 0; 14: 0; 15: 0
|  | Метеостанция для автоматического мониторинга погодных условий |  | 13: 0; 14: 0; 15: 0
| 41 | Метеостанция для автоматического мониторинга погодных условий СОКОЛ-М1 | Оборудование ВУ | 4: 59320438.431312.ТУ; 5: ООО «Техавтоматика»; 10: шт; 11: 1; 13: 0; 14: 0; 15: 0
| 42 | Опора | Материал ВУ | 4: Проектирование опоры метеостанции Сокол-M1; 10: шт; 11: 1; 13: 0; 14: 0; 15: 0
| 43 | Основание | Материал ВУ | 4: Проектирование опоры метеостанции Сокол-M1; 10: шт; 11: 1; 13: 0; 14: 0; 15: 0
| 44 | Кольцо приварное | Материал ВУ | 4: Проектирование опоры метеостанции Сокол-M1; 10: шт; 11: 3; 13: 0; 14: 0; 15: 0
| 45 | Фланец монтажный №1 | Материал ВУ | 4: Проектирование опоры метеостанции Сокол-M1; 10: шт; 11: 3; 13: 0; 14: 0; 15: 0
| 46 | Фланец монтажный №2 | Материал ВУ | 4: Проектирование опоры метеостанции Сокол-M1; 10: шт; 11: 1; 13: 0; 14: 0; 15: 0
| 47 | Гайка M16-6H.22.08Х21Н6М2Т ГОСТ 5915-70 | Материал ВУ | 4: Проектирование опоры метеостанции Сокол-M1; 10: шт; 11: 4; 13: 0; 14: 0; 15: 0
| 48 | Шайба 16 65Г 115 ГОСТ 6402-70 | Материал ВУ | 4: Проектирование опоры метеостанции Сокол-M1; 10: шт; 11: 4; 13: 0; 14: 0; 15: 0
| 49 | Талреп кольцо-крюк DIN 9072 C A4 M10 | Материал ВУ | 4: Проектирование опоры метеостанции Сокол-M1; 10: шт; 11: 3; 13: 0; 14: 0; 15: 0
| 50 | Коуш DIN 9073 А4 8 | Материал ВУ | 4: Проектирование опоры метеостанции Сокол-M1; 10: шт; 11: 6; 13: 0; 14: 0; 15: 0
| 51 | Зажим для каната DIN 9074 A4 8 | Материал ВУ | 4: Проектирование опоры метеостанции Сокол-M1; 10: шт; 11: 12; 13: 0; 14: 0; 15: 0
| 52 | Карабин пружинный DIN 9075 A4 10x100 | Материал ВУ | 4: Проектирование опоры метеостанции Сокол-M1; 10: шт; 11: 6; 13: 0; 14: 0; 15: 0
| 53 | Трос для растяжки DIN 3055 A4 средней жесткости, D8 мм | Материал ВУ | 4: Проектирование опоры метеостанции Сокол-M1; 10: м; 11: 9; 13: 0; 14: 0; 15: 0
| 54 | Труба 57х3,5 - 12Х18Н10Т ГОСТ 9941-81 | Материал ВУ | 4: Проектирование опоры метеостанции Сокол-M1; 10: м; 11: 3; 13: 0; 14: 0; 15: 0
Кабельная продукция
| 55 | Кабель ВОЛС | Материал ВУ | 4: ДПТс-нг(А)-HF-96У (8х12)-2,7кН; 10: м; 11: 100; 13: 0; 14: 0; 15: 0
| 56 | Кабель ВОЛС | Материал ВУ | 4: ДПС-нг(A)-HF-16У (2х8)-7кН; 10: м; 11: 100; 13: 0; 14: 0; 15: 0
| 57 | Кабель ВОЛС | Материал ВУ | 4: ДПС-нг(A)-HF-08У(1х8)-7кН; 10: м; 11: 100; 13: 0; 14: 0; 15: 0
| 58 | Кабель витая пара | Материал ВУ | 4: КВПЭфнг(А)-HF-5e 4х2х0,52; 10: м; 11: 100; 13: 0; 14: 0; 15: 0
| 59 | Кабель контрольный | Материал ВУ | 4: КВВГЭнг(A)-LS 5x2,5; 10: м; 11: 100; 13: 0; 14: 0; 15: 0
| 60 | Кабель контрольный | Материал ВУ | 4: КВВГЭнг(A)-LS 5x1,5; 10: м; 11: 100; 13: 0; 14: 0; 15: 0
| 61 | Кабель контрольный | Материал ВУ | 4: КВВГЭнг(A)-LS 4x1,5; 10: м; 11: 100; 13: 0; 14: 0; 15: 0
| 62 | Кабель силовой | Материал ВУ | 4: ВВГЭнг(A)-LS 3x4; 10: м; 11: 100; 13: 0; 14: 0; 15: 0
| 63 | Кабель контрольный | Материал ВУ | 4: КВВГЭнг(A)-LS 4x16; 10: м; 11: 100; 13: 0; 14: 0; 15: 0
| 64 | Кабель контрольный | Материал ВУ | 4: КВВГЭнг(A)-LS 19x1,5; 10: м; 11: 100; 13: 0; 14: 0; 15: 0
| 65 | Кабель контрольный | Материал ВУ | 4: КВВГЭнг(A)-LS 27x1,5; 10: м; 11: 100; 13: 0; 14: 0; 15: 0
Материалы для АИИСКУЭ
| 66 | Резистор догрузочный 10ВА трехфазный | Материал АИИСКУЭ | 4: МР3021-Н-100/v3В-3х10ВА; 5: ЗИП-Научприбор; 10: шт.; 11: 10
| 67 | Резистор догрузочный 40ВА однофазный | Материал АИИСКУЭ | 4: МР3021-Н-100/v3В-40ВА; 5: ЗИП-Научприбор; 10: шт.; 11: 10
| 68 | Резистор догрузочный 50ВА однофазный | Материал АИИСКУЭ | 4: МР3021-Н-100/√3В-50ВА; 5: ЗИП-Научприбор; 10: шт.; 11: 10
| 69 | Резистор догрузочный 70ВА однофазный | Материал АИИСКУЭ | 4: МР3021-Н-100/√3В-70ВА; 5: ЗИП-Научприбор; 10: шт.; 11: 10
| 70 | Переключатель кулачковые секционные аварийные типа КСА | Материал АИИСКУЭ | 4: КСА-10-3.2.Р2.90.К-УХЛ3; 5: НПО ЭнергоКомплект; 10: шт.; 11: 10
Итого стоимость Материалов
Итого стоимость Оборудования АИИСКУЭ
Итого стоимость Оборудования ВУ АСУТП |  |  |  | 13: 0; 14: 0; 15: 0
2 |  | Программное обеспечение ВУ АСУТП
| 1 | ПО для АРМ, в составе: |  | 10: компл; 11: 37; 13: 0; 14: 0; 15: 0
| 1.1 | Лицензия на операционную систему специального назначения «Astra Linux Special Edition» для 64-х разрядной платформы на базе процессорной архитектуры х86-64, уровень защищенности «Максимальный» («Смоленск»), РУСБ.10015-01 (ФСТЭК), способ передачи электронный, для рабочей станции, на срок действия исключительного права, с включенными обновлениями Тип 2 на 36 мес. | Лицензия | 4: OS2101X8618DIG000WS01-PO36; 5: ООО "РусБИТех-Астра"; 10: шт.; 11: 1; 13: 0; 14: 0; 15: 0
| 1.2 | Лицензия на Программный комплекс "ALD Pro" РДЦП.10101-02 (ФСТЭК) на 1 управляемое устройство, способ передачи электронный, на срок действия исключительного права, с включенными обновлениями Тип 2 на 36 мес. | Лицензия | 4: AD0101X8610DIG000MD01-PO36; 5: ООО "РусБИТех-Астра"; 10: шт.; 11: 1; 13: 0; 14: 0; 15: 0
| 1.3 | Кибер Бэкап Расширенная редакция для рабочей станции Linux | Лицензия | 4: FPCLANL; 5: ООО "Системный софт"; 10: шт.; 11: 1; 13: 0; 14: 0; 15: 0
| 1.4 | Сертификат на сопровождение ПО Кибер Бэкап Расширенная редакция для рабочей станции Linux | Сертификат | 4: FPCLANL-S; 5: ООО "Системный софт"; 10: шт.; 11: 1; 13: 0; 14: 0; 15: 0
| 1.5 | Сертификат на сопровождение ПО Кибер Бэкап Расширенная редакция для рабочей станции Linux – Продление на 2 года | Сертификат | 4: FPCLARN2; 5: ООО "Системный софт"; 10: шт.; 11: 1; 13: 0; 14: 0; 15: 0
| 1.6 | Базовый пакет для сертифицированной версии программного комплекса Кибер Бэкап Расширенная редакция для рабочей станции Linux | Лицензия | 4: CB4337workstALinuxCert; 5: ООО "Системный софт"; 10: шт.; 11: 1; 13: 0; 14: 0; 15: 0
| 2 | ПО серверов виртуализации, в составе: |  | 10: компл; 11: 2; 13: 0; 14: 0; 15: 0
| 2.1 | SpaceVM KIT (SpaceVM, 4 физических сервера) | Лицензия | 4: VE-VMKIT; 5: ООО «Даком М»; 10: шт.; 11: 1; 13: 0; 14: 0; 15: 0
| 2.2 | Сертификат на сервисное обслуживание Standart KIT (SpaceVM KIT, SpaceVM Plus KIT, 3 года) | Сертификат | 4: VE-VM-StandartKIT-B-Y3-D; 5: ООО «Даком М»; 10: шт.; 11: 1; 13: 0; 14: 0; 15: 0
| 2.3 | Программный комплекс SCADA | Лицензия | 4: Опросный лист SCADA; 5: ООО "Сигма-Софт Автоматизация"; 10: шт.; 11: 1; 13: 0; 14: 0; 15: 0
| 2.4 | Лицензия на Программный комплекс "ALD Pro" РДЦП.10101-02 (ФСТЭК) на 1 контроллер домена, на 8 управляемых устройств и операционную систему специального назначения «Astra Linux Special Edition» для 64-х разрядной платформы на базе процессорной архитектуры x86-64 РУСБ.10015-01 (ФСТЭК) для 8 серверов, способ передачи электронный, на срок действия исключительного права, с включенными обновлениями Тип 1 на 36 мес. | Лицензия | 4: AD2101X8610DIG1D8SR01-SO36; 5: ООО "РусБИТех-Астра"; 10: шт.; 11: 1; 13: 0; 14: 0; 15: 0
| 2.5 | Лицензия на Программный комплекс "ALD Pro" РДЦП.10101-02 (ФСТЭК) на 1 управляемое устройство, способ передачи электронный, на срок действия исключительного права, с включенными обновлениями Тип 2 на 36 мес. | Лицензия | 4: AD0101X8610DIG000MD01-PO36; 5: ООО "РусБИТех-Астра"; 10: шт.; 11: 8; 13: 0; 14: 0; 15: 0
| 2.6 | Лицензия на операционную систему специального назначения «Astra Linux Special Edition» для 64-х разрядной платформы на базе процессорной архитектуры х86-64, уровень защищенности «Максимальный» («Смоленск»), РУСБ.10015-01 (ФСТЭК), способ передачи электронный, для 1 виртуального сервера, на срок действия исключительного права, с включенными обновлениями Тип 1 на 36 мес. | Лицензия | 4: OS2101X8618DIG000VS01-SO36; 5: ООО "РусБИТех-Астра"; 10: шт.; 11: 8; 13: 0; 14: 0; 15: 0
| 2.7 | Сертификат на сопровождение ПО Кибер Бэкап Расширенная редакция для платформы виртуализации – Продление на 2 года (ФСТЭК) | Сертификат | 4: FVARN2; 5: ООО "Системный софт"; 10: шт.; 11: 8; 13: 0; 14: 0; 15: 0
| 2.8 | Кибер Бэкап Расширенная редакция для платформы виртуализации (ФСТЭК) | Лицензия | 4: FVANL; 5: ООО "Системный софт"; 10: шт.; 11: 8; 13: 0; 14: 0; 15: 0
| 2.9 | Базовый пакет для сертифицированной версии программного комплекса Кибер Бэкап Расширенная редакция для платформы виртуализации | Лицензия | 4: CB4337virtA Cert; 5: ООО "Системный софт"; 10: шт.; 11: 8; 13: 0; 14: 0; 15: 0
| 3 | ПО сервера резервного копирования, в составе: |  | 10: компл; 11: 1; 13: 0; 14: 0; 15: 0
| 3.1 | Лицензия на операционную систему специального назначения «Astra Linux Special Edition» для 64-х разрядной платформы на базе процессорной архитектуры х86-64, уровень защищенности «Максимальный» («Смоленск»), РУСБ.10015-01 (ФСТЭК), способ передачи электронный, серверная до 2 сокетов, на срок действия исключительного права, с включенными обновлениями Тип 2 на 36 мес. | Лицензия | 4: OS2101X8618DIGSKTSR01-PO36; 5: ООО "РусБИТех-Астра"; 10: шт.; 11: 1; 13: 0; 14: 0; 15: 0
| 3.2 | Лицензия на Программный комплекс "ALD Pro" РДЦП.10101-02 (ФСТЭК) на 1 управляемое устройство, способ передачи электронный, на срок действия исключительного права, с включенными обновлениями Тип 2 на 36 мес. | Лицензия | 4: AD0101X8610DIG000MD01-PO36; 5: ООО "РусБИТех-Астра"; 10: шт.; 11: 1; 13: 0; 14: 0; 15: 0
| 3.3 | Кибер Бэкап Расширенная редакция для физического сервера (ФСТЭК) | Лицензия | 4: FPANL; 5: ООО "Системный софт"; 10: шт.; 11: 1; 13: 0; 14: 0; 15: 0
| 3.4 | Сертификат на сопровождение ПО Кибер Бэкап Расширенная редакция для физического сервера – Продление на 3 года (ФСТЭК) | Сертификат | 4: FPARN3; 5: ООО "Системный софт"; 10: шт.; 11: 1; 13: 0; 14: 0; 15: 0
| 3.5 | Базовый пакет для сертифицированной версии программного комплекса ПО Кибер Бэкап Расширенная редакция для физического сервера (ФСТЭК) | Лицензия | 4: CB4337servACert; 5: ООО "Системный софт"; 10: шт.; 11: 1; 13: 0; 14: 0; 15: 0
| 4 | Антивирусное ПО: |  | 10: компл; 11: 1; 13: 0; 14: 0; 15: 0
| 4.1 | Kaspersky Industrial CyberSecurity for Nodes, Workstation, Enterprise Russian Edition. 5000+ Node 3 year Base License - Лицензия (37 устр.) | Лицензия | 4: KL4941RAYTS; 10: шт.; 11: 37; 13: 0; 14: 0; 15: 0
| 4..2 | Kaspersky Industrial CyberSecurity for Nodes, Server, Enterprise Russian Edition. 5000+ Node 3 year Base License - Лицензия (17 устр.) | Лицензия | 4: KL4943RAYTS; 10: шт.; 11: 17; 13: 0; 14: 0; 15: 0
Итого стоимость Сертификатов
Итого стоимость ПО |  |  |  | 13: 0; 14: 0; 15: 0
Оборудование ПОБИ
3 |  | Доукомплектация шкафа ПОБИ |  | 4: 58252232.425200.0013.401.401
|  | Выключатель нагрузки модульный 230ВAC, 63А, OptiDin BM63P-263-УХЛ3 | Оборудование ИБ | 4: 103894; 10: шт; 11: 2
|  | Выключатель автоматический КЭАЗ OptiDin ВМ63-2C6-УХЛ3 | Оборудование ИБ | 4: 260611; 10: шт; 11: 2
|  | Модуль свободных контактов (2 контакта), OptiDin BM63-МСК2 | Оборудование ИБ | 4: 249197; 10: шт; 11: 2
|  | Модуль питания на DIN-рейку | Оборудование ИБ | 4: КАН-Д75Ц24Н; 10: шт; 11: 2
|  | Панель электропитания 19 дюймов с выключателем 8 розеток | Оборудование ИБ | 4: 60A-61-02-08BL; 10: шт; 11: 4
|  | Клемма проходная 3-х контактная Push-in, cечение: 0,5-6 мм2 Цвет: серый, DS6-TW-01P-11-00Z(H), ширина 8.2 мм | Материал ИБ | 4: 11040000091; 10: шт; 11: 24
|  | Клемма заземления 3-х контактная Push-in, Сечение: 0,5-6 мм2, Цвет: желто-зеленый, DS6-TW-PE-01P-1C-00Z(H), ширина 8.2 мм | Материал ИБ | 4: 11040000147; 10: шт; 11: 8
|  | Торцевая крышка D-DS6-TW-01P-11-00A(H) | Материал ИБ | 4: 11060000239; 10: шт; 11: 14
|  | Маркировка клемм, 1…10, ширина 8,2мм, полоса по 10 полей, ZB8-10P-19-01A(H) | Материал ИБ | 4: 92118900579; 10: шт; 11: 8
|  | Перемычка DFB3-8.2-16-00A(H) для клемм DS, 3П, 6 мм.кв, красный | Материал ИБ | 4: 11060000404; 10: шт; 11: 8
|  | Клемма проходная 3-х контактная Push-in, Сечение: 0,14-2,5 мм, ширина: 5,2 мм, DS2.5-TW-01P-11-00Z(H) | Материал ИБ | 4: 11040000035; 10: шт; 11: 24
|  | Перемычка DFB10-5.2-16-00A(H) для клемм DS, 10П, 2.5 мм.кв, красный | Материал ИБ | 4: 11060000380; 10: шт; 11: 2
|  | Перемычка DFB4-5.2-16-00A(H) для клемм DS, 4П, 2.5 мм.кв, красный | Материал ИБ | 4: 11060000373; 10: шт; 11: 1
|  | Клемма пружинная для установки предохранителя 5x20мм 0,2-4мм2, ширина 6,2мм, номинальный ток 6,3А, черная DS4-HE-01P-13-00Z(H) | Материал ИБ | 4: 11040000163; 10: шт; 11: 8
|  | Перемычка 7 полюсов красная для клемм 4 мм² серии DS4 DFB7-6.2-16-00Z(H) | Материал ИБ | 4: 11060000401; 10: шт; 11: 1
|  | Крышка торцевая чёрная для клемм DS4-HE | Материал ИБ | 4: 11040000165; 10: шт; 11: 3
|  | Плавкая вставка ВПТ6-7 1А, 250В, 5х20мм | Материал ИБ | 4: SQ0738-0107; 10: шт; 11: 8
|  | Маркировка (1-10) для клемм DC/DS ширина 6,2 мм ZB6-10P-19-09Z(H) | Материал ИБ | 4: 92118900431; 10: шт; 11: 3
|  | Перемычка для пружинных клемм DS2.5-PE/3L 2,5мм2, 2 полюса, красная DFB2-5.2-16-00Z(H) | Материал ИБ | 4: 11060000371; 10: шт; 11: 4
|  | Перемычка для пружинных клемм DS2.5-PE/3L 2,5мм2, 7 полюсов, красная DFB7-5.2-16-00Z(H) | Материал ИБ | 4: 11060000377; 10: шт; 11: 2
|  | Крышка торцевая серая для клемм DS2.5 D-DS2.5-TW-01P-11-00Z(H) | Материал ИБ | 4: 11060000157; 10: шт; 11: 5
|  | Маркировка (1-10) для клемм DC/DS ширина 5,2 мм ZB5-10P-19-40Z(H) | Материал ИБ | 4: 92118900295; 10: шт; 11: 5
|  | Маркировка (11-20) для клемм DC/DS ширина 5,2 мм ZB5-10P-19-19Z(H) | Материал ИБ | 4: 92118900159; 10: шт; 11: 2
|  | Концевые стопоры, для установки на монтажную рейку NS 32 или NS 35/7,5, E-PC-01P-11-00Z(H) | Материал ИБ | 4: 11060000073; 10: шт; 11: 22
|  | Держатель маркировки для концевого стопора E-PC, DLM2-01P-17-00Z(H) | Материал ИБ | 4: 11060000214; 10: шт; 11: 8
|  | Лампа светодиодная ~230В, зеленая | Материал ИБ | 4: СКЛ-14Н-2-Л-2-220-П-Ч; 10: шт; 11: 2
|  | Лампа светодиодная =24В, зеленая | Материал ИБ | 4: СКЛ-14Н-2-Л-2-24; 10: шт; 11: 1
|  | Интерфейсный модуль реле, 2 перекидных контакта 8А, 220-240В AC/DC, винтовые зажимы | Оборудование ИБ | 4: RM3.52.0.230.01; 10: шт; 11: 2
|  | Модуль ввода/вывода, напр.пит. =24В, 2 × RS 485, 2 × 100Base TX: Modbus RTU, 3DO, 16DI | Оборудование ИБ | 4: ЭНМВ-1-16/3R-24-A2E4x2; 10: шт; 11: 1
|  | Модуль ввода/вывода, напр.пит. =24В, 1 × RS 485, 8DI, 2DO, в комплекте 2 датчика температуры с кабелем 2м | Оборудование ИБ | 4: ЭНМВ-1-1W8(24)/2-24-А1Е0; 10: шт; 11: 1
|  | Ethernet-коммутатор MES3324F, 20 портов 1000Base-X(SFP), 4 комбинированных порта 10/100/1000Base-T/1000Base-X(SFP), 4 порта 10GBase-R (SFP+), L3, 2 слота для модулей питания | Оборудование ИБ | 4: MES3300-24F; 10: шт; 11: 1
|  | Модуль питания PM160-220/12, 220V AC, 160W | Оборудование ИБ | 4: PM160-220/12; 10: шт; 11: 2
|  | Модуль SFP 1.25 GE модуль 20 км, SM, 2 волокна, 1310 nm, LC, DDM FH-S3112CDL20 | Оборудование ИБ | 4: FH-S3112CDL20; 10: шт; 11: 2
|  | Кабель SFP+ Direct attach cable, 10G, 5m, FH-DP1T24SS05 | Оборудование ИБ | 4: FH-DP1T24SS05; 10: шт; 11: 1
|  | SFP трансивер для 10/100/1000 BASE-T | Оборудование ИБ | 4: FH-ST2; 10: шт; 11: 9
|  | Ethernet-коммутатор MES3324F, 20 портов 1000Base-X(SFP), 4 комбинированных порта 10/100/1000Base-T/1000Base-X(SFP), 4 порта 10GBase-R (SFP+), L3, 2 слота для модулей питания | Оборудование ИБ | 4: MES3300-24F; 10: шт; 11: 1
|  | Модуль питания PM160-220/12, 220V AC, 160W | Оборудование ИБ | 4: PM160-220/12; 10: шт; 11: 2
|  | Модуль SFP 1.25 GE модуль 20 км, SM, 2 волокна, 1310 nm, LC, DDM FH-S3112CDL20 | Оборудование ИБ | 4: FH-S3112CDL20; 10: шт; 11: 1
|  | Кабель SFP+ Direct attach cable, 10G, 5m, FH-DP1T24SS05 | Оборудование ИБ | 4: FH-DP1T24SS05; 10: шт; 11: 1
|  | SFP трансивер для 10/100/1000 BASE-T | Оборудование ИБ | 4: FH-ST2; 10: шт; 11: 7
|  | СЕРВЕР ГРАВИТОН С2041И -1xS4210R-1xPH165W1 -1x16GD4-1x8IRAID2-2x2TB7,2R3T -1xSTR-2x450W-3YST | Оборудование ИБ | 4: C2041И; 10: шт; 11: 2
|  | СЕРВЕР ГРАВИТОН C2041И 2xS4214R-2xPH165W1 -4x16GD4-1x8IHBA-2x960GBDWPD1-2x4TB7,2R3T -1xPRMR-2x450W1-3YST | Оборудование ИБ | 4: C2041И; 10: шт; 11: 1
|  | Брокер сетевых пакетов DS Integrity EVO | Оборудование ИБ | 4: DSI-EVO40-B00; 10: шт; 11: 1
|  | Модуль SFP RJ-45 10/100/1000 Мбит/с (DS-SFP-Copper-10-1000) | Оборудование ИБ | 4: DS-SFP-Copper-10-1000; 10: шт; 11: 5
|  | Оптический модуль SFP 1G 1310nm SM LC (10 км) | Оборудование ИБ | 4: DS-SFP-LX-1,25-13-10D; 10: шт; 11: 3
|  | Консоль KVM с переключателем ATEN | Оборудование ИБ | 4: ATEN KL1116VN / KL1116VN-AXA-RG; 10: шт; 11: 1
|  | Адаптер KVM ATEN KA7170 / KA7170-AX | Оборудование ИБ | 4: KA7170/KA7170-AX; 10: шт; 11: 8
|  | Диод АК InfoDiode RACK single, 1RU (1Gbps, 1000Base-T, RJ45) | Оборудование ИБ | 4: AMTID-HW-BKT; 10: шт; 11: 2
|  | Модуль SFP RJ-45 10/100/1000 Мбит/с (DS-SFP-Copper-10-1000) | Оборудование ИБ | 4: DS-SFP-Copper-10-1000; 10: шт; 11: 2
|  | Оптический кросс TopLAN стоечный 19 , одномодовый, укомплектованный | Оборудование ИБ | 4: КРС-Top-1U-24SC/U-OS2-GY; 10: шт; 11: 1
|  | Коммутационная панель 19” моноблочная, категория 6, FTP, 1U, 24 порта, черный | Материал ИБ | 4: 27B-F6-24BL; 10: шт; 11: 1
|  | Панель 19” с DIN-рейкой 2U, 22 модуля, для промышленных коммутаторов, серебристый | Материал ИБ | 4: 60A-42-03-13SL; 10: шт; 11: 3
|  | Горизонтальный организатор 19", 1U, с металлическими кольцами, черный | Материал ИБ | 4: 25B-1U-02BL; 10: шт; 11: 11
|  | Горизонтальный организатор 19", 1U, слотовый с крышкой, черный | Материал ИБ | 4: 25B-1U-11BL; 10: шт; 11: 3
|  | Панель сплошная 19" на фиксаторах, 1U, металл, черный | Материал ИБ | 4: 25M-1U-03BL; 10: шт; 11: 1
|  | Крепежный набор для шкафов (винт - шайба - гайка), металлические шайбы, 50 шт/уп | Материал ИБ | 4: 60A-31-50-03SL; 10: шт; 11: 5
|  | Крепежный набор гайка-клипса клетьевая и винт М6, 50 шт/уп | Материал ИБ | 4: 60A-31-50-06SL; 10: шт; 11: 2
|  | Патч-корд U/UTP, Cat.5e, LSZH, 3 м, серый | Материал ИБ | 4: PC-LPM-UTP-RJ45-RJ45-C5e-3M-LSZH-GY; 10: шт; 11: 29
|  | Патч-корд оптический армированный бронированный duplex LC/UPC-SC/UPC 9/125 (G.657A1) одномодовый SM (3.0мм) LSZH, длина 3м | Материал ИБ | 4: ШОС-2x3.0-2LC/U-2SC/U-SM(A1)-3м-LSZH-WH; 10: шт; 11: 7
|  | Кабель питания Schuko-C13 (3x1,0), 10A, угловая вилка, 3м, цвет черный | Материал ИБ | 4: PWC-IEC13A-SHM-3.0-BK; 10: шт; 11: 17
|  | Кабель интерфейсный, м | Материал ИБ | 4: КИПЭВнг(А)-LS 2х2х0,60; 10: м; 11: 1
|  | Провод установочный | Материал ИБ | 4: ПуГВнг(А)-LS 1Х2,5 коричневый; 10: м; 11: 5
|  | Провод установочный | Материал ИБ | 4: ПуГВнг(А)-LS 1Х2,5 голубой; 10: м; 11: 5
|  | Провод установочный | Материал ИБ | 4: ПуГВнг(А)-LS 1Х1,5 коричневый; 10: м; 11: 10
|  | Провод установочный | Материал ИБ | 4: ПуГВнг(А)-LS 1Х1,5 голубой; 10: м; 11: 10
|  | Провод установочный | Материал ИБ | 4: ПуГВнг(А)-LS 1Х1,5 красный; 10: м; 11: 1
|  | Провод установочный | Материал ИБ | 4: ПуГВнг(А)-LS 1Х1,5 синий; 10: м; 11: 1
|  | Провод установочный | Материал ИБ | 4: ПуГВнг(А)-LS 1Х0,75 коричневый; 10: м; 11: 15
|  | Провод установочный | Материал ИБ | 4: ПуГВнг(А)-LS 1Х0,75 голубой; 10: м; 11: 15
|  | Провод установочный | Материал ИБ | 4: ПуГВнг(А)-LS 1Х0,75 красный; 10: м; 11: 20
|  | Провод установочный | Материал ИБ | 4: ПуГВнг(А)-LS 1Х0,75 синий; 10: м; 11: 20
|  | Провод установочный | Материал ИБ | 4: ПуГВнг(А)-LS 1Х0,75 белый; 10: м; 11: 40
|  | Провод установочный | Материал ИБ | 4: ПуГВнг(А)-LS 1Х1.5 желто- зеленый; 10: м; 11: 5
|  | Провод установочный | Материал ИБ | 4: ПуГВнг(А)-LS 1Х2.5 желто- зеленый; 10: м; 11: 30
|  | Провод установочный | Материал ИБ | 4: ПуГВнг(А)-LS 1Х6 желто- зеленый; 10: м; 11: 5
|  | Наконечник штыревой втулочный | Материал ИБ | 4: НШвИ 0,75-8 EKF PROXIMA; 10: шт; 11: 300
|  | Наконечник штыревой втулочный | Материал ИБ | 4: НШвИ 1,5-8 EKF PROXIMA; 10: шт; 11: 150
|  | Наконечник штыревой втулочный | Материал ИБ | 4: НШвИ 2,5-12 EKF PROXIMA; 10: шт; 11: 50
|  | Кольцевой наконечник 6х6мм | Материал ИБ | 4: НКи 6.0-6; 10: шт; 11: 10
Итого стоимость материалов ПОБИ
Итого стоимость оборудования ПОБИ
4 |  | Программное обеспечение ПОБИ
|  | Лицензия на операционную систему специального назначения «Astra Linux Special Edition» для 64-х разрядной платформы на базе процессорной архитектуры х86-64, уровень защищенности «Максимальный» («Смоленск»), РУСБ.10015-01 (ФСТЭК), способ передачи диск, сер | Лицензия | 4: OS2101X8618DSKSKTSV01-PO36; 5: ГК Astra Linux; 10: шт.; 11: 1
|  | Лицензия на операционную систему специального назначения «Astra Linux Special Edition» для 64-х разрядной платформы на базе процессорной архитектуры х86-64, уровень защищенности «Максимальный» («Смоленск»), РУСБ.10015-01 (ФСТЭК), способ передачи диск, сер | Лицензия | 4: OS2101X8618DSKSKTSV01-PO36; 5: ГК Astra Linux; 10: шт.; 11: 1
|  | Kaspersky Industrial CyberSecurity for Nodes, Workstation, Enterprise Russian Edition. 5000+ Node 3 year Base Premium Plus License - Лицензия | Лицензия | 4: KL4941RAYT5; 5: АО «Лаборатория Касперского»; 10: шт.; 11: 1
|  | Kaspersky Industrial CyberSecurity for Nodes, Server, Enterprise Russian Edition. 5000+ Node 3 year Base Premium Plus License - Лицензия | Лицензия | 4: KL4943RAYTS; 5: АО «Лаборатория Касперского»; 10: шт.; 11: 3
|  | Неисключительная лицензия на функцию удаления дублирующихся пакетов. ВПО брокера сетевых пакетов DS Integrity (DSI-EVO-L-DD) | Лицензия | 4: DSI-EVO-L-DD; 5: Цифровые решения; 10: шт.; 11: 1
|  | Неисключительная лицензия на функцию sFlow. ВПО брокера сетевых пакетов DS Integrity (DSI-EVO-L-FLOW) | Лицензия | 4: DSI-EVO-L-FLOW; 5: Цифровые решения; 10: шт.; 11: 1
|  | Средство анализа защищенности "Сканер-ВС". НПЕШ.00606-01. Лицензия на 128 IP адресов на 1 год (рег. № 231), право на использование (Номер в реестре ПО №231) | Лицензия | 4: SCANER-VS-7-128-B-F; 5: АО НПО «Эшелон»; 10: шт.; 11: 1
|  | Средство анализа защищенности "Сканер-ВС". НПЕШ.00606-01. Продление лицензии на 128 IP адресов на 1 год (рег. № 231), право на использование (Номер в реестре ПО №231) | Лицензия | 4: SCANER-VS-7-128-UP-B-F; 5: АО НПО «Эшелон»; 10: шт.; 11: 2
|  | Лицензия на операционную систему специального назначения «Astra Linux Special Edition» для 64-х разрядной платформы на базе процессорной архитектуры х86-64, уровень защищенности «Максимальный» («Смоленск»), РУСБ.10015-01 (ФСТЭК), способ передачи диск, сер | Лицензия | 4: OS2101X8618DSKSKTSV01-PO36; 5: ГК Astra Linux; 10: шт.; 11: 1
|  | Лицензия на право использования ПО Программно-аппаратного комплекса «С-Терра Шлюз». Версия 5.0, исполнение "3М5" - «С-Терра Шлюз ST KC3» (LIC-100-5.0-10-ST-М-KC3) | Лицензия | 4: LIC-100-5.0-10-ST-М-KC3; 5: С-Терра СиЭсПи; 10: шт.; 11: 2
|  | Kaspersky Industrial CyberSecurity for Networks Standard Server Russian Edition. 5000+ Server Base License - Лицензия | Лицензия | 4: KL4935RAYZS; 5: АО «Лаборатория Касперского»; 10: шт.; 11: 1
|  | Kaspersky Industrial CyberSecurity for Networks Standard Server, Updates and Support, Enterprise Russian Edition. 5000+ Server 3 year Base Premium Plus License - Лицензия | Лицензия | 4: KL4939RAYT5; 5: АО «Лаборатория Касперского»; 10: шт.; 11: 1
|  | Лицензия на операционную систему специального назначения «Astra Linux Special Edition» для 64-х разрядной платформы на базе процессорной архитектуры х86-64, уровень защищенности «Максимальный» («Смоленск»), РУСБ.10015-01 (ФСТЭК), способ передачи диск, сер | Лицензия | 4: OS2101X8618DSKSKTSV01-PO36; 5: ГК Astra Linux; 10: шт.; 11: 1
|  | Продление гарантийного обслуживания, MES3300-24F, до 3 лет | Тех поддержка | 4: EW-MES3300-24F-3Y; 5: Предприятие Элтекс; 10: шт.; 11: 2
|  | Ключ активации сервиса прямой технической поддержки уровня "Стандартный" для ПАК "Соболь", Sobol-4 M.2 A7-SP1Y | Тех поддержка | 4: Sobol-4 M.2 A7-SUP-ST; 5: ООО «Код Безопасности»; 10: шт.; 11: 2
|  | Сертификат на стандартную техническую поддержку с расширенной заменой оборудования в режиме 8x5 на 1 год (DSI-EVO-S-B01) | Тех поддержка | 4: DSI-EVO-S-B01; 5: Цифровые решения; 10: шт.; 11: 2
|  | Сертификат на техническую поддержку уровня Gold для InfoDiode RACK single (AMTID-SRV-HW-BKT-GLD-1Y ) | Тех поддержка | 4: AMTID-SRV-HW-BKT-GLD-1Y; 5: АО «АМТ-Груп»; 10: шт.; 11: 6
|  | Сертификат активации технической поддержки на 1 год (SCON-5.0-100-10) | Тех поддержка | 4: SCON-5.0-100-10; 5: С-Терра СиЭсПи; 10: шт.; 11: 6
Итого стоимость сертификатов
Итого стоимость лицензий
* Примечание: Указанные в настоящем ТТ ссылки на ТУ, марку (тип) продукции носят описательный, а не обязательный характер. В случае, если Участником предлагается эквивалентная продукция требуемой Заказчику продукции или ее составных частей, он должен в обязательном порядке в составе своего предложения предоставить подробное техническое описание предлагаемого к поставке эквивалента, в объеме не менее установленных в настоящем ТТ требований. Эквивалентная продукция – это продукция, которая по техническим и функциональным характеристикам не уступает характеристикам, заявленным в документации о закупке, в том числе, по гарантийным срокам и срокам эксплуатации.
1 | Страной происхождения товара считается государство, на территории которого товар был полностью произведен или подвергнут достаточной обработке/переработке в соответствии с настоящими Правилами
2 | Страна регистрации производителя — это страна, в которой зарегистрирована торговая марка, а не место производства товара.
3 | Реестре российской промышленной продукции (ПП РФ 719)
Единый реестр российской радиоэлектронной продукции (ПП РФ 878)
Едином реестре российских программ для электронных вычислительных машин и баз данных (ПП РФ 1236)

## ФОТ (hidden)
калькулятор | справка ФОТ
Линейный руководитель (начальник отдела/департамента ИБ) | руководитель проекта | 17244 | 32149.8305 | 0.97108
Системный архитектор | системный архитектор | 19633 | 36603.8983 | 0.85291
Главный специалист | архитектор сети | 11987 | 22348.6441 | 1.397
Ведущий специалист | специалист Cisco | 10333 | 19264.9153 | 1.6206
Специалист | сервис-менеджер по информационным системам | 5787 | 10789.322 | 2.8936
Технический писатель/оформитель | менеджер качества | 8267 | 15413.0508 | 2.0256 | 30826.1017
| специалист по оборудованию НР | 10333 | 19264.9153 | 1.6206
| архитектор виртуальной инфраструктуры | 15500 | 28898.3051 | 1.0803
| администратор проекта | 8267 | 15413.0508 | 2.0256