## Титул
ООО «ЭНЕРГОСТРОЙМОНТАЖ»
Сметная документация
Шифр ЭСМ-23-74
Реконструкция ВЛИ-0,38 кВ от ВЛИ-0,38 кВ, реконструируемой по договору З8-22-302-91918(483798) ТП-1014 ПС-220 кВ №475 "Луч" (0,03 км), в т.ч. ПИР, МО, Истринский р-н, д.Сафонтьево, СНТ Сафонтьево, 50:08:040223:0067 (0) | ☺ ☺ ☺ ☺ ☺☺
г. Москва 2026 г.

## ПЗ
Пояснительная записка
Шифр ЭСМ-23-74 |  |  |  | 1,069 / 1,042 | 1,2 СМР | 1,15 Стес.усл. | 1,15/1,25 | 1,17 ПНР | 1,225 ПНР
Реконструкция ВЛИ-0,38 кВ от ВЛИ-0,38 кВ, реконструируемой по договору З8-22-302-91918(483798) ТП-1014 ПС-220 кВ №475 "Луч" (0,03 км), в т.ч. ПИР, МО, Истринский р-н, д.Сафонтьево, СНТ Сафонтьево, 50:08:040223:0067 |  |  | ☺ ☺ ☺ ☺ | нет | нет | нет | нет | нет | нет
Сметная документация сформирована на основе сметно-нормативной базы ТСНБ-2001 МО в редакции 2014 года, в соответствии с объёмами работ, предусмотренных рабочим проектом. Вид строительства – строительство. Основными нормативными документами при составлении смет являлись: - сборники территориальных единичных расценок (ТЕР-2001); - сборники средних сметных цен на материалы, изделия и конструкции. - цены коммерческих предложений поставщиков материалов и оборудования, пересчитанные индексами в базовые. |  |  | ☺ ☺ ☺ ☺ ☺ ☺ ☺ ☺
Накладные расходы и сметная прибыль учтены по видам строительных и монтажных работ в процентах от ФОТ на основании МДС81-33.2004; МДС81-25.2004. |  |  | ☺ ☺
Для учёта в сметах влияния условий производства работ, применены соответствующие коэффициенты (к нормам затрат труда, оплате труда рабочих, с учётом коэффициентов к расценкам из. тех. частей сборников, нормам времени и затратам на эксплуатацию машин и механизмов: |  |  | ☺ ☺ ☺ ☺ | FALSE
К=1,2 - производство строительных / монтажных и других работ вблизи объектов, находящихся под высоким напряжением, в том числе в охранной зоне действующей воздушной линии электропередачи, в соответствии с МДС 81-35.2004, прил.1, т.1, п.5 и т.2, п.5 |  |  | ☺ ☺ ☺ ☺ | FALSE
К=1,15 - производство строительных и других работ на открытых и полуоткрытых производственных площадках в стесненных условиях: с наличием в зоне производства работ действующего технологического оборудования или движения технологического транспорта, согласно МДС 81-35.2004, прил.1, т.1, п.4 |  |  | ☺ ☺ ☺ ☺ | FALSE
К=1,15/1,25 - работы, выполняемые при реконструкции зданий и сооружений работы, аналогичные технологическим процессам в новом строительстве (в том числе возведение новых конструктивных элементов) стоимость которых определена по соответствующим сборникам ФЕР, кроме сборника № 46 «Работы при реконструкции зданий и сооружений», согласно МДС 81-35.2004, п.4.7 |  |  | ☺ ☺ ☺ ☺ | FALSE
К = 1,17 - производство пусконаладочных работ вблизи объектов, находящихся под высоким напряжением, в том числе в охранной зоне действующей воздушной линии электропередачи, согласно МДС 81-35.2004, прил.1, т.4, п.4 |  |  | ☺ ☺ ☺ | FALSE
К = 1,255 - Производство пусконаладочных работ в электроустановках, находящихся под напряжением с оформлением при этом наряда-допуска или распоряжения, согласно МДС 81-40.2006, т.2, п.5 |  |  | ☺ ☺ ☺ | FALSE
Согласно ПЦСН-2014 сметах учтены коэффициенты на транспортно-заготовительские расходы:материалы - 1,05; оборудование 1,042. |  |  | ☺ ☺ | FALSE
Сводный сметный расчет стоимости строительства составлен в двух уровнях цен 2000 г. и март 2024 г. (пересчет произведен с применением ежемесячных индексов ГАУ Мособлгосэкспертиза). |  |  | ☺ ☺ ☺
В главе 10 сводного сметного расчёта «Содержание дирекции (технического надзора) строящегося предприятия» включены расходы связанные с затратами на содержание служб ПАО «Россети Московский регион», а именно: на выполнение строительного контроля в размере 2,14% от СМР, согласно Постановлению Правительства РФ №468 от 21.06.2010г. |  |  | ☺ ☺ ☺ ☺ ☺
Затраты, связанные с уплатой налога на добавленную стоимость (НДС), приняты в размере 20% |  |  | ☺ ☺
Стоимость объекта в базовых ценах составляет : | 20.2679 | тыс. руб.
Стоимость объекта на март 2024 г. составляет : | 202.7912 | тыс.руб.
НДС 20 %: | 44.6141 | тыс.руб.
Итого стоимость объекта на март 2024 г. составляет : | 247.4053 | тыс.руб.

## ССР баз
"УТВЕРЖДАЮ"
| Заместитель директора по капитальному строительству-начальник управления капитального строительства Западных электрических сетей-филиала ПАО "Россети Московский регион" | [7 empty] | ☺ ☺
_______________________ Рогожин А.В.
"_____"________________ 2026 г.
| м.п. |  |  | шифр: | ЭСМ-23-74
Сводный сметный расчёт стоимости строительства
| Реконструкция ВЛИ-0,38 кВ от ВЛИ-0,38 кВ, реконструируемой по договору З8-22-302-91918(483798) ТП-1014 ПС-220 кВ №475 "Луч" (0,03 км), в т.ч. ПИР, МО, Истринский р-н, д.Сафонтьево, СНТ Сафонтьево, 50:08:040223:0067 (0) | [7 empty] | ☺ ☺
(наименование стройки, объекта)
Составлен в ценах по состоянию на |  |  | 2000
№ п/п | Номера сметных расчетов и смет | Наименование глав, объектов, работ и затрат | Сметная стоимость (тыс.руб) |  |  |  | Общая сметная стоимость
|  |  | Строительных работ | Монтажных работ | Оборудо-вания | Прочих затрат |  | проверка шахматки | Строка нужна | ☺ ☺
1 | 2 | 3 | 4 | 5 | 6 | 7 | 8 |  | ДА
| Глава 1. Подготовка территории строительства | [7 empty] | ДА
1 | 01-01-01 | Демонтажные работы ВЛИ-0,4 кВ |  |  |  |  | 0
Итого: по главе 1 |  |  | 0 | 0 | 0 | 0 | 0 | 0 | ДА
| Глава 2. Основные объекты строительства | [6 empty] | 0 | ДА
2 | 02-01-01 | Строительно-монтажные работы ВЛИ-0,4 кВ | 10.0424 | 8.5986 |  |  | 18.641 | 4.4047 |  | 4.0213
0
Итого: по главе 2 |  |  | 10.0424 | 8.5986 | 0 | 0 | 18.641 | 0 | ДА
Итого: по главам 1-2 |  |  | 10.0424 | 8.5986 | 0 | 0 | 18.641 | 0 | ДА
| Глава 3.Объекты подсобного и обслуживающего назначения | [6 empty] | 0 | ДА
3 | [6 empty] | 0 | 0 | ДА
Итого: по главе 3 |  |  | 0 | 0 | 0 | 0 | 0 | 0 | ДА
Итого: по главам 1-3 |  |  | 10.0424 | 8.5986 | 0 | 0 | 18.641 | 0 | ДА
| Глава 4. Объекты энергетического хозяйства | [6 empty] | 0 | ДА
4 | [6 empty] | 0 | 0 | ДА
Итого: по главе 4 |  |  | 0 | 0 | 0 | 0 | 0 | 0 | ДА
Итого: по главам 1-4 |  |  | 10.0424 | 8.5986 | 0 | 0 | 18.641 | 0 | ДА
| Глава 5. Объекты транспортного хозяйства и связи | [6 empty] | 0 | ДА
5 | [6 empty] | 0 | 0 | ДА
Итого: по главе 5 |  |  | 0 | 0 | 0 | 0 | 0 | 0 | ДА
Итого: по главам 1-5 |  |  | 10.0424 | 8.5986 | 0 | 0 | 18.641 | 0 | ДА
| Глава 6. Наружние сети и сооружения водоснабжения , канализации, теплоснабжения и газоснабжения | [6 empty] | 0 | ДА
6 | [6 empty] | 0 | 0 | ДА
Итого: по главе 6 |  |  | 0 | 0 | 0 | 0 | 0 | 0 | ДА
Итого: по главам 1-6 |  |  | 10.0424 | 8.5986 | 0 | 0 | 18.641 | 0 | ДА
| Глава 7. Благоустройство и озеленение территории | [6 empty] | 0 | ДА
7 | [6 empty] | 0 | 0 | ДА
Итого: по главе 7 |  |  | 0 | 0 | 0 | 0 | 0 | 0 | ДА
Итого: по главам 1-7 |  |  | 10.0424 | 8.5986 | 0 | 0 | 18.641 | 0 | ДА
| Глава 8. Временные здания и сооружения | [6 empty] | 0 | ДА
8 | [6 empty] | 0 | 0 | ДА
Итого: по главе 8 |  |  | 0 | 0 | 0 | 0 | 0 | 0 | ДА
Итого: по главам 1-8 |  |  | 10.0424 | 8.5986 | 0 | 0 | 18.641 | 0 | ДА
| Глава 9. Прочие работы и затраты | [6 empty] | 0 | ДА
9 | 09-01-01 | Пусконаладочные работы ВЛИ-0,4 кВ |  |  |  | 0.09239 | 0.09239 | 0.17453
10 | ГСН 81-05-02-2001 гл.2 | Зимнее удорожание 1,9% | 0 | 0 | 0 | 0 | 0
Итого: по главе 9 |  |  | 0 | 0 | 0 | 0.09239 | 0.09239 | 0 | ДА
Итого: по главам 1-9 |  |  | 10.0424 | 8.5986 | 0 | 0.09239 | 18.7334 | 0 | ДА
| Глава 10. Содержание службы заказчика-застройщика (технического надзора) строящегося предприятия | [6 empty] | 0 | ДА
11 | Постановление РФ N0468 от 21.06.2010г. | Строительный контроль 2,14% (итог гл.1-9) |  |  |  | 0.40089 | 0.40089 | 0 | ДА
12 | Приказ ПАО "Россети Московский регион" № 612 от 01.07.2025 | Содержание службы заказчика-застройщика-3,93% (итого гл.1-9, 12) |  |  |  | 0.73622 | 0.73622 | 0 | ДА
Итого: по главе 10 |  |  | 0 | 0 | 0 | 1.1371 | 1.1371 | 0 | ДА
Итого: по главам 1-10 |  |  | 10.0424 | 8.5986 | 0 | 1.2295 | 19.8705 | 0 | ДА
| Глава 11. Подготовка эксплуатационных кадров | [6 empty] | 0 | ДА
13 | [6 empty] | 0 | 0 | ДА
Итого: по главе 10 |  |  | 0 | 0 | 0 | 0 | 0 | 0 | ДА
Итого: по главам 1-11 |  |  | 10.0424 | 8.5986 | 0 | 1.2295 | 19.8705 | 0 | ДА
| Глава 12. Проектные и изыскательские работы | [6 empty] | 0 | ДА
14 | Проектные работы по договору ЭСМ-23-74 |  |  |  |  | 0 | 0 | 0 | да
Итого: по главе 12 |  |  | 0 | 0 | 0 | 0 | 0 | 0 | ДА
Итого: по главам 1-12 |  |  | 10.0424 | 8.5986 | 0 | 1.2295 | 19.8705 | 0 | ДА
| Непредвиденные затраты | [6 empty] | 0 | ДА
15 | ПЦСН-2005 МО п.4.4.5 | Резерв средств на непредвиденные работы и затраты 2% по итого гл.2-12 | 0.20085 | 0.17197 | 0 | 0.02459 | 0.39741 | 0 | ДА
|  | Итого: Непредвиденные затраты | 0.20085 | 0.17197 | 0 | 0.02459 | 0.39741 | 0 | ДА
|  | Итого с непредвиденными | 10.2432 | 8.7706 | 0 | 1.2541 | 20.2679 | 0 | ДА
| НДС | [6 empty] | 0 | ДА
16 |  | НДС - 22 % | 2.2535 | 1.9295 | 0 | 0.2759 | 4.4589 | 0 | ДА
|  | Итого НДС | 2.2535 | 1.9295 | 0 | 0.2759 | 4.4589 | 0 | ДА
|  | ВСЕГО по сводному сметному расчету с НДС | 12.4967 | 10.7002 | 0 | 1.53 | 24.7268 | 0 | ДА
ДА
|  | Генеральный директор ООО «ЭНЕРГОСТРОЙМОНТАЖ» |  |  | А.В. Храпов |  |  |  | ДА
| м.п. | [7 empty] | ДА
Note on D13: Федоров Иван Александрович: Для текщих цен можно указывать месяц формирования: 2018.03 03 это месяц формирования.

## ССР тек
| "УТВЕРЖДАЮ" | [8 empty] | ПИР | да
[10 empty] | ГЕО | да
| Заместитель директора по капитальному строительству-начальник управления капитального строительства Западных электрических сетей-филиала ПАО "Россети Московский регион" | [7 empty] | ☺ ☺ | Авторский надзор | нет
| _______________________ Рогожин А.В. | [8 empty] | непредвиденные | да
"_____"________________ 2026 г.
| м.п. |  |  | шифр: | ЭСМ-23-74
Сводный сметный расчёт стоимости строительства
| Реконструкция ВЛИ-0,38 кВ от ВЛИ-0,38 кВ, реконструируемой по договору З8-22-302-91918(483798) ТП-1014 ПС-220 кВ №475 "Луч" (0,03 км), в т.ч. ПИР, МО, Истринский р-н, д.Сафонтьево, СНТ Сафонтьево, 50:08:040223:0067 (0) | [7 empty] | ☺ ☺
(наименование стройки, объекта)
Составлен в ценах по состоянию на |  |  | 2024-03-01
№ п/п | Номера сметных расчетов и смет | Наименование глав, объектов, работ и затрат | Сметная стоимость (тыс.руб) |  |  |  | Общая сметная стоимость
|  |  | Строительных работ | Монтажных работ | Оборудо-вания | Прочих затрат |  | проверка шахматки | Строка нужна | ☺ ☺
1 | 2 | 3 | 4 | 5 | 6 | 7 | 8 |  | ДА
| Глава 1. Подготовка территории строительства | [7 empty] | ДА
1 | 01-01-01 | Демонтажные работы ВЛИ-0,4 кВ |  |  |  |  | 0 | 0 | ДА | 0 | 22.4965
Итого: по главе 1 |  |  | 0 | 0 | 0 | 0 | 0 | 0 | ДА
| Глава 2. Основные объекты строительства | [6 empty] | 0 | ДА
2 | 02-01-01 | Строительно-монтажные работы ВЛИ-0,4 кВ | 114.788 | 68.3284 |  |  | 183.1164 | 46.1491 |  | 23.3008
0
Итого: по главе 2 |  |  | 114.788 | 68.3284 | 0 | 0 | 183.1164 | 0 | ДА
Итого: по главам 1-2 |  |  | 114.788 | 68.3284 | 0 | 0 | 183.1164 | 0 | ДА
| Глава 3.Объекты подсобного и обслуживающего назначения | [6 empty] | 0 | ДА
3 | [6 empty] | 0 | 0 | ДА
Итого: по главе 3 |  |  | 0 | 0 | 0 | 0 | 0 | 0 | ДА
Итого: по главам 1-3 |  |  | 114.788 | 68.3284 | 0 | 0 | 183.1164 | 0 | ДА
| Глава 4. Объекты энергетического хозяйства | [6 empty] | 0 | ДА
4 | [6 empty] | 0 | 0 | ДА
Итого: по главе 4 |  |  | 0 | 0 | 0 | 0 | 0 | 0 | ДА
Итого: по главам 1-4 |  |  | 114.788 | 68.3284 | 0 | 0 | 183.1164 | 0 | ДА
| Глава 5. Объекты транспортного хозяйства и связи | [6 empty] | 0 | ДА
5 | [6 empty] | 0 | 0 | ДА
Итого: по главе 5 |  |  | 0 | 0 | 0 | 0 | 0 | 0 | ДА | 202.7912
Итого: по главам 1-5 |  |  | 114.788 | 68.3284 | 0 | 0 | 183.1164 | 0 | ДА
| Глава 6. Наружние сети и сооружения водоснабжения , канализации, теплоснабжения и газоснабжения | [6 empty] | 0 | ДА
6 | [6 empty] | 0 | 0 | ДА
Итого: по главе 6 |  |  | 0 | 0 | 0 | 0 | 0 | 0 | ДА
Итого: по главам 1-6 |  |  | 114.788 | 68.3284 | 0 | 0 | 183.1164 | 0 | ДА
| Глава 7. Благоустройство и озеленение территории | [6 empty] | 0 | ДА
7 | [6 empty] | 0 | 0 | ДА
Итого: по главе 7 |  |  | 0 | 0 | 0 | 0 | 0 | 0 | ДА
Итого: по главам 1-7 |  |  | 114.788 | 68.3284 | 0 | 0 | 183.1164 | 0 | ДА
| Глава 8. Временные здания и сооружения | [6 empty] | 0 | ДА
8 | [6 empty] | 0 | 0 | ДА
Итого: по главе 8 |  |  | 0 | 0 | 0 | 0 | 0 | 0 | ДА
Итого: по главам 1-8 |  |  | 114.788 | 68.3284 | 0 | 0 | 183.1164 | 0 | ДА
| Глава 9. Прочие работы и затраты | [6 empty] | 0 | ДА
9 | 09-01-01 | Пусконаладочные работы ВЛИ-0,4 кВ |  |  |  | 4.3211 | 4.3211 | 6.011
10 | ГСН 81-05-02-2001 гл.2 | Зимнее удорожание 1,9% | 0 | 0 | 0 | 0 | 0
Итого: по главе 9 |  |  | 0 | 0 | 0 | 4.3211 | 4.3211 | 0 | ДА
Итого: по главам 1-9 |  |  | 114.788 | 68.3284 | 0 | 4.3211 | 187.4375 | 0 | ДА
| Глава 10. Содержание службы заказчика-застройщика (технического надзора) строящегося предприятия | [6 empty] | 0 | ДА
11 | Постановление РФ N0468 от 21.06.2010г. | Строительный контроль 2,14% (итог гл.1-9) |  |  |  | 4.0112 | 4.0112 | 0 | ДА |  | 87480
12 | Приказ ПАО "Россети Московский регион" № 612 от 01.07.2025 | Содержание службы заказчика-застройщика-3,93% (итого гл.1-9, 12) |  |  |  | 7.3663 | 7.3663 | 0 | ДА |  | 71704.918
Итого: по главе 10 |  |  | 0 | 0 | 0 | 11.3774 | 11.3774 | 0 | ДА |  | 68704.918
Итого: по главам 1-10 |  |  | 114.788 | 68.3284 | 0 | 15.6986 | 198.8149 | 0 | ДА
| Глава 11. Подготовка эксплуатационных кадров | [6 empty] | 0 | ДА
13 | [6 empty] | 0 | 0 | ДА
Итого: по главе 10 |  |  | 0 | 0 | 0 | 0 | 0 | 0 | ДА
Итого: по главам 1-11 |  |  | 114.788 | 68.3284 | 0 | 15.6986 | 198.8149 | 0 | ДА
| Глава 12. Проектные и изыскательские работы | [6 empty] | 0 | ДА
14 | Проектные работы по договору ЭСМ-23-74 |  |  |  |  | 0 | 0 | 0 | да
Итого: по главе 12 |  |  | 0 | 0 | 0 | 0 | 0 | 0 | ДА
Итого: по главам 1-12 |  |  | 114.788 | 68.3284 | 0 | 15.6986 | 198.8149 | 0 | ДА
| Непредвиденные затраты | [6 empty] | 0 | ДА | 187.4375
15 | ПЦСН-2005 МО п.4.4.5 | Резерв средств на непредвиденные работы и затраты 2% по итого гл.2-12 | 2.2958 | 1.3666 | 0 | 0.31397 | 3.9763 | 0 | ДА
|  | Итого: Непредвиденные затраты | 2.2958 | 1.3666 | 0 | 0.31397 | 3.9763 | 0 | ДА
|  | Итого с непредвиденными | 117.0837 | 69.695 | 0 | 16.0125 | 202.7912 | 123.6189 | ДА
| НДС | [6 empty] | 0 | ДА
16 |  | НДС - 22 % | 25.7584 | 15.3329 | 0 | 3.5228 | 44.6141 | 0 | ДА
|  | Итого НДС | 25.7584 | 15.3329 | 0 | 3.5228 | 44.6141 | 0 | ДА
|  | ВСЕГО по сводному сметному расчету с НДС | 142.8422 | 85.0279 | 0 | 19.5353 | 247.4053 | 0 | ДА
ДА
|  | Генеральный директор ООО «ЭНЕРГОСТРОЙМОНТАЖ» |  |  | А.В. Храпов |  |  |  | ДА
| м.п. | [7 empty] | ДА
123.6189
Note on D13: Федоров Иван Александрович: Для текщих цен можно указывать месяц формирования: 2018.03 03 это месяц формирования.

## Смета 12 гр. ТЕР МО (hidden)
Smeta.RU (495) 974-1589
[5 empty] | Номер заказа |  | 772009-449-ЗЗЦ
| ЛОКАЛЬНАЯ СМЕТА № 02-01-01 | [23 empty] | 02-01-01
Строительно-монтажные работы ВЛИ-0,38 кВ
Реконструкция ВЛИ-0,38 кВ от ВЛИ-0,38 кВ, реконструируемой по договору З8-22-302-91918(483798) ТП-1014 ПС-220 кВ №475 "Луч" (0,03 км), в т.ч. ПИР, МО, Истринский р-н, д.Сафонтьево, СНТ Сафонтьево, 50:08:040223:0067 (0)
(наименование работ и затрат, наименование объекта)
Основание:
[6 empty] | базовая цена |  | текущая цена
|  | Сметная стоимость |  |  |  | 36.3798 |  | 331.377 |  | тыс. руб.
|  | Строительные работы |  |  |  | 35.64 |  | 311.0256 |  | тыс. руб.
|  | Монтажные работы |  |  |  | 0.7398 |  | 20.3514 |  | тыс. руб.
|  | Оборудование |  |  |  | 0 |  | 0 |  | тыс. руб.
|  | Прочие работы |  |  |  | 0 |  | 0 |  | тыс. руб.
|  | Нормативная трудоемкость |  |  |  | 151.5643 |  | 151.5643 |  | чел. -ч.
|  | Средства на оплату труда |  |  |  | 1.4537 |  | 46.0807 |  | тыс. руб.
Составлена в ценах ТСНБ-2001 МО (редакция 2014 г) август 2020 года
№ п/п | Шифр расценки и коды ресурсов | Наименование работ и затрат | Ед. изм. | Кол-во единиц | Цена на ед. изм. | Попра-вочные коэфф. | Стоимость в ценах 2001г. | Пункт коэфф. пересчета | Коэфф. пересчета | Стоимость в текущих ценах | ЗТР всего чел.-час
1 | 2 | 3 | 4 | 5 | 6 | 7 | 8 | 9 | 10 | 11 | 12
Раздел: Строительно-монтажные работы ВЛИ-0,38кВ
1 | 33-04-016-2 | Развозка конструкций и материалов опор ВЛ 0,38-10 кВ по трассе одностоечных железобетонных опор | 1 ОПОРА | 11 | 49.34 |  |  | 33-04-016-2 | [7 empty] | 116.31 | 3686.98 | 66.46 | 2106.85
|  | Зарплата |  |  | 3.59 |  | 39.49 |  | 31.7 | 1251.83 |  |  |  |  | 39.49
|  | Эксплуатация машин |  |  | 45.75 |  | 503.25 |  | 10.13 | 5097.92
|  | в т.ч. зарплата машинистов |  |  | 6.48 |  | 71.28 |  | 31.7 | 2259.58 |  |  |  |  | 71.28
|  | НР от ФОТ | % | 105 |  |  | 116.31 |  | 105 | 3686.98
|  | СП от ФОТ | % | 60 |  |  | 66.46 |  | 60 | 2106.85
|  | Затраты труда | чел-ч | 0.44 | [6 empty] | 4.84
[6 empty] | 725.51 |  |  | 12143.58 |  | 4.84 | 725.51 | 12143.58 | 4.84 | [5 empty] | 725.51 | 0 | 0 | 0
2 | 33-04-016-5 | Развозка конструкций и материалов опор ВЛ 0,38-10 кВ по трассе материалов оснастки одностоечных опор | 1 ОПОРА | 9 | 13.05 |  |  | 33-04-016-5 | [7 empty] | 37.14 | 1177.29 | 21.22 | 672.74
|  | Зарплата |  |  | 2.04 |  | 18.36 |  | 31.7 | 582.01 |  |  |  |  | 18.36
|  | Эксплуатация машин |  |  | 11.01 |  | 99.09 |  | 10.88 | 1078.1
|  | в т.ч. зарплата машинистов |  |  | 1.89 |  | 17.01 |  | 31.7 | 539.22 |  |  |  |  | 17.01
|  | НР от ФОТ | % | 105 |  |  | 37.14 |  | 105 | 1177.29
|  | СП от ФОТ | % | 60 |  |  | 21.22 |  | 60 | 672.74
|  | Затраты труда | чел-ч | 0.25 | [6 empty] | 2.25
[6 empty] | 175.81 |  |  | 3510.14 |  | 2.25 | 175.81 | 3510.14 | 2.25 | [5 empty] | 175.81 | 0 | 0 | 0
3 | 33-04-016-6 | Развозка конструкций и материалов опор ВЛ 0,38-10 кВ по трассе материалов оснастки сложных опор | 1 ОПОРА | 2 | 15.03 |  |  | 33-04-016-6 | [7 empty] | 9.68 | 306.88 | 5.53 | 175.36
|  | Зарплата |  |  | 2.45 |  | 4.9 |  | 31.7 | 155.33 |  |  |  |  | 4.9
|  | Эксплуатация машин |  |  | 12.58 |  | 25.16 |  | 10.88 | 273.74
|  | в т.ч. зарплата машинистов |  |  | 2.16 |  | 4.32 |  | 31.7 | 136.94 |  |  |  |  | 4.32
|  | НР от ФОТ | % | 105 |  |  | 9.68 |  | 105 | 306.88
|  | СП от ФОТ | % | 60 |  |  | 5.53 |  | 60 | 175.36
|  | Затраты труда | чел-ч | 0.3 | [6 empty] | 0.6
[6 empty] | 45.27 |  |  | 911.31 |  | 0.6 | 45.27 | 911.31 | 0.6 | [5 empty] | 45.27 | 0 | 0 | 0
4 | 33-04-003-1 | Установка железобетонных опор ВЛ 0,38; 6-10 кВ с траверсами без приставок одностоечных | 1 ОПОРА | 9 | 203.4 |  |  | 33-04-003-1 | [7 empty] | 403.7 | 12797.42 | 230.69 | 7312.81
|  | Зарплата |  |  | 33.67 |  | 303.03 |  | 31.7 | 9606.05 |  |  |  |  | 303.03
|  | Эксплуатация машин |  |  | 124.62 |  | 1121.58 |  | 7.6 | 8524.01
|  | в т.ч. зарплата машинистов |  |  | 9.05 |  | 81.45 |  | 31.7 | 2581.97 |  |  |  |  | 81.45
|  | Материальные ресурсы |  |  | 45.11 |  | 405.99 |  | 3.36 | 1364.13
|  | НР от ФОТ | % | 105 |  |  | 403.7 |  | 105 | 12797.42
|  | СП от ФОТ | % | 60 |  |  | 230.69 |  | 60 | 7312.81
|  | Затраты труда | чел-ч | 3.8 | [6 empty] | 34.2
4,1 | 509-1073 | Колпачки полиэтиленовые | 100 шт. | -0.54 | 601 |  | -324.54 |  | 2.66 | -863.28 | [5 empty] | 0 | 0 | 0 | 0 | -324.54 | 0 | 0 | 0
[6 empty] | 2140.45 |  |  | 38741.14 |  | 34.2 | 2140.45 | 38741.14 | 34.2 | [5 empty] | 2464.99 | 0 | 0 | 0
5 | 33-04-003-2 | Установка железобетонных опор ВЛ 0,38; 6-10 кВ с траверсами без приставок одностоечных с одним подкосом | 1 ОПОРА | 1 | 407.65 |  |  | 33-04-003-2 | [7 empty] | 96.15 | 3047.91 | 54.94 | 1741.66
|  | Зарплата |  |  | 69.99 |  | 69.99 |  | 31.7 | 2218.68 |  |  |  |  | 69.99
|  | Эксплуатация машин |  |  | 292.55 |  | 292.55 |  | 7.56 | 2211.68
|  | в т.ч. зарплата машинистов |  |  | 21.58 |  | 21.58 |  | 31.7 | 684.09 |  |  |  |  | 21.58
|  | Материальные ресурсы |  |  | 45.11 |  | 45.11 |  | 3.36 | 151.57
|  | НР от ФОТ | % | 105 |  |  | 96.15 |  | 105 | 3047.91
|  | СП от ФОТ | % | 60 |  |  | 54.94 |  | 60 | 1741.66
|  | Затраты труда | чел-ч | 7.9 | [6 empty] | 7.9
5,1 | 509-1073 | Колпачки полиэтиленовые | 100 шт. | -0.06 | 601 |  | -36.06 |  | 2.66 | -95.92 | [5 empty] | 0 | 0 | 0 | 0 | -36.06 | 0 | 0 | 0
[6 empty] | 522.68 |  |  | 9275.58 |  | 7.9 | 522.68 | 9275.58 | 7.9 | [5 empty] | 558.74 | 0 | 0 | 0
6 | 33-04-017-2 Поправка: МДС 81-35.2004, прил.1, т.1, п.5 | Подвеска самонесущих изолированных проводов (СИП-2А) напряжением от 0,4 кВ до 1 кВ (со снятием напряжения) при количестве 29 опор без использования автогидроподъемника | 1000 м | 0.038 | 5504.98 |  |  | 33-04-017-2 | [7 empty] | 68.86 | 2182.8 | 39.35 | 1247.32
Объем: 0,038=38/1000
|  | Зарплата |  |  | 1292.69 | )*1,2 | 58.95 |  | 31.7 | 1868.61 |  |  |  |  | 58.95
|  | Эксплуатация машин |  |  | 1064.92 | )*1,2 | 48.56 |  | 7.04 | 341.86
|  | в т.ч. зарплата машинистов |  |  | 145.45 | )*1,2 | 6.63 |  | 31.7 | 210.25 |  |  |  |  | 6.63
|  | Материальные ресурсы |  |  | 3147.37 |  | 119.6 |  | 8.76 | 1047.7
|  | НР от ФОТ | % | 105 |  |  | 68.86 |  | 105 | 2182.8
|  | СП от ФОТ | % | 60 |  |  | 39.35 |  | 60 | 1247.32
|  | Затраты труда | чел-ч | 135.93 |  | )*1,2 |  |  |  |  | 6.1984
6,1 | 111-3138 | Комплект для простого анкерного крепления ЕА1500-3 в составе: кронштейн CS10.3, зажим РА1500 | компл. | -0.076 | 239.43 |  | -18.2 |  | 3.05 | -55.5 | [5 empty] | 0 | 0 | 0 | 0 | -18.2 | 0 | 0 | 0
6,2 | 111-3141 | Комплект промежуточной подвески (СИП) ES 1500E | компл. | -1.102 | 73.89 |  | -81.43 |  | 8.49 | -691.31 | [5 empty] | 0 | 0 | 0 | 0 | -81.43 | 0 | 0 | 0
6,3 | 111-3165 | Лента крепления шириной 20 мм, толщиной 0,7 мм, длиной 50 м из нержавеющей стали (в пластмасовой коробке с кабельной бухтой) F207 (СИП) | шт. | -0.0684 | 235.22 |  | -16.09 |  | 16.64 | -267.72 | [5 empty] | 0 | 0 | 0 | 0 | -16.09 | 0 | 0 | 0
6,4 | 111-3170 | Скрепа размером 20 мм NC20 (СИП) | 100 шт. | -0.02356 | 165 |  | -3.89 |  | 8.58 | -33.35 | [5 empty] | 0 | 0 | 0 | 0 | -3.89 | 0 | 0 | 0
[6 empty] | 215.71 |  |  | 5640.41 |  | 6.1984 | 215.71 | 5640.41 | 6.1984 | [5 empty] | 335.32 | 0 | 0 | 0
7 | 33-04-017-2 | Подвеска самонесущих изолированных проводов (СИП-2А) напряжением от 0,4 кВ до 1 кВ (со снятием напряжения) при количестве 29 опор без использования автогидроподъемника | 1000 м | 0.342 | 5504.98 |  |  | 33-04-017-2 | [7 empty] | 516.43 | 16371.02 | 295.1 | 9354.87
Объем: 0,342=(380-38)/1000
|  | Зарплата |  |  | 1292.69 |  | 442.1 |  | 31.7 | 14014.57 |  |  |  |  | 442.1
|  | Эксплуатация машин |  |  | 1064.92 |  | 364.2 |  | 7.04 | 2563.99
|  | в т.ч. зарплата машинистов |  |  | 145.45 |  | 49.74 |  | 31.7 | 1576.88 |  |  |  |  | 49.74
|  | Материальные ресурсы |  |  | 3147.37 |  | 1076.4 |  | 8.76 | 9429.27
|  | НР от ФОТ | % | 105 |  |  | 516.43 |  | 105 | 16371.02
|  | СП от ФОТ | % | 60 |  |  | 295.1 |  | 60 | 9354.87
|  | Затраты труда | чел-ч | 135.93 | [6 empty] | 46.4881
7,1 | 111-3138 | Комплект для простого анкерного крепления ЕА1500-3 в составе: кронштейн CS10.3, зажим РА1500 | компл. | -0.684 | 239.43 |  | -163.77 |  | 3.05 | -499.5 | [5 empty] | 0 | 0 | 0 | 0 | -163.77 | 0 | 0 | 0
7,2 | 111-3141 | Комплект промежуточной подвески (СИП) ES 1500E | компл. | -9.918 | 73.89 |  | -732.84 |  | 8.49 | -6221.82 | [5 empty] | 0 | 0 | 0 | 0 | -732.84 | 0 | 0 | 0
7,3 | 111-3165 | Лента крепления шириной 20 мм, толщиной 0,7 мм, длиной 50 м из нержавеющей стали (в пластмасовой коробке с кабельной бухтой) F207 (СИП) | шт. | -0.6156 | 235.22 |  | -144.8 |  | 16.64 | -2409.5 | [5 empty] | 0 | 0 | 0 | 0 | -144.8 | 0 | 0 | 0
7,4 | 111-3170 | Скрепа размером 20 мм NC20 (СИП) | 100 шт. | -0.21204 | 165 |  | -34.99 |  | 8.58 | -300.19 | [5 empty] | 0 | 0 | 0 | 0 | -34.99 | 0 | 0 | 0
[6 empty] | 1617.83 |  |  | 42302.71 |  | 46.4881 | 1617.83 | 42302.71 | 46.4881 | [5 empty] | 2694.23 | 0 | 0 | 0
8 | 01-02-057-2 | Разработка грунта вручную в траншеях глубиной до 2 м без креплений с откосами, группа грунтов 2 | 100 м3 грунта | 0.015 | 1201.2 |  |  | 01-02-057-2 | [7 empty] | 14.42 | 456.94 | 8.11 | 257.03
Объем: 0,015=0,3/100*5
|  | Зарплата |  |  | 1201.2 |  | 18.02 |  | 31.7 | 571.17 |  |  |  |  | 18.02
|  | НР от ФОТ | % | 80 |  |  | 14.42 |  | 80 | 456.94
|  | СП от ФОТ | % | 45 |  |  | 8.11 |  | 45 | 257.03
|  | Затраты труда | чел-ч | 154 | [6 empty] | 2.31
[6 empty] | 40.55 |  |  | 1285.14 |  | 2.31 | 40.55 | 1285.14 | 2.31 | [5 empty] | 40.55 | 0 | 0 | 0
9 | 01-02-061-2 | Засыпка вручную траншей, пазух котлованов и ям, группа грунтов 2 | 100 м3 грунта | 0.015 | 729 |  |  | 01-02-061-2 | [7 empty] | 8.75 | 277.31 | 4.92 | 155.99
Объем: 0,015=0,3/100*5
|  | Зарплата |  |  | 729 |  | 10.94 |  | 31.7 | 346.64 |  |  |  |  | 10.94
|  | НР от ФОТ | % | 80 |  |  | 8.75 |  | 80 | 277.31
|  | СП от ФОТ | % | 45 |  |  | 4.92 |  | 45 | 155.99
|  | Затраты труда | чел-ч | 97.2 | [6 empty] | 1.458
[6 empty] | 24.61 |  |  | 779.94 |  | 1.458 | 24.61 | 779.94 | 1.458 | [5 empty] | 24.61 | 0 | 0 | 0
10 | м08-02-471-1 | Заземлитель вертикальный из угловой стали размером 50х50х5 мм | 10 шт. | 0.5 | 186.36 |  |  | м08-02-471-1 | [7 empty] | 49 | 1553.17 | 33.53 | 1062.7
Объем: 0,5=5/10
|  | Зарплата |  |  | 100.58 |  | 50.29 |  | 31.7 | 1594.19 |  |  |  |  | 50.29
|  | Эксплуатация машин |  |  | 56.32 |  | 28.16 |  | 8.61 | 242.46
|  | в т.ч. зарплата машинистов |  |  | 2.57 |  | 1.29 |  | 31.7 | 40.73 |  |  |  |  | 1.29
|  | Материальные ресурсы |  |  | 29.46 |  | 14.73 |  | 10.05 | 148.04
|  | НР от ФОТ | % | 95 |  |  | 49 |  | 95 | 1553.17
|  | СП от ФОТ | % | 65 |  |  | 33.53 |  | 65 | 1062.7
|  | Затраты труда | чел-ч | 10.7 | [6 empty] | 5.35
[6 empty] | 175.71 |  |  | 4600.56 |  | 5.35 | 175.71 | 4600.56 | 5.35 | [5 empty] | 0 | 175.71 | 0 | 0
11 | м08-02-472-1 | Заземлитель горизонтальный из стали круглой диаметром 12 мм | 100 м | 0.1 | 265.31 |  |  | м08-02-472-1 | [7 empty] | 17.15 | 543.54 | 11.73 | 371.9
Объем: 0,1=10/100
|  | Зарплата |  |  | 178.6 |  | 17.86 |  | 31.7 | 566.16 |  |  |  |  | 17.86
|  | Эксплуатация машин |  |  | 56.41 |  | 5.64 |  | 8.3 | 46.82
|  | в т.ч. зарплата машинистов |  |  | 1.89 |  | 0.19 |  | 31.7 | 5.99 |  |  |  |  | 0.19
|  | Материальные ресурсы |  |  | 30.3 |  | 3.03 |  | 11.25 | 34.09
|  | НР от ФОТ | % | 95 |  |  | 17.15 |  | 95 | 543.54
|  | СП от ФОТ | % | 65 |  |  | 11.73 |  | 65 | 371.9
|  | Затраты труда | чел-ч | 19 | [6 empty] | 1.9
[6 empty] | 55.41 |  |  | 1562.51 |  | 1.9 | 55.41 | 1562.51 | 1.9 | [5 empty] | 0 | 55.41 | 0 | 0
12 | м08-02-472-9 | Проводник заземляющий открыто по строительным основаниям из круглой стали диаметром 12 мм | 100 м | 0.35 | 378.32 |  |  | м08-02-472-9 | [7 empty] | 67.43 | 2137.45 | 46.14 | 1462.47
Объем: 0,35=35/100
|  | Зарплата |  |  | 200.22 |  | 70.08 |  | 31.7 | 2221.44 |  |  |  |  | 70.08
|  | Эксплуатация машин |  |  | 69.36 |  | 24.28 |  | 8.39 | 203.68
|  | в т.ч. зарплата машинистов |  |  | 2.57 |  | 0.9 |  | 31.7 | 28.51 |  |  |  |  | 0.9
|  | Материальные ресурсы |  |  | 108.74 |  | 38.06 |  | 4.64 | 176.59
|  | НР от ФОТ | % | 95 |  |  | 67.43 |  | 95 | 2137.45
|  | СП от ФОТ | % | 65 |  |  | 46.14 |  | 65 | 1462.47
|  | Затраты труда | чел-ч | 21.3 | [6 empty] | 7.455
[6 empty] | 245.99 |  |  | 6201.63 |  | 7.455 | 245.99 | 6201.63 | 7.455 | [5 empty] | 0 | 245.99 | 0 | 0
13 | м08-01-082-1 | Зажим наборный без кожуха | 100 шт. | 0.21 | 899.4 |  |  | м08-01-082-1 | [7 empty] | 90.5 | 2868.83 | 61.92 | 1962.88
Объем: 0,21=21/100
|  | Зарплата |  |  | 452.14 |  | 94.95 |  | 31.7 | 3009.9 |  |  |  |  | 94.95
|  | Эксплуатация машин |  |  | 25.94 |  | 5.45 |  | 8.91 | 48.54
|  | в т.ч. зарплата машинистов |  |  | 1.49 |  | 0.31 |  | 31.7 | 9.92 |  |  |  |  | 0.31
|  | Материальные ресурсы |  |  | 421.32 |  | 88.48 |  | 3.89 | 344.18
|  | НР от ФОТ | % | 95 |  |  | 90.5 |  | 95 | 2868.83
|  | СП от ФОТ | % | 65 |  |  | 61.92 |  | 65 | 1962.88
|  | Затраты труда | чел-ч | 47 | [6 empty] | 9.87
13,1 | 509-0100 | Зажимы наборные | шт. | -21.42 | 3.67 |  | -78.61 |  | 3.15 | -247.63 | [5 empty] | 0 | 0 | 0 | 0 | 0 | -78.61 | 0 | 0
[6 empty] | 262.69 |  |  | 7986.7 |  | 9.87 | 262.69 | 7986.7 | 9.87 | [5 empty] | 0 | 341.3 | 0 | 0
Итого по разделу: Строительно-монтажные работы ВЛИ-0,38кВ | [5 empty] | 6248.22 |  |  | 134941.35 |  | 130.8195 | [12 empty] | Итого по разделу: Строительно-монтажные работы ВЛИ-0,38кВ
Раздел: Материалы ВЛИ-0,38кВ
Железобетонные элементы
1 | 403-1943 | Стойка опоры СВ 95-3,5-а /бетон В22,5 (М300), объем 0,36 м3, расход арматуры 39,4 кг/ (серия 3.407.1-143 вып. 7) | шт. | 11 | 971.06 |  | 10681.66 | 403-1943 | 6.97 | 74451.17 | [5 empty] | 0 | 0 | 0 | 0
[6 empty] | 10681.66 |  |  | 74451.17 |  | 0 | 10681.66 | 74451.17 | 0 | [5 empty] | 10681.66 | 0 | 0 | 0
Провода и кабели
2 | КП-1258 от 11.09.2020 | Провод СИП-2 3х70+1х70 Базисная стоимость: 36,68 = [258,12 / 1,2 / 6,27] + 6,9% Трансп | м | 398 | 36.68 |  | 14598.64 |  | 6.27 | 91533.47 | [5 empty] | 0 | 0 | 0 | 0
[6 empty] | 14598.64 |  |  | 91533.47 |  | 0 | 14598.64 | 91533.47 | 0 | [5 empty] | 14598.64 | 0 | 0 | 0
Стальные конструкции
3 | КП-1258 от 11.09.2020 | Кронштейн крепления укосов У4 Базисная стоимость: 126,94 = [893,5 / 1,2 / 6,27] + 6,9% Трансп | 1 шт. | 1 | 126.94 |  | 126.94 |  | 6.27 | 795.91 | [5 empty] | 0 | 0 | 0 | 0
[6 empty] | 126.94 |  |  | 795.91 |  | 0 | 126.94 | 795.91 | 0 | [5 empty] | 126.94 | 0 | 0 | 0
4 | КП-1258 от 11.09.2020 | Заземляющий проводник ЗП6 0,3 м Базисная стоимость: 9,81 = [69,06 / 1,2 / 6,27] + 6,9% Трансп | шт. | 9 | 9.81 |  | 88.29 |  | 6.27 | 553.58 | [5 empty] | 0 | 0 | 0 | 0
[6 empty] | 88.29 |  |  | 553.58 |  | 0 | 88.29 | 553.58 | 0 | [5 empty] | 88.29 | 0 | 0 | 0
5 | КП-1258 от 11.09.2020 | Заземляющий проводник ЗП6 0,65 м Базисная стоимость: 15,95 = [112,23 / 1,2 / 6,27] + 6,9% Трансп | шт. | 1 | 15.95 |  | 15.95 |  | 6.27 | 100.01 | [5 empty] | 0 | 0 | 0 | 0
[6 empty] | 15.95 |  |  | 100.01 |  | 0 | 15.95 | 100.01 | 0 | [5 empty] | 15.95 | 0 | 0 | 0
6 | КП-1258 от 11.09.2020 | Уголок 50х50х5 Базисная стоимость: 43,29 = [304,72 / 1,2 / 6,27] + 6,9% Трансп | м | 12.5 | 43.29 |  | 541.13 |  | 6.27 | 3392.85 | [5 empty] | 0 | 0 | 0 | 0
Объем: 12,5=5*2,5
[6 empty] | 541.13 |  |  | 3392.85 |  | 0 | 541.13 | 3392.85 | 0 | [5 empty] | 541.13 | 0 | 0 | 0
7 | КП-1258 от 11.09.2020 | Сталь круглая d10 Базисная стоимость: 7,73 = [54,37 / 1,2 / 6,27] + 6,9% Трансп | м | 10 | 7.73 |  | 77.3 |  | 6.27 | 484.67 | [5 empty] | 0 | 0 | 0 | 0
[6 empty] | 77.3 |  |  | 484.67 |  | 0 | 77.3 | 484.67 | 0 | [5 empty] | 77.3 | 0 | 0 | 0
8 | КП-1258 от 11.09.2020 | Сталь круглая d8 Базисная стоимость: 5,45 = [38,4 / 1,2 / 6,27] + 6,9% Трансп | м | 35 | 5.45 |  | 190.75 |  | 6.27 | 1196 | [5 empty] | 0 | 0 | 0 | 0
[6 empty] | 190.75 |  |  | 1196 |  | 0 | 190.75 | 1196 | 0 | [5 empty] | 190.75 | 0 | 0 | 0
Линейная арматура ВЛИ-038 кВ
9 | КП-1258 от 11.09.2020 | Лента F207 Базисная стоимость: 15,79 = [111,15 / 1,2 / 6,27] + 6,9% Трансп | м | 37 | 15.79 |  | 584.23 |  | 6.27 | 3663.12 | [5 empty] | 0 | 0 | 0 | 0
[6 empty] | 584.23 |  |  | 3663.12 |  | 0 | 584.23 | 3663.12 | 0 | [5 empty] | 584.23 | 0 | 0 | 0
10 | КП-1258 от 11.09.2020 | Скрепа NC20 Базисная стоимость: 2,85 = [20,11 / 1,2 / 6,27] + 6,9% Трансп | 1 шт. | 33 | 2.85 |  | 94.05 |  | 6.27 | 589.69 | [5 empty] | 0 | 0 | 0 | 0
[6 empty] | 94.05 |  |  | 589.69 |  | 0 | 94.05 | 589.69 | 0 | [5 empty] | 94.05 | 0 | 0 | 0
11 | КП-1258 от 11.09.2020 | Бугель NB20 Базисная стоимость: 3,85 = [27,05 / 1,2 / 6,27] + 6,9% Трансп | 1 шт. | 4 | 3.85 |  | 15.4 |  | 6.27 | 96.56 | [5 empty] | 0 | 0 | 0 | 0
[6 empty] | 15.4 |  |  | 96.56 |  | 0 | 15.4 | 96.56 | 0 | [5 empty] | 15.4 | 0 | 0 | 0
12 | КП-1258 от 11.09.2020 | Комплект промежуточной подвески (СИП) ES 1500E Базисная стоимость: 105,50 = [742,56 / 1,2 / 6,27] + 6,9% Трансп | 1 шт. | 9 | 105.5 |  | 949.5 |  | 6.27 | 5953.37 | [5 empty] | 0 | 0 | 0 | 0
[6 empty] | 949.5 |  |  | 5953.37 |  | 0 | 949.5 | 5953.37 | 0 | [5 empty] | 949.5 | 0 | 0 | 0
13 | КП-1258 от 11.09.2020 | Кронштейн анкерный СS 10.3 Базисная стоимость: 41,78 = [294,04 / 1,2 / 6,27] + 6,9% Трансп | компл. | 2 | 41.78 |  | 83.56 |  | 6.27 | 523.92 | [5 empty] | 0 | 0 | 0 | 0
[6 empty] | 83.56 |  |  | 523.92 |  | 0 | 83.56 | 523.92 | 0 | [5 empty] | 83.56 | 0 | 0 | 0
14 | КП-1258 от 11.09.2020 | Натяжной зажим PA1500 Базисная стоимость: 100,41 = [706,7 / 1,2 / 6,27] + 6,9% Трансп | компл. | 2 | 100.41 |  | 200.82 |  | 6.27 | 1259.14 | [5 empty] | 0 | 0 | 0 | 0
[6 empty] | 200.82 |  |  | 1259.14 |  | 0 | 200.82 | 1259.14 | 0 | [5 empty] | 200.82 | 0 | 0 | 0
15 | КП-1258 от 11.09.2020 | Зажим ответвительный Р70 Базисная стоимость: 50,05 = [352,28 / 1,2 / 6,27] + 6,9% Трансп | 1 шт. | 4 | 50.05 |  | 200.2 |  | 6.27 | 1255.25 | [5 empty] | 0 | 0 | 0 | 0
[6 empty] | 200.2 |  |  | 1255.25 |  | 0 | 200.2 | 1255.25 | 0 | [5 empty] | 200.2 | 0 | 0 | 0
16 | КП-1258 от 11.09.2020 | Зажим Р72 Базисная стоимость: 49,10 = [345,56 / 1,2 / 6,27] + 6,9% Трансп | 1 шт. | 11 | 49.1 |  | 540.1 |  | 6.27 | 3386.43 | [5 empty] | 0 | 0 | 0 | 0
[6 empty] | 540.1 |  |  | 3386.43 |  | 0 | 540.1 | 3386.43 | 0 | [5 empty] | 540.1 | 0 | 0 | 0
17 | КП-1258 от 11.09.2020 | Зажим плашечный CD35 Базисная стоимость: 17,95 = [126,33 / 1,2 / 6,27] + 6,9% Трансп | 1 шт. | 21 | 17.95 |  | 376.95 |  | 6.27 | 2363.48 | [5 empty] | 0 | 0 | 0 | 0
[6 empty] | 376.95 |  |  | 2363.48 |  | 0 | 376.95 | 2363.48 | 0 | [5 empty] | 376.95 | 0 | 0 | 0
18 | 111-3161 | Хомут стяжной (СИП) Е778 | 100 шт. | 0.2 | 73 |  | 14.6 | 111-3161 | 8.58 | 125.27 | [5 empty] | 0 | 0 | 0 | 0
Объем: 0,2=20/100
[6 empty] | 14.6 |  |  | 125.27 |  | 0 | 14.6 | 125.27 | 0 | [5 empty] | 14.6 | 0 | 0 | 0
19 | КП-1258 от 11.09.2020 | Герметичный колпачок CE25-150 Базисная стоимость: 3,71 = [26,08 / 1,2 / 6,27] + 6,9% Трансп | 1 шт. | 4 | 3.71 |  | 14.84 |  | 6.27 | 93.05 | [5 empty] | 0 | 0 | 0 | 0
[6 empty] | 14.84 |  |  | 93.05 |  | 0 | 14.84 | 93.05 | 0 | [5 empty] | 14.84 | 0 | 0 | 0
20 | КП-1258 от 11.09.2020 | Зажим для временного заземления РС 481 Базисная стоимость: 141,21 = [993,9 / 1,2 / 6,27] + 6,9% Трансп | 1 шт. | 4 | 141.21 |  | 564.84 |  | 6.27 | 3541.55 | [5 empty] | 0 | 0 | 0 | 0
[6 empty] | 564.84 |  |  | 3541.55 |  | 0 | 564.84 | 3541.55 | 0 | [5 empty] | 564.84 | 0 | 0 | 0
21 | КП-1258 от 11.09.2020 | Зажим прокалывающий P 645 Базисная стоимость: 42,95 = [302,28 / 1,2 / 6,27] + 6,9% Трансп | 1 шт. | 4 | 42.95 |  | 171.8 |  | 6.27 | 1077.19 | [5 empty] | 0 | 0 | 0 | 0
[6 empty] | 171.8 |  |  | 1077.19 |  | 0 | 171.8 | 1077.19 | 0 | [5 empty] | 171.8 | 0 | 0 | 0
Итого по разделу: Материалы ВЛИ-0,38кВ | [5 empty] | 30131.55 |  |  | 196435.68 |  | 0
Итого по локальной смете: Строительно-монтажные работы ВЛИ-0,38 кВ | [5 empty] | 36379.77 |  |  | 331377.03 |  | 130.8195 | [12 empty] | Итого по локальной смете: Строительно-монтажные работы ВЛИ-0,38 кВ
Составил
[должность,подпись(инициалы,фамилия)]
Проверил
[должность,подпись(инициалы,фамилия)]
Smeta.RU (495) 974-1589
[5 empty] | Номер заказа |  | 772009-449-ЗЗЦ
| ЛОКАЛЬНАЯ СМЕТА № 09-01-01 | [23 empty] | 09-01-01
Пусконаладочные работы ВЛИ-0,38 кВ
Реконструкция ВЛИ-0,38 кВ от ВЛИ-0,38 кВ, реконструируемой по договору З8-22-302-91918(483798) ТП-1014 ПС-220 кВ №475 "Луч" (0,03 км), в т.ч. ПИР, МО, Истринский р-н, д.Сафонтьево, СНТ Сафонтьево, 50:08:040223:0067 (0)
(наименование работ и затрат, наименование объекта)
Основание:
[6 empty] | базовая цена |  | текущая цена
|  | Сметная стоимость |  |  |  | 0.24171 |  | 7.6616 |  | тыс. руб.
|  | Строительные работы |  |  |  | 0 |  | 0 |  | тыс. руб.
|  | Монтажные работы |  |  |  | 0 |  | 0 |  | тыс. руб.
|  | Оборудование |  |  |  | 0 |  | 0 |  | тыс. руб.
|  | Прочие работы |  |  |  | 0.24171 |  | 7.6616 |  | тыс. руб.
|  | Нормативная трудоемкость |  |  |  | 9.208 |  | 9.208 |  | чел. -ч.
|  | Средства на оплату труда |  |  |  | 0.1179 |  | 3.7373 |  | тыс. руб.
Составлена в ценах ТСНБ-2001 МО (редакция 2014 г) август 2020 года
№ п/п | Шифр расценки и коды ресурсов | Наименование работ и затрат | Ед. изм. | Кол-во единиц | Цена на ед. изм. | Попра-вочные коэфф. | Стоимость в ценах 2001г. | Пункт коэфф. пересчета | Коэфф. пересчета | Стоимость в текущих ценах | ЗТР всего чел.-час
1 | 2 | 3 | 4 | 5 | 6 | 7 | 8 | 9 | 10 | 11 | 12
1 | п01-11-011-1 | Проверка наличия цепи между заземлителями и заземленными элементами | 100 точек | 0.05 | 165.95 | [10 empty] | 5.4 | 170.97 | 3.32 | 105.21
Объем: 0,05=5/100
|  | Зарплата |  |  | 165.95 |  | 8.3 |  | 31.7 | 263.03 |  |  |  |  | 8.3
|  | НР от ФОТ | % | 65 |  |  | 5.4 |  | 65 | 170.97
|  | СП от ФОТ | % | 40 |  |  | 3.32 |  | 40 | 105.21
|  | Затраты труда | чел-ч | 12.96 | [6 empty] | 0.648
[6 empty] | 17.02 |  |  | 539.21 |  | 0.648 | 17.02 | 539.21 | 0.648 | [5 empty] | 0 | 0 | 0 | 17.02
2 | п01-11-010-1 | Измерение сопротивления растеканию тока заземлителя | 1 измерение | 5 | 15.62 | [10 empty] | 50.77 | 1609.25 | 31.24 | 990.31
|  | Зарплата |  |  | 15.62 |  | 78.1 |  | 31.7 | 2475.77 |  |  |  |  | 78.1
|  | НР от ФОТ | % | 65 |  |  | 50.77 |  | 65 | 1609.25
|  | СП от ФОТ | % | 40 |  |  | 31.24 |  | 40 | 990.31
|  | Затраты труда | чел-ч | 1.22 | [6 empty] | 6.1
[6 empty] | 160.11 |  |  | 5075.33 |  | 6.1 | 160.11 | 5075.33 | 6.1 | [5 empty] | 0 | 0 | 0 | 160.11
3 | п01-11-024-1 | Фазировка электрической линии или трансформатора с сетью напряжением до 1 кВ | 1 фазировка | 3 | 10.5 | [10 empty] | 20.48 | 649.06 | 12.6 | 399.42
|  | Зарплата |  |  | 10.5 |  | 31.5 |  | 31.7 | 998.55 |  |  |  |  | 31.5
|  | НР от ФОТ | % | 65 |  |  | 20.48 |  | 65 | 649.06
|  | СП от ФОТ | % | 40 |  |  | 12.6 |  | 40 | 399.42
|  | Затраты труда | чел-ч | 0.82 | [6 empty] | 2.46
[6 empty] | 64.58 |  |  | 2047.03 |  | 2.46 | 64.58 | 2047.03 | 2.46 | [5 empty] | 0 | 0 | 0 | 64.58
Итого по локальной смете: Пусконаладочные работы ВЛИ-0,38 кВ | [5 empty] | 241.71 |  |  | 7661.57 |  | 9.208 | [12 empty] | Итого по локальной смете: Пусконаладочные работы ВЛИ-0,38 кВ
Составил
[должность,подпись(инициалы,фамилия)]
Проверил
[должность,подпись(инициалы,фамилия)]

## ПИР
[10 empty] | длины |  | К1 объект-аналог | К1 рашифр | К2 | К2 расшифр
С М Е Т А 12-01-01 | [9 empty] | ВЛИ-0,4 | 28 | 0.7
НА ПРОЕКТНЫЕ РАБОТЫ | [9 empty] | ВЛЗ-10 |  | 0.7
Реконструкция ВЛИ-0,38 кВ от ВЛИ-0,38 кВ, реконструируемой по договору З8-22-302-91918(483798) ТП-1014 ПС-220 кВ №475 "Луч" (0,03 км), в т.ч. ПИР, МО, Истринский р-н, д.Сафонтьево, СНТ Сафонтьево, 50:08:040223:0067 |  |  |  |  | ☺ ☺ ☺ |  |  |  |  | Замена ТМГ т.37 п.1
Шифр: ЭСМ-23-74
Заказчик: Западные электрические сети - филиал ПАО "Россети Московский регион" |  |  |  |  | ☺ ☺
Подрядчик: ООО «ЭНЕРГОСТРОЙМОНТАЖ» |  |  |  |  | ☺ ☺
№ п/п | Характеристика предприятия, здания, сооружения или виды работ | №№ частей глав, таблиц и пунктов указаний к разделу или главе Сборника цен на проектные и изыскательские работы для строительства | Расчет стоимости А+Вх или (объем строительно-монтажных работ х%) 100 или количество х цена | Стоимость, руб. | Строка нужна
1 | 2 | 3 | 4 | 5 |  |  |  |  | а | в | Х, длинна ВЛ | Объем | К1 объект-аналог | К1 рашифр | К2 | К2 расшифр
Проектные работы ВЛИ-0,4 кВ |  |  |  |  | да
Расчет базовой стоимости в ценах 2001 г. |  |  |  |  | да
1 | ВЛИ-0,38 кВ, L=230 м | Справочник базовых цен на проектные работы в строительстве СБЦП 81-2001-07 Коммунальные инженерные сети и сооружения Таблица № 18. Воздушные линии электропередачи напряжением до 20 кВ п.1 Воздушные линии напряжением до 1 кВ, длиной, км: до 1 км | Параметры базовой цены: А = 6,15, тыс. руб. В = 0, тыс. руб. | 6150 | да |  |  |  | 6.15 | 0 | 28 | 1 | 1 |  | 0 | 0
1 | ВЛИ-0,38 кВ, L=28 м | Справочник базовых цен на проектные работы в строительстве СБЦП 81-2001-07 Коммунальные инженерные сети и сооружения Таблица № 18. Воздушные линии электропередачи напряжением до 20 кВ п.2 Воздушные линии напряжением до 1 кВ, длиной от 1 до 5 км | Параметры базовой цены: А = 3,47, тыс. руб. В = 2,68, тыс. руб. х = 0,028, км | 0 | нет |  |  |  | 3.47 | 2.68 | 28 | 1 | 1 |  | 0 | 0
| Итого в ценах 2001 г. |  |  | 6150 | да
Перевод в цены 2000 г. |  |  |  |  | да
2 |  | ПЦСН МО 2014, К=1,19 Ц(б)2000 = Ц(б)2001 / 1,19 | 6 150,00 / 1,19 | 5168.07 | да
3 |  | Стоимость проектных работ с учетом понижающего коэф-та К= 0,08603 | 5 168,07 x 0,08603 | 444.62 | да | 444.62
| Итого в ценах 2000 г. |  |  | 444.62 | да
Перевод в текущие цены (1 квартал 2024 года) |  |  |  |  | да
4 |  | Ц(тек) = Ц(б)2001 х 5,81 где 5,81 -индекс пересчета в текущие цены | 6 150,00 x 5,67 | 34870.5 | да |  | 34870.5 | [9 empty] | 3000
5 |  | Стоимость проектных работ с учетом понижающего коэф-та К= 0,08603261 | 34 870,50 x 0,08603 | 3000 | да |  |  | 3000
|  |  |  | 34870.5 | да
Проектные работы ВЛЗ-10 кВ |  |  |  |  | нет
Расчет базовой стоимости в ценах 2001 г. |  |  |  |  | нет
5 | ВЛ-10 кВ, L=0 м | Справочник базовых цен на проектные работы в строительстве СБЦП 81-2001-07 Коммунальные инженерные сети и сооружения Таблица № 18. Воздушные линии электропередачи напряжением до 20 кВ п.7 Воздушные линии напряжением 3-20 кВ, длиной от 0,015 до 1 км | Параметры базовой цены: А = 9,09, тыс. руб. В = 0, тыс. руб. х = 0, км К=0,7 | 0 | нет |  |  |  | 9.09 | 0 | 0 | 1 | 0.7 |  | 0
5 | ВЛ-10 кВ, L=0 м | Справочник базовых цен на проектные работы в строительстве СБЦП 81-2001-07 Коммунальные инженерные сети и сооружения Таблица № 18. Воздушные линии электропередачи напряжением до 20 кВ п.2 Воздушные линии напряжением до 1 кВ, длиной от 1 до 15 км | Параметры базовой цены: А = 6,11, тыс. руб. В = 2,98, тыс. руб. х = 0, км К=0,7 | 0 | нет |  |  |  | 6.11 | 2.98 | 0 | 1 | 0.7 |  | 0
5 | ВЛ-10 кВ, L=0 м | Справочник базовых цен на проектные работы в строительстве СБЦП 81-2001-07 Коммунальные инженерные сети и сооружения Таблица № 18. Воздушные линии электропередачи напряжением до 20 кВ п.2 Воздушные линии напряжением до 1 кВ, длиной от 1 до 15 км | Параметры базовой цены: А = 28,95, тыс. руб. В = 1,45, тыс. руб. х = 0, км Объем = 1 К=0,7 | 0 | нет |  |  |  | 28.95 | 1.45 | 0 | 1 | 0.7 |  | 0
| Итого в ценах 2001 г. |  |  | 0 | нет
Перевод в цены 2000 г. |  |  |  |  | нет
5 |  | ПЦСН МО 2014, К=1,19 Ц(б)2000 = Ц(б)2001 / 1,19 | 0 / 1,19 | 0 | нет
5 |  | Стоимость проектных работ с учетом понижающего коэф-та К= 0,08603 | 0,00 x 0,08603 | 0 | нет | 0
| Итого в ценах 2000 г. |  |  | 0 | нет
Перевод в текущие цены (3 квартал 2020 года) |  |  |  |  | нет
5 |  | Ц(тек) = Ц(б)2001 х 5,67 где 5,67 -индекс пересчета в текущие цены (Минстрой России Письмо № 29340-ИФ/09 от 29 июля 2020 г.) | 0 x 5,67 | 0 | нет |  | 0
5 |  | Стоимость проектных работ с учетом понижающего коэф-та К= 0,08603 | 0,00 x 0,08603 | 0 | нет |  |  | 0
| Итого в текущих ценах (Проектные работы ВЛИ-0,4 кВ) |  |  | 0 | нет
Проектные работы Реконструкция ТП |  |  |  |  | да
Расчет базовой стоимости в ценах 2001 г. |  |  |  |  | да
6 | Замена ТМГ -250 кВА | Справочник базовых цен на проектные работы в строительстве СБЦП 81-2001-07 Коммунальные инженерные сети и сооружения Таблица № 37. п 1 | Параметры базовой цены: А = 6,6, тыс. руб. В = 1, тыс. руб. Объем = 0 | 6600 | да |  |  |  | 6.6 | 1 |  | 0 | 0 | 0 | 0 | 0
| Итого в ценах 2001 г. |  |  | 6600 | да
Перевод в цены 2000 г. |  |  |  |  | да
7 |  | ПЦСН МО 2014, К=1,19 Ц(б)2000 = Ц(б)2001 / 1,19 | 6600 / 1,19 | 5546.22 | да
8 |  | Стоимость проектных работ с учетом понижающего коэф-та К= 0,08603 | 5 546,22 x 0,08603 | 477.16 | да | 477.16
| Итого в ценах 2000 г. |  |  | 477.16 | да
Перевод в текущие цены (3 квартал 2021 года) |  |  |  |  | да
9 |  | Ц(тек) = Ц(б)2001 х 4,66 где 4,66 -индекс пересчета в текущие цены (Минстрой России Письмо № 33267-ИФ/09 от 09.08.2021 г.) | 6600 x 5,67 | 37422 | да |  | 37422
5 |  | Стоимость проектных работ с учетом понижающего коэф-та К= 0,08603 | 34 870,50 x 0,08603 | 3000 | да |  |  | 3000 | [8 empty] | 0.086033
| Итого в текущих ценах (Проектные работы Реконструкция ТП) |  |  | 3000 | да
| Итого по смете в ценах 2000 г. |  |  | 444.62 | да
| Итого по смете в текущих без снижения |  |  | 72292.5 | нет
| Перевод в текущие цены (1 квартал 2024 года) |  |  | 3000 | да
Составил
8200
28659
0.23516
Note on N13: Галкин А.С.: При недоборе можно установить в 1
Note on N26: Галкин А.С.: При недоборе можно установить в 1
Note on N40: Галкин А.С.: При недоборе можно установить в 1

## ГЕО (hidden)
[6 empty] | Ширина съемки | Длинна ВЛ | расчет |  | Показатель | ед.изм.
С М Е Т А №12-01-02 | [5 empty] | 40 | 311 | табл 9 п.2 застр. местность. | ВЛ-0,4 | 1.244 | га | TRUE |  | табл 15 п.1 | табл 15 п.2 | табл 9 п.1 не застр. местность. | табл 9 п.1 застр. местность. | табл 9 п.2 не застр. местность. | табл 9 п.2 застр. местность.
НА ИЗЫСКАТЕЛЬСКИЕ РАБОТЫ | [6 empty] | 0 | табл 15 п.1 | ВЛ-10 | 0 | км | FALSE |  | 1918 | 4106 | 1989 | 2578 | 2578 | 3481
[7 empty] | 0 | табл 9 п.2 застр. местность. | ТП (1 или0), площадь 50х50м | 0 | га | FALSE |  | 882 | 1984 | 493 | 870 | 700 | 1269
Реконструкция ВЛИ-0,38 кВ от ВЛИ-0,38 кВ, реконструируемой по договору З8-22-302-91918(483798) ТП-1014 ПС-220 кВ №475 "Луч" (0,03 км), в т.ч. ПИР, МО, Истринский р-н, д.Сафонтьево, СНТ Сафонтьево, 50:08:040223:0067 |  |  |  |  | ☺ ☺ ☺ |  |  |  |  | 0.348 |  |  |  | I категории сложности | II категории сложности | I категории сложности, незастроенная территория | I категории сложности, застроенная территория | II категории сложности, незастроенная территория | II категории сложности, застроенная территория
ЭСМ-23-74 | [12 empty] | ед.изм. |  |  | 1.2 | 1.55 | 1.2 | 1.55
Заказчик: Западные электрические сети - филиал ПАО "Россети Московский регион" |  |  |  |  | ☺ ☺ | [7 empty] | ед.изм. | км | км | га | га | га | га
Подрядчик: ООО «Инженерное Бюро» |  |  |  |  | ☺ ☺
№ | Характеристика предприятия, здания, сооружения или виды работ | СБЦ инженерно-геодезические изыскания (2004 г. Госстрой) | Расчет стоимости | Стоимость в рублях |  | баз | тек без снижения | тек
1 | 2 | 3 | 4 | 5 | отображение | да или нет (1 или0)
ВЛ-0,38 кВ |  |  |  |  | да |  |  |  |  | К1 | К1 обоснование | К2 | К2 обоснование
1 | Инженерно-геодезические изыскания ЛЭП-0,4кВ М 1:500 II категории сложности, застроенная территория | СБЦ – 2004 г. табл 9 п.2 застр. местность. | 1,244 га x 3481 (полевые) | 4330.36 | да |  |  |  | 3481
|  |  | 1,244 га x 1269 (камеральные) | 1578.64 | да |  |  |  | 1269
[5 empty] | да |  |  |  | II категории сложности, застроенная территория
2 | Расходы по внутреннему транспорту | 8,75% табл.4 | 0,0875 х 4330,36 | 378.91 | да
3 | Расходы по орг-ции и ликв.изыскат.работ | 6% ОУ п.13 | 0,06 х 4330,36 | 259.82 | да
| Итого в базовых ценах 2001г. |  |  | 6547.73 | да
3 | Дополнительные и непредвиденные расходы | 10% ОУ п.18 | 0,1 х 6547,73 | 0 | нет | нет
| Всего в базовых ценах 2001г. |  |  | 6547.73 | нет
3 | Работы по регистрации инженерных изысканий | 4% табл.80 | 0,04 х 6547,73 | 0 | нет | нет
| Всего в базовых ценах 2001г. |  |  | 6547.73 | нет
Перевод в цены 2000 г. |  |  |  |  | да
4 | ПЦСН МО 2014, К=1,27 Ц(б)2000 = Ц(б)2001 / 1,27 |  | 6547,73 / 1,27 | 5155.69 | да
5 | Стоимость изыскательских работ с учетом понижающего коэф-та | Кдог=0,08603261 | 5 155,69 x 0,08603261 | 443.56 | да
| Итого в ценах 2000 г. |  |  | 443.56 | да | 443.56
Перевод в текущие цены (2 квартал 2021 года) |  |  |  |  | да
6 | Итого с индексом пересчета в текущие цены (Минстрой России Письмо №№ 18410-ИФ/09 от 04 мая 2021 г.) | К= 4,75 | 6547,73 x 4,75 | 31101.72 | да |  | 31101.72
7 | Стоимость изыскательских работ с учетом понижающего коэф-та | Кдог=0,08603261 | 31 101,72 x 0,08603261 | 2675.76 | да |  |  | 2675.76
Итого топографо-геодезических работ (ВЛ-0,38 кВ) |  |  |  | 2675.76 | да
Составил __________________

## ПЗ по превыш. (hidden)
ООО «Инженерное Бюро» |  |  | ☺ ☺
115191, г. Москва, ул. 2-я Рощинская, д.10, эт.2, пом.7, ком.2 Тел./факс (495) 651 -84-05 Эл. почта: info@engburo.ru |  |  | ☺ ☺ ☺ ☺
Пояснительая записка
по обосноваиню превышения стоимости инвестиционного проектка по титулу: Реконструкция ВЛИ-0,38 кВ от ВЛИ-0,38 кВ, реконструируемой по договору З8-22-302-91918(483798) ТП-1014 ПС-220 кВ №475 "Луч" (0,03 км), в т.ч. ПИР, МО, Истринский р-н, д.Сафонтьево, СНТ Сафонтьево, 50:08:040223:0067, договор №ЭСМ-23-74 от 28.01.2022 |  |  | ☺ ☺ ☺ ☺
1. Описание объемов работ по выданным первоначальным ТУ. |  |  |  | ТУ | дата ТУ
Согласно ТУ №З8-20-302-14051(700743) от 2020 г. в объеме технологичесого присоединения необходимо было запроектировать, выполнить комплекс СМР и ПНР в следующих объемах: |  |  | ☺ ☺ ☺ | З8-20-302-14051(700743) | 2020 г.
- установка измерительного комплекса с прибором учёта электрической энергии 1 шт. классом точности 2.0 и выше, коммутационными аппаратами 2 шт. |  |  | ☺ ☺
- строительство ВЛ-0,4кВ, 1 шт., от РУ-0,4кВ ТП-10/0,4кВ №2300 до протяженность ВЛ – 0,08 км, сечение провода 70 кв. мм. |  |  | ☺ ☺
2. По данному титулы ориентировоная стоимость строительства составляет: 1 027 213,58 руб. без НДС |  |  | ☺ ☺
3. Ориентировочный расчет стоимости работ по данному объекту составляет: 0,00 руб. без НДС в текущих ценах включая: |  |  | ☺ ☺
- стоимость ПИР | 0 | руб. |  | Заполняется из сметного расчета стоимости инвестиционного проекта
- стоимость СМР | 0 | руб.
- стоимость оборудования | 0 | руб.
- стоимость ПНР | 0 | руб.
- содержание службы заказчика | 0 | руб.
- резерв средств на непредвиденные расход | 0 | руб.
- прочие | 0 | руб.
4. В существующие технические условия №З8-20-302-14051(700743) от 2020 г. дополнения не вносились |  |  | ☺ ☺
5. Расчетная стоимость работ по данному объекту на основании согласованного со всеми заинтересованными организациями проекта составляет: 202,79 руб. без НДС в текущих ценах марта 2024 г. включая: |  |  | ☺ ☺ ☺ |  |  | в 2000 | Кпересчета | в текущих
- стоимость ПИР | 0 | руб. |  |  | СМР ПУ | 1.81 | 8.39 | 15.1859 | 11.025
- стоимость СМР | 183.1164 | руб. |  |  | обор ПУ | 2.35 | 4.78 | 11.233
- стоимость оборудования | 0 | руб. | [5 empty] | 26.4189
- стоимость ПНР | 4.3211 | руб.
- содержание службы заказчика | 11.3774 | руб.
- резерв средств на непредвиденные расход | 3.9763 | руб.
6. Описание объемов работ по проектной документации |  |  | ☺ |  |  |  | 25608.01
- установка измерительного комплекса на трубостойке с прибором учёта электрической энергии с функцией дистанционного снятий показаний 1 шт. классом точности 1.0 и коммутационными аппаратами 2 шт. |  |  | ☺ ☺ ☺
- строительство ВЛ-0,4кВ, 1 шт., от РУ-0,4кВ ТП-10/0,4кВ №2300 до протяженность ВЛ – 0,097 км, сечение провода 70 кв. мм. |  |  | ☺ ☺
7. Величины и обоснованность причин изменений объемов строительства |  |  | ☺ | по ориентир. расчету | по смете
- В ориентировочном расчете заложена стоимость СМР ВЛИ-0,38 кВ длинной 80 м - 78 684,23 руб, сметная стоимость СМР проектируемой ВЛИ-0,38 кВ составляет 159 956,08 руб. |  |  | ☺ ☺
- В ориентировочном расчете заложена стоимость оборудования, в т.ч. прибора учета (ПУ) класса точности 2,0 стоиомстью 8 851,82 руб без НДС, цена проектируемого оборудования составляет 22 222,03 руб., в т.ч. ПУ - 15 760,27 руб. |  |  | ☺ ☺ ☺
- В ориентировочном расчете заложена стоимость СМР ПУ - 11 227,55 руб, сметная стоимость СМР установки ПУ составляет 26 418,9 руб |  |  | ☺ ☺
Генеральный директор ООО «Инженерное Бюро» | ________________ Соколов Д.С. |  | ☺ ☺

## ЛистСогл (hidden)
Подрядчик (подпись, дата получения акта в/р, замечаний и т.п.) | Подрядчик: ООО «Инженерное Бюро»
| ЛИСТ СОГЛАСОВАНИЯ |  |  | ☺
| Договор №ЭСМ-23-74 от 28.01.2022 |  |  | ☺
| Объект: Реконструкция ВЛИ-0,38 кВ от ВЛИ-0,38 кВ, реконструируемой по договору З8-22-302-91918(483798) ТП-1014 ПС-220 кВ №475 "Луч" (0,03 км), в т.ч. ПИР, МО, Истринский р-н, д.Сафонтьево, СНТ Сафонтьево, 50:08:040223:0067 |  |  | ☺ ☺ ☺ ☺ ☺
Отчетный период: Октябрь 2020 г
SAP: 0
Отдел/Ф.И.О. | Дата передачи на рассмотрение/подпись/ | Дата рассмотрения /подпись/ | Замечания
Отдел сопровождения ПИР |  |  |  | ☺ ☺ ☺ ☺
Отдел сметного нормирования Е.Б. Кретинина |  |  |  | ☺ ☺ ☺ ☺
Договорной отдел |  |  | ∑д=840 009,13 | ☺ ☺ ☺ ☺
Технадзор |  |  |  | ☺ ☺ ☺ ☺
Начальник ПТО |  |  |  | ☺ ☺ ☺ ☺
Начальник отдела комплектации МТР Г.А. Завадский |  |  |  | ☺ ☺ ☺ ☺
Отдел инвестиции О.К.Цариков |  |  |  | ☺ ☺ ☺ ☺
Зам начальник УКС Рогожин А.В. |  |  |  | ☺ ☺ ☺ ☺
Зам.директора по КС Быков Е.В. |  |  |  | ☺ ☺ ☺ ☺

## КС-3 (hidden)
Унифицированная форма № КС-3
Утверждена постановлением Госкомстата России
от 11.11.99 № 100
Код
Форма по ОКУД
Инвестор: Публичное акционерное общество "Россети Московский регион", 115114, Российская Федерация, Москва, 2-й Павелецкий проезд, д. 3, стр. 2 |  |  |  |  | по ОКПО |  |  |  | ☺ ☺ ☺ ☺
Заказчик: Западные электрические сети - филиал ПАО "Россети Московский регион", 143006, Московская область, город Одинцово, Транспортный проезд, дом 32 |  |  |  |  | по ОКПО | 77293314 |  |  | ☺ ☺ ☺ ☺
Подрядчик: ООО «Инженерное Бюро», 115191, г. Москва, ул. 2-я Рощинская, д.10, эт.2, пом.7, ком.2 |  |  |  |  | по ОКПО | 37179979 |  |  | ☺ ☺ ☺
Стройка: Реконструкция ВЛИ-0,38 кВ от ВЛИ-0,38 кВ, реконструируемой по договору З8-22-302-91918(483798) ТП-1014 ПС-220 кВ №475 "Луч" (0,03 км), в т.ч. ПИР, МО, Истринский р-н, д.Сафонтьево, СНТ Сафонтьево, 50:08:040223:0067 |  |  |  |  | по ОКПО |  |  |  | ☺ ☺ ☺ ☺
Вид деятельности по ОКДП
Договор подряда (контракт) |  |  |  |  | номер | ЭСМ-23-74 |  |  | ☺ ☺
[5 empty] | дата | 2022-01-28
Вид операции
|  |  | Номер | Дата | Отчетный период
|  |  | документа | составления | с | по
|  | СПРАВКА | 1 | 2020-10-31 | 2020-10-01 | 2020-10-31
О СТОИМОСТИ ВЫПОЛНЕННЫХ РАБОТ И ЗАТРАТ
Номер п/п | Наименование пусковых комплексов, объектов, видов работ, оборудования, затрат |  | Код | Стоимость выполненных работ и затрат
|  |  |  | с начала проведения работ | с начала года по отчетный месяц включительно | в том числе за отчетный месяц
1 | 2 |  | 3 | 4 | 5 | 6
| Всего работ и затрат, включаемых в стоимость работ в том числе: |  |  | 344714.36 | 344714.36 | 344714.36 | ☺ ☺ | нужен | Закрыто ранее в 2019 | Закрыто ранее в 2020 |  |  |  | Закрываем сейчас
1 | Строительно-монтажные работы |  |  | 331377.03 | 331377.03 | 331377.03 | ☺ ☺ ☺ | TRUE | [5 empty] | 331377.03 | 0 | 0 | 0 | 0 | 0
1 | Оборудование |  |  | 0 | 0 | 0 | ☺ ☺ ☺ | FALSE | [5 empty] | 0 | 0 | 0
2 | Проектно-изыскательские работы |  |  | 5675.76 | 5675.76 | 5675.76 | ☺ ☺ ☺ | TRUE | [5 empty] | 3000 | 2675.76
3 | Пусконаладочные работы |  |  | 7661.57 | 7661.57 | 7661.57 | ☺ ☺ ☺ | TRUE | [5 empty] | 7661.57 | 0 | 0
Итого | [5 empty] | 344714.36 |  |  | Договор без НДС | 840009.13 | Перебор 0 руб. без НДС
Сумма НДС | [5 empty] | 68942.87 |  |  |  |  | -495294.77
Всего с учетом НДС | [5 empty] | 413657.23 |  |  | Договор с НДС | 1008010.956
| Подрядчик__________________________ |  |  | Генеральный директор ООО «Инженерное Бюро» Соколов Д.С. |  |  | ☺ ☺ ☺ ☺ |  | ☺ ☺ ☺ ☺
| Заказчик __________________________ |  |  | И.о. заместителя директора по капитальному строительству - начальника управления капитального строительства Западных электрических сетей – филиала ПАО «Россети Московский регион» Рогожин А.В. |  |  | ☺ ☺ ☺ ☺ ☺ |  | ☺ ☺ ☺ ☺ ☺
[9 empty] | Титул | Договор | Договорная стоимость с НДС | Сметная стоимость с НДС | ПИР с НДС | СМР/ПНР/материал/оборудование с НДС
[9 empty] | Реконструкция ВЛИ-0,38 кВ от ВЛИ-0,38 кВ, реконструируемой по договору З8-22-302-91918(483798) ТП-1014 ПС-220 кВ №475 "Луч" (0,03 км), в т.ч. ПИР, МО, Истринский р-н, д.Сафонтьево, СНТ Сафонтьево, 50:08:040223:0067 | ЭСМ-23-74 | 1008010.956 | 413657.232 | 6810.912 | 406846.32

## Акт КС-2 13 гр. ТЕР МО (hidden)
Smeta.RU (495) 974-1589
Унифицированная форма № КС-2
Утверждена постановлением Госкомстата России
от 11.11.99. № 100
Код
[9 empty] | Форма по ОКУД | 0322005
Инвестор |  | Публичное акционерное общество "Россети Московский регион", 115114, Российская Федерация, Москва, 2-й Павелецкий проезд, д. 3, стр. 2 | [6 empty] | по ОКПО
|  | организация, адрес, телефон, факс | [7 empty] | 77293314
Заказчик |  | Западные электрические сети - филиал ПАО "Россети Московский регион", 143006, Московская область, город Одинцово, Транспортный проезд, дом 32 | [6 empty] | по ОКПО | [15 empty] | Западные электрические сети филиал ПАО "МОЭСК", 143006, Московская область, город Одинцово, Транспортный проезд, дом 32
|  | организация, адрес, телефон, факс | [7 empty] | 37179979
Подрядчик |  | ООО «Инженерное Бюро», 115191, г. Москва, ул. 2-я Рощинская, д.10, эт.2, пом.7, ком.2 | [6 empty] | по ОКПО
организация, адрес, телефон, факс
Стройка |  | Реконструкция ВЛИ-0,38 кВ от ВЛИ-0,38 кВ, реконструируемой по договору З8-22-302-91918(483798) ТП-1014 ПС-220 кВ №475 "Луч" (0,03 км), в т.ч. ПИР, МО, Истринский р-н, д.Сафонтьево, СНТ Сафонтьево, 50:08:040223:0067
наименование, адрес
Объект |  | Строительно-монтажные работы ВЛИ-0,38 кВ
наименование
Вид деятельности по ОКДП
[7 empty] | Договор подряда |  | номер | ЭСМ-23-74
[9 empty] | дата | 2022-01-28
Вид операции
[6 empty] | Номер документа | Дата составления | Отчетный период
[8 empty] | с | по
[6 empty] | 1 | 2020-10-31 | 2020-10-01 | 2020-10-31
AKT
О ПРИЕМКЕ ВЫПОЛНЕННЫХ РАБОТ
Составлен(а) в ценах 2001 г. с учетом коэффициентов пересчета к базисной стоимости СМР в текущий уровень цен базисно-индексным методом за ТСНБ-2001 МО (редакция 2014 г) август 2020 года
Номер |  | Шифр расценки и коды ресурсов | Наименование работ и затрат | Ед. изм. | Кол-во единиц | Цена на ед. изм. | Попра-вочные коэфф. | Стоимость в ценах 2001г. | Пункт коэфф. пересчета | Коэфф. пересчета | Стоимость в текущих ценах | ЗТР всего чел.-час
№ п/п | поз. по сме-те
1 | 2 | 3 | 4 | 5 | 6 | 7 | 8 | 9 | 10 | 11 | 12 | 13
Раздел: Строительно-монтажные работы ВЛИ-0,38кВ
1 | 1 | 33-04-016-2 | Развозка конструкций и материалов опор ВЛ 0,38-10 кВ по трассе одностоечных железобетонных опор | 1 ОПОРА | 11 | 49.34 |  |  | 33-04-016-2 | [7 empty] | 116.31 | 3686.98 | 66.46 | 2106.85
|  |  | Зарплата |  |  | 3.59 |  | 39.49 |  | 31.7 | 1251.83 |  |  |  |  | 39.49
|  |  | Эксплуатация машин |  |  | 45.75 |  | 503.25 |  | 10.13 | 5097.92
|  |  | в т.ч. зарплата машинистов |  |  | 6.48 |  | 71.28 |  | 31.7 | 2259.58 |  |  |  |  | 71.28
|  |  | НР от ФОТ | % | 105 |  |  | 116.31 |  | 105 | 3686.98
|  |  | СП от ФОТ | % | 60 |  |  | 66.46 |  | 60 | 2106.85
|  |  | Затраты труда | чел-ч | 0.44 | [6 empty] | 4.84
[7 empty] | 725.51 |  |  | 12143.58 |  | 4.84 | 725.51 | 12143.58 | 4.84 | [5 empty] | 725.51 | 0 | 0 | 0
2 | 2 | 33-04-016-5 | Развозка конструкций и материалов опор ВЛ 0,38-10 кВ по трассе материалов оснастки одностоечных опор | 1 ОПОРА | 9 | 13.05 |  |  | 33-04-016-5 | [7 empty] | 37.14 | 1177.29 | 21.22 | 672.74
|  |  | Зарплата |  |  | 2.04 |  | 18.36 |  | 31.7 | 582.01 |  |  |  |  | 18.36
|  |  | Эксплуатация машин |  |  | 11.01 |  | 99.09 |  | 10.88 | 1078.1
|  |  | в т.ч. зарплата машинистов |  |  | 1.89 |  | 17.01 |  | 31.7 | 539.22 |  |  |  |  | 17.01
|  |  | НР от ФОТ | % | 105 |  |  | 37.14 |  | 105 | 1177.29
|  |  | СП от ФОТ | % | 60 |  |  | 21.22 |  | 60 | 672.74
|  |  | Затраты труда | чел-ч | 0.25 | [6 empty] | 2.25
[7 empty] | 175.81 |  |  | 3510.14 |  | 2.25 | 175.81 | 3510.14 | 2.25 | [5 empty] | 175.81 | 0 | 0 | 0
3 | 3 | 33-04-016-6 | Развозка конструкций и материалов опор ВЛ 0,38-10 кВ по трассе материалов оснастки сложных опор | 1 ОПОРА | 2 | 15.03 |  |  | 33-04-016-6 | [7 empty] | 9.68 | 306.88 | 5.53 | 175.36
|  |  | Зарплата |  |  | 2.45 |  | 4.9 |  | 31.7 | 155.33 |  |  |  |  | 4.9
|  |  | Эксплуатация машин |  |  | 12.58 |  | 25.16 |  | 10.88 | 273.74
|  |  | в т.ч. зарплата машинистов |  |  | 2.16 |  | 4.32 |  | 31.7 | 136.94 |  |  |  |  | 4.32
|  |  | НР от ФОТ | % | 105 |  |  | 9.68 |  | 105 | 306.88
|  |  | СП от ФОТ | % | 60 |  |  | 5.53 |  | 60 | 175.36
|  |  | Затраты труда | чел-ч | 0.3 | [6 empty] | 0.6
[7 empty] | 45.27 |  |  | 911.31 |  | 0.6 | 45.27 | 911.31 | 0.6 | [5 empty] | 45.27 | 0 | 0 | 0
4 | 4 | 33-04-003-1 | Установка железобетонных опор ВЛ 0,38; 6-10 кВ с траверсами без приставок одностоечных | 1 ОПОРА | 9 | 203.4 |  |  | 33-04-003-1 | [7 empty] | 403.7 | 12797.42 | 230.69 | 7312.81
|  |  | Зарплата |  |  | 33.67 |  | 303.03 |  | 31.7 | 9606.05 |  |  |  |  | 303.03
|  |  | Эксплуатация машин |  |  | 124.62 |  | 1121.58 |  | 7.6 | 8524.01
|  |  | в т.ч. зарплата машинистов |  |  | 9.05 |  | 81.45 |  | 31.7 | 2581.97 |  |  |  |  | 81.45
|  |  | Материальные ресурсы |  |  | 45.11 |  | 405.99 |  | 3.36 | 1364.13
|  |  | НР от ФОТ | % | 105 |  |  | 403.7 |  | 105 | 12797.42
|  |  | СП от ФОТ | % | 60 |  |  | 230.69 |  | 60 | 7312.81
|  |  | Затраты труда | чел-ч | 3.8 | [6 empty] | 34.2
5 | 4,1 | 509-1073 | Колпачки полиэтиленовые | 100 шт. | -0.54 | 601 |  | -324.54 |  | 2.66 | -863.28 | [5 empty] | 0 | 0 | 0 | 0 | -324.54 | 0 | 0 | 0
[7 empty] | 2140.45 |  |  | 38741.14 |  | 34.2 | 2140.45 | 38741.14 | 34.2 | [5 empty] | 2464.99 | 0 | 0 | 0
6 | 5 | 33-04-003-2 | Установка железобетонных опор ВЛ 0,38; 6-10 кВ с траверсами без приставок одностоечных с одним подкосом | 1 ОПОРА | 1 | 407.65 |  |  | 33-04-003-2 | [7 empty] | 96.15 | 3047.91 | 54.94 | 1741.66
|  |  | Зарплата |  |  | 69.99 |  | 69.99 |  | 31.7 | 2218.68 |  |  |  |  | 69.99
|  |  | Эксплуатация машин |  |  | 292.55 |  | 292.55 |  | 7.56 | 2211.68
|  |  | в т.ч. зарплата машинистов |  |  | 21.58 |  | 21.58 |  | 31.7 | 684.09 |  |  |  |  | 21.58
|  |  | Материальные ресурсы |  |  | 45.11 |  | 45.11 |  | 3.36 | 151.57
|  |  | НР от ФОТ | % | 105 |  |  | 96.15 |  | 105 | 3047.91
|  |  | СП от ФОТ | % | 60 |  |  | 54.94 |  | 60 | 1741.66
|  |  | Затраты труда | чел-ч | 7.9 | [6 empty] | 7.9
7 | 5,1 | 509-1073 | Колпачки полиэтиленовые | 100 шт. | -0.06 | 601 |  | -36.06 |  | 2.66 | -95.92 | [5 empty] | 0 | 0 | 0 | 0 | -36.06 | 0 | 0 | 0
[7 empty] | 522.68 |  |  | 9275.58 |  | 7.9 | 522.68 | 9275.58 | 7.9 | [5 empty] | 558.74 | 0 | 0 | 0
8 | 6 | 33-04-017-2 Поправка: МДС 81-35.2004, прил.1, т.1, п.5 | Подвеска самонесущих изолированных проводов (СИП-2А) напряжением от 0,4 кВ до 1 кВ (со снятием напряжения) при количестве 29 опор без использования автогидроподъемника | 1000 м | 0.038 | 5504.98 |  |  | 33-04-017-2 | [7 empty] | 68.86 | 2182.8 | 39.35 | 1247.32
Объем: 0,038=38/1000
|  |  | Зарплата |  |  | 1292.69 | )*1,2 | 58.95 |  | 31.7 | 1868.61 |  |  |  |  | 58.95
|  |  | Эксплуатация машин |  |  | 1064.92 | )*1,2 | 48.56 |  | 7.04 | 341.86
|  |  | в т.ч. зарплата машинистов |  |  | 145.45 | )*1,2 | 6.63 |  | 31.7 | 210.25 |  |  |  |  | 6.63
|  |  | Материальные ресурсы |  |  | 3147.37 |  | 119.6 |  | 8.76 | 1047.7
|  |  | НР от ФОТ | % | 105 |  |  | 68.86 |  | 105 | 2182.8
|  |  | СП от ФОТ | % | 60 |  |  | 39.35 |  | 60 | 1247.32
|  |  | Затраты труда | чел-ч | 135.93 |  | )*1,2 |  |  |  |  | 6.1984
9 | 6,1 | 111-3138 | Комплект для простого анкерного крепления ЕА1500-3 в составе: кронштейн CS10.3, зажим РА1500 | компл. | -0.076 | 239.43 |  | -18.2 |  | 3.05 | -55.5 | [5 empty] | 0 | 0 | 0 | 0 | -18.2 | 0 | 0 | 0
10 | 6,2 | 111-3141 | Комплект промежуточной подвески (СИП) ES 1500E | компл. | -1.102 | 73.89 |  | -81.43 |  | 8.49 | -691.31 | [5 empty] | 0 | 0 | 0 | 0 | -81.43 | 0 | 0 | 0
11 | 6,3 | 111-3165 | Лента крепления шириной 20 мм, толщиной 0,7 мм, длиной 50 м из нержавеющей стали (в пластмасовой коробке с кабельной бухтой) F207 (СИП) | шт. | -0.0684 | 235.22 |  | -16.09 |  | 16.64 | -267.72 | [5 empty] | 0 | 0 | 0 | 0 | -16.09 | 0 | 0 | 0
12 | 6,4 | 111-3170 | Скрепа размером 20 мм NC20 (СИП) | 100 шт. | -0.02356 | 165 |  | -3.89 |  | 8.58 | -33.35 | [5 empty] | 0 | 0 | 0 | 0 | -3.89 | 0 | 0 | 0
[7 empty] | 215.71 |  |  | 5640.41 |  | 6.1984 | 215.71 | 5640.41 | 6.1984 | [5 empty] | 335.32 | 0 | 0 | 0
13 | 7 | 33-04-017-2 | Подвеска самонесущих изолированных проводов (СИП-2А) напряжением от 0,4 кВ до 1 кВ (со снятием напряжения) при количестве 29 опор без использования автогидроподъемника | 1000 м | 0.342 | 5504.98 |  |  | 33-04-017-2 | [7 empty] | 516.43 | 16371.02 | 295.1 | 9354.87
Объем: 0,342=(380-38)/1000
|  |  | Зарплата |  |  | 1292.69 |  | 442.1 |  | 31.7 | 14014.57 |  |  |  |  | 442.1
|  |  | Эксплуатация машин |  |  | 1064.92 |  | 364.2 |  | 7.04 | 2563.99
|  |  | в т.ч. зарплата машинистов |  |  | 145.45 |  | 49.74 |  | 31.7 | 1576.88 |  |  |  |  | 49.74
|  |  | Материальные ресурсы |  |  | 3147.37 |  | 1076.4 |  | 8.76 | 9429.27
|  |  | НР от ФОТ | % | 105 |  |  | 516.43 |  | 105 | 16371.02
|  |  | СП от ФОТ | % | 60 |  |  | 295.1 |  | 60 | 9354.87
|  |  | Затраты труда | чел-ч | 135.93 | [6 empty] | 46.4881
14 | 7,1 | 111-3138 | Комплект для простого анкерного крепления ЕА1500-3 в составе: кронштейн CS10.3, зажим РА1500 | компл. | -0.684 | 239.43 |  | -163.77 |  | 3.05 | -499.5 | [5 empty] | 0 | 0 | 0 | 0 | -163.77 | 0 | 0 | 0
15 | 7,2 | 111-3141 | Комплект промежуточной подвески (СИП) ES 1500E | компл. | -9.918 | 73.89 |  | -732.84 |  | 8.49 | -6221.82 | [5 empty] | 0 | 0 | 0 | 0 | -732.84 | 0 | 0 | 0
16 | 7,3 | 111-3165 | Лента крепления шириной 20 мм, толщиной 0,7 мм, длиной 50 м из нержавеющей стали (в пластмасовой коробке с кабельной бухтой) F207 (СИП) | шт. | -0.6156 | 235.22 |  | -144.8 |  | 16.64 | -2409.5 | [5 empty] | 0 | 0 | 0 | 0 | -144.8 | 0 | 0 | 0
17 | 7,4 | 111-3170 | Скрепа размером 20 мм NC20 (СИП) | 100 шт. | -0.21204 | 165 |  | -34.99 |  | 8.58 | -300.19 | [5 empty] | 0 | 0 | 0 | 0 | -34.99 | 0 | 0 | 0
[7 empty] | 1617.83 |  |  | 42302.71 |  | 46.4881 | 1617.83 | 42302.71 | 46.4881 | [5 empty] | 2694.23 | 0 | 0 | 0
18 | 8 | 01-02-057-2 | Разработка грунта вручную в траншеях глубиной до 2 м без креплений с откосами, группа грунтов 2 | 100 м3 грунта | 0.015 | 1201.2 |  |  | 01-02-057-2 | [7 empty] | 14.42 | 456.94 | 8.11 | 257.03
Объем: 0,015=0,3/100*5
|  |  | Зарплата |  |  | 1201.2 |  | 18.02 |  | 31.7 | 571.17 |  |  |  |  | 18.02
|  |  | НР от ФОТ | % | 80 |  |  | 14.42 |  | 80 | 456.94
|  |  | СП от ФОТ | % | 45 |  |  | 8.11 |  | 45 | 257.03
|  |  | Затраты труда | чел-ч | 154 | [6 empty] | 2.31
[7 empty] | 40.55 |  |  | 1285.14 |  | 2.31 | 40.55 | 1285.14 | 2.31 | [5 empty] | 40.55 | 0 | 0 | 0
19 | 9 | 01-02-061-2 | Засыпка вручную траншей, пазух котлованов и ям, группа грунтов 2 | 100 м3 грунта | 0.015 | 729 |  |  | 01-02-061-2 | [7 empty] | 8.75 | 277.31 | 4.92 | 155.99
Объем: 0,015=0,3/100*5
|  |  | Зарплата |  |  | 729 |  | 10.94 |  | 31.7 | 346.64 |  |  |  |  | 10.94
|  |  | НР от ФОТ | % | 80 |  |  | 8.75 |  | 80 | 277.31
|  |  | СП от ФОТ | % | 45 |  |  | 4.92 |  | 45 | 155.99
|  |  | Затраты труда | чел-ч | 97.2 | [6 empty] | 1.458
[7 empty] | 24.61 |  |  | 779.94 |  | 1.458 | 24.61 | 779.94 | 1.458 | [5 empty] | 24.61 | 0 | 0 | 0
20 | 10 | м08-02-471-1 | Заземлитель вертикальный из угловой стали размером 50х50х5 мм | 10 шт. | 0.5 | 186.36 |  |  | м08-02-471-1 | [7 empty] | 49 | 1553.17 | 33.53 | 1062.7
Объем: 0,5=5/10
|  |  | Зарплата |  |  | 100.58 |  | 50.29 |  | 31.7 | 1594.19 |  |  |  |  | 50.29
|  |  | Эксплуатация машин |  |  | 56.32 |  | 28.16 |  | 8.61 | 242.46
|  |  | в т.ч. зарплата машинистов |  |  | 2.57 |  | 1.29 |  | 31.7 | 40.73 |  |  |  |  | 1.29
|  |  | Материальные ресурсы |  |  | 29.46 |  | 14.73 |  | 10.05 | 148.04
|  |  | НР от ФОТ | % | 95 |  |  | 49 |  | 95 | 1553.17
|  |  | СП от ФОТ | % | 65 |  |  | 33.53 |  | 65 | 1062.7
|  |  | Затраты труда | чел-ч | 10.7 | [6 empty] | 5.35
[7 empty] | 175.71 |  |  | 4600.56 |  | 5.35 | 175.71 | 4600.56 | 5.35 | [5 empty] | 0 | 175.71 | 0 | 0
21 | 11 | м08-02-472-1 | Заземлитель горизонтальный из стали круглой диаметром 12 мм | 100 м | 0.1 | 265.31 |  |  | м08-02-472-1 | [7 empty] | 17.15 | 543.54 | 11.73 | 371.9
Объем: 0,1=10/100
|  |  | Зарплата |  |  | 178.6 |  | 17.86 |  | 31.7 | 566.16 |  |  |  |  | 17.86
|  |  | Эксплуатация машин |  |  | 56.41 |  | 5.64 |  | 8.3 | 46.82
|  |  | в т.ч. зарплата машинистов |  |  | 1.89 |  | 0.19 |  | 31.7 | 5.99 |  |  |  |  | 0.19
|  |  | Материальные ресурсы |  |  | 30.3 |  | 3.03 |  | 11.25 | 34.09
|  |  | НР от ФОТ | % | 95 |  |  | 17.15 |  | 95 | 543.54
|  |  | СП от ФОТ | % | 65 |  |  | 11.73 |  | 65 | 371.9
|  |  | Затраты труда | чел-ч | 19 | [6 empty] | 1.9
[7 empty] | 55.41 |  |  | 1562.51 |  | 1.9 | 55.41 | 1562.51 | 1.9 | [5 empty] | 0 | 55.41 | 0 | 0
22 | 12 | м08-02-472-9 | Проводник заземляющий открыто по строительным основаниям из круглой стали диаметром 12 мм | 100 м | 0.35 | 378.32 |  |  | м08-02-472-9 | [7 empty] | 67.43 | 2137.45 | 46.14 | 1462.47
Объем: 0,35=35/100
|  |  | Зарплата |  |  | 200.22 |  | 70.08 |  | 31.7 | 2221.44 |  |  |  |  | 70.08
|  |  | Эксплуатация машин |  |  | 69.36 |  | 24.28 |  | 8.39 | 203.68
|  |  | в т.ч. зарплата машинистов |  |  | 2.57 |  | 0.9 |  | 31.7 | 28.51 |  |  |  |  | 0.9
|  |  | Материальные ресурсы |  |  | 108.74 |  | 38.06 |  | 4.64 | 176.59
|  |  | НР от ФОТ | % | 95 |  |  | 67.43 |  | 95 | 2137.45
|  |  | СП от ФОТ | % | 65 |  |  | 46.14 |  | 65 | 1462.47
|  |  | Затраты труда | чел-ч | 21.3 | [6 empty] | 7.455
[7 empty] | 245.99 |  |  | 6201.63 |  | 7.455 | 245.99 | 6201.63 | 7.455 | [5 empty] | 0 | 245.99 | 0 | 0
23 | 13 | м08-01-082-1 | Зажим наборный без кожуха | 100 шт. | 0.21 | 899.4 |  |  | м08-01-082-1 | [7 empty] | 90.5 | 2868.83 | 61.92 | 1962.88
Объем: 0,21=21/100
|  |  | Зарплата |  |  | 452.14 |  | 94.95 |  | 31.7 | 3009.9 |  |  |  |  | 94.95
|  |  | Эксплуатация машин |  |  | 25.94 |  | 5.45 |  | 8.91 | 48.54
|  |  | в т.ч. зарплата машинистов |  |  | 1.49 |  | 0.31 |  | 31.7 | 9.92 |  |  |  |  | 0.31
|  |  | Материальные ресурсы |  |  | 421.32 |  | 88.48 |  | 3.89 | 344.18
|  |  | НР от ФОТ | % | 95 |  |  | 90.5 |  | 95 | 2868.83
|  |  | СП от ФОТ | % | 65 |  |  | 61.92 |  | 65 | 1962.88
|  |  | Затраты труда | чел-ч | 47 | [6 empty] | 9.87
24 | 13,1 | 509-0100 | Зажимы наборные | шт. | -21.42 | 3.67 |  | -78.61 |  | 3.15 | -247.63 | [5 empty] | 0 | 0 | 0 | 0 | 0 | -78.61 | 0 | 0
[7 empty] | 262.69 |  |  | 7986.7 |  | 9.87 | 262.69 | 7986.7 | 9.87 | [5 empty] | 0 | 341.3 | 0 | 0
Итого по разделу: Строительно-монтажные работы ВЛИ-0,38кВ | [6 empty] | 6248.22 |  |  | 134941.35 |  | 130.8195 | [13 empty] | Итого по разделу: Строительно-монтажные работы ВЛИ-0,38кВ
Раздел: Материалы ВЛИ-0,38кВ
Железобетонные элементы
25 | 1 | 403-1943 | Стойка опоры СВ 95-3,5-а /бетон В22,5 (М300), объем 0,36 м3, расход арматуры 39,4 кг/ (серия 3.407.1-143 вып. 7) | шт. | 11 | 971.06 |  | 10681.66 | 403-1943 | 6.97 | 74451.17 | [5 empty] | 0 | 0 | 0 | 0
[7 empty] | 10681.66 |  |  | 74451.17 |  | 0 | 10681.66 | 74451.17 | 0 | [5 empty] | 10681.66 | 0 | 0 | 0
Провода и кабели
26 | 2 | ТН-2058 от 12.10.2020 | Провод СИП-2 3х70+1х70 Базисная стоимость: 36,68 = [258,12 / 1,2 / 6,27] + 6,9% Трансп | м | 398 | 36.68 |  | 14598.64 |  | 6.27 | 91533.47 | [5 empty] | 0 | 0 | 0 | 0
[7 empty] | 14598.64 |  |  | 91533.47 |  | 0 | 14598.64 | 91533.47 | 0 | [5 empty] | 14598.64 | 0 | 0 | 0
Стальные конструкции
27 | 3 | ТН-2058 от 12.10.2020 | Кронштейн крепления укосов У4 Базисная стоимость: 126,94 = [893,5 / 1,2 / 6,27] + 6,9% Трансп | 1 шт. | 1 | 126.94 |  | 126.94 |  | 6.27 | 795.91 | [5 empty] | 0 | 0 | 0 | 0
[7 empty] | 126.94 |  |  | 795.91 |  | 0 | 126.94 | 795.91 | 0 | [5 empty] | 126.94 | 0 | 0 | 0
28 | 4 | ТН-2058 от 12.10.2020 | Заземляющий проводник ЗП6 0,3 м Базисная стоимость: 9,81 = [69,06 / 1,2 / 6,27] + 6,9% Трансп | шт. | 9 | 9.81 |  | 88.29 |  | 6.27 | 553.58 | [5 empty] | 0 | 0 | 0 | 0
[7 empty] | 88.29 |  |  | 553.58 |  | 0 | 88.29 | 553.58 | 0 | [5 empty] | 88.29 | 0 | 0 | 0
29 | 5 | ТН-2058 от 12.10.2020 | Заземляющий проводник ЗП6 0,65 м Базисная стоимость: 15,95 = [112,23 / 1,2 / 6,27] + 6,9% Трансп | шт. | 1 | 15.95 |  | 15.95 |  | 6.27 | 100.01 | [5 empty] | 0 | 0 | 0 | 0
[7 empty] | 15.95 |  |  | 100.01 |  | 0 | 15.95 | 100.01 | 0 | [5 empty] | 15.95 | 0 | 0 | 0
30 | 6 | ТН-2058 от 12.10.2020 | Уголок 50х50х5 Базисная стоимость: 43,29 = [304,72 / 1,2 / 6,27] + 6,9% Трансп | м | 12.5 | 43.29 |  | 541.13 |  | 6.27 | 3392.85 | [5 empty] | 0 | 0 | 0 | 0
Объем: 12,5=5*2,5
[7 empty] | 541.13 |  |  | 3392.85 |  | 0 | 541.13 | 3392.85 | 0 | [5 empty] | 541.13 | 0 | 0 | 0
31 | 7 | ТН-2058 от 12.10.2020 | Сталь круглая d10 Базисная стоимость: 7,73 = [54,37 / 1,2 / 6,27] + 6,9% Трансп | м | 10 | 7.73 |  | 77.3 |  | 6.27 | 484.67 | [5 empty] | 0 | 0 | 0 | 0
[7 empty] | 77.3 |  |  | 484.67 |  | 0 | 77.3 | 484.67 | 0 | [5 empty] | 77.3 | 0 | 0 | 0
32 | 8 | ТН-2058 от 12.10.2020 | Сталь круглая d8 Базисная стоимость: 5,45 = [38,4 / 1,2 / 6,27] + 6,9% Трансп | м | 35 | 5.45 |  | 190.75 |  | 6.27 | 1196 | [5 empty] | 0 | 0 | 0 | 0
[7 empty] | 190.75 |  |  | 1196 |  | 0 | 190.75 | 1196 | 0 | [5 empty] | 190.75 | 0 | 0 | 0
Линейная арматура ВЛИ-038 кВ
33 | 9 | ТН-2058 от 12.10.2020 | Лента F207 Базисная стоимость: 15,79 = [111,15 / 1,2 / 6,27] + 6,9% Трансп | м | 37 | 15.79 |  | 584.23 |  | 6.27 | 3663.12 | [5 empty] | 0 | 0 | 0 | 0
[7 empty] | 584.23 |  |  | 3663.12 |  | 0 | 584.23 | 3663.12 | 0 | [5 empty] | 584.23 | 0 | 0 | 0
34 | 10 | ТН-2058 от 12.10.2020 | Скрепа NC20 Базисная стоимость: 2,85 = [20,11 / 1,2 / 6,27] + 6,9% Трансп | 1 шт. | 33 | 2.85 |  | 94.05 |  | 6.27 | 589.69 | [5 empty] | 0 | 0 | 0 | 0
[7 empty] | 94.05 |  |  | 589.69 |  | 0 | 94.05 | 589.69 | 0 | [5 empty] | 94.05 | 0 | 0 | 0
35 | 11 | ТН-2058 от 12.10.2020 | Бугель NB20 Базисная стоимость: 3,85 = [27,05 / 1,2 / 6,27] + 6,9% Трансп | 1 шт. | 4 | 3.85 |  | 15.4 |  | 6.27 | 96.56 | [5 empty] | 0 | 0 | 0 | 0
[7 empty] | 15.4 |  |  | 96.56 |  | 0 | 15.4 | 96.56 | 0 | [5 empty] | 15.4 | 0 | 0 | 0
36 | 12 | ТН-2058 от 12.10.2020 | Комплект промежуточной подвески (СИП) ES 1500E Базисная стоимость: 105,50 = [742,56 / 1,2 / 6,27] + 6,9% Трансп | 1 шт. | 9 | 105.5 |  | 949.5 |  | 6.27 | 5953.37 | [5 empty] | 0 | 0 | 0 | 0
[7 empty] | 949.5 |  |  | 5953.37 |  | 0 | 949.5 | 5953.37 | 0 | [5 empty] | 949.5 | 0 | 0 | 0
37 | 13 | ТН-2058 от 12.10.2020 | Кронштейн анкерный СS 10.3 Базисная стоимость: 41,78 = [294,04 / 1,2 / 6,27] + 6,9% Трансп | компл. | 2 | 41.78 |  | 83.56 |  | 6.27 | 523.92 | [5 empty] | 0 | 0 | 0 | 0
[7 empty] | 83.56 |  |  | 523.92 |  | 0 | 83.56 | 523.92 | 0 | [5 empty] | 83.56 | 0 | 0 | 0
38 | 14 | ТН-2058 от 12.10.2020 | Натяжной зажим PA1500 Базисная стоимость: 100,41 = [706,7 / 1,2 / 6,27] + 6,9% Трансп | компл. | 2 | 100.41 |  | 200.82 |  | 6.27 | 1259.14 | [5 empty] | 0 | 0 | 0 | 0
[7 empty] | 200.82 |  |  | 1259.14 |  | 0 | 200.82 | 1259.14 | 0 | [5 empty] | 200.82 | 0 | 0 | 0
39 | 15 | ТН-2058 от 12.10.2020 | Зажим ответвительный Р70 Базисная стоимость: 50,05 = [352,28 / 1,2 / 6,27] + 6,9% Трансп | 1 шт. | 4 | 50.05 |  | 200.2 |  | 6.27 | 1255.25 | [5 empty] | 0 | 0 | 0 | 0
[7 empty] | 200.2 |  |  | 1255.25 |  | 0 | 200.2 | 1255.25 | 0 | [5 empty] | 200.2 | 0 | 0 | 0
40 | 16 | ТН-2058 от 12.10.2020 | Зажим Р72 Базисная стоимость: 49,10 = [345,56 / 1,2 / 6,27] + 6,9% Трансп | 1 шт. | 11 | 49.1 |  | 540.1 |  | 6.27 | 3386.43 | [5 empty] | 0 | 0 | 0 | 0
[7 empty] | 540.1 |  |  | 3386.43 |  | 0 | 540.1 | 3386.43 | 0 | [5 empty] | 540.1 | 0 | 0 | 0
41 | 17 | ТН-2058 от 12.10.2020 | Зажим плашечный CD35 Базисная стоимость: 17,95 = [126,33 / 1,2 / 6,27] + 6,9% Трансп | 1 шт. | 21 | 17.95 |  | 376.95 |  | 6.27 | 2363.48 | [5 empty] | 0 | 0 | 0 | 0
[7 empty] | 376.95 |  |  | 2363.48 |  | 0 | 376.95 | 2363.48 | 0 | [5 empty] | 376.95 | 0 | 0 | 0
42 | 18 | 111-3161 | Хомут стяжной (СИП) Е778 | 100 шт. | 0.2 | 73 |  | 14.6 | 111-3161 | 8.58 | 125.27 | [5 empty] | 0 | 0 | 0 | 0
Объем: 0,2=20/100
[7 empty] | 14.6 |  |  | 125.27 |  | 0 | 14.6 | 125.27 | 0 | [5 empty] | 14.6 | 0 | 0 | 0
43 | 19 | ТН-2058 от 12.10.2020 | Герметичный колпачок CE25-150 Базисная стоимость: 3,71 = [26,08 / 1,2 / 6,27] + 6,9% Трансп | 1 шт. | 4 | 3.71 |  | 14.84 |  | 6.27 | 93.05 | [5 empty] | 0 | 0 | 0 | 0
[7 empty] | 14.84 |  |  | 93.05 |  | 0 | 14.84 | 93.05 | 0 | [5 empty] | 14.84 | 0 | 0 | 0
44 | 20 | ТН-2058 от 12.10.2020 | Зажим для временного заземления РС 481 Базисная стоимость: 141,21 = [993,9 / 1,2 / 6,27] + 6,9% Трансп | 1 шт. | 4 | 141.21 |  | 564.84 |  | 6.27 | 3541.55 | [5 empty] | 0 | 0 | 0 | 0
[7 empty] | 564.84 |  |  | 3541.55 |  | 0 | 564.84 | 3541.55 | 0 | [5 empty] | 564.84 | 0 | 0 | 0
45 | 21 | ТН-2058 от 12.10.2020 | Зажим прокалывающий P 645 Базисная стоимость: 42,95 = [302,28 / 1,2 / 6,27] + 6,9% Трансп | 1 шт. | 4 | 42.95 |  | 171.8 |  | 6.27 | 1077.19 | [5 empty] | 0 | 0 | 0 | 0
[7 empty] | 171.8 |  |  | 1077.19 |  | 0 | 171.8 | 1077.19 | 0 | [5 empty] | 171.8 | 0 | 0 | 0
Итого по разделу: Материалы ВЛИ-0,38кВ | [6 empty] | 30131.55 |  |  | 196435.68 |  | 0
Итого по акту: Строительно-монтажные работы ВЛИ-0,38 кВ | [6 empty] | 36379.77 |  |  | 331377.03 |  | 130.8195 | [13 empty] | Итого по акту: Строительно-монтажные работы ВЛИ-0,38 кВ | КС2_1
И.о. заместителя директора по капитальному строительству - начальника управления капитального строительства Западных электрических сетей – филиала ПАО «Россети Московский регион»
Заказчик: | [10 empty] | Рогожин А.В.
(подпись)
Подрядчик: |  | Генеральный директор ООО «Инженерное Бюро» | [8 empty] | Соколов Д.С.
(подпись)
[должность,подпись(инициалы,фамилия)]
Smeta.RU (495) 974-1589
Унифицированная форма № КС-2
Утверждена постановлением Госкомстата России
от 11.11.99. № 100
Код
[9 empty] | Форма по ОКУД | 0322005
Инвестор |  | Публичное акционерное общество "Россети Московский регион", 115114, Российская Федерация, Москва, 2-й Павелецкий проезд, д. 3, стр. 2 | [6 empty] | по ОКПО
|  | организация, адрес, телефон, факс | [7 empty] | 77293314
Заказчик |  | Западные электрические сети - филиал ПАО "Россети Московский регион", 143006, Московская область, город Одинцово, Транспортный проезд, дом 32 | [6 empty] | по ОКПО | [15 empty] | Западные электрические сети филиал ПАО "МОЭСК", 143006, Московская область, город Одинцово, Транспортный проезд, дом 32
|  | организация, адрес, телефон, факс | [7 empty] | 37179979
Подрядчик |  | ООО «Инженерное Бюро», 115191, г. Москва, ул. 2-я Рощинская, д.10, эт.2, пом.7, ком.2 | [6 empty] | по ОКПО
организация, адрес, телефон, факс
Стройка |  | Реконструкция ВЛИ-0,38 кВ от ВЛИ-0,38 кВ, реконструируемой по договору З8-22-302-91918(483798) ТП-1014 ПС-220 кВ №475 "Луч" (0,03 км), в т.ч. ПИР, МО, Истринский р-н, д.Сафонтьево, СНТ Сафонтьево, 50:08:040223:0067
наименование, адрес
Объект |  | Пусконаладочные работы ВЛИ-0,38 кВ
наименование
Вид деятельности по ОКДП
[7 empty] | Договор подряда |  | номер | ЭСМ-23-74
[9 empty] | дата | 2022-01-28
Вид операции
[6 empty] | Номер документа | Дата составления | Отчетный период
[8 empty] | с | по
[6 empty] | 2 | 2020-10-31 | 2020-10-01 | 2020-10-31
AKT
О ПРИЕМКЕ ВЫПОЛНЕННЫХ РАБОТ
Составлен(а) в ценах 2001 г. с учетом коэффициентов пересчета к базисной стоимости СМР в текущий уровень цен базисно-индексным методом за ТСНБ-2001 МО (редакция 2014 г) август 2020 года
Номер |  | Шифр расценки и коды ресурсов | Наименование работ и затрат | Ед. изм. | Кол-во единиц | Цена на ед. изм. | Попра-вочные коэфф. | Стоимость в ценах 2001г. | Пункт коэфф. пересчета | Коэфф. пересчета | Стоимость в текущих ценах | ЗТР всего чел.-час
№ п/п | поз. по сме-те
1 | 2 | 3 | 4 | 5 | 6 | 7 | 8 | 9 | 10 | 11 | 12 | 13
1 | 1 | п01-11-011-1 | Проверка наличия цепи между заземлителями и заземленными элементами | 100 точек | 0.05 | 165.95 | [10 empty] | 5.4 | 170.97 | 3.32 | 105.21
Объем: 0,05=5/100
|  |  | Зарплата |  |  | 165.95 |  | 8.3 |  | 31.7 | 263.03 |  |  |  |  | 8.3
|  |  | НР от ФОТ | % | 65 |  |  | 5.4 |  | 65 | 170.97
|  |  | СП от ФОТ | % | 40 |  |  | 3.32 |  | 40 | 105.21
|  |  | Затраты труда | чел-ч | 12.96 | [6 empty] | 0.648
[7 empty] | 17.02 |  |  | 539.21 |  | 0.648 | 17.02 | 539.21 | 0.648 | [5 empty] | 0 | 0 | 0 | 17.02
2 | 2 | п01-11-010-1 | Измерение сопротивления растеканию тока заземлителя | 1 измерение | 5 | 15.62 | [10 empty] | 50.77 | 1609.25 | 31.24 | 990.31
|  |  | Зарплата |  |  | 15.62 |  | 78.1 |  | 31.7 | 2475.77 |  |  |  |  | 78.1
|  |  | НР от ФОТ | % | 65 |  |  | 50.77 |  | 65 | 1609.25
|  |  | СП от ФОТ | % | 40 |  |  | 31.24 |  | 40 | 990.31
|  |  | Затраты труда | чел-ч | 1.22 | [6 empty] | 6.1
[7 empty] | 160.11 |  |  | 5075.33 |  | 6.1 | 160.11 | 5075.33 | 6.1 | [5 empty] | 0 | 0 | 0 | 160.11
3 | 3 | п01-11-024-1 | Фазировка электрической линии или трансформатора с сетью напряжением до 1 кВ | 1 фазировка | 3 | 10.5 | [10 empty] | 20.48 | 649.06 | 12.6 | 399.42
|  |  | Зарплата |  |  | 10.5 |  | 31.5 |  | 31.7 | 998.55 |  |  |  |  | 31.5
|  |  | НР от ФОТ | % | 65 |  |  | 20.48 |  | 65 | 649.06
|  |  | СП от ФОТ | % | 40 |  |  | 12.6 |  | 40 | 399.42
|  |  | Затраты труда | чел-ч | 0.82 | [6 empty] | 2.46
[7 empty] | 64.58 |  |  | 2047.03 |  | 2.46 | 64.58 | 2047.03 | 2.46 | [5 empty] | 0 | 0 | 0 | 64.58
Итого по акту: Пусконаладочные работы ВЛИ-0,38 кВ | [6 empty] | 241.71 |  |  | 7661.57 |  | 9.208 | [13 empty] | Итого по акту: Пусконаладочные работы ВЛИ-0,38 кВ
И.о. заместителя директора по капитальному строительству - начальника управления капитального строительства Западных электрических сетей – филиала ПАО «Россети Московский регион»
Заказчик: | [10 empty] | Рогожин А.В.
(подпись)
Подрядчик: |  | Генеральный директор ООО «Инженерное Бюро» | [8 empty] | Соколов Д.С.
(подпись)

## Акт ПИР (hidden)
Заказчик: | Подрядчик:
Западные электрические сети - филиал ПАО "Россети Московский регион" Почтовый адрес филиала: 143006, Московская область, город Одинцово, Транспортный проезд, дом 32 ИНН 5036065113 КПП 503243001 ОГРН 1057746555811, ОКПО 77293314 ОКВЭД 35.12 Платежные реквизиты: Публичное акционерное общество «Россети Московский регион» Юридический и почтовый адрес: 115114, Российская Федерация, Москва, 2-й Павелецкий проезд, д. 3, стр. 2 ИНН 5036065113, КПП 997650001 р/сч 40702810538260019960 к/сч 30101810400000000225 Наименование банка: ПАО Сбербанк, г. Москва БИК 044525225 | ООО «Инженерное Бюро» Юридический адрес: 115191, г. Москва, ул. 2-я Рощинская, д.10, эт.2, пом.7, ком.2 Фактический адрес: 115191, г. Москва, ул. 2-я Рощинская, д.10, эт.2, пом.7, ком.2 Банковские реквизиты: ИНН 7703755745, КПП 772501001 ОГРН 1117746863013 ОКПО 37179979 ОКАТО 45286575000 ОКОГУ 49013 ОКВЭД 74.20.1 р/сч: 40702810538290015015 в «Московский банк ПАО Сбербанк» г. Москва к/сч: 30101810400000000225, БИК: 044525225 Тел./факс (495) 651 -84-05 Эл. почта: info@engburo.ru | ☺ ☺ ☺ ☺ ☺ ☺ ☺ ☺ ☺ ☺ ☺ ☺ ☺ ☺ ☺ ☺ ☺ ☺ ☺
Акт № 1 от 31.10.2020 |  |  |  | № акта | 1
сдачи – приемки
выполненных проектно изыскательских работ по объекту:
Реконструкция ВЛИ-0,38 кВ от ВЛИ-0,38 кВ, реконструируемой по договору З8-22-302-91918(483798) ТП-1014 ПС-220 кВ №475 "Луч" (0,03 км), в т.ч. ПИР, МО, Истринский р-н, д.Сафонтьево, СНТ Сафонтьево, 50:08:040223:0067 |  | ☺ ☺ ☺
По договору № ЭСМ-23-74 от 28.01.2022 г.
Западные электрические сети - филиал ПАО "Россети Московский регион", именуемое в дальнейшем «Заказчик», в лице И.о. заместителя директора по капитальному строительству - начальника управления капитального строительства Западных электрических сетей – филиала ПАО «Россети Московский регион» Рогожина А.В., с одной стороны, и ООО «Инженерное Бюро», именуемое в дальнейшем «Подрядчик», в лице Генерального директора ООО «Инженерное Бюро» Соколова Д.С. с другой стороны, именуемые в дальнейшем «Стороны», составили настоящий Акт о нижеследующем: |  | ☺ ☺ ☺ ☺ ☺ ☺ ☺
Стороны подтверждают, что Подрядчик выполнил проектно-изыскательские работы по объекту: Реконструкция ВЛИ-0,38 кВ от ВЛИ-0,38 кВ, реконструируемой по договору З8-22-302-91918(483798) ТП-1014 ПС-220 кВ №475 "Луч" (0,03 км), в т.ч. ПИР, МО, Истринский р-н, д.Сафонтьево, СНТ Сафонтьево, 50:08:040223:0067 предусмотренные Договором № ЭСМ-23-74 от 28.01.2022 г. |  | ☺ ☺ ☺ ☺ |  |  | #NAME?
Стоимость выполненных работ по акту в текущих ценах составляет: 5 675,76 руб.
в том числе:
проектные работы : 3 000,00 руб. |  |  | 3000
геодезические работы : 2 675,76 руб. |  |  | 2675.76
#NAME? |  |  | 5675.76
#NAME? |  |  | 1135.15 | НДС
#NAME? |  |  | 6810.91
Выполненные работы произведены в соответствии с заданием на проектирование и удовлетворяют требования Заказчика. |  | ☺ ☺
Настоящий Акт составлен в двух экземплярах, имеющих равную юридическую силу для каждой из сторон, и является основанием для оплаты работ, выполненных подрядчиком. |  | ☺ ☺
Заказчик: | Подрядчик:
И.о. заместителя директора по капитальному строительству - начальника управления капитального строительства Западных электрических сетей – филиала ПАО «Россети Московский регион» | Генеральный директор ООО «Инженерное Бюро» | ☺ ☺ ☺ ☺ ☺
_______________________ Рогожин А.В. | _______________________ Соколов Д.С.
м.п. | м.п.

## АКТ вып. всех раб. (hidden)
Заказчик: | Подрядчик:
Западные электрические сети - филиал ПАО "Россети Московский регион" Почтовый адрес филиала: 143006, Московская область, город Одинцово, Транспортный проезд, дом 32 ИНН 5036065113 КПП 503243001 ОГРН 1057746555811, ОКПО 77293314 ОКВЭД 35.12 Платежные реквизиты: Публичное акционерное общество «Россети Московский регион» Юридический и почтовый адрес: 115114, Российская Федерация, Москва, 2-й Павелецкий проезд, д. 3, стр. 2 ИНН 5036065113, КПП 997650001 р/сч 40702810538260019960 к/сч 30101810400000000225 Наименование банка: ПАО Сбербанк, г. Москва БИК 044525225 | ООО «Инженерное Бюро» Юридический адрес: 115191, г. Москва, ул. 2-я Рощинская, д.10, эт.2, пом.7, ком.2 Фактический адрес: 115191, г. Москва, ул. 2-я Рощинская, д.10, эт.2, пом.7, ком.2 Банковские реквизиты: ИНН 7703755745, КПП 772501001 ОГРН 1117746863013 ОКПО 37179979 ОКАТО 45286575000 ОКОГУ 49013 ОКВЭД 74.20.1 р/сч: 40702810538290015015 в «Московский банк ПАО Сбербанк» г. Москва к/сч: 30101810400000000225, БИК: 044525225 Тел./факс (495) 651 -84-05 Эл. почта: info@engburo.ru | ☺ ☺ ☺ ☺ ☺ ☺ ☺ ☺ ☺ ☺ ☺ ☺ ☺ ☺ ☺ ☺ ☺ ☺ ☺ |  |  | https://windowstips.ru/summa-propisyu-v-excel | Инструкция для подключения расширения для суммы прописью
Акт № 2 от 31.10.2020 |  |  | № акта | 2
о выполнении всех работ
По договору № ЭСМ-23-74 от 28.01.2022 г.
Объект:Реконструкция ВЛИ-0,38 кВ от ВЛИ-0,38 кВ, реконструируемой по договору З8-22-302-91918(483798) ТП-1014 ПС-220 кВ №475 "Луч" (0,03 км), в т.ч. ПИР, МО, Истринский р-н, д.Сафонтьево, СНТ Сафонтьево, 50:08:040223:0067 |  | ☺ ☺ ☺
Западные электрические сети - филиал ПАО "Россети Московский регион", именуемое в дальнейшем «Заказчик», в лице И.о. заместителя директора по капитальному строительству - начальника управления капитального строительства Западных электрических сетей – филиала ПАО «Россети Московский регион» Рогожина А.В., с одной стороны, и ООО «Инженерное Бюро», именуемое в дальнейшем «Подрядчик», в лице Генерального директора ООО «Инженерное Бюро» Соколова Д.С. с другой стороны, именуемые в дальнейшем «Стороны», составили настоящий Акт о нижеследующем: |  | ☺ ☺ ☺ ☺ ☺ ☺ ☺
#NAME? |  | ☺ ☺ ☺ ☺ ☺ | 156.5
Заказчик произвел оплату выполненных работ в сумме 0,00 (ноль) руб.
#NAME? |  | ☺ ☺
Настоящий Акт составлен в двух экземплярах, имеющих равную юридическую силу для каждой из сторон. |  | ☺ ☺
Заказчик: | Подрядчик:
И.о. заместителя директора по капитальному строительству - начальника управления капитального строительства Западных электрических сетей – филиала ПАО «Россети Московский регион» | Генеральный директор ООО «Инженерное Бюро» | ☺ ☺ ☺ ☺
_______________________ Рогожин А.В. | _______________________ Соколов Д.С.
м.п. | м.п.

## Пис.100% (hidden)
ООО «Инженерное Бюро» |  | ☺ ☺
115191, г. Москва, ул. 2-я Рощинская, д.10, эт.2, пом.7, ком.2 Тел./факс (495) 651 -84-05 Эл. почта: info@engburo.ru |  | ☺ ☺ ☺ ☺
Исх. _____ от 31.10.2020 | И.о. заместителя директора по капитальному строительству - начальника управления капитального строительства Западных электрических сетей – филиала ПАО «Россети Московский регион» | ☺ ☺ ☺ ☺ ☺
На _________ от _____________20___г. | Рогожину А.В.
Для выполнения работ по титулу инвестиционной программы Западных электрических сетей «Реконструкция ВЛИ-0,38 кВ от ВЛИ-0,38 кВ, реконструируемой по договору З8-22-302-91918(483798) ТП-1014 ПС-220 кВ №475 "Луч" (0,03 км), в т.ч. ПИР, МО, Истринский р-н, д.Сафонтьево, СНТ Сафонтьево, 50:08:040223:0067» между Западные электрические сети - филиал ПАО "Россети Московский регион" и ООО «Инженерное Бюро» заключен договор подряда № ЭСМ-23-74 от 28.01.2022 г. |  | ☺ ☺ ☺ ☺ ☺ ☺ ☺
Сообщаю Вам, что выполнение по формам КС-2, КС-3 сданное в октябре 2020 года на сумму 413 657,23 руб. является 100% и больше предоставляться не будет. |  | ☺ ☺ ☺
Генеральный директор ООО «Инженерное Бюро» | ________________ Соколов Д.С. | ☺ ☺

## Пис. о заверш. СМР (hidden)
ООО «Инженерное Бюро» |  | ☺ ☺
115191, г. Москва, ул. 2-я Рощинская, д.10, эт.2, пом.7, ком.2 Тел./факс (495) 651 -84-05 Эл. почта: info@engburo.ru |  | ☺ ☺ ☺ ☺
Исх. _____ от __ "___" 2020 | И.о. заместителя директора по капитальному строительству - начальника управления капитального строительства Западных электрических сетей – филиала ПАО «Россети Московский регион» | ☺ ☺ ☺ ☺ ☺
На _________ от _____________20___г. | Рогожину А.В.
ООО «Инженерное Бюро» сообщает, что по договору строительноо подряда №ЭСМ-23-74 от 28.01.2022 г. по титулу: Реконструкция ВЛИ-0,38 кВ от ВЛИ-0,38 кВ, реконструируемой по договору З8-22-302-91918(483798) ТП-1014 ПС-220 кВ №475 "Луч" (0,03 км), в т.ч. ПИР, МО, Истринский р-н, д.Сафонтьево, СНТ Сафонтьево, 50:08:040223:0067 (заявитель 0) строительно-монтажные работы завершены в полном объеме, люди с объектов удалены, переносные заземления сняты, электроустановку можно ставить под напряжение. |  | ☺ ☺ ☺ ☺ ☺ ☺ ☺
Генеральный директор ООО «Инженерное Бюро» | ________________ Соколов Д.С. | ☺ ☺

## Данные
|  | титул | данные ИПР | цена договорабез НДС | в т.ч. ПИР | Номер договора подряда | Наименование подрядчика/субподрядчика | Дата заключения договора подряда | Сроки окончания выполнения работ по договору подряда | Подписант
|  | Реконструкция ВЛИ-0,38 кВ от ВЛИ-0,38 кВ, реконструируемой по договору З8-22-302-91918(483798) ТП-1014 ПС-220 кВ №475 "Луч" (0,03 км), в т.ч. ПИР, МО, Истринский р-н, д.Сафонтьево, СНТ Сафонтьево, 50:08:040223:0067 | 1027213.58 | 840009.13 | 79009.34 | Ш-1399-43-ПИР-СМР | ООО "СК Вертикаль" | 2020-08-06 | 2020-11-04 | А.В. Рогожин
Титул | Реконструкция ВЛИ-0,38 кВ от ВЛИ-0,38 кВ, реконструируемой по договору З8-22-302-91918(483798) ТП-1014 ПС-220 кВ №475 "Луч" (0,03 км), в т.ч. ПИР, МО, Истринский р-н, д.Сафонтьево, СНТ Сафонтьево, 50:08:040223:0067 | [9 empty] | 1 | январе | да
Абонент | 0 | [9 empty] | 2 | феврале | нет
SAP код | 0 | Расчет ПИР |  | ПИР без снижения |  |  | да |  |  |  | 3 | марте
Договор № | ЭСМ-23-74 | по расчету без снижения | 1 | 103394.22 |  |  | нет |  |  |  | 4 | апреле
Договор дата | 2022-01-28 | снижение под стоимость ПИР | 0.086033 | СМР+ПНР из ССР | [6 empty] | 5 | мае
Стоимость Договора руб без НДС | 840009.13 | снижение под остаток от общей цены договора | 1 | 187.4375 | [6 empty] | 6 | июне
Стоимость ПИР руб без НДС | Проектные работы по договору ЭСМ-23-74 | Расчет ПИР | [8 empty] | 7 | июле
Авторский надзор руб без НДС |  | снижение под стоимость ПИР | 0.086033
ИПР, руб. без НДС | 1027213.58 | [9 empty] | 8 | августе
КДоговорнойНаПИР | 0.086033 | [9 empty] | 9 | сентябре
Месяц пересчета в текущие цены | 2024-03-01 | [9 empty] | 10 | октябре
| Период действия индекса | Индекс пересчета на ПИР | Индекс пересчета на ГЕО | Материалы ВЛ | оборудование | Прочие | Материалы КЛ |  |  |  | 11 | ноябре
Минстрой России Письмо № 29340-ИФ/09 от 29 июля 2020 г. | 3 квартал 2020 года | 5.67 | 4.75 | 6.33 | 5.27 | 0 | 0 |  |  |  | 12 | декабре
0
Дата акта | 2020-10-31
ПериодАктаНачало | 2020-10-01
ПериодАктаКонец | 2020-10-31
Подрядчик | ООО «Инженерное Бюро» | 1 | ООО "Строительная компания Вертикаль" | ООО "ЦЕНТРСТРОЙ ГРУПП" | ООО «Инженерное Бюро» | ООО «СК СИСТЕМА» | ООО «Энергоуслуга»
Подрядчик должность | Генеральный директор ООО «Инженерное Бюро» | 2 | Генеральный директор ООО "Строительная компания Вертикаль" | Генеральный директор ООО "ЦЕНТРСТРОЙ ГРУПП" | Генеральный директор ООО «Инженерное Бюро» | Генеральный директор ООО «СК СИСТЕМА» | Генеральный директор ООО "Энергоуслуга"
Подрядчик ФИО | Соколов Д.С. | 3 | Тимашкова Д.В. | Тимашков А. А. | Соколов Д.С. | Миронов С.С. | Хикматов А.Е.
Подрядчика должность | Генерального директора ООО «Инженерное Бюро» | 4 | Генерального директора ООО "Строительная компания Вертикаль" | Генерального директора ООО "ЦЕНТРСТРОЙ ГРУПП" | Генерального директора ООО «Инженерное Бюро» | Генерального директора ООО «СК СИСТЕМА» | Генерального директора ООО "Энергоуслуга"
Подрядчика ФИО | Соколова Д.С. | 5 | Тимашковой Д.В. | Тимашкова А. А. | Соколова Д.С. | Миронова С.С. | Хикматова А.Е.
Подрядчик наименование | ООО «Инженерное Бюро» | 6 | ООО "Строительная компания Вертикаль" | ООО "ЦЕНТРСТРОЙ ГРУПП" | ООО «Инженерное Бюро» | ООО «СК СИСТЕМА» | ООО «Энергоуслуга»
Подрядчик адрес | 115191, г. Москва, ул. 2-я Рощинская, д.10, эт.2, пом.7, ком.2 | 7 | 143260,Московская обл., Можайский р-н, п. Уваровка, ул. Привольная, д.1 | 143260,Московская обл., Можайский р-н, Р.п. Уваровка, ул. Привольная, д.1 | 115191, г. Москва, ул. 2-я Рощинская, д.10, эт.2, пом.7, ком.2 | 140070, МО, г. Люберцы, раб.пос. Томилино, ул. Гаршина, д.11, эт/пом.8/8,11,12,13 | 143700 Московская область, Шаховской район, п. Шаховская ул. Комсомольская д.6А, офис 027
Подрядчик ОКПО | 37179979 | 8 | 6156482 | 33039158 | 37179979 | 17452924 | 11736218
Подрядчик Реквизиты | Юридический адрес: 115191, г. Москва, ул. 2-я Рощинская, д.10, эт.2, пом.7, ком.2 Фактический адрес: 115191, г. Москва, ул. 2-я Рощинская, д.10, эт.2, пом.7, ком.2 Банковские реквизиты: ИНН 7703755745, КПП 772501001 ОГРН 1117746863013 ОКПО 37179979 ОКАТО 45286575000 ОКОГУ 49013 ОКВЭД 74.20.1 р/сч: 40702810538290015015 в «Московский банк ПАО Сбербанк» г. Москва к/сч: 30101810400000000225, БИК: 044525225 Тел./факс (495) 651 -84-05 Эл. почта: info@engburo.ru | 9 | Юридический адрес: 143260,Московская обл., Можайский р-н, п. Уваровка, ул. Привольная, д.1 Адрес для писем: 143260, Московская обл., Можайский р-н., п. Уваровка, ул. Привольная, д.1 ИНН 5028034217 КПП 502801001 ОГРН 1165024062488, ОКПО: 06156482 ОКВЭД: 71.12, ОКОГУ 4210014, ОКТМО 46633154051, ОКОПФ 12300 Расчетный счет: 40702810140000009065 ПАО «Сбербанк России» г. Москва Кор.счет: 30101810400000000225 БИК 044525225 Cs_grupp@mail.ru | Юридический адрес: 143260,Московская обл., Можайский р-н, Р.п. Уваровка, ул. Привольная, д.1 Фактический адрес: 143200, Московская обл., г. Можайск, ул. Володарского, д.1 ИНН 5028031618 КПП 502801001 ОГРН 1145075001664, ОКПО: 33039158 ОКВЭД: 71.12.41, ОКОГУ 4210014, ОКТМО 46745000, ОКОПФ 12165 Расчетный счет: 40702810740000001285 банк ПАО «Сбербанк России» г. Москва Кор.счет: 30101810400000000225 БИК 044525225 | Юридический адрес: 115191, г. Москва, ул. 2-я Рощинская, д.10, эт.2, пом.7, ком.2 Фактический адрес: 115191, г. Москва, ул. 2-я Рощинская, д.10, эт.2, пом.7, ком.2 Банковские реквизиты: ИНН 7703755745, КПП 772501001 ОГРН 1117746863013 ОКПО 37179979 ОКАТО 45286575000 ОКОГУ 49013 ОКВЭД 74.20.1 р/сч: 40702810538290015015 в «Московский банк ПАО Сбербанк» г. Москва к/сч: 30101810400000000225, БИК: 044525225 Тел./факс (495) 651 -84-05 Эл. почта: info@engburo.ru | 140070, МО, г. Люберцы, раб.пос. Томилино, ул. Гаршина, д.11, эт/пом.8/8,11,12,13 Почтовый адрес: 140070, МО, г. Люберцы, раб.пос. Томилино, ул. Гаршина, д.11, эт/пом.8/8,11,12,13 ИНН 7727803780, КПП 502701001, ОКПО 17452924, ОГРН 1137746351918 р/с № 40702810438000074252 в ПАО СБЕРБАНК г. Москва к/с № 30101810400000000225 БИК 044525225 тел. (499)608-01-89 Эл. адрес: sksystema@gmail.com | Юридический адрес: 143700 Московская область, Шаховской район, п. Шаховская ул. Комсомольская д.6А, офис 027 Почтовый адрес: 143700 Московская область, Шаховской район, п. Шаховская, ул. Комсомольская д. 1, пом. 1 ИНН 5079012540, КПП 507901001, ОКПО 11736218, ОГРН 1125004001099 р/с № 40702810200000007385 в ПАО «Промсвязьбанк» г. Москва к/с № 30101810400000000555 БИК 044525555 тел.: 8-968-712-70-37 Эл. адрес: energousluga2017@mail.ru
Подрядчик Шапка письма | 115191, г. Москва, ул. 2-я Рощинская, д.10, эт.2, пом.7, ком.2 Тел./факс (495) 651 -84-05 Эл. почта: info@engburo.ru | 10 | 143260,Московская обл., Можайский р-н, п. Уваровка, ул. Привольная, д.1. ИНН 5028034217 КПП 502801001. Р/с: 40702810140000009065 банк ПАО «Сбербанк России» г. Москва, к/с: 30101810400000000225 БИК 044525225, Cs_grupp@mail.ru | 143260,Московская обл., Можайский р-н, п. Уваровка, ул. Привольная, д.1, ИНН/КПП 5028031618/502801001, р/с 40702810740000001285, в ПАО «Сбербанк России» г. Москва, к/с 30101810400000000225, БИК 044525225, телефон 044525225, сs_grupp@mail.ru. | 115191, г. Москва, ул. 2-я Рощинская, д.10, эт.2, пом.7, ком.2 Тел./факс (495) 651 -84-05 Эл. почта: info@engburo.ru | 140070, МО, г. Люберцы, раб.пос. Томилино, ул. Гаршина, д.11, эт/пом.8/8,11,12,13 тел. (499)608-01-89 Эл. адрес: sksystema@gmail.com | 143700 Московская область, Шаховской район, п. Шаховская ул. Комсомольская д.6А, офис 027 тел.: 8-968-712-70-37 E-mail: energousluga2017@mail.ru
НДС | TRUE | 11 | TRUE | FALSE | TRUE | TRUE | TRUE
| ЗЭС (Быков) |  | ШРЭС Смирнов Д.М. | ВРЭС Харитонов В.Г. | ЛРЭС Арнаутов А.П. | МРЭС (Архипов) | ЗЭС (Быков) | ЗЭС (Рогожин) | УРЭС Бовин В.Ю. | РРЭС Журавлев Д.Г.
Заказчик |  |  | Смирнов Д.М. | Харитонов В.Г. | Арнаутов А.П. | Можайскй РЭС |  | ЗЭС (Рогожин) | Бовин В.Ю.
Заказчик должность | И.о. заместителя директора по капитальному строительству - начальника управления капитального строительства Западных электрических сетей – филиала ПАО «Россети Московский регион» | 3 | Начальник Шаховского РЭС Западных электрических сетей - филиала ПАО "Россети Московский регион" | Начальник Волоколамского РЭС Западных электрических сетей - филиала ПАО «Россети Московский регион» | Начальник Лотошинского РЭС Западных электрических сетей - филиала ПАО «Россети Московский регион» | Начальник Можайского РЭС Западных электрических сетей - филиала ПАО «Россети Московский регион» | И.о. заместителя директора по капитальному строительству - начальника управления капитального строительства Западных электрических сетей – филиала ПАО «Россети Московский регион» | Заместитель начальника проектного управления по особо важным объектам Западных электрических сетей – филиала ПАО «Россети Московский регион» | Заместитель начальника Успенского РЭС Западных электрических сетей – филиала ПАО «Россети Московский регион» | Начальник Рузского РЭС Западных электрических сетей – филиала ПАО «Россети Московский регион»
Заказчик ФИО | Рогожин А.В. | 4 | Смирнов Д.М. | Харитонов В.Г. | Арнаутов А. П. | Архипов В.В. | Рогожин А.В. | Рогожин А.В. | Бовин В.Ю. | Журавлев Д.Г.
Заказчику должность | И.о. заместителя директора по капитальному строительству - начальника управления капитального строительства Западных электрических сетей – филиала ПАО «Россети Московский регион» | 5 | Начальнику Шаховского РЭС Западных электрических сетей - филиала ПАО "Россети Московский регион" | Начальнику Волоколамского РЭС Западных электрических сетей - филиала ПАО «Россети Московский регион» | Начальнику Лотошинского РЭС Западных электрических сетей - филиала ПАО «Россети Московский регион» | Начальнику Можайского РЭС Западных электрических сетей - филиала ПАО «Россети Московский регион» | И.о. заместителя директора по капитальному строительству - начальника управления капитального строительства Западных электрических сетей – филиала ПАО «Россети Московский регион» | Заместителю начальника проектного управления по особо важным объектам Западных электрических сетей – филиала ПАО «Россети Московский регион» | Заместителю начальника Успенского РЭС Западных электрических сетей – филиала ПАО «Россети Московский регион» | Начальнику Рузского РЭС Западных электрических сетей – филиала ПАО «Россети Московский регион»
Заказчику ФИО | Рогожину А.В. | 6 | Смирнову Д.М. | Харитонову В.Г. | Арнаутову А. П. | Архипову В.В. | Рогожину А.В. | Рогожину А.В. | Бовину В.Ю. | Журавлеву Д.Г.
Заказчика должность | И.о. заместителя директора по капитальному строительству - начальника управления капитального строительства Западных электрических сетей – филиала ПАО «Россети Московский регион» | 7 | Начальника Шаховского РЭС Западных электрических сетей - филиала ПАО "Россети Московский регион" | Начальника Волоколамского РЭС Западных электрических сетей - филиала ПАО «Россети Московский регион» | Начальника Лотошинского РЭС Западных электрических сетей - филиала ПАО «Россети Московский регион» | Начальника Можайского РЭС Западных электрических сетей - филиала ПАО «Россети Московский регион» | И.о. заместителя директора по капитальному строительству - начальника управления капитального строительства Западных электрических сетей – филиала ПАО «Россети Московский регион» | заместителя начальника проектного управления по особо важным объектам Западных электрических сетей – филиала ПАО «Россети Московский регион» | Заместителя начальника Успенского РЭС Западных электрических сетей – филиала ПАО «Россети Московский регион» | начальника Рузского РЭС Западных электрических сетей – филиала ПАО «Россети Московский регион»
Заказчика ФИО | Рогожина А.В. | 8 | Смирнова Д.М. | Харитонова В.Г. | Арнаутова А. П. | Архипова В.В. | Рогожина А.В. | Рогожина А.В. | Бовина В.Ю. | Журавлева Д.Г.
ЗаказчикДолжностьССРБольше100тр | И.о. заместителя директора по капитальному строительству - начальника управления капитального строительства Западных электрических сетей – филиала ПАО «Россети Московский регион» | 9 | Заместитель директора по капитальному строительству - начальник управления капитального строительства Западных электрических сетей – филиала ПАО «Россети Московский регион» | Заместитель директора по капитальному строительству - начальник управления капитального строительства Западных электрических сетей – филиала ПАО «Россети Московский регион» | Заместитель директора по капитальному строительству - начальник управления капитального строительства Западных электрических сетей – филиала ПАО «Россети Московский регион» | Заместитель директора по капитальному строительству - начальник управления капитального строительства Западных электрических сетей – филиала ПАО «Россети Московский регион» | И.о. заместителя директора по капитальному строительству - начальника управления капитального строительства Западных электрических сетей – филиала ПАО «Россети Московский регион» | Заместитель начальника проектного управления по особо важным объектам Западных электрических сетей – филиала ПАО «Россети Московский регион» | Заместитель директора по капитальному строительству - начальник управления капитального строительства Западных электрических сетей – филиала ПАО «Россети Московский регион» | Заместитель директора по капитальному строительству - начальник управления капитального строительства Западных электрических сетей – филиала ПАО «Россети Московский регион»
ЗаказчикФИОССРБольше100тр | Рогожин А.В. | 10 | Быков Е.В. | Быков Е.В. | Быков Е.В. | Быков Е.В. | Рогожин А.В. | Рогожин А.В. | Быков Е.В. | Быков Е.В.
ЗаказчикДолжностьССР | И.о. заместителя директора по капитальному строительству - начальника управления капитального строительства Западных электрических сетей – филиала ПАО «Россети Московский регион» | 11 | Начальник Шаховского РЭС Западных электрических сетей - филиала ПАО "Россети Московский регион" | Начальник Волоколамского РЭС Западных электрических сетей - филиала ПАО «Россети Московский регион» | Начальник Лотошинского РЭС Западных электрических сетей - филиала ПАО «Россети Московский регион» | Начальник Можайского РЭС Западных электрических сетей - филиала ПАО «Россети Московский регион» | И.о. заместителя директора по капитальному строительству - начальника управления капитального строительства Западных электрических сетей – филиала ПАО «Россети Московский регион» | Заместитель начальника проектного управления по особо важным объектам Западных электрических сетей – филиала ПАО «Россети Московский регион» | Заместитель начальника Успенского РЭС Западных электрических сетей – филиала ПАО «Россети Московский регион» | Начальник Рузского РЭС Западных электрических сетей – филиала ПАО «Россети Московский регион»
ЗаказчикФИОССР | Рогожин А.В. | 12 | Смирнов Д.М. | Харитонов В.Г. | Арнаутов А. П. | Архипов В.В. | Рогожин А.В. | Рогожин А.В. | Бовин В.Ю. | Журавлев Д.Г.
Заказчик Наименование | Западные электрические сети - филиал ПАО "Россети Московский регион"
Заказчик адрес | 143006, Московская область, город Одинцово, Транспортный проезд, дом 32
Заказчик ОКПО | 77293314
Реквизиты для акта ПИР | Почтовый адрес филиала: 143006, Московская область, город Одинцово, Транспортный проезд, дом 32 ИНН 5036065113 КПП 503243001 ОГРН 1057746555811, ОКПО 77293314 ОКВЭД 35.12 Платежные реквизиты: Публичное акционерное общество «Россети Московский регион» Юридический и почтовый адрес: 115114, Российская Федерация, Москва, 2-й Павелецкий проезд, д. 3, стр. 2 ИНН 5036065113, КПП 997650001 р/сч 40702810538260019960 к/сч 30101810400000000225 Наименование банка: ПАО Сбербанк, г. Москва БИК 044525225
ЗаказчикДолжностьССР | И.о. заместителя директора по капитальному строительству - начальник управления филиала ПАО «Россети Московский регион» - Западные электрические сети
Инвестор | Публичное акционерное общество "Россети Московский регион"
Инвестор адрес | 115114, Российская Федерация, Москва, 2-й Павелецкий проезд, д. 3, стр. 2
Инвестор ОКПО

## Индексы пересчета (hidden)
Период действия индекса | 0 | Индекс пересчета на ПИР | Индекс пересчета на ГЕО | Материалы ВЛ | оборудование | Прочие | Материалы КЛ
2 квартал 2019 года | Минстрой России Письмо № 17798-ДВ/09 от 17 мая 2019 г. | 4.15 | 4.23 | 0 | 0 | 0 | 0
0 | 0 | 0 | 0 | 0 | 0 | 0 | 0
4 квартал 2019 года | Минстрой России Письмо № 46999-ДВ/09 от 09.12.2019 | 4.27 | 4.35 | 6.11 | 4.78 | 9.43 | 0
2 квартал 2020 года | Минстрой России Письмо № 17207-ИФ/09 от 6 мая 2020 г. | 4.37 | 4.45 | 6.17 | 4.91 | 8.78 | 9.95
3 квартал 2020 года | Минстрой России Письмо № 29340-ИФ/09 от 29 июля 2020 г. | 4.42 | 4.5 | 6.27 | 0 | 0 | 0
0 | 0 | 0 | 0 | 0 | 0 | 0 | 0
0 | 0 | 0 | 0 | 0 | 0 | 0 | 0
0 | 0 | 0 | 0 | 0 | 0 | 0 | 0
0 | 0 | 0 | 0 | 0 | 0 | 0 | 0
0 | 0 | 0 | 0 | 0 | 0 | 0 | 0
0 | 0 | 0 | 0 | 0 | 0 | 0 | 0
0 | 0 | 0 | 0 | 0 | 0 | 0 | 0
0 | 0 | 0 | 0 | 0 | 0 | 0 | 0
0 | 0 | 0 | 0 | 0 | 0 | 0 | 0
0 | 0 | 0 | 0 | 0 | 0 | 0 | 0
0 | 0 | 0 | 0 | 0 | 0 | 0 | 0
0 | 0 | 0 | 0 | 0 | 0 | 0 | 0
0 | 0 | 0 | 0 | 0 | 0 | 0 | 0
0 | 0 | 0 | 0 | 0 | 0 | 0 | 0

## Source (hidden)
0 | Smeta.RU (495) 974-1589 |  | _PS_ |  | 0 | 0 | 0 | Smeta.RU |  | 1 | 59283 | 10 | 10 | 1 | 0 | 11
1 | 358 | 0 | 301 | 0 | 772009-449-ЗЗЦ | ПСХК «Ярополецкий» (Горшкова) увелич |  | 0 |  | 0 |  |  |  | 0 | 0 | 0 | 0 |  |  |  | 0 | [13 empty] | Западные электрические сети филиал ПАО "МОЭСК" |  | Тимашков А.А. | Генеральный директор | ООО «ЦЕНТРСТРОЙ ГРУПП» | [9 empty] | Западные электрические сети филиал ПАО "МОЭСК", 143006, Московская область, город Одинцово, Транспортный проезд, дом 32 | ООО «ЦЕНТРСТРОЙ ГРУПП», г.Можайск | [8 empty] | Сметные нормы списания | Коды ценников | 0 | 0 | 0 | 0 | 1 | 0 | 2 | 2 | 1 | 1 | 0 | 0 | 1 | 0 | 0 | ТСНБ-2001 Московской области (Версия 15.0) | ТР для Версии 8: Центральные регионы (с учетом п-ма 2536-ИП/12/ГС от 27.11.12) | ТСНБ-2001 Московской области (редакция 2014 г версия 15.0) | ТСНБ-2001 Московской области (редакция 2014 г версия 15.0) | ТСНБ-2001 Московской области (редакция 2014 г версия 15.0) | ТСНБ-2001 Московской области (редакция 2014 г версия 15.0) | Поправки для НБ 2014 года от 03.03.2016 ЭТАЛОН | 0 | 0 | 8 |  |  | 1 | [43 empty] | 0
15 | 1
52 | 358 | 1 | 12 | 0 | 772009-449-ЗЗЦ | ПСХК «Ярополецкий» (Горшкова) увелич | [7 empty] | 259822.26 | 197445.53 | 20632.8 | 8074.08 | 41743.93 | 0 | 140.0275 | 20.7448 | 179.75 | 49836.82 | 29379.52 | 0 | 0 | 0 | 0 | 0 | 0 | 0 | 0 | 0 | 0 | 0 | 0 | 0 | 0 | 0 | 0 | 0 | 0 | 339038.6 | 311025.63 | 20351.4 | 7661.57 | 197445.53 | 197445.53 | 0 | 197445.53 | 0 | 0 | 0 | 0 | 0 | 0 | 0 | 0 | 0 | 0 | 0 | 0 | 0 | 0 | 0 | 0 | 0 | 0 | 0 | 0 | 0 | 0 | 0 | 0 | 0 | 0 | 0 | 0 | 0 | 0 | 0 | 0 | 0 | 0 | 0 | 0 | 0 | 0 | 0 | 0 | 0 | 0 | 0 | 0 | 0 | 0 | 0 | 0 | 0 | 0 | 0 | 0 | 0 | 0 | 0 | 0 | 0 | 0 | 0 | 0 | 0 | 0 | 0 | 0 | 0 | 0 | 0 | 0 | 0 | 0 | 0 | 0 | 0 | 0 | 0 | 0 | 0 | 0 | 0 | 0 | 0 | 0 | 0 | 0 | 0 | 0 | 0 | 0 | 0 | 0 | 0 | 0 | 0 | 0 | 0 | 0 | 0 | 0 | 0 | 0 | 0 | 0 | 0 | 0 | 0 | 0 | 0 | 0 | 0 | 0 | 0 | 0 | 0 | 0 | 0 | 0 | 0 | 0 | 0 | 0 | 0 | 0 | 0 | 0 | 0 | 0 | 0 | 0 | 0 | 0 | 0 | 0 | 0 | 0 | 0 | 0 | 0 | 0 | 0 | 0 | 0 | 0 | 0 | 0 | 0 | 0 | 0 | 0 | 0 | 0 | 0 | 0 | 0 | 0 | 0
3 | 0 |  | 39 |  | 01-01-01 | Демонтажные работы ВЛ-0,38 кВ |  | 0 |  | -1 | [10 empty] | 0 | [53 empty] | 0 | [7 empty] | 0 | 0
52 | 0 | 3 | 20 | 0 | 01-01-01 | Демонтажные работы ВЛ-0,38 кВ | [7 empty] | 0 | 0 | 0 | 0 | 0 | 0 | 0 | 0 | 0 | 0 | 0 | 0 | 0 | 0 | 0 | 0 | 0 | 0 | 0 | 0 | 0 | 0 | 0 | 0 | 0 | 0 | 0 | 0 | 0 | 0 | 0 | 0 | 0 | 0 | 0 | 0 | 0 | 0 | 0 | 0 | 0 | 0 | 0 | 0 | 0 | 0 | 0 | 0 | 0 | 0 | 0 | 0 | 0 | 0 | 0 | 0 | 0 | 0 | 0 | 0 | 0 | 0 | 0 | 0 | 0 | 0 | 0 | 0 | 0 | 0 | 0 | 0 | 0 | 0 | 0 | 0 | 0 | 0 | 0 | 0 | 0 | 0 | 0 | 0 | 0 | 0 | 0 | 0 | 0 | 0 | 0 | 0 | 0 | 0 | 0 | 0 | 0 | 0 | 0 | 0 | 0 | 0 | 0 | 0 | 0 | 0 | 0 | 0 | 0 | 0 | 0 | 0 | 0 | 0 | 0 | 0 | 0 | 0 | 0 | 0 | 0 | 0 | 0 | 0 | 0 | 0 | 0 | 0 | 0 | 0 | 0 | 0 | 0 | 0 | 0 | 0 | 0 | 0 | 0 | 0 | 0 | 0 | 0 | 0 | 0 | 0 | 0 | 0 | 0 | 0 | 0 | 0 | 0 | 0 | 0 | 0 | 0 | 0 | 0 | 0 | 0 | 0 | 0 | 0 | 0 | 0 | 0 | 0 | 0 | 0 | 0 | 0 | 0 | 0 | 0 | 0 | 0 | 0 | 0 | 0 | 0 | 0 | 0 | 0 | 0 | 0 | 0 | 0 | 0 | 0 | 0 | 0
17 | 0 | 4 | 4 |  | 33-04-040-1 | Демонтаж 3-х проводов ВЛ 0,38 кВ | 1 опора (3 провода) | 8 | 0 |  |  |  |  | 5451.24 | 0 | 2752.94 | 892.67 | 2698.3 | 0 | 10.16 | 2.8 | 0 | 3770.52 | 2154.58 |  | -1 | 45.19 | 0 | 34.55 | 3.52 | 10.64 | 0 | 1.27 | 0.35 | 0 | 45.19 | 0 | 34.55 | 3.52 | 10.64 | 0 | 1.27 | 0.35 | 0 | 105 | 60 | 1 | 1 |  |  | 1 | 31.7 | 9.96 | 1 |  |  |  |  | 0 | 1 | ТЕР Московской обл., 33-04-040-1, приказ Минстроя России №675/пр от 28.02.2017 № 260/пр |  |  | 33001 | 0 | 33-04-040-1 | 1 | 2 | 0 | 31.7 | 1 | 1 | 1 | 1 | 1 |  | 105 | 60 |  |  |  | 0 | 0 | 0 | [5 empty] | 0 |  | 0 | 5451.24 | 0 | 344.118 | 111.584 | 337.288 | 0 | 1.27 | 0.35 | 0 | 3770.5185 | 2154.582 | [13 empty] | 0 | 0 | 1 | 1 |  |  |  | 1013 | 1 опора (3 провода) | 1 опора (3 провода) | 1 | [6 empty] | 29085566 | 2 | Общестроительные работы | 0 |  | 1 | 33001 | Линии элекропередач | ФЕР-33 |  |  |  | 1024 | 45.19 | 0 | 34.55 | 3.52 | 10.64 | 1.27 | 0.35 | 0 | [17 empty] | 0 | 0 | 0 |  |  |  |  | 105 | 60 |  |  |  |  | 1 |  | -829480555 | 2 | 1 | 2 | 0 | 0 | 0 | 11376.34 | 11376.34 | 0 | 0 |  | 0 | 3 | 0 |  | 0 | 1 | 0 | 0 | 0 | 0 | 0
17 | 0 | 8 | 8 |  | 33-04-040-2 | Демонтаж одного дополнительного провода | 1 опора (3 провода) | 8 | 0 |  |  |  |  | 850.71 | 0 | 536.25 | 177.52 | 314.46 | 0 | 1.2 | 0.56 | 0 | 516.58 | 295.19 |  | -1 | 7.97 | 0 | 6.73 | 0.7 | 1.24 | 0 | 0.15 | 0.07 | 0 | 7.97 | 0 | 6.73 | 0.7 | 1.24 | 0 | 0.15 | 0.07 | 0 | 105 | 60 | 1 | 1 |  |  | 1 | 31.7 | 9.96 | 1 |  |  |  |  | 0 | 1 | ТЕР Московской обл., 33-04-040-2, приказ Минстроя России №675/пр от 28.02.2017 № 260/пр |  |  | 33001 | 0 | 33-04-040-2 | 1 | 2 | 0 | 31.7 | 1 | 1 | 1 | 1 | 1 |  | 105 | 60 |  |  |  | 0 | 0 | 0 | [5 empty] | 0 |  | 0 | 850.71 | 0 | 67.0308 | 22.19 | 39.308 | 0 | 0.15 | 0.07 | 0 | 516.579 | 295.188 | [13 empty] | 0 | 0 | 1 | 1 |  |  |  | 1013 | 1 опора (3 провода) | 1 опора (3 провода) | 1 | [6 empty] | 29085566 | 2 | Общестроительные работы | 0 |  | 1 | 33001 | Линии элекропередач | ФЕР-33 |  |  |  | 1024 | 7.97 | 0 | 6.73 | 0.7 | 1.24 | 0.15 | 0.07 | 0 | [17 empty] | 0 | 0 | 0 |  |  |  |  | 105 | 60 |  |  |  |  | 1 |  | 231837224 | 2 | 1 | 2 | 0 | 0 | 0 | 1662.48 | 1662.48 | 0 | 0 |  | 0 | 3 | 0 |  | 0 | 1 | 0 | 0 | 0 | 0 | 0
17 | 0 | 10 | 10 |  | 33-04-041-2 | Снятие ответвлений ВЛ 0,38 кВ к зданиям при количестве проводов в ответвлении 2 | 1 ответвление | 8 | 0 |  |  |  |  | 1584.88 | 0 | 217.98 | 0 | 1366.9 | 0 | 5.28 | 0 | 0 | 1435.25 | 820.14 |  | -1 | 8.01 | 0 | 2.62 | 0 | 5.39 | 0 | 0.66 | 0 | 0 | 8.01 | 0 | 2.62 | 0 | 5.39 | 0 | 0.66 | 0 | 0 | 105 | 60 | 1 | 1 |  |  | 1 | 31.7 | 10.4 | 1 |  |  |  |  | 0 | 1 | ТЕР Московской обл., 33-04-041-2, приказ Минстроя России №675/пр от 28.02.2017 № 260/пр |  |  | 33001 | 0 | 33-04-041-2 | 1 | 2 | 0 | 31.7 | 1 | 1 | 1 | 1 | 1 |  | 105 | 60 |  |  |  | 0 | 0 | 0 | [5 empty] | 0 |  | 0 | 1584.88 | 0 | 27.248 | 0 | 170.863 | 0 | 0.66 | 0 | 0 | 1435.245 | 820.14 | [13 empty] | 0 | 0 | 1 | 1 |  |  |  | 1013 | 1 ответвление | 1 ответвление | 1 | [6 empty] | 29085566 | 2 | Общестроительные работы | 0 |  | 1 | 33001 | Линии элекропередач | ФЕР-33 |  |  |  | 1024 | 8.01 | 0 | 2.62 | 0 | 5.39 | 0.66 | 0 | 0 | [17 empty] | 0 | 0 | 0 |  |  |  |  | 105 | 60 |  |  |  |  | 1 |  | -513827921 | 2 | 1 | 2 | 0 | 0 | 0 | 3840.27 | 3840.27 | 0 | 0 |  | 0 | 3 | 0 |  | 0 | 1 | 0 | 0 | 0 | 0 | 0
17 | 0 | 14 | 14 |  | 33-04-042-1 | Демонтаж опор ВЛ 0,38-10 кВ без приставок одностоечных | 1 ОПОРА | 5 | 0 |  |  |  |  | 3533.15 | 0 | 2368.17 | 808.35 | 1164.98 | 0 | 4.05 | 2.2 | 0 | 2072 | 1184 |  | -1 | 71.79 | 0 | 64.44 | 5.1 | 7.35 | 0 | 0.81 | 0.44 | 0 | 71.79 | 0 | 64.44 | 5.1 | 7.35 | 0 | 0.81 | 0.44 | 0 | 105 | 60 | 1 | 1 |  |  | 1 | 31.7 | 7.35 | 1 |  |  |  |  | 0 | 1 | ТЕР Московской обл., 33-04-042-1, приказ Минстроя России №675/пр от 28.02.2017 № 260/пр |  |  | 33001 | 0 | 33-04-042-1 | 1 | 2 | 0 | 31.7 | 1 | 1 | 1 | 1 | 1 |  | 105 | 60 |  |  |  | 0 | 0 | 0 | [5 empty] | 0 |  | 0 | 3533.15 | 0 | 473.634 | 161.67 | 232.995 | 0 | 0.81 | 0.44 | 0 | 2071.9965 | 1183.998 | [13 empty] | 0 | 0 | 1 | 1 |  |  |  | 1013 | 1 ОПОРА | 1 ОПОРА | 1 | [6 empty] | 29085566 | 2 | Общестроительные работы | 0 |  | 1 | 33001 | Линии элекропередач | ФЕР-33 |  |  |  | 1024 | 71.79 | 0 | 64.44 | 5.1 | 7.35 | 0.81 | 0.44 | 0 | [17 empty] | 0 | 0 | 0 |  |  |  |  | 105 | 60 |  |  |  |  | 1 |  | 1005735791 | 2 | 1 | 2 | 0 | 0 | 0 | 6789.15 | 6789.15 | 0 | 0 |  | 0 | 3 | 0 |  | 0 | 1 | 0 | 0 | 0 | 0 | 0
17 | 0 | 23 | 23 |  | м08-01-082-1 | Зажим наборный без кожуха (отключение светильников) | 100 шт. | 0.14 | 0 |  |  |  |  | 611.69 | 0 | 9.72 | 2 | 601.97 | 0 | 1.974 | 0.00462 | 0 | 573.77 | 392.58 |  | -1 | 143.43 | 0 | 7.79 | 0.45 | 135.64 | 0 | 14.1 | 0.033 | 0 | 899.4 | 421.32 | 25.94 | 1.49 | 452.14 | 0 | 47 | 0.11 | 0 | 95 | 65 | 1 | 1 |  |  | 1 | 31.7 | 8.91 | 3.89 |  |  |  |  | 0 | 2 | ТЕРм Московской обл., м08-01-082-1, приказ Минстроя России №675/пр от 28.02.2017 № 259/пр |  |  | 108001 | 0 | м08-01-082-1 | 1 | 3 | 0 | 31.7 | 1 | 1 | 1 | 1 | 1 |  | 95 | 65 |  |  |  | 0 | 0 | 0 | [5 empty] | 0 |  | 0 | 611.69 | 0 | 69.4089 | 14.265 | 4299.788 | 0 | 14.1 | 0.033 | 0 | 573.7715 | 392.5805 |  |  |  | *0 | *0,3 | *0,3 | *0,3 |  | *0,3 | *0,3 |  |  |  | 0 | 0 | 1 | 1 |  |  |  | 1010 | 100 шт. | 100 шт. | 100 | [6 empty] | 29085386 | 3 | Монтажные работы | 0 |  | 2 | 108001 | Электромонтажные работы , отдел 01-03 : ( на АЭС НР = 110% ) - (работы по упр. авиа.- движением: СП=55% ( {АВИА}=1; обычные работы : СП=65 - {AВИА}=0), при работе на АЭС СП= 68% ) | мФЕР-08 |  |  |  | 1024 | 899.4 | 421.32 | 25.94 | 1.49 | 452.14 | 47 | 0.11 | 0 | [17 empty] | 0 | 0 | 0 |  |  |  |  | 95 | 65 |  |  |  |  | 1 |  | -389137641 | 2 | 1 | 2 | 0 | 0 | 0 | 1578.04 | 0 | 1578.04 | 0 |  | 0 | 3 | 0 |  | 0 | 1 | 0 | 0 | 0 | 0 | 0
17 | 0 | 28 | 28 |  | 33-04-042-2 | Демонтаж опор ВЛ 0,38-10 кВ без приставок одностоечных с подкосом | 1 ОПОРА | 1 | 0 |  |  |  |  | 2232.81 | 0 | 1729.73 | 620.69 | 503.08 | 0 | 1.75 | 1.8 | 0 | 1179.96 | 674.26 |  | -1 | 227.07 | 0 | 211.2 | 19.58 | 15.87 | 0 | 1.75 | 1.8 | 0 | 227.07 | 0 | 211.2 | 19.58 | 15.87 | 0 | 1.75 | 1.8 | 0 | 105 | 60 | 1 | 1 |  |  | 1 | 31.7 | 8.19 | 1 |  |  |  |  | 0 | 1 | ТЕР Московской обл., 33-04-042-2, приказ Минстроя России №675/пр от 28.02.2017 № 260/пр |  |  | 33001 | 0 | 33-04-042-2 | 1 | 2 | 0 | 31.7 | 1 | 1 | 1 | 1 | 1 |  | 105 | 60 |  |  |  | 0 | 0 | 0 | [5 empty] | 0 |  | 0 | 2232.81 | 0 | 1729.728 | 620.686 | 503.079 | 0 | 1.75 | 1.8 | 0 | 1179.9585 | 674.262 | [13 empty] | 0 | 0 | 1 | 1 |  |  |  | 1013 | 1 ОПОРА | 1 ОПОРА | 1 | [6 empty] | 29085566 | 2 | Общестроительные работы | 0 |  | 1 | 33001 | Линии элекропередач | ФЕР-33 |  |  |  | 1024 | 227.07 | 0 | 211.2 | 19.58 | 15.87 | 1.75 | 1.8 | 0 | [17 empty] | 0 | 0 | 0 |  |  |  |  | 105 | 60 |  |  |  |  | 1 |  | -1870260396 | 2 | 1 | 2 | 0 | 0 | 0 | 4087.03 | 4087.03 | 0 | 0 |  | 0 | 3 | 0 |  | 0 | 1 | 0 | 0 | 0 | 0 | 0
17 | 0 | 31 | 31 |  | т01-01-01-003 | Погрузка при автомобильных перевозках изделий из сборного железобетона, бетона, керамзитобетона массой до 3 т | 1 Т ГРУЗА | 6.3 | 0 |  |  |  |  | 1301.55 | 0 | 918.74 | 258.85 | 382.81 | 0 | 0.8946 | 0.4473 | 0 | 0 | 0 |  | -1 | 10.71 | 0 | 7.56 | 2.13 | 3.15 | 0 | 0.142 | 0.071 | 0 | 10.71 | 0 | 6.25 | 0.82 | 1.21 | 0 | 0.142 | 0.071 | 0 | 0 | 0 | 1 | 1 |  |  | 1 | 19.29 | 19.29 | 1 |  |  |  |  | 0 | 1 | ТССЦпг Московской обл., т01-01-01-003, приказ Минстроя России №675/пр от 28.02.2017 № 261/пр |  |  | 700004 | 0 | т01-01-01-003 | 1 | 19 | 0 | 19.29 | 1 | 1 | 1 | 1 | 1 |  | 0 | 0 |  |  |  | 0 | 0 | 0 | [5 empty] | 0 |  | 0 | 1301.55 | 0 | 145.8324 | 41.0877 | 60.7635 | 0 | 0.142 | 0.071 | 0 | 0 | 0 | [13 empty] | 0 | 0 | 1 | 1 |  |  |  | 1013 | 1 Т ГРУЗА | 1 Т ГРУЗА | 1 | [6 empty] | 29085701 | 19 | Погрузочно-разгрузочные работы | 0 |  | 1 | 700004 | Перевозка грузов , (ФССЦпр 2011-изм. № 4-6, раздел 1): погрузочно-разгрузочные работы (НР и СП в прям. затратах ) | ФССЦпр пог. а/п (2011,изм. 4-6) |  |  |  | 1024 | 10.71 | 0 | 6.25 | 0.82 | 1.21 | 0.142 | 0.071 | 0 | [17 empty] | 0 | 0 | 0 |  |  |  |  | 0 | 0 |  |  |  |  | 1 |  | -269083322 | 2 | 1 | 2 | 0 | 0 | 0 | 1301.55 | 1301.55 | 0 | 0 |  | 0 | 0 | 0 |  | 0 | 1 | 0 | 0 | 0 | 0 | 0
17 | 0 | 34 | 34 |  | т01-01-01-045 | Погрузка при автомобильных перевозках прочих материалов, деталей (с использованием погрузчика) | 1 Т ГРУЗА | 0 | 0 |  |  |  |  | 0 | 0 | 0 | 0 | 0 | 0 | 0 | 0 | 0 | 0 | 0 |  | -1 | 19.08 | 0 | 13.23 | 2.99 | 5.85 | 0 | 0.289 | 0.114 | 0 | 19.08 | 0 | 11.39 | 1.15 | 2.25 | 0 | 0.289 | 0.114 | 0 | 0 | 0 | 1 | 1 |  |  | 1 | 17.87 | 17.87 | 1 |  |  |  |  | 0 | 1 | ТССЦпг Московской обл., т01-01-01-045, приказ Минстроя России №675/пр от 28.02.2017 № 261/пр |  |  | 700004 | 0 | т01-01-01-045 | 1 | 19 | 0 | 17.87 | 1 | 1 | 1 | 1 | 1 |  | 0 | 0 |  |  |  | 0 | 0 | 0 | [5 empty] | 0 |  | 0 | 0 | 0 | 236.4201 | 53.4313 | 104.5395 | 0 | 0.289 | 0.114 | 0 | 0 | 0 | [13 empty] | 0 | 0 | 1 | 1 |  |  |  | 1013 | 1 Т ГРУЗА | 1 Т ГРУЗА | 1 | [6 empty] | 29085701 | 19 | Погрузочно-разгрузочные работы | 0 |  | 1 | 700004 | Перевозка грузов , (ФССЦпр 2011-изм. № 4-6, раздел 1): погрузочно-разгрузочные работы (НР и СП в прям. затратах ) | ФССЦпр пог. а/п (2011,изм. 4-6) |  |  |  | 1024 | 19.08 | 0 | 11.39 | 1.15 | 2.25 | 0.289 | 0.114 | 0 | [17 empty] | 0 | 0 | 0 |  |  |  |  | 0 | 0 |  |  |  |  | 1 |  | 1054535502 | 2 | 1 | 2 | 0 | 0 | 0 | 0 | 0 | 0 | 0 |  | 0 | 3 | 0 |  | 0 | 1 | 0 | 0 | 0 | 0 | 0
17 | 0 | 36 | 36 |  | т01-01-01-041 | Погрузка при автомобильных перевозках мусора строительного с погрузкой вручную | 1 Т ГРУЗА | 0.060656 | 0 |  |  |  |  | 36.37 | 0 | 27.24 | 0 | 9.13 | 0 | 0.035041 | 0 | 0 | 0 | 0 |  | -1 | 42.98 | 0 | 32.19 | 0 | 10.79 | 0 | 0.5777 | 0 | 0 | 42.98 | 0 | 32.19 | 0 | 4.15 | 0 | 0.5777 | 0 | 0 | 0 | 0 | 1 | 1 |  |  | 1 | 13.95 | 13.95 | 1 |  |  |  |  | 0 | 1 | ТССЦпг Московской обл., т01-01-01-041, приказ Минстроя России №675/пр от 28.02.2017 № 261/пр |  |  | 700004 | 0 | т01-01-01-041 | 1 | 19 | 0 | 13.95 | 1 | 1 | 1 | 1 | 1 |  | 0 | 0 |  |  |  | 0 | 0 | 0 | [5 empty] | 0 |  | 0 | 36.37 | 0 | 449.0505 | 0 | 150.5205 | 0 | 0.5777 | 0 | 0 | 0 | 0 | [13 empty] | 0 | 0 | 1 | 1 |  |  |  | 1013 | 1 Т ГРУЗА | 1 Т ГРУЗА | 1 | [6 empty] | 29085701 | 19 | Погрузочно-разгрузочные работы | 0 |  | 1 | 700004 | Перевозка грузов , (ФССЦпр 2011-изм. № 4-6, раздел 1): погрузочно-разгрузочные работы (НР и СП в прям. затратах ) | ФССЦпр пог. а/п (2011,изм. 4-6) |  |  |  | 1024 | 42.98 | 0 | 32.19 | 0 | 4.15 | 0.5777 | 0 | 0 | [17 empty] | 0 | 0 | 0 |  |  |  |  | 0 | 0 |  |  |  |  | 1 |  | 560240545 | 2 | 1 | 2 | 0 | 0 | 0 | 36.37 | 36.37 | 0 | 0 |  | 0 | 3 | 0 |  | 0 | 1 | 0 | 0 | 0 | 0 | 0
17 | 0 |  |  |  | т01-01-02-041 | Разгрузка при автомобильных перевозках мусора строительного с погрузкой вручную | 1 Т ГРУЗА | 0 | 0 |  |  |  |  | 0 | 0 | 0 | 0 | 0 | 0 | 0 | 0 | 0 | 0 | 0 |  | -1 | 0 | 0 | 0 | 0 | 0 | 0 | 0 | 0 | 0 | 0 | 0 | 0 | 0 | 0 | 0 | 0 | 0 | 0 | 0 | 0 | 1 | 1 |  |  | 1 | 1 | 1 | 1 |  |  |  |  | 0 | 1 | ТССЦпг Московской обл., т01-01-02-041, приказ Минстроя России №675/пр от 28.02.2017 № 261/пр |  |  | 700004 | 0 | т01-01-02-041 | 1 | 19 | 0 | 1 | 1 | 1 | 1 | 1 | 1 |  | 0 | 0 |  |  |  | 0 | 0 | 0 | [5 empty] | 0 |  | 0 | 0 | 0 | 0 | 0 | 0 | 0 | 0 | 0 | 0 | 0 | 0 | [13 empty] | 0 | 0 | 1 | 1 |  |  |  | 1013 | 1 Т ГРУЗА | 1 Т ГРУЗА | 1 | [6 empty] | 29085701 | 19 | Погрузочно-разгрузочные работы | 0 |  | 1 | 700004 | Перевозка грузов , (ФССЦпр 2011-изм. № 4-6, раздел 1): погрузочно-разгрузочные работы (НР и СП в прям. затратах ) | ФССЦпр пог. а/п (2011,изм. 4-6) |  |  |  | 1024 | 0 | 0 | 0 | 0 | 0 | 0 | 0 | 0 | [17 empty] | 0 | 0 | 0 |  |  |  |  | 0 | 0 |  |  |  |  | 1 |  | -1420814034 | 2 | 1 | 2 | 0 | 0 | 0 | 0 | 0 | 0 | 0 |  | 0 | 3 | 0 |  | 0 | 1 | 0 | 0 | 0 | 0 | 0
17 | 0 | 37 | 37 |  | т03-01-01-001 | Перевозка грузов I класса автомобилями бортовыми грузоподъемностью до 15 т на расстояние до 1 км | 1 Т ГРУЗА | 6.3 | 0 |  |  |  |  | 410.05 | 0 | 410.05 | 0 | 0 | 0 | 0 | 0 | 0 | 0 | 0 |  | -1 | 6.71 | 0 | 6.71 | 0 | 0 | 0 | 0 | 0 | 0 | 6.71 | 0 | 6.71 | 0 | 0 | 0 | 0 | 0 | 0 | 0 | 0 | 1 | 1 |  |  | 1 | 9.7 | 9.7 | 1 |  |  |  |  | 0 | 1 | ТССЦпг Московской обл., т03-01-01-001, приказ Минстроя России №675/пр от 28.02.2017 № 261/пр |  |  | 700001 | 0 |  | 0 | 10 | 0 | 9.7 | 1 | 1 | 1 | 1 | 1 |  | 0 | 0 |  |  |  | 0 | 0 | 0 | [5 empty] | 0 |  | 0 | 410.05 | 0 | 65.087 | 0 | 0 | 0 | 0 | 0 | 0 | 0 | 0 | [13 empty] | 0 | 0 | 1 | 1 |  |  |  | 1013 | 1 Т ГРУЗА | 1 Т ГРУЗА | 1 | [6 empty] | 29085448 | 10 | Перевозка грузов авто/транспортом | 0 |  | 1 | 700001 | Перевозка грузов. Автомобильные перевозки ( 2003 г., ч.1; ФССЦпр-2011-изм. № 4-6 , раздел 3; ) | ФССЦ а/п (2003/2011 изм. 4-6) |  |  |  | 1024 | 6.71 | 0 | 6.71 | 0 | 0 | 0 | 0 | 0 | [17 empty] | 0 | 0 | 0 |  |  |  |  | 0 | 0 |  |  |  |  | 1 |  | 866220405 | 2 | 1 | 2 | 0 | 0 | 0 | 410.05 | 410.05 | 0 | 0 |  | 0 | 0 | 0 |  | 0 | 1 | 0 | 0 | 0 | 0 | 0
17 | 0 | 40 | 40 |  | т01-01-02-003 | Разгрузка при автомобильных перевозках изделий из сборного железобетона, бетона, керамзитобетона массой до 3 т | 1 Т ГРУЗА | 6.3 | 0 |  |  |  |  | 1301.55 | 0 | 918.74 | 258.85 | 382.81 | 0 | 0.8946 | 0.4473 | 0 | 0 | 0 |  | -1 | 10.71 | 0 | 7.56 | 2.13 | 3.15 | 0 | 0.142 | 0.071 | 0 | 10.71 | 0 | 6.25 | 0.82 | 1.21 | 0 | 0.142 | 0.071 | 0 | 0 | 0 | 1 | 1 |  |  | 1 | 19.29 | 19.29 | 1 |  |  |  |  | 0 | 1 | ТССЦпг Московской обл., т01-01-02-003, приказ Минстроя России №675/пр от 28.02.2017 № 261/пр |  |  | 700004 | 0 | т01-01-02-003 | 1 | 19 | 0 | 19.29 | 1 | 1 | 1 | 1 | 1 |  | 0 | 0 |  |  |  | 0 | 0 | 0 | [5 empty] | 0 |  | 0 | 1301.55 | 0 | 145.8324 | 41.0877 | 60.7635 | 0 | 0.142 | 0.071 | 0 | 0 | 0 | [13 empty] | 0 | 0 | 1 | 1 |  |  |  | 1013 | 1 Т ГРУЗА | 1 Т ГРУЗА | 1 | [6 empty] | 29085701 | 19 | Погрузочно-разгрузочные работы | 0 |  | 1 | 700004 | Перевозка грузов , (ФССЦпр 2011-изм. № 4-6, раздел 1): погрузочно-разгрузочные работы (НР и СП в прям. затратах ) | ФССЦпр пог. а/п (2011,изм. 4-6) |  |  |  | 1024 | 10.71 | 0 | 6.25 | 0.82 | 1.21 | 0.142 | 0.071 | 0 | [17 empty] | 0 | 0 | 0 |  |  |  |  | 0 | 0 |  |  |  |  | 1 |  | -1389248136 | 2 | 1 | 2 | 0 | 0 | 0 | 1301.55 | 1301.55 | 0 | 0 |  | 0 | 0 | 0 |  | 0 | 1 | 0 | 0 | 0 | 0 | 0
17 | 0 | 48 | 48 |  | м08-02-363-1 | Кронштейны специальные на опорах для светильников сварные металлические, количество рожков 1 | 1 ШТ. | 2 | 0 |  |  |  |  | 3972.67 | 113.23 | 2170.46 | 924.37 | 1688.98 | 0 | 5.46 | 2.16 | 0 | 2482.68 | 1698.68 |  | -1 | 198.11 | 15.77 | 155.7 | 14.58 | 26.64 | 0 | 2.73 | 1.08 | 0 | 198.11 | 15.77 | 155.7 | 14.58 | 26.64 | 0 | 2.73 | 1.08 | 0 | 95 | 65 | 1 | 1 |  |  | 1 | 31.7 | 6.97 | 3.59 |  |  |  |  | 0 | 2 | ТЕРм Московской обл., м08-02-363-1, приказ Минстроя России №675/пр от 28.02.2017 № 259/пр |  |  | 108001 | 0 | м08-02-363-1 | 1 | 3 | 0 | 31.7 | 1 | 1 | 1 | 1 | 1 |  | 95 | 65 |  |  |  | 0 | 0 | 0 | [5 empty] | 0 |  | 0 | 3972.67 | 56.6143 | 1085.229 | 462.186 | 844.488 | 0 | 2.73 | 1.08 | 0 | 2482.6825 | 1698.6775 | [13 empty] | 0 | 0 | 1 | 1 |  |  |  | 1013 | 1 ШТ. | 1 ШТ. | 1 | [6 empty] | 29085386 | 3 | Монтажные работы | 0 |  | 2 | 108001 | Электромонтажные работы , отдел 01-03 : ( на АЭС НР = 110% ) - (работы по упр. авиа.- движением: СП=55% ( {АВИА}=1; обычные работы : СП=65 - {AВИА}=0), при работе на АЭС СП= 68% ) | мФЕР-08 |  |  |  | 1024 | 198.11 | 15.77 | 155.7 | 14.58 | 26.64 | 2.73 | 1.08 | 0 | [17 empty] | 0 | 0 | 0 |  |  |  |  | 95 | 65 |  |  |  |  | 1 |  | -489507538 | 2 | 1 | 2 | 0 | 0 | 0 | 8154.03 | 0 | 8154.03 | 0 |  | 0 | 3 | 0 |  | 0 | 1 | 0 | 0 | 0 | 0 | 0
17 | 0 | 55 | 55 |  | м08-03-594-9 | Светильник на кронштейнах | 100 шт. | 0.02 | 0 |  |  |  |  | 925.34 | 26.79 | 7.99 | 1.71 | 890.56 | 0 | 2.832 | 0.004 | 0 | 847.66 | 579.98 |  | -1 | 1590.04 | 141.01 | 44.36 | 2.7 | 1404.67 | 0 | 141.6 | 0.2 | 0 | 1590.04 | 141.01 | 44.36 | 2.7 | 1404.67 | 0 | 141.6 | 0.2 | 0 | 95 | 65 | 1 | 1 |  |  | 1 | 31.7 | 9.01 | 9.5 |  |  |  |  | 0 | 2 | ТЕРм Московской обл., м08-03-594-9, приказ Минстроя России №675/пр от 28.02.2017 № 259/пр |  |  | 108001 | 0 | м08-03-594-9 | 1 | 3 | 0 | 31.7 | 1 | 1 | 1 | 1 | 1 |  | 95 | 65 |  |  |  | 0 | 0 | 0 | [5 empty] | 0 |  | 0 | 925.34 | 1339.595 | 399.6836 | 85.59 | 44528.039 | 0 | 141.6 | 0.2 | 0 | 847.6565 | 579.9755 | [13 empty] | 0 | 0 | 1 | 1 |  |  |  | 1010 | 100 шт. | 100 шт. | 100 | [6 empty] | 29085386 | 3 | Монтажные работы | 0 |  | 2 | 108001 | Электромонтажные работы , отдел 01-03 : ( на АЭС НР = 110% ) - (работы по упр. авиа.- движением: СП=55% ( {АВИА}=1; обычные работы : СП=65 - {AВИА}=0), при работе на АЭС СП= 68% ) | мФЕР-08 |  |  |  | 1024 | 1590.04 | 141.01 | 44.36 | 2.7 | 1404.67 | 141.6 | 0.2 | 0 | [17 empty] | 0 | 0 | 0 |  |  |  |  | 95 | 65 |  |  |  |  | 1 |  | -1428703904 | 2 | 1 | 2 | 0 | 0 | 0 | 2352.98 | 0 | 2352.98 | 0 |  | 0 | 3 | 0 |  | 0 | 1 | 0 | 0 | 0 | 0 | 0
51 | 0 | 3 | 20 |  | 01-01-01 | Демонтажные работы ВЛ-0,38 кВ | 0 | [6 empty] | 0 | 0 | 0 | 0 | 0 | 0 | 0 | 0 | 0 | 0 | 0 |  |  | 0 | 0 | 0 | 0 | 0 | 0 | 0 | 0 | 0 | 0 | 0 |  |  | 0 | 0 | 0 | 0 | 0 | 0 | 0 | 0 | 0 | 0 | 0 | 0 | 0 | 0 | 0 | [20 empty] | 0 | 0 | 0 | 0 | 0 | 0 | 0 | 0 | 0 | 0 | 0 | 0 | 0 | 0 | 0 | [115 empty] | 0
50 | 0 | 0 | 1 | 201 | 0 | ПЗ | Прямые затраты |  |  | 201 | 1 | 3 |  | 2
50 | 0 | 0 | 1 | 202 | 0 | СтМатОб | Стоимость материальных ресурсов (всего) |  |  | 202 | 2 | 3 |  | 2
50 | 0 | 0 | 1 | 222 | 0 | СтМатОбЗак | Стоимость материалов и оборудования заказчика |  |  | 222 | 3 | 3 |  | 2
50 | 0 | 0 | 1 | 225 | 0 | СтМатОбПод | Стоимость материалов и оборудования подрядчика |  |  | 225 | 4 | 3 |  | 2
50 | 0 | 0 | 1 | 226 | 0 | СтМат | Стоимость материалов (всего) |  |  | 226 | 5 | 3 |  | 2
50 | 0 | 0 | 1 | 227 | 0 | СтМатЗак | Стоимость материалов заказчика |  |  | 227 | 6 | 3 |  | 2
50 | 0 | 0 | 1 | 228 | 0 | СтМатПод | Стоимость материалов подрядчика |  |  | 228 | 7 | 3 |  | 2
50 | 0 | 0 | 1 | 216 | 0 | Оборуд | Стоимость оборудования (всего) |  |  | 216 | 8 | 3 |  | 2
50 | 0 | 0 | 1 | 223 | 0 | ОборудЗак | Стоимость оборудования заказчика |  |  | 223 | 9 | 3 |  | 2
50 | 0 | 0 | 1 | 229 | 0 | ОборудПод | Стоимость оборудования подрядчика |  |  | 229 | 10 | 3 |  | 2
50 | 0 | 0 | 1 | 203 | 0 | ЭММ | Эксплуатация машин |  |  | 203 | 11 | 3 |  | 2
50 | 0 | 0 | 1 | 231 | 0 | ЭММсНРиСП | Эксплуатация машин по ТСН-2001.16 |  |  | 231 | 12 | 3 |  | 2
50 | 0 | 0 | 1 | 204 | 0 | ЗПМ | ЗП машинистов |  |  | 204 | 13 | 3 |  | 2
50 | 0 | 0 | 1 | 205 | 0 | ОЗП | Основная ЗП рабочих |  |  | 205 | 14 | 3 |  | 2
50 | 0 | 0 | 1 | 232 | 0 | ОЗПсНРиСП | Основная ЗП рабочих по ТСН-2001.16 |  |  | 232 | 15 | 3 |  | 2
50 | 0 | 0 | 1 | 214 | 0 | Строит | Строительные работы с НР и СП |  |  | 214 | 16 | 3 |  | 2
50 | 0 | 0 | 1 | 215 | 0 | Монтаж | Монтажные работы с НР и СП |  |  | 215 | 17 | 3 |  | 2
50 | 0 | 0 | 1 | 217 | 0 | Прочие | Прочие работы с НР и СП |  |  | 217 | 18 | 3 |  | 2
50 | 0 | 0 | 1 | 230 | 0 | ПрочиеЗатр | Прочие затраты по ТСН-2001.16 |  |  | 230 | 19 | 3 |  | 2
50 | 0 | 0 | 1 | 206 | 0 | ВозврМат | Возврат материалов |  |  | 206 | 20 | 3 |  | 2
50 | 0 | 0 | 1 | 207 | 0 | ТрудСтр | Трудозатраты строителей |  |  | 207 | 21 | 3 |  | -1
50 | 0 | 0 | 1 | 208 | 0 | ТрудМаш | Трудозатраты машинистов |  |  | 208 | 22 | 3 |  | -1
50 | 0 | 0 | 1 | 209 | 0 | ТранспМат | Транспорт материалов |  |  | 209 | 23 | 3 |  | 2
50 | 0 | 0 | 1 | 210 | 0 | НР | Накладные расходы |  |  | 210 | 24 | 3 |  | 2
50 | 0 | 0 | 1 | 211 | 0 | СмПриб | Сметная прибыль |  |  | 211 | 25 | 3 |  | 2
50 | 0 | 0 | 1 | 224 | 0 | Всего | Всего с НР и СП |  |  | 224 | 26 | 3 |  | 2
60 | 0 |  | 20 | 1 | 0
3 | 1 |  | 229 |  | 02-01-01 | Строительно-монтажные работы ВЛИ-0,38 кВ |  | 0 |  | -1 | [10 empty] | 0 | [53 empty] | 0 | [7 empty] | 0 | 0
52 | 1 | 3 | 70 | 0 | 02-01-01 | Строительно-монтажные работы ВЛИ-0,38 кВ | [7 empty] | 256084.91 | 197445.53 | 20632.8 | 8074.08 | 38006.58 | 0 | 130.8195 | 20.7448 | 179.75 | 47407.54 | 27884.58 | 0 | 0 | 0 | 0 | 0 | 0 | 0 | 0 | 0 | 0 | 0 | 0 | 0 | 0 | 0 | 0 | 0 | 0 | 331377.03 | 311025.63 | 20351.4 | 0 | 197445.53 | 197445.53 | 0 | 197445.53 | 0 | 0 | 0 | 0 | 0 | 0 | 0 | 0 | 0 | 0 | 0 | 0 | 0 | 0 | 0 | 0 | 0 | 0 | 0 | 0 | 0 | 0 | 0 | 0 | 0 | 0 | 0 | 0 | 0 | 0 | 0 | 0 | 0 | 0 | 0 | 0 | 0 | 0 | 0 | 0 | 0 | 0 | 0 | 0 | 0 | 0 | 0 | 0 | 0 | 0 | 0 | 0 | 0 | 0 | 0 | 0 | 0 | 0 | 0 | 0 | 0 | 0 | 0 | 0 | 0 | 0 | 0 | 0 | 0 | 0 | 0 | 0 | 0 | 0 | 0 | 0 | 0 | 0 | 0 | 0 | 0 | 0 | 0 | 0 | 0 | 0 | 0 | 0 | 0 | 0 | 0 | 0 | 0 | 0 | 0 | 0 | 0 | 0 | 0 | 0 | 0 | 0 | 0 | 0 | 0 | 0 | 0 | 0 | 0 | 0 | 0 | 0 | 0 | 0 | 0 | 0 | 0 | 0 | 0 | 0 | 0 | 0 | 0 | 0 | 0 | 0 | 0 | 0 | 0 | 0 | 0 | 0 | 0 | 0 | 0 | 0 | 0 | 0 | 0 | 0 | 0 | 0 | 0 | 0 | 0 | 0 | 0 | 0 | 0 | 0 | 0 | 0 | 0 | 0 | 0
4 | 1 |  | 115 |  |  | Строительно-монтажные работы ВЛИ-0,38кВ |  | 0 |  | -1 | [10 empty] | 0 | [53 empty] | 0 | [11 empty] | 0
52 | 1 | 4 | 74 | 0 |  | Строительно-монтажные работы ВЛИ-0,38кВ | [7 empty] | 59649.23 | 1009.85 | 20632.8 | 8074.08 | 38006.58 | 0 | 130.8195 | 20.7448 | 0 | 47407.54 | 27884.58 | 0 | 0 | 59649.23 | 1009.85 | 20632.8 | 8074.08 | 38006.58 | 0 | 130.8195 | 20.7448 | 0 | 47407.54 | 27884.58 | 0 | 0 | 0 | 0 | 0 | 134941.35 | 114589.95 | 20351.4 | 0 | 1009.85 | 1009.85 | 0 | 1009.85 | 0 | 0 | 0 | 0 | 0 | 0 | 0 | 0 | 0 | 0 | 0 | 0 | 0 | 0 | 0 | 0 | 0 | 0 | 0 | 0 | 0 | 0 | 0 | 0 | 0 | 0 | 0 | 134941.35 | 114589.95 | 20351.4 | 0 | 1009.85 | 1009.85 | 0 | 1009.85 | 0 | 0 | 0 | 0 | 0 | 0 | 0 | 0 | 0 | 0 | 0 | 0 | 0 | 0 | 0 | 0 | 0 | 0 | 0 | 0 | 0 | 0 | 0 | 0 | 0 | 0 | 0 | 0 | 0 | 0 | 0 | 0 | 0 | 0 | 0 | 0 | 0 | 0 | 0 | 0 | 0 | 0 | 0 | 0 | 0 | 0 | 0 | 0 | 0 | 0 | 0 | 0 | 0 | 0 | 0 | 0 | 0 | 0 | 0 | 0 | 0 | 0 | 0 | 0 | 0 | 0 | 0 | 0 | 0 | 0 | 0 | 0 | 0 | 0 | 0 | 0 | 0 | 0 | 0 | 0 | 0 | 0 | 0 | 0 | 0 | 0 | 0 | 0 | 0 | 0 | 0 | 0 | 0 | 0 | 0 | 0 | 0 | 0 | 0 | 0 | 0 | 0 | 0 | 0 | 0 | 0 | 0 | 0 | 0 | 0 | 0 | 0 | 0 | 0 | 0 | 0 | 0 | 0 | 0 | 0
17 | 1 | 60 | 60 | 1 | 33-04-016-2 | Развозка конструкций и материалов опор ВЛ 0,38-10 кВ по трассе одностоечных железобетонных опор | 1 ОПОРА | 11 | 0 |  |  |  |  | 6349.75 | 0 | 5097.92 | 2259.58 | 1251.83 | 0 | 4.84 | 5.28 | 0 | 3686.98 | 2106.85 |  | 37008144 | 49.34 | 0 | 45.75 | 6.48 | 3.59 | 0 | 0.44 | 0.48 | 0 | 49.34 | 0 | 45.75 | 6.48 | 3.59 | 0 | 0.44 | 0.48 | 0 | 105 | 60 | 1 | 1 |  |  | 1 | 31.7 | 10.13 | 1 |  |  |  |  | 0 | 1 | ТЕР Московской обл., 33-04-016-2, приказ Минстроя России №675/пр от 21.09.2015 г. |  |  | 33001 | 0 | 33-04-016-2 | 1 | 2 | 0 | 31.7 | 1 | 1 | 1 | 1 | 1 |  | 105 | 60 |  |  |  | 0 | 0 | 0 | [5 empty] | 0 |  | 0 | 6349.75 | 0 | 463.4475 | 205.416 | 113.803 | 0 | 0.44 | 0.48 | 0 | 3686.9805 | 2106.846 | [13 empty] | 0 | 0 | 1 | 1 |  |  |  | 1013 | 1 ОПОРА | 1 ОПОРА | 1 | [6 empty] | 29085566 | 2 | Общестроительные работы | 0 |  | 1 | 33001 | Линии элекропередач | ФЕР-33 |  |  |  | 0 | 49.34 | 0 | 45.75 | 6.48 | 3.59 | 0.44 | 0.48 | 0 | [17 empty] | 0 | 0 | 0 |  |  |  |  | 105 | 60 |  |  |  |  | 1 |  | 1417232953 | 2 | 1 | 2 | 0 | 0 | 0 | 12143.58 | 12143.58 | 0 | 0 |  | 0 | 0 | 0 |  | 0 | 1 | 0 | 0 | 0 | 0 | 0
17 | 1 | 64 | 64 | 2 | 33-04-016-5 | Развозка конструкций и материалов опор ВЛ 0,38-10 кВ по трассе материалов оснастки одностоечных опор | 1 ОПОРА | 9 | 0 |  |  |  |  | 1660.11 | 0 | 1078.1 | 539.22 | 582.01 | 0 | 2.25 | 1.26 | 0 | 1177.29 | 672.74 |  | 37008144 | 13.05 | 0 | 11.01 | 1.89 | 2.04 | 0 | 0.25 | 0.14 | 0 | 13.05 | 0 | 11.01 | 1.89 | 2.04 | 0 | 0.25 | 0.14 | 0 | 105 | 60 | 1 | 1 |  |  | 1 | 31.7 | 10.88 | 1 |  |  |  |  | 0 | 1 | ТЕР Московской обл., 33-04-016-5, приказ Минстроя России №675/пр от 21.09.2015 г. |  |  | 33001 | 0 | 33-04-016-5 | 1 | 2 | 0 | 31.7 | 1 | 1 | 1 | 1 | 1 |  | 105 | 60 |  |  |  | 0 | 0 | 0 | [5 empty] | 0 |  | 0 | 1660.11 | 0 | 119.7888 | 59.913 | 64.668 | 0 | 0.25 | 0.14 | 0 | 1177.2915 | 672.738 | [13 empty] | 0 | 0 | 1 | 1 |  |  |  | 1013 | 1 ОПОРА | 1 ОПОРА | 1 | [6 empty] | 29085566 | 2 | Общестроительные работы | 0 |  | 1 | 33001 | Линии элекропередач | ФЕР-33 |  |  |  | 0 | 13.05 | 0 | 11.01 | 1.89 | 2.04 | 0.25 | 0.14 | 0 | [17 empty] | 0 | 0 | 0 |  |  |  |  | 105 | 60 |  |  |  |  | 1 |  | -783756787 | 2 | 1 | 2 | 0 | 0 | 0 | 3510.14 | 3510.14 | 0 | 0 |  | 0 | 0 | 0 |  | 0 | 1 | 0 | 0 | 0 | 0 | 0
17 | 1 | 68 | 68 | 3 | 33-04-016-6 | Развозка конструкций и материалов опор ВЛ 0,38-10 кВ по трассе материалов оснастки сложных опор | 1 ОПОРА | 2 | 0 |  |  |  |  | 429.07 | 0 | 273.74 | 136.94 | 155.33 | 0 | 0.6 | 0.32 | 0 | 306.88 | 175.36 |  | 37008144 | 15.03 | 0 | 12.58 | 2.16 | 2.45 | 0 | 0.3 | 0.16 | 0 | 15.03 | 0 | 12.58 | 2.16 | 2.45 | 0 | 0.3 | 0.16 | 0 | 105 | 60 | 1 | 1 |  |  | 1 | 31.7 | 10.88 | 1 |  |  |  |  | 0 | 1 | ТЕР Московской обл., 33-04-016-6, приказ Минстроя России №675/пр от 21.09.2015 г. |  |  | 33001 | 0 | 33-04-016-6 | 1 | 2 | 0 | 31.7 | 1 | 1 | 1 | 1 | 1 |  | 105 | 60 |  |  |  | 0 | 0 | 0 | [5 empty] | 0 |  | 0 | 429.07 | 0 | 136.8704 | 68.472 | 77.665 | 0 | 0.3 | 0.16 | 0 | 306.8835 | 175.362 | [13 empty] | 0 | 0 | 1 | 1 |  |  |  | 1013 | 1 ОПОРА | 1 ОПОРА | 1 | [6 empty] | 29085566 | 2 | Общестроительные работы | 0 |  | 1 | 33001 | Линии элекропередач | ФЕР-33 |  |  |  | 0 | 15.03 | 0 | 12.58 | 2.16 | 2.45 | 0.3 | 0.16 | 0 | [17 empty] | 0 | 0 | 0 |  |  |  |  | 105 | 60 |  |  |  |  | 1 |  | -866164577 | 2 | 1 | 2 | 0 | 0 | 0 | 911.31 | 911.31 | 0 | 0 |  | 0 | 0 | 0 |  | 0 | 1 | 0 | 0 | 0 | 0 | 0
17 | 1 | 86 | 86 | 4 | 33-04-003-1 | Установка железобетонных опор ВЛ 0,38; 6-10 кВ с траверсами без приставок одностоечных | 1 ОПОРА | 9 | 0 |  |  |  |  | 19494.19 | 1364.13 | 8524.01 | 2581.97 | 9606.05 | 0 | 34.2 | 7.02 | 0 | 12797.42 | 7312.81 |  | 37008144 | 203.4 | 45.11 | 124.62 | 9.05 | 33.67 | 0 | 3.8 | 0.78 | 0 | 203.4 | 45.11 | 124.62 | 9.05 | 33.67 | 0 | 3.8 | 0.78 | 0 | 105 | 60 | 1 | 1 |  |  | 1 | 31.7 | 7.6 | 3.36 |  |  |  |  | 0 | 1 | ТЕР Московской обл., 33-04-003-1, приказ Минстроя России №675/пр от 28.02.2017 № 260/пр |  |  | 33001 | 0 | 33-04-003-1 | 1 | 2 | 0 | 31.7 | 1 | 1 | 1 | 1 | 1 |  | 105 | 60 |  |  |  | 0 | 0 | 0 | [5 empty] | 0 |  | 0 | 19494.19 | 151.5696 | 947.112 | 286.885 | 1067.339 | 0 | 3.8 | 0.78 | 0 | 12797.421 | 7312.812 | [13 empty] | 0 | 0 | 1 | 1 |  |  |  | 1013 | 1 ОПОРА | 1 ОПОРА | 1 | [6 empty] | 29085566 | 2 | Общестроительные работы | 0 |  | 1 | 33001 | Линии элекропередач | ФЕР-33 |  |  |  | 0 | 203.4 | 45.11 | 124.62 | 9.05 | 33.67 | 3.8 | 0.78 | 0 | [17 empty] | 0 | 0 | 0 |  |  |  |  | 105 | 60 |  |  |  |  | 1 |  | -1187364684 | 2 | 1 | 2 | 0 | 0 | 0 | 39604.42 | 39604.42 | 0 | 0 |  | 0 | 3 | 0 |  | 0 | 1 | 0 | 0 | 0 | 0 | 0
18 | 1 | 86 |  | 4,1 | 509-1073 | Колпачки полиэтиленовые | 100 шт. | -0.54 | -0.06 |  |  |  |  | -863.28 | -863.28 | 0 | 0 | 0 | 0 | 0 | 0 | 0 | 0 | 0 |  | 37008144 | 601 | 601 | 0 | 0 | 0 | 0 | 0 | 0 | 0 | 601 | 601 | 0 | 0 | 0 | 0 | 0 | 0 | 0 | 105 | 60 | 1 | 1 |  |  | 1 | 1 | 1 | 2.66 |  |  |  |  | 3 | 1 | ТССЦ Московской обл., 509-1073, приказ Минстроя России №675/пр от 28.02.2017 № 258/пр |  |  | 33001 | 0 | 509-1073 | 1 | 2 | 1 | 1 | 1 | 1 | 1 | 1 | 1 |  | 105 | 60 |  |  |  | 0 | 0 | 0 | [5 empty] | 0 |  | 0 | -863.28 | 1598.66 | 0 | 0 | 0 | 0 | 0 | 0 | 0 | 0 | 0 | [13 empty] | 0 | 0 | 1 | 1 |  |  |  | 1010 | 100 шт. | 100 шт. | 100 | [6 empty] | 29085566 | 2 | Общестроительные работы | 0 |  | 1 | 33001 | Линии элекропередач | ФЕР-33 |  |  |  | 0 | 601 | 601 | 0 | 0 | 0 | 0 | 0 | [18 empty] | 0 | 0 | 0 |  |  |  |  | 105 | 60 |  |  |  |  | 1 |  | 1044355548 | 2 | 1 | 2 | 0 | 0 | 0 | -863.28 | -863.28 | 0 | 0 |  | 0 | 3 | 0 |  | 0 | 1 | 0 | 0 | 0 | 0 | 0
17 | 1 | 105 | 105 | 5 | 33-04-003-2 | Установка железобетонных опор ВЛ 0,38; 6-10 кВ с траверсами без приставок одностоечных с одним подкосом | 1 ОПОРА | 1 | 0 |  |  |  |  | 4581.93 | 151.57 | 2211.68 | 684.09 | 2218.68 | 0 | 7.9 | 1.86 | 0 | 3047.91 | 1741.66 |  | 37008144 | 407.65 | 45.11 | 292.55 | 21.58 | 69.99 | 0 | 7.9 | 1.86 | 0 | 407.65 | 45.11 | 292.55 | 21.58 | 69.99 | 0 | 7.9 | 1.86 | 0 | 105 | 60 | 1 | 1 |  |  | 1 | 31.7 | 7.56 | 3.36 |  |  |  |  | 0 | 1 | ТЕР Московской обл., 33-04-003-2, приказ Минстроя России №675/пр от 28.02.2017 № 260/пр |  |  | 33001 | 0 | 33-04-003-2 | 1 | 2 | 0 | 31.7 | 1 | 1 | 1 | 1 | 1 |  | 105 | 60 |  |  |  | 0 | 0 | 0 | [5 empty] | 0 |  | 0 | 4581.93 | 151.5696 | 2211.678 | 684.086 | 2218.683 | 0 | 7.9 | 1.86 | 0 | 3047.9085 | 1741.662 | [13 empty] | 0 | 0 | 1 | 1 |  |  |  | 1013 | 1 ОПОРА | 1 ОПОРА | 1 | [6 empty] | 29085566 | 2 | Общестроительные работы | 0 |  | 1 | 33001 | Линии элекропередач | ФЕР-33 |  |  |  | 0 | 407.65 | 45.11 | 292.55 | 21.58 | 69.99 | 7.9 | 1.86 | 0 | [17 empty] | 0 | 0 | 0 |  |  |  |  | 105 | 60 |  |  |  |  | 1 |  | -337035507 | 2 | 1 | 2 | 0 | 0 | 0 | 9371.5 | 9371.5 | 0 | 0 |  | 0 | 3 | 0 |  | 0 | 1 | 0 | 0 | 0 | 0 | 0
18 | 1 | 105 |  | 5,1 | 509-1073 | Колпачки полиэтиленовые | 100 шт. | -0.06 | -0.06 |  |  |  |  | -95.92 | -95.92 | 0 | 0 | 0 | 0 | 0 | 0 | 0 | 0 | 0 |  | 37008144 | 601 | 601 | 0 | 0 | 0 | 0 | 0 | 0 | 0 | 601 | 601 | 0 | 0 | 0 | 0 | 0 | 0 | 0 | 105 | 60 | 1 | 1 |  |  | 1 | 1 | 1 | 2.66 |  |  |  |  | 3 | 1 | ТССЦ Московской обл., 509-1073, приказ Минстроя России №675/пр от 28.02.2017 № 258/пр |  |  | 33001 | 0 | 509-1073 | 1 | 2 | 1 | 1 | 1 | 1 | 1 | 1 | 1 |  | 105 | 60 |  |  |  | 0 | 0 | 0 | [5 empty] | 0 |  | 0 | -95.92 | 1598.66 | 0 | 0 | 0 | 0 | 0 | 0 | 0 | 0 | 0 | [13 empty] | 0 | 0 | 1 | 1 |  |  |  | 1010 | 100 шт. | 100 шт. | 100 | [6 empty] | 29085566 | 2 | Общестроительные работы | 0 |  | 1 | 33001 | Линии элекропередач | ФЕР-33 |  |  |  | 0 | 601 | 601 | 0 | 0 | 0 | 0 | 0 | [18 empty] | 0 | 0 | 0 |  |  |  |  | 105 | 60 |  |  |  |  | 1 |  | 1044355548 | 2 | 1 | 2 | 0 | 0 | 0 | -95.92 | -95.92 | 0 | 0 |  | 0 | 3 | 0 |  | 0 | 1 | 0 | 0 | 0 | 0 | 0
17 | 1 | 124 | 124 |  | 33-04-003-3 | Установка железобетонных опор ВЛ 0,38; 6-10 кВ с траверсами без приставок одностоечных с двумя подкосами | 1 ОПОРА | 1 | 0 |  |  |  |  | 7097.82 | 151.57 | 3545.16 | 1106.96 | 3401.09 | 0 | 12.11 | 3.01 | 0 | 4733.45 | 2704.83 |  | -1 | 622.58 | 45.11 | 470.18 | 34.92 | 107.29 | 0 | 12.11 | 3.01 | 0 | 622.58 | 45.11 | 470.18 | 34.92 | 107.29 | 0 | 12.11 | 3.01 | 0 | 105 | 60 | 1 | 1 |  |  | 1 | 31.7 | 7.54 | 3.36 |  |  |  |  | 0 | 1 | ТЕР Московской обл., 33-04-003-3, приказ Минстроя России №675/пр от 28.02.2017 № 260/пр |  |  | 33001 | 0 | 33-04-003-3 | 1 | 2 | 0 | 31.7 | 1 | 1 | 1 | 1 | 1 |  | 105 | 60 |  |  |  | 0 | 0 | 0 | [5 empty] | 0 |  | 0 | 7097.82 | 151.5696 | 3545.1572 | 1106.964 | 3401.093 | 0 | 12.11 | 3.01 | 0 | 4733.4525 | 2704.83 | [13 empty] | 0 | 0 | 1 | 1 |  |  |  | 1013 | 1 ОПОРА | 1 ОПОРА | 1 | [6 empty] | 29085566 | 2 | Общестроительные работы | 0 |  | 1 | 33001 | Линии элекропередач | ФЕР-33 |  |  |  | 1024 | 622.58 | 45.11 | 470.18 | 34.92 | 107.29 | 12.11 | 3.01 | 0 | [17 empty] | 0 | 0 | 0 |  |  |  |  | 105 | 60 |  |  |  |  | 1 |  | 1096414730 | 2 | 1 | 2 | 0 | 0 | 0 | 14536.1 | 14536.1 | 0 | 0 |  | 0 | 3 | 0 |  | 0 | 1 | 0 | 0 | 0 | 0 | 0
18 | 1 | 124 |  |  | 509-1073 | Колпачки полиэтиленовые | 100 шт. | -0.06 | -0.06 |  |  |  |  | -95.92 | -95.92 | 0 | 0 | 0 | 0 | 0 | 0 | 0 | 0 | 0 |  | -1 | 601 | 601 | 0 | 0 | 0 | 0 | 0 | 0 | 0 | 601 | 601 | 0 | 0 | 0 | 0 | 0 | 0 | 0 | 105 | 60 | 1 | 1 |  |  | 1 | 1 | 1 | 2.66 |  |  |  |  | 3 | 1 | ТССЦ Московской обл., 509-1073, приказ Минстроя России №675/пр от 28.02.2017 № 258/пр |  |  | 33001 | 0 | 509-1073 | 1 | 2 | 1 | 1 | 1 | 1 | 1 | 1 | 1 |  | 105 | 60 |  |  |  | 0 | 0 | 0 | [5 empty] | 0 |  | 0 | -95.92 | 1598.66 | 0 | 0 | 0 | 0 | 0 | 0 | 0 | 0 | 0 | [13 empty] | 0 | 0 | 1 | 1 |  |  |  | 1010 | 100 шт. | 100 шт. | 100 | [6 empty] | 29085566 | 2 | Общестроительные работы | 0 |  | 1 | 33001 | Линии элекропередач | ФЕР-33 |  |  |  | 1024 | 601 | 601 | 0 | 0 | 0 | 0 | 0 | [18 empty] | 0 | 0 | 0 |  |  |  |  | 105 | 60 |  |  |  |  | 1 |  | 1044355548 | 2 | 1 | 2 | 0 | 0 | 0 | -95.92 | -95.92 | 0 | 0 |  | 0 | 3 | 0 |  | 0 | 1 | 0 | 0 | 0 | 0 | 0
17 | 1 | 138 | 138 | 6 | 33-04-017-2 | Подвеска самонесущих изолированных проводов (СИП-2А) напряжением от 0,4 кВ до 1 кВ (со снятием напряжения) при количестве 29 опор без использования автогидроподъемника | 1000 м | 0.038 | 0 |  |  |  |  | 3258.17 | 1047.7 | 341.86 | 210.25 | 1868.61 | 0 | 6.1984 | 0.56544 | 0 | 2182.8 | 1247.32 |  | 37008144 | 5976.5 | 3147.37 | 1277.9 | 174.54 | 1551.23 | 0 | 163.116 | 14.88 | 0 | 5504.98 | 3147.37 | 1064.92 | 145.45 | 1292.69 | 0 | 135.93 | 12.4 | 0 | 105 | 60 | 1 | 1 |  |  | 1 | 31.7 | 7.04 | 8.76 |  |  |  |  | 0 | 1 | ТЕР Московской обл., 33-04-017-2, приказ Минстроя России №675/пр от 28.02.2017 № 260/пр |  |  | 33001 | 0 | 33-04-017-2 | 1 | 2 | 0 | 31.7 | 1 | 1 | 1 | 1 | 1 |  | 105 | 60 |  |  |  | 0 | 0 | 0 | [5 empty] | 0 | Поправка: МДС 81-35.2004, прил.1, т.1, п.5 Наименование: Производство строительных и других работ вблизи объектов, находящихся под высоким напряжением, в том числе в охранной зоне действующей воздушной линии электропередачи | 0 | 3258.17 | 27570.9612 | 8996.416 | 5532.918 | 49173.991 | 0 | 163.116 | 14.88 | 0 | 2182.803 | 1247.316 |  |  |  |  | )*1,2 | )*1,2 | )*1,2 |  | )*1,2 | )*1,2 |  |  |  | 0 | 0 | 1 | 1 |  |  |  | 1013 | 1000 м | 1000 М | 1 | [6 empty] | 29085566 | 2 | Общестроительные работы | 0 |  | 1 | 33001 | Линии элекропередач | ФЕР-33 |  | Поправка: МДС 81-35.2004, прил.1, т.1, п.5 |  | 0 | 5504.98 | 3147.37 | 1064.92 | 145.45 | 1292.69 | 135.93 | 12.4 | 0 | [17 empty] | 0 | 0 | 0 |  |  |  |  | 105 | 60 |  |  |  |  | 1 |  | -1017853430 | 2 | 1 | 2 | 0 | 0 | 0 | 6688.29 | 6688.29 | 0 | 0 |  | 0 | 3 | 0 |  | 0 | 1 | 0 | 0 | 0 | 0 | 0
18 | 1 | 132 |  | 6,1 | 111-3138 | Комплект для простого анкерного крепления ЕА1500-3 в составе: кронштейн CS10.3, зажим РА1500 | компл. | -0.076 | -2 |  |  |  |  | -55.5 | -55.5 | 0 | 0 | 0 | 0 | 0 | 0 | 0 | 0 | 0 |  | 37008144 | 239.43 | 239.43 | 0 | 0 | 0 | 0 | 0 | 0 | 0 | 239.43 | 239.43 | 0 | 0 | 0 | 0 | 0 | 0 | 0 | 105 | 60 | 1 | 1 |  |  | 1 | 1 | 1 | 3.05 |  |  |  |  | 3 | 1 | ТССЦ Московской обл., 111-3138, приказ Минстроя России №675/пр от 28.02.2017 № 254/пр |  |  | 33001 | 0 | 111-3138 | 1 | 2 | 1 | 1 | 1 | 1 | 1 | 1 | 1 |  | 105 | 60 |  |  |  | 0 | 0 | 0 | [5 empty] | 0 |  | 0 | -55.5 | 730.2615 | 0 | 0 | 0 | 0 | 0 | 0 | 0 | 0 | 0 | [13 empty] | 0 | 0 | 1 | 1 |  |  |  | 1013 | компл. | компл. | 1 | [6 empty] | 29085566 | 2 | Общестроительные работы | 0 |  | 1 | 33001 | Линии элекропередач | ФЕР-33 |  |  |  | 0 | 239.43 | 239.43 | 0 | 0 | 0 | 0 | 0 | [18 empty] | 0 | 0 | 0 |  |  |  |  | 105 | 60 |  |  |  |  | 1 |  | 321864152 | 2 | 1 | 2 | 0 | 0 | 0 | -55.5 | -55.5 | 0 | 0 |  | 0 | 3 | 0 |  | 0 | 1 | 0 | 0 | 0 | 0 | 0
18 | 1 | 133 |  | 6,2 | 111-3141 | Комплект промежуточной подвески (СИП) ES 1500E | компл. | -1.102 | -29 |  |  |  |  | -691.31 | -691.31 | 0 | 0 | 0 | 0 | 0 | 0 | 0 | 0 | 0 |  | 37008144 | 73.89 | 73.89 | 0 | 0 | 0 | 0 | 0 | 0 | 0 | 73.89 | 73.89 | 0 | 0 | 0 | 0 | 0 | 0 | 0 | 105 | 60 | 1 | 1 |  |  | 1 | 1 | 1 | 8.49 |  |  |  |  | 3 | 1 | ТССЦ Московской обл., 111-3141, приказ Минстроя России №675/пр от 28.02.2017 № 254/пр |  |  | 33001 | 0 | 111-3141 | 1 | 2 | 1 | 1 | 1 | 1 | 1 | 1 | 1 |  | 105 | 60 |  |  |  | 0 | 0 | 0 | [5 empty] | 0 |  | 0 | -691.31 | 627.3261 | 0 | 0 | 0 | 0 | 0 | 0 | 0 | 0 | 0 | [13 empty] | 0 | 0 | 1 | 1 |  |  |  | 1013 | компл. | компл. | 1 | [6 empty] | 29085566 | 2 | Общестроительные работы | 0 |  | 1 | 33001 | Линии элекропередач | ФЕР-33 |  |  |  | 0 | 73.89 | 73.89 | 0 | 0 | 0 | 0 | 0 | [18 empty] | 0 | 0 | 0 |  |  |  |  | 105 | 60 |  |  |  |  | 1 |  | -556928425 | 2 | 1 | 2 | 0 | 0 | 0 | -691.31 | -691.31 | 0 | 0 |  | 0 | 3 | 0 |  | 0 | 1 | 0 | 0 | 0 | 0 | 0
18 | 1 | 135 |  | 6,3 | 111-3165 | Лента крепления шириной 20 мм, толщиной 0,7 мм, длиной 50 м из нержавеющей стали (в пластмасовой коробке с кабельной бухтой) F207 (СИП) | шт. | -0.0684 | -1.8 |  |  |  |  | -267.72 | -267.72 | 0 | 0 | 0 | 0 | 0 | 0 | 0 | 0 | 0 |  | 37008144 | 235.22 | 235.22 | 0 | 0 | 0 | 0 | 0 | 0 | 0 | 235.22 | 235.22 | 0 | 0 | 0 | 0 | 0 | 0 | 0 | 105 | 60 | 1 | 1 |  |  | 1 | 1 | 1 | 16.64 |  |  |  |  | 3 | 1 | ТССЦ Московской обл., 111-3165, приказ Минстроя России №675/пр от 28.02.2017 № 254/пр |  |  | 33001 | 0 | 111-3165 | 1 | 2 | 1 | 1 | 1 | 1 | 1 | 1 | 1 |  | 105 | 60 |  |  |  | 0 | 0 | 0 | [5 empty] | 0 |  | 0 | -267.72 | 3914.0608 | 0 | 0 | 0 | 0 | 0 | 0 | 0 | 0 | 0 | [13 empty] | 0 | 0 | 1 | 1 |  |  |  | 1010 | шт. | шт. | 1 | [6 empty] | 29085566 | 2 | Общестроительные работы | 0 |  | 1 | 33001 | Линии элекропередач | ФЕР-33 |  |  |  | 0 | 235.22 | 235.22 | 0 | 0 | 0 | 0 | 0 | [18 empty] | 0 | 0 | 0 |  |  |  |  | 105 | 60 |  |  |  |  | 1 |  | -1660160253 | 2 | 1 | 2 | 0 | 0 | 0 | -267.72 | -267.72 | 0 | 0 |  | 0 | 3 | 0 |  | 0 | 1 | 0 | 0 | 0 | 0 | 0
18 | 1 | 136 |  | 6,4 | 111-3170 | Скрепа размером 20 мм NC20 (СИП) | 100 шт. | -0.02356 | -0.62 |  |  |  |  | -33.35 | -33.35 | 0 | 0 | 0 | 0 | 0 | 0 | 0 | 0 | 0 |  | 37008144 | 165 | 165 | 0 | 0 | 0 | 0 | 0 | 0 | 0 | 165 | 165 | 0 | 0 | 0 | 0 | 0 | 0 | 0 | 105 | 60 | 1 | 1 |  |  | 1 | 1 | 1 | 8.58 |  |  |  |  | 3 | 1 | ТССЦ Московской обл., 111-3170, приказ Минстроя России №675/пр от 28.02.2017 № 254/пр |  |  | 33001 | 0 | 111-3170 | 1 | 2 | 1 | 1 | 1 | 1 | 1 | 1 | 1 |  | 105 | 60 |  |  |  | 0 | 0 | 0 | [5 empty] | 0 |  | 0 | -33.35 | 1415.7 | 0 | 0 | 0 | 0 | 0 | 0 | 0 | 0 | 0 | [13 empty] | 0 | 0 | 1 | 1 |  |  |  | 1010 | 100 шт. | 100 шт. | 100 | [6 empty] | 29085566 | 2 | Общестроительные работы | 0 |  | 1 | 33001 | Линии элекропередач | ФЕР-33 |  |  |  | 0 | 165 | 165 | 0 | 0 | 0 | 0 | 0 | [18 empty] | 0 | 0 | 0 |  |  |  |  | 105 | 60 |  |  |  |  | 1 |  | -1433713530 | 2 | 1 | 2 | 0 | 0 | 0 | -33.35 | -33.35 | 0 | 0 |  | 0 | 3 | 0 |  | 0 | 1 | 0 | 0 | 0 | 0 | 0
17 | 1 | 152 | 152 | 7 | 33-04-017-2 | Подвеска самонесущих изолированных проводов (СИП-2А) напряжением от 0,4 кВ до 1 кВ (со снятием напряжения) при количестве 29 опор без использования автогидроподъемника | 1000 м | 0.342 | 0 |  |  |  |  | 26007.83 | 9429.27 | 2563.99 | 1576.88 | 14014.57 | 0 | 46.4881 | 4.2408 | 0 | 16371.02 | 9354.87 |  | 37008144 | 5504.98 | 3147.37 | 1064.92 | 145.45 | 1292.69 | 0 | 135.93 | 12.4 | 0 | 5504.98 | 3147.37 | 1064.92 | 145.45 | 1292.69 | 0 | 135.93 | 12.4 | 0 | 105 | 60 | 1 | 1 |  |  | 1 | 31.7 | 7.04 | 8.76 |  |  |  |  | 0 | 1 | ТЕР Московской обл., 33-04-017-2, приказ Минстроя России №675/пр от 28.02.2017 № 260/пр |  |  | 33001 | 0 | 33-04-017-2 | 1 | 2 | 0 | 31.7 | 1 | 1 | 1 | 1 | 1 |  | 105 | 60 |  |  |  | 0 | 0 | 0 | [5 empty] | 0 |  | 0 | 26007.83 | 27570.9612 | 7497.0368 | 4610.765 | 40978.273 | 0 | 135.93 | 12.4 | 0 | 16371.0225 | 9354.87 | [13 empty] | 0 | 0 | 1 | 1 |  |  |  | 1013 | 1000 м | 1000 М | 1 | [6 empty] | 29085566 | 2 | Общестроительные работы | 0 |  | 1 | 33001 | Линии элекропередач | ФЕР-33 |  |  |  | 0 | 5504.98 | 3147.37 | 1064.92 | 145.45 | 1292.69 | 135.93 | 12.4 | 0 | [17 empty] | 0 | 0 | 0 |  |  |  |  | 105 | 60 |  |  |  |  | 1 |  | -1017853430 | 2 | 1 | 2 | 0 | 0 | 0 | 51733.72 | 51733.72 | 0 | 0 |  | 0 | 3 | 0 |  | 0 | 1 | 0 | 0 | 0 | 0 | 0
18 | 1 | 146 |  | 7,1 | 111-3138 | Комплект для простого анкерного крепления ЕА1500-3 в составе: кронштейн CS10.3, зажим РА1500 | компл. | -0.684 | -2 |  |  |  |  | -499.5 | -499.5 | 0 | 0 | 0 | 0 | 0 | 0 | 0 | 0 | 0 |  | 37008144 | 239.43 | 239.43 | 0 | 0 | 0 | 0 | 0 | 0 | 0 | 239.43 | 239.43 | 0 | 0 | 0 | 0 | 0 | 0 | 0 | 105 | 60 | 1 | 1 |  |  | 1 | 1 | 1 | 3.05 |  |  |  |  | 3 | 1 | ТССЦ Московской обл., 111-3138, приказ Минстроя России №675/пр от 28.02.2017 № 254/пр |  |  | 33001 | 0 | 111-3138 | 1 | 2 | 1 | 1 | 1 | 1 | 1 | 1 | 1 |  | 105 | 60 |  |  |  | 0 | 0 | 0 | [5 empty] | 0 |  | 0 | -499.5 | 730.2615 | 0 | 0 | 0 | 0 | 0 | 0 | 0 | 0 | 0 | [13 empty] | 0 | 0 | 1 | 1 |  |  |  | 1013 | компл. | компл. | 1 | [6 empty] | 29085566 | 2 | Общестроительные работы | 0 |  | 1 | 33001 | Линии элекропередач | ФЕР-33 |  |  |  | 32768 | 239.43 | 239.43 | 0 | 0 | 0 | 0 | 0 | [18 empty] | 0 | 0 | 0 |  |  |  |  | 105 | 60 |  |  |  |  | 1 |  | 321864152 | 2 | 1 | 2 | 0 | 0 | 0 | -499.5 | -499.5 | 0 | 0 |  | 0 | 3 | 0 |  | 0 | 1 | 0 | 0 | 0 | 0 | 0
18 | 1 | 147 |  | 7,2 | 111-3141 | Комплект промежуточной подвески (СИП) ES 1500E | компл. | -9.918 | -29 |  |  |  |  | -6221.82 | -6221.82 | 0 | 0 | 0 | 0 | 0 | 0 | 0 | 0 | 0 |  | 37008144 | 73.89 | 73.89 | 0 | 0 | 0 | 0 | 0 | 0 | 0 | 73.89 | 73.89 | 0 | 0 | 0 | 0 | 0 | 0 | 0 | 105 | 60 | 1 | 1 |  |  | 1 | 1 | 1 | 8.49 |  |  |  |  | 3 | 1 | ТССЦ Московской обл., 111-3141, приказ Минстроя России №675/пр от 28.02.2017 № 254/пр |  |  | 33001 | 0 | 111-3141 | 1 | 2 | 1 | 1 | 1 | 1 | 1 | 1 | 1 |  | 105 | 60 |  |  |  | 0 | 0 | 0 | [5 empty] | 0 |  | 0 | -6221.82 | 627.3261 | 0 | 0 | 0 | 0 | 0 | 0 | 0 | 0 | 0 | [13 empty] | 0 | 0 | 1 | 1 |  |  |  | 1013 | компл. | компл. | 1 | [6 empty] | 29085566 | 2 | Общестроительные работы | 0 |  | 1 | 33001 | Линии элекропередач | ФЕР-33 |  |  |  | 32768 | 73.89 | 73.89 | 0 | 0 | 0 | 0 | 0 | [18 empty] | 0 | 0 | 0 |  |  |  |  | 105 | 60 |  |  |  |  | 1 |  | -556928425 | 2 | 1 | 2 | 0 | 0 | 0 | -6221.82 | -6221.82 | 0 | 0 |  | 0 | 3 | 0 |  | 0 | 1 | 0 | 0 | 0 | 0 | 0
18 | 1 | 149 |  | 7,3 | 111-3165 | Лента крепления шириной 20 мм, толщиной 0,7 мм, длиной 50 м из нержавеющей стали (в пластмасовой коробке с кабельной бухтой) F207 (СИП) | шт. | -0.6156 | -1.8 |  |  |  |  | -2409.5 | -2409.5 | 0 | 0 | 0 | 0 | 0 | 0 | 0 | 0 | 0 |  | 37008144 | 235.22 | 235.22 | 0 | 0 | 0 | 0 | 0 | 0 | 0 | 235.22 | 235.22 | 0 | 0 | 0 | 0 | 0 | 0 | 0 | 105 | 60 | 1 | 1 |  |  | 1 | 1 | 1 | 16.64 |  |  |  |  | 3 | 1 | ТССЦ Московской обл., 111-3165, приказ Минстроя России №675/пр от 28.02.2017 № 254/пр |  |  | 33001 | 0 | 111-3165 | 1 | 2 | 1 | 1 | 1 | 1 | 1 | 1 | 1 |  | 105 | 60 |  |  |  | 0 | 0 | 0 | [5 empty] | 0 |  | 0 | -2409.5 | 3914.0608 | 0 | 0 | 0 | 0 | 0 | 0 | 0 | 0 | 0 | [13 empty] | 0 | 0 | 1 | 1 |  |  |  | 1010 | шт. | шт. | 1 | [6 empty] | 29085566 | 2 | Общестроительные работы | 0 |  | 1 | 33001 | Линии элекропередач | ФЕР-33 |  |  |  | 32768 | 235.22 | 235.22 | 0 | 0 | 0 | 0 | 0 | [18 empty] | 0 | 0 | 0 |  |  |  |  | 105 | 60 |  |  |  |  | 1 |  | -1660160253 | 2 | 1 | 2 | 0 | 0 | 0 | -2409.5 | -2409.5 | 0 | 0 |  | 0 | 3 | 0 |  | 0 | 1 | 0 | 0 | 0 | 0 | 0
18 | 1 | 150 |  | 7,4 | 111-3170 | Скрепа размером 20 мм NC20 (СИП) | 100 шт. | -0.21204 | -0.62 |  |  |  |  | -300.19 | -300.19 | 0 | 0 | 0 | 0 | 0 | 0 | 0 | 0 | 0 |  | 37008144 | 165 | 165 | 0 | 0 | 0 | 0 | 0 | 0 | 0 | 165 | 165 | 0 | 0 | 0 | 0 | 0 | 0 | 0 | 105 | 60 | 1 | 1 |  |  | 1 | 1 | 1 | 8.58 |  |  |  |  | 3 | 1 | ТССЦ Московской обл., 111-3170, приказ Минстроя России №675/пр от 28.02.2017 № 254/пр |  |  | 33001 | 0 | 111-3170 | 1 | 2 | 1 | 1 | 1 | 1 | 1 | 1 | 1 |  | 105 | 60 |  |  |  | 0 | 0 | 0 | [5 empty] | 0 |  | 0 | -300.19 | 1415.7 | 0 | 0 | 0 | 0 | 0 | 0 | 0 | 0 | 0 | [13 empty] | 0 | 0 | 1 | 1 |  |  |  | 1010 | 100 шт. | 100 шт. | 100 | [6 empty] | 29085566 | 2 | Общестроительные работы | 0 |  | 1 | 33001 | Линии элекропередач | ФЕР-33 |  |  |  | 32768 | 165 | 165 | 0 | 0 | 0 | 0 | 0 | [18 empty] | 0 | 0 | 0 |  |  |  |  | 105 | 60 |  |  |  |  | 1 |  | -1433713530 | 2 | 1 | 2 | 0 | 0 | 0 | -300.19 | -300.19 | 0 | 0 |  | 0 | 3 | 0 |  | 0 | 1 | 0 | 0 | 0 | 0 | 0
17 | 1 | 161 | 161 |  | 33-04-017-4 | При изменении количества опор на 1000 м добавлять или исключать к расценке 33-04-017-02 | 1 ОПОРА | 11.02 | 0 |  |  |  |  | 24527.23 | 10675.52 | 1988.33 | 1337.95 | 11863.38 | 0 | 38.9006 | 3.6366 | 0 | 13861.4 | 7920.8 |  | -1 | 156.94 | 96.01 | 26.97 | 3.83 | 33.96 | 0 | 3.53 | 0.33 | 0 | 156.94 | 96.01 | 26.97 | 3.83 | 33.96 | 0 | 3.53 | 0.33 | 0 | 105 | 60 | 1 | 1 |  |  | 1 | 31.7 | 6.69 | 10.09 |  |  |  |  | 0 | 1 | ТЕР Московской обл., 33-04-017-4, приказ Минстроя России №675/пр от 28.02.2017 № 260/пр |  |  | 33001 | 0 | 33-04-017-4 | 1 | 2 | 0 | 31.7 | 1 | 1 | 1 | 1 | 1 |  | 105 | 60 |  |  |  | 0 | 0 | 0 | [5 empty] | 0 |  | 0 | 24527.23 | 968.7409 | 180.4293 | 121.411 | 1076.532 | 0 | 3.53 | 0.33 | 0 | 13861.3965 | 7920.798 | [13 empty] | 0 | 0 | 1 | 1 |  |  |  | 1013 | 1 ОПОРА | 1 ОПОРА | 1 | [6 empty] | 29085566 | 2 | Общестроительные работы | 0 |  | 1 | 33001 | Линии элекропередач | ФЕР-33 |  |  |  | 1024 | 156.94 | 96.01 | 26.97 | 3.83 | 33.96 | 3.53 | 0.33 | 0 | [17 empty] | 0 | 0 | 0 |  |  |  |  | 105 | 60 |  |  |  |  | 1 |  | 1274929414 | 2 | 1 | 2 | 0 | 0 | 0 | 46309.43 | 46309.43 | 0 | 0 |  | 0 | 3 | 0 |  | 0 | 1 | 0 | 0 | 0 | 0 | 0
18 | 1 | 158 |  |  | 111-3141 | Комплект промежуточной подвески (СИП) ES 1500E | компл. | -11.02 | -1 |  |  |  |  | -6913.13 | -6913.13 | 0 | 0 | 0 | 0 | 0 | 0 | 0 | 0 | 0 |  | -1 | 73.89 | 73.89 | 0 | 0 | 0 | 0 | 0 | 0 | 0 | 73.89 | 73.89 | 0 | 0 | 0 | 0 | 0 | 0 | 0 | 105 | 60 | 1 | 1 |  |  | 1 | 1 | 1 | 8.49 |  |  |  |  | 3 | 1 | ТССЦ Московской обл., 111-3141, приказ Минстроя России №675/пр от 28.02.2017 № 254/пр |  |  | 33001 | 0 | 111-3141 | 1 | 2 | 1 | 1 | 1 | 1 | 1 | 1 | 1 |  | 105 | 60 |  |  |  | 0 | 0 | 0 | [5 empty] | 0 |  | 0 | -6913.13 | 627.3261 | 0 | 0 | 0 | 0 | 0 | 0 | 0 | 0 | 0 | [13 empty] | 0 | 0 | 1 | 1 |  |  |  | 1013 | компл. | компл. | 1 | [6 empty] | 29085566 | 2 | Общестроительные работы | 0 |  | 1 | 33001 | Линии элекропередач | ФЕР-33 |  |  |  | 1024 | 73.89 | 73.89 | 0 | 0 | 0 | 0 | 0 | [18 empty] | 0 | 0 | 0 |  |  |  |  | 105 | 60 |  |  |  |  | 1 |  | -556928425 | 2 | 1 | 2 | 0 | 0 | 0 | -6913.13 | -6913.13 | 0 | 0 |  | 0 | 3 | 0 |  | 0 | 1 | 0 | 0 | 0 | 0 | 0
18 | 1 | 160 |  |  | 111-3165 | Лента крепления шириной 20 мм, толщиной 0,7 мм, длиной 50 м из нержавеющей стали (в пластмасовой коробке с кабельной бухтой) F207 (СИП) | шт. | -0.8816 | -0.08 |  |  |  |  | -3450.64 | -3450.64 | 0 | 0 | 0 | 0 | 0 | 0 | 0 | 0 | 0 |  | -1 | 235.22 | 235.22 | 0 | 0 | 0 | 0 | 0 | 0 | 0 | 235.22 | 235.22 | 0 | 0 | 0 | 0 | 0 | 0 | 0 | 105 | 60 | 1 | 1 |  |  | 1 | 1 | 1 | 16.64 |  |  |  |  | 3 | 1 | ТССЦ Московской обл., 111-3165, приказ Минстроя России №675/пр от 28.02.2017 № 254/пр |  |  | 33001 | 0 | 111-3165 | 1 | 2 | 1 | 1 | 1 | 1 | 1 | 1 | 1 |  | 105 | 60 |  |  |  | 0 | 0 | 0 | [5 empty] | 0 |  | 0 | -3450.64 | 3914.0608 | 0 | 0 | 0 | 0 | 0 | 0 | 0 | 0 | 0 | [13 empty] | 0 | 0 | 1 | 1 |  |  |  | 1010 | шт. | шт. | 1 | [6 empty] | 29085566 | 2 | Общестроительные работы | 0 |  | 1 | 33001 | Линии элекропередач | ФЕР-33 |  |  |  | 1024 | 235.22 | 235.22 | 0 | 0 | 0 | 0 | 0 | [18 empty] | 0 | 0 | 0 |  |  |  |  | 105 | 60 |  |  |  |  | 1 |  | -1660160253 | 2 | 1 | 2 | 0 | 0 | 0 | -3450.64 | -3450.64 | 0 | 0 |  | 0 | 3 | 0 |  | 0 | 1 | 0 | 0 | 0 | 0 | 0
18 | 1 | 161 |  |  | 111-3170 | Скрепа размером 20 мм NC20 (СИП) | 100 шт. | -0.2204 | -0.02 |  |  |  |  | -312.02 | -312.02 | 0 | 0 | 0 | 0 | 0 | 0 | 0 | 0 | 0 |  | -1 | 165 | 165 | 0 | 0 | 0 | 0 | 0 | 0 | 0 | 165 | 165 | 0 | 0 | 0 | 0 | 0 | 0 | 0 | 105 | 60 | 1 | 1 |  |  | 1 | 1 | 1 | 8.58 |  |  |  |  | 3 | 1 | ТССЦ Московской обл., 111-3170, приказ Минстроя России №675/пр от 28.02.2017 № 254/пр |  |  | 33001 | 0 | 111-3170 | 1 | 2 | 1 | 1 | 1 | 1 | 1 | 1 | 1 |  | 105 | 60 |  |  |  | 0 | 0 | 0 | [5 empty] | 0 |  | 0 | -312.02 | 1415.7 | 0 | 0 | 0 | 0 | 0 | 0 | 0 | 0 | 0 | [13 empty] | 0 | 0 | 1 | 1 |  |  |  | 1010 | 100 шт. | 100 шт. | 100 | [6 empty] | 29085566 | 2 | Общестроительные работы | 0 |  | 1 | 33001 | Линии элекропередач | ФЕР-33 |  |  |  | 1024 | 165 | 165 | 0 | 0 | 0 | 0 | 0 | [18 empty] | 0 | 0 | 0 |  |  |  |  | 105 | 60 |  |  |  |  | 1 |  | -1433713530 | 2 | 1 | 2 | 0 | 0 | 0 | -312.02 | -312.02 | 0 | 0 |  | 0 | 3 | 0 |  | 0 | 1 | 0 | 0 | 0 | 0 | 0
17 | 1 | 162 | 162 | 8 | 01-02-057-2 | Разработка грунта вручную в траншеях глубиной до 2 м без креплений с откосами, группа грунтов 2 | 100 м3 грунта | 0.015 | 0 |  |  |  |  | 571.17 | 0 | 0 | 0 | 571.17 | 0 | 2.31 | 0 | 0 | 456.94 | 257.03 |  | 37008144 | 1201.2 | 0 | 0 | 0 | 1201.2 | 0 | 154 | 0 | 0 | 1201.2 | 0 | 0 | 0 | 1201.2 | 0 | 154 | 0 | 0 | 80 | 45 | 1 | 1 |  |  | 1 | 31.7 | 1 | 1 |  |  |  |  | 0 | 1 | ТЕР Московской обл., 01-02-057-2, приказ Минстроя России №675/пр от 28.02.2017 № 260/пр |  |  | 1003 | 0 | 01-02-057-2 | 1 | 2 | 0 | 31.7 | 1 | 1 | 1 | 1 | 1 |  | 80 | 45 |  |  |  | 0 | 0 | 0 | [5 empty] | 0 |  | 0 | 571.17 | 0 | 0 | 0 | 38078.04 | 0 | 154 | 0 | 0 | 456.936 | 257.0265 | [13 empty] | 0 | 0 | 1 | 1 |  |  |  | 1013 | 100 м3 грунта | 100 м3 грунта | 1 | [6 empty] | 29085486 | 2 | Общестроительные работы | 0 |  | 1 | 1003 | Земляные работы, выполняемые ручным способом | ФЕР-01 |  |  |  | 0 | 1201.2 | 0 | 0 | 0 | 1201.2 | 154 | 0 | 0 | [17 empty] | 0 | 0 | 0 |  |  |  |  | 80 | 45 |  |  |  |  | 1 |  | 809624927 | 2 | 1 | 2 | 0 | 0 | 0 | 1285.14 | 1285.14 | 0 | 0 |  | 0 | 3 | 0 |  | 0 | 1 | 0 | 0 | 0 | 0 | 0
17 | 1 | 163 | 163 | 9 | 01-02-061-2 | Засыпка вручную траншей, пазух котлованов и ям, группа грунтов 2 | 100 м3 грунта | 0.015 | 0 |  |  |  |  | 346.64 | 0 | 0 | 0 | 346.64 | 0 | 1.458 | 0 | 0 | 277.31 | 155.99 |  | 37008144 | 729 | 0 | 0 | 0 | 729 | 0 | 97.2 | 0 | 0 | 729 | 0 | 0 | 0 | 729 | 0 | 97.2 | 0 | 0 | 80 | 45 | 1 | 1 |  |  | 1 | 31.7 | 1 | 1 |  |  |  |  | 0 | 1 | ТЕР Московской обл., 01-02-061-2, приказ Минстроя России №675/пр от 28.02.2017 № 260/пр |  |  | 1003 | 0 | 01-02-061-2 | 1 | 2 | 0 | 31.7 | 1 | 1 | 1 | 1 | 1 |  | 80 | 45 |  |  |  | 0 | 0 | 0 | [5 empty] | 0 |  | 0 | 346.64 | 0 | 0 | 0 | 23109.3 | 0 | 97.2 | 0 | 0 | 277.312 | 155.988 | [13 empty] | 0 | 0 | 1 | 1 |  |  |  | 1013 | 100 м3 грунта | 100 м3 грунта | 1 | [6 empty] | 29085486 | 2 | Общестроительные работы | 0 |  | 1 | 1003 | Земляные работы, выполняемые ручным способом | ФЕР-01 |  |  |  | 0 | 729 | 0 | 0 | 0 | 729 | 97.2 | 0 | 0 | [17 empty] | 0 | 0 | 0 |  |  |  |  | 80 | 45 |  |  |  |  | 1 |  | -1145489683 | 2 | 1 | 2 | 0 | 0 | 0 | 779.94 | 779.94 | 0 | 0 |  | 0 | 3 | 0 |  | 0 | 1 | 0 | 0 | 0 | 0 | 0
17 | 1 | 171 | 171 | 10 | м08-02-471-1 | Заземлитель вертикальный из угловой стали размером 50х50х5 мм | 10 шт. | 0.5 | 0 |  |  |  |  | 1984.69 | 148.04 | 242.46 | 40.73 | 1594.19 | 0 | 5.35 | 0.095 | 0 | 1553.17 | 1062.7 |  | 37008144 | 186.36 | 29.46 | 56.32 | 2.57 | 100.58 | 0 | 10.7 | 0.19 | 0 | 186.36 | 29.46 | 56.32 | 2.57 | 100.58 | 0 | 10.7 | 0.19 | 0 | 95 | 65 | 1 | 1 |  |  | 1 | 31.7 | 8.61 | 10.05 |  |  |  |  | 0 | 2 | ТЕРм Московской обл., м08-02-471-1, приказ Минстроя России №675/пр от 28.02.2017 № 259/пр |  |  | 108001 | 0 | м08-02-471-1 | 1 | 3 | 0 | 31.7 | 1 | 1 | 1 | 1 | 1 |  | 95 | 65 |  |  |  | 0 | 0 | 0 | [5 empty] | 0 |  | 0 | 1984.69 | 296.073 | 484.9152 | 81.469 | 3188.386 | 0 | 10.7 | 0.19 | 0 | 1553.174 | 1062.698 | [13 empty] | 0 | 0 | 1 | 1 |  |  |  | 1010 | 10 шт. | 10 шт. | 10 | [6 empty] | 29085386 | 3 | Монтажные работы | 0 |  | 2 | 108001 | Электромонтажные работы , отдел 01-03 : ( на АЭС НР = 110% ) - (работы по упр. авиа.- движением: СП=55% ( {АВИА}=1; обычные работы : СП=65 - {AВИА}=0), при работе на АЭС СП= 68% ) | мФЕР-08 |  |  |  | 0 | 186.36 | 29.46 | 56.32 | 2.57 | 100.58 | 10.7 | 0.19 | 0 | [17 empty] | 0 | 0 | 0 |  |  |  |  | 95 | 65 |  |  |  |  | 1 |  | -1561053074 | 2 | 1 | 2 | 0 | 0 | 0 | 4600.56 | 0 | 4600.56 | 0 |  | 0 | 3 | 0 |  | 0 | 1 | 0 | 0 | 0 | 0 | 0
17 | 1 | 179 | 179 | 11 | м08-02-472-1 | Заземлитель горизонтальный из стали круглой диаметром 12 мм | 100 м | 0.1 | 0 |  |  |  |  | 647.07 | 34.09 | 46.82 | 5.99 | 566.16 | 0 | 1.9 | 0.014 | 0 | 543.54 | 371.9 |  | 37008144 | 265.31 | 30.3 | 56.41 | 1.89 | 178.6 | 0 | 19 | 0.14 | 0 | 265.31 | 30.3 | 56.41 | 1.89 | 178.6 | 0 | 19 | 0.14 | 0 | 95 | 65 | 1 | 1 |  |  | 1 | 31.7 | 8.3 | 11.25 |  |  |  |  | 0 | 2 | ТЕРм Московской обл., м08-02-472-1, приказ Минстроя России №675/пр от 28.02.2017 № 259/пр |  |  | 108001 | 0 | м08-02-472-1 | 1 | 3 | 0 | 31.7 | 1 | 1 | 1 | 1 | 1 |  | 95 | 65 |  |  |  | 0 | 0 | 0 | [5 empty] | 0 |  | 0 | 647.07 | 340.875 | 468.203 | 59.913 | 5661.62 | 0 | 19 | 0.14 | 0 | 543.5425 | 371.8975 | [13 empty] | 0 | 0 | 1 | 1 |  |  |  | 1003 | 100 м | 100 м | 100 | [6 empty] | 29085386 | 3 | Монтажные работы | 0 |  | 2 | 108001 | Электромонтажные работы , отдел 01-03 : ( на АЭС НР = 110% ) - (работы по упр. авиа.- движением: СП=55% ( {АВИА}=1; обычные работы : СП=65 - {AВИА}=0), при работе на АЭС СП= 68% ) | мФЕР-08 |  |  |  | 0 | 265.31 | 30.3 | 56.41 | 1.89 | 178.6 | 19 | 0.14 | 0 | [17 empty] | 0 | 0 | 0 |  |  |  |  | 95 | 65 |  |  |  |  | 1 |  | -1633062034 | 2 | 1 | 2 | 0 | 0 | 0 | 1562.51 | 0 | 1562.51 | 0 |  | 0 | 3 | 0 |  | 0 | 1 | 0 | 0 | 0 | 0 | 0
17 | 1 | 188 | 188 | 12 | м08-02-472-9 | Проводник заземляющий открыто по строительным основаниям из круглой стали диаметром 12 мм | 100 м | 0.35 | 0 |  |  |  |  | 2601.71 | 176.59 | 203.68 | 28.51 | 2221.44 | 0 | 7.455 | 0.0665 | 0 | 2137.45 | 1462.47 |  | 37008144 | 378.32 | 108.74 | 69.36 | 2.57 | 200.22 | 0 | 21.3 | 0.19 | 0 | 378.32 | 108.74 | 69.36 | 2.57 | 200.22 | 0 | 21.3 | 0.19 | 0 | 95 | 65 | 1 | 1 |  |  | 1 | 31.7 | 8.39 | 4.64 |  |  |  |  | 0 | 2 | ТЕРм Московской обл., м08-02-472-9, приказ Минстроя России №675/пр от 28.02.2017 № 259/пр |  |  | 108001 | 0 | м08-02-472-9 | 1 | 3 | 0 | 31.7 | 1 | 1 | 1 | 1 | 1 |  | 95 | 65 |  |  |  | 0 | 0 | 0 | [5 empty] | 0 |  | 0 | 2601.71 | 504.5536 | 581.9304 | 81.469 | 6346.974 | 0 | 21.3 | 0.19 | 0 | 2137.4525 | 1462.4675 | [13 empty] | 0 | 0 | 1 | 1 |  |  |  | 1003 | 100 м | 100 м | 100 | [6 empty] | 29085386 | 3 | Монтажные работы | 0 |  | 2 | 108001 | Электромонтажные работы , отдел 01-03 : ( на АЭС НР = 110% ) - (работы по упр. авиа.- движением: СП=55% ( {АВИА}=1; обычные работы : СП=65 - {AВИА}=0), при работе на АЭС СП= 68% ) | мФЕР-08 |  |  |  | 0 | 378.32 | 108.74 | 69.36 | 2.57 | 200.22 | 21.3 | 0.19 | 0 | [17 empty] | 0 | 0 | 0 |  |  |  |  | 95 | 65 |  |  |  |  | 1 |  | -1940239346 | 2 | 1 | 2 | 0 | 0 | 0 | 6201.63 | 0 | 6201.63 | 0 |  | 0 | 3 | 0 |  | 0 | 1 | 0 | 0 | 0 | 0 | 0
17 | 1 | 197 | 197 | 13 | м08-01-082-1 | Зажим наборный без кожуха | 100 шт. | 0.21 | 0 |  |  |  |  | 3402.62 | 344.18 | 48.54 | 9.92 | 3009.9 | 0 | 9.87 | 0.0231 | 0 | 2868.83 | 1962.88 |  | 37008144 | 899.4 | 421.32 | 25.94 | 1.49 | 452.14 | 0 | 47 | 0.11 | 0 | 899.4 | 421.32 | 25.94 | 1.49 | 452.14 | 0 | 47 | 0.11 | 0 | 95 | 65 | 1 | 1 |  |  | 1 | 31.7 | 8.91 | 3.89 |  |  |  |  | 0 | 2 | ТЕРм Московской обл., м08-01-082-1, приказ Минстроя России №675/пр от 28.02.2017 № 259/пр |  |  | 108001 | 0 | м08-01-082-1 | 1 | 3 | 0 | 31.7 | 1 | 1 | 1 | 1 | 1 |  | 95 | 65 |  |  |  | 0 | 0 | 0 | [5 empty] | 0 |  | 0 | 3402.62 | 1638.9348 | 231.1254 | 47.233 | 14332.838 | 0 | 47 | 0.11 | 0 | 2868.829 | 1962.883 | [13 empty] | 0 | 0 | 1 | 1 |  |  |  | 1010 | 100 шт. | 100 шт. | 100 | [6 empty] | 29085386 | 3 | Монтажные работы | 0 |  | 2 | 108001 | Электромонтажные работы , отдел 01-03 : ( на АЭС НР = 110% ) - (работы по упр. авиа.- движением: СП=55% ( {АВИА}=1; обычные работы : СП=65 - {AВИА}=0), при работе на АЭС СП= 68% ) | мФЕР-08 |  |  |  | 0 | 899.4 | 421.32 | 25.94 | 1.49 | 452.14 | 47 | 0.11 | 0 | [17 empty] | 0 | 0 | 0 |  |  |  |  | 95 | 65 |  |  |  |  | 1 |  | -1365158856 | 2 | 1 | 2 | 0 | 0 | 0 | 8234.33 | 0 | 8234.33 | 0 |  | 0 | 3 | 0 |  | 0 | 1 | 0 | 0 | 0 | 0 | 0
18 | 1 | 196 |  | 13,1 | 509-0100 | Зажимы наборные | шт. | -21.42 | -102 |  |  |  |  | -247.63 | -247.63 | 0 | 0 | 0 | 0 | 0 | 0 | 0 | 0 | 0 |  | 37008144 | 3.67 | 3.67 | 0 | 0 | 0 | 0 | 0 | 0 | 0 | 3.67 | 3.67 | 0 | 0 | 0 | 0 | 0 | 0 | 0 | 95 | 65 | 1 | 1 |  |  | 1 | 1 | 1 | 3.15 |  |  |  |  | 3 | 2 | ТССЦ Московской обл., 509-0100, приказ Минстроя России №675/пр от 28.02.2017 № 258/пр |  |  | 108001 | 0 | 509-0100 | 1 | 3 | 1 | 1 | 1 | 1 | 1 | 1 | 1 |  | 95 | 65 |  |  |  | 0 | 0 | 0 | [5 empty] | 0 |  | 0 | -247.63 | 11.5605 | 0 | 0 | 0 | 0 | 0 | 0 | 0 | 0 | 0 | [13 empty] | 0 | 0 | 1 | 1 |  |  |  | 1010 | шт. | шт. | 1 | [6 empty] | 29085386 | 3 | Монтажные работы | 0 |  | 2 | 108001 | Электромонтажные работы , отдел 01-03 : ( на АЭС НР = 110% ) - (работы по упр. авиа.- движением: СП=55% ( {АВИА}=1; обычные работы : СП=65 - {AВИА}=0), при работе на АЭС СП= 68% ) | мФЕР-08 |  |  |  | 0 | 3.67 | 3.67 | 0 | 0 | 0 | 0 | 0 | [18 empty] | 0 | 0 | 0 |  |  |  |  | 95 | 65 |  |  |  |  | 1 |  | -1120339689 | 2 | 1 | 2 | 0 | 0 | 0 | -247.63 | 0 | -247.63 | 0 |  | 0 | 3 | 0 |  | 0 | 1 | 0 | 0 | 0 | 0 | 0
17 | 1 | 206 | 216 |  | 33-04-003-3 | Установка железобетонных опор ВЛ 0,38; 6-10 кВ с траверсами без приставок одностоечных с двумя подкосами | 1 ОПОРА | 0 | 0 |  |  |  |  | 0 | 0 | 0 | 0 | 0 | 0 | 0 | 0 | 0 | 0 | 0 |  | -1 | 622.58 | 45.11 | 470.18 | 34.92 | 107.29 | 0 | 12.11 | 3.01 | 0 | 622.58 | 45.11 | 470.18 | 34.92 | 107.29 | 0 | 12.11 | 3.01 | 0 | 105 | 60 | 1 | 1 |  |  | 1 | 31.7 | 7.54 | 3.36 |  |  |  |  | 0 | 1 | ТЕР Московской обл., 33-04-003-3, приказ Минстроя России №675/пр от 21.09.2015 г. |  |  | 33001 | 0 | 33-04-003-3 | 1 | 2 | 0 | 31.7 | 1 | 1 | 1 | 1 | 1 |  | 105 | 60 |  |  |  | 0 | 0 | 0 | [5 empty] | 0 |  | 0 | 0 | 151.5696 | 3545.1572 | 1106.964 | 3401.093 | 0 | 12.11 | 3.01 | 0 | 0 | 0 | [13 empty] | 0 | 0 | 1 | 1 |  |  |  | 1013 | 1 ОПОРА | 1 ОПОРА | 1 | [6 empty] | 29085566 | 2 | Общестроительные работы | 0 |  | 1 | 33001 | Линии элекропередач | ФЕР-33 |  |  |  | 1024 | 622.58 | 45.11 | 470.18 | 34.92 | 107.29 | 12.11 | 3.01 | 0 | [17 empty] | 0 | 0 | 0 |  |  |  |  | 105 | 60 |  |  |  |  | 1 |  | 1768282528 | 2 | 1 | 2 | 0 | 0 | 0 | 0 | 0 | 0 | 0 |  | 0 | 0 | 0 |  | 0 | 1 | 0 | 0 | 0 | 0 | 0
17 | 1 | 216 | 235 |  | 33-04-003-5 | Установка железобетонных опор для совместной подвески проводов ВЛ 0,38; 6-10 кВ без приставок одностоечных с одним подкосом | 1 ОПОРА | 0 | 0 |  |  |  |  | 0 | 0 | 0 | 0 | 0 | 0 | 0 | 0 | 0 | 0 | 0 |  | -1 | 475.02 | 81.17 | 305.43 | 21.92 | 88.42 | 0 | 9.98 | 1.89 | 0 | 475.02 | 81.17 | 305.43 | 21.92 | 88.42 | 0 | 9.98 | 1.89 | 0 | 105 | 60 | 1 | 1 |  |  | 1 | 31.7 | 7.64 | 3.05 |  |  |  |  | 0 | 1 | ТЕР Московской обл., 33-04-003-5, приказ Минстроя России №675/пр от 21.09.2015 г. |  |  | 33001 | 0 | 33-04-003-5 | 1 | 2 | 0 | 31.7 | 1 | 1 | 1 | 1 | 1 |  | 105 | 60 |  |  |  | 0 | 0 | 0 | [5 empty] | 0 |  | 0 | 0 | 247.5685 | 2333.4852 | 694.864 | 2802.914 | 0 | 9.98 | 1.89 | 0 | 0 | 0 | [13 empty] | 0 | 0 | 1 | 1 |  |  |  | 1013 | 1 ОПОРА | 1 ОПОРА | 1 | [6 empty] | 29085566 | 2 | Общестроительные работы | 0 |  | 1 | 33001 | Линии элекропередач | ФЕР-33 |  |  |  | 1024 | 475.02 | 81.17 | 305.43 | 21.92 | 88.42 | 9.98 | 1.89 | 0 | [17 empty] | 0 | 0 | 0 |  |  |  |  | 105 | 60 |  |  |  |  | 1 |  | -1786161428 | 2 | 1 | 2 | 0 | 0 | 0 | 0 | 0 | 0 | 0 |  | 0 | 0 | 0 |  | 0 | 1 | 0 | 0 | 0 | 0 | 0
17 | 1 | 226 | 245 |  | 33-04-013-1 | Устройство ответвлений от ВЛ 0,38 кВ к зданиям с помощью механизмов при количестве проводов в ответвлении 1 | 1 ответвление | 8 | 0 |  |  |  |  | 8826.37 | 0 | 4824.56 | 1607.82 | 4001.81 | 0 | 13.92 | 5.04 | 0 | 5890.11 | 3365.78 |  | -1 | 76.39 | 0 | 60.61 | 6.34 | 15.78 | 0 | 1.74 | 0.63 | 0 | 76.39 | 0 | 60.61 | 6.34 | 15.78 | 0 | 1.74 | 0.63 | 0 | 105 | 60 | 1 | 1 |  |  | 1 | 31.7 | 9.95 | 1 |  |  |  |  | 0 | 1 | ТЕР Московской обл., 33-04-013-1, приказ Минстроя России №675/пр от 28.02.2017 № 260/пр |  |  | 33001 | 0 | 33-04-013-1 | 1 | 2 | 0 | 31.7 | 1 | 1 | 1 | 1 | 1 |  | 105 | 60 |  |  |  | 0 | 0 | 0 | [5 empty] | 0 |  | 0 | 8826.37 | 0 | 603.0695 | 200.978 | 500.226 | 0 | 1.74 | 0.63 | 0 | 5890.1115 | 3365.778 | [13 empty] | 0 | 0 | 1 | 1 |  |  |  | 1013 | 1 ответвление | 1 ответвление | 1 | [6 empty] | 29085566 | 2 | Общестроительные работы | 0 |  | 1 | 33001 | Линии элекропередач | ФЕР-33 |  |  |  | 1024 | 76.39 | 0 | 60.61 | 6.34 | 15.78 | 1.74 | 0.63 | 0 | [17 empty] | 0 | 0 | 0 |  |  |  |  | 105 | 60 |  |  |  |  | 1 |  | -1146545127 | 2 | 1 | 2 | 0 | 0 | 0 | 18082.26 | 18082.26 | 0 | 0 |  | 0 | 3 | 0 |  | 0 | 1 | 0 | 0 | 0 | 0 | 0
17 | 1 | 234 | 253 |  | м08-02-363-1 | Кронштейны специальные на опорах для светильников сварные металлические, количество рожков 1 | 1 ШТ. | 0 | 0 |  |  |  |  | 0 | 0 | 0 | 0 | 0 | 0 | 0 | 0 | 0 | 0 | 0 |  | -1 | 198.11 | 15.77 | 155.7 | 14.58 | 26.64 | 0 | 2.73 | 1.08 | 0 | 198.11 | 15.77 | 155.7 | 14.58 | 26.64 | 0 | 2.73 | 1.08 | 0 | 95 | 65 | 1 | 1 |  |  | 1 | 31.7 | 6.97 | 3.59 |  |  |  |  | 0 | 2 | ТЕРм Московской обл., м08-02-363-1, приказ Минстроя России №675/пр от 28.02.2017 № 259/пр |  |  | 108001 | 0 | м08-02-363-1 | 1 | 3 | 0 | 31.7 | 1 | 1 | 1 | 1 | 1 |  | 95 | 65 |  |  |  | 0 | 0 | 0 | [5 empty] | 0 |  | 0 | 0 | 56.6143 | 1085.229 | 462.186 | 844.488 | 0 | 2.73 | 1.08 | 0 | 0 | 0 | [13 empty] | 0 | 0 | 1 | 1 |  |  |  | 1013 | 1 ШТ. | 1 ШТ. | 1 | [6 empty] | 29085386 | 3 | Монтажные работы | 0 |  | 2 | 108001 | Электромонтажные работы , отдел 01-03 : ( на АЭС НР = 110% ) - (работы по упр. авиа.- движением: СП=55% ( {АВИА}=1; обычные работы : СП=65 - {AВИА}=0), при работе на АЭС СП= 68% ) | мФЕР-08 |  |  |  | 1024 | 198.11 | 15.77 | 155.7 | 14.58 | 26.64 | 2.73 | 1.08 | 0 | [17 empty] | 0 | 0 | 0 |  |  |  |  | 95 | 65 |  |  |  |  | 1 |  | -489507538 | 2 | 1 | 2 | 0 | 0 | 0 | 0 | 0 | 0 | 0 |  | 0 | 0 | 0 |  | 0 | 1 | 0 | 0 | 0 | 0 | 0
17 | 1 | 241 | 260 |  | м08-03-594-9 | Светильник на кронштейнах | 100 шт. | 0 | 0 |  |  |  |  | 0 | 0 | 0 | 0 | 0 | 0 | 0 | 0 | 0 | 0 | 0 |  | -1 | 1590.04 | 141.01 | 44.36 | 2.7 | 1404.67 | 0 | 141.6 | 0.2 | 0 | 1590.04 | 141.01 | 44.36 | 2.7 | 1404.67 | 0 | 141.6 | 0.2 | 0 | 95 | 65 | 1 | 1 |  |  | 1 | 31.7 | 9.01 | 9.5 |  |  |  |  | 0 | 2 | ТЕРм Московской обл., м08-03-594-9, приказ Минстроя России №675/пр от 28.02.2017 № 259/пр |  |  | 108001 | 0 | м08-03-594-9 | 1 | 3 | 0 | 31.7 | 1 | 1 | 1 | 1 | 1 |  | 95 | 65 |  |  |  | 0 | 0 | 0 | [5 empty] | 0 |  | 0 | 0 | 1339.595 | 399.6836 | 85.59 | 44528.039 | 0 | 141.6 | 0.2 | 0 | 0 | 0 | [13 empty] | 0 | 0 | 1 | 1 |  |  |  | 1010 | 100 шт. | 100 шт. | 100 | [6 empty] | 29085386 | 3 | Монтажные работы | 0 |  | 2 | 108001 | Электромонтажные работы , отдел 01-03 : ( на АЭС НР = 110% ) - (работы по упр. авиа.- движением: СП=55% ( {АВИА}=1; обычные работы : СП=65 - {AВИА}=0), при работе на АЭС СП= 68% ) | мФЕР-08 |  |  |  | 1024 | 1590.04 | 141.01 | 44.36 | 2.7 | 1404.67 | 141.6 | 0.2 | 0 | [17 empty] | 0 | 0 | 0 |  |  |  |  | 95 | 65 |  |  |  |  | 1 |  | -1428703904 | 2 | 1 | 2 | 0 | 0 | 0 | 0 | 0 | 0 | 0 |  | 0 | 0 | 0 |  | 0 | 1 | 0 | 0 | 0 | 0 | 0
17 | 1 | 251 | 270 |  | м08-03-572-3 | Блок управления шкафного исполнения или распределительный пункт (шкаф), устанавливаемый на стене, высота и ширина до 600х600 мм | 1 ШТ. | 0 | 0 |  |  |  |  | 0 | 0 | 0 | 0 | 0 | 0 | 0 | 0 | 0 | 0 | 0 |  | -1 | 229.45 | 178.02 | 28.42 | 1.35 | 23.01 | 0 | 2.32 | 0.1 | 0 | 229.45 | 178.02 | 28.42 | 1.35 | 23.01 | 0 | 2.32 | 0.1 | 0 | 95 | 65 | 1 | 1 |  |  | 1 | 31.7 | 8.66 | 4.52 |  |  |  |  | 0 | 2 | ТЕРм Московской обл., м08-03-572-3, приказ Минстроя России №675/пр от 28.02.2017 № 259/пр |  |  | 108001 | 0 | м08-03-572-3 | 1 | 3 | 0 | 31.7 | 1 | 1 | 1 | 1 | 1 |  | 95 | 65 |  |  |  | 0 | 0 | 0 | [5 empty] | 0 |  | 0 | 0 | 804.6504 | 246.1172 | 42.795 | 729.417 | 0 | 2.32 | 0.1 | 0 | 0 | 0 | [13 empty] | 0 | 0 | 1 | 1 |  |  |  | 1013 | 1 ШТ. | 1 ШТ. | 1 | [6 empty] | 29085386 | 3 | Монтажные работы | 0 |  | 2 | 108001 | Электромонтажные работы , отдел 01-03 : ( на АЭС НР = 110% ) - (работы по упр. авиа.- движением: СП=55% ( {АВИА}=1; обычные работы : СП=65 - {AВИА}=0), при работе на АЭС СП= 68% ) | мФЕР-08 |  |  |  | 1024 | 229.45 | 178.02 | 28.42 | 1.35 | 23.01 | 2.32 | 0.1 | 0 | [17 empty] | 0 | 0 | 0 |  |  |  |  | 95 | 65 |  |  |  |  | 1 |  | 1882470544 | 2 | 1 | 2 | 0 | 0 | 0 | 0 | 0 | 0 | 0 |  | 0 | 0 | 0 |  | 0 | 1 | 0 | 0 | 0 | 0 | 0
51 | 1 | 4 | 74 |  |  | Строительно-монтажные работы ВЛИ-0,38кВ | 0 | [6 empty] | 59649.23 | 1009.85 | 20632.8 | 8074.08 | 38006.58 | 0 | 130.8195 | 20.7448 | 0 | 47407.54 | 27884.58 |  |  | 59649.23 | 1009.85 | 20632.8 | 8074.08 | 38006.58 | 0 | 130.8195 | 20.7448 | 0 | 47407.54 | 27884.58 |  |  | 0 | 0 | 0 | 134941.35 | 114589.95 | 20351.4 | 0 | 1009.85 | 1009.85 | 0 | 1009.85 | 0 | 0 | 0 | 0 | [20 empty] | 0 | 0 | 0 | 134941.35 | 114589.95 | 20351.4 | 0 | 1009.85 | 1009.85 | 0 | 1009.85 | 0 | 0 | 0 | 0 | [115 empty] | 0
50 | 0 | 0 | 1 | 201 | 59649.23 | ПЗ | Прямые затраты |  |  | 201 | 1 | 3 |  | 2
50 | 0 | 0 | 1 | 202 | 1009.85 | СтМатОб | Стоимость материальных ресурсов (всего) |  |  | 202 | 2 | 3 |  | 2
50 | 0 | 0 | 1 | 222 | 0 | СтМатОбЗак | Стоимость материалов и оборудования заказчика |  |  | 222 | 3 | 3 |  | 2
50 | 0 | 0 | 1 | 225 | 1009.85 | СтМатОбПод | Стоимость материалов и оборудования подрядчика |  |  | 225 | 4 | 3 |  | 2
50 | 0 | 0 | 1 | 226 | 1009.85 | СтМат | Стоимость материалов (всего) |  |  | 226 | 5 | 3 |  | 2
50 | 0 | 0 | 1 | 227 | 0 | СтМатЗак | Стоимость материалов заказчика |  |  | 227 | 6 | 3 |  | 2
50 | 0 | 0 | 1 | 228 | 1009.85 | СтМатПод | Стоимость материалов подрядчика |  |  | 228 | 7 | 3 |  | 2
50 | 0 | 0 | 1 | 216 | 0 | Оборуд | Стоимость оборудования (всего) |  |  | 216 | 8 | 3 |  | 2
50 | 0 | 0 | 1 | 223 | 0 | ОборудЗак | Стоимость оборудования заказчика |  |  | 223 | 9 | 3 |  | 2
50 | 0 | 0 | 1 | 229 | 0 | ОборудПод | Стоимость оборудования подрядчика |  |  | 229 | 10 | 3 |  | 2
50 | 0 | 0 | 1 | 203 | 20632.8 | ЭММ | Эксплуатация машин |  |  | 203 | 11 | 3 |  | 2
50 | 0 | 0 | 1 | 231 | 0 | ЭММсНРиСП | Эксплуатация машин по ТСН-2001.16 |  |  | 231 | 12 | 3 |  | 2
50 | 0 | 0 | 1 | 204 | 8074.08 | ЗПМ | ЗП машинистов |  |  | 204 | 13 | 3 |  | 2
50 | 0 | 0 | 1 | 205 | 38006.58 | ОЗП | Основная ЗП рабочих |  |  | 205 | 14 | 3 |  | 2
50 | 0 | 0 | 1 | 232 | 0 | ОЗПсНРиСП | Основная ЗП рабочих по ТСН-2001.16 |  |  | 232 | 15 | 3 |  | 2
50 | 0 | 0 | 1 | 214 | 114589.95 | Строит | Строительные работы с НР и СП |  |  | 214 | 16 | 3 |  | 2
50 | 0 | 0 | 1 | 215 | 20351.4 | Монтаж | Монтажные работы с НР и СП |  |  | 215 | 17 | 3 |  | 2
50 | 0 | 0 | 1 | 217 | 0 | Прочие | Прочие работы с НР и СП |  |  | 217 | 18 | 3 |  | 2
50 | 0 | 0 | 1 | 230 | 0 | ПрочиеЗатр | Прочие затраты по ТСН-2001.16 |  |  | 230 | 19 | 3 |  | 2
50 | 0 | 0 | 1 | 206 | 0 | ВозврМат | Возврат материалов |  |  | 206 | 20 | 3 |  | 2
50 | 0 | 0 | 1 | 207 | 130.8195 | ТрудСтр | Трудозатраты строителей |  |  | 207 | 21 | 3 |  | -1
50 | 0 | 0 | 1 | 208 | 20.7448 | ТрудМаш | Трудозатраты машинистов |  |  | 208 | 22 | 3 |  | -1
50 | 0 | 0 | 1 | 209 | 0 | ТранспМат | Транспорт материалов |  |  | 209 | 23 | 3 |  | 2
50 | 0 | 0 | 1 | 210 | 47407.54 | НР | Накладные расходы |  |  | 210 | 24 | 3 |  | 2
50 | 0 | 0 | 1 | 211 | 27884.58 | СмПриб | Сметная прибыль |  |  | 211 | 25 | 3 |  | 2
50 | 0 | 0 | 1 | 224 | 134941.35 | Всего | Всего с НР и СП |  |  | 224 | 26 | 3 |  | 2
4 | 1 |  | 200 |  |  | Материалы ВЛИ-0,38кВ |  | 0 |  | -1 | [10 empty] | 0 | [53 empty] | 0 | [11 empty] | 0
52 | 1 | 4 | 144 | 0 |  | Материалы ВЛИ-0,38кВ | [7 empty] | 196435.68 | 196435.68 | 0 | 0 | 0 | 0 | 0 | 0 | 179.75 | 0 | 0 | 0 | 0 | 196435.68 | 196435.68 | 0 | 0 | 0 | 0 | 0 | 0 | 179.75 | 0 | 0 | 0 | 0 | 0 | 0 | 0 | 196435.68 | 196435.68 | 0 | 0 | 196435.68 | 196435.68 | 0 | 196435.68 | 0 | 0 | 0 | 0 | 0 | 0 | 0 | 0 | 0 | 0 | 0 | 0 | 0 | 0 | 0 | 0 | 0 | 0 | 0 | 0 | 0 | 0 | 0 | 0 | 0 | 0 | 0 | 196435.68 | 196435.68 | 0 | 0 | 196435.68 | 196435.68 | 0 | 196435.68 | 0 | 0 | 0 | 0 | 0 | 0 | 0 | 0 | 0 | 0 | 0 | 0 | 0 | 0 | 0 | 0 | 0 | 0 | 0 | 0 | 0 | 0 | 0 | 0 | 0 | 0 | 0 | 0 | 0 | 0 | 0 | 0 | 0 | 0 | 0 | 0 | 0 | 0 | 0 | 0 | 0 | 0 | 0 | 0 | 0 | 0 | 0 | 0 | 0 | 0 | 0 | 0 | 0 | 0 | 0 | 0 | 0 | 0 | 0 | 0 | 0 | 0 | 0 | 0 | 0 | 0 | 0 | 0 | 0 | 0 | 0 | 0 | 0 | 0 | 0 | 0 | 0 | 0 | 0 | 0 | 0 | 0 | 0 | 0 | 0 | 0 | 0 | 0 | 0 | 0 | 0 | 0 | 0 | 0 | 0 | 0 | 0 | 0 | 0 | 0 | 0 | 0 | 0 | 0 | 0 | 0 | 0 | 0 | 0 | 0 | 0 | 0 | 0 | 0 | 0 | 0 | 0 | 0 | 0 | 0
19 | 1 |  |  |  |  | Железобетонные элементы | [19 empty] | 1 | [182 empty] | 0
17 | 1 |  |  | 1 | 403-1943 | Стойка опоры СВ 95-3,5-а /бетон В22,5 (М300), объем 0,36 м3, расход арматуры 39,4 кг/ (серия 3.407.1-143 вып. 7) | шт. | 11 | 0 |  |  |  |  | 74451.17 | 74451.17 | 0 | 0 | 0 | 0 | 0 | 0 | 179.74 | 0 | 0 |  | 37008144 | 971.06 | 971.06 | 0 | 0 | 0 | 0 | 0 | 0 | 16.34 | 971.06 | 971.06 | 0 | 0 | 0 | 0 | 0 | 0 | 16.34 | 0 | 0 | 1 | 1 |  |  | 1 | 1 | 1 | 6.97 |  |  |  |  | 3 | 1 | ТССЦ Московской обл., 403-1943, приказ Минстроя России №675/пр от 28.02.2017 № 257/пр |  |  | 500001 | 0 | 403-1943 | 1 | 8 | 0 | 1 | 1 | 1 | 1 | 1 | 1 |  | 0 | 0 |  |  |  | 0 | 0 | 0 | [5 empty] | 0 |  | 0 | 74451.17 | 6768.2882 | 0 | 0 | 0 | 0 | 0 | 0 | 16.34 | 0 | 0 | [13 empty] | 0 | 0 | 1 | 1 |  |  |  | 1010 | шт. | шт. | 1 | [6 empty] | 29085443 | 8 | Материалы строительные | 0 |  | 1 | 500001 | Материалы и конструкции ( строительные ) по ценникам и каталогом | ФССЦст |  |  |  | 0 | 971.06 | 971.06 | 0 | 0 | 0 | 0 | 0 | 0 | [17 empty] | 0 | 0 | 0 |  |  |  |  | 0 | 0 |  |  |  |  | 1 |  | -949555046 | 2 | 1 | 2 | 0 | 0 | 0 | 74451.17 | 74451.17 | 0 | 0 |  | 0 | 3 | 0 |  | 0 | 1 | 0 | 0 | 0 | 0 | 0
17 | 1 |  |  |  | 403-1187 | Стойка опоры СВ 95-2 /бетон В25 (М350), объем 0,30 м3, расход ар-ры 28,7 кг/ (серия 3.407.1-143; 3.407.1-136) | шт. | 7 | 0 |  |  |  |  | 32936.42 | 32936.42 | 0 | 0 | 0 | 0 | 0 | 0 | 95.34 | 0 | 0 |  | -1 | 863.34 | 863.34 | 0 | 0 | 0 | 0 | 0 | 0 | 13.62 | 863.34 | 863.34 | 0 | 0 | 0 | 0 | 0 | 0 | 13.62 | 0 | 0 | 1 | 1 |  |  | 1 | 1 | 1 | 5.45 |  |  |  |  | 3 | 1 | ТССЦ Московской обл., 403-1187, приказ Минстроя России №675/пр от 28.02.2017 № 257/пр |  |  | 500001 | 0 | 403-1187 | 1 | 8 | 0 | 1 | 1 | 1 | 1 | 1 | 1 |  | 0 | 0 |  |  |  | 0 | 0 | 0 | [5 empty] | 0 |  | 0 | 32936.42 | 4705.203 | 0 | 0 | 0 | 0 | 0 | 0 | 13.62 | 0 | 0 | [13 empty] | 0 | 0 | 1 | 1 |  |  |  | 1010 | шт. | шт. | 1 | [6 empty] | 29085443 | 8 | Материалы строительные | 0 |  | 1 | 500001 | Материалы и конструкции ( строительные ) по ценникам и каталогом | ФССЦст |  |  |  | 1024 | 863.34 | 863.34 | 0 | 0 | 0 | 0 | 0 | 0 | [17 empty] | 0 | 0 | 0 |  |  |  |  | 0 | 0 |  |  |  |  | 1 |  | -979699041 | 2 | 1 | 2 | 0 | 0 | 0 | 32936.42 | 32936.42 | 0 | 0 |  | 0 | 0 | 0 |  | 0 | 1 | 0 | 0 | 0 | 0 | 0
17 | 1 |  |  |  | 403-1947 | Стойка опоры СВ 110-5 /бетон В30 (М400), объем 0,45 м3, расход арматуры 77,08 кг/ (серия 3.407.1-143 вып. 7) | шт. | 11 | 0 |  |  |  |  | 80372.07 | 80372.07 | 0 | 0 | 0 | 0 | 0 | 0 | 224.73 | 0 | 0 |  | -1 | 1660.58 | 1660.58 | 0 | 0 | 0 | 0 | 0 | 0 | 20.43 | 1660.58 | 1660.58 | 0 | 0 | 0 | 0 | 0 | 0 | 20.43 | 0 | 0 | 1 | 1 |  |  | 1 | 1 | 1 | 4.4 |  |  |  |  | 3 | 1 | ТССЦ Московской обл., 403-1947, приказ Минстроя России №675/пр от 28.02.2017 № 257/пр |  |  | 500001 | 0 | 403-1947 | 1 | 8 | 0 | 1 | 1 | 1 | 1 | 1 | 1 |  | 0 | 0 |  |  |  | 0 | 0 | 0 | [5 empty] | 0 |  | 0 | 80372.07 | 7306.552 | 0 | 0 | 0 | 0 | 0 | 0 | 20.43 | 0 | 0 | [13 empty] | 0 | 0 | 1 | 1 |  |  |  | 1010 | шт. | шт. | 1 | [6 empty] | 29085443 | 8 | Материалы строительные | 0 |  | 1 | 500001 | Материалы и конструкции ( строительные ) по ценникам и каталогом | ФССЦст |  |  |  | 1024 | 1660.58 | 1660.58 | 0 | 0 | 0 | 0 | 0 | 0 | [17 empty] | 0 | 0 | 0 |  |  |  |  | 0 | 0 |  |  |  |  | 1 |  | 2088706414 | 2 | 1 | 2 | 0 | 0 | 0 | 80372.07 | 80372.07 | 0 | 0 |  | 0 | 0 | 0 |  | 0 | 1 | 0 | 0 | 0 | 0 | 0
19 | 1 |  |  |  |  | Провода и кабели | [19 empty] | 1 | [182 empty] | 0
17 | 1 |  |  | 2 | КП-ХХ | Провод СИП-2 3х70+1х70 | м | 398 | 0 |  |  |  |  | 91533.47 | 91533.47 | 0 | 0 | 0 | 0 | 0 | 0 | 0 | 0 | 0 |  | 37008144 | 36.68 | 36.68 | 0 | 0 | 0 | 0 | 0 | 0 | 0 | 36.68 | 36.68 | 0 | 0 | 0 | 0 | 0 | 0 | 0 | 0 | 0 | 1 | 1 |  |  | 1 | 1 | 1 | 6.27 |  |  |  |  | 3 | 1 |  |  |  | 1100 | 0 |  | 0 | 8 | 0 | 1 | 1 | 1 | 1 | 1 | 1 |  | 0 | 0 |  |  |  | 0 | 0 | 0 | [5 empty] | 0 |  | 0 | 91533.47 | 229.9836 | 0 | 0 | 0 | 0 | 0 | 0 | 0 | 0 | 0 | [13 empty] | 0 | 0 | 1 | 1 |  |  |  | 1003 | м | м | 1 | [6 empty] | 29085693 | 8 | Материалы строительные | 0 |  | 1 | 1100 | Материалы, изделия и конструкции | материалы (03) |  |  |  | 0 | 36.68 | 36.68 | 0 | 0 | 0 | 0 | 0 | 0 | 5 |  |  | 1 | 18 |  | 258.12 | [10 empty] | 0 | 0 | 0 |  |  |  |  | 0 | 0 |  | [258,12 / 1,2 / 6,27] + 6,9% Трансп |  |  | 1 |  | 1602420447 | 2 | 3 | 3 | 0 | 0 | 0 | 91533.47 | 91533.47 | 0 | 0 |  | 1 | 1 | 0 |  | 0 | 1 | 0 | 0 | 0 | 0 | 0
17 | 1 |  |  |  | 502-0847 | Провода самонесущие изолированные для воздушных линий электропередачи с алюминиевыми жилами марки СИП-2 3х70+1х70-0,6/1,0 | 1000 м | 0.146 | 0 |  |  |  |  | 26818.91 | 26818.91 | 0 | 0 | 0 | 0 | 0 | 0 | 7.24 | 0 | 0 |  | -1 | 68033.77 | 68033.77 | 0 | 0 | 0 | 0 | 0 | 0 | 49.61 | 68033.77 | 68033.77 | 0 | 0 | 0 | 0 | 0 | 0 | 49.61 | 0 | 0 | 1 | 1 |  |  | 1 | 1 | 1 | 2.7 |  |  |  |  | 3 | 2 | ТССЦ Московской обл., 502-0847, приказ Минстроя России №675/пр от 28.02.2017 № 258/пр |  |  | 500002 | 0 | 502-0847 | 1 | 12 | 0 | 1 | 1 | 1 | 1 | 1 | 1 |  | 0 | 0 |  |  |  | 0 | 0 | 0 | [5 empty] | 0 |  | 0 | 26818.91 | 183691.179 | 0 | 0 | 0 | 0 | 0 | 0 | 49.61 | 0 | 0 | [13 empty] | 0 | 0 | 1 | 1 |  |  |  | 1013 | 1000 м | 1000 М | 1 | [6 empty] | 29085444 | 12 | Материалы монтажные | 0 |  | 2 | 500002 | Материалы и конструкции ( монтажные ) по ценникам и каталогам | ФССЦм |  |  |  | 1024 | 68033.77 | 68033.77 | 0 | 0 | 0 | 0 | 0 | 0 | [17 empty] | 0 | 0 | 0 |  |  |  |  | 0 | 0 |  |  |  |  | 1 |  | 486147211 | 2 | 1 | 2 | 0 | 0 | 0 | 26818.91 | 0 | 26818.91 | 0 |  | 0 | 0 | 0 |  | 0 | 1 | 0 | 0 | 0 | 0 | 0
17 | 1 |  |  |  | КП-ХХ | Провод СИП-4 4х16 | м | 25 | 0 |  |  |  |  | 1622.36 | 1622.36 | 0 | 0 | 0 | 0 | 0 | 0 | 0 | 0 | 0 |  | -1 | 10.35 | 10.35 | 0 | 0 | 0 | 0 | 0 | 0 | 0 | 10.35 | 10.35 | 0 | 0 | 0 | 0 | 0 | 0 | 0 | 0 | 0 | 1 | 1 |  |  | 1 | 1 | 1 | 6.27 |  |  |  |  | 3 | 1 |  |  |  | 1100 | 0 |  | 0 | 8 | 0 | 1 | 1 | 1 | 1 | 1 | 1 |  | 0 | 0 |  |  |  | 0 | 0 | 0 | [5 empty] | 0 |  | 0 | 1622.36 | 64.8945 | 0 | 0 | 0 | 0 | 0 | 0 | 0 | 0 | 0 | [13 empty] | 0 | 0 | 1 | 1 |  |  |  | 1003 | м | м | 1 | [6 empty] | 29085693 | 8 | Материалы строительные | 0 |  | 1 | 1100 | Материалы, изделия и конструкции | материалы (03) |  |  |  | 1024 | 10.51 | 10.35 | 0 | 0 | 0 | 0 | 0 | 0 | 5 |  |  | 1 | 18 |  | 72.8 | [10 empty] | 0 | 0 | 0 |  |  |  |  | 0 | 0 |  | [72,8 / 1,2 / 6,27] + 6,9% Трансп |  |  | 1 |  | -227241520 | 2 | 3 | 3 | 0 | 0 | 0 | 1622.36 | 1622.36 | 0 | 0 |  | 1 | 1 | 0 |  | 0 | 1 | 0 | 0 | 0 | 0 | 0
17 | 1 |  |  |  | 502-0875 | Провода самонесущие изолированные для воздушных линий электропередачи с алюминиевыми жилами марки СИП-4 2х16-0,6/1,0 | 1000 м | 0.084 | 0 |  |  |  |  | 1990.7 | 1990.7 | 0 | 0 | 0 | 0 | 0 | 0 | 0.57 | 0 | 0 |  | -1 | 10259.2 | 10259.2 | 0 | 0 | 0 | 0 | 0 | 0 | 6.77 | 10259.2 | 10259.2 | 0 | 0 | 0 | 0 | 0 | 0 | 6.77 | 0 | 0 | 1 | 1 |  |  | 1 | 1 | 1 | 2.31 |  |  |  |  | 3 | 2 | ТССЦ Московской обл., 502-0875, приказ Минстроя России №675/пр от 28.02.2017 № 258/пр |  |  | 500002 | 0 | 502-0875 | 1 | 12 | 0 | 1 | 1 | 1 | 1 | 1 | 1 |  | 0 | 0 |  |  |  | 0 | 0 | 0 | [5 empty] | 0 |  | 0 | 1990.7 | 23698.752 | 0 | 0 | 0 | 0 | 0 | 0 | 6.77 | 0 | 0 | [13 empty] | 0 | 0 | 1 | 1 |  |  |  | 1013 | 1000 м | 1000 М | 1 | [6 empty] | 29085444 | 12 | Материалы монтажные | 0 |  | 2 | 500002 | Материалы и конструкции ( монтажные ) по ценникам и каталогам | ФССЦм |  |  |  | 1024 | 10259.2 | 10259.2 | 0 | 0 | 0 | 0 | 0 | 0 | [17 empty] | 0 | 0 | 0 |  |  |  |  | 0 | 0 |  |  |  |  | 1 |  | 1317206815 | 2 | 1 | 2 | 0 | 0 | 0 | 1990.7 | 0 | 1990.7 | 0 |  | 0 | 3 | 0 |  | 0 | 1 | 0 | 0 | 0 | 0 | 0
17 | 1 |  |  |  | 502-0878 | Провода самонесущие изолированные для воздушных линий электропередачи с алюминиевыми жилами марки СИП-4 4х16-0,6/1,0 | 1000 м | 0.014 | 0 |  |  |  |  | 669.11 | 669.11 | 0 | 0 | 0 | 0 | 0 | 0 | 0.17 | 0 | 0 |  | -1 | 20337.81 | 20337.81 | 0 | 0 | 0 | 0 | 0 | 0 | 12.34 | 20337.81 | 20337.81 | 0 | 0 | 0 | 0 | 0 | 0 | 12.34 | 0 | 0 | 1 | 1 |  |  | 1 | 1 | 1 | 2.35 |  |  |  |  | 3 | 2 | ТССЦ Московской обл., 502-0878, приказ Минстроя России №675/пр от 28.02.2017 № 258/пр |  |  | 500002 | 0 | 502-0878 | 1 | 12 | 0 | 1 | 1 | 1 | 1 | 1 | 1 |  | 0 | 0 |  |  |  | 0 | 0 | 0 | [5 empty] | 0 |  | 0 | 669.11 | 47793.8535 | 0 | 0 | 0 | 0 | 0 | 0 | 12.34 | 0 | 0 | [13 empty] | 0 | 0 | 1 | 1 |  |  |  | 1013 | 1000 м | 1000 М | 1 | [6 empty] | 29085444 | 12 | Материалы монтажные | 0 |  | 2 | 500002 | Материалы и конструкции ( монтажные ) по ценникам и каталогам | ФССЦм |  |  |  | 1024 | 20337.81 | 20337.81 | 0 | 0 | 0 | 0 | 0 | 0 | [17 empty] | 0 | 0 | 0 |  |  |  |  | 0 | 0 |  |  |  |  | 1 |  | -1792403370 | 2 | 1 | 2 | 0 | 0 | 0 | 669.11 | 0 | 669.11 | 0 |  | 0 | 0 | 0 |  | 0 | 1 | 0 | 0 | 0 | 0 | 0
19 | 1 |  |  |  |  | Стальные конструкции | [19 empty] | 1 | [182 empty] | 0
17 | 1 |  |  | 3 | КП-ХХ | Кронштейн крепления укосов У4 | 1 шт. | 1 | 0 |  |  |  |  | 795.91 | 795.91 | 0 | 0 | 0 | 0 | 0 | 0 | 0 | 0 | 0 |  | 37008144 | 126.94 | 126.94 | 0 | 0 | 0 | 0 | 0 | 0 | 0 | 126.94 | 126.94 | 0 | 0 | 0 | 0 | 0 | 0 | 0 | 0 | 0 | 1 | 1 |  |  | 1 | 1 | 1 | 6.27 |  |  |  |  | 3 | 1 |  |  |  | 1100 | 0 |  | 0 | 8 | 0 | 1 | 1 | 1 | 1 | 1 | 1 |  | 0 | 0 |  |  |  | 0 | 0 | 0 | [5 empty] | 0 |  | 0 | 795.91 | 795.9138 | 0 | 0 | 0 | 0 | 0 | 0 | 0 | 0 | 0 | [13 empty] | 0 | 0 | 1 | 1 |  |  |  | 1010 | 1 шт. | 1привод | 1 | [6 empty] | 29085693 | 8 | Материалы строительные | 0 |  | 1 | 1100 | Материалы, изделия и конструкции | материалы (03) |  |  |  | 0 | 126.94 | 126.94 | 0 | 0 | 0 | 0 | 0 | 0 | 5 |  |  | 1 | 18 |  | 893.5 | [10 empty] | 0 | 0 | 0 |  |  |  |  | 0 | 0 |  | [893,5 / 1,2 / 6,27] + 6,9% Трансп |  |  | 1 |  | -1483650653 | 2 | 3 | 3 | 0 | 0 | 0 | 795.91 | 795.91 | 0 | 0 |  | 1 | 1 | 0 |  | 0 | 1 | 0 | 0 | 0 | 0 | 0
17 | 1 |  |  |  | КП-ХХ | Хомут Х-89 | 1 шт. | 1 | 0 |  |  |  |  | 911.28 | 911.28 | 0 | 0 | 0 | 0 | 0 | 0 | 0 | 0 | 0 |  | -1 | 145.34 | 145.34 | 0 | 0 | 0 | 0 | 0 | 0 | 0 | 145.34 | 145.34 | 0 | 0 | 0 | 0 | 0 | 0 | 0 | 0 | 0 | 1 | 1 |  |  | 1 | 1 | 1 | 6.27 |  |  |  |  | 3 | 1 |  |  |  | 1100 | 0 |  | 0 | 8 | 0 | 1 | 1 | 1 | 1 | 1 | 1 |  | 0 | 0 |  |  |  | 0 | 0 | 0 | [5 empty] | 0 |  | 0 | 911.28 | 911.2818 | 0 | 0 | 0 | 0 | 0 | 0 | 0 | 0 | 0 | [13 empty] | 0 | 0 | 1 | 1 |  |  |  | 1010 | 1 шт. | 1привод | 1 | [6 empty] | 29085693 | 8 | Материалы строительные | 0 |  | 1 | 1100 | Материалы, изделия и конструкции | материалы (03) |  |  |  | 1024 | 138.17 | 145.34 | 0 | 0 | 0 | 0 | 0 | 0 | 5 |  |  | 1 | 18 |  | 1023 | [10 empty] | 0 | 0 | 0 |  |  |  |  | 0 | 0 |  | [1 023 / 1,2 / 6,27] + 6,9% Трансп |  |  | 1 |  | -1421991286 | 2 | 3 | 3 | 0 | 0 | 0 | 911.28 | 911.28 | 0 | 0 |  | 1 | 1 | 0 |  | 0 | 1 | 0 | 0 | 0 | 0 | 0
17 | 1 |  |  | 4 | КП-ХХ | Заземляющий проводник ЗП6 0,3 м | шт. | 9 | 0 |  |  |  |  | 553.58 | 553.58 | 0 | 0 | 0 | 0 | 0 | 0 | 0 | 0 | 0 |  | 37008144 | 9.81 | 9.81 | 0 | 0 | 0 | 0 | 0 | 0 | 0 | 9.81 | 9.81 | 0 | 0 | 0 | 0 | 0 | 0 | 0 | 0 | 0 | 1 | 1 |  |  | 1 | 1 | 1 | 6.27 |  |  |  |  | 3 | 1 |  |  |  | 1100 | 0 |  | 0 | 8 | 0 | 1 | 1 | 1 | 1 | 1 | 1 |  | 0 | 0 |  |  |  | 0 | 0 | 0 | [5 empty] | 0 |  | 0 | 553.58 | 61.5087 | 0 | 0 | 0 | 0 | 0 | 0 | 0 | 0 | 0 | [13 empty] | 0 | 0 | 1 | 1 |  |  |  | 1010 | шт. | шт. | 1 | [6 empty] | 29085693 | 8 | Материалы строительные | 0 |  | 1 | 1100 | Материалы, изделия и конструкции | материалы (03) |  |  |  | 0 | 9.81 | 9.81 | 0 | 0 | 0 | 0 | 0 | 0 | 5 |  |  | 1 | 18 |  | 69.06 | [10 empty] | 0 | 0 | 0 |  |  |  |  | 0 | 0 |  | [69,06 / 1,2 / 6,27] + 6,9% Трансп |  |  | 1 |  | 2042713337 | 2 | 3 | 3 | 0 | 0 | 0 | 553.58 | 553.58 | 0 | 0 |  | 1 | 1 | 0 |  | 0 | 1 | 0 | 0 | 0 | 0 | 0
17 | 1 |  |  | 5 | КП-ХХ | Заземляющий проводник ЗП6 0,65 м | шт. | 1 | 0 |  |  |  |  | 100.01 | 100.01 | 0 | 0 | 0 | 0 | 0 | 0 | 0 | 0 | 0 |  | 37008144 | 15.95 | 15.95 | 0 | 0 | 0 | 0 | 0 | 0 | 0 | 15.95 | 15.95 | 0 | 0 | 0 | 0 | 0 | 0 | 0 | 0 | 0 | 1 | 1 |  |  | 1 | 1 | 1 | 6.27 |  |  |  |  | 3 | 1 |  |  |  | 1100 | 0 |  | 0 | 8 | 0 | 1 | 1 | 1 | 1 | 1 | 1 |  | 0 | 0 |  |  |  | 0 | 0 | 0 | [5 empty] | 0 |  | 0 | 100.01 | 100.0065 | 0 | 0 | 0 | 0 | 0 | 0 | 0 | 0 | 0 | [13 empty] | 0 | 0 | 1 | 1 |  |  |  | 1010 | шт. | шт. | 1 | [6 empty] | 29085693 | 8 | Материалы строительные | 0 |  | 1 | 1100 | Материалы, изделия и конструкции | материалы (03) |  |  |  | 0 | 15.95 | 15.95 | 0 | 0 | 0 | 0 | 0 | 0 | 5 |  |  | 1 | 18 |  | 112.23 | [10 empty] | 0 | 0 | 0 |  |  |  |  | 0 | 0 |  | [112,23 / 1,2 / 6,27] + 6,9% Трансп |  |  | 1 |  | -1900658877 | 2 | 3 | 3 | 0 | 0 | 0 | 100.01 | 100.01 | 0 | 0 |  | 1 | 1 | 0 |  | 0 | 1 | 0 | 0 | 0 | 0 | 0
17 | 1 |  |  |  | КП-ХХ | Заземляющий проводник ЗП6 1,0 м | шт. | 0 | 0 |  |  |  |  | 0 | 0 | 0 | 0 | 0 | 0 | 0 | 0 | 0 | 0 | 0 |  | -1 | 20.42 | 20.42 | 0 | 0 | 0 | 0 | 0 | 0 | 0 | 20.42 | 20.42 | 0 | 0 | 0 | 0 | 0 | 0 | 0 | 0 | 0 | 1 | 1 |  |  | 1 | 1 | 1 | 6.27 |  |  |  |  | 3 | 1 |  |  |  | 1100 | 0 |  | 0 | 8 | 0 | 1 | 1 | 1 | 1 | 1 | 1 |  | 0 | 0 |  |  |  | 0 | 0 | 0 | [5 empty] | 0 |  | 0 | 0 | 128.0334 | 0 | 0 | 0 | 0 | 0 | 0 | 0 | 0 | 0 | [13 empty] | 0 | 0 | 1 | 1 |  |  |  | 1010 | шт. | шт. | 1 | [6 empty] | 29085693 | 8 | Материалы строительные | 0 |  | 1 | 1100 | Материалы, изделия и конструкции | материалы (03) |  |  |  | 1024 | 20.42 | 20.42 | 0 | 0 | 0 | 0 | 0 | 0 | 5 |  |  | 1 | 18 |  | 143.68 | [10 empty] | 0 | 0 | 0 |  |  |  |  | 0 | 0 |  | [143,68 / 1,2 / 6,27] + 6,9% Трансп |  |  | 1 |  | 1707036592 | 2 | 3 | 3 | 0 | 0 | 0 | 0 | 0 | 0 | 0 |  | 1 | 1 | 0 |  | 0 | 1 | 0 | 0 | 0 | 0 | 0
17 | 1 |  |  |  | КП-ХХ | Заземляющий проводник ЗП6 1,2 м | шт. | 0 | 0 |  |  |  |  | 0 | 0 | 0 | 0 | 0 | 0 | 0 | 0 | 0 | 0 | 0 |  | -1 | 24.53 | 24.53 | 0 | 0 | 0 | 0 | 0 | 0 | 0 | 24.53 | 24.53 | 0 | 0 | 0 | 0 | 0 | 0 | 0 | 0 | 0 | 1 | 1 |  |  | 1 | 1 | 1 | 6.27 |  |  |  |  | 3 | 1 |  |  |  | 1100 | 0 |  | 0 | 8 | 0 | 1 | 1 | 1 | 1 | 1 | 1 |  | 0 | 0 |  |  |  | 0 | 0 | 0 | [5 empty] | 0 |  | 0 | 0 | 153.8031 | 0 | 0 | 0 | 0 | 0 | 0 | 0 | 0 | 0 | [13 empty] | 0 | 0 | 1 | 1 |  |  |  | 1010 | шт. | шт. | 1 | [6 empty] | 29085693 | 8 | Материалы строительные | 0 |  | 1 | 1100 | Материалы, изделия и конструкции | материалы (03) |  |  |  | 1024 | 24.53 | 24.53 | 0 | 0 | 0 | 0 | 0 | 0 | 5 |  |  | 1 | 18 |  | 172.66 | [10 empty] | 0 | 0 | 0 |  |  |  |  | 0 | 0 |  | [172,66 / 1,2 / 6,27] + 6,9% Трансп |  |  | 1 |  | 388293718 | 2 | 3 | 3 | 0 | 0 | 0 | 0 | 0 | 0 | 0 |  | 1 | 1 | 0 |  | 0 | 1 | 0 | 0 | 0 | 0 | 0
17 | 1 |  |  |  | КП-ХХ | Заземляющий проводник ЗП6 1,5 м | шт. | 0 | 0 |  |  |  |  | 0 | 0 | 0 | 0 | 0 | 0 | 0 | 0 | 0 | 0 | 0 |  | -1 | 30.66 | 30.66 | 0 | 0 | 0 | 0 | 0 | 0 | 0 | 30.66 | 30.66 | 0 | 0 | 0 | 0 | 0 | 0 | 0 | 0 | 0 | 1 | 1 |  |  | 1 | 1 | 1 | 6.27 |  |  |  |  | 3 | 1 |  |  |  | 1100 | 0 |  | 0 | 8 | 0 | 1 | 1 | 1 | 1 | 1 | 1 |  | 0 | 0 |  |  |  | 0 | 0 | 0 | [5 empty] | 0 |  | 0 | 0 | 192.2382 | 0 | 0 | 0 | 0 | 0 | 0 | 0 | 0 | 0 | [13 empty] | 0 | 0 | 1 | 1 |  |  |  | 1010 | шт. | шт. | 1 | [6 empty] | 29085693 | 8 | Материалы строительные | 0 |  | 1 | 1100 | Материалы, изделия и конструкции | материалы (03) |  |  |  | 1024 | 30.66 | 30.66 | 0 | 0 | 0 | 0 | 0 | 0 | 5 |  |  | 1 | 18 |  | 215.82 | [10 empty] | 0 | 0 | 0 |  |  |  |  | 0 | 0 |  | [215,82 / 1,2 / 6,27] + 6,9% Трансп |  |  | 1 |  | 436672990 | 2 | 3 | 3 | 0 | 0 | 0 | 0 | 0 | 0 | 0 |  | 1 | 1 | 0 |  | 0 | 1 | 0 | 0 | 0 | 0 | 0
17 | 1 |  |  |  | 101-1641 | Сталь угловая равнополочная, марка стали ВСт3кп2, размером 50x50x5 мм | т | 0 | 0 |  |  |  |  | 0 | 0 | 0 | 0 | 0 | 0 | 0 | 0 | 0 | 0 | 0 |  | -1 | 5763 | 5763 | 0 | 0 | 0 | 0 | 0 | 0 | 34.17 | 5763 | 5763 | 0 | 0 | 0 | 0 | 0 | 0 | 34.17 | 0 | 0 | 1 | 1 |  |  | 1 | 1 | 1 | 6 |  |  |  |  | 3 | 1 | ТССЦ Московской обл., 101-1641, приказ Минстроя России №675/пр от 28.02.2017 № 254/пр |  |  | 500001 | 0 | 101-1641 | 1 | 8 | 0 | 1 | 1 | 1 | 1 | 1 | 1 |  | 0 | 0 |  |  |  | 0 | 0 | 0 | [5 empty] | 0 |  | 0 | 0 | 34578 | 0 | 0 | 0 | 0 | 0 | 0 | 34.17 | 0 | 0 | [13 empty] | 0 | 0 | 1 | 1 |  |  |  | 1009 | т | т | 1000 | [6 empty] | 29085443 | 8 | Материалы строительные | 0 |  | 1 | 500001 | Материалы и конструкции ( строительные ) по ценникам и каталогом | ФССЦст |  |  |  | 1024 | 5763 | 5763 | 0 | 0 | 0 | 0 | 0 | 0 | [17 empty] | 0 | 0 | 0 |  |  |  |  | 0 | 0 |  |  |  |  | 1 |  | -906425608 | 2 | 1 | 2 | 0 | 0 | 0 | 0 | 0 | 0 | 0 |  | 0 | 0 | 0 |  | 0 | 1 | 0 | 0 | 0 | 0 | 0
17 | 1 |  |  |  | 101-1616 | Сталь круглая углеродистая обыкновенного качества марки ВСт3пс5-1 диаметром 10 мм | т | 0.003702 | 0 |  |  |  |  | 120.82 | 120.82 | 0 | 0 | 0 | 0 | 0 | 0 | 0.13 | 0 | 0 |  | -1 | 5230 | 5230 | 0 | 0 | 0 | 0 | 0 | 0 | 34.17 | 5230 | 5230 | 0 | 0 | 0 | 0 | 0 | 0 | 34.17 | 0 | 0 | 1 | 1 |  |  | 1 | 1 | 1 | 6.24 |  |  |  |  | 3 | 1 | ТССЦ Московской обл., 101-1616, приказ Минстроя России №675/пр от 28.02.2017 № 254/пр |  |  | 500001 | 0 | 101-1616 | 1 | 8 | 0 | 1 | 1 | 1 | 1 | 1 | 1 |  | 0 | 0 |  |  |  | 0 | 0 | 0 | [5 empty] | 0 |  | 0 | 120.82 | 32635.2 | 0 | 0 | 0 | 0 | 0 | 0 | 34.17 | 0 | 0 | [13 empty] | 0 | 0 | 1 | 1 |  |  |  | 1009 | т | т | 1000 | [6 empty] | 29085443 | 8 | Материалы строительные | 0 |  | 1 | 500001 | Материалы и конструкции ( строительные ) по ценникам и каталогом | ФССЦст |  |  |  | 1024 | 5230 | 5230 | 0 | 0 | 0 | 0 | 0 | 0 | [17 empty] | 0 | 0 | 0 |  |  |  |  | 0 | 0 |  |  |  |  | 1 |  | 185471193 | 2 | 1 | 2 | 0 | 0 | 0 | 120.82 | 120.82 | 0 | 0 |  | 0 | 0 | 0 |  | 0 | 1 | 0 | 0 | 0 | 0 | 0
17 | 1 |  |  |  | 101-1613 | Сталь круглая углеродистая обыкновенного качества марки ВСт3пс5-1 диаметром 8 мм | т | 0.008295 | 0 |  |  |  |  | 270.71 | 270.71 | 0 | 0 | 0 | 0 | 0 | 0 | 0.28 | 0 | 0 |  | -1 | 5230 | 5230 | 0 | 0 | 0 | 0 | 0 | 0 | 34.17 | 5230 | 5230 | 0 | 0 | 0 | 0 | 0 | 0 | 34.17 | 0 | 0 | 1 | 1 |  |  | 1 | 1 | 1 | 6.24 |  |  |  |  | 3 | 1 | ТССЦ Московской обл., 101-1613, приказ Минстроя России №675/пр от 28.02.2017 № 254/пр |  |  | 500001 | 0 | 101-1613 | 1 | 8 | 0 | 1 | 1 | 1 | 1 | 1 | 1 |  | 0 | 0 |  |  |  | 0 | 0 | 0 | [5 empty] | 0 |  | 0 | 270.71 | 32635.2 | 0 | 0 | 0 | 0 | 0 | 0 | 34.17 | 0 | 0 | [13 empty] | 0 | 0 | 1 | 1 |  |  |  | 1009 | т | т | 1000 | [6 empty] | 29085443 | 8 | Материалы строительные | 0 |  | 1 | 500001 | Материалы и конструкции ( строительные ) по ценникам и каталогом | ФССЦст |  |  |  | 1024 | 5230 | 5230 | 0 | 0 | 0 | 0 | 0 | 0 | [17 empty] | 0 | 0 | 0 |  |  |  |  | 0 | 0 |  |  |  |  | 1 |  | -1735494209 | 2 | 1 | 2 | 0 | 0 | 0 | 270.71 | 270.71 | 0 | 0 |  | 0 | 0 | 0 |  | 0 | 1 | 0 | 0 | 0 | 0 | 0
17 | 1 |  |  | 6 | КП-ХХ | Уголок 50х50х5 | м | 12.5 | 0 |  |  |  |  | 3392.85 | 3392.85 | 0 | 0 | 0 | 0 | 0 | 0 | 0 | 0 | 0 |  | 37008144 | 43.29 | 43.29 | 0 | 0 | 0 | 0 | 0 | 0 | 0 | 43.29 | 43.29 | 0 | 0 | 0 | 0 | 0 | 0 | 0 | 0 | 0 | 1 | 1 |  |  | 1 | 1 | 1 | 6.27 |  |  |  |  | 3 | 1 |  |  |  | 1100 | 0 |  | 0 | 8 | 0 | 1 | 1 | 1 | 1 | 1 | 1 |  | 0 | 0 |  |  |  | 0 | 0 | 0 | [5 empty] | 0 |  | 0 | 3392.85 | 271.4283 | 0 | 0 | 0 | 0 | 0 | 0 | 0 | 0 | 0 | [13 empty] | 0 | 0 | 1 | 1 |  |  |  | 1003 | м | м | 1 | [6 empty] | 29085693 | 8 | Материалы строительные | 0 |  | 1 | 1100 | Материалы, изделия и конструкции | материалы (03) |  |  |  | 0 | 43.29 | 43.29 | 0 | 0 | 0 | 0 | 0 | 0 | 5 |  |  | 1 | 18 |  | 304.72 | [10 empty] | 0 | 0 | 0 |  |  |  |  | 0 | 0 |  | [304,72 / 1,2 / 6,27] + 6,9% Трансп |  |  | 1 |  | 906322836 | 2 | 3 | 3 | 0 | 0 | 0 | 3392.85 | 3392.85 | 0 | 0 |  | 1 | 1 | 0 |  | 0 | 1 | 0 | 0 | 0 | 0 | 0
17 | 1 |  |  | 7 | КП-ХХ | Сталь круглая d10 | м | 10 | 0 |  |  |  |  | 484.67 | 484.67 | 0 | 0 | 0 | 0 | 0 | 0 | 0 | 0 | 0 |  | 37008144 | 7.73 | 7.73 | 0 | 0 | 0 | 0 | 0 | 0 | 0 | 7.73 | 7.73 | 0 | 0 | 0 | 0 | 0 | 0 | 0 | 0 | 0 | 1 | 1 |  |  | 1 | 1 | 1 | 6.27 |  |  |  |  | 3 | 1 |  |  |  | 1100 | 0 |  | 0 | 8 | 0 | 1 | 1 | 1 | 1 | 1 | 1 |  | 0 | 0 |  |  |  | 0 | 0 | 0 | [5 empty] | 0 |  | 0 | 484.67 | 48.4671 | 0 | 0 | 0 | 0 | 0 | 0 | 0 | 0 | 0 | [13 empty] | 0 | 0 | 1 | 1 |  |  |  | 1003 | м | м | 1 | [6 empty] | 29085693 | 8 | Материалы строительные | 0 |  | 1 | 1100 | Материалы, изделия и конструкции | материалы (03) |  |  |  | 0 | 7.73 | 7.73 | 0 | 0 | 0 | 0 | 0 | 0 | 5 |  |  | 1 | 18 |  | 54.37 | [10 empty] | 0 | 0 | 0 |  |  |  |  | 0 | 0 |  | [54,37 / 1,2 / 6,27] + 6,9% Трансп |  |  | 1 |  | 1763362528 | 2 | 3 | 3 | 0 | 0 | 0 | 484.67 | 484.67 | 0 | 0 |  | 1 | 1 | 0 |  | 0 | 1 | 0 | 0 | 0 | 0 | 0
17 | 1 |  |  | 8 | КП-ХХ | Сталь круглая d8 | м | 35 | 0 |  |  |  |  | 1196 | 1196 | 0 | 0 | 0 | 0 | 0 | 0 | 0 | 0 | 0 |  | 37008144 | 5.45 | 5.45 | 0 | 0 | 0 | 0 | 0 | 0 | 0 | 5.45 | 5.45 | 0 | 0 | 0 | 0 | 0 | 0 | 0 | 0 | 0 | 1 | 1 |  |  | 1 | 1 | 1 | 6.27 |  |  |  |  | 3 | 1 |  |  |  | 1100 | 0 |  | 0 | 8 | 0 | 1 | 1 | 1 | 1 | 1 | 1 |  | 0 | 0 |  |  |  | 0 | 0 | 0 | [5 empty] | 0 |  | 0 | 1196 | 34.1715 | 0 | 0 | 0 | 0 | 0 | 0 | 0 | 0 | 0 | [13 empty] | 0 | 0 | 1 | 1 |  |  |  | 1003 | м | м | 1 | [6 empty] | 29085693 | 8 | Материалы строительные | 0 |  | 1 | 1100 | Материалы, изделия и конструкции | материалы (03) |  |  |  | 0 | 5.45 | 5.45 | 0 | 0 | 0 | 0 | 0 | 0 | 5 |  |  | 1 | 18 |  | 38.4 | [10 empty] | 0 | 0 | 0 |  |  |  |  | 0 | 0 |  | [38,4 / 1,2 / 6,27] + 6,9% Трансп |  |  | 1 |  | -1140028920 | 2 | 3 | 3 | 0 | 0 | 0 | 1196 | 1196 | 0 | 0 |  | 1 | 1 | 0 |  | 0 | 1 | 0 | 0 | 0 | 0 | 0
19 | 1 |  |  |  |  | Линейная арматура ВЛИ-038 кВ | [19 empty] | 1 | [182 empty] | 0
17 | 1 |  |  | 9 | КП-ХХ | Лента F207 | м | 37 | 0 |  |  |  |  | 3663.12 | 3663.12 | 0 | 0 | 0 | 0 | 0 | 0 | 0 | 0 | 0 |  | 37008144 | 15.79 | 15.79 | 0 | 0 | 0 | 0 | 0 | 0 | 0 | 15.79 | 15.79 | 0 | 0 | 0 | 0 | 0 | 0 | 0 | 0 | 0 | 1 | 1 |  |  | 1 | 1 | 1 | 6.27 |  |  |  |  | 3 | 1 |  |  |  | 1100 | 0 |  | 0 | 8 | 0 | 1 | 1 | 1 | 1 | 1 | 1 |  | 0 | 0 |  |  |  | 0 | 0 | 0 | [5 empty] | 0 |  | 0 | 3663.12 | 99.0033 | 0 | 0 | 0 | 0 | 0 | 0 | 0 | 0 | 0 | [13 empty] | 0 | 0 | 1 | 1 |  |  |  | 1003 | м | м | 1 | [6 empty] | 29085693 | 8 | Материалы строительные | 0 |  | 1 | 1100 | Материалы, изделия и конструкции | материалы (03) |  |  |  | 0 | 15.01 | 15.79 | 0 | 0 | 0 | 0 | 0 | 0 | 5 |  |  | 1 | 18 |  | 111.15 | [10 empty] | 0 | 0 | 0 |  |  |  |  | 0 | 0 |  | [111,15 / 1,2 / 6,27] + 6,9% Трансп |  |  | 1 |  | -544445985 | 2 | 3 | 3 | 0 | 0 | 0 | 3663.12 | 3663.12 | 0 | 0 |  | 1 | 1 | 0 |  | 0 | 1 | 0 | 0 | 0 | 0 | 0
17 | 1 |  |  |  | 111-3165 | Лента крепления шириной 20 мм, толщиной 0,7 мм, длиной 50 м из нержавеющей стали (в пластмасовой коробке с кабельной бухтой) F207 (СИП) | упак. | 0.58 | 0 |  |  |  |  | 2270.16 | 2270.16 | 0 | 0 | 0 | 0 | 0 | 0 | 0.08 | 0 | 0 |  | -1 | 235.22 | 235.22 | 0 | 0 | 0 | 0 | 0 | 0 | 0.13 | 235.22 | 235.22 | 0 | 0 | 0 | 0 | 0 | 0 | 0.13 | 0 | 0 | 1 | 1 |  |  | 1 | 1 | 1 | 16.64 |  |  |  |  | 3 | 1 | ТССЦ Московской обл., 111-3165, приказ Минстроя России №675/пр от 28.02.2017 № 254/пр |  |  | 500001 | 0 | 111-3165 | 1 | 8 | 0 | 1 | 1 | 1 | 1 | 1 | 1 |  | 0 | 0 |  |  |  | 0 | 0 | 0 | [5 empty] | 0 |  | 0 | 2270.16 | 3914.0608 | 0 | 0 | 0 | 0 | 0 | 0 | 0.13 | 0 | 0 | [13 empty] | 0 | 0 | 1 | 1 |  |  |  | 1013 | упак. | упак. | 1 | [6 empty] | 29085443 | 8 | Материалы строительные | 0 |  | 1 | 500001 | Материалы и конструкции ( строительные ) по ценникам и каталогом | ФССЦст |  |  |  | 1024 | 235.22 | 235.22 | 0 | 0 | 0 | 0 | 0 | 0 | [17 empty] | 0 | 0 | 0 |  |  |  |  | 0 | 0 |  |  |  |  | 1 |  | -1881314161 | 2 | 1 | 2 | 0 | 0 | 0 | 2270.16 | 2270.16 | 0 | 0 |  | 0 | 0 | 0 |  | 0 | 1 | 0 | 0 | 0 | 0 | 0
17 | 1 |  |  | 10 | КП-ХХ | Скрепа NC20 | 1 шт. | 33 | 0 |  |  |  |  | 589.69 | 589.69 | 0 | 0 | 0 | 0 | 0 | 0 | 0 | 0 | 0 |  | 37008144 | 2.85 | 2.85 | 0 | 0 | 0 | 0 | 0 | 0 | 0 | 2.85 | 2.85 | 0 | 0 | 0 | 0 | 0 | 0 | 0 | 0 | 0 | 1 | 1 |  |  | 1 | 1 | 1 | 6.27 |  |  |  |  | 3 | 1 |  |  |  | 1100 | 0 |  | 0 | 8 | 0 | 1 | 1 | 1 | 1 | 1 | 1 |  | 0 | 0 |  |  |  | 0 | 0 | 0 | [5 empty] | 0 |  | 0 | 589.69 | 17.8695 | 0 | 0 | 0 | 0 | 0 | 0 | 0 | 0 | 0 | [13 empty] | 0 | 0 | 1 | 1 |  |  |  | 1010 | 1 шт. | 1привод | 1 | [6 empty] | 29085693 | 8 | Материалы строительные | 0 |  | 1 | 1100 | Материалы, изделия и конструкции | материалы (03) |  |  |  | 0 | 2.72 | 2.85 | 0 | 0 | 0 | 0 | 0 | 0 | 5 |  |  | 1 | 18 |  | 20.11 | [10 empty] | 0 | 0 | 0 |  |  |  |  | 0 | 0 |  | [20,11 / 1,2 / 6,27] + 6,9% Трансп |  |  | 1 |  | -1426527059 | 2 | 3 | 3 | 0 | 0 | 0 | 589.69 | 589.69 | 0 | 0 |  | 1 | 1 | 0 |  | 0 | 1 | 0 | 0 | 0 | 0 | 0
17 | 1 |  |  |  | 111-3170 | Скрепа размером 20 мм NC20 (СИП) | 100 шт. | 0.25 | 0 |  |  |  |  | 353.93 | 353.93 | 0 | 0 | 0 | 0 | 0 | 0 | 0.01 | 0 | 0 |  | -1 | 165 | 165 | 0 | 0 | 0 | 0 | 0 | 0 | 0.03 | 165 | 165 | 0 | 0 | 0 | 0 | 0 | 0 | 0.03 | 0 | 0 | 1 | 1 |  |  | 1 | 1 | 1 | 8.58 |  |  |  |  | 3 | 1 | ТССЦ Московской обл., 111-3170, приказ Минстроя России №675/пр от 28.02.2017 № 254/пр |  |  | 500001 | 0 | 111-3170 | 1 | 8 | 0 | 1 | 1 | 1 | 1 | 1 | 1 |  | 0 | 0 |  |  |  | 0 | 0 | 0 | [5 empty] | 0 |  | 0 | 353.93 | 1415.7 | 0 | 0 | 0 | 0 | 0 | 0 | 0.03 | 0 | 0 | [13 empty] | 0 | 0 | 1 | 1 |  |  |  | 1010 | 100 шт. | 100 шт. | 100 | [6 empty] | 29085443 | 8 | Материалы строительные | 0 |  | 1 | 500001 | Материалы и конструкции ( строительные ) по ценникам и каталогом | ФССЦст |  |  |  | 1024 | 165 | 165 | 0 | 0 | 0 | 0 | 0 | 0 | [17 empty] | 0 | 0 | 0 |  |  |  |  | 0 | 0 |  |  |  |  | 1 |  | -1433713530 | 2 | 1 | 2 | 0 | 0 | 0 | 353.93 | 353.93 | 0 | 0 |  | 0 | 0 | 0 |  | 0 | 1 | 0 | 0 | 0 | 0 | 0
17 | 1 |  |  | 11 | КП-ХХ | Бугель NB20 | 1 шт. | 4 | 0 |  |  |  |  | 96.56 | 96.56 | 0 | 0 | 0 | 0 | 0 | 0 | 0 | 0 | 0 |  | 37008144 | 3.85 | 3.85 | 0 | 0 | 0 | 0 | 0 | 0 | 0 | 3.85 | 3.85 | 0 | 0 | 0 | 0 | 0 | 0 | 0 | 0 | 0 | 1 | 1 |  |  | 1 | 1 | 1 | 6.27 |  |  |  |  | 3 | 1 |  |  |  | 1100 | 0 |  | 0 | 8 | 0 | 1 | 1 | 1 | 1 | 1 | 1 |  | 0 | 0 |  |  |  | 0 | 0 | 0 | [5 empty] | 0 |  | 0 | 96.56 | 24.1395 | 0 | 0 | 0 | 0 | 0 | 0 | 0 | 0 | 0 | [13 empty] | 0 | 0 | 1 | 1 |  |  |  | 1010 | 1 шт. | 1привод | 1 | [6 empty] | 29085693 | 8 | Материалы строительные | 0 |  | 1 | 1100 | Материалы, изделия и конструкции | материалы (03) |  |  |  | 0 | 3.65 | 3.85 | 0 | 0 | 0 | 0 | 0 | 0 | 5 |  |  | 1 | 18 |  | 27.05 | [10 empty] | 0 | 0 | 0 |  |  |  |  | 0 | 0 |  | [27,05 / 1,2 / 6,27] + 6,9% Трансп |  |  | 1 |  | -635256424 | 2 | 3 | 3 | 0 | 0 | 0 | 96.56 | 96.56 | 0 | 0 |  | 1 | 1 | 0 |  | 0 | 1 | 0 | 0 | 0 | 0 | 0
17 | 1 |  |  | 12 | КП-ХХ | Комплект промежуточной подвески (СИП) ES 1500E | 1 шт. | 9 | 0 |  |  |  |  | 5953.37 | 5953.37 | 0 | 0 | 0 | 0 | 0 | 0 | 0 | 0 | 0 |  | 37008144 | 105.5 | 105.5 | 0 | 0 | 0 | 0 | 0 | 0 | 0 | 105.5 | 105.5 | 0 | 0 | 0 | 0 | 0 | 0 | 0 | 0 | 0 | 1 | 1 |  |  | 1 | 1 | 1 | 6.27 |  |  |  |  | 3 | 1 |  |  |  | 1100 | 0 |  | 0 | 8 | 0 | 1 | 1 | 1 | 1 | 1 | 1 |  | 0 | 0 |  |  |  | 0 | 0 | 0 | [5 empty] | 0 |  | 0 | 5953.37 | 661.485 | 0 | 0 | 0 | 0 | 0 | 0 | 0 | 0 | 0 | [13 empty] | 0 | 0 | 1 | 1 |  |  |  | 1010 | 1 шт. | 1привод | 1 | [6 empty] | 29085693 | 8 | Материалы строительные | 0 |  | 1 | 1100 | Материалы, изделия и конструкции | материалы (03) |  |  |  | 0 | 105.5 | 105.5 | 0 | 0 | 0 | 0 | 0 | 0 | 5 |  |  | 1 | 18 |  | 742.56 | [10 empty] | 0 | 0 | 0 |  |  |  |  | 0 | 0 |  | [742,56 / 1,2 / 6,27] + 6,9% Трансп |  |  | 1 |  | -909394067 | 2 | 3 | 3 | 0 | 0 | 0 | 5953.37 | 5953.37 | 0 | 0 |  | 1 | 1 | 0 |  | 0 | 1 | 0 | 0 | 0 | 0 | 0
17 | 1 |  |  |  | 111-3141 | Комплект промежуточной подвески (СИП) ES 1500E | компл. | 9 | 0 |  |  |  |  | 5645.93 | 5645.93 | 0 | 0 | 0 | 0 | 0 | 0 | 0.18 | 0 | 0 |  | -1 | 73.89 | 73.89 | 0 | 0 | 0 | 0 | 0 | 0 | 0.02 | 73.89 | 73.89 | 0 | 0 | 0 | 0 | 0 | 0 | 0.02 | 0 | 0 | 1 | 1 |  |  | 1 | 1 | 1 | 8.49 |  |  |  |  | 3 | 1 | ТССЦ Московской обл., 111-3141, приказ Минстроя России №675/пр от 28.02.2017 № 254/пр |  |  | 500001 | 0 | 111-3141 | 1 | 8 | 0 | 1 | 1 | 1 | 1 | 1 | 1 |  | 0 | 0 |  |  |  | 0 | 0 | 0 | [5 empty] | 0 |  | 0 | 5645.93 | 627.3261 | 0 | 0 | 0 | 0 | 0 | 0 | 0.02 | 0 | 0 | [13 empty] | 0 | 0 | 1 | 1 |  |  |  | 1013 | компл. | компл. | 1 | [6 empty] | 29085443 | 8 | Материалы строительные | 0 |  | 1 | 500001 | Материалы и конструкции ( строительные ) по ценникам и каталогом | ФССЦст |  |  |  | 1024 | 73.89 | 73.89 | 0 | 0 | 0 | 0 | 0 | 0 | [17 empty] | 0 | 0 | 0 |  |  |  |  | 0 | 0 |  |  |  |  | 1 |  | -556928425 | 2 | 1 | 2 | 0 | 0 | 0 | 5645.93 | 5645.93 | 0 | 0 |  | 0 | 0 | 0 |  | 0 | 1 | 0 | 0 | 0 | 0 | 0
17 | 1 |  |  |  | КП-ХХ | Кронштейн анкерный СА 16 | 1 шт. | 8 | 0 |  |  |  |  | 255.31 | 255.31 | 0 | 0 | 0 | 0 | 0 | 0 | 0 | 0 | 0 |  | -1 | 5.09 | 5.09 | 0 | 0 | 0 | 0 | 0 | 0 | 0 | 5.09 | 5.09 | 0 | 0 | 0 | 0 | 0 | 0 | 0 | 0 | 0 | 1 | 1 |  |  | 1 | 1 | 1 | 6.27 |  |  |  |  | 3 | 1 |  |  |  | 1100 | 0 |  | 0 | 8 | 0 | 1 | 1 | 1 | 1 | 1 | 1 |  | 0 | 0 |  |  |  | 0 | 0 | 0 | [5 empty] | 0 |  | 0 | 255.31 | 31.9143 | 0 | 0 | 0 | 0 | 0 | 0 | 0 | 0 | 0 | [13 empty] | 0 | 0 | 1 | 1 |  |  |  | 1010 | 1 шт. | 1привод | 1 | [6 empty] | 29085693 | 8 | Материалы строительные | 0 |  | 1 | 1100 | Материалы, изделия и конструкции | материалы (03) |  |  |  | 1024 | 5.41 | 5.09 | 0 | 0 | 0 | 0 | 0 | 0 | 5 |  |  | 1 | 18 |  | 35.8 | [10 empty] | 0 | 0 | 0 |  |  |  |  | 0 | 0 |  | [35,8 / 1,2 / 6,27] + 6,9% Трансп |  |  | 1 |  | -389410826 | 2 | 3 | 3 | 0 | 0 | 0 | 255.31 | 255.31 | 0 | 0 |  | 1 | 1 | 0 |  | 0 | 1 | 0 | 0 | 0 | 0 | 0
17 | 1 |  |  | 13 | КП-ХХ | Кронштейн анкерный СS 10.3 | компл. | 2 | 0 |  |  |  |  | 523.92 | 523.92 | 0 | 0 | 0 | 0 | 0 | 0 | 0 | 0 | 0 |  | 37008144 | 41.78 | 41.78 | 0 | 0 | 0 | 0 | 0 | 0 | 0 | 41.78 | 41.78 | 0 | 0 | 0 | 0 | 0 | 0 | 0 | 0 | 0 | 1 | 1 |  |  | 1 | 1 | 1 | 6.27 |  |  |  |  | 3 | 1 |  |  |  | 1100 | 0 |  | 0 | 8 | 0 | 1 | 1 | 1 | 1 | 1 | 1 |  | 0 | 0 |  |  |  | 0 | 0 | 0 | [5 empty] | 0 |  | 0 | 523.92 | 261.9606 | 0 | 0 | 0 | 0 | 0 | 0 | 0 | 0 | 0 | [13 empty] | 0 | 0 | 1 | 1 |  |  |  | 1013 | компл. | компл. | 1 | [6 empty] | 29085693 | 8 | Материалы строительные | 0 |  | 1 | 1100 | Материалы, изделия и конструкции | материалы (03) |  |  |  | 0 | 39.71 | 41.78 | 0 | 0 | 0 | 0 | 0 | 0 | 5 |  |  | 1 | 18 |  | 294.04 | [10 empty] | 0 | 0 | 0 |  |  |  |  | 0 | 0 |  | [294,04 / 1,2 / 6,27] + 6,9% Трансп |  |  | 1 |  | 566276047 | 2 | 3 | 3 | 0 | 0 | 0 | 523.92 | 523.92 | 0 | 0 |  | 1 | 1 | 0 |  | 0 | 1 | 0 | 0 | 0 | 0 | 0
17 | 1 |  |  | 14 | КП-ХХ | Натяжной зажим PA1500 | компл. | 2 | 0 |  |  |  |  | 1259.14 | 1259.14 | 0 | 0 | 0 | 0 | 0 | 0 | 0 | 0 | 0 |  | 37008144 | 100.41 | 100.41 | 0 | 0 | 0 | 0 | 0 | 0 | 0 | 100.41 | 100.41 | 0 | 0 | 0 | 0 | 0 | 0 | 0 | 0 | 0 | 1 | 1 |  |  | 1 | 1 | 1 | 6.27 |  |  |  |  | 3 | 1 |  |  |  | 1100 | 0 |  | 0 | 8 | 0 | 1 | 1 | 1 | 1 | 1 | 1 |  | 0 | 0 |  |  |  | 0 | 0 | 0 | [5 empty] | 0 |  | 0 | 1259.14 | 629.5707 | 0 | 0 | 0 | 0 | 0 | 0 | 0 | 0 | 0 | [13 empty] | 0 | 0 | 1 | 1 |  |  |  | 1013 | компл. | компл. | 1 | [6 empty] | 29085693 | 8 | Материалы строительные | 0 |  | 1 | 1100 | Материалы, изделия и конструкции | материалы (03) |  |  |  | 0 | 95.45 | 100.41 | 0 | 0 | 0 | 0 | 0 | 0 | 5 |  |  | 1 | 18 |  | 706.7 | [10 empty] | 0 | 0 | 0 |  |  |  |  | 0 | 0 |  | [706,7 / 1,2 / 6,27] + 6,9% Трансп |  |  | 1 |  | -1779559125 | 2 | 3 | 3 | 0 | 0 | 0 | 1259.14 | 1259.14 | 0 | 0 |  | 1 | 1 | 0 |  | 0 | 1 | 0 | 0 | 0 | 0 | 0
17 | 1 |  |  |  | 111-3138 | Комплект для простого анкерного крепления ЕА1500-3 в составе: кронштейн CS10.3, зажим РА1500 | компл. | 2 | 0 |  |  |  |  | 1460.52 | 1460.52 | 0 | 0 | 0 | 0 | 0 | 0 | 0.02 | 0 | 0 |  | -1 | 239.43 | 239.43 | 0 | 0 | 0 | 0 | 0 | 0 | 0.01 | 239.43 | 239.43 | 0 | 0 | 0 | 0 | 0 | 0 | 0.01 | 0 | 0 | 1 | 1 |  |  | 1 | 1 | 1 | 3.05 |  |  |  |  | 3 | 1 | ТССЦ Московской обл., 111-3138, приказ Минстроя России №675/пр от 28.02.2017 № 254/пр |  |  | 500001 | 0 | 111-3138 | 1 | 8 | 0 | 1 | 1 | 1 | 1 | 1 | 1 |  | 0 | 0 |  |  |  | 0 | 0 | 0 | [5 empty] | 0 |  | 0 | 1460.52 | 730.2615 | 0 | 0 | 0 | 0 | 0 | 0 | 0.01 | 0 | 0 | [13 empty] | 0 | 0 | 1 | 1 |  |  |  | 1013 | компл. | компл. | 1 | [6 empty] | 29085443 | 8 | Материалы строительные | 0 |  | 1 | 500001 | Материалы и конструкции ( строительные ) по ценникам и каталогом | ФССЦст |  |  |  | 1024 | 239.43 | 239.43 | 0 | 0 | 0 | 0 | 0 | 0 | [17 empty] | 0 | 0 | 0 |  |  |  |  | 0 | 0 |  |  |  |  | 1 |  | 321864152 | 2 | 1 | 2 | 0 | 0 | 0 | 1460.52 | 1460.52 | 0 | 0 |  | 0 | 0 | 0 |  | 0 | 1 | 0 | 0 | 0 | 0 | 0
17 | 1 |  |  |  | КП-ХХ | Зажим анкерный DN 123 | компл. | 2 | 0 |  |  |  |  | 230.11 | 230.11 | 0 | 0 | 0 | 0 | 0 | 0 | 0 | 0 | 0 |  | -1 | 18.35 | 18.35 | 0 | 0 | 0 | 0 | 0 | 0 | 0 | 18.35 | 18.35 | 0 | 0 | 0 | 0 | 0 | 0 | 0 | 0 | 0 | 1 | 1 |  |  | 1 | 1 | 1 | 6.27 |  |  |  |  | 3 | 1 |  |  |  | 1100 | 0 |  | 0 | 8 | 0 | 1 | 1 | 1 | 1 | 1 | 1 |  | 0 | 0 |  |  |  | 0 | 0 | 0 | [5 empty] | 0 |  | 0 | 230.11 | 115.0545 | 0 | 0 | 0 | 0 | 0 | 0 | 0 | 0 | 0 | [13 empty] | 0 | 0 | 1 | 1 |  |  |  | 1013 | компл. | компл. | 1 | [6 empty] | 29085693 | 8 | Материалы строительные | 0 |  | 1 | 1100 | Материалы, изделия и конструкции | материалы (03) |  |  |  | 1024 | 17.45 | 18.35 | 0 | 0 | 0 | 0 | 0 | 0 | 5 |  |  | 1 | 18 |  | 129.19 | [10 empty] | 0 | 0 | 0 |  |  |  |  | 0 | 0 |  | [129,19 / 1,2 / 6,27] + 6,9% Трансп |  |  | 1 |  | -1944584027 | 2 | 3 | 3 | 0 | 0 | 0 | 230.11 | 230.11 | 0 | 0 |  | 1 | 1 | 0 |  | 0 | 1 | 0 | 0 | 0 | 0 | 0
17 | 1 |  |  |  | КП-ХХ | Зажим анкерный DN 1 | компл. | 16 | 0 |  |  |  |  | 1568 | 1568 | 0 | 0 | 0 | 0 | 0 | 0 | 0 | 0 | 0 |  | -1 | 15.63 | 15.63 | 0 | 0 | 0 | 0 | 0 | 0 | 0 | 15.63 | 15.63 | 0 | 0 | 0 | 0 | 0 | 0 | 0 | 0 | 0 | 1 | 1 |  |  | 1 | 1 | 1 | 6.27 |  |  |  |  | 3 | 1 |  |  |  | 1100 | 0 |  | 0 | 8 | 0 | 1 | 1 | 1 | 1 | 1 | 1 |  | 0 | 0 |  |  |  | 0 | 0 | 0 | [5 empty] | 0 |  | 0 | 1568 | 98.0001 | 0 | 0 | 0 | 0 | 0 | 0 | 0 | 0 | 0 | [13 empty] | 0 | 0 | 1 | 1 |  |  |  | 1013 | компл. | компл. | 1 | [6 empty] | 29085693 | 8 | Материалы строительные | 0 |  | 1 | 1100 | Материалы, изделия и конструкции | материалы (03) |  |  |  | 1024 | 15.63 | 15.63 | 0 | 0 | 0 | 0 | 0 | 0 | 5 |  |  | 1 | 18 |  | 110 | [10 empty] | 0 | 0 | 0 |  |  |  |  | 0 | 0 |  | [110 / 1,2 / 6,27] + 6,9% Трансп |  |  | 1 |  | -1247219891 | 2 | 3 | 3 | 0 | 0 | 0 | 1568 | 1568 | 0 | 0 |  | 1 | 1 | 0 |  | 0 | 1 | 0 | 0 | 0 | 0 | 0
17 | 1 |  |  |  | 111-0145 | Зажим анкерный (СИП) DN 123 | 100 шт. | 0.04 | 0 |  |  |  |  | 410.26 | 410.26 | 0 | 0 | 0 | 0 | 0 | 0 | 0.02 | 0 | 0 |  | -1 | 2873 | 2873 | 0 | 0 | 0 | 0 | 0 | 0 | 0.47 | 2873 | 2873 | 0 | 0 | 0 | 0 | 0 | 0 | 0.47 | 0 | 0 | 1 | 1 |  |  | 1 | 1 | 1 | 3.57 |  |  |  |  | 3 | 1 | ТССЦ Московской обл., 111-0145, приказ Минстроя России №675/пр от 28.02.2017 № 254/пр |  |  | 500001 | 0 | 111-0145 | 1 | 8 | 0 | 1 | 1 | 1 | 1 | 1 | 1 |  | 0 | 0 |  |  |  | 0 | 0 | 0 | [5 empty] | 0 |  | 0 | 410.26 | 10256.61 | 0 | 0 | 0 | 0 | 0 | 0 | 0.47 | 0 | 0 | [13 empty] | 0 | 0 | 1 | 1 |  |  |  | 1010 | 100 шт. | 100 шт. | 100 | [6 empty] | 29085443 | 8 | Материалы строительные | 0 |  | 1 | 500001 | Материалы и конструкции ( строительные ) по ценникам и каталогом | ФССЦст |  |  |  | 1024 | 2873 | 2873 | 0 | 0 | 0 | 0 | 0 | 0 | [17 empty] | 0 | 0 | 0 |  |  |  |  | 0 | 0 |  |  |  |  | 1 |  | 848981213 | 2 | 1 | 2 | 0 | 0 | 0 | 410.26 | 410.26 | 0 | 0 |  | 0 | 0 | 0 |  | 0 | 1 | 0 | 0 | 0 | 0 | 0
17 | 1 |  |  | 15 | КП-ХХ | Зажим ответвительный Р70 | 1 шт. | 4 | 0 |  |  |  |  | 1255.25 | 1255.25 | 0 | 0 | 0 | 0 | 0 | 0 | 0 | 0 | 0 |  | 37008144 | 50.05 | 50.05 | 0 | 0 | 0 | 0 | 0 | 0 | 0 | 50.05 | 50.05 | 0 | 0 | 0 | 0 | 0 | 0 | 0 | 0 | 0 | 1 | 1 |  |  | 1 | 1 | 1 | 6.27 |  |  |  |  | 3 | 1 |  |  |  | 1100 | 0 |  | 0 | 8 | 0 | 1 | 1 | 1 | 1 | 1 | 1 |  | 0 | 0 |  |  |  | 0 | 0 | 0 | [5 empty] | 0 |  | 0 | 1255.25 | 313.8135 | 0 | 0 | 0 | 0 | 0 | 0 | 0 | 0 | 0 | [13 empty] | 0 | 0 | 1 | 1 |  |  |  | 1010 | 1 шт. | 1привод | 1 | [6 empty] | 29085693 | 8 | Материалы строительные | 0 |  | 1 | 1100 | Материалы, изделия и конструкции | материалы (03) |  |  |  | 0 | 47.58 | 50.05 | 0 | 0 | 0 | 0 | 0 | 0 | 5 |  |  | 1 | 18 |  | 352.28 | [10 empty] | 0 | 0 | 0 |  |  |  |  | 0 | 0 |  | [352,28 / 1,2 / 6,27] + 6,9% Трансп |  |  | 1 |  | 667002918 | 2 | 3 | 3 | 0 | 0 | 0 | 1255.25 | 1255.25 | 0 | 0 |  | 1 | 1 | 0 |  | 0 | 1 | 0 | 0 | 0 | 0 | 0
17 | 1 |  |  | 16 | КП-ХХ | Зажим Р72 | 1 шт. | 11 | 0 |  |  |  |  | 3386.43 | 3386.43 | 0 | 0 | 0 | 0 | 0 | 0 | 0 | 0 | 0 |  | 37008144 | 49.1 | 49.1 | 0 | 0 | 0 | 0 | 0 | 0 | 0 | 49.1 | 49.1 | 0 | 0 | 0 | 0 | 0 | 0 | 0 | 0 | 0 | 1 | 1 |  |  | 1 | 1 | 1 | 6.27 |  |  |  |  | 3 | 1 |  |  |  | 1100 | 0 |  | 0 | 8 | 0 | 1 | 1 | 1 | 1 | 1 | 1 |  | 0 | 0 |  |  |  | 0 | 0 | 0 | [5 empty] | 0 |  | 0 | 3386.43 | 307.857 | 0 | 0 | 0 | 0 | 0 | 0 | 0 | 0 | 0 | [13 empty] | 0 | 0 | 1 | 1 |  |  |  | 1010 | 1 шт. | 1привод | 1 | [6 empty] | 29085693 | 8 | Материалы строительные | 0 |  | 1 | 1100 | Материалы, изделия и конструкции | материалы (03) |  |  |  | 0 | 46.67 | 49.1 | 0 | 0 | 0 | 0 | 0 | 0 | 5 |  |  | 1 | 18 |  | 345.56 | [10 empty] | 0 | 0 | 0 |  |  |  |  | 0 | 0 |  | [345,56 / 1,2 / 6,27] + 6,9% Трансп |  |  | 1 |  | -927184372 | 2 | 3 | 3 | 0 | 0 | 0 | 3386.43 | 3386.43 | 0 | 0 |  | 1 | 1 | 0 |  | 0 | 1 | 0 | 0 | 0 | 0 | 0
17 | 1 |  |  | 17 | КП-ХХ | Зажим плашечный CD35 | 1 шт. | 21 | 0 |  |  |  |  | 2363.48 | 2363.48 | 0 | 0 | 0 | 0 | 0 | 0 | 0 | 0 | 0 |  | 37008144 | 17.95 | 17.95 | 0 | 0 | 0 | 0 | 0 | 0 | 0 | 17.95 | 17.95 | 0 | 0 | 0 | 0 | 0 | 0 | 0 | 0 | 0 | 1 | 1 |  |  | 1 | 1 | 1 | 6.27 |  |  |  |  | 3 | 1 |  |  |  | 1100 | 0 |  | 0 | 8 | 0 | 1 | 1 | 1 | 1 | 1 | 1 |  | 0 | 0 |  |  |  | 0 | 0 | 0 | [5 empty] | 0 |  | 0 | 2363.48 | 112.5465 | 0 | 0 | 0 | 0 | 0 | 0 | 0 | 0 | 0 | [13 empty] | 0 | 0 | 1 | 1 |  |  |  | 1010 | 1 шт. | 1привод | 1 | [6 empty] | 29085693 | 8 | Материалы строительные | 0 |  | 1 | 1100 | Материалы, изделия и конструкции | материалы (03) |  |  |  | 0 | 17.06 | 17.95 | 0 | 0 | 0 | 0 | 0 | 0 | 5 |  |  | 1 | 18 |  | 126.33 | [10 empty] | 0 | 0 | 0 |  |  |  |  | 0 | 0 |  | [126,33 / 1,2 / 6,27] + 6,9% Трансп |  |  | 1 |  | -1911652034 | 2 | 3 | 3 | 0 | 0 | 0 | 2363.48 | 2363.48 | 0 | 0 |  | 1 | 1 | 0 |  | 0 | 1 | 0 | 0 | 0 | 0 | 0
17 | 1 |  |  | 18 | 111-3161 | Хомут стяжной (СИП) Е778 | 100 шт. | 0.2 | 0 |  |  |  |  | 125.27 | 125.27 | 0 | 0 | 0 | 0 | 0 | 0 | 0.01 | 0 | 0 |  | 37008144 | 73 | 73 | 0 | 0 | 0 | 0 | 0 | 0 | 0.05 | 73 | 73 | 0 | 0 | 0 | 0 | 0 | 0 | 0.05 | 0 | 0 | 1 | 1 |  |  | 1 | 1 | 1 | 8.58 |  |  |  |  | 3 | 1 | ТССЦ Московской обл., 111-3161, приказ Минстроя России №675/пр от 28.02.2017 № 254/пр |  |  | 500001 | 0 | 111-3161 | 1 | 8 | 0 | 1 | 1 | 1 | 1 | 1 | 1 |  | 0 | 0 |  |  |  | 0 | 0 | 0 | [5 empty] | 0 |  | 0 | 125.27 | 626.34 | 0 | 0 | 0 | 0 | 0 | 0 | 0.05 | 0 | 0 | [13 empty] | 0 | 0 | 1 | 1 |  |  |  | 1010 | 100 шт. | 100 шт. | 100 | [6 empty] | 29085443 | 8 | Материалы строительные | 0 |  | 1 | 500001 | Материалы и конструкции ( строительные ) по ценникам и каталогом | ФССЦст |  |  |  | 0 | 73 | 73 | 0 | 0 | 0 | 0 | 0 | 0 | [17 empty] | 0 | 0 | 0 |  |  |  |  | 0 | 0 |  |  |  |  | 1 |  | -2043474731 | 2 | 1 | 2 | 0 | 0 | 0 | 125.27 | 125.27 | 0 | 0 |  | 0 | 0 | 0 |  | 0 | 1 | 0 | 0 | 0 | 0 | 0
17 | 1 |  |  | 19 | КП-ХХ | Герметичный колпачок CE25-150 | 1 шт. | 4 | 0 |  |  |  |  | 93.05 | 93.05 | 0 | 0 | 0 | 0 | 0 | 0 | 0 | 0 | 0 |  | 37008144 | 3.71 | 3.71 | 0 | 0 | 0 | 0 | 0 | 0 | 0 | 3.71 | 3.71 | 0 | 0 | 0 | 0 | 0 | 0 | 0 | 0 | 0 | 1 | 1 |  |  | 1 | 1 | 1 | 6.27 |  |  |  |  | 3 | 1 |  |  |  | 1100 | 0 |  | 0 | 8 | 0 | 1 | 1 | 1 | 1 | 1 | 1 |  | 0 | 0 |  |  |  | 0 | 0 | 0 | [5 empty] | 0 |  | 0 | 93.05 | 23.2617 | 0 | 0 | 0 | 0 | 0 | 0 | 0 | 0 | 0 | [13 empty] | 0 | 0 | 1 | 1 |  |  |  | 1010 | 1 шт. | 1привод | 1 | [6 empty] | 29085693 | 8 | Материалы строительные | 0 |  | 1 | 1100 | Материалы, изделия и конструкции | материалы (03) |  |  |  | 0 | 3.52 | 3.71 | 0 | 0 | 0 | 0 | 0 | 0 | 5 |  |  | 1 | 18 |  | 26.08 | [10 empty] | 0 | 0 | 0 |  |  |  |  | 0 | 0 |  | [26,08 / 1,2 / 6,27] + 6,9% Трансп |  |  | 1 |  | -788724438 | 2 | 3 | 3 | 0 | 0 | 0 | 93.05 | 93.05 | 0 | 0 |  | 1 | 1 | 0 |  | 0 | 1 | 0 | 0 | 0 | 0 | 0
17 | 1 |  |  | 20 | КП-ХХ | Зажим для временного заземления РС 481 | 1 шт. | 4 | 0 |  |  |  |  | 3541.55 | 3541.55 | 0 | 0 | 0 | 0 | 0 | 0 | 0 | 0 | 0 |  | 37008144 | 141.21 | 141.21 | 0 | 0 | 0 | 0 | 0 | 0 | 0 | 141.21 | 141.21 | 0 | 0 | 0 | 0 | 0 | 0 | 0 | 0 | 0 | 1 | 1 |  |  | 1 | 1 | 1 | 6.27 |  |  |  |  | 3 | 1 |  |  |  | 1100 | 0 |  | 0 | 8 | 0 | 1 | 1 | 1 | 1 | 1 | 1 |  | 0 | 0 |  |  |  | 0 | 0 | 0 | [5 empty] | 0 |  | 0 | 3541.55 | 885.3867 | 0 | 0 | 0 | 0 | 0 | 0 | 0 | 0 | 0 | [13 empty] | 0 | 0 | 1 | 1 |  |  |  | 1010 | 1 шт. | 1привод | 1 | [6 empty] | 29085693 | 8 | Материалы строительные | 0 |  | 1 | 1100 | Материалы, изделия и конструкции | материалы (03) |  |  |  | 0 | 141.21 | 141.21 | 0 | 0 | 0 | 0 | 0 | 0 | 5 |  |  | 1 | 18 |  | 993.9 | [10 empty] | 0 | 0 | 0 |  |  |  |  | 0 | 0 |  | [993,9 / 1,2 / 6,27] + 6,9% Трансп |  |  | 1 |  | -378652529 | 2 | 3 | 3 | 0 | 0 | 0 | 3541.55 | 3541.55 | 0 | 0 |  | 1 | 1 | 0 |  | 0 | 1 | 0 | 0 | 0 | 0 | 0
17 | 1 |  |  |  | 111-3249 | Наконечник изолированный алюминиевый с медной клеммой (СИП) CPTAU 70 | 100 шт. | 0 | 0 |  |  |  |  | 0 | 0 | 0 | 0 | 0 | 0 | 0 | 0 | 0 | 0 | 0 |  | -1 | 5971 | 5971 | 0 | 0 | 0 | 0 | 0 | 0 | 0.34 | 5971 | 5971 | 0 | 0 | 0 | 0 | 0 | 0 | 0.34 | 0 | 0 | 1 | 1 |  |  | 1 | 1 | 1 | 3.65 |  |  |  |  | 3 | 1 | ТССЦ Московской обл., 111-3249, приказ Минстроя России №675/пр от 28.02.2017 № 254/пр |  |  | 500001 | 0 | 111-3249 | 1 | 8 | 0 | 1 | 1 | 1 | 1 | 1 | 1 |  | 0 | 0 |  |  |  | 0 | 0 | 0 | [5 empty] | 0 |  | 0 | 0 | 21794.15 | 0 | 0 | 0 | 0 | 0 | 0 | 0.34 | 0 | 0 | [13 empty] | 0 | 0 | 1 | 1 |  |  |  | 1010 | 100 шт. | 100 шт. | 100 | [6 empty] | 29085443 | 8 | Материалы строительные | 0 |  | 1 | 500001 | Материалы и конструкции ( строительные ) по ценникам и каталогом | ФССЦст |  |  |  | 1024 | 5971 | 5971 | 0 | 0 | 0 | 0 | 0 | 0 | [17 empty] | 0 | 0 | 0 |  |  |  |  | 0 | 0 |  |  |  |  | 1 |  | 2092262234 | 2 | 1 | 2 | 0 | 0 | 0 | 0 | 0 | 0 | 0 |  | 0 | 0 | 0 |  | 0 | 1 | 0 | 0 | 0 | 0 | 0
17 | 1 |  |  |  | КП-ХХ | Зажим прокалывающий P 616 | 1 шт. | 30 | 0 |  |  |  |  | 6096.32 | 6096.32 | 0 | 0 | 0 | 0 | 0 | 0 | 0 | 0 | 0 |  | -1 | 32.41 | 32.41 | 0 | 0 | 0 | 0 | 0 | 0 | 0 | 32.41 | 32.41 | 0 | 0 | 0 | 0 | 0 | 0 | 0 | 0 | 0 | 1 | 1 |  |  | 1 | 1 | 1 | 6.27 |  |  |  |  | 3 | 1 |  |  |  | 1100 | 0 |  | 0 | 8 | 0 | 1 | 1 | 1 | 1 | 1 | 1 |  | 0 | 0 |  |  |  | 0 | 0 | 0 | [5 empty] | 0 |  | 0 | 6096.32 | 203.2107 | 0 | 0 | 0 | 0 | 0 | 0 | 0 | 0 | 0 | [13 empty] | 0 | 0 | 1 | 1 |  |  |  | 1010 | 1 шт. | 1привод | 1 | [6 empty] | 29085693 | 8 | Материалы строительные | 0 |  | 1 | 1100 | Материалы, изделия и конструкции | материалы (03) |  |  |  | 1024 | 32.41 | 32.41 | 0 | 0 | 0 | 0 | 0 | 0 | 5 |  |  | 1 | 18 |  | 228.1 | [10 empty] | 0 | 0 | 0 |  |  |  |  | 0 | 0 |  | [228,1 / 1,2 / 6,27] + 6,9% Трансп |  |  | 1 |  | 1239512533 | 2 | 3 | 3 | 0 | 0 | 0 | 6096.32 | 6096.32 | 0 | 0 |  | 1 | 1 | 0 |  | 0 | 1 | 0 | 0 | 0 | 0 | 0
17 | 1 |  |  | 21 | КП-ХХ | Зажим прокалывающий P 645 | 1 шт. | 4 | 0 |  |  |  |  | 1077.19 | 1077.19 | 0 | 0 | 0 | 0 | 0 | 0 | 0 | 0 | 0 |  | 37008144 | 42.95 | 42.95 | 0 | 0 | 0 | 0 | 0 | 0 | 0 | 42.95 | 42.95 | 0 | 0 | 0 | 0 | 0 | 0 | 0 | 0 | 0 | 1 | 1 |  |  | 1 | 1 | 1 | 6.27 |  |  |  |  | 3 | 1 |  |  |  | 1100 | 0 |  | 0 | 8 | 0 | 1 | 1 | 1 | 1 | 1 | 1 |  | 0 | 0 |  |  |  | 0 | 0 | 0 | [5 empty] | 0 |  | 0 | 1077.19 | 269.2965 | 0 | 0 | 0 | 0 | 0 | 0 | 0 | 0 | 0 | [13 empty] | 0 | 0 | 1 | 1 |  |  |  | 1010 | 1 шт. | 1привод | 1 | [6 empty] | 29085693 | 8 | Материалы строительные | 0 |  | 1 | 1100 | Материалы, изделия и конструкции | материалы (03) |  |  |  | 0 | 43.65 | 42.95 | 0 | 0 | 0 | 0 | 0 | 0 | 5 |  |  | 1 | 18 |  | 302.28 | [10 empty] | 0 | 0 | 0 |  |  |  |  | 0 | 0 |  | [302,28 / 1,2 / 6,27] + 6,9% Трансп |  |  | 1 |  | -1497677266 | 2 | 3 | 3 | 0 | 0 | 0 | 1077.19 | 1077.19 | 0 | 0 |  | 1 | 1 | 0 |  | 0 | 1 | 0 | 0 | 0 | 0 | 0
17 | 1 |  |  |  | 509-6409 | Трубы гибкие гофрированные двустенные "DKC" диаметром 50 мм | 10 м | 0.7 | 0 |  |  |  |  | 382.48 | 382.48 | 0 | 0 | 0 | 0 | 0 | 0 | 0.05 | 0 | 0 |  | -1 | 119.3 | 119.3 | 0 | 0 | 0 | 0 | 0 | 0 | 0.07 | 119.3 | 119.3 | 0 | 0 | 0 | 0 | 0 | 0 | 0.07 | 0 | 0 | 1 | 1 |  |  | 1 | 1 | 1 | 4.58 |  |  |  |  | 3 | 2 | ТССЦ Московской обл., 509-6409, приказ Минстроя России №675/пр от 28.02.2017 № 258/пр |  |  | 500002 | 0 | 509-6409 | 1 | 12 | 0 | 1 | 1 | 1 | 1 | 1 | 1 |  | 0 | 0 |  |  |  | 0 | 0 | 0 | [5 empty] | 0 |  | 0 | 382.48 | 546.394 | 0 | 0 | 0 | 0 | 0 | 0 | 0.07 | 0 | 0 | [13 empty] | 0 | 0 | 1 | 1 |  |  |  | 1003 | 10 м | 10 м | 10 | [6 empty] | 29085444 | 12 | Материалы монтажные | 0 |  | 2 | 500002 | Материалы и конструкции ( монтажные ) по ценникам и каталогам | ФССЦм |  |  |  | 1024 | 119.3 | 119.3 | 0 | 0 | 0 | 0 | 0 | 0 | [17 empty] | 0 | 0 | 0 |  |  |  |  | 0 | 0 |  |  |  |  | 1 |  | 2101589028 | 2 | 1 | 2 | 0 | 0 | 0 | 382.48 | 0 | 382.48 | 0 |  | 0 | 0 | 0 |  | 0 | 1 | 0 | 0 | 0 | 0 | 0
17 | 1 |  |  |  | 509-2214 | Выключатели автоматические ВА57-35-34-0010 I-160А | шт. | 1 | 0 |  |  |  |  | 4122.49 | 4122.49 | 0 | 0 | 0 | 0 | 0 | 0 | 0.11 | 0 | 0 |  | -1 | 673.61 | 673.61 | 0 | 0 | 0 | 0 | 0 | 0 | 0.11 | 673.61 | 673.61 | 0 | 0 | 0 | 0 | 0 | 0 | 0.11 | 0 | 0 | 1 | 1 |  |  | 1 | 1 | 1 | 6.12 |  |  |  |  | 3 | 2 | ТССЦ Московской обл., 509-2214, приказ Минстроя России №675/пр от 28.02.2017 № 258/пр |  |  | 500002 | 0 | 509-2214 | 1 | 12 | 0 | 1 | 1 | 1 | 1 | 1 | 1 |  | 0 | 0 |  |  |  | 0 | 0 | 0 | [5 empty] | 0 |  | 0 | 4122.49 | 4122.4932 | 0 | 0 | 0 | 0 | 0 | 0 | 0.11 | 0 | 0 | [13 empty] | 0 | 0 | 1 | 1 |  |  |  | 1010 | шт. | шт. | 1 | [6 empty] | 29085444 | 12 | Материалы монтажные | 0 |  | 2 | 500002 | Материалы и конструкции ( монтажные ) по ценникам и каталогам | ФССЦм |  |  |  | 1024 | 673.61 | 673.61 | 0 | 0 | 0 | 0 | 0 | 0 | [17 empty] | 0 | 0 | 0 |  |  |  |  | 0 | 0 |  |  |  |  | 1 |  | 657750481 | 2 | 1 | 2 | 0 | 0 | 0 | 4122.49 | 0 | 4122.49 | 0 |  | 0 | 0 | 0 |  | 0 | 1 | 0 | 0 | 0 | 0 | 0
17 | 1 |  |  |  | 111-0139 | Зажим ответвительный с прокалыванием изоляции (СИП) P 645 | 100 шт. | 0.04 | 0 |  |  |  |  | 789.36 | 789.36 | 0 | 0 | 0 | 0 | 0 | 0 | 0.02 | 0 | 0 |  | -1 | 3588 | 3588 | 0 | 0 | 0 | 0 | 0 | 0 | 0.55 | 3588 | 3588 | 0 | 0 | 0 | 0 | 0 | 0 | 0.55 | 0 | 0 | 1 | 1 |  |  | 1 | 1 | 1 | 5.5 |  |  |  |  | 3 | 1 | ТССЦ Московской обл., 111-0139, приказ Минстроя России №675/пр от 28.02.2017 № 254/пр |  |  | 500001 | 0 | 111-0139 | 1 | 8 | 0 | 1 | 1 | 1 | 1 | 1 | 1 |  | 0 | 0 |  |  |  | 0 | 0 | 0 | [5 empty] | 0 |  | 0 | 789.36 | 19734 | 0 | 0 | 0 | 0 | 0 | 0 | 0.55 | 0 | 0 | [13 empty] | 0 | 0 | 1 | 1 |  |  |  | 1010 | 100 шт. | 100 шт. | 100 | [6 empty] | 29085443 | 8 | Материалы строительные | 0 |  | 1 | 500001 | Материалы и конструкции ( строительные ) по ценникам и каталогом | ФССЦст |  |  |  | 1024 | 3588 | 3588 | 0 | 0 | 0 | 0 | 0 | 0 | [17 empty] | 0 | 0 | 0 |  |  |  |  | 0 | 0 |  |  |  |  | 1 |  | -1618301573 | 2 | 1 | 2 | 0 | 0 | 0 | 789.36 | 789.36 | 0 | 0 |  | 0 | 0 | 0 |  | 0 | 1 | 0 | 0 | 0 | 0 | 0
51 | 1 | 4 | 144 |  |  | Материалы ВЛИ-0,38кВ | 0 | [6 empty] | 196435.68 | 196435.68 | 0 | 0 | 0 | 0 | 0 | 0 | 179.75 | 0 | 0 |  |  | 196435.68 | 196435.68 | 0 | 0 | 0 | 0 | 0 | 0 | 179.75 | 0 | 0 |  |  | 0 | 0 | 0 | 196435.68 | 196435.68 | 0 | 0 | 196435.68 | 196435.68 | 0 | 196435.68 | 0 | 0 | 0 | 0 | [20 empty] | 0 | 0 | 0 | 196435.68 | 196435.68 | 0 | 0 | 196435.68 | 196435.68 | 0 | 196435.68 | 0 | 0 | 0 | 0 | [115 empty] | 0
50 | 0 | 0 | 1 | 201 | 196435.68 | ПЗ | Прямые затраты |  |  | 201 | 1 | 3 |  | 2
50 | 0 | 0 | 1 | 202 | 196435.68 | СтМатОб | Стоимость материальных ресурсов (всего) |  |  | 202 | 2 | 3 |  | 2
50 | 0 | 0 | 1 | 222 | 0 | СтМатОбЗак | Стоимость материалов и оборудования заказчика |  |  | 222 | 3 | 3 |  | 2
50 | 0 | 0 | 1 | 225 | 196435.68 | СтМатОбПод | Стоимость материалов и оборудования подрядчика |  |  | 225 | 4 | 3 |  | 2
50 | 0 | 0 | 1 | 226 | 196435.68 | СтМат | Стоимость материалов (всего) |  |  | 226 | 5 | 3 |  | 2
50 | 0 | 0 | 1 | 227 | 0 | СтМатЗак | Стоимость материалов заказчика |  |  | 227 | 6 | 3 |  | 2
50 | 0 | 0 | 1 | 228 | 196435.68 | СтМатПод | Стоимость материалов подрядчика |  |  | 228 | 7 | 3 |  | 2
50 | 0 | 0 | 1 | 216 | 0 | Оборуд | Стоимость оборудования (всего) |  |  | 216 | 8 | 3 |  | 2
50 | 0 | 0 | 1 | 223 | 0 | ОборудЗак | Стоимость оборудования заказчика |  |  | 223 | 9 | 3 |  | 2
50 | 0 | 0 | 1 | 229 | 0 | ОборудПод | Стоимость оборудования подрядчика |  |  | 229 | 10 | 3 |  | 2
50 | 0 | 0 | 1 | 203 | 0 | ЭММ | Эксплуатация машин |  |  | 203 | 11 | 3 |  | 2
50 | 0 | 0 | 1 | 231 | 0 | ЭММсНРиСП | Эксплуатация машин по ТСН-2001.16 |  |  | 231 | 12 | 3 |  | 2
50 | 0 | 0 | 1 | 204 | 0 | ЗПМ | ЗП машинистов |  |  | 204 | 13 | 3 |  | 2
50 | 0 | 0 | 1 | 205 | 0 | ОЗП | Основная ЗП рабочих |  |  | 205 | 14 | 3 |  | 2
50 | 0 | 0 | 1 | 232 | 0 | ОЗПсНРиСП | Основная ЗП рабочих по ТСН-2001.16 |  |  | 232 | 15 | 3 |  | 2
50 | 0 | 0 | 1 | 214 | 196435.68 | Строит | Строительные работы с НР и СП |  |  | 214 | 16 | 3 |  | 2
50 | 0 | 0 | 1 | 215 | 0 | Монтаж | Монтажные работы с НР и СП |  |  | 215 | 17 | 3 |  | 2
50 | 0 | 0 | 1 | 217 | 0 | Прочие | Прочие работы с НР и СП |  |  | 217 | 18 | 3 |  | 2
50 | 0 | 0 | 1 | 230 | 0 | ПрочиеЗатр | Прочие затраты по ТСН-2001.16 |  |  | 230 | 19 | 3 |  | 2
50 | 0 | 0 | 1 | 206 | 0 | ВозврМат | Возврат материалов |  |  | 206 | 20 | 3 |  | 2
50 | 0 | 0 | 1 | 207 | 0 | ТрудСтр | Трудозатраты строителей |  |  | 207 | 21 | 3 |  | -1
50 | 0 | 0 | 1 | 208 | 0 | ТрудМаш | Трудозатраты машинистов |  |  | 208 | 22 | 3 |  | -1
50 | 0 | 0 | 1 | 209 | 179.75 | ТранспМат | Транспорт материалов |  |  | 209 | 23 | 3 |  | 2
50 | 0 | 0 | 1 | 210 | 0 | НР | Накладные расходы |  |  | 210 | 24 | 3 |  | 2
50 | 0 | 0 | 1 | 211 | 0 | СмПриб | Сметная прибыль |  |  | 211 | 25 | 3 |  | 2
50 | 0 | 0 | 1 | 224 | 196435.68 | Всего | Всего с НР и СП |  |  | 224 | 26 | 3 |  | 2
51 | 1 | 3 | 70 |  | 02-01-01 | Строительно-монтажные работы ВЛИ-0,38 кВ | 0 | [6 empty] | 256084.91 | 197445.53 | 20632.8 | 8074.08 | 38006.58 | 0 | 130.8195 | 20.7448 | 179.75 | 47407.54 | 27884.58 | [15 empty] | 0 | 0 | 0 | 331377.03 | 311025.63 | 20351.4 | 0 | 197445.53 | 197445.53 | 0 | 197445.53 | 0 | 0 | 0 | 0 | [150 empty] | 0
50 | 0 | 0 | 1 | 201 | 256084.91 | ПЗ | Прямые затраты |  |  | 201 | 1 | 3 |  | 2
50 | 0 | 0 | 1 | 202 | 197445.53 | СтМатОб | Стоимость материальных ресурсов (всего) |  |  | 202 | 2 | 3 |  | 2
50 | 0 | 0 | 1 | 222 | 0 | СтМатОбЗак | Стоимость материалов и оборудования заказчика |  |  | 222 | 3 | 3 |  | 2
50 | 0 | 0 | 1 | 225 | 197445.53 | СтМатОбПод | Стоимость материалов и оборудования подрядчика |  |  | 225 | 4 | 3 |  | 2
50 | 0 | 0 | 1 | 226 | 197445.53 | СтМат | Стоимость материалов (всего) |  |  | 226 | 5 | 3 |  | 2
50 | 0 | 0 | 1 | 227 | 0 | СтМатЗак | Стоимость материалов заказчика |  |  | 227 | 6 | 3 |  | 2
50 | 0 | 0 | 1 | 228 | 197445.53 | СтМатПод | Стоимость материалов подрядчика |  |  | 228 | 7 | 3 |  | 2
50 | 0 | 0 | 1 | 216 | 0 | Оборуд | Стоимость оборудования (всего) |  |  | 216 | 8 | 3 |  | 2
50 | 0 | 0 | 1 | 223 | 0 | ОборудЗак | Стоимость оборудования заказчика |  |  | 223 | 9 | 3 |  | 2
50 | 0 | 0 | 1 | 229 | 0 | ОборудПод | Стоимость оборудования подрядчика |  |  | 229 | 10 | 3 |  | 2
50 | 0 | 0 | 1 | 203 | 20632.8 | ЭММ | Эксплуатация машин |  |  | 203 | 11 | 3 |  | 2
50 | 0 | 0 | 1 | 231 | 0 | ЭММсНРиСП | Эксплуатация машин по ТСН-2001.16 |  |  | 231 | 12 | 3 |  | 2
50 | 0 | 0 | 1 | 204 | 8074.08 | ЗПМ | ЗП машинистов |  |  | 204 | 13 | 3 |  | 2
50 | 0 | 0 | 1 | 205 | 38006.58 | ОЗП | Основная ЗП рабочих |  |  | 205 | 14 | 3 |  | 2
50 | 0 | 0 | 1 | 232 | 0 | ОЗПсНРиСП | Основная ЗП рабочих по ТСН-2001.16 |  |  | 232 | 15 | 3 |  | 2
50 | 0 | 0 | 1 | 214 | 311025.63 | Строит | Строительные работы с НР и СП |  |  | 214 | 16 | 3 |  | 2
50 | 0 | 0 | 1 | 215 | 20351.4 | Монтаж | Монтажные работы с НР и СП |  |  | 215 | 17 | 3 |  | 2
50 | 0 | 0 | 1 | 217 | 0 | Прочие | Прочие работы с НР и СП |  |  | 217 | 18 | 3 |  | 2
50 | 0 | 0 | 1 | 230 | 0 | ПрочиеЗатр | Прочие затраты по ТСН-2001.16 |  |  | 230 | 19 | 3 |  | 2
50 | 0 | 0 | 1 | 206 | 0 | ВозврМат | Возврат материалов |  |  | 206 | 20 | 3 |  | 2
50 | 0 | 0 | 1 | 207 | 130.8195 | ТрудСтр | Трудозатраты строителей |  |  | 207 | 21 | 3 |  | -1
50 | 0 | 0 | 1 | 208 | 20.7448 | ТрудМаш | Трудозатраты машинистов |  |  | 208 | 22 | 3 |  | -1
50 | 0 | 0 | 1 | 209 | 179.75 | ТранспМат | Транспорт материалов |  |  | 209 | 23 | 3 |  | 2
50 | 0 | 0 | 1 | 210 | 47407.54 | НР | Накладные расходы |  |  | 210 | 24 | 3 |  | 2
50 | 0 | 0 | 1 | 211 | 27884.58 | СмПриб | Сметная прибыль |  |  | 211 | 25 | 3 |  | 2
50 | 0 | 0 | 1 | 224 | 331377.03 | Всего | Всего с НР и СП |  |  | 224 | 26 | 3 |  | 2
60 | 1 |  | 70 | 1 | 5 | ЗУ
60 | 1 |  | 70 | 2 | 10 | Прут10
60 | 1 |  | 70 | 3 | 35 | Прут8
3 | 1 |  | 272 |  | 09-01-01 | Пусконаладочные работы ВЛИ-0,38 кВ |  | 0 |  | -1 | [10 empty] | 0 | [53 empty] | 0 | [7 empty] | 0 | 0
52 | 1 | 3 | 262 | 0 | 09-01-01 | Пусконаладочные работы ВЛИ-0,38 кВ | [7 empty] | 3737.35 | 0 | 0 | 0 | 3737.35 | 0 | 9.208 | 0 | 0 | 2429.28 | 1494.94 | 0 | 0 | 3737.35 | 0 | 0 | 0 | 3737.35 | 0 | 9.208 | 0 | 0 | 2429.28 | 1494.94 | 0 | 0 | 0 | 0 | 0 | 7661.57 | 0 | 0 | 7661.57 | 0 | 0 | 0 | 0 | 0 | 0 | 0 | 0 | 0 | 0 | 0 | 0 | 0 | 0 | 0 | 0 | 0 | 0 | 0 | 0 | 0 | 0 | 0 | 0 | 0 | 0 | 0 | 0 | 0 | 0 | 0 | 7661.57 | 0 | 0 | 7661.57 | 0 | 0 | 0 | 0 | 0 | 0 | 0 | 0 | 0 | 0 | 0 | 0 | 0 | 0 | 0 | 0 | 0 | 0 | 0 | 0 | 0 | 0 | 0 | 0 | 0 | 0 | 0 | 0 | 0 | 0 | 0 | 0 | 0 | 0 | 0 | 0 | 0 | 0 | 0 | 0 | 0 | 0 | 0 | 0 | 0 | 0 | 0 | 0 | 0 | 0 | 0 | 0 | 0 | 0 | 0 | 0 | 0 | 0 | 0 | 0 | 0 | 0 | 0 | 0 | 0 | 0 | 0 | 0 | 0 | 0 | 0 | 0 | 0 | 0 | 0 | 0 | 0 | 0 | 0 | 0 | 0 | 0 | 0 | 0 | 0 | 0 | 0 | 0 | 0 | 0 | 0 | 0 | 0 | 0 | 0 | 0 | 0 | 0 | 0 | 0 | 0 | 0 | 0 | 0 | 0 | 0 | 0 | 0 | 0 | 0 | 0 | 0 | 0 | 0 | 0 | 0 | 0 | 0 | 0 | 0 | 0 | 0 | 0 | 0
17 | 1 | 253 | 272 | 1 | п01-11-011-1 | Проверка наличия цепи между заземлителями и заземленными элементами | 100 точек | 0.05 | 0 |  |  |  |  | 263.03 | 0 | 0 | 0 | 263.03 | 0 | 0.648 | 0 | 0 | 170.97 | 105.21 |  | 37008144 | 165.95 | 0 | 0 | 0 | 165.95 | 0 | 12.96 | 0 | 0 | 165.95 | 0 | 0 | 0 | 165.95 | 0 | 12.96 | 0 | 0 | 65 | 40 | 1 | 1 |  |  | 1 | 31.7 | 1 | 1 |  |  |  |  | 0 | 4 | ТЕРп Московской обл., п01-11-011-1, приказ Минстроя России №675/пр от 21.09.2015 г. |  |  | 200001 | 0 |  | 0 | 4 | 0 | 1 | 1 | 1 | 1 | 1 | 1 |  | 65 | 40 |  |  |  | 0 | 0 | 0 | [5 empty] | 0 |  | 0 | 263.03 | 0 | 0 | 0 | 5260.615 | 0 | 12.96 | 0 | 0 | 170.9695 | 105.212 | [13 empty] | 0 | 0 | 1 | 1 |  |  |  | 1013 | 100 точек | 100 точек | 1 | [6 empty] | 29085433 | 4 | Пусконаладочные работы | 0 |  | 4 | 200001 | Пусконаладочные работы : все сборники, отдел 05 ( диагностика лифтов ) и отдел 06 ( техническое освидетельствование ) сборника мрФЕР-01 | пФЕРп |  |  |  | 0 | 165.95 | 0 | 0 | 0 | 165.95 | 12.96 | 0 | 0 | [17 empty] | 0 | 0 | 0 |  |  |  |  | 65 | 40 |  |  |  |  | 1 |  | -678084688 | 2 | 1 | 2 | 0 | 0 | 0 | 539.21 | 0 | 0 | 539.21 |  | 0 | 0 | 0 |  | 0 | 1 | 0 | 0 | 0 | 0 | 0
17 | 1 | 255 | 274 | 2 | п01-11-010-1 | Измерение сопротивления растеканию тока заземлителя | 1 измерение | 5 | 0 |  |  |  |  | 2475.77 | 0 | 0 | 0 | 2475.77 | 0 | 6.1 | 0 | 0 | 1609.25 | 990.31 |  | 37008144 | 15.62 | 0 | 0 | 0 | 15.62 | 0 | 1.22 | 0 | 0 | 15.62 | 0 | 0 | 0 | 15.62 | 0 | 1.22 | 0 | 0 | 65 | 40 | 1 | 1 |  |  | 1 | 31.7 | 1 | 1 |  |  |  |  | 0 | 4 | ТЕРп Московской обл., п01-11-010-1, приказ Минстроя России №675/пр от 21.09.2015 г. |  |  | 200001 | 0 |  | 0 | 4 | 0 | 1 | 1 | 1 | 1 | 1 | 1 |  | 65 | 40 |  |  |  | 0 | 0 | 0 | [5 empty] | 0 |  | 0 | 2475.77 | 0 | 0 | 0 | 495.154 | 0 | 1.22 | 0 | 0 | 1609.2505 | 990.308 | [13 empty] | 0 | 0 | 1 | 1 |  |  |  | 1013 | 1 измерение | 1 измерение | 1 | [6 empty] | 29085433 | 4 | Пусконаладочные работы | 0 |  | 4 | 200001 | Пусконаладочные работы : все сборники, отдел 05 ( диагностика лифтов ) и отдел 06 ( техническое освидетельствование ) сборника мрФЕР-01 | пФЕРп |  |  |  | 0 | 15.62 | 0 | 0 | 0 | 15.62 | 1.22 | 0 | 0 | [17 empty] | 0 | 0 | 0 |  |  |  |  | 65 | 40 |  |  |  |  | 1 |  | -714768235 | 2 | 1 | 2 | 0 | 0 | 0 | 5075.33 | 0 | 0 | 5075.33 |  | 0 | 0 | 0 |  | 0 | 1 | 0 | 0 | 0 | 0 | 0
17 | 1 | 257 | 276 | 3 | п01-11-024-1 | Фазировка электрической линии или трансформатора с сетью напряжением до 1 кВ | 1 фазировка | 3 | 0 |  |  |  |  | 998.55 | 0 | 0 | 0 | 998.55 | 0 | 2.46 | 0 | 0 | 649.06 | 399.42 |  | 37008144 | 10.5 | 0 | 0 | 0 | 10.5 | 0 | 0.82 | 0 | 0 | 10.5 | 0 | 0 | 0 | 10.5 | 0 | 0.82 | 0 | 0 | 65 | 40 | 1 | 1 |  |  | 1 | 31.7 | 1 | 1 |  |  |  |  | 0 | 4 | ТЕРп Московской обл., п01-11-024-1, приказ Минстроя России №675/пр от 21.09.2015 г. |  |  | 200001 | 0 |  | 0 | 4 | 0 | 1 | 1 | 1 | 1 | 1 | 1 |  | 65 | 40 |  |  |  | 0 | 0 | 0 | [5 empty] | 0 |  | 0 | 998.55 | 0 | 0 | 0 | 332.85 | 0 | 0.82 | 0 | 0 | 649.0575 | 399.42 | [13 empty] | 0 | 0 | 1 | 1 |  |  |  | 1013 | 1 фазировка | 1 фазировка | 1 | [6 empty] | 29085433 | 4 | Пусконаладочные работы | 0 |  | 4 | 200001 | Пусконаладочные работы : все сборники, отдел 05 ( диагностика лифтов ) и отдел 06 ( техническое освидетельствование ) сборника мрФЕР-01 | пФЕРп |  |  |  | 0 | 10.5 | 0 | 0 | 0 | 10.5 | 0.82 | 0 | 0 | [17 empty] | 0 | 0 | 0 |  |  |  |  | 65 | 40 |  |  |  |  | 1 |  | -384699699 | 2 | 1 | 2 | 0 | 0 | 0 | 2047.03 | 0 | 0 | 2047.03 |  | 0 | 0 | 0 |  | 0 | 1 | 0 | 0 | 0 | 0 | 0
17 | 1 | 259 | 278 |  | п01-11-013-1 | Замер полного сопротивления цепи «фаза-нуль» | 1 токоприемник | 1 | 0 |  |  |  |  | 495.15 | 0 | 0 | 0 | 495.15 | 0 | 1.22 | 0 | 0 | 321.85 | 198.06 |  | -1 | 15.62 | 0 | 0 | 0 | 15.62 | 0 | 1.22 | 0 | 0 | 15.62 | 0 | 0 | 0 | 15.62 | 0 | 1.22 | 0 | 0 | 65 | 40 | 1 | 1 |  |  | 1 | 31.7 | 1 | 1 |  |  |  |  | 0 | 4 | ТЕРп Московской обл., п01-11-013-1, приказ Минстроя России №675/пр от 21.09.2015 г. |  |  | 200001 | 0 |  | 0 | 4 | 0 | 1 | 1 | 1 | 1 | 1 | 1 |  | 65 | 40 |  |  |  | 0 | 0 | 0 | [5 empty] | 0 |  | 0 | 495.15 | 0 | 0 | 0 | 495.154 | 0 | 1.22 | 0 | 0 | 321.8475 | 198.06 | [13 empty] | 0 | 0 | 1 | 1 |  |  |  | 1013 | 1 токоприемник | 1 токоприемник | 1 | [6 empty] | 29085433 | 4 | Пусконаладочные работы | 0 |  | 4 | 200001 | Пусконаладочные работы : все сборники, отдел 05 ( диагностика лифтов ) и отдел 06 ( техническое освидетельствование ) сборника мрФЕР-01 | пФЕРп |  |  |  | 1024 | 15.62 | 0 | 0 | 0 | 15.62 | 1.22 | 0 | 0 | [17 empty] | 0 | 0 | 0 |  |  |  |  | 65 | 40 |  |  |  |  | 1 |  | 1147447560 | 2 | 1 | 2 | 0 | 0 | 0 | 1015.06 | 0 | 0 | 1015.06 |  | 0 | 0 | 0 |  | 0 | 1 | 0 | 0 | 0 | 0 | 0
17 | 1 | 261 | 280 |  | п01-11-028-1 | Измерение сопротивления изоляции мегаомметром кабельных и других линий напряжением до 1 кВ, предназначенных для передачи электроэнергии к распределительным устройствам, щитам, шкафам, коммутационным аппаратам и электропотребителям | 1 линия | 0 | 0 |  |  |  |  | 0 | 0 | 0 | 0 | 0 | 0 | 0 | 0 | 0 | 0 | 0 |  | -1 | 4.1 | 0 | 0 | 0 | 4.1 | 0 | 0.32 | 0 | 0 | 4.1 | 0 | 0 | 0 | 4.1 | 0 | 0.32 | 0 | 0 | 65 | 40 | 1 | 1 |  |  | 1 | 31.7 | 1 | 1 |  |  |  |  | 0 | 4 | ТЕРп Московской обл., п01-11-028-1, приказ Минстроя России №675/пр от 28.02.2017 № 262/пр |  |  | 200001 | 0 |  | 0 | 4 | 0 | 1 | 1 | 1 | 1 | 1 | 1 |  | 65 | 40 |  |  |  | 0 | 0 | 0 | [5 empty] | 0 |  | 0 | 0 | 0 | 0 | 0 | 129.97 | 0 | 0.32 | 0 | 0 | 0 | 0 | [13 empty] | 0 | 0 | 1 | 1 |  |  |  | 1013 | 1 линия | 1 линия | 1 | [6 empty] | 29085433 | 4 | Пусконаладочные работы | 0 |  | 4 | 200001 | Пусконаладочные работы : все сборники, отдел 05 ( диагностика лифтов ) и отдел 06 ( техническое освидетельствование ) сборника мрФЕР-01 | пФЕРп |  |  |  | 1024 | 4.1 | 0 | 0 | 0 | 4.1 | 0.32 | 0 | 0 | [17 empty] | 0 | 0 | 0 |  |  |  |  | 65 | 40 |  |  |  |  | 1 |  | -6332525 | 2 | 1 | 2 | 0 | 0 | 0 | 0 | 0 | 0 | 0 |  | 0 | 0 | 0 |  | 0 | 1 | 0 | 0 | 0 | 0 | 0
51 | 1 | 3 | 262 |  | 09-01-01 | Пусконаладочные работы ВЛИ-0,38 кВ | 0 | [6 empty] | 3737.35 | 0 | 0 | 0 | 3737.35 | 0 | 9.208 | 0 | 0 | 2429.28 | 1494.94 |  |  | 3737.35 | 0 | 0 | 0 | 3737.35 | 0 | 9.208 | 0 | 0 | 2429.28 | 1494.94 |  |  | 0 | 0 | 0 | 7661.57 | 0 | 0 | 7661.57 | 0 | 0 | 0 | 0 | 0 | 0 | 0 | 0 | [20 empty] | 0 | 0 | 0 | 7661.57 | 0 | 0 | 7661.57 | 0 | 0 | 0 | 0 | 0 | 0 | 0 | 0 | [115 empty] | 0
50 | 0 | 0 | 1 | 201 | 3737.35 | ПЗ | Прямые затраты |  |  | 201 | 1 | 3 |  | 2
50 | 0 | 0 | 1 | 202 | 0 | СтМатОб | Стоимость материальных ресурсов (всего) |  |  | 202 | 2 | 3 |  | 2
50 | 0 | 0 | 1 | 222 | 0 | СтМатОбЗак | Стоимость материалов и оборудования заказчика |  |  | 222 | 3 | 3 |  | 2
50 | 0 | 0 | 1 | 225 | 0 | СтМатОбПод | Стоимость материалов и оборудования подрядчика |  |  | 225 | 4 | 3 |  | 2
50 | 0 | 0 | 1 | 226 | 0 | СтМат | Стоимость материалов (всего) |  |  | 226 | 5 | 3 |  | 2
50 | 0 | 0 | 1 | 227 | 0 | СтМатЗак | Стоимость материалов заказчика |  |  | 227 | 6 | 3 |  | 2
50 | 0 | 0 | 1 | 228 | 0 | СтМатПод | Стоимость материалов подрядчика |  |  | 228 | 7 | 3 |  | 2
50 | 0 | 0 | 1 | 216 | 0 | Оборуд | Стоимость оборудования (всего) |  |  | 216 | 8 | 3 |  | 2
50 | 0 | 0 | 1 | 223 | 0 | ОборудЗак | Стоимость оборудования заказчика |  |  | 223 | 9 | 3 |  | 2
50 | 0 | 0 | 1 | 229 | 0 | ОборудПод | Стоимость оборудования подрядчика |  |  | 229 | 10 | 3 |  | 2
50 | 0 | 0 | 1 | 203 | 0 | ЭММ | Эксплуатация машин |  |  | 203 | 11 | 3 |  | 2
50 | 0 | 0 | 1 | 231 | 0 | ЭММсНРиСП | Эксплуатация машин по ТСН-2001.16 |  |  | 231 | 12 | 3 |  | 2
50 | 0 | 0 | 1 | 204 | 0 | ЗПМ | ЗП машинистов |  |  | 204 | 13 | 3 |  | 2
50 | 0 | 0 | 1 | 205 | 3737.35 | ОЗП | Основная ЗП рабочих |  |  | 205 | 14 | 3 |  | 2
50 | 0 | 0 | 1 | 232 | 0 | ОЗПсНРиСП | Основная ЗП рабочих по ТСН-2001.16 |  |  | 232 | 15 | 3 |  | 2
50 | 0 | 0 | 1 | 214 | 0 | Строит | Строительные работы с НР и СП |  |  | 214 | 16 | 3 |  | 2
50 | 0 | 0 | 1 | 215 | 0 | Монтаж | Монтажные работы с НР и СП |  |  | 215 | 17 | 3 |  | 2
50 | 0 | 0 | 1 | 217 | 7661.57 | Прочие | Прочие работы с НР и СП |  |  | 217 | 18 | 3 |  | 2
50 | 0 | 0 | 1 | 230 | 0 | ПрочиеЗатр | Прочие затраты по ТСН-2001.16 |  |  | 230 | 19 | 3 |  | 2
50 | 0 | 0 | 1 | 206 | 0 | ВозврМат | Возврат материалов |  |  | 206 | 20 | 3 |  | 2
50 | 0 | 0 | 1 | 207 | 9.208 | ТрудСтр | Трудозатраты строителей |  |  | 207 | 21 | 3 |  | -1
50 | 0 | 0 | 1 | 208 | 0 | ТрудМаш | Трудозатраты машинистов |  |  | 208 | 22 | 3 |  | -1
50 | 0 | 0 | 1 | 209 | 0 | ТранспМат | Транспорт материалов |  |  | 209 | 23 | 3 |  | 2
50 | 0 | 0 | 1 | 210 | 2429.28 | НР | Накладные расходы |  |  | 210 | 24 | 3 |  | 2
50 | 0 | 0 | 1 | 211 | 1494.94 | СмПриб | Сметная прибыль |  |  | 211 | 25 | 3 |  | 2
50 | 0 | 0 | 1 | 224 | 7661.57 | Всего | Всего с НР и СП |  |  | 224 | 26 | 3 |  | 2
51 | 358 | 1 | 12 |  | 772009-449-ЗЗЦ | ПСХК «Ярополецкий» (Горшкова) увелич | 0 | [6 empty] | 259822.26 | 197445.53 | 20632.8 | 8074.08 | 41743.93 | 0 | 140.0275 | 20.7448 | 179.75 | 49836.82 | 29379.52 | [15 empty] | 0 | 0 | 0 | 339038.6 | 311025.63 | 20351.4 | 7661.57 | 197445.53 | 197445.53 | 0 | 197445.53 | 0 | 0 | 0 | 0 | [150 empty] | 0
50 | 0 | 0 | 1 | 201 | 259822.26 | ПЗ | Прямые затраты |  |  | 201 | 1 | 3 |  | 2
50 | 0 | 0 | 1 | 202 | 197445.53 | СтМатОб | Стоимость материальных ресурсов (всего) |  |  | 202 | 2 | 3 |  | 2
50 | 0 | 0 | 1 | 222 | 0 | СтМатОбЗак | Стоимость материалов и оборудования заказчика |  |  | 222 | 3 | 3 |  | 2
50 | 0 | 0 | 1 | 225 | 197445.53 | СтМатОбПод | Стоимость материалов и оборудования подрядчика |  |  | 225 | 4 | 3 |  | 2
50 | 0 | 0 | 1 | 226 | 197445.53 | СтМат | Стоимость материалов (всего) |  |  | 226 | 5 | 3 |  | 2
50 | 0 | 0 | 1 | 227 | 0 | СтМатЗак | Стоимость материалов заказчика |  |  | 227 | 6 | 3 |  | 2
50 | 0 | 0 | 1 | 228 | 197445.53 | СтМатПод | Стоимость материалов подрядчика |  |  | 228 | 7 | 3 |  | 2
50 | 0 | 0 | 1 | 216 | 0 | Оборуд | Стоимость оборудования (всего) |  |  | 216 | 8 | 3 |  | 2
50 | 0 | 0 | 1 | 223 | 0 | ОборудЗак | Стоимость оборудования заказчика |  |  | 223 | 9 | 3 |  | 2
50 | 0 | 0 | 1 | 229 | 0 | ОборудПод | Стоимость оборудования подрядчика |  |  | 229 | 10 | 3 |  | 2
50 | 0 | 0 | 1 | 203 | 20632.8 | ЭММ | Эксплуатация машин |  |  | 203 | 11 | 3 |  | 2
50 | 0 | 0 | 1 | 231 | 0 | ЭММсНРиСП | Эксплуатация машин по ТСН-2001.16 |  |  | 231 | 12 | 3 |  | 2
50 | 0 | 0 | 1 | 204 | 8074.08 | ЗПМ | ЗП машинистов |  |  | 204 | 13 | 3 |  | 2
50 | 0 | 0 | 1 | 205 | 41743.93 | ОЗП | Основная ЗП рабочих |  |  | 205 | 14 | 3 |  | 2
50 | 0 | 0 | 1 | 232 | 0 | ОЗПсНРиСП | Основная ЗП рабочих по ТСН-2001.16 |  |  | 232 | 15 | 3 |  | 2
50 | 0 | 0 | 1 | 214 | 311025.63 | Строит | Строительные работы с НР и СП |  |  | 214 | 16 | 3 |  | 2
50 | 0 | 0 | 1 | 215 | 20351.4 | Монтаж | Монтажные работы с НР и СП |  |  | 215 | 17 | 3 |  | 2
50 | 0 | 0 | 1 | 217 | 7661.57 | Прочие | Прочие работы с НР и СП |  |  | 217 | 18 | 3 |  | 2
50 | 0 | 0 | 1 | 230 | 0 | ПрочиеЗатр | Прочие затраты по ТСН-2001.16 |  |  | 230 | 19 | 3 |  | 2
50 | 0 | 0 | 1 | 206 | 0 | ВозврМат | Возврат материалов |  |  | 206 | 20 | 3 |  | 2
50 | 0 | 0 | 1 | 207 | 140.0275 | ТрудСтр | Трудозатраты строителей |  |  | 207 | 21 | 3 |  | -1
50 | 0 | 0 | 1 | 208 | 20.7448 | ТрудМаш | Трудозатраты машинистов |  |  | 208 | 22 | 3 |  | -1
50 | 0 | 0 | 1 | 209 | 179.75 | ТранспМат | Транспорт материалов |  |  | 209 | 23 | 3 |  | 2
50 | 0 | 0 | 1 | 210 | 49836.82 | НР | Накладные расходы |  |  | 210 | 24 | 3 |  | 2
50 | 0 | 0 | 1 | 211 | 29379.52 | СмПриб | Сметная прибыль |  |  | 211 | 25 | 3 |  | 2
50 | 0 | 0 | 1 | 224 | 339038.6 | Всего | Всего с НР и СП |  |  | 224 | 26 | 3 |  | 2
70 | 1 |  | 1 | СТР_РЕК | СТРОИТЕЛЬСТВО и РЕКОНСТРУКЦИЯ зданий и сооружений всех назначений | 1 | 0 |  | 1 | 0 |  |  | 0
70 | 1 |  | 2 | РЕМ_ЖИЛ | КАП. РЕМ. ЖИЛЫХ И ОБЩЕСТВЕННЫХ ЗДАНИЙ | 0 | 0 |  | 1 | 0 |  |  | 0
70 | 1 |  | 3 | РЕМ_ПР | КАП. РЕМ. ПРОИЗВОДСТВЕННЫХ ЗД, и СООРУЖЕНИЙ, НАРУЖНЫХ ИНЖЕНЕРНЫХ СЕТЕЙ, УЛИЦ И ДОРОГ МЕСТНОГО ЗНАЧЕНИЯ, МОСТОВ И ПУТЕПРОВОДОВ | 0 | 0 |  | 1 | 0 |  |  | 0
70 | 1 |  | 4 | УПР | {вкл} - УПРОЩЕННОЕ НАЛОГООБЛОЖЕНИЕ | 0 | 0 | Для всех расценок. ( при применении упрощенной системы налогообложения) · {УПР} - ( вкл.) - при упрощенной системе ; к = 0,9 к СП ( к= 0,7 к НР отменен с 1.01.11) · {УПР} - ( выкл.) - при обычной системе налогообложения | 0 | 0 |  |  | 0
70 | 1 |  | 5 | ХОЗ | {вкл} - ХОЗЯЙСТВЕННЫЙ СПОСОБ | 0 | 0 | Для всех расценок. ( при хозяйственном способе производства работ): · {ХОЗ} - ( вкл.) - при хоз. способе (к=0,6 к НР ) · {ХОЗ} - ( выкл.) - при обычном способе производства работ | 0 | 0 |  |  | 0
70 | 1 |  | 6 | СЛЖ | {вкл} - При РЕКОНСТРУКЦИИ сложных объектов, РЕКОНСТРУКЦИИ и КАП. РЕМОНТЕ объектов с дейст. яд. реакторами | 0 | 0 | Для сборников ФЕР ( при производстве работ на технически сложных объектах ): · { СЛЖ } - (вкл.) - работа на сложных объектах (к=1,2 к НР) · { СЛЖ } - (выкл.) - работа на обычных объектах | 0 | 0 |  |  | 0
70 | 1 |  | 7 | М/Т/Я | Работы по строительству мостов, тоннелей, метрополитенов, атомных станций, объектов с ядерным топливом и радиокативными отходами ( письмо Госстроя РФ № 2536-ИП/12/ГС от 27.11.12), коэффициенты к НР =0,85 и к СП-0,8 не назначаются | 1 | 0 |  | 0 | 0 |  |  | 0
70 | 1 |  | 8 | ОПТ/В | {вкл} - Прокладка МЕЖДУГОРОДНИХ ВОЛОКОННО-ОПТИЧЕСКИХ ЛИНИЙ (для ФЕРм10, отд. 6 разд.3) {выкл} - Прокладка ГОРОДСКИХ ВОЛОКОННО-ОПТИТЕСКИХ ЛИНИЙ (для ФЕРм10, отд. 6 разд.3) | 0 | 0 | Для сборников ФЕРм-10 ( волоконно-оптические линии связи ): · {М_ГОР_опт} - ( вкл.) - междугородные сети связи ( НР=120% , СП=70% ) · {М_ГОР_опт} - ( выкл.) - городские сети связи ( НР=100%; СП=65%) | 0 | 0 |  |  | 0
70 | 1 |  | 9 | ЗАКР | {вкл} - Обслуживающие и сопутстующие работы в тоннелях при производве работ ЗАКРЫТЫМ СПОСОБОМ {выкл} - Обслуживающие и сопутстующие работы в тоннелях при производве работ ОТКРЫТЫМ (ФЕР-29, разд.04 ) | 0 | 0 | Для сборника ФЕР -29 ( сопутствующие работы в тоннелях и метро. ): · {ЗАКР} - (вкл.) - при выполнении работ в тоннелях и метро закрытым способом (НР=145% , СП=75%); · {ЗАКР} - (выкл.) - при выполнении работ в тоннелях и метро отк | 0 | 0 |  |  | 0
70 | 1 |  | 10 | АВИ | (вкл) - При работах по ДИСПЕТЧЕРЕЗАЦИИ управления движением АВИАТРАНСПОРТОМ {вкл} (монтажные работы ) | 0 | 0 | Для сборников ФЕРм 08;10;11 : · {мАВИА} - (вкл.) - производство монтажных работы по диспетчеризации управления движением авиатранспортном (НР=95%, СП=55%) ; · {мАВИА} - (выкл. ) - при производстве работ на прочих объектах , кром | 0 | 0 |  |  | 0
70 | 1 |  | 11 | АЭС | (вкл) - Производство эл./монт. работ на АЭС ( ФЕРм -08 , отдел 01-03 ), и контроль свар. швов на АЭС {вкл} (ФЕРм-39, отд. 02 и 03 ) (вык) - Произовдство эл./монт. работ и и контроль свар. швов на ОБЫЧНЫХ СООРУЖ, | 0 | 0 | Для сборника ФЕРм -39 и ФЕРМ-08 ( при работах по контролю сварных соединений) : {мАЭС} - ( вкл.) - при выполнении работ по на АЭС (HР=101%; СП= 68%; {мАЭС} - (выкл.) - при выполнении работ на обычных объектах | 0 | 0 |  |  | 0
70 | 1 |  | 1 | К_НР_РЕМ | при ремонте жилых и общественных зданий если ( если {РЕМ_ЖИЛ}= [вкл.] | 0.9 | 1 | Для сборников ФЕР и ФЕРмр : · Значение {_МДСрем_НР}= 0,90 - при ремонте зданий жилого и гражданского назначений ( 0,90 к НР) ; · Значение {_МДСрем_НР}= 1,00 - при строительстве и реконструкции объектов всех назначений | 0 | 0 |  |  | 0
70 | 1 |  | 2 | К_СП_РЕМ | к нормам СП при капитальном ремонте зданий и сооружений всех назначений ( если или {РЕМ_ЖИЛ}=[вкл] , или (РЕМ_ПР}=[вкл] ) | 0.85 | 1 | Для сборников ФЕР и ФЕРмр : · Значение {_МДСрем_СП} = 0.85 - при ремонте зданий всех назначений ( 0,85 к СП); · Значение {_МДСрем_СП} = 1,00 - при строительстве и реконструкции объектов всех назначений | 0 | 0 |  |  | 0
70 | 1 |  | 3 | К_НР_05 | К нормам НР с 1.01.2005 по 1.01.2011 | 1 | 0.85 | Для норм НР с 1.01.2011 года: · {_ТЕК_НР} = 0.85 - Коэффициент учитывающий изменение нормы страховых взносов с 1.01.1 - (при расчете в текущем уровне цен индексами по статьям затрат ) · {_ТЕК_НР} = 1,00 - при расчет в текущем уровне цен и при уп | 0 | 0 |  |  | 0
70 | 1 |  | 4 | К_НР_11 | Коэфф. к НР для текущего уровня цен с 01.01.2011 при обычном и упрощенном налогообложении при постатейной индексации | 1 | 0 |  | 0 | 0 |  |  | 0
70 | 1 |  | 5 | К_СП_11 | Коэф. к СП в текущем уровне цен с 01.01.2011 | 1 | 0.8 | Для норм СП с 1.01.2011 года: · {_ТЕК_СП} = 0.80 - Коэффициент учитывающий изменение нормы страховых взносов с 1.01.11 - (при расчете в текущем уровне цен индексами по статьям затрат ) · {_ТЕК_СП} = 1,00 - без учета | 0 | 0 |  |  | 0
70 | 1 |  | 6 | К_НР_12 | Корректировка НР с 03.12.12 если (М/Т/Я) = {выкл.} | 0.85 | 0 |  | 0 | 0 |  |  | 0
70 | 1 |  | 7 | К_СП_12 | Корректировка СП с 03.12.12 в текущем уровне цен по письму 2536-ИП/12/ГС от 27.11.12 ( если (М/Т/Я) = {выкл.} ) | 0.8 | 0 |  | 0 | 0 |  |  | 0
70 | 1 |  | 8 | К_НР_УПР | Коэф. к НР при упрощенном налогообложении ( если {УПР} = [вкл] ) | 0.94 | 0 |  | 0 | 0 |  |  | 0
70 | 1 |  | 9 | К_СП_УПР | Коэф. к СП при упрощенном налогообложении ( если {УПР} = [вкл] ) | 0.9 | 0 |  | 0 | 0 |  |  | 0
70 | 1 |  | 10 | К_НР_ХОЗ | Коэф. к НР при хозяйственном способе производства работ ( если {ХОЗ}= {вкл} ) | 0.6 | 0 |  | 0 | 0 |  |  | 0
70 | 1 |  | 11 | К_НР_СЛЖ | Коэф. при реконструкции сложных объектов и кап. ремонте объектов с яд. реакторами ( если {СЛЖ} = [вкл] ) | 1.2 | 0 |  | 0 | 0 |  |  | 0
70 | 1 |  | 12 | Р_ОКР | Разрядность округления результата расчета НР и СП ( с 01.01.2011 - до целых ) | 0 | 0 |  | 0 | 0 |  |  | 0
70 | 1 |  | 13 | К_НР_УПР_ПУ | Коэф. к НР при упрощенном налогообложении ( если {УПР} = [вкл] ) для расценок на изготовление материалов, полуфабрикатов, а также металлических и трубопроводных заготовок, изготовляемых в построечных условиях | 0.94 | 0 |  | 0 | 0 |  |  | 0
-1
75 | Текущий уровень цен | 2020 | 0 | 8 |  | 0 | 1 | 0 | 3 | 0 | 0 | 0 | 37008144 | 1
1 | Сборник индексов | ТСНБ-2001 МО (редакция 2014 г) | 2020 | 8 | 1 | 1 | 0 | 2 | 1 | 1 | 1 | 1 | 1 | 1 | 1 | 1
65 |  | 1 | 0 | 245

## SourceObSm (hidden)
0 | Smeta.RU (495) 974-1589 |  | _OBSM_ |  | 0 | 0 | 0 | Smeta.RU |  | 1 | 59283 | 10 | 10 | 1 | 0 | 11
1 | 51 | 0 |  | 0 | 772009-449-ЗЗЦ | ПСХК «Ярополецкий» (Горшкова) увелич |  | 0 |  | 0 |  |  |  | 0 | 0 | 0 | 0 | 0 |  | Западные электрические сети филиал ПАО "МОЭСК" | Тимашков А.А. | Генеральный директор | ООО «ЦЕНТРСТРОЙ ГРУПП» |  |  |  |  | Западные электрические сети филиал ПАО "МОЭСК", 143006, Московская область, город Одинцово, Транспортный проезд, дом 32 | ООО «ЦЕНТРСТРОЙ ГРУПП», г.Можайск | [8 empty] | Сметные нормы списания | Коды ценников | 0 | 0 | 0 | 0 | 1 | 0 | 2 | 2 | 1 | 1 | 0 | 0 | 1 | 0 | 0 | ТСНБ-2001 Московской области (Версия 15.0) | ТР для Версии 8: Центральные регионы (с учетом п-ма 2536-ИП/12/ГС от 27.11.12) | ТСНБ-2001 Московской области (редакция 2014 г версия 15.0) | ТСНБ-2001 Московской области (редакция 2014 г версия 15.0) | ТСНБ-2001 Московской области (редакция 2014 г версия 15.0) | ТСНБ-2001 Московской области (редакция 2014 г версия 15.0) | Поправки для НБ 2014 года от 03.03.2016 ЭТАЛОН | 0 | 0 | 8 | 1 | 0
22 | 0 | 0 | 37008144 | 0 | 3
3 | 1 | 02-01-01 | Строительно-монтажные работы ВЛИ-0,38 кВ | 311.0256 | 20.3514 | 0 | 0 | 331.377 | 38.0066 | [9 empty] | 0 | -1 |  |  | 0 | 256084.91 | 197445.53 | 0 | 0 | 0 | 20632.8 | 8074.08 | 38006.58 | 311025.63 | 20351.4 | 0 | 0 | 130.8195 | 20.7448 | 179.75 | 47407.54 | 27884.58 | 331377.03
3 | 2 | 09-01-01 | Пусконаладочные работы ВЛИ-0,38 кВ | 0 | 0 | 0 | 7.6616 | 7.6616 | 3.7373 | [9 empty] | 0 | -1 |  |  | 0 | 3737.35 | 0 | 0 | 0 | 0 | 0 | 0 | 3737.35 | 0 | 0 | 7661.57 | 0 | 9.208 | 0 | 0 | 2429.28 | 1494.94 | 7661.57
51 |  |  |  | 311.0256 | 20.3514 | 0 | 7.6616 | 339.0386 | 41.7439
50 | 0 | 0 | 1 | 201 | 259822.26 | ПЗ | Прямые затраты |  |  | 201 | 1 | 3 |  | 2
50 | 0 | 0 | 1 | 202 | 197445.53 | СтМатОб | Стоимость материальных ресурсов (всего) |  |  | 202 | 2 | 3 |  | 2
50 | 0 | 0 | 1 | 222 | 0 | СтМатОбЗак | Стоимость материалов и оборудования заказчика |  |  | 222 | 3 | 3 |  | 2
50 | 0 | 0 | 1 | 225 | 197445.53 | СтМатОбПод | Стоимость материалов и оборудования подрядчика |  |  | 225 | 4 | 3 |  | 2
50 | 0 | 0 | 1 | 226 | 197445.53 | СтМат | Стоимость материалов (всего) |  |  | 226 | 5 | 3 |  | 2
50 | 0 | 0 | 1 | 227 | 0 | СтМатЗак | Стоимость материалов заказчика |  |  | 227 | 6 | 3 |  | 2
50 | 0 | 0 | 1 | 228 | 197445.53 | СтМатПод | Стоимость материалов подрядчика |  |  | 228 | 7 | 3 |  | 2
50 | 0 | 0 | 1 | 216 | 0 | Оборуд | Стоимость оборудования (всего) |  |  | 216 | 8 | 3 |  | 2
50 | 0 | 0 | 1 | 223 | 0 | ОборудЗак | Стоимость оборудования заказчика |  |  | 223 | 9 | 3 |  | 2
50 | 0 | 0 | 1 | 229 | 0 | ОборудПод | Стоимость оборудования подрядчика |  |  | 229 | 10 | 3 |  | 2
50 | 0 | 0 | 1 | 203 | 20632.8 | ЭММ | Эксплуатация машин |  |  | 203 | 11 | 3 |  | 2
50 | 0 | 0 | 1 | 231 | 0 | ЭММсНРиСП | Эксплуатация машин по ТСН-2001.16 |  |  | 231 | 12 | 3 |  | 2
50 | 0 | 0 | 1 | 204 | 8074.08 | ЗПМ | ЗП машинистов |  |  | 204 | 13 | 3 |  | 2
50 | 0 | 0 | 1 | 205 | 41743.93 | ОЗП | Основная ЗП рабочих |  |  | 205 | 14 | 3 |  | 2
50 | 0 | 0 | 1 | 232 | 0 | ОЗПсНРиСП | Основная ЗП рабочих по ТСН-2001.16 |  |  | 232 | 15 | 3 |  | 2
50 | 0 | 0 | 1 | 214 | 311025.63 | Строит | Строительные работы с НР и СП |  |  | 214 | 16 | 3 |  | 2
50 | 0 | 0 | 1 | 215 | 20351.4 | Монтаж | Монтажные работы с НР и СП |  |  | 215 | 17 | 3 |  | 2
50 | 0 | 0 | 1 | 217 | 7661.57 | Прочие | Прочие работы с НР и СП |  |  | 217 | 18 | 3 |  | 2
50 | 0 | 0 | 1 | 230 | 0 | ПрочиеЗатр | Прочие затраты по ТСН-2001.16 |  |  | 230 | 19 | 3 |  | 2
50 | 0 | 0 | 1 | 206 | 0 | ВозврМат | Возврат материалов |  |  | 206 | 20 | 3 |  | 2
50 | 0 | 0 | 1 | 207 | 140.0275 | ТрудСтр | Трудозатраты строителей |  |  | 207 | 21 | 3 |  | -1
50 | 0 | 0 | 1 | 208 | 20.7448 | ТрудМаш | Трудозатраты машинистов |  |  | 208 | 22 | 3 |  | -1
50 | 0 | 0 | 1 | 209 | 179.75 | ТранспМат | Транспорт материалов |  |  | 209 | 23 | 3 |  | 2
50 | 0 | 0 | 1 | 210 | 49836.82 | НР | Накладные расходы |  |  | 210 | 24 | 3 |  | 2
50 | 0 | 0 | 1 | 211 | 29379.52 | СмПриб | Сметная прибыль |  |  | 211 | 25 | 3 |  | 2
50 | 0 | 0 | 1 | 224 | 339038.6 | Всего | Всего с НР и СП |  |  | 224 | 26 | 3 |  | 2
-1
75 | Текущий уровень цен | 2020 | 0 | 8 |  | 0 | 1 | 0 | 3 | 0 | 0 | 0 | 37008144 | 1
1 | Сборник индексов | ТСНБ-2001 МО (редакция 2014 г) | 2020 | 8 | 1 | 1 | 0 | 2 | 1 | 1 | 1 | 1 | 1 | 1 | 1 | 1

## SmtRes (hidden)
24 | 37008144 | 37008432 | 18410050 | 1 | 1 | 1 | 1 | 1-1028-90 |  | Рабочий строитель среднего разряда 2,8 | 1369 | 1013 | чел.-ч | чел.-ч | 1 | 0 | 2097396472 | 1.27 | 0 | 0 | 0 | 8.38 | 0 | 0 | 0 | 8.38 | 1 | 1 | 1 | 1 | 0 | 1 | 0 | 0 | 0 | 1.27 |  | 1 | 2 | 37008437 | 1 | 0 | 1 | 0 | 0 | 0 | 0 | 0 | 0 | 0 | 0 | 0 | 0 | 0 | 0 | 0 | 0 | 0 | 0 | 0 | 0 | 0 | 0 | 0 | 0 | 10.16 | 8.38 | 8.38 | 1 | 10.64 | 0
24 | 37008144 | 37008432 | 121548 | 1 | 1 | 1 | 1 | 2 |  | Затраты труда машинистов | 608254 | 1013 | чел.час | чел.час | 1 | 0 | -185737400 | 0.35 | 0 | 0 | 0 | 0 | 0 | 0 | 0 | 0 | 1 | 1 | 1 | 1 | 0 | 1 | 0 | 0 | 0 | 0.35 |  | 2 | 2 | 37008438 | 1 | 0 | 2 | 0 | 0 | 0 | 0 | 0 | 0 | 0 | 0 | 0 | 0 | 0 | 0 | 0 | 0 | 0 | 0 | 0 | 0 | 0 | 0 | 0 | 0 | 2.8 | 0 | 0 | 1 | 0 | 0
24 | 37008144 | 37008432 | 29172559 | 1 | 1 | 1 | 2 | 031001 | ТСЭМ Московской обл., 031001, приказ Минстроя России №675/пр от 28.02.2017 № 264/пр | Автогидроподъемники высотой подъема 12 м | 1368 | 1011 | маш.-ч | маш.-ч | 1 | 0 | 1156180380 | 0.35 | 0 | 827.55 | 318.9 | 0 | 0 | 83.76 | 10.06 | 0 | 1 | 9.88 | 31.7 | 1 | 0 | 1 | 0 | 0 | 0 | 0.35 |  | 0 | 2 | 37008439 | 1 | 0 | 3 | 0 | 0 | 0 | 0 | 0 | 0 | 0 | 0 | 0 | 0 | 0 | 0 | 0 | 0 | 0 | 0 | 0 | 0 | 0 | 0 | 0 | 0 | 2.8 | 827.55 | 83.76 | 9.88 | 29.32 | 3.52
24 | 37008144 | 37008432 | 29174913 | 1 | 1 | 1 | 2 | 400001 | ТСЭМ Московской обл., 400001, приказ Минстроя России №675/пр от 28.02.2017 № 264/пр | Автомобили бортовые, грузоподъемность до 5 т | 1368 | 1011 | маш.-ч | маш.-ч | 1 | 0 | 1230759911 | 0.06 | 0 | 908.31 | 367.72 | 0 | 0 | 87.17 | 11.6 | 0 | 1 | 10.42 | 31.7 | 1 | 0 | 1 | 0 | 0 | 0 | 0.06 |  | 0 | 2 | 37008440 | 1 | 0 | 4 | 0 | 0 | 0 | 0 | 0 | 0 | 0 | 0 | 0 | 0 | 0 | 0 | 0 | 0 | 0 | 0 | 0 | 0 | 0 | 0 | 0 | 0 | 0.48 | 908.31 | 87.17 | 10.42 | 5.23 | 0.7
25 | 37008144 | 37008441 | 18410743 | 1 | 1 | 1 | 1 | 1-1026-90 |  | Рабочий строитель среднего разряда 2,6 | 1369 | 1013 | чел.-ч | чел.-ч | 1 | 0 | -326127522 | 0.15 | 0 | 0 | 0 | 8.24 | 0 | 0 | 0 | 8.24 | 1 | 1 | 1 | 1 | 0 | 1 | 0 | 0 | 0 | 0.15 |  | 1 | 2 | 37008446 | 1 | 0 | 5 | 0 | 0 | 0 | 0 | 0 | 0 | 0 | 0 | 0 | 0 | 0 | 0 | 0 | 0 | 0 | 0 | 0 | 0 | 0 | 0 | 0 | 0 | 1.2 | 8.24 | 8.24 | 1 | 1.24 | 0
25 | 37008144 | 37008441 | 121548 | 1 | 1 | 1 | 1 | 2 |  | Затраты труда машинистов | 608254 | 1013 | чел.час | чел.час | 1 | 0 | -185737400 | 0.07 | 0 | 0 | 0 | 0 | 0 | 0 | 0 | 0 | 1 | 1 | 1 | 1 | 0 | 1 | 0 | 0 | 0 | 0.07 |  | 2 | 2 | 37008447 | 1 | 0 | 6 | 0 | 0 | 0 | 0 | 0 | 0 | 0 | 0 | 0 | 0 | 0 | 0 | 0 | 0 | 0 | 0 | 0 | 0 | 0 | 0 | 0 | 0 | 0.56 | 0 | 0 | 1 | 0 | 0
25 | 37008144 | 37008441 | 29172559 | 1 | 1 | 1 | 2 | 031001 | ТСЭМ Московской обл., 031001, приказ Минстроя России №675/пр от 28.02.2017 № 264/пр | Автогидроподъемники высотой подъема 12 м | 1368 | 1011 | маш.-ч | маш.-ч | 1 | 0 | 1156180380 | 0.07 | 0 | 827.55 | 318.9 | 0 | 0 | 83.76 | 10.06 | 0 | 1 | 9.88 | 31.7 | 1 | 0 | 1 | 0 | 0 | 0 | 0.07 |  | 0 | 2 | 37008448 | 1 | 0 | 7 | 0 | 0 | 0 | 0 | 0 | 0 | 0 | 0 | 0 | 0 | 0 | 0 | 0 | 0 | 0 | 0 | 0 | 0 | 0 | 0 | 0 | 0 | 0.56 | 827.55 | 83.76 | 9.88 | 5.86 | 0.7
25 | 37008144 | 37008441 | 29174913 | 1 | 1 | 1 | 2 | 400001 | ТСЭМ Московской обл., 400001, приказ Минстроя России №675/пр от 28.02.2017 № 264/пр | Автомобили бортовые, грузоподъемность до 5 т | 1368 | 1011 | маш.-ч | маш.-ч | 1 | 0 | 1230759911 | 0.01 | 0 | 908.31 | 367.72 | 0 | 0 | 87.17 | 11.6 | 0 | 1 | 10.42 | 31.7 | 1 | 0 | 1 | 0 | 0 | 0 | 0.01 |  | 0 | 2 | 37008449 | 1 | 0 | 8 | 0 | 0 | 0 | 0 | 0 | 0 | 0 | 0 | 0 | 0 | 0 | 0 | 0 | 0 | 0 | 0 | 0 | 0 | 0 | 0 | 0 | 0 | 0.08 | 908.31 | 87.17 | 10.42 | 0.87 | 0.12
26 | 37008144 | 37008450 | 18408291 | 1 | 1 | 1 | 1 | 1-1025-90 |  | Рабочий строитель среднего разряда 2,5 | 1369 | 1013 | чел.-ч | чел.-ч | 1 | 0 | 1933892413 | 0.66 | 0 | 0 | 0 | 8.17 | 0 | 0 | 0 | 8.17 | 1 | 1 | 1 | 1 | 0 | 1 | 1 | 0 | 0 | 0.66 |  | 1 | 2 | 37008453 | 1 | 0 | 9 | 0 | 0 | 0 | 0 | 0 | 0 | 0 | 0 | 0 | 0 | 0 | 0 | 0 | 0 | 0 | 0 | 0 | 0 | 0 | 0 | 0 | 0 | 5.28 | 8.17 | 8.17 | 1 | 5.39 | 0
26 | 37008144 | 37008450 | 29174913 | 1 | 1 | 1 | 2 | 400001 | ТСЭМ Московской обл., 400001, приказ Минстроя России №675/пр от 28.02.2017 № 264/пр | Автомобили бортовые, грузоподъемность до 5 т | 1368 | 1011 | маш.-ч | маш.-ч | 1 | 0 | 1230759911 | 0.03 | 0 | 908.31 | 367.72 | 0 | 0 | 87.17 | 11.6 | 0 | 1 | 10.42 | 31.7 | 1 | 0 | 1 | 1 | 0 | 0 | 0.03 |  | 0 | 2 | 37008454 | 1 | 0 | 10 | 0 | 0 | 0 | 0 | 0 | 0 | 0 | 0 | 0 | 0 | 0 | 0 | 0 | 0 | 0 | 0 | 0 | 0 | 0 | 0 | 0 | 0 | 0.24 | 908.31 | 87.17 | 10.42 | 2.62 | 0.35
27 | 37008144 | 37008455 | 18409850 | 1 | 1 | 1 | 1 | 1-1035-90 |  | Рабочий строитель среднего разряда 3,5 | 1369 | 1013 | чел.-ч | чел.-ч | 1 | 0 | 855544366 | 0.81 | 0 | 0 | 0 | 9.07 | 0 | 0 | 0 | 9.07 | 1 | 1 | 1 | 1 | 0 | 1 | 1 | 0 | 0 | 0.81 |  | 1 | 2 | 37008460 | 1 | 0 | 11 | 0 | 0 | 0 | 0 | 0 | 0 | 0 | 0 | 0 | 0 | 0 | 0 | 0 | 0 | 0 | 0 | 0 | 0 | 0 | 0 | 0 | 0 | 4.05 | 9.07 | 9.07 | 1 | 7.35 | 0
27 | 37008144 | 37008455 | 121548 | 1 | 1 | 1 | 1 | 2 |  | Затраты труда машинистов | 608254 | 1013 | чел.час | чел.час | 1 | 0 | -185737400 | 0.44 | 0 | 0 | 0 | 0 | 0 | 0 | 0 | 0 | 1 | 1 | 1 | 1 | 0 | 1 | 1 | 0 | 0 | 0.44 |  | 2 | 2 | 37008461 | 1 | 0 | 12 | 0 | 0 | 0 | 0 | 0 | 0 | 0 | 0 | 0 | 0 | 0 | 0 | 0 | 0 | 0 | 0 | 0 | 0 | 0 | 0 | 0 | 0 | 2.2 | 0 | 0 | 1 | 0 | 0
27 | 37008144 | 37008455 | 29173722 | 1 | 1 | 1 | 2 | 160402 | ТСЭМ Московской обл., 160402, приказ Минстроя России №675/пр от 28.02.2017 № 264/пр | Машины бурильно-крановые на автомобиле, глубина бурения 3,5 м | 1368 | 1011 | маш.-ч | маш.-ч | 1 | 0 | 40659734 | 0.44 | 0 | 993.33 | 367.72 | 0 | 0 | 138.54 | 11.6 | 0 | 1 | 7.17 | 31.7 | 1 | 0 | 1 | 1 | 0 | 0 | 0.44 |  | 0 | 2 | 37008462 | 1 | 0 | 13 | 0 | 0 | 0 | 0 | 0 | 0 | 0 | 0 | 0 | 0 | 0 | 0 | 0 | 0 | 0 | 0 | 0 | 0 | 0 | 0 | 0 | 0 | 2.2 | 993.33 | 138.54 | 7.17 | 60.96 | 5.1
27 | 37008144 | 37008455 | 29174913 | 1 | 1 | 1 | 2 | 400001 | ТСЭМ Московской обл., 400001, приказ Минстроя России №675/пр от 28.02.2017 № 264/пр | Автомобили бортовые, грузоподъемность до 5 т | 1368 | 1011 | маш.-ч | маш.-ч | 1 | 0 | 1230759911 | 0.04 | 0 | 908.31 | 367.72 | 0 | 0 | 87.17 | 11.6 | 0 | 1 | 10.42 | 31.7 | 1 | 0 | 1 | 1 | 0 | 0 | 0.04 |  | 0 | 2 | 37008463 | 1 | 0 | 14 | 0 | 0 | 0 | 0 | 0 | 0 | 0 | 0 | 0 | 0 | 0 | 0 | 0 | 0 | 0 | 0 | 0 | 0 | 0 | 0 | 0 | 0 | 0.2 | 908.31 | 87.17 | 10.42 | 3.49 | 0.46
28 | 37008144 | 37008464 | 29362762 | 1 | 1 | 1 | 1 | 1-2040-90 |  | Рабочий монтажник среднего разряда 4 | 1369 | 1013 | чел.-ч | чел.-ч | 1 | 0 | 604758886 | 14.1 | 0 | 0 | 0 | 9.62 | 0 | 0 | 0 | 9.62 | 1 | 1 | 1 | 1 | 0 | 1 | 1 | 0 | 0 | 47 | *0,3 | 1 | 2 | 37008474 | 1 | 0 | 15 | 0 | 0 | 0 | 0 | 0 | 0 | 0 | 0 | 0 | 0 | 0 | 0 | 0 | 0 | 0 | 0 | 0 | 0 | 0 | 0 | 0 | 0 | 1.974 | 9.62 | 9.62 | 1 | 135.64 | 0
28 | 37008144 | 37008464 | 121548 | 1 | 1 | 1 | 1 | 2 |  | Затраты труда машинистов | 608254 | 1013 | чел.час | чел.час | 1 | 0 | -185737400 | 0.033 | 0 | 0 | 0 | 0 | 0 | 0 | 0 | 0 | 1 | 1 | 1 | 1 | 0 | 1 | 1 | 0 | 0 | 0.11 | *0,3 | 2 | 2 | 37008475 | 1 | 0 | 16 | 0 | 0 | 0 | 0 | 0 | 0 | 0 | 0 | 0 | 0 | 0 | 0 | 0 | 0 | 0 | 0 | 0 | 0 | 0 | 0 | 0 | 0 | 0.00462 | 0 | 0 | 1 | 0 | 0
28 | 37008144 | 37008464 | 29172362 | 1 | 1 | 1 | 2 | 021102 | ТСЭМ Московской обл., 021102, приказ Минстроя России №675/пр от 28.02.2017 № 264/пр | Краны на автомобильном ходу при работе на монтаже технологического оборудования 10 т | 1368 | 1011 | маш.-ч | маш.-ч | 1 | 0 | 783836208 | 0.033 | 0 | 1089.32 | 427.95 | 0 | 0 | 134.65 | 13.5 | 0 | 1 | 8.09 | 31.7 | 1 | 0 | 1 | 1 | 0 | 0 | 0.11 | *0,3 | 0 | 2 | 37008476 | 1 | 0 | 17 | 0 | 0 | 0 | 0 | 0 | 0 | 0 | 0 | 0 | 0 | 0 | 0 | 0 | 0 | 0 | 0 | 0 | 0 | 0 | 0 | 0 | 0 | 0.00462 | 1089.32 | 134.65 | 8.09 | 4.44 | 0.45
28 | 37008144 | 37008464 | 29172657 | 1 | 1 | 1 | 2 | 040502 | ТСЭМ Московской обл., 040502, приказ Минстроя России №675/пр от 28.02.2017 № 264/пр | Установки для сварки ручной дуговой (постоянного тока) | 1368 | 1011 | маш.-ч | маш.-ч | 1 | 0 | 1474986261 | 0.057 | 0 | 60.26 | 0 | 0 | 0 | 8.1 | 0 | 0 | 1 | 7.44 | 31.7 | 1 | 0 | 1 | 1 | 0 | 0 | 0.19 | *0,3 | 0 | 2 | 37008477 | 1 | 0 | 18 | 0 | 0 | 0 | 0 | 0 | 0 | 0 | 0 | 0 | 0 | 0 | 0 | 0 | 0 | 0 | 0 | 0 | 0 | 0 | 0 | 0 | 0 | 0.00798 | 60.26 | 8.1 | 7.44 | 0.46 | 0
28 | 37008144 | 37008464 | 29174913 | 1 | 1 | 1 | 2 | 400001 | ТСЭМ Московской обл., 400001, приказ Минстроя России №675/пр от 28.02.2017 № 264/пр | Автомобили бортовые, грузоподъемность до 5 т | 1368 | 1011 | маш.-ч | маш.-ч | 1 | 0 | 1230759911 | 0.033 | 0 | 908.31 | 367.72 | 0 | 0 | 87.17 | 11.6 | 0 | 1 | 10.42 | 31.7 | 1 | 0 | 1 | 1 | 0 | 0 | 0.11 | *0,3 | 0 | 2 | 37008478 | 1 | 0 | 19 | 0 | 0 | 0 | 0 | 0 | 0 | 0 | 0 | 0 | 0 | 0 | 0 | 0 | 0 | 0 | 0 | 0 | 0 | 0 | 0 | 0 | 0 | 0.00462 | 908.31 | 87.17 | 10.42 | 2.88 | 0.38
28 | 37008144 | 37008464 | 29113386 | 1 | 1 | 1 | 3 | 101-1755 | ТССЦ Московской обл., 101-1755, приказ Минстроя России №675/пр от 28.02.2017 № 254/пр | Сталь полосовая, марка стали Ст3сп шириной 50-200 мм толщиной 4-5 мм | 1348 | 1009 | т | т | 1000 | 0 | -1452013394 | 0 | 40750.08 | 0 | 0 | 0 | 5000.01 | 0 | 0 | 0 | 8.15 | 1 | 1 | 1 | 0 | 1 | 1 | 0 | 0 | 0.003 | *0 | 0 | 2 | 37008479 | 1 | 0 | 20 | 0 | 0 | 0 | 0 | 0 | 0 | 0 | 0 | 0 | 0 | 0 | 0 | 0 | 0 | 0 | 0 | 0 | 0 | 0 | 0 | 0 | 0 | 0 | 40750.08 | 5000.01 | 8.15 | 0 | 0
28 | 37008144 | 37008464 | 29110426 | 1 | 1 | 1 | 3 | 101-2143 | ТССЦ Московской обл., 101-2143, приказ Минстроя России №675/пр от 28.02.2017 № 254/пр | Краска | 1346 | 1009 | кг | кг | 1 | 0 | -1768004575 | 0 | 63.36 | 0 | 0 | 0 | 28.67 | 0 | 0 | 0 | 2.21 | 1 | 1 | 1 | 0 | 1 | 1 | 0 | 0 | 0.8 | *0 | 0 | 2 | 37008480 | 1 | 0 | 21 | 0 | 0 | 0 | 0 | 0 | 0 | 0 | 0 | 0 | 0 | 0 | 0 | 0 | 0 | 0 | 0 | 0 | 0 | 0 | 0 | 0 | 0 | 0 | 63.36 | 28.67 | 2.21 | 0 | 0
28 | 37008144 | 37008464 | 29163972 | 1 | 1 | 1 | 3 | 509-0100 | ТССЦ Московской обл., 509-0100, приказ Минстроя России №675/пр от 28.02.2017 № 258/пр | Зажимы наборные | 1354 | 1010 | шт. | шт. | 1 | 0 | -1120339689 | 0 | 11.56 | 0 | 0 | 0 | 3.67 | 0 | 0 | 0 | 3.15 | 1 | 1 | 1 | 0 | 1 | 1 | 0 | 0 | 102 | *0 | 0 | 2 | 37008481 | 1 | 0 | 22 | 0 | 0 | 0 | 0 | 0 | 0 | 0 | 0 | 0 | 0 | 0 | 0 | 0 | 0 | 0 | 0 | 0 | 0 | 0 | 0 | 0 | 0 | 0 | 11.56 | 3.67 | 3.15 | 0 | 0
28 | 37008144 | 37008464 | 29171808 | 1 | 1 | 1 | 3 | 999-9950 | ТССЦ Московской обл., 999-9950, приказ Минстроя России №675/пр от 21.09.2015 г. | Вспомогательные ненормируемые материалы (2% от ОЗП) | 1374 | 1013 | РУБ | РУБ | 1 | 0 | -915781824 | 0 | 1 | 0 | 0 | 0 | 1 | 0 | 0 | 0 | 1 | 1 | 1 | 1 | 0 | 1 | 1 | 0 | 0 | 9.04 | *0 | 0 | 2 | 37008482 | 1 | 0 | 23 | 0 | 0 | 0 | 0 | 0 | 0 | 0 | 0 | 0 | 0 | 0 | 0 | 0 | 0 | 0 | 0 | 0 | 0 | 0 | 0 | 0 | 0 | 0 | 1 | 1 | 1 | 0 | 0
29 | 37008144 | 37008483 | 18409850 | 1 | 1 | 1 | 1 | 1-1035-90 |  | Рабочий строитель среднего разряда 3,5 | 1369 | 1013 | чел.-ч | чел.-ч | 1 | 0 | 855544366 | 1.75 | 0 | 0 | 0 | 9.07 | 0 | 0 | 0 | 9.07 | 1 | 1 | 1 | 1 | 0 | 1 | 1 | 0 | 0 | 1.75 |  | 1 | 2 | 37008489 | 1 | 0 | 24 | 0 | 0 | 0 | 0 | 0 | 0 | 0 | 0 | 0 | 0 | 0 | 0 | 0 | 0 | 0 | 0 | 0 | 0 | 0 | 0 | 0 | 0 | 1.75 | 9.07 | 9.07 | 1 | 15.87 | 0
29 | 37008144 | 37008483 | 121548 | 1 | 1 | 1 | 1 | 2 |  | Затраты труда машинистов | 608254 | 1013 | чел.час | чел.час | 1 | 0 | -185737400 | 1.8 | 0 | 0 | 0 | 0 | 0 | 0 | 0 | 0 | 1 | 1 | 1 | 1 | 0 | 1 | 1 | 0 | 0 | 1.8 |  | 2 | 2 | 37008490 | 1 | 0 | 25 | 0 | 0 | 0 | 0 | 0 | 0 | 0 | 0 | 0 | 0 | 0 | 0 | 0 | 0 | 0 | 0 | 0 | 0 | 0 | 0 | 0 | 0 | 1.8 | 0 | 0 | 1 | 0 | 0
29 | 37008144 | 37008483 | 29172559 | 1 | 1 | 1 | 2 | 031001 | ТСЭМ Московской обл., 031001, приказ Минстроя России №675/пр от 28.02.2017 № 264/пр | Автогидроподъемники высотой подъема 12 м | 1368 | 1011 | маш.-ч | маш.-ч | 1 | 0 | 1156180380 | 0.84 | 0 | 827.55 | 318.9 | 0 | 0 | 83.76 | 10.06 | 0 | 1 | 9.88 | 31.7 | 1 | 0 | 1 | 1 | 0 | 0 | 0.84 |  | 0 | 2 | 37008491 | 1 | 0 | 26 | 0 | 0 | 0 | 0 | 0 | 0 | 0 | 0 | 0 | 0 | 0 | 0 | 0 | 0 | 0 | 0 | 0 | 0 | 0 | 0 | 0 | 0 | 0.84 | 827.55 | 83.76 | 9.88 | 70.36 | 8.45
29 | 37008144 | 37008483 | 29173722 | 1 | 1 | 1 | 2 | 160402 | ТСЭМ Московской обл., 160402, приказ Минстроя России №675/пр от 28.02.2017 № 264/пр | Машины бурильно-крановые на автомобиле, глубина бурения 3,5 м | 1368 | 1011 | маш.-ч | маш.-ч | 1 | 0 | 40659734 | 0.96 | 0 | 993.33 | 367.72 | 0 | 0 | 138.54 | 11.6 | 0 | 1 | 7.17 | 31.7 | 1 | 0 | 1 | 1 | 0 | 0 | 0.96 |  | 0 | 2 | 37008492 | 1 | 0 | 27 | 0 | 0 | 0 | 0 | 0 | 0 | 0 | 0 | 0 | 0 | 0 | 0 | 0 | 0 | 0 | 0 | 0 | 0 | 0 | 0 | 0 | 0 | 0.96 | 993.33 | 138.54 | 7.17 | 133 | 11.14
29 | 37008144 | 37008483 | 29174913 | 1 | 1 | 1 | 2 | 400001 | ТСЭМ Московской обл., 400001, приказ Минстроя России №675/пр от 28.02.2017 № 264/пр | Автомобили бортовые, грузоподъемность до 5 т | 1368 | 1011 | маш.-ч | маш.-ч | 1 | 0 | 1230759911 | 0.09 | 0 | 908.31 | 367.72 | 0 | 0 | 87.17 | 11.6 | 0 | 1 | 10.42 | 31.7 | 1 | 0 | 1 | 1 | 0 | 0 | 0.09 |  | 0 | 2 | 37008493 | 1 | 0 | 28 | 0 | 0 | 0 | 0 | 0 | 0 | 0 | 0 | 0 | 0 | 0 | 0 | 0 | 0 | 0 | 0 | 0 | 0 | 0 | 0 | 0 | 0 | 0.09 | 908.31 | 87.17 | 10.42 | 7.85 | 1.04
30 | 37008144 | 37008494 | 18407150 | 1 | 1 | 1 | 1 | 1-1030-90 |  | Рабочий строитель среднего разряда 3 | 1369 | 1013 | чел.-ч | чел.-ч | 1 | 0 | -931037793 | 0.142 | 0 | 0 | 0 | 8.53 | 0 | 0 | 0 | 8.53 | 1 | 1 | 1 | 1 | 0 | 1 | 0 | 0 | 0 | 0.142 |  | 1 | 2 | 37008498 | 1 | 0 | 29 | 0 | 0 | 0 | 0 | 0 | 0 | 0 | 0 | 0 | 0 | 0 | 0 | 0 | 0 | 0 | 0 | 0 | 0 | 0 | 0 | 0 | 0 | 0.8946 | 8.53 | 8.53 | 1 | 1.21 | 0
30 | 37008144 | 37008494 | 121548 | 1 | 1 | 1 | 1 | 2 |  | Затраты труда машинистов | 608254 | 1013 | чел.час | чел.час | 1 | 0 | -185737400 | 0.071 | 0 | 0 | 0 | 0 | 0 | 0 | 0 | 0 | 1 | 1 | 1 | 1 | 0 | 1 | 0 | 0 | 0 | 0.071 |  | 2 | 2 | 37008499 | 1 | 0 | 30 | 0 | 0 | 0 | 0 | 0 | 0 | 0 | 0 | 0 | 0 | 0 | 0 | 0 | 0 | 0 | 0 | 0 | 0 | 0 | 0 | 0 | 0 | 0.4473 | 0 | 0 | 1 | 0 | 0
30 | 37008144 | 37008494 | 29172378 | 1 | 1 | 1 | 2 | 021140 | ТСЭМ Московской обл., 021140, приказ Минстроя России №675/пр от 28.02.2017 № 264/пр | Краны на автомобильном ходу при работе на других видах строительства 6,3 т | 1368 | 1011 | маш.-ч | маш.-ч | 1 | 0 | -1474388027 | 0.071 | 0 | 923.22 | 367.72 | 0 | 0 | 88.01 | 11.6 | 0 | 1 | 10.49 | 31.7 | 1 | 0 | 1 | 0 | 0 | 0 | 0.071 |  | 0 | 2 | 37008500 | 1 | 0 | 31 | 0 | 0 | 0 | 0 | 0 | 0 | 0 | 0 | 0 | 0 | 0 | 0 | 0 | 0 | 0 | 0 | 0 | 0 | 0 | 0 | 0 | 0 | 0.4473 | 923.22 | 88.01 | 10.49 | 6.25 | 0.82
31 | 37008144 | 37008501 | 18406804 | 1 | 1 | 1 | 1 | 1-1020-90 |  | Рабочий строитель среднего разряда 2 | 1369 | 1013 | чел.-ч | чел.-ч | 1 | 0 | 254330056 | 0.289 | 0 | 0 | 0 | 7.8 | 0 | 0 | 0 | 7.8 | 1 | 1 | 1 | 1 | 0 | 1 | 0 | 0 | 0 | 0.289 |  | 1 | 2 | 37008505 | 1 | 0 | 32 | 0 | 0 | 0 | 0 | 0 | 0 | 0 | 0 | 0 | 0 | 0 | 0 | 0 | 0 | 0 | 0 | 0 | 0 | 0 | 0 | 0 | 0 | 0 | 7.8 | 7.8 | 1 | 2.25 | 0
31 | 37008144 | 37008501 | 121548 | 1 | 1 | 1 | 1 | 2 |  | Затраты труда машинистов | 608254 | 1013 | чел.час | чел.час | 1 | 0 | -185737400 | 0.114 | 0 | 0 | 0 | 0 | 0 | 0 | 0 | 0 | 1 | 1 | 1 | 1 | 0 | 1 | 0 | 0 | 0 | 0.114 |  | 2 | 2 | 37008506 | 1 | 0 | 33 | 0 | 0 | 0 | 0 | 0 | 0 | 0 | 0 | 0 | 0 | 0 | 0 | 0 | 0 | 0 | 0 | 0 | 0 | 0 | 0 | 0 | 0 | 0 | 0 | 0 | 1 | 0 | 0
31 | 37008144 | 37008501 | 29172479 | 1 | 1 | 1 | 2 | 030101 | ТСЭМ Московской обл., 030101, приказ Минстроя России №675/пр от 28.02.2017 № 264/пр | Автопогрузчики 5 т | 1368 | 1011 | маш.-ч | маш.-ч | 1 | 0 | 1549832887 | 0.114 | 0 | 869.04 | 318.9 | 0 | 0 | 99.89 | 10.06 | 0 | 1 | 8.7 | 31.7 | 1 | 0 | 1 | 0 | 0 | 0 | 0.114 |  | 0 | 2 | 37008507 | 1 | 0 | 34 | 0 | 0 | 0 | 0 | 0 | 0 | 0 | 0 | 0 | 0 | 0 | 0 | 0 | 0 | 0 | 0 | 0 | 0 | 0 | 0 | 0 | 0 | 0 | 869.04 | 99.89 | 8.7 | 11.39 | 1.15
32 | 37008144 | 37008508 | 18411568 | 1 | 1 | 1 | 1 | 1-1010-90 |  | Рабочий строитель среднего разряда 1 | 1369 | 1013 | чел.-ч | чел.-ч | 1 | 0 | -667300694 | 0.5777 | 0 | 0 | 0 | 7.19 | 0 | 0 | 0 | 7.19 | 1 | 1 | 1 | 1 | 0 | 1 | 0 | 0 | 0 | 0.5777 |  | 1 | 2 | 37008511 | 1 | 0 | 35 | 0 | 0 | 0 | 0 | 0 | 0 | 0 | 0 | 0 | 0 | 0 | 0 | 0 | 0 | 0 | 0 | 0 | 0 | 0 | 0 | 0 | 0 | 0.035041 | 7.19 | 7.19 | 1 | 4.15 | 0
32 | 37008144 | 37008508 | 29174924 | 1 | 1 | 1 | 2 | 400051 | ТСЭМ Московской обл., 400051, приказ Минстроя России №675/пр от 28.02.2017 № 264/пр | Автомобиль-самосвал, грузоподъемность до 7 т | 1368 | 1011 | маш.-ч | маш.-ч | 1 | 0 | -1888888004 | 0.29 | 0 | 886.89 | 367.72 | 0 | 0 | 111 | 11.6 | 0 | 1 | 7.99 | 31.7 | 1 | 0 | 1 | 0 | 0 | 0 | 0.29 |  | 0 | 2 | 37008512 | 1 | 0 | 36 | 0 | 0 | 0 | 0 | 0 | 0 | 0 | 0 | 0 | 0 | 0 | 0 | 0 | 0 | 0 | 0 | 0 | 0 | 0 | 0 | 0 | 0 | 0.01759 | 886.89 | 111 | 7.99 | 32.19 | 3.36
34 | 37008144 | 37008514 | 29174916 | 1 | 1 | 1 | 2 | 400004 | ТСЭМ Московской обл., 400004, приказ Минстроя России №675/пр от 28.02.2017 № 264/пр | Автомобили бортовые, грузоподъемность до 15т | 1368 | 1011 | маш.-ч | маш.-ч | 1 | 0 | 1768408033 | 0.0569 | 0 | 1143.82 | 427.95 | 0 | 0 | 117.92 | 13.5 | 0 | 1 | 9.7 | 31.7 | 1 | 0 | 1 | 0 | 0 | 0 | 0.0569 |  | 0 | 2 | 37008516 | 1 | 0 | 37 | 0 | 0 | 0 | 0 | 0 | 0 | 0 | 0 | 0 | 0 | 0 | 0 | 0 | 0 | 0 | 0 | 0 | 0 | 0 | 0 | 0 | 0 | 0.35847 | 1143.82 | 117.92 | 9.7 | 6.71 | 0.77
35 | 37008144 | 37008517 | 18407150 | 1 | 1 | 1 | 1 | 1-1030-90 |  | Рабочий строитель среднего разряда 3 | 1369 | 1013 | чел.-ч | чел.-ч | 1 | 0 | -931037793 | 0.142 | 0 | 0 | 0 | 8.53 | 0 | 0 | 0 | 8.53 | 1 | 1 | 1 | 1 | 0 | 1 | 0 | 0 | 0 | 0.142 |  | 1 | 2 | 37008521 | 1 | 0 | 38 | 0 | 0 | 0 | 0 | 0 | 0 | 0 | 0 | 0 | 0 | 0 | 0 | 0 | 0 | 0 | 0 | 0 | 0 | 0 | 0 | 0 | 0 | 0.8946 | 8.53 | 8.53 | 1 | 1.21 | 0
35 | 37008144 | 37008517 | 121548 | 1 | 1 | 1 | 1 | 2 |  | Затраты труда машинистов | 608254 | 1013 | чел.час | чел.час | 1 | 0 | -185737400 | 0.071 | 0 | 0 | 0 | 0 | 0 | 0 | 0 | 0 | 1 | 1 | 1 | 1 | 0 | 1 | 0 | 0 | 0 | 0.071 |  | 2 | 2 | 37008522 | 1 | 0 | 39 | 0 | 0 | 0 | 0 | 0 | 0 | 0 | 0 | 0 | 0 | 0 | 0 | 0 | 0 | 0 | 0 | 0 | 0 | 0 | 0 | 0 | 0 | 0.4473 | 0 | 0 | 1 | 0 | 0
35 | 37008144 | 37008517 | 29172378 | 1 | 1 | 1 | 2 | 021140 | ТСЭМ Московской обл., 021140, приказ Минстроя России №675/пр от 28.02.2017 № 264/пр | Краны на автомобильном ходу при работе на других видах строительства 6,3 т | 1368 | 1011 | маш.-ч | маш.-ч | 1 | 0 | -1474388027 | 0.071 | 0 | 923.22 | 367.72 | 0 | 0 | 88.01 | 11.6 | 0 | 1 | 10.49 | 31.7 | 1 | 0 | 1 | 0 | 0 | 0 | 0.071 |  | 0 | 2 | 37008523 | 1 | 0 | 40 | 0 | 0 | 0 | 0 | 0 | 0 | 0 | 0 | 0 | 0 | 0 | 0 | 0 | 0 | 0 | 0 | 0 | 0 | 0 | 0 | 0 | 0 | 0.4473 | 923.22 | 88.01 | 10.49 | 6.25 | 0.82
36 | 37008144 | 37008524 | 29364786 | 1 | 1 | 1 | 1 | 1-2041-90 |  | Рабочий монтажник среднего разряда 4,1 | 1369 | 1013 | чел.-ч | чел.-ч | 1 | 0 | -2084071761 | 2.73 | 0 | 0 | 0 | 9.76 | 0 | 0 | 0 | 9.76 | 1 | 1 | 1 | 1 | 0 | 1 | 1 | 0 | 0 | 2.73 |  | 1 | 2 | 37008533 | 1 | 0 | 41 | 0 | 0 | 0 | 0 | 0 | 0 | 0 | 0 | 0 | 0 | 0 | 0 | 0 | 0 | 0 | 0 | 0 | 0 | 0 | 0 | 0 | 0 | 5.46 | 9.76 | 9.76 | 1 | 26.64 | 0
36 | 37008144 | 37008524 | 121548 | 1 | 1 | 1 | 1 | 2 |  | Затраты труда машинистов | 608254 | 1013 | чел.час | чел.час | 1 | 0 | -185737400 | 1.08 | 0 | 0 | 0 | 0 | 0 | 0 | 0 | 0 | 1 | 1 | 1 | 1 | 0 | 1 | 1 | 0 | 0 | 1.08 |  | 2 | 2 | 37008534 | 1 | 0 | 42 | 0 | 0 | 0 | 0 | 0 | 0 | 0 | 0 | 0 | 0 | 0 | 0 | 0 | 0 | 0 | 0 | 0 | 0 | 0 | 0 | 0 | 0 | 2.16 | 0 | 0 | 1 | 0 | 0
36 | 37008144 | 37008524 | 29172362 | 1 | 1 | 1 | 2 | 021102 | ТСЭМ Московской обл., 021102, приказ Минстроя России №675/пр от 28.02.2017 № 264/пр | Краны на автомобильном ходу при работе на монтаже технологического оборудования 10 т | 1368 | 1011 | маш.-ч | маш.-ч | 1 | 0 | 783836208 | 0.02 | 0 | 1089.32 | 427.95 | 0 | 0 | 134.65 | 13.5 | 0 | 1 | 8.09 | 31.7 | 1 | 0 | 1 | 1 | 0 | 0 | 0.02 |  | 0 | 2 | 37008535 | 1 | 0 | 43 | 0 | 0 | 0 | 0 | 0 | 0 | 0 | 0 | 0 | 0 | 0 | 0 | 0 | 0 | 0 | 0 | 0 | 0 | 0 | 0 | 0 | 0 | 0.04 | 1089.32 | 134.65 | 8.09 | 2.69 | 0.27
36 | 37008144 | 37008524 | 29172565 | 1 | 1 | 1 | 2 | 031050 | ТСЭМ Московской обл., 031050, приказ Минстроя России №675/пр от 28.02.2017 № 264/пр | Вышка телескопическая 25 м | 1368 | 1011 | маш.-ч | маш.-ч | 1 | 0 | -1419159406 | 1.06 | 0 | 986.06 | 427.95 | 0 | 0 | 142.7 | 13.5 | 0 | 1 | 6.91 | 31.7 | 1 | 0 | 1 | 1 | 0 | 0 | 1.06 |  | 0 | 2 | 37008536 | 1 | 0 | 44 | 0 | 0 | 0 | 0 | 0 | 0 | 0 | 0 | 0 | 0 | 0 | 0 | 0 | 0 | 0 | 0 | 0 | 0 | 0 | 0 | 0 | 0 | 2.12 | 986.06 | 142.7 | 6.91 | 151.26 | 14.31
36 | 37008144 | 37008524 | 29174913 | 1 | 1 | 1 | 2 | 400001 | ТСЭМ Московской обл., 400001, приказ Минстроя России №675/пр от 28.02.2017 № 264/пр | Автомобили бортовые, грузоподъемность до 5 т | 1368 | 1011 | маш.-ч | маш.-ч | 1 | 0 | 1230759911 | 0.02 | 0 | 908.31 | 367.72 | 0 | 0 | 87.17 | 11.6 | 0 | 1 | 10.42 | 31.7 | 1 | 0 | 1 | 1 | 0 | 0 | 0.02 |  | 0 | 2 | 37008537 | 1 | 0 | 45 | 0 | 0 | 0 | 0 | 0 | 0 | 0 | 0 | 0 | 0 | 0 | 0 | 0 | 0 | 0 | 0 | 0 | 0 | 0 | 0 | 0 | 0 | 0.04 | 908.31 | 87.17 | 10.42 | 1.74 | 0.23
36 | 37008144 | 37008524 | 29114246 | 1 | 1 | 1 | 3 | 101-1977 | ТССЦ Московской обл., 101-1977, приказ Минстроя России №675/пр от 28.02.2017 № 254/пр | Болты с гайками и шайбами строительные | 1346 | 1009 | кг | кг | 1 | 0 | 30920770 | 0.1 | 79.64 | 0 | 0 | 0 | 9.04 | 0 | 0 | 0 | 8.81 | 1 | 1 | 1 | 0 | 1 | 1 | 0 | 0 | 0.1 |  | 0 | 2 | 37008538 | 1 | 0 | 46 | 0 | 0 | 0 | 0 | 0 | 0 | 0 | 0 | 0 | 0 | 0 | 0 | 0 | 0 | 0 | 0 | 0 | 0 | 0 | 0 | 0 | 0 | 0.2 | 79.64 | 9.04 | 8.81 | 0.9 | 0
36 | 37008144 | 37008524 | 29110426 | 1 | 1 | 1 | 3 | 101-2143 | ТССЦ Московской обл., 101-2143, приказ Минстроя России №675/пр от 28.02.2017 № 254/пр | Краска | 1346 | 1009 | кг | кг | 1 | 0 | -1768004575 | 0.5 | 63.36 | 0 | 0 | 0 | 28.67 | 0 | 0 | 0 | 2.21 | 1 | 1 | 1 | 0 | 1 | 1 | 0 | 0 | 0.5 |  | 0 | 2 | 37008539 | 1 | 0 | 47 | 0 | 0 | 0 | 0 | 0 | 0 | 0 | 0 | 0 | 0 | 0 | 0 | 0 | 0 | 0 | 0 | 0 | 0 | 0 | 0 | 0 | 0 | 1 | 63.36 | 28.67 | 2.21 | 14.34 | 0
36 | 37008144 | 37008524 | 29171808 | 1 | 1 | 1 | 3 | 999-9950 | ТССЦ Московской обл., 999-9950, приказ Минстроя России №675/пр от 21.09.2015 г. | Вспомогательные ненормируемые материалы (2% от ОЗП) | 1374 | 1013 | РУБ | РУБ | 1 | 0 | -915781824 | 0.53 | 1 | 0 | 0 | 0 | 1 | 0 | 0 | 0 | 1 | 1 | 1 | 1 | 0 | 1 | 1 | 0 | 0 | 0.53 |  | 0 | 2 | 37008540 | 1 | 0 | 48 | 0 | 0 | 0 | 0 | 0 | 0 | 0 | 0 | 0 | 0 | 0 | 0 | 0 | 0 | 0 | 0 | 0 | 0 | 0 | 0 | 0 | 0 | 1.06 | 1 | 1 | 1 | 0.53 | 0
37 | 37008144 | 37008541 | 29364679 | 1 | 1 | 1 | 1 | 1-2042-90 |  | Рабочий монтажник среднего разряда 4,2 | 1369 | 1013 | чел.-ч | чел.-ч | 1 | 0 | 931378261 | 141.6 | 0 | 0 | 0 | 9.92 | 0 | 0 | 0 | 9.92 | 1 | 1 | 1 | 1 | 0 | 1 | 1 | 0 | 0 | 141.6 |  | 1 | 2 | 37008549 | 1 | 0 | 49 | 0 | 0 | 0 | 0 | 0 | 0 | 0 | 0 | 0 | 0 | 0 | 0 | 0 | 0 | 0 | 0 | 0 | 0 | 0 | 0 | 0 | 0 | 2.832 | 9.92 | 9.92 | 1 | 1404.67 | 0
37 | 37008144 | 37008541 | 121548 | 1 | 1 | 1 | 1 | 2 |  | Затраты труда машинистов | 608254 | 1013 | чел.час | чел.час | 1 | 0 | -185737400 | 0.2 | 0 | 0 | 0 | 0 | 0 | 0 | 0 | 0 | 1 | 1 | 1 | 1 | 0 | 1 | 1 | 0 | 0 | 0.2 |  | 2 | 2 | 37008550 | 1 | 0 | 50 | 0 | 0 | 0 | 0 | 0 | 0 | 0 | 0 | 0 | 0 | 0 | 0 | 0 | 0 | 0 | 0 | 0 | 0 | 0 | 0 | 0 | 0 | 0.004 | 0 | 0 | 1 | 0 | 0
37 | 37008144 | 37008541 | 29172362 | 1 | 1 | 1 | 2 | 021102 | ТСЭМ Московской обл., 021102, приказ Минстроя России №675/пр от 28.02.2017 № 264/пр | Краны на автомобильном ходу при работе на монтаже технологического оборудования 10 т | 1368 | 1011 | маш.-ч | маш.-ч | 1 | 0 | 783836208 | 0.2 | 0 | 1089.32 | 427.95 | 0 | 0 | 134.65 | 13.5 | 0 | 1 | 8.09 | 31.7 | 1 | 0 | 1 | 1 | 0 | 0 | 0.2 |  | 0 | 2 | 37008551 | 1 | 0 | 51 | 0 | 0 | 0 | 0 | 0 | 0 | 0 | 0 | 0 | 0 | 0 | 0 | 0 | 0 | 0 | 0 | 0 | 0 | 0 | 0 | 0 | 0 | 0.004 | 1089.32 | 134.65 | 8.09 | 26.93 | 2.7
37 | 37008144 | 37008541 | 29174913 | 1 | 1 | 1 | 2 | 400001 | ТСЭМ Московской обл., 400001, приказ Минстроя России №675/пр от 28.02.2017 № 264/пр | Автомобили бортовые, грузоподъемность до 5 т | 1368 | 1011 | маш.-ч | маш.-ч | 1 | 0 | 1230759911 | 0.2 | 0 | 908.31 | 367.72 | 0 | 0 | 87.17 | 11.6 | 0 | 1 | 10.42 | 31.7 | 1 | 0 | 1 | 1 | 0 | 0 | 0.2 |  | 0 | 2 | 37008552 | 1 | 0 | 52 | 0 | 0 | 0 | 0 | 0 | 0 | 0 | 0 | 0 | 0 | 0 | 0 | 0 | 0 | 0 | 0 | 0 | 0 | 0 | 0 | 0 | 0 | 0.004 | 908.31 | 87.17 | 10.42 | 17.43 | 2.32
37 | 37008144 | 37008541 | 29149204 | 1 | 1 | 1 | 3 | 405-0219 | ТССЦ Московской обл., 405-0219, приказ Минстроя России №675/пр от 28.02.2017 № 257/пр | Гипсовые вяжущие, марка Г3 | 1348 | 1009 | т | т | 1000 | 0 | -601557392 | 0.00315 | 4963.86 | 0 | 0 | 0 | 729.98 | 0 | 0 | 0 | 6.8 | 1 | 1 | 1 | 0 | 1 | 1 | 0 | 0 | 0.00315 |  | 0 | 2 | 37008553 | 1 | 0 | 53 | 0 | 0 | 0 | 0 | 0 | 0 | 0 | 0 | 0 | 0 | 0 | 0 | 0 | 0 | 0 | 0 | 0 | 0 | 0 | 0 | 0 | 0 | 6.3e-05 | 4963.86 | 729.98 | 6.8 | 2.3 | 0
37 | 37008144 | 37008541 | 29159022 | 1 | 1 | 1 | 3 | 507-0701 | ТССЦ Московской обл., 507-0701, приказ Минстроя России №675/пр от 28.02.2017 № 258/пр | Трубка полихлорвиниловая | 1346 | 1009 | кг | кг | 1 | 0 | 58066545 | 3.09 | 140.34 | 0 | 0 | 0 | 35.8 | 0 | 0 | 0 | 3.92 | 1 | 1 | 1 | 0 | 1 | 1 | 0 | 0 | 3.09 |  | 0 | 2 | 37008554 | 1 | 0 | 54 | 0 | 0 | 0 | 0 | 0 | 0 | 0 | 0 | 0 | 0 | 0 | 0 | 0 | 0 | 0 | 0 | 0 | 0 | 0 | 0 | 0 | 0 | 0.0618 | 140.34 | 35.8 | 3.92 | 110.62 | 0
37 | 37008144 | 37008541 | 29171808 | 1 | 1 | 1 | 3 | 999-9950 | ТССЦ Московской обл., 999-9950, приказ Минстроя России №675/пр от 21.09.2015 г. | Вспомогательные ненормируемые материалы (2% от ОЗП) | 1374 | 1013 | РУБ | РУБ | 1 | 0 | -915781824 | 28.09 | 1 | 0 | 0 | 0 | 1 | 0 | 0 | 0 | 1 | 1 | 1 | 1 | 0 | 1 | 1 | 0 | 0 | 28.09 |  | 0 | 2 | 37008555 | 1 | 0 | 55 | 0 | 0 | 0 | 0 | 0 | 0 | 0 | 0 | 0 | 0 | 0 | 0 | 0 | 0 | 0 | 0 | 0 | 0 | 0 | 0 | 0 | 0 | 0.5618 | 1 | 1 | 1 | 28.09 | 0
78 | 37008144 | 37008556 | 18408291 | 1 | 1 | 1 | 1 | 1-1025-90 |  | Рабочий строитель среднего разряда 2,5 | 1369 | 1013 | чел.-ч | чел.-ч | 1 | 0 | 1933892413 | 0.44 | 0 | 0 | 0 | 8.17 | 0 | 0 | 0 | 8.17 | 1 | 1 | 1 | 1 | 0 | 1 | 1 | 0 | 0 | 0.44 |  | 1 | 2 | 37008562 | 1 | 0 | 56 | 0 | 0 | 0 | 0 | 0 | 0 | 0 | 0 | 0 | 0 | 0 | 0 | 0 | 0 | 0 | 0 | 0 | 0 | 0 | 0 | 0 | 0 | 4.84 | 8.17 | 8.17 | 1 | 3.59 | 0
78 | 37008144 | 37008556 | 121548 | 1 | 1 | 1 | 1 | 2 |  | Затраты труда машинистов | 608254 | 1013 | чел.час | чел.час | 1 | 0 | -185737400 | 0.48 | 0 | 0 | 0 | 0 | 0 | 0 | 0 | 0 | 1 | 1 | 1 | 1 | 0 | 1 | 1 | 0 | 0 | 0.48 |  | 2 | 2 | 37008563 | 1 | 0 | 57 | 0 | 0 | 0 | 0 | 0 | 0 | 0 | 0 | 0 | 0 | 0 | 0 | 0 | 0 | 0 | 0 | 0 | 0 | 0 | 0 | 0 | 0 | 5.28 | 0 | 0 | 1 | 0 | 0
78 | 37008144 | 37008556 | 29172215 | 1 | 1 | 1 | 2 | 010201 | ТСЭМ Московской обл., 010201, приказ Минстроя России №675/пр от 21.09.2015 г. | Прицепы тракторные 2 т | 1368 | 1011 | маш.-ч | маш.-ч | 1 | 0 | 1747083114 | 0.24 | 0 | 20.49 | 0 | 0 | 0 | 4.01 | 0 | 0 | 1 | 5.11 | 31.7 | 1 | 0 | 1 | 1 | 0 | 0 | 0.24 |  | 0 | 2 | 37008564 | 1 | 0 | 58 | 0 | 0 | 0 | 0 | 0 | 0 | 0 | 0 | 0 | 0 | 0 | 0 | 0 | 0 | 0 | 0 | 0 | 0 | 0 | 0 | 0 | 0 | 2.64 | 20.49 | 4.01 | 5.11 | 0.96 | 0
78 | 37008144 | 37008556 | 29172248 | 1 | 1 | 1 | 2 | 010410 | ТСЭМ Московской обл., 010410, приказ Минстроя России №675/пр от 21.09.2015 г. | Тракторы на пневмоколесном ходу при работе на других видах строительства 59 кВт (80 л.с.) | 1368 | 1011 | маш.-ч | маш.-ч | 1 | 0 | -1788890474 | 0.24 | 0 | 834.89 | 427.95 | 0 | 0 | 74.61 | 13.5 | 0 | 1 | 11.19 | 31.7 | 1 | 0 | 1 | 1 | 0 | 0 | 0.24 |  | 0 | 2 | 37008565 | 1 | 0 | 59 | 0 | 0 | 0 | 0 | 0 | 0 | 0 | 0 | 0 | 0 | 0 | 0 | 0 | 0 | 0 | 0 | 0 | 0 | 0 | 0 | 0 | 0 | 2.64 | 834.89 | 74.61 | 11.19 | 17.91 | 3.24
78 | 37008144 | 37008556 | 29172379 | 1 | 1 | 1 | 2 | 021141 | ТСЭМ Московской обл., 021141, приказ Минстроя России №675/пр от 21.09.2015 г. | Краны на автомобильном ходу при работе на других видах строительства 10 т | 1368 | 1011 | маш.-ч | маш.-ч | 1 | 0 | -151619853 | 0.24 | 0 | 1076.32 | 427.95 | 0 | 0 | 112 | 13.5 | 0 | 1 | 9.61 | 31.7 | 1 | 0 | 1 | 1 | 0 | 0 | 0.24 |  | 0 | 2 | 37008566 | 1 | 0 | 60 | 0 | 0 | 0 | 0 | 0 | 0 | 0 | 0 | 0 | 0 | 0 | 0 | 0 | 0 | 0 | 0 | 0 | 0 | 0 | 0 | 0 | 0 | 2.64 | 1076.32 | 112 | 9.61 | 26.88 | 3.24
79 | 37008144 | 37008567 | 18408291 | 1 | 1 | 1 | 1 | 1-1025-90 |  | Рабочий строитель среднего разряда 2,5 | 1369 | 1013 | чел.-ч | чел.-ч | 1 | 0 | 1933892413 | 0.25 | 0 | 0 | 0 | 8.17 | 0 | 0 | 0 | 8.17 | 1 | 1 | 1 | 1 | 0 | 1 | 1 | 0 | 0 | 0.25 |  | 1 | 2 | 37008572 | 1 | 0 | 61 | 0 | 0 | 0 | 0 | 0 | 0 | 0 | 0 | 0 | 0 | 0 | 0 | 0 | 0 | 0 | 0 | 0 | 0 | 0 | 0 | 0 | 0 | 2.25 | 8.17 | 8.17 | 1 | 2.04 | 0
79 | 37008144 | 37008567 | 121548 | 1 | 1 | 1 | 1 | 2 |  | Затраты труда машинистов | 608254 | 1013 | чел.час | чел.час | 1 | 0 | -185737400 | 0.14 | 0 | 0 | 0 | 0 | 0 | 0 | 0 | 0 | 1 | 1 | 1 | 1 | 0 | 1 | 1 | 0 | 0 | 0.14 |  | 2 | 2 | 37008573 | 1 | 0 | 62 | 0 | 0 | 0 | 0 | 0 | 0 | 0 | 0 | 0 | 0 | 0 | 0 | 0 | 0 | 0 | 0 | 0 | 0 | 0 | 0 | 0 | 0 | 1.26 | 0 | 0 | 1 | 0 | 0
79 | 37008144 | 37008567 | 29172215 | 1 | 1 | 1 | 2 | 010201 | ТСЭМ Московской обл., 010201, приказ Минстроя России №675/пр от 21.09.2015 г. | Прицепы тракторные 2 т | 1368 | 1011 | маш.-ч | маш.-ч | 1 | 0 | 1747083114 | 0.14 | 0 | 20.49 | 0 | 0 | 0 | 4.01 | 0 | 0 | 1 | 5.11 | 31.7 | 1 | 0 | 1 | 1 | 0 | 0 | 0.14 |  | 0 | 2 | 37008574 | 1 | 0 | 63 | 0 | 0 | 0 | 0 | 0 | 0 | 0 | 0 | 0 | 0 | 0 | 0 | 0 | 0 | 0 | 0 | 0 | 0 | 0 | 0 | 0 | 0 | 1.26 | 20.49 | 4.01 | 5.11 | 0.56 | 0
79 | 37008144 | 37008567 | 29172248 | 1 | 1 | 1 | 2 | 010410 | ТСЭМ Московской обл., 010410, приказ Минстроя России №675/пр от 21.09.2015 г. | Тракторы на пневмоколесном ходу при работе на других видах строительства 59 кВт (80 л.с.) | 1368 | 1011 | маш.-ч | маш.-ч | 1 | 0 | -1788890474 | 0.14 | 0 | 834.89 | 427.95 | 0 | 0 | 74.61 | 13.5 | 0 | 1 | 11.19 | 31.7 | 1 | 0 | 1 | 1 | 0 | 0 | 0.14 |  | 0 | 2 | 37008575 | 1 | 0 | 64 | 0 | 0 | 0 | 0 | 0 | 0 | 0 | 0 | 0 | 0 | 0 | 0 | 0 | 0 | 0 | 0 | 0 | 0 | 0 | 0 | 0 | 0 | 1.26 | 834.89 | 74.61 | 11.19 | 10.45 | 1.89
80 | 37008144 | 37008576 | 18408291 | 1 | 1 | 1 | 1 | 1-1025-90 |  | Рабочий строитель среднего разряда 2,5 | 1369 | 1013 | чел.-ч | чел.-ч | 1 | 0 | 1933892413 | 0.3 | 0 | 0 | 0 | 8.17 | 0 | 0 | 0 | 8.17 | 1 | 1 | 1 | 1 | 0 | 1 | 1 | 0 | 0 | 0.3 |  | 1 | 2 | 37008581 | 1 | 0 | 65 | 0 | 0 | 0 | 0 | 0 | 0 | 0 | 0 | 0 | 0 | 0 | 0 | 0 | 0 | 0 | 0 | 0 | 0 | 0 | 0 | 0 | 0 | 0.6 | 8.17 | 8.17 | 1 | 2.45 | 0
80 | 37008144 | 37008576 | 121548 | 1 | 1 | 1 | 1 | 2 |  | Затраты труда машинистов | 608254 | 1013 | чел.час | чел.час | 1 | 0 | -185737400 | 0.16 | 0 | 0 | 0 | 0 | 0 | 0 | 0 | 0 | 1 | 1 | 1 | 1 | 0 | 1 | 1 | 0 | 0 | 0.16 |  | 2 | 2 | 37008582 | 1 | 0 | 66 | 0 | 0 | 0 | 0 | 0 | 0 | 0 | 0 | 0 | 0 | 0 | 0 | 0 | 0 | 0 | 0 | 0 | 0 | 0 | 0 | 0 | 0 | 0.32 | 0 | 0 | 1 | 0 | 0
80 | 37008144 | 37008576 | 29172215 | 1 | 1 | 1 | 2 | 010201 | ТСЭМ Московской обл., 010201, приказ Минстроя России №675/пр от 21.09.2015 г. | Прицепы тракторные 2 т | 1368 | 1011 | маш.-ч | маш.-ч | 1 | 0 | 1747083114 | 0.16 | 0 | 20.49 | 0 | 0 | 0 | 4.01 | 0 | 0 | 1 | 5.11 | 31.7 | 1 | 0 | 1 | 1 | 0 | 0 | 0.16 |  | 0 | 2 | 37008583 | 1 | 0 | 67 | 0 | 0 | 0 | 0 | 0 | 0 | 0 | 0 | 0 | 0 | 0 | 0 | 0 | 0 | 0 | 0 | 0 | 0 | 0 | 0 | 0 | 0 | 0.32 | 20.49 | 4.01 | 5.11 | 0.64 | 0
80 | 37008144 | 37008576 | 29172248 | 1 | 1 | 1 | 2 | 010410 | ТСЭМ Московской обл., 010410, приказ Минстроя России №675/пр от 21.09.2015 г. | Тракторы на пневмоколесном ходу при работе на других видах строительства 59 кВт (80 л.с.) | 1368 | 1011 | маш.-ч | маш.-ч | 1 | 0 | -1788890474 | 0.16 | 0 | 834.89 | 427.95 | 0 | 0 | 74.61 | 13.5 | 0 | 1 | 11.19 | 31.7 | 1 | 0 | 1 | 1 | 0 | 0 | 0.16 |  | 0 | 2 | 37008584 | 1 | 0 | 68 | 0 | 0 | 0 | 0 | 0 | 0 | 0 | 0 | 0 | 0 | 0 | 0 | 0 | 0 | 0 | 0 | 0 | 0 | 0 | 0 | 0 | 0 | 0.32 | 834.89 | 74.61 | 11.19 | 11.94 | 2.16
81 | 37008144 | 37008585 | 18406785 | 1 | 1 | 1 | 1 | 1-1033-90 |  | Рабочий строитель среднего разряда 3,3 | 1369 | 1013 | чел.-ч | чел.-ч | 1 | 0 | 645971194 | 3.8 | 0 | 0 | 0 | 8.86 | 0 | 0 | 0 | 8.86 | 1 | 1 | 1 | 1 | 0 | 1 | 1 | 0 | 0 | 3.8 |  | 1 | 2 | 37008604 | 1 | 0 | 69 | 0 | 0 | 0 | 0 | 0 | 0 | 0 | 0 | 0 | 0 | 0 | 0 | 0 | 0 | 0 | 0 | 0 | 0 | 0 | 0 | 0 | 0 | 34.2 | 8.86 | 8.86 | 1 | 33.67 | 0
81 | 37008144 | 37008585 | 121548 | 1 | 1 | 1 | 1 | 2 |  | Затраты труда машинистов | 608254 | 1013 | чел.час | чел.час | 1 | 0 | -185737400 | 0.78 | 0 | 0 | 0 | 0 | 0 | 0 | 0 | 0 | 1 | 1 | 1 | 1 | 0 | 1 | 1 | 0 | 0 | 0.78 |  | 2 | 2 | 37008605 | 1 | 0 | 70 | 0 | 0 | 0 | 0 | 0 | 0 | 0 | 0 | 0 | 0 | 0 | 0 | 0 | 0 | 0 | 0 | 0 | 0 | 0 | 0 | 0 | 0 | 7.02 | 0 | 0 | 1 | 0 | 0
81 | 37008144 | 37008585 | 29173722 | 1 | 1 | 1 | 2 | 160402 | ТСЭМ Московской обл., 160402, приказ Минстроя России №675/пр от 28.02.2017 № 264/пр | Машины бурильно-крановые на автомобиле, глубина бурения 3,5 м | 1368 | 1011 | маш.-ч | маш.-ч | 1 | 0 | 40659734 | 0.78 | 0 | 993.33 | 367.72 | 0 | 0 | 138.54 | 11.6 | 0 | 1 | 7.17 | 31.7 | 1 | 0 | 1 | 1 | 0 | 0 | 0.78 |  | 0 | 2 | 37008606 | 1 | 0 | 71 | 0 | 0 | 0 | 0 | 0 | 0 | 0 | 0 | 0 | 0 | 0 | 0 | 0 | 0 | 0 | 0 | 0 | 0 | 0 | 0 | 0 | 0 | 7.02 | 993.33 | 138.54 | 7.17 | 108.06 | 9.05
81 | 37008144 | 37008585 | 29174913 | 1 | 1 | 1 | 2 | 400001 | ТСЭМ Московской обл., 400001, приказ Минстроя России №675/пр от 28.02.2017 № 264/пр | Автомобили бортовые, грузоподъемность до 5 т | 1368 | 1011 | маш.-ч | маш.-ч | 1 | 0 | 1230759911 | 0.19 | 0 | 908.31 | 367.72 | 0 | 0 | 87.17 | 11.6 | 0 | 1 | 10.42 | 31.7 | 1 | 0 | 1 | 1 | 0 | 0 | 0.19 |  | 0 | 2 | 37008607 | 1 | 0 | 72 | 0 | 0 | 0 | 0 | 0 | 0 | 0 | 0 | 0 | 0 | 0 | 0 | 0 | 0 | 0 | 0 | 0 | 0 | 0 | 0 | 0 | 0 | 1.71 | 908.31 | 87.17 | 10.42 | 16.56 | 2.2
81 | 37008144 | 37008585 | 29110350 | 1 | 1 | 1 | 3 | 101-0404 | ТССЦ Московской обл., 101-0404, приказ Минстроя России №675/пр от 28.02.2017 № 254/пр | Краска для наружных работ черная, марок МА-015, ПФ-014 | 1348 | 1009 | т | т | 1000 | 0 | -552948369 | 0.0004 | 61100.23 | 0 | 0 | 0 | 15707 | 0 | 0 | 0 | 3.89 | 1 | 1 | 1 | 0 | 1 | 0 | 0 | 0 | 0.0004 |  | 0 | 2 | 37008608 | 1 | 0 | 73 | 0 | 0 | 0 | 0 | 0 | 0 | 0 | 0 | 0 | 0 | 0 | 0 | 0 | 0 | 0 | 0 | 0 | 0 | 0 | 0 | 0 | 0 | 0.0036 | 61100.23 | 15707 | 3.89 | 6.28 | 0
81 | 37008144 | 37008585 | 29107658 | 1 | 1 | 1 | 3 | 101-0962 | ТССЦ Московской обл., 101-0962, приказ Минстроя России №675/пр от 28.02.2017 № 254/пр | Смазка солидол жировой марки «Ж» | 1348 | 1009 | т | т | 1000 | 0 | -401544708 | 3e-05 | 68500.11 | 0 | 0 | 0 | 9661.51 | 0 | 0 | 0 | 7.09 | 1 | 1 | 1 | 0 | 1 | 0 | 0 | 0 | 3e-05 |  | 0 | 2 | 37008609 | 1 | 0 | 74 | 0 | 0 | 0 | 0 | 0 | 0 | 0 | 0 | 0 | 0 | 0 | 0 | 0 | 0 | 0 | 0 | 0 | 0 | 0 | 0 | 0 | 0 | 0.00027 | 68500.11 | 9661.51 | 7.09 | 0.29 | 0
81 | 37008144 | 37008585 | 29114247 | 1 | 1 | 1 | 3 | 101-1714 | ТССЦ Московской обл., 101-1714, приказ Минстроя России №675/пр от 28.02.2017 № 254/пр | Болты с гайками и шайбами строительные | 1348 | 1009 | т | т | 1000 | 0 | 969423507 | 0 | 79642.49 | 0 | 0 | 0 | 9040.01 | 0 | 0 | 0 | 8.81 | 1 | 1 | 1 | 1 | 0 | 0 | 0 | 0 | 0 |  | 0 | 2 | 37008610 | 1 | 0 | 75 | 0 | 0 | 0 | 0 | 0 | 0 | 0 | 0 | 0 | 0 | 0 | 0 | 0 | 0 | 0 | 0 | 0 | 0 | 0 | 0 | 0 | 0 | 0 | 79642.49 | 9040.01 | 8.81 | 0 | 0
81 | 37008144 | 37008585 | 29107800 | 1 | 1 | 1 | 3 | 101-1757 | ТССЦ Московской обл., 101-1757, приказ Минстроя России №675/пр от 28.02.2017 № 254/пр | Ветошь | 1346 | 1009 | кг | кг | 1 | 0 | 644139035 | 0.02 | 46.61 | 0 | 0 | 0 | 1.81 | 0 | 0 | 0 | 25.75 | 1 | 1 | 1 | 0 | 1 | 0 | 0 | 0 | 0.02 |  | 0 | 2 | 37008611 | 1 | 0 | 76 | 0 | 0 | 0 | 0 | 0 | 0 | 0 | 0 | 0 | 0 | 0 | 0 | 0 | 0 | 0 | 0 | 0 | 0 | 0 | 0 | 0 | 0 | 0.18 | 46.61 | 1.81 | 25.75 | 0.04 | 0
81 | 37008144 | 37008585 | 29107671 | 1 | 1 | 1 | 3 | 101-2349 | ТССЦ Московской обл., 101-2349, приказ Минстроя России №675/пр от 28.02.2017 № 254/пр | Смазка ЗЭС | 1346 | 1009 | кг | кг | 1 | 0 | 1135087600 | 0.1 | 236.67 | 0 | 0 | 0 | 14.44 | 0 | 0 | 0 | 16.39 | 1 | 1 | 1 | 0 | 1 | 0 | 0 | 0 | 0.1 |  | 0 | 2 | 37008612 | 1 | 0 | 77 | 0 | 0 | 0 | 0 | 0 | 0 | 0 | 0 | 0 | 0 | 0 | 0 | 0 | 0 | 0 | 0 | 0 | 0 | 0 | 0 | 0 | 0 | 0.9 | 236.67 | 14.44 | 16.39 | 1.44 | 0
81 | 37008144 | 37008585 | 29113060 | 1 | 1 | 1 | 3 | 101-9341 | ТССЦ Московской обл., 101-9341, приказ Минстроя России №675/пр от 28.02.2017 № 254/пр | Сталь стержневая диаметром до 10 мм | 1348 | 1009 | т | т | 1000 | 0 | -846764803 | 0 | 0 | 0 | 0 | 0 | 0 | 0 | 0 | 0 | 1 | 1 | 1 | 1 | 1 | 0 | 0 | 0 | 0 | 0 |  | 0 | 2 | 37008613 | 1 | 0 | 78 | 0 | 0 | 0 | 0 | 0 | 0 | 0 | 0 | 0 | 0 | 0 | 0 | 0 | 0 | 0 | 0 | 0 | 0 | 0 | 0 | 0 | 0 | 0 | 0 | 0 | 1 | 0 | 0
81 | 37008144 | 37008585 | 29121665 | 1 | 1 | 1 | 3 | 110-9030 | ТССЦ Московской обл., 110-9030, приказ Минстроя России №675/пр от 28.02.2017 № 254/пр | Изоляторы штыревые | 1354 | 1010 | шт. | шт. | 1 | 0 | 1300580883 | 0 | 0 | 0 | 0 | 0 | 0 | 0 | 0 | 0 | 1 | 1 | 1 | 1 | 1 | 0 | 0 | 0 | 0 | 0 |  | 0 | 2 | 37008614 | 1 | 0 | 79 | 0 | 0 | 0 | 0 | 0 | 0 | 0 | 0 | 0 | 0 | 0 | 0 | 0 | 0 | 0 | 0 | 0 | 0 | 0 | 0 | 0 | 0 | 0 | 0 | 0 | 1 | 0 | 0
81 | 37008144 | 37008585 | 29121654 | 1 | 1 | 1 | 3 | 110-9091 | ТССЦ Московской обл., 110-9091, приказ Минстроя России №675/пр от 28.02.2017 № 254/пр | Штыри | 1354 | 1010 | шт. | шт. | 1 | 0 | -1748893976 | 0 | 0 | 0 | 0 | 0 | 0 | 0 | 0 | 0 | 1 | 1 | 1 | 1 | 1 | 0 | 0 | 0 | 0 | 0 |  | 0 | 2 | 37008615 | 1 | 0 | 80 | 0 | 0 | 0 | 0 | 0 | 0 | 0 | 0 | 0 | 0 | 0 | 0 | 0 | 0 | 0 | 0 | 0 | 0 | 0 | 0 | 0 | 0 | 0 | 0 | 0 | 1 | 0 | 0
81 | 37008144 | 37008585 | 29121544 | 1 | 1 | 1 | 3 | 110-9126 | ТССЦ Московской обл., 110-9126, приказ Минстроя России №675/пр от 28.02.2017 № 254/пр | Металлические плакаты | 1354 | 1010 | шт. | шт. | 1 | 0 | 1377399272 | 0.1 | 0 | 0 | 0 | 0 | 0 | 0 | 0 | 0 | 1 | 1 | 1 | 1 | 0 | 0 | 0 | 0 | 0 | 0.1 |  | 0 | 2 | 37008616 | 1 | 0 | 81 | 0 | 0 | 0 | 0 | 0 | 0 | 0 | 0 | 0 | 0 | 0 | 0 | 0 | 0 | 0 | 0 | 0 | 0 | 0 | 0 | 0 | 0 | 0.9 | 0 | 0 | 1 | 0 | 0
81 | 37008144 | 37008585 | 29122423 | 1 | 1 | 1 | 3 | 113-0079 | ТССЦ Московской обл., 113-0079, приказ Минстроя России №675/пр от 28.02.2017 № 254/пр | Лак БТ-577 | 1348 | 1009 | т | т | 1000 | 0 | 818105983 | 0.0001 | 48146.1 | 0 | 0 | 0 | 9927.03 | 0 | 0 | 0 | 4.85 | 1 | 1 | 1 | 0 | 1 | 0 | 0 | 0 | 0.0001 |  | 0 | 2 | 37008617 | 1 | 0 | 82 | 0 | 0 | 0 | 0 | 0 | 0 | 0 | 0 | 0 | 0 | 0 | 0 | 0 | 0 | 0 | 0 | 0 | 0 | 0 | 0 | 0 | 0 | 0.0009 | 48146.1 | 9927.03 | 4.85 | 0.99 | 0
81 | 37008144 | 37008585 | 29129110 | 1 | 1 | 1 | 3 | 201-9266 | ТССЦ Московской обл., 201-9266, приказ Минстроя России №675/пр от 28.02.2017 № 255/пр | Хомуты стальные | 1346 | 1009 | кг | кг | 1 | 0 | -151770342 | 0 | 0 | 0 | 0 | 0 | 0 | 0 | 0 | 0 | 1 | 1 | 1 | 1 | 1 | 0 | 0 | 0 | 0 | 0 |  | 0 | 2 | 37008618 | 1 | 0 | 83 | 0 | 0 | 0 | 0 | 0 | 0 | 0 | 0 | 0 | 0 | 0 | 0 | 0 | 0 | 0 | 0 | 0 | 0 | 0 | 0 | 0 | 0 | 0 | 0 | 0 | 1 | 0 | 0
81 | 37008144 | 37008585 | 29128724 | 1 | 1 | 1 | 3 | 201-9285 | ТССЦ Московской обл., 201-9285, приказ Минстроя России №675/пр от 28.02.2017 № 255/пр | Траверсы стальные | 1348 | 1009 | т | т | 1000 | 0 | 1121589722 | 0 | 0 | 0 | 0 | 0 | 0 | 0 | 0 | 0 | 1 | 1 | 1 | 1 | 1 | 0 | 0 | 0 | 0 | 0 |  | 0 | 2 | 37008619 | 1 | 0 | 84 | 0 | 0 | 0 | 0 | 0 | 0 | 0 | 0 | 0 | 0 | 0 | 0 | 0 | 0 | 0 | 0 | 0 | 0 | 0 | 0 | 0 | 0 | 0 | 0 | 0 | 1 | 0 | 0
81 | 37008144 | 37008585 | 29148255 | 1 | 1 | 1 | 3 | 403-1180 | ТССЦ Московской обл., 403-1180, приказ Минстроя России №675/пр от 28.02.2017 № 257/пр | Стойка железобетонная вибрированная для опор | 1354 | 1010 | шт. | шт. | 1 | 0 | -593060650 | 0 | 6632.8 | 0 | 0 | 0 | 2822.47 | 0 | 0 | 0 | 2.35 | 1 | 1 | 1 | 1 | 0 | 0 | 0 | 0 | 0 |  | 0 | 2 | 37008620 | 1 | 0 | 85 | 0 | 0 | 0 | 0 | 0 | 0 | 0 | 0 | 0 | 0 | 0 | 0 | 0 | 0 | 0 | 0 | 0 | 0 | 0 | 0 | 0 | 0 | 0 | 6632.8 | 2822.47 | 2.35 | 0 | 0
81 | 37008144 | 37008585 | 29164123 | 1 | 1 | 1 | 3 | 509-1073 | ТССЦ Московской обл., 509-1073, приказ Минстроя России №675/пр от 28.02.2017 № 258/пр | Колпачки полиэтиленовые | 1355 | 1010 | 100 шт. | 100 шт. | 100 | 1 | 1044355548 | -0.06 | 1598.66 | 0 | 0 | 0 | 601 | 0 | 0 | 0 | 2.66 | 1 | 1 | 1 | 0 | 1 | 0 | 0 | 0 | -0.06 |  | 0 | 2 | 37008621 | 1 | 6144 | 86 | 0 | 0 | 0 | 0 | 0 | 0 | 0 | 0 | 0 | 0 | 0 | 0 | 0 | 0 | 0 | 0 | 0 | 0 | 0 | 0 | 0 | 0 | -0.54 | 1598.66 | 601 | 2.66 | -36.06 | 0
83 | 37008144 | 37008623 | 18406785 | 1 | 1 | 1 | 1 | 1-1033-90 |  | Рабочий строитель среднего разряда 3,3 | 1369 | 1013 | чел.-ч | чел.-ч | 1 | 0 | 645971194 | 7.9 | 0 | 0 | 0 | 8.86 | 0 | 0 | 0 | 8.86 | 1 | 1 | 1 | 1 | 0 | 1 | 1 | 0 | 0 | 7.9 |  | 1 | 2 | 37008643 | 1 | 0 | 87 | 0 | 0 | 0 | 0 | 0 | 0 | 0 | 0 | 0 | 0 | 0 | 0 | 0 | 0 | 0 | 0 | 0 | 0 | 0 | 0 | 0 | 0 | 7.9 | 8.86 | 8.86 | 1 | 69.99 | 0
83 | 37008144 | 37008623 | 121548 | 1 | 1 | 1 | 1 | 2 |  | Затраты труда машинистов | 608254 | 1013 | чел.час | чел.час | 1 | 0 | -185737400 | 1.86 | 0 | 0 | 0 | 0 | 0 | 0 | 0 | 0 | 1 | 1 | 1 | 1 | 0 | 1 | 1 | 0 | 0 | 1.86 |  | 2 | 2 | 37008644 | 1 | 0 | 88 | 0 | 0 | 0 | 0 | 0 | 0 | 0 | 0 | 0 | 0 | 0 | 0 | 0 | 0 | 0 | 0 | 0 | 0 | 0 | 0 | 0 | 0 | 1.86 | 0 | 0 | 1 | 0 | 0
83 | 37008144 | 37008623 | 29173722 | 1 | 1 | 1 | 2 | 160402 | ТСЭМ Московской обл., 160402, приказ Минстроя России №675/пр от 28.02.2017 № 264/пр | Машины бурильно-крановые на автомобиле, глубина бурения 3,5 м | 1368 | 1011 | маш.-ч | маш.-ч | 1 | 0 | 40659734 | 1.86 | 0 | 993.33 | 367.72 | 0 | 0 | 138.54 | 11.6 | 0 | 1 | 7.17 | 31.7 | 1 | 0 | 1 | 1 | 0 | 0 | 1.86 |  | 0 | 2 | 37008645 | 1 | 0 | 89 | 0 | 0 | 0 | 0 | 0 | 0 | 0 | 0 | 0 | 0 | 0 | 0 | 0 | 0 | 0 | 0 | 0 | 0 | 0 | 0 | 0 | 0 | 1.86 | 993.33 | 138.54 | 7.17 | 257.68 | 21.58
83 | 37008144 | 37008623 | 29174913 | 1 | 1 | 1 | 2 | 400001 | ТСЭМ Московской обл., 400001, приказ Минстроя России №675/пр от 28.02.2017 № 264/пр | Автомобили бортовые, грузоподъемность до 5 т | 1368 | 1011 | маш.-ч | маш.-ч | 1 | 0 | 1230759911 | 0.4 | 0 | 908.31 | 367.72 | 0 | 0 | 87.17 | 11.6 | 0 | 1 | 10.42 | 31.7 | 1 | 0 | 1 | 1 | 0 | 0 | 0.4 |  | 0 | 2 | 37008646 | 1 | 0 | 90 | 0 | 0 | 0 | 0 | 0 | 0 | 0 | 0 | 0 | 0 | 0 | 0 | 0 | 0 | 0 | 0 | 0 | 0 | 0 | 0 | 0 | 0 | 0.4 | 908.31 | 87.17 | 10.42 | 34.87 | 4.64
83 | 37008144 | 37008623 | 29110350 | 1 | 1 | 1 | 3 | 101-0404 | ТССЦ Московской обл., 101-0404, приказ Минстроя России №675/пр от 28.02.2017 № 254/пр | Краска для наружных работ черная, марок МА-015, ПФ-014 | 1348 | 1009 | т | т | 1000 | 0 | -552948369 | 0.0004 | 61100.23 | 0 | 0 | 0 | 15707 | 0 | 0 | 0 | 3.89 | 1 | 1 | 1 | 0 | 1 | 0 | 0 | 0 | 0.0004 |  | 0 | 2 | 37008647 | 1 | 0 | 91 | 0 | 0 | 0 | 0 | 0 | 0 | 0 | 0 | 0 | 0 | 0 | 0 | 0 | 0 | 0 | 0 | 0 | 0 | 0 | 0 | 0 | 0 | 0.0004 | 61100.23 | 15707 | 3.89 | 6.28 | 0
83 | 37008144 | 37008623 | 29107658 | 1 | 1 | 1 | 3 | 101-0962 | ТССЦ Московской обл., 101-0962, приказ Минстроя России №675/пр от 28.02.2017 № 254/пр | Смазка солидол жировой марки «Ж» | 1348 | 1009 | т | т | 1000 | 0 | -401544708 | 3e-05 | 68500.11 | 0 | 0 | 0 | 9661.51 | 0 | 0 | 0 | 7.09 | 1 | 1 | 1 | 0 | 1 | 0 | 0 | 0 | 3e-05 |  | 0 | 2 | 37008648 | 1 | 0 | 92 | 0 | 0 | 0 | 0 | 0 | 0 | 0 | 0 | 0 | 0 | 0 | 0 | 0 | 0 | 0 | 0 | 0 | 0 | 0 | 0 | 0 | 0 | 3e-05 | 68500.11 | 9661.51 | 7.09 | 0.29 | 0
83 | 37008144 | 37008623 | 29114247 | 1 | 1 | 1 | 3 | 101-1714 | ТССЦ Московской обл., 101-1714, приказ Минстроя России №675/пр от 28.02.2017 № 254/пр | Болты с гайками и шайбами строительные | 1348 | 1009 | т | т | 1000 | 0 | 969423507 | 0 | 79642.49 | 0 | 0 | 0 | 9040.01 | 0 | 0 | 0 | 8.81 | 1 | 1 | 1 | 1 | 0 | 0 | 0 | 0 | 0 |  | 0 | 2 | 37008649 | 1 | 0 | 93 | 0 | 0 | 0 | 0 | 0 | 0 | 0 | 0 | 0 | 0 | 0 | 0 | 0 | 0 | 0 | 0 | 0 | 0 | 0 | 0 | 0 | 0 | 0 | 79642.49 | 9040.01 | 8.81 | 0 | 0
83 | 37008144 | 37008623 | 29107800 | 1 | 1 | 1 | 3 | 101-1757 | ТССЦ Московской обл., 101-1757, приказ Минстроя России №675/пр от 28.02.2017 № 254/пр | Ветошь | 1346 | 1009 | кг | кг | 1 | 0 | 644139035 | 0.02 | 46.61 | 0 | 0 | 0 | 1.81 | 0 | 0 | 0 | 25.75 | 1 | 1 | 1 | 0 | 1 | 0 | 0 | 0 | 0.02 |  | 0 | 2 | 37008650 | 1 | 0 | 94 | 0 | 0 | 0 | 0 | 0 | 0 | 0 | 0 | 0 | 0 | 0 | 0 | 0 | 0 | 0 | 0 | 0 | 0 | 0 | 0 | 0 | 0 | 0.02 | 46.61 | 1.81 | 25.75 | 0.04 | 0
83 | 37008144 | 37008623 | 29107671 | 1 | 1 | 1 | 3 | 101-2349 | ТССЦ Московской обл., 101-2349, приказ Минстроя России №675/пр от 28.02.2017 № 254/пр | Смазка ЗЭС | 1346 | 1009 | кг | кг | 1 | 0 | 1135087600 | 0.1 | 236.67 | 0 | 0 | 0 | 14.44 | 0 | 0 | 0 | 16.39 | 1 | 1 | 1 | 0 | 1 | 0 | 0 | 0 | 0.1 |  | 0 | 2 | 37008651 | 1 | 0 | 95 | 0 | 0 | 0 | 0 | 0 | 0 | 0 | 0 | 0 | 0 | 0 | 0 | 0 | 0 | 0 | 0 | 0 | 0 | 0 | 0 | 0 | 0 | 0.1 | 236.67 | 14.44 | 16.39 | 1.44 | 0
83 | 37008144 | 37008623 | 29113060 | 1 | 1 | 1 | 3 | 101-9341 | ТССЦ Московской обл., 101-9341, приказ Минстроя России №675/пр от 28.02.2017 № 254/пр | Сталь стержневая диаметром до 10 мм | 1348 | 1009 | т | т | 1000 | 0 | -846764803 | 0 | 0 | 0 | 0 | 0 | 0 | 0 | 0 | 0 | 1 | 1 | 1 | 1 | 1 | 0 | 0 | 0 | 0 | 0 |  | 0 | 2 | 37008652 | 1 | 0 | 96 | 0 | 0 | 0 | 0 | 0 | 0 | 0 | 0 | 0 | 0 | 0 | 0 | 0 | 0 | 0 | 0 | 0 | 0 | 0 | 0 | 0 | 0 | 0 | 0 | 0 | 1 | 0 | 0
83 | 37008144 | 37008623 | 29121665 | 1 | 1 | 1 | 3 | 110-9030 | ТССЦ Московской обл., 110-9030, приказ Минстроя России №675/пр от 28.02.2017 № 254/пр | Изоляторы штыревые | 1354 | 1010 | шт. | шт. | 1 | 0 | 1300580883 | 0 | 0 | 0 | 0 | 0 | 0 | 0 | 0 | 0 | 1 | 1 | 1 | 1 | 1 | 0 | 0 | 0 | 0 | 0 |  | 0 | 2 | 37008653 | 1 | 0 | 97 | 0 | 0 | 0 | 0 | 0 | 0 | 0 | 0 | 0 | 0 | 0 | 0 | 0 | 0 | 0 | 0 | 0 | 0 | 0 | 0 | 0 | 0 | 0 | 0 | 0 | 1 | 0 | 0
83 | 37008144 | 37008623 | 29121654 | 1 | 1 | 1 | 3 | 110-9091 | ТССЦ Московской обл., 110-9091, приказ Минстроя России №675/пр от 28.02.2017 № 254/пр | Штыри | 1354 | 1010 | шт. | шт. | 1 | 0 | -1748893976 | 0 | 0 | 0 | 0 | 0 | 0 | 0 | 0 | 0 | 1 | 1 | 1 | 1 | 1 | 0 | 0 | 0 | 0 | 0 |  | 0 | 2 | 37008654 | 1 | 0 | 98 | 0 | 0 | 0 | 0 | 0 | 0 | 0 | 0 | 0 | 0 | 0 | 0 | 0 | 0 | 0 | 0 | 0 | 0 | 0 | 0 | 0 | 0 | 0 | 0 | 0 | 1 | 0 | 0
83 | 37008144 | 37008623 | 29121544 | 1 | 1 | 1 | 3 | 110-9126 | ТССЦ Московской обл., 110-9126, приказ Минстроя России №675/пр от 28.02.2017 № 254/пр | Металлические плакаты | 1354 | 1010 | шт. | шт. | 1 | 0 | 1377399272 | 0.1 | 0 | 0 | 0 | 0 | 0 | 0 | 0 | 0 | 1 | 1 | 1 | 1 | 0 | 0 | 0 | 0 | 0 | 0.1 |  | 0 | 2 | 37008655 | 1 | 0 | 99 | 0 | 0 | 0 | 0 | 0 | 0 | 0 | 0 | 0 | 0 | 0 | 0 | 0 | 0 | 0 | 0 | 0 | 0 | 0 | 0 | 0 | 0 | 0.1 | 0 | 0 | 1 | 0 | 0
83 | 37008144 | 37008623 | 29122423 | 1 | 1 | 1 | 3 | 113-0079 | ТССЦ Московской обл., 113-0079, приказ Минстроя России №675/пр от 28.02.2017 № 254/пр | Лак БТ-577 | 1348 | 1009 | т | т | 1000 | 0 | 818105983 | 0.0001 | 48146.1 | 0 | 0 | 0 | 9927.03 | 0 | 0 | 0 | 4.85 | 1 | 1 | 1 | 0 | 1 | 0 | 0 | 0 | 0.0001 |  | 0 | 2 | 37008656 | 1 | 0 | 100 | 0 | 0 | 0 | 0 | 0 | 0 | 0 | 0 | 0 | 0 | 0 | 0 | 0 | 0 | 0 | 0 | 0 | 0 | 0 | 0 | 0 | 0 | 0.0001 | 48146.1 | 9927.03 | 4.85 | 0.99 | 0
83 | 37008144 | 37008623 | 29128276 | 1 | 1 | 1 | 3 | 201-9261 | ТССЦ Московской обл., 201-9261, приказ Минстроя России №675/пр от 28.02.2017 № 255/пр | Детали крепления стальные | 1346 | 1009 | кг | кг | 1 | 0 | -870223560 | 0 | 0 | 0 | 0 | 0 | 0 | 0 | 0 | 0 | 1 | 1 | 1 | 1 | 1 | 0 | 0 | 0 | 0 | 0 |  | 0 | 2 | 37008657 | 1 | 0 | 101 | 0 | 0 | 0 | 0 | 0 | 0 | 0 | 0 | 0 | 0 | 0 | 0 | 0 | 0 | 0 | 0 | 0 | 0 | 0 | 0 | 0 | 0 | 0 | 0 | 0 | 1 | 0 | 0
83 | 37008144 | 37008623 | 29129110 | 1 | 1 | 1 | 3 | 201-9266 | ТССЦ Московской обл., 201-9266, приказ Минстроя России №675/пр от 28.02.2017 № 255/пр | Хомуты стальные | 1346 | 1009 | кг | кг | 1 | 0 | -151770342 | 0 | 0 | 0 | 0 | 0 | 0 | 0 | 0 | 0 | 1 | 1 | 1 | 1 | 1 | 0 | 0 | 0 | 0 | 0 |  | 0 | 2 | 37008658 | 1 | 0 | 102 | 0 | 0 | 0 | 0 | 0 | 0 | 0 | 0 | 0 | 0 | 0 | 0 | 0 | 0 | 0 | 0 | 0 | 0 | 0 | 0 | 0 | 0 | 0 | 0 | 0 | 1 | 0 | 0
83 | 37008144 | 37008623 | 29128724 | 1 | 1 | 1 | 3 | 201-9285 | ТССЦ Московской обл., 201-9285, приказ Минстроя России №675/пр от 28.02.2017 № 255/пр | Траверсы стальные | 1348 | 1009 | т | т | 1000 | 0 | 1121589722 | 0 | 0 | 0 | 0 | 0 | 0 | 0 | 0 | 0 | 1 | 1 | 1 | 1 | 1 | 0 | 0 | 0 | 0 | 0 |  | 0 | 2 | 37008659 | 1 | 0 | 103 | 0 | 0 | 0 | 0 | 0 | 0 | 0 | 0 | 0 | 0 | 0 | 0 | 0 | 0 | 0 | 0 | 0 | 0 | 0 | 0 | 0 | 0 | 0 | 0 | 0 | 1 | 0 | 0
83 | 37008144 | 37008623 | 29148255 | 1 | 1 | 1 | 3 | 403-1180 | ТССЦ Московской обл., 403-1180, приказ Минстроя России №675/пр от 28.02.2017 № 257/пр | Стойка железобетонная вибрированная для опор | 1354 | 1010 | шт. | шт. | 1 | 0 | -593060650 | 0 | 6632.8 | 0 | 0 | 0 | 2822.47 | 0 | 0 | 0 | 2.35 | 1 | 1 | 1 | 1 | 0 | 0 | 0 | 0 | 0 |  | 0 | 2 | 37008660 | 1 | 0 | 104 | 0 | 0 | 0 | 0 | 0 | 0 | 0 | 0 | 0 | 0 | 0 | 0 | 0 | 0 | 0 | 0 | 0 | 0 | 0 | 0 | 0 | 0 | 0 | 6632.8 | 2822.47 | 2.35 | 0 | 0
83 | 37008144 | 37008623 | 29164123 | 1 | 1 | 1 | 3 | 509-1073 | ТССЦ Московской обл., 509-1073, приказ Минстроя России №675/пр от 28.02.2017 № 258/пр | Колпачки полиэтиленовые | 1355 | 1010 | 100 шт. | 100 шт. | 100 | 1 | 1044355548 | -0.06 | 1598.66 | 0 | 0 | 0 | 601 | 0 | 0 | 0 | 2.66 | 1 | 1 | 1 | 0 | 1 | 0 | 0 | 0 | -0.06 |  | 0 | 2 | 37008661 | 1 | 6144 | 105 | 0 | 0 | 0 | 0 | 0 | 0 | 0 | 0 | 0 | 0 | 0 | 0 | 0 | 0 | 0 | 0 | 0 | 0 | 0 | 0 | 0 | 0 | -0.06 | 1598.66 | 601 | 2.66 | -36.06 | 0
85 | 37008144 | 37008663 | 18406785 | 1 | 1 | 1 | 1 | 1-1033-90 |  | Рабочий строитель среднего разряда 3,3 | 1369 | 1013 | чел.-ч | чел.-ч | 1 | 0 | 645971194 | 12.11 | 0 | 0 | 0 | 8.86 | 0 | 0 | 0 | 8.86 | 1 | 1 | 1 | 1 | 0 | 1 | 1 | 0 | 0 | 12.11 |  | 1 | 2 | 37008683 | 1 | 0 | 106 | 0 | 0 | 0 | 0 | 0 | 0 | 0 | 0 | 0 | 0 | 0 | 0 | 0 | 0 | 0 | 0 | 0 | 0 | 0 | 0 | 0 | 0 | 12.11 | 8.86 | 8.86 | 1 | 107.29 | 0
85 | 37008144 | 37008663 | 121548 | 1 | 1 | 1 | 1 | 2 |  | Затраты труда машинистов | 608254 | 1013 | чел.час | чел.час | 1 | 0 | -185737400 | 3.01 | 0 | 0 | 0 | 0 | 0 | 0 | 0 | 0 | 1 | 1 | 1 | 1 | 0 | 1 | 1 | 0 | 0 | 3.01 |  | 2 | 2 | 37008684 | 1 | 0 | 107 | 0 | 0 | 0 | 0 | 0 | 0 | 0 | 0 | 0 | 0 | 0 | 0 | 0 | 0 | 0 | 0 | 0 | 0 | 0 | 0 | 0 | 0 | 3.01 | 0 | 0 | 1 | 0 | 0
85 | 37008144 | 37008663 | 29173722 | 1 | 1 | 1 | 2 | 160402 | ТСЭМ Московской обл., 160402, приказ Минстроя России №675/пр от 28.02.2017 № 264/пр | Машины бурильно-крановые на автомобиле, глубина бурения 3,5 м | 1368 | 1011 | маш.-ч | маш.-ч | 1 | 0 | 40659734 | 3.01 | 0 | 993.33 | 367.72 | 0 | 0 | 138.54 | 11.6 | 0 | 1 | 7.17 | 31.7 | 1 | 0 | 1 | 1 | 0 | 0 | 3.01 |  | 0 | 2 | 37008685 | 1 | 0 | 108 | 0 | 0 | 0 | 0 | 0 | 0 | 0 | 0 | 0 | 0 | 0 | 0 | 0 | 0 | 0 | 0 | 0 | 0 | 0 | 0 | 0 | 0 | 3.01 | 993.33 | 138.54 | 7.17 | 417.01 | 34.92
85 | 37008144 | 37008663 | 29174913 | 1 | 1 | 1 | 2 | 400001 | ТСЭМ Московской обл., 400001, приказ Минстроя России №675/пр от 28.02.2017 № 264/пр | Автомобили бортовые, грузоподъемность до 5 т | 1368 | 1011 | маш.-ч | маш.-ч | 1 | 0 | 1230759911 | 0.61 | 0 | 908.31 | 367.72 | 0 | 0 | 87.17 | 11.6 | 0 | 1 | 10.42 | 31.7 | 1 | 0 | 1 | 1 | 0 | 0 | 0.61 |  | 0 | 2 | 37008686 | 1 | 0 | 109 | 0 | 0 | 0 | 0 | 0 | 0 | 0 | 0 | 0 | 0 | 0 | 0 | 0 | 0 | 0 | 0 | 0 | 0 | 0 | 0 | 0 | 0 | 0.61 | 908.31 | 87.17 | 10.42 | 53.17 | 7.08
85 | 37008144 | 37008663 | 29110350 | 1 | 1 | 1 | 3 | 101-0404 | ТССЦ Московской обл., 101-0404, приказ Минстроя России №675/пр от 28.02.2017 № 254/пр | Краска для наружных работ черная, марок МА-015, ПФ-014 | 1348 | 1009 | т | т | 1000 | 0 | -552948369 | 0.0004 | 61100.23 | 0 | 0 | 0 | 15707 | 0 | 0 | 0 | 3.89 | 1 | 1 | 1 | 0 | 1 | 0 | 0 | 0 | 0.0004 |  | 0 | 2 | 37008687 | 1 | 0 | 110 | 0 | 0 | 0 | 0 | 0 | 0 | 0 | 0 | 0 | 0 | 0 | 0 | 0 | 0 | 0 | 0 | 0 | 0 | 0 | 0 | 0 | 0 | 0.0004 | 61100.23 | 15707 | 3.89 | 6.28 | 0
85 | 37008144 | 37008663 | 29107658 | 1 | 1 | 1 | 3 | 101-0962 | ТССЦ Московской обл., 101-0962, приказ Минстроя России №675/пр от 28.02.2017 № 254/пр | Смазка солидол жировой марки «Ж» | 1348 | 1009 | т | т | 1000 | 0 | -401544708 | 3e-05 | 68500.11 | 0 | 0 | 0 | 9661.51 | 0 | 0 | 0 | 7.09 | 1 | 1 | 1 | 0 | 1 | 0 | 0 | 0 | 3e-05 |  | 0 | 2 | 37008688 | 1 | 0 | 111 | 0 | 0 | 0 | 0 | 0 | 0 | 0 | 0 | 0 | 0 | 0 | 0 | 0 | 0 | 0 | 0 | 0 | 0 | 0 | 0 | 0 | 0 | 3e-05 | 68500.11 | 9661.51 | 7.09 | 0.29 | 0
85 | 37008144 | 37008663 | 29114247 | 1 | 1 | 1 | 3 | 101-1714 | ТССЦ Московской обл., 101-1714, приказ Минстроя России №675/пр от 28.02.2017 № 254/пр | Болты с гайками и шайбами строительные | 1348 | 1009 | т | т | 1000 | 0 | 969423507 | 0 | 79642.49 | 0 | 0 | 0 | 9040.01 | 0 | 0 | 0 | 8.81 | 1 | 1 | 1 | 1 | 0 | 0 | 0 | 0 | 0 |  | 0 | 2 | 37008689 | 1 | 0 | 112 | 0 | 0 | 0 | 0 | 0 | 0 | 0 | 0 | 0 | 0 | 0 | 0 | 0 | 0 | 0 | 0 | 0 | 0 | 0 | 0 | 0 | 0 | 0 | 79642.49 | 9040.01 | 8.81 | 0 | 0
85 | 37008144 | 37008663 | 29107800 | 1 | 1 | 1 | 3 | 101-1757 | ТССЦ Московской обл., 101-1757, приказ Минстроя России №675/пр от 28.02.2017 № 254/пр | Ветошь | 1346 | 1009 | кг | кг | 1 | 0 | 644139035 | 0.02 | 46.61 | 0 | 0 | 0 | 1.81 | 0 | 0 | 0 | 25.75 | 1 | 1 | 1 | 0 | 1 | 0 | 0 | 0 | 0.02 |  | 0 | 2 | 37008690 | 1 | 0 | 113 | 0 | 0 | 0 | 0 | 0 | 0 | 0 | 0 | 0 | 0 | 0 | 0 | 0 | 0 | 0 | 0 | 0 | 0 | 0 | 0 | 0 | 0 | 0.02 | 46.61 | 1.81 | 25.75 | 0.04 | 0
85 | 37008144 | 37008663 | 29107671 | 1 | 1 | 1 | 3 | 101-2349 | ТССЦ Московской обл., 101-2349, приказ Минстроя России №675/пр от 28.02.2017 № 254/пр | Смазка ЗЭС | 1346 | 1009 | кг | кг | 1 | 0 | 1135087600 | 0.1 | 236.67 | 0 | 0 | 0 | 14.44 | 0 | 0 | 0 | 16.39 | 1 | 1 | 1 | 0 | 1 | 0 | 0 | 0 | 0.1 |  | 0 | 2 | 37008691 | 1 | 0 | 114 | 0 | 0 | 0 | 0 | 0 | 0 | 0 | 0 | 0 | 0 | 0 | 0 | 0 | 0 | 0 | 0 | 0 | 0 | 0 | 0 | 0 | 0 | 0.1 | 236.67 | 14.44 | 16.39 | 1.44 | 0
85 | 37008144 | 37008663 | 29113060 | 1 | 1 | 1 | 3 | 101-9341 | ТССЦ Московской обл., 101-9341, приказ Минстроя России №675/пр от 28.02.2017 № 254/пр | Сталь стержневая диаметром до 10 мм | 1348 | 1009 | т | т | 1000 | 0 | -846764803 | 0 | 0 | 0 | 0 | 0 | 0 | 0 | 0 | 0 | 1 | 1 | 1 | 1 | 1 | 0 | 0 | 0 | 0 | 0 |  | 0 | 2 | 37008692 | 1 | 0 | 115 | 0 | 0 | 0 | 0 | 0 | 0 | 0 | 0 | 0 | 0 | 0 | 0 | 0 | 0 | 0 | 0 | 0 | 0 | 0 | 0 | 0 | 0 | 0 | 0 | 0 | 1 | 0 | 0
85 | 37008144 | 37008663 | 29121665 | 1 | 1 | 1 | 3 | 110-9030 | ТССЦ Московской обл., 110-9030, приказ Минстроя России №675/пр от 28.02.2017 № 254/пр | Изоляторы штыревые | 1354 | 1010 | шт. | шт. | 1 | 0 | 1300580883 | 0 | 0 | 0 | 0 | 0 | 0 | 0 | 0 | 0 | 1 | 1 | 1 | 1 | 1 | 0 | 0 | 0 | 0 | 0 |  | 0 | 2 | 37008693 | 1 | 0 | 116 | 0 | 0 | 0 | 0 | 0 | 0 | 0 | 0 | 0 | 0 | 0 | 0 | 0 | 0 | 0 | 0 | 0 | 0 | 0 | 0 | 0 | 0 | 0 | 0 | 0 | 1 | 0 | 0
85 | 37008144 | 37008663 | 29121654 | 1 | 1 | 1 | 3 | 110-9091 | ТССЦ Московской обл., 110-9091, приказ Минстроя России №675/пр от 28.02.2017 № 254/пр | Штыри | 1354 | 1010 | шт. | шт. | 1 | 0 | -1748893976 | 0 | 0 | 0 | 0 | 0 | 0 | 0 | 0 | 0 | 1 | 1 | 1 | 1 | 1 | 0 | 0 | 0 | 0 | 0 |  | 0 | 2 | 37008694 | 1 | 0 | 117 | 0 | 0 | 0 | 0 | 0 | 0 | 0 | 0 | 0 | 0 | 0 | 0 | 0 | 0 | 0 | 0 | 0 | 0 | 0 | 0 | 0 | 0 | 0 | 0 | 0 | 1 | 0 | 0
85 | 37008144 | 37008663 | 29121544 | 1 | 1 | 1 | 3 | 110-9126 | ТССЦ Московской обл., 110-9126, приказ Минстроя России №675/пр от 28.02.2017 № 254/пр | Металлические плакаты | 1354 | 1010 | шт. | шт. | 1 | 0 | 1377399272 | 0.1 | 0 | 0 | 0 | 0 | 0 | 0 | 0 | 0 | 1 | 1 | 1 | 1 | 0 | 0 | 0 | 0 | 0 | 0.1 |  | 0 | 2 | 37008695 | 1 | 0 | 118 | 0 | 0 | 0 | 0 | 0 | 0 | 0 | 0 | 0 | 0 | 0 | 0 | 0 | 0 | 0 | 0 | 0 | 0 | 0 | 0 | 0 | 0 | 0.1 | 0 | 0 | 1 | 0 | 0
85 | 37008144 | 37008663 | 29122423 | 1 | 1 | 1 | 3 | 113-0079 | ТССЦ Московской обл., 113-0079, приказ Минстроя России №675/пр от 28.02.2017 № 254/пр | Лак БТ-577 | 1348 | 1009 | т | т | 1000 | 0 | 818105983 | 0.0001 | 48146.1 | 0 | 0 | 0 | 9927.03 | 0 | 0 | 0 | 4.85 | 1 | 1 | 1 | 0 | 1 | 0 | 0 | 0 | 0.0001 |  | 0 | 2 | 37008696 | 1 | 0 | 119 | 0 | 0 | 0 | 0 | 0 | 0 | 0 | 0 | 0 | 0 | 0 | 0 | 0 | 0 | 0 | 0 | 0 | 0 | 0 | 0 | 0 | 0 | 0.0001 | 48146.1 | 9927.03 | 4.85 | 0.99 | 0
85 | 37008144 | 37008663 | 29128276 | 1 | 1 | 1 | 3 | 201-9261 | ТССЦ Московской обл., 201-9261, приказ Минстроя России №675/пр от 28.02.2017 № 255/пр | Детали крепления стальные | 1346 | 1009 | кг | кг | 1 | 0 | -870223560 | 0 | 0 | 0 | 0 | 0 | 0 | 0 | 0 | 0 | 1 | 1 | 1 | 1 | 1 | 0 | 0 | 0 | 0 | 0 |  | 0 | 2 | 37008697 | 1 | 0 | 120 | 0 | 0 | 0 | 0 | 0 | 0 | 0 | 0 | 0 | 0 | 0 | 0 | 0 | 0 | 0 | 0 | 0 | 0 | 0 | 0 | 0 | 0 | 0 | 0 | 0 | 1 | 0 | 0
85 | 37008144 | 37008663 | 29129110 | 1 | 1 | 1 | 3 | 201-9266 | ТССЦ Московской обл., 201-9266, приказ Минстроя России №675/пр от 28.02.2017 № 255/пр | Хомуты стальные | 1346 | 1009 | кг | кг | 1 | 0 | -151770342 | 0 | 0 | 0 | 0 | 0 | 0 | 0 | 0 | 0 | 1 | 1 | 1 | 1 | 1 | 0 | 0 | 0 | 0 | 0 |  | 0 | 2 | 37008698 | 1 | 0 | 121 | 0 | 0 | 0 | 0 | 0 | 0 | 0 | 0 | 0 | 0 | 0 | 0 | 0 | 0 | 0 | 0 | 0 | 0 | 0 | 0 | 0 | 0 | 0 | 0 | 0 | 1 | 0 | 0
85 | 37008144 | 37008663 | 29128724 | 1 | 1 | 1 | 3 | 201-9285 | ТССЦ Московской обл., 201-9285, приказ Минстроя России №675/пр от 28.02.2017 № 255/пр | Траверсы стальные | 1348 | 1009 | т | т | 1000 | 0 | 1121589722 | 0 | 0 | 0 | 0 | 0 | 0 | 0 | 0 | 0 | 1 | 1 | 1 | 1 | 1 | 0 | 0 | 0 | 0 | 0 |  | 0 | 2 | 37008699 | 1 | 0 | 122 | 0 | 0 | 0 | 0 | 0 | 0 | 0 | 0 | 0 | 0 | 0 | 0 | 0 | 0 | 0 | 0 | 0 | 0 | 0 | 0 | 0 | 0 | 0 | 0 | 0 | 1 | 0 | 0
85 | 37008144 | 37008663 | 29148255 | 1 | 1 | 1 | 3 | 403-1180 | ТССЦ Московской обл., 403-1180, приказ Минстроя России №675/пр от 28.02.2017 № 257/пр | Стойка железобетонная вибрированная для опор | 1354 | 1010 | шт. | шт. | 1 | 0 | -593060650 | 0 | 6632.8 | 0 | 0 | 0 | 2822.47 | 0 | 0 | 0 | 2.35 | 1 | 1 | 1 | 1 | 0 | 0 | 0 | 0 | 0 |  | 0 | 2 | 37008700 | 1 | 0 | 123 | 0 | 0 | 0 | 0 | 0 | 0 | 0 | 0 | 0 | 0 | 0 | 0 | 0 | 0 | 0 | 0 | 0 | 0 | 0 | 0 | 0 | 0 | 0 | 6632.8 | 2822.47 | 2.35 | 0 | 0
85 | 37008144 | 37008663 | 29164123 | 1 | 1 | 1 | 3 | 509-1073 | ТССЦ Московской обл., 509-1073, приказ Минстроя России №675/пр от 28.02.2017 № 258/пр | Колпачки полиэтиленовые | 1355 | 1010 | 100 шт. | 100 шт. | 100 | 1 | 1044355548 | -0.06 | 1598.66 | 0 | 0 | 0 | 601 | 0 | 0 | 0 | 2.66 | 1 | 1 | 1 | 0 | 1 | 0 | 0 | 0 | -0.06 |  | 0 | 2 | 37008701 | 1 | 6144 | 124 | 0 | 0 | 0 | 0 | 0 | 0 | 0 | 0 | 0 | 0 | 0 | 0 | 0 | 0 | 0 | 0 | 0 | 0 | 0 | 0 | 0 | 0 | -0.06 | 1598.66 | 601 | 2.66 | -36.06 | 0
87 | 37008144 | 37008703 | 18410280 | 1 | 1 | 1 | 1 | 1-1039-90 |  | Рабочий строитель среднего разряда 3,9 | 1369 | 1013 | чел.-ч | чел.-ч | 1 | 0 | -464685602 | 163.116 | 0 | 0 | 0 | 9.51 | 0 | 0 | 0 | 9.51 | 1 | 1 | 1 | 1 | 0 | 1 | 1 | 0 | 0 | 135.93 | )*1,2 | 1 | 2 | 37008718 | 1 | 0 | 125 | 0 | 0 | 0 | 0 | 0 | 0 | 0 | 0 | 0 | 0 | 0 | 0 | 0 | 0 | 0 | 0 | 0 | 0 | 0 | 0 | 0 | 0 | 6.1984 | 9.51 | 9.51 | 1 | 1551.23 | 0
87 | 37008144 | 37008703 | 121548 | 1 | 1 | 1 | 1 | 2 |  | Затраты труда машинистов | 608254 | 1013 | чел.час | чел.час | 1 | 0 | -185737400 | 14.88 | 0 | 0 | 0 | 0 | 0 | 0 | 0 | 0 | 1 | 1 | 1 | 1 | 0 | 1 | 1 | 0 | 0 | 12.4 | )*1,2 | 2 | 2 | 37008719 | 1 | 0 | 126 | 0 | 0 | 0 | 0 | 0 | 0 | 0 | 0 | 0 | 0 | 0 | 0 | 0 | 0 | 0 | 0 | 0 | 0 | 0 | 0 | 0 | 0 | 0.56544 | 0 | 0 | 1 | 0 | 0
87 | 37008144 | 37008703 | 29172379 | 1 | 1 | 1 | 2 | 021141 | ТСЭМ Московской обл., 021141, приказ Минстроя России №675/пр от 28.02.2017 № 264/пр | Краны на автомобильном ходу при работе на других видах строительства 10 т | 1368 | 1011 | маш.-ч | маш.-ч | 1 | 0 | 1106923569 | 0.984 | 0 | 1076.32 | 427.95 | 0 | 0 | 112 | 13.5 | 0 | 1 | 9.61 | 31.7 | 1 | 0 | 1 | 1 | 0 | 0 | 0.82 | )*1,2 | 0 | 2 | 37008720 | 1 | 0 | 127 | 0 | 0 | 0 | 0 | 0 | 0 | 0 | 0 | 0 | 0 | 0 | 0 | 0 | 0 | 0 | 0 | 0 | 0 | 0 | 0 | 0 | 0 | 0.037392 | 1076.32 | 112 | 9.61 | 110.21 | 13.28
87 | 37008144 | 37008703 | 29172497 | 1 | 1 | 1 | 2 | 030202 | ТСЭМ Московской обл., 030202, приказ Минстроя России №675/пр от 28.02.2017 № 264/пр | Домкраты гидравлические грузоподъемностью 6,3-25 т | 1368 | 1011 | маш.-ч | маш.-ч | 1 | 0 | 630884335 | 11.208 | 0 | 4.75 | 0 | 0 | 0 | 1 | 0 | 0 | 1 | 4.75 | 31.7 | 1 | 0 | 1 | 1 | 0 | 0 | 9.34 | )*1,2 | 0 | 2 | 37008721 | 1 | 0 | 128 | 0 | 0 | 0 | 0 | 0 | 0 | 0 | 0 | 0 | 0 | 0 | 0 | 0 | 0 | 0 | 0 | 0 | 0 | 0 | 0 | 0 | 0 | 0.4259 | 4.75 | 1 | 4.75 | 11.21 | 0
87 | 37008144 | 37008703 | 29172519 | 1 | 1 | 1 | 2 | 030407 | ТСЭМ Московской обл., 030407, приказ Минстроя России №675/пр от 28.02.2017 № 264/пр | Лебедки электрические тяговым усилием 122,62 кН (12,5 т) | 1368 | 1011 | маш.-ч | маш.-ч | 1 | 0 | 1583922476 | 13.896 | 0 | 541.77 | 367.72 | 0 | 0 | 80.74 | 11.6 | 0 | 1 | 6.71 | 31.7 | 1 | 0 | 1 | 1 | 0 | 0 | 11.58 | )*1,2 | 0 | 2 | 37008722 | 1 | 0 | 129 | 0 | 0 | 0 | 0 | 0 | 0 | 0 | 0 | 0 | 0 | 0 | 0 | 0 | 0 | 0 | 0 | 0 | 0 | 0 | 0 | 0 | 0 | 0.52805 | 541.77 | 80.74 | 6.71 | 1121.96 | 161.2
87 | 37008144 | 37008703 | 29174913 | 1 | 1 | 1 | 2 | 400001 | ТСЭМ Московской обл., 400001, приказ Минстроя России №675/пр от 28.02.2017 № 264/пр | Автомобили бортовые, грузоподъемность до 5 т | 1368 | 1011 | маш.-ч | маш.-ч | 1 | 0 | 1230759911 | 0.396 | 0 | 908.31 | 367.72 | 0 | 0 | 87.17 | 11.6 | 0 | 1 | 10.42 | 31.7 | 1 | 0 | 1 | 1 | 0 | 0 | 0.33 | )*1,2 | 0 | 2 | 37008723 | 1 | 0 | 130 | 0 | 0 | 0 | 0 | 0 | 0 | 0 | 0 | 0 | 0 | 0 | 0 | 0 | 0 | 0 | 0 | 0 | 0 | 0 | 0 | 0 | 0 | 0.015048 | 908.31 | 87.17 | 10.42 | 34.52 | 4.6
87 | 37008144 | 37008703 | 29121812 | 1 | 1 | 1 | 3 | 111-3104 | ТССЦ Московской обл., 111-3104, приказ Минстроя России №675/пр от 28.02.2017 № 254/пр | Зажим ответвительный с прокалыванием изоляции (СИП) Р95 | 1355 | 1010 | 100 шт. | 100 шт. | 100 | 0 | 162583461 | 0 | 27084.75 | 0 | 0 | 0 | 11055 | 0 | 0 | 0 | 2.45 | 1 | 1 | 1 | 1 | 0 | 0 | 0 | 0 | 0 |  | 0 | 2 | 37008724 | 1 | 0 | 131 | 0 | 0 | 0 | 0 | 0 | 0 | 0 | 0 | 0 | 0 | 0 | 0 | 0 | 0 | 0 | 0 | 0 | 0 | 0 | 0 | 0 | 0 | 0 | 27084.75 | 11055 | 2.45 | 0 | 0
87 | 37008144 | 37008703 | 29121913 | 1 | 1 | 1 | 3 | 111-3138 | ТССЦ Московской обл., 111-3138, приказ Минстроя России №675/пр от 28.02.2017 № 254/пр | Комплект для простого анкерного крепления ЕА1500-3 в составе: кронштейн CS10.3, зажим РА1500 | 1035 | 1013 | компл. | компл. | 1 | 1 | 321864152 | -2 | 730.26 | 0 | 0 | 0 | 239.43 | 0 | 0 | 0 | 3.05 | 1 | 1 | 1 | 0 | 1 | 0 | 0 | 0 | -2 |  | 0 | 2 | 37008725 | 1 | 6144 | 132 | 0 | 0 | 0 | 0 | 0 | 0 | 0 | 0 | 0 | 0 | 0 | 0 | 0 | 0 | 0 | 0 | 0 | 0 | 0 | 0 | 0 | 0 | -0.076 | 730.26 | 239.43 | 3.05 | -478.86 | 0
87 | 37008144 | 37008703 | 29121915 | 1 | 1 | 1 | 3 | 111-3141 | ТССЦ Московской обл., 111-3141, приказ Минстроя России №675/пр от 28.02.2017 № 254/пр | Комплект промежуточной подвески (СИП) ES 1500E | 1035 | 1013 | компл. | компл. | 1 | 1 | -556928425 | -29 | 627.33 | 0 | 0 | 0 | 73.89 | 0 | 0 | 0 | 8.49 | 1 | 1 | 1 | 0 | 1 | 0 | 0 | 0 | -29 |  | 0 | 2 | 37008726 | 1 | 6144 | 133 | 0 | 0 | 0 | 0 | 0 | 0 | 0 | 0 | 0 | 0 | 0 | 0 | 0 | 0 | 0 | 0 | 0 | 0 | 0 | 0 | 0 | 0 | -1.102 | 627.33 | 73.89 | 8.49 | -2142.81 | 0
87 | 37008144 | 37008703 | 29121983 | 1 | 1 | 1 | 3 | 111-3161 | ТССЦ Московской обл., 111-3161, приказ Минстроя России №675/пр от 28.02.2017 № 254/пр | Хомут стяжной (СИП) Е778 | 1355 | 1010 | 100 шт. | 100 шт. | 100 | 0 | -2043474731 | 0 | 626.34 | 0 | 0 | 0 | 73 | 0 | 0 | 0 | 8.58 | 1 | 1 | 1 | 1 | 0 | 0 | 0 | 0 | 0 |  | 0 | 2 | 37008727 | 1 | 0 | 134 | 0 | 0 | 0 | 0 | 0 | 0 | 0 | 0 | 0 | 0 | 0 | 0 | 0 | 0 | 0 | 0 | 0 | 0 | 0 | 0 | 0 | 0 | 0 | 626.34 | 73 | 8.58 | 0 | 0
87 | 37008144 | 37008703 | 29121930 | 1 | 1 | 1 | 3 | 111-3165 | ТССЦ Московской обл., 111-3165, приказ Минстроя России №675/пр от 28.02.2017 № 254/пр | Лента крепления шириной 20 мм, толщиной 0,7 мм, длиной 50 м из нержавеющей стали (в пластмасовой коробке с кабельной бухтой) F207 (СИП) | 1354 | 1010 | шт. | шт. | 1 | 1 | -1660160253 | -1.8 | 3914.06 | 0 | 0 | 0 | 235.22 | 0 | 0 | 0 | 16.64 | 1 | 1 | 1 | 0 | 1 | 0 | 0 | 0 | -1.8 |  | 0 | 2 | 37008728 | 1 | 6144 | 135 | 0 | 0 | 0 | 0 | 0 | 0 | 0 | 0 | 0 | 0 | 0 | 0 | 0 | 0 | 0 | 0 | 0 | 0 | 0 | 0 | 0 | 0 | -0.0684 | 3914.06 | 235.22 | 16.64 | -423.4 | 0
87 | 37008144 | 37008703 | 29121934 | 1 | 1 | 1 | 3 | 111-3170 | ТССЦ Московской обл., 111-3170, приказ Минстроя России №675/пр от 28.02.2017 № 254/пр | Скрепа размером 20 мм NC20 (СИП) | 1355 | 1010 | 100 шт. | 100 шт. | 100 | 1 | -1433713530 | -0.62 | 1415.7 | 0 | 0 | 0 | 165 | 0 | 0 | 0 | 8.58 | 1 | 1 | 1 | 0 | 1 | 0 | 0 | 0 | -0.62 |  | 0 | 2 | 37008729 | 1 | 6144 | 136 | 0 | 0 | 0 | 0 | 0 | 0 | 0 | 0 | 0 | 0 | 0 | 0 | 0 | 0 | 0 | 0 | 0 | 0 | 0 | 0 | 0 | 0 | -0.02356 | 1415.7 | 165 | 8.58 | -102.3 | 0
87 | 37008144 | 37008703 | 29155671 | 1 | 1 | 1 | 3 | 502-9101 | ТССЦ Московской обл., 502-9101, приказ Минстроя России №675/пр от 28.02.2017 № 258/пр | Провода самонесущие изолированные | 1477 | 1013 | 1000 м | 1000 М | 1 | 0 | -861984256 | 1.02 | 0 | 0 | 0 | 0 | 0 | 0 | 0 | 0 | 1 | 1 | 1 | 1 | 0 | 0 | 0 | 0 | 0 | 1.02 |  | 0 | 2 | 37008730 | 1 | 0 | 137 | 0 | 0 | 0 | 0 | 0 | 0 | 0 | 0 | 0 | 0 | 0 | 0 | 0 | 0 | 0 | 0 | 0 | 0 | 0 | 0 | 0 | 0 | 0.03876 | 0 | 0 | 1 | 0 | 0
87 | 37008144 | 37008703 | 29164116 | 1 | 1 | 1 | 3 | 509-3151 | ТССЦ Московской обл., 509-3151, приказ Минстроя России №675/пр от 28.02.2017 № 258/пр | Колпачки герметичные СE6.35 (СИП) | 1355 | 1010 | 100 шт. | 100 шт. | 100 | 0 | -427501871 | 0 | 1889.1 | 0 | 0 | 0 | 2099 | 0 | 0 | 0 | 0.9 | 1 | 1 | 1 | 1 | 0 | 0 | 0 | 0 | 0 |  | 0 | 2 | 37008731 | 1 | 0 | 138 | 0 | 0 | 0 | 0 | 0 | 0 | 0 | 0 | 0 | 0 | 0 | 0 | 0 | 0 | 0 | 0 | 0 | 0 | 0 | 0 | 0 | 0 | 0 | 1889.1 | 2099 | 0.9 | 0 | 0
92 | 37008144 | 37010784 | 18410280 | 1 | 1 | 1 | 1 | 1-1039-90 |  | Рабочий строитель среднего разряда 3,9 | 1369 | 1013 | чел.-ч | чел.-ч | 1 | 0 | -464685602 | 135.93 | 0 | 0 | 0 | 9.51 | 0 | 0 | 0 | 9.51 | 1 | 1 | 1 | 1 | 0 | 1 | 1 | 0 | 0 | 135.93 |  | 1 | 2 | 37010799 | 1 | 0 | 139 | 0 | 0 | 0 | 0 | 0 | 0 | 0 | 0 | 0 | 0 | 0 | 0 | 0 | 0 | 0 | 0 | 0 | 0 | 0 | 0 | 0 | 0 | 46.4881 | 9.51 | 9.51 | 1 | 1292.69 | 0
92 | 37008144 | 37010784 | 121548 | 1 | 1 | 1 | 1 | 2 |  | Затраты труда машинистов | 608254 | 1013 | чел.час | чел.час | 1 | 0 | -185737400 | 12.4 | 0 | 0 | 0 | 0 | 0 | 0 | 0 | 0 | 1 | 1 | 1 | 1 | 0 | 1 | 1 | 0 | 0 | 12.4 |  | 2 | 2 | 37010800 | 1 | 0 | 140 | 0 | 0 | 0 | 0 | 0 | 0 | 0 | 0 | 0 | 0 | 0 | 0 | 0 | 0 | 0 | 0 | 0 | 0 | 0 | 0 | 0 | 0 | 4.2408 | 0 | 0 | 1 | 0 | 0
92 | 37008144 | 37010784 | 29172379 | 1 | 1 | 1 | 2 | 021141 | ТСЭМ Московской обл., 021141, приказ Минстроя России №675/пр от 28.02.2017 № 264/пр | Краны на автомобильном ходу при работе на других видах строительства 10 т | 1368 | 1011 | маш.-ч | маш.-ч | 1 | 0 | 1106923569 | 0.82 | 0 | 1076.32 | 427.95 | 0 | 0 | 112 | 13.5 | 0 | 1 | 9.61 | 31.7 | 1 | 0 | 1 | 1 | 0 | 0 | 0.82 |  | 0 | 2 | 37010801 | 1 | 0 | 141 | 0 | 0 | 0 | 0 | 0 | 0 | 0 | 0 | 0 | 0 | 0 | 0 | 0 | 0 | 0 | 0 | 0 | 0 | 0 | 0 | 0 | 0 | 0.28044 | 1076.32 | 112 | 9.61 | 91.84 | 11.07
92 | 37008144 | 37010784 | 29172497 | 1 | 1 | 1 | 2 | 030202 | ТСЭМ Московской обл., 030202, приказ Минстроя России №675/пр от 28.02.2017 № 264/пр | Домкраты гидравлические грузоподъемностью 6,3-25 т | 1368 | 1011 | маш.-ч | маш.-ч | 1 | 0 | 630884335 | 9.34 | 0 | 4.75 | 0 | 0 | 0 | 1 | 0 | 0 | 1 | 4.75 | 31.7 | 1 | 0 | 1 | 1 | 0 | 0 | 9.34 |  | 0 | 2 | 37010802 | 1 | 0 | 142 | 0 | 0 | 0 | 0 | 0 | 0 | 0 | 0 | 0 | 0 | 0 | 0 | 0 | 0 | 0 | 0 | 0 | 0 | 0 | 0 | 0 | 0 | 3.1943 | 4.75 | 1 | 4.75 | 9.34 | 0
92 | 37008144 | 37010784 | 29172519 | 1 | 1 | 1 | 2 | 030407 | ТСЭМ Московской обл., 030407, приказ Минстроя России №675/пр от 28.02.2017 № 264/пр | Лебедки электрические тяговым усилием 122,62 кН (12,5 т) | 1368 | 1011 | маш.-ч | маш.-ч | 1 | 0 | 1583922476 | 11.58 | 0 | 541.77 | 367.72 | 0 | 0 | 80.74 | 11.6 | 0 | 1 | 6.71 | 31.7 | 1 | 0 | 1 | 1 | 0 | 0 | 11.58 |  | 0 | 2 | 37010803 | 1 | 0 | 143 | 0 | 0 | 0 | 0 | 0 | 0 | 0 | 0 | 0 | 0 | 0 | 0 | 0 | 0 | 0 | 0 | 0 | 0 | 0 | 0 | 0 | 0 | 3.9604 | 541.77 | 80.74 | 6.71 | 934.97 | 134.33
92 | 37008144 | 37010784 | 29174913 | 1 | 1 | 1 | 2 | 400001 | ТСЭМ Московской обл., 400001, приказ Минстроя России №675/пр от 28.02.2017 № 264/пр | Автомобили бортовые, грузоподъемность до 5 т | 1368 | 1011 | маш.-ч | маш.-ч | 1 | 0 | 1230759911 | 0.33 | 0 | 908.31 | 367.72 | 0 | 0 | 87.17 | 11.6 | 0 | 1 | 10.42 | 31.7 | 1 | 0 | 1 | 1 | 0 | 0 | 0.33 |  | 0 | 2 | 37010804 | 1 | 0 | 144 | 0 | 0 | 0 | 0 | 0 | 0 | 0 | 0 | 0 | 0 | 0 | 0 | 0 | 0 | 0 | 0 | 0 | 0 | 0 | 0 | 0 | 0 | 0.11286 | 908.31 | 87.17 | 10.42 | 28.77 | 3.83
92 | 37008144 | 37010784 | 29121812 | 1 | 1 | 1 | 3 | 111-3104 | ТССЦ Московской обл., 111-3104, приказ Минстроя России №675/пр от 28.02.2017 № 254/пр | Зажим ответвительный с прокалыванием изоляции (СИП) Р95 | 1355 | 1010 | 100 шт. | 100 шт. | 100 | 0 | 162583461 | 0 | 27084.75 | 0 | 0 | 0 | 11055 | 0 | 0 | 0 | 2.45 | 1 | 1 | 1 | 1 | 0 | 0 | 0 | 0 | 0 |  | 0 | 2 | 37010805 | 1 | 0 | 145 | 0 | 0 | 0 | 0 | 0 | 0 | 0 | 0 | 0 | 0 | 0 | 0 | 0 | 0 | 0 | 0 | 0 | 0 | 0 | 0 | 0 | 0 | 0 | 27084.75 | 11055 | 2.45 | 0 | 0
92 | 37008144 | 37010784 | 29121913 | 1 | 1 | 1 | 3 | 111-3138 | ТССЦ Московской обл., 111-3138, приказ Минстроя России №675/пр от 28.02.2017 № 254/пр | Комплект для простого анкерного крепления ЕА1500-3 в составе: кронштейн CS10.3, зажим РА1500 | 1035 | 1013 | компл. | компл. | 1 | 1 | 321864152 | -2 | 730.26 | 0 | 0 | 0 | 239.43 | 0 | 0 | 0 | 3.05 | 1 | 1 | 1 | 0 | 1 | 0 | 0 | 0 | -2 |  | 0 | 2 | 37010806 | 1 | 6144 | 146 | 0 | 0 | 0 | 0 | 0 | 0 | 0 | 0 | 0 | 0 | 0 | 0 | 0 | 0 | 0 | 0 | 0 | 0 | 0 | 0 | 0 | 0 | -0.684 | 730.26 | 239.43 | 3.05 | -478.86 | 0
92 | 37008144 | 37010784 | 29121915 | 1 | 1 | 1 | 3 | 111-3141 | ТССЦ Московской обл., 111-3141, приказ Минстроя России №675/пр от 28.02.2017 № 254/пр | Комплект промежуточной подвески (СИП) ES 1500E | 1035 | 1013 | компл. | компл. | 1 | 1 | -556928425 | -29 | 627.33 | 0 | 0 | 0 | 73.89 | 0 | 0 | 0 | 8.49 | 1 | 1 | 1 | 0 | 1 | 0 | 0 | 0 | -29 |  | 0 | 2 | 37010807 | 1 | 6144 | 147 | 0 | 0 | 0 | 0 | 0 | 0 | 0 | 0 | 0 | 0 | 0 | 0 | 0 | 0 | 0 | 0 | 0 | 0 | 0 | 0 | 0 | 0 | -9.918 | 627.33 | 73.89 | 8.49 | -2142.81 | 0
92 | 37008144 | 37010784 | 29121983 | 1 | 1 | 1 | 3 | 111-3161 | ТССЦ Московской обл., 111-3161, приказ Минстроя России №675/пр от 28.02.2017 № 254/пр | Хомут стяжной (СИП) Е778 | 1355 | 1010 | 100 шт. | 100 шт. | 100 | 0 | -2043474731 | 0 | 626.34 | 0 | 0 | 0 | 73 | 0 | 0 | 0 | 8.58 | 1 | 1 | 1 | 1 | 0 | 0 | 0 | 0 | 0 |  | 0 | 2 | 37010808 | 1 | 0 | 148 | 0 | 0 | 0 | 0 | 0 | 0 | 0 | 0 | 0 | 0 | 0 | 0 | 0 | 0 | 0 | 0 | 0 | 0 | 0 | 0 | 0 | 0 | 0 | 626.34 | 73 | 8.58 | 0 | 0
92 | 37008144 | 37010784 | 29121930 | 1 | 1 | 1 | 3 | 111-3165 | ТССЦ Московской обл., 111-3165, приказ Минстроя России №675/пр от 28.02.2017 № 254/пр | Лента крепления шириной 20 мм, толщиной 0,7 мм, длиной 50 м из нержавеющей стали (в пластмасовой коробке с кабельной бухтой) F207 (СИП) | 1354 | 1010 | шт. | шт. | 1 | 1 | -1660160253 | -1.8 | 3914.06 | 0 | 0 | 0 | 235.22 | 0 | 0 | 0 | 16.64 | 1 | 1 | 1 | 0 | 1 | 0 | 0 | 0 | -1.8 |  | 0 | 2 | 37010809 | 1 | 6144 | 149 | 0 | 0 | 0 | 0 | 0 | 0 | 0 | 0 | 0 | 0 | 0 | 0 | 0 | 0 | 0 | 0 | 0 | 0 | 0 | 0 | 0 | 0 | -0.6156 | 3914.06 | 235.22 | 16.64 | -423.4 | 0
92 | 37008144 | 37010784 | 29121934 | 1 | 1 | 1 | 3 | 111-3170 | ТССЦ Московской обл., 111-3170, приказ Минстроя России №675/пр от 28.02.2017 № 254/пр | Скрепа размером 20 мм NC20 (СИП) | 1355 | 1010 | 100 шт. | 100 шт. | 100 | 1 | -1433713530 | -0.62 | 1415.7 | 0 | 0 | 0 | 165 | 0 | 0 | 0 | 8.58 | 1 | 1 | 1 | 0 | 1 | 0 | 0 | 0 | -0.62 |  | 0 | 2 | 37010810 | 1 | 6144 | 150 | 0 | 0 | 0 | 0 | 0 | 0 | 0 | 0 | 0 | 0 | 0 | 0 | 0 | 0 | 0 | 0 | 0 | 0 | 0 | 0 | 0 | 0 | -0.21204 | 1415.7 | 165 | 8.58 | -102.3 | 0
92 | 37008144 | 37010784 | 29155671 | 1 | 1 | 1 | 3 | 502-9101 | ТССЦ Московской обл., 502-9101, приказ Минстроя России №675/пр от 28.02.2017 № 258/пр | Провода самонесущие изолированные | 1477 | 1013 | 1000 м | 1000 М | 1 | 0 | -861984256 | 1.02 | 0 | 0 | 0 | 0 | 0 | 0 | 0 | 0 | 1 | 1 | 1 | 1 | 0 | 0 | 0 | 0 | 0 | 1.02 |  | 0 | 2 | 37010811 | 1 | 0 | 151 | 0 | 0 | 0 | 0 | 0 | 0 | 0 | 0 | 0 | 0 | 0 | 0 | 0 | 0 | 0 | 0 | 0 | 0 | 0 | 0 | 0 | 0 | 0.34884 | 0 | 0 | 1 | 0 | 0
92 | 37008144 | 37010784 | 29164116 | 1 | 1 | 1 | 3 | 509-3151 | ТССЦ Московской обл., 509-3151, приказ Минстроя России №675/пр от 28.02.2017 № 258/пр | Колпачки герметичные СE6.35 (СИП) | 1355 | 1010 | 100 шт. | 100 шт. | 100 | 0 | -427501871 | 0 | 1889.1 | 0 | 0 | 0 | 2099 | 0 | 0 | 0 | 0.9 | 1 | 1 | 1 | 1 | 0 | 0 | 0 | 0 | 0 |  | 0 | 2 | 37010812 | 1 | 0 | 152 | 0 | 0 | 0 | 0 | 0 | 0 | 0 | 0 | 0 | 0 | 0 | 0 | 0 | 0 | 0 | 0 | 0 | 0 | 0 | 0 | 0 | 0 | 0 | 1889.1 | 2099 | 0.9 | 0 | 0
97 | 37008144 | 37008736 | 18411117 | 1 | 1 | 1 | 1 | 1-1040-90 |  | Рабочий строитель среднего разряда 4 | 1369 | 1013 | чел.-ч | чел.-ч | 1 | 0 | -1739886638 | 3.53 | 0 | 0 | 0 | 9.62 | 0 | 0 | 0 | 9.62 | 1 | 1 | 1 | 1 | 0 | 1 | 1 | 0 | 0 | 3.53 |  | 1 | 2 | 37008746 | 1 | 0 | 153 | 0 | 0 | 0 | 0 | 0 | 0 | 0 | 0 | 0 | 0 | 0 | 0 | 0 | 0 | 0 | 0 | 0 | 0 | 0 | 0 | 0 | 0 | 38.9006 | 9.62 | 9.62 | 1 | 33.96 | 0
97 | 37008144 | 37008736 | 121548 | 1 | 1 | 1 | 1 | 2 |  | Затраты труда машинистов | 608254 | 1013 | чел.час | чел.час | 1 | 0 | -185737400 | 0.33 | 0 | 0 | 0 | 0 | 0 | 0 | 0 | 0 | 1 | 1 | 1 | 1 | 0 | 1 | 1 | 0 | 0 | 0.33 |  | 2 | 2 | 37008747 | 1 | 0 | 154 | 0 | 0 | 0 | 0 | 0 | 0 | 0 | 0 | 0 | 0 | 0 | 0 | 0 | 0 | 0 | 0 | 0 | 0 | 0 | 0 | 0 | 0 | 3.6366 | 0 | 0 | 1 | 0 | 0
97 | 37008144 | 37008736 | 29172497 | 1 | 1 | 1 | 2 | 030202 | ТСЭМ Московской обл., 030202, приказ Минстроя России №675/пр от 28.02.2017 № 264/пр | Домкраты гидравлические грузоподъемностью 6,3-25 т | 1368 | 1011 | маш.-ч | маш.-ч | 1 | 0 | 630884335 | 0.33 | 0 | 4.75 | 0 | 0 | 0 | 1 | 0 | 0 | 1 | 4.75 | 31.7 | 1 | 0 | 1 | 1 | 0 | 0 | 0.33 |  | 0 | 2 | 37008748 | 1 | 0 | 155 | 0 | 0 | 0 | 0 | 0 | 0 | 0 | 0 | 0 | 0 | 0 | 0 | 0 | 0 | 0 | 0 | 0 | 0 | 0 | 0 | 0 | 0 | 3.6366 | 4.75 | 1 | 4.75 | 0.33 | 0
97 | 37008144 | 37008736 | 29172519 | 1 | 1 | 1 | 2 | 030407 | ТСЭМ Московской обл., 030407, приказ Минстроя России №675/пр от 28.02.2017 № 264/пр | Лебедки электрические тяговым усилием 122,62 кН (12,5 т) | 1368 | 1011 | маш.-ч | маш.-ч | 1 | 0 | 1583922476 | 0.33 | 0 | 541.77 | 367.72 | 0 | 0 | 80.74 | 11.6 | 0 | 1 | 6.71 | 31.7 | 1 | 0 | 1 | 1 | 0 | 0 | 0.33 |  | 0 | 2 | 37008749 | 1 | 0 | 156 | 0 | 0 | 0 | 0 | 0 | 0 | 0 | 0 | 0 | 0 | 0 | 0 | 0 | 0 | 0 | 0 | 0 | 0 | 0 | 0 | 0 | 0 | 3.6366 | 541.77 | 80.74 | 6.71 | 26.64 | 3.83
97 | 37008144 | 37008736 | 29121812 | 1 | 1 | 1 | 3 | 111-3104 | ТССЦ Московской обл., 111-3104, приказ Минстроя России №675/пр от 28.02.2017 № 254/пр | Зажим ответвительный с прокалыванием изоляции (СИП) Р95 | 1355 | 1010 | 100 шт. | 100 шт. | 100 | 0 | 162583461 | 0 | 27084.75 | 0 | 0 | 0 | 11055 | 0 | 0 | 0 | 2.45 | 1 | 1 | 1 | 1 | 0 | 0 | 0 | 0 | 0 |  | 0 | 2 | 37008750 | 1 | 0 | 157 | 0 | 0 | 0 | 0 | 0 | 0 | 0 | 0 | 0 | 0 | 0 | 0 | 0 | 0 | 0 | 0 | 0 | 0 | 0 | 0 | 0 | 0 | 0 | 27084.75 | 11055 | 2.45 | 0 | 0
97 | 37008144 | 37008736 | 29121915 | 1 | 1 | 1 | 3 | 111-3141 | ТССЦ Московской обл., 111-3141, приказ Минстроя России №675/пр от 28.02.2017 № 254/пр | Комплект промежуточной подвески (СИП) ES 1500E | 1035 | 1013 | компл. | компл. | 1 | 1 | -556928425 | -1 | 627.33 | 0 | 0 | 0 | 73.89 | 0 | 0 | 0 | 8.49 | 1 | 1 | 1 | 0 | 1 | 0 | 0 | 0 | -1 |  | 0 | 2 | 37008751 | 1 | 6144 | 158 | 0 | 0 | 0 | 0 | 0 | 0 | 0 | 0 | 0 | 0 | 0 | 0 | 0 | 0 | 0 | 0 | 0 | 0 | 0 | 0 | 0 | 0 | -11.02 | 627.33 | 73.89 | 8.49 | -73.89 | 0
97 | 37008144 | 37008736 | 29121983 | 1 | 1 | 1 | 3 | 111-3161 | ТССЦ Московской обл., 111-3161, приказ Минстроя России №675/пр от 28.02.2017 № 254/пр | Хомут стяжной (СИП) Е778 | 1355 | 1010 | 100 шт. | 100 шт. | 100 | 0 | -2043474731 | 0 | 626.34 | 0 | 0 | 0 | 73 | 0 | 0 | 0 | 8.58 | 1 | 1 | 1 | 1 | 0 | 0 | 0 | 0 | 0 |  | 0 | 2 | 37008752 | 1 | 0 | 159 | 0 | 0 | 0 | 0 | 0 | 0 | 0 | 0 | 0 | 0 | 0 | 0 | 0 | 0 | 0 | 0 | 0 | 0 | 0 | 0 | 0 | 0 | 0 | 626.34 | 73 | 8.58 | 0 | 0
97 | 37008144 | 37008736 | 29121930 | 1 | 1 | 1 | 3 | 111-3165 | ТССЦ Московской обл., 111-3165, приказ Минстроя России №675/пр от 28.02.2017 № 254/пр | Лента крепления шириной 20 мм, толщиной 0,7 мм, длиной 50 м из нержавеющей стали (в пластмасовой коробке с кабельной бухтой) F207 (СИП) | 1354 | 1010 | шт. | шт. | 1 | 1 | -1660160253 | -0.08 | 3914.06 | 0 | 0 | 0 | 235.22 | 0 | 0 | 0 | 16.64 | 1 | 1 | 1 | 0 | 1 | 0 | 0 | 0 | -0.08 |  | 0 | 2 | 37008753 | 1 | 6144 | 160 | 0 | 0 | 0 | 0 | 0 | 0 | 0 | 0 | 0 | 0 | 0 | 0 | 0 | 0 | 0 | 0 | 0 | 0 | 0 | 0 | 0 | 0 | -0.8816 | 3914.06 | 235.22 | 16.64 | -18.82 | 0
97 | 37008144 | 37008736 | 29121934 | 1 | 1 | 1 | 3 | 111-3170 | ТССЦ Московской обл., 111-3170, приказ Минстроя России №675/пр от 28.02.2017 № 254/пр | Скрепа размером 20 мм NC20 (СИП) | 1355 | 1010 | 100 шт. | 100 шт. | 100 | 1 | -1433713530 | -0.02 | 1415.7 | 0 | 0 | 0 | 165 | 0 | 0 | 0 | 8.58 | 1 | 1 | 1 | 0 | 1 | 0 | 0 | 0 | -0.02 |  | 0 | 2 | 37008754 | 1 | 6144 | 161 | 0 | 0 | 0 | 0 | 0 | 0 | 0 | 0 | 0 | 0 | 0 | 0 | 0 | 0 | 0 | 0 | 0 | 0 | 0 | 0 | 0 | 0 | -0.2204 | 1415.7 | 165 | 8.58 | -3.3 | 0
101 | 37008144 | 37008758 | 18406804 | 1 | 1 | 1 | 1 | 1-1020-90 |  | Рабочий строитель среднего разряда 2 | 1369 | 1013 | чел.-ч | чел.-ч | 1 | 0 | 254330056 | 154 | 0 | 0 | 0 | 7.8 | 0 | 0 | 0 | 7.8 | 1 | 1 | 1 | 1 | 0 | 1 | 1 | 0 | 0 | 154 |  | 1 | 2 | 37008760 | 1 | 0 | 162 | 0 | 0 | 0 | 0 | 0 | 0 | 0 | 0 | 0 | 0 | 0 | 0 | 0 | 0 | 0 | 0 | 0 | 0 | 0 | 0 | 0 | 0 | 2.31 | 7.8 | 7.8 | 1 | 1201.2 | 0
102 | 37008144 | 37008761 | 18411579 | 1 | 1 | 1 | 1 | 1-1015-90 |  | Рабочий строитель среднего разряда 1,5 | 1369 | 1013 | чел.-ч | чел.-ч | 1 | 0 | -1499016023 | 97.2 | 0 | 0 | 0 | 7.5 | 0 | 0 | 0 | 7.5 | 1 | 1 | 1 | 1 | 0 | 1 | 1 | 0 | 0 | 97.2 |  | 1 | 2 | 37008763 | 1 | 0 | 163 | 0 | 0 | 0 | 0 | 0 | 0 | 0 | 0 | 0 | 0 | 0 | 0 | 0 | 0 | 0 | 0 | 0 | 0 | 0 | 0 | 0 | 0 | 1.458 | 7.5 | 7.5 | 1 | 729 | 0
103 | 37008144 | 37008764 | 29361034 | 1 | 1 | 1 | 1 | 1-2038-90 |  | Рабочий монтажник среднего разряда 3,8 | 1369 | 1013 | чел.-ч | чел.-ч | 1 | 0 | 184923391 | 10.7 | 0 | 0 | 0 | 9.4 | 0 | 0 | 0 | 9.4 | 1 | 1 | 1 | 1 | 0 | 1 | 1 | 0 | 0 | 10.7 |  | 1 | 2 | 37008773 | 1 | 0 | 164 | 0 | 0 | 0 | 0 | 0 | 0 | 0 | 0 | 0 | 0 | 0 | 0 | 0 | 0 | 0 | 0 | 0 | 0 | 0 | 0 | 0 | 0 | 5.35 | 9.4 | 9.4 | 1 | 100.58 | 0
103 | 37008144 | 37008764 | 121548 | 1 | 1 | 1 | 1 | 2 |  | Затраты труда машинистов | 608254 | 1013 | чел.час | чел.час | 1 | 0 | -185737400 | 0.19 | 0 | 0 | 0 | 0 | 0 | 0 | 0 | 0 | 1 | 1 | 1 | 1 | 0 | 1 | 1 | 0 | 0 | 0.19 |  | 2 | 2 | 37008774 | 1 | 0 | 165 | 0 | 0 | 0 | 0 | 0 | 0 | 0 | 0 | 0 | 0 | 0 | 0 | 0 | 0 | 0 | 0 | 0 | 0 | 0 | 0 | 0 | 0 | 0.095 | 0 | 0 | 1 | 0 | 0
103 | 37008144 | 37008764 | 29172362 | 1 | 1 | 1 | 2 | 021102 | ТСЭМ Московской обл., 021102, приказ Минстроя России №675/пр от 28.02.2017 № 264/пр | Краны на автомобильном ходу при работе на монтаже технологического оборудования 10 т | 1368 | 1011 | маш.-ч | маш.-ч | 1 | 0 | 783836208 | 0.19 | 0 | 1089.32 | 427.95 | 0 | 0 | 134.65 | 13.5 | 0 | 1 | 8.09 | 31.7 | 1 | 0 | 1 | 1 | 0 | 0 | 0.19 |  | 0 | 2 | 37008775 | 1 | 0 | 166 | 0 | 0 | 0 | 0 | 0 | 0 | 0 | 0 | 0 | 0 | 0 | 0 | 0 | 0 | 0 | 0 | 0 | 0 | 0 | 0 | 0 | 0 | 0.095 | 1089.32 | 134.65 | 8.09 | 25.58 | 2.57
103 | 37008144 | 37008764 | 29172657 | 1 | 1 | 1 | 2 | 040502 | ТСЭМ Московской обл., 040502, приказ Минстроя России №675/пр от 28.02.2017 № 264/пр | Установки для сварки ручной дуговой (постоянного тока) | 1368 | 1011 | маш.-ч | маш.-ч | 1 | 0 | 1474986261 | 1.75 | 0 | 60.26 | 0 | 0 | 0 | 8.1 | 0 | 0 | 1 | 7.44 | 31.7 | 1 | 0 | 1 | 1 | 0 | 0 | 1.75 |  | 0 | 2 | 37008776 | 1 | 0 | 167 | 0 | 0 | 0 | 0 | 0 | 0 | 0 | 0 | 0 | 0 | 0 | 0 | 0 | 0 | 0 | 0 | 0 | 0 | 0 | 0 | 0 | 0 | 0.875 | 60.26 | 8.1 | 7.44 | 14.18 | 0
103 | 37008144 | 37008764 | 29174913 | 1 | 1 | 1 | 2 | 400001 | ТСЭМ Московской обл., 400001, приказ Минстроя России №675/пр от 28.02.2017 № 264/пр | Автомобили бортовые, грузоподъемность до 5 т | 1368 | 1011 | маш.-ч | маш.-ч | 1 | 0 | 1230759911 | 0.19 | 0 | 908.31 | 367.72 | 0 | 0 | 87.17 | 11.6 | 0 | 1 | 10.42 | 31.7 | 1 | 0 | 1 | 1 | 0 | 0 | 0.19 |  | 0 | 2 | 37008777 | 1 | 0 | 168 | 0 | 0 | 0 | 0 | 0 | 0 | 0 | 0 | 0 | 0 | 0 | 0 | 0 | 0 | 0 | 0 | 0 | 0 | 0 | 0 | 0 | 0 | 0.095 | 908.31 | 87.17 | 10.42 | 16.56 | 2.2
103 | 37008144 | 37008764 | 29113980 | 1 | 1 | 1 | 3 | 101-1924 | ТССЦ Московской обл., 101-1924, приказ Минстроя России №675/пр от 28.02.2017 № 254/пр | Электроды диаметром 4 мм Э42А | 1346 | 1009 | кг | кг | 1 | 0 | -1805966371 | 0.65 | 93.59 | 0 | 0 | 0 | 14.31 | 0 | 0 | 0 | 6.54 | 1 | 1 | 1 | 0 | 1 | 0 | 0 | 0 | 0.65 |  | 0 | 2 | 37008778 | 1 | 0 | 169 | 0 | 0 | 0 | 0 | 0 | 0 | 0 | 0 | 0 | 0 | 0 | 0 | 0 | 0 | 0 | 0 | 0 | 0 | 0 | 0 | 0 | 0 | 0.325 | 93.59 | 14.31 | 6.54 | 9.3 | 0
103 | 37008144 | 37008764 | 29122430 | 1 | 1 | 1 | 3 | 113-1786 | ТССЦ Московской обл., 113-1786, приказ Минстроя России №675/пр от 28.02.2017 № 254/пр | Лак битумный БТ-123 | 1348 | 1009 | т | т | 1000 | 0 | -2033855571 | 0.002 | 85748.26 | 0 | 0 | 0 | 9073.89 | 0 | 0 | 0 | 9.45 | 1 | 1 | 1 | 0 | 1 | 0 | 0 | 0 | 0.002 |  | 0 | 2 | 37008779 | 1 | 0 | 170 | 0 | 0 | 0 | 0 | 0 | 0 | 0 | 0 | 0 | 0 | 0 | 0 | 0 | 0 | 0 | 0 | 0 | 0 | 0 | 0 | 0 | 0 | 0.001 | 85748.26 | 9073.89 | 9.45 | 18.15 | 0
103 | 37008144 | 37008764 | 29171808 | 1 | 1 | 1 | 3 | 999-9950 | ТССЦ Московской обл., 999-9950, приказ Минстроя России №675/пр от 21.09.2015 г. | Вспомогательные ненормируемые материалы (2% от ОЗП) | 1374 | 1013 | РУБ | РУБ | 1 | 0 | -915781824 | 2.01 | 1 | 0 | 0 | 0 | 1 | 0 | 0 | 0 | 1 | 1 | 1 | 1 | 0 | 1 | 0 | 0 | 0 | 2.01 |  | 0 | 2 | 37008780 | 1 | 0 | 171 | 0 | 0 | 0 | 0 | 0 | 0 | 0 | 0 | 0 | 0 | 0 | 0 | 0 | 0 | 0 | 0 | 0 | 0 | 0 | 0 | 0 | 0 | 1.005 | 1 | 1 | 1 | 2.01 | 0
104 | 37008144 | 37008781 | 29361034 | 1 | 1 | 1 | 1 | 1-2038-90 |  | Рабочий монтажник среднего разряда 3,8 | 1369 | 1013 | чел.-ч | чел.-ч | 1 | 0 | 184923391 | 19 | 0 | 0 | 0 | 9.4 | 0 | 0 | 0 | 9.4 | 1 | 1 | 1 | 1 | 0 | 1 | 1 | 0 | 0 | 19 |  | 1 | 2 | 37008790 | 1 | 0 | 172 | 0 | 0 | 0 | 0 | 0 | 0 | 0 | 0 | 0 | 0 | 0 | 0 | 0 | 0 | 0 | 0 | 0 | 0 | 0 | 0 | 0 | 0 | 1.9 | 9.4 | 9.4 | 1 | 178.6 | 0
104 | 37008144 | 37008781 | 121548 | 1 | 1 | 1 | 1 | 2 |  | Затраты труда машинистов | 608254 | 1013 | чел.час | чел.час | 1 | 0 | -185737400 | 0.14 | 0 | 0 | 0 | 0 | 0 | 0 | 0 | 0 | 1 | 1 | 1 | 1 | 0 | 1 | 1 | 0 | 0 | 0.14 |  | 2 | 2 | 37008791 | 1 | 0 | 173 | 0 | 0 | 0 | 0 | 0 | 0 | 0 | 0 | 0 | 0 | 0 | 0 | 0 | 0 | 0 | 0 | 0 | 0 | 0 | 0 | 0 | 0 | 0.014 | 0 | 0 | 1 | 0 | 0
104 | 37008144 | 37008781 | 29172362 | 1 | 1 | 1 | 2 | 021102 | ТСЭМ Московской обл., 021102, приказ Минстроя России №675/пр от 28.02.2017 № 264/пр | Краны на автомобильном ходу при работе на монтаже технологического оборудования 10 т | 1368 | 1011 | маш.-ч | маш.-ч | 1 | 0 | 783836208 | 0.14 | 0 | 1089.32 | 427.95 | 0 | 0 | 134.65 | 13.5 | 0 | 1 | 8.09 | 31.7 | 1 | 0 | 1 | 1 | 0 | 0 | 0.14 |  | 0 | 2 | 37008792 | 1 | 0 | 174 | 0 | 0 | 0 | 0 | 0 | 0 | 0 | 0 | 0 | 0 | 0 | 0 | 0 | 0 | 0 | 0 | 0 | 0 | 0 | 0 | 0 | 0 | 0.014 | 1089.32 | 134.65 | 8.09 | 18.85 | 1.89
104 | 37008144 | 37008781 | 29172657 | 1 | 1 | 1 | 2 | 040502 | ТСЭМ Московской обл., 040502, приказ Минстроя России №675/пр от 28.02.2017 № 264/пр | Установки для сварки ручной дуговой (постоянного тока) | 1368 | 1011 | маш.-ч | маш.-ч | 1 | 0 | 1474986261 | 3.13 | 0 | 60.26 | 0 | 0 | 0 | 8.1 | 0 | 0 | 1 | 7.44 | 31.7 | 1 | 0 | 1 | 1 | 0 | 0 | 3.13 |  | 0 | 2 | 37008793 | 1 | 0 | 175 | 0 | 0 | 0 | 0 | 0 | 0 | 0 | 0 | 0 | 0 | 0 | 0 | 0 | 0 | 0 | 0 | 0 | 0 | 0 | 0 | 0 | 0 | 0.313 | 60.26 | 8.1 | 7.44 | 25.35 | 0
104 | 37008144 | 37008781 | 29174913 | 1 | 1 | 1 | 2 | 400001 | ТСЭМ Московской обл., 400001, приказ Минстроя России №675/пр от 28.02.2017 № 264/пр | Автомобили бортовые, грузоподъемность до 5 т | 1368 | 1011 | маш.-ч | маш.-ч | 1 | 0 | 1230759911 | 0.14 | 0 | 908.31 | 367.72 | 0 | 0 | 87.17 | 11.6 | 0 | 1 | 10.42 | 31.7 | 1 | 0 | 1 | 1 | 0 | 0 | 0.14 |  | 0 | 2 | 37008794 | 1 | 0 | 176 | 0 | 0 | 0 | 0 | 0 | 0 | 0 | 0 | 0 | 0 | 0 | 0 | 0 | 0 | 0 | 0 | 0 | 0 | 0 | 0 | 0 | 0 | 0.014 | 908.31 | 87.17 | 10.42 | 12.2 | 1.62
104 | 37008144 | 37008781 | 29113980 | 1 | 1 | 1 | 3 | 101-1924 | ТССЦ Московской обл., 101-1924, приказ Минстроя России №675/пр от 28.02.2017 № 254/пр | Электроды диаметром 4 мм Э42А | 1346 | 1009 | кг | кг | 1 | 0 | -1805966371 | 0.6 | 93.59 | 0 | 0 | 0 | 14.31 | 0 | 0 | 0 | 6.54 | 1 | 1 | 1 | 0 | 1 | 0 | 0 | 0 | 0.6 |  | 0 | 2 | 37008795 | 1 | 0 | 177 | 0 | 0 | 0 | 0 | 0 | 0 | 0 | 0 | 0 | 0 | 0 | 0 | 0 | 0 | 0 | 0 | 0 | 0 | 0 | 0 | 0 | 0 | 0.06 | 93.59 | 14.31 | 6.54 | 8.59 | 0
104 | 37008144 | 37008781 | 29122430 | 1 | 1 | 1 | 3 | 113-1786 | ТССЦ Московской обл., 113-1786, приказ Минстроя России №675/пр от 28.02.2017 № 254/пр | Лак битумный БТ-123 | 1348 | 1009 | т | т | 1000 | 0 | -2033855571 | 0.002 | 85748.26 | 0 | 0 | 0 | 9073.89 | 0 | 0 | 0 | 9.45 | 1 | 1 | 1 | 0 | 1 | 0 | 0 | 0 | 0.002 |  | 0 | 2 | 37008796 | 1 | 0 | 178 | 0 | 0 | 0 | 0 | 0 | 0 | 0 | 0 | 0 | 0 | 0 | 0 | 0 | 0 | 0 | 0 | 0 | 0 | 0 | 0 | 0 | 0 | 0.0002 | 85748.26 | 9073.89 | 9.45 | 18.15 | 0
104 | 37008144 | 37008781 | 29171808 | 1 | 1 | 1 | 3 | 999-9950 | ТССЦ Московской обл., 999-9950, приказ Минстроя России №675/пр от 21.09.2015 г. | Вспомогательные ненормируемые материалы (2% от ОЗП) | 1374 | 1013 | РУБ | РУБ | 1 | 0 | -915781824 | 3.57 | 1 | 0 | 0 | 0 | 1 | 0 | 0 | 0 | 1 | 1 | 1 | 1 | 0 | 1 | 0 | 0 | 0 | 3.57 |  | 0 | 2 | 37008797 | 1 | 0 | 179 | 0 | 0 | 0 | 0 | 0 | 0 | 0 | 0 | 0 | 0 | 0 | 0 | 0 | 0 | 0 | 0 | 0 | 0 | 0 | 0 | 0 | 0 | 0.357 | 1 | 1 | 1 | 3.57 | 0
105 | 37008144 | 37008798 | 29361034 | 1 | 1 | 1 | 1 | 1-2038-90 |  | Рабочий монтажник среднего разряда 3,8 | 1369 | 1013 | чел.-ч | чел.-ч | 1 | 0 | 184923391 | 21.3 | 0 | 0 | 0 | 9.4 | 0 | 0 | 0 | 9.4 | 1 | 1 | 1 | 1 | 0 | 1 | 1 | 0 | 0 | 21.3 |  | 1 | 2 | 37008808 | 1 | 0 | 180 | 0 | 0 | 0 | 0 | 0 | 0 | 0 | 0 | 0 | 0 | 0 | 0 | 0 | 0 | 0 | 0 | 0 | 0 | 0 | 0 | 0 | 0 | 7.455 | 9.4 | 9.4 | 1 | 200.22 | 0
105 | 37008144 | 37008798 | 121548 | 1 | 1 | 1 | 1 | 2 |  | Затраты труда машинистов | 608254 | 1013 | чел.час | чел.час | 1 | 0 | -185737400 | 0.19 | 0 | 0 | 0 | 0 | 0 | 0 | 0 | 0 | 1 | 1 | 1 | 1 | 0 | 1 | 1 | 0 | 0 | 0.19 |  | 2 | 2 | 37008809 | 1 | 0 | 181 | 0 | 0 | 0 | 0 | 0 | 0 | 0 | 0 | 0 | 0 | 0 | 0 | 0 | 0 | 0 | 0 | 0 | 0 | 0 | 0 | 0 | 0 | 0.0665 | 0 | 0 | 1 | 0 | 0
105 | 37008144 | 37008798 | 29172362 | 1 | 1 | 1 | 2 | 021102 | ТСЭМ Московской обл., 021102, приказ Минстроя России №675/пр от 28.02.2017 № 264/пр | Краны на автомобильном ходу при работе на монтаже технологического оборудования 10 т | 1368 | 1011 | маш.-ч | маш.-ч | 1 | 0 | 783836208 | 0.19 | 0 | 1089.32 | 427.95 | 0 | 0 | 134.65 | 13.5 | 0 | 1 | 8.09 | 31.7 | 1 | 0 | 1 | 1 | 0 | 0 | 0.19 |  | 0 | 2 | 37008810 | 1 | 0 | 182 | 0 | 0 | 0 | 0 | 0 | 0 | 0 | 0 | 0 | 0 | 0 | 0 | 0 | 0 | 0 | 0 | 0 | 0 | 0 | 0 | 0 | 0 | 0.0665 | 1089.32 | 134.65 | 8.09 | 25.58 | 2.57
105 | 37008144 | 37008798 | 29172657 | 1 | 1 | 1 | 2 | 040502 | ТСЭМ Московской обл., 040502, приказ Минстроя России №675/пр от 28.02.2017 № 264/пр | Установки для сварки ручной дуговой (постоянного тока) | 1368 | 1011 | маш.-ч | маш.-ч | 1 | 0 | 1474986261 | 3.36 | 0 | 60.26 | 0 | 0 | 0 | 8.1 | 0 | 0 | 1 | 7.44 | 31.7 | 1 | 0 | 1 | 1 | 0 | 0 | 3.36 |  | 0 | 2 | 37008811 | 1 | 0 | 183 | 0 | 0 | 0 | 0 | 0 | 0 | 0 | 0 | 0 | 0 | 0 | 0 | 0 | 0 | 0 | 0 | 0 | 0 | 0 | 0 | 0 | 0 | 1.176 | 60.26 | 8.1 | 7.44 | 27.22 | 0
105 | 37008144 | 37008798 | 29174913 | 1 | 1 | 1 | 2 | 400001 | ТСЭМ Московской обл., 400001, приказ Минстроя России №675/пр от 28.02.2017 № 264/пр | Автомобили бортовые, грузоподъемность до 5 т | 1368 | 1011 | маш.-ч | маш.-ч | 1 | 0 | 1230759911 | 0.19 | 0 | 908.31 | 367.72 | 0 | 0 | 87.17 | 11.6 | 0 | 1 | 10.42 | 31.7 | 1 | 0 | 1 | 1 | 0 | 0 | 0.19 |  | 0 | 2 | 37008812 | 1 | 0 | 184 | 0 | 0 | 0 | 0 | 0 | 0 | 0 | 0 | 0 | 0 | 0 | 0 | 0 | 0 | 0 | 0 | 0 | 0 | 0 | 0 | 0 | 0 | 0.0665 | 908.31 | 87.17 | 10.42 | 16.56 | 2.2
105 | 37008144 | 37008798 | 29113082 | 1 | 1 | 1 | 3 | 101-1627 | ТССЦ Московской обл., 101-1627, приказ Минстроя России №675/пр от 28.02.2017 № 254/пр | Сталь листовая углеродистая обыкновенного качества марки ВСт3пс5 толщиной 4-6 мм | 1348 | 1009 | т | т | 1000 | 0 | 982002045 | 0.004 | 35211.93 | 0 | 0 | 0 | 5763 | 0 | 0 | 0 | 6.11 | 1 | 1 | 1 | 0 | 1 | 0 | 0 | 0 | 0.004 |  | 0 | 2 | 37008813 | 1 | 0 | 185 | 0 | 0 | 0 | 0 | 0 | 0 | 0 | 0 | 0 | 0 | 0 | 0 | 0 | 0 | 0 | 0 | 0 | 0 | 0 | 0 | 0 | 0 | 0.0014 | 35211.93 | 5763 | 6.11 | 23.05 | 0
105 | 37008144 | 37008798 | 29113980 | 1 | 1 | 1 | 3 | 101-1924 | ТССЦ Московской обл., 101-1924, приказ Минстроя России №675/пр от 28.02.2017 № 254/пр | Электроды диаметром 4 мм Э42А | 1346 | 1009 | кг | кг | 1 | 0 | -1805966371 | 0.9 | 93.59 | 0 | 0 | 0 | 14.31 | 0 | 0 | 0 | 6.54 | 1 | 1 | 1 | 0 | 1 | 0 | 0 | 0 | 0.9 |  | 0 | 2 | 37008814 | 1 | 0 | 186 | 0 | 0 | 0 | 0 | 0 | 0 | 0 | 0 | 0 | 0 | 0 | 0 | 0 | 0 | 0 | 0 | 0 | 0 | 0 | 0 | 0 | 0 | 0.315 | 93.59 | 14.31 | 6.54 | 12.88 | 0
105 | 37008144 | 37008798 | 29110426 | 1 | 1 | 1 | 3 | 101-2143 | ТССЦ Московской обл., 101-2143, приказ Минстроя России №675/пр от 28.02.2017 № 254/пр | Краска | 1346 | 1009 | кг | кг | 1 | 0 | -1768004575 | 2.4 | 63.36 | 0 | 0 | 0 | 28.67 | 0 | 0 | 0 | 2.21 | 1 | 1 | 1 | 0 | 1 | 0 | 0 | 0 | 2.4 |  | 0 | 2 | 37008815 | 1 | 0 | 187 | 0 | 0 | 0 | 0 | 0 | 0 | 0 | 0 | 0 | 0 | 0 | 0 | 0 | 0 | 0 | 0 | 0 | 0 | 0 | 0 | 0 | 0 | 0.84 | 63.36 | 28.67 | 2.21 | 68.81 | 0
105 | 37008144 | 37008798 | 29171808 | 1 | 1 | 1 | 3 | 999-9950 | ТССЦ Московской обл., 999-9950, приказ Минстроя России №675/пр от 21.09.2015 г. | Вспомогательные ненормируемые материалы (2% от ОЗП) | 1374 | 1013 | РУБ | РУБ | 1 | 0 | -915781824 | 4 | 1 | 0 | 0 | 0 | 1 | 0 | 0 | 0 | 1 | 1 | 1 | 1 | 0 | 1 | 0 | 0 | 0 | 4 |  | 0 | 2 | 37008816 | 1 | 0 | 188 | 0 | 0 | 0 | 0 | 0 | 0 | 0 | 0 | 0 | 0 | 0 | 0 | 0 | 0 | 0 | 0 | 0 | 0 | 0 | 0 | 0 | 0 | 1.4 | 1 | 1 | 1 | 4 | 0
106 | 37008144 | 37008817 | 29362762 | 1 | 1 | 1 | 1 | 1-2040-90 |  | Рабочий монтажник среднего разряда 4 | 1369 | 1013 | чел.-ч | чел.-ч | 1 | 0 | 604758886 | 47 | 0 | 0 | 0 | 9.62 | 0 | 0 | 0 | 9.62 | 1 | 1 | 1 | 1 | 0 | 1 | 0 | 0 | 0 | 47 |  | 1 | 2 | 37009385 | 1 | 0 | 189 | 0 | 0 | 0 | 0 | 0 | 0 | 0 | 0 | 0 | 0 | 0 | 0 | 0 | 0 | 0 | 0 | 0 | 0 | 0 | 0 | 0 | 0 | 9.87 | 9.62 | 9.62 | 1 | 452.14 | 0
106 | 37008144 | 37008817 | 121548 | 1 | 1 | 1 | 1 | 2 |  | Затраты труда машинистов | 608254 | 1013 | чел.час | чел.час | 1 | 0 | -185737400 | 0.11 | 0 | 0 | 0 | 0 | 0 | 0 | 0 | 0 | 1 | 1 | 1 | 1 | 0 | 1 | 0 | 0 | 0 | 0.11 |  | 2 | 2 | 37009386 | 1 | 0 | 190 | 0 | 0 | 0 | 0 | 0 | 0 | 0 | 0 | 0 | 0 | 0 | 0 | 0 | 0 | 0 | 0 | 0 | 0 | 0 | 0 | 0 | 0 | 0.0231 | 0 | 0 | 1 | 0 | 0
106 | 37008144 | 37008817 | 29172362 | 1 | 1 | 1 | 2 | 021102 | ТСЭМ Московской обл., 021102, приказ Минстроя России №675/пр от 28.02.2017 № 264/пр | Краны на автомобильном ходу при работе на монтаже технологического оборудования 10 т | 1368 | 1011 | маш.-ч | маш.-ч | 1 | 0 | 783836208 | 0.11 | 0 | 1089.32 | 427.95 | 0 | 0 | 134.65 | 13.5 | 0 | 1 | 8.09 | 31.7 | 1 | 0 | 1 | 0 | 0 | 0 | 0.11 |  | 0 | 2 | 37009387 | 1 | 0 | 191 | 0 | 0 | 0 | 0 | 0 | 0 | 0 | 0 | 0 | 0 | 0 | 0 | 0 | 0 | 0 | 0 | 0 | 0 | 0 | 0 | 0 | 0 | 0.0231 | 1089.32 | 134.65 | 8.09 | 14.81 | 1.49
106 | 37008144 | 37008817 | 29172657 | 1 | 1 | 1 | 2 | 040502 | ТСЭМ Московской обл., 040502, приказ Минстроя России №675/пр от 28.02.2017 № 264/пр | Установки для сварки ручной дуговой (постоянного тока) | 1368 | 1011 | маш.-ч | маш.-ч | 1 | 0 | 1474986261 | 0.19 | 0 | 60.26 | 0 | 0 | 0 | 8.1 | 0 | 0 | 1 | 7.44 | 31.7 | 1 | 0 | 1 | 0 | 0 | 0 | 0.19 |  | 0 | 2 | 37009388 | 1 | 0 | 192 | 0 | 0 | 0 | 0 | 0 | 0 | 0 | 0 | 0 | 0 | 0 | 0 | 0 | 0 | 0 | 0 | 0 | 0 | 0 | 0 | 0 | 0 | 0.0399 | 60.26 | 8.1 | 7.44 | 1.54 | 0
106 | 37008144 | 37008817 | 29174913 | 1 | 1 | 1 | 2 | 400001 | ТСЭМ Московской обл., 400001, приказ Минстроя России №675/пр от 28.02.2017 № 264/пр | Автомобили бортовые, грузоподъемность до 5 т | 1368 | 1011 | маш.-ч | маш.-ч | 1 | 0 | 1230759911 | 0.11 | 0 | 908.31 | 367.72 | 0 | 0 | 87.17 | 11.6 | 0 | 1 | 10.42 | 31.7 | 1 | 0 | 1 | 0 | 0 | 0 | 0.11 |  | 0 | 2 | 37009389 | 1 | 0 | 193 | 0 | 0 | 0 | 0 | 0 | 0 | 0 | 0 | 0 | 0 | 0 | 0 | 0 | 0 | 0 | 0 | 0 | 0 | 0 | 0 | 0 | 0 | 0.0231 | 908.31 | 87.17 | 10.42 | 9.59 | 1.28
106 | 37008144 | 37008817 | 29113386 | 1 | 1 | 1 | 3 | 101-1755 | ТССЦ Московской обл., 101-1755, приказ Минстроя России №675/пр от 28.02.2017 № 254/пр | Сталь полосовая, марка стали Ст3сп шириной 50-200 мм толщиной 4-5 мм | 1348 | 1009 | т | т | 1000 | 0 | -1452013394 | 0.003 | 40750.08 | 0 | 0 | 0 | 5000.01 | 0 | 0 | 0 | 8.15 | 1 | 1 | 1 | 0 | 1 | 0 | 0 | 0 | 0.003 |  | 0 | 2 | 37009390 | 1 | 0 | 194 | 0 | 0 | 0 | 0 | 0 | 0 | 0 | 0 | 0 | 0 | 0 | 0 | 0 | 0 | 0 | 0 | 0 | 0 | 0 | 0 | 0 | 0 | 0.00063 | 40750.08 | 5000.01 | 8.15 | 15 | 0
106 | 37008144 | 37008817 | 29110426 | 1 | 1 | 1 | 3 | 101-2143 | ТССЦ Московской обл., 101-2143, приказ Минстроя России №675/пр от 28.02.2017 № 254/пр | Краска | 1346 | 1009 | кг | кг | 1 | 0 | -1768004575 | 0.8 | 63.36 | 0 | 0 | 0 | 28.67 | 0 | 0 | 0 | 2.21 | 1 | 1 | 1 | 0 | 1 | 0 | 0 | 0 | 0.8 |  | 0 | 2 | 37009391 | 1 | 0 | 195 | 0 | 0 | 0 | 0 | 0 | 0 | 0 | 0 | 0 | 0 | 0 | 0 | 0 | 0 | 0 | 0 | 0 | 0 | 0 | 0 | 0 | 0 | 0.168 | 63.36 | 28.67 | 2.21 | 22.94 | 0
106 | 37008144 | 37008817 | 29163972 | 1 | 1 | 1 | 3 | 509-0100 | ТССЦ Московской обл., 509-0100, приказ Минстроя России №675/пр от 28.02.2017 № 258/пр | Зажимы наборные | 1354 | 1010 | шт. | шт. | 1 | 1 | -1120339689 | -102 | 11.56 | 0 | 0 | 0 | 3.67 | 0 | 0 | 0 | 3.15 | 1 | 1 | 1 | 0 | 1 | 0 | 0 | 0 | -102 |  | 0 | 2 | 37009392 | 1 | 6144 | 196 | 0 | 0 | 0 | 0 | 0 | 0 | 0 | 0 | 0 | 0 | 0 | 0 | 0 | 0 | 0 | 0 | 0 | 0 | 0 | 0 | 0 | 0 | -21.42 | 11.56 | 3.67 | 3.15 | -374.34 | 0
106 | 37008144 | 37008817 | 29171808 | 1 | 1 | 1 | 3 | 999-9950 | ТССЦ Московской обл., 999-9950, приказ Минстроя России №675/пр от 21.09.2015 г. | Вспомогательные ненормируемые материалы (2% от ОЗП) | 1374 | 1013 | РУБ | РУБ | 1 | 0 | -915781824 | 9.04 | 1 | 0 | 0 | 0 | 1 | 0 | 0 | 0 | 1 | 1 | 1 | 1 | 0 | 1 | 0 | 0 | 0 | 9.04 |  | 0 | 2 | 37009393 | 1 | 0 | 197 | 0 | 0 | 0 | 0 | 0 | 0 | 0 | 0 | 0 | 0 | 0 | 0 | 0 | 0 | 0 | 0 | 0 | 0 | 0 | 0 | 0 | 0 | 1.8984 | 1 | 1 | 1 | 9.04 | 0
108 | 37008144 | 37008837 | 18406785 | 1 | 1 | 1 | 1 | 1-1033-90 |  | Рабочий строитель среднего разряда 3,3 | 1369 | 1013 | чел.-ч | чел.-ч | 1 | 0 | 645971194 | 12.11 | 0 | 0 | 0 | 8.86 | 0 | 0 | 0 | 8.86 | 1 | 1 | 1 | 1 | 0 | 1 | 1 | 0 | 0 | 12.11 |  | 1 | 2 | 37008847 | 1 | 0 | 198 | 0 | 0 | 0 | 0 | 0 | 0 | 0 | 0 | 0 | 0 | 0 | 0 | 0 | 0 | 0 | 0 | 0 | 0 | 0 | 0 | 0 | 0 | 0 | 8.86 | 8.86 | 1 | 107.29 | 0
108 | 37008144 | 37008837 | 121548 | 1 | 1 | 1 | 1 | 2 |  | Затраты труда машинистов | 608254 | 1013 | чел.час | чел.час | 1 | 0 | -185737400 | 3.01 | 0 | 0 | 0 | 0 | 0 | 0 | 0 | 0 | 1 | 1 | 1 | 1 | 0 | 1 | 1 | 0 | 0 | 3.01 |  | 2 | 2 | 37008848 | 1 | 0 | 199 | 0 | 0 | 0 | 0 | 0 | 0 | 0 | 0 | 0 | 0 | 0 | 0 | 0 | 0 | 0 | 0 | 0 | 0 | 0 | 0 | 0 | 0 | 0 | 0 | 0 | 1 | 0 | 0
108 | 37008144 | 37008837 | 29173722 | 1 | 1 | 1 | 2 | 160402 | ТСЭМ Московской обл., 160402, приказ Минстроя России №675/пр от 21.09.2015 г. | Машины бурильно-крановые на автомобиле, глубина бурения 3,5 м | 1368 | 1011 | маш.-ч | маш.-ч | 1 | 0 | 1753030007 | 3.01 | 0 | 993.33 | 367.72 | 0 | 0 | 138.54 | 11.6 | 0 | 1 | 7.17 | 31.7 | 1 | 0 | 1 | 1 | 0 | 0 | 3.01 |  | 0 | 2 | 37008849 | 1 | 0 | 200 | 0 | 0 | 0 | 0 | 0 | 0 | 0 | 0 | 0 | 0 | 0 | 0 | 0 | 0 | 0 | 0 | 0 | 0 | 0 | 0 | 0 | 0 | 0 | 993.33 | 138.54 | 7.17 | 417.01 | 34.92
108 | 37008144 | 37008837 | 29174913 | 1 | 1 | 1 | 2 | 400001 | ТСЭМ Московской обл., 400001, приказ Минстроя России №675/пр от 21.09.2015 г. | Автомобили бортовые, грузоподъемность до 5 т | 1368 | 1011 | маш.-ч | маш.-ч | 1 | 0 | 458544584 | 0.61 | 0 | 908.31 | 367.72 | 0 | 0 | 87.17 | 11.6 | 0 | 1 | 10.42 | 31.7 | 1 | 0 | 1 | 1 | 0 | 0 | 0.61 |  | 0 | 2 | 37008850 | 1 | 0 | 201 | 0 | 0 | 0 | 0 | 0 | 0 | 0 | 0 | 0 | 0 | 0 | 0 | 0 | 0 | 0 | 0 | 0 | 0 | 0 | 0 | 0 | 0 | 0 | 908.31 | 87.17 | 10.42 | 53.17 | 7.08
108 | 37008144 | 37008837 | 29110350 | 1 | 1 | 1 | 3 | 101-0404 | ТССЦ Московской обл., 101-0404, приказ Минстроя России №675/пр от 21.09.2015 г. | Краска для наружных работ черная, марок МА-015, ПФ-014 | 1348 | 1009 | т | т | 1000 | 0 | -1017715537 | 0.0004 | 61100.23 | 0 | 0 | 0 | 15707 | 0 | 0 | 0 | 3.89 | 1 | 1 | 1 | 0 | 1 | 0 | 0 | 0 | 0.0004 |  | 0 | 2 | 37008851 | 1 | 0 | 202 | 0 | 0 | 0 | 0 | 0 | 0 | 0 | 0 | 0 | 0 | 0 | 0 | 0 | 0 | 0 | 0 | 0 | 0 | 0 | 0 | 0 | 0 | 0 | 61100.23 | 15707 | 3.89 | 6.28 | 0
108 | 37008144 | 37008837 | 29107658 | 1 | 1 | 1 | 3 | 101-0962 | ТССЦ Московской обл., 101-0962, приказ Минстроя России №675/пр от 21.09.2015 г. | Смазка солидол жировой марки «Ж» | 1348 | 1009 | т | т | 1000 | 0 | -108032545 | 3e-05 | 68500.11 | 0 | 0 | 0 | 9661.51 | 0 | 0 | 0 | 7.09 | 1 | 1 | 1 | 0 | 1 | 0 | 0 | 0 | 3e-05 |  | 0 | 2 | 37008852 | 1 | 0 | 203 | 0 | 0 | 0 | 0 | 0 | 0 | 0 | 0 | 0 | 0 | 0 | 0 | 0 | 0 | 0 | 0 | 0 | 0 | 0 | 0 | 0 | 0 | 0 | 68500.11 | 9661.51 | 7.09 | 0.29 | 0
108 | 37008144 | 37008837 | 29107800 | 1 | 1 | 1 | 3 | 101-1757 | ТССЦ Московской обл., 101-1757, приказ Минстроя России №675/пр от 21.09.2015 г. | Ветошь | 1346 | 1009 | кг | кг | 1 | 0 | -1570619850 | 0.02 | 46.61 | 0 | 0 | 0 | 1.81 | 0 | 0 | 0 | 25.75 | 1 | 1 | 1 | 0 | 1 | 0 | 0 | 0 | 0.02 |  | 0 | 2 | 37008854 | 1 | 0 | 205 | 0 | 0 | 0 | 0 | 0 | 0 | 0 | 0 | 0 | 0 | 0 | 0 | 0 | 0 | 0 | 0 | 0 | 0 | 0 | 0 | 0 | 0 | 0 | 46.61 | 1.81 | 25.75 | 0.04 | 0
108 | 37008144 | 37008837 | 29107671 | 1 | 1 | 1 | 3 | 101-2349 | ТССЦ Московской обл., 101-2349, приказ Минстроя России №675/пр от 21.09.2015 г. | Смазка ЗЭС | 1346 | 1009 | кг | кг | 1 | 0 | 753952582 | 0.1 | 236.67 | 0 | 0 | 0 | 14.44 | 0 | 0 | 0 | 16.39 | 1 | 1 | 1 | 0 | 1 | 0 | 0 | 0 | 0.1 |  | 0 | 2 | 37008855 | 1 | 0 | 206 | 0 | 0 | 0 | 0 | 0 | 0 | 0 | 0 | 0 | 0 | 0 | 0 | 0 | 0 | 0 | 0 | 0 | 0 | 0 | 0 | 0 | 0 | 0 | 236.67 | 14.44 | 16.39 | 1.44 | 0
108 | 37008144 | 37008837 | 29122423 | 1 | 1 | 1 | 3 | 113-0079 | ТССЦ Московской обл., 113-0079, приказ Минстроя России №675/пр от 21.09.2015 г. | Лак БТ-577 | 1348 | 1009 | т | т | 1000 | 0 | 1623561002 | 0.0001 | 48146.1 | 0 | 0 | 0 | 9927.03 | 0 | 0 | 0 | 4.85 | 1 | 1 | 1 | 0 | 1 | 0 | 0 | 0 | 0.0001 |  | 0 | 2 | 37008860 | 1 | 0 | 211 | 0 | 0 | 0 | 0 | 0 | 0 | 0 | 0 | 0 | 0 | 0 | 0 | 0 | 0 | 0 | 0 | 0 | 0 | 0 | 0 | 0 | 0 | 0 | 48146.1 | 9927.03 | 4.85 | 0.99 | 0
109 | 37008144 | 37008866 | 18406785 | 1 | 1 | 1 | 1 | 1-1033-90 |  | Рабочий строитель среднего разряда 3,3 | 1369 | 1013 | чел.-ч | чел.-ч | 1 | 0 | 645971194 | 9.98 | 0 | 0 | 0 | 8.86 | 0 | 0 | 0 | 8.86 | 1 | 1 | 1 | 1 | 0 | 1 | 1 | 0 | 0 | 9.98 |  | 1 | 2 | 37008877 | 1 | 0 | 217 | 0 | 0 | 0 | 0 | 0 | 0 | 0 | 0 | 0 | 0 | 0 | 0 | 0 | 0 | 0 | 0 | 0 | 0 | 0 | 0 | 0 | 0 | 0 | 8.86 | 8.86 | 1 | 88.42 | 0
109 | 37008144 | 37008866 | 121548 | 1 | 1 | 1 | 1 | 2 |  | Затраты труда машинистов | 608254 | 1013 | чел.час | чел.час | 1 | 0 | -185737400 | 1.89 | 0 | 0 | 0 | 0 | 0 | 0 | 0 | 0 | 1 | 1 | 1 | 1 | 0 | 1 | 1 | 0 | 0 | 1.89 |  | 2 | 2 | 37008878 | 1 | 0 | 218 | 0 | 0 | 0 | 0 | 0 | 0 | 0 | 0 | 0 | 0 | 0 | 0 | 0 | 0 | 0 | 0 | 0 | 0 | 0 | 0 | 0 | 0 | 0 | 0 | 0 | 1 | 0 | 0
109 | 37008144 | 37008866 | 29173722 | 1 | 1 | 1 | 2 | 160402 | ТСЭМ Московской обл., 160402, приказ Минстроя России №675/пр от 21.09.2015 г. | Машины бурильно-крановые на автомобиле, глубина бурения 3,5 м | 1368 | 1011 | маш.-ч | маш.-ч | 1 | 0 | 1753030007 | 1.89 | 0 | 993.33 | 367.72 | 0 | 0 | 138.54 | 11.6 | 0 | 1 | 7.17 | 31.7 | 1 | 0 | 1 | 1 | 0 | 0 | 1.89 |  | 0 | 2 | 37008879 | 1 | 0 | 219 | 0 | 0 | 0 | 0 | 0 | 0 | 0 | 0 | 0 | 0 | 0 | 0 | 0 | 0 | 0 | 0 | 0 | 0 | 0 | 0 | 0 | 0 | 0 | 993.33 | 138.54 | 7.17 | 261.84 | 21.92
109 | 37008144 | 37008866 | 29174913 | 1 | 1 | 1 | 2 | 400001 | ТСЭМ Московской обл., 400001, приказ Минстроя России №675/пр от 21.09.2015 г. | Автомобили бортовые, грузоподъемность до 5 т | 1368 | 1011 | маш.-ч | маш.-ч | 1 | 0 | 458544584 | 0.5 | 0 | 908.31 | 367.72 | 0 | 0 | 87.17 | 11.6 | 0 | 1 | 10.42 | 31.7 | 1 | 0 | 1 | 1 | 0 | 0 | 0.5 |  | 0 | 2 | 37008880 | 1 | 0 | 220 | 0 | 0 | 0 | 0 | 0 | 0 | 0 | 0 | 0 | 0 | 0 | 0 | 0 | 0 | 0 | 0 | 0 | 0 | 0 | 0 | 0 | 0 | 0 | 908.31 | 87.17 | 10.42 | 43.59 | 5.8
109 | 37008144 | 37008866 | 29110350 | 1 | 1 | 1 | 3 | 101-0404 | ТССЦ Московской обл., 101-0404, приказ Минстроя России №675/пр от 21.09.2015 г. | Краска для наружных работ черная, марок МА-015, ПФ-014 | 1348 | 1009 | т | т | 1000 | 0 | -1017715537 | 0.0004 | 61100.23 | 0 | 0 | 0 | 15707 | 0 | 0 | 0 | 3.89 | 1 | 1 | 1 | 0 | 1 | 0 | 0 | 0 | 0.0004 |  | 0 | 2 | 37008881 | 1 | 0 | 221 | 0 | 0 | 0 | 0 | 0 | 0 | 0 | 0 | 0 | 0 | 0 | 0 | 0 | 0 | 0 | 0 | 0 | 0 | 0 | 0 | 0 | 0 | 0 | 61100.23 | 15707 | 3.89 | 6.28 | 0
109 | 37008144 | 37008866 | 29107658 | 1 | 1 | 1 | 3 | 101-0962 | ТССЦ Московской обл., 101-0962, приказ Минстроя России №675/пр от 21.09.2015 г. | Смазка солидол жировой марки «Ж» | 1348 | 1009 | т | т | 1000 | 0 | -108032545 | 3e-05 | 68500.11 | 0 | 0 | 0 | 9661.51 | 0 | 0 | 0 | 7.09 | 1 | 1 | 1 | 0 | 1 | 0 | 0 | 0 | 3e-05 |  | 0 | 2 | 37008882 | 1 | 0 | 222 | 0 | 0 | 0 | 0 | 0 | 0 | 0 | 0 | 0 | 0 | 0 | 0 | 0 | 0 | 0 | 0 | 0 | 0 | 0 | 0 | 0 | 0 | 0 | 68500.11 | 9661.51 | 7.09 | 0.29 | 0
109 | 37008144 | 37008866 | 29107800 | 1 | 1 | 1 | 3 | 101-1757 | ТССЦ Московской обл., 101-1757, приказ Минстроя России №675/пр от 21.09.2015 г. | Ветошь | 1346 | 1009 | кг | кг | 1 | 0 | -1570619850 | 0.02 | 46.61 | 0 | 0 | 0 | 1.81 | 0 | 0 | 0 | 25.75 | 1 | 1 | 1 | 0 | 1 | 0 | 0 | 0 | 0.02 |  | 0 | 2 | 37008884 | 1 | 0 | 224 | 0 | 0 | 0 | 0 | 0 | 0 | 0 | 0 | 0 | 0 | 0 | 0 | 0 | 0 | 0 | 0 | 0 | 0 | 0 | 0 | 0 | 0 | 0 | 46.61 | 1.81 | 25.75 | 0.04 | 0
109 | 37008144 | 37008866 | 29107671 | 1 | 1 | 1 | 3 | 101-2349 | ТССЦ Московской обл., 101-2349, приказ Минстроя России №675/пр от 21.09.2015 г. | Смазка ЗЭС | 1346 | 1009 | кг | кг | 1 | 0 | 753952582 | 0.1 | 236.67 | 0 | 0 | 0 | 14.44 | 0 | 0 | 0 | 16.39 | 1 | 1 | 1 | 0 | 1 | 0 | 0 | 0 | 0.1 |  | 0 | 2 | 37008885 | 1 | 0 | 225 | 0 | 0 | 0 | 0 | 0 | 0 | 0 | 0 | 0 | 0 | 0 | 0 | 0 | 0 | 0 | 0 | 0 | 0 | 0 | 0 | 0 | 0 | 0 | 236.67 | 14.44 | 16.39 | 1.44 | 0
109 | 37008144 | 37008866 | 29122423 | 1 | 1 | 1 | 3 | 113-0079 | ТССЦ Московской обл., 113-0079, приказ Минстроя России №675/пр от 21.09.2015 г. | Лак БТ-577 | 1348 | 1009 | т | т | 1000 | 0 | 1623561002 | 0.0001 | 48146.1 | 0 | 0 | 0 | 9927.03 | 0 | 0 | 0 | 4.85 | 1 | 1 | 1 | 0 | 1 | 0 | 0 | 0 | 0.0001 |  | 0 | 2 | 37008890 | 1 | 0 | 230 | 0 | 0 | 0 | 0 | 0 | 0 | 0 | 0 | 0 | 0 | 0 | 0 | 0 | 0 | 0 | 0 | 0 | 0 | 0 | 0 | 0 | 0 | 0 | 48146.1 | 9927.03 | 4.85 | 0.99 | 0
109 | 37008144 | 37008866 | 29164123 | 1 | 1 | 1 | 3 | 509-1073 | ТССЦ Московской обл., 509-1073, приказ Минстроя России №675/пр от 21.09.2015 г. | Колпачки полиэтиленовые | 1354 | 1010 | шт. | шт. | 1 | 0 | -410537311 | 12 | 1598.66 | 0 | 0 | 0 | 601 | 0 | 0 | 0 | 2.66 | 1 | 1 | 1 | 0 | 1 | 0 | 0 | 0 | 12 |  | 0 | 2 | 37008895 | 1 | 0 | 235 | 0 | 0 | 0 | 0 | 0 | 0 | 0 | 0 | 0 | 0 | 0 | 0 | 0 | 0 | 0 | 0 | 0 | 0 | 0 | 0 | 0 | 0 | 0 | 1598.66 | 601 | 2.66 | 7212 | 0
110 | 37008144 | 37008896 | 18409850 | 1 | 1 | 1 | 1 | 1-1035-90 |  | Рабочий строитель среднего разряда 3,5 | 1369 | 1013 | чел.-ч | чел.-ч | 1 | 0 | 855544366 | 1.74 | 0 | 0 | 0 | 9.07 | 0 | 0 | 0 | 9.07 | 1 | 1 | 1 | 1 | 0 | 1 | 0 | 0 | 0 | 1.74 |  | 1 | 2 | 37008907 | 1 | 0 | 236 | 0 | 0 | 0 | 0 | 0 | 0 | 0 | 0 | 0 | 0 | 0 | 0 | 0 | 0 | 0 | 0 | 0 | 0 | 0 | 0 | 0 | 0 | 13.92 | 9.07 | 9.07 | 1 | 15.78 | 0
110 | 37008144 | 37008896 | 121548 | 1 | 1 | 1 | 1 | 2 |  | Затраты труда машинистов | 608254 | 1013 | чел.час | чел.час | 1 | 0 | -185737400 | 0.63 | 0 | 0 | 0 | 0 | 0 | 0 | 0 | 0 | 1 | 1 | 1 | 1 | 0 | 1 | 0 | 0 | 0 | 0.63 |  | 2 | 2 | 37008908 | 1 | 0 | 237 | 0 | 0 | 0 | 0 | 0 | 0 | 0 | 0 | 0 | 0 | 0 | 0 | 0 | 0 | 0 | 0 | 0 | 0 | 0 | 0 | 0 | 0 | 5.04 | 0 | 0 | 1 | 0 | 0
110 | 37008144 | 37008896 | 29172559 | 1 | 1 | 1 | 2 | 031001 | ТСЭМ Московской обл., 031001, приказ Минстроя России №675/пр от 28.02.2017 № 264/пр | Автогидроподъемники высотой подъема 12 м | 1368 | 1011 | маш.-ч | маш.-ч | 1 | 0 | 1156180380 | 0.63 | 0 | 827.55 | 318.9 | 0 | 0 | 83.76 | 10.06 | 0 | 1 | 9.88 | 31.7 | 1 | 0 | 1 | 0 | 0 | 0 | 0.63 |  | 0 | 2 | 37008909 | 1 | 0 | 238 | 0 | 0 | 0 | 0 | 0 | 0 | 0 | 0 | 0 | 0 | 0 | 0 | 0 | 0 | 0 | 0 | 0 | 0 | 0 | 0 | 0 | 0 | 5.04 | 827.55 | 83.76 | 9.88 | 52.77 | 6.34
110 | 37008144 | 37008896 | 29174913 | 1 | 1 | 1 | 2 | 400001 | ТСЭМ Московской обл., 400001, приказ Минстроя России №675/пр от 28.02.2017 № 264/пр | Автомобили бортовые, грузоподъемность до 5 т | 1368 | 1011 | маш.-ч | маш.-ч | 1 | 0 | 1230759911 | 0.09 | 0 | 908.31 | 367.72 | 0 | 0 | 87.17 | 11.6 | 0 | 1 | 10.42 | 31.7 | 1 | 0 | 1 | 0 | 0 | 0 | 0.09 |  | 0 | 2 | 37008910 | 1 | 0 | 239 | 0 | 0 | 0 | 0 | 0 | 0 | 0 | 0 | 0 | 0 | 0 | 0 | 0 | 0 | 0 | 0 | 0 | 0 | 0 | 0 | 0 | 0 | 0.72 | 908.31 | 87.17 | 10.42 | 7.85 | 1.04
110 | 37008144 | 37008896 | 29114247 | 1 | 1 | 1 | 3 | 101-1714 | ТССЦ Московской обл., 101-1714, приказ Минстроя России №675/пр от 28.02.2017 № 254/пр | Болты с гайками и шайбами строительные | 1348 | 1009 | т | т | 1000 | 0 | 969423507 | 0 | 79642.49 | 0 | 0 | 0 | 9040.01 | 0 | 0 | 0 | 8.81 | 1 | 1 | 1 | 1 | 0 | 0 | 0 | 0 | 0 |  | 0 | 2 | 37008911 | 1 | 0 | 240 | 0 | 0 | 0 | 0 | 0 | 0 | 0 | 0 | 0 | 0 | 0 | 0 | 0 | 0 | 0 | 0 | 0 | 0 | 0 | 0 | 0 | 0 | 0 | 79642.49 | 9040.01 | 8.81 | 0 | 0
110 | 37008144 | 37008896 | 29121665 | 1 | 1 | 1 | 3 | 110-9030 | ТССЦ Московской обл., 110-9030, приказ Минстроя России №675/пр от 28.02.2017 № 254/пр | Изоляторы штыревые | 1354 | 1010 | шт. | шт. | 1 | 0 | 1300580883 | 0 | 0 | 0 | 0 | 0 | 0 | 0 | 0 | 0 | 1 | 1 | 1 | 1 | 1 | 0 | 0 | 0 | 0 | 0 |  | 0 | 2 | 37008912 | 1 | 0 | 241 | 0 | 0 | 0 | 0 | 0 | 0 | 0 | 0 | 0 | 0 | 0 | 0 | 0 | 0 | 0 | 0 | 0 | 0 | 0 | 0 | 0 | 0 | 0 | 0 | 0 | 1 | 0 | 0
110 | 37008144 | 37008896 | 29121378 | 1 | 1 | 1 | 3 | 110-9160 | ТССЦ Московской обл., 110-9160, приказ Минстроя России №675/пр от 28.02.2017 № 254/пр | Крюки | 1346 | 1009 | кг | кг | 1 | 0 | 1091110729 | 0 | 0 | 0 | 0 | 0 | 0 | 0 | 0 | 0 | 1 | 1 | 1 | 1 | 1 | 0 | 0 | 0 | 0 | 0 |  | 0 | 2 | 37008913 | 1 | 0 | 242 | 0 | 0 | 0 | 0 | 0 | 0 | 0 | 0 | 0 | 0 | 0 | 0 | 0 | 0 | 0 | 0 | 0 | 0 | 0 | 0 | 0 | 0 | 0 | 0 | 0 | 1 | 0 | 0
110 | 37008144 | 37008896 | 29129110 | 1 | 1 | 1 | 3 | 201-9266 | ТССЦ Московской обл., 201-9266, приказ Минстроя России №675/пр от 28.02.2017 № 255/пр | Хомуты стальные | 1346 | 1009 | кг | кг | 1 | 0 | -151770342 | 0 | 0 | 0 | 0 | 0 | 0 | 0 | 0 | 0 | 1 | 1 | 1 | 1 | 1 | 0 | 0 | 0 | 0 | 0 |  | 0 | 2 | 37008914 | 1 | 0 | 243 | 0 | 0 | 0 | 0 | 0 | 0 | 0 | 0 | 0 | 0 | 0 | 0 | 0 | 0 | 0 | 0 | 0 | 0 | 0 | 0 | 0 | 0 | 0 | 0 | 0 | 1 | 0 | 0
110 | 37008144 | 37008896 | 29128724 | 1 | 1 | 1 | 3 | 201-9285 | ТССЦ Московской обл., 201-9285, приказ Минстроя России №675/пр от 28.02.2017 № 255/пр | Траверсы стальные | 1348 | 1009 | т | т | 1000 | 0 | 1121589722 | 0 | 0 | 0 | 0 | 0 | 0 | 0 | 0 | 0 | 1 | 1 | 1 | 1 | 1 | 0 | 0 | 0 | 0 | 0 |  | 0 | 2 | 37008915 | 1 | 0 | 244 | 0 | 0 | 0 | 0 | 0 | 0 | 0 | 0 | 0 | 0 | 0 | 0 | 0 | 0 | 0 | 0 | 0 | 0 | 0 | 0 | 0 | 0 | 0 | 0 | 0 | 1 | 0 | 0
110 | 37008144 | 37008896 | 29155661 | 1 | 1 | 1 | 3 | 502-9079 | ТССЦ Московской обл., 502-9079, приказ Минстроя России №675/пр от 28.02.2017 № 258/пр | Провода неизолированные | 1348 | 1009 | т | т | 1000 | 0 | 1725018356 | 0 | 0 | 0 | 0 | 0 | 0 | 0 | 0 | 0 | 1 | 1 | 1 | 1 | 1 | 0 | 0 | 0 | 0 | 0 |  | 0 | 2 | 37008916 | 1 | 0 | 245 | 0 | 0 | 0 | 0 | 0 | 0 | 0 | 0 | 0 | 0 | 0 | 0 | 0 | 0 | 0 | 0 | 0 | 0 | 0 | 0 | 0 | 0 | 0 | 0 | 0 | 1 | 0 | 0
111 | 37008144 | 37008917 | 29364786 | 1 | 1 | 1 | 1 | 1-2041-90 |  | Рабочий монтажник среднего разряда 4,1 | 1369 | 1013 | чел.-ч | чел.-ч | 1 | 0 | -2084071761 | 2.73 | 0 | 0 | 0 | 9.76 | 0 | 0 | 0 | 9.76 | 1 | 1 | 1 | 1 | 0 | 1 | 1 | 0 | 0 | 2.73 |  | 1 | 2 | 37008926 | 1 | 0 | 246 | 0 | 0 | 0 | 0 | 0 | 0 | 0 | 0 | 0 | 0 | 0 | 0 | 0 | 0 | 0 | 0 | 0 | 0 | 0 | 0 | 0 | 0 | 0 | 9.76 | 9.76 | 1 | 26.64 | 0
111 | 37008144 | 37008917 | 121548 | 1 | 1 | 1 | 1 | 2 |  | Затраты труда машинистов | 608254 | 1013 | чел.час | чел.час | 1 | 0 | -185737400 | 1.08 | 0 | 0 | 0 | 0 | 0 | 0 | 0 | 0 | 1 | 1 | 1 | 1 | 0 | 1 | 1 | 0 | 0 | 1.08 |  | 2 | 2 | 37008927 | 1 | 0 | 247 | 0 | 0 | 0 | 0 | 0 | 0 | 0 | 0 | 0 | 0 | 0 | 0 | 0 | 0 | 0 | 0 | 0 | 0 | 0 | 0 | 0 | 0 | 0 | 0 | 0 | 1 | 0 | 0
111 | 37008144 | 37008917 | 29172362 | 1 | 1 | 1 | 2 | 021102 | ТСЭМ Московской обл., 021102, приказ Минстроя России №675/пр от 28.02.2017 № 264/пр | Краны на автомобильном ходу при работе на монтаже технологического оборудования 10 т | 1368 | 1011 | маш.-ч | маш.-ч | 1 | 0 | 783836208 | 0.02 | 0 | 1089.32 | 427.95 | 0 | 0 | 134.65 | 13.5 | 0 | 1 | 8.09 | 31.7 | 1 | 0 | 1 | 1 | 0 | 0 | 0.02 |  | 0 | 2 | 37008928 | 1 | 0 | 248 | 0 | 0 | 0 | 0 | 0 | 0 | 0 | 0 | 0 | 0 | 0 | 0 | 0 | 0 | 0 | 0 | 0 | 0 | 0 | 0 | 0 | 0 | 0 | 1089.32 | 134.65 | 8.09 | 2.69 | 0.27
111 | 37008144 | 37008917 | 29172565 | 1 | 1 | 1 | 2 | 031050 | ТСЭМ Московской обл., 031050, приказ Минстроя России №675/пр от 28.02.2017 № 264/пр | Вышка телескопическая 25 м | 1368 | 1011 | маш.-ч | маш.-ч | 1 | 0 | -1419159406 | 1.06 | 0 | 986.06 | 427.95 | 0 | 0 | 142.7 | 13.5 | 0 | 1 | 6.91 | 31.7 | 1 | 0 | 1 | 1 | 0 | 0 | 1.06 |  | 0 | 2 | 37008929 | 1 | 0 | 249 | 0 | 0 | 0 | 0 | 0 | 0 | 0 | 0 | 0 | 0 | 0 | 0 | 0 | 0 | 0 | 0 | 0 | 0 | 0 | 0 | 0 | 0 | 0 | 986.06 | 142.7 | 6.91 | 151.26 | 14.31
111 | 37008144 | 37008917 | 29174913 | 1 | 1 | 1 | 2 | 400001 | ТСЭМ Московской обл., 400001, приказ Минстроя России №675/пр от 28.02.2017 № 264/пр | Автомобили бортовые, грузоподъемность до 5 т | 1368 | 1011 | маш.-ч | маш.-ч | 1 | 0 | 1230759911 | 0.02 | 0 | 908.31 | 367.72 | 0 | 0 | 87.17 | 11.6 | 0 | 1 | 10.42 | 31.7 | 1 | 0 | 1 | 1 | 0 | 0 | 0.02 |  | 0 | 2 | 37008930 | 1 | 0 | 250 | 0 | 0 | 0 | 0 | 0 | 0 | 0 | 0 | 0 | 0 | 0 | 0 | 0 | 0 | 0 | 0 | 0 | 0 | 0 | 0 | 0 | 0 | 0 | 908.31 | 87.17 | 10.42 | 1.74 | 0.23
111 | 37008144 | 37008917 | 29114246 | 1 | 1 | 1 | 3 | 101-1977 | ТССЦ Московской обл., 101-1977, приказ Минстроя России №675/пр от 28.02.2017 № 254/пр | Болты с гайками и шайбами строительные | 1346 | 1009 | кг | кг | 1 | 0 | 30920770 | 0.1 | 79.64 | 0 | 0 | 0 | 9.04 | 0 | 0 | 0 | 8.81 | 1 | 1 | 1 | 0 | 1 | 1 | 0 | 0 | 0.1 |  | 0 | 2 | 37008931 | 1 | 0 | 251 | 0 | 0 | 0 | 0 | 0 | 0 | 0 | 0 | 0 | 0 | 0 | 0 | 0 | 0 | 0 | 0 | 0 | 0 | 0 | 0 | 0 | 0 | 0 | 79.64 | 9.04 | 8.81 | 0.9 | 0
111 | 37008144 | 37008917 | 29110426 | 1 | 1 | 1 | 3 | 101-2143 | ТССЦ Московской обл., 101-2143, приказ Минстроя России №675/пр от 28.02.2017 № 254/пр | Краска | 1346 | 1009 | кг | кг | 1 | 0 | -1768004575 | 0.5 | 63.36 | 0 | 0 | 0 | 28.67 | 0 | 0 | 0 | 2.21 | 1 | 1 | 1 | 0 | 1 | 1 | 0 | 0 | 0.5 |  | 0 | 2 | 37008932 | 1 | 0 | 252 | 0 | 0 | 0 | 0 | 0 | 0 | 0 | 0 | 0 | 0 | 0 | 0 | 0 | 0 | 0 | 0 | 0 | 0 | 0 | 0 | 0 | 0 | 0 | 63.36 | 28.67 | 2.21 | 14.34 | 0
111 | 37008144 | 37008917 | 29171808 | 1 | 1 | 1 | 3 | 999-9950 | ТССЦ Московской обл., 999-9950, приказ Минстроя России №675/пр от 21.09.2015 г. | Вспомогательные ненормируемые материалы (2% от ОЗП) | 1374 | 1013 | РУБ | РУБ | 1 | 0 | -915781824 | 0.53 | 1 | 0 | 0 | 0 | 1 | 0 | 0 | 0 | 1 | 1 | 1 | 1 | 0 | 1 | 1 | 0 | 0 | 0.53 |  | 0 | 2 | 37008933 | 1 | 0 | 253 | 0 | 0 | 0 | 0 | 0 | 0 | 0 | 0 | 0 | 0 | 0 | 0 | 0 | 0 | 0 | 0 | 0 | 0 | 0 | 0 | 0 | 0 | 0 | 1 | 1 | 1 | 0.53 | 0
112 | 37008144 | 37008934 | 29364679 | 1 | 1 | 1 | 1 | 1-2042-90 |  | Рабочий монтажник среднего разряда 4,2 | 1369 | 1013 | чел.-ч | чел.-ч | 1 | 0 | 931378261 | 141.6 | 0 | 0 | 0 | 9.92 | 0 | 0 | 0 | 9.92 | 1 | 1 | 1 | 1 | 0 | 1 | 1 | 0 | 0 | 141.6 |  | 1 | 2 | 37008942 | 1 | 0 | 254 | 0 | 0 | 0 | 0 | 0 | 0 | 0 | 0 | 0 | 0 | 0 | 0 | 0 | 0 | 0 | 0 | 0 | 0 | 0 | 0 | 0 | 0 | 0 | 9.92 | 9.92 | 1 | 1404.67 | 0
112 | 37008144 | 37008934 | 121548 | 1 | 1 | 1 | 1 | 2 |  | Затраты труда машинистов | 608254 | 1013 | чел.час | чел.час | 1 | 0 | -185737400 | 0.2 | 0 | 0 | 0 | 0 | 0 | 0 | 0 | 0 | 1 | 1 | 1 | 1 | 0 | 1 | 1 | 0 | 0 | 0.2 |  | 2 | 2 | 37008943 | 1 | 0 | 255 | 0 | 0 | 0 | 0 | 0 | 0 | 0 | 0 | 0 | 0 | 0 | 0 | 0 | 0 | 0 | 0 | 0 | 0 | 0 | 0 | 0 | 0 | 0 | 0 | 0 | 1 | 0 | 0
112 | 37008144 | 37008934 | 29172362 | 1 | 1 | 1 | 2 | 021102 | ТСЭМ Московской обл., 021102, приказ Минстроя России №675/пр от 28.02.2017 № 264/пр | Краны на автомобильном ходу при работе на монтаже технологического оборудования 10 т | 1368 | 1011 | маш.-ч | маш.-ч | 1 | 0 | 783836208 | 0.2 | 0 | 1089.32 | 427.95 | 0 | 0 | 134.65 | 13.5 | 0 | 1 | 8.09 | 31.7 | 1 | 0 | 1 | 1 | 0 | 0 | 0.2 |  | 0 | 2 | 37008944 | 1 | 0 | 256 | 0 | 0 | 0 | 0 | 0 | 0 | 0 | 0 | 0 | 0 | 0 | 0 | 0 | 0 | 0 | 0 | 0 | 0 | 0 | 0 | 0 | 0 | 0 | 1089.32 | 134.65 | 8.09 | 26.93 | 2.7
112 | 37008144 | 37008934 | 29174913 | 1 | 1 | 1 | 2 | 400001 | ТСЭМ Московской обл., 400001, приказ Минстроя России №675/пр от 28.02.2017 № 264/пр | Автомобили бортовые, грузоподъемность до 5 т | 1368 | 1011 | маш.-ч | маш.-ч | 1 | 0 | 1230759911 | 0.2 | 0 | 908.31 | 367.72 | 0 | 0 | 87.17 | 11.6 | 0 | 1 | 10.42 | 31.7 | 1 | 0 | 1 | 1 | 0 | 0 | 0.2 |  | 0 | 2 | 37008945 | 1 | 0 | 257 | 0 | 0 | 0 | 0 | 0 | 0 | 0 | 0 | 0 | 0 | 0 | 0 | 0 | 0 | 0 | 0 | 0 | 0 | 0 | 0 | 0 | 0 | 0 | 908.31 | 87.17 | 10.42 | 17.43 | 2.32
112 | 37008144 | 37008934 | 29149204 | 1 | 1 | 1 | 3 | 405-0219 | ТССЦ Московской обл., 405-0219, приказ Минстроя России №675/пр от 28.02.2017 № 257/пр | Гипсовые вяжущие, марка Г3 | 1348 | 1009 | т | т | 1000 | 0 | -601557392 | 0.00315 | 4963.86 | 0 | 0 | 0 | 729.98 | 0 | 0 | 0 | 6.8 | 1 | 1 | 1 | 0 | 1 | 1 | 0 | 0 | 0.00315 |  | 0 | 2 | 37008946 | 1 | 0 | 258 | 0 | 0 | 0 | 0 | 0 | 0 | 0 | 0 | 0 | 0 | 0 | 0 | 0 | 0 | 0 | 0 | 0 | 0 | 0 | 0 | 0 | 0 | 0 | 4963.86 | 729.98 | 6.8 | 2.3 | 0
112 | 37008144 | 37008934 | 29159022 | 1 | 1 | 1 | 3 | 507-0701 | ТССЦ Московской обл., 507-0701, приказ Минстроя России №675/пр от 28.02.2017 № 258/пр | Трубка полихлорвиниловая | 1346 | 1009 | кг | кг | 1 | 0 | 58066545 | 3.09 | 140.34 | 0 | 0 | 0 | 35.8 | 0 | 0 | 0 | 3.92 | 1 | 1 | 1 | 0 | 1 | 1 | 0 | 0 | 3.09 |  | 0 | 2 | 37008947 | 1 | 0 | 259 | 0 | 0 | 0 | 0 | 0 | 0 | 0 | 0 | 0 | 0 | 0 | 0 | 0 | 0 | 0 | 0 | 0 | 0 | 0 | 0 | 0 | 0 | 0 | 140.34 | 35.8 | 3.92 | 110.62 | 0
112 | 37008144 | 37008934 | 29171808 | 1 | 1 | 1 | 3 | 999-9950 | ТССЦ Московской обл., 999-9950, приказ Минстроя России №675/пр от 21.09.2015 г. | Вспомогательные ненормируемые материалы (2% от ОЗП) | 1374 | 1013 | РУБ | РУБ | 1 | 0 | -915781824 | 28.09 | 1 | 0 | 0 | 0 | 1 | 0 | 0 | 0 | 1 | 1 | 1 | 1 | 0 | 1 | 1 | 0 | 0 | 28.09 |  | 0 | 2 | 37008948 | 1 | 0 | 260 | 0 | 0 | 0 | 0 | 0 | 0 | 0 | 0 | 0 | 0 | 0 | 0 | 0 | 0 | 0 | 0 | 0 | 0 | 0 | 0 | 0 | 0 | 0 | 1 | 1 | 1 | 28.09 | 0
113 | 37008144 | 37008949 | 29364679 | 1 | 1 | 1 | 1 | 1-2042-90 |  | Рабочий монтажник среднего разряда 4,2 | 1369 | 1013 | чел.-ч | чел.-ч | 1 | 0 | 931378261 | 2.32 | 0 | 0 | 0 | 9.92 | 0 | 0 | 0 | 9.92 | 1 | 1 | 1 | 1 | 0 | 1 | 1 | 0 | 0 | 2.32 |  | 1 | 2 | 37008960 | 1 | 0 | 261 | 0 | 0 | 0 | 0 | 0 | 0 | 0 | 0 | 0 | 0 | 0 | 0 | 0 | 0 | 0 | 0 | 0 | 0 | 0 | 0 | 0 | 0 | 0 | 9.92 | 9.92 | 1 | 23.01 | 0
113 | 37008144 | 37008949 | 121548 | 1 | 1 | 1 | 1 | 2 |  | Затраты труда машинистов | 608254 | 1013 | чел.час | чел.час | 1 | 0 | -185737400 | 0.1 | 0 | 0 | 0 | 0 | 0 | 0 | 0 | 0 | 1 | 1 | 1 | 1 | 0 | 1 | 1 | 0 | 0 | 0.1 |  | 2 | 2 | 37008961 | 1 | 0 | 262 | 0 | 0 | 0 | 0 | 0 | 0 | 0 | 0 | 0 | 0 | 0 | 0 | 0 | 0 | 0 | 0 | 0 | 0 | 0 | 0 | 0 | 0 | 0 | 0 | 0 | 1 | 0 | 0
113 | 37008144 | 37008949 | 29172362 | 1 | 1 | 1 | 2 | 021102 | ТСЭМ Московской обл., 021102, приказ Минстроя России №675/пр от 28.02.2017 № 264/пр | Краны на автомобильном ходу при работе на монтаже технологического оборудования 10 т | 1368 | 1011 | маш.-ч | маш.-ч | 1 | 0 | 783836208 | 0.1 | 0 | 1089.32 | 427.95 | 0 | 0 | 134.65 | 13.5 | 0 | 1 | 8.09 | 31.7 | 1 | 0 | 1 | 1 | 0 | 0 | 0.1 |  | 0 | 2 | 37008962 | 1 | 0 | 263 | 0 | 0 | 0 | 0 | 0 | 0 | 0 | 0 | 0 | 0 | 0 | 0 | 0 | 0 | 0 | 0 | 0 | 0 | 0 | 0 | 0 | 0 | 0 | 1089.32 | 134.65 | 8.09 | 13.47 | 1.35
113 | 37008144 | 37008949 | 29172657 | 1 | 1 | 1 | 2 | 040502 | ТСЭМ Московской обл., 040502, приказ Минстроя России №675/пр от 28.02.2017 № 264/пр | Установки для сварки ручной дуговой (постоянного тока) | 1368 | 1011 | маш.-ч | маш.-ч | 1 | 0 | 1474986261 | 0.77 | 0 | 60.26 | 0 | 0 | 0 | 8.1 | 0 | 0 | 1 | 7.44 | 31.7 | 1 | 0 | 1 | 1 | 0 | 0 | 0.77 |  | 0 | 2 | 37008963 | 1 | 0 | 264 | 0 | 0 | 0 | 0 | 0 | 0 | 0 | 0 | 0 | 0 | 0 | 0 | 0 | 0 | 0 | 0 | 0 | 0 | 0 | 0 | 0 | 0 | 0 | 60.26 | 8.1 | 7.44 | 6.24 | 0
113 | 37008144 | 37008949 | 29174913 | 1 | 1 | 1 | 2 | 400001 | ТСЭМ Московской обл., 400001, приказ Минстроя России №675/пр от 28.02.2017 № 264/пр | Автомобили бортовые, грузоподъемность до 5 т | 1368 | 1011 | маш.-ч | маш.-ч | 1 | 0 | 1230759911 | 0.1 | 0 | 908.31 | 367.72 | 0 | 0 | 87.17 | 11.6 | 0 | 1 | 10.42 | 31.7 | 1 | 0 | 1 | 1 | 0 | 0 | 0.1 |  | 0 | 2 | 37008964 | 1 | 0 | 265 | 0 | 0 | 0 | 0 | 0 | 0 | 0 | 0 | 0 | 0 | 0 | 0 | 0 | 0 | 0 | 0 | 0 | 0 | 0 | 0 | 0 | 0 | 0 | 908.31 | 87.17 | 10.42 | 8.72 | 1.16
113 | 37008144 | 37008949 | 29113980 | 1 | 1 | 1 | 3 | 101-1924 | ТССЦ Московской обл., 101-1924, приказ Минстроя России №675/пр от 28.02.2017 № 254/пр | Электроды диаметром 4 мм Э42А | 1346 | 1009 | кг | кг | 1 | 0 | -1805966371 | 0.15 | 93.59 | 0 | 0 | 0 | 14.31 | 0 | 0 | 0 | 6.54 | 1 | 1 | 1 | 0 | 1 | 1 | 0 | 0 | 0.15 |  | 0 | 2 | 37008965 | 1 | 0 | 266 | 0 | 0 | 0 | 0 | 0 | 0 | 0 | 0 | 0 | 0 | 0 | 0 | 0 | 0 | 0 | 0 | 0 | 0 | 0 | 0 | 0 | 0 | 0 | 93.59 | 14.31 | 6.54 | 2.15 | 0
113 | 37008144 | 37008949 | 29114246 | 1 | 1 | 1 | 3 | 101-1977 | ТССЦ Московской обл., 101-1977, приказ Минстроя России №675/пр от 28.02.2017 № 254/пр | Болты с гайками и шайбами строительные | 1346 | 1009 | кг | кг | 1 | 0 | 30920770 | 0.17 | 79.64 | 0 | 0 | 0 | 9.04 | 0 | 0 | 0 | 8.81 | 1 | 1 | 1 | 0 | 1 | 1 | 0 | 0 | 0.17 |  | 0 | 2 | 37008966 | 1 | 0 | 267 | 0 | 0 | 0 | 0 | 0 | 0 | 0 | 0 | 0 | 0 | 0 | 0 | 0 | 0 | 0 | 0 | 0 | 0 | 0 | 0 | 0 | 0 | 0 | 79.64 | 9.04 | 8.81 | 1.54 | 0
113 | 37008144 | 37008949 | 29110426 | 1 | 1 | 1 | 3 | 101-2143 | ТССЦ Московской обл., 101-2143, приказ Минстроя России №675/пр от 28.02.2017 № 254/пр | Краска | 1346 | 1009 | кг | кг | 1 | 0 | -1768004575 | 0.03 | 63.36 | 0 | 0 | 0 | 28.67 | 0 | 0 | 0 | 2.21 | 1 | 1 | 1 | 0 | 1 | 1 | 0 | 0 | 0.03 |  | 0 | 2 | 37008967 | 1 | 0 | 268 | 0 | 0 | 0 | 0 | 0 | 0 | 0 | 0 | 0 | 0 | 0 | 0 | 0 | 0 | 0 | 0 | 0 | 0 | 0 | 0 | 0 | 0 | 0 | 63.36 | 28.67 | 2.21 | 0.86 | 0
113 | 37008144 | 37008949 | 29129474 | 1 | 1 | 1 | 3 | 201-0843 | ТССЦ Московской обл., 201-0843, приказ Минстроя России №675/пр от 28.02.2017 № 255/пр | Конструкции стальные индивидуальные решетчатые сварные массой до 0,1 т | 1348 | 1009 | т | т | 1000 | 0 | -115984519 | 0.015 | 50751.76 | 0 | 0 | 0 | 11534.49 | 0 | 0 | 0 | 4.4 | 1 | 1 | 1 | 0 | 1 | 1 | 0 | 0 | 0.015 |  | 0 | 2 | 37008968 | 1 | 0 | 269 | 0 | 0 | 0 | 0 | 0 | 0 | 0 | 0 | 0 | 0 | 0 | 0 | 0 | 0 | 0 | 0 | 0 | 0 | 0 | 0 | 0 | 0 | 0 | 50751.76 | 11534.49 | 4.4 | 173.02 | 0
113 | 37008144 | 37008949 | 29171808 | 1 | 1 | 1 | 3 | 999-9950 | ТССЦ Московской обл., 999-9950, приказ Минстроя России №675/пр от 21.09.2015 г. | Вспомогательные ненормируемые материалы (2% от ОЗП) | 1374 | 1013 | РУБ | РУБ | 1 | 0 | -915781824 | 0.46 | 1 | 0 | 0 | 0 | 1 | 0 | 0 | 0 | 1 | 1 | 1 | 1 | 0 | 1 | 1 | 0 | 0 | 0.46 |  | 0 | 2 | 37008969 | 1 | 0 | 270 | 0 | 0 | 0 | 0 | 0 | 0 | 0 | 0 | 0 | 0 | 0 | 0 | 0 | 0 | 0 | 0 | 0 | 0 | 0 | 0 | 0 | 0 | 0 | 1 | 1 | 1 | 0.46 | 0
266 | 37008144 | 37009021 | 29478568 | 1 | 1 | 1 | 1 | 0-3306-90 |  | Электромонтажник-наладчик 6 разряда | 1369 | 1013 | чел.-ч | чел.-ч | 1 | 0 | 177969336 | 6.48 | 0 | 0 | 0 | 12.92 | 0 | 0 | 0 | 12.92 | 1 | 1 | 1 | 1 | 0 | 1 | 1 | 0 | 0 | 6.48 |  | 1 | 2 | 37009024 | 1 | 0 | 271 | 0 | 0 | 0 | 0 | 0 | 0 | 0 | 0 | 0 | 0 | 0 | 0 | 0 | 0 | 0 | 0 | 0 | 0 | 0 | 0 | 0 | 0 | 0.324 | 12.92 | 12.92 | 1 | 83.72 | 0
266 | 37008144 | 37009021 | 29477608 | 1 | 1 | 1 | 1 | 2-0023-90 |  | Инженер по наладке и испытаниям III категории | 1369 | 1013 | чел.-ч | чел.-ч | 1 | 0 | 2087786099 | 6.48 | 0 | 0 | 0 | 12.69 | 0 | 0 | 0 | 12.69 | 1 | 1 | 1 | 1 | 0 | 1 | 1 | 0 | 0 | 6.48 |  | 1 | 2 | 37009025 | 1 | 0 | 272 | 0 | 0 | 0 | 0 | 0 | 0 | 0 | 0 | 0 | 0 | 0 | 0 | 0 | 0 | 0 | 0 | 0 | 0 | 0 | 0 | 0 | 0 | 0.324 | 12.69 | 12.69 | 1 | 82.23 | 0
267 | 37008144 | 37009026 | 29478568 | 1 | 1 | 1 | 1 | 0-3306-90 |  | Электромонтажник-наладчик 6 разряда | 1369 | 1013 | чел.-ч | чел.-ч | 1 | 0 | 177969336 | 0.61 | 0 | 0 | 0 | 12.92 | 0 | 0 | 0 | 12.92 | 1 | 1 | 1 | 1 | 0 | 1 | 1 | 0 | 0 | 0.61 |  | 1 | 2 | 37009029 | 1 | 0 | 273 | 0 | 0 | 0 | 0 | 0 | 0 | 0 | 0 | 0 | 0 | 0 | 0 | 0 | 0 | 0 | 0 | 0 | 0 | 0 | 0 | 0 | 0 | 3.05 | 12.92 | 12.92 | 1 | 7.88 | 0
267 | 37008144 | 37009026 | 29477608 | 1 | 1 | 1 | 1 | 2-0023-90 |  | Инженер по наладке и испытаниям III категории | 1369 | 1013 | чел.-ч | чел.-ч | 1 | 0 | 2087786099 | 0.61 | 0 | 0 | 0 | 12.69 | 0 | 0 | 0 | 12.69 | 1 | 1 | 1 | 1 | 0 | 1 | 1 | 0 | 0 | 0.61 |  | 1 | 2 | 37009030 | 1 | 0 | 274 | 0 | 0 | 0 | 0 | 0 | 0 | 0 | 0 | 0 | 0 | 0 | 0 | 0 | 0 | 0 | 0 | 0 | 0 | 0 | 0 | 0 | 0 | 3.05 | 12.69 | 12.69 | 1 | 7.74 | 0
268 | 37008144 | 37009031 | 29478568 | 1 | 1 | 1 | 1 | 0-3306-90 |  | Электромонтажник-наладчик 6 разряда | 1369 | 1013 | чел.-ч | чел.-ч | 1 | 0 | 177969336 | 0.41 | 0 | 0 | 0 | 12.92 | 0 | 0 | 0 | 12.92 | 1 | 1 | 1 | 1 | 0 | 1 | 1 | 0 | 0 | 0.41 |  | 1 | 2 | 37009034 | 1 | 0 | 275 | 0 | 0 | 0 | 0 | 0 | 0 | 0 | 0 | 0 | 0 | 0 | 0 | 0 | 0 | 0 | 0 | 0 | 0 | 0 | 0 | 0 | 0 | 1.23 | 12.92 | 12.92 | 1 | 5.3 | 0
268 | 37008144 | 37009031 | 29477608 | 1 | 1 | 1 | 1 | 2-0023-90 |  | Инженер по наладке и испытаниям III категории | 1369 | 1013 | чел.-ч | чел.-ч | 1 | 0 | 2087786099 | 0.41 | 0 | 0 | 0 | 12.69 | 0 | 0 | 0 | 12.69 | 1 | 1 | 1 | 1 | 0 | 1 | 1 | 0 | 0 | 0.41 |  | 1 | 2 | 37009035 | 1 | 0 | 276 | 0 | 0 | 0 | 0 | 0 | 0 | 0 | 0 | 0 | 0 | 0 | 0 | 0 | 0 | 0 | 0 | 0 | 0 | 0 | 0 | 0 | 0 | 1.23 | 12.69 | 12.69 | 1 | 5.2 | 0
269 | 37008144 | 37009036 | 29478568 | 1 | 1 | 1 | 1 | 0-3306-90 |  | Электромонтажник-наладчик 6 разряда | 1369 | 1013 | чел.-ч | чел.-ч | 1 | 0 | 177969336 | 0.61 | 0 | 0 | 0 | 12.92 | 0 | 0 | 0 | 12.92 | 1 | 1 | 1 | 1 | 0 | 1 | 1 | 0 | 0 | 0.61 |  | 1 | 2 | 37009039 | 1 | 0 | 277 | 0 | 0 | 0 | 0 | 0 | 0 | 0 | 0 | 0 | 0 | 0 | 0 | 0 | 0 | 0 | 0 | 0 | 0 | 0 | 0 | 0 | 0 | 0.61 | 12.92 | 12.92 | 1 | 7.88 | 0
269 | 37008144 | 37009036 | 29477608 | 1 | 1 | 1 | 1 | 2-0023-90 |  | Инженер по наладке и испытаниям III категории | 1369 | 1013 | чел.-ч | чел.-ч | 1 | 0 | 2087786099 | 0.61 | 0 | 0 | 0 | 12.69 | 0 | 0 | 0 | 12.69 | 1 | 1 | 1 | 1 | 0 | 1 | 1 | 0 | 0 | 0.61 |  | 1 | 2 | 37009040 | 1 | 0 | 278 | 0 | 0 | 0 | 0 | 0 | 0 | 0 | 0 | 0 | 0 | 0 | 0 | 0 | 0 | 0 | 0 | 0 | 0 | 0 | 0 | 0 | 0 | 0.61 | 12.69 | 12.69 | 1 | 7.74 | 0
270 | 37008144 | 37009041 | 29478568 | 1 | 1 | 1 | 1 | 0-3306-90 |  | Электромонтажник-наладчик 6 разряда | 1369 | 1013 | чел.-ч | чел.-ч | 1 | 0 | 177969336 | 0.16 | 0 | 0 | 0 | 12.92 | 0 | 0 | 0 | 12.92 | 1 | 1 | 1 | 1 | 0 | 1 | 1 | 0 | 0 | 0.16 |  | 1 | 2 | 37009044 | 1 | 0 | 279 | 0 | 0 | 0 | 0 | 0 | 0 | 0 | 0 | 0 | 0 | 0 | 0 | 0 | 0 | 0 | 0 | 0 | 0 | 0 | 0 | 0 | 0 | 0 | 12.92 | 12.92 | 1 | 2.07 | 0
270 | 37008144 | 37009041 | 29477608 | 1 | 1 | 1 | 1 | 2-0023-90 |  | Инженер по наладке и испытаниям III категории | 1369 | 1013 | чел.-ч | чел.-ч | 1 | 0 | 2087786099 | 0.16 | 0 | 0 | 0 | 12.69 | 0 | 0 | 0 | 12.69 | 1 | 1 | 1 | 1 | 0 | 1 | 1 | 0 | 0 | 0.16 |  | 1 | 2 | 37009045 | 1 | 0 | 280 | 0 | 0 | 0 | 0 | 0 | 0 | 0 | 0 | 0 | 0 | 0 | 0 | 0 | 0 | 0 | 0 | 0 | 0 | 0 | 0 | 0 | 0 | 0 | 12.69 | 12.69 | 1 | 2.03 | 0

## EtalonRes (hidden)
24 | 37008437 | 37008432 | 18410050 | 1 | 1 | 1 | 1 | 1-1028-90 |  | Рабочий строитель среднего разряда 2,8 | 1369 | 1013 | чел.-ч | чел.-ч | 1 | 1.27 | 0 | 0 | 0 | 8.38 | 0 | 1 | 1 |  | 1.27 | 2 | 37008433 | 1 | 0 | 0 | 0 | 0 | 0 | 0 | 0 | 0
24 | 37008438 | 37008432 | 121548 | 1 | 1 | 1 | 1 | 2 |  | Затраты труда машинистов | 608254 | 1013 | чел.час | чел.час | 1 | 0.35 | 0 | 0 | 0 | 0 | 0 | 1 | 2 |  | 0.35 | 2 | 37008434 | 2 | 0 | 0 | 0 | 0 | 0 | 0 | 0 | 0
24 | 37008439 | 37008432 | 29172559 | 1 | 1 | 1 | 2 | 031001 | ТСЭМ Московской обл., 031001, приказ Минстроя России №675/пр от 28.02.2017 № 264/пр | Автогидроподъемники высотой подъема 12 м | 1368 | 1011 | маш.-ч | маш.-ч | 1 | 0.35 | 0 | 83.76 | 10.06 | 0 | 0 | 1 | 0 |  | 0.35 | 2 | 37008435 | 3 | 0 | 0 | 0 | 0 | 0 | 0 | 0 | 0
24 | 37008440 | 37008432 | 29174913 | 1 | 1 | 1 | 2 | 400001 | ТСЭМ Московской обл., 400001, приказ Минстроя России №675/пр от 28.02.2017 № 264/пр | Автомобили бортовые, грузоподъемность до 5 т | 1368 | 1011 | маш.-ч | маш.-ч | 1 | 0.06 | 0 | 87.17 | 11.6 | 0 | 0 | 1 | 0 |  | 0.06 | 2 | 37008436 | 4 | 0 | 0 | 0 | 0 | 0 | 0 | 0 | 0
25 | 37008446 | 37008441 | 18410743 | 1 | 1 | 1 | 1 | 1-1026-90 |  | Рабочий строитель среднего разряда 2,6 | 1369 | 1013 | чел.-ч | чел.-ч | 1 | 0.15 | 0 | 0 | 0 | 8.24 | 0 | 1 | 1 |  | 0.15 | 2 | 37008442 | 5 | 0 | 0 | 0 | 0 | 0 | 0 | 0 | 0
25 | 37008447 | 37008441 | 121548 | 1 | 1 | 1 | 1 | 2 |  | Затраты труда машинистов | 608254 | 1013 | чел.час | чел.час | 1 | 0.07 | 0 | 0 | 0 | 0 | 0 | 1 | 2 |  | 0.07 | 2 | 37008443 | 6 | 0 | 0 | 0 | 0 | 0 | 0 | 0 | 0
25 | 37008448 | 37008441 | 29172559 | 1 | 1 | 1 | 2 | 031001 | ТСЭМ Московской обл., 031001, приказ Минстроя России №675/пр от 28.02.2017 № 264/пр | Автогидроподъемники высотой подъема 12 м | 1368 | 1011 | маш.-ч | маш.-ч | 1 | 0.07 | 0 | 83.76 | 10.06 | 0 | 0 | 1 | 0 |  | 0.07 | 2 | 37008444 | 7 | 0 | 0 | 0 | 0 | 0 | 0 | 0 | 0
25 | 37008449 | 37008441 | 29174913 | 1 | 1 | 1 | 2 | 400001 | ТСЭМ Московской обл., 400001, приказ Минстроя России №675/пр от 28.02.2017 № 264/пр | Автомобили бортовые, грузоподъемность до 5 т | 1368 | 1011 | маш.-ч | маш.-ч | 1 | 0.01 | 0 | 87.17 | 11.6 | 0 | 0 | 1 | 0 |  | 0.01 | 2 | 37008445 | 8 | 0 | 0 | 0 | 0 | 0 | 0 | 0 | 0
26 | 37008453 | 37008450 | 18408291 | 1 | 1 | 1 | 1 | 1-1025-90 |  | Рабочий строитель среднего разряда 2,5 | 1369 | 1013 | чел.-ч | чел.-ч | 1 | 0.66 | 0 | 0 | 0 | 8.17 | 0 | 1 | 1 |  | 0.66 | 2 | 37008451 | 9 | 0 | 0 | 0 | 0 | 0 | 0 | 0 | 0
26 | 37008454 | 37008450 | 29174913 | 1 | 1 | 1 | 2 | 400001 | ТСЭМ Московской обл., 400001, приказ Минстроя России №675/пр от 28.02.2017 № 264/пр | Автомобили бортовые, грузоподъемность до 5 т | 1368 | 1011 | маш.-ч | маш.-ч | 1 | 0.03 | 0 | 87.17 | 11.6 | 0 | 0 | 1 | 0 |  | 0.03 | 2 | 37008452 | 10 | 0 | 0 | 0 | 0 | 0 | 0 | 0 | 0
27 | 37008460 | 37008455 | 18409850 | 1 | 1 | 1 | 1 | 1-1035-90 |  | Рабочий строитель среднего разряда 3,5 | 1369 | 1013 | чел.-ч | чел.-ч | 1 | 0.81 | 0 | 0 | 0 | 9.07 | 0 | 1 | 1 |  | 0.81 | 2 | 37008456 | 11 | 0 | 0 | 0 | 0 | 0 | 0 | 0 | 0
27 | 37008461 | 37008455 | 121548 | 1 | 1 | 1 | 1 | 2 |  | Затраты труда машинистов | 608254 | 1013 | чел.час | чел.час | 1 | 0.44 | 0 | 0 | 0 | 0 | 0 | 1 | 2 |  | 0.44 | 2 | 37008457 | 12 | 0 | 0 | 0 | 0 | 0 | 0 | 0 | 0
27 | 37008462 | 37008455 | 29173722 | 1 | 1 | 1 | 2 | 160402 | ТСЭМ Московской обл., 160402, приказ Минстроя России №675/пр от 28.02.2017 № 264/пр | Машины бурильно-крановые на автомобиле, глубина бурения 3,5 м | 1368 | 1011 | маш.-ч | маш.-ч | 1 | 0.44 | 0 | 138.54 | 11.6 | 0 | 0 | 1 | 0 |  | 0.44 | 2 | 37008458 | 13 | 0 | 0 | 0 | 0 | 0 | 0 | 0 | 0
27 | 37008463 | 37008455 | 29174913 | 1 | 1 | 1 | 2 | 400001 | ТСЭМ Московской обл., 400001, приказ Минстроя России №675/пр от 28.02.2017 № 264/пр | Автомобили бортовые, грузоподъемность до 5 т | 1368 | 1011 | маш.-ч | маш.-ч | 1 | 0.04 | 0 | 87.17 | 11.6 | 0 | 0 | 1 | 0 |  | 0.04 | 2 | 37008459 | 14 | 0 | 0 | 0 | 0 | 0 | 0 | 0 | 0
28 | 37008474 | 37008464 | 29362762 | 1 | 1 | 1 | 1 | 1-2040-90 |  | Рабочий монтажник среднего разряда 4 | 1369 | 1013 | чел.-ч | чел.-ч | 1 | 47 | 0 | 0 | 0 | 9.62 | 0 | 1 | 1 | *0,3 | 14.1 | 2 | 37008465 | 15 | 0 | 0 | 0 | 0 | 0 | 0 | 0 | 0
28 | 37008475 | 37008464 | 121548 | 1 | 1 | 1 | 1 | 2 |  | Затраты труда машинистов | 608254 | 1013 | чел.час | чел.час | 1 | 0.11 | 0 | 0 | 0 | 0 | 0 | 1 | 2 | *0,3 | 0.033 | 2 | 37008466 | 16 | 0 | 0 | 0 | 0 | 0 | 0 | 0 | 0
28 | 37008476 | 37008464 | 29172362 | 1 | 1 | 1 | 2 | 021102 | ТСЭМ Московской обл., 021102, приказ Минстроя России №675/пр от 28.02.2017 № 264/пр | Краны на автомобильном ходу при работе на монтаже технологического оборудования 10 т | 1368 | 1011 | маш.-ч | маш.-ч | 1 | 0.11 | 0 | 134.65 | 13.5 | 0 | 0 | 1 | 0 | *0,3 | 0.033 | 2 | 37008467 | 17 | 0 | 0 | 0 | 0 | 0 | 0 | 0 | 0
28 | 37008477 | 37008464 | 29172657 | 1 | 1 | 1 | 2 | 040502 | ТСЭМ Московской обл., 040502, приказ Минстроя России №675/пр от 28.02.2017 № 264/пр | Установки для сварки ручной дуговой (постоянного тока) | 1368 | 1011 | маш.-ч | маш.-ч | 1 | 0.19 | 0 | 8.1 | 0 | 0 | 0 | 1 | 0 | *0,3 | 0.057 | 2 | 37008468 | 18 | 0 | 0 | 0 | 0 | 0 | 0 | 0 | 0
28 | 37008478 | 37008464 | 29174913 | 1 | 1 | 1 | 2 | 400001 | ТСЭМ Московской обл., 400001, приказ Минстроя России №675/пр от 28.02.2017 № 264/пр | Автомобили бортовые, грузоподъемность до 5 т | 1368 | 1011 | маш.-ч | маш.-ч | 1 | 0.11 | 0 | 87.17 | 11.6 | 0 | 0 | 1 | 0 | *0,3 | 0.033 | 2 | 37008469 | 19 | 0 | 0 | 0 | 0 | 0 | 0 | 0 | 0
28 | 37008479 | 37008464 | 29113386 | 1 | 1 | 1 | 3 | 101-1755 | ТССЦ Московской обл., 101-1755, приказ Минстроя России №675/пр от 28.02.2017 № 254/пр | Сталь полосовая, марка стали Ст3сп шириной 50-200 мм толщиной 4-5 мм | 1348 | 1009 | т | т | 1000 | 0.003 | 5000.01 | 0 | 0 | 0 | 0 | 1 | 0 | *0 | 0 | 2 | 37008470 | 20 | 0 | 0 | 0 | 0 | 0 | 0 | 0 | 0
28 | 37008480 | 37008464 | 29110426 | 1 | 1 | 1 | 3 | 101-2143 | ТССЦ Московской обл., 101-2143, приказ Минстроя России №675/пр от 28.02.2017 № 254/пр | Краска | 1346 | 1009 | кг | кг | 1 | 0.8 | 28.67 | 0 | 0 | 0 | 0 | 1 | 0 | *0 | 0 | 2 | 37008471 | 21 | 0 | 0 | 0 | 0 | 0 | 0 | 0 | 0
28 | 37008481 | 37008464 | 29163972 | 1 | 1 | 1 | 3 | 509-0100 | ТССЦ Московской обл., 509-0100, приказ Минстроя России №675/пр от 28.02.2017 № 258/пр | Зажимы наборные | 1354 | 1010 | шт. | шт. | 1 | 102 | 3.67 | 0 | 0 | 0 | 0 | 1 | 0 | *0 | 0 | 2 | 37008472 | 22 | 0 | 0 | 0 | 0 | 0 | 0 | 0 | 0
28 | 37008482 | 37008464 | 29171808 | 1 | 1 | 1 | 3 | 999-9950 | ТССЦ Московской обл., 999-9950, приказ Минстроя России №675/пр от 21.09.2015 г. | Вспомогательные ненормируемые материалы (2% от ОЗП) | 1374 | 1013 | РУБ | РУБ | 1 | 9.04 | 1 | 0 | 0 | 0 | 0 | 1 | 0 | *0 | 0 | 2 | 37008473 | 23 | 0 | 0 | 0 | 0 | 0 | 0 | 0 | 0
29 | 37008489 | 37008483 | 18409850 | 1 | 1 | 1 | 1 | 1-1035-90 |  | Рабочий строитель среднего разряда 3,5 | 1369 | 1013 | чел.-ч | чел.-ч | 1 | 1.75 | 0 | 0 | 0 | 9.07 | 0 | 1 | 1 |  | 1.75 | 2 | 37008484 | 24 | 0 | 0 | 0 | 0 | 0 | 0 | 0 | 0
29 | 37008490 | 37008483 | 121548 | 1 | 1 | 1 | 1 | 2 |  | Затраты труда машинистов | 608254 | 1013 | чел.час | чел.час | 1 | 1.8 | 0 | 0 | 0 | 0 | 0 | 1 | 2 |  | 1.8 | 2 | 37008485 | 25 | 0 | 0 | 0 | 0 | 0 | 0 | 0 | 0
29 | 37008491 | 37008483 | 29172559 | 1 | 1 | 1 | 2 | 031001 | ТСЭМ Московской обл., 031001, приказ Минстроя России №675/пр от 28.02.2017 № 264/пр | Автогидроподъемники высотой подъема 12 м | 1368 | 1011 | маш.-ч | маш.-ч | 1 | 0.84 | 0 | 83.76 | 10.06 | 0 | 0 | 1 | 0 |  | 0.84 | 2 | 37008486 | 26 | 0 | 0 | 0 | 0 | 0 | 0 | 0 | 0
29 | 37008492 | 37008483 | 29173722 | 1 | 1 | 1 | 2 | 160402 | ТСЭМ Московской обл., 160402, приказ Минстроя России №675/пр от 28.02.2017 № 264/пр | Машины бурильно-крановые на автомобиле, глубина бурения 3,5 м | 1368 | 1011 | маш.-ч | маш.-ч | 1 | 0.96 | 0 | 138.54 | 11.6 | 0 | 0 | 1 | 0 |  | 0.96 | 2 | 37008487 | 27 | 0 | 0 | 0 | 0 | 0 | 0 | 0 | 0
29 | 37008493 | 37008483 | 29174913 | 1 | 1 | 1 | 2 | 400001 | ТСЭМ Московской обл., 400001, приказ Минстроя России №675/пр от 28.02.2017 № 264/пр | Автомобили бортовые, грузоподъемность до 5 т | 1368 | 1011 | маш.-ч | маш.-ч | 1 | 0.09 | 0 | 87.17 | 11.6 | 0 | 0 | 1 | 0 |  | 0.09 | 2 | 37008488 | 28 | 0 | 0 | 0 | 0 | 0 | 0 | 0 | 0
30 | 37008498 | 37008494 | 18407150 | 1 | 1 | 1 | 1 | 1-1030-90 |  | Рабочий строитель среднего разряда 3 | 1369 | 1013 | чел.-ч | чел.-ч | 1 | 0.142 | 0 | 0 | 0 | 8.53 | 0 | 1 | 1 |  | 0.142 | 2 | 37008495 | 29 | 0 | 0 | 0 | 0 | 0 | 0 | 0 | 0
30 | 37008499 | 37008494 | 121548 | 1 | 1 | 1 | 1 | 2 |  | Затраты труда машинистов | 608254 | 1013 | чел.час | чел.час | 1 | 0.071 | 0 | 0 | 0 | 0 | 0 | 1 | 2 |  | 0.071 | 2 | 37008496 | 30 | 0 | 0 | 0 | 0 | 0 | 0 | 0 | 0
30 | 37008500 | 37008494 | 29172378 | 1 | 1 | 1 | 2 | 021140 | ТСЭМ Московской обл., 021140, приказ Минстроя России №675/пр от 28.02.2017 № 264/пр | Краны на автомобильном ходу при работе на других видах строительства 6,3 т | 1368 | 1011 | маш.-ч | маш.-ч | 1 | 0.071 | 0 | 88.01 | 11.6 | 0 | 0 | 1 | 0 |  | 0.071 | 2 | 37008497 | 31 | 0 | 0 | 0 | 0 | 0 | 0 | 0 | 0
31 | 37008505 | 37008501 | 18406804 | 1 | 1 | 1 | 1 | 1-1020-90 |  | Рабочий строитель среднего разряда 2 | 1369 | 1013 | чел.-ч | чел.-ч | 1 | 0.289 | 0 | 0 | 0 | 7.8 | 0 | 1 | 1 |  | 0.289 | 2 | 37008502 | 32 | 0 | 0 | 0 | 0 | 0 | 0 | 0 | 0
31 | 37008506 | 37008501 | 121548 | 1 | 1 | 1 | 1 | 2 |  | Затраты труда машинистов | 608254 | 1013 | чел.час | чел.час | 1 | 0.114 | 0 | 0 | 0 | 0 | 0 | 1 | 2 |  | 0.114 | 2 | 37008503 | 33 | 0 | 0 | 0 | 0 | 0 | 0 | 0 | 0
31 | 37008507 | 37008501 | 29172479 | 1 | 1 | 1 | 2 | 030101 | ТСЭМ Московской обл., 030101, приказ Минстроя России №675/пр от 28.02.2017 № 264/пр | Автопогрузчики 5 т | 1368 | 1011 | маш.-ч | маш.-ч | 1 | 0.114 | 0 | 99.89 | 10.06 | 0 | 0 | 1 | 0 |  | 0.114 | 2 | 37008504 | 34 | 0 | 0 | 0 | 0 | 0 | 0 | 0 | 0
32 | 37008511 | 37008508 | 18411568 | 1 | 1 | 1 | 1 | 1-1010-90 |  | Рабочий строитель среднего разряда 1 | 1369 | 1013 | чел.-ч | чел.-ч | 1 | 0.5777 | 0 | 0 | 0 | 7.19 | 0 | 1 | 1 |  | 0.5777 | 2 | 37008509 | 35 | 0 | 0 | 0 | 0 | 0 | 0 | 0 | 0
32 | 37008512 | 37008508 | 29174924 | 1 | 1 | 1 | 2 | 400051 | ТСЭМ Московской обл., 400051, приказ Минстроя России №675/пр от 28.02.2017 № 264/пр | Автомобиль-самосвал, грузоподъемность до 7 т | 1368 | 1011 | маш.-ч | маш.-ч | 1 | 0.29 | 0 | 111 | 11.6 | 0 | 0 | 1 | 0 |  | 0.29 | 2 | 37008510 | 36 | 0 | 0 | 0 | 0 | 0 | 0 | 0 | 0
34 | 37008516 | 37008514 | 29174916 | 1 | 1 | 1 | 2 | 400004 | ТСЭМ Московской обл., 400004, приказ Минстроя России №675/пр от 28.02.2017 № 264/пр | Автомобили бортовые, грузоподъемность до 15т | 1368 | 1011 | маш.-ч | маш.-ч | 1 | 0.0569 | 0 | 117.92 | 13.5 | 0 | 0 | 1 | 0 |  | 0.0569 | 2 | 37008515 | 37 | 0 | 0 | 0 | 0 | 0 | 0 | 0 | 0
35 | 37008521 | 37008517 | 18407150 | 1 | 1 | 1 | 1 | 1-1030-90 |  | Рабочий строитель среднего разряда 3 | 1369 | 1013 | чел.-ч | чел.-ч | 1 | 0.142 | 0 | 0 | 0 | 8.53 | 0 | 1 | 1 |  | 0.142 | 2 | 37008518 | 38 | 0 | 0 | 0 | 0 | 0 | 0 | 0 | 0
35 | 37008522 | 37008517 | 121548 | 1 | 1 | 1 | 1 | 2 |  | Затраты труда машинистов | 608254 | 1013 | чел.час | чел.час | 1 | 0.071 | 0 | 0 | 0 | 0 | 0 | 1 | 2 |  | 0.071 | 2 | 37008519 | 39 | 0 | 0 | 0 | 0 | 0 | 0 | 0 | 0
35 | 37008523 | 37008517 | 29172378 | 1 | 1 | 1 | 2 | 021140 | ТСЭМ Московской обл., 021140, приказ Минстроя России №675/пр от 28.02.2017 № 264/пр | Краны на автомобильном ходу при работе на других видах строительства 6,3 т | 1368 | 1011 | маш.-ч | маш.-ч | 1 | 0.071 | 0 | 88.01 | 11.6 | 0 | 0 | 1 | 0 |  | 0.071 | 2 | 37008520 | 40 | 0 | 0 | 0 | 0 | 0 | 0 | 0 | 0
36 | 37008533 | 37008524 | 29364786 | 1 | 1 | 1 | 1 | 1-2041-90 |  | Рабочий монтажник среднего разряда 4,1 | 1369 | 1013 | чел.-ч | чел.-ч | 1 | 2.73 | 0 | 0 | 0 | 9.76 | 0 | 1 | 1 |  | 2.73 | 2 | 37008525 | 41 | 0 | 0 | 0 | 0 | 0 | 0 | 0 | 0
36 | 37008534 | 37008524 | 121548 | 1 | 1 | 1 | 1 | 2 |  | Затраты труда машинистов | 608254 | 1013 | чел.час | чел.час | 1 | 1.08 | 0 | 0 | 0 | 0 | 0 | 1 | 2 |  | 1.08 | 2 | 37008526 | 42 | 0 | 0 | 0 | 0 | 0 | 0 | 0 | 0
36 | 37008535 | 37008524 | 29172362 | 1 | 1 | 1 | 2 | 021102 | ТСЭМ Московской обл., 021102, приказ Минстроя России №675/пр от 28.02.2017 № 264/пр | Краны на автомобильном ходу при работе на монтаже технологического оборудования 10 т | 1368 | 1011 | маш.-ч | маш.-ч | 1 | 0.02 | 0 | 134.65 | 13.5 | 0 | 0 | 1 | 0 |  | 0.02 | 2 | 37008527 | 43 | 0 | 0 | 0 | 0 | 0 | 0 | 0 | 0
36 | 37008536 | 37008524 | 29172565 | 1 | 1 | 1 | 2 | 031050 | ТСЭМ Московской обл., 031050, приказ Минстроя России №675/пр от 28.02.2017 № 264/пр | Вышка телескопическая 25 м | 1368 | 1011 | маш.-ч | маш.-ч | 1 | 1.06 | 0 | 142.7 | 13.5 | 0 | 0 | 1 | 0 |  | 1.06 | 2 | 37008528 | 44 | 0 | 0 | 0 | 0 | 0 | 0 | 0 | 0
36 | 37008537 | 37008524 | 29174913 | 1 | 1 | 1 | 2 | 400001 | ТСЭМ Московской обл., 400001, приказ Минстроя России №675/пр от 28.02.2017 № 264/пр | Автомобили бортовые, грузоподъемность до 5 т | 1368 | 1011 | маш.-ч | маш.-ч | 1 | 0.02 | 0 | 87.17 | 11.6 | 0 | 0 | 1 | 0 |  | 0.02 | 2 | 37008529 | 45 | 0 | 0 | 0 | 0 | 0 | 0 | 0 | 0
36 | 37008538 | 37008524 | 29114246 | 1 | 1 | 1 | 3 | 101-1977 | ТССЦ Московской обл., 101-1977, приказ Минстроя России №675/пр от 28.02.2017 № 254/пр | Болты с гайками и шайбами строительные | 1346 | 1009 | кг | кг | 1 | 0.1 | 9.04 | 0 | 0 | 0 | 0 | 1 | 0 |  | 0.1 | 2 | 37008530 | 46 | 0 | 0 | 0 | 0 | 0 | 0 | 0 | 0
36 | 37008539 | 37008524 | 29110426 | 1 | 1 | 1 | 3 | 101-2143 | ТССЦ Московской обл., 101-2143, приказ Минстроя России №675/пр от 28.02.2017 № 254/пр | Краска | 1346 | 1009 | кг | кг | 1 | 0.5 | 28.67 | 0 | 0 | 0 | 0 | 1 | 0 |  | 0.5 | 2 | 37008531 | 47 | 0 | 0 | 0 | 0 | 0 | 0 | 0 | 0
36 | 37008540 | 37008524 | 29171808 | 1 | 1 | 1 | 3 | 999-9950 | ТССЦ Московской обл., 999-9950, приказ Минстроя России №675/пр от 21.09.2015 г. | Вспомогательные ненормируемые материалы (2% от ОЗП) | 1374 | 1013 | РУБ | РУБ | 1 | 0.53 | 1 | 0 | 0 | 0 | 0 | 1 | 0 |  | 0.53 | 2 | 37008532 | 48 | 0 | 0 | 0 | 0 | 0 | 0 | 0 | 0
37 | 37008549 | 37008541 | 29364679 | 1 | 1 | 1 | 1 | 1-2042-90 |  | Рабочий монтажник среднего разряда 4,2 | 1369 | 1013 | чел.-ч | чел.-ч | 1 | 141.6 | 0 | 0 | 0 | 9.92 | 0 | 1 | 1 |  | 141.6 | 2 | 37008542 | 49 | 0 | 0 | 0 | 0 | 0 | 0 | 0 | 0
37 | 37008550 | 37008541 | 121548 | 1 | 1 | 1 | 1 | 2 |  | Затраты труда машинистов | 608254 | 1013 | чел.час | чел.час | 1 | 0.2 | 0 | 0 | 0 | 0 | 0 | 1 | 2 |  | 0.2 | 2 | 37008543 | 50 | 0 | 0 | 0 | 0 | 0 | 0 | 0 | 0
37 | 37008551 | 37008541 | 29172362 | 1 | 1 | 1 | 2 | 021102 | ТСЭМ Московской обл., 021102, приказ Минстроя России №675/пр от 28.02.2017 № 264/пр | Краны на автомобильном ходу при работе на монтаже технологического оборудования 10 т | 1368 | 1011 | маш.-ч | маш.-ч | 1 | 0.2 | 0 | 134.65 | 13.5 | 0 | 0 | 1 | 0 |  | 0.2 | 2 | 37008544 | 51 | 0 | 0 | 0 | 0 | 0 | 0 | 0 | 0
37 | 37008552 | 37008541 | 29174913 | 1 | 1 | 1 | 2 | 400001 | ТСЭМ Московской обл., 400001, приказ Минстроя России №675/пр от 28.02.2017 № 264/пр | Автомобили бортовые, грузоподъемность до 5 т | 1368 | 1011 | маш.-ч | маш.-ч | 1 | 0.2 | 0 | 87.17 | 11.6 | 0 | 0 | 1 | 0 |  | 0.2 | 2 | 37008545 | 52 | 0 | 0 | 0 | 0 | 0 | 0 | 0 | 0
37 | 37008553 | 37008541 | 29149204 | 1 | 1 | 1 | 3 | 405-0219 | ТССЦ Московской обл., 405-0219, приказ Минстроя России №675/пр от 28.02.2017 № 257/пр | Гипсовые вяжущие, марка Г3 | 1348 | 1009 | т | т | 1000 | 0.00315 | 729.98 | 0 | 0 | 0 | 0 | 1 | 0 |  | 0.00315 | 2 | 37008546 | 53 | 0 | 0 | 0 | 0 | 0 | 0 | 0 | 0
37 | 37008554 | 37008541 | 29159022 | 1 | 1 | 1 | 3 | 507-0701 | ТССЦ Московской обл., 507-0701, приказ Минстроя России №675/пр от 28.02.2017 № 258/пр | Трубка полихлорвиниловая | 1346 | 1009 | кг | кг | 1 | 3.09 | 35.8 | 0 | 0 | 0 | 0 | 1 | 0 |  | 3.09 | 2 | 37008547 | 54 | 0 | 0 | 0 | 0 | 0 | 0 | 0 | 0
37 | 37008555 | 37008541 | 29171808 | 1 | 1 | 1 | 3 | 999-9950 | ТССЦ Московской обл., 999-9950, приказ Минстроя России №675/пр от 21.09.2015 г. | Вспомогательные ненормируемые материалы (2% от ОЗП) | 1374 | 1013 | РУБ | РУБ | 1 | 28.09 | 1 | 0 | 0 | 0 | 0 | 1 | 0 |  | 28.09 | 2 | 37008548 | 55 | 0 | 0 | 0 | 0 | 0 | 0 | 0 | 0
78 | 37008562 | 37008556 | 18408291 | 1 | 1 | 1 | 1 | 1-1025-90 |  | Рабочий строитель среднего разряда 2,5 | 1369 | 1013 | чел.-ч | чел.-ч | 1 | 0.44 | 0 | 0 | 0 | 8.17 | 0 | 1 | 1 |  | 0.44 | 2 | 37008557 | 56 | 0 | 0 | 0 | 0 | 0 | 0 | 0 | 0
78 | 37008563 | 37008556 | 121548 | 1 | 1 | 1 | 1 | 2 |  | Затраты труда машинистов | 608254 | 1013 | чел.час | чел.час | 1 | 0.48 | 0 | 0 | 0 | 0 | 0 | 1 | 2 |  | 0.48 | 2 | 37008558 | 57 | 0 | 0 | 0 | 0 | 0 | 0 | 0 | 0
78 | 37008564 | 37008556 | 29172215 | 1 | 1 | 1 | 2 | 010201 | ТСЭМ Московской обл., 010201, приказ Минстроя России №675/пр от 21.09.2015 г. | Прицепы тракторные 2 т | 1368 | 1011 | маш.-ч | маш.-ч | 1 | 0.24 | 0 | 4.01 | 0 | 0 | 0 | 1 | 0 |  | 0.24 | 2 | 37008559 | 58 | 0 | 0 | 0 | 0 | 0 | 0 | 0 | 0
78 | 37008565 | 37008556 | 29172248 | 1 | 1 | 1 | 2 | 010410 | ТСЭМ Московской обл., 010410, приказ Минстроя России №675/пр от 21.09.2015 г. | Тракторы на пневмоколесном ходу при работе на других видах строительства 59 кВт (80 л.с.) | 1368 | 1011 | маш.-ч | маш.-ч | 1 | 0.24 | 0 | 74.61 | 13.5 | 0 | 0 | 1 | 0 |  | 0.24 | 2 | 37008560 | 59 | 0 | 0 | 0 | 0 | 0 | 0 | 0 | 0
78 | 37008566 | 37008556 | 29172379 | 1 | 1 | 1 | 2 | 021141 | ТСЭМ Московской обл., 021141, приказ Минстроя России №675/пр от 21.09.2015 г. | Краны на автомобильном ходу при работе на других видах строительства 10 т | 1368 | 1011 | маш.-ч | маш.-ч | 1 | 0.24 | 0 | 112 | 13.5 | 0 | 0 | 1 | 0 |  | 0.24 | 2 | 37008561 | 60 | 0 | 0 | 0 | 0 | 0 | 0 | 0 | 0
79 | 37008572 | 37008567 | 18408291 | 1 | 1 | 1 | 1 | 1-1025-90 |  | Рабочий строитель среднего разряда 2,5 | 1369 | 1013 | чел.-ч | чел.-ч | 1 | 0.25 | 0 | 0 | 0 | 8.17 | 0 | 1 | 1 |  | 0.25 | 2 | 37008568 | 61 | 0 | 0 | 0 | 0 | 0 | 0 | 0 | 0
79 | 37008573 | 37008567 | 121548 | 1 | 1 | 1 | 1 | 2 |  | Затраты труда машинистов | 608254 | 1013 | чел.час | чел.час | 1 | 0.14 | 0 | 0 | 0 | 0 | 0 | 1 | 2 |  | 0.14 | 2 | 37008569 | 62 | 0 | 0 | 0 | 0 | 0 | 0 | 0 | 0
79 | 37008574 | 37008567 | 29172215 | 1 | 1 | 1 | 2 | 010201 | ТСЭМ Московской обл., 010201, приказ Минстроя России №675/пр от 21.09.2015 г. | Прицепы тракторные 2 т | 1368 | 1011 | маш.-ч | маш.-ч | 1 | 0.14 | 0 | 4.01 | 0 | 0 | 0 | 1 | 0 |  | 0.14 | 2 | 37008570 | 63 | 0 | 0 | 0 | 0 | 0 | 0 | 0 | 0
79 | 37008575 | 37008567 | 29172248 | 1 | 1 | 1 | 2 | 010410 | ТСЭМ Московской обл., 010410, приказ Минстроя России №675/пр от 21.09.2015 г. | Тракторы на пневмоколесном ходу при работе на других видах строительства 59 кВт (80 л.с.) | 1368 | 1011 | маш.-ч | маш.-ч | 1 | 0.14 | 0 | 74.61 | 13.5 | 0 | 0 | 1 | 0 |  | 0.14 | 2 | 37008571 | 64 | 0 | 0 | 0 | 0 | 0 | 0 | 0 | 0
80 | 37008581 | 37008576 | 18408291 | 1 | 1 | 1 | 1 | 1-1025-90 |  | Рабочий строитель среднего разряда 2,5 | 1369 | 1013 | чел.-ч | чел.-ч | 1 | 0.3 | 0 | 0 | 0 | 8.17 | 0 | 1 | 1 |  | 0.3 | 2 | 37008577 | 65 | 0 | 0 | 0 | 0 | 0 | 0 | 0 | 0
80 | 37008582 | 37008576 | 121548 | 1 | 1 | 1 | 1 | 2 |  | Затраты труда машинистов | 608254 | 1013 | чел.час | чел.час | 1 | 0.16 | 0 | 0 | 0 | 0 | 0 | 1 | 2 |  | 0.16 | 2 | 37008578 | 66 | 0 | 0 | 0 | 0 | 0 | 0 | 0 | 0
80 | 37008583 | 37008576 | 29172215 | 1 | 1 | 1 | 2 | 010201 | ТСЭМ Московской обл., 010201, приказ Минстроя России №675/пр от 21.09.2015 г. | Прицепы тракторные 2 т | 1368 | 1011 | маш.-ч | маш.-ч | 1 | 0.16 | 0 | 4.01 | 0 | 0 | 0 | 1 | 0 |  | 0.16 | 2 | 37008579 | 67 | 0 | 0 | 0 | 0 | 0 | 0 | 0 | 0
80 | 37008584 | 37008576 | 29172248 | 1 | 1 | 1 | 2 | 010410 | ТСЭМ Московской обл., 010410, приказ Минстроя России №675/пр от 21.09.2015 г. | Тракторы на пневмоколесном ходу при работе на других видах строительства 59 кВт (80 л.с.) | 1368 | 1011 | маш.-ч | маш.-ч | 1 | 0.16 | 0 | 74.61 | 13.5 | 0 | 0 | 1 | 0 |  | 0.16 | 2 | 37008580 | 68 | 0 | 0 | 0 | 0 | 0 | 0 | 0 | 0
81 | 37008604 | 37008585 | 18406785 | 1 | 1 | 1 | 1 | 1-1033-90 |  | Рабочий строитель среднего разряда 3,3 | 1369 | 1013 | чел.-ч | чел.-ч | 1 | 3.8 | 0 | 0 | 0 | 8.86 | 0 | 1 | 1 |  | 3.8 | 2 | 37008586 | 69 | 0 | 0 | 0 | 0 | 0 | 0 | 0 | 0
81 | 37008605 | 37008585 | 121548 | 1 | 1 | 1 | 1 | 2 |  | Затраты труда машинистов | 608254 | 1013 | чел.час | чел.час | 1 | 0.78 | 0 | 0 | 0 | 0 | 0 | 1 | 2 |  | 0.78 | 2 | 37008587 | 70 | 0 | 0 | 0 | 0 | 0 | 0 | 0 | 0
81 | 37008606 | 37008585 | 29173722 | 1 | 1 | 1 | 2 | 160402 | ТСЭМ Московской обл., 160402, приказ Минстроя России №675/пр от 28.02.2017 № 264/пр | Машины бурильно-крановые на автомобиле, глубина бурения 3,5 м | 1368 | 1011 | маш.-ч | маш.-ч | 1 | 0.78 | 0 | 138.54 | 11.6 | 0 | 0 | 1 | 0 |  | 0.78 | 2 | 37008588 | 71 | 0 | 0 | 0 | 0 | 0 | 0 | 0 | 0
81 | 37008607 | 37008585 | 29174913 | 1 | 1 | 1 | 2 | 400001 | ТСЭМ Московской обл., 400001, приказ Минстроя России №675/пр от 28.02.2017 № 264/пр | Автомобили бортовые, грузоподъемность до 5 т | 1368 | 1011 | маш.-ч | маш.-ч | 1 | 0.19 | 0 | 87.17 | 11.6 | 0 | 0 | 1 | 0 |  | 0.19 | 2 | 37008589 | 72 | 0 | 0 | 0 | 0 | 0 | 0 | 0 | 0
81 | 37008608 | 37008585 | 29110350 | 1 | 1 | 1 | 3 | 101-0404 | ТССЦ Московской обл., 101-0404, приказ Минстроя России №675/пр от 28.02.2017 № 254/пр | Краска для наружных работ черная, марок МА-015, ПФ-014 | 1348 | 1009 | т | т | 1000 | 0.0004 | 15707 | 0 | 0 | 0 | 0 | 1 | 0 |  | 0.0004 | 2 | 37008590 | 73 | 0 | 0 | 0 | 0 | 0 | 0 | 0 | 0
81 | 37008609 | 37008585 | 29107658 | 1 | 1 | 1 | 3 | 101-0962 | ТССЦ Московской обл., 101-0962, приказ Минстроя России №675/пр от 28.02.2017 № 254/пр | Смазка солидол жировой марки «Ж» | 1348 | 1009 | т | т | 1000 | 3e-05 | 9661.51 | 0 | 0 | 0 | 0 | 1 | 0 |  | 3e-05 | 2 | 37008591 | 74 | 0 | 0 | 0 | 0 | 0 | 0 | 0 | 0
81 | 37008610 | 37008585 | 29114247 | 1 | 1 | 1 | 3 | 101-1714 | ТССЦ Московской обл., 101-1714, приказ Минстроя России №675/пр от 28.02.2017 № 254/пр | Болты с гайками и шайбами строительные | 1348 | 1009 | т | т | 1000 | 0 | 9040.01 | 0 | 0 | 0 | 1 | 0 | 0 |  | 0 | 2 | 37008592 | 75 | 0 | 0 | 0 | 0 | 0 | 0 | 0 | 0
81 | 37008611 | 37008585 | 29107800 | 1 | 1 | 1 | 3 | 101-1757 | ТССЦ Московской обл., 101-1757, приказ Минстроя России №675/пр от 28.02.2017 № 254/пр | Ветошь | 1346 | 1009 | кг | кг | 1 | 0.02 | 1.81 | 0 | 0 | 0 | 0 | 1 | 0 |  | 0.02 | 2 | 37008593 | 76 | 0 | 0 | 0 | 0 | 0 | 0 | 0 | 0
81 | 37008612 | 37008585 | 29107671 | 1 | 1 | 1 | 3 | 101-2349 | ТССЦ Московской обл., 101-2349, приказ Минстроя России №675/пр от 28.02.2017 № 254/пр | Смазка ЗЭС | 1346 | 1009 | кг | кг | 1 | 0.1 | 14.44 | 0 | 0 | 0 | 0 | 1 | 0 |  | 0.1 | 2 | 37008594 | 77 | 0 | 0 | 0 | 0 | 0 | 0 | 0 | 0
81 | 37008613 | 37008585 | 29113060 | 1 | 1 | 1 | 3 | 101-9341 | ТССЦ Московской обл., 101-9341, приказ Минстроя России №675/пр от 28.02.2017 № 254/пр | Сталь стержневая диаметром до 10 мм | 1348 | 1009 | т | т | 1000 | 0 | 0 | 0 | 0 | 0 | 1 | 0 | 0 |  | 0 | 2 | 37008595 | 78 | 0 | 0 | 0 | 0 | 0 | 0 | 0 | 0
81 | 37008614 | 37008585 | 29121665 | 1 | 1 | 1 | 3 | 110-9030 | ТССЦ Московской обл., 110-9030, приказ Минстроя России №675/пр от 28.02.2017 № 254/пр | Изоляторы штыревые | 1354 | 1010 | шт. | шт. | 1 | 0 | 0 | 0 | 0 | 0 | 1 | 0 | 0 |  | 0 | 2 | 37008596 | 79 | 0 | 0 | 0 | 0 | 0 | 0 | 0 | 0
81 | 37008615 | 37008585 | 29121654 | 1 | 1 | 1 | 3 | 110-9091 | ТССЦ Московской обл., 110-9091, приказ Минстроя России №675/пр от 28.02.2017 № 254/пр | Штыри | 1354 | 1010 | шт. | шт. | 1 | 0 | 0 | 0 | 0 | 0 | 1 | 0 | 0 |  | 0 | 2 | 37008597 | 80 | 0 | 0 | 0 | 0 | 0 | 0 | 0 | 0
81 | 37008616 | 37008585 | 29121544 | 1 | 1 | 1 | 3 | 110-9126 | ТССЦ Московской обл., 110-9126, приказ Минстроя России №675/пр от 28.02.2017 № 254/пр | Металлические плакаты | 1354 | 1010 | шт. | шт. | 1 | 0.1 | 0 | 0 | 0 | 0 | 0 | 0 | 0 |  | 0.1 | 2 | 37008598 | 81 | 0 | 0 | 0 | 0 | 0 | 0 | 0 | 0
81 | 37008617 | 37008585 | 29122423 | 1 | 1 | 1 | 3 | 113-0079 | ТССЦ Московской обл., 113-0079, приказ Минстроя России №675/пр от 28.02.2017 № 254/пр | Лак БТ-577 | 1348 | 1009 | т | т | 1000 | 0.0001 | 9927.03 | 0 | 0 | 0 | 0 | 1 | 0 |  | 0.0001 | 2 | 37008599 | 82 | 0 | 0 | 0 | 0 | 0 | 0 | 0 | 0
81 | 37008618 | 37008585 | 29129110 | 1 | 1 | 1 | 3 | 201-9266 | ТССЦ Московской обл., 201-9266, приказ Минстроя России №675/пр от 28.02.2017 № 255/пр | Хомуты стальные | 1346 | 1009 | кг | кг | 1 | 0 | 0 | 0 | 0 | 0 | 1 | 0 | 0 |  | 0 | 2 | 37008600 | 83 | 0 | 0 | 0 | 0 | 0 | 0 | 0 | 0
81 | 37008619 | 37008585 | 29128724 | 1 | 1 | 1 | 3 | 201-9285 | ТССЦ Московской обл., 201-9285, приказ Минстроя России №675/пр от 28.02.2017 № 255/пр | Траверсы стальные | 1348 | 1009 | т | т | 1000 | 0 | 0 | 0 | 0 | 0 | 1 | 0 | 0 |  | 0 | 2 | 37008601 | 84 | 0 | 0 | 0 | 0 | 0 | 0 | 0 | 0
81 | 37008620 | 37008585 | 29148255 | 1 | 1 | 1 | 3 | 403-1180 | ТССЦ Московской обл., 403-1180, приказ Минстроя России №675/пр от 28.02.2017 № 257/пр | Стойка железобетонная вибрированная для опор | 1354 | 1010 | шт. | шт. | 1 | 0 | 2822.47 | 0 | 0 | 0 | 1 | 0 | 0 |  | 0 | 2 | 37008602 | 85 | 0 | 0 | 0 | 0 | 0 | 0 | 0 | 0
81 | 37008621 | 37008585 | 29164123 | 1 | 1 | 1 | 3 | 509-1073 | ТССЦ Московской обл., 509-1073, приказ Минстроя России №675/пр от 28.02.2017 № 258/пр | Колпачки полиэтиленовые | 1355 | 1010 | 100 шт. | 100 шт. | 100 | 0.06 | 601 | 0 | 0 | 0 | 0 | 1 | 0 |  | 0.06 | 2 | 37008603 | 86 | 0 | 0 | 0 | 0 | 0 | 0 | 0 | 0
83 | 37008643 | 37008623 | 18406785 | 1 | 1 | 1 | 1 | 1-1033-90 |  | Рабочий строитель среднего разряда 3,3 | 1369 | 1013 | чел.-ч | чел.-ч | 1 | 7.9 | 0 | 0 | 0 | 8.86 | 0 | 1 | 1 |  | 7.9 | 2 | 37008624 | 87 | 0 | 0 | 0 | 0 | 0 | 0 | 0 | 0
83 | 37008644 | 37008623 | 121548 | 1 | 1 | 1 | 1 | 2 |  | Затраты труда машинистов | 608254 | 1013 | чел.час | чел.час | 1 | 1.86 | 0 | 0 | 0 | 0 | 0 | 1 | 2 |  | 1.86 | 2 | 37008625 | 88 | 0 | 0 | 0 | 0 | 0 | 0 | 0 | 0
83 | 37008645 | 37008623 | 29173722 | 1 | 1 | 1 | 2 | 160402 | ТСЭМ Московской обл., 160402, приказ Минстроя России №675/пр от 28.02.2017 № 264/пр | Машины бурильно-крановые на автомобиле, глубина бурения 3,5 м | 1368 | 1011 | маш.-ч | маш.-ч | 1 | 1.86 | 0 | 138.54 | 11.6 | 0 | 0 | 1 | 0 |  | 1.86 | 2 | 37008626 | 89 | 0 | 0 | 0 | 0 | 0 | 0 | 0 | 0
83 | 37008646 | 37008623 | 29174913 | 1 | 1 | 1 | 2 | 400001 | ТСЭМ Московской обл., 400001, приказ Минстроя России №675/пр от 28.02.2017 № 264/пр | Автомобили бортовые, грузоподъемность до 5 т | 1368 | 1011 | маш.-ч | маш.-ч | 1 | 0.4 | 0 | 87.17 | 11.6 | 0 | 0 | 1 | 0 |  | 0.4 | 2 | 37008627 | 90 | 0 | 0 | 0 | 0 | 0 | 0 | 0 | 0
83 | 37008647 | 37008623 | 29110350 | 1 | 1 | 1 | 3 | 101-0404 | ТССЦ Московской обл., 101-0404, приказ Минстроя России №675/пр от 28.02.2017 № 254/пр | Краска для наружных работ черная, марок МА-015, ПФ-014 | 1348 | 1009 | т | т | 1000 | 0.0004 | 15707 | 0 | 0 | 0 | 0 | 1 | 0 |  | 0.0004 | 2 | 37008628 | 91 | 0 | 0 | 0 | 0 | 0 | 0 | 0 | 0
83 | 37008648 | 37008623 | 29107658 | 1 | 1 | 1 | 3 | 101-0962 | ТССЦ Московской обл., 101-0962, приказ Минстроя России №675/пр от 28.02.2017 № 254/пр | Смазка солидол жировой марки «Ж» | 1348 | 1009 | т | т | 1000 | 3e-05 | 9661.51 | 0 | 0 | 0 | 0 | 1 | 0 |  | 3e-05 | 2 | 37008629 | 92 | 0 | 0 | 0 | 0 | 0 | 0 | 0 | 0
83 | 37008649 | 37008623 | 29114247 | 1 | 1 | 1 | 3 | 101-1714 | ТССЦ Московской обл., 101-1714, приказ Минстроя России №675/пр от 28.02.2017 № 254/пр | Болты с гайками и шайбами строительные | 1348 | 1009 | т | т | 1000 | 0 | 9040.01 | 0 | 0 | 0 | 1 | 0 | 0 |  | 0 | 2 | 37008630 | 93 | 0 | 0 | 0 | 0 | 0 | 0 | 0 | 0
83 | 37008650 | 37008623 | 29107800 | 1 | 1 | 1 | 3 | 101-1757 | ТССЦ Московской обл., 101-1757, приказ Минстроя России №675/пр от 28.02.2017 № 254/пр | Ветошь | 1346 | 1009 | кг | кг | 1 | 0.02 | 1.81 | 0 | 0 | 0 | 0 | 1 | 0 |  | 0.02 | 2 | 37008631 | 94 | 0 | 0 | 0 | 0 | 0 | 0 | 0 | 0
83 | 37008651 | 37008623 | 29107671 | 1 | 1 | 1 | 3 | 101-2349 | ТССЦ Московской обл., 101-2349, приказ Минстроя России №675/пр от 28.02.2017 № 254/пр | Смазка ЗЭС | 1346 | 1009 | кг | кг | 1 | 0.1 | 14.44 | 0 | 0 | 0 | 0 | 1 | 0 |  | 0.1 | 2 | 37008632 | 95 | 0 | 0 | 0 | 0 | 0 | 0 | 0 | 0
83 | 37008652 | 37008623 | 29113060 | 1 | 1 | 1 | 3 | 101-9341 | ТССЦ Московской обл., 101-9341, приказ Минстроя России №675/пр от 28.02.2017 № 254/пр | Сталь стержневая диаметром до 10 мм | 1348 | 1009 | т | т | 1000 | 0 | 0 | 0 | 0 | 0 | 1 | 0 | 0 |  | 0 | 2 | 37008633 | 96 | 0 | 0 | 0 | 0 | 0 | 0 | 0 | 0
83 | 37008653 | 37008623 | 29121665 | 1 | 1 | 1 | 3 | 110-9030 | ТССЦ Московской обл., 110-9030, приказ Минстроя России №675/пр от 28.02.2017 № 254/пр | Изоляторы штыревые | 1354 | 1010 | шт. | шт. | 1 | 0 | 0 | 0 | 0 | 0 | 1 | 0 | 0 |  | 0 | 2 | 37008634 | 97 | 0 | 0 | 0 | 0 | 0 | 0 | 0 | 0
83 | 37008654 | 37008623 | 29121654 | 1 | 1 | 1 | 3 | 110-9091 | ТССЦ Московской обл., 110-9091, приказ Минстроя России №675/пр от 28.02.2017 № 254/пр | Штыри | 1354 | 1010 | шт. | шт. | 1 | 0 | 0 | 0 | 0 | 0 | 1 | 0 | 0 |  | 0 | 2 | 37008635 | 98 | 0 | 0 | 0 | 0 | 0 | 0 | 0 | 0
83 | 37008655 | 37008623 | 29121544 | 1 | 1 | 1 | 3 | 110-9126 | ТССЦ Московской обл., 110-9126, приказ Минстроя России №675/пр от 28.02.2017 № 254/пр | Металлические плакаты | 1354 | 1010 | шт. | шт. | 1 | 0.1 | 0 | 0 | 0 | 0 | 0 | 0 | 0 |  | 0.1 | 2 | 37008636 | 99 | 0 | 0 | 0 | 0 | 0 | 0 | 0 | 0
83 | 37008656 | 37008623 | 29122423 | 1 | 1 | 1 | 3 | 113-0079 | ТССЦ Московской обл., 113-0079, приказ Минстроя России №675/пр от 28.02.2017 № 254/пр | Лак БТ-577 | 1348 | 1009 | т | т | 1000 | 0.0001 | 9927.03 | 0 | 0 | 0 | 0 | 1 | 0 |  | 0.0001 | 2 | 37008637 | 100 | 0 | 0 | 0 | 0 | 0 | 0 | 0 | 0
83 | 37008657 | 37008623 | 29128276 | 1 | 1 | 1 | 3 | 201-9261 | ТССЦ Московской обл., 201-9261, приказ Минстроя России №675/пр от 28.02.2017 № 255/пр | Детали крепления стальные | 1346 | 1009 | кг | кг | 1 | 0 | 0 | 0 | 0 | 0 | 1 | 0 | 0 |  | 0 | 2 | 37008638 | 101 | 0 | 0 | 0 | 0 | 0 | 0 | 0 | 0
83 | 37008658 | 37008623 | 29129110 | 1 | 1 | 1 | 3 | 201-9266 | ТССЦ Московской обл., 201-9266, приказ Минстроя России №675/пр от 28.02.2017 № 255/пр | Хомуты стальные | 1346 | 1009 | кг | кг | 1 | 0 | 0 | 0 | 0 | 0 | 1 | 0 | 0 |  | 0 | 2 | 37008639 | 102 | 0 | 0 | 0 | 0 | 0 | 0 | 0 | 0
83 | 37008659 | 37008623 | 29128724 | 1 | 1 | 1 | 3 | 201-9285 | ТССЦ Московской обл., 201-9285, приказ Минстроя России №675/пр от 28.02.2017 № 255/пр | Траверсы стальные | 1348 | 1009 | т | т | 1000 | 0 | 0 | 0 | 0 | 0 | 1 | 0 | 0 |  | 0 | 2 | 37008640 | 103 | 0 | 0 | 0 | 0 | 0 | 0 | 0 | 0
83 | 37008660 | 37008623 | 29148255 | 1 | 1 | 1 | 3 | 403-1180 | ТССЦ Московской обл., 403-1180, приказ Минстроя России №675/пр от 28.02.2017 № 257/пр | Стойка железобетонная вибрированная для опор | 1354 | 1010 | шт. | шт. | 1 | 0 | 2822.47 | 0 | 0 | 0 | 1 | 0 | 0 |  | 0 | 2 | 37008641 | 104 | 0 | 0 | 0 | 0 | 0 | 0 | 0 | 0
83 | 37008661 | 37008623 | 29164123 | 1 | 1 | 1 | 3 | 509-1073 | ТССЦ Московской обл., 509-1073, приказ Минстроя России №675/пр от 28.02.2017 № 258/пр | Колпачки полиэтиленовые | 1355 | 1010 | 100 шт. | 100 шт. | 100 | 0.06 | 601 | 0 | 0 | 0 | 0 | 1 | 0 |  | 0.06 | 2 | 37008642 | 105 | 0 | 0 | 0 | 0 | 0 | 0 | 0 | 0
85 | 37008683 | 37008663 | 18406785 | 1 | 1 | 1 | 1 | 1-1033-90 |  | Рабочий строитель среднего разряда 3,3 | 1369 | 1013 | чел.-ч | чел.-ч | 1 | 12.11 | 0 | 0 | 0 | 8.86 | 0 | 1 | 1 |  | 12.11 | 2 | 37008664 | 106 | 0 | 0 | 0 | 0 | 0 | 0 | 0 | 0
85 | 37008684 | 37008663 | 121548 | 1 | 1 | 1 | 1 | 2 |  | Затраты труда машинистов | 608254 | 1013 | чел.час | чел.час | 1 | 3.01 | 0 | 0 | 0 | 0 | 0 | 1 | 2 |  | 3.01 | 2 | 37008665 | 107 | 0 | 0 | 0 | 0 | 0 | 0 | 0 | 0
85 | 37008685 | 37008663 | 29173722 | 1 | 1 | 1 | 2 | 160402 | ТСЭМ Московской обл., 160402, приказ Минстроя России №675/пр от 28.02.2017 № 264/пр | Машины бурильно-крановые на автомобиле, глубина бурения 3,5 м | 1368 | 1011 | маш.-ч | маш.-ч | 1 | 3.01 | 0 | 138.54 | 11.6 | 0 | 0 | 1 | 0 |  | 3.01 | 2 | 37008666 | 108 | 0 | 0 | 0 | 0 | 0 | 0 | 0 | 0
85 | 37008686 | 37008663 | 29174913 | 1 | 1 | 1 | 2 | 400001 | ТСЭМ Московской обл., 400001, приказ Минстроя России №675/пр от 28.02.2017 № 264/пр | Автомобили бортовые, грузоподъемность до 5 т | 1368 | 1011 | маш.-ч | маш.-ч | 1 | 0.61 | 0 | 87.17 | 11.6 | 0 | 0 | 1 | 0 |  | 0.61 | 2 | 37008667 | 109 | 0 | 0 | 0 | 0 | 0 | 0 | 0 | 0
85 | 37008687 | 37008663 | 29110350 | 1 | 1 | 1 | 3 | 101-0404 | ТССЦ Московской обл., 101-0404, приказ Минстроя России №675/пр от 28.02.2017 № 254/пр | Краска для наружных работ черная, марок МА-015, ПФ-014 | 1348 | 1009 | т | т | 1000 | 0.0004 | 15707 | 0 | 0 | 0 | 0 | 1 | 0 |  | 0.0004 | 2 | 37008668 | 110 | 0 | 0 | 0 | 0 | 0 | 0 | 0 | 0
85 | 37008688 | 37008663 | 29107658 | 1 | 1 | 1 | 3 | 101-0962 | ТССЦ Московской обл., 101-0962, приказ Минстроя России №675/пр от 28.02.2017 № 254/пр | Смазка солидол жировой марки «Ж» | 1348 | 1009 | т | т | 1000 | 3e-05 | 9661.51 | 0 | 0 | 0 | 0 | 1 | 0 |  | 3e-05 | 2 | 37008669 | 111 | 0 | 0 | 0 | 0 | 0 | 0 | 0 | 0
85 | 37008689 | 37008663 | 29114247 | 1 | 1 | 1 | 3 | 101-1714 | ТССЦ Московской обл., 101-1714, приказ Минстроя России №675/пр от 28.02.2017 № 254/пр | Болты с гайками и шайбами строительные | 1348 | 1009 | т | т | 1000 | 0 | 9040.01 | 0 | 0 | 0 | 1 | 0 | 0 |  | 0 | 2 | 37008670 | 112 | 0 | 0 | 0 | 0 | 0 | 0 | 0 | 0
85 | 37008690 | 37008663 | 29107800 | 1 | 1 | 1 | 3 | 101-1757 | ТССЦ Московской обл., 101-1757, приказ Минстроя России №675/пр от 28.02.2017 № 254/пр | Ветошь | 1346 | 1009 | кг | кг | 1 | 0.02 | 1.81 | 0 | 0 | 0 | 0 | 1 | 0 |  | 0.02 | 2 | 37008671 | 113 | 0 | 0 | 0 | 0 | 0 | 0 | 0 | 0
85 | 37008691 | 37008663 | 29107671 | 1 | 1 | 1 | 3 | 101-2349 | ТССЦ Московской обл., 101-2349, приказ Минстроя России №675/пр от 28.02.2017 № 254/пр | Смазка ЗЭС | 1346 | 1009 | кг | кг | 1 | 0.1 | 14.44 | 0 | 0 | 0 | 0 | 1 | 0 |  | 0.1 | 2 | 37008672 | 114 | 0 | 0 | 0 | 0 | 0 | 0 | 0 | 0
85 | 37008692 | 37008663 | 29113060 | 1 | 1 | 1 | 3 | 101-9341 | ТССЦ Московской обл., 101-9341, приказ Минстроя России №675/пр от 28.02.2017 № 254/пр | Сталь стержневая диаметром до 10 мм | 1348 | 1009 | т | т | 1000 | 0 | 0 | 0 | 0 | 0 | 1 | 0 | 0 |  | 0 | 2 | 37008673 | 115 | 0 | 0 | 0 | 0 | 0 | 0 | 0 | 0
85 | 37008693 | 37008663 | 29121665 | 1 | 1 | 1 | 3 | 110-9030 | ТССЦ Московской обл., 110-9030, приказ Минстроя России №675/пр от 28.02.2017 № 254/пр | Изоляторы штыревые | 1354 | 1010 | шт. | шт. | 1 | 0 | 0 | 0 | 0 | 0 | 1 | 0 | 0 |  | 0 | 2 | 37008674 | 116 | 0 | 0 | 0 | 0 | 0 | 0 | 0 | 0
85 | 37008694 | 37008663 | 29121654 | 1 | 1 | 1 | 3 | 110-9091 | ТССЦ Московской обл., 110-9091, приказ Минстроя России №675/пр от 28.02.2017 № 254/пр | Штыри | 1354 | 1010 | шт. | шт. | 1 | 0 | 0 | 0 | 0 | 0 | 1 | 0 | 0 |  | 0 | 2 | 37008675 | 117 | 0 | 0 | 0 | 0 | 0 | 0 | 0 | 0
85 | 37008695 | 37008663 | 29121544 | 1 | 1 | 1 | 3 | 110-9126 | ТССЦ Московской обл., 110-9126, приказ Минстроя России №675/пр от 28.02.2017 № 254/пр | Металлические плакаты | 1354 | 1010 | шт. | шт. | 1 | 0.1 | 0 | 0 | 0 | 0 | 0 | 0 | 0 |  | 0.1 | 2 | 37008676 | 118 | 0 | 0 | 0 | 0 | 0 | 0 | 0 | 0
85 | 37008696 | 37008663 | 29122423 | 1 | 1 | 1 | 3 | 113-0079 | ТССЦ Московской обл., 113-0079, приказ Минстроя России №675/пр от 28.02.2017 № 254/пр | Лак БТ-577 | 1348 | 1009 | т | т | 1000 | 0.0001 | 9927.03 | 0 | 0 | 0 | 0 | 1 | 0 |  | 0.0001 | 2 | 37008677 | 119 | 0 | 0 | 0 | 0 | 0 | 0 | 0 | 0
85 | 37008697 | 37008663 | 29128276 | 1 | 1 | 1 | 3 | 201-9261 | ТССЦ Московской обл., 201-9261, приказ Минстроя России №675/пр от 28.02.2017 № 255/пр | Детали крепления стальные | 1346 | 1009 | кг | кг | 1 | 0 | 0 | 0 | 0 | 0 | 1 | 0 | 0 |  | 0 | 2 | 37008678 | 120 | 0 | 0 | 0 | 0 | 0 | 0 | 0 | 0
85 | 37008698 | 37008663 | 29129110 | 1 | 1 | 1 | 3 | 201-9266 | ТССЦ Московской обл., 201-9266, приказ Минстроя России №675/пр от 28.02.2017 № 255/пр | Хомуты стальные | 1346 | 1009 | кг | кг | 1 | 0 | 0 | 0 | 0 | 0 | 1 | 0 | 0 |  | 0 | 2 | 37008679 | 121 | 0 | 0 | 0 | 0 | 0 | 0 | 0 | 0
85 | 37008699 | 37008663 | 29128724 | 1 | 1 | 1 | 3 | 201-9285 | ТССЦ Московской обл., 201-9285, приказ Минстроя России №675/пр от 28.02.2017 № 255/пр | Траверсы стальные | 1348 | 1009 | т | т | 1000 | 0 | 0 | 0 | 0 | 0 | 1 | 0 | 0 |  | 0 | 2 | 37008680 | 122 | 0 | 0 | 0 | 0 | 0 | 0 | 0 | 0
85 | 37008700 | 37008663 | 29148255 | 1 | 1 | 1 | 3 | 403-1180 | ТССЦ Московской обл., 403-1180, приказ Минстроя России №675/пр от 28.02.2017 № 257/пр | Стойка железобетонная вибрированная для опор | 1354 | 1010 | шт. | шт. | 1 | 0 | 2822.47 | 0 | 0 | 0 | 1 | 0 | 0 |  | 0 | 2 | 37008681 | 123 | 0 | 0 | 0 | 0 | 0 | 0 | 0 | 0
85 | 37008701 | 37008663 | 29164123 | 1 | 1 | 1 | 3 | 509-1073 | ТССЦ Московской обл., 509-1073, приказ Минстроя России №675/пр от 28.02.2017 № 258/пр | Колпачки полиэтиленовые | 1355 | 1010 | 100 шт. | 100 шт. | 100 | 0.06 | 601 | 0 | 0 | 0 | 0 | 1 | 0 |  | 0.06 | 2 | 37008682 | 124 | 0 | 0 | 0 | 0 | 0 | 0 | 0 | 0
87 | 37008718 | 37008703 | 18410280 | 1 | 1 | 1 | 1 | 1-1039-90 |  | Рабочий строитель среднего разряда 3,9 | 1369 | 1013 | чел.-ч | чел.-ч | 1 | 135.93 | 0 | 0 | 0 | 9.51 | 0 | 1 | 1 | )*1,2 | 163.116 | 2 | 37008704 | 125 | 0 | 0 | 0 | 0 | 0 | 0 | 0 | 0
87 | 37008719 | 37008703 | 121548 | 1 | 1 | 1 | 1 | 2 |  | Затраты труда машинистов | 608254 | 1013 | чел.час | чел.час | 1 | 12.4 | 0 | 0 | 0 | 0 | 0 | 1 | 2 | )*1,2 | 14.88 | 2 | 37008705 | 126 | 0 | 0 | 0 | 0 | 0 | 0 | 0 | 0
87 | 37008720 | 37008703 | 29172379 | 1 | 1 | 1 | 2 | 021141 | ТСЭМ Московской обл., 021141, приказ Минстроя России №675/пр от 28.02.2017 № 264/пр | Краны на автомобильном ходу при работе на других видах строительства 10 т | 1368 | 1011 | маш.-ч | маш.-ч | 1 | 0.82 | 0 | 112 | 13.5 | 0 | 0 | 1 | 0 | )*1,2 | 0.984 | 2 | 37008706 | 127 | 0 | 0 | 0 | 0 | 0 | 0 | 0 | 0
87 | 37008721 | 37008703 | 29172497 | 1 | 1 | 1 | 2 | 030202 | ТСЭМ Московской обл., 030202, приказ Минстроя России №675/пр от 28.02.2017 № 264/пр | Домкраты гидравлические грузоподъемностью 6,3-25 т | 1368 | 1011 | маш.-ч | маш.-ч | 1 | 9.34 | 0 | 1 | 0 | 0 | 0 | 1 | 0 | )*1,2 | 11.208 | 2 | 37008707 | 128 | 0 | 0 | 0 | 0 | 0 | 0 | 0 | 0
87 | 37008722 | 37008703 | 29172519 | 1 | 1 | 1 | 2 | 030407 | ТСЭМ Московской обл., 030407, приказ Минстроя России №675/пр от 28.02.2017 № 264/пр | Лебедки электрические тяговым усилием 122,62 кН (12,5 т) | 1368 | 1011 | маш.-ч | маш.-ч | 1 | 11.58 | 0 | 80.74 | 11.6 | 0 | 0 | 1 | 0 | )*1,2 | 13.896 | 2 | 37008708 | 129 | 0 | 0 | 0 | 0 | 0 | 0 | 0 | 0
87 | 37008723 | 37008703 | 29174913 | 1 | 1 | 1 | 2 | 400001 | ТСЭМ Московской обл., 400001, приказ Минстроя России №675/пр от 28.02.2017 № 264/пр | Автомобили бортовые, грузоподъемность до 5 т | 1368 | 1011 | маш.-ч | маш.-ч | 1 | 0.33 | 0 | 87.17 | 11.6 | 0 | 0 | 1 | 0 | )*1,2 | 0.396 | 2 | 37008709 | 130 | 0 | 0 | 0 | 0 | 0 | 0 | 0 | 0
87 | 37008724 | 37008703 | 29121812 | 1 | 1 | 1 | 3 | 111-3104 | ТССЦ Московской обл., 111-3104, приказ Минстроя России №675/пр от 28.02.2017 № 254/пр | Зажим ответвительный с прокалыванием изоляции (СИП) Р95 | 1355 | 1010 | 100 шт. | 100 шт. | 100 | 0 | 11055 | 0 | 0 | 0 | 1 | 0 | 0 |  | 0 | 2 | 37008710 | 131 | 0 | 0 | 0 | 0 | 0 | 0 | 0 | 0
87 | 37008725 | 37008703 | 29121913 | 1 | 1 | 1 | 3 | 111-3138 | ТССЦ Московской обл., 111-3138, приказ Минстроя России №675/пр от 28.02.2017 № 254/пр | Комплект для простого анкерного крепления ЕА1500-3 в составе: кронштейн CS10.3, зажим РА1500 | 1035 | 1013 | компл. | компл. | 1 | 2 | 239.43 | 0 | 0 | 0 | 0 | 1 | 0 |  | 2 | 2 | 37008711 | 132 | 0 | 0 | 0 | 0 | 0 | 0 | 0 | 0
87 | 37008726 | 37008703 | 29121915 | 1 | 1 | 1 | 3 | 111-3141 | ТССЦ Московской обл., 111-3141, приказ Минстроя России №675/пр от 28.02.2017 № 254/пр | Комплект промежуточной подвески (СИП) ES 1500E | 1035 | 1013 | компл. | компл. | 1 | 29 | 73.89 | 0 | 0 | 0 | 0 | 1 | 0 |  | 29 | 2 | 37008712 | 133 | 0 | 0 | 0 | 0 | 0 | 0 | 0 | 0
87 | 37008727 | 37008703 | 29121983 | 1 | 1 | 1 | 3 | 111-3161 | ТССЦ Московской обл., 111-3161, приказ Минстроя России №675/пр от 28.02.2017 № 254/пр | Хомут стяжной (СИП) Е778 | 1355 | 1010 | 100 шт. | 100 шт. | 100 | 0 | 73 | 0 | 0 | 0 | 1 | 0 | 0 |  | 0 | 2 | 37008713 | 134 | 0 | 0 | 0 | 0 | 0 | 0 | 0 | 0
87 | 37008728 | 37008703 | 29121930 | 1 | 1 | 1 | 3 | 111-3165 | ТССЦ Московской обл., 111-3165, приказ Минстроя России №675/пр от 28.02.2017 № 254/пр | Лента крепления шириной 20 мм, толщиной 0,7 мм, длиной 50 м из нержавеющей стали (в пластмасовой коробке с кабельной бухтой) F207 (СИП) | 1354 | 1010 | шт. | шт. | 1 | 1.8 | 235.22 | 0 | 0 | 0 | 0 | 1 | 0 |  | 1.8 | 2 | 37008714 | 135 | 0 | 0 | 0 | 0 | 0 | 0 | 0 | 0
87 | 37008729 | 37008703 | 29121934 | 1 | 1 | 1 | 3 | 111-3170 | ТССЦ Московской обл., 111-3170, приказ Минстроя России №675/пр от 28.02.2017 № 254/пр | Скрепа размером 20 мм NC20 (СИП) | 1355 | 1010 | 100 шт. | 100 шт. | 100 | 0.62 | 165 | 0 | 0 | 0 | 0 | 1 | 0 |  | 0.62 | 2 | 37008715 | 136 | 0 | 0 | 0 | 0 | 0 | 0 | 0 | 0
87 | 37008730 | 37008703 | 29155671 | 1 | 1 | 1 | 3 | 502-9101 | ТССЦ Московской обл., 502-9101, приказ Минстроя России №675/пр от 28.02.2017 № 258/пр | Провода самонесущие изолированные | 1477 | 1013 | 1000 м | 1000 М | 1 | 1.02 | 0 | 0 | 0 | 0 | 0 | 0 | 0 |  | 1.02 | 2 | 37008716 | 137 | 0 | 0 | 0 | 0 | 0 | 0 | 0 | 0
87 | 37008731 | 37008703 | 29164116 | 1 | 1 | 1 | 3 | 509-3151 | ТССЦ Московской обл., 509-3151, приказ Минстроя России №675/пр от 28.02.2017 № 258/пр | Колпачки герметичные СE6.35 (СИП) | 1355 | 1010 | 100 шт. | 100 шт. | 100 | 0 | 2099 | 0 | 0 | 0 | 1 | 0 | 0 |  | 0 | 2 | 37008717 | 138 | 0 | 0 | 0 | 0 | 0 | 0 | 0 | 0
92 | 37010799 | 37010784 | 18410280 | 1 | 1 | 1 | 1 | 1-1039-90 |  | Рабочий строитель среднего разряда 3,9 | 1369 | 1013 | чел.-ч | чел.-ч | 1 | 135.93 | 0 | 0 | 0 | 9.51 | 0 | 1 | 1 |  | 135.93 | 2 | 37010785 | 139 | 0 | 0 | 0 | 0 | 0 | 0 | 0 | 0
92 | 37010800 | 37010784 | 121548 | 1 | 1 | 1 | 1 | 2 |  | Затраты труда машинистов | 608254 | 1013 | чел.час | чел.час | 1 | 12.4 | 0 | 0 | 0 | 0 | 0 | 1 | 2 |  | 12.4 | 2 | 37010786 | 140 | 0 | 0 | 0 | 0 | 0 | 0 | 0 | 0
92 | 37010801 | 37010784 | 29172379 | 1 | 1 | 1 | 2 | 021141 | ТСЭМ Московской обл., 021141, приказ Минстроя России №675/пр от 28.02.2017 № 264/пр | Краны на автомобильном ходу при работе на других видах строительства 10 т | 1368 | 1011 | маш.-ч | маш.-ч | 1 | 0.82 | 0 | 112 | 13.5 | 0 | 0 | 1 | 0 |  | 0.82 | 2 | 37010787 | 141 | 0 | 0 | 0 | 0 | 0 | 0 | 0 | 0
92 | 37010802 | 37010784 | 29172497 | 1 | 1 | 1 | 2 | 030202 | ТСЭМ Московской обл., 030202, приказ Минстроя России №675/пр от 28.02.2017 № 264/пр | Домкраты гидравлические грузоподъемностью 6,3-25 т | 1368 | 1011 | маш.-ч | маш.-ч | 1 | 9.34 | 0 | 1 | 0 | 0 | 0 | 1 | 0 |  | 9.34 | 2 | 37010788 | 142 | 0 | 0 | 0 | 0 | 0 | 0 | 0 | 0
92 | 37010803 | 37010784 | 29172519 | 1 | 1 | 1 | 2 | 030407 | ТСЭМ Московской обл., 030407, приказ Минстроя России №675/пр от 28.02.2017 № 264/пр | Лебедки электрические тяговым усилием 122,62 кН (12,5 т) | 1368 | 1011 | маш.-ч | маш.-ч | 1 | 11.58 | 0 | 80.74 | 11.6 | 0 | 0 | 1 | 0 |  | 11.58 | 2 | 37010789 | 143 | 0 | 0 | 0 | 0 | 0 | 0 | 0 | 0
92 | 37010804 | 37010784 | 29174913 | 1 | 1 | 1 | 2 | 400001 | ТСЭМ Московской обл., 400001, приказ Минстроя России №675/пр от 28.02.2017 № 264/пр | Автомобили бортовые, грузоподъемность до 5 т | 1368 | 1011 | маш.-ч | маш.-ч | 1 | 0.33 | 0 | 87.17 | 11.6 | 0 | 0 | 1 | 0 |  | 0.33 | 2 | 37010790 | 144 | 0 | 0 | 0 | 0 | 0 | 0 | 0 | 0
92 | 37010805 | 37010784 | 29121812 | 1 | 1 | 1 | 3 | 111-3104 | ТССЦ Московской обл., 111-3104, приказ Минстроя России №675/пр от 28.02.2017 № 254/пр | Зажим ответвительный с прокалыванием изоляции (СИП) Р95 | 1355 | 1010 | 100 шт. | 100 шт. | 100 | 0 | 11055 | 0 | 0 | 0 | 1 | 0 | 0 |  | 0 | 2 | 37010791 | 145 | 0 | 0 | 0 | 0 | 0 | 0 | 0 | 0
92 | 37010806 | 37010784 | 29121913 | 1 | 1 | 1 | 3 | 111-3138 | ТССЦ Московской обл., 111-3138, приказ Минстроя России №675/пр от 28.02.2017 № 254/пр | Комплект для простого анкерного крепления ЕА1500-3 в составе: кронштейн CS10.3, зажим РА1500 | 1035 | 1013 | компл. | компл. | 1 | 2 | 239.43 | 0 | 0 | 0 | 0 | 1 | 0 |  | 2 | 2 | 37010792 | 146 | 0 | 0 | 0 | 0 | 0 | 0 | 0 | 0
92 | 37010807 | 37010784 | 29121915 | 1 | 1 | 1 | 3 | 111-3141 | ТССЦ Московской обл., 111-3141, приказ Минстроя России №675/пр от 28.02.2017 № 254/пр | Комплект промежуточной подвески (СИП) ES 1500E | 1035 | 1013 | компл. | компл. | 1 | 29 | 73.89 | 0 | 0 | 0 | 0 | 1 | 0 |  | 29 | 2 | 37010793 | 147 | 0 | 0 | 0 | 0 | 0 | 0 | 0 | 0
92 | 37010808 | 37010784 | 29121983 | 1 | 1 | 1 | 3 | 111-3161 | ТССЦ Московской обл., 111-3161, приказ Минстроя России №675/пр от 28.02.2017 № 254/пр | Хомут стяжной (СИП) Е778 | 1355 | 1010 | 100 шт. | 100 шт. | 100 | 0 | 73 | 0 | 0 | 0 | 1 | 0 | 0 |  | 0 | 2 | 37010794 | 148 | 0 | 0 | 0 | 0 | 0 | 0 | 0 | 0
92 | 37010809 | 37010784 | 29121930 | 1 | 1 | 1 | 3 | 111-3165 | ТССЦ Московской обл., 111-3165, приказ Минстроя России №675/пр от 28.02.2017 № 254/пр | Лента крепления шириной 20 мм, толщиной 0,7 мм, длиной 50 м из нержавеющей стали (в пластмасовой коробке с кабельной бухтой) F207 (СИП) | 1354 | 1010 | шт. | шт. | 1 | 1.8 | 235.22 | 0 | 0 | 0 | 0 | 1 | 0 |  | 1.8 | 2 | 37010795 | 149 | 0 | 0 | 0 | 0 | 0 | 0 | 0 | 0
92 | 37010810 | 37010784 | 29121934 | 1 | 1 | 1 | 3 | 111-3170 | ТССЦ Московской обл., 111-3170, приказ Минстроя России №675/пр от 28.02.2017 № 254/пр | Скрепа размером 20 мм NC20 (СИП) | 1355 | 1010 | 100 шт. | 100 шт. | 100 | 0.62 | 165 | 0 | 0 | 0 | 0 | 1 | 0 |  | 0.62 | 2 | 37010796 | 150 | 0 | 0 | 0 | 0 | 0 | 0 | 0 | 0
92 | 37010811 | 37010784 | 29155671 | 1 | 1 | 1 | 3 | 502-9101 | ТССЦ Московской обл., 502-9101, приказ Минстроя России №675/пр от 28.02.2017 № 258/пр | Провода самонесущие изолированные | 1477 | 1013 | 1000 м | 1000 М | 1 | 1.02 | 0 | 0 | 0 | 0 | 0 | 0 | 0 |  | 1.02 | 2 | 37010797 | 151 | 0 | 0 | 0 | 0 | 0 | 0 | 0 | 0
92 | 37010812 | 37010784 | 29164116 | 1 | 1 | 1 | 3 | 509-3151 | ТССЦ Московской обл., 509-3151, приказ Минстроя России №675/пр от 28.02.2017 № 258/пр | Колпачки герметичные СE6.35 (СИП) | 1355 | 1010 | 100 шт. | 100 шт. | 100 | 0 | 2099 | 0 | 0 | 0 | 1 | 0 | 0 |  | 0 | 2 | 37010798 | 152 | 0 | 0 | 0 | 0 | 0 | 0 | 0 | 0
97 | 37008746 | 37008736 | 18411117 | 1 | 1 | 1 | 1 | 1-1040-90 |  | Рабочий строитель среднего разряда 4 | 1369 | 1013 | чел.-ч | чел.-ч | 1 | 3.53 | 0 | 0 | 0 | 9.62 | 0 | 1 | 1 |  | 3.53 | 2 | 37008737 | 153 | 0 | 0 | 0 | 0 | 0 | 0 | 0 | 0
97 | 37008747 | 37008736 | 121548 | 1 | 1 | 1 | 1 | 2 |  | Затраты труда машинистов | 608254 | 1013 | чел.час | чел.час | 1 | 0.33 | 0 | 0 | 0 | 0 | 0 | 1 | 2 |  | 0.33 | 2 | 37008738 | 154 | 0 | 0 | 0 | 0 | 0 | 0 | 0 | 0
97 | 37008748 | 37008736 | 29172497 | 1 | 1 | 1 | 2 | 030202 | ТСЭМ Московской обл., 030202, приказ Минстроя России №675/пр от 28.02.2017 № 264/пр | Домкраты гидравлические грузоподъемностью 6,3-25 т | 1368 | 1011 | маш.-ч | маш.-ч | 1 | 0.33 | 0 | 1 | 0 | 0 | 0 | 1 | 0 |  | 0.33 | 2 | 37008739 | 155 | 0 | 0 | 0 | 0 | 0 | 0 | 0 | 0
97 | 37008749 | 37008736 | 29172519 | 1 | 1 | 1 | 2 | 030407 | ТСЭМ Московской обл., 030407, приказ Минстроя России №675/пр от 28.02.2017 № 264/пр | Лебедки электрические тяговым усилием 122,62 кН (12,5 т) | 1368 | 1011 | маш.-ч | маш.-ч | 1 | 0.33 | 0 | 80.74 | 11.6 | 0 | 0 | 1 | 0 |  | 0.33 | 2 | 37008740 | 156 | 0 | 0 | 0 | 0 | 0 | 0 | 0 | 0
97 | 37008750 | 37008736 | 29121812 | 1 | 1 | 1 | 3 | 111-3104 | ТССЦ Московской обл., 111-3104, приказ Минстроя России №675/пр от 28.02.2017 № 254/пр | Зажим ответвительный с прокалыванием изоляции (СИП) Р95 | 1355 | 1010 | 100 шт. | 100 шт. | 100 | 0 | 11055 | 0 | 0 | 0 | 1 | 0 | 0 |  | 0 | 2 | 37008741 | 157 | 0 | 0 | 0 | 0 | 0 | 0 | 0 | 0
97 | 37008751 | 37008736 | 29121915 | 1 | 1 | 1 | 3 | 111-3141 | ТССЦ Московской обл., 111-3141, приказ Минстроя России №675/пр от 28.02.2017 № 254/пр | Комплект промежуточной подвески (СИП) ES 1500E | 1035 | 1013 | компл. | компл. | 1 | 1 | 73.89 | 0 | 0 | 0 | 0 | 1 | 0 |  | 1 | 2 | 37008742 | 158 | 0 | 0 | 0 | 0 | 0 | 0 | 0 | 0
97 | 37008752 | 37008736 | 29121983 | 1 | 1 | 1 | 3 | 111-3161 | ТССЦ Московской обл., 111-3161, приказ Минстроя России №675/пр от 28.02.2017 № 254/пр | Хомут стяжной (СИП) Е778 | 1355 | 1010 | 100 шт. | 100 шт. | 100 | 0 | 73 | 0 | 0 | 0 | 1 | 0 | 0 |  | 0 | 2 | 37008743 | 159 | 0 | 0 | 0 | 0 | 0 | 0 | 0 | 0
97 | 37008753 | 37008736 | 29121930 | 1 | 1 | 1 | 3 | 111-3165 | ТССЦ Московской обл., 111-3165, приказ Минстроя России №675/пр от 28.02.2017 № 254/пр | Лента крепления шириной 20 мм, толщиной 0,7 мм, длиной 50 м из нержавеющей стали (в пластмасовой коробке с кабельной бухтой) F207 (СИП) | 1354 | 1010 | шт. | шт. | 1 | 0.08 | 235.22 | 0 | 0 | 0 | 0 | 1 | 0 |  | 0.08 | 2 | 37008744 | 160 | 0 | 0 | 0 | 0 | 0 | 0 | 0 | 0
97 | 37008754 | 37008736 | 29121934 | 1 | 1 | 1 | 3 | 111-3170 | ТССЦ Московской обл., 111-3170, приказ Минстроя России №675/пр от 28.02.2017 № 254/пр | Скрепа размером 20 мм NC20 (СИП) | 1355 | 1010 | 100 шт. | 100 шт. | 100 | 0.02 | 165 | 0 | 0 | 0 | 0 | 1 | 0 |  | 0.02 | 2 | 37008745 | 161 | 0 | 0 | 0 | 0 | 0 | 0 | 0 | 0
101 | 37008760 | 37008758 | 18406804 | 1 | 1 | 1 | 1 | 1-1020-90 |  | Рабочий строитель среднего разряда 2 | 1369 | 1013 | чел.-ч | чел.-ч | 1 | 154 | 0 | 0 | 0 | 7.8 | 0 | 1 | 1 |  | 154 | 2 | 37008759 | 162 | 0 | 0 | 0 | 0 | 0 | 0 | 0 | 0
102 | 37008763 | 37008761 | 18411579 | 1 | 1 | 1 | 1 | 1-1015-90 |  | Рабочий строитель среднего разряда 1,5 | 1369 | 1013 | чел.-ч | чел.-ч | 1 | 97.2 | 0 | 0 | 0 | 7.5 | 0 | 1 | 1 |  | 97.2 | 2 | 37008762 | 163 | 0 | 0 | 0 | 0 | 0 | 0 | 0 | 0
103 | 37008773 | 37008764 | 29361034 | 1 | 1 | 1 | 1 | 1-2038-90 |  | Рабочий монтажник среднего разряда 3,8 | 1369 | 1013 | чел.-ч | чел.-ч | 1 | 10.7 | 0 | 0 | 0 | 9.4 | 0 | 1 | 1 |  | 10.7 | 2 | 37008765 | 164 | 0 | 0 | 0 | 0 | 0 | 0 | 0 | 0
103 | 37008774 | 37008764 | 121548 | 1 | 1 | 1 | 1 | 2 |  | Затраты труда машинистов | 608254 | 1013 | чел.час | чел.час | 1 | 0.19 | 0 | 0 | 0 | 0 | 0 | 1 | 2 |  | 0.19 | 2 | 37008766 | 165 | 0 | 0 | 0 | 0 | 0 | 0 | 0 | 0
103 | 37008775 | 37008764 | 29172362 | 1 | 1 | 1 | 2 | 021102 | ТСЭМ Московской обл., 021102, приказ Минстроя России №675/пр от 28.02.2017 № 264/пр | Краны на автомобильном ходу при работе на монтаже технологического оборудования 10 т | 1368 | 1011 | маш.-ч | маш.-ч | 1 | 0.19 | 0 | 134.65 | 13.5 | 0 | 0 | 1 | 0 |  | 0.19 | 2 | 37008767 | 166 | 0 | 0 | 0 | 0 | 0 | 0 | 0 | 0
103 | 37008776 | 37008764 | 29172657 | 1 | 1 | 1 | 2 | 040502 | ТСЭМ Московской обл., 040502, приказ Минстроя России №675/пр от 28.02.2017 № 264/пр | Установки для сварки ручной дуговой (постоянного тока) | 1368 | 1011 | маш.-ч | маш.-ч | 1 | 1.75 | 0 | 8.1 | 0 | 0 | 0 | 1 | 0 |  | 1.75 | 2 | 37008768 | 167 | 0 | 0 | 0 | 0 | 0 | 0 | 0 | 0
103 | 37008777 | 37008764 | 29174913 | 1 | 1 | 1 | 2 | 400001 | ТСЭМ Московской обл., 400001, приказ Минстроя России №675/пр от 28.02.2017 № 264/пр | Автомобили бортовые, грузоподъемность до 5 т | 1368 | 1011 | маш.-ч | маш.-ч | 1 | 0.19 | 0 | 87.17 | 11.6 | 0 | 0 | 1 | 0 |  | 0.19 | 2 | 37008769 | 168 | 0 | 0 | 0 | 0 | 0 | 0 | 0 | 0
103 | 37008778 | 37008764 | 29113980 | 1 | 1 | 1 | 3 | 101-1924 | ТССЦ Московской обл., 101-1924, приказ Минстроя России №675/пр от 28.02.2017 № 254/пр | Электроды диаметром 4 мм Э42А | 1346 | 1009 | кг | кг | 1 | 0.65 | 14.31 | 0 | 0 | 0 | 0 | 1 | 0 |  | 0.65 | 2 | 37008770 | 169 | 0 | 0 | 0 | 0 | 0 | 0 | 0 | 0
103 | 37008779 | 37008764 | 29122430 | 1 | 1 | 1 | 3 | 113-1786 | ТССЦ Московской обл., 113-1786, приказ Минстроя России №675/пр от 28.02.2017 № 254/пр | Лак битумный БТ-123 | 1348 | 1009 | т | т | 1000 | 0.002 | 9073.89 | 0 | 0 | 0 | 0 | 1 | 0 |  | 0.002 | 2 | 37008771 | 170 | 0 | 0 | 0 | 0 | 0 | 0 | 0 | 0
103 | 37008780 | 37008764 | 29171808 | 1 | 1 | 1 | 3 | 999-9950 | ТССЦ Московской обл., 999-9950, приказ Минстроя России №675/пр от 21.09.2015 г. | Вспомогательные ненормируемые материалы (2% от ОЗП) | 1374 | 1013 | РУБ | РУБ | 1 | 2.01 | 1 | 0 | 0 | 0 | 0 | 1 | 0 |  | 2.01 | 2 | 37008772 | 171 | 0 | 0 | 0 | 0 | 0 | 0 | 0 | 0
104 | 37008790 | 37008781 | 29361034 | 1 | 1 | 1 | 1 | 1-2038-90 |  | Рабочий монтажник среднего разряда 3,8 | 1369 | 1013 | чел.-ч | чел.-ч | 1 | 19 | 0 | 0 | 0 | 9.4 | 0 | 1 | 1 |  | 19 | 2 | 37008782 | 172 | 0 | 0 | 0 | 0 | 0 | 0 | 0 | 0
104 | 37008791 | 37008781 | 121548 | 1 | 1 | 1 | 1 | 2 |  | Затраты труда машинистов | 608254 | 1013 | чел.час | чел.час | 1 | 0.14 | 0 | 0 | 0 | 0 | 0 | 1 | 2 |  | 0.14 | 2 | 37008783 | 173 | 0 | 0 | 0 | 0 | 0 | 0 | 0 | 0
104 | 37008792 | 37008781 | 29172362 | 1 | 1 | 1 | 2 | 021102 | ТСЭМ Московской обл., 021102, приказ Минстроя России №675/пр от 28.02.2017 № 264/пр | Краны на автомобильном ходу при работе на монтаже технологического оборудования 10 т | 1368 | 1011 | маш.-ч | маш.-ч | 1 | 0.14 | 0 | 134.65 | 13.5 | 0 | 0 | 1 | 0 |  | 0.14 | 2 | 37008784 | 174 | 0 | 0 | 0 | 0 | 0 | 0 | 0 | 0
104 | 37008793 | 37008781 | 29172657 | 1 | 1 | 1 | 2 | 040502 | ТСЭМ Московской обл., 040502, приказ Минстроя России №675/пр от 28.02.2017 № 264/пр | Установки для сварки ручной дуговой (постоянного тока) | 1368 | 1011 | маш.-ч | маш.-ч | 1 | 3.13 | 0 | 8.1 | 0 | 0 | 0 | 1 | 0 |  | 3.13 | 2 | 37008785 | 175 | 0 | 0 | 0 | 0 | 0 | 0 | 0 | 0
104 | 37008794 | 37008781 | 29174913 | 1 | 1 | 1 | 2 | 400001 | ТСЭМ Московской обл., 400001, приказ Минстроя России №675/пр от 28.02.2017 № 264/пр | Автомобили бортовые, грузоподъемность до 5 т | 1368 | 1011 | маш.-ч | маш.-ч | 1 | 0.14 | 0 | 87.17 | 11.6 | 0 | 0 | 1 | 0 |  | 0.14 | 2 | 37008786 | 176 | 0 | 0 | 0 | 0 | 0 | 0 | 0 | 0
104 | 37008795 | 37008781 | 29113980 | 1 | 1 | 1 | 3 | 101-1924 | ТССЦ Московской обл., 101-1924, приказ Минстроя России №675/пр от 28.02.2017 № 254/пр | Электроды диаметром 4 мм Э42А | 1346 | 1009 | кг | кг | 1 | 0.6 | 14.31 | 0 | 0 | 0 | 0 | 1 | 0 |  | 0.6 | 2 | 37008787 | 177 | 0 | 0 | 0 | 0 | 0 | 0 | 0 | 0
104 | 37008796 | 37008781 | 29122430 | 1 | 1 | 1 | 3 | 113-1786 | ТССЦ Московской обл., 113-1786, приказ Минстроя России №675/пр от 28.02.2017 № 254/пр | Лак битумный БТ-123 | 1348 | 1009 | т | т | 1000 | 0.002 | 9073.89 | 0 | 0 | 0 | 0 | 1 | 0 |  | 0.002 | 2 | 37008788 | 178 | 0 | 0 | 0 | 0 | 0 | 0 | 0 | 0
104 | 37008797 | 37008781 | 29171808 | 1 | 1 | 1 | 3 | 999-9950 | ТССЦ Московской обл., 999-9950, приказ Минстроя России №675/пр от 21.09.2015 г. | Вспомогательные ненормируемые материалы (2% от ОЗП) | 1374 | 1013 | РУБ | РУБ | 1 | 3.57 | 1 | 0 | 0 | 0 | 0 | 1 | 0 |  | 3.57 | 2 | 37008789 | 179 | 0 | 0 | 0 | 0 | 0 | 0 | 0 | 0
105 | 37008808 | 37008798 | 29361034 | 1 | 1 | 1 | 1 | 1-2038-90 |  | Рабочий монтажник среднего разряда 3,8 | 1369 | 1013 | чел.-ч | чел.-ч | 1 | 21.3 | 0 | 0 | 0 | 9.4 | 0 | 1 | 1 |  | 21.3 | 2 | 37008799 | 180 | 0 | 0 | 0 | 0 | 0 | 0 | 0 | 0
105 | 37008809 | 37008798 | 121548 | 1 | 1 | 1 | 1 | 2 |  | Затраты труда машинистов | 608254 | 1013 | чел.час | чел.час | 1 | 0.19 | 0 | 0 | 0 | 0 | 0 | 1 | 2 |  | 0.19 | 2 | 37008800 | 181 | 0 | 0 | 0 | 0 | 0 | 0 | 0 | 0
105 | 37008810 | 37008798 | 29172362 | 1 | 1 | 1 | 2 | 021102 | ТСЭМ Московской обл., 021102, приказ Минстроя России №675/пр от 28.02.2017 № 264/пр | Краны на автомобильном ходу при работе на монтаже технологического оборудования 10 т | 1368 | 1011 | маш.-ч | маш.-ч | 1 | 0.19 | 0 | 134.65 | 13.5 | 0 | 0 | 1 | 0 |  | 0.19 | 2 | 37008801 | 182 | 0 | 0 | 0 | 0 | 0 | 0 | 0 | 0
105 | 37008811 | 37008798 | 29172657 | 1 | 1 | 1 | 2 | 040502 | ТСЭМ Московской обл., 040502, приказ Минстроя России №675/пр от 28.02.2017 № 264/пр | Установки для сварки ручной дуговой (постоянного тока) | 1368 | 1011 | маш.-ч | маш.-ч | 1 | 3.36 | 0 | 8.1 | 0 | 0 | 0 | 1 | 0 |  | 3.36 | 2 | 37008802 | 183 | 0 | 0 | 0 | 0 | 0 | 0 | 0 | 0
105 | 37008812 | 37008798 | 29174913 | 1 | 1 | 1 | 2 | 400001 | ТСЭМ Московской обл., 400001, приказ Минстроя России №675/пр от 28.02.2017 № 264/пр | Автомобили бортовые, грузоподъемность до 5 т | 1368 | 1011 | маш.-ч | маш.-ч | 1 | 0.19 | 0 | 87.17 | 11.6 | 0 | 0 | 1 | 0 |  | 0.19 | 2 | 37008803 | 184 | 0 | 0 | 0 | 0 | 0 | 0 | 0 | 0
105 | 37008813 | 37008798 | 29113082 | 1 | 1 | 1 | 3 | 101-1627 | ТССЦ Московской обл., 101-1627, приказ Минстроя России №675/пр от 28.02.2017 № 254/пр | Сталь листовая углеродистая обыкновенного качества марки ВСт3пс5 толщиной 4-6 мм | 1348 | 1009 | т | т | 1000 | 0.004 | 5763 | 0 | 0 | 0 | 0 | 1 | 0 |  | 0.004 | 2 | 37008804 | 185 | 0 | 0 | 0 | 0 | 0 | 0 | 0 | 0
105 | 37008814 | 37008798 | 29113980 | 1 | 1 | 1 | 3 | 101-1924 | ТССЦ Московской обл., 101-1924, приказ Минстроя России №675/пр от 28.02.2017 № 254/пр | Электроды диаметром 4 мм Э42А | 1346 | 1009 | кг | кг | 1 | 0.9 | 14.31 | 0 | 0 | 0 | 0 | 1 | 0 |  | 0.9 | 2 | 37008805 | 186 | 0 | 0 | 0 | 0 | 0 | 0 | 0 | 0
105 | 37008815 | 37008798 | 29110426 | 1 | 1 | 1 | 3 | 101-2143 | ТССЦ Московской обл., 101-2143, приказ Минстроя России №675/пр от 28.02.2017 № 254/пр | Краска | 1346 | 1009 | кг | кг | 1 | 2.4 | 28.67 | 0 | 0 | 0 | 0 | 1 | 0 |  | 2.4 | 2 | 37008806 | 187 | 0 | 0 | 0 | 0 | 0 | 0 | 0 | 0
105 | 37008816 | 37008798 | 29171808 | 1 | 1 | 1 | 3 | 999-9950 | ТССЦ Московской обл., 999-9950, приказ Минстроя России №675/пр от 21.09.2015 г. | Вспомогательные ненормируемые материалы (2% от ОЗП) | 1374 | 1013 | РУБ | РУБ | 1 | 4 | 1 | 0 | 0 | 0 | 0 | 1 | 0 |  | 4 | 2 | 37008807 | 188 | 0 | 0 | 0 | 0 | 0 | 0 | 0 | 0
106 | 37009385 | 37008817 | 29362762 | 1 | 1 | 1 | 1 | 1-2040-90 |  | Рабочий монтажник среднего разряда 4 | 1369 | 1013 | чел.-ч | чел.-ч | 1 | 47 | 0 | 0 | 0 | 9.62 | 0 | 1 | 1 |  | 47 | 2 | 37009385 | 189 | 0 | 0 | 0 | 0 | 0 | 0 | 0 | 0
106 | 37009386 | 37008817 | 121548 | 1 | 1 | 1 | 1 | 2 |  | Затраты труда машинистов | 608254 | 1013 | чел.час | чел.час | 1 | 0.11 | 0 | 0 | 0 | 0 | 0 | 1 | 2 |  | 0.11 | 2 | 37009386 | 190 | 0 | 0 | 0 | 0 | 0 | 0 | 0 | 0
106 | 37009387 | 37008817 | 29172362 | 1 | 1 | 1 | 2 | 021102 | ТСЭМ Московской обл., 021102, приказ Минстроя России №675/пр от 28.02.2017 № 264/пр | Краны на автомобильном ходу при работе на монтаже технологического оборудования 10 т | 1368 | 1011 | маш.-ч | маш.-ч | 1 | 0.11 | 0 | 134.65 | 13.5 | 0 | 0 | 1 | 0 |  | 0.11 | 2 | 37009387 | 191 | 0 | 0 | 0 | 0 | 0 | 0 | 0 | 0
106 | 37009388 | 37008817 | 29172657 | 1 | 1 | 1 | 2 | 040502 | ТСЭМ Московской обл., 040502, приказ Минстроя России №675/пр от 28.02.2017 № 264/пр | Установки для сварки ручной дуговой (постоянного тока) | 1368 | 1011 | маш.-ч | маш.-ч | 1 | 0.19 | 0 | 8.1 | 0 | 0 | 0 | 1 | 0 |  | 0.19 | 2 | 37009388 | 192 | 0 | 0 | 0 | 0 | 0 | 0 | 0 | 0
106 | 37009389 | 37008817 | 29174913 | 1 | 1 | 1 | 2 | 400001 | ТСЭМ Московской обл., 400001, приказ Минстроя России №675/пр от 28.02.2017 № 264/пр | Автомобили бортовые, грузоподъемность до 5 т | 1368 | 1011 | маш.-ч | маш.-ч | 1 | 0.11 | 0 | 87.17 | 11.6 | 0 | 0 | 1 | 0 |  | 0.11 | 2 | 37009389 | 193 | 0 | 0 | 0 | 0 | 0 | 0 | 0 | 0
106 | 37009390 | 37008817 | 29113386 | 1 | 1 | 1 | 3 | 101-1755 | ТССЦ Московской обл., 101-1755, приказ Минстроя России №675/пр от 28.02.2017 № 254/пр | Сталь полосовая, марка стали Ст3сп шириной 50-200 мм толщиной 4-5 мм | 1348 | 1009 | т | т | 1000 | 0.003 | 5000.01 | 0 | 0 | 0 | 0 | 1 | 0 |  | 0.003 | 2 | 37009390 | 194 | 0 | 0 | 0 | 0 | 0 | 0 | 0 | 0
106 | 37009391 | 37008817 | 29110426 | 1 | 1 | 1 | 3 | 101-2143 | ТССЦ Московской обл., 101-2143, приказ Минстроя России №675/пр от 28.02.2017 № 254/пр | Краска | 1346 | 1009 | кг | кг | 1 | 0.8 | 28.67 | 0 | 0 | 0 | 0 | 1 | 0 |  | 0.8 | 2 | 37009391 | 195 | 0 | 0 | 0 | 0 | 0 | 0 | 0 | 0
106 | 37009392 | 37008817 | 29163972 | 1 | 1 | 1 | 3 | 509-0100 | ТССЦ Московской обл., 509-0100, приказ Минстроя России №675/пр от 28.02.2017 № 258/пр | Зажимы наборные | 1354 | 1010 | шт. | шт. | 1 | 102 | 3.67 | 0 | 0 | 0 | 0 | 1 | 0 |  | 102 | 2 | 37009392 | 196 | 0 | 0 | 0 | 0 | 0 | 0 | 0 | 0
106 | 37009393 | 37008817 | 29171808 | 1 | 1 | 1 | 3 | 999-9950 | ТССЦ Московской обл., 999-9950, приказ Минстроя России №675/пр от 21.09.2015 г. | Вспомогательные ненормируемые материалы (2% от ОЗП) | 1374 | 1013 | РУБ | РУБ | 1 | 9.04 | 1 | 0 | 0 | 0 | 0 | 1 | 0 |  | 9.04 | 2 | 37009393 | 197 | 0 | 0 | 0 | 0 | 0 | 0 | 0 | 0
108 | 37008847 | 37008837 | 18406785 | 1 | 1 | 1 | 1 | 1-1033-90 |  | Рабочий строитель среднего разряда 3,3 | 1369 | 1013 | чел.-ч | чел.-ч | 1 | 12.11 | 0 | 0 | 0 | 8.86 | 0 | 1 | 1 |  | 12.11 | 2 | 37008838 | 198 | 0 | 0 | 0 | 0 | 0 | 0 | 0 | 0
108 | 37008848 | 37008837 | 121548 | 1 | 1 | 1 | 1 | 2 |  | Затраты труда машинистов | 608254 | 1013 | чел.час | чел.час | 1 | 3.01 | 0 | 0 | 0 | 0 | 0 | 1 | 2 |  | 3.01 | 2 | 37008839 | 199 | 0 | 0 | 0 | 0 | 0 | 0 | 0 | 0
108 | 37008849 | 37008837 | 29173722 | 1 | 1 | 1 | 2 | 160402 | ТСЭМ Московской обл., 160402, приказ Минстроя России №675/пр от 21.09.2015 г. | Машины бурильно-крановые на автомобиле, глубина бурения 3,5 м | 1368 | 1011 | маш.-ч | маш.-ч | 1 | 3.01 | 0 | 138.54 | 11.6 | 0 | 0 | 1 | 0 |  | 3.01 | 2 | 37008840 | 200 | 0 | 0 | 0 | 0 | 0 | 0 | 0 | 0
108 | 37008850 | 37008837 | 29174913 | 1 | 1 | 1 | 2 | 400001 | ТСЭМ Московской обл., 400001, приказ Минстроя России №675/пр от 21.09.2015 г. | Автомобили бортовые, грузоподъемность до 5 т | 1368 | 1011 | маш.-ч | маш.-ч | 1 | 0.61 | 0 | 87.17 | 11.6 | 0 | 0 | 1 | 0 |  | 0.61 | 2 | 37008841 | 201 | 0 | 0 | 0 | 0 | 0 | 0 | 0 | 0
108 | 37008851 | 37008837 | 29110350 | 1 | 1 | 1 | 3 | 101-0404 | ТССЦ Московской обл., 101-0404, приказ Минстроя России №675/пр от 21.09.2015 г. | Краска для наружных работ черная, марок МА-015, ПФ-014 | 1348 | 1009 | т | т | 1000 | 0.0004 | 15707 | 0 | 0 | 0 | 0 | 1 | 0 |  | 0.0004 | 2 | 37008842 | 202 | 0 | 0 | 0 | 0 | 0 | 0 | 0 | 0
108 | 37008852 | 37008837 | 29107658 | 1 | 1 | 1 | 3 | 101-0962 | ТССЦ Московской обл., 101-0962, приказ Минстроя России №675/пр от 21.09.2015 г. | Смазка солидол жировой марки «Ж» | 1348 | 1009 | т | т | 1000 | 3e-05 | 9661.51 | 0 | 0 | 0 | 0 | 1 | 0 |  | 3e-05 | 2 | 37008843 | 203 | 0 | 0 | 0 | 0 | 0 | 0 | 0 | 0
108 | 37008853 | 37008837 | 29114247 | 1 | 1 | 1 | 3 | 101-1714 | ТССЦ Московской обл., 101-1714, приказ Минстроя России №675/пр от 21.09.2015 г. | Болты с гайками и шайбами строительные | 1348 | 1009 | т | т | 1000 | 0 | 9040.01 | 0 | 0 | 0 | 1 | 0 | 0 |  | 0 | 3 | -1 |  | 0 | 0 | 0 | 0 | 0 | 0 | 0 | 0
108 | 37008854 | 37008837 | 29107800 | 1 | 1 | 1 | 3 | 101-1757 | ТССЦ Московской обл., 101-1757, приказ Минстроя России №675/пр от 21.09.2015 г. | Ветошь | 1346 | 1009 | кг | кг | 1 | 0.02 | 1.81 | 0 | 0 | 0 | 0 | 1 | 0 |  | 0.02 | 2 | 37008844 | 204 | 0 | 0 | 0 | 0 | 0 | 0 | 0 | 0
108 | 37008855 | 37008837 | 29107671 | 1 | 1 | 1 | 3 | 101-2349 | ТССЦ Московской обл., 101-2349, приказ Минстроя России №675/пр от 21.09.2015 г. | Смазка ЗЭС | 1346 | 1009 | кг | кг | 1 | 0.1 | 14.44 | 0 | 0 | 0 | 0 | 1 | 0 |  | 0.1 | 2 | 37008845 | 205 | 0 | 0 | 0 | 0 | 0 | 0 | 0 | 0
108 | 37008856 | 37008837 | 29113060 | 1 | 1 | 1 | 3 | 101-9341 | ТССЦ Московской обл., 101-9341, приказ Минстроя России №675/пр от 21.09.2015 г. | Сталь стержневая диаметром до 10 мм | 1348 | 1009 | т | т | 1000 | 0 | 0 | 0 | 0 | 0 | 1 | 0 | 0 |  | 0 | 3 | -1 |  | 0 | 0 | 0 | 0 | 0 | 0 | 0 | 0
108 | 37008857 | 37008837 | 29121665 | 1 | 1 | 1 | 3 | 110-9030 | ТССЦ Московской обл., 110-9030, приказ Минстроя России №675/пр от 21.09.2015 г. | Изоляторы штыревые | 1354 | 1010 | шт. | шт. | 1 | 0 | 0 | 0 | 0 | 0 | 1 | 0 | 0 |  | 0 | 3 | -1 |  | 0 | 0 | 0 | 0 | 0 | 0 | 0 | 0
108 | 37008858 | 37008837 | 29121654 | 1 | 1 | 1 | 3 | 110-9091 | ТССЦ Московской обл., 110-9091, приказ Минстроя России №675/пр от 21.09.2015 г. | Штыри | 1354 | 1010 | шт. | шт. | 1 | 0 | 0 | 0 | 0 | 0 | 1 | 0 | 0 |  | 0 | 3 | -1 |  | 0 | 0 | 0 | 0 | 0 | 0 | 0 | 0
108 | 37008859 | 37008837 | 29121544 | 1 | 1 | 1 | 3 | 110-9126 | ТССЦ Московской обл., 110-9126, приказ Минстроя России №675/пр от 21.09.2015 г. | Металлические плакаты | 1354 | 1010 | шт. | шт. | 1 | 0.1 | 0 | 0 | 0 | 0 | 0 | 0 | 0 |  | 0.1 | 3 | -1 |  | 0 | 0 | 0 | 0 | 0 | 0 | 0 | 0
108 | 37008860 | 37008837 | 29122423 | 1 | 1 | 1 | 3 | 113-0079 | ТССЦ Московской обл., 113-0079, приказ Минстроя России №675/пр от 21.09.2015 г. | Лак БТ-577 | 1348 | 1009 | т | т | 1000 | 0.0001 | 9927.03 | 0 | 0 | 0 | 0 | 1 | 0 |  | 0.0001 | 2 | 37008846 | 206 | 0 | 0 | 0 | 0 | 0 | 0 | 0 | 0
108 | 37008861 | 37008837 | 29128276 | 1 | 1 | 1 | 3 | 201-9261 | ТССЦ Московской обл., 201-9261, приказ Минстроя России №675/пр от 21.09.2015 г. | Детали крепления стальные | 1346 | 1009 | кг | кг | 1 | 0 | 0 | 0 | 0 | 0 | 1 | 0 | 0 |  | 0 | 3 | -1 |  | 0 | 0 | 0 | 0 | 0 | 0 | 0 | 0
108 | 37008862 | 37008837 | 29129110 | 1 | 1 | 1 | 3 | 201-9266 | ТССЦ Московской обл., 201-9266, приказ Минстроя России №675/пр от 21.09.2015 г. | Хомуты стальные | 1346 | 1009 | кг | кг | 1 | 0 | 0 | 0 | 0 | 0 | 1 | 0 | 0 |  | 0 | 3 | -1 |  | 0 | 0 | 0 | 0 | 0 | 0 | 0 | 0
108 | 37008863 | 37008837 | 29128724 | 1 | 1 | 1 | 3 | 201-9285 | ТССЦ Московской обл., 201-9285, приказ Минстроя России №675/пр от 21.09.2015 г. | Траверсы стальные | 1348 | 1009 | т | т | 1000 | 0 | 0 | 0 | 0 | 0 | 1 | 0 | 0 |  | 0 | 3 | -1 |  | 0 | 0 | 0 | 0 | 0 | 0 | 0 | 0
108 | 37008864 | 37008837 | 29148255 | 1 | 1 | 1 | 3 | 403-1180 | ТССЦ Московской обл., 403-1180, приказ Минстроя России №675/пр от 21.09.2015 г. | Стойка железобетонная вибрированная для опор | 1354 | 1010 | шт. | шт. | 1 | 0 | 2822.47 | 0 | 0 | 0 | 1 | 0 | 0 |  | 0 | 3 | -1 |  | 0 | 0 | 0 | 0 | 0 | 0 | 0 | 0
108 | 37008865 | 37008837 | 29164123 | 1 | 1 | 1 | 3 | 509-1073 | ТССЦ Московской обл., 509-1073, приказ Минстроя России №675/пр от 21.09.2015 г. | Колпачки полиэтиленовые | 1354 | 1010 | шт. | шт. | 1 | 6 | 601 | 0 | 0 | 0 | 0 | 1 | 0 |  | 6 | 3 | -1 |  | 0 | 0 | 0 | 0 | 0 | 0 | 0 | 0
109 | 37008877 | 37008866 | 18406785 | 1 | 1 | 1 | 1 | 1-1033-90 |  | Рабочий строитель среднего разряда 3,3 | 1369 | 1013 | чел.-ч | чел.-ч | 1 | 9.98 | 0 | 0 | 0 | 8.86 | 0 | 1 | 1 |  | 9.98 | 2 | 37008867 | 207 | 0 | 0 | 0 | 0 | 0 | 0 | 0 | 0
109 | 37008878 | 37008866 | 121548 | 1 | 1 | 1 | 1 | 2 |  | Затраты труда машинистов | 608254 | 1013 | чел.час | чел.час | 1 | 1.89 | 0 | 0 | 0 | 0 | 0 | 1 | 2 |  | 1.89 | 2 | 37008868 | 208 | 0 | 0 | 0 | 0 | 0 | 0 | 0 | 0
109 | 37008879 | 37008866 | 29173722 | 1 | 1 | 1 | 2 | 160402 | ТСЭМ Московской обл., 160402, приказ Минстроя России №675/пр от 21.09.2015 г. | Машины бурильно-крановые на автомобиле, глубина бурения 3,5 м | 1368 | 1011 | маш.-ч | маш.-ч | 1 | 1.89 | 0 | 138.54 | 11.6 | 0 | 0 | 1 | 0 |  | 1.89 | 2 | 37008869 | 209 | 0 | 0 | 0 | 0 | 0 | 0 | 0 | 0
109 | 37008880 | 37008866 | 29174913 | 1 | 1 | 1 | 2 | 400001 | ТСЭМ Московской обл., 400001, приказ Минстроя России №675/пр от 21.09.2015 г. | Автомобили бортовые, грузоподъемность до 5 т | 1368 | 1011 | маш.-ч | маш.-ч | 1 | 0.5 | 0 | 87.17 | 11.6 | 0 | 0 | 1 | 0 |  | 0.5 | 2 | 37008870 | 210 | 0 | 0 | 0 | 0 | 0 | 0 | 0 | 0
109 | 37008881 | 37008866 | 29110350 | 1 | 1 | 1 | 3 | 101-0404 | ТССЦ Московской обл., 101-0404, приказ Минстроя России №675/пр от 21.09.2015 г. | Краска для наружных работ черная, марок МА-015, ПФ-014 | 1348 | 1009 | т | т | 1000 | 0.0004 | 15707 | 0 | 0 | 0 | 0 | 1 | 0 |  | 0.0004 | 2 | 37008871 | 211 | 0 | 0 | 0 | 0 | 0 | 0 | 0 | 0
109 | 37008882 | 37008866 | 29107658 | 1 | 1 | 1 | 3 | 101-0962 | ТССЦ Московской обл., 101-0962, приказ Минстроя России №675/пр от 21.09.2015 г. | Смазка солидол жировой марки «Ж» | 1348 | 1009 | т | т | 1000 | 3e-05 | 9661.51 | 0 | 0 | 0 | 0 | 1 | 0 |  | 3e-05 | 2 | 37008872 | 212 | 0 | 0 | 0 | 0 | 0 | 0 | 0 | 0
109 | 37008883 | 37008866 | 29114247 | 1 | 1 | 1 | 3 | 101-1714 | ТССЦ Московской обл., 101-1714, приказ Минстроя России №675/пр от 21.09.2015 г. | Болты с гайками и шайбами строительные | 1348 | 1009 | т | т | 1000 | 0 | 9040.01 | 0 | 0 | 0 | 1 | 0 | 0 |  | 0 | 3 | -1 |  | 0 | 0 | 0 | 0 | 0 | 0 | 0 | 0
109 | 37008884 | 37008866 | 29107800 | 1 | 1 | 1 | 3 | 101-1757 | ТССЦ Московской обл., 101-1757, приказ Минстроя России №675/пр от 21.09.2015 г. | Ветошь | 1346 | 1009 | кг | кг | 1 | 0.02 | 1.81 | 0 | 0 | 0 | 0 | 1 | 0 |  | 0.02 | 2 | 37008873 | 213 | 0 | 0 | 0 | 0 | 0 | 0 | 0 | 0
109 | 37008885 | 37008866 | 29107671 | 1 | 1 | 1 | 3 | 101-2349 | ТССЦ Московской обл., 101-2349, приказ Минстроя России №675/пр от 21.09.2015 г. | Смазка ЗЭС | 1346 | 1009 | кг | кг | 1 | 0.1 | 14.44 | 0 | 0 | 0 | 0 | 1 | 0 |  | 0.1 | 2 | 37008874 | 214 | 0 | 0 | 0 | 0 | 0 | 0 | 0 | 0
109 | 37008886 | 37008866 | 29113060 | 1 | 1 | 1 | 3 | 101-9341 | ТССЦ Московской обл., 101-9341, приказ Минстроя России №675/пр от 21.09.2015 г. | Сталь стержневая диаметром до 10 мм | 1348 | 1009 | т | т | 1000 | 0 | 0 | 0 | 0 | 0 | 1 | 0 | 0 |  | 0 | 3 | -1 |  | 0 | 0 | 0 | 0 | 0 | 0 | 0 | 0
109 | 37008887 | 37008866 | 29121665 | 1 | 1 | 1 | 3 | 110-9030 | ТССЦ Московской обл., 110-9030, приказ Минстроя России №675/пр от 21.09.2015 г. | Изоляторы штыревые | 1354 | 1010 | шт. | шт. | 1 | 0 | 0 | 0 | 0 | 0 | 1 | 0 | 0 |  | 0 | 3 | -1 |  | 0 | 0 | 0 | 0 | 0 | 0 | 0 | 0
109 | 37008888 | 37008866 | 29121654 | 1 | 1 | 1 | 3 | 110-9091 | ТССЦ Московской обл., 110-9091, приказ Минстроя России №675/пр от 21.09.2015 г. | Штыри | 1354 | 1010 | шт. | шт. | 1 | 0 | 0 | 0 | 0 | 0 | 1 | 0 | 0 |  | 0 | 3 | -1 |  | 0 | 0 | 0 | 0 | 0 | 0 | 0 | 0
109 | 37008889 | 37008866 | 29121544 | 1 | 1 | 1 | 3 | 110-9126 | ТССЦ Московской обл., 110-9126, приказ Минстроя России №675/пр от 21.09.2015 г. | Металлические плакаты | 1354 | 1010 | шт. | шт. | 1 | 0.1 | 0 | 0 | 0 | 0 | 0 | 0 | 0 |  | 0.1 | 3 | -1 |  | 0 | 0 | 0 | 0 | 0 | 0 | 0 | 0
109 | 37008890 | 37008866 | 29122423 | 1 | 1 | 1 | 3 | 113-0079 | ТССЦ Московской обл., 113-0079, приказ Минстроя России №675/пр от 21.09.2015 г. | Лак БТ-577 | 1348 | 1009 | т | т | 1000 | 0.0001 | 9927.03 | 0 | 0 | 0 | 0 | 1 | 0 |  | 0.0001 | 2 | 37008875 | 215 | 0 | 0 | 0 | 0 | 0 | 0 | 0 | 0
109 | 37008891 | 37008866 | 29128276 | 1 | 1 | 1 | 3 | 201-9261 | ТССЦ Московской обл., 201-9261, приказ Минстроя России №675/пр от 21.09.2015 г. | Детали крепления стальные | 1346 | 1009 | кг | кг | 1 | 0 | 0 | 0 | 0 | 0 | 1 | 0 | 0 |  | 0 | 3 | -1 |  | 0 | 0 | 0 | 0 | 0 | 0 | 0 | 0
109 | 37008892 | 37008866 | 29129110 | 1 | 1 | 1 | 3 | 201-9266 | ТССЦ Московской обл., 201-9266, приказ Минстроя России №675/пр от 21.09.2015 г. | Хомуты стальные | 1346 | 1009 | кг | кг | 1 | 0 | 0 | 0 | 0 | 0 | 1 | 0 | 0 |  | 0 | 3 | -1 |  | 0 | 0 | 0 | 0 | 0 | 0 | 0 | 0
109 | 37008893 | 37008866 | 29128724 | 1 | 1 | 1 | 3 | 201-9285 | ТССЦ Московской обл., 201-9285, приказ Минстроя России №675/пр от 21.09.2015 г. | Траверсы стальные | 1348 | 1009 | т | т | 1000 | 0 | 0 | 0 | 0 | 0 | 1 | 0 | 0 |  | 0 | 3 | -1 |  | 0 | 0 | 0 | 0 | 0 | 0 | 0 | 0
109 | 37008894 | 37008866 | 29148255 | 1 | 1 | 1 | 3 | 403-1180 | ТССЦ Московской обл., 403-1180, приказ Минстроя России №675/пр от 21.09.2015 г. | Стойка железобетонная вибрированная для опор | 1354 | 1010 | шт. | шт. | 1 | 0 | 2822.47 | 0 | 0 | 0 | 1 | 0 | 0 |  | 0 | 3 | -1 |  | 0 | 0 | 0 | 0 | 0 | 0 | 0 | 0
109 | 37008895 | 37008866 | 29164123 | 1 | 1 | 1 | 3 | 509-1073 | ТССЦ Московской обл., 509-1073, приказ Минстроя России №675/пр от 21.09.2015 г. | Колпачки полиэтиленовые | 1354 | 1010 | шт. | шт. | 1 | 12 | 601 | 0 | 0 | 0 | 0 | 1 | 0 |  | 12 | 2 | 37008876 | 216 | 0 | 0 | 0 | 0 | 0 | 0 | 0 | 0
110 | 37008907 | 37008896 | 18409850 | 1 | 1 | 1 | 1 | 1-1035-90 |  | Рабочий строитель среднего разряда 3,5 | 1369 | 1013 | чел.-ч | чел.-ч | 1 | 1.74 | 0 | 0 | 0 | 9.07 | 0 | 1 | 1 |  | 1.74 | 2 | 37008897 | 217 | 0 | 0 | 0 | 0 | 0 | 0 | 0 | 0
110 | 37008908 | 37008896 | 121548 | 1 | 1 | 1 | 1 | 2 |  | Затраты труда машинистов | 608254 | 1013 | чел.час | чел.час | 1 | 0.63 | 0 | 0 | 0 | 0 | 0 | 1 | 2 |  | 0.63 | 2 | 37008898 | 218 | 0 | 0 | 0 | 0 | 0 | 0 | 0 | 0
110 | 37008909 | 37008896 | 29172559 | 1 | 1 | 1 | 2 | 031001 | ТСЭМ Московской обл., 031001, приказ Минстроя России №675/пр от 28.02.2017 № 264/пр | Автогидроподъемники высотой подъема 12 м | 1368 | 1011 | маш.-ч | маш.-ч | 1 | 0.63 | 0 | 83.76 | 10.06 | 0 | 0 | 1 | 0 |  | 0.63 | 2 | 37008899 | 219 | 0 | 0 | 0 | 0 | 0 | 0 | 0 | 0
110 | 37008910 | 37008896 | 29174913 | 1 | 1 | 1 | 2 | 400001 | ТСЭМ Московской обл., 400001, приказ Минстроя России №675/пр от 28.02.2017 № 264/пр | Автомобили бортовые, грузоподъемность до 5 т | 1368 | 1011 | маш.-ч | маш.-ч | 1 | 0.09 | 0 | 87.17 | 11.6 | 0 | 0 | 1 | 0 |  | 0.09 | 2 | 37008900 | 220 | 0 | 0 | 0 | 0 | 0 | 0 | 0 | 0
110 | 37008911 | 37008896 | 29114247 | 1 | 1 | 1 | 3 | 101-1714 | ТССЦ Московской обл., 101-1714, приказ Минстроя России №675/пр от 28.02.2017 № 254/пр | Болты с гайками и шайбами строительные | 1348 | 1009 | т | т | 1000 | 0 | 9040.01 | 0 | 0 | 0 | 1 | 0 | 0 |  | 0 | 2 | 37008901 | 221 | 0 | 0 | 0 | 0 | 0 | 0 | 0 | 0
110 | 37008912 | 37008896 | 29121665 | 1 | 1 | 1 | 3 | 110-9030 | ТССЦ Московской обл., 110-9030, приказ Минстроя России №675/пр от 28.02.2017 № 254/пр | Изоляторы штыревые | 1354 | 1010 | шт. | шт. | 1 | 0 | 0 | 0 | 0 | 0 | 1 | 0 | 0 |  | 0 | 2 | 37008902 | 222 | 0 | 0 | 0 | 0 | 0 | 0 | 0 | 0
110 | 37008913 | 37008896 | 29121378 | 1 | 1 | 1 | 3 | 110-9160 | ТССЦ Московской обл., 110-9160, приказ Минстроя России №675/пр от 28.02.2017 № 254/пр | Крюки | 1346 | 1009 | кг | кг | 1 | 0 | 0 | 0 | 0 | 0 | 1 | 0 | 0 |  | 0 | 2 | 37008903 | 223 | 0 | 0 | 0 | 0 | 0 | 0 | 0 | 0
110 | 37008914 | 37008896 | 29129110 | 1 | 1 | 1 | 3 | 201-9266 | ТССЦ Московской обл., 201-9266, приказ Минстроя России №675/пр от 28.02.2017 № 255/пр | Хомуты стальные | 1346 | 1009 | кг | кг | 1 | 0 | 0 | 0 | 0 | 0 | 1 | 0 | 0 |  | 0 | 2 | 37008904 | 224 | 0 | 0 | 0 | 0 | 0 | 0 | 0 | 0
110 | 37008915 | 37008896 | 29128724 | 1 | 1 | 1 | 3 | 201-9285 | ТССЦ Московской обл., 201-9285, приказ Минстроя России №675/пр от 28.02.2017 № 255/пр | Траверсы стальные | 1348 | 1009 | т | т | 1000 | 0 | 0 | 0 | 0 | 0 | 1 | 0 | 0 |  | 0 | 2 | 37008905 | 225 | 0 | 0 | 0 | 0 | 0 | 0 | 0 | 0
110 | 37008916 | 37008896 | 29155661 | 1 | 1 | 1 | 3 | 502-9079 | ТССЦ Московской обл., 502-9079, приказ Минстроя России №675/пр от 28.02.2017 № 258/пр | Провода неизолированные | 1348 | 1009 | т | т | 1000 | 0 | 0 | 0 | 0 | 0 | 1 | 0 | 0 |  | 0 | 2 | 37008906 | 226 | 0 | 0 | 0 | 0 | 0 | 0 | 0 | 0
111 | 37008926 | 37008917 | 29364786 | 1 | 1 | 1 | 1 | 1-2041-90 |  | Рабочий монтажник среднего разряда 4,1 | 1369 | 1013 | чел.-ч | чел.-ч | 1 | 2.73 | 0 | 0 | 0 | 9.76 | 0 | 1 | 1 |  | 2.73 | 2 | 37008918 | 227 | 0 | 0 | 0 | 0 | 0 | 0 | 0 | 0
111 | 37008927 | 37008917 | 121548 | 1 | 1 | 1 | 1 | 2 |  | Затраты труда машинистов | 608254 | 1013 | чел.час | чел.час | 1 | 1.08 | 0 | 0 | 0 | 0 | 0 | 1 | 2 |  | 1.08 | 2 | 37008919 | 228 | 0 | 0 | 0 | 0 | 0 | 0 | 0 | 0
111 | 37008928 | 37008917 | 29172362 | 1 | 1 | 1 | 2 | 021102 | ТСЭМ Московской обл., 021102, приказ Минстроя России №675/пр от 28.02.2017 № 264/пр | Краны на автомобильном ходу при работе на монтаже технологического оборудования 10 т | 1368 | 1011 | маш.-ч | маш.-ч | 1 | 0.02 | 0 | 134.65 | 13.5 | 0 | 0 | 1 | 0 |  | 0.02 | 2 | 37008920 | 229 | 0 | 0 | 0 | 0 | 0 | 0 | 0 | 0
111 | 37008929 | 37008917 | 29172565 | 1 | 1 | 1 | 2 | 031050 | ТСЭМ Московской обл., 031050, приказ Минстроя России №675/пр от 28.02.2017 № 264/пр | Вышка телескопическая 25 м | 1368 | 1011 | маш.-ч | маш.-ч | 1 | 1.06 | 0 | 142.7 | 13.5 | 0 | 0 | 1 | 0 |  | 1.06 | 2 | 37008921 | 230 | 0 | 0 | 0 | 0 | 0 | 0 | 0 | 0
111 | 37008930 | 37008917 | 29174913 | 1 | 1 | 1 | 2 | 400001 | ТСЭМ Московской обл., 400001, приказ Минстроя России №675/пр от 28.02.2017 № 264/пр | Автомобили бортовые, грузоподъемность до 5 т | 1368 | 1011 | маш.-ч | маш.-ч | 1 | 0.02 | 0 | 87.17 | 11.6 | 0 | 0 | 1 | 0 |  | 0.02 | 2 | 37008922 | 231 | 0 | 0 | 0 | 0 | 0 | 0 | 0 | 0
111 | 37008931 | 37008917 | 29114246 | 1 | 1 | 1 | 3 | 101-1977 | ТССЦ Московской обл., 101-1977, приказ Минстроя России №675/пр от 28.02.2017 № 254/пр | Болты с гайками и шайбами строительные | 1346 | 1009 | кг | кг | 1 | 0.1 | 9.04 | 0 | 0 | 0 | 0 | 1 | 0 |  | 0.1 | 2 | 37008923 | 232 | 0 | 0 | 0 | 0 | 0 | 0 | 0 | 0
111 | 37008932 | 37008917 | 29110426 | 1 | 1 | 1 | 3 | 101-2143 | ТССЦ Московской обл., 101-2143, приказ Минстроя России №675/пр от 28.02.2017 № 254/пр | Краска | 1346 | 1009 | кг | кг | 1 | 0.5 | 28.67 | 0 | 0 | 0 | 0 | 1 | 0 |  | 0.5 | 2 | 37008924 | 233 | 0 | 0 | 0 | 0 | 0 | 0 | 0 | 0
111 | 37008933 | 37008917 | 29171808 | 1 | 1 | 1 | 3 | 999-9950 | ТССЦ Московской обл., 999-9950, приказ Минстроя России №675/пр от 21.09.2015 г. | Вспомогательные ненормируемые материалы (2% от ОЗП) | 1374 | 1013 | РУБ | РУБ | 1 | 0.53 | 1 | 0 | 0 | 0 | 0 | 1 | 0 |  | 0.53 | 2 | 37008925 | 234 | 0 | 0 | 0 | 0 | 0 | 0 | 0 | 0
112 | 37008942 | 37008934 | 29364679 | 1 | 1 | 1 | 1 | 1-2042-90 |  | Рабочий монтажник среднего разряда 4,2 | 1369 | 1013 | чел.-ч | чел.-ч | 1 | 141.6 | 0 | 0 | 0 | 9.92 | 0 | 1 | 1 |  | 141.6 | 2 | 37008935 | 235 | 0 | 0 | 0 | 0 | 0 | 0 | 0 | 0
112 | 37008943 | 37008934 | 121548 | 1 | 1 | 1 | 1 | 2 |  | Затраты труда машинистов | 608254 | 1013 | чел.час | чел.час | 1 | 0.2 | 0 | 0 | 0 | 0 | 0 | 1 | 2 |  | 0.2 | 2 | 37008936 | 236 | 0 | 0 | 0 | 0 | 0 | 0 | 0 | 0
112 | 37008944 | 37008934 | 29172362 | 1 | 1 | 1 | 2 | 021102 | ТСЭМ Московской обл., 021102, приказ Минстроя России №675/пр от 28.02.2017 № 264/пр | Краны на автомобильном ходу при работе на монтаже технологического оборудования 10 т | 1368 | 1011 | маш.-ч | маш.-ч | 1 | 0.2 | 0 | 134.65 | 13.5 | 0 | 0 | 1 | 0 |  | 0.2 | 2 | 37008937 | 237 | 0 | 0 | 0 | 0 | 0 | 0 | 0 | 0
112 | 37008945 | 37008934 | 29174913 | 1 | 1 | 1 | 2 | 400001 | ТСЭМ Московской обл., 400001, приказ Минстроя России №675/пр от 28.02.2017 № 264/пр | Автомобили бортовые, грузоподъемность до 5 т | 1368 | 1011 | маш.-ч | маш.-ч | 1 | 0.2 | 0 | 87.17 | 11.6 | 0 | 0 | 1 | 0 |  | 0.2 | 2 | 37008938 | 238 | 0 | 0 | 0 | 0 | 0 | 0 | 0 | 0
112 | 37008946 | 37008934 | 29149204 | 1 | 1 | 1 | 3 | 405-0219 | ТССЦ Московской обл., 405-0219, приказ Минстроя России №675/пр от 28.02.2017 № 257/пр | Гипсовые вяжущие, марка Г3 | 1348 | 1009 | т | т | 1000 | 0.00315 | 729.98 | 0 | 0 | 0 | 0 | 1 | 0 |  | 0.00315 | 2 | 37008939 | 239 | 0 | 0 | 0 | 0 | 0 | 0 | 0 | 0
112 | 37008947 | 37008934 | 29159022 | 1 | 1 | 1 | 3 | 507-0701 | ТССЦ Московской обл., 507-0701, приказ Минстроя России №675/пр от 28.02.2017 № 258/пр | Трубка полихлорвиниловая | 1346 | 1009 | кг | кг | 1 | 3.09 | 35.8 | 0 | 0 | 0 | 0 | 1 | 0 |  | 3.09 | 2 | 37008940 | 240 | 0 | 0 | 0 | 0 | 0 | 0 | 0 | 0
112 | 37008948 | 37008934 | 29171808 | 1 | 1 | 1 | 3 | 999-9950 | ТССЦ Московской обл., 999-9950, приказ Минстроя России №675/пр от 21.09.2015 г. | Вспомогательные ненормируемые материалы (2% от ОЗП) | 1374 | 1013 | РУБ | РУБ | 1 | 28.09 | 1 | 0 | 0 | 0 | 0 | 1 | 0 |  | 28.09 | 2 | 37008941 | 241 | 0 | 0 | 0 | 0 | 0 | 0 | 0 | 0
113 | 37008960 | 37008949 | 29364679 | 1 | 1 | 1 | 1 | 1-2042-90 |  | Рабочий монтажник среднего разряда 4,2 | 1369 | 1013 | чел.-ч | чел.-ч | 1 | 2.32 | 0 | 0 | 0 | 9.92 | 0 | 1 | 1 |  | 2.32 | 2 | 37008950 | 242 | 0 | 0 | 0 | 0 | 0 | 0 | 0 | 0
113 | 37008961 | 37008949 | 121548 | 1 | 1 | 1 | 1 | 2 |  | Затраты труда машинистов | 608254 | 1013 | чел.час | чел.час | 1 | 0.1 | 0 | 0 | 0 | 0 | 0 | 1 | 2 |  | 0.1 | 2 | 37008951 | 243 | 0 | 0 | 0 | 0 | 0 | 0 | 0 | 0
113 | 37008962 | 37008949 | 29172362 | 1 | 1 | 1 | 2 | 021102 | ТСЭМ Московской обл., 021102, приказ Минстроя России №675/пр от 28.02.2017 № 264/пр | Краны на автомобильном ходу при работе на монтаже технологического оборудования 10 т | 1368 | 1011 | маш.-ч | маш.-ч | 1 | 0.1 | 0 | 134.65 | 13.5 | 0 | 0 | 1 | 0 |  | 0.1 | 2 | 37008952 | 244 | 0 | 0 | 0 | 0 | 0 | 0 | 0 | 0
113 | 37008963 | 37008949 | 29172657 | 1 | 1 | 1 | 2 | 040502 | ТСЭМ Московской обл., 040502, приказ Минстроя России №675/пр от 28.02.2017 № 264/пр | Установки для сварки ручной дуговой (постоянного тока) | 1368 | 1011 | маш.-ч | маш.-ч | 1 | 0.77 | 0 | 8.1 | 0 | 0 | 0 | 1 | 0 |  | 0.77 | 2 | 37008953 | 245 | 0 | 0 | 0 | 0 | 0 | 0 | 0 | 0
113 | 37008964 | 37008949 | 29174913 | 1 | 1 | 1 | 2 | 400001 | ТСЭМ Московской обл., 400001, приказ Минстроя России №675/пр от 28.02.2017 № 264/пр | Автомобили бортовые, грузоподъемность до 5 т | 1368 | 1011 | маш.-ч | маш.-ч | 1 | 0.1 | 0 | 87.17 | 11.6 | 0 | 0 | 1 | 0 |  | 0.1 | 2 | 37008954 | 246 | 0 | 0 | 0 | 0 | 0 | 0 | 0 | 0
113 | 37008965 | 37008949 | 29113980 | 1 | 1 | 1 | 3 | 101-1924 | ТССЦ Московской обл., 101-1924, приказ Минстроя России №675/пр от 28.02.2017 № 254/пр | Электроды диаметром 4 мм Э42А | 1346 | 1009 | кг | кг | 1 | 0.15 | 14.31 | 0 | 0 | 0 | 0 | 1 | 0 |  | 0.15 | 2 | 37008955 | 247 | 0 | 0 | 0 | 0 | 0 | 0 | 0 | 0
113 | 37008966 | 37008949 | 29114246 | 1 | 1 | 1 | 3 | 101-1977 | ТССЦ Московской обл., 101-1977, приказ Минстроя России №675/пр от 28.02.2017 № 254/пр | Болты с гайками и шайбами строительные | 1346 | 1009 | кг | кг | 1 | 0.17 | 9.04 | 0 | 0 | 0 | 0 | 1 | 0 |  | 0.17 | 2 | 37008956 | 248 | 0 | 0 | 0 | 0 | 0 | 0 | 0 | 0
113 | 37008967 | 37008949 | 29110426 | 1 | 1 | 1 | 3 | 101-2143 | ТССЦ Московской обл., 101-2143, приказ Минстроя России №675/пр от 28.02.2017 № 254/пр | Краска | 1346 | 1009 | кг | кг | 1 | 0.03 | 28.67 | 0 | 0 | 0 | 0 | 1 | 0 |  | 0.03 | 2 | 37008957 | 249 | 0 | 0 | 0 | 0 | 0 | 0 | 0 | 0
113 | 37008968 | 37008949 | 29129474 | 1 | 1 | 1 | 3 | 201-0843 | ТССЦ Московской обл., 201-0843, приказ Минстроя России №675/пр от 28.02.2017 № 255/пр | Конструкции стальные индивидуальные решетчатые сварные массой до 0,1 т | 1348 | 1009 | т | т | 1000 | 0.015 | 11534.49 | 0 | 0 | 0 | 0 | 1 | 0 |  | 0.015 | 2 | 37008958 | 250 | 0 | 0 | 0 | 0 | 0 | 0 | 0 | 0
113 | 37008969 | 37008949 | 29171808 | 1 | 1 | 1 | 3 | 999-9950 | ТССЦ Московской обл., 999-9950, приказ Минстроя России №675/пр от 21.09.2015 г. | Вспомогательные ненормируемые материалы (2% от ОЗП) | 1374 | 1013 | РУБ | РУБ | 1 | 0.46 | 1 | 0 | 0 | 0 | 0 | 1 | 0 |  | 0.46 | 2 | 37008959 | 251 | 0 | 0 | 0 | 0 | 0 | 0 | 0 | 0
266 | 37009024 | 37009021 | 29478568 | 1 | 1 | 1 | 1 | 0-3306-90 |  | Электромонтажник-наладчик 6 разряда | 1369 | 1013 | чел.-ч | чел.-ч | 1 | 6.48 | 0 | 0 | 0 | 12.92 | 0 | 1 | 1 |  | 6.48 | 2 | 37009022 | 252 | 0 | 0 | 0 | 0 | 0 | 0 | 0 | 0
266 | 37009025 | 37009021 | 29477608 | 1 | 1 | 1 | 1 | 2-0023-90 |  | Инженер по наладке и испытаниям III категории | 1369 | 1013 | чел.-ч | чел.-ч | 1 | 6.48 | 0 | 0 | 0 | 12.69 | 0 | 1 | 1 |  | 6.48 | 2 | 37009023 | 253 | 0 | 0 | 0 | 0 | 0 | 0 | 0 | 0
267 | 37009029 | 37009026 | 29478568 | 1 | 1 | 1 | 1 | 0-3306-90 |  | Электромонтажник-наладчик 6 разряда | 1369 | 1013 | чел.-ч | чел.-ч | 1 | 0.61 | 0 | 0 | 0 | 12.92 | 0 | 1 | 1 |  | 0.61 | 2 | 37009027 | 254 | 0 | 0 | 0 | 0 | 0 | 0 | 0 | 0
267 | 37009030 | 37009026 | 29477608 | 1 | 1 | 1 | 1 | 2-0023-90 |  | Инженер по наладке и испытаниям III категории | 1369 | 1013 | чел.-ч | чел.-ч | 1 | 0.61 | 0 | 0 | 0 | 12.69 | 0 | 1 | 1 |  | 0.61 | 2 | 37009028 | 255 | 0 | 0 | 0 | 0 | 0 | 0 | 0 | 0
268 | 37009034 | 37009031 | 29478568 | 1 | 1 | 1 | 1 | 0-3306-90 |  | Электромонтажник-наладчик 6 разряда | 1369 | 1013 | чел.-ч | чел.-ч | 1 | 0.41 | 0 | 0 | 0 | 12.92 | 0 | 1 | 1 |  | 0.41 | 2 | 37009032 | 256 | 0 | 0 | 0 | 0 | 0 | 0 | 0 | 0
268 | 37009035 | 37009031 | 29477608 | 1 | 1 | 1 | 1 | 2-0023-90 |  | Инженер по наладке и испытаниям III категории | 1369 | 1013 | чел.-ч | чел.-ч | 1 | 0.41 | 0 | 0 | 0 | 12.69 | 0 | 1 | 1 |  | 0.41 | 2 | 37009033 | 257 | 0 | 0 | 0 | 0 | 0 | 0 | 0 | 0
269 | 37009039 | 37009036 | 29478568 | 1 | 1 | 1 | 1 | 0-3306-90 |  | Электромонтажник-наладчик 6 разряда | 1369 | 1013 | чел.-ч | чел.-ч | 1 | 0.61 | 0 | 0 | 0 | 12.92 | 0 | 1 | 1 |  | 0.61 | 2 | 37009037 | 258 | 0 | 0 | 0 | 0 | 0 | 0 | 0 | 0
269 | 37009040 | 37009036 | 29477608 | 1 | 1 | 1 | 1 | 2-0023-90 |  | Инженер по наладке и испытаниям III категории | 1369 | 1013 | чел.-ч | чел.-ч | 1 | 0.61 | 0 | 0 | 0 | 12.69 | 0 | 1 | 1 |  | 0.61 | 2 | 37009038 | 259 | 0 | 0 | 0 | 0 | 0 | 0 | 0 | 0
270 | 37009044 | 37009041 | 29478568 | 1 | 1 | 1 | 1 | 0-3306-90 |  | Электромонтажник-наладчик 6 разряда | 1369 | 1013 | чел.-ч | чел.-ч | 1 | 0.16 | 0 | 0 | 0 | 12.92 | 0 | 1 | 1 |  | 0.16 | 2 | 37009042 | 260 | 0 | 0 | 0 | 0 | 0 | 0 | 0 | 0
270 | 37009045 | 37009041 | 29477608 | 1 | 1 | 1 | 1 | 2-0023-90 |  | Инженер по наладке и испытаниям III категории | 1369 | 1013 | чел.-ч | чел.-ч | 1 | 0.16 | 0 | 0 | 0 | 12.69 | 0 | 1 | 1 |  | 0.16 | 2 | 37009043 | 261 | 0 | 0 | 0 | 0 | 0 | 0 | 0 | 0