## ШАБЛОН ЛЭП (hidden)
Расчет стоимости строительства ВЛ/КЛ и ГНБ - (в ценах 4 кв. 2025 года)
Указанная в таблице стоимость работ учитывает:
|  | 1. |  |  | Номенклатуру затрат в соответствии с действующими нормативными документами в сфере ценообразования для выполнения основных, вспомогательных и сопутствующих этапов работ для строительства объектов в нормальных (стандартных) условиях, не осложненных внешними факторами (стесненность, загазованность, работа вблизи действующего оборудования и другие усложняющие факторы).
|  | 2. |  |  | Затраты на оплату труда работников в строительстве, эксплуатацию машин и механизмов, стоимость материальных ресурсов, накладные расходы и сметную прибыль, а также затраты на строительство титульных временных зданий и сооружений (учтенные нормативами затрат на строительство титульных временных зданий и сооружений), дополнительные затраты при производстве работ в зимнее время (учтенные нормативами дополнительных затрат при производстве работ в зимнее время), затраты на проектные и изыскательские работы, экспертизу проектной документации и результатов инженерных изысканий, включая проверку остоверности определения сметной стоимости, затраты на осуществление строительного контроля, резерв средств на непредвиденные работы и затраты.
|  | 3. |  |  | Производство земляных работ в отвал и вывоз вытесненного грунта на расстояние 1 км. Стоимость вывоза вытесненного грунта более чем на 1 км рекомендуется определять дополнительно. При этом объем вытесненного грунта рекомендуется определять на основании проектных данных или нормативных документов, используемых при проектировании и (или) строительстве таких объектов. Для расчета стоимости вывоза вытесненного грунта более чем на 1 км рекомендуется использовать расчетный метод с использованием сметных нормативов, сведения о которых включены в ФРСН.
Дополнительная информация:
|  | 4. |  |  | Подземная прокладка кабельных линий напряжением 0,4 - 20 кВ предусмотрена при глубине траншеи 0,9 м. При прокладке в траншее глубиной 1,25 м рекомендуется применять коэффициент 1,02.
|  | 5. |  |  | Показатели таблиц 12-01-001 - 12-01-006, 12-03-002, 12-03-003 при монтаже кабеля в траншее учтен тип защиты - укладка кирпича в 1 слой поперек трассы кабелей; при укладке плиты ПЗК 24 x 48 см вместо кирпича, рекомендуется применять к Показателям НЦС коэффициент 1,03. При укладке кабеля без защиты от механических повреждений к Показателям НЦС таблиц 12-01-001 - 12-01-006, 12-03-002, 12-03-003 рекомендуется применять коэффициент 0,82.
|  | 6. |  |  | К показателям таблиц 12-01-011 - 12-01-015 рекомендуется применять коэффициент 1,23 при прокладке в одной траншее 3-х кабелей и 1,58 при прокладке в одной траншее 4-х кабелей.
|  | 7. |  |  | При выполнении работ в условиях, осложненных внешними факторами, к показателям рекомендуется применять коэффициенты на усложненные условия производства работ:
[5 empty] | Условия применения | [15 empty] | Коэффициент
[21 empty] | ВЛ до 1 кВ | ВЛ 6 - 10 кВ
[5 empty] | 1. В распутицу (независимо от времени года), на участках, залитых водой | [15 empty] | 1.13 | 1.09
[5 empty] | 2. На непромерзших болотах, в плывунах | [15 empty] | 1.13 | 1.12
[5 empty] | 3. По просекам, кустарникам и неглубоким оврагам | [15 empty] | 1.06 | 1.04
[5 empty] | 4. В горных условиях на крутых склонах (косогорах) и при глубоких оврагах | [15 empty] | 1.17 | 1.23
[5 empty] | 5. По вспаханному полю | [15 empty] | 1.04 | 1.02
[5 empty] | 6. В скальных и мерзлых грунтах | [15 empty] | 1.09 | 1.05
[5 empty] | 7. В сыпучих грунтах | [15 empty] | 1.11 | 1.07
[5 empty] | 8. В охранной зоне ВЛ, в местах прохождения коммуникаций электроснабжения или вблизи объектов, находящихся под напряжением | [15 empty] | 1.06 | 1.04
|  | 8. |  |  | Вся территория Амурской области относится в 1-ой зоне, за исключением Тындинского муниципального округа (за исключением поселка Муртыгит), Зейского и Селемджинского районов, которые относятся ко 2-ой ценовой зоне.
| № п/п | Код показателя НЦС 81-02-12-2025 |  |  | Наименование показателя | [15 empty] | 1 зона |  |  |  | 2 зона
Код показателя | [5 empty] | Норматив цены строительства на 01.01.2025, тыс. руб. | в том числе |  |  | Норматив цены строительства на 01.01.2025, руб. | в том числе |  |  | (Кпер.) (табл.2) | Кпер/зон) (табл. 3) |  | (Крег.1) (Табл.4) | Дефлятор перевода в цены 4 кв. 2025 года | Итоговый коэффициент |  | Стоимость строительства в ценах 4 кв. 2025 года, руб. | в том числе |  |  | Стоимость строительства в ценах 4 кв. 2025 года, руб. | в том числе
[7 empty] | СМР | проектных и изыскательских работ, включая экспертизу проектной документации | затрат на осуществление строительного контроля |  | СМР | проектных и изыскательских работ, включая экспертизу проектной документации | затрат на осуществление строительного контроля |  | 1 зона | 2 зона |  |  | 1 зона | 2 зона |  | СМР | проектных и изыскательских работ, включая экспертизу проектной документации | затрат на осуществление строительного контроля |  | СМР | проектных и изыскательских работ, включая экспертизу проектной документации | затрат на осуществление строительного контроля
РАЗДЕЛ 1. ПОДЗЕМНАЯ ПРОКЛАДКА ЭЛЕКТРИЧЕСКИХ СЕТЕЙ - 1 км
12-01-001-01 | 1 | 12-01-001-01 | Подземная прокладка в траншее кабелей с алюминиевыми жилами на напряжение 1 кВ, с бумажной изоляцией в алюминиевой оболочке, с броней из двух стальных лент, с защитой кабеля кирпичом керамическим: | с числом жил - 3 и сечением 25 мм2 | Подземная прокладка в траншее кабелей с алюминиевыми жилами на напряжение 1 кВ, с бумажной изоляцией в алюминиевой оболочке, с броней из двух стальных лент, с защитой кабеля кирпичом керамическим: с числом жил - 3 и сечением 25 мм2 | 1484.91 | 1393.4 | 61.69 | 29.82 | 1484910 | 1393400 | 61690 | 29820 | 1.11 | 1 | 1.16 | 1.03 | 1.0527 | 1.2036 | 1.3962 | 1787210.57 | 1677070.8 | 74248.96 | 35890.81 | 2073164.26 | 1945402.13 | 86128.79 | 41633.34
12-01-001-02 | 2 | 12-01-001-02 | Подземная прокладка в траншее кабелей с алюминиевыми жилами на напряжение 1 кВ, с бумажной изоляцией в алюминиевой оболочке, с броней из двух стальных лент, с защитой кабеля кирпичом керамическим: | с числом жил - 3 и сечением 35 мм2 | Подземная прокладка в траншее кабелей с алюминиевыми жилами на напряжение 1 кВ, с бумажной изоляцией в алюминиевой оболочке, с броней из двух стальных лент, с защитой кабеля кирпичом керамическим: с числом жил - 3 и сечением 35 мм2 | 1618.23 | 1519.7 | 66.01 | 32.52 | 1618230 | 1519700 | 66010 | 32520 | 1.11 | 1 | 1.16 | 1.03 | 1.0527 | 1.2036 | 1.3962 | 1947672.08 | 1829083.17 | 79448.43 | 39140.48 | 2259299.61 | 2121736.48 | 92160.18 | 45402.95
12-01-001-03 | 3 | 12-01-001-03 | Подземная прокладка в траншее кабелей с алюминиевыми жилами на напряжение 1 кВ, с бумажной изоляцией в алюминиевой оболочке, с броней из двух стальных лент, с защитой кабеля кирпичом керамическим: | с числом жил - 3 и сечением 50 мм2 | Подземная прокладка в траншее кабелей с алюминиевыми жилами на напряжение 1 кВ, с бумажной изоляцией в алюминиевой оболочке, с броней из двух стальных лент, с защитой кабеля кирпичом керамическим: с числом жил - 3 и сечением 50 мм2 | 1696.61 | 1594.64 | 67.84 | 34.13 | 1696610 | 1594640 | 67840 | 34130 | 1.11 | 1 | 1.16 | 1.03 | 1.0527 | 1.2036 | 1.3962 | 2042008.82 | 1919279.59 | 81650.99 | 41078.24 | 2368730.22 | 2226364.32 | 94715.14 | 47650.76
12-01-001-04 | 4 | 12-01-001-04 | Подземная прокладка в траншее кабелей с алюминиевыми жилами на напряжение 1 кВ, с бумажной изоляцией в алюминиевой оболочке, с броней из двух стальных лент, с защитой кабеля кирпичом керамическим: | с числом жил - 3 и сечением 70 мм2 | Подземная прокладка в траншее кабелей с алюминиевыми жилами на напряжение 1 кВ, с бумажной изоляцией в алюминиевой оболочке, с броней из двух стальных лент, с защитой кабеля кирпичом керамическим: с числом жил - 3 и сечением 70 мм2 | 1741.68 | 1637.81 | 68.82 | 35.05 | 1741680 | 1637810 | 68820 | 35050 | 1.11 | 1 | 1.16 | 1.03 | 1.0527 | 1.2036 | 1.3962 | 2096254.25 | 1971238.21 | 82830.5 | 42185.54 | 2431654.92 | 2286636.32 | 96083.37 | 48935.23
12-01-001-05 | 5 | 12-01-001-05 | Подземная прокладка в траншее кабелей с алюминиевыми жилами на напряжение 1 кВ, с бумажной изоляцией в алюминиевой оболочке, с броней из двух стальных лент, с защитой кабеля кирпичом керамическим: | с числом жил - 3 и сечением 95 мм2 | Подземная прокладка в траншее кабелей с алюминиевыми жилами на напряжение 1 кВ, с бумажной изоляцией в алюминиевой оболочке, с броней из двух стальных лент, с защитой кабеля кирпичом керамическим: с числом жил - 3 и сечением 95 мм2 | 1952.31 | 1837.47 | 75.52 | 39.32 | 1952310 | 1837470 | 75520 | 39320 | 1.11 | 1 | 1.16 | 1.03 | 1.0527 | 1.2036 | 1.3962 | 2349764.66 | 2211545.34 | 90894.49 | 47324.83 | 2725727.02 | 2565392.6 | 105437.61 | 54896.81
12-01-001-06 | 6 | 12-01-001-06 | Подземная прокладка в траншее кабелей с алюминиевыми жилами на напряжение 1 кВ, с бумажной изоляцией в алюминиевой оболочке, с броней из двух стальных лент, с защитой кабеля кирпичом керамическим: | с числом жил - 3 и сечением 120 мм2 | Подземная прокладка в траншее кабелей с алюминиевыми жилами на напряжение 1 кВ, с бумажной изоляцией в алюминиевой оболочке, с броней из двух стальных лент, с защитой кабеля кирпичом керамическим: с числом жил - 3 и сечением 120 мм2 | 2182.51 | 2055.08 | 83.45 | 43.98 | 2182510 | 2055080 | 83450 | 43980 | 1.11 | 1 | 1.16 | 1.03 | 1.0527 | 1.2036 | 1.3962 | 2626829.18 | 2473456.76 | 100438.9 | 52933.52 | 3047121.86 | 2869209.85 | 116509.12 | 61402.89
12-01-001-07 | 7 | 12-01-001-07 | Подземная прокладка в траншее кабелей с алюминиевыми жилами на напряжение 1 кВ, с бумажной изоляцией в алюминиевой оболочке, с броней из двух стальных лент, с защитой кабеля кирпичом керамическим: | с числом жил - 3 и сечением 150 мм2 | Подземная прокладка в траншее кабелей с алюминиевыми жилами на напряжение 1 кВ, с бумажной изоляцией в алюминиевой оболочке, с броней из двух стальных лент, с защитой кабеля кирпичом керамическим: с числом жил - 3 и сечением 150 мм2 | 2435.28 | 2293.79 | 92.4 | 49.09 | 2435280 | 2293790 | 92400 | 49090 | 1.11 | 1 | 1.16 | 1.03 | 1.0527 | 1.2036 | 1.3962 | 2931058.54 | 2760763.76 | 111210.95 | 59083.83 | 3400027.91 | 3202485.96 | 129004.71 | 68537.24
12-01-001-08 | 8 | 12-01-001-08 | Подземная прокладка в траншее кабелей с алюминиевыми жилами на напряжение 1 кВ, с бумажной изоляцией в алюминиевой оболочке, с броней из двух стальных лент, с защитой кабеля кирпичом керамическим: | с числом жил - 3 и сечением 185 мм2 | Подземная прокладка в траншее кабелей с алюминиевыми жилами на напряжение 1 кВ, с бумажной изоляцией в алюминиевой оболочке, с броней из двух стальных лент, с защитой кабеля кирпичом керамическим: с числом жил - 3 и сечением 185 мм2 | 2836.24 | 2672.69 | 106.35 | 57.2 | 2836240 | 2672690 | 106350 | 57200 | 1.11 | 1 | 1.16 | 1.03 | 1.0527 | 1.2036 | 1.3962 | 3413646.68 | 3216800.88 | 128000.92 | 68844.88 | 3959830.15 | 3731489.02 | 148481.07 | 79860.06
12-01-001-09 | 9 | 12-01-001-09 | Подземная прокладка в траншее кабелей с алюминиевыми жилами на напряжение 1 кВ, с бумажной изоляцией в алюминиевой оболочке, с броней из двух стальных лент, с защитой кабеля кирпичом керамическим: | с числом жил - 3 и сечением 240 мм2 | Подземная прокладка в траншее кабелей с алюминиевыми жилами на напряжение 1 кВ, с бумажной изоляцией в алюминиевой оболочке, с броней из двух стальных лент, с защитой кабеля кирпичом керамическим: с числом жил - 3 и сечением 240 мм2 | 3242.29 | 3057.39 | 119.47 | 65.43 | 3242290 | 3057390 | 119470 | 65430 | 1.11 | 1 | 1.16 | 1.03 | 1.0527 | 1.2036 | 1.3962 | 3902361.04 | 3679818.78 | 143791.91 | 78750.35 | 4526738.81 | 4268589.78 | 166798.62 | 91350.41
12-01-002-01 | 10 | 12-01-002-01 | Подземная прокладка в траншее кабелей с алюминиевыми жилами на напряжение 6 кВ, с бумажной изоляцией в алюминиевой оболочке, с броней из двух стальных лент: | с числом жил - 3 и сечением 35 мм2 | Подземная прокладка в траншее кабелей с алюминиевыми жилами на напряжение 6 кВ, с бумажной изоляцией в алюминиевой оболочке, с броней из двух стальных лент: с числом жил - 3 и сечением 35 мм2 | 1806.51 | 1708.88 | 72.41 | 25.22 | 1806510 | 1708880 | 72410 | 25220 | 1.11 | 1 | 1.16 | 1.03 | 1.0527 | 1.2036 | 1.3962 | 2174282.45 | 2056776.77 | 87151.35 | 30354.33 | 2522167.64 | 2385861.05 | 101095.57 | 35211.02
12-01-002-02 | 11 | 12-01-002-02 | Подземная прокладка в траншее кабелей с алюминиевыми жилами на напряжение 6 кВ, с бумажной изоляцией в алюминиевой оболочке, с броней из двух стальных лент: | с числом жил - 3 и сечением 50 мм2 | Подземная прокладка в траншее кабелей с алюминиевыми жилами на напряжение 6 кВ, с бумажной изоляцией в алюминиевой оболочке, с броней из двух стальных лент: с числом жил - 3 и сечением 50 мм2 | 1708.17 | 1611.28 | 68.73 | 28.16 | 1708170 | 1611280 | 68730 | 28160 | 1.11 | 1 | 1.16 | 1.03 | 1.0527 | 1.2036 | 1.3962 | 2055922.22 | 1939307.19 | 82722.17 | 33892.86 | 2384869.78 | 2249596.34 | 95957.72 | 39315.72
12-01-002-03 | 12 | 12-01-002-03 | Подземная прокладка в траншее кабелей с алюминиевыми жилами на напряжение 6 кВ, с бумажной изоляцией в алюминиевой оболочке, с броней из двух стальных лент: | с числом жил - 3 и сечением 70 мм2 | Подземная прокладка в траншее кабелей с алюминиевыми жилами на напряжение 6 кВ, с бумажной изоляцией в алюминиевой оболочке, с броней из двух стальных лент: с числом жил - 3 и сечением 70 мм2 | 1894.11 | 1786.81 | 75.04 | 32.26 | 1894110 | 1786810 | 75040 | 32260 | 1.11 | 1 | 1.16 | 1.03 | 1.0527 | 1.2036 | 1.3962 | 2279716.21 | 2150571.89 | 90316.77 | 38827.55 | 2644470.8 | 2494663.39 | 104767.46 | 45039.95
12-01-002-04 | 13 | 12-01-002-04 | Подземная прокладка в траншее кабелей с алюминиевыми жилами на напряжение 6 кВ, с бумажной изоляцией в алюминиевой оболочке, с броней из двух стальных лент: | с числом жил - 3 и сечением 95 мм2 | Подземная прокладка в траншее кабелей с алюминиевыми жилами на напряжение 6 кВ, с бумажной изоляцией в алюминиевой оболочке, с броней из двух стальных лент: с числом жил - 3 и сечением 95 мм2 | 2125.85 | 2008.19 | 82.38 | 35.28 | 2125850 | 2008190 | 82380 | 35280 | 1.11 | 1 | 1.16 | 1.03 | 1.0527 | 1.2036 | 1.3962 | 2558634.24 | 2417020.82 | 99151.06 | 42462.36 | 2968015.72 | 2803744.15 | 115015.23 | 49256.34
12-01-002-05 | 14 | 12-01-002-05 | Подземная прокладка в траншее кабелей с алюминиевыми жилами на напряжение 6 кВ, с бумажной изоляцией в алюминиевой оболочке, с броней из двух стальных лент: | с числом жил - 3 и сечением 120 мм2 | Подземная прокладка в траншее кабелей с алюминиевыми жилами на напряжение 6 кВ, с бумажной изоляцией в алюминиевой оболочке, с броней из двух стальных лент: с числом жил - 3 и сечением 120 мм2 | 2352.02 | 2222.58 | 90.57 | 38.87 | 2352020 | 2222580 | 90570 | 38870 | 1.11 | 1 | 1.16 | 1.03 | 1.0527 | 1.2036 | 1.3962 | 2830848.33 | 2675056.71 | 109008.4 | 46783.22 | 3283784.06 | 3103065.78 | 126449.74 | 54268.54
12-01-002-06 | 15 | 12-01-002-06 | Подземная прокладка в траншее кабелей с алюминиевыми жилами на напряжение 6 кВ, с бумажной изоляцией в алюминиевой оболочке, с броней из двух стальных лент: | с числом жил - 3 и сечением 150 мм2 | Подземная прокладка в траншее кабелей с алюминиевыми жилами на напряжение 6 кВ, с бумажной изоляцией в алюминиевой оболочке, с броней из двух стальных лент: с числом жил - 3 и сечением 150 мм2 | 2648.2 | 2504.14 | 100.93 | 43.13 | 2648200 | 2504140 | 100930 | 43130 | 1.11 | 1 | 1.16 | 1.03 | 1.0527 | 1.2036 | 1.3962 | 3187325.17 | 3013937.18 | 121477.51 | 51910.48 | 3697297.2 | 3496167.13 | 140913.91 | 60216.16
12-01-002-07 | 16 | 12-01-002-07 | Подземная прокладка в траншее кабелей с алюминиевыми жилами на напряжение 6 кВ, с бумажной изоляцией в алюминиевой оболочке, с броней из двух стальных лент: | с числом жил - 3 и сечением 185 мм2 | Подземная прокладка в траншее кабелей с алюминиевыми жилами на напряжение 6 кВ, с бумажной изоляцией в алюминиевой оболочке, с броней из двух стальных лент: с числом жил - 3 и сечением 185 мм2 | 3091.12 | 2926.24 | 116.04 | 48.84 | 3091120 | 2926240 | 116040 | 48840 | 1.11 | 1 | 1.16 | 1.03 | 1.0527 | 1.2036 | 1.3962 | 3720415.59 | 3521969.03 | 139663.63 | 58782.93 | 4315682.09 | 4085484.08 | 162009.81 | 68188.2
12-01-002-08 | 17 | 12-01-002-08 | Подземная прокладка в траншее кабелей с алюминиевыми жилами на напряжение 6 кВ, с бумажной изоляцией в алюминиевой оболочке, с броней из двух стальных лент: | с числом жил - 3 и сечением 240 мм2 | Подземная прокладка в траншее кабелей с алюминиевыми жилами на напряжение 6 кВ, с бумажной изоляцией в алюминиевой оболочке, с броней из двух стальных лент: с числом жил - 3 и сечением 240 мм2 | 3560.97 | 3378.2 | 128.53 | 54.24 | 3560970 | 3378200 | 128530 | 54240 | 1.11 | 1 | 1.16 | 1.03 | 1.0527 | 1.2036 | 1.3962 | 4285918.47 | 4065939.84 | 154696.36 | 65282.27 | 4971665.43 | 4716490.21 | 179447.78 | 75727.44
12-01-003-01 | 18 | 12-01-002-09 | Подземная прокладка в траншее, в одну нитку (однофазное исполнение) кабелей с алюминиевыми жилами на напряжение 6 кВ, с изоляцией из сшитого полиэтилена, в оболочке из полиэтилена, с герметизацией: | с числом жил - 1 и сечением 50/25 мм2 | Подземная прокладка в траншее, в одну нитку (однофазное исполнение) кабелей с алюминиевыми жилами на напряжение 6 кВ, с изоляцией из сшитого полиэтилена, в оболочке из полиэтилена, с герметизацией: с числом жил - 1 и сечением 50/25 мм2 | 1453.35 | 1365.27 | 59.34 | 28.74 | 1453350 | 1365270 | 59340 | 28740 | 1.11 | 1 | 1.16 | 1.03 | 1.0527 | 1.2036 | 1.3962 | 1749225.52 | 1643214.04 | 71420.54 | 34590.94 | 2029101.61 | 1906128.29 | 82847.83 | 40125.49
12-01-003-02 | 19 | 12-01-002-10 | Подземная прокладка в траншее, в одну нитку (однофазное исполнение) кабелей с алюминиевыми жилами на напряжение 6 кВ, с изоляцией из сшитого полиэтилена, в оболочке из полиэтилена, с герметизацией: | с числом жил - 1 и сечением 70/25 мм2 | Подземная прокладка в траншее, в одну нитку (однофазное исполнение) кабелей с алюминиевыми жилами на напряжение 6 кВ, с изоляцией из сшитого полиэтилена, в оболочке из полиэтилена, с герметизацией: с числом жил - 1 и сечением 70/25 мм2 | 1491.22 | 1400.34 | 61.2 | 29.68 | 1491220 | 1400340 | 61200 | 29680 | 1.11 | 1 | 1.16 | 1.03 | 1.0527 | 1.2036 | 1.3962 | 1794805.16 | 1685423.65 | 73659.2 | 35722.31 | 2081973.99 | 1955091.44 | 85444.67 | 41437.88
12-01-003-03 | 20 | 12-01-002-11 | Подземная прокладка в траншее, в одну нитку (однофазное исполнение) кабелей с алюминиевыми жилами на напряжение 6 кВ, с изоляцией из сшитого полиэтилена, в оболочке из полиэтилена, с герметизацией: | с числом жил - 1 и сечением 95/25 мм2 | Подземная прокладка в траншее, в одну нитку (однофазное исполнение) кабелей с алюминиевыми жилами на напряжение 6 кВ, с изоляцией из сшитого полиэтилена, в оболочке из полиэтилена, с герметизацией: с числом жил - 1 и сечением 95/25 мм2 | 1534.4 | 1440.34 | 63.32 | 30.74 | 1534400 | 1440340 | 63320 | 30740 | 1.11 | 1 | 1.16 | 1.03 | 1.0527 | 1.2036 | 1.3962 | 1846775.82 | 1733566.92 | 76210.8 | 36998.1 | 2142259.95 | 2010937.63 | 88404.52 | 42917.8
12-01-003-04 | 21 | 12-01-002-12 | Подземная прокладка в траншее, в одну нитку (однофазное исполнение) кабелей с алюминиевыми жилами на напряжение 6 кВ, с изоляцией из сшитого полиэтилена, в оболочке из полиэтилена, с герметизацией: | с числом жил - 1 и сечением 120/16 мм2 | Подземная прокладка в траншее, в одну нитку (однофазное исполнение) кабелей с алюминиевыми жилами на напряжение 6 кВ, с изоляцией из сшитого полиэтилена, в оболочке из полиэтилена, с герметизацией: с числом жил - 1 и сечением 120/16 мм2 | 1486.94 | 1391 | 66.01 | 29.93 | 1486940 | 1391000 | 66010 | 29930 | 1.11 | 1 | 1.16 | 1.03 | 1.0527 | 1.2036 | 1.3962 | 1789653.83 | 1674182.2 | 79448.43 | 36023.2 | 2075998.44 | 1942051.35 | 92160.18 | 41786.91
12-01-003-05 | 22 | 12-01-002-13 | Подземная прокладка в траншее, в одну нитку (однофазное исполнение) кабелей с алюминиевыми жилами на напряжение 6 кВ, с изоляцией из сшитого полиэтилена, в оболочке из полиэтилена, с герметизацией: | с числом жил - 1 и сечением 150/25 мм2 | Подземная прокладка в траншее, в одну нитку (однофазное исполнение) кабелей с алюминиевыми жилами на напряжение 6 кВ, с изоляцией из сшитого полиэтилена, в оболочке из полиэтилена, с герметизацией: с числом жил - 1 и сечением 150/25 мм2 | 1659.95 | 1549.49 | 77.21 | 33.25 | 1659950 | 1549490 | 77210 | 33250 | 1.11 | 1 | 1.16 | 1.03 | 1.0527 | 1.2036 | 1.3962 | 1997885.51 | 1864937.87 | 92928.55 | 40019.09 | 2317547.19 | 2163327.93 | 107797.11 | 46422.15
12-01-003-06 | 23 | 12-01-002-14 | Подземная прокладка в траншее, в одну нитку (однофазное исполнение) кабелей с алюминиевыми жилами на напряжение 6 кВ, с изоляцией из сшитого полиэтилена, в оболочке из полиэтилена, с герметизацией: | с числом жил - 1 и сечением 185/25 мм2 | Подземная прокладка в траншее, в одну нитку (однофазное исполнение) кабелей с алюминиевыми жилами на напряжение 6 кВ, с изоляцией из сшитого полиэтилена, в оболочке из полиэтилена, с герметизацией: с числом жил - 1 и сечением 185/25 мм2 | 1712.92 | 1600.19 | 77.99 | 34.74 | 1712920 | 1600190 | 77990 | 34740 | 1.11 | 1 | 1.16 | 1.03 | 1.0527 | 1.2036 | 1.3962 | 2061639.24 | 1925959.47 | 93867.34 | 41812.43 | 2391501.51 | 2234112.98 | 108886.11 | 48502.42
12-01-003-07 | 24 | 12-01-002-15 | Подземная прокладка в траншее, в одну нитку (однофазное исполнение) кабелей с алюминиевыми жилами на напряжение 6 кВ, с изоляцией из сшитого полиэтилена, в оболочке из полиэтилена, с герметизацией: | с числом жил - 1 и сечением 240/25 мм2 | Подземная прокладка в траншее, в одну нитку (однофазное исполнение) кабелей с алюминиевыми жилами на напряжение 6 кВ, с изоляцией из сшитого полиэтилена, в оболочке из полиэтилена, с герметизацией: с числом жил - 1 и сечением 240/25 мм2 | 1910.83 | 1782.97 | 89.07 | 38.79 | 1910830 | 1782970 | 89070 | 38790 | 1.11 | 1 | 1.16 | 1.03 | 1.0527 | 1.2036 | 1.3962 | 2299840.11 | 2145950.14 | 107203.03 | 46686.94 | 2667814.52 | 2489302.16 | 124355.51 | 54156.85
12-01-003-08 | 25 | 12-01-002-16 | Подземная прокладка в траншее, в три нитки (трехфазное исполнение) кабелей с алюминиевыми жилами на напряжение 6 кВ, с изоляцией из сшитого полиэтилена, в оболочке из полиэтилена, с герметизацией: | с числом жил - 1 и сечением 300/25 мм2 | Подземная прокладка в траншее, в три нитки (трехфазное исполнение) кабелей с алюминиевыми жилами на напряжение 6 кВ, с изоляцией из сшитого полиэтилена, в оболочке из полиэтилена, с герметизацией: с числом жил - 1 и сечением 300/25 мм2 | 5089.88 | 4746.27 | 240.49 | 103.12 | 5089880 | 4746270 | 240490 | 103120 | 1.11 | 1 | 1.16 | 1.03 | 1.0527 | 1.2036 | 1.3962 | 6126086.63 | 5712523.91 | 289449.37 | 124113.35 | 7106260.48 | 6626527.73 | 335761.27 | 143971.48
12-01-004-01 | 26 | 12-01-002-17 | Подземная прокладка в траншее, в три нитки (трехфазное исполнение) кабелей с алюминиевыми жилами на напряжение 6 кВ, с изоляцией из сшитого полиэтилена, в оболочке из полиэтилена, с герметизацией: | с числом жил - 1 и сечением 400/35 мм2 | Подземная прокладка в траншее, в три нитки (трехфазное исполнение) кабелей с алюминиевыми жилами на напряжение 6 кВ, с изоляцией из сшитого полиэтилена, в оболочке из полиэтилена, с герметизацией: с числом жил - 1 и сечением 400/35 мм2 | 5966.3 | 5562.53 | 282.94 | 120.83 | 5966300 | 5562530 | 282940 | 120830 | 1.11 | 1 | 1.16 | 1.03 | 1.0527 | 1.2036 | 1.3962 | 7180929.74 | 6694959.54 | 340541.42 | 145428.78 | 8329878.5 | 7766153.07 | 395028.04 | 168697.39
12-01-004-02 | 27 | 12-01-002-18 | Подземная прокладка в траншее, в три нитки (трехфазное исполнение) кабелей с алюминиевыми жилами на напряжение 6 кВ, с изоляцией из сшитого полиэтилена, в оболочке из полиэтилена, с герметизацией: | с числом жил - 1 и сечением 500/35 мм2 | Подземная прокладка в траншее, в три нитки (трехфазное исполнение) кабелей с алюминиевыми жилами на напряжение 6 кВ, с изоляцией из сшитого полиэтилена, в оболочке из полиэтилена, с герметизацией: с числом жил - 1 и сечением 500/35 мм2 | 6501.48 | 6060.88 | 307.76 | 132.84 | 6501480 | 6060880 | 307760 | 132840 | 1.11 | 1 | 1.16 | 1.03 | 1.0527 | 1.2036 | 1.3962 | 7825062.62 | 7294764.5 | 370414.32 | 159883.8 | 9077072.64 | 8461926.82 | 429680.61 | 185465.21
12-01-004-03 | 28 | 12-01-002-19 | Подземная прокладка в траншее, в три нитки (трехфазное исполнение) кабелей с алюминиевыми жилами на напряжение 6 кВ, с изоляцией из сшитого полиэтилена, в оболочке из полиэтилена, с герметизацией: | с числом жил - 1 и сечением 630/35 мм2 | Подземная прокладка в траншее, в три нитки (трехфазное исполнение) кабелей с алюминиевыми жилами на напряжение 6 кВ, с изоляцией из сшитого полиэтилена, в оболочке из полиэтилена, с герметизацией: с числом жил - 1 и сечением 630/35 мм2 | 7318.04 | 6822.97 | 347.29 | 147.78 | 7318040 | 6822970 | 347290 | 147780 | 1.11 | 1 | 1.16 | 1.03 | 1.0527 | 1.2036 | 1.3962 | 8807859.32 | 8212002.11 | 417991.9 | 177865.31 | 10217116.82 | 9525922.45 | 484870.61 | 206323.76
12-01-004-04 | 29 | 12-01-003-01 | Подземная прокладка в траншее кабелей с алюминиевыми жилами на напряжение 10 кВ, с бумажной изоляцией в алюминиевой оболочке, с броней из двух стальных лент: | с числом жил - 3 и сечением 35 мм2 | Подземная прокладка в траншее кабелей с алюминиевыми жилами на напряжение 10 кВ, с бумажной изоляцией в алюминиевой оболочке, с броней из двух стальных лент: с числом жил - 3 и сечением 35 мм2 | 1862.47 | 1752.03 | 75.84 | 34.6 | 1862470 | 1752030 | 75840 | 34600 | 1.11 | 1 | 1.16 | 1.03 | 1.0527 | 1.2036 | 1.3962 | 2241634.89 | 2108711.32 | 91279.64 | 41643.93 | 2600296.47 | 2446105.13 | 105884.38 | 48306.96
12-01-004-05 | 30 | 12-01-003-02 | Подземная прокладка в траншее кабелей с алюминиевыми жилами на напряжение 10 кВ, с бумажной изоляцией в алюминиевой оболочке, с броней из двух стальных лент: | с числом жил - 3 и сечением 50 мм2 | Подземная прокладка в траншее кабелей с алюминиевыми жилами на напряжение 10 кВ, с бумажной изоляцией в алюминиевой оболочке, с броней из двух стальных лент: с числом жил - 3 и сечением 50 мм2 | 1818.06 | 1715.47 | 73.34 | 29.25 | 1818060 | 1715470 | 73340 | 29250 | 1.11 | 1 | 1.16 | 1.03 | 1.0527 | 1.2036 | 1.3962 | 2188183.82 | 2064708.37 | 88270.68 | 35204.77 | 2538293.23 | 2395061.71 | 102393.99 | 40837.53
12-01-004-06 | 31 | 12-01-003-03 | Подземная прокладка в траншее кабелей с алюминиевыми жилами на напряжение 10 кВ, с бумажной изоляцией в алюминиевой оболочке, с броней из двух стальных лент: | с числом жил - 3 и сечением 70 мм2 | Подземная прокладка в траншее кабелей с алюминиевыми жилами на напряжение 10 кВ, с бумажной изоляцией в алюминиевой оболочке, с броней из двух стальных лент: с числом жил - 3 и сечением 70 мм2 | 2037.94 | 1922.46 | 80.72 | 34.76 | 2037940 | 1922460 | 80720 | 34760 | 1.11 | 1 | 1.16 | 1.03 | 1.0527 | 1.2036 | 1.3962 | 2452827.37 | 2313837.75 | 97153.12 | 41836.5 | 2845279.75 | 2684051.79 | 112697.62 | 48530.34
12-01-004-07 | 32 | 12-01-003-04 | Подземная прокладка в траншее кабелей с алюминиевыми жилами на напряжение 10 кВ, с бумажной изоляцией в алюминиевой оболочке, с броней из двух стальных лент: | с числом жил - 3 и сечением 95 мм2 | Подземная прокладка в траншее кабелей с алюминиевыми жилами на напряжение 10 кВ, с бумажной изоляцией в алюминиевой оболочке, с броней из двух стальных лент: с числом жил - 3 и сечением 95 мм2 | 2280.58 | 2157.46 | 88.78 | 34.34 | 2280580 | 2157460 | 88780 | 34340 | 1.11 | 1 | 1.16 | 1.03 | 1.0527 | 1.2036 | 1.3962 | 2744864.45 | 2596679.46 | 106853.99 | 41331 | 3184042.76 | 3012148.18 | 123950.62 | 47943.96
12-01-004-08 | 33 | 12-01-003-05 | Подземная прокладка в траншее кабелей с алюминиевыми жилами на напряжение 10 кВ, с бумажной изоляцией в алюминиевой оболочке, с броней из двух стальных лент: | с числом жил - 3 и сечением 120 мм2 | Подземная прокладка в траншее кабелей с алюминиевыми жилами на напряжение 10 кВ, с бумажной изоляцией в алюминиевой оболочке, с броней из двух стальных лент: с числом жил - 3 и сечением 120 мм2 | 2518.33 | 2383.25 | 97.11 | 37.97 | 2518330 | 2383250 | 97110 | 37970 | 1.11 | 1 | 1.16 | 1.03 | 1.0527 | 1.2036 | 1.3962 | 3031016 | 2868436.18 | 116879.82 | 45700 | 3515978.56 | 3327385.97 | 135580.59 | 53012
12-01-004-09 | 34 | 12-01-003-06 | Подземная прокладка в траншее кабелей с алюминиевыми жилами на напряжение 10 кВ, с бумажной изоляцией в алюминиевой оболочке, с броней из двух стальных лент: | с числом жил - 3 и сечением 150 мм2 | Подземная прокладка в траншее кабелей с алюминиевыми жилами на напряжение 10 кВ, с бумажной изоляцией в алюминиевой оболочке, с броней из двух стальных лент: с числом жил - 3 и сечением 150 мм2 | 2875.4 | 2725.11 | 109.72 | 40.57 | 2875400 | 2725110 | 109720 | 40570 | 1.11 | 1 | 1.16 | 1.03 | 1.0527 | 1.2036 | 1.3962 | 3460778.94 | 3279892.64 | 132056.99 | 48829.31 | 4014503.57 | 3804675.46 | 153186.11 | 56642
12-01-005-01 | 35 | 12-01-003-07 | Подземная прокладка в траншее кабелей с алюминиевыми жилами на напряжение 10 кВ, с бумажной изоляцией в алюминиевой оболочке, с броней из двух стальных лент: | с числом жил - 3 и сечением 185 мм2 | Подземная прокладка в траншее кабелей с алюминиевыми жилами на напряжение 10 кВ, с бумажной изоляцией в алюминиевой оболочке, с броней из двух стальных лент: с числом жил - 3 и сечением 185 мм2 | 3288.33 | 3111.77 | 124.09 | 52.47 | 3288330 | 3111770 | 124090 | 52470 | 1.11 | 1 | 1.16 | 1.03 | 1.0527 | 1.2036 | 1.3962 | 3957773.94 | 3745269.55 | 149352.46 | 63151.93 | 4591017.77 | 4344512.68 | 173248.85 | 73256.24
12-01-005-02 | 36 | 12-01-003-08 | Подземная прокладка в траншее кабелей с алюминиевыми жилами на напряжение 10 кВ, с бумажной изоляцией в алюминиевой оболочке, с броней из двух стальных лент: | с числом жил - 3 и сечением 240 мм2 | Подземная прокладка в траншее кабелей с алюминиевыми жилами на напряжение 10 кВ, с бумажной изоляцией в алюминиевой оболочке, с броней из двух стальных лент: с числом жил - 3 и сечением 240 мм2 | 3693.87 | 3507.52 | 137.29 | 49.06 | 3693870 | 3507520 | 137290 | 49060 | 1.11 | 1 | 1.16 | 1.03 | 1.0527 | 1.2036 | 1.3962 | 4445874.49 | 4221587.03 | 165239.74 | 59047.72 | 5157214.41 | 4897040.95 | 191678.1 | 68495.36
12-01-005-03 | 37 | 12-01-003-09 | Подземная прокладка в траншее, в одну нитку (однофазное исполнение) кабелей с алюминиевыми жилами на напряжение 10 кВ, с изоляцией из сшитого полиэтилена, в оболочке из полиэтилена, с герметизацией: | с числом жил - 1 и сечением 50/16 мм2 | Подземная прокладка в траншее, в одну нитку (однофазное исполнение) кабелей с алюминиевыми жилами на напряжение 10 кВ, с изоляцией из сшитого полиэтилена, в оболочке из полиэтилена, с герметизацией: с числом жил - 1 и сечением 50/16 мм2 | 1386.43 | 1294.9 | 63.89 | 27.64 | 1386430 | 1294900 | 63890 | 27640 | 1.11 | 1 | 1.16 | 1.03 | 1.0527 | 1.2036 | 1.3962 | 1668681.84 | 1558518 | 76896.84 | 33267 | 1935670.93 | 1807880.88 | 89200.33 | 38589.72
12-01-005-04 | 38 | 12-01-003-10 | Подземная прокладка в траншее, в одну нитку (однофазное исполнение) кабелей с алюминиевыми жилами на напряжение 10 кВ, с изоляцией из сшитого полиэтилена, в оболочке из полиэтилена, с герметизацией: | с числом жил - 1 и сечением 70/25 мм2 | Подземная прокладка в траншее, в одну нитку (однофазное исполнение) кабелей с алюминиевыми жилами на напряжение 10 кВ, с изоляцией из сшитого полиэтилена, в оболочке из полиэтилена, с герметизацией: с числом жил - 1 и сечением 70/25 мм2 | 1521.94 | 1422.87 | 67.99 | 31.08 | 1521940 | 1422870 | 67990 | 31080 | 1.11 | 1 | 1.16 | 1.03 | 1.0527 | 1.2036 | 1.3962 | 1831779.19 | 1712540.35 | 81831.52 | 37407.32 | 2124863.87 | 1986546.81 | 94924.57 | 43392.49
12-01-005-05 | 39 | 12-01-003-11 | Подземная прокладка в траншее, в одну нитку (однофазное исполнение) кабелей с алюминиевыми жилами на напряжение 10 кВ, с изоляцией из сшитого полиэтилена, в оболочке из полиэтилена, с герметизацией: | с числом жил - 1 и сечением 95/35 мм2 | Подземная прокладка в траншее, в одну нитку (однофазное исполнение) кабелей с алюминиевыми жилами на напряжение 10 кВ, с изоляцией из сшитого полиэтилена, в оболочке из полиэтилена, с герметизацией: с числом жил - 1 и сечением 95/35 мм2 | 1663.22 | 1556.17 | 72.44 | 34.61 | 1663220 | 1556170 | 72440 | 34610 | 1.11 | 1 | 1.16 | 1.03 | 1.0527 | 1.2036 | 1.3962 | 2001821.22 | 1872977.8 | 87187.46 | 41655.96 | 2322112.63 | 2172654.25 | 101137.46 | 48320.92
12-01-005-06 | 40 | 12-01-003-12 | Подземная прокладка в траншее, в одну нитку (однофазное исполнение) кабелей с алюминиевыми жилами на напряжение 10 кВ, с изоляцией из сшитого полиэтилена, в оболочке из полиэтилена, с герметизацией: | с числом жил - 1 и сечением 120/35 мм2 | Подземная прокладка в траншее, в одну нитку (однофазное исполнение) кабелей с алюминиевыми жилами на напряжение 10 кВ, с изоляцией из сшитого полиэтилена, в оболочке из полиэтилена, с герметизацией: с числом жил - 1 и сечением 120/35 мм2 | 1702.54 | 1583.03 | 81.52 | 37.99 | 1702540 | 1583030 | 81520 | 37990 | 1.11 | 1 | 1.16 | 1.03 | 1.0527 | 1.2036 | 1.3962 | 2049146.05 | 1905306 | 98115.98 | 45724.07 | 2377009.42 | 2210154.96 | 113814.54 | 53039.92
12-01-005-07 | 41 | 12-01-003-13 | Подземная прокладка в траншее, в одну нитку (однофазное исполнение) кабелей с алюминиевыми жилами на напряжение 10 кВ, с изоляцией из сшитого полиэтилена, в оболочке из полиэтилена, с герметизацией: | с числом жил - 1 и сечением 150/50 мм2 | Подземная прокладка в траншее, в одну нитку (однофазное исполнение) кабелей с алюминиевыми жилами на напряжение 10 кВ, с изоляцией из сшитого полиэтилена, в оболочке из полиэтилена, с герметизацией: с числом жил - 1 и сечением 150/50 мм2 | 1965.64 | 1830.22 | 91.17 | 44.25 | 1965640 | 1830220 | 91170 | 44250 | 1.11 | 1 | 1.16 | 1.03 | 1.0527 | 1.2036 | 1.3962 | 2365808.41 | 2202819.37 | 109730.55 | 53258.49 | 2744337.75 | 2555270.47 | 127287.43 | 61779.85
12-01-005-08 | 42 | 12-01-003-14 | Подземная прокладка в траншее, в одну нитку (однофазное исполнение) кабелей с алюминиевыми жилами на напряжение 10 кВ, с изоляцией из сшитого полиэтилена, в оболочке из полиэтилена, с герметизацией: | с числом жил - 1 и сечением 185/25 мм2 | Подземная прокладка в траншее, в одну нитку (однофазное исполнение) кабелей с алюминиевыми жилами на напряжение 10 кВ, с изоляцией из сшитого полиэтилена, в оболочке из полиэтилена, с герметизацией: с числом жил - 1 и сечением 185/25 мм2 | 2050.88 | 1907.6 | 97.24 | 46.04 | 2050880 | 1907600 | 97240 | 46040 | 1.11 | 1 | 1.16 | 1.03 | 1.0527 | 1.2036 | 1.3962 | 2468401.72 | 2295952.53 | 117036.29 | 55412.9 | 2863345.99 | 2663304.93 | 135762.09 | 64278.97
12-01-006-01 | 43 | 12-01-003-15 | Подземная прокладка в траншее, в одну нитку (однофазное исполнение) кабелей с алюминиевыми жилами на напряжение 10 кВ, с изоляцией из сшитого полиэтилена, в оболочке из полиэтилена, с герметизацией: | с числом жил - 1 и сечением 240/50 мм2 | Подземная прокладка в траншее, в одну нитку (однофазное исполнение) кабелей с алюминиевыми жилами на напряжение 10 кВ, с изоляцией из сшитого полиэтилена, в оболочке из полиэтилена, с герметизацией: с числом жил - 1 и сечением 240/50 мм2 | 2245.53 | 2088.18 | 107.07 | 50.28 | 2245530 | 2088180 | 107070 | 50280 | 1.11 | 1 | 1.16 | 1.03 | 1.0527 | 1.2036 | 1.3962 | 2702678.91 | 2513295.32 | 128867.5 | 60516.09 | 3135107.53 | 2915422.57 | 149486.3 | 70198.66
12-01-006-02 | 44 | 12-01-003-16 | Подземная прокладка в траншее, в три нитки (трехфазное исполнение) кабелей с алюминиевыми жилами на напряжение 10 кВ, с изоляцией из сшитого полиэтилена, в оболочке из полиэтилена, с герметизацией: | с числом жил - 1 и сечением 300/50 мм2 | Подземная прокладка в траншее, в три нитки (трехфазное исполнение) кабелей с алюминиевыми жилами на напряжение 10 кВ, с изоляцией из сшитого полиэтилена, в оболочке из полиэтилена, с герметизацией: с числом жил - 1 и сечением 300/50 мм2 | 5950.78 | 5516.03 | 292.27 | 142.48 | 5950780 | 5516030 | 292270 | 142480 | 1.11 | 1 | 1.16 | 1.03 | 1.0527 | 1.2036 | 1.3962 | 7162250.16 | 6638992.99 | 351770.84 | 171486.33 | 8308210.18 | 7701231.87 | 408054.17 | 198924.14
12-01-006-03 | 45 | 12-01-003-17 | Подземная прокладка в траншее, в три нитки (трехфазное исполнение) кабелей с алюминиевыми жилами на напряжение 10 кВ, с изоляцией из сшитого полиэтилена, в оболочке из полиэтилена, с герметизацией: | с числом жил - 1 и сечением 400/70 мм2 | Подземная прокладка в траншее, в три нитки (трехфазное исполнение) кабелей с алюминиевыми жилами на напряжение 10 кВ, с изоляцией из сшитого полиэтилена, в оболочке из полиэтилена, с герметизацией: с числом жил - 1 и сечением 400/70 мм2 | 7148.87 | 6614.58 | 361.27 | 173.02 | 7148870 | 6614580 | 361270 | 173020 | 1.11 | 1 | 1.16 | 1.03 | 1.0527 | 1.2036 | 1.3962 | 8604249.4 | 7961187.71 | 434817.98 | 208243.71 | 9980929.31 | 9234977.75 | 504388.85 | 241562.71
12-01-006-04 | 46 | 12-01-003-18 | Подземная прокладка в траншее, в три нитки (трехфазное исполнение) кабелей с алюминиевыми жилами на напряжение 10 кВ, с изоляцией из сшитого полиэтилена, в оболочке из полиэтилена, с герметизацией: | с числом жил - 1 и сечением 500/70 мм2 | Подземная прокладка в траншее, в три нитки (трехфазное исполнение) кабелей с алюминиевыми жилами на напряжение 10 кВ, с изоляцией из сшитого полиэтилена, в оболочке из полиэтилена, с герметизацией: с числом жил - 1 и сечением 500/70 мм2 | 7749.79 | 7180.29 | 384.03 | 185.47 | 7749790 | 7180290 | 384030 | 185470 | 1.11 | 1 | 1.16 | 1.03 | 1.0527 | 1.2036 | 1.3962 | 9327505.75 | 8642065.94 | 462211.5 | 223228.31 | 10819906.66 | 10024796.49 | 536165.34 | 258944.83
12-01-006-05 | 47 | 12-01-003-19 | Подземная прокладка в траншее, в три нитки (трехфазное исполнение) кабелей с алюминиевыми жилами на напряжение 10 кВ, с изоляцией из сшитого полиэтилена, в оболочке из полиэтилена, с герметизацией: | с числом жил - 1 и сечением 630/35 мм2 | Подземная прокладка в траншее, в три нитки (трехфазное исполнение) кабелей с алюминиевыми жилами на напряжение 10 кВ, с изоляцией из сшитого полиэтилена, в оболочке из полиэтилена, с герметизацией: с числом жил - 1 и сечением 630/35 мм2 | 7044.45 | 6493.1 | 400.87 | 150.48 | 7044450 | 6493100 | 400870 | 150480 | 1.11 | 1 | 1.16 | 1.03 | 1.0527 | 1.2036 | 1.3962 | 8478571.39 | 7814976.6 | 482479.81 | 181114.98 | 9835142.82 | 9065372.86 | 559676.58 | 210093.38
12-01-006-06 | 48 | 12-01-003-20 | Подземная прокладка в траншее, в три нитки (трехфазное исполнение) кабелей с алюминиевыми жилами на напряжение 10 кВ, с изоляцией из сшитого полиэтилена, в оболочке из полиэтилена, с герметизацией: | с числом жил - 1 и сечением 800/50 мм2 | Подземная прокладка в траншее, в три нитки (трехфазное исполнение) кабелей с алюминиевыми жилами на напряжение 10 кВ, с изоляцией из сшитого полиэтилена, в оболочке из полиэтилена, с герметизацией: с числом жил - 1 и сечением 800/50 мм2 | 8633.02 | 8037.81 | 413.95 | 181.26 | 8633020 | 8037810 | 413950 | 181260 | 1.11 | 1 | 1.16 | 1.03 | 1.0527 | 1.2036 | 1.3962 | 10390545.24 | 9674161.35 | 498222.66 | 218161.23 | 12053032.48 | 11222027.17 | 577938.29 | 253067.02
12-01-006-07 | 49 | 12-01-004-01 | Подземная прокладка в траншее кабелей с медными жилами на напряжение 1 кВ, с изоляцией из ПВХ, с броней из стальных оцинкованных лент, без подушки под броней, в защитном шланге из ПВХ, с защитой кабеля кирпичом керамическим: | с числом жил - 4 и сечением 25 мм2 | Подземная прокладка в траншее кабелей с медными жилами на напряжение 1 кВ, с изоляцией из ПВХ, с броней из стальных оцинкованных лент, без подушки под броней, в защитном шланге из ПВХ, с защитой кабеля кирпичом керамическим: с числом жил - 4 и сечением 25 мм2 | 2023.88 | 1884.44 | 102.13 | 37.31 | 2023880 | 1884440 | 102130 | 37310 | 1.11 | 1 | 1.16 | 1.03 | 1.0527 | 1.2036 | 1.3962 | 2435905.01 | 2268077.58 | 122921.8 | 44905.63 | 2825649.82 | 2630969.99 | 142589.29 | 52090.54
12-01-006-08 | 50 | 12-01-004-02 | Подземная прокладка в траншее кабелей с медными жилами на напряжение 1 кВ, с изоляцией из ПВХ, с броней из стальных оцинкованных лент, без подушки под броней, в защитном шланге из ПВХ, с защитой кабеля кирпичом керамическим: | с числом жил - 4 и сечением 35 мм2 | Подземная прокладка в траншее кабелей с медными жилами на напряжение 1 кВ, с изоляцией из ПВХ, с броней из стальных оцинкованных лент, без подушки под броней, в защитном шланге из ПВХ, с защитой кабеля кирпичом керамическим: с числом жил - 4 и сечением 35 мм2 | 2444.51 | 2274.31 | 125.67 | 44.53 | 2444510 | 2274310 | 125670 | 44530 | 1.11 | 1 | 1.16 | 1.03 | 1.0527 | 1.2036 | 1.3962 | 2942167.6 | 2737317.99 | 151254.12 | 53595.49 | 3412914.42 | 3175288.87 | 175454.78 | 62170.77
12-01-006-09 | 51 | 12-01-004-03 | Подземная прокладка в траншее кабелей с медными жилами на напряжение 1 кВ, с изоляцией из ПВХ, с броней из стальных оцинкованных лент, без подушки под броней, в защитном шланге из ПВХ, с защитой кабеля кирпичом керамическим: | с числом жил - 4 и сечением 50 мм2 | Подземная прокладка в траншее кабелей с медными жилами на напряжение 1 кВ, с изоляцией из ПВХ, с броней из стальных оцинкованных лент, без подушки под броней, в защитном шланге из ПВХ, с защитой кабеля кирпичом керамическим: с числом жил - 4 и сечением 50 мм2 | 3091.53 | 2878.06 | 158.08 | 55.39 | 3091530 | 2878060 | 158080 | 55390 | 1.11 | 1 | 1.16 | 1.03 | 1.0527 | 1.2036 | 1.3962 | 3720909.06 | 3463980.47 | 190262.2 | 66666.39 | 4316254.51 | 4018217.34 | 220704.15 | 77333.02
12-01-007-01 | 52 | 12-01-004-04 | Подземная прокладка в траншее кабелей с медными жилами на напряжение 1 кВ, с изоляцией из ПВХ, с броней из стальных оцинкованных лент, без подушки под броней, в защитном шланге из ПВХ, с защитой кабеля кирпичом керамическим: | с числом жил - 4 и сечением 70 мм2 | Подземная прокладка в траншее кабелей с медными жилами на напряжение 1 кВ, с изоляцией из ПВХ, с броней из стальных оцинкованных лент, без подушки под броней, в защитном шланге из ПВХ, с защитой кабеля кирпичом керамическим: с числом жил - 4 и сечением 70 мм2 | 3975.43 | 3701.62 | 203.73 | 70.08 | 3975430 | 3701620 | 203730 | 70080 | 1.11 | 1 | 1.16 | 1.03 | 1.0527 | 1.2036 | 1.3962 | 4784754.96 | 4455202.24 | 245205.71 | 84347.01 | 5550315.75 | 5168034.6 | 284438.62 | 97842.53
12-01-007-02 | 53 | 12-01-004-05 | Подземная прокладка в траншее кабелей с медными жилами на напряжение 1 кВ, с изоляцией из ПВХ, с броней из стальных оцинкованных лент, без подушки под броней, в защитном шланге из ПВХ, с защитой кабеля кирпичом керамическим: | с числом жил - 4 и сечением 95 мм2 | Подземная прокладка в траншее кабелей с медными жилами на напряжение 1 кВ, с изоляцией из ПВХ, с броней из стальных оцинкованных лент, без подушки под броней, в защитном шланге из ПВХ, с защитой кабеля кирпичом керамическим: с числом жил - 4 и сечением 95 мм2 | 5039.97 | 4696.04 | 255.52 | 88.41 | 5039970 | 4696040 | 255520 | 88410 | 1.11 | 1 | 1.16 | 1.03 | 1.0527 | 1.2036 | 1.3962 | 6066015.87 | 5652068 | 307539.21 | 106408.66 | 7036578.41 | 6556398.88 | 356745.48 | 123434.05
12-01-007-03 | 54 | 12-01-004-06 | Подземная прокладка в траншее кабелей с медными жилами на напряжение 1 кВ, с изоляцией из ПВХ, с броней из стальных оцинкованных лент, без подушки под броней, в защитном шланге из ПВХ, с защитой кабеля кирпичом керамическим: | с числом жил - 4 и сечением 120 мм2 | Подземная прокладка в траншее кабелей с медными жилами на напряжение 1 кВ, с изоляцией из ПВХ, с броней из стальных оцинкованных лент, без подушки под броней, в защитном шланге из ПВХ, с защитой кабеля кирпичом керамическим: с числом жил - 4 и сечением 120 мм2 | 5940.31 | 5493.26 | 321.94 | 125.11 | 5940310 | 5493260 | 321940 | 125110 | 1.11 | 1 | 1.16 | 1.03 | 1.0527 | 1.2036 | 1.3962 | 7149648.65 | 6611587.43 | 387481.11 | 150580.11 | 8293592.43 | 7669441.42 | 449478.08 | 174672.93
12-01-007-04 | 55 | 12-01-004-07 | Подземная прокладка в траншее кабелей с медными жилами на напряжение 1 кВ, с изоляцией из ПВХ, с броней из стальных оцинкованных лент, без подушки под броней, в защитном шланге из ПВХ, с защитой кабеля кирпичом керамическим: | с числом жил - 4 и сечением 150 мм2 | Подземная прокладка в траншее кабелей с медными жилами на напряжение 1 кВ, с изоляцией из ПВХ, с броней из стальных оцинкованных лент, без подушки под броней, в защитном шланге из ПВХ, с защитой кабеля кирпичом керамическим: с числом жил - 4 и сечением 150 мм2 | 7316.84 | 6765.36 | 397.38 | 154.1 | 7316840 | 6765360 | 397380 | 154100 | 1.11 | 1 | 1.16 | 1.03 | 1.0527 | 1.2036 | 1.3962 | 8806415.03 | 8142663.77 | 478279.31 | 185471.95 | 10215441.43 | 9445489.97 | 554804 | 215147.46
12-01-007-05 | 56 | 12-01-004-08 | Подземная прокладка в траншее кабелей с медными жилами на напряжение 1 кВ, с изоляцией из ПВХ, с броней из стальных оцинкованных лент, без подушки под броней, в защитном шланге из ПВХ, с защитой кабеля кирпичом керамическим: | с числом жил - 4 и сечением 185 мм2 | Подземная прокладка в траншее кабелей с медными жилами на напряжение 1 кВ, с изоляцией из ПВХ, с броней из стальных оцинкованных лент, без подушки под броней, в защитном шланге из ПВХ, с защитой кабеля кирпичом керамическим: с числом жил - 4 и сечением 185 мм2 | 8726.18 | 8066.39 | 475.87 | 183.92 | 8726180 | 8066390 | 475870 | 183920 | 1.11 | 1 | 1.16 | 1.03 | 1.0527 | 1.2036 | 1.3962 | 10502670.91 | 9708559.72 | 572748.44 | 221362.75 | 12183098.25 | 11261929.27 | 664388.19 | 256780.79
12-01-007-06 | 57 | 12-01-004-09 | Подземная прокладка в траншее кабелей с медными жилами на напряжение 1 кВ, с изоляцией из ПВХ, с броней из стальных оцинкованных лент, без подушки под броней, в защитном шланге из ПВХ, с защитой кабеля кирпичом керамическим: | с числом жил - 4 и сечением 240 мм2 | Подземная прокладка в траншее кабелей с медными жилами на напряжение 1 кВ, с изоляцией из ПВХ, с броней из стальных оцинкованных лент, без подушки под броней, в защитном шланге из ПВХ, с защитой кабеля кирпичом керамическим: с числом жил - 4 и сечением 240 мм2 | 10963.6 | 10132.56 | 599.78 | 231.26 | 10963600 | 10132560 | 599780 | 231260 | 1.11 | 1 | 1.16 | 1.03 | 1.0527 | 1.2036 | 1.3962 | 13195588.77 | 12195364.2 | 721884.26 | 278340.31 | 15306882.98 | 14146622.48 | 837385.74 | 322874.76
12-01-007-07 | 58 | 12-01-005-01 | Подземная прокладка в траншее кабелей с медными жилами на напряжение 6 кВ, с изоляцией из ПВХ, с броней из стальных оцинкованных лент, без подушки под броней, в защитном шланге из ПВХ: | с числом жил - 3 и сечением 35 мм2 | Подземная прокладка в траншее кабелей с медными жилами на напряжение 6 кВ, с изоляцией из ПВХ, с броней из стальных оцинкованных лент, без подушки под броней, в защитном шланге из ПВХ: с числом жил - 3 и сечением 35 мм2 | 2806.43 | 2624.64 | 125.62 | 56.17 | 2806430 | 2624640 | 125620 | 56170 | 1.11 | 1 | 1.16 | 1.03 | 1.0527 | 1.2036 | 1.3962 | 3377767.91 | 3158968.78 | 151193.94 | 67605.19 | 3918210.78 | 3664403.79 | 175384.97 | 78422.02
12-01-007-08 | 59 | 12-01-005-02 | Подземная прокладка в траншее кабелей с медными жилами на напряжение 6 кВ, с изоляцией из ПВХ, с броней из стальных оцинкованных лент, без подушки под броней, в защитном шланге из ПВХ: | с числом жил - 3 и сечением 50 мм2 | Подземная прокладка в траншее кабелей с медными жилами на напряжение 6 кВ, с изоляцией из ПВХ, с броней из стальных оцинкованных лент, без подушки под броней, в защитном шланге из ПВХ: с числом жил - 3 и сечением 50 мм2 | 3306.97 | 3089.48 | 151.38 | 66.11 | 3306970 | 3089480 | 151380 | 66110 | 1.11 | 1 | 1.16 | 1.03 | 1.0527 | 1.2036 | 1.3962 | 3980208.71 | 3718441.72 | 182198.2 | 79568.79 | 4617042.11 | 4313392.39 | 211349.92 | 92299.8
12-01-008-01 | 60 | 12-01-005-03 | Подземная прокладка в траншее кабелей с медными жилами на напряжение 6 кВ, с изоляцией из ПВХ, с броней из стальных оцинкованных лент, без подушки под броней, в защитном шланге из ПВХ: | с числом жил - 3 и сечением 70 мм2 | Подземная прокладка в траншее кабелей с медными жилами на напряжение 6 кВ, с изоляцией из ПВХ, с броней из стальных оцинкованных лент, без подушки под броней, в защитном шланге из ПВХ: с числом жил - 3 и сечением 70 мм2 | 4081.34 | 3817.65 | 181.99 | 81.7 | 4081340 | 3817650 | 181990 | 81700 | 1.11 | 1 | 1.16 | 1.03 | 1.0527 | 1.2036 | 1.3962 | 4912226.3 | 4594853.83 | 219039.84 | 98332.63 | 5698182.52 | 5330030.45 | 254086.22 | 114065.85
12-01-008-02 | 61 | 12-01-005-04 | Подземная прокладка в траншее кабелей с медными жилами на напряжение 6 кВ, с изоляцией из ПВХ, с броней из стальных оцинкованных лент, без подушки под броней, в защитном шланге из ПВХ: | с числом жил - 3 и сечением 95 мм2 | Подземная прокладка в траншее кабелей с медными жилами на напряжение 6 кВ, с изоляцией из ПВХ, с броней из стальных оцинкованных лент, без подушки под броней, в защитном шланге из ПВХ: с числом жил - 3 и сечением 95 мм2 | 5044.55 | 4717.3 | 226.3 | 100.95 | 5044550 | 4717300 | 226300 | 100950 | 1.11 | 1 | 1.16 | 1.03 | 1.0527 | 1.2036 | 1.3962 | 6071528.28 | 5677656.15 | 272370.55 | 121501.58 | 7042972.8 | 6586081.13 | 315949.84 | 140941.83
12-01-008-03 | 62 | 12-01-005-05 | Подземная прокладка в траншее кабелей с медными жилами на напряжение 6 кВ, с изоляцией из ПВХ, с броней из стальных оцинкованных лент, без подушки под броней, в защитном шланге из ПВХ: | с числом жил - 3 и сечением 120 мм2 | Подземная прокладка в траншее кабелей с медными жилами на напряжение 6 кВ, с изоляцией из ПВХ, с броней из стальных оцинкованных лент, без подушки под броней, в защитном шланге из ПВХ: с числом жил - 3 и сечением 120 мм2 | 5981.95 | 5595.28 | 266.93 | 119.74 | 5981950 | 5595280 | 266930 | 119740 | 1.11 | 1 | 1.16 | 1.03 | 1.0527 | 1.2036 | 1.3962 | 7199765.79 | 6734376.84 | 321272.07 | 144116.88 | 8351728.33 | 7811877.14 | 372675.61 | 167175.58
12-01-008-04 | 63 | 12-01-005-06 | Подземная прокладка в траншее кабелей с медными жилами на напряжение 6 кВ, с изоляцией из ПВХ, с броней из стальных оцинкованных лент, без подушки под броней, в защитном шланге из ПВХ: | с числом жил - 3 и сечением 150 мм2 | Подземная прокладка в траншее кабелей с медными жилами на напряжение 6 кВ, с изоляцией из ПВХ, с броней из стальных оцинкованных лент, без подушки под броней, в защитном шланге из ПВХ: с числом жил - 3 и сечением 150 мм2 | 7143.05 | 6683.49 | 316.53 | 143.03 | 7143050 | 6683490 | 316530 | 143030 | 1.11 | 1 | 1.16 | 1.03 | 1.0527 | 1.2036 | 1.3962 | 8597244.56 | 8044126.53 | 380969.73 | 172148.3 | 9972803.67 | 9331186.77 | 441924.88 | 199692.02
12-01-008-05 | 64 | 12-01-005-07 | Подземная прокладка в траншее кабелей с медными жилами на напряжение 6 кВ, с изоляцией из ПВХ, с броней из стальных оцинкованных лент, без подушки под броней, в защитном шланге из ПВХ: | с числом жил - 3 и сечением 185 мм2 | Подземная прокладка в траншее кабелей с медными жилами на напряжение 6 кВ, с изоляцией из ПВХ, с броней из стальных оцинкованных лент, без подушки под броней, в защитном шланге из ПВХ: с числом жил - 3 и сечением 185 мм2 | 8436.33 | 7892 | 375.44 | 168.89 | 8436330 | 7892000 | 375440 | 168890 | 1.11 | 1 | 1.16 | 1.03 | 1.0527 | 1.2036 | 1.3962 | 10153812.75 | 9498667.1 | 451872.73 | 203272.92 | 11778422.79 | 11018453.83 | 524172.37 | 235796.59
12-01-008-06 | 65 | 12-01-005-08 | Подземная прокладка в траншее кабелей с медными жилами на напряжение 6 кВ, с изоляцией из ПВХ, с броней из стальных оцинкованных лент, без подушки под броней, в защитном шланге из ПВХ: | с числом жил - 3 и сечением 240 мм2 | Подземная прокладка в траншее кабелей с медными жилами на напряжение 6 кВ, с изоляцией из ПВХ, с броней из стальных оцинкованных лент, без подушки под броней, в защитном шланге из ПВХ: с числом жил - 3 и сечением 240 мм2 | 10550.14 | 9871.58 | 467.31 | 211.25 | 10550140 | 9871580 | 467310 | 211250 | 1.11 | 1 | 1.16 | 1.03 | 1.0527 | 1.2036 | 1.3962 | 12697955.86 | 11881253.44 | 562445.78 | 254256.64 | 14729628.81 | 13782253.99 | 652437.11 | 294937.71
12-01-008-07 | 66 | 12-01-006-01 | Подземная прокладка в траншее, в одну нитку (однофазное исполнение) кабелей с медными жилами на напряжение 20 кВ, с изоляцией из сшитого полиэтилена, с усиленной оболочкой из полиэтилена: | с числом жил - 1 и сечением 95/16 мм2 | Подземная прокладка в траншее, в одну нитку (однофазное исполнение) кабелей с медными жилами на напряжение 20 кВ, с изоляцией из сшитого полиэтилена, с усиленной оболочкой из полиэтилена: с числом жил - 1 и сечением 95/16 мм2 | 2466.2 | 2300.06 | 111.81 | 54.33 | 2466200 | 2300060 | 111810 | 54330 | 1.11 | 1 | 1.16 | 1.03 | 1.0527 | 1.2036 | 1.3962 | 2968273.29 | 2768310.22 | 134572.47 | 65390.6 | 3443197.01 | 3211239.85 | 156104.07 | 75853.09
12-01-008-08 | 67 | 12-01-006-02 | Подземная прокладка в траншее, в одну нитку (однофазное исполнение) кабелей с медными жилами на напряжение 20 кВ, с изоляцией из сшитого полиэтилена, с усиленной оболочкой из полиэтилена: | с числом жил - 1 и сечением 120/16 мм2 | Подземная прокладка в траншее, в одну нитку (однофазное исполнение) кабелей с медными жилами на напряжение 20 кВ, с изоляцией из сшитого полиэтилена, с усиленной оболочкой из полиэтилена: с числом жил - 1 и сечением 120/16 мм2 | 2870.11 | 2677.13 | 129.79 | 63.19 | 2870110 | 2677130 | 129790 | 63190 | 1.11 | 1 | 1.16 | 1.03 | 1.0527 | 1.2036 | 1.3962 | 3454411.99 | 3222144.79 | 156212.87 | 76054.33 | 4007117.9 | 3737687.95 | 181206.93 | 88223.02
12-01-009-01 | 68 | 12-01-006-03 | Подземная прокладка в траншее, в одну нитку (однофазное исполнение) кабелей с медными жилами на напряжение 20 кВ, с изоляцией из сшитого полиэтилена, с усиленной оболочкой из полиэтилена: | с числом жил - 1 и сечением 240/16 мм2 | Подземная прокладка в траншее, в одну нитку (однофазное исполнение) кабелей с медными жилами на напряжение 20 кВ, с изоляцией из сшитого полиэтилена, с усиленной оболочкой из полиэтилена: с числом жил - 1 и сечением 240/16 мм2 | 4385.76 | 4087.79 | 200.26 | 97.71 | 4385760 | 4087790 | 200260 | 97710 | 1.11 | 1 | 1.16 | 1.03 | 1.0527 | 1.2036 | 1.3962 | 5278620.65 | 4919989.4 | 241029.28 | 117601.97 | 6123199.96 | 5707187.71 | 279593.96 | 136418.29
12-01-009-02 | 69 | 12-01-006-04 | Подземная прокладка в траншее, в три нитки (трехфазное исполнение) кабелей с медными жилами на напряжение 20 кВ, с изоляцией из сшитого полиэтилена, с усиленной оболочкой из полиэтилена: | с числом жил - 1 и сечением 300/25 мм2 | Подземная прокладка в траншее, в три нитки (трехфазное исполнение) кабелей с медными жилами на напряжение 20 кВ, с изоляцией из сшитого полиэтилена, с усиленной оболочкой из полиэтилена: с числом жил - 1 и сечением 300/25 мм2 | 14362.47 | 13403.16 | 645.9 | 313.41 | 14362470 | 13403160 | 645900 | 313410 | 1.11 | 1 | 1.16 | 1.03 | 1.0527 | 1.2036 | 1.3962 | 17286406.65 | 16131798.65 | 777393.45 | 377214.55 | 20052231.71 | 18712886.43 | 901776.4 | 437568.88
12-01-009-03 | 70 | 12-01-006-05 | Подземная прокладка в траншее, в три нитки (трехфазное исполнение) кабелей с медными жилами на напряжение 20 кВ, с изоляцией из сшитого полиэтилена, с усиленной оболочкой из полиэтилена: | с числом жил - 1 и сечением 400/35 мм2 | Подземная прокладка в траншее, в три нитки (трехфазное исполнение) кабелей с медными жилами на напряжение 20 кВ, с изоляцией из сшитого полиэтилена, с усиленной оболочкой из полиэтилена: с числом жил - 1 и сечением 400/35 мм2 | 18270.66 | 17045.14 | 832.31 | 393.21 | 18270660 | 17045140 | 832310 | 393210 | 1.11 | 1 | 1.16 | 1.03 | 1.0527 | 1.2036 | 1.3962 | 21990232.77 | 20515219.27 | 1001753.12 | 473260.38 | 25508670.02 | 23797654.36 | 1162033.62 | 548982.04
12-01-009-04 | 71 | 12-01-006-06 | Подземная прокладка в траншее, в три нитки (трехфазное исполнение) кабелей с медными жилами на напряжение 20 кВ, с изоляцией из сшитого полиэтилена, с усиленной оболочкой из полиэтилена: | с числом жил - 1 и сечением 630/35 мм2 | Подземная прокладка в траншее, в три нитки (трехфазное исполнение) кабелей с медными жилами на напряжение 20 кВ, с изоляцией из сшитого полиэтилена, с усиленной оболочкой из полиэтилена: с числом жил - 1 и сечением 630/35 мм2 | 26789.77 | 24987.16 | 1204.5 | 598.11 | 26789770 | 24987160 | 1204500 | 598110 | 1.11 | 1 | 1.16 | 1.03 | 1.0527 | 1.2036 | 1.3962 | 32243678.02 | 30074089.53 | 1449714.21 | 719874.28 | 37402666.5 | 34885943.86 | 1681668.48 | 835054.16
12-01-009-05 | 72 | 12-01-007-01 | Подземная прокладка в траншее, в одну нитку (однофазное исполнение) кабелей с медными жилами на напряжение 35 кВ, с изоляцией из сшитого полиэтилена, с усиленной оболочкой из полиэтилена: | с числом жил - 1 и сечением 95/25 мм2 | Подземная прокладка в траншее, в одну нитку (однофазное исполнение) кабелей с медными жилами на напряжение 35 кВ, с изоляцией из сшитого полиэтилена, с усиленной оболочкой из полиэтилена: с числом жил - 1 и сечением 95/25 мм2 | 4339.83 | 4022.02 | 227.51 | 90.3 | 4339830 | 4022020 | 227510 | 90300 | 1.11 | 1 | 1.16 | 1.03 | 1.0527 | 1.2036 | 1.3962 | 5223340.14 | 4840829.83 | 273826.88 | 108683.43 | 6059074.57 | 5615362.61 | 317639.18 | 126072.78
12-01-009-06 | 73 | 12-01-007-02 | Подземная прокладка в траншее, в одну нитку (однофазное исполнение) кабелей с медными жилами на напряжение 35 кВ, с изоляцией из сшитого полиэтилена, с усиленной оболочкой из полиэтилена: | с числом жил - 1 и сечением 120/35 мм2 | Подземная прокладка в траншее, в одну нитку (однофазное исполнение) кабелей с медными жилами на напряжение 35 кВ, с изоляцией из сшитого полиэтилена, с усиленной оболочкой из полиэтилена: с числом жил - 1 и сечением 120/35 мм2 | 4782.44 | 4445.99 | 236.46 | 99.99 | 4782440 | 4445990 | 236460 | 99990 | 1.11 | 1 | 1.16 | 1.03 | 1.0527 | 1.2036 | 1.3962 | 5756057.46 | 5351112.38 | 284598.94 | 120346.14 | 6677026.66 | 6207290.37 | 330134.77 | 139601.52
12-01-009-07 | 74 | 12-01-007-03 | Подземная прокладка в траншее, в одну нитку (однофазное исполнение) кабелей с медными жилами на напряжение 35 кВ, с изоляцией из сшитого полиэтилена, с усиленной оболочкой из полиэтилена: | с числом жил - 1 и сечением 240/50 мм2 | Подземная прокладка в траншее, в одну нитку (однофазное исполнение) кабелей с медными жилами на напряжение 35 кВ, с изоляцией из сшитого полиэтилена, с усиленной оболочкой из полиэтилена: с числом жил - 1 и сечением 240/50 мм2 | 6503.59 | 6016.69 | 350.02 | 136.88 | 6503590 | 6016690 | 350020 | 136880 | 1.11 | 1 | 1.16 | 1.03 | 1.0527 | 1.2036 | 1.3962 | 7827602.17 | 7241578.22 | 421277.68 | 164746.27 | 9080018.52 | 8400230.74 | 488682.11 | 191105.67
12-01-009-08 | 75 | 12-01-007-04 | Подземная прокладка в траншее, в три нитки (трехфазное исполнение) кабелей с медными жилами на напряжение 35 кВ, с изоляцией из сшитого полиэтилена, с усиленной оболочкой из полиэтилена: | с числом жил - 1 и сечением 300/70 мм2 | Подземная прокладка в траншее, в три нитки (трехфазное исполнение) кабелей с медными жилами на напряжение 35 кВ, с изоляцией из сшитого полиэтилена, с усиленной оболочкой из полиэтилена: с числом жил - 1 и сечением 300/70 мм2 | 18311.84 | 16959.87 | 952.41 | 399.56 | 18311840 | 16959870 | 952410 | 399560 | 1.11 | 1 | 1.16 | 1.03 | 1.0527 | 1.2036 | 1.3962 | 22039796.27 | 20412589.86 | 1146303.29 | 480903.12 | 25566163.67 | 23678604.24 | 1329711.81 | 557847.62
12-01-009-09 | 76 | 12-01-007-05 | Подземная прокладка в траншее, в три нитки (трехфазное исполнение) кабелей с медными жилами на напряжение 35 кВ, с изоляцией из сшитого полиэтилена, с усиленной оболочкой из полиэтилена: | с числом жил - 1 и сечением 400/50 мм2 | Подземная прокладка в траншее, в три нитки (трехфазное исполнение) кабелей с медными жилами на напряжение 35 кВ, с изоляцией из сшитого полиэтилена, с усиленной оболочкой из полиэтилена: с числом жил - 1 и сечением 400/50 мм2 | 20923.16 | 19443.25 | 1026.87 | 453.04 | 20923160 | 19443250 | 1026870 | 453040 | 1.11 | 1 | 1.16 | 1.03 | 1.0527 | 1.2036 | 1.3962 | 25182733.33 | 23401540.68 | 1235921.98 | 545270.67 | 29211970.67 | 27145787.19 | 1433669.5 | 632513.98
12-01-010-01 | 77 | 12-01-007-06 | Подземная прокладка в траншее, в три нитки (трехфазное исполнение) кабелей с медными жилами на напряжение 35 кВ, с изоляцией из сшитого полиэтилена, с усиленной оболочкой из полиэтилена: | с числом жил - 1 и сечением 630/50 мм2 | Подземная прокладка в траншее, в три нитки (трехфазное исполнение) кабелей с медными жилами на напряжение 35 кВ, с изоляцией из сшитого полиэтилена, с усиленной оболочкой из полиэтилена: с числом жил - 1 и сечением 630/50 мм2 | 29965.97 | 27536.13 | 1772.09 | 657.75 | 29965970 | 27536130 | 1772090 | 657750 | 1.11 | 1 | 1.16 | 1.03 | 1.0527 | 1.2036 | 1.3962 | 36066494.34 | 33141983.28 | 2132855.17 | 791655.89 | 41837133.43 | 38444700.61 | 2474111.99 | 918320.83
12-01-010-02 | 78 | 12-01-007-07 | Подземная прокладка в траншее, в три нитки (трехфазное исполнение) кабелей с медными жилами на напряжение 35 кВ, с изоляцией из сшитого полиэтилена, с усиленной оболочкой из полиэтилена: | с числом жил - 1 и сечением 800/35 мм2 | Подземная прокладка в траншее, в три нитки (трехфазное исполнение) кабелей с медными жилами на напряжение 35 кВ, с изоляцией из сшитого полиэтилена, с усиленной оболочкой из полиэтилена: с числом жил - 1 и сечением 800/35 мм2 | 35398.25 | 32623.18 | 1985.35 | 789.72 | 35398250 | 32623180 | 1985350 | 789720 | 1.11 | 1 | 1.16 | 1.03 | 1.0527 | 1.2036 | 1.3962 | 42604687.36 | 39264663.78 | 2389531.01 | 950492.57 | 49421437.33 | 45547009.98 | 2771855.97 | 1102571.38
12-01-010-03 | 79 | 12-01-008-01 | Подземная прокладка в траншее, с устройством трубной кабельной канализации, кабелей с алюминиевыми жилами на напряжение 0,66 кВ, с изоляцией из ПВХ, с броней из стальных оцинкованных лент, без подушки под броней, в защитном шланге из ПВХ: | с числом жил - 4 и сечением 25 мм2 | Подземная прокладка в траншее, с устройством трубной кабельной канализации, кабелей с алюминиевыми жилами на напряжение 0,66 кВ, с изоляцией из ПВХ, с броней из стальных оцинкованных лент, без подушки под броней, в защитном шланге из ПВХ: с числом жил - 4 и сечением 25 мм2 | 1589 | 1476.88 | 81.57 | 30.55 | 1589000 | 1476880 | 81570 | 30550 | 1.11 | 1 | 1.16 | 1.03 | 1.0527 | 1.2036 | 1.3962 | 1912491.38 | 1777545.8 | 98176.16 | 36769.42 | 2218490.01 | 2061953.13 | 113884.35 | 42652.53
12-01-010-04 | 80 | 12-01-008-02 | Подземная прокладка в траншее, с устройством трубной кабельной канализации, кабелей с алюминиевыми жилами на напряжение 0,66 кВ, с изоляцией из ПВХ, с броней из стальных оцинкованных лент, без подушки под броней, в защитном шланге из ПВХ: | с числом жил - 4 и сечением 35 мм2 | Подземная прокладка в траншее, с устройством трубной кабельной канализации, кабелей с алюминиевыми жилами на напряжение 0,66 кВ, с изоляцией из ПВХ, с броней из стальных оцинкованных лент, без подушки под броней, в защитном шланге из ПВХ: с числом жил - 4 и сечением 35 мм2 | 1665.64 | 1548.9 | 84.96 | 31.78 | 1665640 | 1548900 | 84960 | 31780 | 1.11 | 1 | 1.16 | 1.03 | 1.0527 | 1.2036 | 1.3962 | 2004733.89 | 1864227.76 | 102256.3 | 38249.83 | 2325491.31 | 2162504.2 | 118617.31 | 44369.8
12-01-010-05 | 81 | 12-01-008-03 | Подземная прокладка в траншее, с устройством трубной кабельной канализации, кабелей с алюминиевыми жилами на напряжение 0,66 кВ, с изоляцией из ПВХ, с броней из стальных оцинкованных лент, без подушки под броней, в защитном шланге из ПВХ: | с числом жил - 4 и сечением 50 мм2 | Подземная прокладка в траншее, с устройством трубной кабельной канализации, кабелей с алюминиевыми жилами на напряжение 0,66 кВ, с изоляцией из ПВХ, с броней из стальных оцинкованных лент, без подушки под броней, в защитном шланге из ПВХ: с числом жил - 4 и сечением 50 мм2 | 1738.26 | 1615.27 | 89.55 | 33.44 | 1738260 | 1615270 | 89550 | 33440 | 1.11 | 1 | 1.16 | 1.03 | 1.0527 | 1.2036 | 1.3962 | 2092137.99 | 1944109.48 | 107780.74 | 40247.77 | 2426880.08 | 2255167 | 125025.66 | 46687.42
12-01-010-06 | 82 | 12-01-009-01 | Подземная прокладка в траншее, с устройством трубной кабельной канализации, кабелей с алюминиевыми жилами на напряжение 1 кВ, с изоляцией из ПВХ, с броней из стальных оцинкованных лент, без подушки под броней, в защитном шланге из ПВХ: | с числом жил - 4 и сечением 70 мм2 | Подземная прокладка в траншее, с устройством трубной кабельной канализации, кабелей с алюминиевыми жилами на напряжение 1 кВ, с изоляцией из ПВХ, с броней из стальных оцинкованных лент, без подушки под броней, в защитном шланге из ПВХ: с числом жил - 4 и сечением 70 мм2 | 1958.79 | 1827.93 | 92.3 | 38.56 | 1958790 | 1827930 | 92300 | 38560 | 1.11 | 1 | 1.16 | 1.03 | 1.0527 | 1.2036 | 1.3962 | 2357563.87 | 2200063.17 | 111090.59 | 46410.11 | 2734774.1 | 2552073.28 | 128865.09 | 53835.73
12-01-010-07 | 83 | 12-01-009-02 | Подземная прокладка в траншее, с устройством трубной кабельной канализации, кабелей с алюминиевыми жилами на напряжение 1 кВ, с изоляцией из ПВХ, с броней из стальных оцинкованных лент, без подушки под броней, в защитном шланге из ПВХ: | с числом жил - 4 и сечением 95 мм2 | Подземная прокладка в траншее, с устройством трубной кабельной канализации, кабелей с алюминиевыми жилами на напряжение 1 кВ, с изоляцией из ПВХ, с броней из стальных оцинкованных лент, без подушки под броней, в защитном шланге из ПВХ: с числом жил - 4 и сечением 95 мм2 | 2188.53 | 2042.24 | 103.42 | 42.87 | 2188530 | 2042240 | 103420 | 42870 | 1.11 | 1 | 1.16 | 1.03 | 1.0527 | 1.2036 | 1.3962 | 2634074.74 | 2458002.77 | 124474.42 | 51597.55 | 3055526.71 | 2851283.22 | 144390.33 | 59853.16
12-01-010-08 | 84 | 12-01-009-03 | Подземная прокладка в траншее, с устройством трубной кабельной канализации, кабелей с алюминиевыми жилами на напряжение 1 кВ, с изоляцией из ПВХ, с броней из стальных оцинкованных лент, без подушки под броней, в защитном шланге из ПВХ: | с числом жил - 4 и сечением 120 мм2 | Подземная прокладка в траншее, с устройством трубной кабельной канализации, кабелей с алюминиевыми жилами на напряжение 1 кВ, с изоляцией из ПВХ, с броней из стальных оцинкованных лент, без подушки под броней, в защитном шланге из ПВХ: с числом жил - 4 и сечением 120 мм2 | 2361.15 | 2208.66 | 106.84 | 45.65 | 2361150 | 2208660 | 106840 | 45650 | 1.11 | 1 | 1.16 | 1.03 | 1.0527 | 1.2036 | 1.3962 | 2841837.03 | 2658302.85 | 128590.67 | 54943.51 | 3296530.95 | 3083631.3 | 149165.18 | 63734.47
12-01-011-01 | 85 | 12-01-009-04 | Подземная прокладка в траншее, с устройством трубной кабельной канализации, кабелей с алюминиевыми жилами на напряжение 1 кВ, с изоляцией из ПВХ, с броней из стальных оцинкованных лент, без подушки под броней, в защитном шланге из ПВХ: | с числом жил - 4 и сечением 150 мм2 | Подземная прокладка в траншее, с устройством трубной кабельной канализации, кабелей с алюминиевыми жилами на напряжение 1 кВ, с изоляцией из ПВХ, с броней из стальных оцинкованных лент, без подушки под броней, в защитном шланге из ПВХ: с числом жил - 4 и сечением 150 мм2 | 2672.09 | 2503.67 | 117.28 | 51.14 | 2672090 | 2503670 | 117280 | 51140 | 1.11 | 1 | 1.16 | 1.03 | 1.0527 | 1.2036 | 1.3962 | 3216078.74 | 3013371.5 | 141156.07 | 61551.17 | 3730651.34 | 3495510.94 | 163741.04 | 71399.36
12-01-011-02 | 86 | 12-01-009-05 | Подземная прокладка в траншее, с устройством трубной кабельной канализации, кабелей с алюминиевыми жилами на напряжение 1 кВ, с изоляцией из ПВХ, с броней из стальных оцинкованных лент, без подушки под броней, в защитном шланге из ПВХ: | с числом жил - 4 и сечением 185 мм2 | Подземная прокладка в траншее, с устройством трубной кабельной канализации, кабелей с алюминиевыми жилами на напряжение 1 кВ, с изоляцией из ПВХ, с броней из стальных оцинкованных лент, без подушки под броней, в защитном шланге из ПВХ: с числом жил - 4 и сечением 185 мм2 | 2925.05 | 2745.37 | 123.5 | 56.18 | 2925050 | 2745370 | 123500 | 56180 | 1.11 | 1 | 1.16 | 1.03 | 1.0527 | 1.2036 | 1.3962 | 3520536.76 | 3304277.2 | 148642.34 | 67617.22 | 4083822.66 | 3832961.56 | 172425.12 | 78435.98
12-01-011-03 | 87 | 12-01-009-06 | Подземная прокладка в траншее, с устройством трубной кабельной канализации, кабелей с алюминиевыми жилами на напряжение 1 кВ, с изоляцией из ПВХ, с броней из стальных оцинкованных лент, без подушки под броней, в защитном шланге из ПВХ: | с числом жил - 4 и сечением 240 мм2 | Подземная прокладка в траншее, с устройством трубной кабельной канализации, кабелей с алюминиевыми жилами на напряжение 1 кВ, с изоляцией из ПВХ, с броней из стальных оцинкованных лент, без подушки под броней, в защитном шланге из ПВХ: с числом жил - 4 и сечением 240 мм2 | 3470.8 | 3268.53 | 138.48 | 63.79 | 3470800 | 3268530 | 138480 | 63790 | 1.11 | 1 | 1.16 | 1.03 | 1.0527 | 1.2036 | 1.3962 | 4177391.51 | 3933943.03 | 166672 | 76776.48 | 4845774.15 | 4563373.91 | 193339.52 | 89060.72
12-01-012-01 | 88 | 12-01-010-01 | Подземная прокладка в траншее, с устройством трубной кабельной канализации, кабелей с алюминиевыми жилами на напряжение 6 кВ, с изоляцией из ПВХ, с броней из стальных оцинкованных лент, без подушки под броней, в защитном шланге из ПВХ: | с числом жил - 3 и сечением 35 мм2 | Подземная прокладка в траншее, с устройством трубной кабельной канализации, кабелей с алюминиевыми жилами на напряжение 6 кВ, с изоляцией из ПВХ, с броней из стальных оцинкованных лент, без подушки под броней, в защитном шланге из ПВХ: с числом жил - 3 и сечением 35 мм2 | 2219.36 | 2071.51 | 103.52 | 44.33 | 2219360 | 2071510 | 103520 | 44330 | 1.11 | 1 | 1.16 | 1.03 | 1.0527 | 1.2036 | 1.3962 | 2671181.17 | 2493231.61 | 124594.78 | 53354.78 | 3098570.16 | 2892148.67 | 144529.95 | 61891.54
12-01-012-02 | 89 | 12-01-010-02 | Подземная прокладка в траншее, с устройством трубной кабельной канализации, кабелей с алюминиевыми жилами на напряжение 6 кВ, с изоляцией из ПВХ, с броней из стальных оцинкованных лент, без подушки под броней, в защитном шланге из ПВХ: | с числом жил - 3 и сечением 50 мм2 | Подземная прокладка в траншее, с устройством трубной кабельной канализации, кабелей с алюминиевыми жилами на напряжение 6 кВ, с изоляцией из ПВХ, с броней из стальных оцинкованных лент, без подушки под броней, в защитном шланге из ПВХ: с числом жил - 3 и сечением 50 мм2 | 2266.03 | 2119 | 101.68 | 45.35 | 2266030 | 2119000 | 101680 | 45350 | 1.11 | 1 | 1.16 | 1.03 | 1.0527 | 1.2036 | 1.3962 | 2727352.33 | 2550389.71 | 122380.19 | 54582.43 | 3163728.7 | 2958452.06 | 141961.02 | 63315.62
12-01-012-03 | 90 | 12-01-010-03 | Подземная прокладка в траншее, с устройством трубной кабельной канализации, кабелей с алюминиевыми жилами на напряжение 6 кВ, с изоляцией из ПВХ, с броней из стальных оцинкованных лент, без подушки под броней, в защитном шланге из ПВХ: | с числом жил - 3 и сечением 95 мм2 | Подземная прокладка в траншее, с устройством трубной кабельной канализации, кабелей с алюминиевыми жилами на напряжение 6 кВ, с изоляцией из ПВХ, с броней из стальных оцинкованных лент, без подушки под броней, в защитном шланге из ПВХ: с числом жил - 3 и сечением 95 мм2 | 2685.27 | 2504.24 | 127.44 | 53.59 | 2685270 | 2504240 | 127440 | 53590 | 1.11 | 1 | 1.16 | 1.03 | 1.0527 | 1.2036 | 1.3962 | 3231941.95 | 3014057.54 | 153384.46 | 64499.95 | 3749052.65 | 3496306.74 | 177925.97 | 74819.94
12-01-012-04 | 91 | 12-01-010-04 | Подземная прокладка в траншее, с устройством трубной кабельной канализации, кабелей с алюминиевыми жилами на напряжение 6 кВ, с изоляцией из ПВХ, с броней из стальных оцинкованных лент, без подушки под броней, в защитном шланге из ПВХ: | с числом жил - 3 и сечением 120 мм2 | Подземная прокладка в траншее, с устройством трубной кабельной канализации, кабелей с алюминиевыми жилами на напряжение 6 кВ, с изоляцией из ПВХ, с броней из стальных оцинкованных лент, без подушки под броней, в защитном шланге из ПВХ: с числом жил - 3 и сечением 120 мм2 | 2878.54 | 2687.12 | 133.92 | 57.5 | 2878540 | 2687120 | 133920 | 57500 | 1.11 | 1 | 1.16 | 1.03 | 1.0527 | 1.2036 | 1.3962 | 3464558.19 | 3234168.57 | 161183.67 | 69205.95 | 4018887.49 | 3751635.54 | 186973.05 | 80278.9
12-01-012-05 | 92 | 12-01-010-05 | Подземная прокладка в траншее, с устройством трубной кабельной канализации, кабелей с алюминиевыми жилами на напряжение 6 кВ, с изоляцией из ПВХ, с броней из стальных оцинкованных лент, без подушки под броней, в защитном шланге из ПВХ: | с числом жил - 3 и сечением 150 мм2 | Подземная прокладка в траншее, с устройством трубной кабельной канализации, кабелей с алюминиевыми жилами на напряжение 6 кВ, с изоляцией из ПВХ, с броней из стальных оцинкованных лент, без подушки под броней, в защитном шланге из ПВХ: с числом жил - 3 и сечением 150 мм2 | 3109.44 | 2882.66 | 165.09 | 61.69 | 3109440 | 2882660 | 165090 | 61690 | 1.11 | 1 | 1.16 | 1.03 | 1.0527 | 1.2036 | 1.3962 | 3742465.21 | 3469516.94 | 198699.31 | 74248.96 | 4341259.64 | 4024639.65 | 230491.2 | 86128.79
12-01-012-06 | 93 | 12-01-010-06 | Подземная прокладка в траншее, с устройством трубной кабельной канализации, кабелей с алюминиевыми жилами на напряжение 6 кВ, с изоляцией из ПВХ, с броней из стальных оцинкованных лент, без подушки под броней, в защитном шланге из ПВХ: | с числом жил - 3 и сечением 185 мм2 | Подземная прокладка в траншее, с устройством трубной кабельной канализации, кабелей с алюминиевыми жилами на напряжение 6 кВ, с изоляцией из ПВХ, с броней из стальных оцинкованных лент, без подушки под броней, в защитном шланге из ПВХ: с числом жил - 3 и сечением 185 мм2 | 3366.13 | 3129.95 | 169.2 | 66.98 | 3366130 | 3129950 | 169200 | 66980 | 1.11 | 1 | 1.16 | 1.03 | 1.0527 | 1.2036 | 1.3962 | 4051412.61 | 3767150.67 | 203646.03 | 80615.91 | 4699638.63 | 4369894.78 | 236229.4 | 93514.45
12-01-013-01 | 94 | 12-01-010-07 | Подземная прокладка в траншее, с устройством трубной кабельной канализации, кабелей с алюминиевыми жилами на напряжение 6 кВ, с изоляцией из ПВХ, с броней из стальных оцинкованных лент, без подушки под броней, в защитном шланге из ПВХ: | с числом жил - 3 и сечением 240 мм2 | Подземная прокладка в траншее, с устройством трубной кабельной канализации, кабелей с алюминиевыми жилами на напряжение 6 кВ, с изоляцией из ПВХ, с броней из стальных оцинкованных лент, без подушки под броней, в защитном шланге из ПВХ: с числом жил - 3 и сечением 240 мм2 | 3673.58 | 3428.06 | 172.16 | 73.36 | 3673580 | 3428060 | 172160 | 73360 | 1.11 | 1 | 1.16 | 1.03 | 1.0527 | 1.2036 | 1.3962 | 4421453.81 | 4125950.42 | 207208.63 | 88294.76 | 5128886.42 | 4786102.49 | 240362.01 | 102421.92
12-01-013-02 | 95 | 12-01-011-01 | Подземная прокладка в траншее 2-х кабелей с алюминиевыми жилами на напряжение 1 кВ, с бумажной изоляцией в алюминиевой оболочке, с броней из двух стальных лент: | с числом жил - 3 и сечением 25 мм2 | Подземная прокладка в траншее 2-х кабелей с алюминиевыми жилами на напряжение 1 кВ, с бумажной изоляцией в алюминиевой оболочке, с броней из двух стальных лент: с числом жил - 3 и сечением 25 мм2 | 2802.51 | 2634.05 | 118.3 | 50.16 | 2802510 | 2634050 | 118300 | 50160 | 1.11 | 1 | 1.16 | 1.03 | 1.0527 | 1.2036 | 1.3962 | 3373049.86 | 3170294.48 | 142383.72 | 60371.66 | 3912737.85 | 3677541.6 | 165165.12 | 70031.13
12-01-013-03 | 96 | 12-01-011-02 | Подземная прокладка в траншее 2-х кабелей с алюминиевыми жилами на напряжение 1 кВ, с бумажной изоляцией в алюминиевой оболочке, с броней из двух стальных лент: | с числом жил - 3 и сечением 35 мм2 | Подземная прокладка в траншее 2-х кабелей с алюминиевыми жилами на напряжение 1 кВ, с бумажной изоляцией в алюминиевой оболочке, с броней из двух стальных лент: с числом жил - 3 и сечением 35 мм2 | 3060.39 | 2880.68 | 127.01 | 52.7 | 3060390 | 2880680 | 127010 | 52700 | 1.11 | 1 | 1.16 | 1.03 | 1.0527 | 1.2036 | 1.3962 | 3683429.53 | 3467133.85 | 152866.92 | 63428.76 | 4272778.25 | 4021875.27 | 177325.62 | 73577.36
12-01-013-04 | 97 | 12-01-011-03 | Подземная прокладка в траншее 2-х кабелей с алюминиевыми жилами на напряжение 1 кВ, с бумажной изоляцией в алюминиевой оболочке, с броней из двух стальных лент: | с числом жил - 3 и сечением 50 мм2 | Подземная прокладка в траншее 2-х кабелей с алюминиевыми жилами на напряжение 1 кВ, с бумажной изоляцией в алюминиевой оболочке, с броней из двух стальных лент: с числом жил - 3 и сечением 50 мм2 | 3186.4 | 2998.47 | 129.77 | 58.16 | 3186400 | 2998470 | 129770 | 58160 | 1.11 | 1 | 1.16 | 1.03 | 1.0527 | 1.2036 | 1.3962 | 3835092.85 | 3608903.74 | 156188.8 | 70000.31 | 4448707.71 | 4186328.34 | 181179.01 | 81200.36
12-01-013-05 | 98 | 12-01-011-04 | Подземная прокладка в траншее 2-х кабелей с алюминиевыми жилами на напряжение 1 кВ, с бумажной изоляцией в алюминиевой оболочке, с броней из двух стальных лент: | с числом жил - 3 и сечением 70 мм2 | Подземная прокладка в траншее 2-х кабелей с алюминиевыми жилами на напряжение 1 кВ, с бумажной изоляцией в алюминиевой оболочке, с броней из двух стальных лент: с числом жил - 3 и сечением 70 мм2 | 3331.63 | 3141.79 | 133.93 | 55.91 | 3331630 | 3141790 | 133930 | 55910 | 1.11 | 1 | 1.16 | 1.03 | 1.0527 | 1.2036 | 1.3962 | 4009889.04 | 3781401.08 | 161195.7 | 67292.26 | 4651471.28 | 4386425.25 | 186987.01 | 78059.02
12-01-013-06 | 99 | 12-01-011-05 | Подземная прокладка в траншее 2-х кабелей с алюминиевыми жилами на напряжение 1 кВ, с бумажной изоляцией в алюминиевой оболочке, с броней из двух стальных лент: | с числом жил - 3 и сечением 95 мм2 | Подземная прокладка в траншее 2-х кабелей с алюминиевыми жилами на напряжение 1 кВ, с бумажной изоляцией в алюминиевой оболочке, с броней из двух стальных лент: с числом жил - 3 и сечением 95 мм2 | 3749.04 | 3539.56 | 147.77 | 61.71 | 3749040 | 3539560 | 147770 | 61710 | 1.11 | 1 | 1.16 | 1.03 | 1.0527 | 1.2036 | 1.3962 | 4512276.09 | 4260149.79 | 177853.27 | 74273.03 | 5234240.26 | 4941773.75 | 206309.8 | 86156.71
12-01-013-07 | 100 | 12-01-011-06 | Подземная прокладка в траншее 2-х кабелей с алюминиевыми жилами на напряжение 1 кВ, с бумажной изоляцией в алюминиевой оболочке, с броней из двух стальных лент: | с числом жил - 3 и сечением 120 мм2 | Подземная прокладка в траншее 2-х кабелей с алюминиевыми жилами на напряжение 1 кВ, с бумажной изоляцией в алюминиевой оболочке, с броней из двух стальных лент: с числом жил - 3 и сечением 120 мм2 | 4203.7 | 3971.36 | 164.05 | 68.29 | 4203700 | 3971360 | 164050 | 68290 | 1.11 | 1 | 1.16 | 1.03 | 1.0527 | 1.2036 | 1.3962 | 5059496.56 | 4779856.38 | 197447.58 | 82192.6 | 5869016.01 | 5544633.4 | 229039.2 | 95343.41
12-01-014-01 | 101 | 12-01-011-07 | Подземная прокладка в траншее 2-х кабелей с алюминиевыми жилами на напряжение 1 кВ, с бумажной изоляцией в алюминиевой оболочке, с броней из двух стальных лент: | с числом жил - 3 и сечением 150 мм2 | Подземная прокладка в траншее 2-х кабелей с алюминиевыми жилами на напряжение 1 кВ, с бумажной изоляцией в алюминиевой оболочке, с броней из двух стальных лент: с числом жил - 3 и сечением 150 мм2 | 4739.26 | 4479.86 | 183.73 | 75.67 | 4739260 | 4479860 | 183730 | 75670 | 1.11 | 1 | 1.16 | 1.03 | 1.0527 | 1.2036 | 1.3962 | 5704086.8 | 5391877.7 | 221134.07 | 91075.03 | 6616740.69 | 6254578.13 | 256515.52 | 105647.04
12-01-014-02 | 102 | 12-01-011-08 | Подземная прокладка в траншее 2-х кабелей с алюминиевыми жилами на напряжение 1 кВ, с бумажной изоляцией в алюминиевой оболочке, с броней из двух стальных лент: | с числом жил - 3 и сечением 185 мм2 | Подземная прокладка в траншее 2-х кабелей с алюминиевыми жилами на напряжение 1 кВ, с бумажной изоляцией в алюминиевой оболочке, с броней из двух стальных лент: с числом жил - 3 и сечением 185 мм2 | 5537.41 | 5237.01 | 212.51 | 87.89 | 5537410 | 5237010 | 212510 | 87890 | 1.11 | 1 | 1.16 | 1.03 | 1.0527 | 1.2036 | 1.3962 | 6664725.57 | 6303169.61 | 255773.16 | 105782.8 | 7731081.66 | 7311676.75 | 296696.86 | 122708.05
12-01-014-03 | 103 | 12-01-011-09 | Подземная прокладка в траншее 2-х кабелей с алюминиевыми жилами на напряжение 1 кВ, с бумажной изоляцией в алюминиевой оболочке, с броней из двух стальных лент: | с числом жил - 3 и сечением 240 мм2 | Подземная прокладка в траншее 2-х кабелей с алюминиевыми жилами на напряжение 1 кВ, с бумажной изоляцией в алюминиевой оболочке, с броней из двух стальных лент: с числом жил - 3 и сечением 240 мм2 | 6326.38 | 5988.72 | 238.92 | 98.74 | 6326380 | 5988720 | 238920 | 98740 | 1.11 | 1 | 1.16 | 1.03 | 1.0527 | 1.2036 | 1.3962 | 7614315.45 | 7207914.04 | 287559.75 | 118841.66 | 8832605.93 | 8361180.29 | 333569.31 | 137856.33
12-01-015-01 | 104 | 12-01-012-01 | Подземная прокладка в траншее 2-х кабелей с алюминиевыми жилами на напряжение 6 кВ, с бумажной изоляцией в алюминиевой оболочке, с броней из двух стальных лент: | с числом жил - 3 и сечением 35 мм2 | Подземная прокладка в траншее 2-х кабелей с алюминиевыми жилами на напряжение 6 кВ, с бумажной изоляцией в алюминиевой оболочке, с броней из двух стальных лент: с числом жил - 3 и сечением 35 мм2 | 3444.17 | 3255.58 | 140.64 | 47.95 | 3444170 | 3255580 | 140640 | 47950 | 1.11 | 1 | 1.16 | 1.03 | 1.0527 | 1.2036 | 1.3962 | 4145340.12 | 3918356.64 | 169271.74 | 57711.74 | 4808594.54 | 4545293.71 | 196355.21 | 66945.62
12-01-015-02 | 105 | 12-01-012-02 | Подземная прокладка в траншее 2-х кабелей с алюминиевыми жилами на напряжение 6 кВ, с бумажной изоляцией в алюминиевой оболочке, с броней из двух стальных лент: | с числом жил - 3 и сечением 50 мм2 | Подземная прокладка в траншее 2-х кабелей с алюминиевыми жилами на напряжение 6 кВ, с бумажной изоляцией в алюминиевой оболочке, с броней из двух стальных лент: с числом жил - 3 и сечением 50 мм2 | 3280.95 | 3092.66 | 134.27 | 54.02 | 3280950 | 3092660 | 134270 | 54020 | 1.11 | 1 | 1.16 | 1.03 | 1.0527 | 1.2036 | 1.3962 | 3948891.52 | 3722269.11 | 161604.92 | 65017.49 | 4580714.15 | 4317832.16 | 187461.71 | 75420.28
12-01-015-03 | 106 | 12-01-012-03 | Подземная прокладка в траншее 2-х кабелей с алюминиевыми жилами на напряжение 6 кВ, с бумажной изоляцией в алюминиевой оболочке, с броней из двух стальных лент: | с числом жил - 3 и сечением 70 мм2 | Подземная прокладка в траншее 2-х кабелей с алюминиевыми жилами на напряжение 6 кВ, с бумажной изоляцией в алюминиевой оболочке, с броней из двух стальных лент: с числом жил - 3 и сечением 70 мм2 | 3646.94 | 3437.72 | 147.19 | 62.03 | 3646940 | 3437720 | 147190 | 62030 | 1.11 | 1 | 1.16 | 1.03 | 1.0527 | 1.2036 | 1.3962 | 4389390.4 | 4137577.02 | 177155.2 | 74658.18 | 5091692.86 | 4799589.35 | 205500.03 | 86603.48
12-01-015-04 | 107 | 12-01-012-04 | Подземная прокладка в траншее 2-х кабелей с алюминиевыми жилами на напряжение 6 кВ, с бумажной изоляцией в алюминиевой оболочке, с броней из двух стальных лент: | с числом жил - 3 и сечением 95 мм2 | Подземная прокладка в траншее 2-х кабелей с алюминиевыми жилами на напряжение 6 кВ, с бумажной изоляцией в алюминиевой оболочке, с броней из двух стальных лент: с числом жил - 3 и сечением 95 мм2 | 4108.46 | 3878.02 | 162.37 | 68.07 | 4108460 | 3878020 | 162370 | 68070 | 1.11 | 1 | 1.16 | 1.03 | 1.0527 | 1.2036 | 1.3962 | 4944867.44 | 4667514.06 | 195425.57 | 81927.81 | 5736046.23 | 5414316.31 | 226693.66 | 95036.26
12-01-015-05 | 108 | 12-01-012-05 | Подземная прокладка в траншее 2-х кабелей с алюминиевыми жилами на напряжение 6 кВ, с бумажной изоляцией в алюминиевой оболочке, с броней из двух стальных лент: | с числом жил - 3 и сечением 120 мм2 | Подземная прокладка в траншее 2-х кабелей с алюминиевыми жилами на напряжение 6 кВ, с бумажной изоляцией в алюминиевой оболочке, с броней из двух стальных лент: с числом жил - 3 и сечением 120 мм2 | 4557 | 4302.57 | 179.26 | 75.17 | 4557000 | 4302570 | 179260 | 75170 | 1.11 | 1 | 1.16 | 1.03 | 1.0527 | 1.2036 | 1.3962 | 5484721.99 | 5178494.69 | 215754.06 | 90473.24 | 6362277.51 | 6007053.84 | 250274.71 | 104948.96
12-01-015-06 | 109 | 12-01-012-06 | Подземная прокладка в траншее 2-х кабелей с алюминиевыми жилами на напряжение 6 кВ, с бумажной изоляцией в алюминиевой оболочке, с броней из двух стальных лент: | с числом жил - 3 и сечением 150 мм2 | Подземная прокладка в траншее 2-х кабелей с алюминиевыми жилами на напряжение 6 кВ, с бумажной изоляцией в алюминиевой оболочке, с броней из двух стальных лент: с числом жил - 3 и сечением 150 мм2 | 5144.11 | 4859.94 | 200.55 | 83.62 | 5144110 | 4859940 | 200550 | 83620 | 1.11 | 1 | 1.16 | 1.03 | 1.0527 | 1.2036 | 1.3962 | 6191356.88 | 5849335.05 | 241378.32 | 100643.51 | 7181973.97 | 6785228.65 | 279998.85 | 116746.47
12-01-016-01 | 110 | 12-01-012-07 | Подземная прокладка в траншее 2-х кабелей с алюминиевыми жилами на напряжение 6 кВ, с бумажной изоляцией в алюминиевой оболочке, с броней из двух стальных лент: | с числом жил - 3 и сечением 185 мм2 | Подземная прокладка в траншее 2-х кабелей с алюминиевыми жилами на напряжение 6 кВ, с бумажной изоляцией в алюминиевой оболочке, с броней из двух стальных лент: с числом жил - 3 и сечением 185 мм2 | 5927.41 | 5603.15 | 228.85 | 95.41 | 5927410 | 5603150 | 228850 | 95410 | 1.11 | 1 | 1.16 | 1.03 | 1.0527 | 1.2036 | 1.3962 | 7134122.44 | 6743849.03 | 275439.68 | 114833.73 | 8275582.04 | 7822864.88 | 319510.03 | 133207.13
12-01-016-02 | 111 | 12-01-012-08 | Подземная прокладка в траншее 2-х кабелей с алюминиевыми жилами на напряжение 6 кВ, с бумажной изоляцией в алюминиевой оболочке, с броней из двух стальных лент: | с числом жил - 3 и сечением 240 мм2 | Подземная прокладка в траншее 2-х кабелей с алюминиевыми жилами на напряжение 6 кВ, с бумажной изоляцией в алюминиевой оболочке, с броней из двух стальных лент: с числом жил - 3 и сечением 240 мм2 | 7009.15 | 6644.76 | 258.88 | 105.51 | 7009150 | 6644760 | 258880 | 105510 | 1.11 | 1 | 1.16 | 1.03 | 1.0527 | 1.2036 | 1.3962 | 8436084.96 | 7997511.81 | 311583.24 | 126989.91 | 9785858.55 | 9277113.7 | 361436.56 | 147308.29
12-01-016-03 | 112 | 12-01-013-01 | Подземная прокладка в траншее 2-х кабелей с алюминиевыми жилами на напряжение 10 кВ, с бумажной изоляцией в алюминиевой оболочке, с броней из двух стальных лент: | с числом жил - 3 и сечением 35 мм2 | Подземная прокладка в траншее 2-х кабелей с алюминиевыми жилами на напряжение 10 кВ, с бумажной изоляцией в алюминиевой оболочке, с броней из двух стальных лент: с числом жил - 3 и сечением 35 мм2 | 3580.63 | 3365.65 | 148.53 | 66.45 | 3580630 | 3365650 | 148530 | 66450 | 1.11 | 1 | 1.16 | 1.03 | 1.0527 | 1.2036 | 1.3962 | 4309580.9 | 4050834.89 | 178768 | 79978.01 | 4999113.84 | 4698968.47 | 207370.88 | 92774.49
12-01-016-04 | 113 | 12-01-013-02 | Подземная прокладка в траншее 2-х кабелей с алюминиевыми жилами на напряжение 10 кВ, с бумажной изоляцией в алюминиевой оболочке, с броней из двух стальных лент: | с числом жил - 3 и сечением 50 мм2 | Подземная прокладка в траншее 2-х кабелей с алюминиевыми жилами на напряжение 10 кВ, с бумажной изоляцией в алюминиевой оболочке, с броней из двух стальных лент: с числом жил - 3 и сечением 50 мм2 | 3501.87 | 3301.8 | 143.84 | 56.23 | 3501870 | 3301800 | 143840 | 56230 | 1.11 | 1 | 1.16 | 1.03 | 1.0527 | 1.2036 | 1.3962 | 4214786.79 | 3973986.19 | 173123.2 | 67677.4 | 4889152.68 | 4609823.98 | 200822.91 | 78505.79
12-01-016-05 | 114 | 12-01-013-03 | Подземная прокладка в траншее 2-х кабелей с алюминиевыми жилами на напряжение 10 кВ, с бумажной изоляцией в алюминиевой оболочке, с броней из двух стальных лент: | с числом жил - 3 и сечением 70 мм2 | Подземная прокладка в траншее 2-х кабелей с алюминиевыми жилами на напряжение 10 кВ, с бумажной изоляцией в алюминиевой оболочке, с броней из двух стальных лент: с числом жил - 3 и сечением 70 мм2 | 3932.22 | 3706.44 | 158.83 | 66.95 | 3932220 | 3706440 | 158830 | 66950 | 1.11 | 1 | 1.16 | 1.03 | 1.0527 | 1.2036 | 1.3962 | 4732748.2 | 4461003.51 | 191164.89 | 80579.8 | 5489987.91 | 5174764.07 | 221751.27 | 93472.57
12-01-016-06 | 115 | 12-01-013-04 | Подземная прокладка в траншее 2-х кабелей с алюминиевыми жилами на напряжение 10 кВ, с бумажной изоляцией в алюминиевой оболочке, с броней из двух стальных лент: | с числом жил - 3 и сечением 95 мм2 | Подземная прокладка в траншее 2-х кабелей с алюминиевыми жилами на напряжение 10 кВ, с бумажной изоляцией в алюминиевой оболочке, с броней из двух стальных лент: с числом жил - 3 и сечением 95 мм2 | 4415.49 | 4173.66 | 175.52 | 66.31 | 4415490 | 4173660 | 175520 | 66310 | 1.11 | 1 | 1.16 | 1.03 | 1.0527 | 1.2036 | 1.3962 | 5314403.15 | 5023340.97 | 211252.67 | 79809.51 | 6164707.64 | 5827075.52 | 245053.09 | 92579.03
12-01-016-07 | 116 | 12-01-013-05 | Подземная прокладка в траншее 2-х кабелей с алюминиевыми жилами на напряжение 10 кВ, с бумажной изоляцией в алюминиевой оболочке, с броней из двух стальных лент: | с числом жил - 3 и сечением 120 мм2 | Подземная прокладка в траншее 2-х кабелей с алюминиевыми жилами на напряжение 10 кВ, с бумажной изоляцией в алюминиевой оболочке, с броней из двух стальных лент: с числом жил - 3 и сечением 120 мм2 | 4916.72 | 4649.09 | 193.78 | 73.85 | 4916720 | 4649090 | 193780 | 73850 | 1.11 | 1 | 1.16 | 1.03 | 1.0527 | 1.2036 | 1.3962 | 5917674.42 | 5595559.84 | 233230.07 | 88884.51 | 6864502.32 | 6490849.41 | 270546.88 | 103106.03
12-01-017-01 | 117 | 12-01-013-06 | Подземная прокладка в траншее 2-х кабелей с алюминиевыми жилами на напряжение 10 кВ, с бумажной изоляцией в алюминиевой оболочке, с броней из двух стальных лент: | с числом жил - 3 и сечением 150 мм2 | Подземная прокладка в траншее 2-х кабелей с алюминиевыми жилами на напряжение 10 кВ, с бумажной изоляцией в алюминиевой оболочке, с броней из двух стальных лент: с числом жил - 3 и сечением 150 мм2 | 5523.17 | 5226.8 | 216.18 | 80.19 | 5523170 | 5226800 | 216180 | 80190 | 1.11 | 1 | 1.16 | 1.03 | 1.0527 | 1.2036 | 1.3962 | 6647586.56 | 6290881.04 | 260190.3 | 96515.22 | 7711200.41 | 7297422.01 | 301820.75 | 111957.65
12-01-017-02 | 118 | 12-01-013-07 | Подземная прокладка в траншее 2-х кабелей с алюминиевыми жилами на напряжение 10 кВ, с бумажной изоляцией в алюминиевой оболочке, с броней из двух стальных лент: | с числом жил - 3 и сечением 185 мм2 | Подземная прокладка в траншее 2-х кабелей с алюминиевыми жилами на напряжение 10 кВ, с бумажной изоляцией в алюминиевой оболочке, с броней из двух стальных лент: с числом жил - 3 и сечением 185 мм2 | 6354.46 | 6005.09 | 246.45 | 102.92 | 6354460 | 6005090 | 246450 | 102920 | 1.11 | 1 | 1.16 | 1.03 | 1.0527 | 1.2036 | 1.3962 | 7648112.03 | 7227616.68 | 296622.72 | 123872.63 | 8871809.95 | 8384035.34 | 344082.36 | 143692.25
12-01-017-03 | 119 | 12-01-013-08 | Подземная прокладка в траншее 2-х кабелей с алюминиевыми жилами на напряжение 10 кВ, с бумажной изоляцией в алюминиевой оболочке, с броней из двух стальных лент: | с числом жил - 3 и сечением 240 мм2 | Подземная прокладка в траншее 2-х кабелей с алюминиевыми жилами на напряжение 10 кВ, с бумажной изоляцией в алюминиевой оболочке, с броней из двух стальных лент: с числом жил - 3 и сечением 240 мм2 | 7319.4 | 6945.19 | 278.8 | 95.41 | 7319400 | 6945190 | 278800 | 95410 | 1.11 | 1 | 1.16 | 1.03 | 1.0527 | 1.2036 | 1.3962 | 8809496.19 | 8359103.87 | 335558.59 | 114833.73 | 10219015.58 | 9696560.49 | 389247.96 | 133207.13
12-01-017-04 | 120 | 12-01-014-01 | Подземная прокладка в траншее 2-х кабелей с медными жилами на напряжение 1 кВ, с изоляцией из ПВХ, с броней из стальных оцинкованных лент, без подушки под броней, в защитном шланге из ПВХ: | с числом жил - 4 и сечением 25 мм2 | Подземная прокладка в траншее 2-х кабелей с медными жилами на напряжение 1 кВ, с изоляцией из ПВХ, с броней из стальных оцинкованных лент, без подушки под броней, в защитном шланге из ПВХ: с числом жил - 4 и сечением 25 мм2 | 3919.64 | 3644.53 | 203.03 | 72.08 | 3919640 | 3644530 | 203030 | 72080 | 1.11 | 1 | 1.16 | 1.03 | 1.0527 | 1.2036 | 1.3962 | 4717607.13 | 4386489.76 | 244363.2 | 86754.17 | 5472424.27 | 5088328.12 | 283461.31 | 100634.84
12-01-017-05 | 121 | 12-01-014-02 | Подземная прокладка в траншее 2-х кабелей с медными жилами на напряжение 1 кВ, с изоляцией из ПВХ, с броней из стальных оцинкованных лент, без подушки под броней, в защитном шланге из ПВХ: | с числом жил - 4 и сечением 35 мм2 | Подземная прокладка в траншее 2-х кабелей с медными жилами на напряжение 1 кВ, с изоляцией из ПВХ, с броней из стальных оцинкованных лент, без подушки под броней, в защитном шланге из ПВХ: с числом жил - 4 и сечением 35 мм2 | 4779.62 | 4439.7 | 253.04 | 86.88 | 4779620 | 4439700 | 253040 | 86880 | 1.11 | 1 | 1.16 | 1.03 | 1.0527 | 1.2036 | 1.3962 | 5752663.35 | 5343541.85 | 304554.32 | 104567.18 | 6673089.5 | 6198508.55 | 353283.02 | 121297.93
12-01-017-06 | 122 | 12-01-014-03 | Подземная прокладка в траншее 2-х кабелей с медными жилами на напряжение 1 кВ, с изоляцией из ПВХ, с броней из стальных оцинкованных лент, без подушки под броней, в защитном шланге из ПВХ: | с числом жил - 4 и сечением 50 мм2 | Подземная прокладка в траншее 2-х кабелей с медными жилами на напряжение 1 кВ, с изоляцией из ПВХ, с броней из стальных оцинкованных лент, без подушки под броней, в защитном шланге из ПВХ: с числом жил - 4 и сечением 50 мм2 | 6142.31 | 5706.56 | 326.41 | 109.34 | 6142310 | 5706560 | 326410 | 109340 | 1.11 | 1 | 1.16 | 1.03 | 1.0527 | 1.2036 | 1.3962 | 7392772.17 | 6868311.42 | 392861.12 | 131599.63 | 8575615.71 | 7967241.25 | 455718.89 | 152655.57
12-01-017-07 | 123 | 12-01-014-04 | Подземная прокладка в траншее 2-х кабелей с медными жилами на напряжение 1 кВ, с изоляцией из ПВХ, с броней из стальных оцинкованных лент, без подушки под броней, в защитном шланге из ПВХ: | с числом жил - 4 и сечением 70 мм2 | Подземная прокладка в траншее 2-х кабелей с медными жилами на напряжение 1 кВ, с изоляцией из ПВХ, с броней из стальных оцинкованных лент, без подушки под броней, в защитном шланге из ПВХ: с числом жил - 4 и сечением 70 мм2 | 7890.13 | 7331.93 | 419.92 | 138.28 | 7890130 | 7331930 | 419920 | 138280 | 1.11 | 1 | 1.16 | 1.03 | 1.0527 | 1.2036 | 1.3962 | 9496416.39 | 8824577.07 | 505408.04 | 166431.28 | 11015843.02 | 10236509.4 | 586273.33 | 193060.29
12-01-017-08 | 124 | 12-01-014-05 | Подземная прокладка в траншее 2-х кабелей с медными жилами на напряжение 1 кВ, с изоляцией из ПВХ, с броней из стальных оцинкованных лент, без подушки под броней, в защитном шланге из ПВХ: | с числом жил - 4 и сечением 95 мм2 | Подземная прокладка в траншее 2-х кабелей с медными жилами на напряжение 1 кВ, с изоляцией из ПВХ, с броней из стальных оцинкованных лент, без подушки под броней, в защитном шланге из ПВХ: с числом жил - 4 и сечением 95 мм2 | 10080.82 | 9375.67 | 529.01 | 176.14 | 10080820 | 9375670 | 529010 | 176140 | 1.11 | 1 | 1.16 | 1.03 | 1.0527 | 1.2036 | 1.3962 | 12133090.89 | 11284385.22 | 636706.78 | 211998.89 | 14074385.43 | 13089886.86 | 738579.86 | 245918.71
12-01-017-09 | 125 | 12-01-014-06 | Подземная прокладка в траншее 2-х кабелей с медными жилами на напряжение 1 кВ, с изоляцией из ПВХ, с броней из стальных оцинкованных лент, без подушки под броней, в защитном шланге из ПВХ: | с числом жил - 4 и сечением 120 мм2 | Подземная прокладка в траншее 2-х кабелей с медными жилами на напряжение 1 кВ, с изоляцией из ПВХ, с броней из стальных оцинкованных лент, без подушки под броней, в защитном шланге из ПВХ: с числом жил - 4 и сечением 120 мм2 | 11795.28 | 10883.58 | 663.54 | 248.16 | 11795280 | 10883580 | 663540 | 248160 | 1.11 | 1 | 1.16 | 1.03 | 1.0527 | 1.2036 | 1.3962 | 14196583.63 | 13099278.16 | 798624.63 | 298680.84 | 16468037.02 | 15195162.67 | 926404.57 | 346469.78
12-01-017-10 | 126 | 12-01-014-07 | Подземная прокладка в траншее 2-х кабелей с медными жилами на напряжение 1 кВ, с изоляцией из ПВХ, с броней из стальных оцинкованных лент, без подушки под броней, в защитном шланге из ПВХ: | с числом жил - 4 и сечением 150 мм2 | Подземная прокладка в траншее 2-х кабелей с медными жилами на напряжение 1 кВ, с изоляцией из ПВХ, с броней из стальных оцинкованных лент, без подушки под броней, в защитном шланге из ПВХ: с числом жил - 4 и сечением 150 мм2 | 14554.54 | 13428.1 | 820.29 | 306.15 | 14554540 | 13428100 | 820290 | 306150 | 1.11 | 1 | 1.16 | 1.03 | 1.0527 | 1.2036 | 1.3962 | 17517578.59 | 16161815.97 | 987286.07 | 368476.55 | 20320391.17 | 18747706.53 | 1145251.84 | 427432.8
12-01-017-11 | 127 | 12-01-014-08 | Подземная прокладка в траншее 2-х кабелей с медными жилами на напряжение 1 кВ, с изоляцией из ПВХ, с броней из стальных оцинкованных лент, без подушки под броней, в защитном шланге из ПВХ: | с числом жил - 4 и сечением 185 мм2 | Подземная прокладка в траншее 2-х кабелей с медными жилами на напряжение 1 кВ, с изоляцией из ПВХ, с броней из стальных оцинкованных лент, без подушки под броней, в защитном шланге из ПВХ: с числом жил - 4 и сечением 185 мм2 | 17378.48 | 16029.38 | 983.32 | 365.78 | 17378480 | 16029380 | 983320 | 365780 | 1.11 | 1 | 1.16 | 1.03 | 1.0527 | 1.2036 | 1.3962 | 20916421.22 | 19292669.09 | 1183506 | 440246.13 | 24263048.61 | 22379496.14 | 1372866.96 | 510685.51
12-01-018-01 | 128 | 12-01-014-09 | Подземная прокладка в траншее 2-х кабелей с медными жилами на напряжение 1 кВ, с изоляцией из ПВХ, с броней из стальных оцинкованных лент, без подушки под броней, в защитном шланге из ПВХ: | с числом жил - 4 и сечением 240 мм2 | Подземная прокладка в траншее 2-х кабелей с медными жилами на напряжение 1 кВ, с изоляцией из ПВХ, с броней из стальных оцинкованных лент, без подушки под броней, в защитном шланге из ПВХ: с числом жил - 4 и сечением 240 мм2 | 21862.71 | 20161.57 | 1240.7 | 460.44 | 21862710 | 20161570 | 1240700 | 460440 | 1.11 | 1 | 1.16 | 1.03 | 1.0527 | 1.2036 | 1.3962 | 26313558.57 | 24266097.52 | 1493283.87 | 554177.18 | 30523727.93 | 28148673.12 | 1732209.28 | 642845.53
12-01-018-02 | 129 | 12-01-015-01 | Подземная прокладка в траншее 2-х кабелей с медными жилами на напряжение 6 кВ, с изоляцией из ПВХ, с броней из стальных оцинкованных лент, без подушки под броней, в защитном шланге из ПВХ: | с числом жил - 3 и сечением 35 мм2 | Подземная прокладка в траншее 2-х кабелей с медными жилами на напряжение 6 кВ, с изоляцией из ПВХ, с броней из стальных оцинкованных лент, без подушки под броней, в защитном шланге из ПВХ: с числом жил - 3 и сечением 35 мм2 | 5463.5 | 5103.09 | 251.2 | 109.21 | 5463500 | 5103090 | 251200 | 109210 | 1.11 | 1 | 1.16 | 1.03 | 1.0527 | 1.2036 | 1.3962 | 6575768.84 | 6141985.95 | 302339.73 | 131443.16 | 7627891.86 | 7124703.7 | 350714.09 | 152474.07
12-01-018-03 | 130 | 12-01-015-02 | Подземная прокладка в траншее 2-х кабелей с медными жилами на напряжение 6 кВ, с изоляцией из ПВХ, с броней из стальных оцинкованных лент, без подушки под броней, в защитном шланге из ПВХ: | с числом жил - 3 и сечением 50 мм2 | Подземная прокладка в траншее 2-х кабелей с медными жилами на напряжение 6 кВ, с изоляцией из ПВХ, с броней из стальных оцинкованных лент, без подушки под броней, в защитном шланге из ПВХ: с числом жил - 3 и сечением 50 мм2 | 6317.86 | 5897.34 | 294.32 | 126.2 | 6317860 | 5897340 | 294320 | 126200 | 1.11 | 1 | 1.16 | 1.03 | 1.0527 | 1.2036 | 1.3962 | 7604060.94 | 7097930.74 | 354238.18 | 151892.02 | 8820710.69 | 8233599.66 | 410916.29 | 176194.74
12-01-018-04 | 131 | 12-01-015-03 | Подземная прокладка в траншее 2-х кабелей с медными жилами на напряжение 6 кВ, с изоляцией из ПВХ, с броней из стальных оцинкованных лент, без подушки под броней, в защитном шланге из ПВХ: | с числом жил - 3 и сечением 70 мм2 | Подземная прокладка в траншее 2-х кабелей с медными жилами на напряжение 6 кВ, с изоляцией из ПВХ, с броней из стальных оцинкованных лент, без подушки под броней, в защитном шланге из ПВХ: с числом жил - 3 и сечением 70 мм2 | 8126.93 | 7590.2 | 374.3 | 162.43 | 8126930 | 7590200 | 374300 | 162430 | 1.11 | 1 | 1.16 | 1.03 | 1.0527 | 1.2036 | 1.3962 | 9781424.56 | 9135426.13 | 450500.65 | 195497.78 | 11346452.49 | 10597094.31 | 522580.75 | 226777.43
12-01-018-05 | 132 | 12-01-015-04 | Подземная прокладка в траншее 2-х кабелей с медными жилами на напряжение 6 кВ, с изоляцией из ПВХ, с броней из стальных оцинкованных лент, без подушки под броней, в защитном шланге из ПВХ: | с числом жил - 3 и сечением 95 мм2 | Подземная прокладка в траншее 2-х кабелей с медными жилами на напряжение 6 кВ, с изоляцией из ПВХ, с броней из стальных оцинкованных лент, без подушки под броней, в защитном шланге из ПВХ: с числом жил - 3 и сечением 95 мм2 | 10055.07 | 9387.85 | 466.32 | 200.9 | 10055070 | 9387850 | 466320 | 200900 | 1.11 | 1 | 1.16 | 1.03 | 1.0527 | 1.2036 | 1.3962 | 12102098.66 | 11299044.85 | 561254.24 | 241799.57 | 14038434.44 | 13106892.02 | 651054.92 | 280487.5
12-01-018-06 | 133 | 12-01-015-05 | Подземная прокладка в траншее 2-х кабелей с медными жилами на напряжение 6 кВ, с изоляцией из ПВХ, с броней из стальных оцинкованных лент, без подушки под броней, в защитном шланге из ПВХ: | с числом жил - 3 и сечением 120 мм2 | Подземная прокладка в траншее 2-х кабелей с медными жилами на напряжение 6 кВ, с изоляцией из ПВХ, с броней из стальных оцинкованных лент, без подушки под броней, в защитном шланге из ПВХ: с числом жил - 3 и сечением 120 мм2 | 12037.76 | 11243.11 | 554.05 | 240.6 | 12037760 | 11243110 | 554050 | 240600 | 1.11 | 1 | 1.16 | 1.03 | 1.0527 | 1.2036 | 1.3962 | 14488428.14 | 13532001.91 | 666844.46 | 289581.77 | 16806576.64 | 15697122.21 | 773539.58 | 335914.85
12-01-018-07 | 134 | 12-01-015-06 | Подземная прокладка в траншее 2-х кабелей с медными жилами на напряжение 6 кВ, с изоляцией из ПВХ, с броней из стальных оцинкованных лент, без подушки под броней, в защитном шланге из ПВХ: | с числом жил - 3 и сечением 150 мм2 | Подземная прокладка в траншее 2-х кабелей с медными жилами на напряжение 6 кВ, с изоляцией из ПВХ, с броней из стальных оцинкованных лент, без подушки под броней, в защитном шланге из ПВХ: с числом жил - 3 и сечением 150 мм2 | 14259.92 | 13321.14 | 653.71 | 285.07 | 14259920 | 13321140 | 653710 | 285070 | 1.11 | 1 | 1.16 | 1.03 | 1.0527 | 1.2036 | 1.3962 | 17162979.34 | 16033080.87 | 786793.42 | 343105.05 | 19909056.03 | 18598373.81 | 912680.37 | 398001.85
12-01-018-08 | 135 | 12-01-015-07 | Подземная прокладка в траншее 2-х кабелей с медными жилами на напряжение 6 кВ, с изоляцией из ПВХ, с броней из стальных оцинкованных лент, без подушки под броней, в защитном шланге из ПВХ: | с числом жил - 3 и сечением 185 мм2 | Подземная прокладка в траншее 2-х кабелей с медными жилами на напряжение 6 кВ, с изоляцией из ПВХ, с броней из стальных оцинкованных лент, без подушки под броней, в защитном шланге из ПВХ: с числом жил - 3 и сечением 185 мм2 | 16985.7 | 15865.68 | 780.49 | 339.53 | 16985700 | 15865680 | 780490 | 339530 | 1.11 | 1 | 1.16 | 1.03 | 1.0527 | 1.2036 | 1.3962 | 20443678.37 | 19095642.75 | 939383.51 | 408652.11 | 23714666.91 | 22150945.59 | 1089684.87 | 474036.45
12-01-018-09 | 136 | 12-01-015-08 | Подземная прокладка в траншее 2-х кабелей с медными жилами на напряжение 6 кВ, с изоляцией из ПВХ, с броней из стальных оцинкованных лент, без подушки под броней, в защитном шланге из ПВХ: | с числом жил - 3 и сечением 240 мм2 | Подземная прокладка в траншее 2-х кабелей с медными жилами на напряжение 6 кВ, с изоляцией из ПВХ, с броней из стальных оцинкованных лент, без подушки под броней, в защитном шланге из ПВХ: с числом жил - 3 и сечением 240 мм2 | 20912.04 | 19535.02 | 958.97 | 418.05 | 20912040 | 19535020 | 958970 | 418050 | 1.11 | 1 | 1.16 | 1.03 | 1.0527 | 1.2036 | 1.3962 | 25169349.51 | 23511993.38 | 1154198.78 | 503157.35 | 29196445.43 | 27273912.32 | 1338870.59 | 583662.52
12-01-018-10 | 137 | 12-01-016-01 | Подземная прокладка в траншее, с устройством 2-х трубной кабельной канализации, 2-х кабелей с алюминиевыми жилами на напряжение 0,66 кВ, с изоляцией из ПВХ, с броней из стальных оцинкованных лент, без подушки под броней, в защитном шланге из ПВХ: | с числом жил - 4 и сечением 25 мм2 | Подземная прокладка в траншее, с устройством 2-х трубной кабельной канализации, 2-х кабелей с алюминиевыми жилами на напряжение 0,66 кВ, с изоляцией из ПВХ, с броней из стальных оцинкованных лент, без подушки под броней, в защитном шланге из ПВХ: с числом жил - 4 и сечением 25 мм2 | 2768.63 | 2566.61 | 149.23 | 52.79 | 2768630 | 2566610 | 149230 | 52790 | 1.11 | 1 | 1.16 | 1.03 | 1.0527 | 1.2036 | 1.3962 | 3332272.51 | 3089124.93 | 179610.5 | 63537.08 | 3865436.11 | 3583384.92 | 208348.18 | 73703.01
12-01-018-11 | 138 | 12-01-016-02 | Подземная прокладка в траншее, с устройством 2-х трубной кабельной канализации, 2-х кабелей с алюминиевыми жилами на напряжение 0,66 кВ, с изоляцией из ПВХ, с броней из стальных оцинкованных лент, без подушки под броней, в защитном шланге из ПВХ: | с числом жил - 4 и сечением 35 мм2 | Подземная прокладка в траншее, с устройством 2-х трубной кабельной канализации, 2-х кабелей с алюминиевыми жилами на напряжение 0,66 кВ, с изоляцией из ПВХ, с броней из стальных оцинкованных лент, без подушки под броней, в защитном шланге из ПВХ: с числом жил - 4 и сечением 35 мм2 | 2909.33 | 2698.88 | 155.43 | 55.02 | 2909330 | 2698880 | 155430 | 55020 | 1.11 | 1 | 1.16 | 1.03 | 1.0527 | 1.2036 | 1.3962 | 3501616.47 | 3248322.69 | 187072.71 | 66221.07 | 4061875.1 | 3768054.32 | 217004.34 | 76816.44
12-01-018-12 | 139 | 12-01-016-03 | Подземная прокладка в траншее, с устройством 2-х трубной кабельной канализации, 2-х кабелей с алюминиевыми жилами на напряжение 0,66 кВ, с изоляцией из ПВХ, с броней из стальных оцинкованных лент, без подушки под броней, в защитном шланге из ПВХ: | с числом жил - 4 и сечением 50 мм2 | Подземная прокладка в траншее, с устройством 2-х трубной кабельной канализации, 2-х кабелей с алюминиевыми жилами на напряжение 0,66 кВ, с изоляцией из ПВХ, с броней из стальных оцинкованных лент, без подушки под броней, в защитном шланге из ПВХ: с числом жил - 4 и сечением 50 мм2 | 3003.89 | 2783.15 | 163.55 | 57.19 | 3003890 | 2783150 | 163550 | 57190 | 1.11 | 1 | 1.16 | 1.03 | 1.0527 | 1.2036 | 1.3962 | 3615427.15 | 3349748.52 | 196845.79 | 68832.84 | 4193895.5 | 3885708.29 | 228341.12 | 79846.09
12-01-019-01 | 140 | 12-01-017-01 | Подземная прокладка в траншее, с устройством 2-х трубной кабельной канализации, 2-х кабелей с алюминиевыми жилами на напряжение 1 кВ, с изоляцией из ПВХ, с броней из стальных оцинкованных лент, без подушки под броней, в защитном шланге из ПВХ: | с числом жил - 4 и сечением 70 мм2 | Подземная прокладка в траншее, с устройством 2-х трубной кабельной канализации, 2-х кабелей с алюминиевыми жилами на напряжение 1 кВ, с изоляцией из ПВХ, с броней из стальных оцинкованных лент, без подушки под броней, в защитном шланге из ПВХ: с числом жил - 4 и сечением 70 мм2 | 3269.76 | 3045.34 | 160.39 | 64.03 | 3269760 | 3045340 | 160390 | 64030 | 1.11 | 1 | 1.16 | 1.03 | 1.0527 | 1.2036 | 1.3962 | 3935423.44 | 3665315.62 | 193042.48 | 77065.34 | 4565091.18 | 4251766.12 | 223929.27 | 89395.79
12-01-019-02 | 141 | 12-01-017-02 | Подземная прокладка в траншее, с устройством 2-х трубной кабельной канализации, 2-х кабелей с алюминиевыми жилами на напряжение 1 кВ, с изоляцией из ПВХ, с броней из стальных оцинкованных лент, без подушки под броней, в защитном шланге из ПВХ: | с числом жил - 4 и сечением 95 мм2 | Подземная прокладка в траншее, с устройством 2-х трубной кабельной канализации, 2-х кабелей с алюминиевыми жилами на напряжение 1 кВ, с изоляцией из ПВХ, с броней из стальных оцинкованных лент, без подушки под броней, в защитном шланге из ПВХ: с числом жил - 4 и сечением 95 мм2 | 3796.93 | 3536.96 | 186.02 | 73.95 | 3796930 | 3536960 | 186020 | 73950 | 1.11 | 1 | 1.16 | 1.03 | 1.0527 | 1.2036 | 1.3962 | 4569915.62 | 4257020.47 | 223890.28 | 89004.87 | 5301102.12 | 4938143.75 | 259712.72 | 103245.65
12-01-019-03 | 142 | 12-01-017-03 | Подземная прокладка в траншее, с устройством 2-х трубной кабельной канализации, 2-х кабелей с алюминиевыми жилами на напряжение 1 кВ, с изоляцией из ПВХ, с броней из стальных оцинкованных лент, без подушки под броней, в защитном шланге из ПВХ: | с числом жил - 4 и сечением 120 мм2 | Подземная прокладка в траншее, с устройством 2-х трубной кабельной канализации, 2-х кабелей с алюминиевыми жилами на напряжение 1 кВ, с изоляцией из ПВХ, с броней из стальных оцинкованных лент, без подушки под броней, в защитном шланге из ПВХ: с числом жил - 4 и сечением 120 мм2 | 4270.69 | 3989.49 | 199 | 82.2 | 4270690 | 3989490 | 199000 | 82200 | 1.11 | 1 | 1.16 | 1.03 | 1.0527 | 1.2036 | 1.3962 | 5140124.51 | 4801677.32 | 239512.77 | 98934.42 | 5962544.43 | 5569945.69 | 277834.81 | 114763.93
12-01-019-04 | 143 | 12-01-017-04 | Подземная прокладка в траншее, с устройством 2-х трубной кабельной канализации, 2-х кабелей с алюминиевыми жилами на напряжение 1 кВ, с изоляцией из ПВХ, с броней из стальных оцинкованных лент, без подушки под броней, в защитном шланге из ПВХ: | с числом жил - 4 и сечением 150 мм2 | Подземная прокладка в траншее, с устройством 2-х трубной кабельной канализации, 2-х кабелей с алюминиевыми жилами на напряжение 1 кВ, с изоляцией из ПВХ, с броней из стальных оцинкованных лент, без подушки под броней, в защитном шланге из ПВХ: с числом жил - 4 и сечением 150 мм2 | 4659.88 | 4360.93 | 210.42 | 88.53 | 4659880 | 4360930 | 210420 | 88530 | 1.11 | 1 | 1.16 | 1.03 | 1.0527 | 1.2036 | 1.3962 | 5608546.48 | 5248735.72 | 253257.67 | 106553.09 | 6505913.93 | 6088533.44 | 293778.9 | 123601.59
12-01-019-05 | 144 | 12-01-017-05 | Подземная прокладка в траншее, с устройством 2-х трубной кабельной канализации, 2-х кабелей с алюминиевыми жилами на напряжение 1 кВ, с изоляцией из ПВХ, с броней из стальных оцинкованных лент, без подушки под броней, в защитном шланге из ПВХ: | с числом жил - 4 и сечением 185 мм2 | Подземная прокладка в траншее, с устройством 2-х трубной кабельной канализации, 2-х кабелей с алюминиевыми жилами на напряжение 1 кВ, с изоляцией из ПВХ, с броней из стальных оцинкованных лент, без подушки под броней, в защитном шланге из ПВХ: с числом жил - 4 и сечением 185 мм2 | 5286.96 | 4957.07 | 228.87 | 101.02 | 5286960 | 4957070 | 228870 | 101020 | 1.11 | 1 | 1.16 | 1.03 | 1.0527 | 1.2036 | 1.3962 | 6363288.52 | 5966238.94 | 275463.75 | 121585.83 | 7381414.68 | 6920837.17 | 319537.95 | 141039.56
12-01-019-06 | 145 | 12-01-017-06 | Подземная прокладка в траншее, с устройством 2-х трубной кабельной канализации, 2-х кабелей с алюминиевыми жилами на напряжение 1 кВ, с изоляцией из ПВХ, с броней из стальных оцинкованных лент, без подушки под броней, в защитном шланге из ПВХ: | с числом жил - 4 и сечением 240 мм2 | Подземная прокладка в траншее, с устройством 2-х трубной кабельной канализации, 2-х кабелей с алюминиевыми жилами на напряжение 1 кВ, с изоляцией из ПВХ, с броней из стальных оцинкованных лент, без подушки под броней, в защитном шланге из ПВХ: с числом жил - 4 и сечением 240 мм2 | 6401.81 | 6021.87 | 262.74 | 117.2 | 6401810 | 6021870 | 262740 | 117200 | 1.11 | 1 | 1.16 | 1.03 | 1.0527 | 1.2036 | 1.3962 | 7705101.63 | 7247812.78 | 316229.07 | 141059.78 | 8937917.88 | 8407462.82 | 366825.72 | 163629.34
12-01-020-01 | 146 | 12-01-018-01 | Подземная прокладка в траншее, с устройством 2-х трубной кабельной канализации, 2-х кабелей с алюминиевыми жилами на напряжение 6 кВ, с изоляцией из ПВХ, с броней из стальных оцинкованных лент, без подушки под броней, в защитном шланге из ПВХ: | с числом жил - 3 и сечением 35 мм2 | Подземная прокладка в траншее, с устройством 2-х трубной кабельной канализации, 2-х кабелей с алюминиевыми жилами на напряжение 6 кВ, с изоляцией из ПВХ, с броней из стальных оцинкованных лент, без подушки под броней, в защитном шланге из ПВХ: с числом жил - 3 и сечением 35 мм2 | 3998.27 | 3725.08 | 193.47 | 79.72 | 3998270 | 3725080 | 193470 | 79720 | 1.11 | 1 | 1.16 | 1.03 | 1.0527 | 1.2036 | 1.3962 | 4812244.77 | 4483438.27 | 232856.96 | 95949.54 | 5582203.92 | 5200788.39 | 270114.07 | 111301.46
12-01-020-02 | 147 | 12-01-018-02 | Подземная прокладка в траншее, с устройством 2-х трубной кабельной канализации, 2-х кабелей с алюминиевыми жилами на напряжение 6 кВ, с изоляцией из ПВХ, с броней из стальных оцинкованных лент, без подушки под броней, в защитном шланге из ПВХ: | с числом жил - 3 и сечением 50 мм2 | Подземная прокладка в траншее, с устройством 2-х трубной кабельной канализации, 2-х кабелей с алюминиевыми жилами на напряжение 6 кВ, с изоляцией из ПВХ, с броней из стальных оцинкованных лент, без подушки под броней, в защитном шланге из ПВХ: с числом жил - 3 и сечением 50 мм2 | 4148.07 | 3874.68 | 190.47 | 82.92 | 4148070 | 3874680 | 190470 | 82920 | 1.11 | 1 | 1.16 | 1.03 | 1.0527 | 1.2036 | 1.3962 | 4992541.31 | 4663494.1 | 229246.21 | 99801 | 5791347.93 | 5409653.16 | 265925.61 | 115769.16
12-01-020-03 | 148 | 12-01-018-03 | Подземная прокладка в траншее, с устройством 2-х трубной кабельной канализации, 2-х кабелей с алюминиевыми жилами на напряжение 6 кВ, с изоляцией из ПВХ, с броней из стальных оцинкованных лент, без подушки под броней, в защитном шланге из ПВХ: | с числом жил - 3 и сечением 95 мм2 | Подземная прокладка в траншее, с устройством 2-х трубной кабельной канализации, 2-х кабелей с алюминиевыми жилами на напряжение 6 кВ, с изоляцией из ПВХ, с броней из стальных оцинкованных лент, без подушки под броней, в защитном шланге из ПВХ: с числом жил - 3 и сечением 95 мм2 | 4783.66 | 4452.87 | 235.5 | 95.29 | 4783660 | 4452870 | 235500 | 95290 | 1.11 | 1 | 1.16 | 1.03 | 1.0527 | 1.2036 | 1.3962 | 5757525.83 | 5359393.03 | 283443.5 | 114689.3 | 6678729.96 | 6216895.91 | 328794.46 | 133039.59
12-01-020-04 | 149 | 12-01-018-04 | Подземная прокладка в траншее, с устройством 2-х трубной кабельной канализации, 2-х кабелей с алюминиевыми жилами на напряжение 6 кВ, с изоляцией из ПВХ, с броней из стальных оцинкованных лент, без подушки под броней, в защитном шланге из ПВХ: | с числом жил - 3 и сечением 120 мм2 | Подземная прокладка в траншее, с устройством 2-х трубной кабельной канализации, 2-х кабелей с алюминиевыми жилами на напряжение 6 кВ, с изоляцией из ПВХ, с броней из стальных оцинкованных лент, без подушки под броней, в защитном шланге из ПВХ: с числом жил - 3 и сечением 120 мм2 | 5284.43 | 4940.67 | 238.03 | 105.73 | 5284430 | 4940670 | 238030 | 105730 | 1.11 | 1 | 1.16 | 1.03 | 1.0527 | 1.2036 | 1.3962 | 6360243.46 | 5946500.2 | 286488.56 | 127254.7 | 7377882.41 | 6897940.23 | 332326.73 | 147615.45
12-01-020-05 | 150 | 12-01-018-05 | Подземная прокладка в траншее, с устройством 2-х трубной кабельной канализации, 2-х кабелей с алюминиевыми жилами на напряжение 6 кВ, с изоляцией из ПВХ, с броней из стальных оцинкованных лент, без подушки под броней, в защитном шланге из ПВХ: | с числом жил - 3 и сечением 150 мм2 | Подземная прокладка в траншее, с устройством 2-х трубной кабельной канализации, 2-х кабелей с алюминиевыми жилами на напряжение 6 кВ, с изоляцией из ПВХ, с броней из стальных оцинкованных лент, без подушки под броней, в защитном шланге из ПВХ: с числом жил - 3 и сечением 150 мм2 | 5588.02 | 5167.96 | 309.47 | 110.59 | 5588020 | 5167960 | 309470 | 110590 | 1.11 | 1 | 1.16 | 1.03 | 1.0527 | 1.2036 | 1.3962 | 6725638.83 | 6220062.29 | 372472.44 | 133104.1 | 7801741.05 | 7215272.26 | 432068.03 | 154400.76
12-01-020-06 | 151 | 12-01-018-06 | Подземная прокладка в траншее, с устройством 2-х трубной кабельной канализации, 2-х кабелей с алюминиевыми жилами на напряжение 6 кВ, с изоляцией из ПВХ, с броней из стальных оцинкованных лент, без подушки под броней, в защитном шланге из ПВХ: | с числом жил - 3 и сечением 185 мм2 | Подземная прокладка в траншее, с устройством 2-х трубной кабельной канализации, 2-х кабелей с алюминиевыми жилами на напряжение 6 кВ, с изоляцией из ПВХ, с броней из стальных оцинкованных лент, без подушки под броней, в защитном шланге из ПВХ: с числом жил - 3 и сечением 185 мм2 | 6229.95 | 5781.44 | 324.79 | 123.72 | 6229950 | 5781440 | 324790 | 123720 | 1.11 | 1 | 1.16 | 1.03 | 1.0527 | 1.2036 | 1.3962 | 7498254.06 | 6958435.62 | 390911.31 | 148907.13 | 8697974.71 | 8071785.32 | 453457.12 | 172732.27
12-01-020-07 | 152 | 12-01-018-07 | Подземная прокладка в траншее, с устройством 2-х трубной кабельной канализации, 2-х кабелей с алюминиевыми жилами на напряжение 6 кВ, с изоляцией из ПВХ, с броней из стальных оцинкованных лент, без подушки под броней, в защитном шланге из ПВХ: | с числом жил - 3 и сечением 240 мм2 | Подземная прокладка в траншее, с устройством 2-х трубной кабельной канализации, 2-х кабелей с алюминиевыми жилами на напряжение 6 кВ, с изоляцией из ПВХ, с броней из стальных оцинкованных лент, без подушки под броней, в защитном шланге из ПВХ: с числом жил - 3 и сечением 240 мм2 | 6859.88 | 6390.43 | 332.69 | 136.76 | 6859880 | 6390430 | 332690 | 136760 | 1.11 | 1 | 1.16 | 1.03 | 1.0527 | 1.2036 | 1.3962 | 8256426.31 | 7691404.86 | 400419.61 | 164601.84 | 9577454.52 | 8922029.64 | 464486.75 | 190938.13
| РАЗДЕЛ 2. ВОЗДУШНАЯ ПРОКЛАДКА ЭЛЕКТРИЧЕСКИХ СЕТЕЙ - 1 км | [5 empty] | 0 |  |  | 0 | 0 | 0 | 0 | 1.11 |  |  | 1.03 | 1.0527 | 0 | 0
12-02-001-01 | 1 | 12-02-001-01 | Прокладка одноцепных воздушных линий напряжением 0,4 кВ по железобетонным опорам неизолированными проводами для воздушных линий электропередачи с алюминиевыми жилами: | сечением 25 мм2 | Прокладка одноцепных воздушных линий напряжением 0,4 кВ по железобетонным опорам неизолированными проводами для воздушных линий электропередачи с алюминиевыми жилами: сечением 25 мм2 | 1967.99 | 1840.03 | 89.28 | 38.68 | 1967990 | 1840030 | 89280 | 38680 | 1.11 | 1 | 1.14 | 1.03 | 1.0527 | 1.2036 | 1.3721 | 2368636.83 | 2214626.51 | 107455.78 | 46554.54 | 2700245.99 | 2524674.22 | 122499.59 | 53072.18
12-02-001-02 | 2 | 12-02-001-02 | Прокладка одноцепных воздушных линий напряжением 0,4 кВ по железобетонным опорам неизолированными проводами для воздушных линий электропередачи с алюминиевыми жилами: | сечением 35 мм2 | Прокладка одноцепных воздушных линий напряжением 0,4 кВ по железобетонным опорам неизолированными проводами для воздушных линий электропередачи с алюминиевыми жилами: сечением 35 мм2 | 2131.11 | 1991.37 | 98.04 | 41.7 | 2131110 | 1991370 | 98040 | 41700 | 1.11 | 1 | 1.14 | 1.03 | 1.0527 | 1.2036 | 1.3721 | 2564965.08 | 2396776.57 | 117999.15 | 50189.36 | 2924060.2 | 2732325.29 | 134519.04 | 57215.87
12-02-001-03 | 3 | 12-02-001-03 | Прокладка одноцепных воздушных линий напряжением 0,4 кВ по железобетонным опорам неизолированными проводами для воздушных линий электропередачи с алюминиевыми жилами: | сечением 50 мм2 | Прокладка одноцепных воздушных линий напряжением 0,4 кВ по железобетонным опорам неизолированными проводами для воздушных линий электропередачи с алюминиевыми жилами: сечением 50 мм2 | 2216.33 | 2072.09 | 101.2 | 43.04 | 2216330 | 2072090 | 101200 | 43040 | 1.11 | 1 | 1.14 | 1.03 | 1.0527 | 1.2036 | 1.3721 | 2667534.32 | 2493929.69 | 121802.47 | 51802.16 | 3040989.13 | 2843079.85 | 138854.82 | 59054.46
12-02-001-04 | 4 | 12-02-001-04 | Прокладка одноцепных воздушных линий напряжением 0,4 кВ по железобетонным опорам неизолированными проводами для воздушных линий электропередачи с алюминиевыми жилами: | сечением 70 мм2 | Прокладка одноцепных воздушных линий напряжением 0,4 кВ по железобетонным опорам неизолированными проводами для воздушных линий электропередачи с алюминиевыми жилами: сечением 70 мм2 | 3122.49 | 2919.37 | 142.48 | 60.64 | 3122490 | 2919370 | 142480 | 60640 | 1.11 | 1 | 1.14 | 1.03 | 1.0527 | 1.2036 | 1.3721 | 3758171.96 | 3513700.43 | 171486.33 | 72985.2 | 4284316.02 | 4005618.49 | 195494.41 | 83203.12
12-02-001-05 | 5 | 12-02-001-05 | Прокладка одноцепных воздушных линий напряжением 0,4 кВ по железобетонным опорам неизолированными проводами для воздушных линий электропередачи с алюминиевыми жилами: | сечением 95 мм2 | Прокладка одноцепных воздушных линий напряжением 0,4 кВ по железобетонным опорам неизолированными проводами для воздушных линий электропередачи с алюминиевыми жилами: сечением 95 мм2 | 3251.98 | 3041.85 | 147.5 | 62.63 | 3251980 | 3041850 | 147500 | 62630 | 1.11 | 1 | 1.14 | 1.03 | 1.0527 | 1.2036 | 1.3721 | 3914023.75 | 3661115.12 | 177528.31 | 75380.32 | 4461987.08 | 4173671.24 | 202382.27 | 85933.57
12-02-002-01 | 6 | 12-02-002-01 | Прокладка одноцепных воздушных линий напряжением 10(6) кВ по железобетонным опорам неизолированными проводами для воздушных линий электропередачи, из стальных оцинкованных проволок 1 группы и алюминиевых проволок: | сечением 35/6,2 мм2 | Прокладка одноцепных воздушных линий напряжением 10(6) кВ по железобетонным опорам неизолированными проводами для воздушных линий электропередачи, из стальных оцинкованных проволок 1 группы и алюминиевых проволок: сечением 35/6,2 мм2 | 2680.1 | 2493.67 | 133.54 | 52.89 | 2680100 | 2493670 | 133540 | 52890 | 1.11 | 1 | 1.14 | 1.03 | 1.0527 | 1.2036 | 1.3721 | 3225719.43 | 3001335.68 | 160726.31 | 63657.44 | 3677320.14 | 3421522.67 | 183227.99 | 72569.48
12-02-002-02 | 7 | 12-02-002-02 | Прокладка одноцепных воздушных линий напряжением 10(6) кВ по железобетонным опорам неизолированными проводами для воздушных линий электропередачи, из стальных оцинкованных проволок 1 группы и алюминиевых проволок: | сечением 50/8 мм2 | Прокладка одноцепных воздушных линий напряжением 10(6) кВ по железобетонным опорам неизолированными проводами для воздушных линий электропередачи, из стальных оцинкованных проволок 1 группы и алюминиевых проволок: сечением 50/8 мм2 | 2757.02 | 2567.38 | 135.84 | 53.8 | 2757020 | 2567380 | 135840 | 53800 | 1.11 | 1 | 1.14 | 1.03 | 1.0527 | 1.2036 | 1.3721 | 3318298.93 | 3090051.69 | 163494.54 | 64752.7 | 3782860.79 | 3522658.93 | 186383.78 | 73818.08
12-02-002-03 | 8 | 12-02-002-03 | Прокладка одноцепных воздушных линий напряжением 10(6) кВ по железобетонным опорам неизолированными проводами для воздушных линий электропередачи, из стальных оцинкованных проволок 1 группы и алюминиевых проволок: | сечением 70/11 мм2 | Прокладка одноцепных воздушных линий напряжением 10(6) кВ по железобетонным опорам неизолированными проводами для воздушных линий электропередачи, из стальных оцинкованных проволок 1 группы и алюминиевых проволок: сечением 70/11 мм2 | 2831.98 | 2636.9 | 139.61 | 55.47 | 2831980 | 2636900 | 139610 | 55470 | 1.11 | 1 | 1.14 | 1.03 | 1.0527 | 1.2036 | 1.3721 | 3408519.42 | 3173724.69 | 168032.05 | 66762.68 | 3885712.13 | 3618046.15 | 191556.53 | 76109.45
12-02-002-04 | 9 | 12-02-002-04 | Прокладка одноцепных воздушных линий напряжением 10(6) кВ по железобетонным опорам неизолированными проводами для воздушных линий электропередачи, из стальных оцинкованных проволок 1 группы и алюминиевых проволок: | сечением 95/16 мм2 | Прокладка одноцепных воздушных линий напряжением 10(6) кВ по железобетонным опорам неизолированными проводами для воздушных линий электропередачи, из стальных оцинкованных проволок 1 группы и алюминиевых проволок: сечением 95/16 мм2 | 3141.36 | 2926.98 | 153.26 | 61.12 | 3141360 | 2926980 | 153260 | 61120 | 1.11 | 1 | 1.14 | 1.03 | 1.0527 | 1.2036 | 1.3721 | 3780883.54 | 3522859.68 | 184460.94 | 73562.92 | 4310207.23 | 4016060.04 | 210285.47 | 83861.72
12-02-002-05 | 10 | 12-02-002-05 | Прокладка одноцепных воздушных линий напряжением 10(6) кВ по железобетонным опорам неизолированными проводами для воздушных линий электропередачи, из стальных оцинкованных проволок 1 группы и алюминиевых проволок: | сечением 120/19 мм2 | Прокладка одноцепных воздушных линий напряжением 10(6) кВ по железобетонным опорам неизолированными проводами для воздушных линий электропередачи, из стальных оцинкованных проволок 1 группы и алюминиевых проволок: сечением 120/19 мм2 | 3313.18 | 3089.85 | 159.07 | 64.26 | 3313180 | 3089850 | 159070 | 64260 | 1.11 | 1 | 1.14 | 1.03 | 1.0527 | 1.2036 | 1.3721 | 3987682.95 | 3718887.04 | 191453.75 | 77342.16 | 4545958.57 | 4239531.23 | 218257.27 | 88170.07
12-02-003-01 | 11 | 12-02-003-01 | Прокладка одноцепных воздушных линий напряжением 0,4 кВ по железобетонным опорам изолированными самонесущими проводами для воздушных линий электропередач с алюминиевыми жилами: | с числом токопроводящих жил - 3 и сечением 35 мм2, с числом несущая жил - 1 и сечением 50 мм2 | Прокладка одноцепных воздушных линий напряжением 0,4 кВ по железобетонным опорам изолированными самонесущими проводами для воздушных линий электропередач с алюминиевыми жилами: с числом токопроводящих жил - 3 и сечением 35 мм2, с числом несущая жил - 1 и сечением 50 мм2 | 1613.87 | 1502.87 | 79.25 | 31.75 | 1613870 | 1502870 | 79250 | 31750 | 1.11 | 1 | 1.14 | 1.03 | 1.0527 | 1.2036 | 1.3721 | 1942424.46 | 1808826.89 | 95383.85 | 38213.72 | 2214363.89 | 2062062.66 | 108737.59 | 43563.64
12-02-003-02 | 12 | 12-02-003-02 | Прокладка одноцепных воздушных линий напряжением 0,4 кВ по железобетонным опорам изолированными самонесущими проводами для воздушных линий электропередач с алюминиевыми жилами: | с числом токопроводящих жил - 3 и сечением 50 мм2, с числом несущая жил - 1 и сечением 70 мм2 | Прокладка одноцепных воздушных линий напряжением 0,4 кВ по железобетонным опорам изолированными самонесущими проводами для воздушных линий электропередач с алюминиевыми жилами: с числом токопроводящих жил - 3 и сечением 50 мм2, с числом несущая жил - 1 и сечением 70 мм2 | 2029.33 | 1892.71 | 97.14 | 39.48 | 2029330 | 1892710 | 97140 | 39480 | 1.11 | 1 | 1.14 | 1.03 | 1.0527 | 1.2036 | 1.3721 | 2442464.54 | 2278031.2 | 116915.93 | 47517.41 | 2784409.56 | 2596955.56 | 133284.16 | 54169.84
12-02-003-03 | 13 | 12-02-003-03 | Прокладка одноцепных воздушных линий напряжением 0,4 кВ по железобетонным опорам изолированными самонесущими проводами для воздушных линий электропередач с алюминиевыми жилами: | с числом токопроводящих жил - 3 и сечением 70 мм2, с числом несущая жил - 1 и сечением 70 мм2 | Прокладка одноцепных воздушных линий напряжением 0,4 кВ по железобетонным опорам изолированными самонесущими проводами для воздушных линий электропередач с алюминиевыми жилами: с числом токопроводящих жил - 3 и сечением 70 мм2, с числом несущая жил - 1 и сечением 70 мм2 | 2043.85 | 1907.2 | 97.43 | 39.22 | 2043850 | 1907200 | 97430 | 39220 | 1.11 | 1 | 1.14 | 1.03 | 1.0527 | 1.2036 | 1.3721 | 2459940.55 | 2295471.1 | 117264.97 | 47204.48 | 2804332.21 | 2616837.05 | 133682.06 | 53813.1
12-02-003-04 | 14 | 12-02-003-04 | Прокладка одноцепных воздушных линий напряжением 0,4 кВ по железобетонным опорам изолированными самонесущими проводами для воздушных линий электропередач с алюминиевыми жилами: | с числом токопроводящих жил - 3 и сечением 95 мм2, с числом несущая жил - 1 и сечением 95 мм2 | Прокладка одноцепных воздушных линий напряжением 0,4 кВ по железобетонным опорам изолированными самонесущими проводами для воздушных линий электропередач с алюминиевыми жилами: с числом токопроводящих жил - 3 и сечением 95 мм2, с числом несущая жил - 1 и сечением 95 мм2 | 2588.56 | 2416.14 | 123.03 | 49.39 | 2588560 | 2416140 | 123030 | 49390 | 1.11 | 1 | 1.14 | 1.03 | 1.0527 | 1.2036 | 1.3721 | 3115543.55 | 2908021.99 | 148076.66 | 59444.9 | 3551719.65 | 3315145.07 | 168807.39 | 67767.19
12-02-003-05 | 15 | 12-02-003-05 | Прокладка одноцепных воздушных линий напряжением 0,4 кВ по железобетонным опорам изолированными самонесущими проводами для воздушных линий электропередач с алюминиевыми жилами: | с числом токопроводящих жил - 3 и сечением 120 мм2, с числом несущая жил - 1 и сечением 95 мм2 | Прокладка одноцепных воздушных линий напряжением 0,4 кВ по железобетонным опорам изолированными самонесущими проводами для воздушных линий электропередач с алюминиевыми жилами: с числом токопроводящих жил - 3 и сечением 120 мм2, с числом несущая жил - 1 и сечением 95 мм2 | 2693.75 | 2515.91 | 126.73 | 51.11 | 2693750 | 2515910 | 126730 | 51110 | 1.11 | 1 | 1.14 | 1.03 | 1.0527 | 1.2036 | 1.3721 | 3242148.31 | 3028103.34 | 152529.91 | 61515.06 | 3696049.07 | 3452037.8 | 173884.1 | 70127.17
12-02-004-01 | 16 | 12-02-004-01 | Прокладка одноцепных воздушных линий напряжением 10(6) кВ по железобетонным опорам изолированными самонесущими проводами для воздушных линий электропередач с алюминиевыми жилами: | с числом токопроводящих жил - 1 и сечением 50 мм2 | Прокладка одноцепных воздушных линий напряжением 10(6) кВ по железобетонным опорам изолированными самонесущими проводами для воздушных линий электропередач с алюминиевыми жилами: с числом токопроводящих жил - 1 и сечением 50 мм2 | 2175.42 | 2039.9 | 91.99 | 43.53 | 2175420 | 2039900 | 91990 | 43530 | 1.11 | 1 | 1.14 | 1.03 | 1.0527 | 1.2036 | 1.3721 | 2618295.78 | 2455186.39 | 110717.48 | 52391.91 | 2984857.2 | 2798912.49 | 126217.93 | 59726.78
12-02-004-02 | 17 | 12-02-004-02 | Прокладка одноцепных воздушных линий напряжением 10(6) кВ по железобетонным опорам изолированными самонесущими проводами для воздушных линий электропередач с алюминиевыми жилами: | с числом токопроводящих жил - 1 и сечением 70 мм2 | Прокладка одноцепных воздушных линий напряжением 10(6) кВ по железобетонным опорам изолированными самонесущими проводами для воздушных линий электропередач с алюминиевыми жилами: с числом токопроводящих жил - 1 и сечением 70 мм2 | 2263.75 | 2122.78 | 96.02 | 44.95 | 2263750 | 2122780 | 96020 | 44950 | 1.11 | 1 | 1.14 | 1.03 | 1.0527 | 1.2036 | 1.3721 | 2724608.17 | 2554939.25 | 115567.92 | 54101 | 3106053.31 | 2912630.74 | 131747.43 | 61675.14
12-02-004-03 | 18 | 12-02-004-03 | Прокладка одноцепных воздушных линий напряжением 10(6) кВ по железобетонным опорам изолированными самонесущими проводами для воздушных линий электропередач с алюминиевыми жилами: | с числом токопроводящих жил - 1 и сечением 95 мм2 | Прокладка одноцепных воздушных линий напряжением 10(6) кВ по железобетонным опорам изолированными самонесущими проводами для воздушных линий электропередач с алюминиевыми жилами: с числом токопроводящих жил - 1 и сечением 95 мм2 | 2354.81 | 2208.09 | 100.69 | 46.03 | 2354810 | 2208090 | 100690 | 46030 | 1.11 | 1 | 1.14 | 1.03 | 1.0527 | 1.2036 | 1.3721 | 2834206.33 | 2657616.81 | 121188.65 | 55400.87 | 3230995.21 | 3029683.16 | 138155.06 | 63156.99
12-02-004-04 | 19 | 12-02-004-04 | Прокладка одноцепных воздушных линий напряжением 10(6) кВ по железобетонным опорам изолированными самонесущими проводами для воздушных линий электропередач с алюминиевыми жилами: | с числом токопроводящих жил - 1 и сечением 120 мм2 | Прокладка одноцепных воздушных линий напряжением 10(6) кВ по железобетонным опорам изолированными самонесущими проводами для воздушных линий электропередач с алюминиевыми жилами: с числом токопроводящих жил - 1 и сечением 120 мм2 | 2460.68 | 2307.33 | 105.49 | 47.86 | 2460680 | 2307330 | 105490 | 47860 | 1.11 | 1 | 1.14 | 1.03 | 1.0527 | 1.2036 | 1.3721 | 2961629.52 | 2777060.26 | 126965.84 | 57603.42 | 3376257.65 | 3165848.69 | 144741.06 | 65667.9
12-02-005-01 | 20 | 12-02-005-01 | Прокладка двухцепных воздушных линий напряжением 0,4 кВ по железобетонным опорам изолированными самонесущими проводами для воздушных линий электропередачи с алюминиевыми жилами: | с числом токопроводящих жил - 3 и сечением 35 мм2, с числом несущая жил - 1 и сечением 50 мм2 | Прокладка двухцепных воздушных линий напряжением 0,4 кВ по железобетонным опорам изолированными самонесущими проводами для воздушных линий электропередачи с алюминиевыми жилами: с числом токопроводящих жил - 3 и сечением 35 мм2, с числом несущая жил - 1 и сечением 50 мм2 | 2302.38 | 2144.65 | 112.64 | 45.09 | 2302380 | 2144650 | 112640 | 45090 | 1.11 | 1 | 1.14 | 1.03 | 1.0527 | 1.2036 | 1.3721 | 2771102.53 | 2581261.58 | 135571.45 | 54269.5 | 3159056.88 | 2942638.2 | 154551.45 | 61867.23
12-02-005-02 | 21 | 12-02-005-02 | Прокладка двухцепных воздушных линий напряжением 0,4 кВ по железобетонным опорам изолированными самонесущими проводами для воздушных линий электропередачи с алюминиевыми жилами: | с числом токопроводящих жил - 3 и сечением 50 мм2, с числом несущая жил - 1 и сечением 70 мм2 | Прокладка двухцепных воздушных линий напряжением 0,4 кВ по железобетонным опорам изолированными самонесущими проводами для воздушных линий электропередачи с алюминиевыми жилами: с числом токопроводящих жил - 3 и сечением 50 мм2, с числом несущая жил - 1 и сечением 70 мм2 | 2438.79 | 2273.78 | 118.38 | 46.63 | 2438790 | 2273780 | 118380 | 46630 | 1.11 | 1 | 1.14 | 1.03 | 1.0527 | 1.2036 | 1.3721 | 2935283.12 | 2736680.09 | 142480.01 | 56123.02 | 3346222.75 | 3119815.3 | 162427.21 | 63980.24
12-02-005-03 | 22 | 12-02-005-03 | Прокладка двухцепных воздушных линий напряжением 0,4 кВ по железобетонным опорам изолированными самонесущими проводами для воздушных линий электропередачи с алюминиевыми жилами: | с числом токопроводящих жил - 3 и сечением 70 мм2, с числом несущая жил - 1 и сечением 95 мм2 | Прокладка двухцепных воздушных линий напряжением 0,4 кВ по железобетонным опорам изолированными самонесущими проводами для воздушных линий электропередачи с алюминиевыми жилами: с числом токопроводящих жил - 3 и сечением 70 мм2, с числом несущая жил - 1 и сечением 95 мм2 | 2493 | 2326.37 | 120.04 | 46.59 | 2493000 | 2326370 | 120040 | 46590 | 1.11 | 1 | 1.14 | 1.03 | 1.0527 | 1.2036 | 1.3721 | 3000529.27 | 2799976.45 | 144477.95 | 56074.87 | 3420603.39 | 3191973.16 | 164704.87 | 63925.36
12-02-005-04 | 23 | 12-02-005-04 | Прокладка двухцепных воздушных линий напряжением 0,4 кВ по железобетонным опорам изолированными самонесущими проводами для воздушных линий электропередачи с алюминиевыми жилами: | с числом токопроводящих жил - 3 и сечением 95 мм2, с числом несущая жил - 1 и сечением 95 мм2 | Прокладка двухцепных воздушных линий напряжением 0,4 кВ по железобетонным опорам изолированными самонесущими проводами для воздушных линий электропередачи с алюминиевыми жилами: с числом токопроводящих жил - 3 и сечением 95 мм2, с числом несущая жил - 1 и сечением 95 мм2 | 2993.19 | 2795.37 | 142.75 | 55.07 | 2993190 | 2795370 | 142750 | 55070 | 1.11 | 1 | 1.14 | 1.03 | 1.0527 | 1.2036 | 1.3721 | 3602548.83 | 3364456.29 | 171811.29 | 66281.25 | 4106905.66 | 3835480.17 | 195864.87 | 75560.62
12-02-005-05 | 24 | 12-02-005-05 | Прокладка двухцепных воздушных линий напряжением 0,4 кВ по железобетонным опорам изолированными самонесущими проводами для воздушных линий электропередачи с алюминиевыми жилами: | с числом токопроводящих жил - 3 и сечением 120 мм2, с числом несущая жил - 1 и сечением 95 мм2 | Прокладка двухцепных воздушных линий напряжением 0,4 кВ по железобетонным опорам изолированными самонесущими проводами для воздушных линий электропередачи с алюминиевыми жилами: с числом токопроводящих жил - 3 и сечением 120 мм2, с числом несущая жил - 1 и сечением 95 мм2 | 3211.87 | 3002.69 | 150.49 | 58.69 | 3211870 | 3002690 | 150490 | 58690 | 1.11 | 1 | 1.14 | 1.03 | 1.0527 | 1.2036 | 1.3721 | 3865748.09 | 3613982.86 | 181127.02 | 70638.21 | 4406952.82 | 4119940.46 | 206484.8 | 80527.56
12-02-006-01 | 25 | 12-02-006-01 | Прокладка двухцепных воздушных линий напряжением 10(6) кВ по железобетонным опорам изолированными самонесущими проводами для воздушных линий электропередачи алюминиевыми жилами: | с числом токопроводящих жил - 1 и сечением 50 мм2 | Прокладка двухцепных воздушных линий напряжением 10(6) кВ по железобетонным опорам изолированными самонесущими проводами для воздушных линий электропередачи алюминиевыми жилами: с числом токопроводящих жил - 1 и сечением 50 мм2 | 4109 | 3865.97 | 160.54 | 82.49 | 4109000 | 3865970 | 160540 | 82490 | 1.11 | 1 | 1.14 | 1.03 | 1.0527 | 1.2036 | 1.3721 | 4945517.37 | 4653010.9 | 193223.01 | 99283.46 | 5637889.8 | 5304432.43 | 220274.23 | 113183.14
12-02-006-02 | 26 | 12-02-006-02 | Прокладка двухцепных воздушных линий напряжением 10(6) кВ по железобетонным опорам изолированными самонесущими проводами для воздушных линий электропередачи алюминиевыми жилами: | с числом токопроводящих жил - 1 и сечением 70 мм2 | Прокладка двухцепных воздушных линий напряжением 10(6) кВ по железобетонным опорам изолированными самонесущими проводами для воздушных линий электропередачи алюминиевыми жилами: с числом токопроводящих жил - 1 и сечением 70 мм2 | 4310.11 | 4054.89 | 169.41 | 85.81 | 4310110 | 4054890 | 169410 | 85810 | 1.11 | 1 | 1.14 | 1.03 | 1.0527 | 1.2036 | 1.3721 | 5187569.7 | 4880391.57 | 203898.78 | 103279.35 | 5913829.45 | 5563646.38 | 232444.61 | 117738.46
12-02-006-03 | 27 | 12-02-006-03 | Прокладка двухцепных воздушных линий напряжением 10(6) кВ по железобетонным опорам изолированными самонесущими проводами для воздушных линий электропередачи алюминиевыми жилами: | с числом токопроводящих жил - 1 и сечением 95 мм2 | Прокладка двухцепных воздушных линий напряжением 10(6) кВ по железобетонным опорам изолированными самонесущими проводами для воздушных линий электропередачи алюминиевыми жилами: с числом токопроводящих жил - 1 и сечением 95 мм2 | 4521.24 | 4253.84 | 178.78 | 88.62 | 4521240 | 4253840 | 178780 | 88620 | 1.11 | 1 | 1.14 | 1.03 | 1.0527 | 1.2036 | 1.3721 | 5441681.9 | 5119844.15 | 215176.34 | 106661.41 | 6203517.37 | 5836622.33 | 245301.03 | 121594.01
12-02-006-04 | 28 | 12-02-006-04 | Прокладка двухцепных воздушных линий напряжением 10(6) кВ по железобетонным опорам изолированными самонесущими проводами для воздушных линий электропередачи алюминиевыми жилами: | с числом токопроводящих жил - 1 и сечением 120 мм2 | Прокладка двухцепных воздушных линий напряжением 10(6) кВ по железобетонным опорам изолированными самонесущими проводами для воздушных линий электропередачи алюминиевыми жилами: с числом токопроводящих жил - 1 и сечением 120 мм2 | 4655.8 | 4377.99 | 187.18 | 90.63 | 4655800 | 4377990 | 187180 | 90630 | 1.11 | 1 | 1.14 | 1.03 | 1.0527 | 1.2036 | 1.3721 | 5603635.87 | 5269268.83 | 225286.43 | 109080.61 | 6388144.89 | 6006966.46 | 256826.53 | 124351.9
| РАЗДЕЛ 4. ПЕРЕХОДЫ КАБЕЛЬНЫХ ЛИНИЙ ЧЕРЕЗ ПРЕГРАДЫ - 100 м | [5 empty] | 0 |  |  | 0 | 0 | 0 | 0 | 1.11 |  |  | 1.03 | 1.0527 | 0 | 0
12-04-001-01 | 1 | 12-04-001-01 | Устройство переходов кабельных линий под автомобильными дорогами, железнодорожными путями методом прокола, плетью из 2 труб с затягиванием в нее 1-го кабеля с алюминиевыми жилами на напряжение 1 кВ, с бумажной изоляцией, в алюминиевой оболочке, с броней из двух стальных лент: | с числом жил - 3 и сечением 25 мм2 | Устройство переходов кабельных линий под автомобильными дорогами, железнодорожными путями методом прокола, плетью из 2 труб с затягиванием в нее 1-го кабеля с алюминиевыми жилами на напряжение 1 кВ, с бумажной изоляцией, в алюминиевой оболочке, с броней из двух стальных лент:с числом жил - 3 и сечением 25 мм2 | 1835.99 | 1702.91 | 96.64 | 36.44 | 1835990 | 1702910 | 96640 | 36440 | 1.11 | 1 | 1.16 | 1.03 | 1.0527 | 1.2036 | 1.3962 | 2209764.04 | 2049591.38 | 116314.14 | 43858.52 | 2563326.28 | 2377526 | 134924.4 | 50875.88
12-04-001-02 | 2 | 12-04-001-02 | Устройство переходов кабельных линий под автомобильными дорогами, железнодорожными путями методом прокола, плетью из 2 труб с затягиванием в нее 1-го кабеля с алюминиевыми жилами на напряжение 1 кВ, с бумажной изоляцией, в алюминиевой оболочке, с броней из двух стальных лент: | с числом жил - 3 и сечением 35 мм2 | Устройство переходов кабельных линий под автомобильными дорогами, железнодорожными путями методом прокола, плетью из 2 труб с затягиванием в нее 1-го кабеля с алюминиевыми жилами на напряжение 1 кВ, с бумажной изоляцией, в алюминиевой оболочке, с броней из двух стальных лент:с числом жил - 3 и сечением 35 мм2 | 1838.73 | 1705.45 | 96.78 | 36.5 | 1838730 | 1705450 | 96780 | 36500 | 1.11 | 1 | 1.16 | 1.03 | 1.0527 | 1.2036 | 1.3962 | 2213061.85 | 2052648.48 | 116482.64 | 43930.73 | 2567151.75 | 2381072.24 | 135119.86 | 50959.65
12-04-001-03 | 3 | 12-04-001-03 | Устройство переходов кабельных линий под автомобильными дорогами, железнодорожными путями методом прокола, плетью из 2 труб с затягиванием в нее 1-го кабеля с алюминиевыми жилами на напряжение 1 кВ, с бумажной изоляцией, в алюминиевой оболочке, с броней из двух стальных лент: | с числом жил - 3 и сечением 50 мм2 | Устройство переходов кабельных линий под автомобильными дорогами, железнодорожными путями методом прокола, плетью из 2 труб с затягиванием в нее 1-го кабеля с алюминиевыми жилами на напряжение 1 кВ, с бумажной изоляцией, в алюминиевой оболочке, с броней из двух стальных лент:с числом жил - 3 и сечением 50 мм2 | 1841.97 | 1708.46 | 96.95 | 36.56 | 1841970 | 1708460 | 96950 | 36560 | 1.11 | 1 | 1.16 | 1.03 | 1.0527 | 1.2036 | 1.3962 | 2216961.46 | 2056271.26 | 116687.25 | 44002.95 | 2571675.29 | 2385274.66 | 135357.21 | 51043.42
12-04-001-04 | 4 | 12-04-001-04 | Устройство переходов кабельных линий под автомобильными дорогами, железнодорожными путями методом прокола, плетью из 2 труб с затягиванием в нее 1-го кабеля с алюминиевыми жилами на напряжение 1 кВ, с бумажной изоляцией, в алюминиевой оболочке, с броней из двух стальных лент: | с числом жил - 3 и сечением 70 мм2 | Устройство переходов кабельных линий под автомобильными дорогами, железнодорожными путями методом прокола, плетью из 2 труб с затягиванием в нее 1-го кабеля с алюминиевыми жилами на напряжение 1 кВ, с бумажной изоляцией, в алюминиевой оболочке, с броней из двух стальных лент:с числом жил - 3 и сечением 70 мм2 | 1849.35 | 1715.33 | 97.31 | 36.71 | 1849350 | 1715330 | 97310 | 36710 | 1.11 | 1 | 1.16 | 1.03 | 1.0527 | 1.2036 | 1.3962 | 2225843.9 | 2064539.87 | 117120.54 | 44183.49 | 2581978.92 | 2394866.25 | 135859.83 | 51252.84
12-04-001-05 | 5 | 12-04-001-05 | Устройство переходов кабельных линий под автомобильными дорогами, железнодорожными путями методом прокола, плетью из 2 труб с затягиванием в нее 1-го кабеля с алюминиевыми жилами на напряжение 1 кВ, с бумажной изоляцией, в алюминиевой оболочке, с броней из двух стальных лент: | с числом жил - 3 и сечением 95 мм2 | Устройство переходов кабельных линий под автомобильными дорогами, железнодорожными путями методом прокола, плетью из 2 труб с затягиванием в нее 1-го кабеля с алюминиевыми жилами на напряжение 1 кВ, с бумажной изоляцией, в алюминиевой оболочке, с броней из двух стальных лент:с числом жил - 3 и сечением 95 мм2 | 1875.37 | 1739.58 | 98.56 | 37.23 | 1875370 | 1739580 | 98560 | 37230 | 1.11 | 1 | 1.16 | 1.03 | 1.0527 | 1.2036 | 1.3962 | 2257161.09 | 2093726.72 | 118625.02 | 44809.35 | 2618306.86 | 2428723 | 137605.02 | 51978.84
12-04-001-06 | 6 | 12-04-001-06 | Устройство переходов кабельных линий под автомобильными дорогами, железнодорожными путями методом прокола, плетью из 2 труб с затягиванием в нее 1-го кабеля с алюминиевыми жилами на напряжение 1 кВ, с бумажной изоляцией, в алюминиевой оболочке, с броней из двух стальных лент: | с числом жил - 3 и сечением 120 мм2 | Устройство переходов кабельных линий под автомобильными дорогами, железнодорожными путями методом прокола, плетью из 2 труб с затягиванием в нее 1-го кабеля с алюминиевыми жилами на напряжение 1 кВ, с бумажной изоляцией, в алюминиевой оболочке, с броней из двух стальных лент:с числом жил - 3 и сечением 120 мм2 | 1882.6 | 1746.31 | 98.92 | 37.37 | 1882600 | 1746310 | 98920 | 37370 | 1.11 | 1 | 1.16 | 1.03 | 1.0527 | 1.2036 | 1.3962 | 2265862.99 | 2101826.83 | 119058.31 | 44977.85 | 2628401.06 | 2438119.12 | 138107.63 | 52174.31
12-04-001-07 | 7 | 12-04-001-07 | Устройство переходов кабельных линий под автомобильными дорогами, железнодорожными путями методом прокола, плетью из 3 труб с затягиванием в нее 1-го кабеля с алюминиевыми жилами на напряжение 1 кВ, с бумажной изоляцией, в алюминиевой оболочке, с броней из двух стальных лент: | с числом жил - 3 и сечением 25 мм2 | Устройство переходов кабельных линий под автомобильными дорогами, железнодорожными путями методом прокола, плетью из 3 труб с затягиванием в нее 1-го кабеля с алюминиевыми жилами на напряжение 1 кВ, с бумажной изоляцией, в алюминиевой оболочке, с броней из двух стальных лент:с числом жил - 3 и сечением 25 мм2 | 2629.51 | 2433.01 | 144.43 | 52.07 | 2629510 | 2433010 | 144430 | 52070 | 1.11 | 1 | 1.16 | 1.03 | 1.0527 | 1.2036 | 1.3962 | 3164830.22 | 2928326.41 | 173833.31 | 62670.5 | 3671203.06 | 3396858.64 | 201646.64 | 72697.78
12-04-001-08 | 8 | 12-04-001-08 | Устройство переходов кабельных линий под автомобильными дорогами, железнодорожными путями методом прокола, плетью из 3 труб с затягиванием в нее 1-го кабеля с алюминиевыми жилами на напряжение 1 кВ, с бумажной изоляцией, в алюминиевой оболочке, с броней из двух стальных лент: | с числом жил - 3 и сечением 35 мм2 | Устройство переходов кабельных линий под автомобильными дорогами, железнодорожными путями методом прокола, плетью из 3 труб с затягиванием в нее 1-го кабеля с алюминиевыми жилами на напряжение 1 кВ, с бумажной изоляцией, в алюминиевой оболочке, с броней из двух стальных лент:с числом жил - 3 и сечением 35 мм2 | 2638.19 | 2441.07 | 144.88 | 52.24 | 2638190 | 2441070 | 144880 | 52240 | 1.11 | 1 | 1.16 | 1.03 | 1.0527 | 1.2036 | 1.3962 | 3175277.31 | 2938027.28 | 174374.92 | 62875.11 | 3683321.68 | 3408111.64 | 202274.91 | 72935.13
12-04-001-09 | 9 | 12-04-001-09 | Устройство переходов кабельных линий под автомобильными дорогами, железнодорожными путями методом прокола, плетью из 3 труб с затягиванием в нее 1-го кабеля с алюминиевыми жилами на напряжение 1 кВ, с бумажной изоляцией, в алюминиевой оболочке, с броней из двух стальных лент: | с числом жил - 3 и сечением 50 мм2 | Устройство переходов кабельных линий под автомобильными дорогами, железнодорожными путями методом прокола, плетью из 3 труб с затягиванием в нее 1-го кабеля с алюминиевыми жилами на напряжение 1 кВ, с бумажной изоляцией, в алюминиевой оболочке, с броней из двух стальных лент: с числом жил - 3 и сечением 50 мм2 | 2648.91 | 2451.02 | 145.44 | 52.45 | 2648910 | 2451020 | 145440 | 52450 | 1.11 | 1 | 1.16 | 1.03 | 1.0527 | 1.2036 | 1.3962 | 3188179.71 | 2950002.92 | 175048.93 | 63127.86 | 3698288.47 | 3422003.39 | 203056.76 | 73228.32
12-04-001-10 | 10 | 12-04-001-10 | Устройство переходов кабельных линий под автомобильными дорогами, железнодорожными путями методом прокола, плетью из 3 труб с затягиванием в нее 1-го кабеля с алюминиевыми жилами на напряжение 1 кВ, с бумажной изоляцией, в алюминиевой оболочке, с броней из двух стальных лент: | с числом жил - 3 и сечением 70 мм2 | Устройство переходов кабельных линий под автомобильными дорогами, железнодорожными путями методом прокола, плетью из 3 труб с затягиванием в нее 1-го кабеля с алюминиевыми жилами на напряжение 1 кВ, с бумажной изоляцией, в алюминиевой оболочке, с броней из двух стальных лент: с числом жил - 3 и сечением 70 мм2 | 2672.32 | 2472.75 | 146.65 | 52.92 | 2672320 | 2472750 | 146650 | 52920 | 1.11 | 1 | 1.16 | 1.03 | 1.0527 | 1.2036 | 1.3962 | 3216355.56 | 2976156.75 | 176505.26 | 63693.55 | 3730972.44 | 3452341.83 | 204746.1 | 73884.51
12-04-001-11 | 11 | 12-04-001-11 | Устройство переходов кабельных линий под автомобильными дорогами, железнодорожными путями методом прокола, плетью из 3 труб с затягиванием в нее 1-го кабеля с алюминиевыми жилами на напряжение 1 кВ, с бумажной изоляцией, в алюминиевой оболочке, с броней из двух стальных лент: | с числом жил - 3 и сечением 95 мм2 | Устройство переходов кабельных линий под автомобильными дорогами, железнодорожными путями методом прокола, плетью из 3 труб с затягиванием в нее 1-го кабеля с алюминиевыми жилами на напряжение 1 кВ, с бумажной изоляцией, в алюминиевой оболочке, с броней из двух стальных лент: с числом жил - 3 и сечением 95 мм2 | 2683.22 | 2483.04 | 147.04 | 53.14 | 2683220 | 2483040 | 147040 | 53140 | 1.11 | 1 | 1.16 | 1.03 | 1.0527 | 1.2036 | 1.3962 | 3229474.6 | 2988541.61 | 176974.66 | 63958.33 | 3746190.53 | 3466708.26 | 205290.6 | 74191.67
12-04-001-12 | 12 | 12-04-001-12 | Устройство переходов кабельных линий под автомобильными дорогами, железнодорожными путями методом прокола, плетью из 3 труб с затягиванием в нее 1-го кабеля с алюминиевыми жилами на напряжение 1 кВ, с бумажной изоляцией, в алюминиевой оболочке, с броней из двух стальных лент: | с числом жил - 3 и сечением 120 мм2 | Устройство переходов кабельных линий под автомобильными дорогами, железнодорожными путями методом прокола, плетью из 3 труб с затягиванием в нее 1-го кабеля с алюминиевыми жилами на напряжение 1 кВ, с бумажной изоляцией, в алюминиевой оболочке, с броней из двух стальных лент: с числом жил - 3 и сечением 120 мм2 | 2932.66 | 2723.2 | 153.63 | 55.83 | 2932660 | 2723200 | 153630 | 55830 | 1.11 | 1 | 1.16 | 1.03 | 1.0527 | 1.2036 | 1.3962 | 3529696.03 | 3277593.8 | 184906.26 | 67195.97 | 4094447.38 | 3802008.8 | 214491.26 | 77947.32
12-04-002-01 | 13 | 12-04-002-01 | Устройство переходов кабельных линий под автомобильными дорогами, железнодорожными путями методом прокола, плетью из 2 труб с затягиванием в нее 1-го кабеля с алюминиевыми жилами на напряжение 6 кВ, с бумажной изоляцией, в алюминиевой оболочке, с броней из двух стальных лент: | с числом жил - 3 и сечением 16 мм2 | Устройство переходов кабельных линий под автомобильными дорогами, железнодорожными путями методом прокола, плетью из 2 труб с затягиванием в нее 1-го кабеля с алюминиевыми жилами на напряжение 6 кВ, с бумажной изоляцией, в алюминиевой оболочке, с броней из двух стальных лент: с числом жил - 3 и сечением 16 мм2 | 1841.97 | 1708.47 | 96.94 | 36.56 | 1841970 | 1708470 | 96940 | 36560 | 1.11 | 1 | 1.16 | 1.03 | 1.0527 | 1.2036 | 1.3962 | 2216961.46 | 2056283.3 | 116675.21 | 44002.95 | 2571675.29 | 2385288.62 | 135343.25 | 51043.42
12-04-002-02 | 14 | 12-04-002-02 | Устройство переходов кабельных линий под автомобильными дорогами, железнодорожными путями методом прокола, плетью из 2 труб с затягиванием в нее 1-го кабеля с алюминиевыми жилами на напряжение 6 кВ, с бумажной изоляцией, в алюминиевой оболочке, с броней из двух стальных лент: | с числом жил - 3 и сечением 25 мм2 | Устройство переходов кабельных линий под автомобильными дорогами, железнодорожными путями методом прокола, плетью из 2 труб с затягиванием в нее 1-го кабеля с алюминиевыми жилами на напряжение 6 кВ, с бумажной изоляцией, в алюминиевой оболочке, с броней из двух стальных лент: с числом жил - 3 и сечением 25 мм2 | 1846.92 | 1713.07 | 97.19 | 36.66 | 1846920 | 1713070 | 97190 | 36660 | 1.11 | 1 | 1.16 | 1.03 | 1.0527 | 1.2036 | 1.3962 | 2222919.19 | 2061819.77 | 116976.11 | 44123.31 | 2578586.27 | 2391710.94 | 135692.29 | 51183.04
12-04-002-03 | 15 | 12-04-002-03 | Устройство переходов кабельных линий под автомобильными дорогами, железнодорожными путями методом прокола, плетью из 2 труб с затягиванием в нее 1-го кабеля с алюминиевыми жилами на напряжение 6 кВ, с бумажной изоляцией, в алюминиевой оболочке, с броней из двух стальных лент: | с числом жил - 3 и сечением 35 мм2 | Устройство переходов кабельных линий под автомобильными дорогами, железнодорожными путями методом прокола, плетью из 2 труб с затягиванием в нее 1-го кабеля с алюминиевыми жилами на напряжение 6 кВ, с бумажной изоляцией, в алюминиевой оболочке, с броней из двух стальных лент: с числом жил - 3 и сечением 35 мм2 | 1851.92 | 1717.72 | 97.44 | 36.76 | 1851920 | 1717720 | 97440 | 36760 | 1.11 | 1 | 1.16 | 1.03 | 1.0527 | 1.2036 | 1.3962 | 2228937.09 | 2067416.43 | 117277 | 44243.66 | 2585567.04 | 2398203.06 | 136041.33 | 51322.65
12-04-002-04 | 16 | 12-04-002-04 | Устройство переходов кабельных линий под автомобильными дорогами, железнодорожными путями методом прокола, плетью из 2 труб с затягиванием в нее 1-го кабеля с алюминиевыми жилами на напряжение 6 кВ, с бумажной изоляцией, в алюминиевой оболочке, с броней из двух стальных лент: | с числом жил - 3 и сечением 50 мм2 | Устройство переходов кабельных линий под автомобильными дорогами, железнодорожными путями методом прокола, плетью из 2 труб с затягиванием в нее 1-го кабеля с алюминиевыми жилами на напряжение 6 кВ, с бумажной изоляцией, в алюминиевой оболочке, с броней из двух стальных лент: с числом жил - 3 и сечением 50 мм2 | 1865.54 | 1730.42 | 98.09 | 37.03 | 1865540 | 1730420 | 98090 | 37030 | 1.11 | 1 | 1.16 | 1.03 | 1.0527 | 1.2036 | 1.3962 | 2245329.88 | 2082701.92 | 118059.33 | 44568.63 | 2604582.66 | 2415934.22 | 136948.83 | 51699.61
12-04-002-05 | 17 | 12-04-002-05 | Устройство переходов кабельных линий под автомобильными дорогами, железнодорожными путями методом прокола, плетью из 2 труб с затягиванием в нее 1-го кабеля с алюминиевыми жилами на напряжение 6 кВ, с бумажной изоляцией, в алюминиевой оболочке, с броней из двух стальных лент: | с числом жил - 3 и сечением 70 мм2 | Устройство переходов кабельных линий под автомобильными дорогами, железнодорожными путями методом прокола, плетью из 2 труб с затягиванием в нее 1-го кабеля с алюминиевыми жилами на напряжение 6 кВ, с бумажной изоляцией, в алюминиевой оболочке, с броней из двух стальных лент: с числом жил - 3 и сечением 70 мм2 | 1873.3 | 1737.64 | 98.47 | 37.19 | 1873300 | 1737640 | 98470 | 37190 | 1.11 | 1 | 1.16 | 1.03 | 1.0527 | 1.2036 | 1.3962 | 2254669.67 | 2091391.78 | 118516.69 | 44761.2 | 2615416.83 | 2426014.46 | 137479.37 | 51923
12-04-002-06 | 18 | 12-04-002-06 | Устройство переходов кабельных линий под автомобильными дорогами, железнодорожными путями методом прокола, плетью из 2 труб с затягиванием в нее 1-го кабеля с алюминиевыми жилами на напряжение 6 кВ, с бумажной изоляцией, в алюминиевой оболочке, с броней из двух стальных лент: | с числом жил - 3 и сечением 95 мм2 | Устройство переходов кабельных линий под автомобильными дорогами, железнодорожными путями методом прокола, плетью из 2 труб с затягиванием в нее 1-го кабеля с алюминиевыми жилами на напряжение 6 кВ, с бумажной изоляцией, в алюминиевой оболочке, с броней из двух стальных лент: с числом жил - 3 и сечением 95 мм2 | 1893.27 | 1756.24 | 99.45 | 37.58 | 1893270 | 1756240 | 99450 | 37580 | 1.11 | 1 | 1.16 | 1.03 | 1.0527 | 1.2036 | 1.3962 | 2278705.2 | 2113778.4 | 119696.2 | 45230.6 | 2643298.04 | 2451982.94 | 138847.6 | 52467.5
12-04-002-07 | 19 | 12-04-002-07 | Устройство переходов кабельных линий под автомобильными дорогами, железнодорожными путями методом прокола, плетью из 2 труб с затягиванием в нее 1-го кабеля с алюминиевыми жилами на напряжение 6 кВ, с бумажной изоляцией, в алюминиевой оболочке, с броней из двух стальных лент: | с числом жил - 3 и сечением 120 мм2 | Устройство переходов кабельных линий под автомобильными дорогами, железнодорожными путями методом прокола, плетью из 2 труб с затягиванием в нее 1-го кабеля с алюминиевыми жилами на напряжение 6 кВ, с бумажной изоляцией, в алюминиевой оболочке, с броней из двух стальных лент: с числом жил - 3 и сечением 120 мм2 | 1904.47 | 1766.66 | 100 | 37.81 | 1904470 | 1766660 | 100000 | 37810 | 1.11 | 1 | 1.16 | 1.03 | 1.0527 | 1.2036 | 1.3962 | 2292185.32 | 2126319.72 | 120358.17 | 45507.43 | 2658934.96 | 2466530.87 | 139615.48 | 52788.61
12-04-002-08 | 20 | 12-04-002-08 | Устройство переходов кабельных линий под автомобильными дорогами, железнодорожными путями методом прокола, плетью из 2 труб с затягиванием в нее 1-го кабеля с алюминиевыми жилами на напряжение 6 кВ, с бумажной изоляцией, в алюминиевой оболочке, с броней из двух стальных лент: | с числом жил - 3 и сечением 150 мм2 | Устройство переходов кабельных линий под автомобильными дорогами, железнодорожными путями методом прокола, плетью из 2 труб с затягиванием в нее 1-го кабеля с алюминиевыми жилами на напряжение 6 кВ, с бумажной изоляцией, в алюминиевой оболочке, с броней из двух стальных лент: с числом жил - 3 и сечением 150 мм2 | 1917.64 | 1778.9 | 100.67 | 38.07 | 1917640 | 1778900 | 100670 | 38070 | 1.11 | 1 | 1.16 | 1.03 | 1.0527 | 1.2036 | 1.3962 | 2308036.49 | 2141051.56 | 121164.57 | 45820.36 | 2677322.33 | 2483619.81 | 140550.91 | 53151.61
12-04-002-09 | 21 | 12-04-002-09 | Устройство переходов кабельных линий под автомобильными дорогами, железнодорожными путями методом прокола, плетью из 2 труб с затягиванием в нее 1-го кабеля с алюминиевыми жилами на напряжение 6 кВ, с бумажной изоляцией, в алюминиевой оболочке, с броней из двух стальных лент: | с числом жил - 3 и сечением 185 мм2 | Устройство переходов кабельных линий под автомобильными дорогами, железнодорожными путями методом прокола, плетью из 2 труб с затягиванием в нее 1-го кабеля с алюминиевыми жилами на напряжение 6 кВ, с бумажной изоляцией, в алюминиевой оболочке, с броней из двух стальных лент: с числом жил - 3 и сечением 185 мм2 | 1946.16 | 1805.44 | 102.08 | 38.64 | 1946160 | 1805440 | 102080 | 38640 | 1.11 | 1 | 1.16 | 1.03 | 1.0527 | 1.2036 | 1.3962 | 2342362.64 | 2172994.62 | 122861.62 | 46506.4 | 2717140.66 | 2520673.76 | 142519.48 | 53947.42
12-04-002-10 | 22 | 12-04-002-10 | Устройство переходов кабельных линий под автомобильными дорогами, железнодорожными путями методом прокола, плетью из 2 труб с затягиванием в нее 1-го кабеля с алюминиевыми жилами на напряжение 6 кВ, с бумажной изоляцией, в алюминиевой оболочке, с броней из двух стальных лент: | с числом жил - 3 и сечением 240 мм2 | Устройство переходов кабельных линий под автомобильными дорогами, железнодорожными путями методом прокола, плетью из 2 труб с затягиванием в нее 1-го кабеля с алюминиевыми жилами на напряжение 6 кВ, с бумажной изоляцией, в алюминиевой оболочке, с броней из двух стальных лент: с числом жил - 3 и сечением 240 мм2 | 2074.6 | 1930.53 | 104.4 | 39.67 | 2074600 | 1930530 | 104400 | 39670 | 1.11 | 1 | 1.16 | 1.03 | 1.0527 | 1.2036 | 1.3962 | 2496950.68 | 2323550.66 | 125653.93 | 47746.09 | 2896462.78 | 2695318.76 | 145758.56 | 55385.46
12-04-002-11 | 23 | 12-04-002-11 | Устройство переходов кабельных линий под автомобильными дорогами, железнодорожными путями методом прокола, плетью из 3 труб с затягиванием в нее 1-го кабеля с алюминиевыми жилами на напряжение 6 кВ, с бумажной изоляцией, в алюминиевой оболочке, с броней из двух стальных лент: | с числом жил - 3 и сечением 35 мм2 | Устройство переходов кабельных линий под автомобильными дорогами, железнодорожными путями методом прокола, плетью из 3 труб с затягиванием в нее 1-го кабеля с алюминиевыми жилами на напряжение 6 кВ, с бумажной изоляцией, в алюминиевой оболочке, с броней из двух стальных лент: с числом жил - 3 и сечением 35 мм2 | 2680.7 | 2480.54 | 147.08 | 53.08 | 2680700 | 2480540 | 147080 | 53080 | 1.11 | 1 | 1.16 | 1.03 | 1.0527 | 1.2036 | 1.3962 | 3226441.57 | 2985532.65 | 177022.8 | 63886.12 | 3742672.23 | 3463217.88 | 205346.45 | 74107.9
12-04-002-12 | 24 | 12-04-002-12 | Устройство переходов кабельных линий под автомобильными дорогами, железнодорожными путями методом прокола, плетью из 3 труб с затягиванием в нее 1-го кабеля с алюминиевыми жилами на напряжение 6 кВ, с бумажной изоляцией, в алюминиевой оболочке, с броней из двух стальных лент: | с числом жил - 3 и сечением 50 мм2 | Устройство переходов кабельных линий под автомобильными дорогами, железнодорожными путями методом прокола, плетью из 3 труб с затягиванием в нее 1-го кабеля с алюминиевыми жилами на напряжение 6 кВ, с бумажной изоляцией, в алюминиевой оболочке, с броней из двух стальных лент: с числом жил - 3 и сечением 50 мм2 | 2807.06 | 2603.21 | 149.91 | 53.94 | 2807060 | 2603210 | 149910 | 53940 | 1.11 | 1 | 1.16 | 1.03 | 1.0527 | 1.2036 | 1.3962 | 3378526.16 | 3133176.02 | 180428.94 | 64921.2 | 3919090.35 | 3634484.19 | 209297.57 | 75308.59
12-04-002-13 | 25 | 12-04-002-13 | Устройство переходов кабельных линий под автомобильными дорогами, железнодорожными путями методом прокола, плетью из 3 труб с затягиванием в нее 1-го кабеля с алюминиевыми жилами на напряжение 6 кВ, с бумажной изоляцией, в алюминиевой оболочке, с броней из двух стальных лент: | с числом жил - 3 и сечением 70 мм2 | Устройство переходов кабельных линий под автомобильными дорогами, железнодорожными путями методом прокола, плетью из 3 труб с затягиванием в нее 1-го кабеля с алюминиевыми жилами на напряжение 6 кВ, с бумажной изоляцией, в алюминиевой оболочке, с броней из двух стальных лент: с числом жил - 3 и сечением 70 мм2 | 2859.3 | 2652.55 | 151.66 | 55.09 | 2859300 | 2652550 | 151660 | 55090 | 1.11 | 1 | 1.16 | 1.03 | 1.0527 | 1.2036 | 1.3962 | 3441401.28 | 3192560.75 | 182535.21 | 66305.32 | 3992025.48 | 3703370.47 | 211740.84 | 76914.17
12-04-002-14 | 26 | 12-04-002-14 | Устройство переходов кабельных линий под автомобильными дорогами, железнодорожными путями методом прокола, плетью из 3 труб с затягиванием в нее 1-го кабеля с алюминиевыми жилами на напряжение 6 кВ, с бумажной изоляцией, в алюминиевой оболочке, с броней из двух стальных лент: | с числом жил - 3 и сечением 95 мм2 | Устройство переходов кабельных линий под автомобильными дорогами, железнодорожными путями методом прокола, плетью из 3 труб с затягиванием в нее 1-го кабеля с алюминиевыми жилами на напряжение 6 кВ, с бумажной изоляцией, в алюминиевой оболочке, с броней из двух стальных лент: с числом жил - 3 и сечением 95 мм2 | 2942.16 | 2731.41 | 154.49 | 56.26 | 2942160 | 2731410 | 154490 | 56260 | 1.11 | 1 | 1.16 | 1.03 | 1.0527 | 1.2036 | 1.3962 | 3541130.05 | 3287475.2 | 185941.34 | 67713.51 | 4107710.87 | 3813471.24 | 215691.96 | 78547.67
12-04-002-15 | 27 | 12-04-002-15 | Устройство переходов кабельных линий под автомобильными дорогами, железнодорожными путями методом прокола, плетью из 3 труб с затягиванием в нее 1-го кабеля с алюминиевыми жилами на напряжение 6 кВ, с бумажной изоляцией, в алюминиевой оболочке, с броней из двух стальных лент: | с числом жил - 3 и сечением 120 мм2 | Устройство переходов кабельных линий под автомобильными дорогами, железнодорожными путями методом прокола, плетью из 3 труб с затягиванием в нее 1-го кабеля с алюминиевыми жилами на напряжение 6 кВ, с бумажной изоляцией, в алюминиевой оболочке, с броней из двух стальных лент: с числом жил - 3 и сечением 120 мм2 | 3001.23 | 2787.56 | 156.51 | 57.16 | 3001230 | 2787560 | 156510 | 57160 | 1.11 | 1 | 1.16 | 1.03 | 1.0527 | 1.2036 | 1.3962 | 3612225.63 | 3355056.32 | 188372.58 | 68796.73 | 4190181.73 | 3891865.33 | 218512.19 | 79804.21
12-04-003-01 | 28 | 12-04-003-01 | Устройство переходов кабельных линий под автомобильными дорогами, железнодорожными путями методом прокола, плетью из 2 труб с затягиванием в нее 1-го кабеля с алюминиевыми жилами на напряжение 10 кВ, с бумажной изоляцией, в алюминиевой оболочке, с броней из двух стальных лент: | с числом жил - 3 и сечением 16 мм2 | Устройство переходов кабельных линий под автомобильными дорогами, железнодорожными путями методом прокола, плетью из 2 труб с затягиванием в нее 1-го кабеля с алюминиевыми жилами на напряжение 10 кВ, с бумажной изоляцией, в алюминиевой оболочке, с броней из двух стальных лент: с числом жил - 3 и сечением 16 мм2 | 1862.94 | 1728 | 97.96 | 36.98 | 1862940 | 1728000 | 97960 | 36980 | 1.11 | 1 | 1.16 | 1.03 | 1.0527 | 1.2036 | 1.3962 | 2242200.57 | 2079789.25 | 117902.87 | 44508.45 | 2600952.67 | 2412555.53 | 136767.33 | 51629.81
12-04-003-02 | 29 | 12-04-003-02 | Устройство переходов кабельных линий под автомобильными дорогами, железнодорожными путями методом прокола, плетью из 2 труб с затягиванием в нее 1-го кабеля с алюминиевыми жилами на напряжение 10 кВ, с бумажной изоляцией, в алюминиевой оболочке, с броней из двух стальных лент: | с числом жил - 3 и сечением 25 мм2 | Устройство переходов кабельных линий под автомобильными дорогами, железнодорожными путями методом прокола, плетью из 2 труб с затягиванием в нее 1-го кабеля с алюминиевыми жилами на напряжение 10 кВ, с бумажной изоляцией, в алюминиевой оболочке, с броней из двух стальных лент: с числом жил - 3 и сечением 25 мм2 | 1865.92 | 1730.77 | 98.11 | 37.04 | 1865920 | 1730770 | 98110 | 37040 | 1.11 | 1 | 1.16 | 1.03 | 1.0527 | 1.2036 | 1.3962 | 2245787.24 | 2083123.17 | 118083.4 | 44580.67 | 2605113.2 | 2416422.88 | 136976.75 | 51713.57
12-04-003-03 | 30 | 12-04-003-03 | Устройство переходов кабельных линий под автомобильными дорогами, железнодорожными путями методом прокола, плетью из 2 труб с затягиванием в нее 1-го кабеля с алюминиевыми жилами на напряжение 10 кВ, с бумажной изоляцией, в алюминиевой оболочке, с броней из двух стальных лент: | с числом жил - 3 и сечением 35 мм2 | Устройство переходов кабельных линий под автомобильными дорогами, железнодорожными путями методом прокола, плетью из 2 труб с затягиванием в нее 1-го кабеля с алюминиевыми жилами на напряжение 10 кВ, с бумажной изоляцией, в алюминиевой оболочке, с броней из двух стальных лент: с числом жил - 3 и сечением 35 мм2 | 1869.66 | 1734.26 | 98.29 | 37.11 | 1869660 | 1734260 | 98290 | 37110 | 1.11 | 1 | 1.16 | 1.03 | 1.0527 | 1.2036 | 1.3962 | 2250288.64 | 2087323.67 | 118300.05 | 44664.92 | 2610334.83 | 2421295.46 | 137228.06 | 51811.31
12-04-003-04 | 31 | 12-04-003-04 | Устройство переходов кабельных линий под автомобильными дорогами, железнодорожными путями методом прокола, плетью из 2 труб с затягиванием в нее 1-го кабеля с алюминиевыми жилами на напряжение 10 кВ, с бумажной изоляцией, в алюминиевой оболочке, с броней из двух стальных лент: | с числом жил - 3 и сечением 50 мм2 | Устройство переходов кабельных линий под автомобильными дорогами, железнодорожными путями методом прокола, плетью из 2 труб с затягиванием в нее 1-го кабеля с алюминиевыми жилами на напряжение 10 кВ, с бумажной изоляцией, в алюминиевой оболочке, с броней из двух стальных лент: с числом жил - 3 и сечением 50 мм2 | 1875.95 | 1740.1 | 98.61 | 37.24 | 1875950 | 1740100 | 98610 | 37240 | 1.11 | 1 | 1.16 | 1.03 | 1.0527 | 1.2036 | 1.3962 | 2257859.17 | 2094352.59 | 118685.2 | 44821.38 | 2619116.64 | 2429449 | 137674.83 | 51992.81
12-04-003-05 | 32 | 12-04-003-05 | Устройство переходов кабельных линий под автомобильными дорогами, железнодорожными путями методом прокола, плетью из 2 труб с затягиванием в нее 1-го кабеля с алюминиевыми жилами на напряжение 10 кВ, с бумажной изоляцией, в алюминиевой оболочке, с броней из двух стальных лент: | с числом жил - 3 и сечением 70 мм2 | Устройство переходов кабельных линий под автомобильными дорогами, железнодорожными путями методом прокола, плетью из 2 труб с затягиванием в нее 1-го кабеля с алюминиевыми жилами на напряжение 10 кВ, с бумажной изоляцией, в алюминиевой оболочке, с броней из двух стальных лент: с числом жил - 3 и сечением 70 мм2 | 1889.03 | 1752.3 | 99.23 | 37.5 | 1889030 | 1752300 | 99230 | 37500 | 1.11 | 1 | 1.16 | 1.03 | 1.0527 | 1.2036 | 1.3962 | 2273602.02 | 2109036.28 | 119431.42 | 45134.32 | 2637378.34 | 2446482.09 | 138540.44 | 52355.81
12-04-003-06 | 33 | 12-04-003-06 | Устройство переходов кабельных линий под автомобильными дорогами, железнодорожными путями методом прокола, плетью из 2 труб с затягиванием в нее 1-го кабеля с алюминиевыми жилами на напряжение 10 кВ, с бумажной изоляцией, в алюминиевой оболочке, с броней из двух стальных лент: | с числом жил - 3 и сечением 95 мм2 | Устройство переходов кабельных линий под автомобильными дорогами, железнодорожными путями методом прокола, плетью из 2 труб с затягиванием в нее 1-го кабеля с алюминиевыми жилами на напряжение 10 кВ, с бумажной изоляцией, в алюминиевой оболочке, с броней из двух стальных лент: с числом жил - 3 и сечением 95 мм2 | 1904.99 | 1767.14 | 100.03 | 37.82 | 1904990 | 1767140 | 100030 | 37820 | 1.11 | 1 | 1.16 | 1.03 | 1.0527 | 1.2036 | 1.3962 | 2292811.18 | 2126897.44 | 120394.28 | 45519.46 | 2659660.98 | 2467201.03 | 139657.37 | 52802.58
12-04-003-07 | 34 | 12-04-003-07 | Устройство переходов кабельных линий под автомобильными дорогами, железнодорожными путями методом прокола, плетью из 2 труб с затягиванием в нее 1-го кабеля с алюминиевыми жилами на напряжение 10 кВ, с бумажной изоляцией, в алюминиевой оболочке, с броней из двух стальных лент: | с числом жил - 3 и сечением 120 мм2 | Устройство переходов кабельных линий под автомобильными дорогами, железнодорожными путями методом прокола, плетью из 2 труб с затягиванием в нее 1-го кабеля с алюминиевыми жилами на напряжение 10 кВ, с бумажной изоляцией, в алюминиевой оболочке, с броней из двух стальных лент: с числом жил - 3 и сечением 120 мм2 | 1914.82 | 1776.29 | 100.52 | 38.01 | 1914820 | 1776290 | 100520 | 38010 | 1.11 | 1 | 1.16 | 1.03 | 1.0527 | 1.2036 | 1.3962 | 2304642.39 | 2137910.21 | 120984.04 | 45748.14 | 2673385.16 | 2479975.84 | 140341.48 | 53067.84
12-04-003-08 | 35 | 12-04-003-08 | Устройство переходов кабельных линий под автомобильными дорогами, железнодорожными путями методом прокола, плетью из 2 труб с затягиванием в нее 1-го кабеля с алюминиевыми жилами на напряжение 10 кВ, с бумажной изоляцией, в алюминиевой оболочке, с броней из двух стальных лент: | с числом жил - 3 и сечением 150 мм2 | Устройство переходов кабельных линий под автомобильными дорогами, железнодорожными путями методом прокола, плетью из 2 труб с затягиванием в нее 1-го кабеля с алюминиевыми жилами на напряжение 10 кВ, с бумажной изоляцией, в алюминиевой оболочке, с броней из двух стальных лент: с числом жил - 3 и сечением 150 мм2 | 1927.95 | 1788.5 | 101.18 | 38.27 | 1927950 | 1788500 | 101180 | 38270 | 1.11 | 1 | 1.16 | 1.03 | 1.0527 | 1.2036 | 1.3962 | 2320445.41 | 2152605.94 | 121778.4 | 46061.07 | 2691716.67 | 2497022.89 | 141262.94 | 53430.84
12-04-003-09 | 36 | 12-04-003-09 | Устройство переходов кабельных линий под автомобильными дорогами, железнодорожными путями методом прокола, плетью из 2 труб с затягиванием в нее 1-го кабеля с алюминиевыми жилами на напряжение 10 кВ, с бумажной изоляцией, в алюминиевой оболочке, с броней из двух стальных лент: | с числом жил - 3 и сечением 185 мм2 | Устройство переходов кабельных линий под автомобильными дорогами, железнодорожными путями методом прокола, плетью из 2 труб с затягиванием в нее 1-го кабеля с алюминиевыми жилами на напряжение 10 кВ, с бумажной изоляцией, в алюминиевой оболочке, с броней из двух стальных лент: с числом жил - 3 и сечением 185 мм2 | 2049.17 | 1905.67 | 103.99 | 39.51 | 2049170 | 1905670 | 103990 | 39510 | 1.11 | 1 | 1.16 | 1.03 | 1.0527 | 1.2036 | 1.3962 | 2466343.6 | 2293629.62 | 125160.47 | 47553.51 | 2860958.57 | 2660610.35 | 145186.14 | 55162.08
12-04-003-10 | 37 | 12-04-003-10 | Устройство переходов кабельных линий под автомобильными дорогами, железнодорожными путями методом прокола, плетью из 2 труб с затягиванием в нее 1-го кабеля с алюминиевыми жилами на напряжение 10 кВ, с бумажной изоляцией, в алюминиевой оболочке, с броней из двух стальных лент: | с числом жил - 3 и сечением 240 мм2 | Устройство переходов кабельных линий под автомобильными дорогами, железнодорожными путями методом прокола, плетью из 2 труб с затягиванием в нее 1-го кабеля с алюминиевыми жилами на напряжение 10 кВ, с бумажной изоляцией, в алюминиевой оболочке, с броней из двух стальных лент: с числом жил - 3 и сечением 240 мм2 | 2088.43 | 1943.97 | 105.25 | 39.21 | 2088430 | 1943970 | 105250 | 39210 | 1.11 | 1 | 1.16 | 1.03 | 1.0527 | 1.2036 | 1.3962 | 2513596.22 | 2339726.8 | 126676.98 | 47192.44 | 2915771.6 | 2714083.08 | 146945.29 | 54743.23
12-04-003-11 | 38 | 12-04-003-11 | Устройство переходов кабельных линий под автомобильными дорогами, железнодорожными путями методом прокола, плетью из 3 труб с затягиванием в нее 1-го кабеля с алюминиевыми жилами на напряжение 10 кВ, с бумажной изоляцией, в алюминиевой оболочке, с броней из двух стальных лент: | с числом жил - 3 и сечением 35 мм2 | Устройство переходов кабельных линий под автомобильными дорогами, железнодорожными путями методом прокола, плетью из 3 труб с затягиванием в нее 1-го кабеля с алюминиевыми жилами на напряжение 10 кВ, с бумажной изоляцией, в алюминиевой оболочке, с броней из двух стальных лент: с числом жил - 3 и сечением 35 мм2 | 2855.31 | 2647.4 | 152.07 | 55.84 | 2855310 | 2647400 | 152070 | 55840 | 1.11 | 1 | 1.16 | 1.03 | 1.0527 | 1.2036 | 1.3962 | 3436598.98 | 3186362.3 | 183028.68 | 67208 | 3986454.82 | 3696180.27 | 212313.26 | 77961.29
12-04-003-12 | 39 | 12-04-003-12 | Устройство переходов кабельных линий под автомобильными дорогами, железнодорожными путями методом прокола, плетью из 3 труб с затягиванием в нее 1-го кабеля с алюминиевыми жилами на напряжение 10 кВ, с бумажной изоляцией, в алюминиевой оболочке, с броней из двух стальных лент: | с числом жил - 3 и сечением 50 мм2 | Устройство переходов кабельных линий под автомобильными дорогами, железнодорожными путями методом прокола, плетью из 3 труб с затягиванием в нее 1-го кабеля с алюминиевыми жилами на напряжение 10 кВ, с бумажной изоляцией, в алюминиевой оболочке, с броней из двух стальных лент: с числом жил - 3 и сечением 50 мм2 | 2840.74 | 2635.18 | 151.28 | 54.28 | 2840740 | 2635180 | 151280 | 54280 | 1.11 | 1 | 1.16 | 1.03 | 1.0527 | 1.2036 | 1.3962 | 3419062.8 | 3171654.53 | 182077.85 | 65330.42 | 3966112.84 | 3679119.26 | 211210.3 | 75783.28
12-04-003-13 | 40 | 12-04-003-13 | Устройство переходов кабельных линий под автомобильными дорогами, железнодорожными путями методом прокола, плетью из 3 труб с затягиванием в нее 1-го кабеля с алюминиевыми жилами на напряжение 10 кВ, с бумажной изоляцией, в алюминиевой оболочке, с броней из двух стальных лент: | с числом жил - 3 и сечением 70 мм2 | Устройство переходов кабельных линий под автомобильными дорогами, железнодорожными путями методом прокола, плетью из 3 труб с затягиванием в нее 1-го кабеля с алюминиевыми жилами на напряжение 10 кВ, с бумажной изоляцией, в алюминиевой оболочке, с броней из двух стальных лент: с числом жил - 3 и сечением 70 мм2 | 2921.8 | 2711.37 | 154.22 | 56.21 | 2921800 | 2711370 | 154220 | 56210 | 1.11 | 1 | 1.16 | 1.03 | 1.0527 | 1.2036 | 1.3962 | 3516625.13 | 3263355.42 | 185616.38 | 67653.33 | 4079285.15 | 3785492.29 | 215315 | 78477.86
12-04-003-14 | 41 | 12-04-003-14 | Устройство переходов кабельных линий под автомобильными дорогами, железнодорожными путями методом прокола, плетью из 3 труб с затягиванием в нее 1-го кабеля с алюминиевыми жилами на напряжение 10 кВ, с бумажной изоляцией, в алюминиевой оболочке, с броней из двух стальных лент: | с числом жил - 3 и сечением 95 мм2 | Устройство переходов кабельных линий под автомобильными дорогами, железнодорожными путями методом прокола, плетью из 3 труб с затягиванием в нее 1-го кабеля с алюминиевыми жилами на напряжение 10 кВ, с бумажной изоляцией, в алюминиевой оболочке, с броней из двух стальных лент: с числом жил - 3 и сечением 95 мм2 | 2988.65 | 2776.27 | 156.37 | 56.01 | 2988650 | 2776270 | 156370 | 56010 | 1.11 | 1 | 1.16 | 1.03 | 1.0527 | 1.2036 | 1.3962 | 3597084.57 | 3341467.88 | 188204.08 | 67412.61 | 4172618.1 | 3876102.74 | 218316.73 | 78198.63
12-04-003-15 | 42 | 12-04-003-15 | Устройство переходов кабельных линий под автомобильными дорогами, железнодорожными путями методом прокола, плетью из 3 труб с затягиванием в нее 1-го кабеля с алюминиевыми жилами на напряжение 10 кВ, с бумажной изоляцией, в алюминиевой оболочке, с броней из двух стальных лент: | с числом жил - 3 и сечением 120 мм2 | Устройство переходов кабельных линий под автомобильными дорогами, железнодорожными путями методом прокола, плетью из 3 труб с затягиванием в нее 1-го кабеля с алюминиевыми жилами на напряжение 10 кВ, с бумажной изоляцией, в алюминиевой оболочке, с броней из двух стальных лент: с числом жил - 3 и сечением 120 мм2 | 3050.91 | 2835.57 | 158.43 | 56.91 | 3050910 | 2835570 | 158430 | 56910 | 1.11 | 1 | 1.16 | 1.03 | 1.0527 | 1.2036 | 1.3962 | 3672019.58 | 3412840.28 | 190683.46 | 68495.84 | 4259542.7 | 3958894.72 | 221192.81 | 79455.17
[6 empty] | 1023586.72 | 954362.16 | 49044.76 | 20179.8 | 1023586720 | 954362160 | 49044760 | 20179800

## ЕАО-СК
Приложение 1 к Техническим требованиям
Протокол согласования (ведомость) договорной цены
Таблица №1
| № п/п | Код показателя НЦС 81-02-12-2025 |  |  | Наименование показателя | [15 empty] | 1 зона
[6 empty] | Норматив цены строительства на 01.01.2025, тыс. руб. | в том числе |  |  | Норматив цены строительства на 01.01.2025, руб. | в том числе |  |  | (Кпер.) (табл.2) | Кпер/зон) (табл. 3) |  | (Крег.1) (Табл.4) | Дефлятор перевода в цены 4 кв. 2025 года | Итоговый коэффициент |  | Стоимость строительства в ценах 4 кв. 2025 года, руб. | в том числе
[7 empty] | СМР | Строительный контроль 2,14% ПП №468 от 21.06.2010 | ПИР |  | СМР | Строительный контроль 2,14% ПП №468 от 21.06.2010 | ПИР |  | 1 зона | 2 зона |  |  | 1 зона | 2 зона |  | СМР | проектных и изыскательских работ, включая экспертизу проектной документации | Затраты на содержание СЗЗ (Приказ АО ДРСК от 06.05.2025 №195) | затрат на осуществление строительного контроля
РАЗДЕЛ 1. ПОДЗЕМНАЯ ПРОКЛАДКА ЭЛЕКТРИЧЕСКИХ СЕТЕЙ - 1 км
| 1 | 12-01-001-01 | Подземная прокладка в траншее кабелей с алюминиевыми жилами на напряжение 1 кВ, с бумажной изоляцией в алюминиевой оболочке, с броней из двух стальных лент, с защитой кабеля кирпичом керамическим: | с числом жил - 3 и сечением 25 мм2 | Подземная прокладка в траншее кабелей с алюминиевыми жилами на напряжение 1 кВ, с бумажной изоляцией в алюминиевой оболочке, с броней из двух стальных лент, с защитой кабеля кирпичом керамическим: с числом жил - 3 и сечением 25 мм2 | 1484.91 | 1393.4 | 61.69 | 29.82 | 1484910 | 1393400 | 61690 | 29820 | 1.05 |  |  | 1.01 | 1.0782 | 1.1434 | 0 | 1663738.33 | 1593202.47 | 70535.86 | 95997.7016 | 34095.95
| 2 | 12-01-001-02 | Подземная прокладка в траншее кабелей с алюминиевыми жилами на напряжение 1 кВ, с бумажной изоляцией в алюминиевой оболочке, с броней из двух стальных лент, с защитой кабеля кирпичом керамическим: | с числом жил - 3 и сечением 35 мм2 | Подземная прокладка в траншее кабелей с алюминиевыми жилами на напряжение 1 кВ, с бумажной изоляцией в алюминиевой оболочке, с броней из двух стальных лент, с защитой кабеля кирпичом керамическим: с числом жил - 3 и сечением 35 мм2 | 1618.23 | 1519.7 | 66.01 | 32.52 | 1618230 | 1519700 | 66010 | 32520 | 1.05 |  |  | 1.01 | 1.0782 | 1.1434 | 0 | 1813088.2 | 1737612.89 | 75475.31 | 104615.1891 | 37183.11
| 3 | 12-01-001-03 | Подземная прокладка в траншее кабелей с алюминиевыми жилами на напряжение 1 кВ, с бумажной изоляцией в алюминиевой оболочке, с броней из двух стальных лент, с защитой кабеля кирпичом керамическим: | с числом жил - 3 и сечением 50 мм2 | Подземная прокладка в траншее кабелей с алюминиевыми жилами на напряжение 1 кВ, с бумажной изоляцией в алюминиевой оболочке, с броней из двух стальных лент, с защитой кабеля кирпичом керамическим: с числом жил - 3 и сечением 50 мм2 | 1696.61 | 1594.64 | 67.84 | 34.13 | 1696610 | 1594640 | 67840 | 34130 | 1.05 |  |  | 1.01 | 1.0782 | 1.1434 | 0 | 1900866.41 | 1823298.69 | 77567.72 | 109679.9919 | 39023.97
| 4 | 12-01-001-04 | Подземная прокладка в траншее кабелей с алюминиевыми жилами на напряжение 1 кВ, с бумажной изоляцией в алюминиевой оболочке, с броней из двух стальных лент, с защитой кабеля кирпичом керамическим: | с числом жил - 3 и сечением 70 мм2 | Подземная прокладка в траншее кабелей с алюминиевыми жилами на напряжение 1 кВ, с бумажной изоляцией в алюминиевой оболочке, с броней из двух стальных лент, с защитой кабеля кирпичом керамическим: с числом жил - 3 и сечением 70 мм2 | 1741.68 | 1637.81 | 68.82 | 35.05 | 1741680 | 1637810 | 68820 | 35050 | 1.05 |  |  | 1.01 | 1.0782 | 1.1434 | 0 | 1951347.16 | 1872658.92 | 78688.24 | 112592.7311 | 40075.89
| 5 | 12-01-001-05 | Подземная прокладка в траншее кабелей с алюминиевыми жилами на напряжение 1 кВ, с бумажной изоляцией в алюминиевой оболочке, с броней из двух стальных лент, с защитой кабеля кирпичом керамическим: | с числом жил - 3 и сечением 95 мм2 | Подземная прокладка в траншее кабелей с алюминиевыми жилами на напряжение 1 кВ, с бумажной изоляцией в алюминиевой оболочке, с броней из двух стальных лент, с защитой кабеля кирпичом керамическим: с числом жил - 3 и сечением 95 мм2 | 1952.31 | 1837.47 | 75.52 | 39.32 | 1952310 | 1837470 | 75520 | 39320 | 1.05 |  |  | 1.01 | 1.0782 | 1.1434 | 0 | 2187297.55 | 2100948.58 | 86348.97 | 126207.0686 | 44958.18
| 6 | 12-01-001-06 | Подземная прокладка в траншее кабелей с алюминиевыми жилами на напряжение 1 кВ, с бумажной изоляцией в алюминиевой оболочке, с броней из двух стальных лент, с защитой кабеля кирпичом керамическим: | с числом жил - 3 и сечением 120 мм2 | Подземная прокладка в траншее кабелей с алюминиевыми жилами на напряжение 1 кВ, с бумажной изоляцией в алюминиевой оболочке, с броней из двух стальных лент, с защитой кабеля кирпичом керамическим: с числом жил - 3 и сечением 120 мм2 | 2182.51 | 2055.08 | 83.45 | 43.98 | 2182510 | 2055080 | 83450 | 43980 | 1.05 |  |  | 1.01 | 1.0782 | 1.1434 | 0 | 2445178.19 | 2349762.12 | 95416.07 | 141086.7816 | 50286.38
| 7 | 12-01-001-07 | Подземная прокладка в траншее кабелей с алюминиевыми жилами на напряжение 1 кВ, с бумажной изоляцией в алюминиевой оболочке, с броней из двух стальных лент, с защитой кабеля кирпичом керамическим: | с числом жил - 3 и сечением 150 мм2 | Подземная прокладка в траншее кабелей с алюминиевыми жилами на напряжение 1 кВ, с бумажной изоляцией в алюминиевой оболочке, с броней из двух стальных лент, с защитой кабеля кирпичом керамическим: с числом жил - 3 и сечением 150 мм2 | 2435.28 | 2293.79 | 92.4 | 49.09 | 2435280 | 2293790 | 92400 | 49090 | 1.05 |  |  | 1.01 | 1.0782 | 1.1434 | 0 | 2728350.65 | 2622701.23 | 105649.42 | 157425.8325 | 56129.12
| 8 | 12-01-001-08 | Подземная прокладка в траншее кабелей с алюминиевыми жилами на напряжение 1 кВ, с бумажной изоляцией в алюминиевой оболочке, с броней из двух стальных лент, с защитой кабеля кирпичом керамическим: | с числом жил - 3 и сечением 185 мм2 | Подземная прокладка в траншее кабелей с алюминиевыми жилами на напряжение 1 кВ, с бумажной изоляцией в алюминиевой оболочке, с броней из двух стальных лент, с защитой кабеля кирпичом керамическим: с числом жил - 3 и сечением 185 мм2 | 2836.24 | 2672.69 | 106.35 | 57.2 | 2836240 | 2672690 | 106350 | 57200 | 1.05 |  |  | 1.01 | 1.0782 | 1.1434 | 0 | 3177532.22 | 3055932.48 | 121599.74 | 183343.6091 | 65402.02
| 9 | 12-01-001-09 | Подземная прокладка в траншее кабелей с алюминиевыми жилами на напряжение 1 кВ, с бумажной изоляцией в алюминиевой оболочке, с броней из двух стальных лент, с защитой кабеля кирпичом керамическим: | с числом жил - 3 и сечением 240 мм2 | Подземная прокладка в траншее кабелей с алюминиевыми жилами на напряжение 1 кВ, с бумажной изоляцией в алюминиевой оболочке, с броней из двух стальных лент, с защитой кабеля кирпичом керамическим: с числом жил - 3 и сечением 240 мм2 | 3242.29 | 3057.39 | 119.47 | 65.43 | 3242290 | 3057390 | 119470 | 65430 | 1.05 |  |  | 1.01 | 1.0782 | 1.1434 | 0 | 3632396.45 | 3495795.4 | 136601.05 | 209589.2752 | 74812.14
| 10 | 12-01-002-01 | Подземная прокладка в траншее кабелей с алюминиевыми жилами на напряжение 6 кВ, с бумажной изоляцией в алюминиевой оболочке, с броней из двух стальных лент: | с числом жил - 3 и сечением 35 мм2 | Подземная прокладка в траншее кабелей с алюминиевыми жилами на напряжение 6 кВ, с бумажной изоляцией в алюминиевой оболочке, с броней из двух стальных лент: с числом жил - 3 и сечением 35 мм2 | 1806.51 | 1708.88 | 72.41 | 25.22 | 1806510 | 1708880 | 72410 | 25220 | 1.05 |  |  | 1.01 | 1.0782 | 1.1434 | 0 | 2036712.81 | 1953919.79 | 82793.02 | 117518.3291 | 28836.35
| 11 | 12-01-002-02 | Подземная прокладка в траншее кабелей с алюминиевыми жилами на напряжение 6 кВ, с бумажной изоляцией в алюминиевой оболочке, с броней из двух стальных лент: | с числом жил - 3 и сечением 50 мм2 | Подземная прокладка в траншее кабелей с алюминиевыми жилами на напряжение 6 кВ, с бумажной изоляцией в алюминиевой оболочке, с броней из двух стальных лент: с числом жил - 3 и сечением 50 мм2 | 1708.17 | 1611.28 | 68.73 | 28.16 | 1708170 | 1611280 | 68730 | 28160 | 1.05 |  |  | 1.01 | 1.0782 | 1.1434 | 0 | 1920910.07 | 1842324.73 | 78585.34 | 110836.511 | 32197.92
| 12 | 12-01-002-03 | Подземная прокладка в траншее кабелей с алюминиевыми жилами на напряжение 6 кВ, с бумажной изоляцией в алюминиевой оболочке, с броней из двух стальных лент: | с числом жил - 3 и сечением 70 мм2 | Подземная прокладка в траншее кабелей с алюминиевыми жилами на напряжение 6 кВ, с бумажной изоляцией в алюминиевой оболочке, с броней из двух стальных лент: с числом жил - 3 и сечением 70 мм2 | 1894.11 | 1786.81 | 75.04 | 32.26 | 1894110 | 1786810 | 75040 | 32260 | 1.05 |  |  | 1.01 | 1.0782 | 1.1434 | 0 | 2128824.48 | 2043024.34 | 85800.14 | 122833.1725 | 36885.83
| 13 | 12-01-002-04 | Подземная прокладка в траншее кабелей с алюминиевыми жилами на напряжение 6 кВ, с бумажной изоляцией в алюминиевой оболочке, с броней из двух стальных лент: | с числом жил - 3 и сечением 95 мм2 | Подземная прокладка в траншее кабелей с алюминиевыми жилами на напряжение 6 кВ, с бумажной изоляцией в алюминиевой оболочке, с броней из двух стальных лент: с числом жил - 3 и сечением 95 мм2 | 2125.85 | 2008.19 | 82.38 | 35.28 | 2125850 | 2008190 | 82380 | 35280 | 1.05 |  |  | 1.01 | 1.0782 | 1.1434 | 0 | 2390341.11 | 2296148.47 | 94192.64 | 137922.682 | 40338.87
| 14 | 12-01-002-05 | Подземная прокладка в траншее кабелей с алюминиевыми жилами на напряжение 6 кВ, с бумажной изоляцией в алюминиевой оболочке, с броней из двух стальных лент: | с числом жил - 3 и сечением 120 мм2 | Подземная прокладка в траншее кабелей с алюминиевыми жилами на напряжение 6 кВ, с бумажной изоляцией в алюминиевой оболочке, с броней из двух стальных лент: с числом жил - 3 и сечением 120 мм2 | 2352.02 | 2222.58 | 90.57 | 38.87 | 2352020 | 2222580 | 90570 | 38870 | 1.05 |  |  | 1.01 | 1.0782 | 1.1434 | 0 | 2644837.31 | 2541280.29 | 103557.02 | 152607.1128 | 44443.65
| 15 | 12-01-002-06 | Подземная прокладка в траншее кабелей с алюминиевыми жилами на напряжение 6 кВ, с бумажной изоляцией в алюминиевой оболочке, с броней из двух стальных лент: | с числом жил - 3 и сечением 150 мм2 | Подземная прокладка в траншее кабелей с алюминиевыми жилами на напряжение 6 кВ, с бумажной изоляцией в алюминиевой оболочке, с броней из двух стальных лент: с числом жил - 3 и сечением 150 мм2 | 2648.2 | 2504.14 | 100.93 | 43.13 | 2648200 | 2504140 | 100930 | 43130 | 1.05 |  |  | 1.01 | 1.0782 | 1.1434 | 0 | 2978616.31 | 2863213.75 | 115402.56 | 171866.1611 | 49314.5
| 16 | 12-01-002-07 | Подземная прокладка в траншее кабелей с алюминиевыми жилами на напряжение 6 кВ, с бумажной изоляцией в алюминиевой оболочке, с броней из двух стальных лент: | с числом жил - 3 и сечением 185 мм2 | Подземная прокладка в траншее кабелей с алюминиевыми жилами на напряжение 6 кВ, с бумажной изоляцией в алюминиевой оболочке, с броней из двух стальных лент: с числом жил - 3 и сечением 185 мм2 | 3091.12 | 2926.24 | 116.04 | 48.84 | 3091120 | 2926240 | 116040 | 48840 | 1.05 |  |  | 1.01 | 1.0782 | 1.1434 | 0 | 3478518.74 | 3345839.53 | 132679.21 | 200710.5313 | 55843.27
| 17 | 12-01-002-08 | Подземная прокладка в траншее кабелей с алюминиевыми жилами на напряжение 6 кВ, с бумажной изоляцией в алюминиевой оболочке, с броней из двух стальных лент: | с числом жил - 3 и сечением 240 мм2 | Подземная прокладка в траншее кабелей с алюминиевыми жилами на напряжение 6 кВ, с бумажной изоляцией в алюминиевой оболочке, с броней из двух стальных лент: с числом жил - 3 и сечением 240 мм2 | 3560.97 | 3378.2 | 128.53 | 54.24 | 3560970 | 3378200 | 128530 | 54240 | 1.05 |  |  | 1.01 | 1.0782 | 1.1434 | 0 | 4009567.18 | 3862607 | 146960.18 | 231352.0263 | 62017.58
| 18 | 12-01-002-09 | Подземная прокладка в траншее, в одну нитку (однофазное исполнение) кабелей с алюминиевыми жилами на напряжение 6 кВ, с изоляцией из сшитого полиэтилена, в оболочке из полиэтилена, с герметизацией: | с числом жил - 1 и сечением 50/25 мм2 | Подземная прокладка в траншее, в одну нитку (однофазное исполнение) кабелей с алюминиевыми жилами на напряжение 6 кВ, с изоляцией из сшитого полиэтилена, в оболочке из полиэтилена, с герметизацией: с числом жил - 1 и сечением 50/25 мм2 | 1453.35 | 1365.27 | 59.34 | 28.74 | 1453350 | 1365270 | 59340 | 28740 | 1.05 |  |  | 1.01 | 1.0782 | 1.1434 | 0 | 1628887.73 | 1561038.85 | 67848.88 | 93986.822 | 32861.09
Код показателя | 19 | 12-01-002-10 | Подземная прокладка в траншее, в одну нитку (однофазное исполнение) кабелей с алюминиевыми жилами на напряжение 6 кВ, с изоляцией из сшитого полиэтилена, в оболочке из полиэтилена, с герметизацией: | с числом жил - 1 и сечением 70/25 мм2 | Подземная прокладка в траншее, в одну нитку (однофазное исполнение) кабелей с алюминиевыми жилами на напряжение 6 кВ, с изоляцией из сшитого полиэтилена, в оболочке из полиэтилена, с герметизацией: с числом жил - 1 и сечением 70/25 мм2 | 1491.22 | 1400.34 | 61.2 | 29.68 | 1491220 | 1400340 | 61200 | 29680 | 1.05 |  |  | 1.01 | 1.0782 | 1.1434 | 0 | 1671113.2 | 1601137.61 | 69975.59 | 96423.2316 | 33935.88
| 20 | 12-01-002-11 | Подземная прокладка в траншее, в одну нитку (однофазное исполнение) кабелей с алюминиевыми жилами на напряжение 6 кВ, с изоляцией из сшитого полиэтилена, в оболочке из полиэтилена, с герметизацией: | с числом жил - 1 и сечением 95/25 мм2 | Подземная прокладка в траншее, в одну нитку (однофазное исполнение) кабелей с алюминиевыми жилами на напряжение 6 кВ, с изоляцией из сшитого полиэтилена, в оболочке из полиэтилена, с герметизацией: с числом жил - 1 и сечением 95/25 мм2 | 1534.4 | 1440.34 | 63.32 | 30.74 | 1534400 | 1440340 | 63320 | 30740 | 1.05 |  |  | 1.01 | 1.0782 | 1.1434 | 0 | 1719272.87 | 1646873.29 | 72399.58 | 99202.0446 | 35147.87
| 21 | 12-01-002-12 | Подземная прокладка в траншее, в одну нитку (однофазное исполнение) кабелей с алюминиевыми жилами на напряжение 6 кВ, с изоляцией из сшитого полиэтилена, в оболочке из полиэтилена, с герметизацией: | с числом жил - 1 и сечением 120/16 мм2 | Подземная прокладка в траншее, в одну нитку (однофазное исполнение) кабелей с алюминиевыми жилами на напряжение 6 кВ, с изоляцией из сшитого полиэтилена, в оболочке из полиэтилена, с герметизацией: с числом жил - 1 и сечением 120/16 мм2 | 1486.94 | 1391 | 66.01 | 29.93 | 1486940 | 1391000 | 66010 | 29930 | 1.05 |  |  | 1.01 | 1.0782 | 1.1434 | 0 | 1665933.64 | 1590458.33 | 75475.31 | 96124.371 | 34221.72
12-01-001-01 | 22 | 12-01-002-13 | Подземная прокладка в траншее, в одну нитку (однофазное исполнение) кабелей с алюминиевыми жилами на напряжение 6 кВ, с изоляцией из сшитого полиэтилена, в оболочке из полиэтилена, с герметизацией: | с числом жил - 1 и сечением 150/25 мм2 | Подземная прокладка в траншее, в одну нитку (однофазное исполнение) кабелей с алюминиевыми жилами на напряжение 6 кВ, с изоляцией из сшитого полиэтилена, в оболочке из полиэтилена, с герметизацией: с числом жил - 1 и сечением 150/25 мм2 | 1659.95 | 1549.49 | 77.21 | 33.25 | 1659950 | 1549490 | 77210 | 33250 | 1.05 |  |  | 1.01 | 1.0782 | 1.1434 | 0 | 1859955.84 | 1771674.54 | 88281.3 | 107319.452 | 38017.79
12-01-001-02 | 23 | 12-01-002-14 | Подземная прокладка в траншее, в одну нитку (однофазное исполнение) кабелей с алюминиевыми жилами на напряжение 6 кВ, с изоляцией из сшитого полиэтилена, в оболочке из полиэтилена, с герметизацией: | с числом жил - 1 и сечением 185/25 мм2 | Подземная прокладка в траншее, в одну нитку (однофазное исполнение) кабелей с алюминиевыми жилами на напряжение 6 кВ, с изоляцией из сшитого полиэтилена, в оболочке из полиэтилена, с герметизацией: с числом жил - 1 и сечением 185/25 мм2 | 1712.92 | 1600.19 | 77.99 | 34.74 | 1712920 | 1600190 | 77990 | 34740 | 1.05 |  |  | 1.01 | 1.0782 | 1.1434 | 0 | 1918817.66 | 1829644.51 | 89173.15 | 110715.779 | 39721.44
12-01-001-03 | 24 | 12-01-002-15 | Подземная прокладка в траншее, в одну нитку (однофазное исполнение) кабелей с алюминиевыми жилами на напряжение 6 кВ, с изоляцией из сшитого полиэтилена, в оболочке из полиэтилена, с герметизацией: | с числом жил - 1 и сечением 240/25 мм2 | Подземная прокладка в траншее, в одну нитку (однофазное исполнение) кабелей с алюминиевыми жилами на напряжение 6 кВ, с изоляцией из сшитого полиэтилена, в оболочке из полиэтилена, с герметизацией: с числом жил - 1 и сечением 240/25 мм2 | 1910.83 | 1782.97 | 89.07 | 38.79 | 1910830 | 1782970 | 89070 | 38790 | 1.05 |  |  | 1.01 | 1.0782 | 1.1434 | 0 | 2140475.64 | 2038633.71 | 101841.93 | 123505.4444 | 44352.18
12-01-001-04 | 25 | 12-01-002-16 | Подземная прокладка в траншее, в три нитки (трехфазное исполнение) кабелей с алюминиевыми жилами на напряжение 6 кВ, с изоляцией из сшитого полиэтилена, в оболочке из полиэтилена, с герметизацией: | с числом жил - 1 и сечением 300/25 мм2 | Подземная прокладка в траншее, в три нитки (трехфазное исполнение) кабелей с алюминиевыми жилами на напряжение 6 кВ, с изоляцией из сшитого полиэтилена, в оболочке из полиэтилена, с герметизацией: с числом жил - 1 и сечением 300/25 мм2 | 5089.88 | 4746.27 | 240.49 | 103.12 | 5089880 | 4746270 | 240490 | 103120 | 1.05 |  |  | 1.01 | 1.0782 | 1.1434 | 0 | 5701821.7 | 5426847.35 | 274974.35 | 328995.1121 | 117906.59
12-01-001-05 | 26 | 12-01-002-17 | Подземная прокладка в траншее, в три нитки (трехфазное исполнение) кабелей с алюминиевыми жилами на напряжение 6 кВ, с изоляцией из сшитого полиэтилена, в оболочке из полиэтилена, с герметизацией: | с числом жил - 1 и сечением 400/35 мм2 | Подземная прокладка в траншее, в три нитки (трехфазное исполнение) кабелей с алюминиевыми жилами на напряжение 6 кВ, с изоляцией из сшитого полиэтилена, в оболочке из полиэтилена, с герметизацией: с числом жил - 1 и сечением 400/35 мм2 | 5966.3 | 5562.53 | 282.94 | 120.83 | 5966300 | 5562530 | 282940 | 120830 | 1.05 |  |  | 1.01 | 1.0782 | 1.1434 | 0 | 6683663.88 | 6360152.54 | 323511.34 | 385647.4059 | 138156.06
12-01-001-06 | 27 | 12-01-002-18 | Подземная прокладка в траншее, в три нитки (трехфазное исполнение) кабелей с алюминиевыми жилами на напряжение 6 кВ, с изоляцией из сшитого полиэтилена, в оболочке из полиэтилена, с герметизацией: | с числом жил - 1 и сечением 500/35 мм2 | Подземная прокладка в траншее, в три нитки (трехфазное исполнение) кабелей с алюминиевыми жилами на напряжение 6 кВ, с изоляцией из сшитого полиэтилена, в оболочке из полиэтилена, с герметизацией: с числом жил - 1 и сечением 500/35 мм2 | 6501.48 | 6060.88 | 307.76 | 132.84 | 6501480 | 6060880 | 307760 | 132840 | 1.05 |  |  | 1.01 | 1.0782 | 1.1434 | 0 | 7281852.29 | 6929961.96 | 351890.33 | 420162.8771 | 151888.2
12-01-001-07 | 28 | 12-01-002-19 | Подземная прокладка в траншее, в три нитки (трехфазное исполнение) кабелей с алюминиевыми жилами на напряжение 6 кВ, с изоляцией из сшитого полиэтилена, в оболочке из полиэтилена, с герметизацией: | с числом жил - 1 и сечением 630/35 мм2 | Подземная прокладка в траншее, в три нитки (трехфазное исполнение) кабелей с алюминиевыми жилами на напряжение 6 кВ, с изоляцией из сшитого полиэтилена, в оболочке из полиэтилена, с герметизацией: с числом жил - 1 и сечением 630/35 мм2 | 7318.04 | 6822.97 | 347.29 | 147.78 | 7318040 | 6822970 | 347290 | 147780 | 1.05 |  |  | 1.01 | 1.0782 | 1.1434 | 0 | 8198418.22 | 7801329.6 | 397088.62 | 473048.7313 | 168970.48
12-01-001-08 | 29 | 12-01-003-01 | Подземная прокладка в траншее кабелей с алюминиевыми жилами на напряжение 10 кВ, с бумажной изоляцией в алюминиевой оболочке, с броней из двух стальных лент: | с числом жил - 3 и сечением 35 мм2 | Подземная прокладка в траншее кабелей с алюминиевыми жилами на напряжение 10 кВ, с бумажной изоляцией в алюминиевой оболочке, с броней из двух стальных лент: с числом жил - 3 и сечением 35 мм2 | 1862.47 | 1752.03 | 75.84 | 34.6 | 1862470 | 1752030 | 75840 | 34600 | 1.05 |  |  | 1.01 | 1.0782 | 1.1434 | 0 | 2089972.01 | 2003257.16 | 86714.85 | 120591.385 | 39561.36
12-01-001-09 | 30 | 12-01-003-02 | Подземная прокладка в траншее кабелей с алюминиевыми жилами на напряжение 10 кВ, с бумажной изоляцией в алюминиевой оболочке, с броней из двух стальных лент: | с числом жил - 3 и сечением 50 мм2 | Подземная прокладка в траншее кабелей с алюминиевыми жилами на напряжение 10 кВ, с бумажной изоляцией в алюминиевой оболочке, с броней из двух стальных лент: с числом жил - 3 и сечением 50 мм2 | 1818.06 | 1715.47 | 73.34 | 29.25 | 1818060 | 1715470 | 73340 | 29250 | 1.05 |  |  | 1.01 | 1.0782 | 1.1434 | 0 | 2045311.12 | 1961454.75 | 83856.37 | 118014.4516 | 33444.22
12-01-002-01 | 31 | 12-01-003-03 | Подземная прокладка в траншее кабелей с алюминиевыми жилами на напряжение 10 кВ, с бумажной изоляцией в алюминиевой оболочке, с броней из двух стальных лент: | с числом жил - 3 и сечением 70 мм2 | Подземная прокладка в траншее кабелей с алюминиевыми жилами на напряжение 10 кВ, с бумажной изоляцией в алюминиевой оболочке, с броней из двух стальных лент: с числом жил - 3 и сечением 70 мм2 | 2037.94 | 1922.46 | 80.72 | 34.76 | 2037940 | 1922460 | 80720 | 34760 | 1.05 |  |  | 1.01 | 1.0782 | 1.1434 | 0 | 2290420.08 | 2198125.47 | 92294.61 | 132157.2386 | 39744.31
12-01-002-02 | 32 | 12-01-003-04 | Подземная прокладка в траншее кабелей с алюминиевыми жилами на напряжение 10 кВ, с бумажной изоляцией в алюминиевой оболочке, с броней из двух стальных лент: | с числом жил - 3 и сечением 95 мм2 | Подземная прокладка в траншее кабелей с алюминиевыми жилами на напряжение 10 кВ, с бумажной изоляцией в алюминиевой оболочке, с броней из двух стальных лент: с числом жил - 3 и сечением 95 мм2 | 2280.58 | 2157.46 | 88.78 | 34.34 | 2280580 | 2157460 | 88780 | 34340 | 1.05 |  |  | 1.01 | 1.0782 | 1.1434 | 0 | 2568332.95 | 2466822.6 | 101510.35 | 148192.8112 | 39264.08
12-01-002-03 | 33 | 12-01-003-05 | Подземная прокладка в траншее кабелей с алюминиевыми жилами на напряжение 10 кВ, с бумажной изоляцией в алюминиевой оболочке, с броней из двух стальных лент: | с числом жил - 3 и сечением 120 мм2 | Подземная прокладка в траншее кабелей с алюминиевыми жилами на напряжение 10 кВ, с бумажной изоляцией в алюминиевой оболочке, с броней из двух стальных лент: с числом жил - 3 и сечением 120 мм2 | 2518.33 | 2383.25 | 97.11 | 37.97 | 2518330 | 2383250 | 97110 | 37970 | 1.05 |  |  | 1.01 | 1.0782 | 1.1434 | 0 | 2836023.89 | 2724989.09 | 111034.8 | 163638.5785 | 43414.6
12-01-002-04 | 34 | 12-01-003-06 | Подземная прокладка в траншее кабелей с алюминиевыми жилами на напряжение 10 кВ, с бумажной изоляцией в алюминиевой оболочке, с броней из двух стальных лент: | с числом жил - 3 и сечением 150 мм2 | Подземная прокладка в траншее кабелей с алюминиевыми жилами на напряжение 10 кВ, с бумажной изоляцией в алюминиевой оболочке, с броней из двух стальных лент: с числом жил - 3 и сечением 150 мм2 | 2875.4 | 2725.11 | 109.72 | 40.57 | 2875400 | 2725110 | 109720 | 40570 | 1.05 |  |  | 1.01 | 1.0782 | 1.1434 | 0 | 3241322.06 | 3115869.09 | 125452.97 | 187024.2829 | 46387.42
12-01-002-05 | 35 | 12-01-003-07 | Подземная прокладка в траншее кабелей с алюминиевыми жилами на напряжение 10 кВ, с бумажной изоляцией в алюминиевой оболочке, с броней из двух стальных лент: | с числом жил - 3 и сечением 185 мм2 | Подземная прокладка в траншее кабелей с алюминиевыми жилами на напряжение 10 кВ, с бумажной изоляцией в алюминиевой оболочке, с броней из двух стальных лент: с числом жил - 3 и сечением 185 мм2 | 3288.33 | 3111.77 | 124.09 | 52.47 | 3288330 | 3111770 | 124090 | 52470 | 1.05 |  |  | 1.01 | 1.0782 | 1.1434 | 0 | 3699856.58 | 3557973.06 | 141883.52 | 213481.7247 | 59993.78
12-01-002-06 | 36 | 12-01-003-08 | Подземная прокладка в траншее кабелей с алюминиевыми жилами на напряжение 10 кВ, с бумажной изоляцией в алюминиевой оболочке, с броней из двух стальных лент: | с числом жил - 3 и сечением 240 мм2 | Подземная прокладка в траншее кабелей с алюминиевыми жилами на напряжение 10 кВ, с бумажной изоляцией в алюминиевой оболочке, с броней из двух стальных лент: с числом жил - 3 и сечением 240 мм2 | 3693.87 | 3507.52 | 137.29 | 49.06 | 3693870 | 3507520 | 137290 | 49060 | 1.05 |  |  | 1.01 | 1.0782 | 1.1434 | 0 | 4167446.75 | 4010470.46 | 156976.29 | 240461.6775 | 56094.81
12-01-002-07 | 37 | 12-01-003-09 | Подземная прокладка в траншее, в одну нитку (однофазное исполнение) кабелей с алюминиевыми жилами на напряжение 10 кВ, с изоляцией из сшитого полиэтилена, в оболочке из полиэтилена, с герметизацией: | с числом жил - 1 и сечением 50/16 мм2 | Подземная прокладка в траншее, в одну нитку (однофазное исполнение) кабелей с алюминиевыми жилами на напряжение 10 кВ, с изоляцией из сшитого полиэтилена, в оболочке из полиэтилена, с герметизацией: с числом жил - 1 и сечением 50/16 мм2 | 1386.43 | 1294.9 | 63.89 | 27.64 | 1386430 | 1294900 | 63890 | 27640 | 1.05 |  |  | 1.01 | 1.0782 | 1.1434 | 0 | 1553629.68 | 1480578.36 | 73051.32 | 89644.4325 | 31603.36
12-01-002-08 | 38 | 12-01-003-10 | Подземная прокладка в траншее, в одну нитку (однофазное исполнение) кабелей с алюминиевыми жилами на напряжение 10 кВ, с изоляцией из сшитого полиэтилена, в оболочке из полиэтилена, с герметизацией: | с числом жил - 1 и сечением 70/25 мм2 | Подземная прокладка в траншее, в одну нитку (однофазное исполнение) кабелей с алюминиевыми жилами на напряжение 10 кВ, с изоляцией из сшитого полиэтилена, в оболочке из полиэтилена, с герметизацией: с числом жил - 1 и сечением 70/25 мм2 | 1521.94 | 1422.87 | 67.99 | 31.08 | 1521940 | 1422870 | 67990 | 31080 | 1.05 |  |  | 1.01 | 1.0782 | 1.1434 | 0 | 1704637.46 | 1626898.24 | 77739.22 | 98357.5814 | 35536.62
12-01-003-01 | 39 | 12-01-003-11 | Подземная прокладка в траншее, в одну нитку (однофазное исполнение) кабелей с алюминиевыми жилами на напряжение 10 кВ, с изоляцией из сшитого полиэтилена, в оболочке из полиэтилена, с герметизацией: | с числом жил - 1 и сечением 95/35 мм2 | Подземная прокладка в траншее, в одну нитку (однофазное исполнение) кабелей с алюминиевыми жилами на напряжение 10 кВ, с изоляцией из сшитого полиэтилена, в оболочке из полиэтилена, с герметизацией: с числом жил - 1 и сечением 95/35 мм2 | 1663.22 | 1556.17 | 72.44 | 34.61 | 1663220 | 1556170 | 72440 | 34610 | 1.05 |  |  | 1.01 | 1.0782 | 1.1434 | 0 | 1862139.71 | 1779312.39 | 82827.32 | 107445.4613 | 39572.8
12-01-003-02 | 40 | 12-01-003-12 | Подземная прокладка в траншее, в одну нитку (однофазное исполнение) кабелей с алюминиевыми жилами на напряжение 10 кВ, с изоляцией из сшитого полиэтилена, в оболочке из полиэтилена, с герметизацией: | с числом жил - 1 и сечением 120/35 мм2 | Подземная прокладка в траншее, в одну нитку (однофазное исполнение) кабелей с алюминиевыми жилами на напряжение 10 кВ, с изоляцией из сшитого полиэтилена, в оболочке из полиэтилена, с герметизацией: с числом жил - 1 и сечением 120/35 мм2 | 1702.54 | 1583.03 | 81.52 | 37.99 | 1702540 | 1583030 | 81520 | 37990 | 1.05 |  |  | 1.01 | 1.0782 | 1.1434 | 0 | 1903233.22 | 1810023.9 | 93209.32 | 109816.5568 | 43437.46
12-01-003-03 | 41 | 12-01-003-13 | Подземная прокладка в траншее, в одну нитку (однофазное исполнение) кабелей с алюминиевыми жилами на напряжение 10 кВ, с изоляцией из сшитого полиэтилена, в оболочке из полиэтилена, с герметизацией: | с числом жил - 1 и сечением 150/50 мм2 | Подземная прокладка в траншее, в одну нитку (однофазное исполнение) кабелей с алюминиевыми жилами на напряжение 10 кВ, с изоляцией из сшитого полиэтилена, в оболочке из полиэтилена, с герметизацией: с числом жил - 1 и сечением 150/50 мм2 | 1965.64 | 1830.22 | 91.17 | 44.25 | 1965640 | 1830220 | 91170 | 44250 | 1.05 |  |  | 1.01 | 1.0782 | 1.1434 | 0 | 2196902.03 | 2092658.98 | 104243.05 | 126761.2471 | 50595.1
12-01-003-04 | 42 | 12-01-003-14 | Подземная прокладка в траншее, в одну нитку (однофазное исполнение) кабелей с алюминиевыми жилами на напряжение 10 кВ, с изоляцией из сшитого полиэтилена, в оболочке из полиэтилена, с герметизацией: | с числом жил - 1 и сечением 185/25 мм2 | Подземная прокладка в траншее, в одну нитку (однофазное исполнение) кабелей с алюминиевыми жилами на напряжение 10 кВ, с изоляцией из сшитого полиэтилена, в оболочке из полиэтилена, с герметизацией: с числом жил - 1 и сечением 185/25 мм2 | 2050.88 | 1907.6 | 97.24 | 46.04 | 2050880 | 1907600 | 97240 | 46040 | 1.05 |  |  | 1.01 | 1.0782 | 1.1434 | 0 | 2292318.1 | 2181134.66 | 111183.44 | 132266.7544 | 52641.77
12-01-003-05 | 43 | 12-01-003-15 | Подземная прокладка в траншее, в одну нитку (однофазное исполнение) кабелей с алюминиевыми жилами на напряжение 10 кВ, с изоляцией из сшитого полиэтилена, в оболочке из полиэтилена, с герметизацией: | с числом жил - 1 и сечением 240/50 мм2 | Подземная прокладка в траншее, в одну нитку (однофазное исполнение) кабелей с алюминиевыми жилами на напряжение 10 кВ, с изоляцией из сшитого полиэтилена, в оболочке из полиэтилена, с герметизацией: с числом жил - 1 и сечением 240/50 мм2 | 2245.53 | 2088.18 | 107.07 | 50.28 | 2245530 | 2088180 | 107070 | 50280 | 1.05 |  |  | 1.01 | 1.0782 | 1.1434 | 0 | 2510031.39 | 2387608.4 | 122422.99 | 144828.8112 | 57489.75
12-01-003-06 | 44 | 12-01-003-16 | Подземная прокладка в траншее, в три нитки (трехфазное исполнение) кабелей с алюминиевыми жилами на напряжение 10 кВ, с изоляцией из сшитого полиэтилена, в оболочке из полиэтилена, с герметизацией: | с числом жил - 1 и сечением 300/50 мм2 | Подземная прокладка в траншее, в три нитки (трехфазное исполнение) кабелей с алюминиевыми жилами на напряжение 10 кВ, с изоляцией из сшитого полиэтилена, в оболочке из полиэтилена, с герметизацией: с числом жил - 1 и сечением 300/50 мм2 | 5950.78 | 5516.03 | 292.27 | 142.48 | 5950780 | 5516030 | 292270 | 142480 | 1.05 |  |  | 1.01 | 1.0782 | 1.1434 | 0 | 6641164 | 6306984.81 | 334179.19 | 383195.1628 | 162910.5
12-01-003-07 | 45 | 12-01-003-17 | Подземная прокладка в траншее, в три нитки (трехфазное исполнение) кабелей с алюминиевыми жилами на напряжение 10 кВ, с изоляцией из сшитого полиэтилена, в оболочке из полиэтилена, с герметизацией: | с числом жил - 1 и сечением 400/70 мм2 | Подземная прокладка в траншее, в три нитки (трехфазное исполнение) кабелей с алюминиевыми жилами на напряжение 10 кВ, с изоляцией из сшитого полиэтилена, в оболочке из полиэтилена, с герметизацией: с числом жил - 1 и сечением 400/70 мм2 | 7148.87 | 6614.58 | 361.27 | 173.02 | 7148870 | 6614580 | 361270 | 173020 | 1.05 |  |  | 1.01 | 1.0782 | 1.1434 | 0 | 7976131.38 | 7563058.14 | 413073.24 | 460222.7806 | 197829.69
12-01-003-08 | 46 | 12-01-003-18 | Подземная прокладка в траншее, в три нитки (трехфазное исполнение) кабелей с алюминиевыми жилами на напряжение 10 кВ, с изоляцией из сшитого полиэтилена, в оболочке из полиэтилена, с герметизацией: | с числом жил - 1 и сечением 500/70 мм2 | Подземная прокладка в траншее, в три нитки (трехфазное исполнение) кабелей с алюминиевыми жилами на напряжение 10 кВ, с изоляцией из сшитого полиэтилена, в оболочке из полиэтилена, с герметизацией: с числом жил - 1 и сечением 500/70 мм2 | 7749.79 | 7180.29 | 384.03 | 185.47 | 7749790 | 7180290 | 384030 | 185470 | 1.05 |  |  | 1.01 | 1.0782 | 1.1434 | 0 | 8648983.3 | 8209886.45 | 439096.85 | 499046.3364 | 212064.92
12-01-004-01 | 47 | 12-01-003-19 | Подземная прокладка в траншее, в три нитки (трехфазное исполнение) кабелей с алюминиевыми жилами на напряжение 10 кВ, с изоляцией из сшитого полиэтилена, в оболочке из полиэтилена, с герметизацией: | с числом жил - 1 и сечением 630/35 мм2 | Подземная прокладка в траншее, в три нитки (трехфазное исполнение) кабелей с алюминиевыми жилами на напряжение 10 кВ, с изоляцией из сшитого полиэтилена, в оболочке из полиэтилена, с герметизацией: с числом жил - 1 и сечением 630/35 мм2 | 7044.45 | 6493.1 | 400.87 | 150.48 | 7044450 | 6493100 | 400870 | 150480 | 1.05 |  |  | 1.01 | 1.0782 | 1.1434 | 0 | 7882510.44 | 7424158.87 | 458351.57 | 454820.8524 | 172057.63
12-01-004-02 | 48 | 12-01-003-20 | Подземная прокладка в траншее, в три нитки (трехфазное исполнение) кабелей с алюминиевыми жилами на напряжение 10 кВ, с изоляцией из сшитого полиэтилена, в оболочке из полиэтилена, с герметизацией: | с числом жил - 1 и сечением 800/50 мм2 | Подземная прокладка в траншее, в три нитки (трехфазное исполнение) кабелей с алюминиевыми жилами на напряжение 10 кВ, с изоляцией из сшитого полиэтилена, в оболочке из полиэтилена, с герметизацией: с числом жил - 1 и сечением 800/50 мм2 | 8633.02 | 8037.81 | 413.95 | 181.26 | 8633020 | 8037810 | 413950 | 181260 | 1.05 |  |  | 1.01 | 1.0782 | 1.1434 | 0 | 9663675.13 | 9190367.99 | 473307.14 | 557594.055 | 207251.24
12-01-004-03 | 49 | 12-01-004-01 | Подземная прокладка в траншее кабелей с медными жилами на напряжение 1 кВ, с изоляцией из ПВХ, с броней из стальных оцинкованных лент, без подушки под броней, в защитном шланге из ПВХ, с защитой кабеля кирпичом керамическим: | с числом жил - 4 и сечением 25 мм2 | Подземная прокладка в траншее кабелей с медными жилами на напряжение 1 кВ, с изоляцией из ПВХ, с броней из стальных оцинкованных лент, без подушки под броней, в защитном шланге из ПВХ, с защитой кабеля кирпичом керамическим: с числом жил - 4 и сечением 25 мм2 | 2023.88 | 1884.44 | 102.13 | 37.31 | 2023880 | 1884440 | 102130 | 37310 | 1.05 |  |  | 1.01 | 1.0782 | 1.1434 | 0 | 2271428.33 | 2154653.7 | 116774.63 | 131061.4146 | 42659.96
12-01-004-04 | 50 | 12-01-004-02 | Подземная прокладка в траншее кабелей с медными жилами на напряжение 1 кВ, с изоляцией из ПВХ, с броней из стальных оцинкованных лент, без подушки под броней, в защитном шланге из ПВХ, с защитой кабеля кирпичом керамическим: | с числом жил - 4 и сечением 35 мм2 | Подземная прокладка в траншее кабелей с медными жилами на напряжение 1 кВ, с изоляцией из ПВХ, с броней из стальных оцинкованных лент, без подушки под броней, в защитном шланге из ПВХ, с защитой кабеля кирпичом керамическим: с числом жил - 4 и сечением 35 мм2 | 2444.51 | 2274.31 | 125.67 | 44.53 | 2444510 | 2274310 | 125670 | 44530 | 1.05 |  |  | 1.01 | 1.0782 | 1.1434 | 0 | 2744118.04 | 2600427.96 | 143690.08 | 158335.6109 | 50915.25
12-01-004-05 | 51 | 12-01-004-03 | Подземная прокладка в траншее кабелей с медными жилами на напряжение 1 кВ, с изоляцией из ПВХ, с броней из стальных оцинкованных лент, без подушки под броней, в защитном шланге из ПВХ, с защитой кабеля кирпичом керамическим: | с числом жил - 4 и сечением 50 мм2 | Подземная прокладка в траншее кабелей с медными жилами на напряжение 1 кВ, с изоляцией из ПВХ, с броней из стальных оцинкованных лент, без подушки под броней, в защитном шланге из ПВХ, с защитой кабеля кирпичом керамическим: с числом жил - 4 и сечением 50 мм2 | 3091.53 | 2878.06 | 158.08 | 55.39 | 3091530 | 2878060 | 158080 | 55390 | 1.05 |  |  | 1.01 | 1.0782 | 1.1434 | 0 | 3471498.31 | 3290750.9 | 180747.41 | 200305.4525 | 63332.49
12-01-004-06 | 52 | 12-01-004-04 | Подземная прокладка в траншее кабелей с медными жилами на напряжение 1 кВ, с изоляцией из ПВХ, с броней из стальных оцинкованных лент, без подушки под броней, в защитном шланге из ПВХ, с защитой кабеля кирпичом керамическим: | с числом жил - 4 и сечением 70 мм2 | Подземная прокладка в траншее кабелей с медными жилами на напряжение 1 кВ, с изоляцией из ПВХ, с броней из стальных оцинкованных лент, без подушки под броней, в защитном шланге из ПВХ, с защитой кабеля кирпичом керамическим: с числом жил - 4 и сечением 70 мм2 | 3975.43 | 3701.62 | 203.73 | 70.08 | 3975430 | 3701620 | 203730 | 70080 | 1.05 |  |  | 1.01 | 1.0782 | 1.1434 | 0 | 4465346.11 | 4232402.85 | 232943.26 | 257650.4705 | 80128.91
12-01-004-07 | 53 | 12-01-004-05 | Подземная прокладка в траншее кабелей с медными жилами на напряжение 1 кВ, с изоляцией из ПВХ, с броней из стальных оцинкованных лент, без подушки под броней, в защитном шланге из ПВХ, с защитой кабеля кирпичом керамическим: | с числом жил - 4 и сечением 95 мм2 | Подземная прокладка в траншее кабелей с медными жилами на напряжение 1 кВ, с изоляцией из ПВХ, с броней из стальных оцинкованных лент, без подушки под броней, в защитном шланге из ПВХ, с защитой кабеля кирпичом керамическим: с числом жил - 4 и сечением 95 мм2 | 5039.97 | 4696.04 | 255.52 | 88.41 | 5039970 | 4696040 | 255520 | 88410 | 1.05 |  |  | 1.01 | 1.0782 | 1.1434 | 0 | 5661574.3 | 5369414.77 | 292159.53 | 326672.8371 | 101087.29
12-01-004-08 | 54 | 12-01-004-06 | Подземная прокладка в траншее кабелей с медными жилами на напряжение 1 кВ, с изоляцией из ПВХ, с броней из стальных оцинкованных лент, без подушки под броней, в защитном шланге из ПВХ, с защитой кабеля кирпичом керамическим: | с числом жил - 4 и сечением 120 мм2 | Подземная прокладка в траншее кабелей с медными жилами на напряжение 1 кВ, с изоляцией из ПВХ, с броней из стальных оцинкованных лент, без подушки под броней, в защитном шланге из ПВХ, с защитой кабеля кирпичом керамическим: с числом жил - 4 и сечением 120 мм2 | 5940.31 | 5493.26 | 321.94 | 125.11 | 5940310 | 5493260 | 321940 | 125110 | 1.05 |  |  | 1.01 | 1.0782 | 1.1434 | 0 | 6649053.4 | 6280949.77 | 368103.63 | 383650.3812 | 143049.78
12-01-004-09 | 55 | 12-01-004-07 | Подземная прокладка в траншее кабелей с медными жилами на напряжение 1 кВ, с изоляцией из ПВХ, с броней из стальных оцинкованных лент, без подушки под броней, в защитном шланге из ПВХ, с защитой кабеля кирпичом керамическим: | с числом жил - 4 и сечением 150 мм2 | Подземная прокладка в траншее кабелей с медными жилами на напряжение 1 кВ, с изоляцией из ПВХ, с броней из стальных оцинкованных лент, без подушки под броней, в защитном шланге из ПВХ, с защитой кабеля кирпичом керамическим: с числом жил - 4 и сечением 150 мм2 | 7316.84 | 6765.36 | 397.38 | 154.1 | 7316840 | 6765360 | 397380 | 154100 | 1.05 |  |  | 1.01 | 1.0782 | 1.1434 | 0 | 8189819.92 | 7735458.79 | 454361.13 | 472552.6094 | 176196.71
12-01-005-01 | 56 | 12-01-004-08 | Подземная прокладка в траншее кабелей с медными жилами на напряжение 1 кВ, с изоляцией из ПВХ, с броней из стальных оцинкованных лент, без подушки под броней, в защитном шланге из ПВХ, с защитой кабеля кирпичом керамическим: | с числом жил - 4 и сечением 185 мм2 | Подземная прокладка в траншее кабелей с медными жилами на напряжение 1 кВ, с изоляцией из ПВХ, с броней из стальных оцинкованных лент, без подушки под броней, в защитном шланге из ПВХ, с защитой кабеля кирпичом керамическим: с числом жил - 4 и сечением 185 мм2 | 8726.18 | 8066.39 | 475.87 | 183.92 | 8726180 | 8066390 | 475870 | 183920 | 1.05 |  |  | 1.01 | 1.0782 | 1.1434 | 0 | 9767152.11 | 9223046.14 | 544105.97 | 563564.6767 | 210292.66
12-01-005-02 | 57 | 12-01-004-09 | Подземная прокладка в траншее кабелей с медными жилами на напряжение 1 кВ, с изоляцией из ПВХ, с броней из стальных оцинкованных лент, без подушки под броней, в защитном шланге из ПВХ, с защитой кабеля кирпичом керамическим: | с числом жил - 4 и сечением 240 мм2 | Подземная прокладка в траншее кабелей с медными жилами на напряжение 1 кВ, с изоляцией из ПВХ, с броней из стальных оцинкованных лент, без подушки под броней, в защитном шланге из ПВХ, с защитой кабеля кирпичом керамическим: с числом жил - 4 и сечением 240 мм2 | 10963.6 | 10132.56 | 599.78 | 231.26 | 10963600 | 10132560 | 599780 | 231260 | 1.05 |  |  | 1.01 | 1.0782 | 1.1434 | 0 | 12271272.15 | 11585488.47 | 685783.68 | 708052.4031 | 264420.84
12-01-005-03 | 58 | 12-01-005-01 | Подземная прокладка в траншее кабелей с медными жилами на напряжение 6 кВ, с изоляцией из ПВХ, с броней из стальных оцинкованных лент, без подушки под броней, в защитном шланге из ПВХ: | с числом жил - 3 и сечением 35 мм2 | Подземная прокладка в траншее кабелей с медными жилами на напряжение 6 кВ, с изоляцией из ПВХ, с броней из стальных оцинкованных лент, без подушки под броней, в защитном шланге из ПВХ: с числом жил - 3 и сечением 35 мм2 | 2806.43 | 2624.64 | 125.62 | 56.17 | 2806430 | 2624640 | 125620 | 56170 | 1.05 |  |  | 1.01 | 1.0782 | 1.1434 | 0 | 3144625.4 | 3000992.49 | 143632.91 | 181444.8856 | 64224.33
12-01-005-04 | 59 | 12-01-005-02 | Подземная прокладка в траншее кабелей с медными жилами на напряжение 6 кВ, с изоляцией из ПВХ, с броней из стальных оцинкованных лент, без подушки под броней, в защитном шланге из ПВХ: | с числом жил - 3 и сечением 50 мм2 | Подземная прокладка в траншее кабелей с медными жилами на напряжение 6 кВ, с изоляцией из ПВХ, с броней из стальных оцинкованных лент, без подушки под броней, в защитном шланге из ПВХ: с числом жил - 3 и сечением 50 мм2 | 3306.97 | 3089.48 | 151.38 | 66.11 | 3306970 | 3089480 | 151380 | 66110 | 1.05 |  |  | 1.01 | 1.0782 | 1.1434 | 0 | 3705573.54 | 3532486.85 | 173086.69 | 213811.5933 | 75589.65
12-01-005-05 | 60 | 12-01-005-03 | Подземная прокладка в траншее кабелей с медными жилами на напряжение 6 кВ, с изоляцией из ПВХ, с броней из стальных оцинкованных лент, без подушки под броней, в защитном шланге из ПВХ: | с числом жил - 3 и сечением 70 мм2 | Подземная прокладка в траншее кабелей с медными жилами на напряжение 6 кВ, с изоляцией из ПВХ, с броней из стальных оцинкованных лент, без подушки под броней, в защитном шланге из ПВХ: с числом жил - 3 и сечением 70 мм2 | 4081.34 | 3817.65 | 181.99 | 81.7 | 4081340 | 3817650 | 181990 | 81700 | 1.05 |  |  | 1.01 | 1.0782 | 1.1434 | 0 | 4573156.55 | 4365070.63 | 208085.92 | 263871.1329 | 93415.13
12-01-005-06 | 61 | 12-01-005-04 | Подземная прокладка в траншее кабелей с медными жилами на напряжение 6 кВ, с изоляцией из ПВХ, с броней из стальных оцинкованных лент, без подушки под броней, в защитном шланге из ПВХ: | с числом жил - 3 и сечением 95 мм2 | Подземная прокладка в траншее кабелей с медными жилами на напряжение 6 кВ, с изоляцией из ПВХ, с броней из стальных оцинкованных лент, без подушки под броней, в защитном шланге из ПВХ: с числом жил - 3 и сечением 95 мм2 | 5044.55 | 4717.3 | 226.3 | 100.95 | 5044550 | 4717300 | 226300 | 100950 | 1.05 |  |  | 1.01 | 1.0782 | 1.1434 | 0 | 5652472.9 | 5393723.28 | 258749.62 | 326147.6863 | 115425.43
12-01-005-07 | 62 | 12-01-005-05 | Подземная прокладка в траншее кабелей с медными жилами на напряжение 6 кВ, с изоляцией из ПВХ, с броней из стальных оцинкованных лент, без подушки под броней, в защитном шланге из ПВХ: | с числом жил - 3 и сечением 120 мм2 | Подземная прокладка в траншее кабелей с медными жилами на напряжение 6 кВ, с изоляцией из ПВХ, с броней из стальных оцинкованных лент, без подушки под броней, в защитном шланге из ПВХ: с числом жил - 3 и сечением 120 мм2 | 5981.95 | 5595.28 | 266.93 | 119.74 | 5981950 | 5595280 | 266930 | 119740 | 1.05 |  |  | 1.01 | 1.0782 | 1.1434 | 0 | 6702804.27 | 6397598.63 | 305205.64 | 386751.8064 | 136909.76
12-01-005-08 | 63 | 12-01-005-06 | Подземная прокладка в траншее кабелей с медными жилами на напряжение 6 кВ, с изоляцией из ПВХ, с броней из стальных оцинкованных лент, без подушки под броней, в защитном шланге из ПВХ: | с числом жил - 3 и сечением 150 мм2 | Подземная прокладка в траншее кабелей с медными жилами на напряжение 6 кВ, с изоляцией из ПВХ, с броней из стальных оцинкованных лент, без подушки под броней, в защитном шланге из ПВХ: с числом жил - 3 и сечением 150 мм2 | 7143.05 | 6683.49 | 316.53 | 143.03 | 7143050 | 6683490 | 316530 | 143030 | 1.05 |  |  | 1.01 | 1.0782 | 1.1434 | 0 | 8003767.16 | 7641849.28 | 361917.88 | 461817.3651 | 163539.36
12-01-006-01 | 64 | 12-01-005-07 | Подземная прокладка в траншее кабелей с медными жилами на напряжение 6 кВ, с изоляцией из ПВХ, с броней из стальных оцинкованных лент, без подушки под броней, в защитном шланге из ПВХ: | с числом жил - 3 и сечением 185 мм2 | Подземная прокладка в траншее кабелей с медными жилами на напряжение 6 кВ, с изоляцией из ПВХ, с броней из стальных оцинкованных лент, без подушки под броней, в защитном шланге из ПВХ: с числом жил - 3 и сечением 185 мм2 | 8436.33 | 7892 | 375.44 | 168.89 | 8436330 | 7892000 | 375440 | 168890 | 1.05 |  |  | 1.01 | 1.0782 | 1.1434 | 0 | 9452925.11 | 9023650 | 429275.11 | 545433.7788 | 193107.48
12-01-006-02 | 65 | 12-01-005-08 | Подземная прокладка в траншее кабелей с медными жилами на напряжение 6 кВ, с изоляцией из ПВХ, с броней из стальных оцинкованных лент, без подушки под броней, в защитном шланге из ПВХ: | с числом жил - 3 и сечением 240 мм2 | Подземная прокладка в траншее кабелей с медными жилами на напряжение 6 кВ, с изоляцией из ПВХ, с броней из стальных оцинкованных лент, без подушки под броней, в защитном шланге из ПВХ: с числом жил - 3 и сечением 240 мм2 | 10550.14 | 9871.58 | 467.31 | 211.25 | 10550140 | 9871580 | 467310 | 211250 | 1.05 |  |  | 1.01 | 1.0782 | 1.1434 | 0 | 11821404.56 | 11287086.02 | 534318.54 | 682095.0431 | 241541.57
12-01-006-03 | 66 | 12-01-006-01 | Подземная прокладка в траншее, в одну нитку (однофазное исполнение) кабелей с медными жилами на напряжение 20 кВ, с изоляцией из сшитого полиэтилена, с усиленной оболочкой из полиэтилена: | с числом жил - 1 и сечением 95/16 мм2 | Подземная прокладка в траншее, в одну нитку (однофазное исполнение) кабелей с медными жилами на напряжение 20 кВ, с изоляцией из сшитого полиэтилена, с усиленной оболочкой из полиэтилена: с числом жил - 1 и сечением 95/16 мм2 | 2466.2 | 2300.06 | 111.81 | 54.33 | 2466200 | 2300060 | 111810 | 54330 | 1.05 |  |  | 1.01 | 1.0782 | 1.1434 | 0 | 2757712.96 | 2629870.3 | 127842.66 | 159120.0378 | 62120.49
12-01-006-04 | 67 | 12-01-006-02 | Подземная прокладка в траншее, в одну нитку (однофазное исполнение) кабелей с медными жилами на напряжение 20 кВ, с изоляцией из сшитого полиэтилена, с усиленной оболочкой из полиэтилена: | с числом жил - 1 и сечением 120/16 мм2 | Подземная прокладка в траншее, в одну нитку (однофазное исполнение) кабелей с медными жилами на напряжение 20 кВ, с изоляцией из сшитого полиэтилена, с усиленной оболочкой из полиэтилена: с числом жил - 1 и сечением 120/16 мм2 | 2870.11 | 2677.13 | 129.79 | 63.19 | 2870110 | 2677130 | 129790 | 63190 | 1.05 |  |  | 1.01 | 1.0782 | 1.1434 | 0 | 3209409.99 | 3061009.14 | 148400.85 | 185182.9564 | 72250.94
12-01-006-05 | 68 | 12-01-006-03 | Подземная прокладка в траншее, в одну нитку (однофазное исполнение) кабелей с медными жилами на напряжение 20 кВ, с изоляцией из сшитого полиэтилена, с усиленной оболочкой из полиэтилена: | с числом жил - 1 и сечением 240/16 мм2 | Подземная прокладка в траншее, в одну нитку (однофазное исполнение) кабелей с медными жилами на напряжение 20 кВ, с изоляцией из сшитого полиэтилена, с усиленной оболочкой из полиэтилена: с числом жил - 1 и сечением 240/16 мм2 | 4385.76 | 4087.79 | 200.26 | 97.71 | 4385760 | 4087790 | 200260 | 97710 | 1.05 |  |  | 1.01 | 1.0782 | 1.1434 | 0 | 4902922.25 | 4673946.56 | 228975.69 | 282898.6138 | 111720.84
12-01-006-06 | 69 | 12-01-006-04 | Подземная прокладка в траншее, в три нитки (трехфазное исполнение) кабелей с медными жилами на напряжение 20 кВ, с изоляцией из сшитого полиэтилена, с усиленной оболочкой из полиэтилена: | с числом жил - 1 и сечением 300/25 мм2 | Подземная прокладка в траншее, в три нитки (трехфазное исполнение) кабелей с медными жилами на напряжение 20 кВ, с изоляцией из сшитого полиэтилена, с усиленной оболочкой из полиэтилена: с числом жил - 1 и сечением 300/25 мм2 | 14362.47 | 13403.16 | 645.9 | 313.41 | 14362470 | 13403160 | 645900 | 313410 | 1.05 |  |  | 1.01 | 1.0782 | 1.1434 | 0 | 16063583.41 | 15325066.49 | 738516.92 | 926868.7628 | 358350.5
12-01-006-07 | 70 | 12-01-006-05 | Подземная прокладка в траншее, в три нитки (трехфазное исполнение) кабелей с медными жилами на напряжение 20 кВ, с изоляцией из сшитого полиэтилена, с усиленной оболочкой из полиэтилена: | с числом жил - 1 и сечением 400/35 мм2 | Подземная прокладка в траншее, в три нитки (трехфазное исполнение) кабелей с медными жилами на напряжение 20 кВ, с изоляцией из сшитого полиэтилена, с усиленной оболочкой из полиэтилена: с числом жил - 1 и сечением 400/35 мм2 | 18270.66 | 17045.14 | 832.31 | 393.21 | 18270660 | 17045140 | 832310 | 393210 | 1.05 |  |  | 1.01 | 1.0782 | 1.1434 | 0 | 20440934.07 | 19489277.44 | 951656.63 | 1179441.8958 | 449593.19
12-01-006-08 | 71 | 12-01-006-06 | Подземная прокладка в траншее, в три нитки (трехфазное исполнение) кабелей с медными жилами на напряжение 20 кВ, с изоляцией из сшитого полиэтилена, с усиленной оболочкой из полиэтилена: | с числом жил - 1 и сечением 630/35 мм2 | Подземная прокладка в траншее, в три нитки (трехфазное исполнение) кабелей с медными жилами на напряжение 20 кВ, с изоляцией из сшитого полиэтилена, с усиленной оболочкой из полиэтилена: с числом жил - 1 и сечением 630/35 мм2 | 26789.77 | 24987.16 | 1204.5 | 598.11 | 26789770 | 24987160 | 1204500 | 598110 | 1.05 |  |  | 1.01 | 1.0782 | 1.1434 | 0 | 29947335.63 | 28570119.91 | 1377215.72 | 1727961.2659 | 683874.21
12-01-006-09 | 72 | 12-01-007-01 | Подземная прокладка в траншее, в одну нитку (однофазное исполнение) кабелей с медными жилами на напряжение 35 кВ, с изоляцией из сшитого полиэтилена, с усиленной оболочкой из полиэтилена: | с числом жил - 1 и сечением 95/25 мм2 | Подземная прокладка в траншее, в одну нитку (однофазное исполнение) кабелей с медными жилами на напряжение 35 кВ, с изоляцией из сшитого полиэтилена, с усиленной оболочкой из полиэтилена: с числом жил - 1 и сечением 95/25 мм2 | 4339.83 | 4022.02 | 227.51 | 90.3 | 4339830 | 4022020 | 227510 | 90300 | 1.05 |  |  | 1.01 | 1.0782 | 1.1434 | 0 | 4858878.78 | 4598745.66 | 260133.12 | 280357.3056 | 103248.3
12-01-007-01 | 73 | 12-01-007-02 | Подземная прокладка в траншее, в одну нитку (однофазное исполнение) кабелей с медными жилами на напряжение 35 кВ, с изоляцией из сшитого полиэтилена, с усиленной оболочкой из полиэтилена: | с числом жил - 1 и сечением 120/35 мм2 | Подземная прокладка в траншее, в одну нитку (однофазное исполнение) кабелей с медными жилами на напряжение 35 кВ, с изоляцией из сшитого полиэтилена, с усиленной оболочкой из полиэтилена: с числом жил - 1 и сечением 120/35 мм2 | 4782.44 | 4445.99 | 236.46 | 99.99 | 4782440 | 4445990 | 236460 | 99990 | 1.05 |  |  | 1.01 | 1.0782 | 1.1434 | 0 | 5353876.07 | 5083509.59 | 270366.48 | 308918.6492 | 114327.77
12-01-007-02 | 74 | 12-01-007-03 | Подземная прокладка в траншее, в одну нитку (однофазное исполнение) кабелей с медными жилами на напряжение 35 кВ, с изоляцией из сшитого полиэтилена, с усиленной оболочкой из полиэтилена: | с числом жил - 1 и сечением 240/50 мм2 | Подземная прокладка в траншее, в одну нитку (однофазное исполнение) кабелей с медными жилами на напряжение 35 кВ, с изоляцией из сшитого полиэтилена, с усиленной оболочкой из полиэтилена: с числом жил - 1 и сечением 240/50 мм2 | 6503.59 | 6016.69 | 350.02 | 136.88 | 6503590 | 6016690 | 350020 | 136880 | 1.05 |  |  | 1.01 | 1.0782 | 1.1434 | 0 | 7279645.55 | 6879435.47 | 400210.08 | 420035.5482 | 156507.5
12-01-007-03 | 75 | 12-01-007-04 | Подземная прокладка в траншее, в три нитки (трехфазное исполнение) кабелей с медными жилами на напряжение 35 кВ, с изоляцией из сшитого полиэтилена, с усиленной оболочкой из полиэтилена: | с числом жил - 1 и сечением 300/70 мм2 | Подземная прокладка в траншее, в три нитки (трехфазное исполнение) кабелей с медными жилами на напряжение 35 кВ, с изоляцией из сшитого полиэтилена, с усиленной оболочкой из полиэтилена: с числом жил - 1 и сечением 300/70 мм2 | 18311.84 | 16959.87 | 952.41 | 399.56 | 18311840 | 16959870 | 952410 | 399560 | 1.05 |  |  | 1.01 | 1.0782 | 1.1434 | 0 | 20480758.42 | 19391780.4 | 1088978.02 | 1181739.7608 | 456853.72
12-01-007-04 | 76 | 12-01-007-05 | Подземная прокладка в траншее, в три нитки (трехфазное исполнение) кабелей с медными жилами на напряжение 35 кВ, с изоляцией из сшитого полиэтилена, с усиленной оболочкой из полиэтилена: | с числом жил - 1 и сечением 400/50 мм2 | Подземная прокладка в траншее, в три нитки (трехфазное исполнение) кабелей с медными жилами на напряжение 35 кВ, с изоляцией из сшитого полиэтилена, с усиленной оболочкой из полиэтилена: с числом жил - 1 и сечением 400/50 мм2 | 20923.16 | 19443.25 | 1026.87 | 453.04 | 20923160 | 19443250 | 1026870 | 453040 | 1.05 |  |  | 1.01 | 1.0782 | 1.1434 | 0 | 23405372.32 | 22231257.33 | 1174114.99 | 1350489.9829 | 518002.33
12-01-007-05 | 77 | 12-01-007-06 | Подземная прокладка в траншее, в три нитки (трехфазное исполнение) кабелей с медными жилами на напряжение 35 кВ, с изоляцией из сшитого полиэтилена, с усиленной оболочкой из полиэтилена: | с числом жил - 1 и сечением 630/50 мм2 | Подземная прокладка в траншее, в три нитки (трехфазное исполнение) кабелей с медными жилами на напряжение 35 кВ, с изоляцией из сшитого полиэтилена, с усиленной оболочкой из полиэтилена: с числом жил - 1 и сечением 630/50 мм2 | 29965.97 | 27536.13 | 1772.09 | 657.75 | 29965970 | 27536130 | 1772090 | 657750 | 1.05 |  |  | 1.01 | 1.0782 | 1.1434 | 0 | 33510785.52 | 31484591.92 | 2026193.6 | 1933572.3245 | 752066.12
12-01-007-06 | 78 | 12-01-007-07 | Подземная прокладка в траншее, в три нитки (трехфазное исполнение) кабелей с медными жилами на напряжение 35 кВ, с изоляцией из сшитого полиэтилена, с усиленной оболочкой из полиэтилена: | с числом жил - 1 и сечением 800/35 мм2 | Подземная прокладка в траншее, в три нитки (трехфазное исполнение) кабелей с медными жилами на напряжение 35 кВ, с изоляцией из сшитого полиэтилена, с усиленной оболочкой из полиэтилена: с числом жил - 1 и сечением 800/35 мм2 | 35398.25 | 32623.18 | 1985.35 | 789.72 | 35398250 | 32623180 | 1985350 | 789720 | 1.05 |  |  | 1.01 | 1.0782 | 1.1434 | 0 | 39571117.8 | 37301084.41 | 2270033.39 | 2283253.4971 | 902959.56
12-01-007-07 | 79 | 12-01-008-01 | Подземная прокладка в траншее, с устройством трубной кабельной канализации, кабелей с алюминиевыми жилами на напряжение 0,66 кВ, с изоляцией из ПВХ, с броней из стальных оцинкованных лент, без подушки под броней, в защитном шланге из ПВХ: | с числом жил - 4 и сечением 25 мм2 | Подземная прокладка в траншее, с устройством трубной кабельной канализации, кабелей с алюминиевыми жилами на напряжение 0,66 кВ, с изоляцией из ПВХ, с броней из стальных оцинкованных лент, без подушки под броней, в защитном шланге из ПВХ: с числом жил - 4 и сечением 25 мм2 | 1589 | 1476.88 | 81.57 | 30.55 | 1589000 | 1476880 | 81570 | 30550 | 1.05 |  |  | 1.01 | 1.0782 | 1.1434 | 0 | 1781919.33 | 1688652.84 | 93266.49 | 102816.7453 | 34930.63
12-01-007-08 | 80 | 12-01-008-02 | Подземная прокладка в траншее, с устройством трубной кабельной канализации, кабелей с алюминиевыми жилами на напряжение 0,66 кВ, с изоляцией из ПВХ, с броней из стальных оцинкованных лент, без подушки под броней, в защитном шланге из ПВХ: | с числом жил - 4 и сечением 35 мм2 | Подземная прокладка в траншее, с устройством трубной кабельной канализации, кабелей с алюминиевыми жилами на напряжение 0,66 кВ, с изоляцией из ПВХ, с броней из стальных оцинкованных лент, без подушки под броней, в защитном шланге из ПВХ: с числом жил - 4 и сечением 35 мм2 | 1665.64 | 1548.9 | 84.96 | 31.78 | 1665640 | 1548900 | 84960 | 31780 | 1.05 |  |  | 1.01 | 1.0782 | 1.1434 | 0 | 1868142.52 | 1770999.93 | 97142.59 | 107791.8234 | 36337
12-01-008-01 | 81 | 12-01-008-03 | Подземная прокладка в траншее, с устройством трубной кабельной канализации, кабелей с алюминиевыми жилами на напряжение 0,66 кВ, с изоляцией из ПВХ, с броней из стальных оцинкованных лент, без подушки под броней, в защитном шланге из ПВХ: | с числом жил - 4 и сечением 50 мм2 | Подземная прокладка в траншее, с устройством трубной кабельной канализации, кабелей с алюминиевыми жилами на напряжение 0,66 кВ, с изоляцией из ПВХ, с броней из стальных оцинкованных лент, без подушки под броней, в защитном шланге из ПВХ: с числом жил - 4 и сечением 50 мм2 | 1738.26 | 1615.27 | 89.55 | 33.44 | 1738260 | 1615270 | 89550 | 33440 | 1.05 |  |  | 1.01 | 1.0782 | 1.1434 | 0 | 1949277.62 | 1846886.86 | 102390.76 | 112473.3187 | 38235.03
12-01-008-02 | 82 | 12-01-009-01 | Подземная прокладка в траншее, с устройством трубной кабельной канализации, кабелей с алюминиевыми жилами на напряжение 1 кВ, с изоляцией из ПВХ, с броней из стальных оцинкованных лент, без подушки под броней, в защитном шланге из ПВХ: | с числом жил - 4 и сечением 70 мм2 | Подземная прокладка в траншее, с устройством трубной кабельной канализации, кабелей с алюминиевыми жилами на напряжение 1 кВ, с изоляцией из ПВХ, с броней из стальных оцинкованных лент, без подушки под броней, в защитном шланге из ПВХ: с числом жил - 4 и сечением 70 мм2 | 1958.79 | 1827.93 | 92.3 | 38.56 | 1958790 | 1827930 | 92300 | 38560 | 1.05 |  |  | 1.01 | 1.0782 | 1.1434 | 0 | 2195575.71 | 2090040.62 | 105535.09 | 126684.7185 | 44089.2
12-01-008-03 | 83 | 12-01-009-02 | Подземная прокладка в траншее, с устройством трубной кабельной канализации, кабелей с алюминиевыми жилами на напряжение 1 кВ, с изоляцией из ПВХ, с броней из стальных оцинкованных лент, без подушки под броней, в защитном шланге из ПВХ: | с числом жил - 4 и сечением 95 мм2 | Подземная прокладка в траншее, с устройством трубной кабельной канализации, кабелей с алюминиевыми жилами на напряжение 1 кВ, с изоляцией из ПВХ, с броней из стальных оцинкованных лент, без подушки под броней, в защитном шланге из ПВХ: с числом жил - 4 и сечением 95 мм2 | 2188.53 | 2042.24 | 103.42 | 42.87 | 2188530 | 2042240 | 103420 | 42870 | 1.05 |  |  | 1.01 | 1.0782 | 1.1434 | 0 | 2453330.57 | 2335080.96 | 118249.61 | 141557.1739 | 49017.22
12-01-008-04 | 84 | 12-01-009-03 | Подземная прокладка в траншее, с устройством трубной кабельной канализации, кабелей с алюминиевыми жилами на напряжение 1 кВ, с изоляцией из ПВХ, с броней из стальных оцинкованных лент, без подушки под броней, в защитном шланге из ПВХ: | с числом жил - 4 и сечением 120 мм2 | Подземная прокладка в траншее, с устройством трубной кабельной канализации, кабелей с алюминиевыми жилами на напряжение 1 кВ, с изоляцией из ПВХ, с броней из стальных оцинкованных лент, без подушки под броней, в защитном шланге из ПВХ: с числом жил - 4 и сечением 120 мм2 | 2361.15 | 2208.66 | 106.84 | 45.65 | 2361150 | 2208660 | 106840 | 45650 | 1.05 |  |  | 1.01 | 1.0782 | 1.1434 | 0 | 2647524.28 | 2525364.27 | 122160.01 | 152762.151 | 52195.85
12-01-008-05 | 85 | 12-01-009-04 | Подземная прокладка в траншее, с устройством трубной кабельной канализации, кабелей с алюминиевыми жилами на напряжение 1 кВ, с изоляцией из ПВХ, с броней из стальных оцинкованных лент, без подушки под броней, в защитном шланге из ПВХ: | с числом жил - 4 и сечением 150 мм2 | Подземная прокладка в траншее, с устройством трубной кабельной канализации, кабелей с алюминиевыми жилами на напряжение 1 кВ, с изоляцией из ПВХ, с броней из стальных оцинкованных лент, без подушки под броней, в защитном шланге из ПВХ: с числом жил - 4 и сечением 150 мм2 | 2672.09 | 2503.67 | 117.28 | 51.14 | 2672090 | 2503670 | 117280 | 51140 | 1.05 |  |  | 1.01 | 1.0782 | 1.1434 | 0 | 2996773.37 | 2862676.35 | 134097.02 | 172913.8234 | 58473.07
12-01-008-06 | 86 | 12-01-009-05 | Подземная прокладка в траншее, с устройством трубной кабельной канализации, кабелей с алюминиевыми жилами на напряжение 1 кВ, с изоляцией из ПВХ, с броней из стальных оцинкованных лент, без подушки под броней, в защитном шланге из ПВХ: | с числом жил - 4 и сечением 185 мм2 | Подземная прокладка в траншее, с устройством трубной кабельной канализации, кабелей с алюминиевыми жилами на напряжение 1 кВ, с изоляцией из ПВХ, с броней из стальных оцинкованных лент, без подушки под броней, в защитном шланге из ПВХ: с числом жил - 4 и сечением 185 мм2 | 2925.05 | 2745.37 | 123.5 | 56.18 | 2925050 | 2745370 | 123500 | 56180 | 1.05 |  |  | 1.01 | 1.0782 | 1.1434 | 0 | 3280243.13 | 3139034.21 | 141208.92 | 189270.0286 | 64235.76
12-01-008-07 | 87 | 12-01-009-06 | Подземная прокладка в траншее, с устройством трубной кабельной канализации, кабелей с алюминиевыми жилами на напряжение 1 кВ, с изоляцией из ПВХ, с броней из стальных оцинкованных лент, без подушки под броней, в защитном шланге из ПВХ: | с числом жил - 4 и сечением 240 мм2 | Подземная прокладка в траншее, с устройством трубной кабельной канализации, кабелей с алюминиевыми жилами на напряжение 1 кВ, с изоляцией из ПВХ, с броней из стальных оцинкованных лент, без подушки под броней, в защитном шланге из ПВХ: с числом жил - 4 и сечением 240 мм2 | 3470.8 | 3268.53 | 138.48 | 63.79 | 3470800 | 3268530 | 138480 | 63790 | 1.05 |  |  | 1.01 | 1.0782 | 1.1434 | 0 | 3895548.12 | 3737211.19 | 158336.93 | 224773.1265 | 72936.98
12-01-008-08 | 88 | 12-01-010-01 | Подземная прокладка в траншее, с устройством трубной кабельной канализации, кабелей с алюминиевыми жилами на напряжение 6 кВ, с изоляцией из ПВХ, с броней из стальных оцинкованных лент, без подушки под броней, в защитном шланге из ПВХ: | с числом жил - 3 и сечением 35 мм2 | Подземная прокладка в траншее, с устройством трубной кабельной канализации, кабелей с алюминиевыми жилами на напряжение 6 кВ, с изоляцией из ПВХ, с броней из стальных оцинкованных лент, без подушки под броней, в защитном шланге из ПВХ: с числом жил - 3 и сечением 35 мм2 | 2219.36 | 2071.51 | 103.52 | 44.33 | 2219360 | 2071510 | 103520 | 44330 | 1.05 |  |  | 1.01 | 1.0782 | 1.1434 | 0 | 2486911.99 | 2368548.05 | 118363.94 | 143494.8218 | 50686.57
12-01-009-01 | 89 | 12-01-010-02 | Подземная прокладка в траншее, с устройством трубной кабельной канализации, кабелей с алюминиевыми жилами на напряжение 6 кВ, с изоляцией из ПВХ, с броней из стальных оцинкованных лент, без подушки под броней, в защитном шланге из ПВХ: | с числом жил - 3 и сечением 50 мм2 | Подземная прокладка в траншее, с устройством трубной кабельной канализации, кабелей с алюминиевыми жилами на напряжение 6 кВ, с изоляцией из ПВХ, с броней из стальных оцинкованных лент, без подушки под броней, в защитном шланге из ПВХ: с числом жил - 3 и сечением 50 мм2 | 2266.03 | 2119 | 101.68 | 45.35 | 2266030 | 2119000 | 101680 | 45350 | 1.05 |  |  | 1.01 | 1.0782 | 1.1434 | 0 | 2539107.84 | 2422847.74 | 116260.1 | 146506.5224 | 51852.83
12-01-009-02 | 90 | 12-01-010-03 | Подземная прокладка в траншее, с устройством трубной кабельной канализации, кабелей с алюминиевыми жилами на напряжение 6 кВ, с изоляцией из ПВХ, с броней из стальных оцинкованных лент, без подушки под броней, в защитном шланге из ПВХ: | с числом жил - 3 и сечением 95 мм2 | Подземная прокладка в траншее, с устройством трубной кабельной канализации, кабелей с алюминиевыми жилами на напряжение 6 кВ, с изоляцией из ПВХ, с броней из стальных оцинкованных лент, без подушки под броней, в защитном шланге из ПВХ: с числом жил - 3 и сечением 95 мм2 | 2685.27 | 2504.24 | 127.44 | 53.59 | 2685270 | 2504240 | 127440 | 53590 | 1.05 |  |  | 1.01 | 1.0782 | 1.1434 | 0 | 3009041.97 | 2863328.09 | 145713.88 | 173621.7217 | 61274.38
12-01-009-03 | 91 | 12-01-010-04 | Подземная прокладка в траншее, с устройством трубной кабельной канализации, кабелей с алюминиевыми жилами на напряжение 6 кВ, с изоляцией из ПВХ, с броней из стальных оцинкованных лент, без подушки под броней, в защитном шланге из ПВХ: | с числом жил - 3 и сечением 120 мм2 | Подземная прокладка в траншее, с устройством трубной кабельной канализации, кабелей с алюминиевыми жилами на напряжение 6 кВ, с изоляцией из ПВХ, с броней из стальных оцинкованных лент, без подушки под броней, в защитном шланге из ПВХ: с числом жил - 3 и сечением 120 мм2 | 2878.54 | 2687.12 | 133.92 | 57.5 | 2878540 | 2687120 | 133920 | 57500 | 1.05 |  |  | 1.01 | 1.0782 | 1.1434 | 0 | 3225554.69 | 3072431.63 | 153123.06 | 186114.5056 | 65745.04
12-01-009-04 | 92 | 12-01-010-05 | Подземная прокладка в траншее, с устройством трубной кабельной канализации, кабелей с алюминиевыми жилами на напряжение 6 кВ, с изоляцией из ПВХ, с броней из стальных оцинкованных лент, без подушки под броней, в защитном шланге из ПВХ: | с числом жил - 3 и сечением 150 мм2 | Подземная прокладка в траншее, с устройством трубной кабельной канализации, кабелей с алюминиевыми жилами на напряжение 6 кВ, с изоляцией из ПВХ, с броней из стальных оцинкованных лент, без подушки под броней, в защитном шланге из ПВХ: с числом жил - 3 и сечением 150 мм2 | 3109.44 | 2882.66 | 165.09 | 61.69 | 3109440 | 2882660 | 165090 | 61690 | 1.05 |  |  | 1.01 | 1.0782 | 1.1434 | 0 | 3484773.1 | 3296010.51 | 188762.59 | 201071.4079 | 70535.86
12-01-009-05 | 93 | 12-01-010-06 | Подземная прокладка в траншее, с устройством трубной кабельной канализации, кабелей с алюминиевыми жилами на напряжение 6 кВ, с изоляцией из ПВХ, с броней из стальных оцинкованных лент, без подушки под броней, в защитном шланге из ПВХ: | с числом жил - 3 и сечением 185 мм2 | Подземная прокладка в траншее, с устройством трубной кабельной канализации, кабелей с алюминиевыми жилами на напряжение 6 кВ, с изоляцией из ПВХ, с броней из стальных оцинкованных лент, без подушки под броней, в защитном шланге из ПВХ: с числом жил - 3 и сечением 185 мм2 | 3366.13 | 3129.95 | 169.2 | 66.98 | 3366130 | 3129950 | 169200 | 66980 | 1.05 |  |  | 1.01 | 1.0782 | 1.1434 | 0 | 3772221.85 | 3578759.92 | 193461.93 | 217657.2007 | 76584.4
12-01-009-06 | 94 | 12-01-010-07 | Подземная прокладка в траншее, с устройством трубной кабельной канализации, кабелей с алюминиевыми жилами на напряжение 6 кВ, с изоляцией из ПВХ, с броней из стальных оцинкованных лент, без подушки под броней, в защитном шланге из ПВХ: | с числом жил - 3 и сечением 240 мм2 | Подземная прокладка в траншее, с устройством трубной кабельной канализации, кабелей с алюминиевыми жилами на напряжение 6 кВ, с изоляцией из ПВХ, с броней из стальных оцинкованных лент, без подушки под броней, в защитном шланге из ПВХ: с числом жил - 3 и сечением 240 мм2 | 3673.58 | 3428.06 | 172.16 | 73.36 | 3673580 | 3428060 | 172160 | 73360 | 1.05 |  |  | 1.01 | 1.0782 | 1.1434 | 0 | 4116462.9 | 3919616.53 | 196846.37 | 237519.9093 | 83879.24
12-01-009-07 | 95 | 12-01-011-01 | Подземная прокладка в траншее 2-х кабелей с алюминиевыми жилами на напряжение 1 кВ, с бумажной изоляцией в алюминиевой оболочке, с броней из двух стальных лент: | с числом жил - 3 и сечением 25 мм2 | Подземная прокладка в траншее 2-х кабелей с алюминиевыми жилами на напряжение 1 кВ, с бумажной изоляцией в алюминиевой оболочке, с броней из двух стальных лент: с числом жил - 3 и сечением 25 мм2 | 2802.51 | 2634.05 | 118.3 | 50.16 | 2802510 | 2634050 | 118300 | 50160 | 1.05 |  |  | 1.01 | 1.0782 | 1.1434 | 0 | 3147015.09 | 3011751.81 | 135263.28 | 181582.7707 | 57352.54
12-01-009-08 | 96 | 12-01-011-02 | Подземная прокладка в траншее 2-х кабелей с алюминиевыми жилами на напряжение 1 кВ, с бумажной изоляцией в алюминиевой оболочке, с броней из двух стальных лент: | с числом жил - 3 и сечением 35 мм2 | Подземная прокладка в траншее 2-х кабелей с алюминиевыми жилами на напряжение 1 кВ, с бумажной изоляцией в алюминиевой оболочке, с броней из двух стальных лент: с числом жил - 3 и сечением 35 мм2 | 3060.39 | 2880.68 | 127.01 | 52.7 | 3060390 | 2880680 | 127010 | 52700 | 1.05 |  |  | 1.01 | 1.0782 | 1.1434 | 0 | 3438968.81 | 3293746.59 | 145222.22 | 198428.5003 | 60256.76
12-01-009-09 | 97 | 12-01-011-03 | Подземная прокладка в траншее 2-х кабелей с алюминиевыми жилами на напряжение 1 кВ, с бумажной изоляцией в алюминиевой оболочке, с броней из двух стальных лент: | с числом жил - 3 и сечением 50 мм2 | Подземная прокладка в траншее 2-х кабелей с алюминиевыми жилами на напряжение 1 кВ, с бумажной изоляцией в алюминиевой оболочке, с броней из двух стальных лент: с числом жил - 3 и сечением 50 мм2 | 3186.4 | 2998.47 | 129.77 | 58.16 | 3186400 | 2998470 | 129770 | 58160 | 1.05 |  |  | 1.01 | 1.0782 | 1.1434 | 0 | 3576804.73 | 3428426.74 | 148377.99 | 206381.6329 | 66499.68
12-01-010-01 | 98 | 12-01-011-04 | Подземная прокладка в траншее 2-х кабелей с алюминиевыми жилами на напряжение 1 кВ, с бумажной изоляцией в алюминиевой оболочке, с броней из двух стальных лент: | с числом жил - 3 и сечением 70 мм2 | Подземная прокладка в траншее 2-х кабелей с алюминиевыми жилами на напряжение 1 кВ, с бумажной изоляцией в алюминиевой оболочке, с броней из двух стальных лент: с числом жил - 3 и сечением 70 мм2 | 3331.63 | 3141.79 | 133.93 | 55.91 | 3331630 | 3141790 | 133930 | 55910 | 1.05 |  |  | 1.01 | 1.0782 | 1.1434 | 0 | 3745432.19 | 3592297.69 | 153134.5 | 216111.4374 | 63927.05
12-01-010-02 | 99 | 12-01-011-05 | Подземная прокладка в траншее 2-х кабелей с алюминиевыми жилами на напряжение 1 кВ, с бумажной изоляцией в алюминиевой оболочке, с броней из двух стальных лент: | с числом жил - 3 и сечением 95 мм2 | Подземная прокладка в траншее 2-х кабелей с алюминиевыми жилами на напряжение 1 кВ, с бумажной изоляцией в алюминиевой оболочке, с броней из двух стальных лент: с числом жил - 3 и сечением 95 мм2 | 3749.04 | 3539.56 | 147.77 | 61.71 | 3749040 | 3539560 | 147770 | 61710 | 1.05 |  |  | 1.01 | 1.0782 | 1.1434 | 0 | 4216063.78 | 4047104.74 | 168959.04 | 243266.8801 | 70558.72
12-01-010-03 | 100 | 12-01-011-06 | Подземная прокладка в траншее 2-х кабелей с алюминиевыми жилами на напряжение 1 кВ, с бумажной изоляцией в алюминиевой оболочке, с броней из двух стальных лент: | с числом жил - 3 и сечением 120 мм2 | Подземная прокладка в траншее 2-х кабелей с алюминиевыми жилами на напряжение 1 кВ, с бумажной изоляцией в алюминиевой оболочке, с броней из двух стальных лент: с числом жил - 3 и сечением 120 мм2 | 4203.7 | 3971.36 | 164.05 | 68.29 | 4203700 | 3971360 | 164050 | 68290 | 1.05 |  |  | 1.01 | 1.0782 | 1.1434 | 0 | 4728394.88 | 4540821.42 | 187573.46 | 272828.3846 | 78082.24
12-01-010-04 | 101 | 12-01-011-07 | Подземная прокладка в траншее 2-х кабелей с алюминиевыми жилами на напряжение 1 кВ, с бумажной изоляцией в алюминиевой оболочке, с броней из двух стальных лент: | с числом жил - 3 и сечением 150 мм2 | Подземная прокладка в траншее 2-х кабелей с алюминиевыми жилами на напряжение 1 кВ, с бумажной изоляцией в алюминиевой оболочке, с броней из двух стальных лент: с числом жил - 3 и сечением 150 мм2 | 4739.26 | 4479.86 | 183.73 | 75.67 | 4739260 | 4479860 | 183730 | 75670 | 1.05 |  |  | 1.01 | 1.0782 | 1.1434 | 0 | 5332311.7 | 5122236.28 | 210075.42 | 307674.3851 | 86520.48
12-01-010-05 | 102 | 12-01-011-08 | Подземная прокладка в траншее 2-х кабелей с алюминиевыми жилами на напряжение 1 кВ, с бумажной изоляцией в алюминиевой оболочке, с броней из двух стальных лент: | с числом жил - 3 и сечением 185 мм2 | Подземная прокладка в траншее 2-х кабелей с алюминиевыми жилами на напряжение 1 кВ, с бумажной изоляцией в алюминиевой оболочке, с броней из двух стальных лент: с числом жил - 3 и сечением 185 мм2 | 5537.41 | 5237.01 | 212.51 | 87.89 | 5537410 | 5237010 | 212510 | 87890 | 1.05 |  |  | 1.01 | 1.0782 | 1.1434 | 0 | 6230937.8 | 5987955.56 | 242982.24 | 359525.1111 | 100492.73
12-01-010-06 | 103 | 12-01-011-09 | Подземная прокладка в траншее 2-х кабелей с алюминиевыми жилами на напряжение 1 кВ, с бумажной изоляцией в алюминиевой оболочке, с броней из двух стальных лент: | с числом жил - 3 и сечением 240 мм2 | Подземная прокладка в траншее 2-х кабелей с алюминиевыми жилами на напряжение 1 кВ, с бумажной изоляцией в алюминиевой оболочке, с броней из двух стальных лент: с числом жил - 3 и сечением 240 мм2 | 6326.38 | 5988.72 | 238.92 | 98.74 | 6326380 | 5988720 | 238920 | 98740 | 1.05 |  |  | 1.01 | 1.0782 | 1.1434 | 0 | 7120634.02 | 6847454.79 | 273179.23 | 410860.583 | 112898.53
12-01-010-07 | 104 | 12-01-012-01 | Подземная прокладка в траншее 2-х кабелей с алюминиевыми жилами на напряжение 6 кВ, с бумажной изоляцией в алюминиевой оболочке, с броней из двух стальных лент: | с числом жил - 3 и сечением 35 мм2 | Подземная прокладка в траншее 2-х кабелей с алюминиевыми жилами на напряжение 6 кВ, с бумажной изоляцией в алюминиевой оболочке, с броней из двух стальных лент: с числом жил - 3 и сечением 35 мм2 | 3444.17 | 3255.58 | 140.64 | 47.95 | 3444170 | 3255580 | 140640 | 47950 | 1.05 |  |  | 1.01 | 1.0782 | 1.1434 | 0 | 3883210.93 | 3722404.27 | 160806.66 | 224061.2707 | 54825.65
12-01-010-08 | 105 | 12-01-012-02 | Подземная прокладка в траншее 2-х кабелей с алюминиевыми жилами на напряжение 6 кВ, с бумажной изоляцией в алюминиевой оболочке, с броней из двух стальных лент: | с числом жил - 3 и сечением 50 мм2 | Подземная прокладка в траншее 2-х кабелей с алюминиевыми жилами на напряжение 6 кВ, с бумажной изоляцией в алюминиевой оболочке, с броней из двух стальных лент: с числом жил - 3 и сечением 50 мм2 | 3280.95 | 3092.66 | 134.27 | 54.02 | 3280950 | 3092660 | 134270 | 54020 | 1.05 |  |  | 1.01 | 1.0782 | 1.1434 | 0 | 3689646.08 | 3536122.83 | 153523.25 | 212892.5788 | 61766.04
12-01-011-01 | 106 | 12-01-012-03 | Подземная прокладка в траншее 2-х кабелей с алюминиевыми жилами на напряжение 6 кВ, с бумажной изоляцией в алюминиевой оболочке, с броней из двух стальных лент: | с числом жил - 3 и сечением 70 мм2 | Подземная прокладка в траншее 2-х кабелей с алюминиевыми жилами на напряжение 6 кВ, с бумажной изоляцией в алюминиевой оболочке, с броней из двух стальных лент: с числом жил - 3 и сечением 70 мм2 | 3646.94 | 3437.72 | 147.19 | 62.03 | 3646940 | 3437720 | 147190 | 62030 | 1.05 |  |  | 1.01 | 1.0782 | 1.1434 | 0 | 4098957.56 | 3930661.69 | 168295.87 | 236509.8512 | 70924.61
12-01-011-02 | 107 | 12-01-012-04 | Подземная прокладка в траншее 2-х кабелей с алюминиевыми жилами на напряжение 6 кВ, с бумажной изоляцией в алюминиевой оболочке, с броней из двух стальных лент: | с числом жил - 3 и сечением 95 мм2 | Подземная прокладка в траншее 2-х кабелей с алюминиевыми жилами на напряжение 6 кВ, с бумажной изоляцией в алюминиевой оболочке, с броней из двух стальных лент: с числом жил - 3 и сечением 95 мм2 | 4108.46 | 3878.02 | 162.37 | 68.07 | 4108460 | 3878020 | 162370 | 68070 | 1.05 |  |  | 1.01 | 1.0782 | 1.1434 | 0 | 4619749.78 | 4434097.21 | 185652.57 | 266559.5623 | 77830.7
12-01-011-03 | 108 | 12-01-012-05 | Подземная прокладка в траншее 2-х кабелей с алюминиевыми жилами на напряжение 6 кВ, с бумажной изоляцией в алюминиевой оболочке, с броней из двух стальных лент: | с числом жил - 3 и сечением 120 мм2 | Подземная прокладка в траншее 2-х кабелей с алюминиевыми жилами на напряжение 6 кВ, с бумажной изоляцией в алюминиевой оболочке, с броней из двух стальных лент: с числом жил - 3 и сечением 120 мм2 | 4557 | 4302.57 | 179.26 | 75.17 | 4557000 | 4302570 | 179260 | 75170 | 1.05 |  |  | 1.01 | 1.0782 | 1.1434 | 0 | 5124488.76 | 4919524.3 | 204964.46 | 295683.0015 | 85948.78
12-01-012-01 | 109 | 12-01-012-06 | Подземная прокладка в траншее 2-х кабелей с алюминиевыми жилами на напряжение 6 кВ, с бумажной изоляцией в алюминиевой оболочке, с броней из двух стальных лент: | с числом жил - 3 и сечением 150 мм2 | Подземная прокладка в траншее 2-х кабелей с алюминиевыми жилами на напряжение 6 кВ, с бумажной изоляцией в алюминиевой оболочке, с броней из двух стальных лент: с числом жил - 3 и сечением 150 мм2 | 5144.11 | 4859.94 | 200.55 | 83.62 | 5144110 | 4859940 | 200550 | 83620 | 1.05 |  |  | 1.01 | 1.0782 | 1.1434 | 0 | 5786123.99 | 5556816.72 | 229307.27 | 333859.3542 | 95610.44
12-01-012-02 | 110 | 12-01-012-07 | Подземная прокладка в траншее 2-х кабелей с алюминиевыми жилами на напряжение 6 кВ, с бумажной изоляцией в алюминиевой оболочке, с броней из двух стальных лент: | с числом жил - 3 и сечением 185 мм2 | Подземная прокладка в траншее 2-х кабелей с алюминиевыми жилами на напряжение 6 кВ, с бумажной изоляцией в алюминиевой оболочке, с броней из двух стальных лент: с числом жил - 3 и сечением 185 мм2 | 5927.41 | 5603.15 | 228.85 | 95.41 | 5927410 | 5603150 | 228850 | 95410 | 1.05 |  |  | 1.01 | 1.0782 | 1.1434 | 0 | 6668262.39 | 6406597.12 | 261665.27 | 384758.7399 | 109091.03
12-01-012-03 | 111 | 12-01-012-08 | Подземная прокладка в траншее 2-х кабелей с алюминиевыми жилами на напряжение 6 кВ, с бумажной изоляцией в алюминиевой оболочке, с броней из двух стальных лент: | с числом жил - 3 и сечением 240 мм2 | Подземная прокладка в траншее 2-х кабелей с алюминиевыми жилами на напряжение 6 кВ, с бумажной изоляцией в алюминиевой оболочке, с броней из двух стальных лент: с числом жил - 3 и сечением 240 мм2 | 7009.15 | 6644.76 | 258.88 | 105.51 | 7009150 | 6644760 | 258880 | 105510 | 1.05 |  |  | 1.01 | 1.0782 | 1.1434 | 0 | 7893567.04 | 7597565.71 | 296001.33 | 455458.8182 | 120639.29
12-01-012-04 | 112 | 12-01-013-01 | Подземная прокладка в траншее 2-х кабелей с алюминиевыми жилами на напряжение 10 кВ, с бумажной изоляцией в алюминиевой оболочке, с броней из двух стальных лент: | с числом жил - 3 и сечением 35 мм2 | Подземная прокладка в траншее 2-х кабелей с алюминиевыми жилами на напряжение 10 кВ, с бумажной изоляцией в алюминиевой оболочке, с броней из двух стальных лент: с числом жил - 3 и сечением 35 мм2 | 3580.63 | 3365.65 | 148.53 | 66.45 | 3580630 | 3365650 | 148530 | 66450 | 1.05 |  |  | 1.01 | 1.0782 | 1.1434 | 0 | 4018085.45 | 3848257.43 | 169828.02 | 231843.5305 | 75978.4
12-01-012-05 | 113 | 12-01-013-02 | Подземная прокладка в траншее 2-х кабелей с алюминиевыми жилами на напряжение 10 кВ, с бумажной изоляцией в алюминиевой оболочке, с броней из двух стальных лент: | с числом жил - 3 и сечением 50 мм2 | Подземная прокладка в траншее 2-х кабелей с алюминиевыми жилами на напряжение 10 кВ, с бумажной изоляцией в алюминиевой оболочке, с броней из двух стальных лент: с числом жил - 3 и сечением 50 мм2 | 3501.87 | 3301.8 | 143.84 | 56.23 | 3501870 | 3301800 | 143840 | 56230 | 1.05 |  |  | 1.01 | 1.0782 | 1.1434 | 0 | 3939717.36 | 3775251.85 | 164465.51 | 227321.6917 | 64292.93
12-01-012-06 | 114 | 12-01-013-03 | Подземная прокладка в траншее 2-х кабелей с алюминиевыми жилами на напряжение 10 кВ, с бумажной изоляцией в алюминиевой оболочке, с броней из двух стальных лент: | с числом жил - 3 и сечением 70 мм2 | Подземная прокладка в траншее 2-х кабелей с алюминиевыми жилами на напряжение 10 кВ, с бумажной изоляцией в алюминиевой оболочке, с броней из двух стальных лент: с числом жил - 3 и сечением 70 мм2 | 3932.22 | 3706.44 | 158.83 | 66.95 | 3932220 | 3706440 | 158830 | 66950 | 1.05 |  |  | 1.01 | 1.0782 | 1.1434 | 0 | 4419518.96 | 4237914 | 181604.96 | 255006.244 | 76550.1
12-01-013-01 | 115 | 12-01-013-04 | Подземная прокладка в траншее 2-х кабелей с алюминиевыми жилами на напряжение 10 кВ, с бумажной изоляцией в алюминиевой оболочке, с броней из двух стальных лент: | с числом жил - 3 и сечением 95 мм2 | Подземная прокладка в траншее 2-х кабелей с алюминиевыми жилами на напряжение 10 кВ, с бумажной изоляцией в алюминиевой оболочке, с броней из двух стальных лент: с числом жил - 3 и сечением 95 мм2 | 4415.49 | 4173.66 | 175.52 | 66.31 | 4415490 | 4173660 | 175520 | 66310 | 1.05 |  |  | 1.01 | 1.0782 | 1.1434 | 0 | 4972817.8 | 4772129.63 | 200688.17 | 286931.5871 | 75818.33
12-01-013-02 | 116 | 12-01-013-05 | Подземная прокладка в траншее 2-х кабелей с алюминиевыми жилами на напряжение 10 кВ, с бумажной изоляцией в алюминиевой оболочке, с броней из двух стальных лент: | с числом жил - 3 и сечением 120 мм2 | Подземная прокладка в траншее 2-х кабелей с алюминиевыми жилами на напряжение 10 кВ, с бумажной изоляцией в алюминиевой оболочке, с броней из двух стальных лент: с числом жил - 3 и сечением 120 мм2 | 4916.72 | 4649.09 | 193.78 | 73.85 | 4916720 | 4649090 | 193780 | 73850 | 1.05 |  |  | 1.01 | 1.0782 | 1.1434 | 0 | 5537299.02 | 5315732.51 | 221566.51 | 319502.1535 | 84439.5
12-01-013-03 | 117 | 12-01-013-06 | Подземная прокладка в траншее 2-х кабелей с алюминиевыми жилами на напряжение 10 кВ, с бумажной изоляцией в алюминиевой оболочке, с броней из двух стальных лент: | с числом жил - 3 и сечением 150 мм2 | Подземная прокладка в траншее 2-х кабелей с алюминиевыми жилами на напряжение 10 кВ, с бумажной изоляцией в алюминиевой оболочке, с броней из двух стальных лент: с числом жил - 3 и сечением 150 мм2 | 5523.17 | 5226.8 | 216.18 | 80.19 | 5523170 | 5226800 | 216180 | 80190 | 1.05 |  |  | 1.01 | 1.0782 | 1.1434 | 0 | 6223460.02 | 5976281.53 | 247178.49 | 359093.6432 | 91688.61
12-01-013-04 | 118 | 12-01-013-07 | Подземная прокладка в траншее 2-х кабелей с алюминиевыми жилами на напряжение 10 кВ, с бумажной изоляцией в алюминиевой оболочке, с броней из двух стальных лент: | с числом жил - 3 и сечением 185 мм2 | Подземная прокладка в траншее 2-х кабелей с алюминиевыми жилами на напряжение 10 кВ, с бумажной изоляцией в алюминиевой оболочке, с броней из двух стальных лент: с числом жил - 3 и сечением 185 мм2 | 6354.46 | 6005.09 | 246.45 | 102.92 | 6354460 | 6005090 | 246450 | 102920 | 1.05 |  |  | 1.01 | 1.0782 | 1.1434 | 0 | 7147961.09 | 6866172.12 | 281788.97 | 412437.3549 | 117677.91
12-01-013-05 | 119 | 12-01-013-08 | Подземная прокладка в траншее 2-х кабелей с алюминиевыми жилами на напряжение 10 кВ, с бумажной изоляцией в алюминиевой оболочке, с броней из двух стальных лент: | с числом жил - 3 и сечением 240 мм2 | Подземная прокладка в траншее 2-х кабелей с алюминиевыми жилами на напряжение 10 кВ, с бумажной изоляцией в алюминиевой оболочке, с броней из двух стальных лент: с числом жил - 3 и сечением 240 мм2 | 7319.4 | 6945.19 | 278.8 | 95.41 | 7319400 | 6945190 | 278800 | 95410 | 1.05 |  |  | 1.01 | 1.0782 | 1.1434 | 0 | 8259852.68 | 7941074.98 | 318777.7 | 476593.4996 | 109091.03
12-01-013-06 | 120 | 12-01-014-01 | Подземная прокладка в траншее 2-х кабелей с медными жилами на напряжение 1 кВ, с изоляцией из ПВХ, с броней из стальных оцинкованных лент, без подушки под броней, в защитном шланге из ПВХ: | с числом жил - 4 и сечением 25 мм2 | Подземная прокладка в траншее 2-х кабелей с медными жилами на напряжение 1 кВ, с изоляцией из ПВХ, с броней из стальных оцинкованных лент, без подушки под броней, в защитном шланге из ПВХ: с числом жил - 4 и сечением 25 мм2 | 3919.64 | 3644.53 | 203.03 | 72.08 | 3919640 | 3644530 | 203030 | 72080 | 1.05 |  |  | 1.01 | 1.0782 | 1.1434 | 0 | 4399269.49 | 4167126.6 | 232142.89 | 253837.8496 | 82415.7
12-01-013-07 | 121 | 12-01-014-02 | Подземная прокладка в траншее 2-х кабелей с медными жилами на напряжение 1 кВ, с изоляцией из ПВХ, с броней из стальных оцинкованных лент, без подушки под броней, в защитном шланге из ПВХ: | с числом жил - 4 и сечением 35 мм2 | Подземная прокладка в траншее 2-х кабелей с медными жилами на напряжение 1 кВ, с изоляцией из ПВХ, с броней из стальных оцинкованных лент, без подушки под броней, в защитном шланге из ПВХ: с числом жил - 4 и сечением 35 мм2 | 4779.62 | 4439.7 | 253.04 | 86.88 | 4779620 | 4439700 | 253040 | 86880 | 1.05 |  |  | 1.01 | 1.0782 | 1.1434 | 0 | 5365641.57 | 5076317.65 | 289323.92 | 309597.5186 | 99337.9
12-01-014-01 | 122 | 12-01-014-03 | Подземная прокладка в траншее 2-х кабелей с медными жилами на напряжение 1 кВ, с изоляцией из ПВХ, с броней из стальных оцинкованных лент, без подушки под броней, в защитном шланге из ПВХ: | с числом жил - 4 и сечением 50 мм2 | Подземная прокладка в траншее 2-х кабелей с медными жилами на напряжение 1 кВ, с изоляцией из ПВХ, с броней из стальных оцинкованных лент, без подушки под броней, в защитном шланге из ПВХ: с числом жил - 4 и сечением 50 мм2 | 6142.31 | 5706.56 | 326.41 | 109.34 | 6142310 | 5706560 | 326410 | 109340 | 1.05 |  |  | 1.01 | 1.0782 | 1.1434 | 0 | 6898049.89 | 6524835.29 | 373214.6 | 398017.4787 | 125018.49
12-01-014-02 | 123 | 12-01-014-04 | Подземная прокладка в траншее 2-х кабелей с медными жилами на напряжение 1 кВ, с изоляцией из ПВХ, с броней из стальных оцинкованных лент, без подушки под броней, в защитном шланге из ПВХ: | с числом жил - 4 и сечением 70 мм2 | Подземная прокладка в траншее 2-х кабелей с медными жилами на напряжение 1 кВ, с изоляцией из ПВХ, с броней из стальных оцинкованных лент, без подушки под броней, в защитном шланге из ПВХ: с числом жил - 4 и сечением 70 мм2 | 7890.13 | 7331.93 | 419.92 | 138.28 | 7890130 | 7331930 | 419920 | 138280 | 1.05 |  |  | 1.01 | 1.0782 | 1.1434 | 0 | 8863403.61 | 8383270.42 | 480133.19 | 511418.3883 | 158108.25
12-01-014-03 | 124 | 12-01-014-05 | Подземная прокладка в траншее 2-х кабелей с медными жилами на напряжение 1 кВ, с изоляцией из ПВХ, с броней из стальных оцинкованных лент, без подушки под броней, в защитном шланге из ПВХ: | с числом жил - 4 и сечением 95 мм2 | Подземная прокладка в траншее 2-х кабелей с медными жилами на напряжение 1 кВ, с изоляцией из ПВХ, с броней из стальных оцинкованных лент, без подушки под броней, в защитном шланге из ПВХ: с числом жил - 4 и сечением 95 мм2 | 10080.82 | 9375.67 | 529.01 | 176.14 | 10080820 | 9375670 | 529010 | 176140 | 1.05 |  |  | 1.01 | 1.0782 | 1.1434 | 0 | 11324932.29 | 10720066.47 | 604865.82 | 653448.5931 | 201397.07
12-01-015-01 | 125 | 12-01-014-06 | Подземная прокладка в траншее 2-х кабелей с медными жилами на напряжение 1 кВ, с изоляцией из ПВХ, с броней из стальных оцинкованных лент, без подушки под броней, в защитном шланге из ПВХ: | с числом жил - 4 и сечением 120 мм2 | Подземная прокладка в траншее 2-х кабелей с медными жилами на напряжение 1 кВ, с изоляцией из ПВХ, с броней из стальных оцинкованных лент, без подушки под броней, в защитном шланге из ПВХ: с числом жил - 4 и сечением 120 мм2 | 11795.28 | 10883.58 | 663.54 | 248.16 | 11795280 | 10883580 | 663540 | 248160 | 1.05 |  |  | 1.01 | 1.0782 | 1.1434 | 0 | 13202885.13 | 12444198.77 | 758686.36 | 761806.472 | 283744.17
12-01-015-02 | 126 | 12-01-014-07 | Подземная прокладка в траншее 2-х кабелей с медными жилами на напряжение 1 кВ, с изоляцией из ПВХ, с броней из стальных оцинкованных лент, без подушки под броней, в защитном шланге из ПВХ: | с числом жил - 4 и сечением 150 мм2 | Подземная прокладка в траншее 2-х кабелей с медными жилами на напряжение 1 кВ, с изоляцией из ПВХ, с броней из стальных оцинкованных лент, без подушки под броней, в защитном шланге из ПВХ: с числом жил - 4 и сечением 150 мм2 | 14554.54 | 13428.1 | 820.29 | 306.15 | 14554540 | 13428100 | 820290 | 306150 | 1.05 |  |  | 1.01 | 1.0782 | 1.1434 | 0 | 16291495.75 | 15353582.69 | 937913.06 | 940019.3048 | 350049.47
12-01-015-03 | 127 | 12-01-014-08 | Подземная прокладка в траншее 2-х кабелей с медными жилами на напряжение 1 кВ, с изоляцией из ПВХ, с броней из стальных оцинкованных лент, без подушки под броней, в защитном шланге из ПВХ: | с числом жил - 4 и сечением 185 мм2 | Подземная прокладка в траншее 2-х кабелей с медными жилами на напряжение 1 кВ, с изоляцией из ПВХ, с броней из стальных оцинкованных лент, без подушки под броней, в защитном шланге из ПВХ: с числом жил - 4 и сечением 185 мм2 | 17378.48 | 16029.38 | 983.32 | 365.78 | 17378480 | 16029380 | 983320 | 365780 | 1.05 |  |  | 1.01 | 1.0782 | 1.1434 | 0 | 19452185.8 | 18327865.54 | 1124320.26 | 1122391.1207 | 418229.94
12-01-015-04 | 128 | 12-01-014-09 | Подземная прокладка в траншее 2-х кабелей с медными жилами на напряжение 1 кВ, с изоляцией из ПВХ, с броней из стальных оцинкованных лент, без подушки под броней, в защитном шланге из ПВХ: | с числом жил - 4 и сечением 240 мм2 | Подземная прокладка в траншее 2-х кабелей с медными жилами на напряжение 1 кВ, с изоляцией из ПВХ, с броней из стальных оцинкованных лент, без подушки под броней, в защитном шланге из ПВХ: с числом жил - 4 и сечением 240 мм2 | 21862.71 | 20161.57 | 1240.7 | 460.44 | 21862710 | 20161570 | 1240700 | 460440 | 1.05 |  |  | 1.01 | 1.0782 | 1.1434 | 0 | 24471185.21 | 23052578.7 | 1418606.51 | 1411987.3866 | 526463.43
12-01-015-05 | 129 | 12-01-015-01 | Подземная прокладка в траншее 2-х кабелей с медными жилами на напряжение 6 кВ, с изоляцией из ПВХ, с броней из стальных оцинкованных лент, без подушки под броней, в защитном шланге из ПВХ: | с числом жил - 3 и сечением 35 мм2 | Подземная прокладка в траншее 2-х кабелей с медными жилами на напряжение 6 кВ, с изоляцией из ПВХ, с броней из стальных оцинкованных лент, без подушки под броней, в защитном шланге из ПВХ: с числом жил - 3 и сечением 35 мм2 | 5463.5 | 5103.09 | 251.2 | 109.21 | 5463500 | 5103090 | 251200 | 109210 | 1.05 |  |  | 1.01 | 1.0782 | 1.1434 | 0 | 6122052.58 | 5834832.5 | 287220.08 | 353242.4339 | 124869.84
12-01-015-06 | 130 | 12-01-015-02 | Подземная прокладка в траншее 2-х кабелей с медными жилами на напряжение 6 кВ, с изоляцией из ПВХ, с броней из стальных оцинкованных лент, без подушки под броней, в защитном шланге из ПВХ: | с числом жил - 3 и сечением 50 мм2 | Подземная прокладка в траншее 2-х кабелей с медными жилами на напряжение 6 кВ, с изоляцией из ПВХ, с броней из стальных оцинкованных лент, без подушки под броней, в защитном шланге из ПВХ: с числом жил - 3 и сечением 50 мм2 | 6317.86 | 5897.34 | 294.32 | 126.2 | 6317860 | 5897340 | 294320 | 126200 | 1.05 |  |  | 1.01 | 1.0782 | 1.1434 | 0 | 7079494.78 | 6742971.63 | 336523.15 | 408486.8488 | 144296.08
12-01-016-01 | 131 | 12-01-015-03 | Подземная прокладка в траншее 2-х кабелей с медными жилами на напряжение 6 кВ, с изоляцией из ПВХ, с броней из стальных оцинкованных лент, без подушки под броней, в защитном шланге из ПВХ: | с числом жил - 3 и сечением 70 мм2 | Подземная прокладка в траншее 2-х кабелей с медными жилами на напряжение 6 кВ, с изоляцией из ПВХ, с броней из стальных оцинкованных лент, без подушки под броней, в защитном шланге из ПВХ: с числом жил - 3 и сечением 70 мм2 | 8126.93 | 7590.2 | 374.3 | 162.43 | 8126930 | 7590200 | 374300 | 162430 | 1.05 |  |  | 1.01 | 1.0782 | 1.1434 | 0 | 9106545.92 | 8678574.28 | 427971.64 | 525447.6996 | 185721.17
12-01-016-02 | 132 | 12-01-015-04 | Подземная прокладка в траншее 2-х кабелей с медными жилами на напряжение 6 кВ, с изоляцией из ПВХ, с броней из стальных оцинкованных лент, без подушки под броней, в защитном шланге из ПВХ: | с числом жил - 3 и сечением 95 мм2 | Подземная прокладка в траншее 2-х кабелей с медными жилами на напряжение 6 кВ, с изоляцией из ПВХ, с броней из стальных оцинкованных лент, без подушки под броней, в защитном шланге из ПВХ: с числом жил - 3 и сечением 95 мм2 | 10055.07 | 9387.85 | 466.32 | 200.9 | 10055070 | 9387850 | 466320 | 200900 | 1.05 |  |  | 1.01 | 1.0782 | 1.1434 | 0 | 11267179.57 | 10733992.99 | 533186.58 | 650116.2612 | 229707.46
12-01-016-03 | 133 | 12-01-015-05 | Подземная прокладка в траншее 2-х кабелей с медными жилами на напряжение 6 кВ, с изоляцией из ПВХ, с броней из стальных оцинкованных лент, без подушки под броней, в защитном шланге из ПВХ: | с числом жил - 3 и сечением 120 мм2 | Подземная прокладка в траншее 2-х кабелей с медными жилами на напряжение 6 кВ, с изоляцией из ПВХ, с броней из стальных оцинкованных лент, без подушки под броней, в защитном шланге из ПВХ: с числом жил - 3 и сечением 120 мм2 | 12037.76 | 11243.11 | 554.05 | 240.6 | 12037760 | 11243110 | 554050 | 240600 | 1.05 |  |  | 1.01 | 1.0782 | 1.1434 | 0 | 13488778.87 | 12855282.51 | 633496.36 | 778302.5408 | 275100.13
12-01-016-04 | 134 | 12-01-015-06 | Подземная прокладка в траншее 2-х кабелей с медными жилами на напряжение 6 кВ, с изоляцией из ПВХ, с броней из стальных оцинкованных лент, без подушки под броней, в защитном шланге из ПВХ: | с числом жил - 3 и сечением 150 мм2 | Подземная прокладка в траншее 2-х кабелей с медными жилами на напряжение 6 кВ, с изоляцией из ПВХ, с броней из стальных оцинкованных лент, без подушки под броней, в защитном шланге из ПВХ: с числом жил - 3 и сечением 150 мм2 | 14259.92 | 13321.14 | 653.71 | 285.07 | 14259920 | 13321140 | 653710 | 285070 | 1.05 |  |  | 1.01 | 1.0782 | 1.1434 | 0 | 15978732.28 | 15231285.47 | 747446.81 | 921972.8526 | 325946.77
12-01-016-05 | 135 | 12-01-015-07 | Подземная прокладка в траншее 2-х кабелей с медными жилами на напряжение 6 кВ, с изоляцией из ПВХ, с броней из стальных оцинкованных лент, без подушки под броней, в защитном шланге из ПВХ: | с числом жил - 3 и сечением 185 мм2 | Подземная прокладка в траншее 2-х кабелей с медными жилами на напряжение 6 кВ, с изоляцией из ПВХ, с броней из стальных оцинкованных лент, без подушки под броней, в защитном шланге из ПВХ: с числом жил - 3 и сечением 185 мм2 | 16985.7 | 15865.68 | 780.49 | 339.53 | 16985700 | 15865680 | 780490 | 339530 | 1.05 |  |  | 1.01 | 1.0782 | 1.1434 | 0 | 19033098.32 | 18140692.26 | 892406.06 | 1098209.7731 | 388215.9
12-01-016-06 | 136 | 12-01-015-08 | Подземная прокладка в траншее 2-х кабелей с медными жилами на напряжение 6 кВ, с изоляцией из ПВХ, с броней из стальных оцинкованных лент, без подушки под броней, в защитном шланге из ПВХ: | с числом жил - 3 и сечением 240 мм2 | Подземная прокладка в траншее 2-х кабелей с медными жилами на напряжение 6 кВ, с изоляцией из ПВХ, с броней из стальных оцинкованных лент, без подушки под броней, в защитном шланге из ПВХ: с числом жил - 3 и сечением 240 мм2 | 20912.04 | 19535.02 | 958.97 | 418.05 | 20912040 | 19535020 | 958970 | 418050 | 1.05 |  |  | 1.01 | 1.0782 | 1.1434 | 0 | 23432665.09 | 22336186.42 | 1096478.67 | 1352064.7757 | 477995.04
12-01-016-07 | 137 | 12-01-016-01 | Подземная прокладка в траншее, с устройством 2-х трубной кабельной канализации, 2-х кабелей с алюминиевыми жилами на напряжение 0,66 кВ, с изоляцией из ПВХ, с броней из стальных оцинкованных лент, без подушки под броней, в защитном шланге из ПВХ: | с числом жил - 4 и сечением 25 мм2 | Подземная прокладка в траншее, с устройством 2-х трубной кабельной канализации, 2-х кабелей с алюминиевыми жилами на напряжение 0,66 кВ, с изоляцией из ПВХ, с броней из стальных оцинкованных лент, без подушки под броней, в защитном шланге из ПВХ: с числом жил - 4 и сечением 25 мм2 | 2768.63 | 2566.61 | 149.23 | 52.79 | 2768630 | 2566610 | 149230 | 52790 | 1.05 |  |  | 1.01 | 1.0782 | 1.1434 | 0 | 3105269.84 | 2934641.45 | 170628.39 | 179174.0698 | 60359.67
12-01-017-01 | 138 | 12-01-016-02 | Подземная прокладка в траншее, с устройством 2-х трубной кабельной канализации, 2-х кабелей с алюминиевыми жилами на напряжение 0,66 кВ, с изоляцией из ПВХ, с броней из стальных оцинкованных лент, без подушки под броней, в защитном шланге из ПВХ: | с числом жил - 4 и сечением 35 мм2 | Подземная прокладка в траншее, с устройством 2-х трубной кабельной канализации, 2-х кабелей с алюминиевыми жилами на напряжение 0,66 кВ, с изоляцией из ПВХ, с броней из стальных оцинкованных лент, без подушки под броней, в защитном шланге из ПВХ: с числом жил - 4 и сечением 35 мм2 | 2909.33 | 2698.88 | 155.43 | 55.02 | 2909330 | 2698880 | 155430 | 55020 | 1.05 |  |  | 1.01 | 1.0782 | 1.1434 | 0 | 3263595.35 | 3085877.92 | 177717.43 | 188309.4517 | 62909.43
12-01-017-02 | 139 | 12-01-016-03 | Подземная прокладка в траншее, с устройством 2-х трубной кабельной канализации, 2-х кабелей с алюминиевыми жилами на напряжение 0,66 кВ, с изоляцией из ПВХ, с броней из стальных оцинкованных лент, без подушки под броней, в защитном шланге из ПВХ: | с числом жил - 4 и сечением 50 мм2 | Подземная прокладка в траншее, с устройством 2-х трубной кабельной канализации, 2-х кабелей с алюминиевыми жилами на напряжение 0,66 кВ, с изоляцией из ПВХ, с броней из стальных оцинкованных лент, без подушки под броней, в защитном шланге из ПВХ: с числом жил - 4 и сечением 50 мм2 | 3003.89 | 2783.15 | 163.55 | 57.19 | 3003890 | 2783150 | 163550 | 57190 | 1.05 |  |  | 1.01 | 1.0782 | 1.1434 | 0 | 3369233.33 | 3182231.56 | 187001.77 | 194404.7631 | 65390.59
12-01-017-03 | 140 | 12-01-017-01 | Подземная прокладка в траншее, с устройством 2-х трубной кабельной канализации, 2-х кабелей с алюминиевыми жилами на напряжение 1 кВ, с изоляцией из ПВХ, с броней из стальных оцинкованных лент, без подушки под броней, в защитном шланге из ПВХ: | с числом жил - 4 и сечением 70 мм2 | Подземная прокладка в траншее, с устройством 2-х трубной кабельной канализации, 2-х кабелей с алюминиевыми жилами на напряжение 1 кВ, с изоляцией из ПВХ, с броней из стальных оцинкованных лент, без подушки под броней, в защитном шланге из ПВХ: с числом жил - 4 и сечением 70 мм2 | 3269.76 | 3045.34 | 160.39 | 64.03 | 3269760 | 3045340 | 160390 | 64030 | 1.05 |  |  | 1.01 | 1.0782 | 1.1434 | 0 | 3665406.17 | 3482017.52 | 183388.65 | 211493.936 | 73211.39
12-01-017-04 | 141 | 12-01-017-02 | Подземная прокладка в траншее, с устройством 2-х трубной кабельной канализации, 2-х кабелей с алюминиевыми жилами на напряжение 1 кВ, с изоляцией из ПВХ, с броней из стальных оцинкованных лент, без подушки под броней, в защитном шланге из ПВХ: | с числом жил - 4 и сечением 95 мм2 | Подземная прокладка в траншее, с устройством 2-х трубной кабельной канализации, 2-х кабелей с алюминиевыми жилами на напряжение 1 кВ, с изоляцией из ПВХ, с броней из стальных оцинкованных лент, без подушки под броней, в защитном шланге из ПВХ: с числом жил - 4 и сечением 95 мм2 | 3796.93 | 3536.96 | 186.02 | 73.95 | 3796930 | 3536960 | 186020 | 73950 | 1.05 |  |  | 1.01 | 1.0782 | 1.1434 | 0 | 4256825.71 | 4044131.92 | 212693.79 | 245618.8435 | 84553.84
12-01-017-05 | 142 | 12-01-017-03 | Подземная прокладка в траншее, с устройством 2-х трубной кабельной канализации, 2-х кабелей с алюминиевыми жилами на напряжение 1 кВ, с изоляцией из ПВХ, с броней из стальных оцинкованных лент, без подушки под броней, в защитном шланге из ПВХ: | с числом жил - 4 и сечением 120 мм2 | Подземная прокладка в траншее, с устройством 2-х трубной кабельной канализации, 2-х кабелей с алюминиевыми жилами на напряжение 1 кВ, с изоляцией из ПВХ, с броней из стальных оцинкованных лент, без подушки под броней, в защитном шланге из ПВХ: с числом жил - 4 и сечением 120 мм2 | 4270.69 | 3989.49 | 199 | 82.2 | 4270690 | 3989490 | 199000 | 82200 | 1.05 |  |  | 1.01 | 1.0782 | 1.1434 | 0 | 4789086.14 | 4561551.12 | 227535.02 | 276330.2703 | 93986.83
12-01-017-06 | 143 | 12-01-017-04 | Подземная прокладка в траншее, с устройством 2-х трубной кабельной канализации, 2-х кабелей с алюминиевыми жилами на напряжение 1 кВ, с изоляцией из ПВХ, с броней из стальных оцинкованных лент, без подушки под броней, в защитном шланге из ПВХ: | с числом жил - 4 и сечением 150 мм2 | Подземная прокладка в траншее, с устройством 2-х трубной кабельной канализации, 2-х кабелей с алюминиевыми жилами на напряжение 1 кВ, с изоляцией из ПВХ, с броней из стальных оцинкованных лент, без подушки под броней, в защитном шланге из ПВХ: с числом жил - 4 и сечением 150 мм2 | 4659.88 | 4360.93 | 210.42 | 88.53 | 4659880 | 4360930 | 210420 | 88530 | 1.05 |  |  | 1.01 | 1.0782 | 1.1434 | 0 | 5226845.21 | 4986252.66 | 240592.55 | 301588.9686 | 101224.5
12-01-017-07 | 144 | 12-01-017-05 | Подземная прокладка в траншее, с устройством 2-х трубной кабельной канализации, 2-х кабелей с алюминиевыми жилами на напряжение 1 кВ, с изоляцией из ПВХ, с броней из стальных оцинкованных лент, без подушки под броней, в защитном шланге из ПВХ: | с числом жил - 4 и сечением 185 мм2 | Подземная прокладка в траншее, с устройством 2-х трубной кабельной канализации, 2-х кабелей с алюминиевыми жилами на напряжение 1 кВ, с изоляцией из ПВХ, с броней из стальных оцинкованных лент, без подушки под броней, в защитном шланге из ПВХ: с числом жил - 4 и сечением 185 мм2 | 5286.96 | 4957.07 | 228.87 | 101.02 | 5286960 | 4957070 | 228870 | 101020 | 1.05 |  |  | 1.01 | 1.0782 | 1.1434 | 0 | 5929562.53 | 5667874.39 | 261688.14 | 342135.758 | 115505.46
12-01-017-08 | 145 | 12-01-017-06 | Подземная прокладка в траншее, с устройством 2-х трубной кабельной канализации, 2-х кабелей с алюминиевыми жилами на напряжение 1 кВ, с изоляцией из ПВХ, с броней из стальных оцинкованных лент, без подушки под броней, в защитном шланге из ПВХ: | с числом жил - 4 и сечением 240 мм2 | Подземная прокладка в траншее, с устройством 2-х трубной кабельной канализации, 2-х кабелей с алюминиевыми жилами на напряжение 1 кВ, с изоляцией из ПВХ, с броней из стальных оцинкованных лент, без подушки под броней, в защитном шланге из ПВХ: с числом жил - 4 и сечением 240 мм2 | 6401.81 | 6021.87 | 262.74 | 117.2 | 6401810 | 6021870 | 262740 | 117200 | 1.05 |  |  | 1.01 | 1.0782 | 1.1434 | 0 | 7185773.07 | 6885358.24 | 300414.83 | 414619.1061 | 134005.55
12-01-017-09 | 146 | 12-01-018-01 | Подземная прокладка в траншее, с устройством 2-х трубной кабельной канализации, 2-х кабелей с алюминиевыми жилами на напряжение 6 кВ, с изоляцией из ПВХ, с броней из стальных оцинкованных лент, без подушки под броней, в защитном шланге из ПВХ: | с числом жил - 3 и сечением 35 мм2 | Подземная прокладка в траншее, с устройством 2-х трубной кабельной канализации, 2-х кабелей с алюминиевыми жилами на напряжение 6 кВ, с изоляцией из ПВХ, с броней из стальных оцинкованных лент, без подушки под броней, в защитном шланге из ПВХ: с числом жил - 3 и сечением 35 мм2 | 3998.27 | 3725.08 | 193.47 | 79.72 | 3998270 | 3725080 | 193470 | 79720 | 1.05 |  |  | 1.01 | 1.0782 | 1.1434 | 0 | 4480438.89 | 4259226.83 | 221212.06 | 258521.324 | 91151.21
12-01-017-10 | 147 | 12-01-018-02 | Подземная прокладка в траншее, с устройством 2-х трубной кабельной канализации, 2-х кабелей с алюминиевыми жилами на напряжение 6 кВ, с изоляцией из ПВХ, с броней из стальных оцинкованных лент, без подушки под броней, в защитном шланге из ПВХ: | с числом жил - 3 и сечением 50 мм2 | Подземная прокладка в траншее, с устройством 2-х трубной кабельной канализации, 2-х кабелей с алюминиевыми жилами на напряжение 6 кВ, с изоляцией из ПВХ, с броней из стальных оцинкованных лент, без подушки под броней, в защитном шланге из ПВХ: с числом жил - 3 и сечением 50 мм2 | 4148.07 | 3874.68 | 190.47 | 82.92 | 4148070 | 3874680 | 190470 | 82920 | 1.05 |  |  | 1.01 | 1.0782 | 1.1434 | 0 | 4648060.16 | 4430278.28 | 217781.88 | 268193.0712 | 94810.07
12-01-017-11 | 148 | 12-01-018-03 | Подземная прокладка в траншее, с устройством 2-х трубной кабельной канализации, 2-х кабелей с алюминиевыми жилами на напряжение 6 кВ, с изоляцией из ПВХ, с броней из стальных оцинкованных лент, без подушки под броней, в защитном шланге из ПВХ: | с числом жил - 3 и сечением 95 мм2 | Подземная прокладка в траншее, с устройством 2-х трубной кабельной канализации, 2-х кабелей с алюминиевыми жилами на напряжение 6 кВ, с изоляцией из ПВХ, с броней из стальных оцинкованных лент, без подушки под броней, в защитном шланге из ПВХ: с числом жил - 3 и сечением 95 мм2 | 4783.66 | 4452.87 | 235.5 | 95.29 | 4783660 | 4452870 | 235500 | 95290 | 1.05 |  |  | 1.01 | 1.0782 | 1.1434 | 0 | 5360644.95 | 5091376.12 | 269268.83 | 309309.2136 | 108953.83
12-01-018-01 | 149 | 12-01-018-04 | Подземная прокладка в траншее, с устройством 2-х трубной кабельной канализации, 2-х кабелей с алюминиевыми жилами на напряжение 6 кВ, с изоляцией из ПВХ, с броней из стальных оцинкованных лент, без подушки под броней, в защитном шланге из ПВХ: | с числом жил - 3 и сечением 120 мм2 | Подземная прокладка в траншее, с устройством 2-х трубной кабельной канализации, 2-х кабелей с алюминиевыми жилами на напряжение 6 кВ, с изоляцией из ПВХ, с броней из стальных оцинкованных лент, без подушки под броней, в защитном шланге из ПВХ: с числом жил - 3 и сечением 120 мм2 | 5284.43 | 4940.67 | 238.03 | 105.73 | 5284430 | 4940670 | 238030 | 105730 | 1.05 |  |  | 1.01 | 1.0782 | 1.1434 | 0 | 5921284.37 | 5649122.76 | 272161.61 | 341658.1081 | 120890.84
12-01-018-02 | 150 | 12-01-018-05 | Подземная прокладка в траншее, с устройством 2-х трубной кабельной канализации, 2-х кабелей с алюминиевыми жилами на напряжение 6 кВ, с изоляцией из ПВХ, с броней из стальных оцинкованных лент, без подушки под броней, в защитном шланге из ПВХ: | с числом жил - 3 и сечением 150 мм2 | Подземная прокладка в траншее, с устройством 2-х трубной кабельной канализации, 2-х кабелей с алюминиевыми жилами на напряжение 6 кВ, с изоляцией из ПВХ, с броней из стальных оцинкованных лент, без подушки под броней, в защитном шланге из ПВХ: с числом жил - 3 и сечением 150 мм2 | 5588.02 | 5167.96 | 309.47 | 110.59 | 5588020 | 5167960 | 309470 | 110590 | 1.05 |  |  | 1.01 | 1.0782 | 1.1434 | 0 | 6262849.88 | 5909004.34 | 353845.54 | 361366.4381 | 126447.73
12-01-018-03 | 151 | 12-01-018-06 | Подземная прокладка в траншее, с устройством 2-х трубной кабельной канализации, 2-х кабелей с алюминиевыми жилами на напряжение 6 кВ, с изоляцией из ПВХ, с броней из стальных оцинкованных лент, без подушки под броней, в защитном шланге из ПВХ: | с числом жил - 3 и сечением 185 мм2 | Подземная прокладка в траншее, с устройством 2-х трубной кабельной канализации, 2-х кабелей с алюминиевыми жилами на напряжение 6 кВ, с изоляцией из ПВХ, с броней из стальных оцинкованных лент, без подушки под броней, в защитном шланге из ПВХ: с числом жил - 3 и сечением 185 мм2 | 6229.95 | 5781.44 | 324.79 | 123.72 | 6229950 | 5781440 | 324790 | 123720 | 1.05 |  |  | 1.01 | 1.0782 | 1.1434 | 0 | 6981814.79 | 6610452.49 | 371362.3 | 402850.7134 | 141460.46
12-01-018-04 | 152 | 12-01-018-07 | Подземная прокладка в траншее, с устройством 2-х трубной кабельной канализации, 2-х кабелей с алюминиевыми жилами на напряжение 6 кВ, с изоляцией из ПВХ, с броней из стальных оцинкованных лент, без подушки под броней, в защитном шланге из ПВХ: | с числом жил - 3 и сечением 240 мм2 | Подземная прокладка в траншее, с устройством 2-х трубной кабельной канализации, 2-х кабелей с алюминиевыми жилами на напряжение 6 кВ, с изоляцией из ПВХ, с броней из стальных оцинкованных лент, без подушки под броней, в защитном шланге из ПВХ: с числом жил - 3 и сечением 240 мм2 | 6859.88 | 6390.43 | 332.69 | 136.76 | 6859880 | 6390430 | 332690 | 136760 | 1.05 |  |  | 1.01 | 1.0782 | 1.1434 | 0 | 7687161.91 | 7306766.81 | 380395.1 | 443549.2422 | 156370.3
12-01-018-05 | РАЗДЕЛ 2. ВОЗДУШНАЯ ПРОКЛАДКА ЭЛЕКТРИЧЕСКИХ СЕТЕЙ - 1 км | [5 empty] | 0 |  |  | 0 | 0 | 0 | 0 | 1.05 |  |  | 1.01 | 1.0782 | 1.1434 | 0 | 0 |  |  | 0
12-01-018-06 | 1 | 12-02-001-01 | Прокладка одноцепных воздушных линий напряжением 0,4 кВ по железобетонным опорам неизолированными проводами для воздушных линий электропередачи с алюминиевыми жилами: | сечением 25 мм2 | Прокладка одноцепных воздушных линий напряжением 0,4 кВ по железобетонным опорам неизолированными проводами для воздушных линий электропередачи с алюминиевыми жилами: сечением 25 мм2 | 1967.99 | 1840.03 | 89.28 | 38.68 | 1967990 | 1840030 | 89280 | 38680 | 1.05 |  |  | 1.01 | 1.0782 | 1.1434 | 0 | 2205957.7 | 2103875.66 | 102082.04 | 127283.7593 | 44226.4
12-01-018-07 | 2 | 12-02-001-02 | Прокладка одноцепных воздушных линий напряжением 0,4 кВ по железобетонным опорам неизолированными проводами для воздушных линий электропередачи с алюминиевыми жилами: | сечением 35 мм2 | Прокладка одноцепных воздушных линий напряжением 0,4 кВ по железобетонным опорам неизолированными проводами для воздушных линий электропередачи с алюминиевыми жилами: сечением 35 мм2 | 2131.11 | 1991.37 | 98.04 | 41.7 | 2131110 | 1991370 | 98040 | 41700 | 1.05 |  |  | 1.01 | 1.0782 | 1.1434 | 0 | 2389014.77 | 2276916.61 | 112098.16 | 137846.1522 | 47679.45
12-01-018-08 | 3 | 12-02-001-03 | Прокладка одноцепных воздушных линий напряжением 0,4 кВ по железобетонным опорам неизолированными проводами для воздушных линий электропередачи с алюминиевыми жилами: | сечением 50 мм2 | Прокладка одноцепных воздушных линий напряжением 0,4 кВ по железобетонным опорам неизолированными проводами для воздушных линий электропередачи с алюминиевыми жилами: сечением 50 мм2 | 2216.33 | 2072.09 | 101.2 | 43.04 | 2216330 | 2072090 | 101200 | 43040 | 1.05 |  |  | 1.01 | 1.0782 | 1.1434 | 0 | 2484922.49 | 2369211.22 | 115711.27 | 143380.0277 | 49211.59
12-01-018-09 | 4 | 12-02-001-04 | Прокладка одноцепных воздушных линий напряжением 0,4 кВ по железобетонным опорам неизолированными проводами для воздушных линий электропередачи с алюминиевыми жилами: | сечением 70 мм2 | Прокладка одноцепных воздушных линий напряжением 0,4 кВ по железобетонным опорам неизолированными проводами для воздушных линий электропередачи с алюминиевыми жилами: сечением 70 мм2 | 3122.49 | 2919.37 | 142.48 | 60.64 | 3122490 | 2919370 | 142480 | 60640 | 1.05 |  |  | 1.01 | 1.0782 | 1.1434 | 0 | 3500894.93 | 3337984.43 | 162910.5 | 202001.6375 | 69335.29
12-01-018-10 | 5 | 12-02-001-05 | Прокладка одноцепных воздушных линий напряжением 0,4 кВ по железобетонным опорам неизолированными проводами для воздушных линий электропередачи с алюминиевыми жилами: | сечением 95 мм2 | Прокладка одноцепных воздушных линий напряжением 0,4 кВ по железобетонным опорам неизолированными проводами для воздушных линий электропередачи с алюминиевыми жилами: сечением 95 мм2 | 3251.98 | 3041.85 | 147.5 | 62.63 | 3251980 | 3041850 | 147500 | 62630 | 1.05 |  |  | 1.01 | 1.0782 | 1.1434 | 0 | 3646677.41 | 3478027.08 | 168650.33 | 210413.2866 | 71610.64
12-01-018-11 | 6 | 12-02-002-01 | Прокладка одноцепных воздушных линий напряжением 10(6) кВ по железобетонным опорам неизолированными проводами для воздушных линий электропередачи, из стальных оцинкованных проволок 1 группы и алюминиевых проволок: | сечением 35/6,2 мм2 | Прокладка одноцепных воздушных линий напряжением 10(6) кВ по железобетонным опорам неизолированными проводами для воздушных линий электропередачи, из стальных оцинкованных проволок 1 группы и алюминиевых проволок: сечением 35/6,2 мм2 | 2680.1 | 2493.67 | 133.54 | 52.89 | 2680100 | 2493670 | 133540 | 52890 | 1.05 |  |  | 1.01 | 1.0782 | 1.1434 | 0 | 3003931 | 2851242.43 | 152688.57 | 173326.8187 | 60474.01
12-01-018-12 | 7 | 12-02-002-02 | Прокладка одноцепных воздушных линий напряжением 10(6) кВ по железобетонным опорам неизолированными проводами для воздушных линий электропередачи, из стальных оцинкованных проволок 1 группы и алюминиевых проволок: | сечением 50/8 мм2 | Прокладка одноцепных воздушных линий напряжением 10(6) кВ по железобетонным опорам неизолированными проводами для воздушных линий электропередачи, из стальных оцинкованных проволок 1 группы и алюминиевых проволок: сечением 50/8 мм2 | 2757.02 | 2567.38 | 135.84 | 53.8 | 2757020 | 2567380 | 135840 | 53800 | 1.05 |  |  | 1.01 | 1.0782 | 1.1434 | 0 | 3090840.24 | 2935521.86 | 155318.38 | 178341.4818 | 61514.49
12-01-019-01 | 8 | 12-02-002-03 | Прокладка одноцепных воздушных линий напряжением 10(6) кВ по железобетонным опорам неизолированными проводами для воздушных линий электропередачи, из стальных оцинкованных проволок 1 группы и алюминиевых проволок: | сечением 70/11 мм2 | Прокладка одноцепных воздушных линий напряжением 10(6) кВ по железобетонным опорам неизолированными проводами для воздушных линий электропередачи, из стальных оцинкованных проволок 1 группы и алюминиевых проволок: сечением 70/11 мм2 | 2831.98 | 2636.9 | 139.61 | 55.47 | 2831980 | 2636900 | 139610 | 55470 | 1.05 |  |  | 1.01 | 1.0782 | 1.1434 | 0 | 3174639.44 | 3015010.48 | 159628.96 | 183176.6957 | 63423.96
12-01-019-02 | 9 | 12-02-002-04 | Прокладка одноцепных воздушных линий напряжением 10(6) кВ по железобетонным опорам неизолированными проводами для воздушных линий электропередачи, из стальных оцинкованных проволок 1 группы и алюминиевых проволок: | сечением 95/16 мм2 | Прокладка одноцепных воздушных линий напряжением 10(6) кВ по железобетонным опорам неизолированными проводами для воздушных линий электропередачи, из стальных оцинкованных проволок 1 группы и алюминиевых проволок: сечением 95/16 мм2 | 3141.36 | 2926.98 | 153.26 | 61.12 | 3141360 | 2926980 | 153260 | 61120 | 1.05 |  |  | 1.01 | 1.0782 | 1.1434 | 0 | 3521921.9 | 3346685.64 | 175236.26 | 203214.8936 | 69884.12
12-01-019-03 | 10 | 12-02-002-05 | Прокладка одноцепных воздушных линий напряжением 10(6) кВ по железобетонным опорам неизолированными проводами для воздушных линий электропередачи, из стальных оцинкованных проволок 1 группы и алюминиевых проволок: | сечением 120/19 мм2 | Прокладка одноцепных воздушных линий напряжением 10(6) кВ по железобетонным опорам неизолированными проводами для воздушных линий электропередачи, из стальных оцинкованных проволок 1 группы и алюминиевых проволок: сечением 120/19 мм2 | 3313.18 | 3089.85 | 159.07 | 64.26 | 3313180 | 3089850 | 159070 | 64260 | 1.05 |  |  | 1.01 | 1.0782 | 1.1434 | 0 | 3714789.27 | 3532909.9 | 181879.37 | 214343.3409 | 73474.37
12-01-019-04 | 11 | 12-02-003-01 | Прокладка одноцепных воздушных линий напряжением 0,4 кВ по железобетонным опорам изолированными самонесущими проводами для воздушных линий электропередач с алюминиевыми жилами: | с числом токопроводящих жил - 3 и сечением 35 мм2, с числом несущая жил - 1 и сечением 50 мм2 | Прокладка одноцепных воздушных линий напряжением 0,4 кВ по железобетонным опорам изолированными самонесущими проводами для воздушных линий электропередач с алюминиевыми жилами: с числом токопроводящих жил - 3 и сечением 35 мм2, с числом несущая жил - 1 и сечением 50 мм2 | 1613.87 | 1502.87 | 79.25 | 31.75 | 1613870 | 1502870 | 79250 | 31750 | 1.05 |  |  | 1.01 | 1.0782 | 1.1434 | 0 | 1808983.42 | 1718369.6 | 90613.82 | 104378.3433 | 36302.7
12-01-019-05 | 12 | 12-02-003-02 | Прокладка одноцепных воздушных линий напряжением 0,4 кВ по железобетонным опорам изолированными самонесущими проводами для воздушных линий электропередач с алюминиевыми жилами: | с числом токопроводящих жил - 3 и сечением 50 мм2, с числом несущая жил - 1 и сечением 70 мм2 | Прокладка одноцепных воздушных линий напряжением 0,4 кВ по железобетонным опорам изолированными самонесущими проводами для воздушных линий электропередач с алюминиевыми жилами: с числом токопроводящих жил - 3 и сечением 50 мм2, с числом несущая жил - 1 и сечением 70 мм2 | 2029.33 | 1892.71 | 97.14 | 39.48 | 2029330 | 1892710 | 97140 | 39480 | 1.05 |  |  | 1.01 | 1.0782 | 1.1434 | 0 | 2275178.65 | 2164109.55 | 111069.1 | 131277.8081 | 45141.12
12-01-019-06 | 13 | 12-02-003-03 | Прокладка одноцепных воздушных линий напряжением 0,4 кВ по железобетонным опорам изолированными самонесущими проводами для воздушных линий электропередач с алюминиевыми жилами: | с числом токопроводящих жил - 3 и сечением 70 мм2, с числом несущая жил - 1 и сечением 70 мм2 | Прокладка одноцепных воздушных линий напряжением 0,4 кВ по железобетонным опорам изолированными самонесущими проводами для воздушных линий электропередач с алюминиевыми жилами: с числом токопроводящих жил - 3 и сечением 70 мм2, с числом несущая жил - 1 и сечением 70 мм2 | 2043.85 | 1907.2 | 97.43 | 39.22 | 2043850 | 1907200 | 97430 | 39220 | 1.05 |  |  | 1.01 | 1.0782 | 1.1434 | 0 | 2292077.99 | 2180677.3 | 111400.69 | 132252.9 | 44843.84
12-01-020-01 | 14 | 12-02-003-04 | Прокладка одноцепных воздушных линий напряжением 0,4 кВ по железобетонным опорам изолированными самонесущими проводами для воздушных линий электропередач с алюминиевыми жилами: | с числом токопроводящих жил - 3 и сечением 95 мм2, с числом несущая жил - 1 и сечением 95 мм2 | Прокладка одноцепных воздушных линий напряжением 0,4 кВ по железобетонным опорам изолированными самонесущими проводами для воздушных линий электропередач с алюминиевыми жилами: с числом токопроводящих жил - 3 и сечением 95 мм2, с числом несущая жил - 1 и сечением 95 мм2 | 2588.56 | 2416.14 | 123.03 | 49.39 | 2588560 | 2416140 | 123030 | 49390 | 1.05 |  |  | 1.01 | 1.0782 | 1.1434 | 0 | 2903266.77 | 2762595.25 | 140671.52 | 167518.4926 | 56472.13
12-01-020-02 | 15 | 12-02-003-05 | Прокладка одноцепных воздушных линий напряжением 0,4 кВ по железобетонным опорам изолированными самонесущими проводами для воздушных линий электропередач с алюминиевыми жилами: | с числом токопроводящих жил - 3 и сечением 120 мм2, с числом несущая жил - 1 и сечением 95 мм2 | Прокладка одноцепных воздушных линий напряжением 0,4 кВ по железобетонным опорам изолированными самонесущими проводами для воздушных линий электропередач с алюминиевыми жилами: с числом токопроводящих жил - 3 и сечением 120 мм2, с числом несущая жил - 1 и сечением 95 мм2 | 2693.75 | 2515.91 | 126.73 | 51.11 | 2693750 | 2515910 | 126730 | 51110 | 1.05 |  |  | 1.01 | 1.0782 | 1.1434 | 0 | 3021573.54 | 2876671.47 | 144902.07 | 174344.7933 | 58438.77
12-01-020-03 | 16 | 12-02-004-01 | Прокладка одноцепных воздушных линий напряжением 10(6) кВ по железобетонным опорам изолированными самонесущими проводами для воздушных линий электропередач с алюминиевыми жилами: | с числом токопроводящих жил - 1 и сечением 50 мм2 | Прокладка одноцепных воздушных линий напряжением 10(6) кВ по железобетонным опорам изолированными самонесущими проводами для воздушных линий электропередач с алюминиевыми жилами: с числом токопроводящих жил - 1 и сечением 50 мм2 | 2175.42 | 2039.9 | 91.99 | 43.53 | 2175420 | 2039900 | 91990 | 43530 | 1.05 |  |  | 1.01 | 1.0782 | 1.1434 | 0 | 2437586.06 | 2332405.43 | 105180.63 | 140648.7157 | 49771.86
12-01-020-04 | 17 | 12-02-004-02 | Прокладка одноцепных воздушных линий напряжением 10(6) кВ по железобетонным опорам изолированными самонесущими проводами для воздушных линий электропередач с алюминиевыми жилами: | с числом токопроводящих жил - 1 и сечением 70 мм2 | Прокладка одноцепных воздушных линий напряжением 10(6) кВ по железобетонным опорам изолированными самонесущими проводами для воздушных линий электропередач с алюминиевыми жилами: с числом токопроводящих жил - 1 и сечением 70 мм2 | 2263.75 | 2122.78 | 96.02 | 44.95 | 2263750 | 2122780 | 96020 | 44950 | 1.05 |  |  | 1.01 | 1.0782 | 1.1434 | 0 | 2536958.26 | 2427169.76 | 109788.5 | 146382.4916 | 51395.47
12-01-020-05 | 18 | 12-02-004-03 | Прокладка одноцепных воздушных линий напряжением 10(6) кВ по железобетонным опорам изолированными самонесущими проводами для воздушных линий электропередач с алюминиевыми жилами: | с числом токопроводящих жил - 1 и сечением 95 мм2 | Прокладка одноцепных воздушных линий напряжением 10(6) кВ по железобетонным опорам изолированными самонесущими проводами для воздушных линий электропередач с алюминиевыми жилами: с числом токопроводящих жил - 1 и сечением 95 мм2 | 2354.81 | 2208.09 | 100.69 | 46.03 | 2354810 | 2208090 | 100690 | 46030 | 1.05 |  |  | 1.01 | 1.0782 | 1.1434 | 0 | 2639840.68 | 2524712.54 | 115128.14 | 152318.8072 | 52630.34
12-01-020-06 | 19 | 12-02-004-04 | Прокладка одноцепных воздушных линий напряжением 10(6) кВ по железобетонным опорам изолированными самонесущими проводами для воздушных линий электропередач с алюминиевыми жилами: | с числом токопроводящих жил - 1 и сечением 120 мм2 | Прокладка одноцепных воздушных линий напряжением 10(6) кВ по железобетонным опорам изолированными самонесущими проводами для воздушных линий электропередач с алюминиевыми жилами: с числом токопроводящих жил - 1 и сечением 120 мм2 | 2460.68 | 2307.33 | 105.49 | 47.86 | 2460680 | 2307330 | 105490 | 47860 | 1.05 |  |  | 1.01 | 1.0782 | 1.1434 | 0 | 2758799.19 | 2638182.76 | 120616.43 | 159182.7133 | 54722.74
12-01-020-07 | 20 | 12-02-005-01 | Прокладка двухцепных воздушных линий напряжением 0,4 кВ по железобетонным опорам изолированными самонесущими проводами для воздушных линий электропередачи с алюминиевыми жилами: | с числом токопроводящих жил - 3 и сечением 35 мм2, с числом несущая жил - 1 и сечением 50 мм2 | Прокладка двухцепных воздушных линий напряжением 0,4 кВ по железобетонным опорам изолированными самонесущими проводами для воздушных линий электропередачи с алюминиевыми жилами: с числом токопроводящих жил - 3 и сечением 35 мм2, с числом несущая жил - 1 и сечением 50 мм2 | 2302.38 | 2144.65 | 112.64 | 45.09 | 2302380 | 2144650 | 112640 | 45090 | 1.05 |  |  | 1.01 | 1.0782 | 1.1434 | 0 | 2580967.42 | 2452175.74 | 128791.68 | 148921.8201 | 51555.55
| 21 | 12-02-005-02 | Прокладка двухцепных воздушных линий напряжением 0,4 кВ по железобетонным опорам изолированными самонесущими проводами для воздушных линий электропередачи с алюминиевыми жилами: | с числом токопроводящих жил - 3 и сечением 50 мм2, с числом несущая жил - 1 и сечением 70 мм2 | Прокладка двухцепных воздушных линий напряжением 0,4 кВ по железобетонным опорам изолированными самонесущими проводами для воздушных линий электропередачи с алюминиевыми жилами: с числом токопроводящих жил - 3 и сечением 50 мм2, с числом несущая жил - 1 и сечением 70 мм2 | 2438.79 | 2273.78 | 118.38 | 46.63 | 2438790 | 2273780 | 118380 | 46630 | 1.05 |  |  | 1.01 | 1.0782 | 1.1434 | 0 | 2735176.71 | 2599821.96 | 135354.75 | 157819.6962 | 53316.37
12-02-001-01 | 22 | 12-02-005-03 | Прокладка двухцепных воздушных линий напряжением 0,4 кВ по железобетонным опорам изолированными самонесущими проводами для воздушных линий электропередачи с алюминиевыми жилами: | с числом токопроводящих жил - 3 и сечением 70 мм2, с числом несущая жил - 1 и сечением 95 мм2 | Прокладка двухцепных воздушных линий напряжением 0,4 кВ по железобетонным опорам изолированными самонесущими проводами для воздушных линий электропередачи с алюминиевыми жилами: с числом токопроводящих жил - 3 и сечением 70 мм2, с числом несущая жил - 1 и сечением 95 мм2 | 2493 | 2326.37 | 120.04 | 46.59 | 2493000 | 2326370 | 120040 | 46590 | 1.05 |  |  | 1.01 | 1.0782 | 1.1434 | 0 | 2797205.73 | 2659952.95 | 137252.78 | 161398.7706 | 53270.64
12-02-001-02 | 23 | 12-02-005-04 | Прокладка двухцепных воздушных линий напряжением 0,4 кВ по железобетонным опорам изолированными самонесущими проводами для воздушных линий электропередачи с алюминиевыми жилами: | с числом токопроводящих жил - 3 и сечением 95 мм2, с числом несущая жил - 1 и сечением 95 мм2 | Прокладка двухцепных воздушных линий напряжением 0,4 кВ по железобетонным опорам изолированными самонесущими проводами для воздушных линий электропередачи с алюминиевыми жилами: с числом токопроводящих жил - 3 и сечением 95 мм2, с числом несущая жил - 1 и сечением 95 мм2 | 2993.19 | 2795.37 | 142.75 | 55.07 | 2993190 | 2795370 | 142750 | 55070 | 1.05 |  |  | 1.01 | 1.0782 | 1.1434 | 0 | 3359423.02 | 3196203.81 | 163219.21 | 193838.7083 | 62966.6
12-02-001-03 | 24 | 12-02-005-05 | Прокладка двухцепных воздушных линий напряжением 0,4 кВ по железобетонным опорам изолированными самонесущими проводами для воздушных линий электропередачи с алюминиевыми жилами: | с числом токопроводящих жил - 3 и сечением 120 мм2, с числом несущая жил - 1 и сечением 95 мм2 | Прокладка двухцепных воздушных линий напряжением 0,4 кВ по железобетонным опорам изолированными самонесущими проводами для воздушных линий электропередачи с алюминиевыми жилами: с числом токопроводящих жил - 3 и сечением 120 мм2, с числом несущая жил - 1 и сечением 95 мм2 | 3211.87 | 3002.69 | 150.49 | 58.69 | 3211870 | 3002690 | 150490 | 58690 | 1.05 |  |  | 1.01 | 1.0782 | 1.1434 | 0 | 3605320.92 | 3433251.85 | 172069.07 | 208027.0171 | 67105.68
12-02-001-04 | 25 | 12-02-006-01 | Прокладка двухцепных воздушных линий напряжением 10(6) кВ по железобетонным опорам изолированными самонесущими проводами для воздушных линий электропередачи алюминиевыми жилами: | с числом токопроводящих жил - 1 и сечением 50 мм2 | Прокладка двухцепных воздушных линий напряжением 10(6) кВ по железобетонным опорам изолированными самонесущими проводами для воздушных линий электропередачи алюминиевыми жилами: с числом токопроводящих жил - 1 и сечением 50 мм2 | 4109 | 3865.97 | 160.54 | 82.49 | 4109000 | 3865970 | 160540 | 82490 | 1.05 |  |  | 1.01 | 1.0782 | 1.1434 | 0 | 4603879.49 | 4420319.33 | 183560.16 | 265643.8466 | 94318.41
12-02-001-05 | 26 | 12-02-006-02 | Прокладка двухцепных воздушных линий напряжением 10(6) кВ по железобетонным опорам изолированными самонесущими проводами для воздушных линий электропередачи алюминиевыми жилами: | с числом токопроводящих жил - 1 и сечением 70 мм2 | Прокладка двухцепных воздушных линий напряжением 10(6) кВ по железобетонным опорам изолированными самонесущими проводами для воздушных линий электропередачи алюминиевыми жилами: с числом токопроводящих жил - 1 и сечением 70 мм2 | 4310.11 | 4054.89 | 169.41 | 85.81 | 4310110 | 4054890 | 169410 | 85810 | 1.05 |  |  | 1.01 | 1.0782 | 1.1434 | 0 | 4830031.01 | 4636328.96 | 193702.05 | 278692.7893 | 98114.47
12-02-002-01 | 27 | 12-02-006-03 | Прокладка двухцепных воздушных линий напряжением 10(6) кВ по железобетонным опорам изолированными самонесущими проводами для воздушных линий электропередачи алюминиевыми жилами: | с числом токопроводящих жил - 1 и сечением 95 мм2 | Прокладка двухцепных воздушных линий напряжением 10(6) кВ по железобетонным опорам изолированными самонесущими проводами для воздушных линий электропередачи алюминиевыми жилами: с числом токопроводящих жил - 1 и сечением 95 мм2 | 4521.24 | 4253.84 | 178.78 | 88.62 | 4521240 | 4253840 | 178780 | 88620 | 1.05 |  |  | 1.01 | 1.0782 | 1.1434 | 0 | 5068222.44 | 4863806.81 | 204415.63 | 292436.4348 | 101327.4
12-02-002-02 | 28 | 12-02-006-04 | Прокладка двухцепных воздушных линий напряжением 10(6) кВ по железобетонным опорам изолированными самонесущими проводами для воздушных линий электропередачи алюминиевыми жилами: | с числом токопроводящих жил - 1 и сечением 120 мм2 | Прокладка двухцепных воздушных линий напряжением 10(6) кВ по железобетонным опорам изолированными самонесущими проводами для воздушных линий электропередачи алюминиевыми жилами: с числом токопроводящих жил - 1 и сечением 120 мм2 | 4655.8 | 4377.99 | 187.18 | 90.63 | 4655800 | 4377990 | 187180 | 90630 | 1.05 |  |  | 1.01 | 1.0782 | 1.1434 | 0 | 5219779.05 | 5005758.93 | 214020.12 | 301181.2512 | 103625.62
12-02-002-03 | РАЗДЕЛ 4. ПЕРЕХОДЫ КАБЕЛЬНЫХ ЛИНИЙ ЧЕРЕЗ ПРЕГРАДЫ - 100 м | [5 empty] | 0 |  |  | 0 | 0 | 0 | 0 | 1.05 |  |  | 1.01 | 1.0782 | 1.1434 | 0 | 0 |  |  | 0
12-02-002-04 | 1 | 12-04-001-01 | Устройство переходов кабельных линий под автомобильными дорогами, железнодорожными путями методом прокола, плетью из 2 труб с затягиванием в нее 1-го кабеля с алюминиевыми жилами на напряжение 1 кВ, с бумажной изоляцией, в алюминиевой оболочке, с броней из двух стальных лент: | с числом жил - 3 и сечением 25 мм2 | Устройство переходов кабельных линий под автомобильными дорогами, железнодорожными путями методом прокола, плетью из 2 труб с затягиванием в нее 1-го кабеля с алюминиевыми жилами на напряжение 1 кВ, с бумажной изоляцией, в алюминиевой оболочке, с броней из двух стальных лент:с числом жил - 3 и сечением 25 мм2 | 1835.99 | 1702.91 | 96.64 | 36.44 | 1835990 | 1702910 | 96640 | 36440 | 1.05 |  |  | 1.01 | 1.0782 | 1.1434 | 0 | 2057591.15 | 1947093.74 | 110497.41 | 118723.0094 | 41665.21
12-02-002-05 | 2 | 12-04-001-02 | Устройство переходов кабельных линий под автомобильными дорогами, железнодорожными путями методом прокола, плетью из 2 труб с затягиванием в нее 1-го кабеля с алюминиевыми жилами на напряжение 1 кВ, с бумажной изоляцией, в алюминиевой оболочке, с броней из двух стальных лент: | с числом жил - 3 и сечением 35 мм2 | Устройство переходов кабельных линий под автомобильными дорогами, железнодорожными путями методом прокола, плетью из 2 труб с затягиванием в нее 1-го кабеля с алюминиевыми жилами на напряжение 1 кВ, с бумажной изоляцией, в алюминиевой оболочке, с броней из двух стальных лент:с числом жил - 3 и сечением 35 мм2 | 1838.73 | 1705.45 | 96.78 | 36.5 | 1838730 | 1705450 | 96780 | 36500 | 1.05 |  |  | 1.01 | 1.0782 | 1.1434 | 0 | 2060655.44 | 1949997.96 | 110657.48 | 118899.8189 | 41733.81
12-02-003-01 | 3 | 12-04-001-03 | Устройство переходов кабельных линий под автомобильными дорогами, железнодорожными путями методом прокола, плетью из 2 труб с затягиванием в нее 1-го кабеля с алюминиевыми жилами на напряжение 1 кВ, с бумажной изоляцией, в алюминиевой оболочке, с броней из двух стальных лент: | с числом жил - 3 и сечением 50 мм2 | Устройство переходов кабельных линий под автомобильными дорогами, железнодорожными путями методом прокола, плетью из 2 труб с затягиванием в нее 1-го кабеля с алюминиевыми жилами на напряжение 1 кВ, с бумажной изоляцией, в алюминиевой оболочке, с броней из двух стальных лент:с числом жил - 3 и сечением 50 мм2 | 1841.97 | 1708.46 | 96.95 | 36.56 | 1841970 | 1708460 | 96950 | 36560 | 1.05 |  |  | 1.01 | 1.0782 | 1.1434 | 0 | 2064291.43 | 1953439.57 | 110851.86 | 119109.6155 | 41802.41
12-02-003-02 | 4 | 12-04-001-04 | Устройство переходов кабельных линий под автомобильными дорогами, железнодорожными путями методом прокола, плетью из 2 труб с затягиванием в нее 1-го кабеля с алюминиевыми жилами на напряжение 1 кВ, с бумажной изоляцией, в алюминиевой оболочке, с броней из двух стальных лент: | с числом жил - 3 и сечением 70 мм2 | Устройство переходов кабельных линий под автомобильными дорогами, железнодорожными путями методом прокола, плетью из 2 труб с затягиванием в нее 1-го кабеля с алюминиевыми жилами на напряжение 1 кВ, с бумажной изоляцией, в алюминиевой оболочке, с броней из двух стальных лент:с числом жил - 3 и сечением 70 мм2 | 1849.35 | 1715.33 | 97.31 | 36.71 | 1849350 | 1715330 | 97310 | 36710 | 1.05 |  |  | 1.01 | 1.0782 | 1.1434 | 0 | 2072558.15 | 1961294.67 | 111263.48 | 119586.6053 | 41973.92
12-02-003-03 | 5 | 12-04-001-05 | Устройство переходов кабельных линий под автомобильными дорогами, железнодорожными путями методом прокола, плетью из 2 труб с затягиванием в нее 1-го кабеля с алюминиевыми жилами на напряжение 1 кВ, с бумажной изоляцией, в алюминиевой оболочке, с броней из двух стальных лент: | с числом жил - 3 и сечением 95 мм2 | Устройство переходов кабельных линий под автомобильными дорогами, железнодорожными путями методом прокола, плетью из 2 труб с затягиванием в нее 1-го кабеля с алюминиевыми жилами на напряжение 1 кВ, с бумажной изоляцией, в алюминиевой оболочке, с броней из двух стальных лент:с числом жил - 3 и сечением 95 мм2 | 1875.37 | 1739.58 | 98.56 | 37.23 | 1875370 | 1739580 | 98560 | 37230 | 1.05 |  |  | 1.01 | 1.0782 | 1.1434 | 0 | 2101714.65 | 1989021.93 | 112692.72 | 121268.9353 | 42568.49
12-02-003-04 | 6 | 12-04-001-06 | Устройство переходов кабельных линий под автомобильными дорогами, железнодорожными путями методом прокола, плетью из 2 труб с затягиванием в нее 1-го кабеля с алюминиевыми жилами на напряжение 1 кВ, с бумажной изоляцией, в алюминиевой оболочке, с броней из двух стальных лент: | с числом жил - 3 и сечением 120 мм2 | Устройство переходов кабельных линий под автомобильными дорогами, железнодорожными путями методом прокола, плетью из 2 труб с затягиванием в нее 1-го кабеля с алюминиевыми жилами на напряжение 1 кВ, с бумажной изоляцией, в алюминиевой оболочке, с броней из двух стальных лент:с числом жил - 3 и сечением 120 мм2 | 1882.6 | 1746.31 | 98.92 | 37.37 | 1882600 | 1746310 | 98920 | 37370 | 1.05 |  |  | 1.01 | 1.0782 | 1.1434 | 0 | 2109821.3 | 1996716.96 | 113104.34 | 121736.689 | 42728.56
12-02-003-05 | 7 | 12-04-001-07 | Устройство переходов кабельных линий под автомобильными дорогами, железнодорожными путями методом прокола, плетью из 3 труб с затягиванием в нее 1-го кабеля с алюминиевыми жилами на напряжение 1 кВ, с бумажной изоляцией, в алюминиевой оболочке, с броней из двух стальных лент: | с числом жил - 3 и сечением 25 мм2 | Устройство переходов кабельных линий под автомобильными дорогами, железнодорожными путями методом прокола, плетью из 3 труб с затягиванием в нее 1-го кабеля с алюминиевыми жилами на напряжение 1 кВ, с бумажной изоляцией, в алюминиевой оболочке, с броней из двух стальных лент:с числом жил - 3 и сечением 25 мм2 | 2629.51 | 2433.01 | 144.43 | 52.07 | 2629510 | 2433010 | 144430 | 52070 | 1.05 |  |  | 1.01 | 1.0782 | 1.1434 | 0 | 2947024.38 | 2781884.27 | 165140.11 | 170043.3067 | 59536.42
12-02-004-01 | 8 | 12-04-001-08 | Устройство переходов кабельных линий под автомобильными дорогами, железнодорожными путями методом прокола, плетью из 3 труб с затягиванием в нее 1-го кабеля с алюминиевыми жилами на напряжение 1 кВ, с бумажной изоляцией, в алюминиевой оболочке, с броней из двух стальных лент: | с числом жил - 3 и сечением 35 мм2 | Устройство переходов кабельных линий под автомобильными дорогами, железнодорожными путями методом прокола, плетью из 3 труб с затягиванием в нее 1-го кабеля с алюминиевыми жилами на напряжение 1 кВ, с бумажной изоляцией, в алюминиевой оболочке, с броней из двух стальных лент:с числом жил - 3 и сечением 35 мм2 | 2638.19 | 2441.07 | 144.88 | 52.24 | 2638190 | 2441070 | 144880 | 52240 | 1.05 |  |  | 1.01 | 1.0782 | 1.1434 | 0 | 2956754.65 | 2791100.01 | 165654.64 | 170604.7433 | 59730.8
12-02-004-02 | 9 | 12-04-001-09 | Устройство переходов кабельных линий под автомобильными дорогами, железнодорожными путями методом прокола, плетью из 3 труб с затягиванием в нее 1-го кабеля с алюминиевыми жилами на напряжение 1 кВ, с бумажной изоляцией, в алюминиевой оболочке, с броней из двух стальных лент: | с числом жил - 3 и сечением 50 мм2 | Устройство переходов кабельных линий под автомобильными дорогами, железнодорожными путями методом прокола, плетью из 3 труб с затягиванием в нее 1-го кабеля с алюминиевыми жилами на напряжение 1 кВ, с бумажной изоляцией, в алюминиевой оболочке, с броней из двух стальных лент: с числом жил - 3 и сечением 50 мм2 | 2648.91 | 2451.02 | 145.44 | 52.45 | 2648910 | 2451020 | 145440 | 52450 | 1.05 |  |  | 1.01 | 1.0782 | 1.1434 | 0 | 2968771.7 | 2802476.76 | 166294.94 | 171298.1271 | 59970.91
12-02-004-03 | 10 | 12-04-001-10 | Устройство переходов кабельных линий под автомобильными дорогами, железнодорожными путями методом прокола, плетью из 3 труб с затягиванием в нее 1-го кабеля с алюминиевыми жилами на напряжение 1 кВ, с бумажной изоляцией, в алюминиевой оболочке, с броней из двух стальных лент: | с числом жил - 3 и сечением 70 мм2 | Устройство переходов кабельных линий под автомобильными дорогами, железнодорожными путями методом прокола, плетью из 3 труб с затягиванием в нее 1-го кабеля с алюминиевыми жилами на напряжение 1 кВ, с бумажной изоляцией, в алюминиевой оболочке, с броней из двух стальных лент: с числом жил - 3 и сечением 70 мм2 | 2672.32 | 2472.75 | 146.65 | 52.92 | 2672320 | 2472750 | 146650 | 52920 | 1.05 |  |  | 1.01 | 1.0782 | 1.1434 | 0 | 2995001.11 | 2827322.67 | 167678.44 | 172811.564 | 60508.31
12-02-004-04 | 11 | 12-04-001-11 | Устройство переходов кабельных линий под автомобильными дорогами, железнодорожными путями методом прокола, плетью из 3 труб с затягиванием в нее 1-го кабеля с алюминиевыми жилами на напряжение 1 кВ, с бумажной изоляцией, в алюминиевой оболочке, с броней из двух стальных лент: | с числом жил - 3 и сечением 95 мм2 | Устройство переходов кабельных линий под автомобильными дорогами, железнодорожными путями методом прокола, плетью из 3 труб с затягиванием в нее 1-го кабеля с алюминиевыми жилами на напряжение 1 кВ, с бумажной изоляцией, в алюминиевой оболочке, с броней из двух стальных лент: с числом жил - 3 и сечением 95 мм2 | 2683.22 | 2483.04 | 147.04 | 53.14 | 2683220 | 2483040 | 147040 | 53140 | 1.05 |  |  | 1.01 | 1.0782 | 1.1434 | 0 | 3007212.55 | 2839088.18 | 168124.37 | 173516.1641 | 60759.85
12-02-005-01 | 12 | 12-04-001-12 | Устройство переходов кабельных линий под автомобильными дорогами, железнодорожными путями методом прокола, плетью из 3 труб с затягиванием в нее 1-го кабеля с алюминиевыми жилами на напряжение 1 кВ, с бумажной изоляцией, в алюминиевой оболочке, с броней из двух стальных лент: | с числом жил - 3 и сечением 120 мм2 | Устройство переходов кабельных линий под автомобильными дорогами, железнодорожными путями методом прокола, плетью из 3 труб с затягиванием в нее 1-го кабеля с алюминиевыми жилами на напряжение 1 кВ, с бумажной изоляцией, в алюминиевой оболочке, с броней из двух стальных лент: с числом жил - 3 и сечением 120 мм2 | 2932.66 | 2723.2 | 153.63 | 55.83 | 2932660 | 2723200 | 153630 | 55830 | 1.05 |  |  | 1.01 | 1.0782 | 1.1434 | 0 | 3289344.53 | 3113685.21 | 175659.32 | 189795.1794 | 63835.58
12-02-005-02 | 13 | 12-04-002-01 | Устройство переходов кабельных линий под автомобильными дорогами, железнодорожными путями методом прокола, плетью из 2 труб с затягиванием в нее 1-го кабеля с алюминиевыми жилами на напряжение 6 кВ, с бумажной изоляцией, в алюминиевой оболочке, с броней из двух стальных лент: | с числом жил - 3 и сечением 16 мм2 | Устройство переходов кабельных линий под автомобильными дорогами, железнодорожными путями методом прокола, плетью из 2 труб с затягиванием в нее 1-го кабеля с алюминиевыми жилами на напряжение 6 кВ, с бумажной изоляцией, в алюминиевой оболочке, с броней из двух стальных лент: с числом жил - 3 и сечением 16 мм2 | 1841.97 | 1708.47 | 96.94 | 36.56 | 1841970 | 1708470 | 96940 | 36560 | 1.05 |  |  | 1.01 | 1.0782 | 1.1434 | 0 | 2064291.42 | 1953451 | 110840.42 | 119109.6149 | 41802.41
12-02-005-03 | 14 | 12-04-002-02 | Устройство переходов кабельных линий под автомобильными дорогами, железнодорожными путями методом прокола, плетью из 2 труб с затягиванием в нее 1-го кабеля с алюминиевыми жилами на напряжение 6 кВ, с бумажной изоляцией, в алюминиевой оболочке, с броней из двух стальных лент: | с числом жил - 3 и сечением 25 мм2 | Устройство переходов кабельных линий под автомобильными дорогами, железнодорожными путями методом прокола, плетью из 2 труб с затягиванием в нее 1-го кабеля с алюминиевыми жилами на напряжение 6 кВ, с бумажной изоляцией, в алюминиевой оболочке, с броней из двух стальных лент: с числом жил - 3 и сечением 25 мм2 | 1846.92 | 1713.07 | 97.19 | 36.66 | 1846920 | 1713070 | 97190 | 36660 | 1.05 |  |  | 1.01 | 1.0782 | 1.1434 | 0 | 2069836.88 | 1958710.61 | 111126.27 | 119429.588 | 41916.75
12-02-005-04 | 15 | 12-04-002-03 | Устройство переходов кабельных линий под автомобильными дорогами, железнодорожными путями методом прокола, плетью из 2 труб с затягиванием в нее 1-го кабеля с алюминиевыми жилами на напряжение 6 кВ, с бумажной изоляцией, в алюминиевой оболочке, с броней из двух стальных лент: | с числом жил - 3 и сечением 35 мм2 | Устройство переходов кабельных линий под автомобильными дорогами, железнодорожными путями методом прокола, плетью из 2 труб с затягиванием в нее 1-го кабеля с алюминиевыми жилами на напряжение 6 кВ, с бумажной изоляцией, в алюминиевой оболочке, с броней из двух стальных лент: с числом жил - 3 и сечением 35 мм2 | 1851.92 | 1717.72 | 97.44 | 36.76 | 1851920 | 1717720 | 97440 | 36760 | 1.05 |  |  | 1.01 | 1.0782 | 1.1434 | 0 | 2075439.5 | 1964027.38 | 111412.12 | 119752.8592 | 42031.09
12-02-005-05 | 16 | 12-04-002-04 | Устройство переходов кабельных линий под автомобильными дорогами, железнодорожными путями методом прокола, плетью из 2 труб с затягиванием в нее 1-го кабеля с алюминиевыми жилами на напряжение 6 кВ, с бумажной изоляцией, в алюминиевой оболочке, с броней из двух стальных лент: | с числом жил - 3 и сечением 50 мм2 | Устройство переходов кабельных линий под автомобильными дорогами, железнодорожными путями методом прокола, плетью из 2 труб с затягиванием в нее 1-го кабеля с алюминиевыми жилами на напряжение 6 кВ, с бумажной изоляцией, в алюминиевой оболочке, с броней из двух стальных лент: с числом жил - 3 и сечением 50 мм2 | 1865.54 | 1730.42 | 98.09 | 37.03 | 1865540 | 1730420 | 98090 | 37030 | 1.05 |  |  | 1.01 | 1.0782 | 1.1434 | 0 | 2090703.79 | 1978548.46 | 112155.33 | 120633.6087 | 42339.81
12-02-006-01 | 17 | 12-04-002-05 | Устройство переходов кабельных линий под автомобильными дорогами, железнодорожными путями методом прокола, плетью из 2 труб с затягиванием в нее 1-го кабеля с алюминиевыми жилами на напряжение 6 кВ, с бумажной изоляцией, в алюминиевой оболочке, с броней из двух стальных лент: | с числом жил - 3 и сечением 70 мм2 | Устройство переходов кабельных линий под автомобильными дорогами, железнодорожными путями методом прокола, плетью из 2 труб с затягиванием в нее 1-го кабеля с алюминиевыми жилами на напряжение 6 кВ, с бумажной изоляцией, в алюминиевой оболочке, с броней из двух стальных лент: с числом жил - 3 и сечением 70 мм2 | 1873.3 | 1737.64 | 98.47 | 37.19 | 1873300 | 1737640 | 98470 | 37190 | 1.05 |  |  | 1.01 | 1.0782 | 1.1434 | 0 | 2099393.56 | 1986803.75 | 112589.81 | 121135.0084 | 42522.75
12-02-006-02 | 18 | 12-04-002-06 | Устройство переходов кабельных линий под автомобильными дорогами, железнодорожными путями методом прокола, плетью из 2 труб с затягиванием в нее 1-го кабеля с алюминиевыми жилами на напряжение 6 кВ, с бумажной изоляцией, в алюминиевой оболочке, с броней из двух стальных лент: | с числом жил - 3 и сечением 95 мм2 | Устройство переходов кабельных линий под автомобильными дорогами, железнодорожными путями методом прокола, плетью из 2 труб с затягиванием в нее 1-го кабеля с алюминиевыми жилами на напряжение 6 кВ, с бумажной изоляцией, в алюминиевой оболочке, с броней из двух стальных лент: с числом жил - 3 и сечением 95 мм2 | 1893.27 | 1756.24 | 99.45 | 37.58 | 1893270 | 1756240 | 99450 | 37580 | 1.05 |  |  | 1.01 | 1.0782 | 1.1434 | 0 | 2121781.18 | 2008070.84 | 113710.34 | 122426.7741 | 42968.67
12-02-006-03 | 19 | 12-04-002-07 | Устройство переходов кабельных линий под автомобильными дорогами, железнодорожными путями методом прокола, плетью из 2 труб с затягиванием в нее 1-го кабеля с алюминиевыми жилами на напряжение 6 кВ, с бумажной изоляцией, в алюминиевой оболочке, с броней из двух стальных лент: | с числом жил - 3 и сечением 120 мм2 | Устройство переходов кабельных линий под автомобильными дорогами, железнодорожными путями методом прокола, плетью из 2 труб с затягиванием в нее 1-го кабеля с алюминиевыми жилами на напряжение 6 кВ, с бумажной изоляцией, в алюминиевой оболочке, с броней из двух стальных лент: с числом жил - 3 и сечением 120 мм2 | 1904.47 | 1766.66 | 100 | 37.81 | 1904470 | 1766660 | 100000 | 37810 | 1.05 |  |  | 1.01 | 1.0782 | 1.1434 | 0 | 2134324.19 | 2019984.99 | 114339.2 | 123150.5058 | 43231.65
12-02-006-04 | 20 | 12-04-002-08 | Устройство переходов кабельных линий под автомобильными дорогами, железнодорожными путями методом прокола, плетью из 2 труб с затягиванием в нее 1-го кабеля с алюминиевыми жилами на напряжение 6 кВ, с бумажной изоляцией, в алюминиевой оболочке, с броней из двух стальных лент: | с числом жил - 3 и сечением 150 мм2 | Устройство переходов кабельных линий под автомобильными дорогами, железнодорожными путями методом прокола, плетью из 2 труб с затягиванием в нее 1-го кабеля с алюминиевыми жилами на напряжение 6 кВ, с бумажной изоляцией, в алюминиевой оболочке, с броней из двух стальных лент: с числом жил - 3 и сечением 150 мм2 | 1917.64 | 1778.9 | 100.67 | 38.07 | 1917640 | 1778900 | 100670 | 38070 | 1.05 |  |  | 1.01 | 1.0782 | 1.1434 | 0 | 2149085.38 | 2033980.1 | 115105.28 | 124002.2264 | 43528.94
| 21 | 12-04-002-09 | Устройство переходов кабельных линий под автомобильными дорогами, железнодорожными путями методом прокола, плетью из 2 труб с затягиванием в нее 1-го кабеля с алюминиевыми жилами на напряжение 6 кВ, с бумажной изоляцией, в алюминиевой оболочке, с броней из двух стальных лент: | с числом жил - 3 и сечением 185 мм2 | Устройство переходов кабельных линий под автомобильными дорогами, железнодорожными путями методом прокола, плетью из 2 труб с затягиванием в нее 1-го кабеля с алюминиевыми жилами на напряжение 6 кВ, с бумажной изоляцией, в алюминиевой оболочке, с броней из двух стальных лент: с числом жил - 3 и сечением 185 мм2 | 1946.16 | 1805.44 | 102.08 | 38.64 | 1946160 | 1805440 | 102080 | 38640 | 1.05 |  |  | 1.01 | 1.0782 | 1.1434 | 0 | 2181043.19 | 2064325.73 | 116717.46 | 125846.1921 | 44180.67
12-04-001-01 | 22 | 12-04-002-10 | Устройство переходов кабельных линий под автомобильными дорогами, железнодорожными путями методом прокола, плетью из 2 труб с затягиванием в нее 1-го кабеля с алюминиевыми жилами на напряжение 6 кВ, с бумажной изоляцией, в алюминиевой оболочке, с броней из двух стальных лент: | с числом жил - 3 и сечением 240 мм2 | Устройство переходов кабельных линий под автомобильными дорогами, железнодорожными путями методом прокола, плетью из 2 труб с затягиванием в нее 1-го кабеля с алюминиевыми жилами на напряжение 6 кВ, с бумажной изоляцией, в алюминиевой оболочке, с броней из двух стальных лент: с числом жил - 3 и сечением 240 мм2 | 2074.6 | 1930.53 | 104.4 | 39.67 | 2074600 | 1930530 | 104400 | 39670 | 1.05 |  |  | 1.01 | 1.0782 | 1.1434 | 0 | 2326722.77 | 2207352.64 | 119370.13 | 134251.9038 | 45358.36
12-04-001-02 | 23 | 12-04-002-11 | Устройство переходов кабельных линий под автомобильными дорогами, железнодорожными путями методом прокола, плетью из 3 труб с затягиванием в нее 1-го кабеля с алюминиевыми жилами на напряжение 6 кВ, с бумажной изоляцией, в алюминиевой оболочке, с броней из двух стальных лент: | с числом жил - 3 и сечением 35 мм2 | Устройство переходов кабельных линий под автомобильными дорогами, железнодорожными путями методом прокола, плетью из 3 труб с затягиванием в нее 1-го кабеля с алюминиевыми жилами на напряжение 6 кВ, с бумажной изоляцией, в алюминиевой оболочке, с броней из двух стальных лент: с числом жил - 3 и сечением 35 мм2 | 2680.7 | 2480.54 | 147.08 | 53.08 | 2680700 | 2480540 | 147080 | 53080 | 1.05 |  |  | 1.01 | 1.0782 | 1.1434 | 0 | 3004399.8 | 2836229.7 | 168170.1 | 173353.8685 | 60691.25
12-04-001-03 | 24 | 12-04-002-12 | Устройство переходов кабельных линий под автомобильными дорогами, железнодорожными путями методом прокола, плетью из 3 труб с затягиванием в нее 1-го кабеля с алюминиевыми жилами на напряжение 6 кВ, с бумажной изоляцией, в алюминиевой оболочке, с броней из двух стальных лент: | с числом жил - 3 и сечением 50 мм2 | Устройство переходов кабельных линий под автомобильными дорогами, железнодорожными путями методом прокола, плетью из 3 труб с затягиванием в нее 1-го кабеля с алюминиевыми жилами на напряжение 6 кВ, с бумажной изоляцией, в алюминиевой оболочке, с броней из двух стальных лент: с числом жил - 3 и сечением 50 мм2 | 2807.06 | 2603.21 | 149.91 | 53.94 | 2807060 | 2603210 | 149910 | 53940 | 1.05 |  |  | 1.01 | 1.0782 | 1.1434 | 0 | 3147895.5 | 2976489.6 | 171405.9 | 181633.5703 | 61674.57
12-04-001-04 | 25 | 12-04-002-13 | Устройство переходов кабельных линий под автомобильными дорогами, железнодорожными путями методом прокола, плетью из 3 труб с затягиванием в нее 1-го кабеля с алюминиевыми жилами на напряжение 6 кВ, с бумажной изоляцией, в алюминиевой оболочке, с броней из двух стальных лент: | с числом жил - 3 и сечением 70 мм2 | Устройство переходов кабельных линий под автомобильными дорогами, железнодорожными путями методом прокола, плетью из 3 труб с затягиванием в нее 1-го кабеля с алюминиевыми жилами на напряжение 6 кВ, с бумажной изоляцией, в алюминиевой оболочке, с броней из двух стальных лент: с числом жил - 3 и сечением 70 мм2 | 2859.3 | 2652.55 | 151.66 | 55.09 | 2859300 | 2652550 | 151660 | 55090 | 1.05 |  |  | 1.01 | 1.0782 | 1.1434 | 0 | 3206311.4 | 3032904.56 | 173406.84 | 185004.1678 | 62989.47
12-04-001-05 | 26 | 12-04-002-14 | Устройство переходов кабельных линий под автомобильными дорогами, железнодорожными путями методом прокола, плетью из 3 труб с затягиванием в нее 1-го кабеля с алюминиевыми жилами на напряжение 6 кВ, с бумажной изоляцией, в алюминиевой оболочке, с броней из двух стальных лент: | с числом жил - 3 и сечением 95 мм2 | Устройство переходов кабельных линий под автомобильными дорогами, железнодорожными путями методом прокола, плетью из 3 труб с затягиванием в нее 1-го кабеля с алюминиевыми жилами на напряжение 6 кВ, с бумажной изоляцией, в алюминиевой оболочке, с броней из двух стальных лент: с числом жил - 3 и сечением 95 мм2 | 2942.16 | 2731.41 | 154.49 | 56.26 | 2942160 | 2731410 | 154490 | 56260 | 1.05 |  |  | 1.01 | 1.0782 | 1.1434 | 0 | 3299715.1 | 3123072.46 | 176642.64 | 190393.5613 | 64327.24
12-04-001-06 | 27 | 12-04-002-15 | Устройство переходов кабельных линий под автомобильными дорогами, железнодорожными путями методом прокола, плетью из 3 труб с затягиванием в нее 1-го кабеля с алюминиевыми жилами на напряжение 6 кВ, с бумажной изоляцией, в алюминиевой оболочке, с броней из двух стальных лент: | с числом жил - 3 и сечением 120 мм2 | Устройство переходов кабельных линий под автомобильными дорогами, железнодорожными путями методом прокола, плетью из 3 труб с затягиванием в нее 1-го кабеля с алюминиевыми жилами на напряжение 6 кВ, с бумажной изоляцией, в алюминиевой оболочке, с броней из двух стальных лент: с числом жил - 3 и сечением 120 мм2 | 3001.23 | 2787.56 | 156.51 | 57.16 | 3001230 | 2787560 | 156510 | 57160 | 1.05 |  |  | 1.01 | 1.0782 | 1.1434 | 0 | 3366226.21 | 3187273.92 | 178952.29 | 194231.2523 | 65356.29
12-04-001-07 | 28 | 12-04-003-01 | Устройство переходов кабельных линий под автомобильными дорогами, железнодорожными путями методом прокола, плетью из 2 труб с затягиванием в нее 1-го кабеля с алюминиевыми жилами на напряжение 10 кВ, с бумажной изоляцией, в алюминиевой оболочке, с броней из двух стальных лент: | с числом жил - 3 и сечением 16 мм2 | Устройство переходов кабельных линий под автомобильными дорогами, железнодорожными путями методом прокола, плетью из 2 труб с затягиванием в нее 1-го кабеля с алюминиевыми жилами на напряжение 10 кВ, с бумажной изоляцией, в алюминиевой оболочке, с броней из двух стальных лент: с числом жил - 3 и сечением 16 мм2 | 1862.94 | 1728 | 97.96 | 36.98 | 1862940 | 1728000 | 97960 | 36980 | 1.05 |  |  | 1.01 | 1.0782 | 1.1434 | 0 | 2087788.13 | 1975781.45 | 112006.68 | 120465.3751 | 42282.64
12-04-001-08 | 29 | 12-04-003-02 | Устройство переходов кабельных линий под автомобильными дорогами, железнодорожными путями методом прокола, плетью из 2 труб с затягиванием в нее 1-го кабеля с алюминиевыми жилами на напряжение 10 кВ, с бумажной изоляцией, в алюминиевой оболочке, с броней из двух стальных лент: | с числом жил - 3 и сечением 25 мм2 | Устройство переходов кабельных линий под автомобильными дорогами, железнодорожными путями методом прокола, плетью из 2 труб с затягиванием в нее 1-го кабеля с алюминиевыми жилами на напряжение 10 кВ, с бумажной изоляцией, в алюминиевой оболочке, с броней из двух стальных лент: с числом жил - 3 и сечением 25 мм2 | 1865.92 | 1730.77 | 98.11 | 37.04 | 1865920 | 1730770 | 98110 | 37040 | 1.05 |  |  | 1.01 | 1.0782 | 1.1434 | 0 | 2091126.84 | 1978948.65 | 112178.19 | 120658.0187 | 42351.24
12-04-001-09 | 30 | 12-04-003-03 | Устройство переходов кабельных линий под автомобильными дорогами, железнодорожными путями методом прокола, плетью из 2 труб с затягиванием в нее 1-го кабеля с алюминиевыми жилами на напряжение 10 кВ, с бумажной изоляцией, в алюминиевой оболочке, с броней из двух стальных лент: | с числом жил - 3 и сечением 35 мм2 | Устройство переходов кабельных линий под автомобильными дорогами, железнодорожными путями методом прокола, плетью из 2 труб с затягиванием в нее 1-го кабеля с алюминиевыми жилами на напряжение 10 кВ, с бумажной изоляцией, в алюминиевой оболочке, с броней из двух стальных лент: с числом жил - 3 и сечением 35 мм2 | 1869.66 | 1734.26 | 98.29 | 37.11 | 1869660 | 1734260 | 98290 | 37110 | 1.05 |  |  | 1.01 | 1.0782 | 1.1434 | 0 | 2095323.08 | 1982939.08 | 112384 | 120900.1417 | 42431.28
12-04-001-10 | 31 | 12-04-003-04 | Устройство переходов кабельных линий под автомобильными дорогами, железнодорожными путями методом прокола, плетью из 2 труб с затягиванием в нее 1-го кабеля с алюминиевыми жилами на напряжение 10 кВ, с бумажной изоляцией, в алюминиевой оболочке, с броней из двух стальных лент: | с числом жил - 3 и сечением 50 мм2 | Устройство переходов кабельных линий под автомобильными дорогами, железнодорожными путями методом прокола, плетью из 2 труб с затягиванием в нее 1-го кабеля с алюминиевыми жилами на напряжение 10 кВ, с бумажной изоляцией, в алюминиевой оболочке, с броней из двух стальных лент: с числом жил - 3 и сечением 50 мм2 | 1875.95 | 1740.1 | 98.61 | 37.24 | 1875950 | 1740100 | 98610 | 37240 | 1.05 |  |  | 1.01 | 1.0782 | 1.1434 | 0 | 2102366.38 | 1989616.49 | 112749.89 | 121306.5401 | 42579.92
12-04-001-11 | 32 | 12-04-003-05 | Устройство переходов кабельных линий под автомобильными дорогами, железнодорожными путями методом прокола, плетью из 2 труб с затягиванием в нее 1-го кабеля с алюминиевыми жилами на напряжение 10 кВ, с бумажной изоляцией, в алюминиевой оболочке, с броней из двух стальных лент: | с числом жил - 3 и сечением 70 мм2 | Устройство переходов кабельных линий под автомобильными дорогами, железнодорожными путями методом прокола, плетью из 2 труб с затягиванием в нее 1-го кабеля с алюминиевыми жилами на напряжение 10 кВ, с бумажной изоляцией, в алюминиевой оболочке, с броней из двух стальных лент: с числом жил - 3 и сечением 70 мм2 | 1889.03 | 1752.3 | 99.23 | 37.5 | 1889030 | 1752300 | 99230 | 37500 | 1.05 |  |  | 1.01 | 1.0782 | 1.1434 | 0 | 2117024.67 | 2003565.88 | 113458.79 | 122152.3235 | 42877.2
12-04-001-12 | 33 | 12-04-003-06 | Устройство переходов кабельных линий под автомобильными дорогами, железнодорожными путями методом прокола, плетью из 2 труб с затягиванием в нее 1-го кабеля с алюминиевыми жилами на напряжение 10 кВ, с бумажной изоляцией, в алюминиевой оболочке, с броней из двух стальных лент: | с числом жил - 3 и сечением 95 мм2 | Устройство переходов кабельных линий под автомобильными дорогами, железнодорожными путями методом прокола, плетью из 2 труб с затягиванием в нее 1-го кабеля с алюминиевыми жилами на напряжение 10 кВ, с бумажной изоляцией, в алюминиевой оболочке, с броней из двух стальных лент: с числом жил - 3 и сечением 95 мм2 | 1904.99 | 1767.14 | 100.03 | 37.82 | 1904990 | 1767140 | 100030 | 37820 | 1.05 |  |  | 1.01 | 1.0782 | 1.1434 | 0 | 2134907.32 | 2020533.81 | 114373.51 | 123184.1524 | 43243.09
12-04-002-01 | 34 | 12-04-003-07 | Устройство переходов кабельных линий под автомобильными дорогами, железнодорожными путями методом прокола, плетью из 2 труб с затягиванием в нее 1-го кабеля с алюминиевыми жилами на напряжение 10 кВ, с бумажной изоляцией, в алюминиевой оболочке, с броней из двух стальных лент: | с числом жил - 3 и сечением 120 мм2 | Устройство переходов кабельных линий под автомобильными дорогами, железнодорожными путями методом прокола, плетью из 2 труб с затягиванием в нее 1-го кабеля с алюминиевыми жилами на напряжение 10 кВ, с бумажной изоляцией, в алюминиевой оболочке, с броней из двух стальных лент: с числом жил - 3 и сечением 120 мм2 | 1914.82 | 1776.29 | 100.52 | 38.01 | 1914820 | 1776290 | 100520 | 38010 | 1.05 |  |  | 1.01 | 1.0782 | 1.1434 | 0 | 2145929.62 | 2030995.85 | 114933.77 | 123820.1391 | 43460.33
12-04-002-02 | 35 | 12-04-003-08 | Устройство переходов кабельных линий под автомобильными дорогами, железнодорожными путями методом прокола, плетью из 2 труб с затягиванием в нее 1-го кабеля с алюминиевыми жилами на напряжение 10 кВ, с бумажной изоляцией, в алюминиевой оболочке, с броней из двух стальных лент: | с числом жил - 3 и сечением 150 мм2 | Устройство переходов кабельных линий под автомобильными дорогами, железнодорожными путями методом прокола, плетью из 2 труб с затягиванием в нее 1-го кабеля с алюминиевыми жилами на напряжение 10 кВ, с бумажной изоляцией, в алюминиевой оболочке, с броней из двух стальных лент: с числом жил - 3 и сечением 150 мм2 | 1927.95 | 1788.5 | 101.18 | 38.27 | 1927950 | 1788500 | 101180 | 38270 | 1.05 |  |  | 1.01 | 1.0782 | 1.1434 | 0 | 2160645.08 | 2044956.67 | 115688.41 | 124669.2211 | 43757.61
12-04-002-03 | 36 | 12-04-003-09 | Устройство переходов кабельных линий под автомобильными дорогами, железнодорожными путями методом прокола, плетью из 2 труб с затягиванием в нее 1-го кабеля с алюминиевыми жилами на напряжение 10 кВ, с бумажной изоляцией, в алюминиевой оболочке, с броней из двух стальных лент: | с числом жил - 3 и сечением 185 мм2 | Устройство переходов кабельных линий под автомобильными дорогами, железнодорожными путями методом прокола, плетью из 2 труб с затягиванием в нее 1-го кабеля с алюминиевыми жилами на напряжение 10 кВ, с бумажной изоляцией, в алюминиевой оболочке, с броней из двух стальных лент: с числом жил - 3 и сечением 185 мм2 | 2049.17 | 1905.67 | 103.99 | 39.51 | 2049170 | 1905670 | 103990 | 39510 | 1.05 |  |  | 1.01 | 1.0782 | 1.1434 | 0 | 2297829.25 | 2178927.91 | 118901.34 | 132584.7477 | 45175.42
12-04-002-04 | 37 | 12-04-003-10 | Устройство переходов кабельных линий под автомобильными дорогами, железнодорожными путями методом прокола, плетью из 2 труб с затягиванием в нее 1-го кабеля с алюминиевыми жилами на напряжение 10 кВ, с бумажной изоляцией, в алюминиевой оболочке, с броней из двух стальных лент: | с числом жил - 3 и сечением 240 мм2 | Устройство переходов кабельных линий под автомобильными дорогами, железнодорожными путями методом прокола, плетью из 2 труб с затягиванием в нее 1-го кабеля с алюминиевыми жилами на напряжение 10 кВ, с бумажной изоляцией, в алюминиевой оболочке, с броней из двух стальных лент: с числом жил - 3 и сечением 240 мм2 | 2088.43 | 1943.97 | 105.25 | 39.21 | 2088430 | 1943970 | 105250 | 39210 | 1.05 |  |  | 1.01 | 1.0782 | 1.1434 | 0 | 2343061.84 | 2222719.83 | 120342.01 | 135194.6682 | 44832.4
12-04-002-05 | 38 | 12-04-003-11 | Устройство переходов кабельных линий под автомобильными дорогами, железнодорожными путями методом прокола, плетью из 3 труб с затягиванием в нее 1-го кабеля с алюминиевыми жилами на напряжение 10 кВ, с бумажной изоляцией, в алюминиевой оболочке, с броней из двух стальных лент: | с числом жил - 3 и сечением 35 мм2 | Устройство переходов кабельных линий под автомобильными дорогами, железнодорожными путями методом прокола, плетью из 3 труб с затягиванием в нее 1-го кабеля с алюминиевыми жилами на напряжение 10 кВ, с бумажной изоляцией, в алюминиевой оболочке, с броней из двух стальных лент: с числом жил - 3 и сечением 35 мм2 | 2855.31 | 2647.4 | 152.07 | 55.84 | 2855310 | 2647400 | 152070 | 55840 | 1.05 |  |  | 1.01 | 1.0782 | 1.1434 | 0 | 3200891.72 | 3027016.09 | 173875.63 | 184691.4522 | 63847.01
12-04-002-06 | 39 | 12-04-003-12 | Устройство переходов кабельных линий под автомобильными дорогами, железнодорожными путями методом прокола, плетью из 3 труб с затягиванием в нее 1-го кабеля с алюминиевыми жилами на напряжение 10 кВ, с бумажной изоляцией, в алюминиевой оболочке, с броней из двух стальных лент: | с числом жил - 3 и сечением 50 мм2 | Устройство переходов кабельных линий под автомобильными дорогами, железнодорожными путями методом прокола, плетью из 3 труб с затягиванием в нее 1-го кабеля с алюминиевыми жилами на напряжение 10 кВ, с бумажной изоляцией, в алюминиевой оболочке, с броней из двух стальных лент: с числом жил - 3 и сечением 50 мм2 | 2840.74 | 2635.18 | 151.28 | 54.28 | 2840740 | 2635180 | 151280 | 54280 | 1.05 |  |  | 1.01 | 1.0782 | 1.1434 | 0 | 3186016.19 | 3013043.84 | 172972.35 | 183833.1342 | 62063.32
12-04-002-07 | 40 | 12-04-003-13 | Устройство переходов кабельных линий под автомобильными дорогами, железнодорожными путями методом прокола, плетью из 3 труб с затягиванием в нее 1-го кабеля с алюминиевыми жилами на напряжение 10 кВ, с бумажной изоляцией, в алюминиевой оболочке, с броней из двух стальных лент: | с числом жил - 3 и сечением 70 мм2 | Устройство переходов кабельных линий под автомобильными дорогами, железнодорожными путями методом прокола, плетью из 3 труб с затягиванием в нее 1-го кабеля с алюминиевыми жилами на напряжение 10 кВ, с бумажной изоляцией, в алюминиевой оболочке, с броней из двух стальных лент: с числом жил - 3 и сечением 70 мм2 | 2921.8 | 2711.37 | 154.22 | 56.21 | 2921800 | 2711370 | 154220 | 56210 | 1.05 |  |  | 1.01 | 1.0782 | 1.1434 | 0 | 3276492.8 | 3100158.88 | 176333.92 | 189053.6346 | 64270.07
12-04-002-08 | 41 | 12-04-003-14 | Устройство переходов кабельных линий под автомобильными дорогами, железнодорожными путями методом прокола, плетью из 3 труб с затягиванием в нее 1-го кабеля с алюминиевыми жилами на напряжение 10 кВ, с бумажной изоляцией, в алюминиевой оболочке, с броней из двух стальных лент: | с числом жил - 3 и сечением 95 мм2 | Устройство переходов кабельных линий под автомобильными дорогами, железнодорожными путями методом прокола, плетью из 3 труб с затягиванием в нее 1-го кабеля с алюминиевыми жилами на напряжение 10 кВ, с бумажной изоляцией, в алюминиевой оболочке, с броней из двух стальных лент: с числом жил - 3 и сечением 95 мм2 | 2988.65 | 2776.27 | 156.37 | 56.01 | 2988650 | 2776270 | 156370 | 56010 | 1.05 |  |  | 1.01 | 1.0782 | 1.1434 | 0 | 3353157.24 | 3174365.03 | 178792.21 | 193477.1727 | 64041.39
12-04-002-09 | 42 | 12-04-003-15 | Устройство переходов кабельных линий под автомобильными дорогами, железнодорожными путями методом прокола, плетью из 3 труб с затягиванием в нее 1-го кабеля с алюминиевыми жилами на напряжение 10 кВ, с бумажной изоляцией, в алюминиевой оболочке, с броней из двух стальных лент: | с числом жил - 3 и сечением 120 мм2 | Устройство переходов кабельных линий под автомобильными дорогами, железнодорожными путями методом прокола, плетью из 3 труб с затягиванием в нее 1-го кабеля с алюминиевыми жилами на напряжение 10 кВ, с бумажной изоляцией, в алюминиевой оболочке, с броней из двух стальных лент: с числом жил - 3 и сечением 120 мм2 | 3050.91 | 2835.57 | 158.43 | 56.91 | 3050910 | 2835570 | 158430 | 56910 | 1.05 |  |  | 1.01 | 1.0782 | 1.1434 | 0 | 3423315.77 | 3242168.17 | 181147.6 | 197525.3199 | 65070.44
12-04-002-10
12-04-002-11
12-04-002-12
12-04-002-13
12-04-002-14
12-04-002-15
12-04-003-01
12-04-003-02
12-04-003-03
12-04-003-04
12-04-003-05
12-04-003-06
12-04-003-07
12-04-003-08
12-04-003-09
12-04-003-10
12-04-003-11
12-04-003-12
12-04-003-13
12-04-003-14
12-04-003-15

## ШАБЛОН ТП (hidden)
Расчет стоимости строительства ТП и РП - АЭС (в ценах 4 кв. 2024 года)
Указанная в таблице стоимость работ учитывает:
1. Номенклатуру затрат в соответствии с действующими нормативными документами в сфере ценообразования для выполнения основных, вспомогательных и сопутствующих этапов работ для строительства объектов в нормальных (стандартных) условиях, не осложненных внешними факторами (стесненность, загазованность, работа вблизи действующего оборудования и другие усложняющие факторы).
2. Затраты на оплату труда рабочих и эксплуатацию строительных машин (механизмов), стоимость строительных материальных ресурсов, накладные расходы и сметную прибыль, а также затраты на строительство титульных временных зданий и сооружений (учтенные нормативами затрат на строительство титульных временных зданий и сооружений), дополнительные затраты при производстве строительно-монтажных работ в зимнее время (учтенные нормативами дополнительных затрат при производстве работ в зимнее время), затраты на проектно-изыскательские работы и экспертизу проекта, строительный контроль, резерв средств на непредвиденные работы и затраты.
Дополнительная информация:
3.Вся территория Амурской области относится в 1-ой зоне, за исключением Тындинского муниципального округа (за исключением поселка Муртыгит), Зейского и Селемджинского районов, которые относятся ко 2-ой ценовой зоне.
№ п/п | Код показателя НЦС 81-02-21-2025 |  |  | Наименование показателя | [17 empty] | 1 зона |  |  |  |  | 2 зона
[5 empty] | Норматив цены строительства на 01.01.2025, тыс. руб. | в том числе |  |  |  | Норматив цены строительства на 01.01.2025, руб. | в том числе |  |  |  | (Кпер.) (табл.2) 1зона (1) | Кпер/зон) (табл. 3) (2) | (Крег.1) (Табл.4) (3) |  | Дефлятор перевода в цены 4 кв. 2025 года (4) | Итоговый коэффициент (1)*(2)*(3)*(4) |  | Стоимость строительства в ценах 4 кв. 2025 года, руб. | в том числе |  |  |  | Стоимость строительства в ценах 4 кв. 2025 года, руб. | в том числе
[6 empty] | СМР | ОБ | проектных и изыскательских работ, включая экспертизу проектной документации | затрат на осуществление строительного контроля |  | СМР | ОБ | проектных и изыскательских работ, включая экспертизу проектной документации | затрат на осуществление строительного контроля |  | 2 зона | 1 зона | 2 зона |  | 1 зона | 2 зона |  | СМР | ОБ | проектных и изыскательских работ, включая экспертизу проектной документации | затрат на осуществление строительного контроля |  | СМР | ОБ | проектных и изыскательских работ, включая экспертизу проектной документации | затрат на осуществление строительного контроля
РАЗДЕЛ 1. КОМПЛЕКТНЫЕ ТРАНСФОРМАТОРНЫЕ ПОДСТАНЦИИ КИОСКОВОГО, ШКАФНОГО И БЛОЧНОГО ТИПОВ - 1 объект
1 | 21-01-001-01 | КТП 10 (6) кВ проходные киоскового типа, количество Т (АТ) шт. и мощность кВА: | 1 x 100 | КТП 10 (6) кВ проходные киоскового типа, количество Т (АТ) шт. и мощность кВА: 1 x 100 | 755.48 | 201.36 | 470.5 | 70.2 | 13.42 | 755480 | 201360 | 470500 | 70200 | 13420 | 1.12 | 1.17 | 1.01 | 1.01 | 1.0527 | 1.1908 | 1.3933 | 899658.6401 | 239788.2985 | 560291.9868 | 83597.2316 | 15981.1232 | 1052600.609 | 280552.3093 | 655541.6246 | 97808.761 | 18697.9141
2 | 21-01-001-02 | КТП 10 (6) кВ проходные киоскового типа, количество Т (АТ) шт. и мощность кВА: | 1 x 160 | КТП 10 (6) кВ проходные киоскового типа, количество Т (АТ) шт. и мощность кВА:1 x 160 | 801.77 | 206.92 | 510.34 | 70.2 | 14.31 | 801770 | 206920 | 510340 | 70200 | 14310 | 1.12 | 1.17 | 1.01 | 1.01 | 1.0527 | 1.1908 | 1.3933 | 954782.7976 | 246409.3898 | 607735.202 | 83597.2316 | 17040.9741 | 1117095.8731 | 288298.9861 | 711050.1863 | 97808.761 | 19937.9397
3 | 21-01-001-03 | КТП 10 (6) кВ проходные киоскового типа, количество Т (АТ) шт. и мощность кВА: | 1 x 250 | КТП 10 (6) кВ проходные киоскового типа, количество Т (АТ) шт. и мощность кВА:1 x 250 | 899.28 | 216.48 | 568.36 | 98.8 | 15.64 | 899280 | 216480 | 568360 | 98800 | 15640 | 1.12 | 1.17 | 1.01 | 1.01 | 1.0527 | 1.1908 | 1.3933 | 1070901.9721 | 257793.8561 | 676827.9567 | 117655.363 | 18624.7963 | 1252955.3074 | 301618.8117 | 791888.7093 | 137656.7747 | 21791.0117
4 | 21-01-001-04 | КТП 10 (6) кВ проходные киоскового типа, количество Т (АТ) шт. и мощность кВА: | 1 x 400 | КТП 10 (6) кВ проходные киоскового типа, количество Т (АТ) шт. и мощность кВА:1 x 400 | 983.44 | 226.59 | 640.79 | 98.8 | 17.26 | 983440 | 226590 | 640790 | 98800 | 17260 | 1.12 | 1.17 | 1.01 | 1.01 | 1.0527 | 1.1908 | 1.3933 | 1171123.3826 | 269833.2865 | 763080.7699 | 117655.363 | 20553.9632 | 1370214.3576 | 315704.9452 | 892804.5007 | 137656.7747 | 24048.137
5 | 21-01-001-05 | КТП 10 (6) кВ проходные киоскового типа, количество Т (АТ) шт. и мощность кВА: | 1 x 630 | КТП 10 (6) кВ проходные киоскового типа, количество Т (АТ) шт. и мощность кВА:1 x 630 | 1173.25 | 272.84 | 779.58 | 99.89 | 20.94 | 1173250 | 272840 | 779580 | 99890 | 20940 | 1.12 | 1.17 | 1.01 | 1.01 | 1.0527 | 1.1908 | 1.3933 | 1397157.4357 | 324909.8102 | 928357.9746 | 118953.3827 | 24936.2682 | 1634674.1998 | 380144.4779 | 1086178.8303 | 139175.4578 | 29175.4338
6 | 21-01-001-06 | КТП 10 (6) кВ проходные киоскового типа, количество Т (АТ) шт. и мощность кВА: | 1 x 1000 | КТП 10 (6) кВ проходные киоскового типа, количество Т (АТ) шт. и мощность кВА:1 x 1000 | 1577.4 | 320.25 | 1119.19 | 109.43 | 28.53 | 1577400 | 320250 | 1119190 | 109430 | 28530 | 1.12 | 1.17 | 1.01 | 1.01 | 1.0527 | 1.1908 | 1.3933 | 1878436.9394 | 381367.7126 | 1332780.4223 | 130314.0321 | 33974.7723 | 2197771.2191 | 446200.2237 | 1559353.0941 | 152467.4176 | 39750.4836
7 | 21-01-001-07 | КТП 10 (6) кВ проходные киоскового типа, количество Т (АТ) шт. и мощность кВА: | 2 x 100 | КТП 10 (6) кВ проходные киоскового типа, количество Т (АТ) шт. и мощность кВА:2 x 100 | 1602.13 | 383.84 | 1061.54 | 127.98 | 28.77 | 1602130 | 383840 | 1061540 | 127980 | 28770 | 1.12 | 1.17 | 1.01 | 1.01 | 1.0527 | 1.1908 | 1.3933 | 1907886.5054 | 457093.467 | 1264128.2798 | 152404.1838 | 34260.5748 | 2232227.2114 | 534799.3564 | 1479030.0874 | 178312.895 | 40084.8726
8 | 21-01-001-08 | КТП 10 (6) кВ проходные киоскового типа, количество Т (АТ) шт. и мощность кВА: | 2 x 160 | КТП 10 (6) кВ проходные киоскового типа, количество Т (АТ) шт. и мощность кВА:2 x 160 | 1683.3 | 393.58 | 1131.41 | 127.98 | 30.33 | 1683300 | 393580 | 1131410 | 127980 | 30330 | 1.12 | 1.17 | 1.01 | 1.01 | 1.0527 | 1.1908 | 1.3933 | 2004547.293 | 468692.2852 | 1347332.533 | 152404.1838 | 36118.2911 | 2345320.3329 | 548369.9736 | 1576379.0636 | 178312.895 | 42258.4006
9 | 21-01-001-09 | КТП 10 (6) кВ проходные киоскового типа, количество Т (АТ) шт. и мощность кВА: | 2 x 250 | КТП 10 (6) кВ проходные киоскового типа, количество Т (АТ) шт. и мощность кВА:2 x 250 | 1877.67 | 426.62 | 1235.56 | 182.43 | 33.06 | 1877670 | 426620 | 1235560 | 182430 | 33060 | 1.12 | 1.17 | 1.01 | 1.01 | 1.0527 | 1.1908 | 1.3933 | 2236011.5937 | 508037.7628 | 1471358.9101 | 217245.6263 | 39369.2945 | 2616133.5647 | 594404.1825 | 1721489.9248 | 254177.3827 | 46062.0746
10 | 21-01-001-10 | КТП 10 (6) кВ проходные киоскового типа, количество Т (АТ) шт. и мощность кВА: | 2 x 400 | КТП 10 (6) кВ проходные киоскового типа, количество Т (АТ) шт. и мощность кВА:2 x 400 | 2027.35 | 444.69 | 1364.29 | 182.43 | 35.94 | 2027350 | 444690 | 1364290 | 182430 | 35940 | 1.12 | 1.17 | 1.01 | 1.01 | 1.0527 | 1.1908 | 1.3933 | 2414257.087 | 529556.3095 | 1624656.2267 | 217245.6263 | 42798.9246 | 2824680.7918 | 619580.8821 | 1900847.7852 | 254177.3827 | 50074.7417
11 | 21-01-001-11 | КТП 10 (6) кВ проходные киоскового типа, количество Т (АТ) шт. и мощность кВА: | 2 x 630 | КТП 10 (6) кВ проходные киоскового типа, количество Т (АТ) шт. и мощность кВА:2 x 630 | 2348.46 | 516.1 | 1603.78 | 186.48 | 42.1 | 2348460 | 516100 | 1603780 | 186480 | 42100 | 1.12 | 1.17 | 1.01 | 1.01 | 1.0527 | 1.1908 | 1.3933 | 2796648.9252 | 614594.462 | 1909851.3976 | 222068.5435 | 50134.5221 | 3272079.2425 | 719075.5206 | 2234526.1352 | 259820.1958 | 58657.3908
12 | 21-01-002-01 | КТП 10 (6) кВ тупиковые шкафного типа, количество Т (АТ) шт. и мощность кВА: | 1 x 16 | КТП 10 (6) кВ тупиковые шкафного типа, количество Т (АТ) шт. и мощность кВА:1 x 16 | 509.98 | 189.35 | 239.3 | 72.64 | 8.69 | 509980 | 189350 | 239300 | 72640 | 8690 | 1.12 | 1.17 | 1.01 | 1.01 | 1.0527 | 1.1908 | 1.3933 | 607306.4982 | 225486.265 | 284968.9106 | 86502.8904 | 10348.4322 | 710548.603 | 263818.9301 | 333413.6254 | 101208.3817 | 12107.6657
13 | 21-01-002-02 | КТП 10 (6) кВ тупиковые шкафного типа, количество Т (АТ) шт. и мощность кВА: | 1 x 25 | КТП 10 (6) кВ тупиковые шкафного типа, количество Т (АТ) шт. и мощность кВА:1 x 25 | 518.99 | 190.44 | 247.05 | 72.64 | 8.86 | 518990 | 190440 | 247050 | 72640 | 8860 | 1.12 | 1.17 | 1.01 | 1.01 | 1.0527 | 1.1908 | 1.3933 | 618036.0005 | 226784.2847 | 294197.9497 | 86502.8904 | 10550.8757 | 723102.1206 | 265337.6131 | 344211.6012 | 101208.3817 | 12344.5245
14 | 21-01-002-03 | КТП 10 (6) кВ тупиковые шкафного типа, количество Т (АТ) шт. и мощность кВА: | 1 x 40 | КТП 10 (6) кВ тупиковые шкафного типа, количество Т (АТ) шт. и мощность кВА:1 x 40 | 532.62 | 192.08 | 258.78 | 72.64 | 9.12 | 532620 | 192080 | 258780 | 72640 | 9120 | 1.12 | 1.17 | 1.01 | 1.01 | 1.0527 | 1.1908 | 1.3933 | 634267.2009 | 228737.2685 | 308166.547 | 86502.8904 | 10860.495 | 742092.625 | 267622.6041 | 360554.8599 | 101208.3817 | 12706.7792
15 | 21-01-002-04 | КТП 10 (6) кВ тупиковые шкафного типа, количество Т (АТ) шт. и мощность кВА: | 1 x 63 | КТП 10 (6) кВ тупиковые шкафного типа, количество Т (АТ) шт. и мощность кВА:1 x 63 | 558.31 | 195.15 | 280.9 | 72.64 | 9.62 | 558310 | 195150 | 280900 | 72640 | 9620 | 1.12 | 1.17 | 1.01 | 1.01 | 1.0527 | 1.1908 | 1.3933 | 664859.9769 | 232393.1588 | 334508.0108 | 86502.8904 | 11455.9169 | 777886.173 | 271899.9958 | 391374.3727 | 101208.3817 | 13403.4228
16 | 21-01-002-05 | КТП 10 (6) кВ тупиковые шкафного типа, количество Т (АТ) шт. и мощность кВА: | 1 x 100 | КТП 10 (6) кВ тупиковые шкафного типа, количество Т (АТ) шт. и мощность кВА:1 x 100 | 593.59 | 199.4 | 311.26 | 72.64 | 10.29 | 593590 | 199400 | 311260 | 72640 | 10290 | 1.12 | 1.17 | 1.01 | 1.01 | 1.0527 | 1.1908 | 1.3933 | 706872.9446 | 237454.2448 | 370662.0272 | 86502.8904 | 12253.7822 | 827041.3452 | 277821.4664 | 433674.5719 | 101208.3817 | 14336.9252
17 | 21-01-002-06 | КТП 10 (6) кВ тупиковые шкафного типа, количество Т (АТ) шт. и мощность кВА: | 1 x 160 | КТП 10 (6) кВ тупиковые шкафного типа, количество Т (АТ) шт. и мощность кВА:1 x 160 | 644.56 | 205.54 | 355.11 | 72.64 | 11.27 | 644560 | 205540 | 355110 | 72640 | 11270 | 1.12 | 1.17 | 1.01 | 1.01 | 1.0527 | 1.1908 | 1.3933 | 767570.2508 | 244766.0254 | 422880.5259 | 86502.8904 | 13420.8091 | 898057.1935 | 286376.2498 | 494770.2153 | 101208.3817 | 15702.3467
18 | 21-01-002-07 | КТП 10 (6) кВ тупиковые шкафного типа, количество Т (АТ) шт. и мощность кВА: | 1 x 250 | КТП 10 (6) кВ тупиковые шкафного типа, количество Т (АТ) шт. и мощность кВА:1 x 250 | 733.02 | 212.63 | 406.03 | 101.95 | 12.41 | 733020 | 212630 | 406030 | 101950 | 12410 | 1.12 | 1.17 | 1.01 | 1.01 | 1.0527 | 1.1908 | 1.3933 | 872912.2894 | 253209.1077 | 483518.2899 | 121406.5208 | 14778.371 | 1021307.3786 | 296254.656 | 565716.3992 | 142045.6294 | 17290.6941
19 | 21-01-003-01 | КТП 10 (6) кВ блочного типа (бетонные здания), количество Т (АТ) шт. и мощность кВА: | 1 x 400 | КТП 10 (6) кВ блочного типа (бетонные здания), количество Т (АТ) шт. и мощность кВА:1 x 400 | 3568.81 | 778.18 | 2601.22 | 122.38 | 67.03 | 3568810 | 778180 | 2601220 | 122380 | 67030 | 1.12 | 1.17 | 1.01 | 1.01 | 1.0527 | 1.1908 | 1.3933 | 4249895.1018 | 926690.7934 | 3097646.5928 | 145735.4588 | 79822.2569 | 4972377.2691 | 1084228.2283 | 3624246.5135 | 170510.4867 | 93392.0406
20 | 21-01-003-02 | КТП 10 (6) кВ блочного типа (бетонные здания), количество Т (АТ) шт. и мощность кВА: | 1 x 630 | КТП 10 (6) кВ блочного типа (бетонные здания), количество Т (АТ) шт. и мощность кВА:1 x 630 | 3719.14 | 796.24 | 2730.6 | 122.38 | 69.92 | 3719140 | 796240 | 2730600 | 122380 | 69920 | 1.12 | 1.17 | 1.01 | 1.01 | 1.0527 | 1.1908 | 1.3933 | 4428914.6435 | 948197.4316 | 3251717.9578 | 145735.4588 | 83263.7954 | 5181830.1329 | 1109390.995 | 3804510.0106 | 170510.4867 | 97418.6406
21 | 21-01-003-03 | КТП 10 (6) кВ блочного типа (бетонные здания), количество Т (АТ) шт. и мощность кВА: | 1 x 1000 | КТП 10 (6) кВ блочного типа (бетонные здания), количество Т (АТ) шт. и мощность кВА:1 x 1000 | 4226.01 | 855.94 | 3157.12 | 133.5 | 79.45 | 4226010 | 855940 | 3157120 | 133500 | 79450 | 1.12 | 1.17 | 1.01 | 1.01 | 1.0527 | 1.1908 | 1.3933 | 5032517.6177 | 1019290.8038 | 3759636.6362 | 158977.6413 | 94612.5363 | 5888045.6127 | 1192570.2404 | 4398774.8644 | 186003.8403 | 110696.6675
22 | 21-01-003-04 | КТП 10 (6) кВ блочного типа (бетонные здания), количество Т (АТ) шт. и мощность кВА: | 1 x 1250 | КТП 10 (6) кВ блочного типа (бетонные здания), количество Т (АТ) шт. и мощность кВА:1 x 1250 | 4674.94 | 909.88 | 3543.47 | 133.5 | 88.09 | 4674940 | 909880 | 3543470 | 133500 | 88090 | 1.12 | 1.17 | 1.01 | 1.01 | 1.0527 | 1.1908 | 1.3933 | 5567123.1047 | 1083524.9159 | 4219719.121 | 158977.6413 | 104901.4264 | 6513534.0325 | 1267724.1516 | 4937071.3716 | 186003.8403 | 122734.6689
23 | 21-01-003-05 | КТП 10 (6) кВ блочного типа (бетонные здания), количество Т (АТ) шт. и мощность кВА: | 1 x 1600 | КТП 10 (6) кВ блочного типа (бетонные здания), количество Т (АТ) шт. и мощность кВА:1 x 1600 | 5365 | 995.18 | 4134.87 | 133.58 | 101.37 | 5365000 | 995180 | 4134870 | 133580 | 101370 | 1.12 | 1.17 | 1.01 | 1.01 | 1.0527 | 1.1908 | 1.3933 | 6388876.7464 | 1185103.8882 | 4923984.1178 | 159072.9088 | 120715.8315 | 7474985.7932 | 1386571.5492 | 5761061.4179 | 186115.3033 | 141237.5228
24 | 21-01-003-06 | КТП 10 (6) кВ блочного типа (бетонные здания), количество Т (АТ) шт. и мощность кВА: | 1 x 2500 | КТП 10 (6) кВ блочного типа (бетонные здания), количество Т (АТ) шт. и мощность кВА:1 x 2500 | 6827.58 | 1170.91 | 5393.59 | 133.58 | 129.5 | 6827580 | 1170910 | 5393590 | 133580 | 129500 | 1.12 | 1.17 | 1.01 | 1.01 | 1.0527 | 1.1908 | 1.3933 | 8130581.0058 | 1394370.8613 | 6422922.9693 | 159072.9088 | 154214.2663 | 9512779.7767 | 1631413.9078 | 7514819.8741 | 186115.3033 | 180430.6916
25 | 21-01-003-07 | КТП 10 (6) кВ блочного типа (бетонные здания), количество Т (АТ) шт. и мощность кВА: | 2 x 400 | КТП 10 (6) кВ блочного типа (бетонные здания), количество Т (АТ) шт. и мощность кВА:2 x 400 | 6889.22 | 1357.82 | 5155.39 | 247.12 | 128.89 | 6889220 | 1357820 | 5155390 | 247120 | 128890 | 1.12 | 1.17 | 1.01 | 1.01 | 1.0527 | 1.1908 | 1.3933 | 8203984.6148 | 1616951.4676 | 6139263.9868 | 294281.3088 | 153487.8516 | 9598661.9993 | 1891833.2171 | 7182938.8646 | 344309.1313 | 179580.7864
26 | 21-01-003-08 | КТП 10 (6) кВ блочного типа (бетонные здания), количество Т (АТ) шт. и мощность кВА: | 2 x 630 | КТП 10 (6) кВ блочного типа (бетонные здания), количество Т (АТ) шт. и мощность кВА:2 x 630 | 7767.4 | 1463.34 | 5911.16 | 247.12 | 145.78 | 7767400 | 1463340 | 5911160 | 247120 | 145780 | 1.12 | 1.17 | 1.01 | 1.01 | 1.0527 | 1.1908 | 1.3933 | 9249759.7837 | 1742609.3007 | 7039267.9717 | 294281.3088 | 173601.2026 | 10822218.947 | 2038852.8818 | 8235943.5269 | 344309.1313 | 203113.4071
27 | 21-01-003-09 | КТП 10 (6) кВ блочного типа (бетонные здания), количество Т (АТ) шт. и мощность кВА: | 2 x 1000 | КТП 10 (6) кВ блочного типа (бетонные здания), количество Т (АТ) шт. и мощность кВА:2 x 1000 | 8966.63 | 1607.82 | 6920.23 | 270.16 | 168.42 | 8966630 | 1607820 | 6920230 | 270160 | 168420 | 1.12 | 1.17 | 1.01 | 1.01 | 1.0527 | 1.1908 | 1.3933 | 10677855.3402 | 1914662.4064 | 8240912.6797 | 321718.3489 | 200561.9052 | 12493090.748 | 2240155.0155 | 9641867.8352 | 376410.4682 | 234657.4291
28 | 21-01-003-10 | КТП 10 (6) кВ блочного типа (бетонные здания), количество Т (АТ) шт. и мощность кВА: | 2 x 1250 | КТП 10 (6) кВ блочного типа (бетонные здания), количество Т (АТ) шт. и мощность кВА:2 x 1250 | 10735.12 | 1820.29 | 8442.23 | 270.16 | 202.44 | 10735120 | 1820290 | 8442230 | 270160 | 202440 | 1.12 | 1.17 | 1.01 | 1.01 | 1.0527 | 1.1908 | 1.3933 | 12783850.6127 | 2167680.9791 | 10053376.875 | 321718.3489 | 241074.4098 | 14957105.2169 | 2536186.7455 | 11762450.9438 | 376410.4682 | 282057.0595
29 | 21-01-003-11 | КТП 10 (6) кВ блочного типа (бетонные здания), количество Т (АТ) шт. и мощность кВА: | 2 x 1600 | КТП 10 (6) кВ блочного типа (бетонные здания), количество Т (АТ) шт. и мощность кВА:2 x 1600 | 13440.77 | 2149.32 | 10766.74 | 270.22 | 254.49 | 13440770 | 2149320 | 10766740 | 270220 | 254490 | 1.12 | 1.17 | 1.01 | 1.01 | 1.0527 | 1.1908 | 1.3933 | 16005857.0189 | 2559504.2998 | 12821505.0923 | 321789.7995 | 303057.8272 | 18726852.7121 | 2994620.0308 | 15001160.958 | 376494.0654 | 354577.6579
30 | 21-01-003-12 | КТП 10 (6) кВ блочного типа (бетонные здания), количество Т (АТ) шт. и мощность кВА: | 2 x 2500 | КТП 10 (6) кВ блочного типа (бетонные здания), количество Т (АТ) шт. и мощность кВА:2 x 2500 | 17566.65 | 2645.03 | 14317.54 | 270.22 | 333.86 | 17566650 | 2645030 | 14317540 | 270220 | 333860 | 1.12 | 1.17 | 1.01 | 1.01 | 1.0527 | 1.1908 | 1.3933 | 20919135.4513 | 3149817.4577 | 17049953.0981 | 321789.7995 | 397575.0961 | 24475388.4781 | 3685286.4255 | 19948445.1247 | 376494.0654 | 465162.8624
31 | 21-01-004-01 | КТП 10 (6) кВ блочного типа (здания из сэндвич-панелей), количество Т (АТ) шт. и мощность кВА: | 1 x 400 | КТП 10 (6) кВ блочного типа (здания из сэндвич-панелей), количество Т (АТ) шт. и мощность кВА:1 x 400 | 2698.18 | 678.14 | 1847.74 | 122.01 | 50.29 | 2698180 | 678140 | 1847740 | 122010 | 50290 | 1.12 | 1.17 | 1.01 | 1.01 | 1.0527 | 1.1908 | 1.3933 | 3213110.8033 | 807558.7841 | 2200369.6401 | 145294.8466 | 59887.5324 | 3759339.6398 | 944843.7774 | 2574432.479 | 169994.9705 | 70068.413
32 | 21-01-004-02 | КТП 10 (6) кВ блочного типа (здания из сэндвич-панелей), количество Т (АТ) шт. и мощность кВА: | 1 x 630 | КТП 10 (6) кВ блочного типа (здания из сэндвич-панелей), количество Т (АТ) шт. и мощность кВА:1 x 630 | 2877.19 | 699.66 | 2001.78 | 122.01 | 53.74 | 2877190 | 699660 | 2001780 | 122010 | 53740 | 1.12 | 1.17 | 1.01 | 1.01 | 1.0527 | 1.1908 | 1.3933 | 3426283.7439 | 833185.7417 | 2383807.2122 | 145294.8466 | 63995.9434 | 4008751.9803 | 974827.3178 | 2789054.4382 | 169994.9705 | 74875.2538
33 | 21-01-004-03 | КТП 10 (6) кВ блочного типа (здания из сэндвич-панелей), количество Т (АТ) шт. и мощность кВА: | 1 x 1000 | КТП 10 (6) кВ блочного типа (здания из сэндвич-панелей), количество Т (АТ) шт. и мощность кВА:1 x 1000 | 3558.5 | 780.31 | 2578.47 | 133.09 | 66.63 | 3558500 | 780310 | 2578470 | 133090 | 66630 | 1.12 | 1.17 | 1.01 | 1.01 | 1.0527 | 1.1908 | 1.3933 | 4237617.5027 | 929227.2906 | 3070554.8973 | 158489.3954 | 79345.9194 | 4958012.4781 | 1087195.93 | 3592549.2299 | 185432.5926 | 92834.7257
34 | 21-01-004-04 | КТП 10 (6) кВ блочного типа (здания из сэндвич-панелей), количество Т (АТ) шт. и мощность кВА: | 1 x 1250 | КТП 10 (6) кВ блочного типа (здания из сэндвич-панелей), количество Т (АТ) шт. и мощность кВА:1 x 1250 | 4363.53 | 877.02 | 3271.3 | 133.09 | 82.12 | 4363530 | 877020 | 3271300 | 133090 | 82120 | 1.12 | 1.17 | 1.01 | 1.01 | 1.0527 | 1.1908 | 1.3933 | 5196282.4509 | 1044393.7901 | 3895607.1762 | 158489.3954 | 97792.0892 | 6079650.4675 | 1221940.7345 | 4557860.3962 | 185432.5926 | 114416.7443
35 | 21-01-004-05 | КТП 10 (6) кВ блочного типа (здания из сэндвич-панелей), количество Т (АТ) шт. и мощность кВА: | 1 x 1600 | КТП 10 (6) кВ блочного типа (здания из сэндвич-панелей), количество Т (АТ) шт. и мощность кВА:1 x 1600 | 6155.14 | 1094.54 | 4810.86 | 133.16 | 116.58 | 6155140 | 1094540 | 4810860 | 133160 | 116580 | 1.12 | 1.17 | 1.01 | 1.01 | 1.0527 | 1.1908 | 1.3933 | 7329810.031 | 1303426.1238 | 5728982.5879 | 158572.7544 | 138828.565 | 8575877.7363 | 1525008.5648 | 6702909.6278 | 185530.1227 | 162429.421
36 | 21-01-004-06 | КТП 10 (6) кВ блочного типа (здания из сэндвич-панелей), количество Т (АТ) шт. и мощность кВА: | 1 x 2500 | КТП 10 (6) кВ блочного типа (здания из сэндвич-панелей), количество Т (АТ) шт. и мощность кВА:1 x 2500 | 8204.77 | 1340.79 | 6574.81 | 133.16 | 156.01 | 8204770 | 1340790 | 6574810 | 133160 | 156010 | 1.12 | 1.17 | 1.01 | 1.01 | 1.0527 | 1.1908 | 1.3933 | 9770599.1169 | 1596671.3985 | 7829571.4298 | 158572.7544 | 185783.5342 | 11431600.9668 | 1868105.5362 | 9160598.5728 | 185530.1227 | 217366.7351
37 | 21-01-004-07 | КТП 10 (6) кВ блочного типа (здания из сэндвич-панелей), количество Т (АТ) шт. и мощность кВА: | 2 x 400 | КТП 10 (6) кВ блочного типа (здания из сэндвич-панелей), количество Т (АТ) шт. и мощность кВА:2 x 400 | 5146.13 | 1148.4 | 3655.25 | 247.12 | 95.36 | 5146130 | 1148400 | 3655250 | 247120 | 95360 | 1.12 | 1.17 | 1.01 | 1.01 | 1.0527 | 1.1908 | 1.3933 | 6128236.7737 | 1367564.9684 | 4352831.636 | 294281.3088 | 113558.8605 | 7170037.0252 | 1600051.013 | 5092813.0141 | 344309.1313 | 132863.8668
38 | 21-01-004-08 | КТП 10 (6) кВ блочного типа (здания из сэндвич-панелей), количество Т (АТ) шт. и мощность кВА: | 2 x 630 | КТП 10 (6) кВ блочного типа (здания из сэндвич-панелей), количество Т (АТ) шт. и мощность кВА:2 x 630 | 6328.58 | 1290.47 | 4672.88 | 247.12 | 118.11 | 6328580 | 1290470 | 4672880 | 247120 | 118110 | 1.12 | 1.17 | 1.01 | 1.01 | 1.0527 | 1.1908 | 1.3933 | 7536349.9719 | 1536748.1407 | 5564669.9665 | 294281.3088 | 140650.5559 | 8817529.4672 | 1797995.3246 | 6510663.8609 | 344309.1313 | 164561.1504
39 | 21-01-004-09 | КТП 10 (6) кВ блочного типа (здания из сэндвич-панелей), количество Т (АТ) шт. и мощность кВА: | 2 x 1000 | КТП 10 (6) кВ блочного типа (здания из сэндвич-панелей), количество Т (АТ) шт. и мощность кВА:2 x 1000 | 7873.81 | 1476.53 | 5979.73 | 270.16 | 147.39 | 7873810 | 1476530 | 5979730 | 270160 | 147390 | 1.12 | 1.17 | 1.01 | 1.01 | 1.0527 | 1.1908 | 1.3933 | 9376477.4677 | 1758316.5298 | 7120924.128 | 321718.3489 | 175518.4611 | 10970478.6372 | 2057230.3398 | 8331481.2297 | 376410.4682 | 205356.5995
40 | 21-01-004-10 | КТП 10 (6) кВ блочного типа (здания из сэндвич-панелей), количество Т (АТ) шт. и мощность кВА: | 2 x 1250 | КТП 10 (6) кВ блочного типа (здания из сэндвич-панелей), количество Т (АТ) шт. и мощность кВА:2 x 1250 | 10073.79 | 1740.84 | 7873.08 | 270.16 | 189.71 | 10073790 | 1740840 | 7873080 | 270160 | 189710 | 1.12 | 1.17 | 1.01 | 1.01 | 1.0527 | 1.1908 | 1.3933 | 11996309.9122 | 2073068.4427 | 9375608.1518 | 321718.3489 | 225914.9688 | 14035682.5972 | 2425490.078 | 10969461.5376 | 376410.4682 | 264320.5135
41 | 21-01-004-11 | КТП 10 (6) кВ блочного типа (здания из сэндвич-панелей), количество Т (АТ) шт. и мощность кВА: | 2 x 1600 | КТП 10 (6) кВ блочного типа (здания из сэндвич-панелей), количество Т (АТ) шт. и мощность кВА:2 x 1600 | 12469.56 | 2032.63 | 9930.9 | 270.22 | 235.81 | 12469560 | 2032630 | 9930900 | 270220 | 235810 | 1.12 | 1.17 | 1.01 | 1.01 | 1.0527 | 1.1908 | 1.3933 | 14849297.6554 | 2420544.742 | 11826150.248 | 321789.7995 | 280812.8659 | 17373678.2568 | 2832037.3482 | 13836595.7901 | 376494.0654 | 328551.0531
42 | 21-01-004-12 | КТП 10 (6) кВ блочного типа (здания из сэндвич-панелей), количество Т (АТ) шт. и мощность кВА: | 2 x 2500 | КТП 10 (6) кВ блочного типа (здания из сэндвич-панелей), количество Т (АТ) шт. и мощность кВА:2 x 2500 | 15439.61 | 2389.47 | 12486.98 | 270.22 | 292.94 | 15439610 | 2389470 | 12486980 | 270220 | 292940 | 1.12 | 1.17 | 1.01 | 1.01 | 1.0527 | 1.1908 | 1.3933 | 18386163.1504 | 2845485.4276 | 14870042.1536 | 321789.7995 | 348845.7696 | 21511810.886 | 3329217.9503 | 17397949.3198 | 376494.0654 | 408149.5505
43 | 21-01-005-01 | КТП 10 (6) кВ тупиковые киоскового типа, количество Т (АТ) шт. и мощность кВА: | 1 x 100 | КТП 10 (6) кВ тупиковые киоскового типа, количество Т (АТ) шт. и мощность кВА:1 x 100 | 619.43 | 177.42 | 360.83 | 70.4 | 10.78 | 619430 | 177420 | 360830 | 70400 | 10780 | 1.12 | 1.17 | 1.01 | 1.01 | 1.0527 | 1.1908 | 1.3933 | 737644.3473 | 211279.499 | 429692.1522 | 83835.4004 | 12837.2957 | 863043.8863 | 247197.0139 | 502739.818 | 98087.4184 | 15019.6359
44 | 21-01-005-02 | КТП 10 (6) кВ тупиковые киоскового типа, количество Т (АТ) шт. и мощность кВА: | 1 x 160 | КТП 10 (6) кВ тупиковые киоскового типа, количество Т (АТ) шт. и мощность кВА:1 x 160 | 666.02 | 183.02 | 400.92 | 70.4 | 11.68 | 666020 | 183020 | 400920 | 70400 | 11680 | 1.12 | 1.17 | 1.01 | 1.01 | 1.0527 | 1.1908 | 1.3933 | 793125.7578 | 217948.2241 | 477433.0783 | 83835.4004 | 13909.0551 | 927957.1366 | 254999.4222 | 558596.7016 | 98087.4184 | 16273.5944
45 | 21-01-005-03 | КТП 10 (6) кВ тупиковые киоскового типа, количество Т (АТ) шт. и мощность кВА: | 1 x 250 | КТП 10 (6) кВ тупиковые киоскового типа, количество Т (АТ) шт. и мощность кВА:1 x 250 | 765.85 | 192.82 | 460.68 | 99.3 | 13.05 | 765850 | 192820 | 460680 | 99300 | 13050 | 1.12 | 1.17 | 1.01 | 1.01 | 1.0527 | 1.1908 | 1.3933 | 912007.6899 | 229618.4929 | 548597.9011 | 118250.7849 | 15540.511 | 1067048.9972 | 268653.6367 | 641859.5443 | 138353.4183 | 18182.3979
46 | 21-01-005-04 | КТП 10 (6) кВ тупиковые киоскового типа, количество Т (АТ) шт. и мощность кВА: | 1 x 400 | КТП 10 (6) кВ тупиковые киоскового типа, количество Т (АТ) шт. и мощность кВА:1 x 400 | 852.6 | 203.23 | 535.35 | 99.3 | 14.72 | 852600 | 203230 | 535350 | 99300 | 14720 | 1.12 | 1.17 | 1.01 | 1.01 | 1.0527 | 1.1908 | 1.3933 | 1015313.3856 | 242015.1764 | 637518.2043 | 118250.7849 | 17529.2201 | 1187916.6612 | 283157.7563 | 745896.2991 | 138353.4183 | 20509.1875
47 | 21-01-005-05 | КТП 10 (6) кВ тупиковые киоскового типа, количество Т (АТ) шт. и мощность кВА: | 1 x 630 | КТП 10 (6) кВ тупиковые киоскового типа, количество Т (АТ) шт. и мощность кВА:1 x 630 | 1050.66 | 250.5 | 681.3 | 100.31 | 18.55 | 1050660 | 250500 | 681300 | 100310 | 18550 | 1.12 | 1.17 | 1.01 | 1.01 | 1.0527 | 1.1908 | 1.3933 | 1251171.8998 | 298306.3607 | 811321.8504 | 119453.5371 | 22090.1517 | 1463871.1227 | 349018.442 | 949246.5649 | 139760.6384 | 25845.4774
48 | 21-01-005-06 | КТП 10 (6) кВ тупиковые киоскового типа, количество Т (АТ) шт. и мощность кВА: | 1 x 1000 | КТП 10 (6) кВ тупиковые киоскового типа, количество Т (АТ) шт. и мощность кВА:1 x 1000 | 1480.98 | 301.04 | 1043.37 | 109.92 | 26.65 | 1480980 | 301040 | 1043370 | 109920 | 26650 | 1.12 | 1.17 | 1.01 | 1.01 | 1.0527 | 1.1908 | 1.3933 | 1763615.7845 | 358491.604 | 1242490.6488 | 130897.5456 | 31735.9861 | 2063430.4679 | 419435.1767 | 1453714.0591 | 153150.1283 | 37131.1037
49 | 21-01-005-07 | КТП 10 (6) кВ тупиковые киоскового типа, количество Т (АТ) шт. и мощность кВА: | 2 x 100 | КТП 10 (6) кВ тупиковые киоскового типа, количество Т (АТ) шт. и мощность кВА:2 x 100 | 1365.22 | 339.79 | 873.72 | 127.52 | 24.19 | 1365220 | 339790 | 873720 | 127520 | 24190 | 1.12 | 1.17 | 1.01 | 1.01 | 1.0527 | 1.1908 | 1.3933 | 1625763.7114 | 404636.7996 | 1040464.0057 | 151856.3957 | 28806.5104 | 1902143.5423 | 473425.0555 | 1217342.8867 | 177671.9829 | 33703.6172
50 | 21-01-005-08 | КТП 10 (6) кВ тупиковые киоскового типа, количество Т (АТ) шт. и мощность кВА: | 2 x 160 | КТП 10 (6) кВ тупиковые киоскового типа, количество Т (АТ) шт. и мощность кВА:2 x 160 | 1448.84 | 349.83 | 945.69 | 127.52 | 25.8 | 1448840 | 349830 | 945690 | 127520 | 25800 | 1.12 | 1.17 | 1.01 | 1.01 | 1.0527 | 1.1908 | 1.3933 | 1725342.0662 | 416592.8709 | 1126169.0308 | 151856.3957 | 30723.7689 | 2018650.2175 | 487413.6589 | 1317617.766 | 177671.9829 | 35946.8096
51 | 21-01-005-09 | КТП 10 (6) кВ тупиковые киоскового типа, количество Т (АТ) шт. и мощность кВА: | 2 x 250 | КТП 10 (6) кВ тупиковые киоскового типа, количество Т (АТ) шт. и мощность кВА:2 x 250 | 1652.07 | 372.23 | 1071.58 | 179.54 | 28.72 | 1652070 | 372230 | 1071580 | 179540 | 28720 | 1.12 | 1.17 | 1.01 | 1.01 | 1.0527 | 1.1908 | 1.3933 | 1967357.2426 | 443267.771 | 1276084.3511 | 213804.0878 | 34201.0326 | 2301807.9738 | 518623.292 | 1493018.6908 | 250150.7827 | 40015.2082
52 | 21-01-005-10 | КТП 10 (6) кВ тупиковые киоскового типа, количество Т (АТ) шт. и мощность кВА: | 2 x 400 | КТП 10 (6) кВ тупиковые киоскового типа, количество Т (АТ) шт. и мощность кВА:2 x 400 | 1818.68 | 392.26 | 1214.96 | 179.54 | 31.92 | 1818680 | 392260 | 1214960 | 179540 | 31920 | 1.12 | 1.17 | 1.01 | 1.01 | 1.0527 | 1.1908 | 1.3933 | 2165763.7206 | 467120.3714 | 1446827.5288 | 213804.0878 | 38011.7327 | 2533943.5531 | 546530.8345 | 1692788.2086 | 250150.7827 | 44473.7272
53 | 21-01-005-11 | КТП 10 (6) кВ тупиковые киоскового типа, количество Т (АТ) шт. и мощность кВА: | 2 x 630 | КТП 10 (6) кВ тупиковые киоскового типа, количество Т (АТ) шт. и мощность кВА:2 x 630 | 2190.62 | 462.07 | 1506.78 | 182.7 | 39.07 | 2190620 | 462070 | 1506780 | 182700 | 39070 | 1.12 | 1.17 | 1.01 | 1.01 | 1.0527 | 1.1908 | 1.3933 | 2608686.1469 | 550253.1739 | 1794339.5534 | 217567.1541 | 46526.2655 | 3052162.7919 | 643796.2135 | 2099377.2775 | 254553.5703 | 54435.7307
54 | 21-01-005-12 | КТП 10 (6) кВ тупиковые киоскового типа, количество Т (АТ) шт. и мощность кВА: | 2 x 1000 | КТП 10 (6) кВ тупиковые киоскового типа, количество Т (АТ) шт. и мощность кВА:2 x 1000 | 2881.8 | 543.01 | 2086.48 | 200.29 | 52.02 | 2881800 | 543010 | 2086480 | 200290 | 52020 | 1.12 | 1.17 | 1.01 | 1.01 | 1.0527 | 1.1908 | 1.3933 | 3431773.5336 | 646640.0675 | 2484671.6782 | 238514.0957 | 61947.6921 | 4015175.0343 | 756568.879 | 2907065.8635 | 279061.492 | 72478.7998
РАЗДЕЛ 2. КОМПЛЕКТНЫЕ ТРАНСФОРМАТОРНЫЕ ПОДСТАНЦИИ СТОЛБОВОГО ТИПА - 1 объект | [5 empty] | 0 |  |  |  | 0 | 0 | 0 | 0 | 0 | 1.12 | 1.17 | 1.01 | 1.01 | 1.0527 | 1.1908 | 1.3933
1 | 21-02-001-01 | КТП 10 (6) кВ столбового типа, количество Т (АТ) шт. и мощность кВА: | 1 x 16 | КТП 10 (6) кВ столбового типа, количество Т (АТ) шт. и мощность кВА:1 x 16 | 462.32 | 179.2 | 214.69 | 60.08 | 8.35 | 462320 | 179200 | 214690 | 60080 | 8350 | 1.12 | 1.17 | 1.01 | 1.01 | 1.0527 | 1.1908 | 1.3933 | 550550.8849 | 213399.2009 | 255662.2458 | 71545.8928 | 9943.5454 | 644144.5353 | 249677.0651 | 299124.8276 | 83708.6946 | 11633.9481
2 | 21-02-001-02 | КТП 10 (6) кВ столбового типа, количество Т (АТ) шт. и мощность кВА: | 1 x 25 | КТП 10 (6) кВ столбового типа, количество Т (АТ) шт. и мощность кВА:1 x 25 | 477.82 | 180.08 | 228.99 | 60.08 | 8.67 | 477820 | 180080 | 228990 | 60080 | 8670 | 1.12 | 1.17 | 1.01 | 1.01 | 1.0527 | 1.1908 | 1.3933 | 569008.9631 | 214447.1434 | 272691.3115 | 71545.8928 | 10324.6154 | 665740.4868 | 250903.1578 | 319048.8344 | 83708.6946 | 12079.8
3 | 21-02-001-03 | КТП 10 (6) кВ столбового типа, количество Т (АТ) шт. и мощность кВА: | 1 x 40 | КТП 10 (6) кВ столбового типа, количество Т (АТ) шт. и мощность кВА:1 x 40 | 495.29 | 181.05 | 245.13 | 60.08 | 9.03 | 495290 | 181050 | 245130 | 60080 | 9030 | 1.12 | 1.17 | 1.01 | 1.01 | 1.0527 | 1.1908 | 1.3933 | 589813.0035 | 215602.2619 | 291911.5297 | 71545.8928 | 10753.3191 | 690081.2141 | 252254.6464 | 341536.4897 | 83708.6946 | 12581.3834
4 | 21-02-001-04 | КТП 10 (6) кВ столбового типа, количество Т (АТ) шт. и мощность кВА: | 1 x 63 | КТП 10 (6) кВ столбового типа, количество Т (АТ) шт. и мощность кВА:1 x 63 | 514.06 | 182.09 | 262.47 | 60.08 | 9.42 | 514060 | 182090 | 262470 | 60080 | 9420 | 1.12 | 1.17 | 1.01 | 1.01 | 1.0527 | 1.1908 | 1.3933 | 612165.1408 | 216840.7394 | 312560.7604 | 71545.8928 | 11217.7482 | 716233.2147 | 253703.6651 | 365696.0897 | 83708.6946 | 13124.7654
5 | 21-02-001-05 | КТП 10 (6) кВ столбового типа, количество Т (АТ) шт. и мощность кВА: | 1 x 100 | КТП 10 (6) кВ столбового типа, количество Т (АТ) шт. и мощность кВА:1 x 100 | 543.28 | 183.75 | 289.43 | 60.08 | 10.02 | 543280 | 183750 | 289430 | 60080 | 10020 | 1.12 | 1.17 | 1.01 | 1.01 | 1.0527 | 1.1908 | 1.3933 | 646961.5953 | 218817.54 | 344665.9081 | 71545.8928 | 11932.2544 | 756945.0665 | 256016.5218 | 403259.1124 | 83708.6946 | 13960.7377
РАЗДЕЛ 3. КОМПЛЕКТНЫЕ ТРАНСФОРМАТОРНЫЕ ПОДСТАНЦИИ МАЧТОВОГО ТИПА - 1 объект
1 | 21-03-001-01 | КТП 10 (6) кВ мачтового типа, количество Т (АТ) шт. и мощность кВА: | 1 x 16 | КТП 10 (6) кВ мачтового типа, количество Т (АТ) шт. и мощность кВА:1 x 16 | 467.89 | 210.18 | 184.08 | 65.57 | 8.06 | 467890 | 210180 | 184080 | 65570 | 8060 | 1.12 | 1.17 | 1.01 | 1.01 | 1.0527 | 1.1908 | 1.3933 | 557183.8846 | 250291.5405 | 219210.5184 | 78083.625 | 9598.2007 | 651905.145 | 292841.1023 | 256476.3066 | 91357.8413 | 11229.8948
2 | 21-03-001-02 | КТП 10 (6) кВ мачтового типа, количество Т (АТ) шт. и мощность кВА: | 1 x 25 | КТП 10 (6) кВ мачтового типа, количество Т (АТ) шт. и мощность кВА:1 x 25 | 486.77 | 212.44 | 200.33 | 65.57 | 8.43 | 486770 | 212440 | 200330 | 65570 | 8430 | 1.12 | 1.17 | 1.01 | 1.01 | 1.0527 | 1.1908 | 1.3933 | 579667.0147 | 252982.8473 | 238561.7295 | 78083.625 | 10038.8129 | 678210.4072 | 295989.9314 | 279117.2235 | 91357.8413 | 11745.411
3 | 21-03-001-03 | КТП 10 (6) кВ мачтового типа, количество Т (АТ) шт. и мощность кВА: | 1 x 40 | КТП 10 (6) кВ мачтового типа, количество Т (АТ) шт. и мощность кВА:1 x 40 | 505.64 | 214.71 | 216.57 | 65.57 | 8.79 | 505640 | 214710 | 216570 | 65570 | 8790 | 1.12 | 1.17 | 1.01 | 1.01 | 1.0527 | 1.1908 | 1.3933 | 602138.2364 | 255686.0627 | 257901.0321 | 78083.625 | 10467.5166 | 704501.7365 | 299152.6933 | 301744.2075 | 91357.8413 | 12246.9944
4 | 21-03-001-04 | КТП 10 (6) кВ мачтового типа, количество Т (АТ) шт. и мощность кВА: | 1 x 63 | КТП 10 (6) кВ мачтового типа, количество Т (АТ) шт. и мощность кВА:1 x 63 | 523.24 | 216.84 | 231.7 | 65.57 | 9.13 | 523240 | 216840 | 231700 | 65570 | 9130 | 1.12 | 1.17 | 1.01 | 1.01 | 1.0527 | 1.1908 | 1.3933 | 623097.0864 | 258222.5599 | 275918.4981 | 78083.625 | 10872.4035 | 729023.5911 | 302120.395 | 322824.6427 | 91357.8413 | 12720.7121
5 | 21-03-001-05 | КТП 10 (6) кВ мачтового типа, количество Т (АТ) шт. и мощность кВА: | 1 x 100 | КТП 10 (6) кВ мачтового типа, количество Т (АТ) шт. и мощность кВА:1 x 100 | 551.71 | 220.25 | 256.22 | 65.57 | 9.67 | 551710 | 220250 | 256220 | 65570 | 9670 | 1.12 | 1.17 | 1.01 | 1.01 | 1.0527 | 1.1908 | 1.3933 | 657000.4082 | 262283.3371 | 305117.9869 | 78083.625 | 11515.4591 | 768690.4775 | 306871.5044 | 356988.0447 | 91357.8413 | 13473.0872
6 | 21-03-001-06 | КТП 10 (6) кВ мачтового типа, количество Т (АТ) шт. и мощность кВА: | 1 x 160 | КТП 10 (6) кВ мачтового типа, количество Т (АТ) шт. и мощность кВА:1 x 160 | 618.87 | 228.32 | 314.01 | 65.57 | 10.97 | 618870 | 228320 | 314010 | 65570 | 10970 | 1.12 | 1.17 | 1.01 | 1.01 | 1.0527 | 1.1908 | 1.3933 | 736977.4747 | 271893.4462 | 373936.8476 | 78083.625 | 13063.556 | 862263.6455 | 318115.332 | 437506.1116 | 91357.8413 | 15284.3605
7 | 21-03-001-07 | КТП 10 (6) кВ мачтового типа, количество Т (АТ) шт. и мощность кВА: | 1 x 250 | КТП 10 (6) кВ мачтового типа, количество Т (АТ) шт. и мощность кВА:1 x 250 | 734.79 | 241.52 | 408.59 | 71.6 | 13.08 | 734790 | 241520 | 408590 | 71600 | 13080 | 1.12 | 1.17 | 1.01 | 1.01 | 1.0527 | 1.1908 | 1.3933 | 875020.0828 | 287612.5837 | 486566.8499 | 85264.4129 | 15576.2363 | 1023773.4969 | 336506.723 | 569283.2144 | 99759.3631 | 18224.1965
РАЗДЕЛ 4. РАСПРЕДЕЛИТЕЛЬНЫЕ ПУНКТЫ - 1 объект
1 | 21-04-001-01 | РП 10 (6) кВ: | количество ячеек 7 | РП 10 (6) кВ:количество ячеек 7 | 27180.86 | 10960.53 | 14389.85 | 1317.27 | 513.21 | 27180860 | 10960530 | 14389850 | 1317270 | 513210 | 1.12 | 1.17 | 1.01 | 1.01 | 1.0527 | 1.1908 | 1.3933 | 32368157.3905 | 13052278.7036 | 17136063.01 | 1568662.7533 | 611152.9236 | 37870744.1469 | 15271166.0832 | 20049193.7217 | 1835335.4214 | 715048.9206
2 | 21-04-001-02 | РП 10 (6) кВ: | количество ячеек 10 | РП 10 (6) кВ:количество ячеек 10 | 33016 | 11747.93 | 19321.92 | 1320.58 | 625.57 | 33016000 | 11747930 | 19321920 | 1320580 | 625570 | 1.12 | 1.17 | 1.01 | 1.01 | 1.0527 | 1.1908 | 1.3933 | 39316897.4199 | 13989949.0764 | 23009387.7694 | 1572604.4462 | 744956.1279 | 46000769.9813 | 16368240.4194 | 26920983.6902 | 1839947.202 | 871598.6697
3 | 21-04-001-03 | РП 10 (6) кВ: | количество ячеек 12 | РП 10 (6) кВ:количество ячеек 12 | 38510.79 | 13420.97 | 23006.95 | 1350.14 | 732.73 | 38510790 | 13420970 | 23006950 | 1350140 | 732730 | 1.12 | 1.17 | 1.01 | 1.01 | 1.0527 | 1.1908 | 1.3933 | 45860333.7772 | 15982278.3125 | 27397682.7325 | 1607805.7876 | 872566.9447 | 53656590.5194 | 18699265.6256 | 32055288.797 | 1881132.7715 | 1020903.3253
4 | 21-04-001-04 | РП 10 (6) кВ: | количество ячеек 14 | РП 10 (6) кВ:количество ячеек 14 | 40586.2 | 13727.65 | 24733.53 | 1352.29 | 772.73 | 40586200 | 13727650 | 24733530 | 1352290 | 772730 | 1.12 | 1.17 | 1.01 | 1.01 | 1.0527 | 1.1908 | 1.3933 | 48331822.8151 | 16347486.2753 | 29453769.7432 | 1610366.1016 | 920200.6949 | 56548232.6937 | 19126558.9421 | 34460910.5996 | 1884128.3389 | 1076634.813
5 | 21-04-001-05 | РП 10 (6) кВ: | количество ячеек 18 | РП 10 (6) кВ:количество ячеек 18 | 53150.14 | 16821.37 | 33809.85 | 1504.22 | 1014.7 | 53150140 | 16821370 | 33809850 | 1504220 | 1014700 | 1.12 | 1.17 | 1.01 | 1.01 | 1.0527 | 1.1908 | 1.3933 | 63293512.3041 | 20031623.4175 | 40262248.7349 | 1791290.9934 | 1208349.1583 | 74053409.3958 | 23436999.3985 | 47106831.0199 | 2095810.4622 | 1413768.5153
6 | 21-04-001-06 | РП 10 (6) кВ: | количество ячеек 22 | РП 10 (6) кВ:количество ячеек 22 | 63185.77 | 18120.45 | 42171.25 | 1689.65 | 1204.42 | 63185770 | 18120450 | 42171250 | 1689650 | 1204420 | 1.12 | 1.17 | 1.01 | 1.01 | 1.0527 | 1.1908 | 1.3933 | 75244379.6186 | 21578624.7229 | 50219369.7092 | 2012109.1509 | 1434276.0356 | 88035924.1538 | 25246990.9258 | 58756662.5598 | 2354167.7065 | 1678102.9616
[5 empty] | 249111.97 | 54270.79 | 179965.43 | 10227.28 | 4648.47 | 249111970 | 54270790 | 179965430 | 10227280 | 4648470
498722163.94

## ЕАО-ТП-СК
Приложение 1 к
Техническим требованиям
Протокол согласования (ведомость) договорной цены
Таблица №2
№ п/п | Код показателя НЦС 81-02-21-2025 |  |  | Наименование показателя | [14 empty] | 1 зона | [5 empty] | 2 зона |  |  |  |  | 3 зона
[5 empty] | Норматив цены строительства на 01.01.2025, тыс. руб. | в том числе |  |  |  | Норматив цены строительства на 01.01.2025, руб. | в том числе |  |  |  | (Кпер.) (табл.2) 1зона (1) | (Крег.1) (Табл.4) (3) | Дефлятор перевода в цены 4 кв. 2025 года (4) | Итоговый коэффициент (1)*(2)*(3)*(4) | Стоимость строительства в ценах 4 кв. 2025 года, руб. | в том числе |  |  |  |  | Норматив цены строительства на 01.01.2023, руб. | в том числе |  |  |  | Норматив цены строительства на 01.01.2023, руб. | в том числе
[6 empty] | СМР | ОБ | проектных и изыскательских работ, включая экспертизу проектной документации | затрат на осуществление строительного контроля |  | СМР | ОБ | проектных и изыскательских работ, включая экспертизу проектной документации | затрат на осуществление строительного контроля |  | 1 зона |  | 1 зона |  | СМР | ОБ | проектных и изыскательских работ, включая экспертизу проектной документации | Затраты на содержание СЗЗ (Приказ АО ДРСК от 06.05.2025 №195) | затрат на осуществление строительного контроля |  | СМР | ОБ | Строительный контроль 2,14% ПП №468 от 21.06.2010 | ПИР |  | СМР | ОБ | Строительный контроль 2,14% ПП №468 от 21.06.2010 | ПИР
РАЗДЕЛ 1. КОМПЛЕКТНЫЕ ТРАНСФОРМАТОРНЫЕ ПОДСТАНЦИИ КИОСКОВОГО, ШКАФНОГО И БЛОЧНОГО ТИПОВ - 1 объект
1 | 21-01-001-01 | КТП 10 (6) кВ проходные киоскового типа, количество Т (АТ) шт. и мощность кВА: | 1 x 100 | КТП 10 (6) кВ проходные киоскового типа, количество Т (АТ) шт. и мощность кВА: 1 x 100 | 755.48 | 201.36 | 470.5 | 70.2 | 13.42 | 755480 | 201360 | 470500 | 70200 | 13420 | 1.11 | 1 | 1.0782 | 1.1968 | 888068.5563 | 240979.819 | 563076.1067 | 84012.6306 | 51241.5557 | 16060.5342 | #REF! | #REF! | #REF! | #REF! | #REF! | #REF! | #REF! | #REF! | #REF! | #REF!
2 | 21-01-001-02 | КТП 10 (6) кВ проходные киоскового типа, количество Т (АТ) шт. и мощность кВА: | 1 x 160 | КТП 10 (6) кВ проходные киоскового типа, количество Т (АТ) шт. и мощность кВА:1 x 160 | 801.77 | 206.92 | 510.34 | 70.2 | 14.31 | 801770 | 206920 | 510340 | 70200 | 14310 | 1.11 | 1 | 1.0782 | 1.1968 | 942401.5111 | 247633.8108 | 610755.0697 | 84012.6306 | 54376.5672 | 17125.6516 | #REF! | #REF! | #REF! | #REF! | #REF! | #REF! | #REF! | #REF! | #REF! | #REF!
3 | 21-01-001-03 | КТП 10 (6) кВ проходные киоскового типа, количество Т (АТ) шт. и мощность кВА: | 1 x 250 | КТП 10 (6) кВ проходные киоскового типа, количество Т (АТ) шт. и мощность кВА:1 x 250 | 899.28 | 216.48 | 568.36 | 98.8 | 15.64 | 899280 | 216480 | 568360 | 98800 | 15640 | 1.11 | 1 | 1.0782 | 1.1968 | 1057505.9956 | 259074.8471 | 680191.1498 | 118239.9986 | 61018.0959 | 18717.3439 | #REF! | #REF! | #REF! | #REF! | #REF! | #REF! | #REF! | #REF! | #REF! | #REF!
4 | 21-01-001-04 | КТП 10 (6) кВ проходные киоскового типа, количество Т (АТ) шт. и мощность кВА: | 1 x 400 | КТП 10 (6) кВ проходные киоскового типа, количество Т (АТ) шт. и мощность кВА:1 x 400 | 983.44 | 226.59 | 640.79 | 98.8 | 17.26 | 983440 | 226590 | 640790 | 98800 | 17260 | 1.11 | 1 | 1.0782 | 1.1968 | 1156286.6584 | 271174.102 | 766872.5577 | 118239.9986 | 66717.7402 | 20656.0969 | #REF! | #REF! | #REF! | #REF! | #REF! | #REF! | #REF! | #REF! | #REF! | #REF!
5 | 21-01-001-05 | КТП 10 (6) кВ проходные киоскового типа, количество Т (АТ) шт. и мощность кВА: | 1 x 630 | КТП 10 (6) кВ проходные киоскового типа, количество Т (АТ) шт. и мощность кВА:1 x 630 | 1173.25 | 272.84 | 779.58 | 99.89 | 20.94 | 1173250 | 272840 | 779580 | 99890 | 20940 | 1.11 | 1 | 1.0782 | 1.1968 | 1379039.8055 | 326524.3038 | 932971.0335 | 119544.4682 | 79570.5968 | 25060.1778 | #REF! | #REF! | #REF! | #REF! | #REF! | #REF! | #REF! | #REF! | #REF! | #REF!
6 | 21-01-001-06 | КТП 10 (6) кВ проходные киоскового типа, количество Т (АТ) шт. и мощность кВА: | 1 x 1000 | КТП 10 (6) кВ проходные киоскового типа, количество Т (АТ) шт. и мощность кВА:1 x 1000 | 1577.4 | 320.25 | 1119.19 | 109.43 | 28.53 | 1577400 | 320250 | 1119190 | 109430 | 28530 | 1.11 | 1 | 1.0782 | 1.1968 | 1853627.395 | 383262.7485 | 1339403.0772 | 130961.5693 | 106954.3007 | 34143.5947 | #REF! | #REF! | #REF! | #REF! | #REF! | #REF! | #REF! | #REF! | #REF! | #REF!
7 | 21-01-001-07 | КТП 10 (6) кВ проходные киоскового типа, количество Т (АТ) шт. и мощность кВА: | 2 x 100 | КТП 10 (6) кВ проходные киоскового типа, количество Т (АТ) шт. и мощность кВА:2 x 100 | 1602.13 | 383.84 | 1061.54 | 127.98 | 28.77 | 1602130 | 383840 | 1061540 | 127980 | 28770 | 1.11 | 1 | 1.0782 | 1.1968 | 1882936.0748 | 459364.7881 | 1270409.7987 | 153161.4881 | 108645.4115 | 34430.8174 | #REF! | #REF! | #REF! | #REF! | #REF! | #REF! | #REF! | #REF! | #REF! | #REF!
8 | 21-01-001-08 | КТП 10 (6) кВ проходные киоскового типа, количество Т (АТ) шт. и мощность кВА: | 2 x 160 | КТП 10 (6) кВ проходные киоскового типа, количество Т (АТ) шт. и мощность кВА:2 x 160 | 1683.3 | 393.58 | 1131.41 | 127.98 | 30.33 | 1683300 | 393580 | 1131410 | 127980 | 30330 | 1.11 | 1 | 1.0782 | 1.1968 | 1978210.2276 | 471021.2414 | 1354027.4981 | 153161.4881 | 114142.7301 | 36297.7648 | #REF! | #REF! | #REF! | #REF! | #REF! | #REF! | #REF! | #REF! | #REF! | #REF!
9 | 21-01-001-09 | КТП 10 (6) кВ проходные киоскового типа, количество Т (АТ) шт. и мощность кВА: | 2 x 250 | КТП 10 (6) кВ проходные киоскового типа, количество Т (АТ) шт. и мощность кВА:2 x 250 | 1877.67 | 426.62 | 1235.56 | 182.43 | 33.06 | 1877670 | 426620 | 1235560 | 182430 | 33060 | 1.11 | 1 | 1.0782 | 1.1968 | 2207557.5285 | 510562.2288 | 1478670.1687 | 218325.131 | 127376.0694 | 39564.9226 | #REF! | #REF! | #REF! | #REF! | #REF! | #REF! | #REF! | #REF! | #REF! | #REF!
10 | 21-01-001-10 | КТП 10 (6) кВ проходные киоскового типа, количество Т (АТ) шт. и мощность кВА: | 2 x 400 | КТП 10 (6) кВ проходные киоскового типа, количество Т (АТ) шт. и мощность кВА:2 x 400 | 2027.35 | 444.69 | 1364.29 | 182.43 | 35.94 | 2027350 | 444690 | 1364290 | 182430 | 35940 | 1.11 | 1 | 1.0782 | 1.1968 | 2383242.0608 | 532187.7022 | 1632729.2276 | 218325.131 | 137513.0669 | 43011.5946 | #REF! | #REF! | #REF! | #REF! | #REF! | #REF! | #REF! | #REF! | #REF! | #REF!
11 | 21-01-001-11 | КТП 10 (6) кВ проходные киоскового типа, количество Т (АТ) шт. и мощность кВА: | 2 x 630 | КТП 10 (6) кВ проходные киоскового типа, количество Т (АТ) шт. и мощность кВА:2 x 630 | 2348.46 | 516.1 | 1603.78 | 186.48 | 42.1 | 2348460 | 516100 | 1603780 | 186480 | 42100 | 1.11 | 1 | 1.0782 | 1.1968 | 2760161.9754 | 617648.4137 | 1919341.5481 | 223172.0135 | 159261.346 | 50383.6431 | #REF! | #REF! | #REF! | #REF! | #REF! | #REF! | #REF! | #REF! | #REF! | #REF!
12 | 21-01-002-01 | КТП 10 (6) кВ тупиковые шкафного типа, количество Т (АТ) шт. и мощность кВА: | 1 x 16 | КТП 10 (6) кВ тупиковые шкафного типа, количество Т (АТ) шт. и мощность кВА:1 x 16 | 509.98 | 189.35 | 239.3 | 72.64 | 8.69 | 509980 | 189350 | 239300 | 72640 | 8690 | 1.11 | 1 | 1.0782 | 1.1968 | 599924.3815 | 226606.718 | 286384.9359 | 86932.7277 | 34615.6368 | 10399.8541 | #REF! | #REF! | #REF! | #REF! | #REF! | #REF! | #REF! | #REF! | #REF! | #REF!
13 | 21-01-002-02 | КТП 10 (6) кВ тупиковые шкафного типа, количество Т (АТ) шт. и мощность кВА: | 1 x 25 | КТП 10 (6) кВ тупиковые шкафного типа, количество Т (АТ) шт. и мощность кВА:1 x 25 | 518.99 | 190.44 | 247.05 | 72.64 | 8.86 | 518990 | 190440 | 247050 | 72640 | 8860 | 1.11 | 1 | 1.0782 | 1.1968 | 610503.7498 | 227911.1876 | 295659.8346 | 86932.7277 | 35226.0664 | 10603.3035 | #REF! | #REF! | #REF! | #REF! | #REF! | #REF! | #REF! | #REF! | #REF! | #REF!
14 | 21-01-002-03 | КТП 10 (6) кВ тупиковые шкафного типа, количество Т (АТ) шт. и мощность кВА: | 1 x 40 | КТП 10 (6) кВ тупиковые шкафного типа, количество Т (АТ) шт. и мощность кВА:1 x 40 | 532.62 | 192.08 | 258.78 | 72.64 | 9.12 | 532620 | 192080 | 258780 | 72640 | 9120 | 1.11 | 1 | 1.0782 | 1.1968 | 626504.446 | 229873.8758 | 309697.8425 | 86932.7277 | 36149.3065 | 10914.4614 | #REF! | #REF! | #REF! | #REF! | #REF! | #REF! | #REF! | #REF! | #REF! | #REF!
15 | 21-01-002-04 | КТП 10 (6) кВ тупиковые шкафного типа, количество Т (АТ) шт. и мощность кВА: | 1 x 63 | КТП 10 (6) кВ тупиковые шкафного типа, количество Т (АТ) шт. и мощность кВА:1 x 63 | 558.31 | 195.15 | 280.9 | 72.64 | 9.62 | 558310 | 195150 | 280900 | 72640 | 9620 | 1.11 | 1 | 1.0782 | 1.1968 | 656650.8586 | 233547.9325 | 336170.1984 | 86932.7277 | 37888.7545 | 11512.842 | #REF! | #REF! | #REF! | #REF! | #REF! | #REF! | #REF! | #REF! | #REF! | #REF!
16 | 21-01-002-05 | КТП 10 (6) кВ тупиковые шкафного типа, количество Т (АТ) шт. и мощность кВА: | 1 x 100 | КТП 10 (6) кВ тупиковые шкафного типа, количество Т (АТ) шт. и мощность кВА:1 x 100 | 593.59 | 199.4 | 311.26 | 72.64 | 10.29 | 593590 | 199400 | 311260 | 72640 | 10290 | 1.11 | 1 | 1.0782 | 1.1968 | 698070.761 | 238634.1672 | 372503.866 | 86932.7277 | 40278.6829 | 12314.6719 | #REF! | #REF! | #REF! | #REF! | #REF! | #REF! | #REF! | #REF! | #REF! | #REF!
17 | 21-01-002-06 | КТП 10 (6) кВ тупиковые шкафного типа, количество Т (АТ) шт. и мощность кВА: | 1 x 160 | КТП 10 (6) кВ тупиковые шкафного типа, количество Т (АТ) шт. и мощность кВА:1 x 160 | 644.56 | 205.54 | 355.11 | 72.64 | 11.27 | 644560 | 205540 | 355110 | 72640 | 11270 | 1.11 | 1 | 1.0782 | 1.1968 | 757896.8493 | 245982.2805 | 424981.8411 | 86932.7277 | 43730.6482 | 13487.4978 | #REF! | #REF! | #REF! | #REF! | #REF! | #REF! | #REF! | #REF! | #REF! | #REF!
18 | 21-01-002-07 | КТП 10 (6) кВ тупиковые шкафного типа, количество Т (АТ) шт. и мощность кВА: | 1 x 250 | КТП 10 (6) кВ тупиковые шкафного типа, количество Т (АТ) шт. и мощность кВА:1 x 250 | 733.02 | 212.63 | 406.03 | 101.95 | 12.41 | 733020 | 212630 | 406030 | 101950 | 12410 | 1.11 | 1 | 1.0782 | 1.1968 | 862398.0303 | 254467.3168 | 485920.9173 | 122009.7961 | 49760.3663 | 14851.8055 | #REF! | #REF! | #REF! | #REF! | #REF! | #REF! | #REF! | #REF! | #REF! | #REF!
19 | 21-01-003-01 | КТП 10 (6) кВ блочного типа (бетонные здания), количество Т (АТ) шт. и мощность кВА: | 1 x 400 | КТП 10 (6) кВ блочного типа (бетонные здания), количество Т (АТ) шт. и мощность кВА:1 x 400 | 3568.81 | 778.18 | 2601.22 | 122.38 | 67.03 | 3568810 | 778180 | 2601220 | 122380 | 67030 | 1.11 | 1 | 1.0782 | 1.1968 | 4190794.1527 | 931295.5679 | 3113038.959 | 146459.6258 | 241808.8226 | 80218.8978 | #REF! | #REF! | #REF! | #REF! | #REF! | #REF! | #REF! | #REF! | #REF! | #REF!
20 | 21-01-003-02 | КТП 10 (6) кВ блочного типа (бетонные здания), количество Т (АТ) шт. и мощность кВА: | 1 x 630 | КТП 10 (6) кВ блочного типа (бетонные здания), количество Т (АТ) шт. и мощность кВА:1 x 630 | 3719.14 | 796.24 | 2730.6 | 122.38 | 69.92 | 3719140 | 796240 | 2730600 | 122380 | 69920 | 1.11 | 1 | 1.0782 | 1.1968 | 4367244.6122 | 952909.0737 | 3267875.9127 | 146459.6258 | 251990.0141 | 83677.5375 | #REF! | #REF! | #REF! | #REF! | #REF! | #REF! | #REF! | #REF! | #REF! | #REF!
21 | 21-01-003-03 | КТП 10 (6) кВ блочного типа (бетонные здания), количество Т (АТ) шт. и мощность кВА: | 1 x 1000 | КТП 10 (6) кВ блочного типа (бетонные здания), количество Т (АТ) шт. и мощность кВА:1 x 1000 | 4226.01 | 855.94 | 3157.12 | 133.5 | 79.45 | 4226010 | 855940 | 3157120 | 133500 | 79450 | 1.11 | 1 | 1.0782 | 1.1968 | 4962441.7873 | 1024355.7125 | 3778318.4653 | 159767.6094 | 286332.8911 | 95082.6709 | #REF! | #REF! | #REF! | #REF! | #REF! | #REF! | #REF! | #REF! | #REF! | #REF!
22 | 21-01-003-04 | КТП 10 (6) кВ блочного типа (бетонные здания), количество Т (АТ) шт. и мощность кВА: | 1 x 1250 | КТП 10 (6) кВ блочного типа (бетонные здания), количество Т (АТ) шт. и мощность кВА:1 x 1250 | 4674.94 | 909.88 | 3543.47 | 133.5 | 88.09 | 4674940 | 909880 | 3543470 | 133500 | 88090 | 1.11 | 1 | 1.0782 | 1.1968 | 5489363.7406 | 1088909.0073 | 4240687.1238 | 159767.6094 | 316736.2878 | 105422.687 | #REF! | #REF! | #REF! | #REF! | #REF! | #REF! | #REF! | #REF! | #REF! | #REF!
23 | 21-01-003-05 | КТП 10 (6) кВ блочного типа (бетонные здания), количество Т (АТ) шт. и мощность кВА: | 1 x 1600 | КТП 10 (6) кВ блочного типа (бетонные здания), количество Т (АТ) шт. и мощность кВА:1 x 1600 | 5365 | 995.18 | 4134.87 | 133.58 | 101.37 | 5365000 | 995180 | 4134870 | 133580 | 101370 | 1.11 | 1 | 1.0782 | 1.1968 | 6299307.731 | 1190992.7308 | 4948451.6498 | 159863.3503 | 363470.0561 | 121315.6747 | #REF! | #REF! | #REF! | #REF! | #REF! | #REF! | #REF! | #REF! | #REF! | #REF!
24 | 21-01-003-06 | КТП 10 (6) кВ блочного типа (бетонные здания), количество Т (АТ) шт. и мощность кВА: | 1 x 2500 | КТП 10 (6) кВ блочного типа (бетонные здания), количество Т (АТ) шт. и мощность кВА:1 x 2500 | 6827.58 | 1170.91 | 5393.59 | 133.58 | 129.5 | 6827580 | 1170910 | 5393590 | 133580 | 129500 | 1.11 | 1 | 1.0782 | 1.1968 | 8016001.7187 | 1401299.5623 | 6454838.806 | 159863.3503 | 462523.2992 | 154980.565 | #REF! | #REF! | #REF! | #REF! | #REF! | #REF! | #REF! | #REF! | #REF! | #REF!
25 | 21-01-003-07 | КТП 10 (6) кВ блочного типа (бетонные здания), количество Т (АТ) шт. и мощность кВА: | 2 x 400 | КТП 10 (6) кВ блочного типа (бетонные здания), количество Т (АТ) шт. и мощность кВА:2 x 400 | 6889.22 | 1357.82 | 5155.39 | 247.12 | 128.89 | 6889220 | 1357820 | 5155390 | 247120 | 128890 | 1.11 | 1 | 1.0782 | 1.1968 | 8090500.0984 | 1624986.1832 | 6169770.3074 | 295743.6078 | 466821.8557 | 154250.5407 | #REF! | #REF! | #REF! | #REF! | #REF! | #REF! | #REF! | #REF! | #REF! | #REF!
26 | 21-01-003-08 | КТП 10 (6) кВ блочного типа (бетонные здания), количество Т (АТ) шт. и мощность кВА: | 2 x 630 | КТП 10 (6) кВ блочного типа (бетонные здания), количество Т (АТ) шт. и мощность кВА:2 x 630 | 7767.4 | 1463.34 | 5911.16 | 247.12 | 145.78 | 7767400 | 1463340 | 5911160 | 247120 | 145780 | 1.11 | 1 | 1.0782 | 1.1968 | 9121258.4829 | 1751268.4165 | 7074246.4586 | 295743.6078 | 526296.6145 | 174463.836 | #REF! | #REF! | #REF! | #REF! | #REF! | #REF! | #REF! | #REF! | #REF! | #REF!
27 | 21-01-003-09 | КТП 10 (6) кВ блочного типа (бетонные здания), количество Т (АТ) шт. и мощность кВА: | 2 x 1000 | КТП 10 (6) кВ блочного типа (бетонные здания), количество Т (АТ) шт. и мощность кВА:2 x 1000 | 8966.63 | 1607.82 | 6920.23 | 270.16 | 168.42 | 8966630 | 1607820 | 6920230 | 270160 | 168420 | 1.11 | 1 | 1.0782 | 1.1968 | 10529355.6484 | 1924176.463 | 8281862.2014 | 323316.984 | 607543.8209 | 201558.5077 | #REF! | #REF! | #REF! | #REF! | #REF! | #REF! | #REF! | #REF! | #REF! | #REF!
28 | 21-01-003-10 | КТП 10 (6) кВ блочного типа (бетонные здания), количество Т (АТ) шт. и мощность кВА: | 2 x 1250 | КТП 10 (6) кВ блочного типа (бетонные здания), количество Т (АТ) шт. и мощность кВА:2 x 1250 | 10735.12 | 1820.29 | 8442.23 | 270.16 | 202.44 | 10735120 | 1820290 | 8442230 | 270160 | 202440 | 1.11 | 1 | 1.0782 | 1.1968 | 12605101.9072 | 2178452.2981 | 10103332.6251 | 323316.984 | 727314.38 | 242272.321 | #REF! | #REF! | #REF! | #REF! | #REF! | #REF! | #REF! | #REF! | #REF! | #REF!
29 | 21-01-003-11 | КТП 10 (6) кВ блочного типа (бетонные здания), количество Т (АТ) шт. и мощность кВА: | 2 x 1600 | КТП 10 (6) кВ блочного типа (бетонные здания), количество Т (АТ) шт. и мощность кВА:2 x 1600 | 13440.77 | 2149.32 | 10766.74 | 270.22 | 254.49 | 13440770 | 2149320 | 10766740 | 270220 | 254490 | 1.11 | 1 | 1.0782 | 1.1968 | 15780827.2137 | 2572222.6092 | 12885215.8148 | 323388.7897 | 910553.7302 | 304563.7373 | #REF! | #REF! | #REF! | #REF! | #REF! | #REF! | #REF! | #REF! | #REF! | #REF!
30 | 21-01-003-12 | КТП 10 (6) кВ блочного типа (бетонные здания), количество Т (АТ) шт. и мощность кВА: | 2 x 2500 | КТП 10 (6) кВ блочного типа (бетонные здания), количество Т (АТ) шт. и мощность кВА:2 x 2500 | 17566.65 | 2645.03 | 14317.54 | 270.22 | 333.86 | 17566650 | 2645030 | 14317540 | 270220 | 333860 | 1.11 | 1 | 1.0782 | 1.1968 | 20623533.051 | 3165469.0637 | 17134675.1976 | 323388.7897 | 1189977.857 | 399550.6673 | #REF! | #REF! | #REF! | #REF! | #REF! | #REF! | #REF! | #REF! | #REF! | #REF!
31 | 21-01-004-01 | КТП 10 (6) кВ блочного типа (здания из сэндвич-панелей), количество Т (АТ) шт. и мощность кВА: | 1 x 400 | КТП 10 (6) кВ блочного типа (здания из сэндвич-панелей), количество Т (АТ) шт. и мощность кВА:1 x 400 | 2698.18 | 678.14 | 1847.74 | 122.01 | 50.29 | 2698180 | 678140 | 1847740 | 122010 | 50290 | 1.11 | 1 | 1.0782 | 1.1968 | 3168891.8005 | 811571.5855 | 2211303.3908 | 146016.8242 | 182845.0569 | 60185.1167 | #REF! | #REF! | #REF! | #REF! | #REF! | #REF! | #REF! | #REF! | #REF! | #REF!
32 | 21-01-004-02 | КТП 10 (6) кВ блочного типа (здания из сэндвич-панелей), количество Т (АТ) шт. и мощность кВА: | 1 x 630 | КТП 10 (6) кВ блочного типа (здания из сэндвич-панелей), количество Т (АТ) шт. и мощность кВА:1 x 630 | 2877.19 | 699.66 | 2001.78 | 122.01 | 53.74 | 2877190 | 699660 | 2001780 | 122010 | 53740 | 1.11 | 1 | 1.0782 | 1.1968 | 3378995.1826 | 837325.8848 | 2395652.4736 | 146016.8242 | 194968.022 | 64313.9426 | #REF! | #REF! | #REF! | #REF! | #REF! | #REF! | #REF! | #REF! | #REF! | #REF!
33 | 21-01-004-03 | КТП 10 (6) кВ блочного типа (здания из сэндвич-панелей), количество Т (АТ) шт. и мощность кВА: | 1 x 1000 | КТП 10 (6) кВ блочного типа (здания из сэндвич-панелей), количество Т (АТ) шт. и мощность кВА:1 x 1000 | 3558.5 | 780.31 | 2578.47 | 133.09 | 66.63 | 3558500 | 780310 | 2578470 | 133090 | 66630 | 1.11 | 1 | 1.0782 | 1.1968 | 4178934.25 | 933844.6691 | 3085812.6436 | 159276.9374 | 241124.5062 | 79740.1934 | #REF! | #REF! | #REF! | #REF! | #REF! | #REF! | #REF! | #REF! | #REF! | #REF!
34 | 21-01-004-04 | КТП 10 (6) кВ блочного типа (здания из сэндвич-панелей), количество Т (АТ) шт. и мощность кВА: | 1 x 1250 | КТП 10 (6) кВ блочного типа (здания из сэндвич-панелей), количество Т (АТ) шт. и мощность кВА:1 x 1250 | 4363.53 | 877.02 | 3271.3 | 133.09 | 82.12 | 4363530 | 877020 | 3271300 | 133090 | 82120 | 1.11 | 1 | 1.0782 | 1.1968 | 5123825.0243 | 1049583.4369 | 3914964.6499 | 159276.9374 | 295644.7039 | 98278.0231 | #REF! | #REF! | #REF! | #REF! | #REF! | #REF! | #REF! | #REF! | #REF! | #REF!
35 | 21-01-004-05 | КТП 10 (6) кВ блочного типа (здания из сэндвич-панелей), количество Т (АТ) шт. и мощность кВА: | 1 x 1600 | КТП 10 (6) кВ блочного типа (здания из сэндвич-панелей), количество Т (АТ) шт. и мощность кВА:1 x 1600 | 6155.14 | 1094.54 | 4810.86 | 133.16 | 116.58 | 6155140 | 1094540 | 4810860 | 133160 | 116580 | 1.11 | 1 | 1.0782 | 1.1968 | 7226713.8252 | 1309902.9156 | 5757450.1989 | 159360.7107 | 416981.3877 | 139518.4113 | #REF! | #REF! | #REF! | #REF! | #REF! | #REF! | #REF! | #REF! | #REF! | #REF!
36 | 21-01-004-06 | КТП 10 (6) кВ блочного типа (здания из сэндвич-панелей), количество Т (АТ) шт. и мощность кВА: | 1 x 2500 | КТП 10 (6) кВ блочного типа (здания из сэндвич-панелей), количество Т (АТ) шт. и мощность кВА:1 x 2500 | 8204.77 | 1340.79 | 6574.81 | 133.16 | 156.01 | 8204770 | 1340790 | 6574810 | 133160 | 156010 | 1.11 | 1 | 1.0782 | 1.1968 | 9632443.0275 | 1604605.3413 | 7868476.9755 | 159360.7107 | 555791.9627 | 186706.7022 | #REF! | #REF! | #REF! | #REF! | #REF! | #REF! | #REF! | #REF! | #REF! | #REF!
37 | 21-01-004-07 | КТП 10 (6) кВ блочного типа (здания из сэндвич-панелей), количество Т (АТ) шт. и мощность кВА: | 2 x 400 | КТП 10 (6) кВ блочного типа (здания из сэндвич-панелей), количество Т (АТ) шт. и мощность кВА:2 x 400 | 5146.13 | 1148.4 | 3655.25 | 247.12 | 95.36 | 5146130 | 1148400 | 3655250 | 247120 | 95360 | 1.11 | 1 | 1.0782 | 1.1968 | 6044565.1591 | 1374360.4695 | 4374461.0817 | 295743.6078 | 348771.4097 | 114123.1403 | #REF! | #REF! | #REF! | #REF! | #REF! | #REF! | #REF! | #REF! | #REF! | #REF!
38 | 21-01-004-08 | КТП 10 (6) кВ блочного типа (здания из сэндвич-панелей), количество Т (АТ) шт. и мощность кВА: | 2 x 630 | КТП 10 (6) кВ блочного типа (здания из сэндвич-панелей), количество Т (АТ) шт. и мощность кВА:2 x 630 | 6328.58 | 1290.47 | 4672.88 | 247.12 | 118.11 | 6328580 | 1290470 | 4672880 | 247120 | 118110 | 1.11 | 1 | 1.0782 | 1.1968 | 7432449.0293 | 1544384.3218 | 5592321.0997 | 295743.6078 | 428852.309 | 141349.4558 | #REF! | #REF! | #REF! | #REF! | #REF! | #REF! | #REF! | #REF! | #REF! | #REF!
39 | 21-01-004-09 | КТП 10 (6) кВ блочного типа (здания из сэндвич-панелей), количество Т (АТ) шт. и мощность кВА: | 2 x 1000 | КТП 10 (6) кВ блочного типа (здания из сэндвич-панелей), количество Т (АТ) шт. и мощность кВА:2 x 1000 | 7873.81 | 1476.53 | 5979.73 | 270.16 | 147.39 | 7873810 | 1476530 | 5979730 | 270160 | 147390 | 1.11 | 1 | 1.0782 | 1.1968 | 9246679.0482 | 1767053.6956 | 7156308.3686 | 323316.984 | 533533.3811 | 176390.6214 | #REF! | #REF! | #REF! | #REF! | #REF! | #REF! | #REF! | #REF! | #REF! | #REF!
40 | 21-01-004-10 | КТП 10 (6) кВ блочного типа (здания из сэндвич-панелей), количество Т (АТ) шт. и мощность кВА: | 2 x 1250 | КТП 10 (6) кВ блочного типа (здания из сэндвич-панелей), количество Т (АТ) шт. и мощность кВА:2 x 1250 | 10073.79 | 1740.84 | 7873.08 | 270.16 | 189.71 | 10073790 | 1740840 | 7873080 | 270160 | 189710 | 1.11 | 1 | 1.0782 | 1.1968 | 11828882.6451 | 2083369.6271 | 9422196.034 | 323316.984 | 682526.5286 | 227037.552 | #REF! | #REF! | #REF! | #REF! | #REF! | #REF! | #REF! | #REF! | #REF! | #REF!
41 | 21-01-004-11 | КТП 10 (6) кВ блочного типа (здания из сэндвич-панелей), количество Т (АТ) шт. и мощность кВА: | 2 x 1600 | КТП 10 (6) кВ блочного типа (здания из сэндвич-панелей), количество Т (АТ) шт. и мощность кВА:2 x 1600 | 12469.56 | 2032.63 | 9930.9 | 270.22 | 235.81 | 12469560 | 2032630 | 9930900 | 270220 | 235810 | 1.11 | 1 | 1.0782 | 1.1968 | 14640876.3446 | 2432572.5541 | 11884915.0007 | 323388.7897 | 844778.5651 | 282208.2396 | #REF! | #REF! | #REF! | #REF! | #REF! | #REF! | #REF! | #REF! | #REF! | #REF!
42 | 21-01-004-12 | КТП 10 (6) кВ блочного типа (здания из сэндвич-панелей), количество Т (АТ) шт. и мощность кВА: | 2 x 2500 | КТП 10 (6) кВ блочного типа (здания из сэндвич-панелей), количество Т (АТ) шт. и мощность кВА:2 x 2500 | 15439.61 | 2389.47 | 12486.98 | 270.22 | 292.94 | 15439610 | 2389470 | 12486980 | 270220 | 292940 | 1.11 | 1 | 1.0782 | 1.1968 | 18126945.7445 | 2859624.792 | 14943932.1629 | 323388.7897 | 1045924.7695 | 350579.2023 | #REF! | #REF! | #REF! | #REF! | #REF! | #REF! | #REF! | #REF! | #REF! | #REF!
43 | 21-01-005-01 | КТП 10 (6) кВ тупиковые киоскового типа, количество Т (АТ) шт. и мощность кВА: | 1 x 100 | КТП 10 (6) кВ тупиковые киоскового типа, количество Т (АТ) шт. и мощность кВА:1 x 100 | 619.43 | 177.42 | 360.83 | 70.4 | 10.78 | 619430 | 177420 | 360830 | 70400 | 10780 | 1.11 | 1 | 1.0782 | 1.1968 | 728408.6553 | 212329.3578 | 431827.3147 | 84251.9828 | 42029.1794 | 12901.0849 | #REF! | #REF! | #REF! | #REF! | #REF! | #REF! | #REF! | #REF! | #REF! | #REF!
44 | 21-01-005-02 | КТП 10 (6) кВ тупиковые киоскового типа, количество Т (АТ) шт. и мощность кВА: | 1 x 160 | КТП 10 (6) кВ тупиковые киоскового типа, количество Т (АТ) шт. и мощность кВА:1 x 160 | 666.02 | 183.02 | 400.92 | 70.4 | 11.68 | 666020 | 183020 | 400920 | 70400 | 11680 | 1.11 | 1 | 1.0782 | 1.1968 | 783088.6709 | 219031.2201 | 479805.468 | 84251.9828 | 45184.2163 | 13978.1699 | #REF! | #REF! | #REF! | #REF! | #REF! | #REF! | #REF! | #REF! | #REF! | #REF!
45 | 21-01-005-03 | КТП 10 (6) кВ тупиковые киоскового типа, количество Т (АТ) шт. и мощность кВА: | 1 x 250 | КТП 10 (6) кВ тупиковые киоскового типа, количество Т (АТ) шт. и мощность кВА:1 x 250 | 765.85 | 192.82 | 460.68 | 99.3 | 13.05 | 765850 | 192820 | 460680 | 99300 | 13050 | 1.11 | 1 | 1.0782 | 1.1968 | 900921.7707 | 230759.479 | 551323.9125 | 118838.3792 | 51983.1862 | 15617.7326 | #REF! | #REF! | #REF! | #REF! | #REF! | #REF! | #REF! | #REF! | #REF! | #REF!
46 | 21-01-005-04 | КТП 10 (6) кВ тупиковые киоскового типа, количество Т (АТ) шт. и мощность кВА: | 1 x 400 | КТП 10 (6) кВ тупиковые киоскового типа, количество Т (АТ) шт. и мощность кВА:1 x 400 | 852.6 | 203.23 | 535.35 | 99.3 | 14.72 | 852600 | 203230 | 535350 | 99300 | 14720 | 1.11 | 1 | 1.0782 | 1.1968 | 1002742.2067 | 243217.7623 | 640686.0653 | 118838.3792 | 57858.2253 | 17616.3237 | #REF! | #REF! | #REF! | #REF! | #REF! | #REF! | #REF! | #REF! | #REF! | #REF!
47 | 21-01-005-05 | КТП 10 (6) кВ тупиковые киоскового типа, количество Т (АТ) шт. и мощность кВА: | 1 x 630 | КТП 10 (6) кВ тупиковые киоскового типа, количество Т (АТ) шт. и мощность кВА:1 x 630 | 1050.66 | 250.5 | 681.3 | 100.31 | 18.55 | 1050660 | 250500 | 681300 | 100310 | 18550 | 1.11 | 1 | 1.0782 | 1.1968 | 1235189.119 | 299788.6604 | 815353.3507 | 120047.1079 | 71270.4122 | 22199.9188 | #REF! | #REF! | #REF! | #REF! | #REF! | #REF! | #REF! | #REF! | #REF! | #REF!
48 | 21-01-005-06 | КТП 10 (6) кВ тупиковые киоскового типа, количество Т (АТ) шт. и мощность кВА: | 1 x 1000 | КТП 10 (6) кВ тупиковые киоскового типа, количество Т (АТ) шт. и мощность кВА:1 x 1000 | 1480.98 | 301.04 | 1043.37 | 109.92 | 26.65 | 1480980 | 301040 | 1043370 | 109920 | 26650 | 1.11 | 1 | 1.0782 | 1.1968 | 1740485.5988 | 360272.9674 | 1248664.6492 | 131547.9822 | 100426.0191 | 31893.6838 | #REF! | #REF! | #REF! | #REF! | #REF! | #REF! | #REF! | #REF! | #REF! | #REF!
49 | 21-01-005-07 | КТП 10 (6) кВ тупиковые киоскового типа, количество Т (АТ) шт. и мощность кВА: | 2 x 100 | КТП 10 (6) кВ тупиковые киоскового типа, количество Т (АТ) шт. и мощность кВА:2 x 100 | 1365.22 | 339.79 | 873.72 | 127.52 | 24.19 | 1365220 | 339790 | 873720 | 127520 | 24190 | 1.11 | 1 | 1.0782 | 1.1968 | 1604892.564 | 406647.4608 | 1045634.1253 | 152610.9779 | 92602.3009 | 28949.6515 | #REF! | #REF! | #REF! | #REF! | #REF! | #REF! | #REF! | #REF! | #REF! | #REF!
50 | 21-01-005-08 | КТП 10 (6) кВ тупиковые киоскового типа, количество Т (АТ) шт. и мощность кВА: | 2 x 160 | КТП 10 (6) кВ тупиковые киоскового типа, количество Т (АТ) шт. и мощность кВА:2 x 160 | 1448.84 | 349.83 | 945.69 | 127.52 | 25.8 | 1448840 | 349830 | 945690 | 127520 | 25800 | 1.11 | 1 | 1.0782 | 1.1968 | 1703038.9434 | 418662.9424 | 1131765.023 | 152610.9779 | 98265.347 | 30876.4369 | #REF! | #REF! | #REF! | #REF! | #REF! | #REF! | #REF! | #REF! | #REF! | #REF!
51 | 21-01-005-09 | КТП 10 (6) кВ тупиковые киоскового типа, количество Т (АТ) шт. и мощность кВА: | 2 x 250 | КТП 10 (6) кВ тупиковые киоскового типа, количество Т (АТ) шт. и мощность кВА:2 x 250 | 1652.07 | 372.23 | 1071.58 | 179.54 | 28.72 | 1652070 | 372230 | 1071580 | 179540 | 28720 | 1.11 | 1 | 1.0782 | 1.1968 | 1942762.1632 | 445470.3915 | 1282425.2803 | 214866.4914 | 112097.3768 | 34370.9793 | #REF! | #REF! | #REF! | #REF! | #REF! | #REF! | #REF! | #REF! | #REF! | #REF!
52 | 21-01-005-10 | КТП 10 (6) кВ тупиковые киоскового типа, количество Т (АТ) шт. и мощность кВА: | 2 x 400 | КТП 10 (6) кВ тупиковые киоскового типа, количество Т (АТ) шт. и мощность кВА:2 x 400 | 1818.68 | 392.26 | 1214.96 | 179.54 | 31.92 | 1818680 | 392260 | 1214960 | 179540 | 31920 | 1.11 | 1 | 1.0782 | 1.1968 | 2138324.8977 | 469441.5167 | 1454016.8896 | 214866.4914 | 123381.3466 | 38200.6149 | #REF! | #REF! | #REF! | #REF! | #REF! | #REF! | #REF! | #REF! | #REF! | #REF!
53 | 21-01-005-11 | КТП 10 (6) кВ тупиковые киоскового типа, количество Т (АТ) шт. и мощность кВА: | 2 x 630 | КТП 10 (6) кВ тупиковые киоскового типа, количество Т (АТ) шт. и мощность кВА:2 x 630 | 2190.62 | 462.07 | 1506.78 | 182.7 | 39.07 | 2190620 | 462070 | 1506780 | 182700 | 39070 | 1.11 | 1 | 1.0782 | 1.1968 | 2574891.3865 | 552987.4104 | 1803255.7195 | 218648.2565 | 148571.233 | 46757.4569 | #REF! | #REF! | #REF! | #REF! | #REF! | #REF! | #REF! | #REF! | #REF! | #REF!
54 | 21-01-005-12 | КТП 10 (6) кВ тупиковые киоскового типа, количество Т (АТ) шт. и мощность кВА: | 2 x 1000 | КТП 10 (6) кВ тупиковые киоскового типа, количество Т (АТ) шт. и мощность кВА:2 x 1000 | 2881.8 | 543.01 | 2086.48 | 200.29 | 52.02 | 2881800 | 543010 | 2086480 | 200290 | 52020 | 1.11 | 1 | 1.0782 | 1.1968 | 3386570.6805 | 649853.2555 | 2497018.1404 | 239699.2846 | 195405.1283 | 62255.5134 | #REF! | #REF! | #REF! | #REF! | #REF! | #REF! | #REF! | #REF! | #REF! | #REF!
РАЗДЕЛ 2. КОМПЛЕКТНЫЕ ТРАНСФОРМАТОРНЫЕ ПОДСТАНЦИИ СТОЛБОВОГО ТИПА - 1 объект | [5 empty] | 0 | [8 empty] | 1.11 |  | 1.0782 | [5 empty] | 0 |  | #REF! | #REF! | #REF! | #REF! | #REF! | #REF! | #REF! | #REF! | #REF! | #REF!
1 | 21-02-001-01 | КТП 10 (6) кВ столбового типа, количество Т (АТ) шт. и мощность кВА: | 1 x 16 | КТП 10 (6) кВ столбового типа, количество Т (АТ) шт. и мощность кВА:1 x 16 | 462.32 | 179.2 | 214.69 | 60.08 | 8.35 | 462320 | 179200 | 214690 | 60080 | 8350 | 1.11 | 1 | 1.0782 | 1.1968 | 543293.6454 | 214459.5926 | 256932.6447 | 71901.4081 | 31348.0433 | 9992.9553 | #REF! | #REF! | #REF! | #REF! | #REF! | #REF! | #REF! | #REF! | #REF! | #REF!
2 | 21-02-001-02 | КТП 10 (6) кВ столбового типа, количество Т (АТ) шт. и мощность кВА: | 1 x 25 | КТП 10 (6) кВ столбового типа, количество Т (АТ) шт. и мощность кВА:1 x 25 | 477.82 | 180.08 | 228.99 | 60.08 | 8.67 | 477820 | 180080 | 228990 | 60080 | 8670 | 1.11 | 1 | 1.0782 | 1.1968 | 561460.4792 | 215512.7424 | 274046.3287 | 71901.4081 | 32396.2696 | 10375.9189 | #REF! | #REF! | #REF! | #REF! | #REF! | #REF! | #REF! | #REF! | #REF! | #REF!
3 | 21-02-001-03 | КТП 10 (6) кВ столбового типа, количество Т (АТ) шт. и мощность кВА: | 1 x 40 | КТП 10 (6) кВ столбового типа, количество Т (АТ) шт. и мощность кВА:1 x 40 | 495.29 | 181.05 | 245.13 | 60.08 | 9.03 | 495290 | 181050 | 245130 | 60080 | 9030 | 1.11 | 1 | 1.0782 | 1.1968 | 581937.0619 | 216673.6007 | 293362.0532 | 71901.4081 | 33577.7685 | 10806.7529 | #REF! | #REF! | #REF! | #REF! | #REF! | #REF! | #REF! | #REF! | #REF! | #REF!
4 | 21-02-001-04 | КТП 10 (6) кВ столбового типа, количество Т (АТ) шт. и мощность кВА: | 1 x 63 | КТП 10 (6) кВ столбового типа, количество Т (АТ) шт. и мощность кВА:1 x 63 | 514.06 | 182.09 | 262.47 | 60.08 | 9.42 | 514060 | 182090 | 262470 | 60080 | 9420 | 1.11 | 1 | 1.0782 | 1.1968 | 603933.5313 | 217918.2322 | 314113.891 | 71901.4081 | 34846.9648 | 11273.4897 | #REF! | #REF! | #REF! | #REF! | #REF! | #REF! | #REF! | #REF! | #REF! | #REF!
5 | 21-02-001-05 | КТП 10 (6) кВ столбового типа, количество Т (АТ) шт. и мощность кВА: | 1 x 100 | КТП 10 (6) кВ столбового типа, количество Т (АТ) шт. и мощность кВА:1 x 100 | 543.28 | 183.75 | 289.43 | 60.08 | 10.02 | 543280 | 183750 | 289430 | 60080 | 10020 | 1.11 | 1 | 1.0782 | 1.1968 | 638184.8345 | 219904.8557 | 346378.5708 | 71901.4081 | 36823.265 | 11991.5464 | #REF! | #REF! | #REF! | #REF! | #REF! | #REF! | #REF! | #REF! | #REF! | #REF!
РАЗДЕЛ 3. КОМПЛЕКТНЫЕ ТРАНСФОРМАТОРНЫЕ ПОДСТАНЦИИ МАЧТОВОГО ТИПА - 1 объект | [14 empty] | 1.11 |  | 1.0782 | [5 empty] | 0 |  | #REF! | #REF! | #REF! | #REF! | #REF! | #REF! | #REF! | #REF! | #REF! | #REF!
1 | 21-03-001-01 | КТП 10 (6) кВ мачтового типа, количество Т (АТ) шт. и мощность кВА: | 1 x 16 | КТП 10 (6) кВ мачтового типа, количество Т (АТ) шт. и мощность кВА:1 x 16 | 467.89 | 210.18 | 184.08 | 65.57 | 8.06 | 467890 | 210180 | 184080 | 65570 | 8060 | 1.11 | 1 | 1.0782 | 1.1968 | 550306.6655 | 251535.2521 | 220299.7869 | 78471.6266 | 31752.6946 | 9645.8946 | #REF! | #REF! | #REF! | #REF! | #REF! | #REF! | #REF! | #REF! | #REF! | #REF!
2 | 21-03-001-02 | КТП 10 (6) кВ мачтового типа, количество Т (АТ) шт. и мощность кВА: | 1 x 25 | КТП 10 (6) кВ мачтового типа, количество Т (АТ) шт. и мощность кВА:1 x 25 | 486.77 | 212.44 | 200.33 | 65.57 | 8.43 | 486770 | 212440 | 200330 | 65570 | 8430 | 1.11 | 1 | 1.0782 | 1.1968 | 572458.7139 | 254239.9322 | 239747.1551 | 78471.6266 | 33030.8678 | 10088.6962 | #REF! | #REF! | #REF! | #REF! | #REF! | #REF! | #REF! | #REF! | #REF! | #REF!
3 | 21-03-001-03 | КТП 10 (6) кВ мачтового типа, количество Т (АТ) шт. и мощность кВА: | 1 x 40 | КТП 10 (6) кВ мачтового типа, количество Т (АТ) шт. и мощность кВА:1 x 40 | 505.64 | 214.71 | 216.57 | 65.57 | 8.79 | 505640 | 214710 | 216570 | 65570 | 8790 | 1.11 | 1 | 1.0782 | 1.1968 | 594610.7622 | 256956.5799 | 259182.5556 | 78471.6266 | 34309.041 | 10519.5302 | #REF! | #REF! | #REF! | #REF! | #REF! | #REF! | #REF! | #REF! | #REF! | #REF!
4 | 21-03-001-04 | КТП 10 (6) кВ мачтового типа, количество Т (АТ) шт. и мощность кВА: | 1 x 63 | КТП 10 (6) кВ мачтового типа, количество Т (АТ) шт. и мощность кВА:1 x 63 | 523.24 | 216.84 | 231.7 | 65.57 | 9.13 | 523240 | 216840 | 231700 | 65570 | 9130 | 1.11 | 1 | 1.0782 | 1.1968 | 615266.8591 | 259505.6811 | 277289.5514 | 78471.6266 | 35500.8978 | 10926.429 | #REF! | #REF! | #REF! | #REF! | #REF! | #REF! | #REF! | #REF! | #REF! | #REF!
5 | 21-03-001-05 | КТП 10 (6) кВ мачтового типа, количество Т (АТ) шт. и мощность кВА: | 1 x 100 | КТП 10 (6) кВ мачтового типа, количество Т (АТ) шт. и мощность кВА:1 x 100 | 551.71 | 220.25 | 256.22 | 65.57 | 9.67 | 551710 | 220250 | 256220 | 65570 | 9670 | 1.11 | 1 | 1.0782 | 1.1968 | 648692.3972 | 263586.6366 | 306634.134 | 78471.6266 | 37429.5513 | 11572.68 | #REF! | #REF! | #REF! | #REF! | #REF! | #REF! | #REF! | #REF! | #REF! | #REF!
6 | 21-03-001-06 | КТП 10 (6) кВ мачтового типа, количество Т (АТ) шт. и мощность кВА: | 1 x 160 | КТП 10 (6) кВ мачтового типа, количество Т (АТ) шт. и мощность кВА:1 x 160 | 618.87 | 228.32 | 314.01 | 65.57 | 10.97 | 618870 | 228320 | 314010 | 65570 | 10970 | 1.11 | 1 | 1.0782 | 1.1968 | 727511.0845 | 273244.4988 | 375794.9591 | 78471.6266 | 41977.3896 | 13128.4695 | #REF! | #REF! | #REF! | #REF! | #REF! | #REF! | #REF! | #REF! | #REF! | #REF!
7 | 21-03-001-07 | КТП 10 (6) кВ мачтового типа, количество Т (АТ) шт. и мощность кВА: | 1 x 250 | КТП 10 (6) кВ мачтового типа, количество Т (АТ) шт. и мощность кВА:1 x 250 | 734.79 | 241.52 | 408.59 | 71.6 | 13.08 | 734790 | 241520 | 408590 | 71600 | 13080 | 1.11 | 1 | 1.0782 | 1.1968 | 863714.4675 | 289041.7456 | 488984.6258 | 85688.0961 | 49836.3248 | 15653.6354 | #REF! | #REF! | #REF! | #REF! | #REF! | #REF! | #REF! | #REF! | #REF! | #REF!
РАЗДЕЛ 4. РАСПРЕДЕЛИТЕЛЬНЫЕ ПУНКТЫ - 1 объект | [14 empty] | 1.11 |  | 1.0782 | [5 empty] | 0 |  | #REF! | #REF! | #REF! | #REF! | #REF! | #REF! | #REF! | #REF! | #REF! | #REF!
1 | 21-04-001-01 | РП 10 (6) кВ: | количество ячеек 7 | РП 10 (6) кВ:количество ячеек 7 | 27180.86 | 10960.53 | 14389.85 | 1317.27 | 513.21 | 27180860 | 10960530 | 14389850 | 1317270 | 513210 | 1.11 | 1 | 1.0782 | 1.1968 | 31914806.666 | 13117136.1521 | 17221212.9941 | 1576457.5198 | 1841484.3446 | 614189.7741 | #REF! | #REF! | #REF! | #REF! | #REF! | #REF! | #REF! | #REF! | #REF! | #REF!
2 | 21-04-001-02 | РП 10 (6) кВ: | количество ячеек 10 | РП 10 (6) кВ:количество ячеек 10 | 33016 | 11747.93 | 19321.92 | 1320.58 | 625.57 | 33016000 | 11747930 | 19321920 | 1320580 | 625570 | 1.11 | 1 | 1.0782 | 1.1968 | 38763607.265 | 14059465.8576 | 23123722.6084 | 1580418.7991 | 2236660.1392 | 748657.8535 | #REF! | #REF! | #REF! | #REF! | #REF! | #REF! | #REF! | #REF! | #REF! | #REF!
3 | 21-04-001-03 | РП 10 (6) кВ: | количество ячеек 12 | РП 10 (6) кВ:количество ячеек 12 | 38510.79 | 13420.97 | 23006.95 | 1350.14 | 732.73 | 38510790 | 13420970 | 23006950 | 1350140 | 732730 | 1.11 | 1 | 1.0782 | 1.1968 | 45211313.3747 | 16061695.0808 | 27533823.2362 | 1615795.0578 | 2608692.7817 | 876902.775 | #REF! | #REF! | #REF! | #REF! | #REF! | #REF! | #REF! | #REF! | #REF! | #REF!
4 | 21-04-001-04 | РП 10 (6) кВ: | количество ячеек 14 | РП 10 (6) кВ:количество ячеек 14 | 40586.2 | 13727.65 | 24733.53 | 1352.29 | 772.73 | 40586200 | 13727650 | 24733530 | 1352290 | 772730 | 1.11 | 1 | 1.0782 | 1.1968 | 47647212.9248 | 16428717.7809 | 29600127.0498 | 1618368.0942 | 2749244.1858 | 924773.2198 | #REF! | #REF! | #REF! | #REF! | #REF! | #REF! | #REF! | #REF! | #REF! | #REF!
5 | 21-04-001-05 | РП 10 (6) кВ: | количество ячеек 18 | РП 10 (6) кВ:количество ячеек 18 | 53150.14 | 16821.37 | 33809.85 | 1504.22 | 1014.7 | 53150140 | 16821370 | 33809850 | 1504220 | 1014700 | 1.11 | 1 | 1.0782 | 1.1968 | 62393667.5353 | 20131161.5912 | 40462313.9331 | 1800192.011 | 3600114.6168 | 1214353.5079 | #REF! | #REF! | #REF! | #REF! | #REF! | #REF! | #REF! | #REF! | #REF! | #REF!
6 | 21-04-001-06 | РП 10 (6) кВ: | количество ячеек 22 | РП 10 (6) кВ:количество ячеек 22 | 63185.77 | 18120.45 | 42171.25 | 1689.65 | 1204.42 | 63185770 | 18120450 | 42171250 | 1689650 | 1204420 | 1.11 | 1 | 1.0782 | 1.1968 | 74176869.8085 | 21685850.0262 | 50468912.3569 | 2022107.4254 | 4280005.388 | 1441403.0274 | #REF! | #REF! | #REF! | #REF! | #REF! | #REF! | #REF! | #REF! | #REF! | #REF!
[5 empty] | 249111.97 | 54270.79 | 179965.43 | 10227.28 | 4648.47 | 249111970 | 54270790 | 179965430 | 10227280 | 4648470
498722163.94