## Сводный сметный расчет
Приложение №
к Договору подряда от «____» __________ 2026 г. № -ТпиР-2026
| СОГЛАСОВАНО: |  |  |  | УТВЕРЖДАЮ:
| Генеральный директор |  |  |  | Директор
филиала ПАО "РусГидро"-"Загорская ГАЭС"
| _________________/ |  |  |  | __________________________/В.В. Жизневский
| "____" ___________ 2026 г. |  |  |  | "____" ___________ 2026 г.
Сводный сметный расчет сметной стоимостью 10736675,7 руб. без учета НДС
СВОДНЫЙ СМЕТНЫЙ РАСЧЕТ
ОКПД3.21.10.120 Монтаж, наладка и интеграция в АСДК контрольно-измерительной аппаратуры в проточном тракте водоприемника Загорской ГАЭС в рамках выполнения инвестиционного проекта N_T-1100-095
(наименование стройки)
| Составлен в уровне цен , соответствующих периоду выполнения работ | [6 empty] | Составлен в текущем уровне цен
№ п/п | Обоснование | Наименование глав, объектов капитального строительства, работ и затрат | Сметная стоимость, руб.
|  |  | Строительных (ремонтно- строительных, ремонтно-реставрационных) работ | монтажных работ | оборудования | прочих затрат | всего
1 | 2 | 3 | 4 | 5 | 6 | 7 | 8
Глава 2. Основные объекты строительства, реконструкции, капитального ремонта | [8 empty] | Глава 2. Основные объекты строительства, реконструкции, капитального ремонта
1 | 02-01-01 | Строительно-монтажные работы в проточной части водоприемника по осям ГА № 1-3 | 547749.92 | 1207059.7 | 201502.69 |  | 1956312.31
2 | 02-01-02 | Строительно-монтажные работы в проточной части водоприемника по осям ГА № 5-6 | 366734.22 | 1632889.08 | 1472221.67 |  | 3471844.97
| Итого по Главе 2. "Основные объекты строительства, реконструкции, капитального ремонта" |  | 914484.14 | 2839948.78 | 1673724.36 | 0 | 5428157.28 |  |  | Итого по Главе 2. "Основные объекты строительства, реконструкции, капитального ремонта"
Глава 9. Прочие работы и затраты | [8 empty] | Глава 9. Прочие работы и затраты
Основной Договор
3 | 09-01-01 | Пусконаладочные работы вхолостую в ГА № 1-3 |  |  |  | 218794.95 | 218794.95
4 | 09-01-02 | Пусконаладочные работы вхолостую ГА № 5-6 |  |  |  | 365749.87 | 365749.87
5 | 09-01-03 | Пусконаладочные работы вхолостую. Автоматизация |  |  |  | 1370984.17 | 1370984.17
6 | Предельная стоимость | Разработка программы и методики испытаний, а также программы опытной эксплуатации. Проведение испытаний во время опытной эксплуатации (не менее месяца). Конфигурирование компонентов и экранных форм для интеграции в АСДК. |  |  |  | 2545768.76 | 2545768.76
| Итого по Главе 9. "Прочие работы и затраты" |  |  |  |  | 4501297.75 | 4501297.75 |  |  | Итого по Главе 9. "Прочие работы и затраты"
| Итого по Главам 1-9 |  | 914484.14 | 2839948.78 | 1673724.36 | 4501297.75 | 9929455.03 |  |  |  | Итого по Главам 1-9
Глава 12. Публичный технологический и ценовой аудит, подготовка обоснования инвестиций, осуществляемых в инвестиционный проект по созданию объекта капитального строительства, в отношении которого планируется заключение контракта, предметом которого является одновременно выполнение работ по проектированию, строительству и вводу в эксплуатацию объекта капитального строительства, технологический и ценовой аудит такого обоснования инвестиций, аудит проектной документации, проектные и изыскательские работы | [8 empty] | Глава 12. Публичный технологический и ценовой аудит, подготовка обоснования инвестиций, осуществляемых в инвестиционный проект по созданию объекта капитального строительства, в отношении которого планируется заключение контракта, предметом которого является одновременно выполнение работ по проектированию, строительству и вводу в эксплуатацию объекта капитального строительства, технологический и ценовой аудит такого обоснования инвестиций, аудит проектной документации, проектные и изыскательские работы
Основной Договор
7 | Приказ от 4.08.2020 № 421/пр п.171,173 | Авторский надзор - 0,2% |  |  |  | 19858.91 | 19858.91
| Итого по Главе 12. "Публичный технологический и ценовой аудит, подготовка обоснования инвестиций, осуществляемых в инвестиционный проект по созданию объекта капитального строительства, в отношении которого планируется заключение контракта, предметом которого является одновременно выполнение работ по проектированию, строительству и вводу в эксплуатацию объекта капитального строительства, технологический и ценовой аудит такого обоснования инвестиций, аудит проектной документации, проектные и изыскательские работы" |  |  |  |  | 19858.91 | 19858.91 |  |  | Итого по Главе 12. "Публичный технологический и ценовой аудит, подготовка обоснования инвестиций, осуществляемых в инвестиционный проект по созданию объекта капитального строительства, в отношении которого планируется заключение контракта, предметом которого является одновременно выполнение работ по проектированию, строительству и вводу в эксплуатацию объекта капитального строительства, технологический и ценовой аудит такого обоснования инвестиций, аудит проектной документации, проектные и изыскательские работы"
| Итого по Главам 1-12 |  | 914484.14 | 2839948.78 | 1673724.36 | 4521156.66 | 9949313.94 |  |  |  | Итого по Главам 1-12
Непредвиденные затраты | [8 empty] | Непредвиденные затраты
8 | Приказ от 4.08.2020 № 421/пр п.179 | Непредвиденные затраты для объектов капитального строительства производственного назначения, линейных объектов - 3% | 27434.52 | 85198.46 | 50211.73 | 135634.7 | 298479.42
| Итого "Непредвиденные затраты" |  | 27434.52 | 85198.46 | 50211.73 | 135634.7 | 298479.42 |  |  | Итого "Непредвиденные затраты"
| Итого с учетом "Непредвиденные затраты" |  | 941918.66 | 2925147.24 | 1723936.09 | 4656791.36 | 10247793.36 |  |  |  | Итого с учетом "Непредвиденные затраты"
Затраты, не включаемые в сводный сметный расчет | [8 empty] | Дополнительные работы и затраты
9 | 09-01-04 | Пусконаладочные работы под нагрузкой в ГА № 1-3 |  |  |  | 54698.86 | 54698.86
10 | 09-01-05 | Пусконаладочные работы под нагрузкой ГА № 5-6 |  |  |  | 91437.44 | 91437.44
11 | 09-01-06 | Пусконаладочные работы под нагрузкой. Автоматизация |  |  |  | 342746.04 | 342746.04
| Итого "Затраты, не включаемые в сводный сметный расчет" |  |  |  |  | 488882.34 | 488882.34 |  |  | Итого "Дополнительные работы и затраты"
| Итого по сводному расчету |  | 941918.66 | 2925147.24 | 1723936.09 | 5145673.7 | 10736675.7 |  |  |  | Итого по сводному расчету
Составил:
Проверил:

## 02-01-01 (hidden)
Приложение № 3
Утверждено приказом Минстроя РФ № 421 от 4 августа 2020 г. в редакции приказа № 557 от 7 июля 2022 г.
Наименование программного продукта |  |  |  |  | ГРАНД-Смета, версия 2024.2
Наименование редакции сметных нормативов |  |  |  |  | Приказ Минстроя России от 30.12.2021 № 1046/пр; Приказ Минстроя России от 04.08.2020 № 421/пр; Приказ Минстроя России от 21.12.2020 № 812/пр; Приказ Минстроя России от 11.12.2020 № 774/пр; Приказ Минстроя России от 02.08.2023 № 551/пр; Приказ Минстроя России от 14.11.2023 № 817/пр; Приказ Минстроя России от 16.02.2024 № 102/пр; Приказ Минстроя России от 13.05.2024 №323/пр; Приказ Минстроя России от 09.08.2024 №524/пр | [11 empty] | Приказ Минстроя России от 30.12.2021 № 1046/пр; Приказ Минстроя России от 04.08.2020 № 421/пр; Приказ Минстроя России от 21.12.2020 № 812/пр; Приказ Минстроя России от 11.12.2020 № 774/пр; Приказ Минстроя России от 02.08.2023 № 551/пр; Приказ Минстроя России от 14.11.2023 № 817/пр; Приказ Минстроя России от 16.02.2024 № 102/пр; Приказ Минстроя России от 13.05.2024 №323/пр; Приказ Минстроя России от 09.08.2024 №524/пр
Реквизиты приказа Минстроя России об утверждении дополнений и изменений к сметным нормативам |  |  |  |  | Приказ Минстроя России от 18 мая 2022 г. № 378/пр, Приказ Минстроя России от 26 августа 2022 г. № 703/пр, Приказ Минстроя России от 26 октября 2022 г. № 905/пр, Приказ Минстроя России от 27 декабря 2022 г. № 1133/пр, Приказ Минстроя России от 10 февраля 2023 г. № 84/пр, Приказ Минстроя России от 11.05.2023 №335/пр; Приказ Минстроя России от 07.07.2022 № 557/пр; Приказ Минстроя России от 02.09.2021 № 636/пр, Приказ Минстроя России от 26.07.2022 № 611/пр; Приказ Минстроя России от 22.04.2022 № 317/пр; Приказ Минстроя России от 02.08.2023 № 551/пр; Приказ Минстроя России от 14.11.2023 № 817/пр; Приказ Минстроя России от 16.02.2024 № 102/пр; Приказ Минстроя России от 13.05.2024 №323/пр; Приказ Минстроя России от 09.08.2024 №524/пр | [12 empty] | Приказ Минстроя России от 18 мая 2022 г. № 378/пр, Приказ Минстроя России от 26 августа 2022 г. № 703/пр, Приказ Минстроя России от 26 октября 2022 г. № 905/пр, Приказ Минстроя России от 27 декабря 2022 г. № 1133/пр, Приказ Минстроя России от 10 февраля 2023 г. № 84/пр, Приказ Минстроя России от 11.05.2023 №335/пр; Приказ Минстроя России от 07.07.2022 № 557/пр; Приказ Минстроя России от 02.09.2021 № 636/пр, Приказ Минстроя России от 26.07.2022 № 611/пр; Приказ Минстроя России от 22.04.2022 № 317/пр; Приказ Минстроя России от 02.08.2023 № 551/пр; Приказ Минстроя России от 14.11.2023 № 817/пр; Приказ Минстроя России от 16.02.2024 № 102/пр; Приказ Минстроя России от 13.05.2024 №323/пр; Приказ Минстроя России от 09.08.2024 №524/пр
Реквизиты письма Минстроя России об индексах изменения сметной стоимости строительства, включаемые в федеральный реестр сметных нормативов и размещаемые в федеральной государственной информационной системе ценообразования в строительстве, подготовленного в соответствии пунктом 85 Методики расчета индексов изменения сметной стоимости строительства, утвержденной приказом Министерства строительства и жилищно-коммунального хозяйства Российской Федерации от 5 июня 2019 г. № 326/пр¹ |  |  |  |  | Письмо Минстроя России от 23.08.2024 № 48886-ИФ/09 | [9 empty] | Реквизиты письма Минстроя России об индексах изменения сметной стоимости строительства, включаемые в федеральный реестр сметных нормативов и размещаемые в федеральной государственной информационной системе ценообразования в строительстве, подготовленного в соответствии пунктом 85 Методики расчета индексов изменения сметной стоимости строительства, утвержденной приказом Министерства строительства и жилищно-коммунального хозяйства Российской Федерации от 5 июня 2019 г. № 326/пр¹ | Письмо Минстроя России от 23.08.2024 № 48886-ИФ/09 |  |  | Письмо Минстроя России от 23.08.2024 № 48886-ИФ/09
Реквизиты нормативного правового акта об утверждении оплаты труда, утверждаемый в соответствии с пунктом 22(1) Правилами мониторинга цен, утвержденными постановлением Правительства Российской Федерации от 23 декабря 2016 г. № 1452 |  |  |  |  | Распоряжение Министерства экономики и финансов Московской области от 21.02.2024 № 24РВ-14 | [9 empty] | Реквизиты нормативного правового акта об утверждении оплаты труда, утверждаемый в соответствии с пунктом 22(1) Правилами мониторинга цен, утвержденными постановлением Правительства Российской Федерации от 23 декабря 2016 г. № 1452 | Распоряжение Министерства экономики и финансов Московской области от 21.02.2024 № 24РВ-14 |  |  |  | Распоряжение Министерства экономики и финансов Московской области от 21.02.2024 № 24РВ-14
Обоснование принятых текущих цен на строительные ресурсы
Наименование субъекта Российской Федерации |  |  |  |  | 50. Московская область | [10 empty] | 50. Московская область |  |  |  |  | 50. Московская область
Наименование зоны субъекта Российской Федерации |  |  |  |  | Московская область | [10 empty] | Московская область | [5 empty] | Московская область
филиал ПАО «РусГидро» - «Загорская ГАЭС» | [22 empty] | Водоприемник
(наименование стройки)
ОКПД3.21.10.120 Монтаж, наладка и интеграция в АСДК контрольно-измерительной аппаратуры в проточном тракте водоприемника Загорской ГАЭС в рамках выполнения инвестиционного проекта N_T-1100-095 | [23 empty] | Загорская ГАЭС
(наименование объекта капитального строительства)
ЛОКАЛЬНЫЙ СМЕТНЫЙ РАСЧЕТ (СМЕТА) № ЛСР №02-01-01
Контрольно-измерительная аппаратура. Строительно-монтажные работы | [24 empty] | Контрольно-измерительная аппаратура
(наименование работ и затрат)
Составлен | ресурсно-индексным | методом
Основание | 1975.37-ПД | [24 empty] | 1975.37-ПД
(проектная и (или) иная техническая документация)
Составлен(а) в текущем уровне цен |  | III квартал 2024 года | [24 empty] | III квартал 2024 года
Сметная стоимость |  |  | 5866.83 | тыс.руб.
в том числе:
| строительных работ |  | 1141.46 | тыс.руб. |  |  |  |  | Средства на оплату труда рабочих |  |  |  | 1119.89 | тыс.руб.
| монтажных работ |  | 3252.48 | тыс.руб. |  |  |  |  | Средства на оплату труда машинистов |  |  |  | 70.29 | тыс.руб.
| оборудования |  | 1472.89 | тыс.руб. |  |  |  |  | Нормативные затраты труда рабочих |  |  |  | 1807.26 | чел.-ч.
| прочих затрат |  | 0 | тыс.руб. |  |  |  |  | Нормативные затраты труда машинистов |  |  |  | 106.82 | чел.-ч.
№ п/п | Обоснование | Наименование работ и затрат |  |  |  | Единица измерения | Количество |  |  | Сметная стоимость, руб.
[7 empty] | на единицу измерения | коэффициенты | всего с учетом коэффициентов | на единицу измерения в базисном уровне цен | индекс | на единицу измерения в текущем уровне цен | коэффициенты | всего в текущем уровне цен
1 | 2 | 3 |  |  |  | 4 | 5 | 6 | 7 | 8 | 9 | 10 | 11 | 12
Раздел 1. Установка преобразователя силы арматурного струнного (ПСАС) (3 шт.) | [27 empty] | Раздел 1. Установка преобразователя силы арматурного струнного (ПСАС) (3 шт.)
1 | ГЭСН46-03-012-03 | Пробивка в бетонных конструкциях полов и стен борозд площадью сечения: свыше 50 до 100 см2 |  |  |  | 4: 100 м; 5: 0.039; 6: 1; 7: 0.039 | [14 empty] | Пробивка в бетонных конструкциях полов и стен борозд площадью сечения: свыше 50 до 100 см2
| Приказ от 04.08.2020 № 421/пр п.60.1 (в ред. пр. № 557/пр от 07.07.2022) | При разработке локальных сметных расчетов (смет) на строительство объектов обороны и безопасности, особо опасных, технически сложных и уникальных объектов, включая линейные объекты капитального строительства, для которых в ФГИС ЦС отсутствуют утвержденные в установленном порядке среднемесячные размеры оплаты труда рабочего первого разряда, занятого в строительной отрасли, учитывающие отраслевую специфику ОЗП=1,25; ЗПМ=1,25 | [27 empty] | При разработке локальных сметных расчетов (смет) на строительство объектов обороны и безопасности, особо опасных, технически сложных и уникальных объектов, включая линейные объекты капитального строительства, для которых в ФГИС ЦС отсутствуют утвержденные в установленном порядке среднемесячные размеры оплаты труда рабочего первого разряда, занятого в строительной отрасли, учитывающие отраслевую специфику ОЗП=1,25; ЗПМ=1,25
| Приказ от 07.07.2022 № 557/пр прил.8 табл.2 п.7 | Производство работ осуществляется в закрытых сооружениях или помещениях (за исключением шахт, рудников, метрополитенов, тоннелей и подземных сооружений специального назначения), верхняя отметка перекрытия которых находится ниже 3 м от поверхности земли ОЗП=1,1; ЭМ=1,1 к расх.; ЗПМ=1,1; ТЗ=1,1; ТЗМ=1,1 | [27 empty] | Производство работ осуществляется в закрытых сооружениях или помещениях (за исключением шахт, рудников, метрополитенов, тоннелей и подземных сооружений специального назначения), верхняя отметка перекрытия которых находится ниже 3 м от поверхности земли ОЗП=1,1; ЭМ=1,1 к расх.; ЗПМ=1,1; ТЗ=1,1; ТЗМ=1,1
| Приказ от 07.07.2022 № 557/пр прил.8 табл.2 п.1.2 | Производство работ осуществляется в помещениях эксплуатируемого объекта капитального строительства без остановки рабочего процесса, при этом: в зоне производства работ имеется один из перечисленных ниже факторов: - движение транспорта по внутрицеховым путям; - действующее технологическое или лабораторное оборудование; - мебель и иные загромождающие помещения предметы ОЗП=1,15; ЭМ=1,15 к расх.; ЗПМ=1,15; ТЗ=1,15; ТЗМ=1,15 | [27 empty] | Производство работ осуществляется в помещениях эксплуатируемого объекта капитального строительства без остановки рабочего процесса, при этом: в зоне производства работ имеется один из перечисленных ниже факторов: - движение транспорта по внутрицеховым путям; - действующее технологическое или лабораторное оборудование; - мебель и иные загромождающие помещения предметы ОЗП=1,15; ЭМ=1,15 к расх.; ЗПМ=1,15; ТЗ=1,15; ТЗМ=1,15
| ЕСУ Приказ ПАО "РусГидро" № 342 от 31.05.2024г.- 7,3% | Индекс-дефлятор на 2025 год ПЗ=1,073 (ОЗП=1,073; ЭМ=1,073; ЗПМ=1,073; МАТ=1,073) | [27 empty] | Индекс-дефлятор на 2025 год ПЗ=1,073 (ОЗП=1,073; ЭМ=1,073; ЗПМ=1,073; МАТ=1,073)
| 1 | ОТ(ЗТ) |  |  |  | 4: чел.-ч; 7: 3.6182; 12: 2260.5 | [16 empty] | ОТ(ЗТ)
| 1-100-38 | Средний разряд работы 3,8 |  |  |  | чел.-ч | 73.34 | 1.265 | 3.6182 |  |  | 465.8 | 1.3413 | 2260.5 | [17 empty] | Средний разряд работы 3,8
| 2 | ЭМ |  |  |  | 12: 166.22 | [16 empty] | ЭМ
| 91.18.01-508 | Компрессоры винтовые передвижные с электродвигателем, давление до 1 МПа (10 атм), производительность до 5 м3/мин |  |  |  | маш.-ч | 21.63 | 1.265 | 1.0671 | 115.43 | 1.21 | 139.67 | 1.073 | 159.92 | [17 empty] | Компрессоры винтовые передвижные с электродвигателем, давление до 1 МПа (10 атм), производительность до 5 м3/мин
| 91.21.10-002 | Молотки отбойные пневматические при работе от передвижных компрессоров |  |  |  | маш.-ч | 43.26 | 1.265 | 2.1342 |  |  | 2.75 | 1.073 | 6.3 | [17 empty] | Молотки отбойные пневматические при работе от передвижных компрессоров
|  | Итого прямые затраты |  |  |  | 12: 2426.72 | [18 empty] | Итого прямые затраты
|  | ФОТ |  |  |  | 12: 2260.5 | [19 empty] | ФОТ
| Пр/812-040.1-1 | НР Работы по реконструкции зданий и сооружений: усиление и замена существующих конструкций, возведение отдельных конструктивных элементов |  |  |  | 4: %; 5: 103; 7: 103; 12: 2328.32 | [19 empty] | НР Работы по реконструкции зданий и сооружений: усиление и замена существующих конструкций, возведение отдельных конструктивных элементов
| Пр/774-040.1 | СП Работы по реконструкции зданий и сооружений: усиление и замена существующих конструкций, возведение отдельных конструктивных элементов |  |  |  | 4: %; 5: 59; 7: 59; 12: 1333.7 | [19 empty] | СП Работы по реконструкции зданий и сооружений: усиление и замена существующих конструкций, возведение отдельных конструктивных элементов
|  | Всего по позиции |  |  |  | 10: 156121.54; 12: 6088.74 | [20 empty] | Всего по позиции
2 | ГЭСН46-03-012-07 | На каждые 20 см2 площади сечения сверх 100 см2 добавлять к норме: 46-03-012-03 |  |  |  | 4: 100 м; 5: 0.039; 6: 1; 7: 0.039 | [14 empty] | На каждые 20 см2 площади сечения сверх 100 см2 добавлять к норме: 46-03-012-03
|  | Поправка на площадь сечения до 400см2: К=(400-100)/20=15 ПЗ=15 (ОЗП=15; ЭМ=15 к расх.; ЗПМ=15; МАТ=15 к расх.; ТЗ=15; ТЗМ=15) | [27 empty] | Поправка на площадь сечения до 400см2: К=(400-100)/20=15 ПЗ=15 (ОЗП=15; ЭМ=15 к расх.; ЗПМ=15; МАТ=15 к расх.; ТЗ=15; ТЗМ=15)
| Приказ от 04.08.2020 № 421/пр п.60.1 (в ред. пр. № 557/пр от 07.07.2022) | При разработке локальных сметных расчетов (смет) на строительство объектов обороны и безопасности, особо опасных, технически сложных и уникальных объектов, включая линейные объекты капитального строительства, для которых в ФГИС ЦС отсутствуют утвержденные в установленном порядке среднемесячные размеры оплаты труда рабочего первого разряда, занятого в строительной отрасли, учитывающие отраслевую специфику ОЗП=1,25; ЗПМ=1,25 | [27 empty] | При разработке локальных сметных расчетов (смет) на строительство объектов обороны и безопасности, особо опасных, технически сложных и уникальных объектов, включая линейные объекты капитального строительства, для которых в ФГИС ЦС отсутствуют утвержденные в установленном порядке среднемесячные размеры оплаты труда рабочего первого разряда, занятого в строительной отрасли, учитывающие отраслевую специфику ОЗП=1,25; ЗПМ=1,25
| Приказ от 07.07.2022 № 557/пр прил.8 табл.2 п.7 | Производство работ осуществляется в закрытых сооружениях или помещениях (за исключением шахт, рудников, метрополитенов, тоннелей и подземных сооружений специального назначения), верхняя отметка перекрытия которых находится ниже 3 м от поверхности земли ОЗП=1,1; ЭМ=1,1 к расх.; ЗПМ=1,1; ТЗ=1,1; ТЗМ=1,1 | [27 empty] | Производство работ осуществляется в закрытых сооружениях или помещениях (за исключением шахт, рудников, метрополитенов, тоннелей и подземных сооружений специального назначения), верхняя отметка перекрытия которых находится ниже 3 м от поверхности земли ОЗП=1,1; ЭМ=1,1 к расх.; ЗПМ=1,1; ТЗ=1,1; ТЗМ=1,1
| Приказ от 07.07.2022 № 557/пр прил.8 табл.2 п.1.2 | Производство работ осуществляется в помещениях эксплуатируемого объекта капитального строительства без остановки рабочего процесса, при этом: в зоне производства работ имеется один из перечисленных ниже факторов: - движение транспорта по внутрицеховым путям; - действующее технологическое или лабораторное оборудование; - мебель и иные загромождающие помещения предметы ОЗП=1,15; ЭМ=1,15 к расх.; ЗПМ=1,15; ТЗ=1,15; ТЗМ=1,15 | [27 empty] | Производство работ осуществляется в помещениях эксплуатируемого объекта капитального строительства без остановки рабочего процесса, при этом: в зоне производства работ имеется один из перечисленных ниже факторов: - движение транспорта по внутрицеховым путям; - действующее технологическое или лабораторное оборудование; - мебель и иные загромождающие помещения предметы ОЗП=1,15; ЭМ=1,15 к расх.; ЗПМ=1,15; ТЗ=1,15; ТЗМ=1,15
| ЕСУ Приказ ПАО "РусГидро" № 342 от 31.05.2024г.- 7,3% | Индекс-дефлятор на 2025 год ПЗ=1,073 (ОЗП=1,073; ЭМ=1,073; ЗПМ=1,073; МАТ=1,073) | [27 empty] | Индекс-дефлятор на 2025 год ПЗ=1,073 (ОЗП=1,073; ЭМ=1,073; ЗПМ=1,073; МАТ=1,073)
| 1 | ОТ(ЗТ) |  |  |  | 4: чел.-ч; 7: 14.8523; 12: 9279.04 | [16 empty] | ОТ(ЗТ)
| 1-100-38 | Средний разряд работы 3,8 |  |  |  | чел.-ч | 20.07 | 18.975 | 14.8523 |  |  | 465.8 | 1.3413 | 9279.04 | [17 empty] | Средний разряд работы 3,8
| 2 | ЭМ |  |  |  | 12: 601.72 | [16 empty] | ЭМ
| 91.18.01-508 | Компрессоры винтовые передвижные с электродвигателем, давление до 1 МПа (10 атм), производительность до 5 м3/мин |  |  |  | маш.-ч | 5.22 | 18.975 | 3.8629 | 115.43 | 1.21 | 139.67 | 1.073 | 578.92 | [17 empty] | Компрессоры винтовые передвижные с электродвигателем, давление до 1 МПа (10 атм), производительность до 5 м3/мин
| 91.21.10-002 | Молотки отбойные пневматические при работе от передвижных компрессоров |  |  |  | маш.-ч | 10.44 | 18.975 | 7.7259 |  |  | 2.75 | 1.073 | 22.8 | [17 empty] | Молотки отбойные пневматические при работе от передвижных компрессоров
|  | Итого прямые затраты |  |  |  | 12: 9880.76 | [18 empty] | Итого прямые затраты
|  | ФОТ |  |  |  | 12: 9279.04 | [19 empty] | ФОТ
| Пр/812-040.1-1 | НР Работы по реконструкции зданий и сооружений: усиление и замена существующих конструкций, возведение отдельных конструктивных элементов |  |  |  | 4: %; 5: 103; 7: 103; 12: 9557.41 | [19 empty] | НР Работы по реконструкции зданий и сооружений: усиление и замена существующих конструкций, возведение отдельных конструктивных элементов
| Пр/774-040.1 | СП Работы по реконструкции зданий и сооружений: усиление и замена существующих конструкций, возведение отдельных конструктивных элементов |  |  |  | 4: %; 5: 59; 7: 59; 12: 5474.63 | [19 empty] | СП Работы по реконструкции зданий и сооружений: усиление и замена существующих конструкций, возведение отдельных конструктивных элементов
|  | Всего по позиции |  |  |  | 10: 638789.74; 12: 24912.8 | [20 empty] | Всего по позиции
3 | 47-1 | Погрузка в автотранспортное средство: мусор строительный с погрузкой вручную |  |  |  | 4: т; 5: 0.3744; 6: 1; 7: 0.3744; 12: 431.13 | [14 empty] | Погрузка в автотранспортное средство: мусор строительный с погрузкой вручную
| ЕСУ Приказ ПАО "РусГидро" № 342 от 31.05.2024г.- 7,3% | Индекс-дефлятор на 2025 год ПЗ=1,073 (ОЗП=1,073; ЭМ=1,073; ЗПМ=1,073; МАТ=1,073) | [27 empty] | Индекс-дефлятор на 2025 год ПЗ=1,073 (ОЗП=1,073; ЭМ=1,073; ЗПМ=1,073; МАТ=1,073)
|  | Всего по позиции |  |  |  | 12: 431.13 | [20 empty] | Всего по позиции
4 | 02-15-1-01-0110 | Перевозка грузов I класса автомобилями-самосвалами грузоподъемностью до 15 т по дорогам с усовершенствованным (асфальтобетонным, цементобетонным, железобетонным, обработанным органическим вяжущим) дорожным покрытием на расстояние 110 км |  |  |  | 4: т; 5: 0.3744; 6: 1; 7: 0.3744; 12: 286.9 | [14 empty] | Перевозка грузов I класса автомобилями-самосвалами грузоподъемностью до 15 т по дорогам с усовершенствованным (асфальтобетонным, цементобетонным, железобетонным, обработанным органическим вяжущим) дорожным покрытием на расстояние 110 км
| ЕСУ Приказ ПАО "РусГидро" № 342 от 31.05.2024г.- 7,3% | Индекс-дефлятор на 2025 год ПЗ=1,073 (ОЗП=1,073; ЭМ=1,073; ЗПМ=1,073; МАТ=1,073) | [27 empty] | Индекс-дефлятор на 2025 год ПЗ=1,073 (ОЗП=1,073; ЭМ=1,073; ЗПМ=1,073; МАТ=1,073)
|  | Всего по позиции |  |  |  | 12: 286.9 | [20 empty] | Всего по позиции
5 | ГЭСН13-06-003-01 | Очистка поверхности щетками |  |  |  | 4: м2; 5: 0.15; 6: 1; 7: 0.15 | [14 empty] | Очистка поверхности щетками
| Приказ от 04.08.2020 № 421/пр п.58б | При применении сметных норм, включенных в сборники ГЭСН (ФЕР, ТЕР), аналогичных технологическим процессам в новом строительстве, в том числе по возведению новых конструктивных элементов ОЗП=1,15; ЭМ=1,25 к расх.; ЗПМ=1,25; ТЗ=1,15; ТЗМ=1,25 | [27 empty] | При применении сметных норм, включенных в сборники ГЭСН (ФЕР, ТЕР), аналогичных технологическим процессам в новом строительстве, в том числе по возведению новых конструктивных элементов ОЗП=1,15; ЭМ=1,25 к расх.; ЗПМ=1,25; ТЗ=1,15; ТЗМ=1,25
| Приказ от 04.08.2020 № 421/пр п.60.1 (в ред. пр. № 557/пр от 07.07.2022) | При разработке локальных сметных расчетов (смет) на строительство объектов обороны и безопасности, особо опасных, технически сложных и уникальных объектов, включая линейные объекты капитального строительства, для которых в ФГИС ЦС отсутствуют утвержденные в установленном порядке среднемесячные размеры оплаты труда рабочего первого разряда, занятого в строительной отрасли, учитывающие отраслевую специфику ОЗП=1,25; ЗПМ=1,25 | [27 empty] | При разработке локальных сметных расчетов (смет) на строительство объектов обороны и безопасности, особо опасных, технически сложных и уникальных объектов, включая линейные объекты капитального строительства, для которых в ФГИС ЦС отсутствуют утвержденные в установленном порядке среднемесячные размеры оплаты труда рабочего первого разряда, занятого в строительной отрасли, учитывающие отраслевую специфику ОЗП=1,25; ЗПМ=1,25
| Приказ от 07.07.2022 № 557/пр прил.8 табл.2 п.1.2 | Производство работ осуществляется в помещениях эксплуатируемого объекта капитального строительства без остановки рабочего процесса, при этом: в зоне производства работ имеется один из перечисленных ниже факторов: - движение транспорта по внутрицеховым путям; - действующее технологическое или лабораторное оборудование; - мебель и иные загромождающие помещения предметы ОЗП=1,35; ЭМ=1,35 к расх.; ЗПМ=1,35; ТЗ=1,35; ТЗМ=1,35 | [27 empty] | Производство работ осуществляется в помещениях эксплуатируемого объекта капитального строительства без остановки рабочего процесса, при этом: в зоне производства работ имеется один из перечисленных ниже факторов: - движение транспорта по внутрицеховым путям; - действующее технологическое или лабораторное оборудование; - мебель и иные загромождающие помещения предметы ОЗП=1,35; ЭМ=1,35 к расх.; ЗПМ=1,35; ТЗ=1,35; ТЗМ=1,35
| Приказ от 07.07.2022 № 557/пр прил.8 табл.2 п.7 | Производство работ осуществляется в закрытых сооружениях или помещениях (за исключением шахт, рудников, метрополитенов, тоннелей и подземных сооружений специального назначения), верхняя отметка перекрытия которых находится ниже 3 м от поверхности земли ОЗП=1,1; ЭМ=1,1 к расх.; ЗПМ=1,1; ТЗ=1,1; ТЗМ=1,1 | [27 empty] | Производство работ осуществляется в закрытых сооружениях или помещениях (за исключением шахт, рудников, метрополитенов, тоннелей и подземных сооружений специального назначения), верхняя отметка перекрытия которых находится ниже 3 м от поверхности земли ОЗП=1,1; ЭМ=1,1 к расх.; ЗПМ=1,1; ТЗ=1,1; ТЗМ=1,1
| ЕСУ Приказ ПАО "РусГидро" № 342 от 31.05.2024г.- 7,3% | Индекс-дефлятор на 2025 год ПЗ=1,073 (ОЗП=1,073; ЭМ=1,073; ЗПМ=1,073; МАТ=1,073) | [27 empty] | Индекс-дефлятор на 2025 год ПЗ=1,073 (ОЗП=1,073; ЭМ=1,073; ЗПМ=1,073; МАТ=1,073)
| 1 | ОТ(ЗТ) |  |  |  | 4: чел.-ч; 7: 0.23055; 12: 130.84 | [16 empty] | ОТ(ЗТ)
| 1-100-30 | Средний разряд работы 3,0 |  |  |  | чел.-ч | 0.9 | 1.7078 | 0.23055 |  |  | 423.13 | 1.3413 | 130.84 | [17 empty] | Средний разряд работы 3,0
|  | Итого прямые затраты |  |  |  | 12: 130.84 | [18 empty] | Итого прямые затраты
|  | ФОТ |  |  |  | 12: 130.84 | [19 empty] | ФОТ
| Пр/812-013.0-1 | НР Защита строительных конструкций и оборудования от коррозии |  |  |  | 4: %; 5: 94; 7: 94; 12: 122.99 | [19 empty] | НР Защита строительных конструкций и оборудования от коррозии
| Пр/774-013.0 | СП Защита строительных конструкций и оборудования от коррозии |  |  |  | 4: %; 5: 51; 7: 51; 12: 66.73 | [19 empty] | СП Защита строительных конструкций и оборудования от коррозии
|  | Всего по позиции |  |  |  | 10: 2137.07; 12: 320.56 | [20 empty] | Всего по позиции
6 | ГЭСН13-06-004-01 | Обеспыливание поверхности |  |  |  | 4: м2; 5: 0.15; 6: 1; 7: 0.15 | [14 empty] | Обеспыливание поверхности
| Приказ от 04.08.2020 № 421/пр п.58б | При применении сметных норм, включенных в сборники ГЭСН (ФЕР, ТЕР), аналогичных технологическим процессам в новом строительстве, в том числе по возведению новых конструктивных элементов ОЗП=1,15; ЭМ=1,25 к расх.; ЗПМ=1,25; ТЗ=1,15; ТЗМ=1,25 | [27 empty] | При применении сметных норм, включенных в сборники ГЭСН (ФЕР, ТЕР), аналогичных технологическим процессам в новом строительстве, в том числе по возведению новых конструктивных элементов ОЗП=1,15; ЭМ=1,25 к расх.; ЗПМ=1,25; ТЗ=1,15; ТЗМ=1,25
| Приказ от 04.08.2020 № 421/пр п.60.1 (в ред. пр. № 557/пр от 07.07.2022) | При разработке локальных сметных расчетов (смет) на строительство объектов обороны и безопасности, особо опасных, технически сложных и уникальных объектов, включая линейные объекты капитального строительства, для которых в ФГИС ЦС отсутствуют утвержденные в установленном порядке среднемесячные размеры оплаты труда рабочего первого разряда, занятого в строительной отрасли, учитывающие отраслевую специфику ОЗП=1,25; ЗПМ=1,25 | [27 empty] | При разработке локальных сметных расчетов (смет) на строительство объектов обороны и безопасности, особо опасных, технически сложных и уникальных объектов, включая линейные объекты капитального строительства, для которых в ФГИС ЦС отсутствуют утвержденные в установленном порядке среднемесячные размеры оплаты труда рабочего первого разряда, занятого в строительной отрасли, учитывающие отраслевую специфику ОЗП=1,25; ЗПМ=1,25
| Приказ от 07.07.2022 № 557/пр прил.8 табл.2 п.1.2 | Производство работ осуществляется в помещениях эксплуатируемого объекта капитального строительства без остановки рабочего процесса, при этом: в зоне производства работ имеется один из перечисленных ниже факторов: - движение транспорта по внутрицеховым путям; - действующее технологическое или лабораторное оборудование; - мебель и иные загромождающие помещения предметы ОЗП=1,35; ЭМ=1,35 к расх.; ЗПМ=1,35; ТЗ=1,35; ТЗМ=1,35 | [27 empty] | Производство работ осуществляется в помещениях эксплуатируемого объекта капитального строительства без остановки рабочего процесса, при этом: в зоне производства работ имеется один из перечисленных ниже факторов: - движение транспорта по внутрицеховым путям; - действующее технологическое или лабораторное оборудование; - мебель и иные загромождающие помещения предметы ОЗП=1,35; ЭМ=1,35 к расх.; ЗПМ=1,35; ТЗ=1,35; ТЗМ=1,35
| Приказ от 07.07.2022 № 557/пр прил.8 табл.2 п.7 | Производство работ осуществляется в закрытых сооружениях или помещениях (за исключением шахт, рудников, метрополитенов, тоннелей и подземных сооружений специального назначения), верхняя отметка перекрытия которых находится ниже 3 м от поверхности земли ОЗП=1,1; ЭМ=1,1 к расх.; ЗПМ=1,1; ТЗ=1,1; ТЗМ=1,1 | [27 empty] | Производство работ осуществляется в закрытых сооружениях или помещениях (за исключением шахт, рудников, метрополитенов, тоннелей и подземных сооружений специального назначения), верхняя отметка перекрытия которых находится ниже 3 м от поверхности земли ОЗП=1,1; ЭМ=1,1 к расх.; ЗПМ=1,1; ТЗ=1,1; ТЗМ=1,1
| ЕСУ Приказ ПАО "РусГидро" № 342 от 31.05.2024г.- 7,3% | Индекс-дефлятор на 2025 год ПЗ=1,073 (ОЗП=1,073; ЭМ=1,073; ЗПМ=1,073; МАТ=1,073) | [27 empty] | Индекс-дефлятор на 2025 год ПЗ=1,073 (ОЗП=1,073; ЭМ=1,073; ЗПМ=1,073; МАТ=1,073)
| 1 | ОТ(ЗТ) |  |  |  | 4: чел.-ч; 7: 0.025616; 12: 14.54 | [16 empty] | ОТ(ЗТ)
| 1-100-30 | Средний разряд работы 3,0 |  |  |  | чел.-ч | 0.1 | 1.7078 | 0.025616 |  |  | 423.13 | 1.3413 | 14.54 | [17 empty] | Средний разряд работы 3,0
| 2 | ЭМ |  |  |  | 12: 0.23 | [16 empty] | ЭМ
| 91.21.22-638 | Пылесосы промышленные, мощность до 2000 Вт |  |  |  | маш.-ч | 0.1 | 1.8562 | 0.027844 | 6.36 | 1.2 | 7.63 | 1.073 | 0.23 | [17 empty] | Пылесосы промышленные, мощность до 2000 Вт
|  | Итого прямые затраты |  |  |  | 12: 14.77 | [18 empty] | Итого прямые затраты
|  | ФОТ |  |  |  | 12: 14.54 | [19 empty] | ФОТ
| Пр/812-013.0-1 | НР Защита строительных конструкций и оборудования от коррозии |  |  |  | 4: %; 5: 94; 7: 94; 12: 13.67 | [19 empty] | НР Защита строительных конструкций и оборудования от коррозии
| Пр/774-013.0 | СП Защита строительных конструкций и оборудования от коррозии |  |  |  | 4: %; 5: 51; 7: 51; 12: 7.42 | [19 empty] | СП Защита строительных конструкций и оборудования от коррозии
|  | Всего по позиции |  |  |  | 10: 239.07; 12: 35.86 | [20 empty] | Всего по позиции
7 | ГЭСН13-07-001-02 | Обезжиривание поверхностей аппаратов и трубопроводов диаметром до 500 мм: уайт-спиритом |  |  |  | 4: 100 м2; 5: 0.0015; 6: 1; 7: 0.0015 | [14 empty] | Обезжиривание поверхностей аппаратов и трубопроводов диаметром до 500 мм: уайт-спиритом
| Приказ от 04.08.2020 № 421/пр п.58б | При применении сметных норм, включенных в сборники ГЭСН (ФЕР, ТЕР), аналогичных технологическим процессам в новом строительстве, в том числе по возведению новых конструктивных элементов ОЗП=1,15; ЭМ=1,25 к расх.; ЗПМ=1,25; ТЗ=1,15; ТЗМ=1,25 | [27 empty] | При применении сметных норм, включенных в сборники ГЭСН (ФЕР, ТЕР), аналогичных технологическим процессам в новом строительстве, в том числе по возведению новых конструктивных элементов ОЗП=1,15; ЭМ=1,25 к расх.; ЗПМ=1,25; ТЗ=1,15; ТЗМ=1,25
| Приказ от 04.08.2020 № 421/пр п.60.1 (в ред. пр. № 557/пр от 07.07.2022) | При разработке локальных сметных расчетов (смет) на строительство объектов обороны и безопасности, особо опасных, технически сложных и уникальных объектов, включая линейные объекты капитального строительства, для которых в ФГИС ЦС отсутствуют утвержденные в установленном порядке среднемесячные размеры оплаты труда рабочего первого разряда, занятого в строительной отрасли, учитывающие отраслевую специфику ОЗП=1,25; ЗПМ=1,25 | [27 empty] | При разработке локальных сметных расчетов (смет) на строительство объектов обороны и безопасности, особо опасных, технически сложных и уникальных объектов, включая линейные объекты капитального строительства, для которых в ФГИС ЦС отсутствуют утвержденные в установленном порядке среднемесячные размеры оплаты труда рабочего первого разряда, занятого в строительной отрасли, учитывающие отраслевую специфику ОЗП=1,25; ЗПМ=1,25
| Приказ от 07.07.2022 № 557/пр прил.8 табл.2 п.1.2 | Производство работ осуществляется в помещениях эксплуатируемого объекта капитального строительства без остановки рабочего процесса, при этом: в зоне производства работ имеется один из перечисленных ниже факторов: - движение транспорта по внутрицеховым путям; - действующее технологическое или лабораторное оборудование; - мебель и иные загромождающие помещения предметы ОЗП=1,35; ЭМ=1,35 к расх.; ЗПМ=1,35; ТЗ=1,35; ТЗМ=1,35 | [27 empty] | Производство работ осуществляется в помещениях эксплуатируемого объекта капитального строительства без остановки рабочего процесса, при этом: в зоне производства работ имеется один из перечисленных ниже факторов: - движение транспорта по внутрицеховым путям; - действующее технологическое или лабораторное оборудование; - мебель и иные загромождающие помещения предметы ОЗП=1,35; ЭМ=1,35 к расх.; ЗПМ=1,35; ТЗ=1,35; ТЗМ=1,35
| Приказ от 07.07.2022 № 557/пр прил.8 табл.2 п.7 | Производство работ осуществляется в закрытых сооружениях или помещениях (за исключением шахт, рудников, метрополитенов, тоннелей и подземных сооружений специального назначения), верхняя отметка перекрытия которых находится ниже 3 м от поверхности земли ОЗП=1,1; ЭМ=1,1 к расх.; ЗПМ=1,1; ТЗ=1,1; ТЗМ=1,1 | [27 empty] | Производство работ осуществляется в закрытых сооружениях или помещениях (за исключением шахт, рудников, метрополитенов, тоннелей и подземных сооружений специального назначения), верхняя отметка перекрытия которых находится ниже 3 м от поверхности земли ОЗП=1,1; ЭМ=1,1 к расх.; ЗПМ=1,1; ТЗ=1,1; ТЗМ=1,1
| ЕСУ Приказ ПАО "РусГидро" № 342 от 31.05.2024г.- 7,3% | Индекс-дефлятор на 2025 год ПЗ=1,073 (ОЗП=1,073; ЭМ=1,073; ЗПМ=1,073; МАТ=1,073) | [27 empty] | Индекс-дефлятор на 2025 год ПЗ=1,073 (ОЗП=1,073; ЭМ=1,073; ЗПМ=1,073; МАТ=1,073)
| 1 | ОТ(ЗТ) |  |  |  | 4: чел.-ч; 7: 0.02326; 12: 13.53 | [16 empty] | ОТ(ЗТ)
| 1-100-32 | Средний разряд работы 3,2 |  |  |  | чел.-ч | 9.08 | 1.7078 | 0.02326 |  |  | 433.8 | 1.3413 | 13.53 | [17 empty] | Средний разряд работы 3,2
| 2 | ЭМ |  |  |  | 12: 0.08 | [16 empty] | ЭМ
|  | ОТм(ЗТм) |  |  |  | 4: чел.-ч; 7: 8.35e-05; 12: 0.06 | [16 empty] | ОТм(ЗТм)
| 91.06.03-060 | Лебедки электрические тяговым усилием до 5,79 кН (0,59 т) |  |  |  | маш.-ч | 0.01 | 1.8562 | 2.78e-05 | 6.62 | 1.33 | 8.8 | 1.073 | 0 | [17 empty] | Лебедки электрические тяговым усилием до 5,79 кН (0,59 т)
| 91.06.05-011 | Погрузчики одноковшовые универсальные фронтальные пневмоколесные, номинальная вместимость основного ковша 2,6 м3, грузоподъемность 5 т |  |  |  | маш.-ч | 0.01 | 1.8562 | 2.78e-05 |  |  | 1540.51 | 1.073 | 0.05 | [17 empty] | Погрузчики одноковшовые универсальные фронтальные пневмоколесные, номинальная вместимость основного ковша 2,6 м3, грузоподъемность 5 т
| 4-100-050 | ОТм(Зтм) Средний разряд машинистов 5 |  |  |  | чел.-ч | 0.01 | 1.8562 | 2.78e-05 |  |  | 547.58 | 1.3413 | 0.02 | [21 empty] | ОТм(Зтм) Средний разряд машинистов 5
| 91.14.02-001 | Автомобили бортовые, грузоподъемность до 5 т |  |  |  | маш.-ч | 0.02 | 1.8562 | 5.57e-05 | 477.92 | 1.19 | 568.72 | 1.073 | 0.03 | [17 empty] | Автомобили бортовые, грузоподъемность до 5 т
| 4-100-040 | ОТм(Зтм) Средний разряд машинистов 4 |  |  |  | чел.-ч | 0.02 | 1.8562 | 5.57e-05 |  |  | 476.46 | 1.3413 | 0.04 | [21 empty] | ОТм(Зтм) Средний разряд машинистов 4
| 4 | М |  |  |  | 12: 4.3 | [16 empty] | М
| 01.7.20.08-0051 | Ветошь хлопчатобумажная цветная |  |  |  | кг | 5 |  | 0.0075 | 56.11 | 1.43 | 80.24 | 1.073 | 0.65 | [17 empty] | Ветошь хлопчатобумажная цветная
| 14.5.09.11-0102 | Уайт-спирит |  |  |  | кг | 32 |  | 0.048 | 60.6 | 1.17 | 70.9 | 1.073 | 3.65 | [17 empty] | Уайт-спирит
|  | Итого прямые затраты |  |  |  | 12: 17.97 | [18 empty] | Итого прямые затраты
|  | ФОТ |  |  |  | 12: 13.59 | [19 empty] | ФОТ
| Пр/812-013.0-1 | НР Защита строительных конструкций и оборудования от коррозии |  |  |  | 4: %; 5: 94; 7: 94; 12: 12.77 | [19 empty] | НР Защита строительных конструкций и оборудования от коррозии
| Пр/774-013.0 | СП Защита строительных конструкций и оборудования от коррозии |  |  |  | 4: %; 5: 51; 7: 51; 12: 6.93 | [19 empty] | СП Защита строительных конструкций и оборудования от коррозии
|  | Всего по позиции |  |  |  | 10: 25113.33; 12: 37.67 | [20 empty] | Всего по позиции
8 | ГЭСНм11-03-001-01 | Приборы, устанавливаемые на металлоконструкциях, щитах и пультах, масса: до 5 кг (монтаж ПЛДС) |  |  |  | 4: шт; 5: 3; 6: 1; 7: 3 | [14 empty] | Приборы, устанавливаемые на металлоконструкциях, щитах и пультах, масса: до 5 кг (монтаж ПЛДС)
| Приказ от 04.08.2020 № 421/пр п.60.1 (в ред. пр. № 557/пр от 07.07.2022) | При разработке локальных сметных расчетов (смет) на строительство объектов обороны и безопасности, особо опасных, технически сложных и уникальных объектов, включая линейные объекты капитального строительства, для которых в ФГИС ЦС отсутствуют утвержденные в установленном порядке среднемесячные размеры оплаты труда рабочего первого разряда, занятого в строительной отрасли, учитывающие отраслевую специфику ОЗП=1,25; ЗПМ=1,25 | [27 empty] | При разработке локальных сметных расчетов (смет) на строительство объектов обороны и безопасности, особо опасных, технически сложных и уникальных объектов, включая линейные объекты капитального строительства, для которых в ФГИС ЦС отсутствуют утвержденные в установленном порядке среднемесячные размеры оплаты труда рабочего первого разряда, занятого в строительной отрасли, учитывающие отраслевую специфику ОЗП=1,25; ЗПМ=1,25
| Приказ от 07.07.2022 № 557/пр прил.8 табл.2 п.1.2 | Производство работ осуществляется в помещениях эксплуатируемого объекта капитального строительства без остановки рабочего процесса, при этом: в зоне производства работ имеется один из перечисленных ниже факторов: - движение транспорта по внутрицеховым путям; - действующее технологическое или лабораторное оборудование; - мебель и иные загромождающие помещения предметы ОЗП=1,35; ЭМ=1,35 к расх.; ЗПМ=1,35; ТЗ=1,35; ТЗМ=1,35 | [27 empty] | Производство работ осуществляется в помещениях эксплуатируемого объекта капитального строительства без остановки рабочего процесса, при этом: в зоне производства работ имеется один из перечисленных ниже факторов: - движение транспорта по внутрицеховым путям; - действующее технологическое или лабораторное оборудование; - мебель и иные загромождающие помещения предметы ОЗП=1,35; ЭМ=1,35 к расх.; ЗПМ=1,35; ТЗ=1,35; ТЗМ=1,35
| Приказ от 07.07.2022 № 557/пр прил.8 табл.2 п.7 | Производство работ осуществляется в закрытых сооружениях или помещениях (за исключением шахт, рудников, метрополитенов, тоннелей и подземных сооружений специального назначения), верхняя отметка перекрытия которых находится ниже 3 м от поверхности земли ОЗП=1,1; ЭМ=1,1 к расх.; ЗПМ=1,1; ТЗ=1,1; ТЗМ=1,1 | [27 empty] | Производство работ осуществляется в закрытых сооружениях или помещениях (за исключением шахт, рудников, метрополитенов, тоннелей и подземных сооружений специального назначения), верхняя отметка перекрытия которых находится ниже 3 м от поверхности земли ОЗП=1,1; ЭМ=1,1 к расх.; ЗПМ=1,1; ТЗ=1,1; ТЗМ=1,1
| ЕСУ Приказ ПАО "РусГидро" № 342 от 31.05.2024г.- 7,3% | Индекс-дефлятор на 2025 год ПЗ=1,073 (ОЗП=1,073; ЭМ=1,073; ЗПМ=1,073; МАТ=1,073) | [27 empty] | Индекс-дефлятор на 2025 год ПЗ=1,073 (ОЗП=1,073; ЭМ=1,073; ЗПМ=1,073; МАТ=1,073)
| 1 | ОТ(ЗТ) |  |  |  | 4: чел.-ч; 7: 2.3166; 12: 1524.64 | [16 empty] | ОТ(ЗТ)
| 1-100-42 | Средний разряд работы 4,2 |  |  |  | чел.-ч | 0.52 | 1.485 | 2.3166 |  |  | 490.69 | 1.3413 | 1524.64 | [17 empty] | Средний разряд работы 4,2
| 4 | М |  |  |  | 12: 19.85 | [16 empty] | М
| 01.7.15.03-0031 | Болты стальные оцинкованные с шестигранной головкой и оцинкованной шестигранной гайкой, диаметр резьбы болта и гайки М6, длина болта 12-60 мм |  |  |  | кг | 0.035 |  | 0.105 | 154.58 | 1.14 | 176.22 | 1.073 | 19.85 | [17 empty] | Болты стальные оцинкованные с шестигранной головкой и оцинкованной шестигранной гайкой, диаметр резьбы болта и гайки М6, длина болта 12-60 мм
|  | Итого прямые затраты |  |  |  | 12: 1544.49 | [18 empty] | Итого прямые затраты
8.1 | 421/пр_2020_п.75_пп.а | Вспомогательные ненормируемые материальные ресурсы |  |  |  | 4: %; 5: 2; 7: 2; 12: 15.31 | [22 empty] | Вспомогательные ненормируемые материальные ресурсы
|  | ФОТ |  |  |  | 12: 1524.64 | [19 empty] | ФОТ
| Пр/812-053.0-1 | НР Приборы, средства автоматизации и вычислительной техники |  |  |  | 4: %; 5: 90; 7: 90; 12: 1372.18 | [19 empty] | НР Приборы, средства автоматизации и вычислительной техники
| Пр/774-053.0 | СП Приборы, средства автоматизации и вычислительной техники |  |  |  | 4: %; 5: 46; 7: 46; 12: 701.33 | [19 empty] | СП Приборы, средства автоматизации и вычислительной техники
|  | Всего по позиции |  |  |  | 10: 1211.1; 12: 3633.31 | [20 empty] | Всего по позиции
9 О | Прайс "НИИЭС" №06.1-01/255 от 28.02.2024г. | Преобразователь линейных деформаций измерительный струнный модифицированный ПЛДС-М-150М-В1 |  |  |  | шт | 1 | 1 | 1 |  |  | 62483 | 1.1185 | 69884.26 | [14 empty] | Преобразователь линейных деформаций измерительный струнный модифицированный ПЛДС-М-150М-В1
|  | (Инженерное оборудование) | [35 empty] | (Инженерное оборудование)
| Приказ от 04.08.2020 № 421/пр п.92в | Заготовительно-складские расходы для оборудования - 1,2% ПЗ=1,2% (ОЗП=1,2%; ЭМ=1,2%; МАТ=1,2%) | [27 empty] | Заготовительно-складские расходы для оборудования - 1,2% ПЗ=1,2% (ОЗП=1,2%; ЭМ=1,2%; МАТ=1,2%)
| Приказ от 04.08.2020 № 421/пр п.91 | Транспортные затраты, в случае невозможности их определения на основании расчета или по результатам конъюнктурного анализа (от отпускной цены оборудования) - до 3% ПЗ=1,03 (ОЗП=1,03; ЭМ=1,03; МАТ=1,03) | [27 empty] | Транспортные затраты, в случае невозможности их определения на основании расчета или по результатам конъюнктурного анализа (от отпускной цены оборудования) - до 3% ПЗ=1,03 (ОЗП=1,03; ЭМ=1,03; МАТ=1,03)
| ЕСУ Приказ ПАО "РусГидро" № 342 от 31.05.2024г.- 7,3% | Индекс-дефлятор на 2025 год ПЗ=1,073 (ОЗП=1,073; ЭМ=1,073; ЗПМ=1,073; МАТ=1,073) | [27 empty] | Индекс-дефлятор на 2025 год ПЗ=1,073 (ОЗП=1,073; ЭМ=1,073; ЗПМ=1,073; МАТ=1,073)
|  | Всего по позиции |  |  |  | 12: 69884.26 | [20 empty] | Всего по позиции
10 | Прайс "НИИЭС" №06.1-01/255 от 28.02.2024г. | Анкеры для установки ПЛДС-М-150М-В1 на металл |  |  |  | компл | 2 | 1 | 2 |  |  | 850 | 1.1185 | 1901.37 | [14 empty] | Анкеры для установки ПЛДС-М-150М-В1 на металл
| Приказ от 04.08.2020 № 421/пр п.92в | Заготовительно-складские расходы для оборудования - 1,2% ПЗ=1,2% (ОЗП=1,2%; ЭМ=1,2%; МАТ=1,2%) | [27 empty] | Заготовительно-складские расходы для оборудования - 1,2% ПЗ=1,2% (ОЗП=1,2%; ЭМ=1,2%; МАТ=1,2%)
| Приказ от 04.08.2020 № 421/пр п.91 | Транспортные затраты, в случае невозможности их определения на основании расчета или по результатам конъюнктурного анализа (от отпускной цены оборудования) - до 3% ПЗ=1,03 (ОЗП=1,03; ЭМ=1,03; МАТ=1,03) | [27 empty] | Транспортные затраты, в случае невозможности их определения на основании расчета или по результатам конъюнктурного анализа (от отпускной цены оборудования) - до 3% ПЗ=1,03 (ОЗП=1,03; ЭМ=1,03; МАТ=1,03)
| ЕСУ Приказ ПАО "РусГидро" № 342 от 31.05.2024г.- 7,3% | Индекс-дефлятор на 2025 год ПЗ=1,073 (ОЗП=1,073; ЭМ=1,073; ЗПМ=1,073; МАТ=1,073) | [27 empty] | Индекс-дефлятор на 2025 год ПЗ=1,073 (ОЗП=1,073; ЭМ=1,073; ЗПМ=1,073; МАТ=1,073)
|  | Всего по позиции |  |  |  | 12: 1901.37 | [20 empty] | Всего по позиции
11 | ГЭСНм11-03-001-01 | Приборы, устанавливаемые на металлоконструкциях, щитах и пультах, масса: до 5 кг (демонтаж ПЛДС) |  |  |  | 4: шт; 5: 3; 6: 1; 7: 3 | [14 empty] | Приборы, устанавливаемые на металлоконструкциях, щитах и пультах, масса: до 5 кг (демонтаж ПЛДС)
| Приказ от 08.08.2022 № 648/пр п.145 табл.3 | Демонтаж оборудования, пригодного для дальнейшего использования, со снятием с места установки, необходимой (частичной) разборкой и консервированием с целью длительного или кратковременного хранения ОЗП=0,7; ЭМ=0,7 к расх.; ЗПМ=0,7; МАТ=0 к расх.; ТЗ=0,7; ТЗМ=0,7 | [27 empty] | Демонтаж оборудования, пригодного для дальнейшего использования, со снятием с места установки, необходимой (частичной) разборкой и консервированием с целью длительного или кратковременного хранения ОЗП=0,7; ЭМ=0,7 к расх.; ЗПМ=0,7; МАТ=0 к расх.; ТЗ=0,7; ТЗМ=0,7
| Приказ от 04.08.2020 № 421/пр п.60.1 (в ред. пр. № 557/пр от 07.07.2022) | При разработке локальных сметных расчетов (смет) на строительство объектов обороны и безопасности, особо опасных, технически сложных и уникальных объектов, включая линейные объекты капитального строительства, для которых в ФГИС ЦС отсутствуют утвержденные в установленном порядке среднемесячные размеры оплаты труда рабочего первого разряда, занятого в строительной отрасли, учитывающие отраслевую специфику ОЗП=1,25; ЗПМ=1,25 | [27 empty] | При разработке локальных сметных расчетов (смет) на строительство объектов обороны и безопасности, особо опасных, технически сложных и уникальных объектов, включая линейные объекты капитального строительства, для которых в ФГИС ЦС отсутствуют утвержденные в установленном порядке среднемесячные размеры оплаты труда рабочего первого разряда, занятого в строительной отрасли, учитывающие отраслевую специфику ОЗП=1,25; ЗПМ=1,25
| Приказ от 07.07.2022 № 557/пр прил.8 табл.2 п.1.2 | Производство работ осуществляется в помещениях эксплуатируемого объекта капитального строительства без остановки рабочего процесса, при этом: в зоне производства работ имеется один из перечисленных ниже факторов: - движение транспорта по внутрицеховым путям; - действующее технологическое или лабораторное оборудование; - мебель и иные загромождающие помещения предметы ОЗП=1,35; ЭМ=1,35 к расх.; ЗПМ=1,35; ТЗ=1,35; ТЗМ=1,35 | [27 empty] | Производство работ осуществляется в помещениях эксплуатируемого объекта капитального строительства без остановки рабочего процесса, при этом: в зоне производства работ имеется один из перечисленных ниже факторов: - движение транспорта по внутрицеховым путям; - действующее технологическое или лабораторное оборудование; - мебель и иные загромождающие помещения предметы ОЗП=1,35; ЭМ=1,35 к расх.; ЗПМ=1,35; ТЗ=1,35; ТЗМ=1,35
| Приказ от 07.07.2022 № 557/пр прил.8 табл.2 п.7 | Производство работ осуществляется в закрытых сооружениях или помещениях (за исключением шахт, рудников, метрополитенов, тоннелей и подземных сооружений специального назначения), верхняя отметка перекрытия которых находится ниже 3 м от поверхности земли ОЗП=1,1; ЭМ=1,1 к расх.; ЗПМ=1,1; ТЗ=1,1; ТЗМ=1,1 | [27 empty] | Производство работ осуществляется в закрытых сооружениях или помещениях (за исключением шахт, рудников, метрополитенов, тоннелей и подземных сооружений специального назначения), верхняя отметка перекрытия которых находится ниже 3 м от поверхности земли ОЗП=1,1; ЭМ=1,1 к расх.; ЗПМ=1,1; ТЗ=1,1; ТЗМ=1,1
| ЕСУ Приказ ПАО "РусГидро" № 342 от 31.05.2024г.- 7,3% | Индекс-дефлятор на 2025 год ПЗ=1,073 (ОЗП=1,073; ЭМ=1,073; ЗПМ=1,073; МАТ=1,073) | [27 empty] | Индекс-дефлятор на 2025 год ПЗ=1,073 (ОЗП=1,073; ЭМ=1,073; ЗПМ=1,073; МАТ=1,073)
| 1 | ОТ(ЗТ) |  |  |  | 4: чел.-ч; 7: 1.6216; 12: 1067.25 | [16 empty] | ОТ(ЗТ)
| 1-100-42 | Средний разряд работы 4,2 |  |  |  | чел.-ч | 0.52 | 1.0395 | 1.6216 |  |  | 490.69 | 1.3413 | 1067.25 | [17 empty] | Средний разряд работы 4,2
| 4 | М |  |  |  | 12: 0 | [16 empty] | М
| 01.7.15.03-0031 | Болты стальные оцинкованные с шестигранной головкой и оцинкованной шестигранной гайкой, диаметр резьбы болта и гайки М6, длина болта 12-60 мм |  |  |  | кг | 0.035 | 0 | 0 | 154.58 | 1.14 | 176.22 | 1.073 | 0 | [17 empty] | Болты стальные оцинкованные с шестигранной головкой и оцинкованной шестигранной гайкой, диаметр резьбы болта и гайки М6, длина болта 12-60 мм
|  | Итого прямые затраты |  |  |  | 12: 1067.25 | [18 empty] | Итого прямые затраты
11.1 | 421/пр_2020_п.75_пп.а | Вспомогательные ненормируемые материальные ресурсы |  |  |  | 4: %; 5: 2; 7: 2; 11: 0.7; 12: 10.72 | [22 empty] | Вспомогательные ненормируемые материальные ресурсы
|  | ФОТ |  |  |  | 12: 1067.25 | [19 empty] | ФОТ
| Пр/812-053.0-1 | НР Приборы, средства автоматизации и вычислительной техники |  |  |  | 4: %; 5: 90; 7: 90; 12: 960.53 | [19 empty] | НР Приборы, средства автоматизации и вычислительной техники
| Пр/774-053.0 | СП Приборы, средства автоматизации и вычислительной техники |  |  |  | 4: %; 5: 46; 7: 46; 12: 490.94 | [19 empty] | СП Приборы, средства автоматизации и вычислительной техники
|  | Всего по позиции |  |  |  | 10: 843.15; 12: 2529.44 | [20 empty] | Всего по позиции
12 | ГЭСНм12-10-001-04 | Закладное устройство: для установки поверхностных приборов - прижим (Приваривание накладок к арматурным стержням ПСАС) |  |  |  | 4: 100 шт; 5: 0.12; 6: 1; 7: 0.12 | [14 empty] | Закладное устройство: для установки поверхностных приборов - прижим (Приваривание накладок к арматурным стержням ПСАС)
| Приказ от 04.08.2020 № 421/пр п.60.1 (в ред. пр. № 557/пр от 07.07.2022) | При разработке локальных сметных расчетов (смет) на строительство объектов обороны и безопасности, особо опасных, технически сложных и уникальных объектов, включая линейные объекты капитального строительства, для которых в ФГИС ЦС отсутствуют утвержденные в установленном порядке среднемесячные размеры оплаты труда рабочего первого разряда, занятого в строительной отрасли, учитывающие отраслевую специфику ОЗП=1,25; ЗПМ=1,25 | [27 empty] | При разработке локальных сметных расчетов (смет) на строительство объектов обороны и безопасности, особо опасных, технически сложных и уникальных объектов, включая линейные объекты капитального строительства, для которых в ФГИС ЦС отсутствуют утвержденные в установленном порядке среднемесячные размеры оплаты труда рабочего первого разряда, занятого в строительной отрасли, учитывающие отраслевую специфику ОЗП=1,25; ЗПМ=1,25
| Приказ от 07.07.2022 № 557/пр прил.8 табл.2 п.1.2 | Производство работ осуществляется в помещениях эксплуатируемого объекта капитального строительства без остановки рабочего процесса, при этом: в зоне производства работ имеется один из перечисленных ниже факторов: - движение транспорта по внутрицеховым путям; - действующее технологическое или лабораторное оборудование; - мебель и иные загромождающие помещения предметы ОЗП=1,35; ЭМ=1,35 к расх.; ЗПМ=1,35; ТЗ=1,35; ТЗМ=1,35 | [27 empty] | Производство работ осуществляется в помещениях эксплуатируемого объекта капитального строительства без остановки рабочего процесса, при этом: в зоне производства работ имеется один из перечисленных ниже факторов: - движение транспорта по внутрицеховым путям; - действующее технологическое или лабораторное оборудование; - мебель и иные загромождающие помещения предметы ОЗП=1,35; ЭМ=1,35 к расх.; ЗПМ=1,35; ТЗ=1,35; ТЗМ=1,35
| Приказ от 07.07.2022 № 557/пр прил.8 табл.2 п.7 | Производство работ осуществляется в закрытых сооружениях или помещениях (за исключением шахт, рудников, метрополитенов, тоннелей и подземных сооружений специального назначения), верхняя отметка перекрытия которых находится ниже 3 м от поверхности земли ОЗП=1,1; ЭМ=1,1 к расх.; ЗПМ=1,1; ТЗ=1,1; ТЗМ=1,1 | [27 empty] | Производство работ осуществляется в закрытых сооружениях или помещениях (за исключением шахт, рудников, метрополитенов, тоннелей и подземных сооружений специального назначения), верхняя отметка перекрытия которых находится ниже 3 м от поверхности земли ОЗП=1,1; ЭМ=1,1 к расх.; ЗПМ=1,1; ТЗ=1,1; ТЗМ=1,1
| ЕСУ Приказ ПАО "РусГидро" № 342 от 31.05.2024г.- 7,3% | Индекс-дефлятор на 2025 год ПЗ=1,073 (ОЗП=1,073; ЭМ=1,073; ЗПМ=1,073; МАТ=1,073) | [27 empty] | Индекс-дефлятор на 2025 год ПЗ=1,073 (ОЗП=1,073; ЭМ=1,073; ЗПМ=1,073; МАТ=1,073)
| 1 | ОТ(ЗТ) |  |  |  | 4: чел.-ч; 7: 18.3546; 12: 11729.54 | [16 empty] | ОТ(ЗТ)
| 1-100-40 | Средний разряд работы 4,0 |  |  |  | чел.-ч | 103 | 1.485 | 18.3546 |  |  | 476.46 | 1.3413 | 11729.54 | [17 empty] | Средний разряд работы 4,0
| 2 | ЭМ |  |  |  | 12: 132.24 | [16 empty] | ЭМ
|  | ОТм(ЗТм) |  |  |  | 4: чел.-ч; 7: 0.001782; 12: 1.14 | [16 empty] | ОТм(ЗТм)
| 91.14.02-001 | Автомобили бортовые, грузоподъемность до 5 т |  |  |  | маш.-ч | 0.01 | 1.485 | 0.001782 | 477.92 | 1.19 | 568.72 | 1.073 | 1.09 | [17 empty] | Автомобили бортовые, грузоподъемность до 5 т
| 4-100-040 | ОТм(Зтм) Средний разряд машинистов 4 |  |  |  | чел.-ч | 0.01 | 1.485 | 0.001782 |  |  | 476.46 | 1.3413 | 1.14 | [21 empty] | ОТм(Зтм) Средний разряд машинистов 4
| 91.17.04-233 | Аппараты сварочные для ручной дуговой сварки, сварочный ток до 350 А |  |  |  | маш.-ч | 26 | 1.485 | 4.6332 |  |  | 26.38 | 1.073 | 131.15 | [17 empty] | Аппараты сварочные для ручной дуговой сварки, сварочный ток до 350 А
| 4 | М |  |  |  | 12: 36.26 | [16 empty] | М
| 01.7.11.07-0054 | Электроды сварочные для сварки низколегированных и углеродистых сталей АНО-6, Э42, диаметр 6 мм |  |  |  | т | 0.002 |  | 0.00024 | 148198.02 | 0.95 | 140788.12 | 1.073 | 36.26 | [17 empty] | Электроды сварочные для сварки низколегированных и углеродистых сталей АНО-6, Э42, диаметр 6 мм
|  | Итого прямые затраты |  |  |  | 12: 11899.18 | [18 empty] | Итого прямые затраты
12.1 | 421/пр_2020_п.75_пп.а | Вспомогательные ненормируемые материальные ресурсы |  |  |  | 4: %; 5: 2; 7: 2; 12: 117.78 | [22 empty] | Вспомогательные ненормируемые материальные ресурсы
|  | ФОТ |  |  |  | 12: 11730.68 | [19 empty] | ФОТ
| Пр/812-054.0-1 | НР Технологические трубопроводы |  |  |  | 4: %; 5: 90; 7: 90; 12: 10557.61 | [19 empty] | НР Технологические трубопроводы
| Пр/774-054.0 | СП Технологические трубопроводы |  |  |  | 4: %; 5: 46; 7: 46; 12: 5396.11 | [19 empty] | СП Технологические трубопроводы
|  | Всего по позиции |  |  |  | 10: 233089; 12: 27970.68 | [20 empty] | Всего по позиции
13 | ФСБЦ-08.4.03.03-0010 | Сталь арматурная рифленая свариваемая, класс A500C, диаметр 28 мм |  |  |  | т | 0.01298 | 1 | 0.01298 | 58713 | 1.04 | 61061.52 | 1.073 | 850.44 | [14 empty] | Сталь арматурная рифленая свариваемая, класс A500C, диаметр 28 мм
| ЕСУ Приказ ПАО "РусГидро" № 342 от 31.05.2024г.- 7,3% | Индекс-дефлятор на 2025 год ПЗ=1,073 (ОЗП=1,073; ЭМ=1,073; ЗПМ=1,073; МАТ=1,073) | [27 empty] | Индекс-дефлятор на 2025 год ПЗ=1,073 (ОЗП=1,073; ЭМ=1,073; ЗПМ=1,073; МАТ=1,073)
|  | Всего по позиции |  |  |  | 12: 850.44 | [20 empty] | Всего по позиции
14 | ГЭСНм39-02-001-23 | Визуальный и измерительный контроль сварных соединений арматурных стержней и закладных деталей |  |  |  | 4: стык; 5: 12; 6: 1; 7: 12 | [14 empty] | Визуальный и измерительный контроль сварных соединений арматурных стержней и закладных деталей
| Приказ от 04.08.2020 № 421/пр п.60.1 (в ред. пр. № 557/пр от 07.07.2022) | При разработке локальных сметных расчетов (смет) на строительство объектов обороны и безопасности, особо опасных, технически сложных и уникальных объектов, включая линейные объекты капитального строительства, для которых в ФГИС ЦС отсутствуют утвержденные в установленном порядке среднемесячные размеры оплаты труда рабочего первого разряда, занятого в строительной отрасли, учитывающие отраслевую специфику ОЗП=1,25; ЗПМ=1,25 | [27 empty] | При разработке локальных сметных расчетов (смет) на строительство объектов обороны и безопасности, особо опасных, технически сложных и уникальных объектов, включая линейные объекты капитального строительства, для которых в ФГИС ЦС отсутствуют утвержденные в установленном порядке среднемесячные размеры оплаты труда рабочего первого разряда, занятого в строительной отрасли, учитывающие отраслевую специфику ОЗП=1,25; ЗПМ=1,25
| Приказ от 07.07.2022 № 557/пр прил.8 табл.2 п.1.2 | Производство работ осуществляется в помещениях эксплуатируемого объекта капитального строительства без остановки рабочего процесса, при этом: в зоне производства работ имеется один из перечисленных ниже факторов: - движение транспорта по внутрицеховым путям; - действующее технологическое или лабораторное оборудование; - мебель и иные загромождающие помещения предметы ОЗП=1,35; ЭМ=1,35 к расх.; ЗПМ=1,35; ТЗ=1,35; ТЗМ=1,35 | [27 empty] | Производство работ осуществляется в помещениях эксплуатируемого объекта капитального строительства без остановки рабочего процесса, при этом: в зоне производства работ имеется один из перечисленных ниже факторов: - движение транспорта по внутрицеховым путям; - действующее технологическое или лабораторное оборудование; - мебель и иные загромождающие помещения предметы ОЗП=1,35; ЭМ=1,35 к расх.; ЗПМ=1,35; ТЗ=1,35; ТЗМ=1,35
| Приказ от 07.07.2022 № 557/пр прил.8 табл.2 п.7 | Производство работ осуществляется в закрытых сооружениях или помещениях (за исключением шахт, рудников, метрополитенов, тоннелей и подземных сооружений специального назначения), верхняя отметка перекрытия которых находится ниже 3 м от поверхности земли ОЗП=1,1; ЭМ=1,1 к расх.; ЗПМ=1,1; ТЗ=1,1; ТЗМ=1,1 | [27 empty] | Производство работ осуществляется в закрытых сооружениях или помещениях (за исключением шахт, рудников, метрополитенов, тоннелей и подземных сооружений специального назначения), верхняя отметка перекрытия которых находится ниже 3 м от поверхности земли ОЗП=1,1; ЭМ=1,1 к расх.; ЗПМ=1,1; ТЗ=1,1; ТЗМ=1,1
| ЕСУ Приказ ПАО "РусГидро" № 342 от 31.05.2024г.- 7,3% | Индекс-дефлятор на 2025 год ПЗ=1,073 (ОЗП=1,073; ЭМ=1,073; ЗПМ=1,073; МАТ=1,073) | [27 empty] | Индекс-дефлятор на 2025 год ПЗ=1,073 (ОЗП=1,073; ЭМ=1,073; ЗПМ=1,073; МАТ=1,073)
| 1 | ОТ(ЗТ) |  |  |  | 4: чел.-ч; 7: 1.782; 12: 1308.78 | [16 empty] | ОТ(ЗТ)
| 1-100-50 | Средний разряд работы 5,0 |  |  |  | чел.-ч | 0.1 | 1.485 | 1.782 |  |  | 547.58 | 1.3413 | 1308.78 | [17 empty] | Средний разряд работы 5,0
|  | Итого прямые затраты |  |  |  | 12: 1308.78 | [18 empty] | Итого прямые затраты
14.1 | 421/пр_2020_п.75_пп.а | Вспомогательные ненормируемые материальные ресурсы |  |  |  | 4: %; 5: 2; 7: 2; 12: 13.14 | [22 empty] | Вспомогательные ненормируемые материальные ресурсы
|  | ФОТ |  |  |  | 12: 1308.78 | [19 empty] | ФОТ
| Пр/812-081.0-1 | НР Контроль монтажных сварных соединений |  |  |  | 4: %; 5: 89; 7: 89; 12: 1164.81 | [19 empty] | НР Контроль монтажных сварных соединений
| Пр/774-081.0 | СП Контроль монтажных сварных соединений |  |  |  | 4: %; 5: 45; 7: 45; 12: 588.95 | [19 empty] | СП Контроль монтажных сварных соединений
|  | Всего по позиции |  |  |  | 10: 256.31; 12: 3075.68 | [20 empty] | Всего по позиции
15 | ГЭСНм11-03-001-01 | Приборы, устанавливаемые на металлоконструкциях, щитах и пультах, масса: до 5 кг (монтаж ПСАС) |  |  |  | 4: шт; 5: 3; 6: 1; 7: 3 | [14 empty] | Приборы, устанавливаемые на металлоконструкциях, щитах и пультах, масса: до 5 кг (монтаж ПСАС)
| Приказ от 04.08.2020 № 421/пр п.60.1 (в ред. пр. № 557/пр от 07.07.2022) | При разработке локальных сметных расчетов (смет) на строительство объектов обороны и безопасности, особо опасных, технически сложных и уникальных объектов, включая линейные объекты капитального строительства, для которых в ФГИС ЦС отсутствуют утвержденные в установленном порядке среднемесячные размеры оплаты труда рабочего первого разряда, занятого в строительной отрасли, учитывающие отраслевую специфику ОЗП=1,25; ЗПМ=1,25 | [27 empty] | При разработке локальных сметных расчетов (смет) на строительство объектов обороны и безопасности, особо опасных, технически сложных и уникальных объектов, включая линейные объекты капитального строительства, для которых в ФГИС ЦС отсутствуют утвержденные в установленном порядке среднемесячные размеры оплаты труда рабочего первого разряда, занятого в строительной отрасли, учитывающие отраслевую специфику ОЗП=1,25; ЗПМ=1,25
| Приказ от 07.07.2022 № 557/пр прил.8 табл.2 п.1.2 | Производство работ осуществляется в помещениях эксплуатируемого объекта капитального строительства без остановки рабочего процесса, при этом: в зоне производства работ имеется один из перечисленных ниже факторов: - движение транспорта по внутрицеховым путям; - действующее технологическое или лабораторное оборудование; - мебель и иные загромождающие помещения предметы ОЗП=1,35; ЭМ=1,35 к расх.; ЗПМ=1,35; ТЗ=1,35; ТЗМ=1,35 | [27 empty] | Производство работ осуществляется в помещениях эксплуатируемого объекта капитального строительства без остановки рабочего процесса, при этом: в зоне производства работ имеется один из перечисленных ниже факторов: - движение транспорта по внутрицеховым путям; - действующее технологическое или лабораторное оборудование; - мебель и иные загромождающие помещения предметы ОЗП=1,35; ЭМ=1,35 к расх.; ЗПМ=1,35; ТЗ=1,35; ТЗМ=1,35
| Приказ от 07.07.2022 № 557/пр прил.8 табл.2 п.7 | Производство работ осуществляется в закрытых сооружениях или помещениях (за исключением шахт, рудников, метрополитенов, тоннелей и подземных сооружений специального назначения), верхняя отметка перекрытия которых находится ниже 3 м от поверхности земли ОЗП=1,1; ЭМ=1,1 к расх.; ЗПМ=1,1; ТЗ=1,1; ТЗМ=1,1 | [27 empty] | Производство работ осуществляется в закрытых сооружениях или помещениях (за исключением шахт, рудников, метрополитенов, тоннелей и подземных сооружений специального назначения), верхняя отметка перекрытия которых находится ниже 3 м от поверхности земли ОЗП=1,1; ЭМ=1,1 к расх.; ЗПМ=1,1; ТЗ=1,1; ТЗМ=1,1
| ЕСУ Приказ ПАО "РусГидро" № 342 от 31.05.2024г.- 7,3% | Индекс-дефлятор на 2025 год ПЗ=1,073 (ОЗП=1,073; ЭМ=1,073; ЗПМ=1,073; МАТ=1,073) | [27 empty] | Индекс-дефлятор на 2025 год ПЗ=1,073 (ОЗП=1,073; ЭМ=1,073; ЗПМ=1,073; МАТ=1,073)
| 1 | ОТ(ЗТ) |  |  |  | 4: чел.-ч; 7: 2.3166; 12: 1524.64 | [16 empty] | ОТ(ЗТ)
| 1-100-42 | Средний разряд работы 4,2 |  |  |  | чел.-ч | 0.52 | 1.485 | 2.3166 |  |  | 490.69 | 1.3413 | 1524.64 | [17 empty] | Средний разряд работы 4,2
| 4 | М |  |  |  | 12: 19.85 | [16 empty] | М
| 01.7.15.03-0031 | Болты стальные оцинкованные с шестигранной головкой и оцинкованной шестигранной гайкой, диаметр резьбы болта и гайки М6, длина болта 12-60 мм |  |  |  | кг | 0.035 |  | 0.105 | 154.58 | 1.14 | 176.22 | 1.073 | 19.85 | [17 empty] | Болты стальные оцинкованные с шестигранной головкой и оцинкованной шестигранной гайкой, диаметр резьбы болта и гайки М6, длина болта 12-60 мм
|  | Итого прямые затраты |  |  |  | 12: 1544.49 | [18 empty] | Итого прямые затраты
15.1 | 421/пр_2020_п.75_пп.а | Вспомогательные ненормируемые материальные ресурсы |  |  |  | 4: %; 5: 2; 7: 2; 12: 15.31 | [22 empty] | Вспомогательные ненормируемые материальные ресурсы
|  | ФОТ |  |  |  | 12: 1524.64 | [19 empty] | ФОТ
| Пр/812-053.0-1 | НР Приборы, средства автоматизации и вычислительной техники |  |  |  | 4: %; 5: 90; 7: 90; 12: 1372.18 | [19 empty] | НР Приборы, средства автоматизации и вычислительной техники
| Пр/774-053.0 | СП Приборы, средства автоматизации и вычислительной техники |  |  |  | 4: %; 5: 46; 7: 46; 12: 701.33 | [19 empty] | СП Приборы, средства автоматизации и вычислительной техники
|  | Всего по позиции |  |  |  | 10: 1211.1; 12: 3633.31 | [20 empty] | Всего по позиции
16 О | Прайс "НИИЭС" №06.1-01/255 от 28.02.2024г. | Преобразователь силы арматурный измерительный струнный модифицированный ПСАС-М1-28Р |  |  |  | шт | 3 | 1 | 3 |  |  | 57162 | 1.1185 | 191798.91 | [14 empty] | Преобразователь силы арматурный измерительный струнный модифицированный ПСАС-М1-28Р
|  | (Инженерное оборудование) | [35 empty] | (Инженерное оборудование)
| Приказ от 04.08.2020 № 421/пр п.92в | Заготовительно-складские расходы для оборудования - 1,2% ПЗ=1,2% (ОЗП=1,2%; ЭМ=1,2%; МАТ=1,2%) | [27 empty] | Заготовительно-складские расходы для оборудования - 1,2% ПЗ=1,2% (ОЗП=1,2%; ЭМ=1,2%; МАТ=1,2%)
| Приказ от 04.08.2020 № 421/пр п.91 | Транспортные затраты, в случае невозможности их определения на основании расчета или по результатам конъюнктурного анализа (от отпускной цены оборудования) - до 3% ПЗ=1,03 (ОЗП=1,03; ЭМ=1,03; МАТ=1,03) | [27 empty] | Транспортные затраты, в случае невозможности их определения на основании расчета или по результатам конъюнктурного анализа (от отпускной цены оборудования) - до 3% ПЗ=1,03 (ОЗП=1,03; ЭМ=1,03; МАТ=1,03)
| ЕСУ Приказ ПАО "РусГидро" № 342 от 31.05.2024г.- 7,3% | Индекс-дефлятор на 2025 год ПЗ=1,073 (ОЗП=1,073; ЭМ=1,073; ЗПМ=1,073; МАТ=1,073) | [27 empty] | Индекс-дефлятор на 2025 год ПЗ=1,073 (ОЗП=1,073; ЭМ=1,073; ЗПМ=1,073; МАТ=1,073)
|  | Всего по позиции |  |  |  | 12: 191798.91 | [20 empty] | Всего по позиции
17 О | ФСБЦ-01.7.06.05-0042 | Ленты изоляционные из ПВХ для электромонтажных и ремонтных работ, цвет черный, ширина 19 мм, толщина 0,18 мм |  |  |  | м | 0.5 | 1 | 0.5 | 2.27 | 1.53 | 3.47 | 1.073 | 1.86 | [14 empty] | Ленты изоляционные из ПВХ для электромонтажных и ремонтных работ, цвет черный, ширина 19 мм, толщина 0,18 мм
|  | (Инженерное оборудование) | [35 empty] | (Инженерное оборудование)
| ЕСУ Приказ ПАО "РусГидро" № 342 от 31.05.2024г.- 7,3% | Индекс-дефлятор на 2025 год ПЗ=1,073 (ОЗП=1,073; ЭМ=1,073; ЗПМ=1,073; МАТ=1,073) | [27 empty] | Индекс-дефлятор на 2025 год ПЗ=1,073 (ОЗП=1,073; ЭМ=1,073; ЗПМ=1,073; МАТ=1,073)
|  | Всего по позиции |  |  |  | 12: 1.86 | [20 empty] | Всего по позиции
18 | ГЭСНм12-10-001-04 | Закладное устройство: для установки поверхностных приборов - прижим (приваривание накладок с арматурными стержнями ПСАС к арматурному каркасу) |  |  |  | 4: 100 шт; 5: 0.12; 6: 1; 7: 0.12 | [14 empty] | Закладное устройство: для установки поверхностных приборов - прижим (приваривание накладок с арматурными стержнями ПСАС к арматурному каркасу)
| Приказ от 04.08.2020 № 421/пр п.60.1 (в ред. пр. № 557/пр от 07.07.2022) | При разработке локальных сметных расчетов (смет) на строительство объектов обороны и безопасности, особо опасных, технически сложных и уникальных объектов, включая линейные объекты капитального строительства, для которых в ФГИС ЦС отсутствуют утвержденные в установленном порядке среднемесячные размеры оплаты труда рабочего первого разряда, занятого в строительной отрасли, учитывающие отраслевую специфику ОЗП=1,25; ЗПМ=1,25 | [27 empty] | При разработке локальных сметных расчетов (смет) на строительство объектов обороны и безопасности, особо опасных, технически сложных и уникальных объектов, включая линейные объекты капитального строительства, для которых в ФГИС ЦС отсутствуют утвержденные в установленном порядке среднемесячные размеры оплаты труда рабочего первого разряда, занятого в строительной отрасли, учитывающие отраслевую специфику ОЗП=1,25; ЗПМ=1,25
| Приказ от 07.07.2022 № 557/пр прил.8 табл.2 п.1.2 | Производство работ осуществляется в помещениях эксплуатируемого объекта капитального строительства без остановки рабочего процесса, при этом: в зоне производства работ имеется один из перечисленных ниже факторов: - движение транспорта по внутрицеховым путям; - действующее технологическое или лабораторное оборудование; - мебель и иные загромождающие помещения предметы ОЗП=1,35; ЭМ=1,35 к расх.; ЗПМ=1,35; ТЗ=1,35; ТЗМ=1,35 | [27 empty] | Производство работ осуществляется в помещениях эксплуатируемого объекта капитального строительства без остановки рабочего процесса, при этом: в зоне производства работ имеется один из перечисленных ниже факторов: - движение транспорта по внутрицеховым путям; - действующее технологическое или лабораторное оборудование; - мебель и иные загромождающие помещения предметы ОЗП=1,35; ЭМ=1,35 к расх.; ЗПМ=1,35; ТЗ=1,35; ТЗМ=1,35
| Приказ от 07.07.2022 № 557/пр прил.8 табл.2 п.7 | Производство работ осуществляется в закрытых сооружениях или помещениях (за исключением шахт, рудников, метрополитенов, тоннелей и подземных сооружений специального назначения), верхняя отметка перекрытия которых находится ниже 3 м от поверхности земли ОЗП=1,1; ЭМ=1,1 к расх.; ЗПМ=1,1; ТЗ=1,1; ТЗМ=1,1 | [27 empty] | Производство работ осуществляется в закрытых сооружениях или помещениях (за исключением шахт, рудников, метрополитенов, тоннелей и подземных сооружений специального назначения), верхняя отметка перекрытия которых находится ниже 3 м от поверхности земли ОЗП=1,1; ЭМ=1,1 к расх.; ЗПМ=1,1; ТЗ=1,1; ТЗМ=1,1
| ЕСУ Приказ ПАО "РусГидро" № 342 от 31.05.2024г.- 7,3% | Индекс-дефлятор на 2025 год ПЗ=1,073 (ОЗП=1,073; ЭМ=1,073; ЗПМ=1,073; МАТ=1,073) | [27 empty] | Индекс-дефлятор на 2025 год ПЗ=1,073 (ОЗП=1,073; ЭМ=1,073; ЗПМ=1,073; МАТ=1,073)
| 1 | ОТ(ЗТ) |  |  |  | 4: чел.-ч; 7: 18.3546; 12: 11729.54 | [16 empty] | ОТ(ЗТ)
| 1-100-40 | Средний разряд работы 4,0 |  |  |  | чел.-ч | 103 | 1.485 | 18.3546 |  |  | 476.46 | 1.3413 | 11729.54 | [17 empty] | Средний разряд работы 4,0
| 2 | ЭМ |  |  |  | 12: 132.24 | [16 empty] | ЭМ
|  | ОТм(ЗТм) |  |  |  | 4: чел.-ч; 7: 0.001782; 12: 1.14 | [16 empty] | ОТм(ЗТм)
| 91.14.02-001 | Автомобили бортовые, грузоподъемность до 5 т |  |  |  | маш.-ч | 0.01 | 1.485 | 0.001782 | 477.92 | 1.19 | 568.72 | 1.073 | 1.09 | [17 empty] | Автомобили бортовые, грузоподъемность до 5 т
| 4-100-040 | ОТм(Зтм) Средний разряд машинистов 4 |  |  |  | чел.-ч | 0.01 | 1.485 | 0.001782 |  |  | 476.46 | 1.3413 | 1.14 | [21 empty] | ОТм(Зтм) Средний разряд машинистов 4
| 91.17.04-233 | Аппараты сварочные для ручной дуговой сварки, сварочный ток до 350 А |  |  |  | маш.-ч | 26 | 1.485 | 4.6332 |  |  | 26.38 | 1.073 | 131.15 | [17 empty] | Аппараты сварочные для ручной дуговой сварки, сварочный ток до 350 А
| 4 | М |  |  |  | 12: 36.26 | [16 empty] | М
| 01.7.11.07-0054 | Электроды сварочные для сварки низколегированных и углеродистых сталей АНО-6, Э42, диаметр 6 мм |  |  |  | т | 0.002 |  | 0.00024 | 148198.02 | 0.95 | 140788.12 | 1.073 | 36.26 | [17 empty] | Электроды сварочные для сварки низколегированных и углеродистых сталей АНО-6, Э42, диаметр 6 мм
|  | Итого прямые затраты |  |  |  | 12: 11899.18 | [18 empty] | Итого прямые затраты
18.1 | 421/пр_2020_п.75_пп.а | Вспомогательные ненормируемые материальные ресурсы |  |  |  | 4: %; 5: 2; 7: 2; 12: 117.78 | [22 empty] | Вспомогательные ненормируемые материальные ресурсы
|  | ФОТ |  |  |  | 12: 11730.68 | [19 empty] | ФОТ
| Пр/812-054.0-1 | НР Технологические трубопроводы |  |  |  | 4: %; 5: 90; 7: 90; 12: 10557.61 | [19 empty] | НР Технологические трубопроводы
| Пр/774-054.0 | СП Технологические трубопроводы |  |  |  | 4: %; 5: 46; 7: 46; 12: 5396.11 | [19 empty] | СП Технологические трубопроводы
|  | Всего по позиции |  |  |  | 10: 233089; 12: 27970.68 | [20 empty] | Всего по позиции
19 | ГЭСНм39-02-001-23 | Визуальный и измерительный контроль сварных соединений арматурных стержней и закладных деталей |  |  |  | 4: стык; 5: 12; 6: 1; 7: 12 | [14 empty] | Визуальный и измерительный контроль сварных соединений арматурных стержней и закладных деталей
| Приказ от 04.08.2020 № 421/пр п.60.1 (в ред. пр. № 557/пр от 07.07.2022) | При разработке локальных сметных расчетов (смет) на строительство объектов обороны и безопасности, особо опасных, технически сложных и уникальных объектов, включая линейные объекты капитального строительства, для которых в ФГИС ЦС отсутствуют утвержденные в установленном порядке среднемесячные размеры оплаты труда рабочего первого разряда, занятого в строительной отрасли, учитывающие отраслевую специфику ОЗП=1,25; ЗПМ=1,25 | [27 empty] | При разработке локальных сметных расчетов (смет) на строительство объектов обороны и безопасности, особо опасных, технически сложных и уникальных объектов, включая линейные объекты капитального строительства, для которых в ФГИС ЦС отсутствуют утвержденные в установленном порядке среднемесячные размеры оплаты труда рабочего первого разряда, занятого в строительной отрасли, учитывающие отраслевую специфику ОЗП=1,25; ЗПМ=1,25
| Приказ от 07.07.2022 № 557/пр прил.8 табл.2 п.1.2 | Производство работ осуществляется в помещениях эксплуатируемого объекта капитального строительства без остановки рабочего процесса, при этом: в зоне производства работ имеется один из перечисленных ниже факторов: - движение транспорта по внутрицеховым путям; - действующее технологическое или лабораторное оборудование; - мебель и иные загромождающие помещения предметы ОЗП=1,35; ЭМ=1,35 к расх.; ЗПМ=1,35; ТЗ=1,35; ТЗМ=1,35 | [27 empty] | Производство работ осуществляется в помещениях эксплуатируемого объекта капитального строительства без остановки рабочего процесса, при этом: в зоне производства работ имеется один из перечисленных ниже факторов: - движение транспорта по внутрицеховым путям; - действующее технологическое или лабораторное оборудование; - мебель и иные загромождающие помещения предметы ОЗП=1,35; ЭМ=1,35 к расх.; ЗПМ=1,35; ТЗ=1,35; ТЗМ=1,35
| Приказ от 07.07.2022 № 557/пр прил.8 табл.2 п.7 | Производство работ осуществляется в закрытых сооружениях или помещениях (за исключением шахт, рудников, метрополитенов, тоннелей и подземных сооружений специального назначения), верхняя отметка перекрытия которых находится ниже 3 м от поверхности земли ОЗП=1,1; ЭМ=1,1 к расх.; ЗПМ=1,1; ТЗ=1,1; ТЗМ=1,1 | [27 empty] | Производство работ осуществляется в закрытых сооружениях или помещениях (за исключением шахт, рудников, метрополитенов, тоннелей и подземных сооружений специального назначения), верхняя отметка перекрытия которых находится ниже 3 м от поверхности земли ОЗП=1,1; ЭМ=1,1 к расх.; ЗПМ=1,1; ТЗ=1,1; ТЗМ=1,1
| ЕСУ Приказ ПАО "РусГидро" № 342 от 31.05.2024г.- 7,3% | Индекс-дефлятор на 2025 год ПЗ=1,073 (ОЗП=1,073; ЭМ=1,073; ЗПМ=1,073; МАТ=1,073) | [27 empty] | Индекс-дефлятор на 2025 год ПЗ=1,073 (ОЗП=1,073; ЭМ=1,073; ЗПМ=1,073; МАТ=1,073)
| 1 | ОТ(ЗТ) |  |  |  | 4: чел.-ч; 7: 1.782; 12: 1308.78 | [16 empty] | ОТ(ЗТ)
| 1-100-50 | Средний разряд работы 5,0 |  |  |  | чел.-ч | 0.1 | 1.485 | 1.782 |  |  | 547.58 | 1.3413 | 1308.78 | [17 empty] | Средний разряд работы 5,0
|  | Итого прямые затраты |  |  |  | 12: 1308.78 | [18 empty] | Итого прямые затраты
19.1 | 421/пр_2020_п.75_пп.а | Вспомогательные ненормируемые материальные ресурсы |  |  |  | 4: %; 5: 2; 7: 2; 12: 13.14 | [22 empty] | Вспомогательные ненормируемые материальные ресурсы
|  | ФОТ |  |  |  | 12: 1308.78 | [19 empty] | ФОТ
| Пр/812-081.0-1 | НР Контроль монтажных сварных соединений |  |  |  | 4: %; 5: 89; 7: 89; 12: 1164.81 | [19 empty] | НР Контроль монтажных сварных соединений
| Пр/774-081.0 | СП Контроль монтажных сварных соединений |  |  |  | 4: %; 5: 45; 7: 45; 12: 588.95 | [19 empty] | СП Контроль монтажных сварных соединений
|  | Всего по позиции |  |  |  | 10: 256.31; 12: 3075.68 | [20 empty] | Всего по позиции
20 | ГЭСН46-03-017-06 | Заделка отверстий, гнезд и борозд: в стенах и перегородках бетонных площадью свыше 0,1 до 0,2 м2 |  |  |  | 4: м3; 5: 0.156; 6: 1; 7: 0.156 | [14 empty] | Заделка отверстий, гнезд и борозд: в стенах и перегородках бетонных площадью свыше 0,1 до 0,2 м2
| Приказ от 04.08.2020 № 421/пр п.60.1 (в ред. пр. № 557/пр от 07.07.2022) | При разработке локальных сметных расчетов (смет) на строительство объектов обороны и безопасности, особо опасных, технически сложных и уникальных объектов, включая линейные объекты капитального строительства, для которых в ФГИС ЦС отсутствуют утвержденные в установленном порядке среднемесячные размеры оплаты труда рабочего первого разряда, занятого в строительной отрасли, учитывающие отраслевую специфику ОЗП=1,25; ЗПМ=1,25 | [27 empty] | При разработке локальных сметных расчетов (смет) на строительство объектов обороны и безопасности, особо опасных, технически сложных и уникальных объектов, включая линейные объекты капитального строительства, для которых в ФГИС ЦС отсутствуют утвержденные в установленном порядке среднемесячные размеры оплаты труда рабочего первого разряда, занятого в строительной отрасли, учитывающие отраслевую специфику ОЗП=1,25; ЗПМ=1,25
| Приказ от 07.07.2022 № 557/пр прил.8 табл.2 п.7 | Производство работ осуществляется в закрытых сооружениях или помещениях (за исключением шахт, рудников, метрополитенов, тоннелей и подземных сооружений специального назначения), верхняя отметка перекрытия которых находится ниже 3 м от поверхности земли ОЗП=1,1; ЭМ=1,1 к расх.; ЗПМ=1,1; ТЗ=1,1; ТЗМ=1,1 | [27 empty] | Производство работ осуществляется в закрытых сооружениях или помещениях (за исключением шахт, рудников, метрополитенов, тоннелей и подземных сооружений специального назначения), верхняя отметка перекрытия которых находится ниже 3 м от поверхности земли ОЗП=1,1; ЭМ=1,1 к расх.; ЗПМ=1,1; ТЗ=1,1; ТЗМ=1,1
| Приказ от 07.07.2022 № 557/пр прил.8 табл.2 п.1.2 | Производство работ осуществляется в помещениях эксплуатируемого объекта капитального строительства без остановки рабочего процесса, при этом: в зоне производства работ имеется один из перечисленных ниже факторов: - движение транспорта по внутрицеховым путям; - действующее технологическое или лабораторное оборудование; - мебель и иные загромождающие помещения предметы ОЗП=1,15; ЭМ=1,15 к расх.; ЗПМ=1,15; ТЗ=1,15; ТЗМ=1,15 | [27 empty] | Производство работ осуществляется в помещениях эксплуатируемого объекта капитального строительства без остановки рабочего процесса, при этом: в зоне производства работ имеется один из перечисленных ниже факторов: - движение транспорта по внутрицеховым путям; - действующее технологическое или лабораторное оборудование; - мебель и иные загромождающие помещения предметы ОЗП=1,15; ЭМ=1,15 к расх.; ЗПМ=1,15; ТЗ=1,15; ТЗМ=1,15
| ЕСУ Приказ ПАО "РусГидро" № 342 от 31.05.2024г.- 7,3% | Индекс-дефлятор на 2025 год ПЗ=1,073 (ОЗП=1,073; ЭМ=1,073; ЗПМ=1,073; МАТ=1,073) | [27 empty] | Индекс-дефлятор на 2025 год ПЗ=1,073 (ОЗП=1,073; ЭМ=1,073; ЗПМ=1,073; МАТ=1,073)
| 1 | ОТ(ЗТ) |  |  |  | 4: чел.-ч; 7: 11.9983; 12: 6465.88 | [16 empty] | ОТ(ЗТ)
| 1-100-24 | Средний разряд работы 2,4 |  |  |  | чел.-ч | 60.8 | 1.265 | 11.9983 |  |  | 401.79 | 1.3413 | 6465.88 | [17 empty] | Средний разряд работы 2,4
| 2 | ЭМ |  |  |  | 12: 48.6 | [16 empty] | ЭМ
|  | ОТм(ЗТм) |  |  |  | 4: чел.-ч; 7: 0.078936; 12: 50.44 | [16 empty] | ОТм(ЗТм)
| 91.06.03-060 | Лебедки электрические тяговым усилием до 5,79 кН (0,59 т) |  |  |  | маш.-ч | 0.23 | 1.265 | 0.045388 | 6.62 | 1.33 | 8.8 | 1.073 | 0.43 | [17 empty] | Лебедки электрические тяговым усилием до 5,79 кН (0,59 т)
| 91.14.02-001 | Автомобили бортовые, грузоподъемность до 5 т |  |  |  | маш.-ч | 0.4 | 1.265 | 0.078936 | 477.92 | 1.19 | 568.72 | 1.073 | 48.17 | [17 empty] | Автомобили бортовые, грузоподъемность до 5 т
| 4-100-040 | ОТм(Зтм) Средний разряд машинистов 4 |  |  |  | чел.-ч | 0.4 | 1.265 | 0.078936 |  |  | 476.46 | 1.3413 | 50.44 | [21 empty] | ОТм(Зтм) Средний разряд машинистов 4
| 4 | М |  |  |  | 12: 840.88 | [16 empty] | М
| 01.7.03.01-0001 | Вода |  |  |  | м3 | 0.0137 |  | 0.0021372 | 35.71 | 0.87 | 31.07 | 1.073 | 0.07 | [17 empty] | Вода
| 01.7.15.06-0111 | Гвозди строительные |  |  |  | т | 0.0059 |  | 0.0009204 |  |  | 84568.69 | 1.073 | 83.52 | [17 empty] | Гвозди строительные
| 03.1.02.03-0011 | Известь строительная негашеная комовая, сорт I |  |  |  | т | 0.0049 |  | 0.0007644 | 5275.05 | 1.2 | 6330.06 | 1.073 | 5.19 | [17 empty] | Известь строительная негашеная комовая, сорт I
| 08.3.03.06-0002 | Проволока горячекатаная в мотках, диаметр 6,3-6,5 мм |  |  |  | т | 0.0095 |  | 0.001482 | 60258.2 | 1.12 | 67489.18 | 1.073 | 107.32 | [17 empty] | Проволока горячекатаная в мотках, диаметр 6,3-6,5 мм
| 11.1.03.01-0063 | Бруски обрезные хвойных пород (ель, сосна), естественной влажности, длина 2-6,5 м, ширина 20-90 мм, толщина 20-90 мм, сорт III |  |  |  | м3 | 0.208 |  | 0.032448 | 16496.03 | 0.79 | 13031.86 | 1.073 | 453.73 | [17 empty] | Бруски обрезные хвойных пород (ель, сосна), естественной влажности, длина 2-6,5 м, ширина 20-90 мм, толщина 20-90 мм, сорт III
| 11.1.03.06-0075 | Доска обрезная хвойных пород, естественной влажности, длина 2-6,5 м, ширина 100-250 мм, толщина 30-40 мм, сорт III |  |  |  | м3 | 0.18 |  | 0.02808 | 5764.42 | 1.1 | 6340.86 | 1.073 | 191.05 | [17 empty] | Доска обрезная хвойных пород, естественной влажности, длина 2-6,5 м, ширина 100-250 мм, толщина 30-40 мм, сорт III
Н | 04.1.02.05 | Смеси бетонные тяжелого бетона |  |  |  | 4: м3; 5: 1.04; 7: 0.16224 | [24 empty] | Смеси бетонные тяжелого бетона
|  | Итого прямые затраты |  |  |  | 12: 7405.8 | [18 empty] | Итого прямые затраты
|  | ФОТ |  |  |  | 12: 6516.32 | [19 empty] | ФОТ
| Пр/812-040.1-1 | НР Работы по реконструкции зданий и сооружений: усиление и замена существующих конструкций, возведение отдельных конструктивных элементов |  |  |  | 4: %; 5: 103; 7: 103; 12: 6711.81 | [19 empty] | НР Работы по реконструкции зданий и сооружений: усиление и замена существующих конструкций, возведение отдельных конструктивных элементов
| Пр/774-040.1 | СП Работы по реконструкции зданий и сооружений: усиление и замена существующих конструкций, возведение отдельных конструктивных элементов |  |  |  | 4: %; 5: 59; 7: 59; 12: 3844.63 | [19 empty] | СП Работы по реконструкции зданий и сооружений: усиление и замена существующих конструкций, возведение отдельных конструктивных элементов
|  | Всего по позиции |  |  |  | 10: 115142.56; 12: 17962.24 | [20 empty] | Всего по позиции
21 | ФСБЦ-04.3.02.09-1531 | Смеси сухие быстротвердеющие безусадочные на цементной основе с содержанием полимерной фибры для ремонта бетонных и железобетонных конструкций, наливного типа, класс R4, F300, W16, крупность заполнителя до 3 мм, расход 20,5 кг/м2 |  |  |  | кг | 324.48 | 1 | 324.48 | 33.33 | 1.16 | 38.66 | 1.073 | 13460.14 | [14 empty] | Смеси сухие быстротвердеющие безусадочные на цементной основе с содержанием полимерной фибры для ремонта бетонных и железобетонных конструкций, наливного типа, класс R4, F300, W16, крупность заполнителя до 3 мм, расход 20,5 кг/м2
| ЕСУ Приказ ПАО "РусГидро" № 342 от 31.05.2024г.- 7,3% | Индекс-дефлятор на 2025 год ПЗ=1,073 (ОЗП=1,073; ЭМ=1,073; ЗПМ=1,073; МАТ=1,073) | [27 empty] | Индекс-дефлятор на 2025 год ПЗ=1,073 (ОЗП=1,073; ЭМ=1,073; ЗПМ=1,073; МАТ=1,073)
|  | Всего по позиции |  |  |  | 12: 13460.14 | [20 empty] | Всего по позиции
|  | Итоги по разделу 1 Установка преобразователя силы арматурного струнного (ПСАС) (3 шт.) : | [37 empty] | Итоги по разделу 1 Установка преобразователя силы арматурного струнного (ПСАС) (3 шт.) :
|  | Итого прямые затраты (справочно) |  |  |  | 12: 67682.17 | [26 empty] | Итого прямые затраты (справочно)
|  | в том числе: | [38 empty] | в том числе:
|  | Оплата труда рабочих |  |  |  | 12: 48357.5 | [26 empty] | Оплата труда рабочих
|  | Эксплуатация машин |  |  |  | 12: 1081.33 | [26 empty] | Эксплуатация машин
|  | Оплата труда машинистов (Отм) |  |  |  | 12: 52.78 | [26 empty] | Оплата труда машинистов (Отм)
|  | Материалы |  |  |  | 12: 17472.53 | [26 empty] | Материалы
|  | Перевозка |  |  |  | 12: 718.03 | [26 empty] | Перевозка
|  | Строительные работы |  |  |  | 12: 63536.04 | [26 empty] | Строительные работы
|  | Строительные работы |  |  |  | 12: 62818.01 | [26 empty] | Строительные работы
|  | в том числе: | [38 empty] | в том числе:
|  | оплата труда |  |  |  | 12: 18164.33 | [26 empty] | оплата труда
|  | эксплуатация машин и механизмов |  |  |  | 12: 816.85 | [26 empty] | эксплуатация машин и механизмов
|  | оплата труда машинистов (Отм) |  |  |  | 12: 50.5 | [26 empty] | оплата труда машинистов (Отм)
|  | материалы |  |  |  | 12: 14305.32 | [26 empty] | материалы
|  | накладные расходы |  |  |  | 12: 18746.97 | [26 empty] | накладные расходы
|  | сметная прибыль |  |  |  | 12: 10734.04 | [26 empty] | сметная прибыль
|  | Перевозка |  |  |  | 12: 718.03 | [26 empty] | Перевозка
|  | Монтажные работы |  |  |  | 12: 74640.59 | [26 empty] | Монтажные работы
|  | в том числе: | [38 empty] | в том числе:
|  | оплата труда |  |  |  | 12: 30193.17 | [26 empty] | оплата труда
|  | эксплуатация машин и механизмов |  |  |  | 12: 264.48 | [26 empty] | эксплуатация машин и механизмов
|  | оплата труда машинистов (Отм) |  |  |  | 12: 2.28 | [26 empty] | оплата труда машинистов (Отм)
|  | материалы |  |  |  | 12: 3167.21 | [26 empty] | материалы
|  | накладные расходы |  |  |  | 12: 27149.73 | [26 empty] | накладные расходы
|  | сметная прибыль |  |  |  | 12: 13863.72 | [26 empty] | сметная прибыль
|  | Оборудование |  |  |  | 12: 261685.03 | [26 empty] | Оборудование
|  | Инженерное оборудование |  |  |  | 12: 261685.03 | [26 empty] | Инженерное оборудование
|  | Итого ФОТ (справочно) |  |  |  | 12: 48410.28 | [26 empty] | Итого ФОТ (справочно)
|  | Итого накладные расходы (справочно) |  |  |  | 12: 45896.7 | [26 empty] | Итого накладные расходы (справочно)
|  | Итого сметная прибыль (справочно) |  |  |  | 12: 24597.76 | [26 empty] | Итого сметная прибыль (справочно)
|  | Итого по разделу 1 Установка преобразователя силы арматурного струнного (ПСАС) (3 шт.) |  |  |  | 12: 399861.66 | [27 empty] | Итого по разделу 1 Установка преобразователя силы арматурного струнного (ПСАС) (3 шт.)
|  | Справочно | [40 empty] | Справочно
|  | затраты труда рабочих |  |  |  | 7: 77.2762 | [29 empty] | затраты труда рабочих
|  | затраты труда машинистов |  |  |  | 7: 0.082584 | [29 empty] | затраты труда машинистов
Раздел 2. Прокладка кабельных линий в трубе ВГП 25х2,8 | [27 empty] | Раздел 2. Прокладка кабельных линий в трубе ВГП 25х2,8
22 | ГЭСН46-03-012-02 | Пробивка в бетонных конструкциях полов и стен борозд площадью сечения: свыше 20 до 50 см2 |  |  |  | 4: 100 м; 5: 1.56; 6: 1; 7: 1.56 | [14 empty] | Пробивка в бетонных конструкциях полов и стен борозд площадью сечения: свыше 20 до 50 см2
| Приказ от 04.08.2020 № 421/пр п.60.1 (в ред. пр. № 557/пр от 07.07.2022) | При разработке локальных сметных расчетов (смет) на строительство объектов обороны и безопасности, особо опасных, технически сложных и уникальных объектов, включая линейные объекты капитального строительства, для которых в ФГИС ЦС отсутствуют утвержденные в установленном порядке среднемесячные размеры оплаты труда рабочего первого разряда, занятого в строительной отрасли, учитывающие отраслевую специфику ОЗП=1,25; ЗПМ=1,25 | [27 empty] | При разработке локальных сметных расчетов (смет) на строительство объектов обороны и безопасности, особо опасных, технически сложных и уникальных объектов, включая линейные объекты капитального строительства, для которых в ФГИС ЦС отсутствуют утвержденные в установленном порядке среднемесячные размеры оплаты труда рабочего первого разряда, занятого в строительной отрасли, учитывающие отраслевую специфику ОЗП=1,25; ЗПМ=1,25
| Приказ от 07.07.2022 № 557/пр прил.8 табл.2 п.7 | Производство работ осуществляется в закрытых сооружениях или помещениях (за исключением шахт, рудников, метрополитенов, тоннелей и подземных сооружений специального назначения), верхняя отметка перекрытия которых находится ниже 3 м от поверхности земли ОЗП=1,1; ЭМ=1,1 к расх.; ЗПМ=1,1; ТЗ=1,1; ТЗМ=1,1 | [27 empty] | Производство работ осуществляется в закрытых сооружениях или помещениях (за исключением шахт, рудников, метрополитенов, тоннелей и подземных сооружений специального назначения), верхняя отметка перекрытия которых находится ниже 3 м от поверхности земли ОЗП=1,1; ЭМ=1,1 к расх.; ЗПМ=1,1; ТЗ=1,1; ТЗМ=1,1
| Приказ от 07.07.2022 № 557/пр прил.8 табл.2 п.1.2 | Производство работ осуществляется в помещениях эксплуатируемого объекта капитального строительства без остановки рабочего процесса, при этом: в зоне производства работ имеется один из перечисленных ниже факторов: - движение транспорта по внутрицеховым путям; - действующее технологическое или лабораторное оборудование; - мебель и иные загромождающие помещения предметы ОЗП=1,15; ЭМ=1,15 к расх.; ЗПМ=1,15; ТЗ=1,15; ТЗМ=1,15 | [27 empty] | Производство работ осуществляется в помещениях эксплуатируемого объекта капитального строительства без остановки рабочего процесса, при этом: в зоне производства работ имеется один из перечисленных ниже факторов: - движение транспорта по внутрицеховым путям; - действующее технологическое или лабораторное оборудование; - мебель и иные загромождающие помещения предметы ОЗП=1,15; ЭМ=1,15 к расх.; ЗПМ=1,15; ТЗ=1,15; ТЗМ=1,15
| ЕСУ Приказ ПАО "РусГидро" № 342 от 31.05.2024г.- 7,3% | Индекс-дефлятор на 2025 год ПЗ=1,073 (ОЗП=1,073; ЭМ=1,073; ЗПМ=1,073; МАТ=1,073) | [27 empty] | Индекс-дефлятор на 2025 год ПЗ=1,073 (ОЗП=1,073; ЭМ=1,073; ЗПМ=1,073; МАТ=1,073)
| 1 | ОТ(ЗТ) |  |  |  | 4: чел.-ч; 7: 84.8562; 12: 53014.27 | [16 empty] | ОТ(ЗТ)
| 1-100-38 | Средний разряд работы 3,8 |  |  |  | чел.-ч | 43 | 1.265 | 84.8562 |  |  | 465.8 | 1.3413 | 53014.27 | [17 empty] | Средний разряд работы 3,8
| 2 | ЭМ |  |  |  | 12: 3246.05 | [16 empty] | ЭМ
| 91.18.01-508 | Компрессоры винтовые передвижные с электродвигателем, давление до 1 МПа (10 атм), производительность до 5 м3/мин |  |  |  | маш.-ч | 10.56 | 1.265 | 20.8391 | 115.43 | 1.21 | 139.67 | 1.073 | 3123.07 | [17 empty] | Компрессоры винтовые передвижные с электродвигателем, давление до 1 МПа (10 атм), производительность до 5 м3/мин
| 91.21.10-002 | Молотки отбойные пневматические при работе от передвижных компрессоров |  |  |  | маш.-ч | 21.12 | 1.265 | 41.6782 |  |  | 2.75 | 1.073 | 122.98 | [17 empty] | Молотки отбойные пневматические при работе от передвижных компрессоров
|  | Итого прямые затраты |  |  |  | 12: 56260.32 | [18 empty] | Итого прямые затраты
|  | ФОТ |  |  |  | 12: 53014.27 | [19 empty] | ФОТ
| Пр/812-040.1-1 | НР Работы по реконструкции зданий и сооружений: усиление и замена существующих конструкций, возведение отдельных конструктивных элементов |  |  |  | 4: %; 5: 103; 7: 103; 12: 54604.7 | [19 empty] | НР Работы по реконструкции зданий и сооружений: усиление и замена существующих конструкций, возведение отдельных конструктивных элементов
| Пр/774-040.1 | СП Работы по реконструкции зданий и сооружений: усиление и замена существующих конструкций, возведение отдельных конструктивных элементов |  |  |  | 4: %; 5: 59; 7: 59; 12: 31278.42 | [19 empty] | СП Работы по реконструкции зданий и сооружений: усиление и замена существующих конструкций, возведение отдельных конструктивных элементов
|  | Всего по позиции |  |  |  | 10: 91117.59; 12: 142143.44 | [20 empty] | Всего по позиции
23 | 47-1 | Погрузка в автотранспортное средство: мусор строительный с погрузкой вручную |  |  |  | 4: т; 5: 1.872; 6: 1; 7: 1.872; 12: 2155.65 | [14 empty] | Погрузка в автотранспортное средство: мусор строительный с погрузкой вручную
| ЕСУ Приказ ПАО "РусГидро" № 342 от 31.05.2024г.- 7,3% | Индекс-дефлятор на 2025 год ПЗ=1,073 (ОЗП=1,073; ЭМ=1,073; ЗПМ=1,073; МАТ=1,073) | [27 empty] | Индекс-дефлятор на 2025 год ПЗ=1,073 (ОЗП=1,073; ЭМ=1,073; ЗПМ=1,073; МАТ=1,073)
|  | Всего по позиции |  |  |  | 12: 2155.65 | [20 empty] | Всего по позиции
24 | 02-15-1-01-0110 | Перевозка грузов I класса автомобилями-самосвалами грузоподъемностью до 15 т по дорогам с усовершенствованным (асфальтобетонным, цементобетонным, железобетонным, обработанным органическим вяжущим) дорожным покрытием на расстояние 110 км |  |  |  | 4: т; 5: 1.872; 6: 1; 7: 1.872; 12: 1434.5 | [14 empty] | Перевозка грузов I класса автомобилями-самосвалами грузоподъемностью до 15 т по дорогам с усовершенствованным (асфальтобетонным, цементобетонным, железобетонным, обработанным органическим вяжущим) дорожным покрытием на расстояние 110 км
| ЕСУ Приказ ПАО "РусГидро" № 342 от 31.05.2024г.- 7,3% | Индекс-дефлятор на 2025 год ПЗ=1,073 (ОЗП=1,073; ЭМ=1,073; ЗПМ=1,073; МАТ=1,073) | [27 empty] | Индекс-дефлятор на 2025 год ПЗ=1,073 (ОЗП=1,073; ЭМ=1,073; ЗПМ=1,073; МАТ=1,073)
|  | Всего по позиции |  |  |  | 12: 1434.5 | [20 empty] | Всего по позиции
25 | ГЭСН46-03-012-02 | Пробивка в бетонных конструкциях полов и стен борозд площадью сечения: свыше 20 до 50 см2 |  |  |  | 4: 100 м; 5: 0.93; 6: 1; 7: 0.93 | [14 empty] | Пробивка в бетонных конструкциях полов и стен борозд площадью сечения: свыше 20 до 50 см2
| Приказ от 04.08.2020 № 421/пр п.60.1 (в ред. пр. № 557/пр от 07.07.2022) | При разработке локальных сметных расчетов (смет) на строительство объектов обороны и безопасности, особо опасных, технически сложных и уникальных объектов, включая линейные объекты капитального строительства, для которых в ФГИС ЦС отсутствуют утвержденные в установленном порядке среднемесячные размеры оплаты труда рабочего первого разряда, занятого в строительной отрасли, учитывающие отраслевую специфику ОЗП=1,25; ЗПМ=1,25 | [27 empty] | При разработке локальных сметных расчетов (смет) на строительство объектов обороны и безопасности, особо опасных, технически сложных и уникальных объектов, включая линейные объекты капитального строительства, для которых в ФГИС ЦС отсутствуют утвержденные в установленном порядке среднемесячные размеры оплаты труда рабочего первого разряда, занятого в строительной отрасли, учитывающие отраслевую специфику ОЗП=1,25; ЗПМ=1,25
| Приказ от 07.07.2022 № 557/пр прил.8 табл.2 п.7 | Производство работ осуществляется в закрытых сооружениях или помещениях (за исключением шахт, рудников, метрополитенов, тоннелей и подземных сооружений специального назначения), верхняя отметка перекрытия которых находится ниже 3 м от поверхности земли ОЗП=1,1; ЭМ=1,1 к расх.; ЗПМ=1,1; ТЗ=1,1; ТЗМ=1,1 | [27 empty] | Производство работ осуществляется в закрытых сооружениях или помещениях (за исключением шахт, рудников, метрополитенов, тоннелей и подземных сооружений специального назначения), верхняя отметка перекрытия которых находится ниже 3 м от поверхности земли ОЗП=1,1; ЭМ=1,1 к расх.; ЗПМ=1,1; ТЗ=1,1; ТЗМ=1,1
| Приказ от 07.07.2022 № 557/пр прил.8 табл.2 п.1.2 | Производство работ осуществляется в помещениях эксплуатируемого объекта капитального строительства без остановки рабочего процесса, при этом: в зоне производства работ имеется один из перечисленных ниже факторов: - движение транспорта по внутрицеховым путям; - действующее технологическое или лабораторное оборудование; - мебель и иные загромождающие помещения предметы ОЗП=1,15; ЭМ=1,15 к расх.; ЗПМ=1,15; ТЗ=1,15; ТЗМ=1,15 | [27 empty] | Производство работ осуществляется в помещениях эксплуатируемого объекта капитального строительства без остановки рабочего процесса, при этом: в зоне производства работ имеется один из перечисленных ниже факторов: - движение транспорта по внутрицеховым путям; - действующее технологическое или лабораторное оборудование; - мебель и иные загромождающие помещения предметы ОЗП=1,15; ЭМ=1,15 к расх.; ЗПМ=1,15; ТЗ=1,15; ТЗМ=1,15
| ЕСУ Приказ ПАО "РусГидро" № 342 от 31.05.2024г.- 7,3% | Индекс-дефлятор на 2025 год ПЗ=1,073 (ОЗП=1,073; ЭМ=1,073; ЗПМ=1,073; МАТ=1,073) | [27 empty] | Индекс-дефлятор на 2025 год ПЗ=1,073 (ОЗП=1,073; ЭМ=1,073; ЗПМ=1,073; МАТ=1,073)
| 1 | ОТ(ЗТ) |  |  |  | 4: чел.-ч; 7: 50.5874; 12: 31604.66 | [16 empty] | ОТ(ЗТ)
| 1-100-38 | Средний разряд работы 3,8 |  |  |  | чел.-ч | 43 | 1.265 | 50.5874 |  |  | 465.8 | 1.3413 | 31604.66 | [17 empty] | Средний разряд работы 3,8
| 2 | ЭМ |  |  |  | 12: 1935.15 | [16 empty] | ЭМ
| 91.18.01-508 | Компрессоры винтовые передвижные с электродвигателем, давление до 1 МПа (10 атм), производительность до 5 м3/мин |  |  |  | маш.-ч | 10.56 | 1.265 | 12.4233 | 115.43 | 1.21 | 139.67 | 1.073 | 1861.83 | [17 empty] | Компрессоры винтовые передвижные с электродвигателем, давление до 1 МПа (10 атм), производительность до 5 м3/мин
| 91.21.10-002 | Молотки отбойные пневматические при работе от передвижных компрессоров |  |  |  | маш.-ч | 21.12 | 1.265 | 24.8466 |  |  | 2.75 | 1.073 | 73.32 | [17 empty] | Молотки отбойные пневматические при работе от передвижных компрессоров
|  | Итого прямые затраты |  |  |  | 12: 33539.81 | [18 empty] | Итого прямые затраты
|  | ФОТ |  |  |  | 12: 31604.66 | [19 empty] | ФОТ
| Пр/812-040.1-1 | НР Работы по реконструкции зданий и сооружений: усиление и замена существующих конструкций, возведение отдельных конструктивных элементов |  |  |  | 4: %; 5: 103; 7: 103; 12: 32552.8 | [19 empty] | НР Работы по реконструкции зданий и сооружений: усиление и замена существующих конструкций, возведение отдельных конструктивных элементов
| Пр/774-040.1 | СП Работы по реконструкции зданий и сооружений: усиление и замена существующих конструкций, возведение отдельных конструктивных элементов |  |  |  | 4: %; 5: 59; 7: 59; 12: 18646.75 | [19 empty] | СП Работы по реконструкции зданий и сооружений: усиление и замена существующих конструкций, возведение отдельных конструктивных элементов
|  | Всего по позиции |  |  |  | 10: 91117.59; 12: 84739.36 | [20 empty] | Всего по позиции
26 | 47-1 | Погрузка в автотранспортное средство: мусор строительный с погрузкой вручную |  |  |  | 4: т; 5: 0.552; 6: 1; 7: 0.552; 12: 635.64 | [14 empty] | Погрузка в автотранспортное средство: мусор строительный с погрузкой вручную
| ЕСУ Приказ ПАО "РусГидро" № 342 от 31.05.2024г.- 7,3% | Индекс-дефлятор на 2025 год ПЗ=1,073 (ОЗП=1,073; ЭМ=1,073; ЗПМ=1,073; МАТ=1,073) | [27 empty] | Индекс-дефлятор на 2025 год ПЗ=1,073 (ОЗП=1,073; ЭМ=1,073; ЗПМ=1,073; МАТ=1,073)
|  | Всего по позиции |  |  |  | 12: 635.64 | [20 empty] | Всего по позиции
27 | 02-15-1-01-0110 | Перевозка грузов I класса автомобилями-самосвалами грузоподъемностью до 15 т по дорогам с усовершенствованным (асфальтобетонным, цементобетонным, железобетонным, обработанным органическим вяжущим) дорожным покрытием на расстояние 110 км |  |  |  | 4: т; 5: 0.552; 6: 1; 7: 0.552; 12: 422.99 | [14 empty] | Перевозка грузов I класса автомобилями-самосвалами грузоподъемностью до 15 т по дорогам с усовершенствованным (асфальтобетонным, цементобетонным, железобетонным, обработанным органическим вяжущим) дорожным покрытием на расстояние 110 км
| ЕСУ Приказ ПАО "РусГидро" № 342 от 31.05.2024г.- 7,3% | Индекс-дефлятор на 2025 год ПЗ=1,073 (ОЗП=1,073; ЭМ=1,073; ЗПМ=1,073; МАТ=1,073) | [27 empty] | Индекс-дефлятор на 2025 год ПЗ=1,073 (ОЗП=1,073; ЭМ=1,073; ЗПМ=1,073; МАТ=1,073)
|  | Всего по позиции |  |  |  | 12: 422.99 | [20 empty] | Всего по позиции
28 | ГЭСНм08-02-407-07 | Труба стальная по установленным конструкциям, в готовых бороздах, по основанию пола, диаметр: до 40 мм |  |  |  | 4: 100 м; 5: 4.05; 6: 1; 7: 4.05 | [14 empty] | Труба стальная по установленным конструкциям, в готовых бороздах, по основанию пола, диаметр: до 40 мм
| Приказ от 04.08.2020 № 421/пр п.60.1 (в ред. пр. № 557/пр от 07.07.2022) | При разработке локальных сметных расчетов (смет) на строительство объектов обороны и безопасности, особо опасных, технически сложных и уникальных объектов, включая линейные объекты капитального строительства, для которых в ФГИС ЦС отсутствуют утвержденные в установленном порядке среднемесячные размеры оплаты труда рабочего первого разряда, занятого в строительной отрасли, учитывающие отраслевую специфику ОЗП=1,25; ЗПМ=1,25 | [27 empty] | При разработке локальных сметных расчетов (смет) на строительство объектов обороны и безопасности, особо опасных, технически сложных и уникальных объектов, включая линейные объекты капитального строительства, для которых в ФГИС ЦС отсутствуют утвержденные в установленном порядке среднемесячные размеры оплаты труда рабочего первого разряда, занятого в строительной отрасли, учитывающие отраслевую специфику ОЗП=1,25; ЗПМ=1,25
| Приказ от 07.07.2022 № 557/пр прил.8 табл.2 п.1.2 | Производство работ осуществляется в помещениях эксплуатируемого объекта капитального строительства без остановки рабочего процесса, при этом: в зоне производства работ имеется один из перечисленных ниже факторов: - движение транспорта по внутрицеховым путям; - действующее технологическое или лабораторное оборудование; - мебель и иные загромождающие помещения предметы ОЗП=1,35; ЭМ=1,35 к расх.; ЗПМ=1,35; ТЗ=1,35; ТЗМ=1,35 | [27 empty] | Производство работ осуществляется в помещениях эксплуатируемого объекта капитального строительства без остановки рабочего процесса, при этом: в зоне производства работ имеется один из перечисленных ниже факторов: - движение транспорта по внутрицеховым путям; - действующее технологическое или лабораторное оборудование; - мебель и иные загромождающие помещения предметы ОЗП=1,35; ЭМ=1,35 к расх.; ЗПМ=1,35; ТЗ=1,35; ТЗМ=1,35
| Приказ от 07.07.2022 № 557/пр прил.8 табл.2 п.7 | Производство работ осуществляется в закрытых сооружениях или помещениях (за исключением шахт, рудников, метрополитенов, тоннелей и подземных сооружений специального назначения), верхняя отметка перекрытия которых находится ниже 3 м от поверхности земли ОЗП=1,1; ЭМ=1,1 к расх.; ЗПМ=1,1; ТЗ=1,1; ТЗМ=1,1 | [27 empty] | Производство работ осуществляется в закрытых сооружениях или помещениях (за исключением шахт, рудников, метрополитенов, тоннелей и подземных сооружений специального назначения), верхняя отметка перекрытия которых находится ниже 3 м от поверхности земли ОЗП=1,1; ЭМ=1,1 к расх.; ЗПМ=1,1; ТЗ=1,1; ТЗМ=1,1
| ЕСУ Приказ ПАО "РусГидро" № 342 от 31.05.2024г.- 7,3% | Индекс-дефлятор на 2025 год ПЗ=1,073 (ОЗП=1,073; ЭМ=1,073; ЗПМ=1,073; МАТ=1,073) | [27 empty] | Индекс-дефлятор на 2025 год ПЗ=1,073 (ОЗП=1,073; ЭМ=1,073; ЗПМ=1,073; МАТ=1,073)
| 1 | ОТ(ЗТ) |  |  |  | 4: чел.-ч; 7: 114.0302; 12: 71240.84 | [16 empty] | ОТ(ЗТ)
| 1-100-38 | Средний разряд работы 3,8 |  |  |  | чел.-ч | 18.96 | 1.485 | 114.0302 |  |  | 465.8 | 1.3413 | 71240.84 | [17 empty] | Средний разряд работы 3,8
| 2 | ЭМ |  |  |  | 12: 9269.71 | [16 empty] | ЭМ
|  | ОТм(ЗТм) |  |  |  | 4: чел.-ч; 7: 7.6982; 12: 5764.03 | [16 empty] | ОТм(ЗТм)
| 91.05.05-015 | Краны на автомобильном ходу, грузоподъемность 16 т |  |  |  | маш.-ч | 0.64 | 1.485 | 3.8491 |  |  | 1535.56 | 1.073 | 6342.03 | [17 empty] | Краны на автомобильном ходу, грузоподъемность 16 т
| 4-100-060 | ОТм(Зтм) Средний разряд машинистов 6 |  |  |  | чел.-ч | 0.64 | 1.485 | 3.8491 |  |  | 640.03 | 1.3413 | 3304.24 | [21 empty] | ОТм(Зтм) Средний разряд машинистов 6
| 91.14.02-001 | Автомобили бортовые, грузоподъемность до 5 т |  |  |  | маш.-ч | 0.64 | 1.485 | 3.8491 | 477.92 | 1.19 | 568.72 | 1.073 | 2348.87 | [17 empty] | Автомобили бортовые, грузоподъемность до 5 т
| 4-100-040 | ОТм(Зтм) Средний разряд машинистов 4 |  |  |  | чел.-ч | 0.64 | 1.485 | 3.8491 |  |  | 476.46 | 1.3413 | 2459.79 | [21 empty] | ОТм(Зтм) Средний разряд машинистов 4
| 91.17.04-233 | Аппараты сварочные для ручной дуговой сварки, сварочный ток до 350 А |  |  |  | маш.-ч | 3.4 | 1.485 | 20.4485 |  |  | 26.38 | 1.073 | 578.81 | [17 empty] | Аппараты сварочные для ручной дуговой сварки, сварочный ток до 350 А
| 4 | М |  |  |  | 12: 5836.38 | [16 empty] | М
| 01.7.06.11-0021 | Ленты герметизирующие на основе фторопласта-4Д, антикоррозийностойкие, с липким слоем с одной стороны для уплотнения неподвижных резьбовых соединений трубопроводов, ширина 10 мм, толщина 0,1 мм |  |  |  | кг | 0.032 |  | 0.1296 | 911.59 | 1.89 | 1722.91 | 1.073 | 239.59 | [17 empty] | Ленты герметизирующие на основе фторопласта-4Д, антикоррозийностойкие, с липким слоем с одной стороны для уплотнения неподвижных резьбовых соединений трубопроводов, ширина 10 мм, толщина 0,1 мм
| 01.7.11.07-0227 | Электроды сварочные для сварки низколегированных и углеродистых сталей УОНИ 13/45, Э42А, диаметр 4-5 мм |  |  |  | кг | 1.05 |  | 4.2525 | 155.63 | 0.95 | 147.85 | 1.073 | 674.63 | [17 empty] | Электроды сварочные для сварки низколегированных и углеродистых сталей УОНИ 13/45, Э42А, диаметр 4-5 мм
| 04.3.01.09-0016 | Раствор готовый кладочный, цементный, М200 |  |  |  | м3 | 0.003 |  | 0.01215 |  |  | 4875.23 | 1.073 | 63.56 | [17 empty] | Раствор готовый кладочный, цементный, М200
| 08.3.07.01-0052 | Прокат стальной горячекатаный полосовой, марки стали Ст3сп, Ст3пс, размеры 50х5 мм |  |  |  | т | 0.0034 |  | 0.01377 | 70310.45 | 0.9 | 63279.41 | 1.073 | 934.97 | [17 empty] | Прокат стальной горячекатаный полосовой, марки стали Ст3сп, Ст3пс, размеры 50х5 мм
| 20.1.02.23-0082 | Перемычки гибкие, тип ПГС-50 |  |  |  | 10 шт | 0.6 |  | 2.43 | 944.69 | 1.13 | 1067.5 | 1.073 | 2783.39 | [17 empty] | Перемычки гибкие, тип ПГС-50
| 20.2.02.02-0011 | Заглушки |  |  |  | 10 шт | 1.02 |  | 4.131 | 7.1 | 1.13 | 8.02 | 1.073 | 35.55 | [17 empty] | Заглушки
| 22.2.02.11-0051 | Гайки установочные заземляющие |  |  |  | 100 шт | 0.25 |  | 1.0125 | 884.19 | 1.15 | 1016.82 | 1.073 | 1104.69 | [17 empty] | Гайки установочные заземляющие
|  | Итого прямые затраты |  |  |  | 12: 92110.96 | [18 empty] | Итого прямые затраты
28.1 | 421/пр_2020_п.75_пп.а | Вспомогательные ненормируемые материальные ресурсы |  |  |  | 4: %; 5: 2; 7: 2; 12: 715.36 | [22 empty] | Вспомогательные ненормируемые материальные ресурсы
|  | ФОТ |  |  |  | 12: 77004.87 | [19 empty] | ФОТ
| Пр/812-049.3-1 | НР Электротехнические установки на других объектах |  |  |  | 4: %; 5: 97; 7: 97; 12: 74694.72 | [19 empty] | НР Электротехнические установки на других объектах
| Пр/774-049.3 | СП Электротехнические установки на других объектах |  |  |  | 4: %; 5: 51; 7: 51; 12: 39272.48 | [19 empty] | СП Электротехнические установки на других объектах
|  | Всего по позиции |  |  |  | 10: 51060.13; 12: 206793.52 | [20 empty] | Всего по позиции
29 | ФСБЦ-23.3.06.01-0003 | Трубы стальные сварные оцинкованные водогазопроводные с резьбой, легкие, номинальный диаметр 25 мм, толщина стенки 2,8 мм |  |  |  | м | 405 | 1 | 405 | 188.97 | 0.85 | 160.62 | 1.073 | 69799.83 | [14 empty] | Трубы стальные сварные оцинкованные водогазопроводные с резьбой, легкие, номинальный диаметр 25 мм, толщина стенки 2,8 мм
| ЕСУ Приказ ПАО "РусГидро" № 342 от 31.05.2024г.- 7,3% | Индекс-дефлятор на 2025 год ПЗ=1,073 (ОЗП=1,073; ЭМ=1,073; ЗПМ=1,073; МАТ=1,073) | [27 empty] | Индекс-дефлятор на 2025 год ПЗ=1,073 (ОЗП=1,073; ЭМ=1,073; ЗПМ=1,073; МАТ=1,073)
|  | Всего по позиции |  |  |  | 12: 69799.83 | [20 empty] | Всего по позиции
30 | ГЭСН04-01-030-07 | Колонковое бурение скважин станками с электродвигателем глубиной бурения до 50 м в грунтах группы: 8 |  |  |  | 4: 100 м; 5: 0.09; 6: 1; 7: 0.09 | [14 empty] | Колонковое бурение скважин станками с электродвигателем глубиной бурения до 50 м в грунтах группы: 8
| Прил.4.3 п.3.3 | При колонковом бурении и применении долот диаметром: св. 151 до 190 мм ОЗП=1,4; ЭМ=1,4 к расх.; ЗПМ=1,4; МАТ=1,4 к расх.; ТЗ=1,4; ТЗМ=1,4 | [27 empty] | При колонковом бурении и применении долот диаметром: св. 151 до 190 мм ОЗП=1,4; ЭМ=1,4 к расх.; ЗПМ=1,4; МАТ=1,4 к расх.; ТЗ=1,4; ТЗМ=1,4
| Приказ от 04.08.2020 № 421/пр п.58б | При применении сметных норм, включенных в сборники ГЭСН (ФЕР, ТЕР), аналогичных технологическим процессам в новом строительстве, в том числе по возведению новых конструктивных элементов ОЗП=1,15; ЭМ=1,25 к расх.; ЗПМ=1,25; ТЗ=1,15; ТЗМ=1,25 | [27 empty] | При применении сметных норм, включенных в сборники ГЭСН (ФЕР, ТЕР), аналогичных технологическим процессам в новом строительстве, в том числе по возведению новых конструктивных элементов ОЗП=1,15; ЭМ=1,25 к расх.; ЗПМ=1,25; ТЗ=1,15; ТЗМ=1,25
| Приказ от 04.08.2020 № 421/пр п.60.1 (в ред. пр. № 557/пр от 07.07.2022) | При разработке локальных сметных расчетов (смет) на строительство объектов обороны и безопасности, особо опасных, технически сложных и уникальных объектов, включая линейные объекты капитального строительства, для которых в ФГИС ЦС отсутствуют утвержденные в установленном порядке среднемесячные размеры оплаты труда рабочего первого разряда, занятого в строительной отрасли, учитывающие отраслевую специфику ОЗП=1,25; ЗПМ=1,25 | [27 empty] | При разработке локальных сметных расчетов (смет) на строительство объектов обороны и безопасности, особо опасных, технически сложных и уникальных объектов, включая линейные объекты капитального строительства, для которых в ФГИС ЦС отсутствуют утвержденные в установленном порядке среднемесячные размеры оплаты труда рабочего первого разряда, занятого в строительной отрасли, учитывающие отраслевую специфику ОЗП=1,25; ЗПМ=1,25
| Приказ от 07.07.2022 № 557/пр прил.8 табл.2 п.1.2 | Производство работ осуществляется в помещениях эксплуатируемого объекта капитального строительства без остановки рабочего процесса, при этом: в зоне производства работ имеется один из перечисленных ниже факторов: - движение транспорта по внутрицеховым путям; - действующее технологическое или лабораторное оборудование; - мебель и иные загромождающие помещения предметы ОЗП=1,35; ЭМ=1,35 к расх.; ЗПМ=1,35; ТЗ=1,35; ТЗМ=1,35 | [27 empty] | Производство работ осуществляется в помещениях эксплуатируемого объекта капитального строительства без остановки рабочего процесса, при этом: в зоне производства работ имеется один из перечисленных ниже факторов: - движение транспорта по внутрицеховым путям; - действующее технологическое или лабораторное оборудование; - мебель и иные загромождающие помещения предметы ОЗП=1,35; ЭМ=1,35 к расх.; ЗПМ=1,35; ТЗ=1,35; ТЗМ=1,35
| Приказ от 07.07.2022 № 557/пр прил.8 табл.2 п.7 | Производство работ осуществляется в закрытых сооружениях или помещениях (за исключением шахт, рудников, метрополитенов, тоннелей и подземных сооружений специального назначения), верхняя отметка перекрытия которых находится ниже 3 м от поверхности земли ОЗП=1,1; ЭМ=1,1 к расх.; ЗПМ=1,1; ТЗ=1,1; ТЗМ=1,1 | [27 empty] | Производство работ осуществляется в закрытых сооружениях или помещениях (за исключением шахт, рудников, метрополитенов, тоннелей и подземных сооружений специального назначения), верхняя отметка перекрытия которых находится ниже 3 м от поверхности земли ОЗП=1,1; ЭМ=1,1 к расх.; ЗПМ=1,1; ТЗ=1,1; ТЗМ=1,1
| ЕСУ Приказ ПАО "РусГидро" № 342 от 31.05.2024г.- 7,3% | Индекс-дефлятор на 2025 год ПЗ=1,073 (ОЗП=1,073; ЭМ=1,073; ЗПМ=1,073; МАТ=1,073) | [27 empty] | Индекс-дефлятор на 2025 год ПЗ=1,073 (ОЗП=1,073; ЭМ=1,073; ЗПМ=1,073; МАТ=1,073)
| 1 | ОТ(ЗТ) |  |  |  | 4: чел.-ч; 7: 80.476; 12: 51428.35 | [16 empty] | ОТ(ЗТ)
| 1-100-40 | Средний разряд работы 4,0 |  |  |  | чел.-ч | 374 | 2.3908 | 80.476 |  |  | 476.46 | 1.3413 | 51428.35 | [17 empty] | Средний разряд работы 4,0
| 2 | ЭМ |  |  |  | 12: 51599.75 | [16 empty] | ЭМ
|  | ОТм(ЗТм) |  |  |  | 4: чел.-ч; 7: 91.0103; 12: 58523.32 | [16 empty] | ОТм(ЗТм)
| 91.01.01-035 | Бульдозеры, мощность 79 кВт (108 л.с.) |  |  |  | маш.-ч | 2.4 | 2.5987 | 0.56133 | 887.54 | 1.38 | 1224.81 | 1.073 | 737.71 | [17 empty] | Бульдозеры, мощность 79 кВт (108 л.с.)
| 4-100-060 | ОТм(Зтм) Средний разряд машинистов 6 |  |  |  | чел.-ч | 2.4 | 2.5987 | 0.56133 |  |  | 640.03 | 1.3413 | 481.87 | [21 empty] | ОТм(Зтм) Средний разряд машинистов 6
| 91.01.05-106 | Экскаваторы одноковшовые дизельные на пневмоколесном ходу, объем ковша 0,25 м3 |  |  |  | маш.-ч | 3.23 | 2.5987 | 0.75546 | 800.37 | 1.19 | 952.44 | 1.073 | 772.05 | [17 empty] | Экскаваторы одноковшовые дизельные на пневмоколесном ходу, объем ковша 0,25 м3
| 4-100-050 | ОТм(Зтм) Средний разряд машинистов 5 |  |  |  | чел.-ч | 3.23 | 2.5987 | 0.75546 |  |  | 547.58 | 1.3413 | 554.84 | [21 empty] | ОТм(Зтм) Средний разряд машинистов 5
| 91.04.01-052 | Станки буровые вращательного бурения несамоходные, глубиной бурения до 500 м, диаметр скважин 151-42 мм |  |  |  | маш.-ч | 332 | 2.5987 | 77.6506 | 422.35 | 1.32 | 557.5 | 1.073 | 46450.42 | [17 empty] | Станки буровые вращательного бурения несамоходные, глубиной бурения до 500 м, диаметр скважин 151-42 мм
| 4-100-040 | ОТм(Зтм) Средний разряд машинистов 4 |  |  |  | чел.-ч | 332 | 2.5987 | 77.6506 |  |  | 476.46 | 1.3413 | 49622.8 | [21 empty] | ОТм(Зтм) Средний разряд машинистов 4
| 91.05.05-015 | Краны на автомобильном ходу, грузоподъемность 16 т |  |  |  | маш.-ч | 3.27 | 2.5987 | 0.76481 |  |  | 1535.56 | 1.073 | 1260.15 | [17 empty] | Краны на автомобильном ходу, грузоподъемность 16 т
| 4-100-060 | ОТм(Зтм) Средний разряд машинистов 6 |  |  |  | чел.-ч | 3.27 | 2.5987 | 0.76481 |  |  | 640.03 | 1.3413 | 656.55 | [21 empty] | ОТм(Зтм) Средний разряд машинистов 6
| 91.07.08-011 | Глиномешалки, емкость 4 м3 |  |  |  | маш.-ч | 43.31 | 2.5987 | 10.1297 | 115.25 | 1.34 | 154.44 | 1.073 | 1678.63 | [17 empty] | Глиномешалки, емкость 4 м3
| 4-100-040 | ОТм(Зтм) Средний разряд машинистов 4 |  |  |  | чел.-ч | 43.31 | 2.5987 | 10.1297 |  |  | 476.46 | 1.3413 | 6473.38 | [21 empty] | ОТм(Зтм) Средний разряд машинистов 4
| 91.14.02-001 | Автомобили бортовые, грузоподъемность до 5 т |  |  |  | маш.-ч | 4.91 | 2.5987 | 1.1484 | 477.92 | 1.19 | 568.72 | 1.073 | 700.79 | [17 empty] | Автомобили бортовые, грузоподъемность до 5 т
| 4-100-040 | ОТм(Зтм) Средний разряд машинистов 4 |  |  |  | чел.-ч | 4.91 | 2.5987 | 1.1484 |  |  | 476.46 | 1.3413 | 733.88 | [21 empty] | ОТм(Зтм) Средний разряд машинистов 4
| 4 | М |  |  |  | 12: 3285.32 | [16 empty] | М
| 23.3.01.05-0003 | Трубы бурильные стальные универсальные с приварными замками, наружный диаметр 63,5 мм, толщина стенки 6 мм |  |  |  | м | 3.8 | 1.4 | 0.4788 | 4016.1 | 1.54 | 6184.79 | 1.073 | 3177.45 | [17 empty] | Трубы бурильные стальные универсальные с приварными замками, наружный диаметр 63,5 мм, толщина стенки 6 мм
| 23.3.01.07-0003 | Трубы стальные бурильные утяжеленные из стали группы К, тип УБТ, наружный диаметр 89 мм, толщина стенки 19 мм |  |  |  | м | 0.22 | 1.4 | 0.02772 | 2355.06 | 1.54 | 3626.79 | 1.073 | 107.87 | [17 empty] | Трубы стальные бурильные утяжеленные из стали группы К, тип УБТ, наружный диаметр 89 мм, толщина стенки 19 мм
П,Н | 01.4.01.03 | Долота трехшарошечные |  |  |  | 4: шт; 5: 0; 6: 1.4; 7: 0 | [24 empty] | Долота трехшарошечные
П,Н | 999-9901 | МАТЕРИАЛЫ (см. приложение) |  |  |  | 5: 0; 6: 1.4; 7: 0 | [24 empty] | МАТЕРИАЛЫ (см. приложение)
|  | Итого прямые затраты |  |  |  | 12: 164836.74 | [18 empty] | Итого прямые затраты
|  | ФОТ |  |  |  | 12: 109951.67 | [19 empty] | ФОТ
| Пр/812-004.0-1 | НР Скважины |  |  |  | 4: %; 5: 106; 7: 106; 12: 116548.77 | [19 empty] | НР Скважины
| Пр/774-004.0 | СП Скважины |  |  |  | 4: %; 5: 45; 7: 45; 12: 49478.25 | [19 empty] | СП Скважины
|  | Всего по позиции |  |  |  | 10: 3676264; 12: 330863.76 | [20 empty] | Всего по позиции
31 | ФСБЦ-01.4.01.03-0068 | Долото трехшарошечное III 190.5 МЗ-ГАУ R61 |  |  |  | шт | 0.5949 | 1 | 0.5949 | 72186.64 | 1.42 | 102505.03 | 1.073 | 65431.8 | [14 empty] | Долото трехшарошечное III 190.5 МЗ-ГАУ R61
| ЕСУ Приказ ПАО "РусГидро" № 342 от 31.05.2024г.- 7,3% | Индекс-дефлятор на 2025 год ПЗ=1,073 (ОЗП=1,073; ЭМ=1,073; ЗПМ=1,073; МАТ=1,073) | [27 empty] | Индекс-дефлятор на 2025 год ПЗ=1,073 (ОЗП=1,073; ЭМ=1,073; ЗПМ=1,073; МАТ=1,073)
|  | Всего по позиции |  |  |  | 12: 65431.8 | [20 empty] | Всего по позиции
32 | ФСБЦ-01.1.01.05-0016 | Листы хризотилцементные плоские прессованные, толщина 10 мм |  |  |  | м2 | 0.000594 | 1 | 0.000594 | 245.69 | 1.6 | 393.1 | 1.073 | 0.25 | [14 empty] | Листы хризотилцементные плоские прессованные, толщина 10 мм
| ЕСУ Приказ ПАО "РусГидро" № 342 от 31.05.2024г.- 7,3% | Индекс-дефлятор на 2025 год ПЗ=1,073 (ОЗП=1,073; ЭМ=1,073; ЗПМ=1,073; МАТ=1,073) | [27 empty] | Индекс-дефлятор на 2025 год ПЗ=1,073 (ОЗП=1,073; ЭМ=1,073; ЗПМ=1,073; МАТ=1,073)
|  | Всего по позиции |  |  |  | 12: 0.25 | [20 empty] | Всего по позиции
33 | ФСБЦ-01.7.20.08-0041 | Веревка крученая трехпрядная из пенькового волокна, диаметр от 6 до 22 мм |  |  |  | т | 3.68e-05 | 1 | 3.68e-05 | 199207.15 | 1.43 | 284866.22 | 1.073 | 11.25 | [14 empty] | Веревка крученая трехпрядная из пенькового волокна, диаметр от 6 до 22 мм
| ЕСУ Приказ ПАО "РусГидро" № 342 от 31.05.2024г.- 7,3% | Индекс-дефлятор на 2025 год ПЗ=1,073 (ОЗП=1,073; ЭМ=1,073; ЗПМ=1,073; МАТ=1,073) | [27 empty] | Индекс-дефлятор на 2025 год ПЗ=1,073 (ОЗП=1,073; ЭМ=1,073; ЗПМ=1,073; МАТ=1,073)
|  | Всего по позиции |  |  |  | 12: 11.25 | [20 empty] | Всего по позиции
34 | ФСБЦ-01.3.01.03-0002 | Керосин для технических целей |  |  |  | т | 0.0002484 | 1 | 0.0002484 | 62186.75 | 1.05 | 65296.09 | 1.073 | 17.4 | [14 empty] | Керосин для технических целей
| ЕСУ Приказ ПАО "РусГидро" № 342 от 31.05.2024г.- 7,3% | Индекс-дефлятор на 2025 год ПЗ=1,073 (ОЗП=1,073; ЭМ=1,073; ЗПМ=1,073; МАТ=1,073) | [27 empty] | Индекс-дефлятор на 2025 год ПЗ=1,073 (ОЗП=1,073; ЭМ=1,073; ЗПМ=1,073; МАТ=1,073)
|  | Всего по позиции |  |  |  | 12: 17.4 | [20 empty] | Всего по позиции
35 | ФСБЦ-01.3.04.03-0003 | Масло индустриальное И-20А |  |  |  | л | 1.2802 | 1 | 1.2802 |  |  | 89.37 | 1.073 | 122.76 | [14 empty] | Масло индустриальное И-20А
| ЕСУ Приказ ПАО "РусГидро" № 342 от 31.05.2024г.- 7,3% | Индекс-дефлятор на 2025 год ПЗ=1,073 (ОЗП=1,073; ЭМ=1,073; ЗПМ=1,073; МАТ=1,073) | [27 empty] | Индекс-дефлятор на 2025 год ПЗ=1,073 (ОЗП=1,073; ЭМ=1,073; ЗПМ=1,073; МАТ=1,073)
|  | Всего по позиции |  |  |  | 12: 122.76 | [20 empty] | Всего по позиции
36 | ФСБЦ-08.3.03.04-0014 | Проволока светлая, диаметр 3,0 мм |  |  |  | т | 0.0001071 | 1 | 0.0001071 | 79053.06 | 1.12 | 88539.43 | 1.073 | 10.17 | [14 empty] | Проволока светлая, диаметр 3,0 мм
| ЕСУ Приказ ПАО "РусГидро" № 342 от 31.05.2024г.- 7,3% | Индекс-дефлятор на 2025 год ПЗ=1,073 (ОЗП=1,073; ЭМ=1,073; ЗПМ=1,073; МАТ=1,073) | [27 empty] | Индекс-дефлятор на 2025 год ПЗ=1,073 (ОЗП=1,073; ЭМ=1,073; ЗПМ=1,073; МАТ=1,073)
|  | Всего по позиции |  |  |  | 12: 10.17 | [20 empty] | Всего по позиции
37 | ФСБЦ-01.3.01.06-0051 | Смазка солидол жировой Ж |  |  |  | кг | 0.5022 | 1 | 0.5022 | 80.02 | 1.91 | 152.84 | 1.073 | 82.36 | [14 empty] | Смазка солидол жировой Ж
| ЕСУ Приказ ПАО "РусГидро" № 342 от 31.05.2024г.- 7,3% | Индекс-дефлятор на 2025 год ПЗ=1,073 (ОЗП=1,073; ЭМ=1,073; ЗПМ=1,073; МАТ=1,073) | [27 empty] | Индекс-дефлятор на 2025 год ПЗ=1,073 (ОЗП=1,073; ЭМ=1,073; ЗПМ=1,073; МАТ=1,073)
|  | Всего по позиции |  |  |  | 12: 82.36 | [20 empty] | Всего по позиции
38 | ФСБЦ-01.7.15.03-0042 | Болты с гайками и шайбами строительные |  |  |  | кг | 0.03564 | 1 | 0.03564 | 174.93 | 1.14 | 199.42 | 1.073 | 7.63 | [14 empty] | Болты с гайками и шайбами строительные
| ЕСУ Приказ ПАО "РусГидро" № 342 от 31.05.2024г.- 7,3% | Индекс-дефлятор на 2025 год ПЗ=1,073 (ОЗП=1,073; ЭМ=1,073; ЗПМ=1,073; МАТ=1,073) | [27 empty] | Индекс-дефлятор на 2025 год ПЗ=1,073 (ОЗП=1,073; ЭМ=1,073; ЗПМ=1,073; МАТ=1,073)
|  | Всего по позиции |  |  |  | 12: 7.63 | [20 empty] | Всего по позиции
39 | ФСБЦ-01.7.20.08-0051 | Ветошь хлопчатобумажная цветная |  |  |  | кг | 0.3951 | 1 | 0.3951 | 56.11 | 1.43 | 80.24 | 1.073 | 34.02 | [14 empty] | Ветошь хлопчатобумажная цветная
| ЕСУ Приказ ПАО "РусГидро" № 342 от 31.05.2024г.- 7,3% | Индекс-дефлятор на 2025 год ПЗ=1,073 (ОЗП=1,073; ЭМ=1,073; ЗПМ=1,073; МАТ=1,073) | [27 empty] | Индекс-дефлятор на 2025 год ПЗ=1,073 (ОЗП=1,073; ЭМ=1,073; ЗПМ=1,073; МАТ=1,073)
|  | Всего по позиции |  |  |  | 12: 34.02 | [20 empty] | Всего по позиции
40 | ФСБЦ-01.7.15.06-0111 | Гвозди строительные |  |  |  | т | 7.13e-05 | 1 | 7.13e-05 |  |  | 84568.69 | 1.073 | 6.47 | [14 empty] | Гвозди строительные
| ЕСУ Приказ ПАО "РусГидро" № 342 от 31.05.2024г.- 7,3% | Индекс-дефлятор на 2025 год ПЗ=1,073 (ОЗП=1,073; ЭМ=1,073; ЗПМ=1,073; МАТ=1,073) | [27 empty] | Индекс-дефлятор на 2025 год ПЗ=1,073 (ОЗП=1,073; ЭМ=1,073; ЗПМ=1,073; МАТ=1,073)
|  | Всего по позиции |  |  |  | 12: 6.47 | [20 empty] | Всего по позиции
41 | ФСБЦ-01.7.19.04-0031 | Прокладки резиновые (пластина техническая прессованная) |  |  |  | кг | 0.02169 | 1 | 0.02169 | 138.5 | 1.54 | 213.29 | 1.073 | 4.96 | [14 empty] | Прокладки резиновые (пластина техническая прессованная)
| ЕСУ Приказ ПАО "РусГидро" № 342 от 31.05.2024г.- 7,3% | Индекс-дефлятор на 2025 год ПЗ=1,073 (ОЗП=1,073; ЭМ=1,073; ЗПМ=1,073; МАТ=1,073) | [27 empty] | Индекс-дефлятор на 2025 год ПЗ=1,073 (ОЗП=1,073; ЭМ=1,073; ЗПМ=1,073; МАТ=1,073)
|  | Всего по позиции |  |  |  | 12: 4.96 | [20 empty] | Всего по позиции
42 | ГЭСН46-03-012-03 | Пробивка в бетонных конструкциях полов и стен борозд площадью сечения: свыше 50 до 100 см2 |  |  |  | 4: 100 м; 5: 0.012; 6: 1; 7: 0.012 | [14 empty] | Пробивка в бетонных конструкциях полов и стен борозд площадью сечения: свыше 50 до 100 см2
| Приказ от 04.08.2020 № 421/пр п.60.1 (в ред. пр. № 557/пр от 07.07.2022) | При разработке локальных сметных расчетов (смет) на строительство объектов обороны и безопасности, особо опасных, технически сложных и уникальных объектов, включая линейные объекты капитального строительства, для которых в ФГИС ЦС отсутствуют утвержденные в установленном порядке среднемесячные размеры оплаты труда рабочего первого разряда, занятого в строительной отрасли, учитывающие отраслевую специфику ОЗП=1,25; ЗПМ=1,25 | [27 empty] | При разработке локальных сметных расчетов (смет) на строительство объектов обороны и безопасности, особо опасных, технически сложных и уникальных объектов, включая линейные объекты капитального строительства, для которых в ФГИС ЦС отсутствуют утвержденные в установленном порядке среднемесячные размеры оплаты труда рабочего первого разряда, занятого в строительной отрасли, учитывающие отраслевую специфику ОЗП=1,25; ЗПМ=1,25
| Приказ от 07.07.2022 № 557/пр прил.8 табл.2 п.7 | Производство работ осуществляется в закрытых сооружениях или помещениях (за исключением шахт, рудников, метрополитенов, тоннелей и подземных сооружений специального назначения), верхняя отметка перекрытия которых находится ниже 3 м от поверхности земли ОЗП=1,1; ЭМ=1,1 к расх.; ЗПМ=1,1; ТЗ=1,1; ТЗМ=1,1 | [27 empty] | Производство работ осуществляется в закрытых сооружениях или помещениях (за исключением шахт, рудников, метрополитенов, тоннелей и подземных сооружений специального назначения), верхняя отметка перекрытия которых находится ниже 3 м от поверхности земли ОЗП=1,1; ЭМ=1,1 к расх.; ЗПМ=1,1; ТЗ=1,1; ТЗМ=1,1
| Приказ от 07.07.2022 № 557/пр прил.8 табл.2 п.1.2 | Производство работ осуществляется в помещениях эксплуатируемого объекта капитального строительства без остановки рабочего процесса, при этом: в зоне производства работ имеется один из перечисленных ниже факторов: - движение транспорта по внутрицеховым путям; - действующее технологическое или лабораторное оборудование; - мебель и иные загромождающие помещения предметы ОЗП=1,15; ЭМ=1,15 к расх.; ЗПМ=1,15; ТЗ=1,15; ТЗМ=1,15 | [27 empty] | Производство работ осуществляется в помещениях эксплуатируемого объекта капитального строительства без остановки рабочего процесса, при этом: в зоне производства работ имеется один из перечисленных ниже факторов: - движение транспорта по внутрицеховым путям; - действующее технологическое или лабораторное оборудование; - мебель и иные загромождающие помещения предметы ОЗП=1,15; ЭМ=1,15 к расх.; ЗПМ=1,15; ТЗ=1,15; ТЗМ=1,15
| ЕСУ Приказ ПАО "РусГидро" № 342 от 31.05.2024г.- 7,3% | Индекс-дефлятор на 2025 год ПЗ=1,073 (ОЗП=1,073; ЭМ=1,073; ЗПМ=1,073; МАТ=1,073) | [27 empty] | Индекс-дефлятор на 2025 год ПЗ=1,073 (ОЗП=1,073; ЭМ=1,073; ЗПМ=1,073; МАТ=1,073)
| 1 | ОТ(ЗТ) |  |  |  | 4: чел.-ч; 7: 1.1133; 12: 695.54 | [16 empty] | ОТ(ЗТ)
| 1-100-38 | Средний разряд работы 3,8 |  |  |  | чел.-ч | 73.34 | 1.265 | 1.1133 |  |  | 465.8 | 1.3413 | 695.54 | [17 empty] | Средний разряд работы 3,8
| 2 | ЭМ |  |  |  | 12: 51.15 | [16 empty] | ЭМ
| 91.18.01-508 | Компрессоры винтовые передвижные с электродвигателем, давление до 1 МПа (10 атм), производительность до 5 м3/мин |  |  |  | маш.-ч | 21.63 | 1.265 | 0.32834 | 115.43 | 1.21 | 139.67 | 1.073 | 49.21 | [17 empty] | Компрессоры винтовые передвижные с электродвигателем, давление до 1 МПа (10 атм), производительность до 5 м3/мин
| 91.21.10-002 | Молотки отбойные пневматические при работе от передвижных компрессоров |  |  |  | маш.-ч | 43.26 | 1.265 | 0.65669 |  |  | 2.75 | 1.073 | 1.94 | [17 empty] | Молотки отбойные пневматические при работе от передвижных компрессоров
|  | Итого прямые затраты |  |  |  | 12: 746.69 | [18 empty] | Итого прямые затраты
|  | ФОТ |  |  |  | 12: 695.54 | [19 empty] | ФОТ
| Пр/812-040.1-1 | НР Работы по реконструкции зданий и сооружений: усиление и замена существующих конструкций, возведение отдельных конструктивных элементов |  |  |  | 4: %; 5: 103; 7: 103; 12: 716.41 | [19 empty] | НР Работы по реконструкции зданий и сооружений: усиление и замена существующих конструкций, возведение отдельных конструктивных элементов
| Пр/774-040.1 | СП Работы по реконструкции зданий и сооружений: усиление и замена существующих конструкций, возведение отдельных конструктивных элементов |  |  |  | 4: %; 5: 59; 7: 59; 12: 410.37 | [19 empty] | СП Работы по реконструкции зданий и сооружений: усиление и замена существующих конструкций, возведение отдельных конструктивных элементов
|  | Всего по позиции |  |  |  | 10: 156122.5; 12: 1873.47 | [20 empty] | Всего по позиции
43 | ГЭСН46-03-012-07 | На каждые 20 см2 площади сечения сверх 100 см2 добавлять к норме: 46-03-012-03 |  |  |  | 4: 100 м; 5: 0.012; 6: 1; 7: 0.012 | [14 empty] | На каждые 20 см2 площади сечения сверх 100 см2 добавлять к норме: 46-03-012-03
|  | Поправка на площадь сечения до 200см2: К=(200-100)/20=5 ПЗ=5 (ОЗП=5; ЭМ=5 к расх.; ЗПМ=5; МАТ=5 к расх.; ТЗ=5; ТЗМ=5) | [27 empty] | Поправка на площадь сечения до 200см2: К=(200-100)/20=5 ПЗ=5 (ОЗП=5; ЭМ=5 к расх.; ЗПМ=5; МАТ=5 к расх.; ТЗ=5; ТЗМ=5)
| Приказ от 04.08.2020 № 421/пр п.60.1 (в ред. пр. № 557/пр от 07.07.2022) | При разработке локальных сметных расчетов (смет) на строительство объектов обороны и безопасности, особо опасных, технически сложных и уникальных объектов, включая линейные объекты капитального строительства, для которых в ФГИС ЦС отсутствуют утвержденные в установленном порядке среднемесячные размеры оплаты труда рабочего первого разряда, занятого в строительной отрасли, учитывающие отраслевую специфику ОЗП=1,25; ЗПМ=1,25 | [27 empty] | При разработке локальных сметных расчетов (смет) на строительство объектов обороны и безопасности, особо опасных, технически сложных и уникальных объектов, включая линейные объекты капитального строительства, для которых в ФГИС ЦС отсутствуют утвержденные в установленном порядке среднемесячные размеры оплаты труда рабочего первого разряда, занятого в строительной отрасли, учитывающие отраслевую специфику ОЗП=1,25; ЗПМ=1,25
| Приказ от 07.07.2022 № 557/пр прил.8 табл.2 п.7 | Производство работ осуществляется в закрытых сооружениях или помещениях (за исключением шахт, рудников, метрополитенов, тоннелей и подземных сооружений специального назначения), верхняя отметка перекрытия которых находится ниже 3 м от поверхности земли ОЗП=1,1; ЭМ=1,1 к расх.; ЗПМ=1,1; ТЗ=1,1; ТЗМ=1,1 | [27 empty] | Производство работ осуществляется в закрытых сооружениях или помещениях (за исключением шахт, рудников, метрополитенов, тоннелей и подземных сооружений специального назначения), верхняя отметка перекрытия которых находится ниже 3 м от поверхности земли ОЗП=1,1; ЭМ=1,1 к расх.; ЗПМ=1,1; ТЗ=1,1; ТЗМ=1,1
| Приказ от 07.07.2022 № 557/пр прил.8 табл.2 п.1.2 | Производство работ осуществляется в помещениях эксплуатируемого объекта капитального строительства без остановки рабочего процесса, при этом: в зоне производства работ имеется один из перечисленных ниже факторов: - движение транспорта по внутрицеховым путям; - действующее технологическое или лабораторное оборудование; - мебель и иные загромождающие помещения предметы ОЗП=1,15; ЭМ=1,15 к расх.; ЗПМ=1,15; ТЗ=1,15; ТЗМ=1,15 | [27 empty] | Производство работ осуществляется в помещениях эксплуатируемого объекта капитального строительства без остановки рабочего процесса, при этом: в зоне производства работ имеется один из перечисленных ниже факторов: - движение транспорта по внутрицеховым путям; - действующее технологическое или лабораторное оборудование; - мебель и иные загромождающие помещения предметы ОЗП=1,15; ЭМ=1,15 к расх.; ЗПМ=1,15; ТЗ=1,15; ТЗМ=1,15
| ЕСУ Приказ ПАО "РусГидро" № 342 от 31.05.2024г.- 7,3% | Индекс-дефлятор на 2025 год ПЗ=1,073 (ОЗП=1,073; ЭМ=1,073; ЗПМ=1,073; МАТ=1,073) | [27 empty] | Индекс-дефлятор на 2025 год ПЗ=1,073 (ОЗП=1,073; ЭМ=1,073; ЗПМ=1,073; МАТ=1,073)
| 1 | ОТ(ЗТ) |  |  |  | 4: чел.-ч; 7: 1.5233; 12: 951.7 | [16 empty] | ОТ(ЗТ)
| 1-100-38 | Средний разряд работы 3,8 |  |  |  | чел.-ч | 20.07 | 6.325 | 1.5233 |  |  | 465.8 | 1.3413 | 951.7 | [17 empty] | Средний разряд работы 3,8
| 2 | ЭМ |  |  |  | 12: 61.72 | [16 empty] | ЭМ
| 91.18.01-508 | Компрессоры винтовые передвижные с электродвигателем, давление до 1 МПа (10 атм), производительность до 5 м3/мин |  |  |  | маш.-ч | 5.22 | 6.325 | 0.3962 | 115.43 | 1.21 | 139.67 | 1.073 | 59.38 | [17 empty] | Компрессоры винтовые передвижные с электродвигателем, давление до 1 МПа (10 атм), производительность до 5 м3/мин
| 91.21.10-002 | Молотки отбойные пневматические при работе от передвижных компрессоров |  |  |  | маш.-ч | 10.44 | 6.325 | 0.7924 |  |  | 2.75 | 1.073 | 2.34 | [17 empty] | Молотки отбойные пневматические при работе от передвижных компрессоров
|  | Итого прямые затраты |  |  |  | 12: 1013.42 | [18 empty] | Итого прямые затраты
|  | ФОТ |  |  |  | 12: 951.7 | [19 empty] | ФОТ
| Пр/812-040.1-1 | НР Работы по реконструкции зданий и сооружений: усиление и замена существующих конструкций, возведение отдельных конструктивных элементов |  |  |  | 4: %; 5: 103; 7: 103; 12: 980.25 | [19 empty] | НР Работы по реконструкции зданий и сооружений: усиление и замена существующих конструкций, возведение отдельных конструктивных элементов
| Пр/774-040.1 | СП Работы по реконструкции зданий и сооружений: усиление и замена существующих конструкций, возведение отдельных конструктивных элементов |  |  |  | 4: %; 5: 59; 7: 59; 12: 561.5 | [19 empty] | СП Работы по реконструкции зданий и сооружений: усиление и замена существующих конструкций, возведение отдельных конструктивных элементов
|  | Всего по позиции |  |  |  | 10: 212930.83; 12: 2555.17 | [20 empty] | Всего по позиции
44 | 47-1 | Погрузка в автотранспортное средство: мусор строительный с погрузкой вручную |  |  |  | 4: т; 5: 0.0576; 6: 1; 7: 0.0576; 12: 66.33 | [14 empty] | Погрузка в автотранспортное средство: мусор строительный с погрузкой вручную
| ЕСУ Приказ ПАО "РусГидро" № 342 от 31.05.2024г.- 7,3% | Индекс-дефлятор на 2025 год ПЗ=1,073 (ОЗП=1,073; ЭМ=1,073; ЗПМ=1,073; МАТ=1,073) | [27 empty] | Индекс-дефлятор на 2025 год ПЗ=1,073 (ОЗП=1,073; ЭМ=1,073; ЗПМ=1,073; МАТ=1,073)
|  | Всего по позиции |  |  |  | 12: 66.33 | [20 empty] | Всего по позиции
45 | 02-15-1-01-0110 | Перевозка грузов I класса автомобилями-самосвалами грузоподъемностью до 15 т по дорогам с усовершенствованным (асфальтобетонным, цементобетонным, железобетонным, обработанным органическим вяжущим) дорожным покрытием на расстояние 110 км |  |  |  | 4: т; 5: 0.0576; 6: 1; 7: 0.0576; 12: 44.14 | [14 empty] | Перевозка грузов I класса автомобилями-самосвалами грузоподъемностью до 15 т по дорогам с усовершенствованным (асфальтобетонным, цементобетонным, железобетонным, обработанным органическим вяжущим) дорожным покрытием на расстояние 110 км
| ЕСУ Приказ ПАО "РусГидро" № 342 от 31.05.2024г.- 7,3% | Индекс-дефлятор на 2025 год ПЗ=1,073 (ОЗП=1,073; ЭМ=1,073; ЗПМ=1,073; МАТ=1,073) | [27 empty] | Индекс-дефлятор на 2025 год ПЗ=1,073 (ОЗП=1,073; ЭМ=1,073; ЗПМ=1,073; МАТ=1,073)
|  | Всего по позиции |  |  |  | 12: 44.14 | [20 empty] | Всего по позиции
46 | ГЭСН29-01-253-03 | Установка гильз из стальных труб диаметром: 200 мм |  |  |  | 4: 10 шт; 5: 0.6; 6: 1; 7: 0.6 | [14 empty] | Установка гильз из стальных труб диаметром: 200 мм
| Приказ от 04.08.2020 № 421/пр п.58б | При применении сметных норм, включенных в сборники ГЭСН (ФЕР, ТЕР), аналогичных технологическим процессам в новом строительстве, в том числе по возведению новых конструктивных элементов ОЗП=1,15; ЭМ=1,25 к расх.; ЗПМ=1,25; ТЗ=1,15; ТЗМ=1,25 | [27 empty] | При применении сметных норм, включенных в сборники ГЭСН (ФЕР, ТЕР), аналогичных технологическим процессам в новом строительстве, в том числе по возведению новых конструктивных элементов ОЗП=1,15; ЭМ=1,25 к расх.; ЗПМ=1,25; ТЗ=1,15; ТЗМ=1,25
| Приказ от 04.08.2020 № 421/пр п.60.1 (в ред. пр. № 557/пр от 07.07.2022) | При разработке локальных сметных расчетов (смет) на строительство объектов обороны и безопасности, особо опасных, технически сложных и уникальных объектов, включая линейные объекты капитального строительства, для которых в ФГИС ЦС отсутствуют утвержденные в установленном порядке среднемесячные размеры оплаты труда рабочего первого разряда, занятого в строительной отрасли, учитывающие отраслевую специфику ОЗП=1,25; ЗПМ=1,25 | [27 empty] | При разработке локальных сметных расчетов (смет) на строительство объектов обороны и безопасности, особо опасных, технически сложных и уникальных объектов, включая линейные объекты капитального строительства, для которых в ФГИС ЦС отсутствуют утвержденные в установленном порядке среднемесячные размеры оплаты труда рабочего первого разряда, занятого в строительной отрасли, учитывающие отраслевую специфику ОЗП=1,25; ЗПМ=1,25
| Приказ от 07.07.2022 № 557/пр прил.8 табл.2 п.1.2 | Производство работ осуществляется в помещениях эксплуатируемого объекта капитального строительства без остановки рабочего процесса, при этом: в зоне производства работ имеется один из перечисленных ниже факторов: - движение транспорта по внутрицеховым путям; - действующее технологическое или лабораторное оборудование; - мебель и иные загромождающие помещения предметы ОЗП=1,35; ЭМ=1,35 к расх.; ЗПМ=1,35; ТЗ=1,35; ТЗМ=1,35 | [27 empty] | Производство работ осуществляется в помещениях эксплуатируемого объекта капитального строительства без остановки рабочего процесса, при этом: в зоне производства работ имеется один из перечисленных ниже факторов: - движение транспорта по внутрицеховым путям; - действующее технологическое или лабораторное оборудование; - мебель и иные загромождающие помещения предметы ОЗП=1,35; ЭМ=1,35 к расх.; ЗПМ=1,35; ТЗ=1,35; ТЗМ=1,35
| Приказ от 07.07.2022 № 557/пр прил.8 табл.2 п.7 | Производство работ осуществляется в закрытых сооружениях или помещениях (за исключением шахт, рудников, метрополитенов, тоннелей и подземных сооружений специального назначения), верхняя отметка перекрытия которых находится ниже 3 м от поверхности земли ОЗП=1,1; ЭМ=1,1 к расх.; ЗПМ=1,1; ТЗ=1,1; ТЗМ=1,1 | [27 empty] | Производство работ осуществляется в закрытых сооружениях или помещениях (за исключением шахт, рудников, метрополитенов, тоннелей и подземных сооружений специального назначения), верхняя отметка перекрытия которых находится ниже 3 м от поверхности земли ОЗП=1,1; ЭМ=1,1 к расх.; ЗПМ=1,1; ТЗ=1,1; ТЗМ=1,1
| ЕСУ Приказ ПАО "РусГидро" № 342 от 31.05.2024г.- 7,3% | Индекс-дефлятор на 2025 год ПЗ=1,073 (ОЗП=1,073; ЭМ=1,073; ЗПМ=1,073; МАТ=1,073) | [27 empty] | Индекс-дефлятор на 2025 год ПЗ=1,073 (ОЗП=1,073; ЭМ=1,073; ЗПМ=1,073; МАТ=1,073)
| 1 | ОТ(ЗТ) |  |  |  | 4: чел.-ч; 7: 9.5292; 12: 5748.94 | [16 empty] | ОТ(ЗТ)
| 1-100-35 | Средний разряд работы 3,5 |  |  |  | чел.-ч | 9.3 | 1.7078 | 9.5292 |  |  | 449.8 | 1.3413 | 5748.94 | [17 empty] | Средний разряд работы 3,5
| 2 | ЭМ |  |  |  | 12: 1.52 | [16 empty] | ЭМ
| 91.17.04-042 | Аппараты для газовой сварки и резки |  |  |  | маш.-ч | 0.04 | 1.8562 | 0.04455 | 4.35 | 1.24 | 5.39 | 1.073 | 0.26 | [17 empty] | Аппараты для газовой сварки и резки
| 91.17.04-233 | Аппараты сварочные для ручной дуговой сварки, сварочный ток до 350 А |  |  |  | маш.-ч | 0.04 | 1.8562 | 0.04455 |  |  | 26.38 | 1.073 | 1.26 | [17 empty] | Аппараты сварочные для ручной дуговой сварки, сварочный ток до 350 А
| 4 | М |  |  |  | 12: 17.77 | [16 empty] | М
| 01.3.02.03-0001 | Ацетилен газообразный технический |  |  |  | м3 | 0.011 |  | 0.0066 | 340.41 | 1.45 | 493.59 | 1.073 | 3.5 | [17 empty] | Ацетилен газообразный технический
| 01.3.02.08-0001 | Кислород газообразный технический |  |  |  | м3 | 0.089 |  | 0.0534 |  |  | 102.38 | 1.073 | 5.87 | [17 empty] | Кислород газообразный технический
| 01.3.05.16-0022 | Карбид кальция для кусков 50/80 |  |  |  | т | 0.0001 |  | 6e-05 | 98861.99 | 1.17 | 115668.53 | 1.073 | 7.45 | [17 empty] | Карбид кальция для кусков 50/80
| 01.7.11.07-0227 | Электроды сварочные для сварки низколегированных и углеродистых сталей УОНИ 13/45, Э42А, диаметр 4-5 мм |  |  |  | кг | 0.01 |  | 0.006 | 155.63 | 0.95 | 147.85 | 1.073 | 0.95 | [17 empty] | Электроды сварочные для сварки низколегированных и углеродистых сталей УОНИ 13/45, Э42А, диаметр 4-5 мм
П,Н | 23.3.03.02 | Трубы стальные |  |  |  | 4: м; 5: 0; 7: 0 | [24 empty] | Трубы стальные
|  | Итого прямые затраты |  |  |  | 12: 5768.23 | [18 empty] | Итого прямые затраты
|  | ФОТ |  |  |  | 12: 5748.94 | [19 empty] | ФОТ
| Пр/812-023.1-1 | НР Тоннели и метрополитены, закрытый способ работ |  |  |  | 4: %; 5: 146; 7: 146; 12: 8393.45 | [19 empty] | НР Тоннели и метрополитены, закрытый способ работ
| Пр/774-023.1 | СП Тоннели и метрополитены, закрытый способ работ |  |  |  | 4: %; 5: 75; 7: 75; 12: 4311.71 | [19 empty] | СП Тоннели и метрополитены, закрытый способ работ
|  | Всего по позиции |  |  |  | 10: 30788.98; 12: 18473.39 | [20 empty] | Всего по позиции
47 | Прайс ООО "ГЕРНИКОН" №14564 от 21.02.2024г. | Гильза закладная GNK-F 160x1270 |  |  |  | шт | 6 | 1 | 6 |  |  | 53125 | 1.1185 | 356506.67 | [14 empty] | Гильза закладная GNK-F 160x1270
|  | Цена=63750/1,2 | [42 empty] | Цена=63750/1,2
| Приказ от 04.08.2020 № 421/пр п.92в | Заготовительно-складские расходы для оборудования - 1,2% ПЗ=1,2% (ОЗП=1,2%; ЭМ=1,2%; МАТ=1,2%) | [27 empty] | Заготовительно-складские расходы для оборудования - 1,2% ПЗ=1,2% (ОЗП=1,2%; ЭМ=1,2%; МАТ=1,2%)
| Приказ от 04.08.2020 № 421/пр п.91 | Транспортные затраты, в случае невозможности их определения на основании расчета или по результатам конъюнктурного анализа (от отпускной цены оборудования) - до 3% ПЗ=1,03 (ОЗП=1,03; ЭМ=1,03; МАТ=1,03) | [27 empty] | Транспортные затраты, в случае невозможности их определения на основании расчета или по результатам конъюнктурного анализа (от отпускной цены оборудования) - до 3% ПЗ=1,03 (ОЗП=1,03; ЭМ=1,03; МАТ=1,03)
| ЕСУ Приказ ПАО "РусГидро" № 342 от 31.05.2024г.- 7,3% | Индекс-дефлятор на 2025 год ПЗ=1,073 (ОЗП=1,073; ЭМ=1,073; ЗПМ=1,073; МАТ=1,073) | [27 empty] | Индекс-дефлятор на 2025 год ПЗ=1,073 (ОЗП=1,073; ЭМ=1,073; ЗПМ=1,073; МАТ=1,073)
|  | Всего по позиции |  |  |  | 12: 356506.67 | [20 empty] | Всего по позиции
48 | ГЭСН16-07-006-02 | Заделка сальников при проходе труб через фундаменты или стены подвала диаметром: до 200 мм |  |  |  | 4: шт; 5: 12; 6: 1; 7: 12 | [14 empty] | Заделка сальников при проходе труб через фундаменты или стены подвала диаметром: до 200 мм
| Приказ от 04.08.2020 № 421/пр п.58б | При применении сметных норм, включенных в сборники ГЭСН (ФЕР, ТЕР), аналогичных технологическим процессам в новом строительстве, в том числе по возведению новых конструктивных элементов ОЗП=1,15; ЭМ=1,25 к расх.; ЗПМ=1,25; ТЗ=1,15; ТЗМ=1,25 | [27 empty] | При применении сметных норм, включенных в сборники ГЭСН (ФЕР, ТЕР), аналогичных технологическим процессам в новом строительстве, в том числе по возведению новых конструктивных элементов ОЗП=1,15; ЭМ=1,25 к расх.; ЗПМ=1,25; ТЗ=1,15; ТЗМ=1,25
| Приказ от 04.08.2020 № 421/пр п.60.1 (в ред. пр. № 557/пр от 07.07.2022) | При разработке локальных сметных расчетов (смет) на строительство объектов обороны и безопасности, особо опасных, технически сложных и уникальных объектов, включая линейные объекты капитального строительства, для которых в ФГИС ЦС отсутствуют утвержденные в установленном порядке среднемесячные размеры оплаты труда рабочего первого разряда, занятого в строительной отрасли, учитывающие отраслевую специфику ОЗП=1,25; ЗПМ=1,25 | [27 empty] | При разработке локальных сметных расчетов (смет) на строительство объектов обороны и безопасности, особо опасных, технически сложных и уникальных объектов, включая линейные объекты капитального строительства, для которых в ФГИС ЦС отсутствуют утвержденные в установленном порядке среднемесячные размеры оплаты труда рабочего первого разряда, занятого в строительной отрасли, учитывающие отраслевую специфику ОЗП=1,25; ЗПМ=1,25
| Приказ от 07.07.2022 № 557/пр прил.8 табл.2 п.1.2 | Производство работ осуществляется в помещениях эксплуатируемого объекта капитального строительства без остановки рабочего процесса, при этом: в зоне производства работ имеется один из перечисленных ниже факторов: - движение транспорта по внутрицеховым путям; - действующее технологическое или лабораторное оборудование; - мебель и иные загромождающие помещения предметы ОЗП=1,35; ЭМ=1,35 к расх.; ЗПМ=1,35; ТЗ=1,35; ТЗМ=1,35 | [27 empty] | Производство работ осуществляется в помещениях эксплуатируемого объекта капитального строительства без остановки рабочего процесса, при этом: в зоне производства работ имеется один из перечисленных ниже факторов: - движение транспорта по внутрицеховым путям; - действующее технологическое или лабораторное оборудование; - мебель и иные загромождающие помещения предметы ОЗП=1,35; ЭМ=1,35 к расх.; ЗПМ=1,35; ТЗ=1,35; ТЗМ=1,35
| Приказ от 07.07.2022 № 557/пр прил.8 табл.2 п.7 | Производство работ осуществляется в закрытых сооружениях или помещениях (за исключением шахт, рудников, метрополитенов, тоннелей и подземных сооружений специального назначения), верхняя отметка перекрытия которых находится ниже 3 м от поверхности земли ОЗП=1,1; ЭМ=1,1 к расх.; ЗПМ=1,1; ТЗ=1,1; ТЗМ=1,1 | [27 empty] | Производство работ осуществляется в закрытых сооружениях или помещениях (за исключением шахт, рудников, метрополитенов, тоннелей и подземных сооружений специального назначения), верхняя отметка перекрытия которых находится ниже 3 м от поверхности земли ОЗП=1,1; ЭМ=1,1 к расх.; ЗПМ=1,1; ТЗ=1,1; ТЗМ=1,1
| ЕСУ Приказ ПАО "РусГидро" № 342 от 31.05.2024г.- 7,3% | Индекс-дефлятор на 2025 год ПЗ=1,073 (ОЗП=1,073; ЭМ=1,073; ЗПМ=1,073; МАТ=1,073) | [27 empty] | Индекс-дефлятор на 2025 год ПЗ=1,073 (ОЗП=1,073; ЭМ=1,073; ЗПМ=1,073; МАТ=1,073)
| 1 | ОТ(ЗТ) |  |  |  | 4: чел.-ч; 7: 48.3635; 12: 29177.41 | [16 empty] | ОТ(ЗТ)
| 1-100-35 | Средний разряд работы 3,5 |  |  |  | чел.-ч | 2.36 | 1.7078 | 48.3635 |  |  | 449.8 | 1.3413 | 29177.41 | [17 empty] | Средний разряд работы 3,5
| 4 | М |  |  |  | 12: 11632.68 | [16 empty] | М
| 01.2.03.03-0043 | Мастика битумно-кукерсольная холодная |  |  |  | т | 0.00078 |  | 0.00936 | 55687.47 | 1.52 | 84644.95 | 1.073 | 850.11 | [17 empty] | Мастика битумно-кукерсольная холодная
| 01.7.07.29-0111 | Пакля смоляная пропитанная |  |  |  | кг | 6.8 |  | 81.6 | 92.95 | 1.23 | 114.33 | 1.073 | 10010.37 | [17 empty] | Пакля смоляная пропитанная
| 03.2.02.08-0001 | Цемент гипсоглиноземистый расширяющийся |  |  |  | т | 0.00152 |  | 0.01824 | 30350.05 | 1.3 | 39455.07 | 1.073 | 772.2 | [17 empty] | Цемент гипсоглиноземистый расширяющийся
|  | Итого прямые затраты |  |  |  | 12: 40810.09 | [18 empty] | Итого прямые затраты
|  | ФОТ |  |  |  | 12: 29177.41 | [19 empty] | ФОТ
| Пр/812-016.0-1 | НР Сантехнические работы - внутренние (трубопроводы, водопровод, канализация, отопление, газоснабжение, вентиляция и кондиционирование воздуха) |  |  |  | 4: %; 5: 121; 7: 121; 12: 35304.67 | [19 empty] | НР Сантехнические работы - внутренние (трубопроводы, водопровод, канализация, отопление, газоснабжение, вентиляция и кондиционирование воздуха)
| Пр/774-016.0 | СП Сантехнические работы - внутренние (трубопроводы, водопровод, канализация, отопление, газоснабжение, вентиляция и кондиционирование воздуха) |  |  |  | 4: %; 5: 72; 7: 72; 12: 21007.74 | [19 empty] | СП Сантехнические работы - внутренние (трубопроводы, водопровод, канализация, отопление, газоснабжение, вентиляция и кондиционирование воздуха)
|  | Всего по позиции |  |  |  | 10: 8093.54; 12: 97122.5 | [20 empty] | Всего по позиции
49 | ФСБЦ-01.7.07.29-0111 | Пакля смоляная пропитанная |  |  |  | кг | -81.6 | 1 | -81.6 | 92.95 | 1.23 | 114.33 | 1.073 | -10010.37 | [14 empty] | Пакля смоляная пропитанная
| ЕСУ Приказ ПАО "РусГидро" № 342 от 31.05.2024г.- 7,3% | Индекс-дефлятор на 2025 год ПЗ=1,073 (ОЗП=1,073; ЭМ=1,073; ЗПМ=1,073; МАТ=1,073) | [27 empty] | Индекс-дефлятор на 2025 год ПЗ=1,073 (ОЗП=1,073; ЭМ=1,073; ЗПМ=1,073; МАТ=1,073)
|  | Всего по позиции |  |  |  | 12: -10010.37 | [20 empty] | Всего по позиции
50 | Прайс ООО "ГЕРНИКОН" №14564 от 21.02.2024г. | Уплотнитель GNK RS-F 160/2х33,5 |  |  |  | шт | 12 | 1 | 12 |  |  | 9916.67 | 1.1185 | 133095.87 | [14 empty] | Уплотнитель GNK RS-F 160/2х33,5
|  | Цена=11900/1,2 | [42 empty] | Цена=11900/1,2
| Приказ от 04.08.2020 № 421/пр п.92в | Заготовительно-складские расходы для оборудования - 1,2% ПЗ=1,2% (ОЗП=1,2%; ЭМ=1,2%; МАТ=1,2%) | [27 empty] | Заготовительно-складские расходы для оборудования - 1,2% ПЗ=1,2% (ОЗП=1,2%; ЭМ=1,2%; МАТ=1,2%)
| Приказ от 04.08.2020 № 421/пр п.91 | Транспортные затраты, в случае невозможности их определения на основании расчета или по результатам конъюнктурного анализа (от отпускной цены оборудования) - до 3% ПЗ=1,03 (ОЗП=1,03; ЭМ=1,03; МАТ=1,03) | [27 empty] | Транспортные затраты, в случае невозможности их определения на основании расчета или по результатам конъюнктурного анализа (от отпускной цены оборудования) - до 3% ПЗ=1,03 (ОЗП=1,03; ЭМ=1,03; МАТ=1,03)
| ЕСУ Приказ ПАО "РусГидро" № 342 от 31.05.2024г.- 7,3% | Индекс-дефлятор на 2025 год ПЗ=1,073 (ОЗП=1,073; ЭМ=1,073; ЗПМ=1,073; МАТ=1,073) | [27 empty] | Индекс-дефлятор на 2025 год ПЗ=1,073 (ОЗП=1,073; ЭМ=1,073; ЗПМ=1,073; МАТ=1,073)
|  | Всего по позиции |  |  |  | 12: 133095.87 | [20 empty] | Всего по позиции
51 | ГЭСН22-05-003-01 | Протаскивание в футляр стальных труб диаметром: 100 мм |  |  |  | 4: 100 м; 5: 0.204; 6: 1; 7: 0.204 | [14 empty] | Протаскивание в футляр стальных труб диаметром: 100 мм
| Приказ от 04.08.2020 № 421/пр п.58б | При применении сметных норм, включенных в сборники ГЭСН (ФЕР, ТЕР), аналогичных технологическим процессам в новом строительстве, в том числе по возведению новых конструктивных элементов ОЗП=1,15; ЭМ=1,25 к расх.; ЗПМ=1,25; ТЗ=1,15; ТЗМ=1,25 | [27 empty] | При применении сметных норм, включенных в сборники ГЭСН (ФЕР, ТЕР), аналогичных технологическим процессам в новом строительстве, в том числе по возведению новых конструктивных элементов ОЗП=1,15; ЭМ=1,25 к расх.; ЗПМ=1,25; ТЗ=1,15; ТЗМ=1,25
| Приказ от 04.08.2020 № 421/пр п.60.1 (в ред. пр. № 557/пр от 07.07.2022) | При разработке локальных сметных расчетов (смет) на строительство объектов обороны и безопасности, особо опасных, технически сложных и уникальных объектов, включая линейные объекты капитального строительства, для которых в ФГИС ЦС отсутствуют утвержденные в установленном порядке среднемесячные размеры оплаты труда рабочего первого разряда, занятого в строительной отрасли, учитывающие отраслевую специфику ОЗП=1,25; ЗПМ=1,25 | [27 empty] | При разработке локальных сметных расчетов (смет) на строительство объектов обороны и безопасности, особо опасных, технически сложных и уникальных объектов, включая линейные объекты капитального строительства, для которых в ФГИС ЦС отсутствуют утвержденные в установленном порядке среднемесячные размеры оплаты труда рабочего первого разряда, занятого в строительной отрасли, учитывающие отраслевую специфику ОЗП=1,25; ЗПМ=1,25
| Приказ от 07.07.2022 № 557/пр прил.8 табл.2 п.1.2 | Производство работ осуществляется в помещениях эксплуатируемого объекта капитального строительства без остановки рабочего процесса, при этом: в зоне производства работ имеется один из перечисленных ниже факторов: - движение транспорта по внутрицеховым путям; - действующее технологическое или лабораторное оборудование; - мебель и иные загромождающие помещения предметы ОЗП=1,35; ЭМ=1,35 к расх.; ЗПМ=1,35; ТЗ=1,35; ТЗМ=1,35 | [27 empty] | Производство работ осуществляется в помещениях эксплуатируемого объекта капитального строительства без остановки рабочего процесса, при этом: в зоне производства работ имеется один из перечисленных ниже факторов: - движение транспорта по внутрицеховым путям; - действующее технологическое или лабораторное оборудование; - мебель и иные загромождающие помещения предметы ОЗП=1,35; ЭМ=1,35 к расх.; ЗПМ=1,35; ТЗ=1,35; ТЗМ=1,35
| Приказ от 07.07.2022 № 557/пр прил.8 табл.2 п.7 | Производство работ осуществляется в закрытых сооружениях или помещениях (за исключением шахт, рудников, метрополитенов, тоннелей и подземных сооружений специального назначения), верхняя отметка перекрытия которых находится ниже 3 м от поверхности земли ОЗП=1,1; ЭМ=1,1 к расх.; ЗПМ=1,1; ТЗ=1,1; ТЗМ=1,1 | [27 empty] | Производство работ осуществляется в закрытых сооружениях или помещениях (за исключением шахт, рудников, метрополитенов, тоннелей и подземных сооружений специального назначения), верхняя отметка перекрытия которых находится ниже 3 м от поверхности земли ОЗП=1,1; ЭМ=1,1 к расх.; ЗПМ=1,1; ТЗ=1,1; ТЗМ=1,1
| ЕСУ Приказ ПАО "РусГидро" № 342 от 31.05.2024г.- 7,3% | Индекс-дефлятор на 2025 год ПЗ=1,073 (ОЗП=1,073; ЭМ=1,073; ЗПМ=1,073; МАТ=1,073) | [27 empty] | Индекс-дефлятор на 2025 год ПЗ=1,073 (ОЗП=1,073; ЭМ=1,073; ЗПМ=1,073; МАТ=1,073)
| 1 | ОТ(ЗТ) |  |  |  | 4: чел.-ч; 7: 29.4034; 12: 18790.27 | [16 empty] | ОТ(ЗТ)
| 1-100-40 | Средний разряд работы 4,0 |  |  |  | чел.-ч | 84.4 | 1.7078 | 29.4034 |  |  | 476.46 | 1.3413 | 18790.27 | [17 empty] | Средний разряд работы 4,0
| 2 | ЭМ |  |  |  | 12: 58.57 | [16 empty] | ЭМ
|  | ОТм(ЗТм) |  |  |  | 4: чел.-ч; 7: 0.064375; 12: 41.14 | [16 empty] | ОТм(ЗТм)
| 91.06.03-045 | Лебедки ручные и рычажные тяговым усилием 14,72 кН (1,5 т) |  |  |  | маш.-ч | 26.08 | 1.8562 | 9.8758 |  |  | 1.82 | 1.073 | 19.29 | [17 empty] | Лебедки ручные и рычажные тяговым усилием 14,72 кН (1,5 т)
| 91.14.02-001 | Автомобили бортовые, грузоподъемность до 5 т |  |  |  | маш.-ч | 0.17 | 1.8562 | 0.064375 | 477.92 | 1.19 | 568.72 | 1.073 | 39.28 | [17 empty] | Автомобили бортовые, грузоподъемность до 5 т
| 4-100-040 | ОТм(Зтм) Средний разряд машинистов 4 |  |  |  | чел.-ч | 0.17 | 1.8562 | 0.064375 |  |  | 476.46 | 1.3413 | 41.14 | [21 empty] | ОТм(Зтм) Средний разряд машинистов 4
| 4 | М |  |  |  | 12: 1577.75 | [16 empty] | М
| 01.3.01.06-0051 | Смазка солидол жировой Ж |  |  |  | кг | 3.7 |  | 0.7548 | 80.02 | 1.91 | 152.84 | 1.073 | 123.79 | [17 empty] | Смазка солидол жировой Ж
| 01.7.19.04-0002 | Пластины резиновые рулонная вулканизированная |  |  |  | кг | 22.6 |  | 4.6104 | 89.75 | 1.54 | 138.22 | 1.073 | 683.77 | [17 empty] | Пластины резиновые рулонная вулканизированная
| 08.1.02.11-0001 | Поковки из квадратных заготовок, масса 1,5-4,5 кг |  |  |  | т | 0.0538 |  | 0.010975 | 55898.18 | 1.17 | 65400.87 | 1.073 | 770.19 | [17 empty] | Поковки из квадратных заготовок, масса 1,5-4,5 кг
|  | Итого прямые затраты |  |  |  | 12: 20467.73 | [18 empty] | Итого прямые затраты
|  | ФОТ |  |  |  | 12: 18831.41 | [19 empty] | ФОТ
| Пр/812-018.0-1 | НР Наружные сети водопровода, канализации, теплоснабжения, газопровода |  |  |  | 4: %; 5: 117; 7: 117; 12: 22032.75 | [19 empty] | НР Наружные сети водопровода, канализации, теплоснабжения, газопровода
| Пр/774-018.0 | СП Наружные сети водопровода, канализации, теплоснабжения, газопровода |  |  |  | 4: %; 5: 74; 7: 74; 12: 13935.24 | [19 empty] | СП Наружные сети водопровода, канализации, теплоснабжения, газопровода
|  | Всего по позиции |  |  |  | 10: 276645.69; 12: 56435.72 | [20 empty] | Всего по позиции
52 | ФСБЦ-23.3.06.01-0003 | Трубы стальные сварные оцинкованные водогазопроводные с резьбой, легкие, номинальный диаметр 25 мм, толщина стенки 2,8 мм |  |  |  | м | 20.4 | 1 | 20.4 | 188.97 | 0.85 | 160.62 | 1.073 | 3515.84 | [14 empty] | Трубы стальные сварные оцинкованные водогазопроводные с резьбой, легкие, номинальный диаметр 25 мм, толщина стенки 2,8 мм
| ЕСУ Приказ ПАО "РусГидро" № 342 от 31.05.2024г.- 7,3% | Индекс-дефлятор на 2025 год ПЗ=1,073 (ОЗП=1,073; ЭМ=1,073; ЗПМ=1,073; МАТ=1,073) | [27 empty] | Индекс-дефлятор на 2025 год ПЗ=1,073 (ОЗП=1,073; ЭМ=1,073; ЗПМ=1,073; МАТ=1,073)
|  | Всего по позиции |  |  |  | 12: 3515.84 | [20 empty] | Всего по позиции
53 | ГЭСНм08-02-412-04 | Затягивание провода в проложенные трубы и металлические рукава первого одножильного или многожильного в общей оплетке, суммарное сечение: до 35 мм2 |  |  |  | 4: 100 м; 5: 4.1765; 6: 1; 7: 4.1765 | [14 empty] | Затягивание провода в проложенные трубы и металлические рукава первого одножильного или многожильного в общей оплетке, суммарное сечение: до 35 мм2
| Приказ от 04.08.2020 № 421/пр п.60.1 (в ред. пр. № 557/пр от 07.07.2022) | При разработке локальных сметных расчетов (смет) на строительство объектов обороны и безопасности, особо опасных, технически сложных и уникальных объектов, включая линейные объекты капитального строительства, для которых в ФГИС ЦС отсутствуют утвержденные в установленном порядке среднемесячные размеры оплаты труда рабочего первого разряда, занятого в строительной отрасли, учитывающие отраслевую специфику ОЗП=1,25; ЗПМ=1,25 | [27 empty] | При разработке локальных сметных расчетов (смет) на строительство объектов обороны и безопасности, особо опасных, технически сложных и уникальных объектов, включая линейные объекты капитального строительства, для которых в ФГИС ЦС отсутствуют утвержденные в установленном порядке среднемесячные размеры оплаты труда рабочего первого разряда, занятого в строительной отрасли, учитывающие отраслевую специфику ОЗП=1,25; ЗПМ=1,25
| Приказ от 07.07.2022 № 557/пр прил.8 табл.2 п.1.2 | Производство работ осуществляется в помещениях эксплуатируемого объекта капитального строительства без остановки рабочего процесса, при этом: в зоне производства работ имеется один из перечисленных ниже факторов: - движение транспорта по внутрицеховым путям; - действующее технологическое или лабораторное оборудование; - мебель и иные загромождающие помещения предметы ОЗП=1,35; ЭМ=1,35 к расх.; ЗПМ=1,35; ТЗ=1,35; ТЗМ=1,35 | [27 empty] | Производство работ осуществляется в помещениях эксплуатируемого объекта капитального строительства без остановки рабочего процесса, при этом: в зоне производства работ имеется один из перечисленных ниже факторов: - движение транспорта по внутрицеховым путям; - действующее технологическое или лабораторное оборудование; - мебель и иные загромождающие помещения предметы ОЗП=1,35; ЭМ=1,35 к расх.; ЗПМ=1,35; ТЗ=1,35; ТЗМ=1,35
| Приказ от 07.07.2022 № 557/пр прил.8 табл.2 п.7 | Производство работ осуществляется в закрытых сооружениях или помещениях (за исключением шахт, рудников, метрополитенов, тоннелей и подземных сооружений специального назначения), верхняя отметка перекрытия которых находится ниже 3 м от поверхности земли ОЗП=1,1; ЭМ=1,1 к расх.; ЗПМ=1,1; ТЗ=1,1; ТЗМ=1,1 | [27 empty] | Производство работ осуществляется в закрытых сооружениях или помещениях (за исключением шахт, рудников, метрополитенов, тоннелей и подземных сооружений специального назначения), верхняя отметка перекрытия которых находится ниже 3 м от поверхности земли ОЗП=1,1; ЭМ=1,1 к расх.; ЗПМ=1,1; ТЗ=1,1; ТЗМ=1,1
| ЕСУ Приказ ПАО "РусГидро" № 342 от 31.05.2024г.- 7,3% | Индекс-дефлятор на 2025 год ПЗ=1,073 (ОЗП=1,073; ЭМ=1,073; ЗПМ=1,073; МАТ=1,073) | [27 empty] | Индекс-дефлятор на 2025 год ПЗ=1,073 (ОЗП=1,073; ЭМ=1,073; ЗПМ=1,073; МАТ=1,073)
| 1 | ОТ(ЗТ) |  |  |  | 4: чел.-ч; 7: 55.5704; 12: 34717.87 | [16 empty] | ОТ(ЗТ)
| 1-100-38 | Средний разряд работы 3,8 |  |  |  | чел.-ч | 8.96 | 1.485 | 55.5704 |  |  | 465.8 | 1.3413 | 34717.87 | [17 empty] | Средний разряд работы 3,8
| 2 | ЭМ |  |  |  | 12: 840.21 | [16 empty] | ЭМ
|  | ОТм(ЗТм) |  |  |  | 4: чел.-ч; 7: 0.74425; 12: 557.26 | [16 empty] | ОТм(ЗТм)
| 91.05.05-015 | Краны на автомобильном ходу, грузоподъемность 16 т |  |  |  | маш.-ч | 0.06 | 1.485 | 0.37212 |  |  | 1535.56 | 1.073 | 613.13 | [17 empty] | Краны на автомобильном ходу, грузоподъемность 16 т
| 4-100-060 | ОТм(Зтм) Средний разряд машинистов 6 |  |  |  | чел.-ч | 0.06 | 1.485 | 0.37212 |  |  | 640.03 | 1.3413 | 319.45 | [21 empty] | ОТм(Зтм) Средний разряд машинистов 6
| 91.14.02-001 | Автомобили бортовые, грузоподъемность до 5 т |  |  |  | маш.-ч | 0.06 | 1.485 | 0.37212 | 477.92 | 1.19 | 568.72 | 1.073 | 227.08 | [17 empty] | Автомобили бортовые, грузоподъемность до 5 т
| 4-100-040 | ОТм(Зтм) Средний разряд машинистов 4 |  |  |  | чел.-ч | 0.06 | 1.485 | 0.37212 |  |  | 476.46 | 1.3413 | 237.81 | [21 empty] | ОТм(Зтм) Средний разряд машинистов 4
| 4 | М |  |  |  | 12: 2057.7 | [16 empty] | М
| 01.7.06.05-0041 | Ленты изоляционные хлопчатобумажные прорезиненные для электромонтажных и ремонтных работ, цвет черный, ширина 20 мм, толщина 0,35 мм |  |  |  | м | 26.67 |  | 111.3865 | 5.87 | 0.96 | 5.64 | 1.073 | 674.08 | [17 empty] | Ленты изоляционные хлопчатобумажные прорезиненные для электромонтажных и ремонтных работ, цвет черный, ширина 20 мм, толщина 0,35 мм
| 01.7.07.20-0002 | Тальк молотый, сорт I |  |  |  | т | 0.00116 |  | 0.0048447 | 43821.53 | 1.23 | 53900.48 | 1.073 | 280.19 | [17 empty] | Тальк молотый, сорт I
| 14.4.02.04-0142 | Краска масляная МА-0115, мумия, сурик железный |  |  |  | кг | 0.02 |  | 0.083529 | 79.88 | 1.31 | 104.64 | 1.073 | 9.38 | [17 empty] | Краска масляная МА-0115, мумия, сурик железный
| 20.2.01.05-0007 | Гильзы кабельные медные 35 мм |  |  |  | 100 шт | 0.05 |  | 0.20882 | 3141.34 | 1.23 | 3863.85 | 1.073 | 865.76 | [17 empty] | Гильзы кабельные медные 35 мм
| 20.2.02.01-0014 | Втулки полипропиленовые, диаметр 42 мм |  |  |  | 1000 шт | 0.0122 |  | 0.050953 | 3287.8 | 1.27 | 4175.51 | 1.073 | 228.29 | [17 empty] | Втулки полипропиленовые, диаметр 42 мм
|  | Итого прямые затраты |  |  |  | 12: 38173.04 | [18 empty] | Итого прямые затраты
53.1 | 421/пр_2020_п.75_пп.а | Вспомогательные ненормируемые материальные ресурсы |  |  |  | 4: %; 5: 2; 7: 2; 12: 348.62 | [22 empty] | Вспомогательные ненормируемые материальные ресурсы
|  | ФОТ |  |  |  | 12: 35275.13 | [19 empty] | ФОТ
| Пр/812-049.3-1 | НР Электротехнические установки на других объектах |  |  |  | 4: %; 5: 97; 7: 97; 12: 34216.88 | [19 empty] | НР Электротехнические установки на других объектах
| Пр/774-049.3 | СП Электротехнические установки на других объектах |  |  |  | 4: %; 5: 51; 7: 51; 12: 17990.32 | [19 empty] | СП Электротехнические установки на других объектах
|  | Всего по позиции |  |  |  | 10: 21723.81; 12: 90728.86 | [20 empty] | Всего по позиции
54 | ФСБЦ-21.1.08.03-0530 | Кабель контрольный КВВГнг(A)-LS 14х1,5 |  |  |  | 1000 м | 0.426 | 1 | 0.426 | 200384.53 | 1.14 | 228438.36 | 1.073 | 104418.72 | [14 empty] | Кабель контрольный КВВГнг(A)-LS 14х1,5
| ЕСУ Приказ ПАО "РусГидро" № 342 от 31.05.2024г.- 7,3% | Индекс-дефлятор на 2025 год ПЗ=1,073 (ОЗП=1,073; ЭМ=1,073; ЗПМ=1,073; МАТ=1,073) | [27 empty] | Индекс-дефлятор на 2025 год ПЗ=1,073 (ОЗП=1,073; ЭМ=1,073; ЗПМ=1,073; МАТ=1,073)
|  | Всего по позиции |  |  |  | 12: 104418.72 | [20 empty] | Всего по позиции
55 | ГЭСН46-03-017-06 | Заделка отверстий, гнезд и борозд: в стенах и перегородках бетонных площадью свыше 0,1 до 0,2 м2 |  |  |  | 4: м3; 5: 1.04; 6: 1; 7: 1.04 | [14 empty] | Заделка отверстий, гнезд и борозд: в стенах и перегородках бетонных площадью свыше 0,1 до 0,2 м2
| Приказ от 04.08.2020 № 421/пр п.60.1 (в ред. пр. № 557/пр от 07.07.2022) | При разработке локальных сметных расчетов (смет) на строительство объектов обороны и безопасности, особо опасных, технически сложных и уникальных объектов, включая линейные объекты капитального строительства, для которых в ФГИС ЦС отсутствуют утвержденные в установленном порядке среднемесячные размеры оплаты труда рабочего первого разряда, занятого в строительной отрасли, учитывающие отраслевую специфику ОЗП=1,25; ЗПМ=1,25 | [27 empty] | При разработке локальных сметных расчетов (смет) на строительство объектов обороны и безопасности, особо опасных, технически сложных и уникальных объектов, включая линейные объекты капитального строительства, для которых в ФГИС ЦС отсутствуют утвержденные в установленном порядке среднемесячные размеры оплаты труда рабочего первого разряда, занятого в строительной отрасли, учитывающие отраслевую специфику ОЗП=1,25; ЗПМ=1,25
| Приказ от 07.07.2022 № 557/пр прил.8 табл.2 п.7 | Производство работ осуществляется в закрытых сооружениях или помещениях (за исключением шахт, рудников, метрополитенов, тоннелей и подземных сооружений специального назначения), верхняя отметка перекрытия которых находится ниже 3 м от поверхности земли ОЗП=1,1; ЭМ=1,1 к расх.; ЗПМ=1,1; ТЗ=1,1; ТЗМ=1,1 | [27 empty] | Производство работ осуществляется в закрытых сооружениях или помещениях (за исключением шахт, рудников, метрополитенов, тоннелей и подземных сооружений специального назначения), верхняя отметка перекрытия которых находится ниже 3 м от поверхности земли ОЗП=1,1; ЭМ=1,1 к расх.; ЗПМ=1,1; ТЗ=1,1; ТЗМ=1,1
| Приказ от 07.07.2022 № 557/пр прил.8 табл.2 п.1.2 | Производство работ осуществляется в помещениях эксплуатируемого объекта капитального строительства без остановки рабочего процесса, при этом: в зоне производства работ имеется один из перечисленных ниже факторов: - движение транспорта по внутрицеховым путям; - действующее технологическое или лабораторное оборудование; - мебель и иные загромождающие помещения предметы ОЗП=1,15; ЭМ=1,15 к расх.; ЗПМ=1,15; ТЗ=1,15; ТЗМ=1,15 | [27 empty] | Производство работ осуществляется в помещениях эксплуатируемого объекта капитального строительства без остановки рабочего процесса, при этом: в зоне производства работ имеется один из перечисленных ниже факторов: - движение транспорта по внутрицеховым путям; - действующее технологическое или лабораторное оборудование; - мебель и иные загромождающие помещения предметы ОЗП=1,15; ЭМ=1,15 к расх.; ЗПМ=1,15; ТЗ=1,15; ТЗМ=1,15
| ЕСУ Приказ ПАО "РусГидро" № 342 от 31.05.2024г.- 7,3% | Индекс-дефлятор на 2025 год ПЗ=1,073 (ОЗП=1,073; ЭМ=1,073; ЗПМ=1,073; МАТ=1,073) | [27 empty] | Индекс-дефлятор на 2025 год ПЗ=1,073 (ОЗП=1,073; ЭМ=1,073; ЗПМ=1,073; МАТ=1,073)
| 1 | ОТ(ЗТ) |  |  |  | 4: чел.-ч; 7: 79.9885; 12: 43105.86 | [16 empty] | ОТ(ЗТ)
| 1-100-24 | Средний разряд работы 2,4 |  |  |  | чел.-ч | 60.8 | 1.265 | 79.9885 |  |  | 401.79 | 1.3413 | 43105.86 | [17 empty] | Средний разряд работы 2,4
| 2 | ЭМ |  |  |  | 12: 323.99 | [16 empty] | ЭМ
|  | ОТм(ЗТм) |  |  |  | 4: чел.-ч; 7: 0.52624; 12: 336.29 | [16 empty] | ОТм(ЗТм)
| 91.06.03-060 | Лебедки электрические тяговым усилием до 5,79 кН (0,59 т) |  |  |  | маш.-ч | 0.23 | 1.265 | 0.30259 | 6.62 | 1.33 | 8.8 | 1.073 | 2.86 | [17 empty] | Лебедки электрические тяговым усилием до 5,79 кН (0,59 т)
| 91.14.02-001 | Автомобили бортовые, грузоподъемность до 5 т |  |  |  | маш.-ч | 0.4 | 1.265 | 0.52624 | 477.92 | 1.19 | 568.72 | 1.073 | 321.13 | [17 empty] | Автомобили бортовые, грузоподъемность до 5 т
| 4-100-040 | ОТм(Зтм) Средний разряд машинистов 4 |  |  |  | чел.-ч | 0.4 | 1.265 | 0.52624 |  |  | 476.46 | 1.3413 | 336.29 | [21 empty] | ОТм(Зтм) Средний разряд машинистов 4
| 4 | М |  |  |  | 12: 5605.85 | [16 empty] | М
| 01.7.03.01-0001 | Вода |  |  |  | м3 | 0.0137 |  | 0.014248 | 35.71 | 0.87 | 31.07 | 1.073 | 0.48 | [17 empty] | Вода
| 01.7.15.06-0111 | Гвозди строительные |  |  |  | т | 0.0059 |  | 0.006136 |  |  | 84568.69 | 1.073 | 556.79 | [17 empty] | Гвозди строительные
| 03.1.02.03-0011 | Известь строительная негашеная комовая, сорт I |  |  |  | т | 0.0049 |  | 0.005096 | 5275.05 | 1.2 | 6330.06 | 1.073 | 34.61 | [17 empty] | Известь строительная негашеная комовая, сорт I
| 08.3.03.06-0002 | Проволока горячекатаная в мотках, диаметр 6,3-6,5 мм |  |  |  | т | 0.0095 |  | 0.00988 | 60258.2 | 1.12 | 67489.18 | 1.073 | 715.47 | [17 empty] | Проволока горячекатаная в мотках, диаметр 6,3-6,5 мм
| 11.1.03.01-0063 | Бруски обрезные хвойных пород (ель, сосна), естественной влажности, длина 2-6,5 м, ширина 20-90 мм, толщина 20-90 мм, сорт III |  |  |  | м3 | 0.208 |  | 0.21632 | 16496.03 | 0.79 | 13031.86 | 1.073 | 3024.84 | [17 empty] | Бруски обрезные хвойных пород (ель, сосна), естественной влажности, длина 2-6,5 м, ширина 20-90 мм, толщина 20-90 мм, сорт III
| 11.1.03.06-0075 | Доска обрезная хвойных пород, естественной влажности, длина 2-6,5 м, ширина 100-250 мм, толщина 30-40 мм, сорт III |  |  |  | м3 | 0.18 |  | 0.1872 | 5764.42 | 1.1 | 6340.86 | 1.073 | 1273.66 | [17 empty] | Доска обрезная хвойных пород, естественной влажности, длина 2-6,5 м, ширина 100-250 мм, толщина 30-40 мм, сорт III
Н | 04.1.02.05 | Смеси бетонные тяжелого бетона |  |  |  | 4: м3; 5: 1.04; 7: 1.0816 | [24 empty] | Смеси бетонные тяжелого бетона
|  | Итого прямые затраты |  |  |  | 12: 49371.99 | [18 empty] | Итого прямые затраты
|  | ФОТ |  |  |  | 12: 43442.15 | [19 empty] | ФОТ
| Пр/812-040.1-1 | НР Работы по реконструкции зданий и сооружений: усиление и замена существующих конструкций, возведение отдельных конструктивных элементов |  |  |  | 4: %; 5: 103; 7: 103; 12: 44745.41 | [19 empty] | НР Работы по реконструкции зданий и сооружений: усиление и замена существующих конструкций, возведение отдельных конструктивных элементов
| Пр/774-040.1 | СП Работы по реконструкции зданий и сооружений: усиление и замена существующих конструкций, возведение отдельных конструктивных элементов |  |  |  | 4: %; 5: 59; 7: 59; 12: 25630.87 | [19 empty] | СП Работы по реконструкции зданий и сооружений: усиление и замена существующих конструкций, возведение отдельных конструктивных элементов
|  | Всего по позиции |  |  |  | 10: 115142.57; 12: 119748.27 | [20 empty] | Всего по позиции
56 | ФСБЦ-04.3.02.09-1531 | Смеси сухие быстротвердеющие безусадочные на цементной основе с содержанием полимерной фибры для ремонта бетонных и железобетонных конструкций, наливного типа, класс R4, F300, W16, крупность заполнителя до 3 мм, расход 20,5 кг/м2 |  |  |  | кг | 2163.2 | 1 | 2163.2 | 33.33 | 1.16 | 38.66 | 1.073 | 89734.25 | [14 empty] | Смеси сухие быстротвердеющие безусадочные на цементной основе с содержанием полимерной фибры для ремонта бетонных и железобетонных конструкций, наливного типа, класс R4, F300, W16, крупность заполнителя до 3 мм, расход 20,5 кг/м2
| ЕСУ Приказ ПАО "РусГидро" № 342 от 31.05.2024г.- 7,3% | Индекс-дефлятор на 2025 год ПЗ=1,073 (ОЗП=1,073; ЭМ=1,073; ЗПМ=1,073; МАТ=1,073) | [27 empty] | Индекс-дефлятор на 2025 год ПЗ=1,073 (ОЗП=1,073; ЭМ=1,073; ЗПМ=1,073; МАТ=1,073)
|  | Всего по позиции |  |  |  | 12: 89734.25 | [20 empty] | Всего по позиции
|  | Итоги по разделу 2 Прокладка кабельных линий в трубе ВГП 25х2,8 : | [37 empty] | Итоги по разделу 2 Прокладка кабельных линий в трубе ВГП 25х2,8 :
|  | Итого прямые затраты (справочно) |  |  |  | 12: 1321712.13 | [26 empty] | Итого прямые затраты (справочно)
|  | в том числе: | [38 empty] | в том числе:
|  | Оплата труда рабочих |  |  |  | 12: 340475.71 | [26 empty] | Оплата труда рабочих
|  | Эксплуатация машин |  |  |  | 12: 67387.82 | [26 empty] | Эксплуатация машин
|  | Оплата труда машинистов (Отм) |  |  |  | 12: 65222.04 | [26 empty] | Оплата труда машинистов (Отм)
|  | Материалы |  |  |  | 12: 843867.31 | [26 empty] | Материалы
|  | Перевозка |  |  |  | 12: 4759.25 | [26 empty] | Перевозка
|  | Строительные работы |  |  |  | 12: 1004167.28 | [26 empty] | Строительные работы
|  | Строительные работы |  |  |  | 12: 999408.03 | [26 empty] | Строительные работы
|  | в том числе: | [38 empty] | в том числе:
|  | оплата труда |  |  |  | 12: 234517 | [26 empty] | оплата труда
|  | эксплуатация машин и механизмов |  |  |  | 12: 57277.9 | [26 empty] | эксплуатация машин и механизмов
|  | оплата труда машинистов (Отм) |  |  |  | 12: 58900.75 | [26 empty] | оплата труда машинистов (Отм)
|  | материалы |  |  |  | 12: 167572.32 | [26 empty] | материалы
|  | накладные расходы |  |  |  | 12: 315879.21 | [26 empty] | накладные расходы
|  | сметная прибыль |  |  |  | 12: 165260.85 | [26 empty] | сметная прибыль
|  | Перевозка |  |  |  | 12: 4759.25 | [26 empty] | Перевозка
|  | Монтажные работы |  |  |  | 12: 964859.31 | [26 empty] | Монтажные работы
|  | в том числе: | [38 empty] | в том числе:
|  | оплата труда |  |  |  | 12: 105958.71 | [26 empty] | оплата труда
|  | эксплуатация машин и механизмов |  |  |  | 12: 10109.92 | [26 empty] | эксплуатация машин и механизмов
|  | оплата труда машинистов (Отм) |  |  |  | 12: 6321.29 | [26 empty] | оплата труда машинистов (Отм)
|  | материалы |  |  |  | 12: 676294.99 | [26 empty] | материалы
|  | накладные расходы |  |  |  | 12: 108911.6 | [26 empty] | накладные расходы
|  | сметная прибыль |  |  |  | 12: 57262.8 | [26 empty] | сметная прибыль
|  | Итого ФОТ (справочно) |  |  |  | 12: 405697.75 | [26 empty] | Итого ФОТ (справочно)
|  | Итого накладные расходы (справочно) |  |  |  | 12: 424790.81 | [26 empty] | Итого накладные расходы (справочно)
|  | Итого сметная прибыль (справочно) |  |  |  | 12: 222523.65 | [26 empty] | Итого сметная прибыль (справочно)
|  | Итого по разделу 2 Прокладка кабельных линий в трубе ВГП 25х2,8 |  |  |  | 12: 1969026.59 | [27 empty] | Итого по разделу 2 Прокладка кабельных линий в трубе ВГП 25х2,8
|  | Справочно | [40 empty] | Справочно
|  | затраты труда рабочих |  |  |  | 7: 555.4414 | [29 empty] | затраты труда рабочих
|  | затраты труда машинистов |  |  |  | 7: 100.0434 | [29 empty] | затраты труда машинистов
Раздел 3. Прокладка кабельных линий в металлорукаве | [27 empty] | Раздел 3. Прокладка кабельных линий в металлорукаве
57 | ГЭСНм08-02-411-02 | Рукав металлический наружным диаметром: до 60 мм |  |  |  | 4: 100 м; 5: 2.302; 6: 1; 7: 2.302 | [14 empty] | Рукав металлический наружным диаметром: до 60 мм
| Приказ от 04.08.2020 № 421/пр п.60.1 (в ред. пр. № 557/пр от 07.07.2022) | При разработке локальных сметных расчетов (смет) на строительство объектов обороны и безопасности, особо опасных, технически сложных и уникальных объектов, включая линейные объекты капитального строительства, для которых в ФГИС ЦС отсутствуют утвержденные в установленном порядке среднемесячные размеры оплаты труда рабочего первого разряда, занятого в строительной отрасли, учитывающие отраслевую специфику ОЗП=1,25; ЗПМ=1,25 | [27 empty] | При разработке локальных сметных расчетов (смет) на строительство объектов обороны и безопасности, особо опасных, технически сложных и уникальных объектов, включая линейные объекты капитального строительства, для которых в ФГИС ЦС отсутствуют утвержденные в установленном порядке среднемесячные размеры оплаты труда рабочего первого разряда, занятого в строительной отрасли, учитывающие отраслевую специфику ОЗП=1,25; ЗПМ=1,25
| Приказ от 07.07.2022 № 557/пр прил.8 табл.2 п.1.2 | Производство работ осуществляется в помещениях эксплуатируемого объекта капитального строительства без остановки рабочего процесса, при этом: в зоне производства работ имеется один из перечисленных ниже факторов: - движение транспорта по внутрицеховым путям; - действующее технологическое или лабораторное оборудование; - мебель и иные загромождающие помещения предметы ОЗП=1,35; ЭМ=1,35 к расх.; ЗПМ=1,35; ТЗ=1,35; ТЗМ=1,35 | [27 empty] | Производство работ осуществляется в помещениях эксплуатируемого объекта капитального строительства без остановки рабочего процесса, при этом: в зоне производства работ имеется один из перечисленных ниже факторов: - движение транспорта по внутрицеховым путям; - действующее технологическое или лабораторное оборудование; - мебель и иные загромождающие помещения предметы ОЗП=1,35; ЭМ=1,35 к расх.; ЗПМ=1,35; ТЗ=1,35; ТЗМ=1,35
| Приказ от 07.07.2022 № 557/пр прил.8 табл.2 п.7 | Производство работ осуществляется в закрытых сооружениях или помещениях (за исключением шахт, рудников, метрополитенов, тоннелей и подземных сооружений специального назначения), верхняя отметка перекрытия которых находится ниже 3 м от поверхности земли ОЗП=1,1; ЭМ=1,1 к расх.; ЗПМ=1,1; ТЗ=1,1; ТЗМ=1,1 | [27 empty] | Производство работ осуществляется в закрытых сооружениях или помещениях (за исключением шахт, рудников, метрополитенов, тоннелей и подземных сооружений специального назначения), верхняя отметка перекрытия которых находится ниже 3 м от поверхности земли ОЗП=1,1; ЭМ=1,1 к расх.; ЗПМ=1,1; ТЗ=1,1; ТЗМ=1,1
| ЕСУ Приказ ПАО "РусГидро" № 342 от 31.05.2024г.- 7,3% | Индекс-дефлятор на 2025 год ПЗ=1,073 (ОЗП=1,073; ЭМ=1,073; ЗПМ=1,073; МАТ=1,073) | [27 empty] | Индекс-дефлятор на 2025 год ПЗ=1,073 (ОЗП=1,073; ЭМ=1,073; ЗПМ=1,073; МАТ=1,073)
| 1 | ОТ(ЗТ) |  |  |  | 4: чел.-ч; 7: 97.905; 12: 61166.55 | [16 empty] | ОТ(ЗТ)
| 1-100-38 | Средний разряд работы 3,8 |  |  |  | чел.-ч | 28.64 | 1.485 | 97.905 |  |  | 465.8 | 1.3413 | 61166.55 | [17 empty] | Средний разряд работы 3,8
| 2 | ЭМ |  |  |  | 12: 3392.46 | [16 empty] | ЭМ
|  | ОТм(ЗТм) |  |  |  | 4: чел.-ч; 7: 1.7776; 12: 1330.97 | [16 empty] | ОТм(ЗТм)
| 91.05.05-015 | Краны на автомобильном ходу, грузоподъемность 16 т |  |  |  | маш.-ч | 0.26 | 1.485 | 0.8888 |  |  | 1535.56 | 1.073 | 1464.44 | [17 empty] | Краны на автомобильном ходу, грузоподъемность 16 т
| 4-100-060 | ОТм(Зтм) Средний разряд машинистов 6 |  |  |  | чел.-ч | 0.26 | 1.485 | 0.8888 |  |  | 640.03 | 1.3413 | 762.98 | [21 empty] | ОТм(Зтм) Средний разряд машинистов 6
| 91.14.02-001 | Автомобили бортовые, грузоподъемность до 5 т |  |  |  | маш.-ч | 0.26 | 1.485 | 0.8888 | 477.92 | 1.19 | 568.72 | 1.073 | 542.38 | [17 empty] | Автомобили бортовые, грузоподъемность до 5 т
| 4-100-040 | ОТм(Зтм) Средний разряд машинистов 4 |  |  |  | чел.-ч | 0.26 | 1.485 | 0.8888 |  |  | 476.46 | 1.3413 | 567.99 | [21 empty] | ОТм(Зтм) Средний разряд машинистов 4
| 91.17.04-233 | Аппараты сварочные для ручной дуговой сварки, сварочный ток до 350 А |  |  |  | маш.-ч | 14.32 | 1.485 | 48.9525 |  |  | 26.38 | 1.073 | 1385.64 | [17 empty] | Аппараты сварочные для ручной дуговой сварки, сварочный ток до 350 А
| 4 | М |  |  |  | 12: 12414.36 | [16 empty] | М
| 01.7.03.04-0001 | Электроэнергия |  |  |  | кВт-ч | 0.5936 |  | 1.3665 |  |  | 5.55 | 1.073 | 8.14 | [17 empty] | Электроэнергия
| 01.7.11.07-0227 | Электроды сварочные для сварки низколегированных и углеродистых сталей УОНИ 13/45, Э42А, диаметр 4-5 мм |  |  |  | кг | 1.05 |  | 2.4171 | 155.63 | 0.95 | 147.85 | 1.073 | 383.46 | [17 empty] | Электроды сварочные для сварки низколегированных и углеродистых сталей УОНИ 13/45, Э42А, диаметр 4-5 мм
| 01.7.15.04-0011 | Винты стальные с полукруглой головкой, длина 50 мм |  |  |  | т | 0.00218 |  | 0.0050184 | 127406 | 1.15 | 146516.9 | 1.073 | 788.96 | [17 empty] | Винты стальные с полукруглой головкой, длина 50 мм
| 08.3.07.01-0052 | Прокат стальной горячекатаный полосовой, марки стали Ст3сп, Ст3пс, размеры 50х5 мм |  |  |  | т | 0.0515 |  | 0.11855 | 70310.45 | 0.9 | 63279.41 | 1.073 | 8049.61 | [17 empty] | Прокат стальной горячекатаный полосовой, марки стали Ст3сп, Ст3пс, размеры 50х5 мм
| 18.5.08.09-0002 | Патрубки стальные |  |  |  | м | 2.5 |  | 5.755 | 272.01 | 1.05 | 285.61 | 1.073 | 1763.67 | [17 empty] | Патрубки стальные
| 20.1.02.23-0082 | Перемычки гибкие, тип ПГС-50 |  |  |  | 10 шт | 0.5 |  | 1.151 | 944.69 | 1.13 | 1067.5 | 1.073 | 1318.39 | [17 empty] | Перемычки гибкие, тип ПГС-50
| 20.2.02.01-0019 | Втулки изолирующие, размеры 65х50х18 мм |  |  |  | 1000 шт | 0.01 |  | 0.02302 | 3658.94 | 1.13 | 4134.6 | 1.073 | 102.13 | [17 empty] | Втулки изолирующие, размеры 65х50х18 мм
|  | Итого прямые затраты |  |  |  | 12: 78304.34 | [18 empty] | Итого прямые затраты
57.1 | 421/пр_2020_п.75_пп.а | Вспомогательные ненормируемые материальные ресурсы |  |  |  | 4: %; 5: 2; 7: 2; 12: 614.2 | [22 empty] | Вспомогательные ненормируемые материальные ресурсы
|  | ФОТ |  |  |  | 12: 62497.52 | [19 empty] | ФОТ
| Пр/812-049.3-1 | НР Электротехнические установки на других объектах |  |  |  | 4: %; 5: 97; 7: 97; 12: 60622.59 | [19 empty] | НР Электротехнические установки на других объектах
| Пр/774-049.3 | СП Электротехнические установки на других объектах |  |  |  | 4: %; 5: 51; 7: 51; 12: 31873.74 | [19 empty] | СП Электротехнические установки на других объектах
|  | Всего по позиции |  |  |  | 10: 74463.45; 12: 171414.87 | [20 empty] | Всего по позиции
58 | ФСБЦ-20.2.08.07-0050 | Скобы оцинкованные анодированные двухлапковые для крепления кабелей, проводов, труб к различным основаниям, диаметр 48-50 мм |  |  |  | 100 шт | 2.92 | 1 | 2.92 | 422.86 | 1.13 | 477.83 | 1.073 | 1497.12 | [14 empty] | Скобы оцинкованные анодированные двухлапковые для крепления кабелей, проводов, труб к различным основаниям, диаметр 48-50 мм
| ЕСУ Приказ ПАО "РусГидро" № 342 от 31.05.2024г.- 7,3% | Индекс-дефлятор на 2025 год ПЗ=1,073 (ОЗП=1,073; ЭМ=1,073; ЗПМ=1,073; МАТ=1,073) | [27 empty] | Индекс-дефлятор на 2025 год ПЗ=1,073 (ОЗП=1,073; ЭМ=1,073; ЗПМ=1,073; МАТ=1,073)
|  | Всего по позиции |  |  |  | 12: 1497.12 | [20 empty] | Всего по позиции
59 | ФСБЦ-01.7.15.07-0082 | Дюбель-гвозди полипропиленовые анкерные с бортом, диаметр 6 мм, длина 40 мм |  |  |  | 100 шт | 9.62 | 1 | 9.62 | 178.64 | 1.15 | 205.44 | 1.073 | 2120.61 | [14 empty] | Дюбель-гвозди полипропиленовые анкерные с бортом, диаметр 6 мм, длина 40 мм
| ЕСУ Приказ ПАО "РусГидро" № 342 от 31.05.2024г.- 7,3% | Индекс-дефлятор на 2025 год ПЗ=1,073 (ОЗП=1,073; ЭМ=1,073; ЗПМ=1,073; МАТ=1,073) | [27 empty] | Индекс-дефлятор на 2025 год ПЗ=1,073 (ОЗП=1,073; ЭМ=1,073; ЗПМ=1,073; МАТ=1,073)
|  | Всего по позиции |  |  |  | 12: 2120.61 | [20 empty] | Всего по позиции
60 | ФСБЦ-08.1.02.13-0013 | Рукав металлический из стальной оцинкованной ленты, негерметичный, простого профиля, РЗ-ЦХ, диаметр условного прохода 50 мм |  |  |  | м | 230.2 | 1 | 230.2 | 136.9 | 1.09 | 149.22 | 1.073 | 36858.03 | [14 empty] | Рукав металлический из стальной оцинкованной ленты, негерметичный, простого профиля, РЗ-ЦХ, диаметр условного прохода 50 мм
| ЕСУ Приказ ПАО "РусГидро" № 342 от 31.05.2024г.- 7,3% | Индекс-дефлятор на 2025 год ПЗ=1,073 (ОЗП=1,073; ЭМ=1,073; ЗПМ=1,073; МАТ=1,073) | [27 empty] | Индекс-дефлятор на 2025 год ПЗ=1,073 (ОЗП=1,073; ЭМ=1,073; ЗПМ=1,073; МАТ=1,073)
|  | Всего по позиции |  |  |  | 12: 36858.03 | [20 empty] | Всего по позиции
61 | ФСБЦ-20.2.09.10-0013 | Муфта защитная для кабелей связи соединительная МС-50 |  |  |  | шт | 20 | 1 | 20 | 417.06 | 1.27 | 529.67 | 1.073 | 11366.72 | [14 empty] | Муфта защитная для кабелей связи соединительная МС-50
| ЕСУ Приказ ПАО "РусГидро" № 342 от 31.05.2024г.- 7,3% | Индекс-дефлятор на 2025 год ПЗ=1,073 (ОЗП=1,073; ЭМ=1,073; ЗПМ=1,073; МАТ=1,073) | [27 empty] | Индекс-дефлятор на 2025 год ПЗ=1,073 (ОЗП=1,073; ЭМ=1,073; ЗПМ=1,073; МАТ=1,073)
|  | Всего по позиции |  |  |  | 12: 11366.72 | [20 empty] | Всего по позиции
62 | ГЭСНм08-02-411-01 | Рукав металлический наружным диаметром: до 48 мм |  |  |  | 4: 100 м; 5: 2.74; 6: 1; 7: 2.74 | [14 empty] | Рукав металлический наружным диаметром: до 48 мм
| Приказ от 04.08.2020 № 421/пр п.60.1 (в ред. пр. № 557/пр от 07.07.2022) | При разработке локальных сметных расчетов (смет) на строительство объектов обороны и безопасности, особо опасных, технически сложных и уникальных объектов, включая линейные объекты капитального строительства, для которых в ФГИС ЦС отсутствуют утвержденные в установленном порядке среднемесячные размеры оплаты труда рабочего первого разряда, занятого в строительной отрасли, учитывающие отраслевую специфику ОЗП=1,25; ЗПМ=1,25 | [27 empty] | При разработке локальных сметных расчетов (смет) на строительство объектов обороны и безопасности, особо опасных, технически сложных и уникальных объектов, включая линейные объекты капитального строительства, для которых в ФГИС ЦС отсутствуют утвержденные в установленном порядке среднемесячные размеры оплаты труда рабочего первого разряда, занятого в строительной отрасли, учитывающие отраслевую специфику ОЗП=1,25; ЗПМ=1,25
| Приказ от 07.07.2022 № 557/пр прил.8 табл.2 п.1.2 | Производство работ осуществляется в помещениях эксплуатируемого объекта капитального строительства без остановки рабочего процесса, при этом: в зоне производства работ имеется один из перечисленных ниже факторов: - движение транспорта по внутрицеховым путям; - действующее технологическое или лабораторное оборудование; - мебель и иные загромождающие помещения предметы ОЗП=1,35; ЭМ=1,35 к расх.; ЗПМ=1,35; ТЗ=1,35; ТЗМ=1,35 | [27 empty] | Производство работ осуществляется в помещениях эксплуатируемого объекта капитального строительства без остановки рабочего процесса, при этом: в зоне производства работ имеется один из перечисленных ниже факторов: - движение транспорта по внутрицеховым путям; - действующее технологическое или лабораторное оборудование; - мебель и иные загромождающие помещения предметы ОЗП=1,35; ЭМ=1,35 к расх.; ЗПМ=1,35; ТЗ=1,35; ТЗМ=1,35
| Приказ от 07.07.2022 № 557/пр прил.8 табл.2 п.7 | Производство работ осуществляется в закрытых сооружениях или помещениях (за исключением шахт, рудников, метрополитенов, тоннелей и подземных сооружений специального назначения), верхняя отметка перекрытия которых находится ниже 3 м от поверхности земли ОЗП=1,1; ЭМ=1,1 к расх.; ЗПМ=1,1; ТЗ=1,1; ТЗМ=1,1 | [27 empty] | Производство работ осуществляется в закрытых сооружениях или помещениях (за исключением шахт, рудников, метрополитенов, тоннелей и подземных сооружений специального назначения), верхняя отметка перекрытия которых находится ниже 3 м от поверхности земли ОЗП=1,1; ЭМ=1,1 к расх.; ЗПМ=1,1; ТЗ=1,1; ТЗМ=1,1
| ЕСУ Приказ ПАО "РусГидро" № 342 от 31.05.2024г.- 7,3% | Индекс-дефлятор на 2025 год ПЗ=1,073 (ОЗП=1,073; ЭМ=1,073; ЗПМ=1,073; МАТ=1,073) | [27 empty] | Индекс-дефлятор на 2025 год ПЗ=1,073 (ОЗП=1,073; ЭМ=1,073; ЗПМ=1,073; МАТ=1,073)
| 1 | ОТ(ЗТ) |  |  |  | 4: чел.-ч; 7: 112.9527; 12: 70567.66 | [16 empty] | ОТ(ЗТ)
| 1-100-38 | Средний разряд работы 3,8 |  |  |  | чел.-ч | 27.76 | 1.485 | 112.9527 |  |  | 465.8 | 1.3413 | 70567.66 | [17 empty] | Средний разряд работы 3,8
| 2 | ЭМ |  |  |  | 12: 3302.97 | [16 empty] | ЭМ
|  | ОТм(ЗТм) |  |  |  | 4: чел.-ч; 7: 1.4648; 12: 1096.76 | [16 empty] | ОТм(ЗТм)
| 91.05.05-015 | Краны на автомобильном ходу, грузоподъемность 16 т |  |  |  | маш.-ч | 0.18 | 1.485 | 0.7324 |  |  | 1535.56 | 1.073 | 1206.75 | [17 empty] | Краны на автомобильном ходу, грузоподъемность 16 т
| 4-100-060 | ОТм(Зтм) Средний разряд машинистов 6 |  |  |  | чел.-ч | 0.18 | 1.485 | 0.7324 |  |  | 640.03 | 1.3413 | 628.72 | [21 empty] | ОТм(Зтм) Средний разряд машинистов 6
| 91.14.02-001 | Автомобили бортовые, грузоподъемность до 5 т |  |  |  | маш.-ч | 0.18 | 1.485 | 0.7324 | 477.92 | 1.19 | 568.72 | 1.073 | 446.94 | [17 empty] | Автомобили бортовые, грузоподъемность до 5 т
| 4-100-040 | ОТм(Зтм) Средний разряд машинистов 4 |  |  |  | чел.-ч | 0.18 | 1.485 | 0.7324 |  |  | 476.46 | 1.3413 | 468.04 | [21 empty] | ОТм(Зтм) Средний разряд машинистов 4
| 91.17.04-233 | Аппараты сварочные для ручной дуговой сварки, сварочный ток до 350 А |  |  |  | маш.-ч | 14.32 | 1.485 | 58.2666 |  |  | 26.38 | 1.073 | 1649.28 | [17 empty] | Аппараты сварочные для ручной дуговой сварки, сварочный ток до 350 А
| 4 | М |  |  |  | 12: 14776 | [16 empty] | М
| 01.7.03.04-0001 | Электроэнергия |  |  |  | кВт-ч | 0.568 |  | 1.5563 |  |  | 5.55 | 1.073 | 9.27 | [17 empty] | Электроэнергия
| 01.7.11.07-0227 | Электроды сварочные для сварки низколегированных и углеродистых сталей УОНИ 13/45, Э42А, диаметр 4-5 мм |  |  |  | кг | 1.05 |  | 2.877 | 155.63 | 0.95 | 147.85 | 1.073 | 456.42 | [17 empty] | Электроды сварочные для сварки низколегированных и углеродистых сталей УОНИ 13/45, Э42А, диаметр 4-5 мм
| 01.7.15.04-0011 | Винты стальные с полукруглой головкой, длина 50 мм |  |  |  | т | 0.00218 |  | 0.0059732 | 127406 | 1.15 | 146516.9 | 1.073 | 939.06 | [17 empty] | Винты стальные с полукруглой головкой, длина 50 мм
| 08.3.07.01-0052 | Прокат стальной горячекатаный полосовой, марки стали Ст3сп, Ст3пс, размеры 50х5 мм |  |  |  | т | 0.0515 |  | 0.14111 | 70310.45 | 0.9 | 63279.41 | 1.073 | 9581.2 | [17 empty] | Прокат стальной горячекатаный полосовой, марки стали Ст3сп, Ст3пс, размеры 50х5 мм
| 18.5.08.09-0002 | Патрубки стальные |  |  |  | м | 2.5 |  | 6.85 | 272.01 | 1.05 | 285.61 | 1.073 | 2099.25 | [17 empty] | Патрубки стальные
| 20.1.02.23-0082 | Перемычки гибкие, тип ПГС-50 |  |  |  | 10 шт | 0.5 |  | 1.37 | 944.69 | 1.13 | 1067.5 | 1.073 | 1569.24 | [17 empty] | Перемычки гибкие, тип ПГС-50
| 20.2.02.01-0019 | Втулки изолирующие, размеры 65х50х18 мм |  |  |  | 1000 шт | 0.01 |  | 0.0274 | 3658.94 | 1.13 | 4134.6 | 1.073 | 121.56 | [17 empty] | Втулки изолирующие, размеры 65х50х18 мм
|  | Итого прямые затраты |  |  |  | 12: 89743.39 | [18 empty] | Итого прямые затраты
62.1 | 421/пр_2020_п.75_пп.а | Вспомогательные ненормируемые материальные ресурсы |  |  |  | 4: %; 5: 2; 7: 2; 12: 708.6 | [22 empty] | Вспомогательные ненормируемые материальные ресурсы
|  | ФОТ |  |  |  | 12: 71664.42 | [19 empty] | ФОТ
| Пр/812-049.3-1 | НР Электротехнические установки на других объектах |  |  |  | 4: %; 5: 97; 7: 97; 12: 69514.49 | [19 empty] | НР Электротехнические установки на других объектах
| Пр/774-049.3 | СП Электротехнические установки на других объектах |  |  |  | 4: %; 5: 51; 7: 51; 12: 36548.85 | [19 empty] | СП Электротехнические установки на других объектах
|  | Всего по позиции |  |  |  | 10: 71720.92; 12: 196515.33 | [20 empty] | Всего по позиции
63 | ФСБЦ-20.2.08.07-0048 | Скобы оцинкованные анодированные двухлапковые для крепления кабелей, проводов, труб к различным основаниям, диаметр 31-32 мм |  |  |  | 100 шт | 3.78 | 1 | 3.78 | 248.71 | 1.13 | 281.04 | 1.073 | 1139.88 | [14 empty] | Скобы оцинкованные анодированные двухлапковые для крепления кабелей, проводов, труб к различным основаниям, диаметр 31-32 мм
| ЕСУ Приказ ПАО "РусГидро" № 342 от 31.05.2024г.- 7,3% | Индекс-дефлятор на 2025 год ПЗ=1,073 (ОЗП=1,073; ЭМ=1,073; ЗПМ=1,073; МАТ=1,073) | [27 empty] | Индекс-дефлятор на 2025 год ПЗ=1,073 (ОЗП=1,073; ЭМ=1,073; ЗПМ=1,073; МАТ=1,073)
|  | Всего по позиции |  |  |  | 12: 1139.88 | [20 empty] | Всего по позиции
64 | ФСБЦ-08.1.02.13-0011 | Рукав металлический из стальной оцинкованной ленты, негерметичный, простого профиля, РЗ-ЦХ, диаметр условного прохода 32 мм |  |  |  | м | 274 | 1 | 274 | 82.77 | 1.09 | 90.22 | 1.073 | 26524.86 | [14 empty] | Рукав металлический из стальной оцинкованной ленты, негерметичный, простого профиля, РЗ-ЦХ, диаметр условного прохода 32 мм
| ЕСУ Приказ ПАО "РусГидро" № 342 от 31.05.2024г.- 7,3% | Индекс-дефлятор на 2025 год ПЗ=1,073 (ОЗП=1,073; ЭМ=1,073; ЗПМ=1,073; МАТ=1,073) | [27 empty] | Индекс-дефлятор на 2025 год ПЗ=1,073 (ОЗП=1,073; ЭМ=1,073; ЗПМ=1,073; МАТ=1,073)
|  | Всего по позиции |  |  |  | 12: 26524.86 | [20 empty] | Всего по позиции
65 | ФСБЦ-20.2.09.10-0012 | Муфта защитная для кабелей связи соединительная МС-35 |  |  |  | шт | 16 | 1 | 16 | 280.39 | 1.27 | 356.1 | 1.073 | 6113.52 | [14 empty] | Муфта защитная для кабелей связи соединительная МС-35
| ЕСУ Приказ ПАО "РусГидро" № 342 от 31.05.2024г.- 7,3% | Индекс-дефлятор на 2025 год ПЗ=1,073 (ОЗП=1,073; ЭМ=1,073; ЗПМ=1,073; МАТ=1,073) | [27 empty] | Индекс-дефлятор на 2025 год ПЗ=1,073 (ОЗП=1,073; ЭМ=1,073; ЗПМ=1,073; МАТ=1,073)
|  | Всего по позиции |  |  |  | 12: 6113.52 | [20 empty] | Всего по позиции
66 | ГЭСНм08-02-411-01 | Рукав металлический наружным диаметром: до 48 мм |  |  |  | 4: 100 м; 5: 0.54; 6: 1; 7: 0.54 | [14 empty] | Рукав металлический наружным диаметром: до 48 мм
| Приказ от 04.08.2020 № 421/пр п.60.1 (в ред. пр. № 557/пр от 07.07.2022) | При разработке локальных сметных расчетов (смет) на строительство объектов обороны и безопасности, особо опасных, технически сложных и уникальных объектов, включая линейные объекты капитального строительства, для которых в ФГИС ЦС отсутствуют утвержденные в установленном порядке среднемесячные размеры оплаты труда рабочего первого разряда, занятого в строительной отрасли, учитывающие отраслевую специфику ОЗП=1,25; ЗПМ=1,25 | [27 empty] | При разработке локальных сметных расчетов (смет) на строительство объектов обороны и безопасности, особо опасных, технически сложных и уникальных объектов, включая линейные объекты капитального строительства, для которых в ФГИС ЦС отсутствуют утвержденные в установленном порядке среднемесячные размеры оплаты труда рабочего первого разряда, занятого в строительной отрасли, учитывающие отраслевую специфику ОЗП=1,25; ЗПМ=1,25
| Приказ от 07.07.2022 № 557/пр прил.8 табл.2 п.1.2 | Производство работ осуществляется в помещениях эксплуатируемого объекта капитального строительства без остановки рабочего процесса, при этом: в зоне производства работ имеется один из перечисленных ниже факторов: - движение транспорта по внутрицеховым путям; - действующее технологическое или лабораторное оборудование; - мебель и иные загромождающие помещения предметы ОЗП=1,35; ЭМ=1,35 к расх.; ЗПМ=1,35; ТЗ=1,35; ТЗМ=1,35 | [27 empty] | Производство работ осуществляется в помещениях эксплуатируемого объекта капитального строительства без остановки рабочего процесса, при этом: в зоне производства работ имеется один из перечисленных ниже факторов: - движение транспорта по внутрицеховым путям; - действующее технологическое или лабораторное оборудование; - мебель и иные загромождающие помещения предметы ОЗП=1,35; ЭМ=1,35 к расх.; ЗПМ=1,35; ТЗ=1,35; ТЗМ=1,35
| Приказ от 07.07.2022 № 557/пр прил.8 табл.2 п.7 | Производство работ осуществляется в закрытых сооружениях или помещениях (за исключением шахт, рудников, метрополитенов, тоннелей и подземных сооружений специального назначения), верхняя отметка перекрытия которых находится ниже 3 м от поверхности земли ОЗП=1,1; ЭМ=1,1 к расх.; ЗПМ=1,1; ТЗ=1,1; ТЗМ=1,1 | [27 empty] | Производство работ осуществляется в закрытых сооружениях или помещениях (за исключением шахт, рудников, метрополитенов, тоннелей и подземных сооружений специального назначения), верхняя отметка перекрытия которых находится ниже 3 м от поверхности земли ОЗП=1,1; ЭМ=1,1 к расх.; ЗПМ=1,1; ТЗ=1,1; ТЗМ=1,1
| ЕСУ Приказ ПАО "РусГидро" № 342 от 31.05.2024г.- 7,3% | Индекс-дефлятор на 2025 год ПЗ=1,073 (ОЗП=1,073; ЭМ=1,073; ЗПМ=1,073; МАТ=1,073) | [27 empty] | Индекс-дефлятор на 2025 год ПЗ=1,073 (ОЗП=1,073; ЭМ=1,073; ЗПМ=1,073; МАТ=1,073)
| 1 | ОТ(ЗТ) |  |  |  | 4: чел.-ч; 7: 22.2607; 12: 13907.49 | [16 empty] | ОТ(ЗТ)
| 1-100-38 | Средний разряд работы 3,8 |  |  |  | чел.-ч | 27.76 | 1.485 | 22.2607 |  |  | 465.8 | 1.3413 | 13907.49 | [17 empty] | Средний разряд работы 3,8
| 2 | ЭМ |  |  |  | 12: 650.95 | [16 empty] | ЭМ
|  | ОТм(ЗТм) |  |  |  | 4: чел.-ч; 7: 0.28868; 12: 216.15 | [16 empty] | ОТм(ЗТм)
| 91.05.05-015 | Краны на автомобильном ходу, грузоподъемность 16 т |  |  |  | маш.-ч | 0.18 | 1.485 | 0.14434 |  |  | 1535.56 | 1.073 | 237.83 | [17 empty] | Краны на автомобильном ходу, грузоподъемность 16 т
| 4-100-060 | ОТм(Зтм) Средний разряд машинистов 6 |  |  |  | чел.-ч | 0.18 | 1.485 | 0.14434 |  |  | 640.03 | 1.3413 | 123.91 | [21 empty] | ОТм(Зтм) Средний разряд машинистов 6
| 91.14.02-001 | Автомобили бортовые, грузоподъемность до 5 т |  |  |  | маш.-ч | 0.18 | 1.485 | 0.14434 | 477.92 | 1.19 | 568.72 | 1.073 | 88.08 | [17 empty] | Автомобили бортовые, грузоподъемность до 5 т
| 4-100-040 | ОТм(Зтм) Средний разряд машинистов 4 |  |  |  | чел.-ч | 0.18 | 1.485 | 0.14434 |  |  | 476.46 | 1.3413 | 92.24 | [21 empty] | ОТм(Зтм) Средний разряд машинистов 4
| 91.17.04-233 | Аппараты сварочные для ручной дуговой сварки, сварочный ток до 350 А |  |  |  | маш.-ч | 14.32 | 1.485 | 11.4832 |  |  | 26.38 | 1.073 | 325.04 | [17 empty] | Аппараты сварочные для ручной дуговой сварки, сварочный ток до 350 А
| 4 | М |  |  |  | 12: 2912.07 | [16 empty] | М
| 01.7.03.04-0001 | Электроэнергия |  |  |  | кВт-ч | 0.568 |  | 0.30672 |  |  | 5.55 | 1.073 | 1.83 | [17 empty] | Электроэнергия
| 01.7.11.07-0227 | Электроды сварочные для сварки низколегированных и углеродистых сталей УОНИ 13/45, Э42А, диаметр 4-5 мм |  |  |  | кг | 1.05 |  | 0.567 | 155.63 | 0.95 | 147.85 | 1.073 | 89.95 | [17 empty] | Электроды сварочные для сварки низколегированных и углеродистых сталей УОНИ 13/45, Э42А, диаметр 4-5 мм
| 01.7.15.04-0011 | Винты стальные с полукруглой головкой, длина 50 мм |  |  |  | т | 0.00218 |  | 0.0011772 | 127406 | 1.15 | 146516.9 | 1.073 | 185.07 | [17 empty] | Винты стальные с полукруглой головкой, длина 50 мм
| 08.3.07.01-0052 | Прокат стальной горячекатаный полосовой, марки стали Ст3сп, Ст3пс, размеры 50х5 мм |  |  |  | т | 0.0515 |  | 0.02781 | 70310.45 | 0.9 | 63279.41 | 1.073 | 1888.27 | [17 empty] | Прокат стальной горячекатаный полосовой, марки стали Ст3сп, Ст3пс, размеры 50х5 мм
| 18.5.08.09-0002 | Патрубки стальные |  |  |  | м | 2.5 |  | 1.35 | 272.01 | 1.05 | 285.61 | 1.073 | 413.72 | [17 empty] | Патрубки стальные
| 20.1.02.23-0082 | Перемычки гибкие, тип ПГС-50 |  |  |  | 10 шт | 0.5 |  | 0.27 | 944.69 | 1.13 | 1067.5 | 1.073 | 309.27 | [17 empty] | Перемычки гибкие, тип ПГС-50
| 20.2.02.01-0019 | Втулки изолирующие, размеры 65х50х18 мм |  |  |  | 1000 шт | 0.01 |  | 0.0054 | 3658.94 | 1.13 | 4134.6 | 1.073 | 23.96 | [17 empty] | Втулки изолирующие, размеры 65х50х18 мм
|  | Итого прямые затраты |  |  |  | 12: 17686.66 | [18 empty] | Итого прямые затраты
66.1 | 421/пр_2020_п.75_пп.а | Вспомогательные ненормируемые материальные ресурсы |  |  |  | 4: %; 5: 2; 7: 2; 12: 139.65 | [22 empty] | Вспомогательные ненормируемые материальные ресурсы
|  | ФОТ |  |  |  | 12: 14123.64 | [19 empty] | ФОТ
| Пр/812-049.3-1 | НР Электротехнические установки на других объектах |  |  |  | 4: %; 5: 97; 7: 97; 12: 13699.93 | [19 empty] | НР Электротехнические установки на других объектах
| Пр/774-049.3 | СП Электротехнические установки на других объектах |  |  |  | 4: %; 5: 51; 7: 51; 12: 7203.06 | [19 empty] | СП Электротехнические установки на других объектах
|  | Всего по позиции |  |  |  | 10: 71720.93; 12: 38729.3 | [20 empty] | Всего по позиции
67 | ФСБЦ-08.1.02.13-0011 | Рукав металлический из стальной оцинкованной ленты, негерметичный, простого профиля, РЗ-ЦХ, диаметр условного прохода 32 мм |  |  |  | м | 54 | 1 | 54 | 82.77 | 1.09 | 90.22 | 1.073 | 5227.53 | [14 empty] | Рукав металлический из стальной оцинкованной ленты, негерметичный, простого профиля, РЗ-ЦХ, диаметр условного прохода 32 мм
| ЕСУ Приказ ПАО "РусГидро" № 342 от 31.05.2024г.- 7,3% | Индекс-дефлятор на 2025 год ПЗ=1,073 (ОЗП=1,073; ЭМ=1,073; ЗПМ=1,073; МАТ=1,073) | [27 empty] | Индекс-дефлятор на 2025 год ПЗ=1,073 (ОЗП=1,073; ЭМ=1,073; ЗПМ=1,073; МАТ=1,073)
|  | Всего по позиции |  |  |  | 12: 5227.53 | [20 empty] | Всего по позиции
68 | ГЭСН46-03-012-03 | Пробивка в бетонных конструкциях полов и стен борозд площадью сечения: свыше 50 до 100 см2 |  |  |  | 4: 100 м; 5: 0.138; 6: 1; 7: 0.138 | [14 empty] | Пробивка в бетонных конструкциях полов и стен борозд площадью сечения: свыше 50 до 100 см2
| Приказ от 04.08.2020 № 421/пр п.60.1 (в ред. пр. № 557/пр от 07.07.2022) | При разработке локальных сметных расчетов (смет) на строительство объектов обороны и безопасности, особо опасных, технически сложных и уникальных объектов, включая линейные объекты капитального строительства, для которых в ФГИС ЦС отсутствуют утвержденные в установленном порядке среднемесячные размеры оплаты труда рабочего первого разряда, занятого в строительной отрасли, учитывающие отраслевую специфику ОЗП=1,25; ЗПМ=1,25 | [27 empty] | При разработке локальных сметных расчетов (смет) на строительство объектов обороны и безопасности, особо опасных, технически сложных и уникальных объектов, включая линейные объекты капитального строительства, для которых в ФГИС ЦС отсутствуют утвержденные в установленном порядке среднемесячные размеры оплаты труда рабочего первого разряда, занятого в строительной отрасли, учитывающие отраслевую специфику ОЗП=1,25; ЗПМ=1,25
| Приказ от 07.07.2022 № 557/пр прил.8 табл.2 п.7 | Производство работ осуществляется в закрытых сооружениях или помещениях (за исключением шахт, рудников, метрополитенов, тоннелей и подземных сооружений специального назначения), верхняя отметка перекрытия которых находится ниже 3 м от поверхности земли ОЗП=1,1; ЭМ=1,1 к расх.; ЗПМ=1,1; ТЗ=1,1; ТЗМ=1,1 | [27 empty] | Производство работ осуществляется в закрытых сооружениях или помещениях (за исключением шахт, рудников, метрополитенов, тоннелей и подземных сооружений специального назначения), верхняя отметка перекрытия которых находится ниже 3 м от поверхности земли ОЗП=1,1; ЭМ=1,1 к расх.; ЗПМ=1,1; ТЗ=1,1; ТЗМ=1,1
| Приказ от 07.07.2022 № 557/пр прил.8 табл.2 п.1.2 | Производство работ осуществляется в помещениях эксплуатируемого объекта капитального строительства без остановки рабочего процесса, при этом: в зоне производства работ имеется один из перечисленных ниже факторов: - движение транспорта по внутрицеховым путям; - действующее технологическое или лабораторное оборудование; - мебель и иные загромождающие помещения предметы ОЗП=1,15; ЭМ=1,15 к расх.; ЗПМ=1,15; ТЗ=1,15; ТЗМ=1,15 | [27 empty] | Производство работ осуществляется в помещениях эксплуатируемого объекта капитального строительства без остановки рабочего процесса, при этом: в зоне производства работ имеется один из перечисленных ниже факторов: - движение транспорта по внутрицеховым путям; - действующее технологическое или лабораторное оборудование; - мебель и иные загромождающие помещения предметы ОЗП=1,15; ЭМ=1,15 к расх.; ЗПМ=1,15; ТЗ=1,15; ТЗМ=1,15
| ЕСУ Приказ ПАО "РусГидро" № 342 от 31.05.2024г.- 7,3% | Индекс-дефлятор на 2025 год ПЗ=1,073 (ОЗП=1,073; ЭМ=1,073; ЗПМ=1,073; МАТ=1,073) | [27 empty] | Индекс-дефлятор на 2025 год ПЗ=1,073 (ОЗП=1,073; ЭМ=1,073; ЗПМ=1,073; МАТ=1,073)
| 1 | ОТ(ЗТ) |  |  |  | 4: чел.-ч; 7: 12.803; 12: 7998.71 | [16 empty] | ОТ(ЗТ)
| 1-100-38 | Средний разряд работы 3,8 |  |  |  | чел.-ч | 73.34 | 1.265 | 12.803 |  |  | 465.8 | 1.3413 | 7998.71 | [17 empty] | Средний разряд работы 3,8
| 2 | ЭМ |  |  |  | 12: 588.17 | [16 empty] | ЭМ
| 91.18.01-508 | Компрессоры винтовые передвижные с электродвигателем, давление до 1 МПа (10 атм), производительность до 5 м3/мин |  |  |  | маш.-ч | 21.63 | 1.265 | 3.7759 | 115.43 | 1.21 | 139.67 | 1.073 | 565.89 | [17 empty] | Компрессоры винтовые передвижные с электродвигателем, давление до 1 МПа (10 атм), производительность до 5 м3/мин
| 91.21.10-002 | Молотки отбойные пневматические при работе от передвижных компрессоров |  |  |  | маш.-ч | 43.26 | 1.265 | 7.5519 |  |  | 2.75 | 1.073 | 22.28 | [17 empty] | Молотки отбойные пневматические при работе от передвижных компрессоров
|  | Итого прямые затраты |  |  |  | 12: 8586.88 | [18 empty] | Итого прямые затраты
|  | ФОТ |  |  |  | 12: 7998.71 | [19 empty] | ФОТ
| Пр/812-040.1-1 | НР Работы по реконструкции зданий и сооружений: усиление и замена существующих конструкций, возведение отдельных конструктивных элементов |  |  |  | 4: %; 5: 103; 7: 103; 12: 8238.67 | [19 empty] | НР Работы по реконструкции зданий и сооружений: усиление и замена существующих конструкций, возведение отдельных конструктивных элементов
| Пр/774-040.1 | СП Работы по реконструкции зданий и сооружений: усиление и замена существующих конструкций, возведение отдельных конструктивных элементов |  |  |  | 4: %; 5: 59; 7: 59; 12: 4719.24 | [19 empty] | СП Работы по реконструкции зданий и сооружений: усиление и замена существующих конструкций, возведение отдельных конструктивных элементов
|  | Всего по позиции |  |  |  | 10: 156121.67; 12: 21544.79 | [20 empty] | Всего по позиции
69 | 47-1 | Погрузка в автотранспортное средство: мусор строительный с погрузкой вручную |  |  |  | 4: т; 5: 0.24; 6: 1; 7: 0.24; 12: 276.37 | [14 empty] | Погрузка в автотранспортное средство: мусор строительный с погрузкой вручную
| ЕСУ Приказ ПАО "РусГидро" № 342 от 31.05.2024г.- 7,3% | Индекс-дефлятор на 2025 год ПЗ=1,073 (ОЗП=1,073; ЭМ=1,073; ЗПМ=1,073; МАТ=1,073) | [27 empty] | Индекс-дефлятор на 2025 год ПЗ=1,073 (ОЗП=1,073; ЭМ=1,073; ЗПМ=1,073; МАТ=1,073)
|  | Всего по позиции |  |  |  | 12: 276.37 | [20 empty] | Всего по позиции
70 | 02-15-1-01-0110 | Перевозка грузов I класса автомобилями-самосвалами грузоподъемностью до 15 т по дорогам с усовершенствованным (асфальтобетонным, цементобетонным, железобетонным, обработанным органическим вяжущим) дорожным покрытием на расстояние 110 км |  |  |  | 4: т; 5: 0.24; 6: 1; 7: 0.24; 12: 183.91 | [14 empty] | Перевозка грузов I класса автомобилями-самосвалами грузоподъемностью до 15 т по дорогам с усовершенствованным (асфальтобетонным, цементобетонным, железобетонным, обработанным органическим вяжущим) дорожным покрытием на расстояние 110 км
| ЕСУ Приказ ПАО "РусГидро" № 342 от 31.05.2024г.- 7,3% | Индекс-дефлятор на 2025 год ПЗ=1,073 (ОЗП=1,073; ЭМ=1,073; ЗПМ=1,073; МАТ=1,073) | [27 empty] | Индекс-дефлятор на 2025 год ПЗ=1,073 (ОЗП=1,073; ЭМ=1,073; ЗПМ=1,073; МАТ=1,073)
|  | Всего по позиции |  |  |  | 12: 183.91 | [20 empty] | Всего по позиции
71 | ГЭСНм08-02-411-02 | Рукав металлический наружным диаметром: до 60 мм |  |  |  | 4: 100 м; 5: 0.138; 6: 1; 7: 0.138 | [14 empty] | Рукав металлический наружным диаметром: до 60 мм
| Приказ от 04.08.2020 № 421/пр п.60.1 (в ред. пр. № 557/пр от 07.07.2022) | При разработке локальных сметных расчетов (смет) на строительство объектов обороны и безопасности, особо опасных, технически сложных и уникальных объектов, включая линейные объекты капитального строительства, для которых в ФГИС ЦС отсутствуют утвержденные в установленном порядке среднемесячные размеры оплаты труда рабочего первого разряда, занятого в строительной отрасли, учитывающие отраслевую специфику ОЗП=1,25; ЗПМ=1,25 | [27 empty] | При разработке локальных сметных расчетов (смет) на строительство объектов обороны и безопасности, особо опасных, технически сложных и уникальных объектов, включая линейные объекты капитального строительства, для которых в ФГИС ЦС отсутствуют утвержденные в установленном порядке среднемесячные размеры оплаты труда рабочего первого разряда, занятого в строительной отрасли, учитывающие отраслевую специфику ОЗП=1,25; ЗПМ=1,25
| Приказ от 07.07.2022 № 557/пр прил.8 табл.2 п.1.2 | Производство работ осуществляется в помещениях эксплуатируемого объекта капитального строительства без остановки рабочего процесса, при этом: в зоне производства работ имеется один из перечисленных ниже факторов: - движение транспорта по внутрицеховым путям; - действующее технологическое или лабораторное оборудование; - мебель и иные загромождающие помещения предметы ОЗП=1,35; ЭМ=1,35 к расх.; ЗПМ=1,35; ТЗ=1,35; ТЗМ=1,35 | [27 empty] | Производство работ осуществляется в помещениях эксплуатируемого объекта капитального строительства без остановки рабочего процесса, при этом: в зоне производства работ имеется один из перечисленных ниже факторов: - движение транспорта по внутрицеховым путям; - действующее технологическое или лабораторное оборудование; - мебель и иные загромождающие помещения предметы ОЗП=1,35; ЭМ=1,35 к расх.; ЗПМ=1,35; ТЗ=1,35; ТЗМ=1,35
| Приказ от 07.07.2022 № 557/пр прил.8 табл.2 п.7 | Производство работ осуществляется в закрытых сооружениях или помещениях (за исключением шахт, рудников, метрополитенов, тоннелей и подземных сооружений специального назначения), верхняя отметка перекрытия которых находится ниже 3 м от поверхности земли ОЗП=1,1; ЭМ=1,1 к расх.; ЗПМ=1,1; ТЗ=1,1; ТЗМ=1,1 | [27 empty] | Производство работ осуществляется в закрытых сооружениях или помещениях (за исключением шахт, рудников, метрополитенов, тоннелей и подземных сооружений специального назначения), верхняя отметка перекрытия которых находится ниже 3 м от поверхности земли ОЗП=1,1; ЭМ=1,1 к расх.; ЗПМ=1,1; ТЗ=1,1; ТЗМ=1,1
| ЕСУ Приказ ПАО "РусГидро" № 342 от 31.05.2024г.- 7,3% | Индекс-дефлятор на 2025 год ПЗ=1,073 (ОЗП=1,073; ЭМ=1,073; ЗПМ=1,073; МАТ=1,073) | [27 empty] | Индекс-дефлятор на 2025 год ПЗ=1,073 (ОЗП=1,073; ЭМ=1,073; ЗПМ=1,073; МАТ=1,073)
| 1 | ОТ(ЗТ) |  |  |  | 4: чел.-ч; 7: 5.8692; 12: 3666.8 | [16 empty] | ОТ(ЗТ)
| 1-100-38 | Средний разряд работы 3,8 |  |  |  | чел.-ч | 28.64 | 1.485 | 5.8692 |  |  | 465.8 | 1.3413 | 3666.8 | [17 empty] | Средний разряд работы 3,8
| 2 | ЭМ |  |  |  | 12: 203.37 | [16 empty] | ЭМ
|  | ОТм(ЗТм) |  |  |  | 4: чел.-ч; 7: 0.10656; 12: 79.79 | [16 empty] | ОТм(ЗТм)
| 91.05.05-015 | Краны на автомобильном ходу, грузоподъемность 16 т |  |  |  | маш.-ч | 0.26 | 1.485 | 0.053282 |  |  | 1535.56 | 1.073 | 87.79 | [17 empty] | Краны на автомобильном ходу, грузоподъемность 16 т
| 4-100-060 | ОТм(Зтм) Средний разряд машинистов 6 |  |  |  | чел.-ч | 0.26 | 1.485 | 0.053282 |  |  | 640.03 | 1.3413 | 45.74 | [21 empty] | ОТм(Зтм) Средний разряд машинистов 6
| 91.14.02-001 | Автомобили бортовые, грузоподъемность до 5 т |  |  |  | маш.-ч | 0.26 | 1.485 | 0.053282 | 477.92 | 1.19 | 568.72 | 1.073 | 32.51 | [17 empty] | Автомобили бортовые, грузоподъемность до 5 т
| 4-100-040 | ОТм(Зтм) Средний разряд машинистов 4 |  |  |  | чел.-ч | 0.26 | 1.485 | 0.053282 |  |  | 476.46 | 1.3413 | 34.05 | [21 empty] | ОТм(Зтм) Средний разряд машинистов 4
| 91.17.04-233 | Аппараты сварочные для ручной дуговой сварки, сварочный ток до 350 А |  |  |  | маш.-ч | 14.32 | 1.485 | 2.9346 |  |  | 26.38 | 1.073 | 83.07 | [17 empty] | Аппараты сварочные для ручной дуговой сварки, сварочный ток до 350 А
| 4 | М |  |  |  | 12: 744.21 | [16 empty] | М
| 01.7.03.04-0001 | Электроэнергия |  |  |  | кВт-ч | 0.5936 |  | 0.081917 |  |  | 5.55 | 1.073 | 0.49 | [17 empty] | Электроэнергия
| 01.7.11.07-0227 | Электроды сварочные для сварки низколегированных и углеродистых сталей УОНИ 13/45, Э42А, диаметр 4-5 мм |  |  |  | кг | 1.05 |  | 0.1449 | 155.63 | 0.95 | 147.85 | 1.073 | 22.99 | [17 empty] | Электроды сварочные для сварки низколегированных и углеродистых сталей УОНИ 13/45, Э42А, диаметр 4-5 мм
| 01.7.15.04-0011 | Винты стальные с полукруглой головкой, длина 50 мм |  |  |  | т | 0.00218 |  | 0.0003008 | 127406 | 1.15 | 146516.9 | 1.073 | 47.29 | [17 empty] | Винты стальные с полукруглой головкой, длина 50 мм
| 08.3.07.01-0052 | Прокат стальной горячекатаный полосовой, марки стали Ст3сп, Ст3пс, размеры 50х5 мм |  |  |  | т | 0.0515 |  | 0.007107 | 70310.45 | 0.9 | 63279.41 | 1.073 | 482.56 | [17 empty] | Прокат стальной горячекатаный полосовой, марки стали Ст3сп, Ст3пс, размеры 50х5 мм
| 18.5.08.09-0002 | Патрубки стальные |  |  |  | м | 2.5 |  | 0.345 | 272.01 | 1.05 | 285.61 | 1.073 | 105.73 | [17 empty] | Патрубки стальные
| 20.1.02.23-0082 | Перемычки гибкие, тип ПГС-50 |  |  |  | 10 шт | 0.5 |  | 0.069 | 944.69 | 1.13 | 1067.5 | 1.073 | 79.03 | [17 empty] | Перемычки гибкие, тип ПГС-50
| 20.2.02.01-0019 | Втулки изолирующие, размеры 65х50х18 мм |  |  |  | 1000 шт | 0.01 |  | 0.00138 | 3658.94 | 1.13 | 4134.6 | 1.073 | 6.12 | [17 empty] | Втулки изолирующие, размеры 65х50х18 мм
|  | Итого прямые затраты |  |  |  | 12: 4694.17 | [18 empty] | Итого прямые затраты
71.1 | 421/пр_2020_п.75_пп.а | Вспомогательные ненормируемые материальные ресурсы |  |  |  | 4: %; 5: 2; 7: 2; 12: 36.82 | [22 empty] | Вспомогательные ненормируемые материальные ресурсы
|  | ФОТ |  |  |  | 12: 3746.59 | [19 empty] | ФОТ
| Пр/812-049.3-1 | НР Электротехнические установки на других объектах |  |  |  | 4: %; 5: 97; 7: 97; 12: 3634.19 | [19 empty] | НР Электротехнические установки на других объектах
| Пр/774-049.3 | СП Электротехнические установки на других объектах |  |  |  | 4: %; 5: 51; 7: 51; 12: 1910.76 | [19 empty] | СП Электротехнические установки на других объектах
|  | Всего по позиции |  |  |  | 10: 74463.33; 12: 10275.94 | [20 empty] | Всего по позиции
72 | ФСБЦ-08.1.02.13-0013 | Рукав металлический из стальной оцинкованной ленты, негерметичный, простого профиля, РЗ-ЦХ, диаметр условного прохода 50 мм |  |  |  | м | 13.8 | 1 | 13.8 | 136.9 | 1.09 | 149.22 | 1.073 | 2209.56 | [14 empty] | Рукав металлический из стальной оцинкованной ленты, негерметичный, простого профиля, РЗ-ЦХ, диаметр условного прохода 50 мм
| ЕСУ Приказ ПАО "РусГидро" № 342 от 31.05.2024г.- 7,3% | Индекс-дефлятор на 2025 год ПЗ=1,073 (ОЗП=1,073; ЭМ=1,073; ЗПМ=1,073; МАТ=1,073) | [27 empty] | Индекс-дефлятор на 2025 год ПЗ=1,073 (ОЗП=1,073; ЭМ=1,073; ЗПМ=1,073; МАТ=1,073)
|  | Всего по позиции |  |  |  | 12: 2209.56 | [20 empty] | Всего по позиции
73 | ГЭСН46-03-017-02 | Заделка отверстий, гнезд и борозд: в перекрытиях железобетонных площадью свыше 0,1 до 0,2 м2 |  |  |  | 4: м3; 5: 0.07; 6: 1; 7: 0.07 | [14 empty] | Заделка отверстий, гнезд и борозд: в перекрытиях железобетонных площадью свыше 0,1 до 0,2 м2
| Приказ от 04.08.2020 № 421/пр п.60.1 (в ред. пр. № 557/пр от 07.07.2022) | При разработке локальных сметных расчетов (смет) на строительство объектов обороны и безопасности, особо опасных, технически сложных и уникальных объектов, включая линейные объекты капитального строительства, для которых в ФГИС ЦС отсутствуют утвержденные в установленном порядке среднемесячные размеры оплаты труда рабочего первого разряда, занятого в строительной отрасли, учитывающие отраслевую специфику ОЗП=1,25; ЗПМ=1,25 | [27 empty] | При разработке локальных сметных расчетов (смет) на строительство объектов обороны и безопасности, особо опасных, технически сложных и уникальных объектов, включая линейные объекты капитального строительства, для которых в ФГИС ЦС отсутствуют утвержденные в установленном порядке среднемесячные размеры оплаты труда рабочего первого разряда, занятого в строительной отрасли, учитывающие отраслевую специфику ОЗП=1,25; ЗПМ=1,25
| Приказ от 07.07.2022 № 557/пр прил.8 табл.2 п.7 | Производство работ осуществляется в закрытых сооружениях или помещениях (за исключением шахт, рудников, метрополитенов, тоннелей и подземных сооружений специального назначения), верхняя отметка перекрытия которых находится ниже 3 м от поверхности земли ОЗП=1,1; ЭМ=1,1 к расх.; ЗПМ=1,1; ТЗ=1,1; ТЗМ=1,1 | [27 empty] | Производство работ осуществляется в закрытых сооружениях или помещениях (за исключением шахт, рудников, метрополитенов, тоннелей и подземных сооружений специального назначения), верхняя отметка перекрытия которых находится ниже 3 м от поверхности земли ОЗП=1,1; ЭМ=1,1 к расх.; ЗПМ=1,1; ТЗ=1,1; ТЗМ=1,1
| Приказ от 07.07.2022 № 557/пр прил.8 табл.2 п.1.2 | Производство работ осуществляется в помещениях эксплуатируемого объекта капитального строительства без остановки рабочего процесса, при этом: в зоне производства работ имеется один из перечисленных ниже факторов: - движение транспорта по внутрицеховым путям; - действующее технологическое или лабораторное оборудование; - мебель и иные загромождающие помещения предметы ОЗП=1,15; ЭМ=1,15 к расх.; ЗПМ=1,15; ТЗ=1,15; ТЗМ=1,15 | [27 empty] | Производство работ осуществляется в помещениях эксплуатируемого объекта капитального строительства без остановки рабочего процесса, при этом: в зоне производства работ имеется один из перечисленных ниже факторов: - движение транспорта по внутрицеховым путям; - действующее технологическое или лабораторное оборудование; - мебель и иные загромождающие помещения предметы ОЗП=1,15; ЭМ=1,15 к расх.; ЗПМ=1,15; ТЗ=1,15; ТЗМ=1,15
| ЕСУ Приказ ПАО "РусГидро" № 342 от 31.05.2024г.- 7,3% | Индекс-дефлятор на 2025 год ПЗ=1,073 (ОЗП=1,073; ЭМ=1,073; ЗПМ=1,073; МАТ=1,073) | [27 empty] | Индекс-дефлятор на 2025 год ПЗ=1,073 (ОЗП=1,073; ЭМ=1,073; ЗПМ=1,073; МАТ=1,073)
| 1 | ОТ(ЗТ) |  |  |  | 4: чел.-ч; 7: 3.9546; 12: 2131.16 | [16 empty] | ОТ(ЗТ)
| 1-100-24 | Средний разряд работы 2,4 |  |  |  | чел.-ч | 44.66 | 1.265 | 3.9546 |  |  | 401.79 | 1.3413 | 2131.16 | [17 empty] | Средний разряд работы 2,4
| 2 | ЭМ |  |  |  | 12: 13.38 | [16 empty] | ЭМ
|  | ОТм(ЗТм) |  |  |  | 4: чел.-ч; 7: 0.021252; 12: 13.58 | [16 empty] | ОТм(ЗТм)
| 91.06.03-060 | Лебедки электрические тяговым усилием до 5,79 кН (0,59 т) |  |  |  | маш.-ч | 0.49 | 1.265 | 0.043389 | 6.62 | 1.33 | 8.8 | 1.073 | 0.41 | [17 empty] | Лебедки электрические тяговым усилием до 5,79 кН (0,59 т)
| 91.14.02-001 | Автомобили бортовые, грузоподъемность до 5 т |  |  |  | маш.-ч | 0.24 | 1.265 | 0.021252 | 477.92 | 1.19 | 568.72 | 1.073 | 12.97 | [17 empty] | Автомобили бортовые, грузоподъемность до 5 т
| 4-100-040 | ОТм(Зтм) Средний разряд машинистов 4 |  |  |  | чел.-ч | 0.24 | 1.265 | 0.021252 |  |  | 476.46 | 1.3413 | 13.58 | [21 empty] | ОТм(Зтм) Средний разряд машинистов 4
| 4 | М |  |  |  | 12: 347.17 | [16 empty] | М
| 01.7.03.01-0001 | Вода |  |  |  | м3 | 0.0032 |  | 0.000224 | 35.71 | 0.87 | 31.07 | 1.073 | 0.01 | [17 empty] | Вода
| 03.1.02.03-0011 | Известь строительная негашеная комовая, сорт I |  |  |  | т | 0.0011 |  | 7.7e-05 | 5275.05 | 1.2 | 6330.06 | 1.073 | 0.52 | [17 empty] | Известь строительная негашеная комовая, сорт I
| 08.3.03.04-0012 | Проволока светлая, диаметр 1,1 мм |  |  |  | т | 0.0005 |  | 3.5e-05 | 88783.86 | 1.12 | 99437.92 | 1.073 | 3.73 | [17 empty] | Проволока светлая, диаметр 1,1 мм
| 08.3.03.06-0002 | Проволока горячекатаная в мотках, диаметр 6,3-6,5 мм |  |  |  | т | 0.0095 |  | 0.000665 | 60258.2 | 1.12 | 67489.18 | 1.073 | 48.16 | [17 empty] | Проволока горячекатаная в мотках, диаметр 6,3-6,5 мм
| 08.4.03.03-0032 | Сталь арматурная горячекатаная периодического профиля, класс A-III, диаметр 12 мм |  |  |  | т | 0.05 |  | 0.0035 | 64493 | 1.04 | 67072.72 | 1.073 | 251.89 | [17 empty] | Сталь арматурная горячекатаная периодического профиля, класс A-III, диаметр 12 мм
| 11.1.03.06-0075 | Доска обрезная хвойных пород, естественной влажности, длина 2-6,5 м, ширина 100-250 мм, толщина 30-40 мм, сорт III |  |  |  | м3 | 0.09 |  | 0.0063 | 5764.42 | 1.1 | 6340.86 | 1.073 | 42.86 | [17 empty] | Доска обрезная хвойных пород, естественной влажности, длина 2-6,5 м, ширина 100-250 мм, толщина 30-40 мм, сорт III
Н | 04.1.02.05 | Смеси бетонные тяжелого бетона |  |  |  | 4: м3; 5: 1.04; 7: 0.0728 | [24 empty] | Смеси бетонные тяжелого бетона
|  | Итого прямые затраты |  |  |  | 12: 2505.29 | [18 empty] | Итого прямые затраты
|  | ФОТ |  |  |  | 12: 2144.74 | [19 empty] | ФОТ
| Пр/812-040.1-1 | НР Работы по реконструкции зданий и сооружений: усиление и замена существующих конструкций, возведение отдельных конструктивных элементов |  |  |  | 4: %; 5: 103; 7: 103; 12: 2209.08 | [19 empty] | НР Работы по реконструкции зданий и сооружений: усиление и замена существующих конструкций, возведение отдельных конструктивных элементов
| Пр/774-040.1 | СП Работы по реконструкции зданий и сооружений: усиление и замена существующих конструкций, возведение отдельных конструктивных элементов |  |  |  | 4: %; 5: 59; 7: 59; 12: 1265.4 | [19 empty] | СП Работы по реконструкции зданий и сооружений: усиление и замена существующих конструкций, возведение отдельных конструктивных элементов
|  | Всего по позиции |  |  |  | 10: 85425.29; 12: 5979.77 | [20 empty] | Всего по позиции
74 | ФСБЦ-08.4.03.03-0032 | Сталь арматурная горячекатаная периодического профиля, класс A-III, диаметр 12 мм |  |  |  | т | -0.0035 | 1 | -0.0035 | 64493 | 1.04 | 67072.72 | 1.073 | -251.89 | [14 empty] | Сталь арматурная горячекатаная периодического профиля, класс A-III, диаметр 12 мм
| ЕСУ Приказ ПАО "РусГидро" № 342 от 31.05.2024г.- 7,3% | Индекс-дефлятор на 2025 год ПЗ=1,073 (ОЗП=1,073; ЭМ=1,073; ЗПМ=1,073; МАТ=1,073) | [27 empty] | Индекс-дефлятор на 2025 год ПЗ=1,073 (ОЗП=1,073; ЭМ=1,073; ЗПМ=1,073; МАТ=1,073)
|  | Всего по позиции |  |  |  | 12: -251.89 | [20 empty] | Всего по позиции
75 | ФСБЦ-04.1.02.05-0006 | Смеси бетонные тяжелого бетона (БСТ), класс В15 (М200) |  |  |  | м3 | 0.0728 | 1 | 0.0728 |  |  | 6013.99 | 1.073 | 469.78 | [14 empty] | Смеси бетонные тяжелого бетона (БСТ), класс В15 (М200)
| ЕСУ Приказ ПАО "РусГидро" № 342 от 31.05.2024г.- 7,3% | Индекс-дефлятор на 2025 год ПЗ=1,073 (ОЗП=1,073; ЭМ=1,073; ЗПМ=1,073; МАТ=1,073) | [27 empty] | Индекс-дефлятор на 2025 год ПЗ=1,073 (ОЗП=1,073; ЭМ=1,073; ЗПМ=1,073; МАТ=1,073)
|  | Всего по позиции |  |  |  | 12: 469.78 | [20 empty] | Всего по позиции
76 | ГЭСНм08-02-411-01 | Рукав металлический наружным диаметром: до 48 мм |  |  |  | 4: 100 м; 5: 0.5; 6: 1; 7: 0.5 | [14 empty] | Рукав металлический наружным диаметром: до 48 мм
| Приказ от 04.08.2020 № 421/пр п.60.1 (в ред. пр. № 557/пр от 07.07.2022) | При разработке локальных сметных расчетов (смет) на строительство объектов обороны и безопасности, особо опасных, технически сложных и уникальных объектов, включая линейные объекты капитального строительства, для которых в ФГИС ЦС отсутствуют утвержденные в установленном порядке среднемесячные размеры оплаты труда рабочего первого разряда, занятого в строительной отрасли, учитывающие отраслевую специфику ОЗП=1,25; ЗПМ=1,25 | [27 empty] | При разработке локальных сметных расчетов (смет) на строительство объектов обороны и безопасности, особо опасных, технически сложных и уникальных объектов, включая линейные объекты капитального строительства, для которых в ФГИС ЦС отсутствуют утвержденные в установленном порядке среднемесячные размеры оплаты труда рабочего первого разряда, занятого в строительной отрасли, учитывающие отраслевую специфику ОЗП=1,25; ЗПМ=1,25
| Приказ от 07.07.2022 № 557/пр прил.8 табл.2 п.1.2 | Производство работ осуществляется в помещениях эксплуатируемого объекта капитального строительства без остановки рабочего процесса, при этом: в зоне производства работ имеется один из перечисленных ниже факторов: - движение транспорта по внутрицеховым путям; - действующее технологическое или лабораторное оборудование; - мебель и иные загромождающие помещения предметы ОЗП=1,35; ЭМ=1,35 к расх.; ЗПМ=1,35; ТЗ=1,35; ТЗМ=1,35 | [27 empty] | Производство работ осуществляется в помещениях эксплуатируемого объекта капитального строительства без остановки рабочего процесса, при этом: в зоне производства работ имеется один из перечисленных ниже факторов: - движение транспорта по внутрицеховым путям; - действующее технологическое или лабораторное оборудование; - мебель и иные загромождающие помещения предметы ОЗП=1,35; ЭМ=1,35 к расх.; ЗПМ=1,35; ТЗ=1,35; ТЗМ=1,35
| Приказ от 07.07.2022 № 557/пр прил.8 табл.2 п.7 | Производство работ осуществляется в закрытых сооружениях или помещениях (за исключением шахт, рудников, метрополитенов, тоннелей и подземных сооружений специального назначения), верхняя отметка перекрытия которых находится ниже 3 м от поверхности земли ОЗП=1,1; ЭМ=1,1 к расх.; ЗПМ=1,1; ТЗ=1,1; ТЗМ=1,1 | [27 empty] | Производство работ осуществляется в закрытых сооружениях или помещениях (за исключением шахт, рудников, метрополитенов, тоннелей и подземных сооружений специального назначения), верхняя отметка перекрытия которых находится ниже 3 м от поверхности земли ОЗП=1,1; ЭМ=1,1 к расх.; ЗПМ=1,1; ТЗ=1,1; ТЗМ=1,1
| ЕСУ Приказ ПАО "РусГидро" № 342 от 31.05.2024г.- 7,3% | Индекс-дефлятор на 2025 год ПЗ=1,073 (ОЗП=1,073; ЭМ=1,073; ЗПМ=1,073; МАТ=1,073) | [27 empty] | Индекс-дефлятор на 2025 год ПЗ=1,073 (ОЗП=1,073; ЭМ=1,073; ЗПМ=1,073; МАТ=1,073)
| 1 | ОТ(ЗТ) |  |  |  | 4: чел.-ч; 7: 20.6118; 12: 12877.31 | [16 empty] | ОТ(ЗТ)
| 1-100-38 | Средний разряд работы 3,8 |  |  |  | чел.-ч | 27.76 | 1.485 | 20.6118 |  |  | 465.8 | 1.3413 | 12877.31 | [17 empty] | Средний разряд работы 3,8
| 2 | ЭМ |  |  |  | 12: 602.73 | [16 empty] | ЭМ
|  | ОТм(ЗТм) |  |  |  | 4: чел.-ч; 7: 0.2673; 12: 200.14 | [16 empty] | ОТм(ЗТм)
| 91.05.05-015 | Краны на автомобильном ходу, грузоподъемность 16 т |  |  |  | маш.-ч | 0.18 | 1.485 | 0.13365 |  |  | 1535.56 | 1.073 | 220.21 | [17 empty] | Краны на автомобильном ходу, грузоподъемность 16 т
| 4-100-060 | ОТм(Зтм) Средний разряд машинистов 6 |  |  |  | чел.-ч | 0.18 | 1.485 | 0.13365 |  |  | 640.03 | 1.3413 | 114.73 | [21 empty] | ОТм(Зтм) Средний разряд машинистов 6
| 91.14.02-001 | Автомобили бортовые, грузоподъемность до 5 т |  |  |  | маш.-ч | 0.18 | 1.485 | 0.13365 | 477.92 | 1.19 | 568.72 | 1.073 | 81.56 | [17 empty] | Автомобили бортовые, грузоподъемность до 5 т
| 4-100-040 | ОТм(Зтм) Средний разряд машинистов 4 |  |  |  | чел.-ч | 0.18 | 1.485 | 0.13365 |  |  | 476.46 | 1.3413 | 85.41 | [21 empty] | ОТм(Зтм) Средний разряд машинистов 4
| 91.17.04-233 | Аппараты сварочные для ручной дуговой сварки, сварочный ток до 350 А |  |  |  | маш.-ч | 14.32 | 1.485 | 10.6326 |  |  | 26.38 | 1.073 | 300.96 | [17 empty] | Аппараты сварочные для ручной дуговой сварки, сварочный ток до 350 А
| 4 | М |  |  |  | 12: 2696.34 | [16 empty] | М
| 01.7.03.04-0001 | Электроэнергия |  |  |  | кВт-ч | 0.568 |  | 0.284 |  |  | 5.55 | 1.073 | 1.69 | [17 empty] | Электроэнергия
| 01.7.11.07-0227 | Электроды сварочные для сварки низколегированных и углеродистых сталей УОНИ 13/45, Э42А, диаметр 4-5 мм |  |  |  | кг | 1.05 |  | 0.525 | 155.63 | 0.95 | 147.85 | 1.073 | 83.29 | [17 empty] | Электроды сварочные для сварки низколегированных и углеродистых сталей УОНИ 13/45, Э42А, диаметр 4-5 мм
| 01.7.15.04-0011 | Винты стальные с полукруглой головкой, длина 50 мм |  |  |  | т | 0.00218 |  | 0.00109 | 127406 | 1.15 | 146516.9 | 1.073 | 171.36 | [17 empty] | Винты стальные с полукруглой головкой, длина 50 мм
| 08.3.07.01-0052 | Прокат стальной горячекатаный полосовой, марки стали Ст3сп, Ст3пс, размеры 50х5 мм |  |  |  | т | 0.0515 |  | 0.02575 | 70310.45 | 0.9 | 63279.41 | 1.073 | 1748.39 | [17 empty] | Прокат стальной горячекатаный полосовой, марки стали Ст3сп, Ст3пс, размеры 50х5 мм
| 18.5.08.09-0002 | Патрубки стальные |  |  |  | м | 2.5 |  | 1.25 | 272.01 | 1.05 | 285.61 | 1.073 | 383.07 | [17 empty] | Патрубки стальные
| 20.1.02.23-0082 | Перемычки гибкие, тип ПГС-50 |  |  |  | 10 шт | 0.5 |  | 0.25 | 944.69 | 1.13 | 1067.5 | 1.073 | 286.36 | [17 empty] | Перемычки гибкие, тип ПГС-50
| 20.2.02.01-0019 | Втулки изолирующие, размеры 65х50х18 мм |  |  |  | 1000 шт | 0.01 |  | 0.005 | 3658.94 | 1.13 | 4134.6 | 1.073 | 22.18 | [17 empty] | Втулки изолирующие, размеры 65х50х18 мм
|  | Итого прямые затраты |  |  |  | 12: 16376.52 | [18 empty] | Итого прямые затраты
76.1 | 421/пр_2020_п.75_пп.а | Вспомогательные ненормируемые материальные ресурсы |  |  |  | 4: %; 5: 2; 7: 2; 12: 129.31 | [22 empty] | Вспомогательные ненормируемые материальные ресурсы
|  | ФОТ |  |  |  | 12: 13077.45 | [19 empty] | ФОТ
| Пр/812-049.3-1 | НР Электротехнические установки на других объектах |  |  |  | 4: %; 5: 97; 7: 97; 12: 12685.13 | [19 empty] | НР Электротехнические установки на других объектах
| Пр/774-049.3 | СП Электротехнические установки на других объектах |  |  |  | 4: %; 5: 51; 7: 51; 12: 6669.5 | [19 empty] | СП Электротехнические установки на других объектах
|  | Всего по позиции |  |  |  | 10: 71720.92; 12: 35860.46 | [20 empty] | Всего по позиции
77 | ФСБЦ-08.1.02.13-0011 | Рукав металлический из стальной оцинкованной ленты, негерметичный, простого профиля, РЗ-ЦХ, диаметр условного прохода 32 мм |  |  |  | м | 50 | 1 | 50 | 82.77 | 1.09 | 90.22 | 1.073 | 4840.3 | [14 empty] | Рукав металлический из стальной оцинкованной ленты, негерметичный, простого профиля, РЗ-ЦХ, диаметр условного прохода 32 мм
| ЕСУ Приказ ПАО "РусГидро" № 342 от 31.05.2024г.- 7,3% | Индекс-дефлятор на 2025 год ПЗ=1,073 (ОЗП=1,073; ЭМ=1,073; ЗПМ=1,073; МАТ=1,073) | [27 empty] | Индекс-дефлятор на 2025 год ПЗ=1,073 (ОЗП=1,073; ЭМ=1,073; ЗПМ=1,073; МАТ=1,073)
|  | Всего по позиции |  |  |  | 12: 4840.3 | [20 empty] | Всего по позиции
78 | ГЭСНм08-02-411-02 | Рукав металлический наружным диаметром: до 60 мм |  |  |  | 4: 100 м; 5: 0.48; 6: 1; 7: 0.48 | [14 empty] | Рукав металлический наружным диаметром: до 60 мм
| Приказ от 04.08.2020 № 421/пр п.60.1 (в ред. пр. № 557/пр от 07.07.2022) | При разработке локальных сметных расчетов (смет) на строительство объектов обороны и безопасности, особо опасных, технически сложных и уникальных объектов, включая линейные объекты капитального строительства, для которых в ФГИС ЦС отсутствуют утвержденные в установленном порядке среднемесячные размеры оплаты труда рабочего первого разряда, занятого в строительной отрасли, учитывающие отраслевую специфику ОЗП=1,25; ЗПМ=1,25 | [27 empty] | При разработке локальных сметных расчетов (смет) на строительство объектов обороны и безопасности, особо опасных, технически сложных и уникальных объектов, включая линейные объекты капитального строительства, для которых в ФГИС ЦС отсутствуют утвержденные в установленном порядке среднемесячные размеры оплаты труда рабочего первого разряда, занятого в строительной отрасли, учитывающие отраслевую специфику ОЗП=1,25; ЗПМ=1,25
| Приказ от 07.07.2022 № 557/пр прил.8 табл.2 п.1.2 | Производство работ осуществляется в помещениях эксплуатируемого объекта капитального строительства без остановки рабочего процесса, при этом: в зоне производства работ имеется один из перечисленных ниже факторов: - движение транспорта по внутрицеховым путям; - действующее технологическое или лабораторное оборудование; - мебель и иные загромождающие помещения предметы ОЗП=1,35; ЭМ=1,35 к расх.; ЗПМ=1,35; ТЗ=1,35; ТЗМ=1,35 | [27 empty] | Производство работ осуществляется в помещениях эксплуатируемого объекта капитального строительства без остановки рабочего процесса, при этом: в зоне производства работ имеется один из перечисленных ниже факторов: - движение транспорта по внутрицеховым путям; - действующее технологическое или лабораторное оборудование; - мебель и иные загромождающие помещения предметы ОЗП=1,35; ЭМ=1,35 к расх.; ЗПМ=1,35; ТЗ=1,35; ТЗМ=1,35
| Приказ от 07.07.2022 № 557/пр прил.8 табл.2 п.7 | Производство работ осуществляется в закрытых сооружениях или помещениях (за исключением шахт, рудников, метрополитенов, тоннелей и подземных сооружений специального назначения), верхняя отметка перекрытия которых находится ниже 3 м от поверхности земли ОЗП=1,1; ЭМ=1,1 к расх.; ЗПМ=1,1; ТЗ=1,1; ТЗМ=1,1 | [27 empty] | Производство работ осуществляется в закрытых сооружениях или помещениях (за исключением шахт, рудников, метрополитенов, тоннелей и подземных сооружений специального назначения), верхняя отметка перекрытия которых находится ниже 3 м от поверхности земли ОЗП=1,1; ЭМ=1,1 к расх.; ЗПМ=1,1; ТЗ=1,1; ТЗМ=1,1
| ЕСУ Приказ ПАО "РусГидро" № 342 от 31.05.2024г.- 7,3% | Индекс-дефлятор на 2025 год ПЗ=1,073 (ОЗП=1,073; ЭМ=1,073; ЗПМ=1,073; МАТ=1,073) | [27 empty] | Индекс-дефлятор на 2025 год ПЗ=1,073 (ОЗП=1,073; ЭМ=1,073; ЗПМ=1,073; МАТ=1,073)
| 1 | ОТ(ЗТ) |  |  |  | 4: чел.-ч; 7: 20.4146; 12: 12754.1 | [16 empty] | ОТ(ЗТ)
| 1-100-38 | Средний разряд работы 3,8 |  |  |  | чел.-ч | 28.64 | 1.485 | 20.4146 |  |  | 465.8 | 1.3413 | 12754.1 | [17 empty] | Средний разряд работы 3,8
| 2 | ЭМ |  |  |  | 12: 707.38 | [16 empty] | ЭМ
|  | ОТм(ЗТм) |  |  |  | 4: чел.-ч; 7: 0.37066; 12: 277.52 | [16 empty] | ОТм(ЗТм)
| 91.05.05-015 | Краны на автомобильном ходу, грузоподъемность 16 т |  |  |  | маш.-ч | 0.26 | 1.485 | 0.18533 |  |  | 1535.56 | 1.073 | 305.36 | [17 empty] | Краны на автомобильном ходу, грузоподъемность 16 т
| 4-100-060 | ОТм(Зтм) Средний разряд машинистов 6 |  |  |  | чел.-ч | 0.26 | 1.485 | 0.18533 |  |  | 640.03 | 1.3413 | 159.09 | [21 empty] | ОТм(Зтм) Средний разряд машинистов 6
| 91.14.02-001 | Автомобили бортовые, грузоподъемность до 5 т |  |  |  | маш.-ч | 0.26 | 1.485 | 0.18533 | 477.92 | 1.19 | 568.72 | 1.073 | 113.09 | [17 empty] | Автомобили бортовые, грузоподъемность до 5 т
| 4-100-040 | ОТм(Зтм) Средний разряд машинистов 4 |  |  |  | чел.-ч | 0.26 | 1.485 | 0.18533 |  |  | 476.46 | 1.3413 | 118.43 | [21 empty] | ОТм(Зтм) Средний разряд машинистов 4
| 91.17.04-233 | Аппараты сварочные для ручной дуговой сварки, сварочный ток до 350 А |  |  |  | маш.-ч | 14.32 | 1.485 | 10.2073 |  |  | 26.38 | 1.073 | 288.93 | [17 empty] | Аппараты сварочные для ручной дуговой сварки, сварочный ток до 350 А
| 4 | М |  |  |  | 12: 2588.57 | [16 empty] | М
| 01.7.03.04-0001 | Электроэнергия |  |  |  | кВт-ч | 0.5936 |  | 0.28493 |  |  | 5.55 | 1.073 | 1.7 | [17 empty] | Электроэнергия
| 01.7.11.07-0227 | Электроды сварочные для сварки низколегированных и углеродистых сталей УОНИ 13/45, Э42А, диаметр 4-5 мм |  |  |  | кг | 1.05 |  | 0.504 | 155.63 | 0.95 | 147.85 | 1.073 | 79.96 | [17 empty] | Электроды сварочные для сварки низколегированных и углеродистых сталей УОНИ 13/45, Э42А, диаметр 4-5 мм
| 01.7.15.04-0011 | Винты стальные с полукруглой головкой, длина 50 мм |  |  |  | т | 0.00218 |  | 0.0010464 | 127406 | 1.15 | 146516.9 | 1.073 | 164.51 | [17 empty] | Винты стальные с полукруглой головкой, длина 50 мм
| 08.3.07.01-0052 | Прокат стальной горячекатаный полосовой, марки стали Ст3сп, Ст3пс, размеры 50х5 мм |  |  |  | т | 0.0515 |  | 0.02472 | 70310.45 | 0.9 | 63279.41 | 1.073 | 1678.46 | [17 empty] | Прокат стальной горячекатаный полосовой, марки стали Ст3сп, Ст3пс, размеры 50х5 мм
| 18.5.08.09-0002 | Патрубки стальные |  |  |  | м | 2.5 |  | 1.2 | 272.01 | 1.05 | 285.61 | 1.073 | 367.75 | [17 empty] | Патрубки стальные
| 20.1.02.23-0082 | Перемычки гибкие, тип ПГС-50 |  |  |  | 10 шт | 0.5 |  | 0.24 | 944.69 | 1.13 | 1067.5 | 1.073 | 274.9 | [17 empty] | Перемычки гибкие, тип ПГС-50
| 20.2.02.01-0019 | Втулки изолирующие, размеры 65х50х18 мм |  |  |  | 1000 шт | 0.01 |  | 0.0048 | 3658.94 | 1.13 | 4134.6 | 1.073 | 21.29 | [17 empty] | Втулки изолирующие, размеры 65х50х18 мм
|  | Итого прямые затраты |  |  |  | 12: 16327.57 | [18 empty] | Итого прямые затраты
78.1 | 421/пр_2020_п.75_пп.а | Вспомогательные ненормируемые материальные ресурсы |  |  |  | 4: %; 5: 2; 7: 2; 12: 128.07 | [22 empty] | Вспомогательные ненормируемые материальные ресурсы
|  | ФОТ |  |  |  | 12: 13031.62 | [19 empty] | ФОТ
| Пр/812-049.3-1 | НР Электротехнические установки на других объектах |  |  |  | 4: %; 5: 97; 7: 97; 12: 12640.67 | [19 empty] | НР Электротехнические установки на других объектах
| Пр/774-049.3 | СП Электротехнические установки на других объектах |  |  |  | 4: %; 5: 51; 7: 51; 12: 6646.13 | [19 empty] | СП Электротехнические установки на других объектах
|  | Всего по позиции |  |  |  | 10: 74463.42; 12: 35742.44 | [20 empty] | Всего по позиции
79 | ФСБЦ-08.1.02.13-0013 | Рукав металлический из стальной оцинкованной ленты, негерметичный, простого профиля, РЗ-ЦХ, диаметр условного прохода 50 мм |  |  |  | м | 48 | 1 | 48 | 136.9 | 1.09 | 149.22 | 1.073 | 7685.43 | [14 empty] | Рукав металлический из стальной оцинкованной ленты, негерметичный, простого профиля, РЗ-ЦХ, диаметр условного прохода 50 мм
| ЕСУ Приказ ПАО "РусГидро" № 342 от 31.05.2024г.- 7,3% | Индекс-дефлятор на 2025 год ПЗ=1,073 (ОЗП=1,073; ЭМ=1,073; ЗПМ=1,073; МАТ=1,073) | [27 empty] | Индекс-дефлятор на 2025 год ПЗ=1,073 (ОЗП=1,073; ЭМ=1,073; ЗПМ=1,073; МАТ=1,073)
|  | Всего по позиции |  |  |  | 12: 7685.43 | [20 empty] | Всего по позиции
80 | ГЭСНм08-02-412-04 | Затягивание провода в проложенные трубы и металлические рукава первого одножильного или многожильного в общей оплетке, суммарное сечение: до 35 мм2 |  |  |  | 4: 100 м; 5: 3.0343; 6: 1; 7: 3.0343 | [14 empty] | Затягивание провода в проложенные трубы и металлические рукава первого одножильного или многожильного в общей оплетке, суммарное сечение: до 35 мм2
| Приказ от 04.08.2020 № 421/пр п.60.1 (в ред. пр. № 557/пр от 07.07.2022) | При разработке локальных сметных расчетов (смет) на строительство объектов обороны и безопасности, особо опасных, технически сложных и уникальных объектов, включая линейные объекты капитального строительства, для которых в ФГИС ЦС отсутствуют утвержденные в установленном порядке среднемесячные размеры оплаты труда рабочего первого разряда, занятого в строительной отрасли, учитывающие отраслевую специфику ОЗП=1,25; ЗПМ=1,25 | [27 empty] | При разработке локальных сметных расчетов (смет) на строительство объектов обороны и безопасности, особо опасных, технически сложных и уникальных объектов, включая линейные объекты капитального строительства, для которых в ФГИС ЦС отсутствуют утвержденные в установленном порядке среднемесячные размеры оплаты труда рабочего первого разряда, занятого в строительной отрасли, учитывающие отраслевую специфику ОЗП=1,25; ЗПМ=1,25
| Приказ от 07.07.2022 № 557/пр прил.8 табл.2 п.1.2 | Производство работ осуществляется в помещениях эксплуатируемого объекта капитального строительства без остановки рабочего процесса, при этом: в зоне производства работ имеется один из перечисленных ниже факторов: - движение транспорта по внутрицеховым путям; - действующее технологическое или лабораторное оборудование; - мебель и иные загромождающие помещения предметы ОЗП=1,35; ЭМ=1,35 к расх.; ЗПМ=1,35; ТЗ=1,35; ТЗМ=1,35 | [27 empty] | Производство работ осуществляется в помещениях эксплуатируемого объекта капитального строительства без остановки рабочего процесса, при этом: в зоне производства работ имеется один из перечисленных ниже факторов: - движение транспорта по внутрицеховым путям; - действующее технологическое или лабораторное оборудование; - мебель и иные загромождающие помещения предметы ОЗП=1,35; ЭМ=1,35 к расх.; ЗПМ=1,35; ТЗ=1,35; ТЗМ=1,35
| Приказ от 07.07.2022 № 557/пр прил.8 табл.2 п.7 | Производство работ осуществляется в закрытых сооружениях или помещениях (за исключением шахт, рудников, метрополитенов, тоннелей и подземных сооружений специального назначения), верхняя отметка перекрытия которых находится ниже 3 м от поверхности земли ОЗП=1,1; ЭМ=1,1 к расх.; ЗПМ=1,1; ТЗ=1,1; ТЗМ=1,1 | [27 empty] | Производство работ осуществляется в закрытых сооружениях или помещениях (за исключением шахт, рудников, метрополитенов, тоннелей и подземных сооружений специального назначения), верхняя отметка перекрытия которых находится ниже 3 м от поверхности земли ОЗП=1,1; ЭМ=1,1 к расх.; ЗПМ=1,1; ТЗ=1,1; ТЗМ=1,1
| ЕСУ Приказ ПАО "РусГидро" № 342 от 31.05.2024г.- 7,3% | Индекс-дефлятор на 2025 год ПЗ=1,073 (ОЗП=1,073; ЭМ=1,073; ЗПМ=1,073; МАТ=1,073) | [27 empty] | Индекс-дефлятор на 2025 год ПЗ=1,073 (ОЗП=1,073; ЭМ=1,073; ЗПМ=1,073; МАТ=1,073)
| 1 | ОТ(ЗТ) |  |  |  | 4: чел.-ч; 7: 40.3734; 12: 25223.43 | [16 empty] | ОТ(ЗТ)
| 1-100-38 | Средний разряд работы 3,8 |  |  |  | чел.-ч | 8.96 | 1.485 | 40.3734 |  |  | 465.8 | 1.3413 | 25223.43 | [17 empty] | Средний разряд работы 3,8
| 2 | ЭМ |  |  |  | 12: 610.44 | [16 empty] | ЭМ
|  | ОТм(ЗТм) |  |  |  | 4: чел.-ч; 7: 0.54071; 12: 404.86 | [16 empty] | ОТм(ЗТм)
| 91.05.05-015 | Краны на автомобильном ходу, грузоподъемность 16 т |  |  |  | маш.-ч | 0.06 | 1.485 | 0.27036 |  |  | 1535.56 | 1.073 | 445.46 | [17 empty] | Краны на автомобильном ходу, грузоподъемность 16 т
| 4-100-060 | ОТм(Зтм) Средний разряд машинистов 6 |  |  |  | чел.-ч | 0.06 | 1.485 | 0.27036 |  |  | 640.03 | 1.3413 | 232.09 | [21 empty] | ОТм(Зтм) Средний разряд машинистов 6
| 91.14.02-001 | Автомобили бортовые, грузоподъемность до 5 т |  |  |  | маш.-ч | 0.06 | 1.485 | 0.27036 | 477.92 | 1.19 | 568.72 | 1.073 | 164.98 | [17 empty] | Автомобили бортовые, грузоподъемность до 5 т
| 4-100-040 | ОТм(Зтм) Средний разряд машинистов 4 |  |  |  | чел.-ч | 0.06 | 1.485 | 0.27036 |  |  | 476.46 | 1.3413 | 172.77 | [21 empty] | ОТм(Зтм) Средний разряд машинистов 4
| 4 | М |  |  |  | 12: 1494.98 | [16 empty] | М
| 01.7.06.05-0041 | Ленты изоляционные хлопчатобумажные прорезиненные для электромонтажных и ремонтных работ, цвет черный, ширина 20 мм, толщина 0,35 мм |  |  |  | м | 26.67 |  | 80.9251 | 5.87 | 0.96 | 5.64 | 1.073 | 489.74 | [17 empty] | Ленты изоляционные хлопчатобумажные прорезиненные для электромонтажных и ремонтных работ, цвет черный, ширина 20 мм, толщина 0,35 мм
| 01.7.07.20-0002 | Тальк молотый, сорт I |  |  |  | т | 0.00116 |  | 0.0035198 | 43821.53 | 1.23 | 53900.48 | 1.073 | 203.57 | [17 empty] | Тальк молотый, сорт I
| 14.4.02.04-0142 | Краска масляная МА-0115, мумия, сурик железный |  |  |  | кг | 0.02 |  | 0.060686 | 79.88 | 1.31 | 104.64 | 1.073 | 6.81 | [17 empty] | Краска масляная МА-0115, мумия, сурик железный
| 20.2.01.05-0007 | Гильзы кабельные медные 35 мм |  |  |  | 100 шт | 0.05 |  | 0.15172 | 3141.34 | 1.23 | 3863.85 | 1.073 | 629 | [17 empty] | Гильзы кабельные медные 35 мм
| 20.2.02.01-0014 | Втулки полипропиленовые, диаметр 42 мм |  |  |  | 1000 шт | 0.0122 |  | 0.037019 | 3287.8 | 1.27 | 4175.51 | 1.073 | 165.86 | [17 empty] | Втулки полипропиленовые, диаметр 42 мм
|  | Итого прямые затраты |  |  |  | 12: 27733.71 | [18 empty] | Итого прямые затраты
80.1 | 421/пр_2020_п.75_пп.а | Вспомогательные ненормируемые материальные ресурсы |  |  |  | 4: %; 5: 2; 7: 2; 12: 253.28 | [22 empty] | Вспомогательные ненормируемые материальные ресурсы
|  | ФОТ |  |  |  | 12: 25628.29 | [19 empty] | ФОТ
| Пр/812-049.3-1 | НР Электротехнические установки на других объектах |  |  |  | 4: %; 5: 97; 7: 97; 12: 24859.44 | [19 empty] | НР Электротехнические установки на других объектах
| Пр/774-049.3 | СП Электротехнические установки на других объектах |  |  |  | 4: %; 5: 51; 7: 51; 12: 13070.43 | [19 empty] | СП Электротехнические установки на других объектах
|  | Всего по позиции |  |  |  | 10: 21723.81; 12: 65916.86 | [20 empty] | Всего по позиции
81 | ФСБЦ-21.1.08.03-0530 | Кабель контрольный КВВГнг(A)-LS 14х1,5 |  |  |  | 1000 м | 0.3095 | 1 | 0.3095 | 200384.53 | 1.14 | 228438.36 | 1.073 | 75862.89 | [14 empty] | Кабель контрольный КВВГнг(A)-LS 14х1,5
| ЕСУ Приказ ПАО "РусГидро" № 342 от 31.05.2024г.- 7,3% | Индекс-дефлятор на 2025 год ПЗ=1,073 (ОЗП=1,073; ЭМ=1,073; ЗПМ=1,073; МАТ=1,073) | [27 empty] | Индекс-дефлятор на 2025 год ПЗ=1,073 (ОЗП=1,073; ЭМ=1,073; ЗПМ=1,073; МАТ=1,073)
|  | Всего по позиции |  |  |  | 12: 75862.89 | [20 empty] | Всего по позиции
82 | ГЭСНм08-02-412-05 | Затягивание провода в проложенные трубы и металлические рукава первого одножильного или многожильного в общей оплетке, суммарное сечение: до 70 мм2 |  |  |  | 4: 100 м; 5: 3.7059; 6: 1; 7: 3.7059 | [14 empty] | Затягивание провода в проложенные трубы и металлические рукава первого одножильного или многожильного в общей оплетке, суммарное сечение: до 70 мм2
| Приказ от 04.08.2020 № 421/пр п.60.1 (в ред. пр. № 557/пр от 07.07.2022) | При разработке локальных сметных расчетов (смет) на строительство объектов обороны и безопасности, особо опасных, технически сложных и уникальных объектов, включая линейные объекты капитального строительства, для которых в ФГИС ЦС отсутствуют утвержденные в установленном порядке среднемесячные размеры оплаты труда рабочего первого разряда, занятого в строительной отрасли, учитывающие отраслевую специфику ОЗП=1,25; ЗПМ=1,25 | [27 empty] | При разработке локальных сметных расчетов (смет) на строительство объектов обороны и безопасности, особо опасных, технически сложных и уникальных объектов, включая линейные объекты капитального строительства, для которых в ФГИС ЦС отсутствуют утвержденные в установленном порядке среднемесячные размеры оплаты труда рабочего первого разряда, занятого в строительной отрасли, учитывающие отраслевую специфику ОЗП=1,25; ЗПМ=1,25
| Приказ от 07.07.2022 № 557/пр прил.8 табл.2 п.1.2 | Производство работ осуществляется в помещениях эксплуатируемого объекта капитального строительства без остановки рабочего процесса, при этом: в зоне производства работ имеется один из перечисленных ниже факторов: - движение транспорта по внутрицеховым путям; - действующее технологическое или лабораторное оборудование; - мебель и иные загромождающие помещения предметы ОЗП=1,35; ЭМ=1,35 к расх.; ЗПМ=1,35; ТЗ=1,35; ТЗМ=1,35 | [27 empty] | Производство работ осуществляется в помещениях эксплуатируемого объекта капитального строительства без остановки рабочего процесса, при этом: в зоне производства работ имеется один из перечисленных ниже факторов: - движение транспорта по внутрицеховым путям; - действующее технологическое или лабораторное оборудование; - мебель и иные загромождающие помещения предметы ОЗП=1,35; ЭМ=1,35 к расх.; ЗПМ=1,35; ТЗ=1,35; ТЗМ=1,35
| Приказ от 07.07.2022 № 557/пр прил.8 табл.2 п.7 | Производство работ осуществляется в закрытых сооружениях или помещениях (за исключением шахт, рудников, метрополитенов, тоннелей и подземных сооружений специального назначения), верхняя отметка перекрытия которых находится ниже 3 м от поверхности земли ОЗП=1,1; ЭМ=1,1 к расх.; ЗПМ=1,1; ТЗ=1,1; ТЗМ=1,1 | [27 empty] | Производство работ осуществляется в закрытых сооружениях или помещениях (за исключением шахт, рудников, метрополитенов, тоннелей и подземных сооружений специального назначения), верхняя отметка перекрытия которых находится ниже 3 м от поверхности земли ОЗП=1,1; ЭМ=1,1 к расх.; ЗПМ=1,1; ТЗ=1,1; ТЗМ=1,1
| ЕСУ Приказ ПАО "РусГидро" № 342 от 31.05.2024г.- 7,3% | Индекс-дефлятор на 2025 год ПЗ=1,073 (ОЗП=1,073; ЭМ=1,073; ЗПМ=1,073; МАТ=1,073) | [27 empty] | Индекс-дефлятор на 2025 год ПЗ=1,073 (ОЗП=1,073; ЭМ=1,073; ЗПМ=1,073; МАТ=1,073)
| 1 | ОТ(ЗТ) |  |  |  | 4: чел.-ч; 7: 64.2778; 12: 40157.82 | [16 empty] | ОТ(ЗТ)
| 1-100-38 | Средний разряд работы 3,8 |  |  |  | чел.-ч | 11.68 | 1.485 | 64.2778 |  |  | 465.8 | 1.3413 | 40157.82 | [17 empty] | Средний разряд работы 3,8
| 2 | ЭМ |  |  |  | 12: 1366.83 | [16 empty] | ЭМ
|  | ОТм(ЗТм) |  |  |  | 4: чел.-ч; 7: 1.2107; 12: 906.51 | [16 empty] | ОТм(ЗТм)
| 91.05.05-015 | Краны на автомобильном ходу, грузоподъемность 16 т |  |  |  | маш.-ч | 0.11 | 1.485 | 0.60536 |  |  | 1535.56 | 1.073 | 997.42 | [17 empty] | Краны на автомобильном ходу, грузоподъемность 16 т
| 4-100-060 | ОТм(Зтм) Средний разряд машинистов 6 |  |  |  | чел.-ч | 0.11 | 1.485 | 0.60536 |  |  | 640.03 | 1.3413 | 519.66 | [21 empty] | ОТм(Зтм) Средний разряд машинистов 6
| 91.14.02-001 | Автомобили бортовые, грузоподъемность до 5 т |  |  |  | маш.-ч | 0.11 | 1.485 | 0.60536 | 477.92 | 1.19 | 568.72 | 1.073 | 369.41 | [17 empty] | Автомобили бортовые, грузоподъемность до 5 т
| 4-100-040 | ОТм(Зтм) Средний разряд машинистов 4 |  |  |  | чел.-ч | 0.11 | 1.485 | 0.60536 |  |  | 476.46 | 1.3413 | 386.85 | [21 empty] | ОТм(Зтм) Средний разряд машинистов 4
| 4 | М |  |  |  | 12: 2291.22 | [16 empty] | М
| 01.7.06.05-0041 | Ленты изоляционные хлопчатобумажные прорезиненные для электромонтажных и ремонтных работ, цвет черный, ширина 20 мм, толщина 0,35 мм |  |  |  | м | 33.33 |  | 123.5171 | 5.87 | 0.96 | 5.64 | 1.073 | 747.49 | [17 empty] | Ленты изоляционные хлопчатобумажные прорезиненные для электромонтажных и ремонтных работ, цвет черный, ширина 20 мм, толщина 0,35 мм
| 01.7.07.20-0002 | Тальк молотый, сорт I |  |  |  | т | 0.00126 |  | 0.0046694 | 43821.53 | 1.23 | 53900.48 | 1.073 | 270.06 | [17 empty] | Тальк молотый, сорт I
| 14.4.02.04-0142 | Краска масляная МА-0115, мумия, сурик железный |  |  |  | кг | 0.02 |  | 0.074118 | 79.88 | 1.31 | 104.64 | 1.073 | 8.32 | [17 empty] | Краска масляная МА-0115, мумия, сурик железный
| 20.2.01.05-0009 | Гильзы кабельные медные 70 мм |  |  |  | 100 шт | 0.05 |  | 0.18529 | 4133.67 | 1.23 | 5084.41 | 1.073 | 1010.89 | [17 empty] | Гильзы кабельные медные 70 мм
| 20.2.02.01-0015 | Втулки полипропиленовые, диаметр 54 мм |  |  |  | 1000 шт | 0.0122 |  | 0.045212 | 4130.12 | 1.27 | 5245.25 | 1.073 | 254.46 | [17 empty] | Втулки полипропиленовые, диаметр 54 мм
|  | Итого прямые затраты |  |  |  | 12: 44722.38 | [18 empty] | Итого прямые затраты
82.1 | 421/пр_2020_п.75_пп.а | Вспомогательные ненормируемые материальные ресурсы |  |  |  | 4: %; 5: 2; 7: 2; 12: 403.24 | [22 empty] | Вспомогательные ненормируемые материальные ресурсы
|  | ФОТ |  |  |  | 12: 41064.33 | [19 empty] | ФОТ
| Пр/812-049.3-1 | НР Электротехнические установки на других объектах |  |  |  | 4: %; 5: 97; 7: 97; 12: 39832.4 | [19 empty] | НР Электротехнические установки на других объектах
| Пр/774-049.3 | СП Электротехнические установки на других объектах |  |  |  | 4: %; 5: 51; 7: 51; 12: 20942.81 | [19 empty] | СП Электротехнические установки на других объектах
|  | Всего по позиции |  |  |  | 10: 28576.41; 12: 105900.83 | [20 empty] | Всего по позиции
83 | ФСБЦ-21.1.04.08-0021 | Кабель телефонный ТППэп 50х2х0,5 |  |  |  | 1000 м | 0.378 | 1 | 0.378 | 248156.83 | 1.23 | 305232.9 | 1.073 | 123800.63 | [14 empty] | Кабель телефонный ТППэп 50х2х0,5
| ЕСУ Приказ ПАО "РусГидро" № 342 от 31.05.2024г.- 7,3% | Индекс-дефлятор на 2025 год ПЗ=1,073 (ОЗП=1,073; ЭМ=1,073; ЗПМ=1,073; МАТ=1,073) | [27 empty] | Индекс-дефлятор на 2025 год ПЗ=1,073 (ОЗП=1,073; ЭМ=1,073; ЗПМ=1,073; МАТ=1,073)
|  | Всего по позиции |  |  |  | 12: 123800.63 | [20 empty] | Всего по позиции
|  | Итоги по разделу 3 Прокладка кабельных линий в металлорукаве : | [37 empty] | Итоги по разделу 3 Прокладка кабельных линий в металлорукаве :
|  | Итого прямые затраты (справочно) |  |  |  | 12: 615019.33 | [26 empty] | Итого прямые затраты (справочно)
|  | в том числе: | [38 empty] | в том числе:
|  | Оплата труда рабочих |  |  |  | 12: 250451.03 | [26 empty] | Оплата труда рабочих
|  | Эксплуатация машин |  |  |  | 12: 11438.68 | [26 empty] | Эксплуатация машин
|  | Оплата труда машинистов (Отм) |  |  |  | 12: 4526.28 | [26 empty] | Оплата труда машинистов (Отм)
|  | Материалы |  |  |  | 12: 348143.06 | [26 empty] | Материалы
|  | Перевозка |  |  |  | 12: 460.28 | [26 empty] | Перевозка
|  | Строительные работы |  |  |  | 12: 28202.73 | [26 empty] | Строительные работы
|  | Строительные работы |  |  |  | 12: 27742.45 | [26 empty] | Строительные работы
|  | в том числе: | [38 empty] | в том числе:
|  | оплата труда |  |  |  | 12: 10129.87 | [26 empty] | оплата труда
|  | эксплуатация машин и механизмов |  |  |  | 12: 601.55 | [26 empty] | эксплуатация машин и механизмов
|  | оплата труда машинистов (Отм) |  |  |  | 12: 13.58 | [26 empty] | оплата труда машинистов (Отм)
|  | материалы |  |  |  | 12: 565.06 | [26 empty] | материалы
|  | накладные расходы |  |  |  | 12: 10447.75 | [26 empty] | накладные расходы
|  | сметная прибыль |  |  |  | 12: 5984.64 | [26 empty] | сметная прибыль
|  | Перевозка |  |  |  | 12: 460.28 | [26 empty] | Перевозка
|  | Монтажные работы |  |  |  | 12: 965603.11 | [26 empty] | Монтажные работы
|  | в том числе: | [38 empty] | в том числе:
|  | оплата труда |  |  |  | 12: 240321.16 | [26 empty] | оплата труда
|  | эксплуатация машин и механизмов |  |  |  | 12: 10837.13 | [26 empty] | эксплуатация машин и механизмов
|  | оплата труда машинистов (Отм) |  |  |  | 12: 4512.7 | [26 empty] | оплата труда машинистов (Отм)
|  | материалы |  |  |  | 12: 347578 | [26 empty] | материалы
|  | накладные расходы |  |  |  | 12: 237488.84 | [26 empty] | накладные расходы
|  | сметная прибыль |  |  |  | 12: 124865.28 | [26 empty] | сметная прибыль
|  | Итого ФОТ (справочно) |  |  |  | 12: 254977.31 | [26 empty] | Итого ФОТ (справочно)
|  | Итого накладные расходы (справочно) |  |  |  | 12: 247936.59 | [26 empty] | Итого накладные расходы (справочно)
|  | Итого сметная прибыль (справочно) |  |  |  | 12: 130849.92 | [26 empty] | Итого сметная прибыль (справочно)
|  | Итого по разделу 3 Прокладка кабельных линий в металлорукаве |  |  |  | 12: 993805.84 | [27 empty] | Итого по разделу 3 Прокладка кабельных линий в металлорукаве
|  | Справочно | [40 empty] | Справочно
|  | затраты труда рабочих |  |  |  | 7: 401.4227 | [29 empty] | затраты труда рабочих
|  | затраты труда машинистов |  |  |  | 7: 6.0483 | [29 empty] | затраты труда машинистов
Раздел 4. Установка шкафа коммутационного (КШ-3-24) на бетонную поверхность (2 шт.) | [27 empty] | Раздел 4. Установка шкафа коммутационного (КШ-3-24) на бетонную поверхность (2 шт.)
84 | ГЭСНм11-06-001-01 | Щиты и пульты, масса: до 50 кг |  |  |  | 4: шт; 5: 2; 6: 1; 7: 2 | [14 empty] | Щиты и пульты, масса: до 50 кг
| Приказ от 04.08.2020 № 421/пр п.60.1 (в ред. пр. № 557/пр от 07.07.2022) | При разработке локальных сметных расчетов (смет) на строительство объектов обороны и безопасности, особо опасных, технически сложных и уникальных объектов, включая линейные объекты капитального строительства, для которых в ФГИС ЦС отсутствуют утвержденные в установленном порядке среднемесячные размеры оплаты труда рабочего первого разряда, занятого в строительной отрасли, учитывающие отраслевую специфику ОЗП=1,25; ЗПМ=1,25 | [27 empty] | При разработке локальных сметных расчетов (смет) на строительство объектов обороны и безопасности, особо опасных, технически сложных и уникальных объектов, включая линейные объекты капитального строительства, для которых в ФГИС ЦС отсутствуют утвержденные в установленном порядке среднемесячные размеры оплаты труда рабочего первого разряда, занятого в строительной отрасли, учитывающие отраслевую специфику ОЗП=1,25; ЗПМ=1,25
| Приказ от 07.07.2022 № 557/пр прил.8 табл.2 п.1.2 | Производство работ осуществляется в помещениях эксплуатируемого объекта капитального строительства без остановки рабочего процесса, при этом: в зоне производства работ имеется один из перечисленных ниже факторов: - движение транспорта по внутрицеховым путям; - действующее технологическое или лабораторное оборудование; - мебель и иные загромождающие помещения предметы ОЗП=1,35; ЭМ=1,35 к расх.; ЗПМ=1,35; ТЗ=1,35; ТЗМ=1,35 | [27 empty] | Производство работ осуществляется в помещениях эксплуатируемого объекта капитального строительства без остановки рабочего процесса, при этом: в зоне производства работ имеется один из перечисленных ниже факторов: - движение транспорта по внутрицеховым путям; - действующее технологическое или лабораторное оборудование; - мебель и иные загромождающие помещения предметы ОЗП=1,35; ЭМ=1,35 к расх.; ЗПМ=1,35; ТЗ=1,35; ТЗМ=1,35
| Приказ от 07.07.2022 № 557/пр прил.8 табл.2 п.7 | Производство работ осуществляется в закрытых сооружениях или помещениях (за исключением шахт, рудников, метрополитенов, тоннелей и подземных сооружений специального назначения), верхняя отметка перекрытия которых находится ниже 3 м от поверхности земли ОЗП=1,1; ЭМ=1,1 к расх.; ЗПМ=1,1; ТЗ=1,1; ТЗМ=1,1 | [27 empty] | Производство работ осуществляется в закрытых сооружениях или помещениях (за исключением шахт, рудников, метрополитенов, тоннелей и подземных сооружений специального назначения), верхняя отметка перекрытия которых находится ниже 3 м от поверхности земли ОЗП=1,1; ЭМ=1,1 к расх.; ЗПМ=1,1; ТЗ=1,1; ТЗМ=1,1
| ЕСУ Приказ ПАО "РусГидро" № 342 от 31.05.2024г.- 7,3% | Индекс-дефлятор на 2025 год ПЗ=1,073 (ОЗП=1,073; ЭМ=1,073; ЗПМ=1,073; МАТ=1,073) | [27 empty] | Индекс-дефлятор на 2025 год ПЗ=1,073 (ОЗП=1,073; ЭМ=1,073; ЗПМ=1,073; МАТ=1,073)
| 1 | ОТ(ЗТ) |  |  |  | 4: чел.-ч; 7: 15.2955; 12: 9008.79 | [16 empty] | ОТ(ЗТ)
| 1-100-33 | Средний разряд работы 3,3 |  |  |  | чел.-ч | 5.15 | 1.485 | 15.2955 |  |  | 439.13 | 1.3413 | 9008.79 | [17 empty] | Средний разряд работы 3,3
| 2 | ЭМ |  |  |  | 12: 308.6 | [16 empty] | ЭМ
|  | ОТм(ЗТм) |  |  |  | 4: чел.-ч; 7: 0.2079; 12: 158.92 | [16 empty] | ОТм(ЗТм)
| 91.05.05-015 | Краны на автомобильном ходу, грузоподъемность 16 т |  |  |  | маш.-ч | 0.04 | 1.485 | 0.1188 |  |  | 1535.56 | 1.073 | 195.74 | [17 empty] | Краны на автомобильном ходу, грузоподъемность 16 т
| 4-100-060 | ОТм(Зтм) Средний разряд машинистов 6 |  |  |  | чел.-ч | 0.04 | 1.485 | 0.1188 |  |  | 640.03 | 1.3413 | 101.98 | [21 empty] | ОТм(Зтм) Средний разряд машинистов 6
| 91.14.02-001 | Автомобили бортовые, грузоподъемность до 5 т |  |  |  | маш.-ч | 0.03 | 1.485 | 0.0891 | 477.92 | 1.19 | 568.72 | 1.073 | 54.37 | [17 empty] | Автомобили бортовые, грузоподъемность до 5 т
| 4-100-040 | ОТм(Зтм) Средний разряд машинистов 4 |  |  |  | чел.-ч | 0.03 | 1.485 | 0.0891 |  |  | 476.46 | 1.3413 | 56.94 | [21 empty] | ОТм(Зтм) Средний разряд машинистов 4
| 91.17.04-233 | Аппараты сварочные для ручной дуговой сварки, сварочный ток до 350 А |  |  |  | маш.-ч | 0.2 | 1.485 | 0.594 |  |  | 26.38 | 1.073 | 16.81 | [17 empty] | Аппараты сварочные для ручной дуговой сварки, сварочный ток до 350 А
| 91.21.19-031 | Станки сверлильные |  |  |  | маш.-ч | 0.46 | 1.485 | 1.3662 | 23.89 | 1.19 | 28.43 | 1.073 | 41.68 | [17 empty] | Станки сверлильные
| 4 | М |  |  |  | 12: 1396.57 | [16 empty] | М
| 01.7.11.07-0227 | Электроды сварочные для сварки низколегированных и углеродистых сталей УОНИ 13/45, Э42А, диаметр 4-5 мм |  |  |  | кг | 0.12 |  | 0.24 | 155.63 | 0.95 | 147.85 | 1.073 | 38.07 | [17 empty] | Электроды сварочные для сварки низколегированных и углеродистых сталей УОНИ 13/45, Э42А, диаметр 4-5 мм
| 01.7.15.03-0034 | Болты стальные оцинкованные с шестигранной головкой и оцинкованной шестигранной гайкой, диаметр резьбы болта и гайки М12, длина болта 20-160 мм |  |  |  | кг | 0.2378 |  | 0.4756 | 154.5 | 1.14 | 176.13 | 1.073 | 89.88 | [17 empty] | Болты стальные оцинкованные с шестигранной головкой и оцинкованной шестигранной гайкой, диаметр резьбы болта и гайки М12, длина болта 20-160 мм
| 08.3.06.01-0024 | Лист стальной рифленый горячекатаный, марки стали Ст3сп, Ст3пс, толщина 2-6 мм |  |  |  | т | 0.007 |  | 0.014 | 69176.5 | 0.88 | 60875.32 | 1.073 | 914.47 | [17 empty] | Лист стальной рифленый горячекатаный, марки стали Ст3сп, Ст3пс, толщина 2-6 мм
| 14.4.01.01-0003 | Грунтовка ГФ-021 |  |  |  | т | 1e-05 |  | 2e-05 | 51280.15 | 1.48 | 75894.62 | 1.073 | 1.63 | [17 empty] | Грунтовка ГФ-021
| 14.4.04.09-0016 | Эмаль ХВ-124, цветная |  |  |  | т | 2e-05 |  | 4e-05 | 146734.48 | 1.71 | 250915.96 | 1.073 | 10.77 | [17 empty] | Эмаль ХВ-124, цветная
| 14.5.09.07-0030 | Растворитель Р-4 |  |  |  | т | 1e-05 |  | 2e-05 |  |  | 104141.68 | 1.073 | 2.23 | [17 empty] | Растворитель Р-4
| 14.5.09.11-0102 | Уайт-спирит |  |  |  | кг | 0.01 |  | 0.02 | 60.6 | 1.17 | 70.9 | 1.073 | 1.52 | [17 empty] | Уайт-спирит
| 25.2.02.11-0041 | Рамка для надписей 55х15 мм |  |  |  | шт | 10 |  | 20 | 16.07 | 0.98 | 15.75 | 1.073 | 338 | [17 empty] | Рамка для надписей 55х15 мм
|  | Итого прямые затраты |  |  |  | 12: 10872.88 | [18 empty] | Итого прямые затраты
84.1 | 421/пр_2020_п.75_пп.а | Вспомогательные ненормируемые материальные ресурсы |  |  |  | 4: %; 5: 2; 7: 2; 12: 90.46 | [22 empty] | Вспомогательные ненормируемые материальные ресурсы
|  | ФОТ |  |  |  | 12: 9167.71 | [19 empty] | ФОТ
| Пр/812-053.0-1 | НР Приборы, средства автоматизации и вычислительной техники |  |  |  | 4: %; 5: 90; 7: 90; 12: 8250.94 | [19 empty] | НР Приборы, средства автоматизации и вычислительной техники
| Пр/774-053.0 | СП Приборы, средства автоматизации и вычислительной техники |  |  |  | 4: %; 5: 46; 7: 46; 12: 4217.15 | [19 empty] | СП Приборы, средства автоматизации и вычислительной техники
|  | Всего по позиции |  |  |  | 10: 11715.72; 12: 23431.43 | [20 empty] | Всего по позиции
85 | ФСБЦ-01.7.15.03-0034 | Болты стальные оцинкованные с шестигранной головкой и оцинкованной шестигранной гайкой, диаметр резьбы болта и гайки М12, длина болта 20-160 мм |  |  |  | кг | -0.4756 | 1 | -0.4756 | 154.5 | 1.14 | 176.13 | 1.073 | -89.88 | [14 empty] | Болты стальные оцинкованные с шестигранной головкой и оцинкованной шестигранной гайкой, диаметр резьбы болта и гайки М12, длина болта 20-160 мм
| ЕСУ Приказ ПАО "РусГидро" № 342 от 31.05.2024г.- 7,3% | Индекс-дефлятор на 2025 год ПЗ=1,073 (ОЗП=1,073; ЭМ=1,073; ЗПМ=1,073; МАТ=1,073) | [27 empty] | Индекс-дефлятор на 2025 год ПЗ=1,073 (ОЗП=1,073; ЭМ=1,073; ЗПМ=1,073; МАТ=1,073)
|  | Всего по позиции |  |  |  | 12: -89.88 | [20 empty] | Всего по позиции
86 О | Прайс "НИИЭС" №06.1-01/255 от 28.02.2024г. | Коммутационный шкаф с ручным коммутатором на 24 канала КШ-3-24 |  |  |  | шт | 2 | 1 | 2 |  |  | 132636 | 1.1185 | 296694.08 | [14 empty] | Коммутационный шкаф с ручным коммутатором на 24 канала КШ-3-24
|  | (Инженерное оборудование) | [35 empty] | (Инженерное оборудование)
| Приказ от 04.08.2020 № 421/пр п.92в | Заготовительно-складские расходы для оборудования - 1,2% ПЗ=1,2% (ОЗП=1,2%; ЭМ=1,2%; МАТ=1,2%) | [27 empty] | Заготовительно-складские расходы для оборудования - 1,2% ПЗ=1,2% (ОЗП=1,2%; ЭМ=1,2%; МАТ=1,2%)
| Приказ от 04.08.2020 № 421/пр п.91 | Транспортные затраты, в случае невозможности их определения на основании расчета или по результатам конъюнктурного анализа (от отпускной цены оборудования) - до 3% ПЗ=1,03 (ОЗП=1,03; ЭМ=1,03; МАТ=1,03) | [27 empty] | Транспортные затраты, в случае невозможности их определения на основании расчета или по результатам конъюнктурного анализа (от отпускной цены оборудования) - до 3% ПЗ=1,03 (ОЗП=1,03; ЭМ=1,03; МАТ=1,03)
| ЕСУ Приказ ПАО "РусГидро" № 342 от 31.05.2024г.- 7,3% | Индекс-дефлятор на 2025 год ПЗ=1,073 (ОЗП=1,073; ЭМ=1,073; ЗПМ=1,073; МАТ=1,073) | [27 empty] | Индекс-дефлятор на 2025 год ПЗ=1,073 (ОЗП=1,073; ЭМ=1,073; ЗПМ=1,073; МАТ=1,073)
|  | Всего по позиции |  |  |  | 12: 296694.08 | [20 empty] | Всего по позиции
87 | ФСБЦ-01.7.15.01-0001 | Анкер-шпилька стальная фрикционная расклинивающаяся, с наружной резьбой М12, длина 115 мм |  |  |  | шт | 8 | 1 | 8 | 272.05 | 1.15 | 312.86 | 1.073 | 2685.59 | [14 empty] | Анкер-шпилька стальная фрикционная расклинивающаяся, с наружной резьбой М12, длина 115 мм
| ЕСУ Приказ ПАО "РусГидро" № 342 от 31.05.2024г.- 7,3% | Индекс-дефлятор на 2025 год ПЗ=1,073 (ОЗП=1,073; ЭМ=1,073; ЗПМ=1,073; МАТ=1,073) | [27 empty] | Индекс-дефлятор на 2025 год ПЗ=1,073 (ОЗП=1,073; ЭМ=1,073; ЗПМ=1,073; МАТ=1,073)
|  | Всего по позиции |  |  |  | 12: 2685.59 | [20 empty] | Всего по позиции
88 | ГЭСНм08-02-158-07 | Заделка концевая сухая для контрольного кабеля сечением одной жилы: до 2,5 мм2, количество жил до 14 |  |  |  | 4: шт; 5: 12; 6: 1; 7: 12 | [14 empty] | Заделка концевая сухая для контрольного кабеля сечением одной жилы: до 2,5 мм2, количество жил до 14
| Приказ от 04.08.2020 № 421/пр п.60.1 (в ред. пр. № 557/пр от 07.07.2022) | При разработке локальных сметных расчетов (смет) на строительство объектов обороны и безопасности, особо опасных, технически сложных и уникальных объектов, включая линейные объекты капитального строительства, для которых в ФГИС ЦС отсутствуют утвержденные в установленном порядке среднемесячные размеры оплаты труда рабочего первого разряда, занятого в строительной отрасли, учитывающие отраслевую специфику ОЗП=1,25; ЗПМ=1,25 | [27 empty] | При разработке локальных сметных расчетов (смет) на строительство объектов обороны и безопасности, особо опасных, технически сложных и уникальных объектов, включая линейные объекты капитального строительства, для которых в ФГИС ЦС отсутствуют утвержденные в установленном порядке среднемесячные размеры оплаты труда рабочего первого разряда, занятого в строительной отрасли, учитывающие отраслевую специфику ОЗП=1,25; ЗПМ=1,25
| Приказ от 07.07.2022 № 557/пр прил.8 табл.2 п.1.2 | Производство работ осуществляется в помещениях эксплуатируемого объекта капитального строительства без остановки рабочего процесса, при этом: в зоне производства работ имеется один из перечисленных ниже факторов: - движение транспорта по внутрицеховым путям; - действующее технологическое или лабораторное оборудование; - мебель и иные загромождающие помещения предметы ОЗП=1,35; ЭМ=1,35 к расх.; ЗПМ=1,35; ТЗ=1,35; ТЗМ=1,35 | [27 empty] | Производство работ осуществляется в помещениях эксплуатируемого объекта капитального строительства без остановки рабочего процесса, при этом: в зоне производства работ имеется один из перечисленных ниже факторов: - движение транспорта по внутрицеховым путям; - действующее технологическое или лабораторное оборудование; - мебель и иные загромождающие помещения предметы ОЗП=1,35; ЭМ=1,35 к расх.; ЗПМ=1,35; ТЗ=1,35; ТЗМ=1,35
| Приказ от 07.07.2022 № 557/пр прил.8 табл.2 п.7 | Производство работ осуществляется в закрытых сооружениях или помещениях (за исключением шахт, рудников, метрополитенов, тоннелей и подземных сооружений специального назначения), верхняя отметка перекрытия которых находится ниже 3 м от поверхности земли ОЗП=1,1; ЭМ=1,1 к расх.; ЗПМ=1,1; ТЗ=1,1; ТЗМ=1,1 | [27 empty] | Производство работ осуществляется в закрытых сооружениях или помещениях (за исключением шахт, рудников, метрополитенов, тоннелей и подземных сооружений специального назначения), верхняя отметка перекрытия которых находится ниже 3 м от поверхности земли ОЗП=1,1; ЭМ=1,1 к расх.; ЗПМ=1,1; ТЗ=1,1; ТЗМ=1,1
| ЕСУ Приказ ПАО "РусГидро" № 342 от 31.05.2024г.- 7,3% | Индекс-дефлятор на 2025 год ПЗ=1,073 (ОЗП=1,073; ЭМ=1,073; ЗПМ=1,073; МАТ=1,073) | [27 empty] | Индекс-дефлятор на 2025 год ПЗ=1,073 (ОЗП=1,073; ЭМ=1,073; ЗПМ=1,073; МАТ=1,073)
| 1 | ОТ(ЗТ) |  |  |  | 4: чел.-ч; 7: 9.801; 12: 6123.22 | [16 empty] | ОТ(ЗТ)
| 1-100-38 | Средний разряд работы 3,8 |  |  |  | чел.-ч | 0.55 | 1.485 | 9.801 |  |  | 465.8 | 1.3413 | 6123.22 | [17 empty] | Средний разряд работы 3,8
| 4 | М |  |  |  | 12: 2823.41 | [16 empty] | М
| 01.3.01.05-0009 | Парафин нефтяной твердый Т-1 |  |  |  | т | 1e-05 |  | 0.00012 | 81827.2 | 1.91 | 156289.95 | 1.073 | 20.12 | [17 empty] | Парафин нефтяной твердый Т-1
| 01.7.06.05-0041 | Ленты изоляционные хлопчатобумажные прорезиненные для электромонтажных и ремонтных работ, цвет черный, ширина 20 мм, толщина 0,35 мм |  |  |  | м | 1.67 |  | 20.04 | 5.87 | 0.96 | 5.64 | 1.073 | 121.28 | [17 empty] | Ленты изоляционные хлопчатобумажные прорезиненные для электромонтажных и ремонтных работ, цвет черный, ширина 20 мм, толщина 0,35 мм
| 10.3.02.03-0011 | Припои оловянно-свинцовые бессурьмянистые, марка ПОС30 |  |  |  | кг | 0.05 |  | 0.6 | 931.11 | 1.61 | 1499.09 | 1.073 | 965.11 | [17 empty] | Припои оловянно-свинцовые бессурьмянистые, марка ПОС30
| 20.1.02.06-0001 | Жир паяльный |  |  |  | кг | 0.02 |  | 0.24 | 646.78 | 0.95 | 614.44 | 1.073 | 158.23 | [17 empty] | Жир паяльный
| 21.2.01.02-0141 | Провод неизолированный для воздушных линий электропередачи М 4 |  |  |  | т | 0.00011 |  | 0.00132 | 948687.13 | 1.16 | 1100477.07 | 1.073 | 1558.67 | [17 empty] | Провод неизолированный для воздушных линий электропередачи М 4
|  | Итого прямые затраты |  |  |  | 12: 8946.63 | [18 empty] | Итого прямые затраты
88.1 | 421/пр_2020_п.75_пп.а | Вспомогательные ненормируемые материальные ресурсы |  |  |  | 4: %; 5: 2; 7: 2; 12: 61.49 | [22 empty] | Вспомогательные ненормируемые материальные ресурсы
|  | ФОТ |  |  |  | 12: 6123.22 | [19 empty] | ФОТ
| Пр/812-049.3-1 | НР Электротехнические установки на других объектах |  |  |  | 4: %; 5: 97; 7: 97; 12: 5939.52 | [19 empty] | НР Электротехнические установки на других объектах
| Пр/774-049.3 | СП Электротехнические установки на других объектах |  |  |  | 4: %; 5: 51; 7: 51; 12: 3122.84 | [19 empty] | СП Электротехнические установки на других объектах
|  | Всего по позиции |  |  |  | 10: 1505.87; 12: 18070.48 | [20 empty] | Всего по позиции
89 | ФСБЦ-20.2.10.03-0006 | Наконечники кольцевые изолированные |  |  |  | 100 шт | 1.98 | 1 | 1.98 | 233.18 | 1.13 | 263.49 | 1.073 | 559.8 | [14 empty] | Наконечники кольцевые изолированные
| ЕСУ Приказ ПАО "РусГидро" № 342 от 31.05.2024г.- 7,3% | Индекс-дефлятор на 2025 год ПЗ=1,073 (ОЗП=1,073; ЭМ=1,073; ЗПМ=1,073; МАТ=1,073) | [27 empty] | Индекс-дефлятор на 2025 год ПЗ=1,073 (ОЗП=1,073; ЭМ=1,073; ЗПМ=1,073; МАТ=1,073)
|  | Всего по позиции |  |  |  | 12: 559.8 | [20 empty] | Всего по позиции
90 | ГЭСНм08-03-574-03 | Разводка по устройствам и подключение жил кабелей или проводов сечением: до 35 мм2 |  |  |  | 4: 100 шт; 5: 1.08; 6: 1; 7: 1.08 | [14 empty] | Разводка по устройствам и подключение жил кабелей или проводов сечением: до 35 мм2
| Приказ от 04.08.2020 № 421/пр п.60.1 (в ред. пр. № 557/пр от 07.07.2022) | При разработке локальных сметных расчетов (смет) на строительство объектов обороны и безопасности, особо опасных, технически сложных и уникальных объектов, включая линейные объекты капитального строительства, для которых в ФГИС ЦС отсутствуют утвержденные в установленном порядке среднемесячные размеры оплаты труда рабочего первого разряда, занятого в строительной отрасли, учитывающие отраслевую специфику ОЗП=1,25; ЗПМ=1,25 | [27 empty] | При разработке локальных сметных расчетов (смет) на строительство объектов обороны и безопасности, особо опасных, технически сложных и уникальных объектов, включая линейные объекты капитального строительства, для которых в ФГИС ЦС отсутствуют утвержденные в установленном порядке среднемесячные размеры оплаты труда рабочего первого разряда, занятого в строительной отрасли, учитывающие отраслевую специфику ОЗП=1,25; ЗПМ=1,25
| Приказ от 07.07.2022 № 557/пр прил.8 табл.2 п.1.2 | Производство работ осуществляется в помещениях эксплуатируемого объекта капитального строительства без остановки рабочего процесса, при этом: в зоне производства работ имеется один из перечисленных ниже факторов: - движение транспорта по внутрицеховым путям; - действующее технологическое или лабораторное оборудование; - мебель и иные загромождающие помещения предметы ОЗП=1,35; ЭМ=1,35 к расх.; ЗПМ=1,35; ТЗ=1,35; ТЗМ=1,35 | [27 empty] | Производство работ осуществляется в помещениях эксплуатируемого объекта капитального строительства без остановки рабочего процесса, при этом: в зоне производства работ имеется один из перечисленных ниже факторов: - движение транспорта по внутрицеховым путям; - действующее технологическое или лабораторное оборудование; - мебель и иные загромождающие помещения предметы ОЗП=1,35; ЭМ=1,35 к расх.; ЗПМ=1,35; ТЗ=1,35; ТЗМ=1,35
| Приказ от 07.07.2022 № 557/пр прил.8 табл.2 п.7 | Производство работ осуществляется в закрытых сооружениях или помещениях (за исключением шахт, рудников, метрополитенов, тоннелей и подземных сооружений специального назначения), верхняя отметка перекрытия которых находится ниже 3 м от поверхности земли ОЗП=1,1; ЭМ=1,1 к расх.; ЗПМ=1,1; ТЗ=1,1; ТЗМ=1,1 | [27 empty] | Производство работ осуществляется в закрытых сооружениях или помещениях (за исключением шахт, рудников, метрополитенов, тоннелей и подземных сооружений специального назначения), верхняя отметка перекрытия которых находится ниже 3 м от поверхности земли ОЗП=1,1; ЭМ=1,1 к расх.; ЗПМ=1,1; ТЗ=1,1; ТЗМ=1,1
| ЕСУ Приказ ПАО "РусГидро" № 342 от 31.05.2024г.- 7,3% | Индекс-дефлятор на 2025 год ПЗ=1,073 (ОЗП=1,073; ЭМ=1,073; ЗПМ=1,073; МАТ=1,073) | [27 empty] | Индекс-дефлятор на 2025 год ПЗ=1,073 (ОЗП=1,073; ЭМ=1,073; ЗПМ=1,073; МАТ=1,073)
| 1 | ОТ(ЗТ) |  |  |  | 4: чел.-ч; 7: 53.7113; 12: 35349.42 | [16 empty] | ОТ(ЗТ)
| 1-100-42 | Средний разряд работы 4,2 |  |  |  | чел.-ч | 33.49 | 1.485 | 53.7113 |  |  | 490.69 | 1.3413 | 35349.42 | [17 empty] | Средний разряд работы 4,2
| 2 | ЭМ |  |  |  | 12: 424.65 | [16 empty] | ЭМ
|  | ОТм(ЗТм) |  |  |  | 4: чел.-ч; 7: 0.064152; 12: 48.04 | [16 empty] | ОТм(ЗТм)
| 91.05.05-015 | Краны на автомобильном ходу, грузоподъемность 16 т |  |  |  | маш.-ч | 0.02 | 1.485 | 0.032076 |  |  | 1535.56 | 1.073 | 52.85 | [17 empty] | Краны на автомобильном ходу, грузоподъемность 16 т
| 4-100-060 | ОТм(Зтм) Средний разряд машинистов 6 |  |  |  | чел.-ч | 0.02 | 1.485 | 0.032076 |  |  | 640.03 | 1.3413 | 27.54 | [21 empty] | ОТм(Зтм) Средний разряд машинистов 6
| 91.14.02-001 | Автомобили бортовые, грузоподъемность до 5 т |  |  |  | маш.-ч | 0.02 | 1.485 | 0.032076 | 477.92 | 1.19 | 568.72 | 1.073 | 19.57 | [17 empty] | Автомобили бортовые, грузоподъемность до 5 т
| 4-100-040 | ОТм(Зтм) Средний разряд машинистов 4 |  |  |  | чел.-ч | 0.02 | 1.485 | 0.032076 |  |  | 476.46 | 1.3413 | 20.5 | [21 empty] | ОТм(Зтм) Средний разряд машинистов 4
| 91.21.16-012 | Прессы гидравлические с электроприводом |  |  |  | маш.-ч | 12.36 | 1.485 | 19.823 | 12.74 | 1.3 | 16.56 | 1.073 | 352.23 | [17 empty] | Прессы гидравлические с электроприводом
| 4 | М |  |  |  | 12: 2649.12 | [16 empty] | М
| 01.3.01.02-0002 | Вазелин технический |  |  |  | кг | 0.15 |  | 0.162 | 150.04 | 1.91 | 286.58 | 1.073 | 49.82 | [17 empty] | Вазелин технический
| 01.7.02.09-0002 | Шпагат бумажный, диаметр 2,5 мм |  |  |  | кг | 0.06 |  | 0.0648 | 187.38 | 0.96 | 179.88 | 1.073 | 12.51 | [17 empty] | Шпагат бумажный, диаметр 2,5 мм
| 01.7.06.05-0041 | Ленты изоляционные хлопчатобумажные прорезиненные для электромонтажных и ремонтных работ, цвет черный, ширина 20 мм, толщина 0,35 мм |  |  |  | м | 50 |  | 54 | 5.87 | 0.96 | 5.64 | 1.073 | 326.79 | [17 empty] | Ленты изоляционные хлопчатобумажные прорезиненные для электромонтажных и ремонтных работ, цвет черный, ширина 20 мм, толщина 0,35 мм
| 01.7.06.07-0002 | Ленты монтажные из пластмассы для бандажирования проводов, скрепляются пластмассовыми кнопками, ширина 10 мм |  |  |  | 10 м | 1.5 |  | 1.62 | 37.71 | 1.53 | 57.7 | 1.073 | 100.3 | [17 empty] | Ленты монтажные из пластмассы для бандажирования проводов, скрепляются пластмассовыми кнопками, ширина 10 мм
| 01.7.15.03-0042 | Болты с гайками и шайбами строительные |  |  |  | кг | 5.54 |  | 5.9832 | 174.93 | 1.14 | 199.42 | 1.073 | 1280.27 | [17 empty] | Болты с гайками и шайбами строительные
| 01.7.20.04-0005 | Нитки швейные армированные |  |  |  | кг | 0.03 |  | 0.0324 | 395.65 | 1.43 | 565.78 | 1.073 | 19.67 | [17 empty] | Нитки швейные армированные
| 14.4.03.17-0101 | Лак КФ-965 |  |  |  | т | 0.0003 |  | 0.000324 | 308849.7 | 1.22 | 376796.63 | 1.073 | 130.99 | [17 empty] | Лак КФ-965
| 25.2.01.01-0001 | Бирки-оконцеватели маркировочные А671 |  |  |  | 100 шт | 1.02 |  | 1.1016 | 655.9 | 0.94 | 616.55 | 1.073 | 728.77 | [17 empty] | Бирки-оконцеватели маркировочные А671
|  | Итого прямые затраты |  |  |  | 12: 38471.23 | [18 empty] | Итого прямые затраты
90.1 | 421/пр_2020_п.75_пп.а | Вспомогательные ненормируемые материальные ресурсы |  |  |  | 4: %; 5: 2; 7: 2; 12: 354.96 | [22 empty] | Вспомогательные ненормируемые материальные ресурсы
|  | ФОТ |  |  |  | 12: 35397.46 | [19 empty] | ФОТ
| Пр/812-049.3-1 | НР Электротехнические установки на других объектах |  |  |  | 4: %; 5: 97; 7: 97; 12: 34335.54 | [19 empty] | НР Электротехнические установки на других объектах
| Пр/774-049.3 | СП Электротехнические установки на других объектах |  |  |  | 4: %; 5: 51; 7: 51; 12: 18052.7 | [19 empty] | СП Электротехнические установки на других объектах
|  | Всего по позиции |  |  |  | 10: 84457.81; 12: 91214.43 | [20 empty] | Всего по позиции
91 | ФСБЦ-20.1.01.03-0001 | Клеммник 12 пар, диапазон сечений 1-2,5 мм2 |  |  |  | шт | 3 | 1 | 3 | 29.12 | 1.13 | 32.91 | 1.073 | 105.94 | [14 empty] | Клеммник 12 пар, диапазон сечений 1-2,5 мм2
| ЕСУ Приказ ПАО "РусГидро" № 342 от 31.05.2024г.- 7,3% | Индекс-дефлятор на 2025 год ПЗ=1,073 (ОЗП=1,073; ЭМ=1,073; ЗПМ=1,073; МАТ=1,073) | [27 empty] | Индекс-дефлятор на 2025 год ПЗ=1,073 (ОЗП=1,073; ЭМ=1,073; ЗПМ=1,073; МАТ=1,073)
|  | Всего по позиции |  |  |  | 12: 105.94 | [20 empty] | Всего по позиции
|  | Итоги по разделу 4 Установка шкафа коммутационного (КШ-3-24) на бетонную поверхность (2 шт.) : | [37 empty] | Итоги по разделу 4 Установка шкафа коммутационного (КШ-3-24) на бетонную поверхность (2 шт.) :
|  | Итого прямые затраты (справочно) |  |  |  | 12: 62059.1 | [26 empty] | Итого прямые затраты (справочно)
|  | в том числе: | [38 empty] | в том числе:
|  | Оплата труда рабочих |  |  |  | 12: 50481.43 | [26 empty] | Оплата труда рабочих
|  | Эксплуатация машин |  |  |  | 12: 733.25 | [26 empty] | Эксплуатация машин
|  | Оплата труда машинистов (Отм) |  |  |  | 12: 206.96 | [26 empty] | Оплата труда машинистов (Отм)
|  | Материалы |  |  |  | 12: 10637.46 | [26 empty] | Материалы
|  | Монтажные работы |  |  |  | 12: 135977.79 | [26 empty] | Монтажные работы
|  | в том числе: | [38 empty] | в том числе:
|  | оплата труда |  |  |  | 12: 50481.43 | [26 empty] | оплата труда
|  | эксплуатация машин и механизмов |  |  |  | 12: 733.25 | [26 empty] | эксплуатация машин и механизмов
|  | оплата труда машинистов (Отм) |  |  |  | 12: 206.96 | [26 empty] | оплата труда машинистов (Отм)
|  | материалы |  |  |  | 12: 10637.46 | [26 empty] | материалы
|  | накладные расходы |  |  |  | 12: 48526 | [26 empty] | накладные расходы
|  | сметная прибыль |  |  |  | 12: 25392.69 | [26 empty] | сметная прибыль
|  | Оборудование |  |  |  | 12: 296694.08 | [26 empty] | Оборудование
|  | Инженерное оборудование |  |  |  | 12: 296694.08 | [26 empty] | Инженерное оборудование
|  | Итого ФОТ (справочно) |  |  |  | 12: 50688.39 | [26 empty] | Итого ФОТ (справочно)
|  | Итого накладные расходы (справочно) |  |  |  | 12: 48526 | [26 empty] | Итого накладные расходы (справочно)
|  | Итого сметная прибыль (справочно) |  |  |  | 12: 25392.69 | [26 empty] | Итого сметная прибыль (справочно)
|  | Итого по разделу 4 Установка шкафа коммутационного (КШ-3-24) на бетонную поверхность (2 шт.) |  |  |  | 12: 432671.87 | [27 empty] | Итого по разделу 4 Установка шкафа коммутационного (КШ-3-24) на бетонную поверхность (2 шт.)
|  | Справочно | [40 empty] | Справочно
|  | затраты труда рабочих |  |  |  | 7: 78.8078 | [29 empty] | затраты труда рабочих
|  | затраты труда машинистов |  |  |  | 7: 0.27205 | [29 empty] | затраты труда машинистов
Раздел 5. Установка шкафа коммутационного (МПТ-3-72) на бетонную поверхность (1 шт.) | [27 empty] | Раздел 5. Установка шкафа коммутационного (МПТ-3-72) на бетонную поверхность (1 шт.)
92 | ГЭСНм11-06-001-01 | Щиты и пульты, масса: до 50 кг | [26 empty] | Щиты и пульты, масса: до 50 кг | bar: 4 to 7
| Приказ от 04.08.2020 № 421/пр п.60.1 (в ред. пр. № 557/пр от 07.07.2022) | При разработке локальных сметных расчетов (смет) на строительство объектов обороны и безопасности, особо опасных, технически сложных и уникальных объектов, включая линейные объекты капитального строительства, для которых в ФГИС ЦС отсутствуют утвержденные в установленном порядке среднемесячные размеры оплаты труда рабочего первого разряда, занятого в строительной отрасли, учитывающие отраслевую специфику ОЗП=1,25; ЗПМ=1,25 | [27 empty] | При разработке локальных сметных расчетов (смет) на строительство объектов обороны и безопасности, особо опасных, технически сложных и уникальных объектов, включая линейные объекты капитального строительства, для которых в ФГИС ЦС отсутствуют утвержденные в установленном порядке среднемесячные размеры оплаты труда рабочего первого разряда, занятого в строительной отрасли, учитывающие отраслевую специфику ОЗП=1,25; ЗПМ=1,25
| Приказ от 07.07.2022 № 557/пр прил.8 табл.2 п.1.2 | Производство работ осуществляется в помещениях эксплуатируемого объекта капитального строительства без остановки рабочего процесса, при этом: в зоне производства работ имеется один из перечисленных ниже факторов: - движение транспорта по внутрицеховым путям; - действующее технологическое или лабораторное оборудование; - мебель и иные загромождающие помещения предметы ОЗП=1,35; ЭМ=1,35 к расх.; ЗПМ=1,35; ТЗ=1,35; ТЗМ=1,35 | [27 empty] | Производство работ осуществляется в помещениях эксплуатируемого объекта капитального строительства без остановки рабочего процесса, при этом: в зоне производства работ имеется один из перечисленных ниже факторов: - движение транспорта по внутрицеховым путям; - действующее технологическое или лабораторное оборудование; - мебель и иные загромождающие помещения предметы ОЗП=1,35; ЭМ=1,35 к расх.; ЗПМ=1,35; ТЗ=1,35; ТЗМ=1,35
| Приказ от 07.07.2022 № 557/пр прил.8 табл.2 п.7 | Производство работ осуществляется в закрытых сооружениях или помещениях (за исключением шахт, рудников, метрополитенов, тоннелей и подземных сооружений специального назначения), верхняя отметка перекрытия которых находится ниже 3 м от поверхности земли ОЗП=1,1; ЭМ=1,1 к расх.; ЗПМ=1,1; ТЗ=1,1; ТЗМ=1,1 | [27 empty] | Производство работ осуществляется в закрытых сооружениях или помещениях (за исключением шахт, рудников, метрополитенов, тоннелей и подземных сооружений специального назначения), верхняя отметка перекрытия которых находится ниже 3 м от поверхности земли ОЗП=1,1; ЭМ=1,1 к расх.; ЗПМ=1,1; ТЗ=1,1; ТЗМ=1,1
| ЕСУ Приказ ПАО "РусГидро" № 342 от 31.05.2024г.- 7,3% | Индекс-дефлятор на 2025 год ПЗ=1,073 (ОЗП=1,073; ЭМ=1,073; ЗПМ=1,073; МАТ=1,073) | [27 empty] | Индекс-дефлятор на 2025 год ПЗ=1,073 (ОЗП=1,073; ЭМ=1,073; ЗПМ=1,073; МАТ=1,073)
| 1 | ОТ(ЗТ) |  |  |  | 4: чел.-ч; 7: 7.6478; 12: 4504.4 | [16 empty] | ОТ(ЗТ)
| 1-100-33 | Средний разряд работы 3,3 |  |  |  | чел.-ч | 5.15 | 1.485 | 7.6478 |  |  | 439.13 | 1.3413 | 4504.4 | [17 empty] | Средний разряд работы 3,3
| 2 | ЭМ |  |  |  | 12: 154.31 | [16 empty] | ЭМ
|  | ОТм(ЗТм) |  |  |  | 4: чел.-ч; 7: 0.10395; 12: 79.46 | [16 empty] | ОТм(ЗТм)
| 91.05.05-015 | Краны на автомобильном ходу, грузоподъемность 16 т |  |  |  | маш.-ч | 0.04 | 1.485 | 0.0594 |  |  | 1535.56 | 1.073 | 97.87 | [17 empty] | Краны на автомобильном ходу, грузоподъемность 16 т
| 4-100-060 | ОТм(Зтм) Средний разряд машинистов 6 |  |  |  | чел.-ч | 0.04 | 1.485 | 0.0594 |  |  | 640.03 | 1.3413 | 50.99 | [21 empty] | ОТм(Зтм) Средний разряд машинистов 6
| 91.14.02-001 | Автомобили бортовые, грузоподъемность до 5 т |  |  |  | маш.-ч | 0.03 | 1.485 | 0.04455 | 477.92 | 1.19 | 568.72 | 1.073 | 27.19 | [17 empty] | Автомобили бортовые, грузоподъемность до 5 т
| 4-100-040 | ОТм(Зтм) Средний разряд машинистов 4 |  |  |  | чел.-ч | 0.03 | 1.485 | 0.04455 |  |  | 476.46 | 1.3413 | 28.47 | [21 empty] | ОТм(Зтм) Средний разряд машинистов 4
| 91.17.04-233 | Аппараты сварочные для ручной дуговой сварки, сварочный ток до 350 А |  |  |  | маш.-ч | 0.2 | 1.485 | 0.297 |  |  | 26.38 | 1.073 | 8.41 | [17 empty] | Аппараты сварочные для ручной дуговой сварки, сварочный ток до 350 А
| 91.21.19-031 | Станки сверлильные |  |  |  | маш.-ч | 0.46 | 1.485 | 0.6831 | 23.89 | 1.19 | 28.43 | 1.073 | 20.84 | [17 empty] | Станки сверлильные
| 4 | М |  |  |  | 12: 698.28 | [16 empty] | М
| 01.7.11.07-0227 | Электроды сварочные для сварки низколегированных и углеродистых сталей УОНИ 13/45, Э42А, диаметр 4-5 мм |  |  |  | кг | 0.12 |  | 0.12 | 155.63 | 0.95 | 147.85 | 1.073 | 19.04 | [17 empty] | Электроды сварочные для сварки низколегированных и углеродистых сталей УОНИ 13/45, Э42А, диаметр 4-5 мм
| 01.7.15.03-0034 | Болты стальные оцинкованные с шестигранной головкой и оцинкованной шестигранной гайкой, диаметр резьбы болта и гайки М12, длина болта 20-160 мм |  |  |  | кг | 0.2378 |  | 0.2378 | 154.5 | 1.14 | 176.13 | 1.073 | 44.94 | [17 empty] | Болты стальные оцинкованные с шестигранной головкой и оцинкованной шестигранной гайкой, диаметр резьбы болта и гайки М12, длина болта 20-160 мм
| 08.3.06.01-0024 | Лист стальной рифленый горячекатаный, марки стали Ст3сп, Ст3пс, толщина 2-6 мм |  |  |  | т | 0.007 |  | 0.007 | 69176.5 | 0.88 | 60875.32 | 1.073 | 457.23 | [17 empty] | Лист стальной рифленый горячекатаный, марки стали Ст3сп, Ст3пс, толщина 2-6 мм
| 14.4.01.01-0003 | Грунтовка ГФ-021 |  |  |  | т | 1e-05 |  | 1e-05 | 51280.15 | 1.48 | 75894.62 | 1.073 | 0.81 | [17 empty] | Грунтовка ГФ-021
| 14.4.04.09-0016 | Эмаль ХВ-124, цветная |  |  |  | т | 2e-05 |  | 2e-05 | 146734.48 | 1.71 | 250915.96 | 1.073 | 5.38 | [17 empty] | Эмаль ХВ-124, цветная
| 14.5.09.07-0030 | Растворитель Р-4 |  |  |  | т | 1e-05 |  | 1e-05 |  |  | 104141.68 | 1.073 | 1.12 | [17 empty] | Растворитель Р-4
| 14.5.09.11-0102 | Уайт-спирит |  |  |  | кг | 0.01 |  | 0.01 | 60.6 | 1.17 | 70.9 | 1.073 | 0.76 | [17 empty] | Уайт-спирит
| 25.2.02.11-0041 | Рамка для надписей 55х15 мм |  |  |  | шт | 10 |  | 10 | 16.07 | 0.98 | 15.75 | 1.073 | 169 | [17 empty] | Рамка для надписей 55х15 мм
|  | Итого прямые затраты |  |  |  | 12: 5436.45 | [18 empty] | Итого прямые затраты
92.1 | 421/пр_2020_п.75_пп.а | Вспомогательные ненормируемые материальные ресурсы |  |  |  | 4: %; 5: 2; 7: 2; 12: 45.23 | [22 empty] | Вспомогательные ненормируемые материальные ресурсы
|  | ФОТ |  |  |  | 12: 4583.86 | [19 empty] | ФОТ
| Пр/812-053.0-1 | НР Приборы, средства автоматизации и вычислительной техники |  |  |  | 4: %; 5: 90; 7: 90; 12: 4125.47 | [19 empty] | НР Приборы, средства автоматизации и вычислительной техники
| Пр/774-053.0 | СП Приборы, средства автоматизации и вычислительной техники |  |  |  | 4: %; 5: 46; 7: 46; 12: 2108.58 | [19 empty] | СП Приборы, средства автоматизации и вычислительной техники
|  | Всего по позиции |  |  |  | 10: 11715.73; 12: 11715.73 | [20 empty] | Всего по позиции
93 О | Прайс "НИИЭС" №06.1-01/255 от 28.02.2024г. | Многоканальный программируемый терминал (МПТ) МПТ-3-72 |  |  |  | шт | 1 | 1 | 1 |  |  | 817660 | 1.1185 | 914513.71 | [14 empty] | Многоканальный программируемый терминал (МПТ) МПТ-3-72
|  | (Инженерное оборудование) | [35 empty] | (Инженерное оборудование)
| Приказ от 04.08.2020 № 421/пр п.92в | Заготовительно-складские расходы для оборудования - 1,2% ПЗ=1,2% (ОЗП=1,2%; ЭМ=1,2%; МАТ=1,2%) | [27 empty] | Заготовительно-складские расходы для оборудования - 1,2% ПЗ=1,2% (ОЗП=1,2%; ЭМ=1,2%; МАТ=1,2%)
| Приказ от 04.08.2020 № 421/пр п.91 | Транспортные затраты, в случае невозможности их определения на основании расчета или по результатам конъюнктурного анализа (от отпускной цены оборудования) - до 3% ПЗ=1,03 (ОЗП=1,03; ЭМ=1,03; МАТ=1,03) | [27 empty] | Транспортные затраты, в случае невозможности их определения на основании расчета или по результатам конъюнктурного анализа (от отпускной цены оборудования) - до 3% ПЗ=1,03 (ОЗП=1,03; ЭМ=1,03; МАТ=1,03)
| ЕСУ Приказ ПАО "РусГидро" № 342 от 31.05.2024г.- 7,3% | Индекс-дефлятор на 2025 год ПЗ=1,073 (ОЗП=1,073; ЭМ=1,073; ЗПМ=1,073; МАТ=1,073) | [27 empty] | Индекс-дефлятор на 2025 год ПЗ=1,073 (ОЗП=1,073; ЭМ=1,073; ЗПМ=1,073; МАТ=1,073)
|  | Всего по позиции |  |  |  | 12: 914513.71 | [20 empty] | Всего по позиции
94 | ФСБЦ-01.7.15.01-0001 | Анкер-шпилька стальная фрикционная расклинивающаяся, с наружной резьбой М12, длина 115 мм |  |  |  | шт | 4 | 1 | 4 | 272.05 | 1.15 | 312.86 | 1.073 | 1342.8 | [14 empty] | Анкер-шпилька стальная фрикционная расклинивающаяся, с наружной резьбой М12, длина 115 мм
| ЕСУ Приказ ПАО "РусГидро" № 342 от 31.05.2024г.- 7,3% | Индекс-дефлятор на 2025 год ПЗ=1,073 (ОЗП=1,073; ЭМ=1,073; ЗПМ=1,073; МАТ=1,073) | [27 empty] | Индекс-дефлятор на 2025 год ПЗ=1,073 (ОЗП=1,073; ЭМ=1,073; ЗПМ=1,073; МАТ=1,073)
|  | Всего по позиции |  |  |  | 12: 1342.8 | [20 empty] | Всего по позиции
95 | ГЭСНм08-02-158-10 | Заделка концевая сухая для контрольного кабеля сечением одной жилы: до 2,5 мм2, количество жил до 37 |  |  |  | 4: шт; 5: 144; 6: 1; 7: 144 | [14 empty] | Заделка концевая сухая для контрольного кабеля сечением одной жилы: до 2,5 мм2, количество жил до 37
| Приказ от 04.08.2020 № 421/пр п.60.1 (в ред. пр. № 557/пр от 07.07.2022) | При разработке локальных сметных расчетов (смет) на строительство объектов обороны и безопасности, особо опасных, технически сложных и уникальных объектов, включая линейные объекты капитального строительства, для которых в ФГИС ЦС отсутствуют утвержденные в установленном порядке среднемесячные размеры оплаты труда рабочего первого разряда, занятого в строительной отрасли, учитывающие отраслевую специфику ОЗП=1,25; ЗПМ=1,25 | [27 empty] | При разработке локальных сметных расчетов (смет) на строительство объектов обороны и безопасности, особо опасных, технически сложных и уникальных объектов, включая линейные объекты капитального строительства, для которых в ФГИС ЦС отсутствуют утвержденные в установленном порядке среднемесячные размеры оплаты труда рабочего первого разряда, занятого в строительной отрасли, учитывающие отраслевую специфику ОЗП=1,25; ЗПМ=1,25
| Приказ от 07.07.2022 № 557/пр прил.8 табл.2 п.1.2 | Производство работ осуществляется в помещениях эксплуатируемого объекта капитального строительства без остановки рабочего процесса, при этом: в зоне производства работ имеется один из перечисленных ниже факторов: - движение транспорта по внутрицеховым путям; - действующее технологическое или лабораторное оборудование; - мебель и иные загромождающие помещения предметы ОЗП=1,35; ЭМ=1,35 к расх.; ЗПМ=1,35; ТЗ=1,35; ТЗМ=1,35 | [27 empty] | Производство работ осуществляется в помещениях эксплуатируемого объекта капитального строительства без остановки рабочего процесса, при этом: в зоне производства работ имеется один из перечисленных ниже факторов: - движение транспорта по внутрицеховым путям; - действующее технологическое или лабораторное оборудование; - мебель и иные загромождающие помещения предметы ОЗП=1,35; ЭМ=1,35 к расх.; ЗПМ=1,35; ТЗ=1,35; ТЗМ=1,35
| Приказ от 07.07.2022 № 557/пр прил.8 табл.2 п.7 | Производство работ осуществляется в закрытых сооружениях или помещениях (за исключением шахт, рудников, метрополитенов, тоннелей и подземных сооружений специального назначения), верхняя отметка перекрытия которых находится ниже 3 м от поверхности земли ОЗП=1,1; ЭМ=1,1 к расх.; ЗПМ=1,1; ТЗ=1,1; ТЗМ=1,1 | [27 empty] | Производство работ осуществляется в закрытых сооружениях или помещениях (за исключением шахт, рудников, метрополитенов, тоннелей и подземных сооружений специального назначения), верхняя отметка перекрытия которых находится ниже 3 м от поверхности земли ОЗП=1,1; ЭМ=1,1 к расх.; ЗПМ=1,1; ТЗ=1,1; ТЗМ=1,1
| ЕСУ Приказ ПАО "РусГидро" № 342 от 31.05.2024г.- 7,3% | Индекс-дефлятор на 2025 год ПЗ=1,073 (ОЗП=1,073; ЭМ=1,073; ЗПМ=1,073; МАТ=1,073) | [27 empty] | Индекс-дефлятор на 2025 год ПЗ=1,073 (ОЗП=1,073; ЭМ=1,073; ЗПМ=1,073; МАТ=1,073)
| 1 | ОТ(ЗТ) |  |  |  | 4: чел.-ч; 7: 286.5456; 12: 179020.58 | [16 empty] | ОТ(ЗТ)
| 1-100-38 | Средний разряд работы 3,8 |  |  |  | чел.-ч | 1.34 | 1.485 | 286.5456 |  |  | 465.8 | 1.3413 | 179020.58 | [17 empty] | Средний разряд работы 3,8
| 4 | М |  |  |  | 12: 33881.01 | [16 empty] | М
| 01.3.01.05-0009 | Парафин нефтяной твердый Т-1 |  |  |  | т | 1e-05 |  | 0.00144 | 81827.2 | 1.91 | 156289.95 | 1.073 | 241.49 | [17 empty] | Парафин нефтяной твердый Т-1
| 01.7.06.05-0041 | Ленты изоляционные хлопчатобумажные прорезиненные для электромонтажных и ремонтных работ, цвет черный, ширина 20 мм, толщина 0,35 мм |  |  |  | м | 1.67 |  | 240.48 | 5.87 | 0.96 | 5.64 | 1.073 | 1455.32 | [17 empty] | Ленты изоляционные хлопчатобумажные прорезиненные для электромонтажных и ремонтных работ, цвет черный, ширина 20 мм, толщина 0,35 мм
| 10.3.02.03-0011 | Припои оловянно-свинцовые бессурьмянистые, марка ПОС30 |  |  |  | кг | 0.05 |  | 7.2 | 931.11 | 1.61 | 1499.09 | 1.073 | 11581.37 | [17 empty] | Припои оловянно-свинцовые бессурьмянистые, марка ПОС30
| 20.1.02.06-0001 | Жир паяльный |  |  |  | кг | 0.02 |  | 2.88 | 646.78 | 0.95 | 614.44 | 1.073 | 1898.77 | [17 empty] | Жир паяльный
| 21.2.01.02-0141 | Провод неизолированный для воздушных линий электропередачи М 4 |  |  |  | т | 0.00011 |  | 0.01584 | 948687.13 | 1.16 | 1100477.07 | 1.073 | 18704.06 | [17 empty] | Провод неизолированный для воздушных линий электропередачи М 4
|  | Итого прямые затраты |  |  |  | 12: 212901.59 | [18 empty] | Итого прямые затраты
95.1 | 421/пр_2020_п.75_пп.а | Вспомогательные ненормируемые материальные ресурсы |  |  |  | 4: %; 5: 2; 7: 2; 12: 1797.62 | [22 empty] | Вспомогательные ненормируемые материальные ресурсы
|  | ФОТ |  |  |  | 12: 179020.58 | [19 empty] | ФОТ
| Пр/812-049.3-1 | НР Электротехнические установки на других объектах |  |  |  | 4: %; 5: 97; 7: 97; 12: 173649.96 | [19 empty] | НР Электротехнические установки на других объектах
| Пр/774-049.3 | СП Электротехнические установки на других объектах |  |  |  | 4: %; 5: 51; 7: 51; 12: 91300.5 | [19 empty] | СП Электротехнические установки на других объектах
|  | Всего по позиции |  |  |  | 10: 3330.9; 12: 479649.67 | [20 empty] | Всего по позиции
96 | ФСБЦ-20.2.10.03-0006 | Наконечники кольцевые изолированные |  |  |  | 100 шт | 4 | 1 | 4 | 233.18 | 1.13 | 263.49 | 1.073 | 1130.9 | [14 empty] | Наконечники кольцевые изолированные
| ЕСУ Приказ ПАО "РусГидро" № 342 от 31.05.2024г.- 7,3% | Индекс-дефлятор на 2025 год ПЗ=1,073 (ОЗП=1,073; ЭМ=1,073; ЗПМ=1,073; МАТ=1,073) | [27 empty] | Индекс-дефлятор на 2025 год ПЗ=1,073 (ОЗП=1,073; ЭМ=1,073; ЗПМ=1,073; МАТ=1,073)
|  | Всего по позиции |  |  |  | 12: 1130.9 | [20 empty] | Всего по позиции
97 | ГЭСНм08-03-574-04 | Разводка по устройствам и подключение жил кабелей или проводов сечением: до 70 мм2 |  |  |  | 4: 100 шт; 5: 1.44; 6: 1; 7: 1.44 | [14 empty] | Разводка по устройствам и подключение жил кабелей или проводов сечением: до 70 мм2
| Приказ от 04.08.2020 № 421/пр п.60.1 (в ред. пр. № 557/пр от 07.07.2022) | При разработке локальных сметных расчетов (смет) на строительство объектов обороны и безопасности, особо опасных, технически сложных и уникальных объектов, включая линейные объекты капитального строительства, для которых в ФГИС ЦС отсутствуют утвержденные в установленном порядке среднемесячные размеры оплаты труда рабочего первого разряда, занятого в строительной отрасли, учитывающие отраслевую специфику ОЗП=1,25; ЗПМ=1,25 | [27 empty] | При разработке локальных сметных расчетов (смет) на строительство объектов обороны и безопасности, особо опасных, технически сложных и уникальных объектов, включая линейные объекты капитального строительства, для которых в ФГИС ЦС отсутствуют утвержденные в установленном порядке среднемесячные размеры оплаты труда рабочего первого разряда, занятого в строительной отрасли, учитывающие отраслевую специфику ОЗП=1,25; ЗПМ=1,25
| Приказ от 07.07.2022 № 557/пр прил.8 табл.2 п.1.2 | Производство работ осуществляется в помещениях эксплуатируемого объекта капитального строительства без остановки рабочего процесса, при этом: в зоне производства работ имеется один из перечисленных ниже факторов: - движение транспорта по внутрицеховым путям; - действующее технологическое или лабораторное оборудование; - мебель и иные загромождающие помещения предметы ОЗП=1,35; ЭМ=1,35 к расх.; ЗПМ=1,35; ТЗ=1,35; ТЗМ=1,35 | [27 empty] | Производство работ осуществляется в помещениях эксплуатируемого объекта капитального строительства без остановки рабочего процесса, при этом: в зоне производства работ имеется один из перечисленных ниже факторов: - движение транспорта по внутрицеховым путям; - действующее технологическое или лабораторное оборудование; - мебель и иные загромождающие помещения предметы ОЗП=1,35; ЭМ=1,35 к расх.; ЗПМ=1,35; ТЗ=1,35; ТЗМ=1,35
| Приказ от 07.07.2022 № 557/пр прил.8 табл.2 п.7 | Производство работ осуществляется в закрытых сооружениях или помещениях (за исключением шахт, рудников, метрополитенов, тоннелей и подземных сооружений специального назначения), верхняя отметка перекрытия которых находится ниже 3 м от поверхности земли ОЗП=1,1; ЭМ=1,1 к расх.; ЗПМ=1,1; ТЗ=1,1; ТЗМ=1,1 | [27 empty] | Производство работ осуществляется в закрытых сооружениях или помещениях (за исключением шахт, рудников, метрополитенов, тоннелей и подземных сооружений специального назначения), верхняя отметка перекрытия которых находится ниже 3 м от поверхности земли ОЗП=1,1; ЭМ=1,1 к расх.; ЗПМ=1,1; ТЗ=1,1; ТЗМ=1,1
| ЕСУ Приказ ПАО "РусГидро" № 342 от 31.05.2024г.- 7,3% | Индекс-дефлятор на 2025 год ПЗ=1,073 (ОЗП=1,073; ЭМ=1,073; ЗПМ=1,073; МАТ=1,073) | [27 empty] | Индекс-дефлятор на 2025 год ПЗ=1,073 (ОЗП=1,073; ЭМ=1,073; ЗПМ=1,073; МАТ=1,073)
| 1 | ОТ(ЗТ) |  |  |  | 4: чел.-ч; 7: 85.8995; 12: 56533.74 | [16 empty] | ОТ(ЗТ)
| 1-100-42 | Средний разряд работы 4,2 |  |  |  | чел.-ч | 40.17 | 1.485 | 85.8995 |  |  | 490.69 | 1.3413 | 56533.74 | [17 empty] | Средний разряд работы 4,2
| 2 | ЭМ |  |  |  | 12: 773.7 | [16 empty] | ЭМ
|  | ОТм(ЗТм) |  |  |  | 4: чел.-ч; 7: 0.1283; 12: 96.07 | [16 empty] | ОТм(ЗТм)
| 91.05.05-015 | Краны на автомобильном ходу, грузоподъемность 16 т |  |  |  | маш.-ч | 0.03 | 1.485 | 0.064152 |  |  | 1535.56 | 1.073 | 105.7 | [17 empty] | Краны на автомобильном ходу, грузоподъемность 16 т
| 4-100-060 | ОТм(Зтм) Средний разряд машинистов 6 |  |  |  | чел.-ч | 0.03 | 1.485 | 0.064152 |  |  | 640.03 | 1.3413 | 55.07 | [21 empty] | ОТм(Зтм) Средний разряд машинистов 6
| 91.14.02-001 | Автомобили бортовые, грузоподъемность до 5 т |  |  |  | маш.-ч | 0.03 | 1.485 | 0.064152 | 477.92 | 1.19 | 568.72 | 1.073 | 39.15 | [17 empty] | Автомобили бортовые, грузоподъемность до 5 т
| 4-100-040 | ОТм(Зтм) Средний разряд машинистов 4 |  |  |  | чел.-ч | 0.03 | 1.485 | 0.064152 |  |  | 476.46 | 1.3413 | 41 | [21 empty] | ОТм(Зтм) Средний разряд машинистов 4
| 91.21.16-012 | Прессы гидравлические с электроприводом |  |  |  | маш.-ч | 16.55 | 1.485 | 35.3905 | 12.74 | 1.3 | 16.56 | 1.073 | 628.85 | [17 empty] | Прессы гидравлические с электроприводом
| 4 | М |  |  |  | 12: 3797.99 | [16 empty] | М
| 01.3.01.02-0002 | Вазелин технический |  |  |  | кг | 0.2 |  | 0.288 | 150.04 | 1.91 | 286.58 | 1.073 | 88.56 | [17 empty] | Вазелин технический
| 01.7.02.09-0002 | Шпагат бумажный, диаметр 2,5 мм |  |  |  | кг | 0.09 |  | 0.1296 | 187.38 | 0.96 | 179.88 | 1.073 | 25.01 | [17 empty] | Шпагат бумажный, диаметр 2,5 мм
| 01.7.06.05-0041 | Ленты изоляционные хлопчатобумажные прорезиненные для электромонтажных и ремонтных работ, цвет черный, ширина 20 мм, толщина 0,35 мм |  |  |  | м | 75 |  | 108 | 5.87 | 0.96 | 5.64 | 1.073 | 653.59 | [17 empty] | Ленты изоляционные хлопчатобумажные прорезиненные для электромонтажных и ремонтных работ, цвет черный, ширина 20 мм, толщина 0,35 мм
| 01.7.06.07-0002 | Ленты монтажные из пластмассы для бандажирования проводов, скрепляются пластмассовыми кнопками, ширина 10 мм |  |  |  | 10 м | 1.5 |  | 2.16 | 37.71 | 1.53 | 57.7 | 1.073 | 133.73 | [17 empty] | Ленты монтажные из пластмассы для бандажирования проводов, скрепляются пластмассовыми кнопками, ширина 10 мм
| 01.7.15.03-0042 | Болты с гайками и шайбами строительные |  |  |  | кг | 5.54 |  | 7.9776 | 174.93 | 1.14 | 199.42 | 1.073 | 1707.03 | [17 empty] | Болты с гайками и шайбами строительные
| 01.7.20.04-0005 | Нитки швейные армированные |  |  |  | кг | 0.05 |  | 0.072 | 395.65 | 1.43 | 565.78 | 1.073 | 43.71 | [17 empty] | Нитки швейные армированные
| 14.4.03.17-0101 | Лак КФ-965 |  |  |  | т | 0.0003 |  | 0.000432 | 308849.7 | 1.22 | 376796.63 | 1.073 | 174.66 | [17 empty] | Лак КФ-965
| 25.2.01.01-0001 | Бирки-оконцеватели маркировочные А671 |  |  |  | 100 шт | 1.02 |  | 1.4688 | 655.9 | 0.94 | 616.55 | 1.073 | 971.7 | [17 empty] | Бирки-оконцеватели маркировочные А671
|  | Итого прямые затраты |  |  |  | 12: 61201.5 | [18 empty] | Итого прямые затраты
97.1 | 421/пр_2020_п.75_пп.а | Вспомогательные ненормируемые материальные ресурсы |  |  |  | 4: %; 5: 2; 7: 2; 12: 567.68 | [22 empty] | Вспомогательные ненормируемые материальные ресурсы
|  | ФОТ |  |  |  | 12: 56629.81 | [19 empty] | ФОТ
| Пр/812-049.3-1 | НР Электротехнические установки на других объектах |  |  |  | 4: %; 5: 97; 7: 97; 12: 54930.92 | [19 empty] | НР Электротехнические установки на других объектах
| Пр/774-049.3 | СП Электротехнические установки на других объектах |  |  |  | 4: %; 5: 51; 7: 51; 12: 28881.2 | [19 empty] | СП Электротехнические установки на других объектах
|  | Всего по позиции |  |  |  | 10: 101098.13; 12: 145581.3 | [20 empty] | Всего по позиции
98 | ФСБЦ-20.1.01.03-0001 | Клеммник 12 пар, диапазон сечений 1-2,5 мм2 |  |  |  | шт | 4 | 1 | 4 | 29.12 | 1.13 | 32.91 | 1.073 | 141.25 | [14 empty] | Клеммник 12 пар, диапазон сечений 1-2,5 мм2
| ЕСУ Приказ ПАО "РусГидро" № 342 от 31.05.2024г.- 7,3% | Индекс-дефлятор на 2025 год ПЗ=1,073 (ОЗП=1,073; ЭМ=1,073; ЗПМ=1,073; МАТ=1,073) | [27 empty] | Индекс-дефлятор на 2025 год ПЗ=1,073 (ОЗП=1,073; ЭМ=1,073; ЗПМ=1,073; МАТ=1,073)
|  | Всего по позиции |  |  |  | 12: 141.25 | [20 empty] | Всего по позиции
99 | ГЭСНм08-03-574-01 | Разводка по устройствам и подключение жил кабелей или проводов сечением: до 10 мм2 |  |  |  | 4: 100 шт; 5: 0.04; 6: 1; 7: 0.04 | [14 empty] | Разводка по устройствам и подключение жил кабелей или проводов сечением: до 10 мм2
| Приказ от 04.08.2020 № 421/пр п.60.1 (в ред. пр. № 557/пр от 07.07.2022) | При разработке локальных сметных расчетов (смет) на строительство объектов обороны и безопасности, особо опасных, технически сложных и уникальных объектов, включая линейные объекты капитального строительства, для которых в ФГИС ЦС отсутствуют утвержденные в установленном порядке среднемесячные размеры оплаты труда рабочего первого разряда, занятого в строительной отрасли, учитывающие отраслевую специфику ОЗП=1,25; ЗПМ=1,25 | [27 empty] | При разработке локальных сметных расчетов (смет) на строительство объектов обороны и безопасности, особо опасных, технически сложных и уникальных объектов, включая линейные объекты капитального строительства, для которых в ФГИС ЦС отсутствуют утвержденные в установленном порядке среднемесячные размеры оплаты труда рабочего первого разряда, занятого в строительной отрасли, учитывающие отраслевую специфику ОЗП=1,25; ЗПМ=1,25
| Приказ от 07.07.2022 № 557/пр прил.8 табл.2 п.1.2 | Производство работ осуществляется в помещениях эксплуатируемого объекта капитального строительства без остановки рабочего процесса, при этом: в зоне производства работ имеется один из перечисленных ниже факторов: - движение транспорта по внутрицеховым путям; - действующее технологическое или лабораторное оборудование; - мебель и иные загромождающие помещения предметы ОЗП=1,35; ЭМ=1,35 к расх.; ЗПМ=1,35; ТЗ=1,35; ТЗМ=1,35 | [27 empty] | Производство работ осуществляется в помещениях эксплуатируемого объекта капитального строительства без остановки рабочего процесса, при этом: в зоне производства работ имеется один из перечисленных ниже факторов: - движение транспорта по внутрицеховым путям; - действующее технологическое или лабораторное оборудование; - мебель и иные загромождающие помещения предметы ОЗП=1,35; ЭМ=1,35 к расх.; ЗПМ=1,35; ТЗ=1,35; ТЗМ=1,35
| Приказ от 07.07.2022 № 557/пр прил.8 табл.2 п.7 | Производство работ осуществляется в закрытых сооружениях или помещениях (за исключением шахт, рудников, метрополитенов, тоннелей и подземных сооружений специального назначения), верхняя отметка перекрытия которых находится ниже 3 м от поверхности земли ОЗП=1,1; ЭМ=1,1 к расх.; ЗПМ=1,1; ТЗ=1,1; ТЗМ=1,1 | [27 empty] | Производство работ осуществляется в закрытых сооружениях или помещениях (за исключением шахт, рудников, метрополитенов, тоннелей и подземных сооружений специального назначения), верхняя отметка перекрытия которых находится ниже 3 м от поверхности земли ОЗП=1,1; ЭМ=1,1 к расх.; ЗПМ=1,1; ТЗ=1,1; ТЗМ=1,1
| ЕСУ Приказ ПАО "РусГидро" № 342 от 31.05.2024г.- 7,3% | Индекс-дефлятор на 2025 год ПЗ=1,073 (ОЗП=1,073; ЭМ=1,073; ЗПМ=1,073; МАТ=1,073) | [27 empty] | Индекс-дефлятор на 2025 год ПЗ=1,073 (ОЗП=1,073; ЭМ=1,073; ЗПМ=1,073; МАТ=1,073)
| 1 | ОТ(ЗТ) |  |  |  | 4: чел.-ч; 7: 0.91773; 12: 603.99 | [16 empty] | ОТ(ЗТ)
| 1-100-42 | Средний разряд работы 4,2 |  |  |  | чел.-ч | 15.45 | 1.485 | 0.91773 |  |  | 490.69 | 1.3413 | 603.99 | [17 empty] | Средний разряд работы 4,2
| 2 | ЭМ |  |  |  | 12: 1.34 | [16 empty] | ЭМ
|  | ОТм(ЗТм) |  |  |  | 4: чел.-ч; 7: 0.001188; 12: 0.89 | [16 empty] | ОТм(ЗТм)
| 91.05.05-015 | Краны на автомобильном ходу, грузоподъемность 16 т |  |  |  | маш.-ч | 0.01 | 1.485 | 0.000594 |  |  | 1535.56 | 1.073 | 0.98 | [17 empty] | Краны на автомобильном ходу, грузоподъемность 16 т
| 4-100-060 | ОТм(Зтм) Средний разряд машинистов 6 |  |  |  | чел.-ч | 0.01 | 1.485 | 0.000594 |  |  | 640.03 | 1.3413 | 0.51 | [21 empty] | ОТм(Зтм) Средний разряд машинистов 6
| 91.14.02-001 | Автомобили бортовые, грузоподъемность до 5 т |  |  |  | маш.-ч | 0.01 | 1.485 | 0.000594 | 477.92 | 1.19 | 568.72 | 1.073 | 0.36 | [17 empty] | Автомобили бортовые, грузоподъемность до 5 т
| 4-100-040 | ОТм(Зтм) Средний разряд машинистов 4 |  |  |  | чел.-ч | 0.01 | 1.485 | 0.000594 |  |  | 476.46 | 1.3413 | 0.38 | [21 empty] | ОТм(Зтм) Средний разряд машинистов 4
| 4 | М |  |  |  | 12: 41.9 | [16 empty] | М
| 01.3.01.02-0002 | Вазелин технический |  |  |  | кг | 0.1 |  | 0.004 | 150.04 | 1.91 | 286.58 | 1.073 | 1.23 | [17 empty] | Вазелин технический
| 01.7.02.09-0002 | Шпагат бумажный, диаметр 2,5 мм |  |  |  | кг | 0.02 |  | 0.0008 | 187.38 | 0.96 | 179.88 | 1.073 | 0.15 | [17 empty] | Шпагат бумажный, диаметр 2,5 мм
| 01.7.06.05-0041 | Ленты изоляционные хлопчатобумажные прорезиненные для электромонтажных и ремонтных работ, цвет черный, ширина 20 мм, толщина 0,35 мм |  |  |  | м | 16.67 |  | 0.6668 | 5.87 | 0.96 | 5.64 | 1.073 | 4.04 | [17 empty] | Ленты изоляционные хлопчатобумажные прорезиненные для электромонтажных и ремонтных работ, цвет черный, ширина 20 мм, толщина 0,35 мм
| 01.7.06.07-0002 | Ленты монтажные из пластмассы для бандажирования проводов, скрепляются пластмассовыми кнопками, ширина 10 мм |  |  |  | 10 м | 1 |  | 0.04 | 37.71 | 1.53 | 57.7 | 1.073 | 2.48 | [17 empty] | Ленты монтажные из пластмассы для бандажирования проводов, скрепляются пластмассовыми кнопками, ширина 10 мм
| 01.7.20.04-0005 | Нитки швейные армированные |  |  |  | кг | 0.01 |  | 0.0004 | 395.65 | 1.43 | 565.78 | 1.073 | 0.24 | [17 empty] | Нитки швейные армированные
| 10.3.02.03-0011 | Припои оловянно-свинцовые бессурьмянистые, марка ПОС30 |  |  |  | кг | 0.08 |  | 0.0032 | 931.11 | 1.61 | 1499.09 | 1.073 | 5.15 | [17 empty] | Припои оловянно-свинцовые бессурьмянистые, марка ПОС30
| 14.4.03.17-0101 | Лак КФ-965 |  |  |  | т | 0.0001 |  | 4e-06 | 308849.7 | 1.22 | 376796.63 | 1.073 | 1.62 | [17 empty] | Лак КФ-965
| 25.2.01.01-0001 | Бирки-оконцеватели маркировочные А671 |  |  |  | 100 шт | 1.02 |  | 0.0408 | 655.9 | 0.94 | 616.55 | 1.073 | 26.99 | [17 empty] | Бирки-оконцеватели маркировочные А671
|  | Итого прямые затраты |  |  |  | 12: 648.12 | [18 empty] | Итого прямые затраты
99.1 | 421/пр_2020_п.75_пп.а | Вспомогательные ненормируемые материальные ресурсы |  |  |  | 4: %; 5: 2; 7: 2; 12: 6.07 | [22 empty] | Вспомогательные ненормируемые материальные ресурсы
|  | ФОТ |  |  |  | 12: 604.88 | [19 empty] | ФОТ
| Пр/812-049.3-1 | НР Электротехнические установки на других объектах |  |  |  | 4: %; 5: 97; 7: 97; 12: 586.73 | [19 empty] | НР Электротехнические установки на других объектах
| Пр/774-049.3 | СП Электротехнические установки на других объектах |  |  |  | 4: %; 5: 51; 7: 51; 12: 308.49 | [19 empty] | СП Электротехнические установки на других объектах
|  | Всего по позиции |  |  |  | 10: 38735.25; 12: 1549.41 | [20 empty] | Всего по позиции
|  | Итоги по разделу 5 Установка шкафа коммутационного (МПТ-3-72) на бетонную поверхность (1 шт.) : | [37 empty] | Итоги по разделу 5 Установка шкафа коммутационного (МПТ-3-72) на бетонную поверхность (1 шт.) :
|  | Итого прямые затраты (справочно) |  |  |  | 12: 285219.21 | [26 empty] | Итого прямые затраты (справочно)
|  | в том числе: | [38 empty] | в том числе:
|  | Оплата труда рабочих |  |  |  | 12: 240662.71 | [26 empty] | Оплата труда рабочих
|  | Эксплуатация машин |  |  |  | 12: 929.35 | [26 empty] | Эксплуатация машин
|  | Оплата труда машинистов (Отм) |  |  |  | 12: 176.42 | [26 empty] | Оплата труда машинистов (Отм)
|  | Материалы |  |  |  | 12: 43450.73 | [26 empty] | Материалы
|  | Монтажные работы |  |  |  | 12: 641111.06 | [26 empty] | Монтажные работы
|  | в том числе: | [38 empty] | в том числе:
|  | оплата труда |  |  |  | 12: 240662.71 | [26 empty] | оплата труда
|  | эксплуатация машин и механизмов |  |  |  | 12: 929.35 | [26 empty] | эксплуатация машин и механизмов
|  | оплата труда машинистов (Отм) |  |  |  | 12: 176.42 | [26 empty] | оплата труда машинистов (Отм)
|  | материалы |  |  |  | 12: 43450.73 | [26 empty] | материалы
|  | накладные расходы |  |  |  | 12: 233293.08 | [26 empty] | накладные расходы
|  | сметная прибыль |  |  |  | 12: 122598.77 | [26 empty] | сметная прибыль
|  | Оборудование |  |  |  | 12: 914513.71 | [26 empty] | Оборудование
|  | Инженерное оборудование |  |  |  | 12: 914513.71 | [26 empty] | Инженерное оборудование
|  | Итого ФОТ (справочно) |  |  |  | 12: 240839.13 | [26 empty] | Итого ФОТ (справочно)
|  | Итого накладные расходы (справочно) |  |  |  | 12: 233293.08 | [26 empty] | Итого накладные расходы (справочно)
|  | Итого сметная прибыль (справочно) |  |  |  | 12: 122598.77 | [26 empty] | Итого сметная прибыль (справочно)
|  | Итого по разделу 5 Установка шкафа коммутационного (МПТ-3-72) на бетонную поверхность (1 шт.) |  |  |  | 12: 1555624.77 | [27 empty] | Итого по разделу 5 Установка шкафа коммутационного (МПТ-3-72) на бетонную поверхность (1 шт.)
|  | Справочно | [40 empty] | Справочно
|  | затраты труда рабочих |  |  |  | 7: 381.0106 | [29 empty] | затраты труда рабочих
|  | затраты труда машинистов |  |  |  | 7: 0.23344 | [29 empty] | затраты труда машинистов
Раздел 6. Подключение датчиков к клеммным коробкам | [27 empty] | Раздел 6. Подключение датчиков к клеммным коробкам
100 | ГЭСН46-03-012-03 | Пробивка в бетонных конструкциях полов и стен борозд площадью сечения: свыше 50 до 100 см2 |  |  |  | 4: 100 м; 5: 0.048; 6: 1; 7: 0.048 | [14 empty] | Пробивка в бетонных конструкциях полов и стен борозд площадью сечения: свыше 50 до 100 см2
| Приказ от 04.08.2020 № 421/пр п.60.1 (в ред. пр. № 557/пр от 07.07.2022) | При разработке локальных сметных расчетов (смет) на строительство объектов обороны и безопасности, особо опасных, технически сложных и уникальных объектов, включая линейные объекты капитального строительства, для которых в ФГИС ЦС отсутствуют утвержденные в установленном порядке среднемесячные размеры оплаты труда рабочего первого разряда, занятого в строительной отрасли, учитывающие отраслевую специфику ОЗП=1,25; ЗПМ=1,25 | [27 empty] | При разработке локальных сметных расчетов (смет) на строительство объектов обороны и безопасности, особо опасных, технически сложных и уникальных объектов, включая линейные объекты капитального строительства, для которых в ФГИС ЦС отсутствуют утвержденные в установленном порядке среднемесячные размеры оплаты труда рабочего первого разряда, занятого в строительной отрасли, учитывающие отраслевую специфику ОЗП=1,25; ЗПМ=1,25
| Приказ от 07.07.2022 № 557/пр прил.8 табл.2 п.7 | Производство работ осуществляется в закрытых сооружениях или помещениях (за исключением шахт, рудников, метрополитенов, тоннелей и подземных сооружений специального назначения), верхняя отметка перекрытия которых находится ниже 3 м от поверхности земли ОЗП=1,1; ЭМ=1,1 к расх.; ЗПМ=1,1; ТЗ=1,1; ТЗМ=1,1 | [27 empty] | Производство работ осуществляется в закрытых сооружениях или помещениях (за исключением шахт, рудников, метрополитенов, тоннелей и подземных сооружений специального назначения), верхняя отметка перекрытия которых находится ниже 3 м от поверхности земли ОЗП=1,1; ЭМ=1,1 к расх.; ЗПМ=1,1; ТЗ=1,1; ТЗМ=1,1
| Приказ от 07.07.2022 № 557/пр прил.8 табл.2 п.1.2 | Производство работ осуществляется в помещениях эксплуатируемого объекта капитального строительства без остановки рабочего процесса, при этом: в зоне производства работ имеется один из перечисленных ниже факторов: - движение транспорта по внутрицеховым путям; - действующее технологическое или лабораторное оборудование; - мебель и иные загромождающие помещения предметы ОЗП=1,15; ЭМ=1,15 к расх.; ЗПМ=1,15; ТЗ=1,15; ТЗМ=1,15 | [27 empty] | Производство работ осуществляется в помещениях эксплуатируемого объекта капитального строительства без остановки рабочего процесса, при этом: в зоне производства работ имеется один из перечисленных ниже факторов: - движение транспорта по внутрицеховым путям; - действующее технологическое или лабораторное оборудование; - мебель и иные загромождающие помещения предметы ОЗП=1,15; ЭМ=1,15 к расх.; ЗПМ=1,15; ТЗ=1,15; ТЗМ=1,15
| ЕСУ Приказ ПАО "РусГидро" № 342 от 31.05.2024г.- 7,3% | Индекс-дефлятор на 2025 год ПЗ=1,073 (ОЗП=1,073; ЭМ=1,073; ЗПМ=1,073; МАТ=1,073) | [27 empty] | Индекс-дефлятор на 2025 год ПЗ=1,073 (ОЗП=1,073; ЭМ=1,073; ЗПМ=1,073; МАТ=1,073)
| 1 | ОТ(ЗТ) |  |  |  | 4: чел.-ч; 7: 4.4532; 12: 2782.16 | [16 empty] | ОТ(ЗТ)
| 1-100-38 | Средний разряд работы 3,8 |  |  |  | чел.-ч | 73.34 | 1.265 | 4.4532 |  |  | 465.8 | 1.3413 | 2782.16 | [17 empty] | Средний разряд работы 3,8
| 2 | ЭМ |  |  |  | 12: 204.58 | [16 empty] | ЭМ
| 91.18.01-508 | Компрессоры винтовые передвижные с электродвигателем, давление до 1 МПа (10 атм), производительность до 5 м3/мин |  |  |  | маш.-ч | 21.63 | 1.265 | 1.3134 | 115.43 | 1.21 | 139.67 | 1.073 | 196.83 | [17 empty] | Компрессоры винтовые передвижные с электродвигателем, давление до 1 МПа (10 атм), производительность до 5 м3/мин
| 91.21.10-002 | Молотки отбойные пневматические при работе от передвижных компрессоров |  |  |  | маш.-ч | 43.26 | 1.265 | 2.6267 |  |  | 2.75 | 1.073 | 7.75 | [17 empty] | Молотки отбойные пневматические при работе от передвижных компрессоров
|  | Итого прямые затраты |  |  |  | 12: 2986.74 | [18 empty] | Итого прямые затраты
|  | ФОТ |  |  |  | 12: 2782.16 | [19 empty] | ФОТ
| Пр/812-040.1-1 | НР Работы по реконструкции зданий и сооружений: усиление и замена существующих конструкций, возведение отдельных конструктивных элементов |  |  |  | 4: %; 5: 103; 7: 103; 12: 2865.62 | [19 empty] | НР Работы по реконструкции зданий и сооружений: усиление и замена существующих конструкций, возведение отдельных конструктивных элементов
| Пр/774-040.1 | СП Работы по реконструкции зданий и сооружений: усиление и замена существующих конструкций, возведение отдельных конструктивных элементов |  |  |  | 4: %; 5: 59; 7: 59; 12: 1641.47 | [19 empty] | СП Работы по реконструкции зданий и сооружений: усиление и замена существующих конструкций, возведение отдельных конструктивных элементов
|  | Всего по позиции |  |  |  | 10: 156121.46; 12: 7493.83 | [20 empty] | Всего по позиции
101 | ГЭСН46-03-012-07 | На каждые 20 см2 площади сечения сверх 100 см2 добавлять к норме: 46-03-012-03 |  |  |  | 4: 100 м; 5: 0.048; 6: 1; 7: 0.048 | [14 empty] | На каждые 20 см2 площади сечения сверх 100 см2 добавлять к норме: 46-03-012-03
|  | Поправка на площадь сечения до 400см2: К=(400-100)/20=15 ПЗ=15 (ОЗП=15; ЭМ=15 к расх.; ЗПМ=15; МАТ=15 к расх.; ТЗ=15; ТЗМ=15) | [27 empty] | Поправка на площадь сечения до 400см2: К=(400-100)/20=15 ПЗ=15 (ОЗП=15; ЭМ=15 к расх.; ЗПМ=15; МАТ=15 к расх.; ТЗ=15; ТЗМ=15)
| Приказ от 04.08.2020 № 421/пр п.60.1 (в ред. пр. № 557/пр от 07.07.2022) | При разработке локальных сметных расчетов (смет) на строительство объектов обороны и безопасности, особо опасных, технически сложных и уникальных объектов, включая линейные объекты капитального строительства, для которых в ФГИС ЦС отсутствуют утвержденные в установленном порядке среднемесячные размеры оплаты труда рабочего первого разряда, занятого в строительной отрасли, учитывающие отраслевую специфику ОЗП=1,25; ЗПМ=1,25 | [27 empty] | При разработке локальных сметных расчетов (смет) на строительство объектов обороны и безопасности, особо опасных, технически сложных и уникальных объектов, включая линейные объекты капитального строительства, для которых в ФГИС ЦС отсутствуют утвержденные в установленном порядке среднемесячные размеры оплаты труда рабочего первого разряда, занятого в строительной отрасли, учитывающие отраслевую специфику ОЗП=1,25; ЗПМ=1,25
| Приказ от 07.07.2022 № 557/пр прил.8 табл.2 п.7 | Производство работ осуществляется в закрытых сооружениях или помещениях (за исключением шахт, рудников, метрополитенов, тоннелей и подземных сооружений специального назначения), верхняя отметка перекрытия которых находится ниже 3 м от поверхности земли ОЗП=1,1; ЭМ=1,1 к расх.; ЗПМ=1,1; ТЗ=1,1; ТЗМ=1,1 | [27 empty] | Производство работ осуществляется в закрытых сооружениях или помещениях (за исключением шахт, рудников, метрополитенов, тоннелей и подземных сооружений специального назначения), верхняя отметка перекрытия которых находится ниже 3 м от поверхности земли ОЗП=1,1; ЭМ=1,1 к расх.; ЗПМ=1,1; ТЗ=1,1; ТЗМ=1,1
| Приказ от 07.07.2022 № 557/пр прил.8 табл.2 п.1.2 | Производство работ осуществляется в помещениях эксплуатируемого объекта капитального строительства без остановки рабочего процесса, при этом: в зоне производства работ имеется один из перечисленных ниже факторов: - движение транспорта по внутрицеховым путям; - действующее технологическое или лабораторное оборудование; - мебель и иные загромождающие помещения предметы ОЗП=1,15; ЭМ=1,15 к расх.; ЗПМ=1,15; ТЗ=1,15; ТЗМ=1,15 | [27 empty] | Производство работ осуществляется в помещениях эксплуатируемого объекта капитального строительства без остановки рабочего процесса, при этом: в зоне производства работ имеется один из перечисленных ниже факторов: - движение транспорта по внутрицеховым путям; - действующее технологическое или лабораторное оборудование; - мебель и иные загромождающие помещения предметы ОЗП=1,15; ЭМ=1,15 к расх.; ЗПМ=1,15; ТЗ=1,15; ТЗМ=1,15
| ЕСУ Приказ ПАО "РусГидро" № 342 от 31.05.2024г.- 7,3% | Индекс-дефлятор на 2025 год ПЗ=1,073 (ОЗП=1,073; ЭМ=1,073; ЗПМ=1,073; МАТ=1,073) | [27 empty] | Индекс-дефлятор на 2025 год ПЗ=1,073 (ОЗП=1,073; ЭМ=1,073; ЗПМ=1,073; МАТ=1,073)
| 1 | ОТ(ЗТ) |  |  |  | 4: чел.-ч; 7: 18.2798; 12: 11420.36 | [16 empty] | ОТ(ЗТ)
| 1-100-38 | Средний разряд работы 3,8 |  |  |  | чел.-ч | 20.07 | 18.975 | 18.2798 |  |  | 465.8 | 1.3413 | 11420.36 | [17 empty] | Средний разряд работы 3,8
| 2 | ЭМ |  |  |  | 12: 740.58 | [16 empty] | ЭМ
| 91.18.01-508 | Компрессоры винтовые передвижные с электродвигателем, давление до 1 МПа (10 атм), производительность до 5 м3/мин |  |  |  | маш.-ч | 5.22 | 18.975 | 4.7544 | 115.43 | 1.21 | 139.67 | 1.073 | 712.52 | [17 empty] | Компрессоры винтовые передвижные с электродвигателем, давление до 1 МПа (10 атм), производительность до 5 м3/мин
| 91.21.10-002 | Молотки отбойные пневматические при работе от передвижных компрессоров |  |  |  | маш.-ч | 10.44 | 18.975 | 9.5088 |  |  | 2.75 | 1.073 | 28.06 | [17 empty] | Молотки отбойные пневматические при работе от передвижных компрессоров
|  | Итого прямые затраты |  |  |  | 12: 12160.94 | [18 empty] | Итого прямые затраты
|  | ФОТ |  |  |  | 12: 11420.36 | [19 empty] | ФОТ
| Пр/812-040.1-1 | НР Работы по реконструкции зданий и сооружений: усиление и замена существующих конструкций, возведение отдельных конструктивных элементов |  |  |  | 4: %; 5: 103; 7: 103; 12: 11762.97 | [19 empty] | НР Работы по реконструкции зданий и сооружений: усиление и замена существующих конструкций, возведение отдельных конструктивных элементов
| Пр/774-040.1 | СП Работы по реконструкции зданий и сооружений: усиление и замена существующих конструкций, возведение отдельных конструктивных элементов |  |  |  | 4: %; 5: 59; 7: 59; 12: 6738.01 | [19 empty] | СП Работы по реконструкции зданий и сооружений: усиление и замена существующих конструкций, возведение отдельных конструктивных элементов
|  | Всего по позиции |  |  |  | 10: 638790; 12: 30661.92 | [20 empty] | Всего по позиции
102 | 47-1 | Погрузка в автотранспортное средство: мусор строительный с погрузкой вручную |  |  |  | 4: т; 5: 0.4608; 6: 1; 7: 0.4608; 12: 530.62 | [14 empty] | Погрузка в автотранспортное средство: мусор строительный с погрузкой вручную
| ЕСУ Приказ ПАО "РусГидро" № 342 от 31.05.2024г.- 7,3% | Индекс-дефлятор на 2025 год ПЗ=1,073 (ОЗП=1,073; ЭМ=1,073; ЗПМ=1,073; МАТ=1,073) | [27 empty] | Индекс-дефлятор на 2025 год ПЗ=1,073 (ОЗП=1,073; ЭМ=1,073; ЗПМ=1,073; МАТ=1,073)
|  | Всего по позиции |  |  |  | 12: 530.62 | [20 empty] | Всего по позиции
103 | 02-15-1-01-0110 | Перевозка грузов I класса автомобилями-самосвалами грузоподъемностью до 15 т по дорогам с усовершенствованным (асфальтобетонным, цементобетонным, железобетонным, обработанным органическим вяжущим) дорожным покрытием на расстояние 110 км |  |  |  | 4: т; 5: 0.4608; 6: 1; 7: 0.4608; 12: 353.11 | [14 empty] | Перевозка грузов I класса автомобилями-самосвалами грузоподъемностью до 15 т по дорогам с усовершенствованным (асфальтобетонным, цементобетонным, железобетонным, обработанным органическим вяжущим) дорожным покрытием на расстояние 110 км
| ЕСУ Приказ ПАО "РусГидро" № 342 от 31.05.2024г.- 7,3% | Индекс-дефлятор на 2025 год ПЗ=1,073 (ОЗП=1,073; ЭМ=1,073; ЗПМ=1,073; МАТ=1,073) | [27 empty] | Индекс-дефлятор на 2025 год ПЗ=1,073 (ОЗП=1,073; ЭМ=1,073; ЗПМ=1,073; МАТ=1,073)
|  | Всего по позиции |  |  |  | 12: 353.11 | [20 empty] | Всего по позиции
104 | ГЭСНм10-04-066-04 | Коробка кабельная соединительная или разветвительная (демонтаж) |  |  |  | 4: шт; 5: 24; 6: 1; 7: 24 | [14 empty] | Коробка кабельная соединительная или разветвительная (демонтаж)
| Приказ от 08.08.2022 № 648/пр п.145 табл.3 | Демонтаж оборудования, пригодного для дальнейшего использования, со снятием с места установки, необходимой (частичной) разборкой и консервированием с целью длительного или кратковременного хранения ОЗП=0,7; ЭМ=0,7 к расх.; ЗПМ=0,7; МАТ=0 к расх.; ТЗ=0,7; ТЗМ=0,7 | [27 empty] | Демонтаж оборудования, пригодного для дальнейшего использования, со снятием с места установки, необходимой (частичной) разборкой и консервированием с целью длительного или кратковременного хранения ОЗП=0,7; ЭМ=0,7 к расх.; ЗПМ=0,7; МАТ=0 к расх.; ТЗ=0,7; ТЗМ=0,7
| Приказ от 04.08.2020 № 421/пр п.60.1 (в ред. пр. № 557/пр от 07.07.2022) | При разработке локальных сметных расчетов (смет) на строительство объектов обороны и безопасности, особо опасных, технически сложных и уникальных объектов, включая линейные объекты капитального строительства, для которых в ФГИС ЦС отсутствуют утвержденные в установленном порядке среднемесячные размеры оплаты труда рабочего первого разряда, занятого в строительной отрасли, учитывающие отраслевую специфику ОЗП=1,25; ЗПМ=1,25 | [27 empty] | При разработке локальных сметных расчетов (смет) на строительство объектов обороны и безопасности, особо опасных, технически сложных и уникальных объектов, включая линейные объекты капитального строительства, для которых в ФГИС ЦС отсутствуют утвержденные в установленном порядке среднемесячные размеры оплаты труда рабочего первого разряда, занятого в строительной отрасли, учитывающие отраслевую специфику ОЗП=1,25; ЗПМ=1,25
| Приказ от 07.07.2022 № 557/пр прил.8 табл.2 п.1.2 | Производство работ осуществляется в помещениях эксплуатируемого объекта капитального строительства без остановки рабочего процесса, при этом: в зоне производства работ имеется один из перечисленных ниже факторов: - движение транспорта по внутрицеховым путям; - действующее технологическое или лабораторное оборудование; - мебель и иные загромождающие помещения предметы ОЗП=1,35; ЭМ=1,35 к расх.; ЗПМ=1,35; ТЗ=1,35; ТЗМ=1,35 | [27 empty] | Производство работ осуществляется в помещениях эксплуатируемого объекта капитального строительства без остановки рабочего процесса, при этом: в зоне производства работ имеется один из перечисленных ниже факторов: - движение транспорта по внутрицеховым путям; - действующее технологическое или лабораторное оборудование; - мебель и иные загромождающие помещения предметы ОЗП=1,35; ЭМ=1,35 к расх.; ЗПМ=1,35; ТЗ=1,35; ТЗМ=1,35
| Приказ от 07.07.2022 № 557/пр прил.8 табл.2 п.7 | Производство работ осуществляется в закрытых сооружениях или помещениях (за исключением шахт, рудников, метрополитенов, тоннелей и подземных сооружений специального назначения), верхняя отметка перекрытия которых находится ниже 3 м от поверхности земли ОЗП=1,1; ЭМ=1,1 к расх.; ЗПМ=1,1; ТЗ=1,1; ТЗМ=1,1 | [27 empty] | Производство работ осуществляется в закрытых сооружениях или помещениях (за исключением шахт, рудников, метрополитенов, тоннелей и подземных сооружений специального назначения), верхняя отметка перекрытия которых находится ниже 3 м от поверхности земли ОЗП=1,1; ЭМ=1,1 к расх.; ЗПМ=1,1; ТЗ=1,1; ТЗМ=1,1
| ЕСУ Приказ ПАО "РусГидро" № 342 от 31.05.2024г.- 7,3% | Индекс-дефлятор на 2025 год ПЗ=1,073 (ОЗП=1,073; ЭМ=1,073; ЗПМ=1,073; МАТ=1,073) | [27 empty] | Индекс-дефлятор на 2025 год ПЗ=1,073 (ОЗП=1,073; ЭМ=1,073; ЗПМ=1,073; МАТ=1,073)
| 1 | ОТ(ЗТ) |  |  |  | 4: чел.-ч; 7: 99.792; 12: 56634.27 | [16 empty] | ОТ(ЗТ)
| 1-100-30 | Средний разряд работы 3,0 |  |  |  | чел.-ч | 4 | 1.0395 | 99.792 |  |  | 423.13 | 1.3413 | 56634.27 | [17 empty] | Средний разряд работы 3,0
| 4 | М |  |  |  | 12: 0 | [16 empty] | М
| 01.7.02.07-0011 | Прессшпан листовой, марка А |  |  |  | кг | 0.05 | 0 | 0 | 177.09 | 0.96 | 170.01 | 1.073 | 0 | [17 empty] | Прессшпан листовой, марка А
| 01.7.03.04-0001 | Электроэнергия |  |  |  | кВт-ч | 0.06 | 0 | 0 |  |  | 5.55 | 1.073 | 0 | [17 empty] | Электроэнергия
| 01.7.06.05-0042 | Ленты изоляционные из ПВХ для электромонтажных и ремонтных работ, цвет черный, ширина 19 мм, толщина 0,18 мм |  |  |  | м | 1.05 | 0 | 0 | 2.27 | 1.53 | 3.47 | 1.073 | 0 | [17 empty] | Ленты изоляционные из ПВХ для электромонтажных и ремонтных работ, цвет черный, ширина 19 мм, толщина 0,18 мм
| 01.7.20.04-0003 | Нить мешкозашивочная прошивочная полиэфирная из штапельного лавсана (суровая) |  |  |  | кг | 0.01 | 0 | 0 | 373.74 | 1.43 | 534.45 | 1.073 | 0 | [17 empty] | Нить мешкозашивочная прошивочная полиэфирная из штапельного лавсана (суровая)
| 10.3.02.03-0012 | Припои оловянно-свинцовые бессурьмянистые, марка ПОС40 |  |  |  | кг | 0.01 | 0 | 0 | 899.56 | 1.61 | 1448.29 | 1.073 | 0 | [17 empty] | Припои оловянно-свинцовые бессурьмянистые, марка ПОС40
| 14.4.03.06-0001 | Лак электроизоляционный МЛ-92 |  |  |  | кг | 0.01 | 0 | 0 | 157.44 | 1.22 | 192.08 | 1.073 | 0 | [17 empty] | Лак электроизоляционный МЛ-92
| 25.2.01.01-0014 | Бирки кабельные маркировочные пластмассовые У136 |  |  |  | 100 шт | 0.06 | 0 | 0 | 235.73 | 0.94 | 221.59 | 1.073 | 0 | [17 empty] | Бирки кабельные маркировочные пластмассовые У136
Н | 999-0005 | Масса |  |  |  | 4: т; 5: 0.001; 6: 0; 7: 0 | [24 empty] | Масса
|  | Итого прямые затраты |  |  |  | 12: 56634.27 | [18 empty] | Итого прямые затраты
104.1 | 421/пр_2020_п.75_пп.а | Вспомогательные ненормируемые материальные ресурсы |  |  |  | 4: %; 5: 2; 7: 2; 11: 0.7; 12: 568.69 | [22 empty] | Вспомогательные ненормируемые материальные ресурсы
|  | ФОТ |  |  |  | 12: 56634.27 | [19 empty] | ФОТ
| Пр/812-051.2-1 | НР Монтаж радиотелевизионного и электронного оборудования |  |  |  | 4: %; 5: 95; 7: 95; 12: 53802.56 | [19 empty] | НР Монтаж радиотелевизионного и электронного оборудования
| Пр/774-051.2 | СП Монтаж радиотелевизионного и электронного оборудования |  |  |  | 4: %; 5: 53; 7: 53; 12: 30016.16 | [19 empty] | СП Монтаж радиотелевизионного и электронного оборудования
|  | Всего по позиции |  |  |  | 10: 5875.9; 12: 141021.68 | [20 empty] | Всего по позиции
105 | 47-1 | Погрузка в автотранспортное средство: мусор строительный с погрузкой вручную |  |  |  | 4: т; 5: 0.01128; 6: 1; 7: 0.01128; 12: 12.99 | [14 empty] | Погрузка в автотранспортное средство: мусор строительный с погрузкой вручную
| ЕСУ Приказ ПАО "РусГидро" № 342 от 31.05.2024г.- 7,3% | Индекс-дефлятор на 2025 год ПЗ=1,073 (ОЗП=1,073; ЭМ=1,073; ЗПМ=1,073; МАТ=1,073) | [27 empty] | Индекс-дефлятор на 2025 год ПЗ=1,073 (ОЗП=1,073; ЭМ=1,073; ЗПМ=1,073; МАТ=1,073)
|  | Всего по позиции |  |  |  | 12: 12.99 | [20 empty] | Всего по позиции
106 | 02-15-1-01-0110 | Перевозка грузов I класса автомобилями-самосвалами грузоподъемностью до 15 т по дорогам с усовершенствованным (асфальтобетонным, цементобетонным, железобетонным, обработанным органическим вяжущим) дорожным покрытием на расстояние 110 км |  |  |  | 4: т; 5: 0.01128; 6: 1; 7: 0.01128; 12: 8.64 | [14 empty] | Перевозка грузов I класса автомобилями-самосвалами грузоподъемностью до 15 т по дорогам с усовершенствованным (асфальтобетонным, цементобетонным, железобетонным, обработанным органическим вяжущим) дорожным покрытием на расстояние 110 км
| ЕСУ Приказ ПАО "РусГидро" № 342 от 31.05.2024г.- 7,3% | Индекс-дефлятор на 2025 год ПЗ=1,073 (ОЗП=1,073; ЭМ=1,073; ЗПМ=1,073; МАТ=1,073) | [27 empty] | Индекс-дефлятор на 2025 год ПЗ=1,073 (ОЗП=1,073; ЭМ=1,073; ЗПМ=1,073; МАТ=1,073)
|  | Всего по позиции |  |  |  | 12: 8.64 | [20 empty] | Всего по позиции
107 | ГЭСНм10-04-066-04 | Коробка кабельная соединительная или разветвительная |  |  |  | 4: шт; 5: 12; 6: 1; 7: 12 | [14 empty] | Коробка кабельная соединительная или разветвительная
| Приказ от 04.08.2020 № 421/пр п.60.1 (в ред. пр. № 557/пр от 07.07.2022) | При разработке локальных сметных расчетов (смет) на строительство объектов обороны и безопасности, особо опасных, технически сложных и уникальных объектов, включая линейные объекты капитального строительства, для которых в ФГИС ЦС отсутствуют утвержденные в установленном порядке среднемесячные размеры оплаты труда рабочего первого разряда, занятого в строительной отрасли, учитывающие отраслевую специфику ОЗП=1,25; ЗПМ=1,25 | [27 empty] | При разработке локальных сметных расчетов (смет) на строительство объектов обороны и безопасности, особо опасных, технически сложных и уникальных объектов, включая линейные объекты капитального строительства, для которых в ФГИС ЦС отсутствуют утвержденные в установленном порядке среднемесячные размеры оплаты труда рабочего первого разряда, занятого в строительной отрасли, учитывающие отраслевую специфику ОЗП=1,25; ЗПМ=1,25
| Приказ от 07.07.2022 № 557/пр прил.8 табл.2 п.1.2 | Производство работ осуществляется в помещениях эксплуатируемого объекта капитального строительства без остановки рабочего процесса, при этом: в зоне производства работ имеется один из перечисленных ниже факторов: - движение транспорта по внутрицеховым путям; - действующее технологическое или лабораторное оборудование; - мебель и иные загромождающие помещения предметы ОЗП=1,35; ЭМ=1,35 к расх.; ЗПМ=1,35; ТЗ=1,35; ТЗМ=1,35 | [27 empty] | Производство работ осуществляется в помещениях эксплуатируемого объекта капитального строительства без остановки рабочего процесса, при этом: в зоне производства работ имеется один из перечисленных ниже факторов: - движение транспорта по внутрицеховым путям; - действующее технологическое или лабораторное оборудование; - мебель и иные загромождающие помещения предметы ОЗП=1,35; ЭМ=1,35 к расх.; ЗПМ=1,35; ТЗ=1,35; ТЗМ=1,35
| Приказ от 07.07.2022 № 557/пр прил.8 табл.2 п.7 | Производство работ осуществляется в закрытых сооружениях или помещениях (за исключением шахт, рудников, метрополитенов, тоннелей и подземных сооружений специального назначения), верхняя отметка перекрытия которых находится ниже 3 м от поверхности земли ОЗП=1,1; ЭМ=1,1 к расх.; ЗПМ=1,1; ТЗ=1,1; ТЗМ=1,1 | [27 empty] | Производство работ осуществляется в закрытых сооружениях или помещениях (за исключением шахт, рудников, метрополитенов, тоннелей и подземных сооружений специального назначения), верхняя отметка перекрытия которых находится ниже 3 м от поверхности земли ОЗП=1,1; ЭМ=1,1 к расх.; ЗПМ=1,1; ТЗ=1,1; ТЗМ=1,1
| ЕСУ Приказ ПАО "РусГидро" № 342 от 31.05.2024г.- 7,3% | Индекс-дефлятор на 2025 год ПЗ=1,073 (ОЗП=1,073; ЭМ=1,073; ЗПМ=1,073; МАТ=1,073) | [27 empty] | Индекс-дефлятор на 2025 год ПЗ=1,073 (ОЗП=1,073; ЭМ=1,073; ЗПМ=1,073; МАТ=1,073)
| 1 | ОТ(ЗТ) |  |  |  | 4: чел.-ч; 7: 71.28; 12: 40453.05 | [16 empty] | ОТ(ЗТ)
| 1-100-30 | Средний разряд работы 3,0 |  |  |  | чел.-ч | 4 | 1.485 | 71.28 |  |  | 423.13 | 1.3413 | 40453.05 | [17 empty] | Средний разряд работы 3,0
| 4 | М |  |  |  | 12: 611.87 | [16 empty] | М
| 01.7.02.07-0011 | Прессшпан листовой, марка А |  |  |  | кг | 0.05 |  | 0.6 | 177.09 | 0.96 | 170.01 | 1.073 | 109.45 | [17 empty] | Прессшпан листовой, марка А
| 01.7.03.04-0001 | Электроэнергия |  |  |  | кВт-ч | 0.06 |  | 0.72 |  |  | 5.55 | 1.073 | 4.29 | [17 empty] | Электроэнергия
| 01.7.06.05-0042 | Ленты изоляционные из ПВХ для электромонтажных и ремонтных работ, цвет черный, ширина 19 мм, толщина 0,18 мм |  |  |  | м | 1.05 |  | 12.6 | 2.27 | 1.53 | 3.47 | 1.073 | 46.91 | [17 empty] | Ленты изоляционные из ПВХ для электромонтажных и ремонтных работ, цвет черный, ширина 19 мм, толщина 0,18 мм
| 01.7.20.04-0003 | Нить мешкозашивочная прошивочная полиэфирная из штапельного лавсана (суровая) |  |  |  | кг | 0.01 |  | 0.12 | 373.74 | 1.43 | 534.45 | 1.073 | 68.82 | [17 empty] | Нить мешкозашивочная прошивочная полиэфирная из штапельного лавсана (суровая)
| 10.3.02.03-0012 | Припои оловянно-свинцовые бессурьмянистые, марка ПОС40 |  |  |  | кг | 0.01 |  | 0.12 | 899.56 | 1.61 | 1448.29 | 1.073 | 186.48 | [17 empty] | Припои оловянно-свинцовые бессурьмянистые, марка ПОС40
| 14.4.03.06-0001 | Лак электроизоляционный МЛ-92 |  |  |  | кг | 0.01 |  | 0.12 | 157.44 | 1.22 | 192.08 | 1.073 | 24.73 | [17 empty] | Лак электроизоляционный МЛ-92
| 25.2.01.01-0014 | Бирки кабельные маркировочные пластмассовые У136 |  |  |  | 100 шт | 0.06 |  | 0.72 | 235.73 | 0.94 | 221.59 | 1.073 | 171.19 | [17 empty] | Бирки кабельные маркировочные пластмассовые У136
Н | 999-0005 | Масса |  |  |  | 4: т; 5: 0.001; 7: 0.012 | [24 empty] | Масса
|  | Итого прямые затраты |  |  |  | 12: 41064.92 | [18 empty] | Итого прямые затраты
107.1 | 421/пр_2020_п.75_пп.а | Вспомогательные ненормируемые материальные ресурсы |  |  |  | 4: %; 5: 2; 7: 2; 12: 406.2 | [22 empty] | Вспомогательные ненормируемые материальные ресурсы
|  | ФОТ |  |  |  | 12: 40453.05 | [19 empty] | ФОТ
| Пр/812-051.2-1 | НР Монтаж радиотелевизионного и электронного оборудования |  |  |  | 4: %; 5: 95; 7: 95; 12: 38430.4 | [19 empty] | НР Монтаж радиотелевизионного и электронного оборудования
| Пр/774-051.2 | СП Монтаж радиотелевизионного и электронного оборудования |  |  |  | 4: %; 5: 53; 7: 53; 12: 21440.12 | [19 empty] | СП Монтаж радиотелевизионного и электронного оборудования
|  | Всего по позиции |  |  |  | 10: 8445.14; 12: 101341.64 | [20 empty] | Всего по позиции
108 | ТЦ_20.5.02.09_77_7729108750_18.10.2024_02_1.3 | Металическая коробка соеденительная МКС 2В «МОРОЗ» |  |  |  | шт | 12 | 1 | 12 |  |  | 1758.33 | 1.073 | 22640.26 | [14 empty] | Металическая коробка соеденительная МКС 2В «МОРОЗ»
| ЕСУ Приказ ПАО "РусГидро" № 342 от 31.05.2024г.- 7,3% | Индекс-дефлятор на 2025 год ПЗ=1,073 (ОЗП=1,073; ЭМ=1,073; ЗПМ=1,073; МАТ=1,073) | [27 empty] | Индекс-дефлятор на 2025 год ПЗ=1,073 (ОЗП=1,073; ЭМ=1,073; ЗПМ=1,073; МАТ=1,073)
|  | Всего по позиции |  |  |  | 12: 22640.26 | [20 empty] | Всего по позиции
109 | ГЭСНм08-02-158-07 | Заделка концевая сухая для контрольного кабеля сечением одной жилы: до 2,5 мм2, количество жил до 14 |  |  |  | 4: шт; 5: 12; 6: 1; 7: 12 | [14 empty] | Заделка концевая сухая для контрольного кабеля сечением одной жилы: до 2,5 мм2, количество жил до 14
| Приказ от 04.08.2020 № 421/пр п.60.1 (в ред. пр. № 557/пр от 07.07.2022) | При разработке локальных сметных расчетов (смет) на строительство объектов обороны и безопасности, особо опасных, технически сложных и уникальных объектов, включая линейные объекты капитального строительства, для которых в ФГИС ЦС отсутствуют утвержденные в установленном порядке среднемесячные размеры оплаты труда рабочего первого разряда, занятого в строительной отрасли, учитывающие отраслевую специфику ОЗП=1,25; ЗПМ=1,25 | [27 empty] | При разработке локальных сметных расчетов (смет) на строительство объектов обороны и безопасности, особо опасных, технически сложных и уникальных объектов, включая линейные объекты капитального строительства, для которых в ФГИС ЦС отсутствуют утвержденные в установленном порядке среднемесячные размеры оплаты труда рабочего первого разряда, занятого в строительной отрасли, учитывающие отраслевую специфику ОЗП=1,25; ЗПМ=1,25
| Приказ от 07.07.2022 № 557/пр прил.8 табл.2 п.1.2 | Производство работ осуществляется в помещениях эксплуатируемого объекта капитального строительства без остановки рабочего процесса, при этом: в зоне производства работ имеется один из перечисленных ниже факторов: - движение транспорта по внутрицеховым путям; - действующее технологическое или лабораторное оборудование; - мебель и иные загромождающие помещения предметы ОЗП=1,35; ЭМ=1,35 к расх.; ЗПМ=1,35; ТЗ=1,35; ТЗМ=1,35 | [27 empty] | Производство работ осуществляется в помещениях эксплуатируемого объекта капитального строительства без остановки рабочего процесса, при этом: в зоне производства работ имеется один из перечисленных ниже факторов: - движение транспорта по внутрицеховым путям; - действующее технологическое или лабораторное оборудование; - мебель и иные загромождающие помещения предметы ОЗП=1,35; ЭМ=1,35 к расх.; ЗПМ=1,35; ТЗ=1,35; ТЗМ=1,35
| Приказ от 07.07.2022 № 557/пр прил.8 табл.2 п.7 | Производство работ осуществляется в закрытых сооружениях или помещениях (за исключением шахт, рудников, метрополитенов, тоннелей и подземных сооружений специального назначения), верхняя отметка перекрытия которых находится ниже 3 м от поверхности земли ОЗП=1,1; ЭМ=1,1 к расх.; ЗПМ=1,1; ТЗ=1,1; ТЗМ=1,1 | [27 empty] | Производство работ осуществляется в закрытых сооружениях или помещениях (за исключением шахт, рудников, метрополитенов, тоннелей и подземных сооружений специального назначения), верхняя отметка перекрытия которых находится ниже 3 м от поверхности земли ОЗП=1,1; ЭМ=1,1 к расх.; ЗПМ=1,1; ТЗ=1,1; ТЗМ=1,1
| ЕСУ Приказ ПАО "РусГидро" № 342 от 31.05.2024г.- 7,3% | Индекс-дефлятор на 2025 год ПЗ=1,073 (ОЗП=1,073; ЭМ=1,073; ЗПМ=1,073; МАТ=1,073) | [27 empty] | Индекс-дефлятор на 2025 год ПЗ=1,073 (ОЗП=1,073; ЭМ=1,073; ЗПМ=1,073; МАТ=1,073)
| 1 | ОТ(ЗТ) |  |  |  | 4: чел.-ч; 7: 9.801; 12: 6123.22 | [16 empty] | ОТ(ЗТ)
| 1-100-38 | Средний разряд работы 3,8 |  |  |  | чел.-ч | 0.55 | 1.485 | 9.801 |  |  | 465.8 | 1.3413 | 6123.22 | [17 empty] | Средний разряд работы 3,8
| 4 | М |  |  |  | 12: 2823.41 | [16 empty] | М
| 01.3.01.05-0009 | Парафин нефтяной твердый Т-1 |  |  |  | т | 1e-05 |  | 0.00012 | 81827.2 | 1.91 | 156289.95 | 1.073 | 20.12 | [17 empty] | Парафин нефтяной твердый Т-1
| 01.7.06.05-0041 | Ленты изоляционные хлопчатобумажные прорезиненные для электромонтажных и ремонтных работ, цвет черный, ширина 20 мм, толщина 0,35 мм |  |  |  | м | 1.67 |  | 20.04 | 5.87 | 0.96 | 5.64 | 1.073 | 121.28 | [17 empty] | Ленты изоляционные хлопчатобумажные прорезиненные для электромонтажных и ремонтных работ, цвет черный, ширина 20 мм, толщина 0,35 мм
| 10.3.02.03-0011 | Припои оловянно-свинцовые бессурьмянистые, марка ПОС30 |  |  |  | кг | 0.05 |  | 0.6 | 931.11 | 1.61 | 1499.09 | 1.073 | 965.11 | [17 empty] | Припои оловянно-свинцовые бессурьмянистые, марка ПОС30
| 20.1.02.06-0001 | Жир паяльный |  |  |  | кг | 0.02 |  | 0.24 | 646.78 | 0.95 | 614.44 | 1.073 | 158.23 | [17 empty] | Жир паяльный
| 21.2.01.02-0141 | Провод неизолированный для воздушных линий электропередачи М 4 |  |  |  | т | 0.00011 |  | 0.00132 | 948687.13 | 1.16 | 1100477.07 | 1.073 | 1558.67 | [17 empty] | Провод неизолированный для воздушных линий электропередачи М 4
|  | Итого прямые затраты |  |  |  | 12: 8946.63 | [18 empty] | Итого прямые затраты
109.1 | 421/пр_2020_п.75_пп.а | Вспомогательные ненормируемые материальные ресурсы |  |  |  | 4: %; 5: 2; 7: 2; 12: 61.49 | [22 empty] | Вспомогательные ненормируемые материальные ресурсы
|  | ФОТ |  |  |  | 12: 6123.22 | [19 empty] | ФОТ
| Пр/812-049.3-1 | НР Электротехнические установки на других объектах |  |  |  | 4: %; 5: 97; 7: 97; 12: 5939.52 | [19 empty] | НР Электротехнические установки на других объектах
| Пр/774-049.3 | СП Электротехнические установки на других объектах |  |  |  | 4: %; 5: 51; 7: 51; 12: 3122.84 | [19 empty] | СП Электротехнические установки на других объектах
|  | Всего по позиции |  |  |  | 10: 1505.87; 12: 18070.48 | [20 empty] | Всего по позиции
110 | ФСБЦ-20.2.10.03-0006 | Наконечники кольцевые изолированные |  |  |  | 100 шт | 1.98 | 1 | 1.98 | 233.18 | 1.13 | 263.49 | 1.073 | 559.8 | [14 empty] | Наконечники кольцевые изолированные
| ЕСУ Приказ ПАО "РусГидро" № 342 от 31.05.2024г.- 7,3% | Индекс-дефлятор на 2025 год ПЗ=1,073 (ОЗП=1,073; ЭМ=1,073; ЗПМ=1,073; МАТ=1,073) | [27 empty] | Индекс-дефлятор на 2025 год ПЗ=1,073 (ОЗП=1,073; ЭМ=1,073; ЗПМ=1,073; МАТ=1,073)
|  | Всего по позиции |  |  |  | 12: 559.8 | [20 empty] | Всего по позиции
111 | ГЭСНм08-03-574-03 | Разводка по устройствам и подключение жил кабелей или проводов сечением: до 35 мм2 |  |  |  | 4: 100 шт; 5: 2.16; 6: 1; 7: 2.16 | [14 empty] | Разводка по устройствам и подключение жил кабелей или проводов сечением: до 35 мм2
| Приказ от 04.08.2020 № 421/пр п.60.1 (в ред. пр. № 557/пр от 07.07.2022) | При разработке локальных сметных расчетов (смет) на строительство объектов обороны и безопасности, особо опасных, технически сложных и уникальных объектов, включая линейные объекты капитального строительства, для которых в ФГИС ЦС отсутствуют утвержденные в установленном порядке среднемесячные размеры оплаты труда рабочего первого разряда, занятого в строительной отрасли, учитывающие отраслевую специфику ОЗП=1,25; ЗПМ=1,25 | [27 empty] | При разработке локальных сметных расчетов (смет) на строительство объектов обороны и безопасности, особо опасных, технически сложных и уникальных объектов, включая линейные объекты капитального строительства, для которых в ФГИС ЦС отсутствуют утвержденные в установленном порядке среднемесячные размеры оплаты труда рабочего первого разряда, занятого в строительной отрасли, учитывающие отраслевую специфику ОЗП=1,25; ЗПМ=1,25
| Приказ от 07.07.2022 № 557/пр прил.8 табл.2 п.1.2 | Производство работ осуществляется в помещениях эксплуатируемого объекта капитального строительства без остановки рабочего процесса, при этом: в зоне производства работ имеется один из перечисленных ниже факторов: - движение транспорта по внутрицеховым путям; - действующее технологическое или лабораторное оборудование; - мебель и иные загромождающие помещения предметы ОЗП=1,35; ЭМ=1,35 к расх.; ЗПМ=1,35; ТЗ=1,35; ТЗМ=1,35 | [27 empty] | Производство работ осуществляется в помещениях эксплуатируемого объекта капитального строительства без остановки рабочего процесса, при этом: в зоне производства работ имеется один из перечисленных ниже факторов: - движение транспорта по внутрицеховым путям; - действующее технологическое или лабораторное оборудование; - мебель и иные загромождающие помещения предметы ОЗП=1,35; ЭМ=1,35 к расх.; ЗПМ=1,35; ТЗ=1,35; ТЗМ=1,35
| Приказ от 07.07.2022 № 557/пр прил.8 табл.2 п.7 | Производство работ осуществляется в закрытых сооружениях или помещениях (за исключением шахт, рудников, метрополитенов, тоннелей и подземных сооружений специального назначения), верхняя отметка перекрытия которых находится ниже 3 м от поверхности земли ОЗП=1,1; ЭМ=1,1 к расх.; ЗПМ=1,1; ТЗ=1,1; ТЗМ=1,1 | [27 empty] | Производство работ осуществляется в закрытых сооружениях или помещениях (за исключением шахт, рудников, метрополитенов, тоннелей и подземных сооружений специального назначения), верхняя отметка перекрытия которых находится ниже 3 м от поверхности земли ОЗП=1,1; ЭМ=1,1 к расх.; ЗПМ=1,1; ТЗ=1,1; ТЗМ=1,1
| ЕСУ Приказ ПАО "РусГидро" № 342 от 31.05.2024г.- 7,3% | Индекс-дефлятор на 2025 год ПЗ=1,073 (ОЗП=1,073; ЭМ=1,073; ЗПМ=1,073; МАТ=1,073) | [27 empty] | Индекс-дефлятор на 2025 год ПЗ=1,073 (ОЗП=1,073; ЭМ=1,073; ЗПМ=1,073; МАТ=1,073)
| 1 | ОТ(ЗТ) |  |  |  | 4: чел.-ч; 7: 107.4225; 12: 70698.84 | [16 empty] | ОТ(ЗТ)
| 1-100-42 | Средний разряд работы 4,2 |  |  |  | чел.-ч | 33.49 | 1.485 | 107.4225 |  |  | 490.69 | 1.3413 | 70698.84 | [17 empty] | Средний разряд работы 4,2
| 2 | ЭМ |  |  |  | 12: 849.31 | [16 empty] | ЭМ
|  | ОТм(ЗТм) |  |  |  | 4: чел.-ч; 7: 0.1283; 12: 96.07 | [16 empty] | ОТм(ЗТм)
| 91.05.05-015 | Краны на автомобильном ходу, грузоподъемность 16 т |  |  |  | маш.-ч | 0.02 | 1.485 | 0.064152 |  |  | 1535.56 | 1.073 | 105.7 | [17 empty] | Краны на автомобильном ходу, грузоподъемность 16 т
| 4-100-060 | ОТм(Зтм) Средний разряд машинистов 6 |  |  |  | чел.-ч | 0.02 | 1.485 | 0.064152 |  |  | 640.03 | 1.3413 | 55.07 | [21 empty] | ОТм(Зтм) Средний разряд машинистов 6
| 91.14.02-001 | Автомобили бортовые, грузоподъемность до 5 т |  |  |  | маш.-ч | 0.02 | 1.485 | 0.064152 | 477.92 | 1.19 | 568.72 | 1.073 | 39.15 | [17 empty] | Автомобили бортовые, грузоподъемность до 5 т
| 4-100-040 | ОТм(Зтм) Средний разряд машинистов 4 |  |  |  | чел.-ч | 0.02 | 1.485 | 0.064152 |  |  | 476.46 | 1.3413 | 41 | [21 empty] | ОТм(Зтм) Средний разряд машинистов 4
| 91.21.16-012 | Прессы гидравлические с электроприводом |  |  |  | маш.-ч | 12.36 | 1.485 | 39.6459 | 12.74 | 1.3 | 16.56 | 1.073 | 704.46 | [17 empty] | Прессы гидравлические с электроприводом
| 4 | М |  |  |  | 12: 5298.24 | [16 empty] | М
| 01.3.01.02-0002 | Вазелин технический |  |  |  | кг | 0.15 |  | 0.324 | 150.04 | 1.91 | 286.58 | 1.073 | 99.63 | [17 empty] | Вазелин технический
| 01.7.02.09-0002 | Шпагат бумажный, диаметр 2,5 мм |  |  |  | кг | 0.06 |  | 0.1296 | 187.38 | 0.96 | 179.88 | 1.073 | 25.01 | [17 empty] | Шпагат бумажный, диаметр 2,5 мм
| 01.7.06.05-0041 | Ленты изоляционные хлопчатобумажные прорезиненные для электромонтажных и ремонтных работ, цвет черный, ширина 20 мм, толщина 0,35 мм |  |  |  | м | 50 |  | 108 | 5.87 | 0.96 | 5.64 | 1.073 | 653.59 | [17 empty] | Ленты изоляционные хлопчатобумажные прорезиненные для электромонтажных и ремонтных работ, цвет черный, ширина 20 мм, толщина 0,35 мм
| 01.7.06.07-0002 | Ленты монтажные из пластмассы для бандажирования проводов, скрепляются пластмассовыми кнопками, ширина 10 мм |  |  |  | 10 м | 1.5 |  | 3.24 | 37.71 | 1.53 | 57.7 | 1.073 | 200.6 | [17 empty] | Ленты монтажные из пластмассы для бандажирования проводов, скрепляются пластмассовыми кнопками, ширина 10 мм
| 01.7.15.03-0042 | Болты с гайками и шайбами строительные |  |  |  | кг | 5.54 |  | 11.9664 | 174.93 | 1.14 | 199.42 | 1.073 | 2560.54 | [17 empty] | Болты с гайками и шайбами строительные
| 01.7.20.04-0005 | Нитки швейные армированные |  |  |  | кг | 0.03 |  | 0.0648 | 395.65 | 1.43 | 565.78 | 1.073 | 39.34 | [17 empty] | Нитки швейные армированные
| 14.4.03.17-0101 | Лак КФ-965 |  |  |  | т | 0.0003 |  | 0.000648 | 308849.7 | 1.22 | 376796.63 | 1.073 | 261.99 | [17 empty] | Лак КФ-965
| 25.2.01.01-0001 | Бирки-оконцеватели маркировочные А671 |  |  |  | 100 шт | 1.02 |  | 2.2032 | 655.9 | 0.94 | 616.55 | 1.073 | 1457.54 | [17 empty] | Бирки-оконцеватели маркировочные А671
|  | Итого прямые затраты |  |  |  | 12: 76942.46 | [18 empty] | Итого прямые затраты
111.1 | 421/пр_2020_п.75_пп.а | Вспомогательные ненормируемые материальные ресурсы |  |  |  | 4: %; 5: 2; 7: 2; 12: 709.91 | [22 empty] | Вспомогательные ненормируемые материальные ресурсы
|  | ФОТ |  |  |  | 12: 70794.91 | [19 empty] | ФОТ
| Пр/812-049.3-1 | НР Электротехнические установки на других объектах |  |  |  | 4: %; 5: 97; 7: 97; 12: 68671.06 | [19 empty] | НР Электротехнические установки на других объектах
| Пр/774-049.3 | СП Электротехнические установки на других объектах |  |  |  | 4: %; 5: 51; 7: 51; 12: 36105.4 | [19 empty] | СП Электротехнические установки на других объектах
|  | Всего по позиции |  |  |  | 10: 84457.79; 12: 182428.83 | [20 empty] | Всего по позиции
112 | ФСБЦ-20.1.01.03-0001 | Клеммник 12 пар, диапазон сечений 1-2,5 мм2 |  |  |  | шт | 5 | 1 | 5 | 29.12 | 1.13 | 32.91 | 1.073 | 176.56 | [14 empty] | Клеммник 12 пар, диапазон сечений 1-2,5 мм2
| ЕСУ Приказ ПАО "РусГидро" № 342 от 31.05.2024г.- 7,3% | Индекс-дефлятор на 2025 год ПЗ=1,073 (ОЗП=1,073; ЭМ=1,073; ЗПМ=1,073; МАТ=1,073) | [27 empty] | Индекс-дефлятор на 2025 год ПЗ=1,073 (ОЗП=1,073; ЭМ=1,073; ЗПМ=1,073; МАТ=1,073)
|  | Всего по позиции |  |  |  | 12: 176.56 | [20 empty] | Всего по позиции
113 | ГЭСН46-03-017-05 | Заделка отверстий, гнезд и борозд: в стенах и перегородках бетонных площадью до 0,1 м2 |  |  |  | 4: м3; 5: 0.004; 6: 1; 7: 0.004 | [14 empty] | Заделка отверстий, гнезд и борозд: в стенах и перегородках бетонных площадью до 0,1 м2
| Приказ от 04.08.2020 № 421/пр п.60.1 (в ред. пр. № 557/пр от 07.07.2022) | При разработке локальных сметных расчетов (смет) на строительство объектов обороны и безопасности, особо опасных, технически сложных и уникальных объектов, включая линейные объекты капитального строительства, для которых в ФГИС ЦС отсутствуют утвержденные в установленном порядке среднемесячные размеры оплаты труда рабочего первого разряда, занятого в строительной отрасли, учитывающие отраслевую специфику ОЗП=1,25; ЗПМ=1,25 | [27 empty] | При разработке локальных сметных расчетов (смет) на строительство объектов обороны и безопасности, особо опасных, технически сложных и уникальных объектов, включая линейные объекты капитального строительства, для которых в ФГИС ЦС отсутствуют утвержденные в установленном порядке среднемесячные размеры оплаты труда рабочего первого разряда, занятого в строительной отрасли, учитывающие отраслевую специфику ОЗП=1,25; ЗПМ=1,25
| Приказ от 07.07.2022 № 557/пр прил.8 табл.2 п.7 | Производство работ осуществляется в закрытых сооружениях или помещениях (за исключением шахт, рудников, метрополитенов, тоннелей и подземных сооружений специального назначения), верхняя отметка перекрытия которых находится ниже 3 м от поверхности земли ОЗП=1,1; ЭМ=1,1 к расх.; ЗПМ=1,1; ТЗ=1,1; ТЗМ=1,1 | [27 empty] | Производство работ осуществляется в закрытых сооружениях или помещениях (за исключением шахт, рудников, метрополитенов, тоннелей и подземных сооружений специального назначения), верхняя отметка перекрытия которых находится ниже 3 м от поверхности земли ОЗП=1,1; ЭМ=1,1 к расх.; ЗПМ=1,1; ТЗ=1,1; ТЗМ=1,1
| Приказ от 07.07.2022 № 557/пр прил.8 табл.2 п.1.2 | Производство работ осуществляется в помещениях эксплуатируемого объекта капитального строительства без остановки рабочего процесса, при этом: в зоне производства работ имеется один из перечисленных ниже факторов: - движение транспорта по внутрицеховым путям; - действующее технологическое или лабораторное оборудование; - мебель и иные загромождающие помещения предметы ОЗП=1,15; ЭМ=1,15 к расх.; ЗПМ=1,15; ТЗ=1,15; ТЗМ=1,15 | [27 empty] | Производство работ осуществляется в помещениях эксплуатируемого объекта капитального строительства без остановки рабочего процесса, при этом: в зоне производства работ имеется один из перечисленных ниже факторов: - движение транспорта по внутрицеховым путям; - действующее технологическое или лабораторное оборудование; - мебель и иные загромождающие помещения предметы ОЗП=1,15; ЭМ=1,15 к расх.; ЗПМ=1,15; ТЗ=1,15; ТЗМ=1,15
| ЕСУ Приказ ПАО "РусГидро" № 342 от 31.05.2024г.- 7,3% | Индекс-дефлятор на 2025 год ПЗ=1,073 (ОЗП=1,073; ЭМ=1,073; ЗПМ=1,073; МАТ=1,073) | [27 empty] | Индекс-дефлятор на 2025 год ПЗ=1,073 (ОЗП=1,073; ЭМ=1,073; ЗПМ=1,073; МАТ=1,073)
| 1 | ОТ(ЗТ) |  |  |  | 4: чел.-ч; 7: 0.38061; 12: 205.11 | [16 empty] | ОТ(ЗТ)
| 1-100-24 | Средний разряд работы 2,4 |  |  |  | чел.-ч | 75.22 | 1.265 | 0.38061 |  |  | 401.79 | 1.3413 | 205.11 | [17 empty] | Средний разряд работы 2,4
| 2 | ЭМ |  |  |  | 12: 1.25 | [16 empty] | ЭМ
|  | ОТм(ЗТм) |  |  |  | 4: чел.-ч; 7: 0.002024; 12: 1.29 | [16 empty] | ОТм(ЗТм)
| 91.06.03-060 | Лебедки электрические тяговым усилием до 5,79 кН (0,59 т) |  |  |  | маш.-ч | 0.21 | 1.265 | 0.0010626 | 6.62 | 1.33 | 8.8 | 1.073 | 0.01 | [17 empty] | Лебедки электрические тяговым усилием до 5,79 кН (0,59 т)
| 91.14.02-001 | Автомобили бортовые, грузоподъемность до 5 т |  |  |  | маш.-ч | 0.4 | 1.265 | 0.002024 | 477.92 | 1.19 | 568.72 | 1.073 | 1.24 | [17 empty] | Автомобили бортовые, грузоподъемность до 5 т
| 4-100-040 | ОТм(Зтм) Средний разряд машинистов 4 |  |  |  | чел.-ч | 0.4 | 1.265 | 0.002024 |  |  | 476.46 | 1.3413 | 1.29 | [21 empty] | ОТм(Зтм) Средний разряд машинистов 4
| 4 | М |  |  |  | 12: 21.55 | [16 empty] | М
| 01.7.03.01-0001 | Вода |  |  |  | м3 | 0.0137 |  | 5.48e-05 | 35.71 | 0.87 | 31.07 | 1.073 | 0 | [17 empty] | Вода
| 01.7.15.06-0111 | Гвозди строительные |  |  |  | т | 0.0059 |  | 2.36e-05 |  |  | 84568.69 | 1.073 | 2.14 | [17 empty] | Гвозди строительные
| 03.1.02.03-0011 | Известь строительная негашеная комовая, сорт I |  |  |  | т | 0.0049 |  | 1.96e-05 | 5275.05 | 1.2 | 6330.06 | 1.073 | 0.13 | [17 empty] | Известь строительная негашеная комовая, сорт I
| 08.3.03.06-0002 | Проволока горячекатаная в мотках, диаметр 6,3-6,5 мм |  |  |  | т | 0.0095 |  | 3.8e-05 | 60258.2 | 1.12 | 67489.18 | 1.073 | 2.75 | [17 empty] | Проволока горячекатаная в мотках, диаметр 6,3-6,5 мм
| 11.1.03.01-0063 | Бруски обрезные хвойных пород (ель, сосна), естественной влажности, длина 2-6,5 м, ширина 20-90 мм, толщина 20-90 мм, сорт III |  |  |  | м3 | 0.208 |  | 0.000832 | 16496.03 | 0.79 | 13031.86 | 1.073 | 11.63 | [17 empty] | Бруски обрезные хвойных пород (ель, сосна), естественной влажности, длина 2-6,5 м, ширина 20-90 мм, толщина 20-90 мм, сорт III
| 11.1.03.06-0075 | Доска обрезная хвойных пород, естественной влажности, длина 2-6,5 м, ширина 100-250 мм, толщина 30-40 мм, сорт III |  |  |  | м3 | 0.18 |  | 0.00072 | 5764.42 | 1.1 | 6340.86 | 1.073 | 4.9 | [17 empty] | Доска обрезная хвойных пород, естественной влажности, длина 2-6,5 м, ширина 100-250 мм, толщина 30-40 мм, сорт III
Н | 04.1.02.05 | Смеси бетонные тяжелого бетона |  |  |  | 4: м3; 5: 1.04; 7: 0.00416 | [24 empty] | Смеси бетонные тяжелого бетона
|  | Итого прямые затраты |  |  |  | 12: 229.2 | [18 empty] | Итого прямые затраты
|  | ФОТ |  |  |  | 12: 206.4 | [19 empty] | ФОТ
| Пр/812-040.1-1 | НР Работы по реконструкции зданий и сооружений: усиление и замена существующих конструкций, возведение отдельных конструктивных элементов |  |  |  | 4: %; 5: 103; 7: 103; 12: 212.59 | [19 empty] | НР Работы по реконструкции зданий и сооружений: усиление и замена существующих конструкций, возведение отдельных конструктивных элементов
| Пр/774-040.1 | СП Работы по реконструкции зданий и сооружений: усиление и замена существующих конструкций, возведение отдельных конструктивных элементов |  |  |  | 4: %; 5: 59; 7: 59; 12: 121.78 | [19 empty] | СП Работы по реконструкции зданий и сооружений: усиление и замена существующих конструкций, возведение отдельных конструктивных элементов
|  | Всего по позиции |  |  |  | 10: 140892.5; 12: 563.57 | [20 empty] | Всего по позиции
114 | ФСБЦ-14.2.06.05-0001 | Компаунд на основе силоксанового каучука |  |  |  | кг | 4 | 1 | 4 | 637.98 | 1.87 | 1193.02 | 1.073 | 5120.44 | [14 empty] | Компаунд на основе силоксанового каучука
| ЕСУ Приказ ПАО "РусГидро" № 342 от 31.05.2024г.- 7,3% | Индекс-дефлятор на 2025 год ПЗ=1,073 (ОЗП=1,073; ЭМ=1,073; ЗПМ=1,073; МАТ=1,073) | [27 empty] | Индекс-дефлятор на 2025 год ПЗ=1,073 (ОЗП=1,073; ЭМ=1,073; ЗПМ=1,073; МАТ=1,073)
|  | Всего по позиции |  |  |  | 12: 5120.44 | [20 empty] | Всего по позиции
115 | ГЭСН46-03-017-06 | Заделка отверстий, гнезд и борозд: в стенах и перегородках бетонных площадью свыше 0,1 до 0,2 м2 |  |  |  | 4: м3; 5: 0.004; 6: 1; 7: 0.004 | [14 empty] | Заделка отверстий, гнезд и борозд: в стенах и перегородках бетонных площадью свыше 0,1 до 0,2 м2
| Приказ от 04.08.2020 № 421/пр п.60.1 (в ред. пр. № 557/пр от 07.07.2022) | При разработке локальных сметных расчетов (смет) на строительство объектов обороны и безопасности, особо опасных, технически сложных и уникальных объектов, включая линейные объекты капитального строительства, для которых в ФГИС ЦС отсутствуют утвержденные в установленном порядке среднемесячные размеры оплаты труда рабочего первого разряда, занятого в строительной отрасли, учитывающие отраслевую специфику ОЗП=1,25; ЗПМ=1,25 | [27 empty] | При разработке локальных сметных расчетов (смет) на строительство объектов обороны и безопасности, особо опасных, технически сложных и уникальных объектов, включая линейные объекты капитального строительства, для которых в ФГИС ЦС отсутствуют утвержденные в установленном порядке среднемесячные размеры оплаты труда рабочего первого разряда, занятого в строительной отрасли, учитывающие отраслевую специфику ОЗП=1,25; ЗПМ=1,25
| Приказ от 07.07.2022 № 557/пр прил.8 табл.2 п.7 | Производство работ осуществляется в закрытых сооружениях или помещениях (за исключением шахт, рудников, метрополитенов, тоннелей и подземных сооружений специального назначения), верхняя отметка перекрытия которых находится ниже 3 м от поверхности земли ОЗП=1,1; ЭМ=1,1 к расх.; ЗПМ=1,1; ТЗ=1,1; ТЗМ=1,1 | [27 empty] | Производство работ осуществляется в закрытых сооружениях или помещениях (за исключением шахт, рудников, метрополитенов, тоннелей и подземных сооружений специального назначения), верхняя отметка перекрытия которых находится ниже 3 м от поверхности земли ОЗП=1,1; ЭМ=1,1 к расх.; ЗПМ=1,1; ТЗ=1,1; ТЗМ=1,1
| Приказ от 07.07.2022 № 557/пр прил.8 табл.2 п.1.2 | Производство работ осуществляется в помещениях эксплуатируемого объекта капитального строительства без остановки рабочего процесса, при этом: в зоне производства работ имеется один из перечисленных ниже факторов: - движение транспорта по внутрицеховым путям; - действующее технологическое или лабораторное оборудование; - мебель и иные загромождающие помещения предметы ОЗП=1,15; ЭМ=1,15 к расх.; ЗПМ=1,15; ТЗ=1,15; ТЗМ=1,15 | [27 empty] | Производство работ осуществляется в помещениях эксплуатируемого объекта капитального строительства без остановки рабочего процесса, при этом: в зоне производства работ имеется один из перечисленных ниже факторов: - движение транспорта по внутрицеховым путям; - действующее технологическое или лабораторное оборудование; - мебель и иные загромождающие помещения предметы ОЗП=1,15; ЭМ=1,15 к расх.; ЗПМ=1,15; ТЗ=1,15; ТЗМ=1,15
| ЕСУ Приказ ПАО "РусГидро" № 342 от 31.05.2024г.- 7,3% | Индекс-дефлятор на 2025 год ПЗ=1,073 (ОЗП=1,073; ЭМ=1,073; ЗПМ=1,073; МАТ=1,073) | [27 empty] | Индекс-дефлятор на 2025 год ПЗ=1,073 (ОЗП=1,073; ЭМ=1,073; ЗПМ=1,073; МАТ=1,073)
| 1 | ОТ(ЗТ) |  |  |  | 4: чел.-ч; 7: 0.30765; 12: 165.79 | [16 empty] | ОТ(ЗТ)
| 1-100-24 | Средний разряд работы 2,4 |  |  |  | чел.-ч | 60.8 | 1.265 | 0.30765 |  |  | 401.79 | 1.3413 | 165.79 | [17 empty] | Средний разряд работы 2,4
| 2 | ЭМ |  |  |  | 12: 1.25 | [16 empty] | ЭМ
|  | ОТм(ЗТм) |  |  |  | 4: чел.-ч; 7: 0.002024; 12: 1.29 | [16 empty] | ОТм(ЗТм)
| 91.06.03-060 | Лебедки электрические тяговым усилием до 5,79 кН (0,59 т) |  |  |  | маш.-ч | 0.23 | 1.265 | 0.0011638 | 6.62 | 1.33 | 8.8 | 1.073 | 0.01 | [17 empty] | Лебедки электрические тяговым усилием до 5,79 кН (0,59 т)
| 91.14.02-001 | Автомобили бортовые, грузоподъемность до 5 т |  |  |  | маш.-ч | 0.4 | 1.265 | 0.002024 | 477.92 | 1.19 | 568.72 | 1.073 | 1.24 | [17 empty] | Автомобили бортовые, грузоподъемность до 5 т
| 4-100-040 | ОТм(Зтм) Средний разряд машинистов 4 |  |  |  | чел.-ч | 0.4 | 1.265 | 0.002024 |  |  | 476.46 | 1.3413 | 1.29 | [21 empty] | ОТм(Зтм) Средний разряд машинистов 4
| 4 | М |  |  |  | 12: 21.55 | [16 empty] | М
| 01.7.03.01-0001 | Вода |  |  |  | м3 | 0.0137 |  | 5.48e-05 | 35.71 | 0.87 | 31.07 | 1.073 | 0 | [17 empty] | Вода
| 01.7.15.06-0111 | Гвозди строительные |  |  |  | т | 0.0059 |  | 2.36e-05 |  |  | 84568.69 | 1.073 | 2.14 | [17 empty] | Гвозди строительные
| 03.1.02.03-0011 | Известь строительная негашеная комовая, сорт I |  |  |  | т | 0.0049 |  | 1.96e-05 | 5275.05 | 1.2 | 6330.06 | 1.073 | 0.13 | [17 empty] | Известь строительная негашеная комовая, сорт I
| 08.3.03.06-0002 | Проволока горячекатаная в мотках, диаметр 6,3-6,5 мм |  |  |  | т | 0.0095 |  | 3.8e-05 | 60258.2 | 1.12 | 67489.18 | 1.073 | 2.75 | [17 empty] | Проволока горячекатаная в мотках, диаметр 6,3-6,5 мм
| 11.1.03.01-0063 | Бруски обрезные хвойных пород (ель, сосна), естественной влажности, длина 2-6,5 м, ширина 20-90 мм, толщина 20-90 мм, сорт III |  |  |  | м3 | 0.208 |  | 0.000832 | 16496.03 | 0.79 | 13031.86 | 1.073 | 11.63 | [17 empty] | Бруски обрезные хвойных пород (ель, сосна), естественной влажности, длина 2-6,5 м, ширина 20-90 мм, толщина 20-90 мм, сорт III
| 11.1.03.06-0075 | Доска обрезная хвойных пород, естественной влажности, длина 2-6,5 м, ширина 100-250 мм, толщина 30-40 мм, сорт III |  |  |  | м3 | 0.18 |  | 0.00072 | 5764.42 | 1.1 | 6340.86 | 1.073 | 4.9 | [17 empty] | Доска обрезная хвойных пород, естественной влажности, длина 2-6,5 м, ширина 100-250 мм, толщина 30-40 мм, сорт III
Н | 04.1.02.05 | Смеси бетонные тяжелого бетона |  |  |  | 4: м3; 5: 1.04; 7: 0.00416 | [24 empty] | Смеси бетонные тяжелого бетона
|  | Итого прямые затраты |  |  |  | 12: 189.88 | [18 empty] | Итого прямые затраты
|  | ФОТ |  |  |  | 12: 167.08 | [19 empty] | ФОТ
| Пр/812-040.1-1 | НР Работы по реконструкции зданий и сооружений: усиление и замена существующих конструкций, возведение отдельных конструктивных элементов |  |  |  | 4: %; 5: 103; 7: 103; 12: 172.09 | [19 empty] | НР Работы по реконструкции зданий и сооружений: усиление и замена существующих конструкций, возведение отдельных конструктивных элементов
| Пр/774-040.1 | СП Работы по реконструкции зданий и сооружений: усиление и замена существующих конструкций, возведение отдельных конструктивных элементов |  |  |  | 4: %; 5: 59; 7: 59; 12: 98.58 | [19 empty] | СП Работы по реконструкции зданий и сооружений: усиление и замена существующих конструкций, возведение отдельных конструктивных элементов
|  | Всего по позиции |  |  |  | 10: 115137.5; 12: 460.55 | [20 empty] | Всего по позиции
116 | ФСБЦ-04.3.02.09-1531 | Смеси сухие быстротвердеющие безусадочные на цементной основе с содержанием полимерной фибры для ремонта бетонных и железобетонных конструкций, наливного типа, класс R4, F300, W16, крупность заполнителя до 3 мм, расход 20,5 кг/м2 |  |  |  | кг | 8.32 | 1 | 8.32 | 33.33 | 1.16 | 38.66 | 1.073 | 345.13 | [14 empty] | Смеси сухие быстротвердеющие безусадочные на цементной основе с содержанием полимерной фибры для ремонта бетонных и железобетонных конструкций, наливного типа, класс R4, F300, W16, крупность заполнителя до 3 мм, расход 20,5 кг/м2
| ЕСУ Приказ ПАО "РусГидро" № 342 от 31.05.2024г.- 7,3% | Индекс-дефлятор на 2025 год ПЗ=1,073 (ОЗП=1,073; ЭМ=1,073; ЗПМ=1,073; МАТ=1,073) | [27 empty] | Индекс-дефлятор на 2025 год ПЗ=1,073 (ОЗП=1,073; ЭМ=1,073; ЗПМ=1,073; МАТ=1,073)
|  | Всего по позиции |  |  |  | 12: 345.13 | [20 empty] | Всего по позиции
|  | Итоги по разделу 6 Подключение датчиков к клеммным коробкам : | [37 empty] | Итоги по разделу 6 Подключение датчиков к клеммным коробкам :
|  | Итого прямые затраты (справочно) |  |  |  | 12: 230648.88 | [26 empty] | Итого прямые затраты (справочно)
|  | в том числе: | [38 empty] | в том числе:
|  | Оплата труда рабочих |  |  |  | 12: 188482.8 | [26 empty] | Оплата труда рабочих
|  | Эксплуатация машин |  |  |  | 12: 1796.97 | [26 empty] | Эксплуатация машин
|  | Оплата труда машинистов (Отм) |  |  |  | 12: 98.65 | [26 empty] | Оплата труда машинистов (Отм)
|  | Материалы |  |  |  | 12: 39365.1 | [26 empty] | Материалы
|  | Перевозка |  |  |  | 12: 905.36 | [26 empty] | Перевозка
|  | Строительные работы |  |  |  | 12: 45550.8 | [26 empty] | Строительные работы
|  | Строительные работы |  |  |  | 12: 44645.44 | [26 empty] | Строительные работы
|  | в том числе: | [38 empty] | в том числе:
|  | оплата труда |  |  |  | 12: 14573.42 | [26 empty] | оплата труда
|  | эксплуатация машин и механизмов |  |  |  | 12: 947.66 | [26 empty] | эксплуатация машин и механизмов
|  | оплата труда машинистов (Отм) |  |  |  | 12: 2.58 | [26 empty] | оплата труда машинистов (Отм)
|  | материалы |  |  |  | 12: 5508.67 | [26 empty] | материалы
|  | накладные расходы |  |  |  | 12: 15013.27 | [26 empty] | накладные расходы
|  | сметная прибыль |  |  |  | 12: 8599.84 | [26 empty] | сметная прибыль
|  | Перевозка |  |  |  | 12: 905.36 | [26 empty] | Перевозка
|  | Монтажные работы |  |  |  | 12: 466239.25 | [26 empty] | Монтажные работы
|  | в том числе: | [38 empty] | в том числе:
|  | оплата труда |  |  |  | 12: 173909.38 | [26 empty] | оплата труда
|  | эксплуатация машин и механизмов |  |  |  | 12: 849.31 | [26 empty] | эксплуатация машин и механизмов
|  | оплата труда машинистов (Отм) |  |  |  | 12: 96.07 | [26 empty] | оплата труда машинистов (Отм)
|  | материалы |  |  |  | 12: 33856.43 | [26 empty] | материалы
|  | накладные расходы |  |  |  | 12: 166843.54 | [26 empty] | накладные расходы
|  | сметная прибыль |  |  |  | 12: 90684.52 | [26 empty] | сметная прибыль
|  | Итого ФОТ (справочно) |  |  |  | 12: 188581.45 | [26 empty] | Итого ФОТ (справочно)
|  | Итого накладные расходы (справочно) |  |  |  | 12: 181856.81 | [26 empty] | Итого накладные расходы (справочно)
|  | Итого сметная прибыль (справочно) |  |  |  | 12: 99284.36 | [26 empty] | Итого сметная прибыль (справочно)
|  | Итого по разделу 6 Подключение датчиков к клеммным коробкам |  |  |  | 12: 511790.05 | [27 empty] | Итого по разделу 6 Подключение датчиков к клеммным коробкам
|  | Справочно | [40 empty] | Справочно
|  | материальные ресурсы, отсутствующие в ФРСН |  |  |  | 12: 22640.26 | [31 empty] | материальные ресурсы, отсутствующие в ФРСН
|  | затраты труда рабочих |  |  |  | 7: 311.7167 | [29 empty] | затраты труда рабочих
|  | затраты труда машинистов |  |  |  | 7: 0.13235 | [29 empty] | затраты труда машинистов
Раздел 7. Прокладка кабельных линий в гофрированной трубе | [27 empty] | Раздел 7. Прокладка кабельных линий в гофрированной трубе
117 | ГЭСНм08-02-409-09 | Труба гофрированная ПВХ для защиты проводов и кабелей по установленным конструкциям, по стенам, колоннам, потолкам, основанию пола |  |  |  | 4: 100 м; 5: 0.05; 6: 1; 7: 0.05 | [14 empty] | Труба гофрированная ПВХ для защиты проводов и кабелей по установленным конструкциям, по стенам, колоннам, потолкам, основанию пола
| Приказ от 04.08.2020 № 421/пр п.60.1 (в ред. пр. № 557/пр от 07.07.2022) | При разработке локальных сметных расчетов (смет) на строительство объектов обороны и безопасности, особо опасных, технически сложных и уникальных объектов, включая линейные объекты капитального строительства, для которых в ФГИС ЦС отсутствуют утвержденные в установленном порядке среднемесячные размеры оплаты труда рабочего первого разряда, занятого в строительной отрасли, учитывающие отраслевую специфику ОЗП=1,25; ЗПМ=1,25 | [27 empty] | При разработке локальных сметных расчетов (смет) на строительство объектов обороны и безопасности, особо опасных, технически сложных и уникальных объектов, включая линейные объекты капитального строительства, для которых в ФГИС ЦС отсутствуют утвержденные в установленном порядке среднемесячные размеры оплаты труда рабочего первого разряда, занятого в строительной отрасли, учитывающие отраслевую специфику ОЗП=1,25; ЗПМ=1,25
| Приказ от 07.07.2022 № 557/пр прил.8 табл.2 п.1.2 | Производство работ осуществляется в помещениях эксплуатируемого объекта капитального строительства без остановки рабочего процесса, при этом: в зоне производства работ имеется один из перечисленных ниже факторов: - движение транспорта по внутрицеховым путям; - действующее технологическое или лабораторное оборудование; - мебель и иные загромождающие помещения предметы ОЗП=1,35; ЭМ=1,35 к расх.; ЗПМ=1,35; ТЗ=1,35; ТЗМ=1,35 | [27 empty] | Производство работ осуществляется в помещениях эксплуатируемого объекта капитального строительства без остановки рабочего процесса, при этом: в зоне производства работ имеется один из перечисленных ниже факторов: - движение транспорта по внутрицеховым путям; - действующее технологическое или лабораторное оборудование; - мебель и иные загромождающие помещения предметы ОЗП=1,35; ЭМ=1,35 к расх.; ЗПМ=1,35; ТЗ=1,35; ТЗМ=1,35
| Приказ от 07.07.2022 № 557/пр прил.8 табл.2 п.7 | Производство работ осуществляется в закрытых сооружениях или помещениях (за исключением шахт, рудников, метрополитенов, тоннелей и подземных сооружений специального назначения), верхняя отметка перекрытия которых находится ниже 3 м от поверхности земли ОЗП=1,1; ЭМ=1,1 к расх.; ЗПМ=1,1; ТЗ=1,1; ТЗМ=1,1 | [27 empty] | Производство работ осуществляется в закрытых сооружениях или помещениях (за исключением шахт, рудников, метрополитенов, тоннелей и подземных сооружений специального назначения), верхняя отметка перекрытия которых находится ниже 3 м от поверхности земли ОЗП=1,1; ЭМ=1,1 к расх.; ЗПМ=1,1; ТЗ=1,1; ТЗМ=1,1
| ЕСУ Приказ ПАО "РусГидро" № 342 от 31.05.2024г.- 7,3% | Индекс-дефлятор на 2025 год ПЗ=1,073 (ОЗП=1,073; ЭМ=1,073; ЗПМ=1,073; МАТ=1,073) | [27 empty] | Индекс-дефлятор на 2025 год ПЗ=1,073 (ОЗП=1,073; ЭМ=1,073; ЗПМ=1,073; МАТ=1,073)
| 1 | ОТ(ЗТ) |  |  |  | 4: чел.-ч; 7: 1.1286; 12: 688.95 | [16 empty] | ОТ(ЗТ)
| 1-100-36 | Средний разряд работы 3,6 |  |  |  | чел.-ч | 15.2 | 1.485 | 1.1286 |  |  | 455.13 | 1.3413 | 688.95 | [17 empty] | Средний разряд работы 3,6
| 4 | М |  |  |  | 12: 7.24 | [16 empty] | М
| 01.7.03.04-0001 | Электроэнергия |  |  |  | кВт-ч | 5.3376 |  | 0.26688 |  |  | 5.55 | 1.073 | 1.59 | [17 empty] | Электроэнергия
| 01.7.15.07-0152 | Дюбели пластмассовые с шурупами, диаметр 6 мм, длина 35 мм, диаметр шурупа 3,5 мм, длина шурупа 50 мм |  |  |  | 100 шт | 1.75 |  | 0.0875 | 52.34 | 1.15 | 60.19 | 1.073 | 5.65 | [17 empty] | Дюбели пластмассовые с шурупами, диаметр 6 мм, длина 35 мм, диаметр шурупа 3,5 мм, длина шурупа 50 мм
|  | Итого прямые затраты |  |  |  | 12: 696.19 | [18 empty] | Итого прямые затраты
117.1 | 421/пр_2020_п.75_пп.а | Вспомогательные ненормируемые материальные ресурсы |  |  |  | 4: %; 5: 2; 7: 2; 12: 6.92 | [22 empty] | Вспомогательные ненормируемые материальные ресурсы
|  | ФОТ |  |  |  | 12: 688.95 | [19 empty] | ФОТ
| Пр/812-049.3-1 | НР Электротехнические установки на других объектах |  |  |  | 4: %; 5: 97; 7: 97; 12: 668.28 | [19 empty] | НР Электротехнические установки на других объектах
| Пр/774-049.3 | СП Электротехнические установки на других объектах |  |  |  | 4: %; 5: 51; 7: 51; 12: 351.36 | [19 empty] | СП Электротехнические установки на других объектах
|  | Всего по позиции |  |  |  | 10: 34455; 12: 1722.75 | [20 empty] | Всего по позиции
118 | ФСБЦ-01.7.15.07-0152 | Дюбели пластмассовые с шурупами, диаметр 6 мм, длина 35 мм, диаметр шурупа 3,5 мм, длина шурупа 50 мм |  |  |  | 100 шт | -0.0875 | 1 | -0.0875 | 52.34 | 1.15 | 60.19 | 1.073 | -5.65 | [14 empty] | Дюбели пластмассовые с шурупами, диаметр 6 мм, длина 35 мм, диаметр шурупа 3,5 мм, длина шурупа 50 мм
| ЕСУ Приказ ПАО "РусГидро" № 342 от 31.05.2024г.- 7,3% | Индекс-дефлятор на 2025 год ПЗ=1,073 (ОЗП=1,073; ЭМ=1,073; ЗПМ=1,073; МАТ=1,073) | [27 empty] | Индекс-дефлятор на 2025 год ПЗ=1,073 (ОЗП=1,073; ЭМ=1,073; ЗПМ=1,073; МАТ=1,073)
|  | Всего по позиции |  |  |  | 12: -5.65 | [20 empty] | Всего по позиции
119 | ФСБЦ-01.7.15.07-0082 | Дюбель-гвозди полипропиленовые анкерные с бортом, диаметр 6 мм, длина 40 мм |  |  |  | 100 шт | 0.04 | 1 | 0.04 | 178.64 | 1.15 | 205.44 | 1.073 | 8.82 | [14 empty] | Дюбель-гвозди полипропиленовые анкерные с бортом, диаметр 6 мм, длина 40 мм
| ЕСУ Приказ ПАО "РусГидро" № 342 от 31.05.2024г.- 7,3% | Индекс-дефлятор на 2025 год ПЗ=1,073 (ОЗП=1,073; ЭМ=1,073; ЗПМ=1,073; МАТ=1,073) | [27 empty] | Индекс-дефлятор на 2025 год ПЗ=1,073 (ОЗП=1,073; ЭМ=1,073; ЗПМ=1,073; МАТ=1,073)
|  | Всего по позиции |  |  |  | 12: 8.82 | [20 empty] | Всего по позиции
120 | ФСБЦ-24.3.03.05-0012 | Трубы полиэтиленовые гибкие гофрированные легкие с протяжкой, номинальный внутренний диаметр 20 мм |  |  |  | м | 5 | 1 | 5 | 16.25 | 0.94 | 15.28 | 1.073 | 81.98 | [14 empty] | Трубы полиэтиленовые гибкие гофрированные легкие с протяжкой, номинальный внутренний диаметр 20 мм
| ЕСУ Приказ ПАО "РусГидро" № 342 от 31.05.2024г.- 7,3% | Индекс-дефлятор на 2025 год ПЗ=1,073 (ОЗП=1,073; ЭМ=1,073; ЗПМ=1,073; МАТ=1,073) | [27 empty] | Индекс-дефлятор на 2025 год ПЗ=1,073 (ОЗП=1,073; ЭМ=1,073; ЗПМ=1,073; МАТ=1,073)
|  | Всего по позиции |  |  |  | 12: 81.98 | [20 empty] | Всего по позиции
121 | ФСБЦ-20.2.08.07-0058 | Скобы оцинкованные анодированные однолапковые для крепления кабелей, проводов, труб к различным основаниям, диаметр 25-26 мм |  |  |  | 100 шт | 0.04 | 1 | 0.04 | 137.74 | 1.13 | 155.65 | 1.073 | 6.68 | [14 empty] | Скобы оцинкованные анодированные однолапковые для крепления кабелей, проводов, труб к различным основаниям, диаметр 25-26 мм
| ЕСУ Приказ ПАО "РусГидро" № 342 от 31.05.2024г.- 7,3% | Индекс-дефлятор на 2025 год ПЗ=1,073 (ОЗП=1,073; ЭМ=1,073; ЗПМ=1,073; МАТ=1,073) | [27 empty] | Индекс-дефлятор на 2025 год ПЗ=1,073 (ОЗП=1,073; ЭМ=1,073; ЗПМ=1,073; МАТ=1,073)
|  | Всего по позиции |  |  |  | 12: 6.68 | [20 empty] | Всего по позиции
122 | ГЭСНм08-02-412-03 | Затягивание провода в проложенные трубы и металлические рукава первого одножильного или многожильного в общей оплетке, суммарное сечение: до 16 мм2 |  |  |  | 4: 100 м; 5: 0.04902; 6: 1; 7: 0.04902 | [14 empty] | Затягивание провода в проложенные трубы и металлические рукава первого одножильного или многожильного в общей оплетке, суммарное сечение: до 16 мм2
| Приказ от 04.08.2020 № 421/пр п.60.1 (в ред. пр. № 557/пр от 07.07.2022) | При разработке локальных сметных расчетов (смет) на строительство объектов обороны и безопасности, особо опасных, технически сложных и уникальных объектов, включая линейные объекты капитального строительства, для которых в ФГИС ЦС отсутствуют утвержденные в установленном порядке среднемесячные размеры оплаты труда рабочего первого разряда, занятого в строительной отрасли, учитывающие отраслевую специфику ОЗП=1,25; ЗПМ=1,25 | [27 empty] | При разработке локальных сметных расчетов (смет) на строительство объектов обороны и безопасности, особо опасных, технически сложных и уникальных объектов, включая линейные объекты капитального строительства, для которых в ФГИС ЦС отсутствуют утвержденные в установленном порядке среднемесячные размеры оплаты труда рабочего первого разряда, занятого в строительной отрасли, учитывающие отраслевую специфику ОЗП=1,25; ЗПМ=1,25
| Приказ от 07.07.2022 № 557/пр прил.8 табл.2 п.1.2 | Производство работ осуществляется в помещениях эксплуатируемого объекта капитального строительства без остановки рабочего процесса, при этом: в зоне производства работ имеется один из перечисленных ниже факторов: - движение транспорта по внутрицеховым путям; - действующее технологическое или лабораторное оборудование; - мебель и иные загромождающие помещения предметы ОЗП=1,35; ЭМ=1,35 к расх.; ЗПМ=1,35; ТЗ=1,35; ТЗМ=1,35 | [27 empty] | Производство работ осуществляется в помещениях эксплуатируемого объекта капитального строительства без остановки рабочего процесса, при этом: в зоне производства работ имеется один из перечисленных ниже факторов: - движение транспорта по внутрицеховым путям; - действующее технологическое или лабораторное оборудование; - мебель и иные загромождающие помещения предметы ОЗП=1,35; ЭМ=1,35 к расх.; ЗПМ=1,35; ТЗ=1,35; ТЗМ=1,35
| Приказ от 07.07.2022 № 557/пр прил.8 табл.2 п.7 | Производство работ осуществляется в закрытых сооружениях или помещениях (за исключением шахт, рудников, метрополитенов, тоннелей и подземных сооружений специального назначения), верхняя отметка перекрытия которых находится ниже 3 м от поверхности земли ОЗП=1,1; ЭМ=1,1 к расх.; ЗПМ=1,1; ТЗ=1,1; ТЗМ=1,1 | [27 empty] | Производство работ осуществляется в закрытых сооружениях или помещениях (за исключением шахт, рудников, метрополитенов, тоннелей и подземных сооружений специального назначения), верхняя отметка перекрытия которых находится ниже 3 м от поверхности земли ОЗП=1,1; ЭМ=1,1 к расх.; ЗПМ=1,1; ТЗ=1,1; ТЗМ=1,1
| ЕСУ Приказ ПАО "РусГидро" № 342 от 31.05.2024г.- 7,3% | Индекс-дефлятор на 2025 год ПЗ=1,073 (ОЗП=1,073; ЭМ=1,073; ЗПМ=1,073; МАТ=1,073) | [27 empty] | Индекс-дефлятор на 2025 год ПЗ=1,073 (ОЗП=1,073; ЭМ=1,073; ЗПМ=1,073; МАТ=1,073)
| 1 | ОТ(ЗТ) |  |  |  | 4: чел.-ч; 7: 0.45787; 12: 286.06 | [16 empty] | ОТ(ЗТ)
| 1-100-38 | Средний разряд работы 3,8 |  |  |  | чел.-ч | 6.29 | 1.485 | 0.45787 |  |  | 465.8 | 1.3413 | 286.06 | [17 empty] | Средний разряд работы 3,8
| 2 | ЭМ |  |  |  | 12: 4.93 | [16 empty] | ЭМ
|  | ОТм(ЗТм) |  |  |  | 4: чел.-ч; 7: 0.0043676; 12: 3.27 | [16 empty] | ОТм(ЗТм)
| 91.05.05-015 | Краны на автомобильном ходу, грузоподъемность 16 т |  |  |  | маш.-ч | 0.03 | 1.485 | 0.0021838 |  |  | 1535.56 | 1.073 | 3.6 | [17 empty] | Краны на автомобильном ходу, грузоподъемность 16 т
| 4-100-060 | ОТм(Зтм) Средний разряд машинистов 6 |  |  |  | чел.-ч | 0.03 | 1.485 | 0.0021838 |  |  | 640.03 | 1.3413 | 1.87 | [21 empty] | ОТм(Зтм) Средний разряд машинистов 6
| 91.14.02-001 | Автомобили бортовые, грузоподъемность до 5 т |  |  |  | маш.-ч | 0.03 | 1.485 | 0.0021838 | 477.92 | 1.19 | 568.72 | 1.073 | 1.33 | [17 empty] | Автомобили бортовые, грузоподъемность до 5 т
| 4-100-040 | ОТм(Зтм) Средний разряд машинистов 4 |  |  |  | чел.-ч | 0.03 | 1.485 | 0.0021838 |  |  | 476.46 | 1.3413 | 1.4 | [21 empty] | ОТм(Зтм) Средний разряд машинистов 4
| 4 | М |  |  |  | 12: 16.9 | [16 empty] | М
| 01.7.06.05-0041 | Ленты изоляционные хлопчатобумажные прорезиненные для электромонтажных и ремонтных работ, цвет черный, ширина 20 мм, толщина 0,35 мм |  |  |  | м | 26.67 |  | 1.3074 | 5.87 | 0.96 | 5.64 | 1.073 | 7.91 | [17 empty] | Ленты изоляционные хлопчатобумажные прорезиненные для электромонтажных и ремонтных работ, цвет черный, ширина 20 мм, толщина 0,35 мм
| 01.7.07.20-0002 | Тальк молотый, сорт I |  |  |  | т | 0.00105 |  | 5.15e-05 | 43821.53 | 1.23 | 53900.48 | 1.073 | 2.98 | [17 empty] | Тальк молотый, сорт I
| 14.4.02.04-0142 | Краска масляная МА-0115, мумия, сурик железный |  |  |  | кг | 0.02 |  | 0.0009804 | 79.88 | 1.31 | 104.64 | 1.073 | 0.11 | [17 empty] | Краска масляная МА-0115, мумия, сурик железный
| 20.2.01.05-0005 | Гильзы кабельные медные 16 мм |  |  |  | 100 шт | 0.05 |  | 0.002451 | 1239.94 | 1.23 | 1525.13 | 1.073 | 4.01 | [17 empty] | Гильзы кабельные медные 16 мм
| 20.2.02.01-0013 | Втулки полипропиленовые, диаметр 28 мм |  |  |  | 1000 шт | 0.0122 |  | 0.000598 | 2316.78 | 1.27 | 2942.31 | 1.073 | 1.89 | [17 empty] | Втулки полипропиленовые, диаметр 28 мм
|  | Итого прямые затраты |  |  |  | 12: 311.16 | [18 empty] | Итого прямые затраты
122.1 | 421/пр_2020_п.75_пп.а | Вспомогательные ненормируемые материальные ресурсы |  |  |  | 4: %; 5: 2; 7: 2; 12: 2.87 | [22 empty] | Вспомогательные ненормируемые материальные ресурсы
|  | ФОТ |  |  |  | 12: 289.33 | [19 empty] | ФОТ
| Пр/812-049.3-1 | НР Электротехнические установки на других объектах |  |  |  | 4: %; 5: 97; 7: 97; 12: 280.65 | [19 empty] | НР Электротехнические установки на других объектах
| Пр/774-049.3 | СП Электротехнические установки на других объектах |  |  |  | 4: %; 5: 51; 7: 51; 12: 147.56 | [19 empty] | СП Электротехнические установки на других объектах
|  | Всего по позиции |  |  |  | 10: 15141.7; 12: 742.24 | [20 empty] | Всего по позиции
123 | ТЦ_21.1.04.02_77_7702680818_18.10.2024_02_2.1 | КИПвЭнг(А)-HF 4х2х0,78 |  |  |  | км | 0.005 | 1 | 0.005 |  |  | 277380 | 1.073 | 1488.14 | [14 empty] | КИПвЭнг(А)-HF 4х2х0,78
| ЕСУ Приказ ПАО "РусГидро" № 342 от 31.05.2024г.- 7,3% | Индекс-дефлятор на 2025 год ПЗ=1,073 (ОЗП=1,073; ЭМ=1,073; ЗПМ=1,073; МАТ=1,073) | [27 empty] | Индекс-дефлятор на 2025 год ПЗ=1,073 (ОЗП=1,073; ЭМ=1,073; ЗПМ=1,073; МАТ=1,073)
|  | Всего по позиции |  |  |  | 12: 1488.14 | [20 empty] | Всего по позиции
|  | Итоги по разделу 7 Прокладка кабельных линий в гофрированной трубе : | [37 empty] | Итоги по разделу 7 Прокладка кабельных линий в гофрированной трубе :
|  | Итого прямые затраты (справочно) |  |  |  | 12: 2597.11 | [26 empty] | Итого прямые затраты (справочно)
|  | в том числе: | [38 empty] | в том числе:
|  | Оплата труда рабочих |  |  |  | 12: 975.01 | [26 empty] | Оплата труда рабочих
|  | Эксплуатация машин |  |  |  | 12: 4.93 | [26 empty] | Эксплуатация машин
|  | Оплата труда машинистов (Отм) |  |  |  | 12: 3.27 | [26 empty] | Оплата труда машинистов (Отм)
|  | Материалы |  |  |  | 12: 1613.9 | [26 empty] | Материалы
|  | Монтажные работы |  |  |  | 12: 4044.96 | [26 empty] | Монтажные работы
|  | в том числе: | [38 empty] | в том числе:
|  | оплата труда |  |  |  | 12: 975.01 | [26 empty] | оплата труда
|  | эксплуатация машин и механизмов |  |  |  | 12: 4.93 | [26 empty] | эксплуатация машин и механизмов
|  | оплата труда машинистов (Отм) |  |  |  | 12: 3.27 | [26 empty] | оплата труда машинистов (Отм)
|  | материалы |  |  |  | 12: 1613.9 | [26 empty] | материалы
|  | накладные расходы |  |  |  | 12: 948.93 | [26 empty] | накладные расходы
|  | сметная прибыль |  |  |  | 12: 498.92 | [26 empty] | сметная прибыль
|  | Итого ФОТ (справочно) |  |  |  | 12: 978.28 | [26 empty] | Итого ФОТ (справочно)
|  | Итого накладные расходы (справочно) |  |  |  | 12: 948.93 | [26 empty] | Итого накладные расходы (справочно)
|  | Итого сметная прибыль (справочно) |  |  |  | 12: 498.92 | [26 empty] | Итого сметная прибыль (справочно)
|  | Итого по разделу 7 Прокладка кабельных линий в гофрированной трубе |  |  |  | 12: 4044.96 | [27 empty] | Итого по разделу 7 Прокладка кабельных линий в гофрированной трубе
|  | Справочно | [40 empty] | Справочно
|  | материальные ресурсы, отсутствующие в ФРСН |  |  |  | 12: 1488.14 | [31 empty] | материальные ресурсы, отсутствующие в ФРСН
|  | затраты труда рабочих |  |  |  | 7: 1.5865 | [29 empty] | затраты труда рабочих
|  | затраты труда машинистов |  |  |  | 7: 0.0043676 | [29 empty] | затраты труда машинистов
|  | Итоги по смете: | [44 empty] | Итоги по смете:
|  | Всего прямые затраты (справочно) |  |  |  | 12: 2584937.93 | [33 empty] | Всего прямые затраты (справочно)
|  | в том числе: | [45 empty] | в том числе:
|  | Оплата труда рабочих |  |  |  | 12: 1119886.19 | [33 empty] | Оплата труда рабочих
|  | Эксплуатация машин |  |  |  | 12: 83372.33 | [33 empty] | Эксплуатация машин
|  | Оплата труда машинистов (Отм) |  |  |  | 12: 70286.4 | [33 empty] | Оплата труда машинистов (Отм)
|  | Материалы |  |  |  | 12: 1304550.09 | [33 empty] | Материалы
|  | Перевозка |  |  |  | 12: 6842.92 | [33 empty] | Перевозка
|  | Строительные работы |  |  |  | 12: 1141456.85 | [33 empty] | Строительные работы
|  | Строительные работы |  |  |  | 12: 1134613.93 | [33 empty] | Строительные работы
|  | в том числе: | [45 empty] | в том числе:
|  | оплата труда |  |  |  | 12: 277384.62 | [33 empty] | оплата труда
|  | эксплуатация машин и механизмов |  |  |  | 12: 59643.96 | [33 empty] | эксплуатация машин и механизмов
|  | оплата труда машинистов (Отм) |  |  |  | 12: 58967.41 | [33 empty] | оплата труда машинистов (Отм)
|  | материалы |  |  |  | 12: 187951.37 | [33 empty] | материалы
|  | накладные расходы |  |  |  | 12: 360087.2 | [33 empty] | накладные расходы
|  | сметная прибыль |  |  |  | 12: 190579.37 | [33 empty] | сметная прибыль
|  | Перевозка |  |  |  | 12: 6842.92 | [33 empty] | Перевозка
|  | Монтажные работы |  |  |  | 12: 3252476.07 | [33 empty] | Монтажные работы
|  | в том числе: | [45 empty] | в том числе:
|  | оплата труда |  |  |  | 12: 842501.57 | [33 empty] | оплата труда
|  | эксплуатация машин и механизмов |  |  |  | 12: 23728.37 | [33 empty] | эксплуатация машин и механизмов
|  | оплата труда машинистов (Отм) |  |  |  | 12: 11318.99 | [33 empty] | оплата труда машинистов (Отм)
|  | материалы |  |  |  | 12: 1116598.72 | [33 empty] | материалы
|  | накладные расходы |  |  |  | 12: 823161.72 | [33 empty] | накладные расходы
|  | сметная прибыль |  |  |  | 12: 435166.7 | [33 empty] | сметная прибыль
|  | Оборудование |  |  |  | 12: 1472892.82 | [33 empty] | Оборудование
|  | Инженерное оборудование |  |  |  | 12: 1472892.82 | [33 empty] | Инженерное оборудование
|  | Всего ФОТ (справочно) |  |  |  | 12: 1190172.59 | [33 empty] | Всего ФОТ (справочно)
|  | Всего накладные расходы (справочно) |  |  |  | 12: 1183248.92 | [33 empty] | Всего накладные расходы (справочно)
|  | Всего сметная прибыль (справочно) |  |  |  | 12: 625746.07 | [33 empty] | Всего сметная прибыль (справочно)
|  | ВСЕГО по смете |  |  |  | 12: 5866825.74 | [34 empty] | ВСЕГО по смете
|  | ВСЕГО по смете с учетом договорного понижающего коэффициента |  |  |  | 12: 5749489.23
|  | Справочно | [47 empty] | Справочно
|  | материальные ресурсы, отсутствующие в ФРСН |  |  |  | 12: 24128.4 | [36 empty] | материальные ресурсы, отсутствующие в ФРСН
|  | затраты труда рабочих |  |  |  | 7: 1807.2619 | [37 empty] | затраты труда рабочих
|  | затраты труда машинистов |  |  |  | 7: 106.8165 | [37 empty] | затраты труда машинистов
| Составил: | [51 empty] | (Ильина Т.А.)
[должность, подпись (инициалы, фамилия)]
| Проверил: | [52 empty] | (Мальшакова И.Л.)
[должность, подпись (инициалы, фамилия)]
1. Зарегистрирован Министерством юстиции Российской Федерации 10 сентября 2019 г., регистрационный № 55869), с изменениями, внесенными приказом Министерства строительства и жилищно-коммунального хозяйства Российской Федерации от 20 февраля 2021 г. № 79/пр (зарегистрирован Министерством юстиции Российской Федерации 9 августа 2021 г., регистрационный № 64577)
² Под прочими затратами понимаются затраты, учитываемые в соответствии с пунктом 184 Методики.
³ Под прочими работами понимаются затраты, учитываемые в соответствии с пунктами 122-128 Методики.